## 원가계산서
공 사 원 가 계 산 서
| 공사명 : 서울인헌초그린스마트미래학교증개축전기공사 |  |  |  | 도금액 :
| 비 목 |  |  | 금 액 | 구 성 비 | 비 고
A1 | 순 공 사 원 가 | 재 료 비 | 직 접 재 료 비
A2 |  |  | 간 접 재 료 비
A3 |  |  | 작업설, 부산물(△)
AS |  |  | [ 소 계 ]
B1 |  | 노 무 비 | 직 접 노 무 비
B2 |  |  | 간 접 노 무 비 |  | 직접노무비 * 18.1%
BS |  |  | [ 소 계 ]
C2 |  | 경 비 | 경 비
C4 |  |  | 산 재 보 험 료 |  | 노무비 * 3.56%
C5 |  |  | 고 용 보 험 료 |  | 노무비 * 1.01%
C6 |  |  | 국민 건강 보험료 |  | 직접노무비 * 3.595%
C7 |  |  | 국민 연금 보험료 |  | 직접노무비 * 4.75%
C8 |  |  | 퇴직 공제 부금비 |  | 직접노무비 * 2.3%
CB |  |  | 노인장기요양보험료 |  | 건강보험료 * 13.14%
CA |  |  | 산업안전보건관리비 |  | (재료비+직노+도급자재비) * 3.11%+기초
CD |  |  | 임금채권부담금 |  | 노무비 * 0.09%
CC |  |  | 석면분담금 |  | 노무비 * 0.006%
CG |  |  | 기 타 경 비 |  | (재료비+노무비) * 5.5%
CS |  |  | [ 소 계 ]
S1 | 계
D1 | 일 반 관 리 비 |  |  |  | 계 * 6.5%
D2 | 이 윤 |  |  |  | (노무비+경비+일반관리비) * 15%
D9 | 공 급 가 액
손해배상공제료 |  |  |  |  | (공급가액+도급자관급)*0.26477%
DB | 부 가 가 치 세 |  |  |  | 공급가액 * 10%
DH | 도 급 액 |  |  | 0
DK | 한전 사용전검사 |  |  | 24459476 | 임시전력19,111,371 한전5,348,105
DL | 재해예방기술지도 |  |  | 37801000
DN | 도급자설치관급자재 |  |  | 257398999.8
DM | 관급자설치관급자재 |  |  | 1001735999.8
S2 | 총 공 사 비 |  |  | 1321395400

## 공종별집계표
공 종 별 집 계 표
[ 서울인헌초그린스마트미래학교증개축전기공사 ]
품 명 | 규 격 | 단위 | 수량 | 재 료 비 |  | 노 무 비 |  | 경 비 |  | 합 계 |  | 비 고 | 공종코드 | 변수 | 상위공종 | 공종구분 | 공종레벨 | 공종소계 | 원가계산서 연결금액
|  |  |  | 단 가 | 금 액 | 단 가 | 금 액 | 단 가 | 금 액 | 단 가 | 금 액
01 서울인헌초그린스마트미래학교증개축전기공사 |  |  | 1 | 0 | 0 | 0 | 0 | 0 | 0 | 0 | 0 |  | 01 |  |  |  | 1
0101 전기공사 |  |  | 1 | 0 | 0 | 0 | 0 | 0 | 0 | 0 | 0 |  | 0101 |  | 01 |  | 2
010101 옥외전기설비공사 |  |  | 1 | 0 | 0 | 0 | 0 | 0 | 0 | 0 | 0 |  | 010101 |  | 0101 |  | 3
010102 수변전설비공사 |  |  | 1 | 0 | 0 | 0 | 0 | 0 | 0 | 0 | 0 |  | 010102 |  | 0101 |  | 3
010103 전력간선공사 |  |  | 1 | 0 | 0 | 0 | 0 | 0 | 0 | 0 | 0 |  | 010103 |  | 0101 |  | 3
010104 분전반 설치 공사 |  |  | 1 | 0 | 0 | 0 | 0 | 0 | 0 | 0 | 0 |  | 010104 |  | 0101 |  | 3
010105 동력설비 공사 |  |  | 1 | 0 | 0 | 0 | 0 | 0 | 0 | 0 | 0 |  | 010105 |  | 0101 |  | 3
010106 전등공사 |  |  | 1 | 0 | 0 | 0 | 0 | 0 | 0 | 0 | 0 |  | 010106 |  | 0101 |  | 3
010107 비상조명설비공사 |  |  | 1 | 0 | 0 | 0 | 0 | 0 | 0 | 0 | 0 |  | 010107 |  | 0101 |  | 3
010108 전열공사 |  |  | 1 | 0 | 0 | 0 | 0 | 0 | 0 | 0 | 0 |  | 010108 |  | 0101 |  | 3
010109 냉난방설비공사 |  |  | 1 | 0 | 0 | 0 | 0 | 0 | 0 | 0 | 0 |  | 010109 |  | 0101 |  | 3
010110 공기순환기동력 설비공사 |  |  | 1 | 0 | 0 | 0 | 0 | 0 | 0 | 0 | 0 |  | 010110 |  | 0101 |  | 3
010111 접지설비공사 |  |  | 1 | 0 | 0 | 0 | 0 | 0 | 0 | 0 | 0 |  | 010111 |  | 0101 |  | 3
010112 태양광발전설비공사 |  |  | 1 | 0 | 0 | 0 | 0 | 0 | 0 | 0 | 0 |  | 010112 |  | 0101 |  | 3
010113 전기차충전설비공사 |  |  | 1 | 0 | 0 | 0 | 0 | 0 | 0 | 0 | 0 |  | 010113 |  | 0101 |  | 3
010114 CABLE DUCT 및 TRAY 설치 공사 |  |  | 1 | 0 | 0 | 0 | 0 | 0 | 0 | 0 | 0 |  | 010114 |  | 0101 |  | 3
010115 실내 야구장 전기 공사 |  |  | 1 | 0 | 0 | 0 | 0 | 0 | 0 | 0 | 0 |  | 010115 |  | 0101 |  | 3
010116 실내 양궁장 전기 공사 |  |  | 1 | 0 | 0 | 0 | 0 | 0 | 0 | 0 | 0 |  | 010116 |  | 0101 |  | 3
010117 체육관 전기 공사 |  |  | 1 | 0 | 0 | 0 | 0 | 0 | 0 | 0 | 0 |  | 010117 |  | 0101 |  | 3
010118 1단계공사 |  |  | 1 | 0 | 0 | 0 | 0 | 0 | 0 | 0 | 0 |  | 010118 |  | 0101 |  | 3
010119 3단계 철거 공사 |  |  | 1 | 0 | 0 | 0 | 0 | 0 | 0 | 0 | 0 |  | 010119 |  | 0101 |  | 3
010120 기존교실 철거공사 |  |  | 1 | 0 | 0 | 0 | 0 | 0 | 0 | 0 | 0 |  | 010120 |  | 0101 |  | 3
010121 관급자 관급자재 |  |  | 1 | 0 | 0 | 0 | 0 | 0 | 0 | 0 | 0 |  | 010121 |  | 0101 |  | 3
010122 도급자 관급자재 |  |  | 1 | 0 | 0 | 0 | 0 | 0 | 0 | 0 | 0 |  | 010122 |  | 0101 |  | 3
010123 동파방지열선 |  |  | 1 | 0 | 0 | 0 | 0 | 0 | 0 | 0 | 0 |  | 010123 |  | 0101 |  | 3
010124 가설전기공사 |  |  | 1 | 0 | 0 | 0 | 0 | 0 | 0 | 0 | 0 |  | 010124 |  | 0101 |  | 3
[ 합 계 ] |  |  |  |  | 0 |  | 0 |  | 0 |  | 0

## 관급자재
[ 2026 인헌전기 ]
품 명 | 규 격 | 단위 | 수량 | 재 료 비 |  | 노 무 비 |  | 경 비 |  | 합 계 |  | 비 고 | 품목코드 | 변수 | 설정 | 공종코드 | 일위 | 단산 | 자재 | 손료적용 | 손료저장 | 적용율 | JUK1 | JUK2 | JUK3 | JUK4 | JUK5 | JUK6 | JUK7 | JUK8 | JUK9 | JUK10 | JUK11 | JUK12 | JUK13 | JUK14 | JUK15 | JUK16 | JUK17 | JUK18 | JUK19 | JUK20 | 자재구분 | 공종구분 | 공종레벨 | 공종+자재 | 고유번호
|  |  |  | 단 가 | 금 액 | 단 가 | 금 액 | 단 가 | 금 액 | 단 가 | 금 액
0201120 관급자 관급자재 |  |  | 1 | 0 | 1001735999.8 | [5 empty] | 1001735999.8
020112001.수배전반 |  | 식 | 1 |  | 279572583.4 | [5 empty] | 279572583.4
020112002 MCC반 |  | 식 | 1 |  | 47812802.4 | [5 empty] | 47812802.4
020112103. 태양광설비 |  | 식 | 1 |  | 674351000 | [5 empty] | 674351000
0201121 도급자 관급자재 |  | 식 | 1 |  | 257398999.8 | [5 empty] | 257398999.8
조명기구 |  | 식 | 1 |  | 98811717.4 | [5 empty] | 98811717.4
분전반 |  | 식 | 1 |  | 158587774.4 | [5 empty] | 158587774.4
0
0
0
0
0
0
[ 합 계 ] |  |  |  |  | 1259134999.6 | 0 | 0 | 0 | 0 |  | 1259134999.6
'0201120 관급자 관급자재
020112001.수배전반
폐쇄형배전반 |  | 면 | 1 |  | 278071000 |  |  |  |  | 0 | 278071000
조달수수료 | 합계의 0.54% | 식 | 1 |  | 1501583.4 | 0 | 0 | 0 | 0 | 0 | 1501583
[ 합 계 ] |  |  |  |  | 279572583.4 | 0 | 0 | 0 | 0 | 0 | 279572583
020112102. MCC반
전동기제어반 |  | 1 | SET | 47556000 | 47556000 |  |  |  |  | 47556000 | 47556000
소 계 |  |  |  |  | 47556000 | 0 | 0 | 0 | 0 |  | 47556000
조달수수료 | 합계의 0.54% | 식 | 1 |  | 256802.4 | [5 empty] | 256802.4
[ 합 계 ] |  |  |  |  | 47812802.4 |  | 0 |  | 0 |  | 47812802.4
020112103. 태양광설비
태양광발전장치 | PVQMax-Roof Type-BIPV75, 루프형 | 조 | 1 | 177770000 | 177770000 | [5 empty] | 177770000
태양광발전장치 | PVQMax-Roof Type-BIPV40, 루프형 | 조 | 1 | 97770000 | 97770000 | [5 empty] | 97770000
태양광발전장치 | PVQMax-Roof Type-BIPV35, 루프형 | 조 | 2 | 85550000 | 171100000 | [5 empty] | 171100000
태양광발전장치 | PVQMax-Roof-E Type-BIPV35, 루프형 | 조 | 1 | 149800000 | 149800000 | [5 empty] | 149800000
태양광발전장치 | PVQMax-Roof-E Type-BIPV15, 루프형 | 조 | 1 | 69000000 | 69000000 | [5 empty] | 69000000
태양광발전장치 | PVQMax-MON, (부품)모니터링시스템 | 조 | 1 | 5290000 | 5290000 | [5 empty] | 5290000
소 계 |  |  |  |  | 670730000 | 0 | 0 | 0 | 0 |  | 670730000
조달수수료 | 합계의 0.54% | 식 | 1 |  | 3621942 | [5 empty] | 3621942
[ 합 계 ] |  |  |  |  | 674351000 | 0 | 0 | 0 | 0 | 0 | 674351000
020112101.조명기구
'조명기구 TYPE "A" | 평판매입등 |  | 912 | 59000 | 53808000 |  |  | 0 | 0 | 59000 | 53808000
'조명기구 TYPE "C1" | 레이스웨이 조명 |  | 43 | 65000 | 2795000 |  |  | 0 | 0 | 65000 | 2795000
'조명기구 TYPE "D" | LED T5 간접등 |  | 174 | 47000 | 8178000 |  |  | 0 | 0 | 47000 | 8178000
'조명기구 TYPE "G" | 다운라이트 |  | 354 | 30000 | 10620000 |  |  | 0 | 0 | 30000 | 10620000
'조명기구 TYPE "O" | 직부등 |  | 16 | 350000 | 5600000 |  |  | 0 | 0 | 350000 | 5600000
'조명기구 TYPE "OL" | LED보안등 |  | 16 | 300000 | 4800000 |  |  | 0 | 0 | 300000 | 4800000
'조명기구 TYPE "OL-1" | 가로등주 |  | 16 | 780000 | 12480000 |  |  |  |  | 780000 | 12480000
소 계 |  |  |  |  | 98281000 | 0 | 0 | 0 | 0 |  | 98281000
조달수수료 | 합계의 0.54% | 식 | 1 |  | 530717.4 | [5 empty] | 530717.4
[ 합 계 ] |  |  |  |  | 98811717.4 | 0 | 0 | 0 | 0 |  | 98811717.4
020112102.분전반
분전반 |  | 식 | 1 | 157736000 | 157736000 |  |  | 0 | 0 | 157736000 | 157736000
소 계 |  |  |  |  | 157736000 | 0 | 0 | 0 | 0 |  | 157736000
조달수수료 | 합계의 0.54% | 식 | 1 |  | 851774.4 | [5 empty] | 851774.4
[ 합 계 ] |  |  |  |  | 158587774.4 | 0 | 0 | 0 | 0 |  | 158587774.4

## 공종별내역서
[ 서울인헌초그린스마트미래학교증개축전기공사 ]
품 명 | 규 격 | 단위 | 수량 | 재 료 비 |  | 노 무 비 |  | 경 비 |  | 합 계 |  | 비 고 | 품목코드 | 변수 | 설정 | 공종코드 | 일위 | 단산 | 자재 | 손료적용 | 손료저장 | 적용율 | JUK1 | JUK2 | JUK3 | JUK4 | JUK5 | JUK6 | JUK7 | JUK8 | JUK9 | JUK10 | JUK11 | JUK12 | JUK13 | JUK14 | JUK15 | JUK16 | JUK17 | JUK18 | JUK19 | JUK20 | 자재구분 | 공종구분 | 공종레벨 | 공종+자재 | 고유번호
|  |  |  | 단 가 | 금 액 | 단 가 | 금 액 | 단 가 | 금 액 | 단 가 | 금 액
010101 옥외전기설비공사 | [15 empty] | 010101
접지용비닐절연전선 | 접지용비닐절연전선, F-GV, 4㎟ | M | 501 | [9 empty] | 5629111196BBA49320CB0877221B97 |  |  | 010101 | T | F | F | [26 empty] | 0101015629111196BBA49320CB0877221B97 | 4
접지봉 | 접지봉, 14∮*1000mm | 개 | 16 | [9 empty] | 5629111196BBA49320CB087725E6D8 |  |  | 010101 | T | F | F | [26 empty] | 0101015629111196BBA49320CB087725E6D8 | 5
파상형경질폴리에틸렌전선관 | 파상형경질폴리에틸렌전선관, ELP, 30mm | M | 103 | [9 empty] | 5629111196BBA49320CB087728A757 |  |  | 010101 | T | F | F | [26 empty] | 0101015629111196BBA49320CB087728A757 | 6
파상형경질폴리에틸렌전선관 | 파상형경질폴리에틸렌전선관, ELP, 40mm | M | 398 | [9 empty] | 5629111196BBA49320CB087728A6B0 |  |  | 010101 | T | F | F | [26 empty] | 0101015629111196BBA49320CB087728A6B0 | 7
터파기/토사 | 보통, 굴삭기 0.7m3 70%, 인력30% | M3 | 496 | [9 empty] | 568071119112E0C710616F0546AAEF |  |  | 010101 | F | T | F | [26 empty] | 010101568071119112E0C710616F0546AAEF | 8
가로등 기초(기성품) 설치(장비별도) | 높이4m이하 | 개소 | 16 | [9 empty] | 56EE91119A562DB330C04498F37ED7 |  |  | 010101 | T | F | F | [26 empty] | 01010156EE91119A562DB330C04498F37ED7 | 9
0.6/1kv 난연 전력케이블(F-CV) | 2C*4㎟ | M | 103 | [9 empty] | 56EE91119D64C611706937B7C70C41 |  |  | 010101 | T | F | F | [26 empty] | 01010156EE91119D64C611706937B7C70C41 | 10
0.6/1kv 난연 전력케이블(F-CV) | 2C*4㎟-2열 | M | 796 | [9 empty] | 56EE91119D64C611706937B7C70C40 |  |  | 010101 | T | F | F | [26 empty] | 01010156EE91119D64C611706937B7C70C40 | 11
관로구방수 | ∮40 | 개소 | 1 | [9 empty] | 56EE91119D64AB45A0F5C1B0B5714A |  |  | 010101 | T | F | F | [26 empty] | 01010156EE91119D64AB45A0F5C1B0B5714A | 12
전기위험 표지시트 | 저압용200MM(통신겸용) | M | 496 | [9 empty] | 56EE91119D64AB45A0F5C0AA6A2510 |  |  | 010101 | T | F | F | [26 empty] | 01010156EE91119D64AB45A0F5C0AA6A2510 | 13
가로등 방수 접속함 | 2P 15A | 개 | 16 | [9 empty] | 571251119747C1E5809A8A8C95EFFA |  |  | 010101 | T | F | F | [26 empty] | 010101571251119747C1E5809A8A8C95EFFA | 17
010101
010101
010101
010101
010101
010101
010101
010101
010101
010101
010101
[ 합 계 ] |  |  |  |  | 0 |  | 0 |  | 0 |  | 0 |  | TOTAL
010102 수변전설비공사 | [15 empty] | 010102
수배전반 | 950KW | SET | 1 | [8 empty] | 관급자재 | 571251119747C1E5809A8A8C95EEECF9A85B99 |  |  |  | F | F | T | [23 empty] | 관급자재 |  |  | 010102571251119747C1E5809A8A8C95EEECF9A85B99 | 550
맨홀뚜껑 | 맨홀뚜껑, 회주철, Φ750mm, 송배전한전신규격 | 조 | 1 | [9 empty] | 518181119EFFD05460132762AA6F186F9E1047 |  |  | 010102 | F | F | T | [26 empty] | 010102518181119EFFD05460132762AA6F186F9E1047 | 19
케이블단말접속자재 | 케이블단말접속자재, 자기수축, 25kv, 3C*60㎟ | KIT | 2 | [9 empty] | 5629111196BBA49320CB087724C0D5 |  |  | 010102 | T | F | F | [26 empty] | 0101025629111196BBA49320CB087724C0D5 | 20
러그단자 | 러그단자, 동관단자, 2홀, 95㎟ | 개 | 4 | [9 empty] | 5629111196BBA49320CB087725EAB3 |  |  | 010102 | T | F | F | [26 empty] | 0101025629111196BBA49320CB087725EAB3 | 21
러그단자 | 러그단자, 동관단자, 2홀, 120㎟ | 개 | 4 | [9 empty] | 5629111196BBA49320CB087725E9AC |  |  | 010102 | T | F | F | [26 empty] | 0101025629111196BBA49320CB087725E9AC | 22
전주 | 철근콘크리트주, 한전용, 경하중 16m | 본 | 1 | [9 empty] | 5629111196BBA49320CB087726F479 |  |  | 010102 | T | F | F | [26 empty] | 0101025629111196BBA49320CB087726F479 | 23
터파기/토사 | 보통, 굴삭기 0.7m3 70%, 인력30% | M3 | 20 | [9 empty] | 568071119112E0C710616F0546AAEF |  |  | 010102 | F | T | F | [26 empty] | 010102568071119112E0C710616F0546AAEF | 24
경질비닐PVC전선관-매입 | HI, 36mm | M | 14 | [9 empty] | 56EE91119D64E2FA6079FCD89ACDD3 |  |  | 010102 | T | F | F | [26 empty] | 01010256EE91119D64E2FA6079FCD89ACDD3 | 25
경질비닐PVC전선관-매입 | HI, 42mm | M | 19 | [9 empty] | 56EE91119D64E2FA6079FCD89ACEFA |  |  | 010102 | T | F | F | [26 empty] | 01010256EE91119D64E2FA6079FCD89ACEFA | 26
파상형경질폴리에틸렌전선관-지중포설 | 125㎜ | M | 40 | [9 empty] | 56EE91119D64E2FA00D1BEF915A7E8 |  |  | 010102 | T | F | F | [26 empty] | 01010256EE91119D64E2FA00D1BEF915A7E8 | 27
난연 비닐절연접지용전선(F-GV)-관내 | 0.6/1kv, 95㎟ | M | 14 | [9 empty] | 56EE91119D64D089D0B75F45A12F35 |  |  | 010102 | T | F | F | [26 empty] | 01010256EE91119D64D089D0B75F45A12F35 | 28
난연 비닐절연접지용전선(F-GV)-관내 | 0.6/1kv, 120㎟ | M | 19 | [9 empty] | 56EE91119D64D089D0B75F45A12E2E |  |  | 010102 | T | F | F | [26 empty] | 01010256EE91119D64D089D0B75F45A12E2E | 29
22.9kv동심중성선케이블 | 22.9kv, FR-CN/CO-W, 1*60㎟ - 3열 | M | 84 | [9 empty] | 56EE91119D64C61150BC62603F52CD |  |  | 010102 | T | F | F | [26 empty] | 01010256EE91119D64C61150BC62603F52CD | 30
전기맨홀(기계) | 1000*1000*1000 | 개소 | 1 | [9 empty] | 56EE91119D64AB45D0490287D7EE8B |  |  | 010102 | T | F | F | [26 empty] | 01010256EE91119D64AB45D0490287D7EE8B | 31
관로구방수 | ∮125 | 개소 | 4 | [9 empty] | 56EE91119D64AB45A0F5C1B0B576CC |  |  | 010102 | T | F | F | [26 empty] | 01010256EE91119D64AB45A0F5C1B0B576CC | 32
경고테이프 포설 | 특고압케이블(400MM) | M | 20 | [9 empty] | 56EE91119D64AB45A0F5C0AA6A225A |  |  | 010102 | T | F | F | [26 empty] | 01010256EE91119D64AB45A0F5C0AA6A225A | 549
010102
010102
010102
010102
010102
010102
[ 합 계 ] |  |  |  |  | 0 |  | 0 |  | 0 |  | 0 |  | TOTAL
010103 전력간선공사 | [15 empty] | 010103
접지용비닐절연전선 | 접지용비닐절연전선, F-GV, 10㎟ | M | 66 | [9 empty] | 5629111196BBA49320CB08772219EA |  |  | 010103 | T | F | F | [26 empty] | 0101035629111196BBA49320CB08772219EA | 39
접지용비닐절연전선 | 접지용비닐절연전선, F-GV, 16㎟ | M | 572 | [9 empty] | 5629111196BBA49320CB08772218C3 |  |  | 010103 | T | F | F | [26 empty] | 0101035629111196BBA49320CB08772218C3 | 40
접지용비닐절연전선 | 접지용비닐절연전선, F-GV, 25㎟ | M | 132 | [9 empty] | 5629111196BBA49320CB0877221F72 |  |  | 010103 | T | F | F | [26 empty] | 0101035629111196BBA49320CB0877221F72 | 41
접지용비닐절연전선 | 접지용비닐절연전선, F-GV, 35㎟ | M | 130 | [9 empty] | 5629111196BBA49320CB0877221E6B |  |  | 010103 | T | F | F | [26 empty] | 0101035629111196BBA49320CB0877221E6B | 42
접지용비닐절연전선 | 접지용비닐절연전선, F-GV, 50㎟ | M | 10 | [9 empty] | 5629111196BBA49320CB0877221D45 |  |  | 010103 | T | F | F | [26 empty] | 0101035629111196BBA49320CB0877221D45 | 43
접지용비닐절연전선 | 접지용비닐절연전선, F-GV, 95㎟ | M | 165 | [9 empty] | 5629111196BBA49320CB0877221341 |  |  | 010103 | T | F | F | [26 empty] | 0101035629111196BBA49320CB0877221341 | 44
접지용비닐절연전선 | 접지용비닐절연전선, F-GV, 120㎟ | M | 91 | [9 empty] | 5629111196BBA49320CB08772212BA |  |  | 010103 | T | F | F | [26 empty] | 0101035629111196BBA49320CB08772212BA | 45
러그단자 | 러그단자, 동관단자, 1홀, 70㎟ | 개 | 16 | [9 empty] | 5629111196BBA49320CB087725EF35 |  |  | 010103 | T | F | F | [26 empty] | 0101035629111196BBA49320CB087725EF35 | 46
러그단자 | 러그단자, 동관단자, 2홀, 35㎟ | 개 | 8 | [9 empty] | 5629111196BBA49320CB087725ED07 |  |  | 010103 | T | F | F | [26 empty] | 0101035629111196BBA49320CB087725ED07 | 47
러그단자 | 러그단자, 동관단자, 2홀, 50㎟ | 개 | 26 | [9 empty] | 5629111196BBA49320CB087725EC61 |  |  | 010103 | T | F | F | [26 empty] | 0101035629111196BBA49320CB087725EC61 | 48
러그단자 | 러그단자, 동관단자, 2홀, 95㎟ | 개 | 10 | [9 empty] | 5629111196BBA49320CB087725EAB3 |  |  | 010103 | T | F | F | [26 empty] | 0101035629111196BBA49320CB087725EAB3 | 49
러그단자 | 러그단자, 동관단자, 2홀, 120㎟ | 개 | 4 | [9 empty] | 5629111196BBA49320CB087725E9AC |  |  | 010103 | T | F | F | [26 empty] | 0101035629111196BBA49320CB087725E9AC | 50
러그단자 | 러그단자, 동관단자, 2홀, 185㎟ | 개 | 16 | [9 empty] | 5629111196BBA49320CB087725E886 |  |  | 010103 | T | F | F | [26 empty] | 0101035629111196BBA49320CB087725E886 | 51
러그단자 | 러그단자, 동관단자, 2홀, 240㎟ | 개 | 16 | [9 empty] | 5629111196BBA49320CB087725E7FF |  |  | 010103 | T | F | F | [26 empty] | 0101035629111196BBA49320CB087725E7FF | 52
파상형경질폴리에틸렌전선관 | 파상형경질폴리에틸렌전선관, ELP, 30mm | M | 6 | [9 empty] | 5629111196BBA49320CB087728A757 |  |  | 010103 | T | F | F | [26 empty] | 0101035629111196BBA49320CB087728A757 | 53
파상형경질폴리에틸렌전선관 | 파상형경질폴리에틸렌전선관, ELP, 40mm | M | 52 | [9 empty] | 5629111196BBA49320CB087728A6B0 |  |  | 010103 | T | F | F | [26 empty] | 0101035629111196BBA49320CB087728A6B0 | 54
폴리에틸렌전선관-매입 | PE, 28㎜ | M | 168 | [9 empty] | 56EE91119D64E2FA404C8937D38C82 |  |  | 010103 | T | F | F | [26 empty] | 01010356EE91119D64E2FA404C8937D38C82 | 55
폴리에틸렌전선관-매입 | PE, 36㎜ | M | 170 | [9 empty] | 56EE91119D64E2FA404C8937D38DA9 |  |  | 010103 | T | F | F | [26 empty] | 01010356EE91119D64E2FA404C8937D38DA9 | 56
폴리에틸렌전선관-매입 | PE, 42㎜ | M | 46 | [9 empty] | 56EE91119D64E2FA404C8937D38EB0 |  |  | 010103 | T | F | F | [26 empty] | 01010356EE91119D64E2FA404C8937D38EB0 | 57
난연 비닐절연접지용전선(F-GV)-관내 | 0.6/1kv, 6㎟ | M | 1817 | [9 empty] | 56EE91119D64D089D0B75F45A00BFF |  |  | 010103 | T | F | F | [26 empty] | 01010356EE91119D64D089D0B75F45A00BFF | 58
난연 비닐절연접지용전선(F-GV)-관내 | 0.6/1kv, 16㎟ | M | 272 | [9 empty] | 56EE91119D64D089D0B75F45A00DAD |  |  | 010103 | T | F | F | [26 empty] | 01010356EE91119D64D089D0B75F45A00DAD | 59
0.6/1kv 가교 폴리에틸렌케이블 | 4C*25㎟ | M | 10 | [9 empty] | 56EE91119D64C6116043368C3C1161 |  |  | 010103 | T | F | F | [26 empty] | 01010356EE91119D64C6116043368C3C1161 | 60
0.6/1kv 난연 전력케이블(F-CV) | 1C*50㎟-4열 | M | 308 | [9 empty] | 56EE91119D64C611706934E242C496 |  |  | 010103 | T | F | F | [26 empty] | 01010356EE91119D64C611706934E242C496 | 61
0.6/1kv 난연 전력케이블(F-CV) | 1C*70㎟-4열 | M | 520 | [9 empty] | 56EE91119D64C611706934E243D4E1 |  |  | 010103 | T | F | F | [26 empty] | 01010356EE91119D64C611706934E243D4E1 | 62
0.6/1kv 난연 전력케이블(F-CV) | 1C*95㎟-4열 | M | 40 | [9 empty] | 56EE91119D64C611706934E243D589 |  |  | 010103 | T | F | F | [26 empty] | 01010356EE91119D64C611706934E243D589 | 63
0.6/1kv 난연 전력케이블(F-CV) | 1C*185㎟-4열 | M | 660 | [9 empty] | 56EE91119D64C611706934E243D00B |  |  | 010103 | T | F | F | [26 empty] | 01010356EE91119D64C611706934E243D00B | 64
0.6/1kv 난연 전력케이블(F-CV) | 1C*240㎟-4열 | M | 364 | [9 empty] | 56EE91119D64C611706934E243D12C |  |  | 010103 | T | F | F | [26 empty] | 01010356EE91119D64C611706934E243D12C | 65
0.6/1kv 난연 전력케이블(F-CV) | 2C*6㎟ | M | 550 | [9 empty] | 56EE91119D64C611706937B7C70BBA |  |  | 010103 | T | F | F | [26 empty] | 01010356EE91119D64C611706937B7C70BBA | 66
0.6/1kv 난연 전력케이블(F-CV) | 4C*6㎟ | M | 1267 | [9 empty] | 56EE91119D64C6117069312EDCC9ED |  |  | 010103 | T | F | F | [26 empty] | 01010356EE91119D64C6117069312EDCC9ED | 67
0.6/1kv 난연 전력케이블(F-CV) | 4C*10㎟ | M | 66 | [9 empty] | 56EE91119D64C6117069312EDCC8C6 |  |  | 010103 | T | F | F | [26 empty] | 01010356EE91119D64C6117069312EDCC8C6 | 68
0.6/1kv 난연 전력케이블(F-CV) | 4C*16㎟ | M | 450 | [9 empty] | 56EE91119D64C6117069312EDCCAF3 |  |  | 010103 | T | F | F | [26 empty] | 01010356EE91119D64C6117069312EDCCAF3 | 69
0.6/1kv 난연 전력케이블(F-CV) | 4C*25㎟ | M | 348 | [9 empty] | 56EE91119D64C6117069312EDCC572 |  |  | 010103 | T | F | F | [26 empty] | 01010356EE91119D64C6117069312EDCC572 | 70
0.6/1kv 난연 전력케이블(F-CV) | 4C*35㎟ | M | 55 | [9 empty] | 56EE91119D64C6117069312EDCC46B |  |  | 010103 | T | F | F | [26 empty] | 01010356EE91119D64C6117069312EDCC46B | 71
0.6/1kv 내화케이블(F-FR-8) | 4C*25㎟ | M | 36 | [9 empty] | 56EE91119D64C61110C1F38E81BAB3 |  |  | 010103 | T | F | F | [26 empty] | 01010356EE91119D64C61110C1F38E81BAB3 | 72
010103
010103
010103
010103
010103
010103
010103
010103
010103
010103
010103
010103
[ 합 계 ] |  |  |  |  | 0 |  | 0 |  | 0 |  | 0 |  | TOTAL
010104 분전반 설치 공사 | [15 empty] | 010104
분전반 L-1A | 노출형 ST W900*H1700*D180 1.6T | 대 | 1 | [9 empty] | 56EE91119A6033CB60574B737E0E84 |  |  | 010104 | T | F | F | [26 empty] | 01010456EE91119A6033CB60574B737E0E84 | 79
분전반 L-B1 | 노출형 ST W900*H1700*D180 1.6T | 대 | 1 | [9 empty] | 56EE91119A6033CB60574B737E0E87 |  |  | 010104 | T | F | F | [26 empty] | 01010456EE91119A6033CB60574B737E0E87 | 78
분전반 L-1B | 노출형 ST W900*H1700*D180 1.6T | 대 | 1 | [9 empty] | 56EE91119A6033CB60574B737E0E85 |  |  | 010104 | T | F | F | [26 empty] | 01010456EE91119A6033CB60574B737E0E85 | 80
분전반 L-1A-2 | 매입형 ST W600*H1000*D180 1.6T | 대 | 1 | [9 empty] | 56EE91119A6033CB60574B737E0E8B |  |  | 010104 | T | F | F | [26 empty] | 01010456EE91119A6033CB60574B737E0E8B | 81
분전반 L-1A-3 | 매입형 ST W600*H1000*D180 1.6T | 대 | 1 | [9 empty] | 56EE91119A6033CB60574B737E0FA9 |  |  | 010104 | T | F | F | [26 empty] | 01010456EE91119A6033CB60574B737E0FA9 | 82
분전반 L-1A-4 | 매입형 ST W600*H1000*D180 1.6T | 대 | 1 | [9 empty] | 56EE91119A6033CB60574B737E0FA8 |  |  | 010104 | T | F | F | [26 empty] | 01010456EE91119A6033CB60574B737E0FA8 | 83
분전반 L-1B-1~5 | 매입형 ST W600*H1000*D180 1.6T | 대 | 5 | [9 empty] | 56EE91119A6033CB60574B737E0FAB |  |  | 010104 | T | F | F | [26 empty] | 01010456EE91119A6033CB60574B737E0FAB | 84
분전반 L-1B-6 | 매입형 ST W600*H1000*D180 1.6T | 대 | 1 | [9 empty] | 56EE91119A6033CB60574B737E0FAC |  |  | 010104 | T | F | F | [26 empty] | 01010456EE91119A6033CB60574B737E0FAC | 85
분전반 L-1B-7 | 매입형 ST W600*H1000*D180 1.6T | 대 | 1 | [9 empty] | 56EE91119A6033CB60574B737E0FAF |  |  | 010104 | T | F | F | [26 empty] | 01010456EE91119A6033CB60574B737E0FAF | 86
분전반 L-1B-8 | 매입형 ST W600*H1000*D180 1.6T | 대 | 1 | [9 empty] | 56EE91119A6033CB60574B737E0FAE |  |  | 010104 | T | F | F | [26 empty] | 01010456EE91119A6033CB60574B737E0FAE | 87
분전반 L-2A | 노출형 ST W900*H1700*D180 1.6T | 대 | 1 | [9 empty] | 56EE91119A6033CB60574B737E0CD5 |  |  | 010104 | T | F | F | [26 empty] | 01010456EE91119A6033CB60574B737E0CD5 | 88
분전반 L-2B | 노출형 ST W900*H1700*D180 1.6T | 대 | 1 | [9 empty] | 56EE91119A6033CB60574B737E0CD6 |  |  | 010104 | T | F | F | [26 empty] | 01010456EE91119A6033CB60574B737E0CD6 | 89
분전반 L-3A | 노출형 ST W900*H1700*D180 1.6T | 대 | 1 | [9 empty] | 56EE91119A6033CB60574B737E0CD1 |  |  | 010104 | T | F | F | [26 empty] | 01010456EE91119A6033CB60574B737E0CD1 | 90
분전반 L-3B | 노출형 ST W900*H1700*D180 1.6T | 대 | 1 | [9 empty] | 56EE91119A6033CB60574B737E0CD0 |  |  | 010104 | T | F | F | [26 empty] | 01010456EE91119A6033CB60574B737E0CD0 | 91
분전반 L-4A | 노출형 ST W900*H1700*D180 1.6T | 대 | 1 | [9 empty] | 56EE91119A6033CB60574B737E0CD3 |  |  | 010104 | T | F | F | [26 empty] | 01010456EE91119A6033CB60574B737E0CD3 | 92
분전반 L-4B | 노출형 ST W900*H1700*D180 1.6T | 대 | 1 | [9 empty] | 56EE91119A6033CB60574B737E0CD2 |  |  | 010104 | T | F | F | [26 empty] | 01010456EE91119A6033CB60574B737E0CD2 | 93
분전반 P-K1 | 매입형 ST W900*H1700*D180 1.6T | 대 | 1 | [9 empty] | 56EE91119A6033CB60574B737E0CDD |  |  | 010104 | T | F | F | [26 empty] | 01010456EE91119A6033CB60574B737E0CDD | 94
분전반 P-K2 | 매입형 ST W900*H1700*D180 1.6T | 대 | 1 | [9 empty] | 56EE91119A6033CB60574B737E0CDC |  |  | 010104 | T | F | F | [26 empty] | 01010456EE91119A6033CB60574B737E0CDC | 95
분전반 L-2B-6.7 | 매입형 ST W600*H1000*D180 1.6T | 대 | 2 | [9 empty] | 56EE91119A6033CB60574B737E0DFC |  |  | 010104 | T | F | F | [26 empty] | 01010456EE91119A6033CB60574B737E0DFC | 96
분전반 L-2B-8 .10 | 매입형 ST W600*H1000*D180 1.6T | 대 | 2 | [9 empty] | 56EE91119A6033CB60574B737E0DFD |  |  | 010104 | T | F | F | [26 empty] | 01010456EE91119A6033CB60574B737E0DFD | 97
분전반 L-2B-9 | 매입형 ST W600*H1000*D180 1.6T | 대 | 1 | [9 empty] | 56EE91119A6033CB60574B737E0DFE |  |  | 010104 | T | F | F | [26 empty] | 01010456EE91119A6033CB60574B737E0DFE | 98
분전반 L-3B-6.7 | 매입형 ST W600*H1000*D180 1.6T | 대 | 2 | [9 empty] | 56EE91119A6033CB60574B737E0DFF |  |  | 010104 | T | F | F | [26 empty] | 01010456EE91119A6033CB60574B737E0DFF | 99
분전반 L-4B-6 | 매입형 ST W600*H1000*D180 1.6T | 대 | 1 | [9 empty] | 56EE91119A6033CB60574B737E0DF8 |  |  | 010104 | T | F | F | [26 empty] | 01010456EE91119A6033CB60574B737E0DF8 | 100
분전반 L-4B-7 | 매입형 ST W600*H1000*D180 1.6T | 대 | 1 | [9 empty] | 56EE91119A6033CB60574B737E0DF9 |  |  | 010104 | T | F | F | [26 empty] | 01010456EE91119A6033CB60574B737E0DF9 | 101
분전반 L-1A ,2A ,3A,4A-T | 매입형 ST W600*H1000*D180 1.6T | 대 | 4 | [9 empty] | 56EE91119A6033CB60574B737E0DFA |  |  | 010104 | T | F | F | [26 empty] | 01010456EE91119A6033CB60574B737E0DFA | 102
분전반 L-1B ,2B ,3B,4B-T | 매입형 ST W600*H1000*D180 1.6T | 대 | 4 | [9 empty] | 56EE91119A6033CB60574B737E0DFB |  |  | 010104 | T | F | F | [26 empty] | 01010456EE91119A6033CB60574B737E0DFB | 103
분전반 L-2A-1-5, 2B-1-5 | 매입형 ST W600*H1000*D180 1.6T | 대 | 10 | [9 empty] | 56EE91119A6033CB60574B737E0DF4 |  |  | 010104 | T | F | F | [26 empty] | 01010456EE91119A6033CB60574B737E0DF4 | 104
분전반 P-ELEV | 매입형 ST W700*H650*D180 1.6T | 대 | 3 | [9 empty] | 56EE91119A6033CB60574B737E0DF5 |  |  | 010104 | T | F | F | [26 empty] | 01010456EE91119A6033CB60574B737E0DF5 | 105
분전반 L-야구장 | 매입형 ST W900*H1700*D180 1.6T | 대 | 1 | [9 empty] | 56EE91119A6033CB60574B737E02D1 |  |  | 010104 | T | F | F | [26 empty] | 01010456EE91119A6033CB60574B737E02D1 | 106
분전반 L-양궁장 | 매입형 ST W900*H1700*D180 1.6T | 대 | 1 | [9 empty] | 56EE91119A6033CB60574B737E02D0 |  |  | 010104 | T | F | F | [26 empty] | 01010456EE91119A6033CB60574B737E02D0 | 107
분전반 P-EHP1 | 노출형 ST W700*H1300*D500 1.6T | 대 | 1 | [9 empty] | 56EE91119A6033CB60574B737E02D4 |  |  | 010104 | T | F | F | [26 empty] | 01010456EE91119A6033CB60574B737E02D4 | 108
분전반 P-EHP2 | 노출형 ST W700*H1300*D500 1.6T | 대 | 1 | [9 empty] | 56EE91119A6033CB60574B737E02D7 |  |  | 010104 | T | F | F | [26 empty] | 01010456EE91119A6033CB60574B737E02D7 | 109
분전반 P-EHP3 | 노출형 ST W700*H1300*D500 1.6T | 대 | 1 | [9 empty] | 56EE91119A6033CB60574B737E02D6 |  |  | 010104 | T | F | F | [26 empty] | 01010456EE91119A6033CB60574B737E02D6 | 110
분전반 L-EV(충전기) | 노출형 ST W700*H1300*D500 1.6T | 대 | 1 | [9 empty] | 56EE91119A6033CB60574B737E02D9 |  |  | 010104 | T | F | F | [26 empty] | 01010456EE91119A6033CB60574B737E02D9 | 111
분전반 L-야구장 2 | 매입형 ST W700*H1300*D500 1.6T | 대 | 1 | [9 empty] | 56EE91119A6033CB60574B737E02D8 |  |  | 010104 | T | F | F | [26 empty] | 01010456EE91119A6033CB60574B737E02D8 | 112
단위교실 분전반 | 6회로(액자형) | 대 | 23 | [9 empty] | 56EE91119D64B5A2705E58D8860D97 |  |  | 010104 | T | F | F | [26 empty] | 01010456EE91119D64B5A2705E58D8860D97 | 113
L-보안관실 분전반 | 6회로(액자형) | 대 | 1 | [9 empty] | 56EE91119D64B5A2705E58D8860D94 |  |  | 010104 | T | F | F | [26 empty] | 01010456EE91119D64B5A2705E58D8860D94 | 114
010104
010104
010104
010104
010104
010104
010104
010104
010104
[ 합 계 ] |  |  |  |  | 0 |  | 0 |  | 0 |  | 0 |  | TOTAL
010105 동력설비 공사 | [15 empty] | 010105
MCC-P1 | 600*2350*600 | SET | 1 | [8 empty] | 지급자재 | 518111119BE610EE006853BD0429E05BA13C3A |  |  |  | F | F | T | [23 empty] | 지급자재 |  |  | 010105518111119BE610EE006853BD0429E05BA13C3A | 551
MCC-P2 | 600*2350*600 | SET | 1 | [8 empty] | 지급자재 | 518111119BE610EE006853BD0429E05BA13C3B |  |  |  | F | F | T | [23 empty] | 지급자재 |  |  | 010105518111119BE610EE006853BD0429E05BA13C3B | 552
MCC-F | 600*2350*600 | SET | 1 | [8 empty] | 지급자재 | 518111119BE610EE006853BD0429E05BA13C38 |  |  |  | F | F | T | [23 empty] | 지급자재 |  |  | 010105518111119BE610EE006853BD0429E05BA13C38 | 553
아웃렛박스 | 아웃렛박스, 커버, 4각, 둥근구멍, 오목 | 개 | 35 | [9 empty] | 518111119BE610EE006858227CA26E8CD8E37A |  |  | 010105 | F | F | T | [26 empty] | 010105518111119BE610EE006858227CA26E8CD8E37A | 117
아웃렛박스 | 아웃렛박스, 중형4각, 54mm | 개 | 35 | [9 empty] | 5629111196BBA49320CB087724CBFF |  |  | 010105 | T | F | F | [26 empty] | 0101055629111196BBA49320CB087724CBFF | 116
콘센트박스 | 2개용 54mm | 개 | 113 | [9 empty] | 5629111196BBA49320CB087724CF5A |  |  | 010105 | T | F | F | [26 empty] | 0101055629111196BBA49320CB087724CF5A | 118
볼트고정식이음쇠-커플링 | E39 | 개 | 1 | [9 empty] | 518111119BE606920058E9A3C0E526713DE0E4 |  |  | 010105 | F | F | T | [26 empty] | 010105518111119BE606920058E9A3C0E526713DE0E4 | 119
노멀밴드 | E19 | 개 | 4 | [9 empty] | 518111119BE606920058E9A3C0E526713E876B |  |  | 010105 | F | F | T | [26 empty] | 010105518111119BE606920058E9A3C0E526713E876B | 120
노멀밴드 | E25 | 개 | 10 | [9 empty] | 518111119BE606920058E9A3C0E526713E8768 |  |  | 010105 | F | F | T | [26 empty] | 010105518111119BE606920058E9A3C0E526713E8768 | 121
노멀밴드 | E31 | 개 | 8 | [9 empty] | 518111119BE606920058E9A3C0E526713E8769 |  |  | 010105 | F | F | T | [26 empty] | 010105518111119BE606920058E9A3C0E526713E8769 | 122
노멀밴드 | E39 | 개 | 4 | [9 empty] | 518111119BE606920058E9A3C0E526713E876E |  |  | 010105 | F | F | T | [26 empty] | 010105518111119BE606920058E9A3C0E526713E876E | 123
노멀밴드 | E63 | 개 | 6 | [9 empty] | 518111119BE606920058E9A3C0E526713E876C |  |  | 010105 | F | F | T | [26 empty] | 010105518111119BE606920058E9A3C0E526713E876C | 124
나사없는전선관-노출 | E19 | M | 34 | [9 empty] | 56EE91119A7130BBC0AEE583BC2E43 |  |  | 010105 | T | F | F | [26 empty] | 01010556EE91119A7130BBC0AEE583BC2E43 | 125
나사없는전선관-노출 | E25 | M | 60 | [9 empty] | 56EE91119A7130BBC0AEE583BC2DBC |  |  | 010105 | T | F | F | [26 empty] | 01010556EE91119A7130BBC0AEE583BC2DBC | 126
나사없는전선관-노출 | E31 | M | 53 | [9 empty] | 56EE91119A7130BBC0AEE583BC2C95 |  |  | 010105 | T | F | F | [26 empty] | 01010556EE91119A7130BBC0AEE583BC2C95 | 127
나사없는전선관-노출 | E39 | M | 61 | [9 empty] | 56EE91119A7130BBC0AEE583BC2B8E |  |  | 010105 | T | F | F | [26 empty] | 01010556EE91119A7130BBC0AEE583BC2B8E | 128
나사없는전선관-노출 | E51 | M | 15 | [9 empty] | 56EE91119A7130BBC0AEE583BC2AE8 |  |  | 010105 | T | F | F | [26 empty] | 01010556EE91119A7130BBC0AEE583BC2AE8 | 129
나사없는전선관-노출 | E63 | M | 22 | [9 empty] | 56EE91119A7130BBC0AEE583BC29C1 |  |  | 010105 | T | F | F | [26 empty] | 01010556EE91119A7130BBC0AEE583BC29C1 | 130
합성수지제가요전선관-매입 | HI-LEX-PF(난연성), 16㎜ | M | 1783 | [9 empty] | 56EE91119D64E2FA5053FB2E772A0F |  |  | 010105 | T | F | F | [26 empty] | 01010556EE91119D64E2FA5053FB2E772A0F | 131
합성수지제가요전선관-매입 | HI-LEX-PF(난연성), 22㎜ | M | 105 | [9 empty] | 56EE91119D64E2FA5053FB2E772B16 |  |  | 010105 | T | F | F | [26 empty] | 01010556EE91119D64E2FA5053FB2E772B16 | 132
합성수지제가요전선관-매입 | HI-LEX-PF(난연성), 28㎜ | M | 317 | [9 empty] | 56EE91119D64E2FA5053FB2E772841 |  |  | 010105 | T | F | F | [26 empty] | 01010556EE91119D64E2FA5053FB2E772841 | 133
전선관지지행거(단독) | 16C | 개소 | 17 | [9 empty] | 56EE91119D64E2FAF05626A3959770 |  |  | 010105 | T | F | F | [26 empty] | 01010556EE91119D64E2FAF05626A3959770 | 135
전선관지지행거(단독) | 22C | 개소 | 30 | [9 empty] | 56EE91119D64E2FAF05626A39594BC |  |  | 010105 | T | F | F | [26 empty] | 01010556EE91119D64E2FAF05626A39594BC | 136
전선관지지행거(단독) | 28C | 개소 | 29 | [9 empty] | 56EE91119D64E2FAF05626A3959543 |  |  | 010105 | T | F | F | [26 empty] | 01010556EE91119D64E2FAF05626A3959543 | 137
전선관지지행거(단독) | 36C | 개소 | 40 | [9 empty] | 56EE91119D64E2FAF05626A395928F |  |  | 010105 | T | F | F | [26 empty] | 01010556EE91119D64E2FAF05626A395928F | 138
전선관지지행거(단독) | 42C | 개소 | 10 | [9 empty] | 56EE91119D64E2FAF05626A3959396 |  |  | 010105 | T | F | F | [26 empty] | 01010556EE91119D64E2FAF05626A3959396 | 139
전선관지지행거(단독) | 54C | 개소 | 11 | [9 empty] | 56EE91119D64E2FAF05626A39590C1 |  |  | 010105 | T | F | F | [26 empty] | 01010556EE91119D64E2FAF05626A39590C1 | 140
450/75OV 저독성난연가교폴리올레핀절연전선(HFIX) | 4㎟*3열 | M | 4647 | [9 empty] | 56EE91119D64D089F0653B8D7A88EB |  |  | 010105 | T | F | F | [26 empty] | 01010556EE91119D64D089F0653B8D7A88EB | 141
난연 비닐절연접지용전선(F-GV)-관내 | 0.6/1kv, 2.5㎟ | M | 88 | [9 empty] | 56EE91119D64D089D0B75F45A00932 |  |  | 010105 | T | F | F | [26 empty] | 01010556EE91119D64D089D0B75F45A00932 | 142
난연 비닐절연접지용전선(F-GV)-관내 | 0.6/1kv, 4㎟ | M | 882 | [9 empty] | 56EE91119D64D089D0B75F45A00AD9 |  |  | 010105 | T | F | F | [26 empty] | 01010556EE91119D64D089D0B75F45A00AD9 | 143
난연 비닐절연접지용전선(F-GV)-관내 | 0.6/1kv, 6㎟ | M | 362 | [9 empty] | 56EE91119D64D089D0B75F45A00BFF |  |  | 010105 | T | F | F | [26 empty] | 01010556EE91119D64D089D0B75F45A00BFF | 144
난연 비닐절연접지용전선(F-GV)-관내 | 0.6/1kv, 10㎟ | M | 50 | [9 empty] | 56EE91119D64D089D0B75F45A00C86 |  |  | 010105 | T | F | F | [26 empty] | 01010556EE91119D64D089D0B75F45A00C86 | 145
난연 비닐절연접지용전선(F-GV)-관내 | 0.6/1kv, 16㎟ | M | 49 | [9 empty] | 56EE91119D64D089D0B75F45A00DAD |  |  | 010105 | T | F | F | [26 empty] | 01010556EE91119D64D089D0B75F45A00DAD | 146
0.6/1kv 난연 전력케이블(F-CV) | 2C*2.5㎟ | M | 88 | [9 empty] | 56EE91119D64C611706937B7C70D68 |  |  | 010105 | T | F | F | [26 empty] | 01010556EE91119D64C611706937B7C70D68 | 147
0.6/1kv 난연 전력케이블(F-CV) | 3C*4㎟ | M | 526 | [9 empty] | 56EE91119D64C611706936903E2EA5 |  |  | 010105 | T | F | F | [26 empty] | 01010556EE91119D64C611706936903E2EA5 | 148
0.6/1kv 난연 전력케이블(F-CV) | 3C*6㎟ | M | 381 | [9 empty] | 56EE91119D64C611706936903E2923 |  |  | 010105 | T | F | F | [26 empty] | 01010556EE91119D64C611706936903E2923 | 149
0.6/1kv 난연 전력케이블(F-CV) | 4C*4㎟ | M | 364 | [9 empty] | 56EE91119D64C6117069312EDCCE6E |  |  | 010105 | T | F | F | [26 empty] | 01010556EE91119D64C6117069312EDCCE6E | 150
0.6/1kv 난연 전력케이블(F-CV) | 4C*10㎟ | M | 50 | [9 empty] | 56EE91119D64C6117069312EDCC8C6 |  |  | 010105 | T | F | F | [26 empty] | 01010556EE91119D64C6117069312EDCC8C6 | 151
0.6/1kv 난연 전력케이블(F-CV) | 4C*16㎟ | M | 49 | [9 empty] | 56EE91119D64C6117069312EDCCAF3 |  |  | 010105 | T | F | F | [26 empty] | 01010556EE91119D64C6117069312EDCCAF3 | 152
0.6/1kv 내화케이블(F-FR-8) | 2C*4㎟ | M | 6 | [9 empty] | 56EE91119D64C61110C1F5BBF60870 |  |  | 010105 | T | F | F | [26 empty] | 01010556EE91119D64C61110C1F5BBF60870 | 153
0.6/1kv 내화케이블(F-FR-8) | 3C*6㎟-2열 | M | 44 | [9 empty] | 56EE91119D64C61110C1F494ECA695 |  |  | 010105 | T | F | F | [26 empty] | 01010556EE91119D64C61110C1F494ECA695 | 154
0.6/1kv 트레이용 절연난연 제어용케이블(F-CVV) | 3C*2.5㎟ | M | 296 | [9 empty] | 56EE91119D64C600C09DB5976FC8B0 |  |  | 010105 | T | F | F | [26 empty] | 01010556EE91119D64C600C09DB5976FC8B0 | 155
방적 콘센트 | 16A 250V 2구 | 개 | 53 | [9 empty] | 56EE91119D646D98D0F8C35108B976 |  |  | 010105 | T | F | F | [26 empty] | 01010556EE91119D646D98D0F8C35108B976 | 156
UTP케이블(구내) | 난연성 10Mbps, 4P | M | 166 | [9 empty] | 57FBB11193B2C37CF058A992547561 |  |  | 010105 | T | F | F | [26 empty] | 01010557FBB11193B2C37CF058A992547561 | 158
010105
010105
[ 합 계 ] |  |  |  |  | 0 |  | 0 |  | 0 |  | 0 |  | TOTAL
010106 전등공사 | [15 empty] | 010106
스위치박스 | 스위치박스, 1개용, 54mm | 개 | 16 | [9 empty] | 5629111196BBA49320CB087724CAD9 |  |  | 010106 | T | F | F | [26 empty] | 0101065629111196BBA49320CB087724CAD9 | 160
아웃렛박스 | 아웃렛박스, 커버, 8각, 평형 | 개 | 1554 | [9 empty] | 518111119BE610EE006858227CA26E8CD8E37E |  |  | 010106 | F | F | T | [26 empty] | 010106518111119BE610EE006858227CA26E8CD8E37E | 161
아웃렛박스 | 아웃렛박스, 커버, 4각, 평 | 개 | 71 | [9 empty] | 518111119BE610EE006858227CA26E8CD8E37D |  |  | 010106 | F | F | T | [26 empty] | 010106518111119BE610EE006858227CA26E8CD8E37D | 162
콘센트박스 | 1개용 54mm | 개 | 81 | [9 empty] | 5629111196BBA49320CB087724CEB4 |  |  | 010106 | T | F | F | [26 empty] | 0101065629111196BBA49320CB087724CEB4 | 163
와이드스위치 | 단로, 15A 250V, 1구 | 개 | 45 | [9 empty] | 5629111196BBA49320CB087726F500 |  |  | 010106 | T | F | F | [26 empty] | 0101065629111196BBA49320CB087726F500 | 164
와이드스위치 | 단로, 15A 250V, 2구 | 개 | 58 | [9 empty] | 5629111196BBA49320CB087726F24C |  |  | 010106 | T | F | F | [26 empty] | 0101065629111196BBA49320CB087726F24C | 165
와이드스위치 | 단로, 15A 250V, 3구 | 개 | 68 | [9 empty] | 5629111196BBA49320CB087726F352 |  |  | 010106 | T | F | F | [26 empty] | 0101065629111196BBA49320CB087726F352 | 166
와이드스위치 | 3로, 15A 250V, 1구 | 개 | 29 | [9 empty] | 5629111196BBA49320CB087726F09E |  |  | 010106 | T | F | F | [26 empty] | 0101065629111196BBA49320CB087726F09E | 167
와이드스위치 | 단로, 15A 250V, 4구 | 개 | 9 | [9 empty] | 5629111196BBA49320CB087726F1A5 |  |  | 010106 | T | F | F | [26 empty] | 0101065629111196BBA49320CB087726F1A5 | 168
1종금속제가요전선관 | 1종금속제가요전선관, 박스커넥터, 16mm, 비방수 | 개 | 3888 | [9 empty] | 518111119BE606920058E7F1894C13752169D7 |  |  | 010106 | F | F | T | [26 empty] | 010106518111119BE606920058E7F1894C13752169D7 | 169
레이스웨이 | 레이스웨이, PM-44, Cover, 40*40mm | M | 272 | [9 empty] | 518111119BE606920058E89BC8C3AE14289631 |  |  | 010106 | F | F | T | [26 empty] | 010106518111119BE606920058E89BC8C3AE14289631 | 170
레이스웨이 | 레이스웨이, PM-44, Joiner, 40*40mm | 개 | 91 | [9 empty] | 518111119BE606920058E89BC8C3AE14289636 |  |  | 010106 | F | F | T | [26 empty] | 010106518111119BE606920058E89BC8C3AE14289636 | 171
레이스웨이 | 레이스웨이, PM-44, End cap, 40*40mm | 개 | 12 | [9 empty] | 518111119BE606920058E89BC8C3AE1428963B |  |  | 010106 | F | F | T | [26 empty] | 010106518111119BE606920058E89BC8C3AE1428963B | 172
레이스웨이 | 레이스웨이, PM-44, 수평Elbow, 40*40mm | 개 | 13 | [9 empty] | 518111119BE606920058E89BC8C3AE142897DB |  |  | 010106 | F | F | T | [26 empty] | 010106518111119BE606920058E89BC8C3AE142897DB | 173
레이스웨이 | 레이스웨이, Body, 40*40mm | M | 272 | [9 empty] | 5629111196BBA49320CB087728AA2B |  |  | 010106 | T | F | F | [26 empty] | 0101065629111196BBA49320CB087728AA2B | 174
재실감지센서 | 감지센서 | SET | 16 | [9 empty] | 51EA61119527CAE880476187AE839A |  |  | 010106 | T | F | F | [26 empty] | 01010651EA61119527CAE880476187AE839A | 175
Outlet 박스 4각 54mm | Outlet 박스 4각 54mm | 개 | 71 | [9 empty] | 56EE91119A7115DDD091A8A27FEDD9 |  |  | 010106 | T | F | F | [26 empty] | 01010656EE91119A7115DDD091A8A27FEDD9 | 176
배선기구 설치 | 일괄소등스위치 | 개 | 9 | [9 empty] | 56EE91119A566B68007C116B20A22B |  |  | 010106 | T | F | F | [26 empty] | 01010656EE91119A566B68007C116B20A22B | 177
L 타입 | 타원벽부등 12W | 개 | 8 | [9 empty] | 56EE91119A5602D94012D5280F97F5 |  |  | 010106 | T | F | F | [26 empty] | 01010656EE91119A5602D94012D5280F97F5 | 178
K 타입 | 라인조명 30W | 개 | 483 | [9 empty] | 56EE91119A5602D94012D5280F95CA |  |  | 010106 | T | F | F | [26 empty] | 01010656EE91119A5602D94012D5280F95CA | 179
C1 타입 | 직부등 LED 40W | 개 | 43 | [9 empty] | 56EE91119A5602D94012D5280F9275 |  |  | 010106 | T | F | F | [26 empty] | 01010656EE91119A5602D94012D5280F9275 | 180
C2 타입 | 적외선 쎈서조명 LED 40W | 개 | 38 | [9 empty] | 56EE91119A5602D94012D5280F9276 |  |  | 010106 | T | F | F | [26 empty] | 01010656EE91119A5602D94012D5280F9276 | 181
E 타입 | 레일 SPOT LED 20W | 개 | 6 | [9 empty] | 56EE91119A5602D94012D5280F9277 |  |  | 010106 | T | F | F | [26 empty] | 01010656EE91119A5602D94012D5280F9277 | 182
H 타입 | 원형 SPOT LED 15W | 개 | 30 | [9 empty] | 56EE91119A5602D94012D5280F9270 |  |  | 010106 | T | F | F | [26 empty] | 01010656EE91119A5602D94012D5280F9270 | 183
I 타입 | 원형 직부 LED 12W | 개 | 23 | [9 empty] | 56EE91119A5602D94012D5280F9271 |  |  | 010106 | T | F | F | [26 empty] | 01010656EE91119A5602D94012D5280F9271 | 184
J 타입 | 벽부등 LED 12W | 개 | 30 | [9 empty] | 56EE91119A5602D94012D5280F9272 |  |  | 010106 | T | F | F | [26 empty] | 01010656EE91119A5602D94012D5280F9272 | 185
O타입 | 직부등, 80W 이하 | 개 | 16 | [9 empty] | 56EE91119A5602D94012D5280F931A |  |  | 010106 | T | F | F | [26 empty] | 01010656EE91119A5602D94012D5280F931A | 186
P 타입 | 플렉시블줄조명 LED 15W | 개 | 15 | [9 empty] | 56EE91119A5602D94012D5280F9318 |  |  | 010106 | T | F | F | [26 empty] | 01010656EE91119A5602D94012D5280F9318 | 187
Q타입 | 다운라이트 LED 150W 이하 | 개 | 14 | [9 empty] | 56EE91119A5602D94012D5280F931F |  |  | 010106 | T | F | F | [26 empty] | 01010656EE91119A5602D94012D5280F931F | 188
N타입 | 펜던트, 20W 이하 | 개 | 12 | [9 empty] | 56EE91119A5602D94012D5280F9046 |  |  | 010106 | T | F | F | [26 empty] | 01010656EE91119A5602D94012D5280F9046 | 189
F 타입 | 다운라이트 LED12W | 개 | 15 | [9 empty] | 56EE91119A5602D94012D5280EF112 |  |  | 010106 | T | F | F | [26 empty] | 01010656EE91119A5602D94012D5280EF112 | 190
G 타입 | 다운라이트 LED12W | 개 | 354 | [9 empty] | 56EE91119A5602D94012D5280EF111 |  |  | 010106 | T | F | F | [26 empty] | 01010656EE91119A5602D94012D5280EF111 | 191
D 타입 | 간접 LED 20W | 개 | 174 | [9 empty] | 56EE91119A5602D94012D5280EF843 |  |  | 010106 | T | F | F | [26 empty] | 01010656EE91119A5602D94012D5280EF843 | 192
A 타입 | 매입 LED 40W | 개 | 912 | [9 empty] | 56EE91119A5602D94012D5280EF968 |  |  | 010106 | T | F | F | [26 empty] | 01010656EE91119A5602D94012D5280EF968 | 193
B 타입 | 매입 LED 40W | 개 | 35 | [9 empty] | 56EE91119A5602D94012D5280EF96B |  |  | 010106 | T | F | F | [26 empty] | 01010656EE91119A5602D94012D5280EF96B | 194
M 타입 | 볼라드등 12W | 개 | 9 | [9 empty] | 56EE91119A563E11E0A6DFF3787C59 |  |  | 010106 | T | F | F | [26 empty] | 01010656EE91119A563E11E0A6DFF3787C59 | 195
합성수지제가요전선관-매입 | HI-LEX-PF(난연성), 16㎜ | M | 4274 | [9 empty] | 56EE91119D64E2FA5053FB2E772A0F |  |  | 010106 | T | F | F | [26 empty] | 01010656EE91119D64E2FA5053FB2E772A0F | 196
합성수지제가요전선관-매입 | HI-LEX-PF(난연성), 22㎜ | M | 565 | [9 empty] | 56EE91119D64E2FA5053FB2E772B16 |  |  | 010106 | T | F | F | [26 empty] | 01010656EE91119D64E2FA5053FB2E772B16 | 197
합성수지제가요전선관-매입 | HI-LEX-PF(난연성), 28㎜ | M | 22 | [9 empty] | 56EE91119D64E2FA5053FB2E772841 |  |  | 010106 | T | F | F | [26 empty] | 01010656EE91119D64E2FA5053FB2E772841 | 198
1종금속제가요전선관-노출 | 16mm, 비방수 | M | 2434 | [9 empty] | 56EE91119D64E2FA209E2E766B9E1C |  |  | 010106 | T | F | F | [26 empty] | 01010656EE91119D64E2FA209E2E766B9E1C | 199
450/75OV 저독성난연가교폴리올레핀절연전선(HFIX) | 2.5㎟*3열 | M | 16463 | [9 empty] | 56EE91119D64D089F0653B8D7A89F2 |  |  | 010106 | T | F | F | [26 empty] | 01010656EE91119D64D089F0653B8D7A89F2 | 200
450/75OV 저독성난연가교폴리올레핀절연전선(HFIX) | 2.5㎟*4열 | M | 2185 | [9 empty] | 56EE91119D64D089F0653B8D7A89F3 |  |  | 010106 | T | F | F | [26 empty] | 01010656EE91119D64D089F0653B8D7A89F3 | 201
450/75OV 저독성난연가교폴리올레핀절연전선(HFIX) | 2.5㎟*5열 | M | 714 | [9 empty] | 56EE91119D64D089F0653B8D7A89F4 |  |  | 010106 | T | F | F | [26 empty] | 01010656EE91119D64D089F0653B8D7A89F4 | 202
450/75OV 저독성난연가교폴리올레핀절연전선(HFIX) | 2.5㎟*6열 | M | 36 | [9 empty] | 56EE91119D64D089F0653B8D7A89F5 |  |  | 010106 | T | F | F | [26 empty] | 01010656EE91119D64D089F0653B8D7A89F5 | 203
450/75OV 저독성난연가교폴리올레핀절연전선(HFIX) | 4㎟*3열 | M | 122 | [9 empty] | 56EE91119D64D089F0653B8D7A88EB |  |  | 010106 | T | F | F | [26 empty] | 01010656EE91119D64D089F0653B8D7A88EB | 204
아우트렛박스-매입 | 8각 54mm | 개 | 1554 | [9 empty] | 56EE91119D646D98F0A6BEA9DB1A92 |  |  | 010106 | T | F | F | [26 empty] | 01010656EE91119D646D98F0A6BEA9DB1A92 | 205
아우트렛박스-매입 | 중형 4각 54㎜-벽부 | 개 | 9 | [9 empty] | 56EE91119D646D98F0A6BEA9DB1BB9 |  |  | 010106 | T | F | F | [26 empty] | 01010656EE91119D646D98F0A6BEA9DB1BB9 | 206
스위치박스-매입 | 1개용 54 mm | 개 | 209 | [9 empty] | 56EE91119D646D98F0A6BEA9DA76FC |  |  | 010106 | T | F | F | [26 empty] | 01010656EE91119D646D98F0A6BEA9DA76FC | 207
콘센트 설치(매입) | 접지형, 15A 250V, 1구 | 개 | 81 | [9 empty] | 56EE91119D646D98D0F8C350613A58 |  |  | 010106 | T | F | F | [26 empty] | 01010656EE91119D646D98D0F8C350613A58 | 208
OL타입 Pole Light 설치 | 4M(1등용) | 본 | 16 | [9 empty] | 571251119747C1E5809A8A8C95EFF5 |  |  | 010106 | T | F | F | [26 empty] | 010106571251119747C1E5809A8A8C95EFF5 | 210
레이스웨이 지지행거 | 40*40 | 개소 | 136 | [9 empty] | 571251119747C1E5809A8A8C95EFF4 |  |  | 010106 | T | F | F | [26 empty] | 010106571251119747C1E5809A8A8C95EFF4 | 211
등기구 타공 | 등기구 타공 | EA | 369 | [9 empty] | 571251119747C1E5809A8A8C95EC3D |  |  | 010106 | T | F | F | [26 empty] | 010106571251119747C1E5809A8A8C95EC3D | 555
010106
010106
010106
010106
010106
010106
010106
010106
010106
010106
010106
010106
010106
010106
010106
010106
010106
010106
[ 합 계 ] |  |  |  |  | 0 |  | 0 |  | 0 |  | 0 |  | TOTAL
010107 비상조명설비공사 | [15 empty] | 010107
아웃렛박스 | 아웃렛박스, 커버, 4각, 평 | 개 | 102 | [9 empty] | 518111119BE610EE006858227CA26E8CD8E37D |  |  | 010107 | F | F | T | [26 empty] | 010107518111119BE610EE006858227CA26E8CD8E37D | 213
1종금속제가요전선관 | 1종금속제가요전선관, 박스커넥터, 16mm, 비방수 | 개 | 204 | [9 empty] | 518111119BE606920058E7F1894C13752169D7 |  |  | 010107 | F | F | T | [26 empty] | 010107518111119BE606920058E7F1894C13752169D7 | 214
합성수지제가요전선관-매입 | HI-LEX-PF(난연성), 16㎜ | M | 1078 | [9 empty] | 56EE91119D64E2FA5053FB2E772A0F |  |  | 010107 | T | F | F | [26 empty] | 01010756EE91119D64E2FA5053FB2E772A0F | 215
1종금속제가요전선관-노출 | 16mm, 비방수 | M | 102 | [9 empty] | 56EE91119D64E2FA209E2E766B9E1C |  |  | 010107 | T | F | F | [26 empty] | 01010756EE91119D64E2FA209E2E766B9E1C | 216
450/75OV 저독성난연가교폴리올레핀절연전선(HFIX) | 2.5㎟*3열 | M | 3540 | [9 empty] | 56EE91119D64D089F0653B8D7A89F2 |  |  | 010107 | T | F | F | [26 empty] | 01010756EE91119D64D089F0653B8D7A89F2 | 217
아우트렛박스-매입 | 중형 4각 54㎜-벽부 | 개 | 102 | [9 empty] | 56EE91119D646D98F0A6BEA9DB1BB9 |  |  | 010107 | T | F | F | [26 empty] | 01010756EE91119D646D98F0A6BEA9DB1BB9 | 218
비상조명등 | 비상라이트, 비상조명등용(벽부형 4각 타입) | 개 | 102 | [9 empty] | 56EE51119CC418D0603DF6EAA86A75 |  |  | 010107 | T | F | F | [26 empty] | 01010756EE51119CC418D0603DF6EAA86A75 | 219
010107
010107
010107
010107
010107
010107
010107
010107
010107
010107
010107
010107
010107
010107
010107
[ 합 계 ] |  |  |  |  | 0 |  | 0 |  | 0 |  | 0 |  | TOTAL
010108 전열공사 | [15 empty] | 010108
아웃렛박스 | 아웃렛박스, 커버, 4각, 평 | 개 | 52 | [9 empty] | 518111119BE610EE006858227CA26E8CD8E37D |  |  | 010108 | F | F | T | [26 empty] | 010108518111119BE610EE006858227CA26E8CD8E37D | 221
콘센트박스 | 1개용 54mm | 개 | 134 | [9 empty] | 5629111196BBA49320CB087724CEB4 |  |  | 010108 | T | F | F | [26 empty] | 0101085629111196BBA49320CB087724CEB4 | 222
콘센트박스 | 2개용 54mm | 개 | 35 | [9 empty] | 5629111196BBA49320CB087724CF5A |  |  | 010108 | T | F | F | [26 empty] | 0101085629111196BBA49320CB087724CF5A | 223
와이드스위치 | 단로, 15A 250V, 2구 | 개 | 48 | [9 empty] | 5629111196BBA49320CB087726F24C |  |  | 010108 | T | F | F | [26 empty] | 0101085629111196BBA49320CB087726F24C | 224
Outlet 박스 4각 54mm | Outlet 박스 4각 54mm | 개 | 234 | [9 empty] | 56EE91119A7115DDD091A8A27FEDD9 |  |  | 010108 | T | F | F | [26 empty] | 01010856EE91119A7115DDD091A8A27FEDD9 | 225
풀박스 설치(천장면)-매입기준 | 100*100*100mm 이하 | 개 | 28 | [9 empty] | 56EE91119A716DFD7024FBDB2BC6F5 |  |  | 010108 | T | F | F | [26 empty] | 01010856EE91119A716DFD7024FBDB2BC6F5 | 226
시스템박스-매입 | 콘크리트매입 전선관용 | 개 | 120 | [9 empty] | 56EE91119A717E6C90FBE54A80E8EC |  |  | 010108 | T | F | F | [26 empty] | 01010856EE91119A717E6C90FBE54A80E8EC | 227
시스템박스-매입 | 액세스 플로어용 | 개 | 26 | [9 empty] | 56EE91119A717E6C90FBE54A80EA9A |  |  | 010108 | T | F | F | [26 empty] | 01010856EE91119A717E6C90FBE54A80EA9A | 228
콘센트(접지극부) | 15A, 2P | 개 | 367 | [9 empty] | 56EE91119A566B683030D83869261A |  |  | 010108 | T | F | F | [26 empty] | 01010856EE91119A566B683030D83869261A | 229
합성수지제가요전선관-매입 | HI-LEX-PF(난연성), 16㎜ | M | 5192 | [9 empty] | 56EE91119D64E2FA5053FB2E772A0F |  |  | 010108 | T | F | F | [26 empty] | 01010856EE91119D64E2FA5053FB2E772A0F | 230
합성수지제가요전선관-매입 | HI-LEX-PF(난연성), 22㎜ | M | 273 | [9 empty] | 56EE91119D64E2FA5053FB2E772B16 |  |  | 010108 | T | F | F | [26 empty] | 01010856EE91119D64E2FA5053FB2E772B16 | 231
합성수지제가요전선관-천장, 마루 | HI-LEX-PF(난연성), 28㎜ | M | 57 | [9 empty] | 56EE91119D64E2FA5053FF8967D104 |  |  | 010108 | T | F | F | [26 empty] | 01010856EE91119D64E2FA5053FF8967D104 | 232
1종금속제가요전선관-노출 | 16mm, 비방수 | M | 42 | [9 empty] | 56EE91119D64E2FA209E2E766B9E1C |  |  | 010108 | T | F | F | [26 empty] | 01010856EE91119D64E2FA209E2E766B9E1C | 233
1종금속제가요전선관-노출 | 28mm, 비방수 | M | 55 | [9 empty] | 56EE91119D64E2FA209E2E766B98F3 |  |  | 010108 | T | F | F | [26 empty] | 01010856EE91119D64E2FA209E2E766B98F3 | 234
450/75OV 저독성난연가교폴리올레핀절연전선(HFIX) | 2.5㎟*3열 | M | 885 | [9 empty] | 56EE91119D64D089F0653B8D7A89F2 |  |  | 010108 | T | F | F | [26 empty] | 01010856EE91119D64D089F0653B8D7A89F2 | 235
450/75OV 저독성난연가교폴리올레핀절연전선(HFIX) | 2.5㎟*4열 | M | 24 | [9 empty] | 56EE91119D64D089F0653B8D7A89F3 |  |  | 010108 | T | F | F | [26 empty] | 01010856EE91119D64D089F0653B8D7A89F3 | 236
450/75OV 저독성난연가교폴리올레핀절연전선(HFIX) | 4㎟*3열 | M | 14907 | [9 empty] | 56EE91119D64D089F0653B8D7A88EB |  |  | 010108 | T | F | F | [26 empty] | 01010856EE91119D64D089F0653B8D7A88EB | 237
450/75OV 저독성난연가교폴리올레핀절연전선(HFIX) | 4㎟*5열 | M | 530 | [9 empty] | 56EE91119D64D089F0653B8D7A88ED |  |  | 010108 | T | F | F | [26 empty] | 01010856EE91119D64D089F0653B8D7A88ED | 238
난연 비닐절연접지용전선(F-GV)-관내 | 0.6/1kv, 4㎟ | M | 273 | [9 empty] | 56EE91119D64D089D0B75F45A00AD9 |  |  | 010108 | T | F | F | [26 empty] | 01010856EE91119D64D089D0B75F45A00AD9 | 239
0.6/1kv 난연 전력케이블(F-CV) | 2C*4㎟ | M | 273 | [9 empty] | 56EE91119D64C611706937B7C70C41 |  |  | 010108 | T | F | F | [26 empty] | 01010856EE91119D64C611706937B7C70C41 | 240
0.6/1kv 난연 전력케이블(F-CV) | 3C*4㎟ | M | 174 | [9 empty] | 56EE91119D64C611706936903E2EA5 |  |  | 010108 | T | F | F | [26 empty] | 01010856EE91119D64C611706936903E2EA5 | 241
스위치박스-매입 | 1개용 54 mm | 개 | 236 | [9 empty] | 56EE91119D646D98F0A6BEA9DA76FC |  |  | 010108 | T | F | F | [26 empty] | 01010856EE91119D646D98F0A6BEA9DA76FC | 242
스위치박스-매입 | 2개용 54 mm | 개 | 211 | [9 empty] | 56EE91119D646D98F0A6BEA9DA7783 |  |  | 010108 | T | F | F | [26 empty] | 01010856EE91119D646D98F0A6BEA9DA7783 | 243
시스템박스-매입 | 액세스 플로어용 | 개 | 3 | [9 empty] | 56EE91119D646D98F0A6B801DF3CDA |  |  | 010108 | T | F | F | [26 empty] | 01010856EE91119D646D98F0A6B801DF3CDA | 244
콘센트 설치(매입) | 방우형, 15A 250V, 1구 | 개 | 169 | [9 empty] | 56EE91119D646D98D0F8C3506135D6 |  |  | 010108 | T | F | F | [26 empty] | 01010856EE91119D646D98D0F8C3506135D6 | 245
대기전력자동차단 콘센트 | 3구 16A 250V | 개 | 182 | [9 empty] | 56EE91119D646D98D0F8C35108BA1D |  |  | 010108 | T | F | F | [26 empty] | 01010856EE91119D646D98D0F8C35108BA1D | 246
010108
010108
010108
010108
010108
010108
010108
010108
010108
010108
010108
010108
010108
010108
010108
010108
010108
010108
010108
010108
[ 합 계 ] |  |  |  |  | 0 |  | 0 |  | 0 |  | 0 |  | TOTAL
010109 냉난방설비공사 | [15 empty] | 010109
접지용비닐절연전선 | 접지용비닐절연전선, F-GV, 4㎟ | M | 40 | [9 empty] | 5629111196BBA49320CB0877221B97 |  |  | 010109 | T | F | F | [26 empty] | 0101095629111196BBA49320CB0877221B97 | 249
접지용비닐절연전선 | 접지용비닐절연전선, F-GV, 16㎟ | M | 212 | [9 empty] | 5629111196BBA49320CB08772218C3 |  |  | 010109 | T | F | F | [26 empty] | 0101095629111196BBA49320CB08772218C3 | 250
아웃렛박스 | 아웃렛박스, 커버, 4각, 평 | 개 | 149 | [9 empty] | 518111119BE610EE006858227CA26E8CD8E37D |  |  | 010109 | F | F | T | [26 empty] | 010109518111119BE610EE006858227CA26E8CD8E37D | 251
Outlet 박스 4각 54mm | Outlet 박스 4각 54mm | 개 | 149 | [9 empty] | 56EE91119A7115DDD091A8A27FEDD9 |  |  | 010109 | T | F | F | [26 empty] | 01010956EE91119A7115DDD091A8A27FEDD9 | 252
콘센트(접지극부) | 15A, 2P | 개 | 2 | [9 empty] | 56EE91119A566B683030D83869261A |  |  | 010109 | T | F | F | [26 empty] | 01010956EE91119A566B683030D83869261A | 253
합성수지제가요전선관-매입 | HI-LEX-PF(난연성), 16㎜ | M | 1742 | [9 empty] | 56EE91119D64E2FA5053FB2E772A0F |  |  | 010109 | T | F | F | [26 empty] | 01010956EE91119D64E2FA5053FB2E772A0F | 254
합성수지제가요전선관-매입 | HI-LEX-PF(난연성), 22㎜ | M | 17 | [9 empty] | 56EE91119D64E2FA5053FB2E772B16 |  |  | 010109 | T | F | F | [26 empty] | 01010956EE91119D64E2FA5053FB2E772B16 | 255
합성수지제가요전선관-매입 | HI-LEX-PF(난연성), 28㎜ | M | 103 | [9 empty] | 56EE91119D64E2FA5053FB2E772841 |  |  | 010109 | T | F | F | [26 empty] | 01010956EE91119D64E2FA5053FB2E772841 | 256
1종금속제가요전선관-노출 | 비닐피복, 28mm, 방수 | M | 2 | [9 empty] | 56EE91119D64E2FA209E2E766AF210 |  |  | 010109 | T | F | F | [26 empty] | 01010956EE91119D64E2FA209E2E766AF210 | 257
1종금속제가요전선관-노출 | 비닐피복, 42mm, 방수 | M | 14 | [9 empty] | 56EE91119D64E2FA209E2E766AF062 |  |  | 010109 | T | F | F | [26 empty] | 01010956EE91119D64E2FA209E2E766AF062 | 258
1종금속제가요전선관-노출 | 비닐피복, 54mm, 방수 | M | 5 | [9 empty] | 56EE91119D64E2FA209E2E766AF109 |  |  | 010109 | T | F | F | [26 empty] | 01010956EE91119D64E2FA209E2E766AF109 | 259
450/75OV 저독성난연가교폴리올레핀절연전선(HFIX) | 4㎟*3열 | M | 2694 | [9 empty] | 56EE91119D64D089F0653B8D7A88EB |  |  | 010109 | T | F | F | [26 empty] | 01010956EE91119D64D089F0653B8D7A88EB | 260
450/75OV 저독성난연가교폴리올레핀절연전선(HFIX) | 4㎟*5열 | M | 2 | [9 empty] | 56EE91119D64D089F0653B8D7A88ED |  |  | 010109 | T | F | F | [26 empty] | 01010956EE91119D64D089F0653B8D7A88ED | 261
0.6/1kv 난연 전력케이블(F-CV) | 3C*2.5㎟ | M | 120 | [9 empty] | 56EE91119D64C611706936903E2F4B |  |  | 010109 | T | F | F | [26 empty] | 01010956EE91119D64C611706936903E2F4B | 262
0.6/1kv 난연 전력케이블(F-CV) | 4C*4㎟ | M | 40 | [9 empty] | 56EE91119D64C6117069312EDCCE6E |  |  | 010109 | T | F | F | [26 empty] | 01010956EE91119D64C6117069312EDCCE6E | 263
0.6/1kv 난연 전력케이블(F-CV) | 4C*16㎟ | M | 89 | [9 empty] | 56EE91119D64C6117069312EDCCAF3 |  |  | 010109 | T | F | F | [26 empty] | 01010956EE91119D64C6117069312EDCCAF3 | 264
0.6/1kv 난연 전력케이블(F-CV) | 4C*25㎟ | M | 33 | [9 empty] | 56EE91119D64C6117069312EDCC572 |  |  | 010109 | T | F | F | [26 empty] | 01010956EE91119D64C6117069312EDCC572 | 265
0.6/1kv 난연 전력케이블(F-CV) | 4C*35㎟ | M | 90 | [9 empty] | 56EE91119D64C6117069312EDCC46B |  |  | 010109 | T | F | F | [26 empty] | 01010956EE91119D64C6117069312EDCC46B | 266
스위치박스-매입 | 1개용 54 mm | 개 | 123 | [9 empty] | 56EE91119D646D98F0A6BEA9DA76FC |  |  | 010109 | T | F | F | [26 empty] | 01010956EE91119D646D98F0A6BEA9DA76FC | 267
스위치박스-매입 | 2개용 54 mm | 개 | 2 | [9 empty] | 56EE91119D646D98F0A6BEA9DA7783 |  |  | 010109 | T | F | F | [26 empty] | 01010956EE91119D646D98F0A6BEA9DA7783 | 268
010109
010109
[ 합 계 ] |  |  |  |  | 0 |  | 0 |  | 0 |  | 0 |  | TOTAL
010110 공기순환기동력 설비공사 | [15 empty] | 010110
아웃렛박스 | 아웃렛박스, 중형4각, 54mm | 개 | 1 | [9 empty] | 5629111196BBA49320CB087724CBFF |  |  | 010110 | T | F | F | [26 empty] | 0101105629111196BBA49320CB087724CBFF | 271
아웃렛박스 | 아웃렛박스, 커버, 4각, 1개용S/W, 평 | 개 | 1 | [9 empty] | 518111119BE610EE006858227CA26E8CD8E379 |  |  | 010110 | F | F | T | [26 empty] | 010110518111119BE610EE006858227CA26E8CD8E379 | 272
콘센트 | 콘센트, 2구, 15A, 250V, 매입형, 접지 | 개 | 1 | [9 empty] | 5629111196BBA49320CB087724CDAD |  |  | 010110 | T | F | F | [26 empty] | 0101105629111196BBA49320CB087724CDAD | 273
스위치 박스 (2개용 이하) | 54mm | 개 | 86 | [9 empty] | 56EE91119A7115DDD091A8A27FEC31 |  |  | 010110 | T | F | F | [26 empty] | 01011056EE91119A7115DDD091A8A27FEC31 | 274
콘센트(접지극부) | 15A, 2P | 개 | 86 | [9 empty] | 56EE91119A566B683030D83869261A |  |  | 010110 | T | F | F | [26 empty] | 01011056EE91119A566B683030D83869261A | 275
합성수지제가요전선관-매입 | HI-LEX-PF(난연성), 16㎜ | M | 1603 | [9 empty] | 56EE91119D64E2FA5053FB2E772A0F |  |  | 010110 | T | F | F | [26 empty] | 01011056EE91119D64E2FA5053FB2E772A0F | 276
450/75OV 저독성난연가교폴리올레핀절연전선(HFIX) | 4㎟*3열 | M | 2389 | [9 empty] | 56EE91119D64D089F0653B8D7A88EB |  |  | 010110 | T | F | F | [26 empty] | 01011056EE91119D64D089F0653B8D7A88EB | 277
450/75OV 저독성난연가교폴리올레핀절연전선(HFIX) | 4㎟*5열 | M | 123 | [9 empty] | 56EE91119D64D089F0653B8D7A88ED |  |  | 010110 | T | F | F | [26 empty] | 01011056EE91119D64D089F0653B8D7A88ED | 278
스위치박스-매입 | 1개용 54 mm | 개 | 38 | [9 empty] | 56EE91119D646D98F0A6BEA9DA76FC |  |  | 010110 | T | F | F | [26 empty] | 01011056EE91119D646D98F0A6BEA9DA76FC | 279
스위치박스-매입 | 2개용 54 mm | 개 | 49 | [9 empty] | 56EE91119D646D98F0A6BEA9DA7783 |  |  | 010110 | T | F | F | [26 empty] | 01011056EE91119D646D98F0A6BEA9DA7783 | 280
010110
010110
010110
010110
010110
010110
010110
010110
010110
010110
010110
010110
[ 합 계 ] |  |  |  |  | 0 |  | 0 |  | 0 |  | 0 |  | TOTAL
010111 접지설비공사 | [15 empty] | 010111
접지용비닐절연전선 | 접지용비닐절연전선, F-GV, 16㎟ | M | 30 | [9 empty] | 5629111196BBA49320CB08772218C3 |  |  | 010111 | T | F | F | [26 empty] | 0101115629111196BBA49320CB08772218C3 | 283
접지용비닐절연전선 | 접지용비닐절연전선, F-GV, 95㎟ | M | 16 | [9 empty] | 5629111196BBA49320CB0877221341 |  |  | 010111 | T | F | F | [26 empty] | 0101115629111196BBA49320CB0877221341 | 284
접지용비닐절연전선 | 접지용비닐절연전선, F-GV, 120㎟ | M | 21 | [9 empty] | 5629111196BBA49320CB08772212BA |  |  | 010111 | T | F | F | [26 empty] | 0101115629111196BBA49320CB08772212BA | 285
풀박스 | 풀박스, 접지단자함, 1CCT, 스틸 | 개 | 2 | [9 empty] | 5629111196BBA49320CB087724C82B |  |  | 010111 | T | F | F | [26 empty] | 0101115629111196BBA49320CB087724C82B | 286
풀박스 | 풀박스, 접지단자함, 3CCT, 스틸 | 개 | 1 | [9 empty] | 5629111196BBA49320CB087724C932 |  |  | 010111 | T | F | F | [26 empty] | 0101115629111196BBA49320CB087724C932 | 287
전기용슬리브 | 접지슬리브, 38-38(38-22)㎟ | 개 | 126 | [9 empty] | 5629111196BBA49320CB087724CC86 |  |  | 010111 | T | F | F | [26 empty] | 0101115629111196BBA49320CB087724CC86 | 288
러그단자 | 러그단자, 동관단자, 1홀, 95㎟ | 개 | 4 | [9 empty] | 5629111196BBA49320CB087724C1FC |  |  | 010111 | T | F | F | [26 empty] | 0101115629111196BBA49320CB087724C1FC | 289
러그단자 | 러그단자, 동관단자, 1홀, 120㎟ | 개 | 4 | [9 empty] | 5629111196BBA49320CB087725EE2E |  |  | 010111 | T | F | F | [26 empty] | 0101115629111196BBA49320CB087725EE2E | 290
접지봉 | 접지봉, 14∮*1000mm | 개 | 2 | [9 empty] | 5629111196BBA49320CB087725E6D8 |  |  | 010111 | T | F | F | [26 empty] | 0101115629111196BBA49320CB087725E6D8 | 291
접지봉 | 접지봉, 16∮*1800mm | 개 | 14 | [9 empty] | 5629111196BBA49320CB087726F626 |  |  | 010111 | T | F | F | [26 empty] | 0101115629111196BBA49320CB087726F626 | 292
접지 저항 저감제 | 아스론 10kg | set | 20 | [9 empty] | 5629111196BBA49320CB087726F7CD |  |  | 010111 | T | F | F | [26 empty] | 0101115629111196BBA49320CB087726F7CD | 293
경질비닐전선관 | 경질비닐전선관, HI, 16mm | M | 10 | [9 empty] | 5629111196BBA49320CB087728A2D5 |  |  | 010111 | T | F | F | [26 empty] | 0101115629111196BBA49320CB087728A2D5 | 294
경질비닐전선관 | 경질비닐전선관, HI, 36mm | M | 16 | [9 empty] | 5629111196BBA49320CB087728A1CE |  |  | 010111 | T | F | F | [26 empty] | 0101115629111196BBA49320CB087728A1CE | 295
경질비닐전선관 | 경질비닐전선관, HI, 42mm | M | 21 | [9 empty] | 5629111196BBA49320CB087728A027 |  |  | 010111 | T | F | F | [26 empty] | 0101115629111196BBA49320CB087728A027 | 296
클램프 | 접지크램프, 70C | 개 | 20 | [9 empty] | 56EE91119D64AB45E05077B1BAEFB9 |  |  | 010111 | T | F | F | [26 empty] | 01011156EE91119D64AB45E05077B1BAEFB9 | 297
수막처리 동봉 | 길이 : 200-500L, 규격 : 16-240mm2 | 개 | 12 | [9 empty] | 56EE311196E0504370382BFE94788D |  |  | 010111 | T | F | F | [26 empty] | 01011156EE311196E0504370382BFE94788D | 298
접지선 매설 | BC(나동선), 70㎟이하, 일반 | m | 1039 | [9 empty] | 56EF611190E5DD45700BD97699575A |  |  | 010111 | T | F | F | [26 empty] | 01011156EF611190E5DD45700BD97699575A | 299
010111
010111
010111
010111
010111
[ 합 계 ] |  |  |  |  | 0 |  | 0 |  | 0 |  | 0 |  | TOTAL
010112 태양광발전설비공사 | [15 empty] | 010112
태양광발전장치 |  | SET | 1 | [8 empty] | 관급자재 | 5629111196BBA49320CB0877294336 |  |  |  | T | F | F | [23 empty] | 관급자재 |  |  | 0101125629111196BBA49320CB0877294336 | 554
0.6/1kv 난연 전력케이블(F-CV) | 1C*70㎟ | M | 194 | [9 empty] | 56EE91119D64C611706934E243D4E3 |  |  | 010112 | T | F | F | [26 empty] | 01011256EE91119D64C611706934E243D4E3 | 625
0.6/1kv 난연 전력케이블(F-CV) | 1C*50㎟ | M | 16 | [9 empty] | 56EE91119D64C611706934E242C495 |  |  | 010112 | T | F | F | [26 empty] | 01011256EE91119D64C611706934E242C495 | 626
0.6/1kv 난연 전력케이블(F-CV) | 2C*35㎟ | M | 250 | [9 empty] | 56EE91119D64C611706937B7C707DF |  |  | 010112 | T | F | F | [26 empty] | 01011256EE91119D64C611706937B7C707DF | 628
0.6/1kv 난연 전력케이블(F-CV) | 2C*25㎟ | M | 194 | [9 empty] | 56EE91119D64C611706937B7C708E6 |  |  | 010112 | T | F | F | [26 empty] | 01011256EE91119D64C611706937B7C708E6 | 627
0.6/1kv 난연 전력케이블(F-CV) | 4C*25㎟ | M | 16 | [9 empty] | 56EE91119D64C6117069312EDCC572 |  |  | 010112 | T | F | F | [26 empty] | 01011256EE91119D64C6117069312EDCC572 | 629
(업무용 및 기타건축물) 통신용 전력케이블 | F-CV 4㎟ 3C | m | 105 | [9 empty] | 57FBB111944085EC2097514FCFD3A3 |  |  | 010112 | F | F | T | [26 empty] | 01011257FBB111944085EC2097514FCFD3A3 | 630
접지용비닐절연전선 | 접지용비닐절연전선, F-GV, 16㎟ | M | 444 | [9 empty] | 5629111196BBA49320CB08761A012F |  |  | 010112 | T | F | F | [26 empty] | 0101125629111196BBA49320CB08761A012F | 632
접지용비닐절연전선 | 접지용비닐절연전선, F-GV, 25㎟ | M | 8 | [9 empty] | 5629111196BBA49320CB08761A0691 |  |  | 010112 | T | F | F | [26 empty] | 0101125629111196BBA49320CB08761A0691 | 633
접지용비닐절연전선 | 접지용비닐절연전선, F-GV, 35㎟ | M | 97 | [9 empty] | 5629111196BBA49320CB08761A07B8 |  |  | 010112 | T | F | F | [26 empty] | 0101125629111196BBA49320CB08761A07B8 | 634
네트워크케이블 | UTP Cat. 5E, 4P | M | 730 | [9 empty] | 5629111196BBA49320CB08761A04E4 |  |  | 010112 | T | F | F | [26 empty] | 0101125629111196BBA49320CB08761A04E4 | 631
케이블트레이 | 케이블트레이, Straight, 스틸, 400*100*t2.3mm | M | 20 | [9 empty] | 5629111196BBA49320CB08761A058A |  |  | 010112 | T | F | F | [26 empty] | 0101125629111196BBA49320CB08761A058A | 635
케이블트레이부속품 | 케이블트레이부속품, Horizontal tee, 스틸, 450*100*t2.3mm | 개 | 1 | [9 empty] | 5629111196BBA49320CB08761A0A0C |  |  | 010112 | T | F | F | [26 empty] | 0101125629111196BBA49320CB08761A0A0C | 636
전선관지지대(벽체) | W:400 | 개소 | 10 | [9 empty] | 56EE91119D64E2FAF05624F53AD106 |  |  | 010112 | T | F | F | [26 empty] | 01011256EE91119D64E2FAF05624F53AD106 | 637
나사없는전선관-노출 | E51 | M | 43 | [9 empty] | 56EE91119A7130BBC0AEE583BC2AE8 |  |  | 010112 | T | F | F | [26 empty] | 01011256EE91119A7130BBC0AEE583BC2AE8 | 638
경질비닐PVC전선관-매입 | HI, 42mm | M | 100 | [9 empty] | 56EE91119D64E2FA6079FCD89ACEFA |  |  | 010112 | T | F | F | [26 empty] | 01011256EE91119D64E2FA6079FCD89ACEFA | 642
경질비닐PVC전선관-매입 | HI, 16mm | M | 80 | [9 empty] | 56EE91119D64E2FA6079FCD89ACA1F |  |  | 010112 | T | F | F | [26 empty] | 01011256EE91119D64E2FA6079FCD89ACA1F | 646
나사없는전선관-노출 | E19 | M | 43 | [9 empty] | 56EE91119A7130BBC0AEE583BC2E43 |  |  | 010112 | T | F | F | [26 empty] | 01011256EE91119A7130BBC0AEE583BC2E43 | 640
전선관지지행거(단독) | 42C | 개소 | 22 | [9 empty] | 56EE91119D64E2FAF05626A3959396 |  |  | 010112 | T | F | F | [26 empty] | 01011256EE91119D64E2FAF05626A3959396 | 639
전선관지지행거(단독) | 16C | 개소 | 22 | [9 empty] | 56EE91119D64E2FAF05626A3959770 |  |  | 010112 | T | F | F | [26 empty] | 01011256EE91119D64E2FAF05626A3959770 | 641
러그단자 | 러그단자, 동관단자, 2홀, 70㎟ | 개 | 8 | [9 empty] | 5629111196BBA49320CB08761DD654 |  |  | 010112 | T | F | F | [26 empty] | 0101125629111196BBA49320CB08761DD654 | 643
러그단자 | 러그단자, 동관단자, 2홀, 50㎟ | 개 | 8 | [9 empty] | 5629111196BBA49320CB08761DD77B |  |  | 010112 | T | F | F | [26 empty] | 0101125629111196BBA49320CB08761DD77B | 644
러그단자 | 러그단자, 동관단자, 2홀, 35㎟ | 개 | 8 | [9 empty] | 5629111196BBA49320CB08761A0B13 |  |  | 010112 | T | F | F | [26 empty] | 0101125629111196BBA49320CB08761A0B13 | 645
010112
010112
010112
010112
010112
010112
010112
010112
010112
010112
010112
010112
010112
010112
010112
010112
010112
010112
010112
010112
010112
010112
010112
[ 합 계 ] |  |  |  |  | 0 |  | 0 |  | 0 |  | 0 |  | TOTAL
010113 전기차충전설비공사 | [15 empty] | 010113
접지용비닐절연전선 | 접지용비닐절연전선, F-GV, 10㎟ | M | 42 | [9 empty] | 5629111196BBA49320CB08772219EA |  |  | 010113 | T | F | F | [26 empty] | 0101135629111196BBA49320CB08772219EA | 327
접지용비닐절연전선 | 접지용비닐절연전선, F-GV, 16㎟ | M | 3 | [9 empty] | 5629111196BBA49320CB08772218C3 |  |  | 010113 | T | F | F | [26 empty] | 0101135629111196BBA49320CB08772218C3 | 328
접지용비닐절연전선 | 접지용비닐절연전선, F-GV, 25㎟ | M | 113 | [9 empty] | 5629111196BBA49320CB0877221F72 |  |  | 010113 | T | F | F | [26 empty] | 0101135629111196BBA49320CB0877221F72 | 329
네트워크케이블 |  | M | 116 | [9 empty] | 5629111196BBA49320CB0877232289 |  |  | 010113 | T | F | F | [26 empty] | 0101135629111196BBA49320CB0877232289 | 330
합성수지제가요전선관 | 합성수지제가요전선관, HL-PF16, Hi-lex-pf, 난연성, 16mm | M | 121 | [9 empty] | 5629111196BBA49320CB087728A482 |  |  | 010113 | T | F | F | [26 empty] | 0101135629111196BBA49320CB087728A482 | 331
파상형경질폴리에틸렌전선관-지중포설 | 40㎜ | M | 38 | [9 empty] | 56EE91119D64E2FA00D1BEF915A266 |  |  | 010113 | T | F | F | [26 empty] | 01011356EE91119D64E2FA00D1BEF915A266 | 332
파상형경질폴리에틸렌전선관-지중포설 | 50㎜ | M | 2 | [9 empty] | 56EE91119D64E2FA00D1BEF915A30D |  |  | 010113 | T | F | F | [26 empty] | 01011356EE91119D64E2FA00D1BEF915A30D | 333
파상형경질폴리에틸렌전선관-지중포설 | 65㎜ | M | 54 | [9 empty] | 56EE91119D64E2FA00D1BEF915A414 |  |  | 010113 | T | F | F | [26 empty] | 01011356EE91119D64E2FA00D1BEF915A414 | 334
0.6/1kv 난연 전력케이블(F-CV) | 1C*50㎟-4열 | M | 464 | [9 empty] | 56EE91119D64C611706934E242C496 |  |  | 010113 | T | F | F | [26 empty] | 01011356EE91119D64C611706934E242C496 | 335
0.6/1kv 난연 전력케이블(F-CV) | 2C*10㎟ | M | 42 | [9 empty] | 56EE91119D64C611706937B7C70A93 |  |  | 010113 | T | F | F | [26 empty] | 01011356EE91119D64C611706937B7C70A93 | 336
0.6/1kv 난연 전력케이블(F-CV) | 3C*2.5㎟ | M | 5 | [9 empty] | 56EE91119D64C611706936903E2F4B |  |  | 010113 | T | F | F | [26 empty] | 01011356EE91119D64C611706936903E2F4B | 337
0.6/1kv 난연 전력케이블(F-CV) | 4C*35㎟ | M | 3 | [9 empty] | 56EE91119D64C6117069312EDCC46B |  |  | 010113 | T | F | F | [26 empty] | 01011356EE91119D64C6117069312EDCC46B | 338
전기차 충전 | 완속 7KW | 대 | 2 | [9 empty] | 571251119747C1E5809A8A8C95EEECF9A85E63 |  |  | 010113 | F | F | T | [26 empty] | 010113571251119747C1E5809A8A8C95EEECF9A85E63 | 556
전기차 충전시설비 설치(자립형) | 급속충전 장치 50kW | 대 | 1 | [9 empty] | 571251119747C1E5809A8A8C95EFF6 |  |  | 010113 | T | F | F | [26 empty] | 010113571251119747C1E5809A8A8C95EFF6 | 342
010113
010113
010113
010113
010113
010113
010113
010113
[ 합 계 ] |  |  |  |  | 0 |  | 0 |  | 0 |  | 0 |  | TOTAL
010114 CABLE DUCT 및 TRAY 설치 공사 | [15 empty] | 010114
케이블트레이부속품 | 케이블트레이부속품, Horizontal elbow, 스틸, 150*100*t2.3mm | 개 | 8 | [9 empty] | 5629111196BBA49320CB087726FF03 |  |  | 010114 | T | F | F | [26 empty] | 0101145629111196BBA49320CB087726FF03 | 344
케이블트레이부속품 | 케이블트레이부속품, Horizontal elbow, 스틸, 200*100*t2.3mm | 개 | 5 | [9 empty] | 5629111196BBA49320CB0877279D91 |  |  | 010114 | T | F | F | [26 empty] | 0101145629111196BBA49320CB0877279D91 | 345
케이블트레이부속품 | 케이블트레이부속품, Horizontal elbow, 스틸, 300*100*t2.3mm | 개 | 2 | [9 empty] | 5629111196BBA49320CB0877279C8A |  |  | 010114 | T | F | F | [26 empty] | 0101145629111196BBA49320CB0877279C8A | 346
케이블트레이부속품 | 케이블트레이부속품, Horizontal elbow, 스틸, 450*100*t2.3mm | 개 | 6 | [9 empty] | 5629111196BBA49320CB0877279F5E |  |  | 010114 | T | F | F | [26 empty] | 0101145629111196BBA49320CB0877279F5E | 347
케이블트레이부속품 | 케이블트레이부속품, Horizontal elbow, 스틸, 600*100*t2.3mm | 개 | 1 | [9 empty] | 5629111196BBA49320CB0877279EB7 |  |  | 010114 | T | F | F | [26 empty] | 0101145629111196BBA49320CB0877279EB7 | 348
케이블트레이부속품 | 케이블트레이부속품, Horizontal elbow, 스틸, 750*100*t2.3mm | 개 | 6 | [9 empty] | 5629111196BBA49320CB0877279936 |  |  | 010114 | T | F | F | [26 empty] | 0101145629111196BBA49320CB0877279936 | 349
케이블트레이부속품 | 케이블트레이부속품, Horizontal tee, 스틸, 450*100*t2.3mm | 개 | 3 | [9 empty] | 5629111196BBA49320CB087727982F |  |  | 010114 | T | F | F | [26 empty] | 0101145629111196BBA49320CB087727982F | 350
케이블트레이부속품 | 케이블트레이부속품, Horizontal tee, 스틸, 600*100*t2.3mm | 개 | 7 | [9 empty] | 5629111196BBA49320CB0877279BE3 |  |  | 010114 | T | F | F | [26 empty] | 0101145629111196BBA49320CB0877279BE3 | 351
케이블트레이부속품 | 케이블트레이부속품, Horizontal tee, 스틸, 750*100*t2.3mm | 개 | 7 | [9 empty] | 5629111196BBA49320CB0877279ADC |  |  | 010114 | T | F | F | [26 empty] | 0101145629111196BBA49320CB0877279ADC | 352
케이블트레이부속품 | 케이블트레이부속품, Reducer, 스틸, 450*100*t2.3mm | 개 | 1 | [9 empty] | 5629111196BBA49320CB087727955B |  |  | 010114 | T | F | F | [26 empty] | 0101145629111196BBA49320CB087727955B | 353
케이블트레이부속품 | 케이블트레이부속품, Reducer, 스틸, 750*100*t2.3mm | 개 | 2 | [9 empty] | 5629111196BBA49320CB08772794B4 |  |  | 010114 | T | F | F | [26 empty] | 0101145629111196BBA49320CB08772794B4 | 354
케이블트레이부속품 | 케이블트레이부속품, Bonding jumper, 38㎟ | M | 206 | [9 empty] | 518111119BE606920058E43D04FD6199A1BAE9 |  |  | 010114 | F | F | T | [26 empty] | 010114518111119BE606920058E43D04FD6199A1BAE9 | 355
케이블트레이피팅및액세서리 | ST, CONNECTOR, W150 | 개 | 7 | [9 empty] | 518111119BE606920058E43D04FD6199A40ABB |  |  | 010114 | F | F | T | [26 empty] | 010114518111119BE606920058E43D04FD6199A40ABB | 356
케이블트레이피팅및액세서리 | ST, CONNECTOR, W300 | 개 | 8 | [9 empty] | 518111119BE606920058E43D04FD6199A40B59 |  |  | 010114 | F | F | T | [26 empty] | 010114518111119BE606920058E43D04FD6199A40B59 | 357
금속덕트 설치 | 150mm * 100mm 이하, 단면적 150㎠ | M | 21 | [9 empty] | 5629111196BBA49320CB0877294A66 |  |  | 010114 | T | F | F | [26 empty] | 0101145629111196BBA49320CB0877294A66 | 358
금속덕트 설치 | 300mm * 100mm 이하, 단면적 300㎠ | M | 25 | [9 empty] | 56EE91119A71538AE009F434C81ED9 |  |  | 010114 | T | F | F | [26 empty] | 01011456EE91119A71538AE009F434C81ED9 | 359
케이블트래이지지대(천장) | W:150 | 개소 | 124 | [9 empty] | 56EE91119D64E2FAF056259CA4E7EF |  |  | 010114 | T | F | F | [26 empty] | 01011456EE91119D64E2FAF056259CA4E7EF | 360
케이블트레이지지대(천장) | W:200 | 개소 | 49 | [9 empty] | 56EE91119D64E2FAF056259CA4E6C8 |  |  | 010114 | T | F | F | [26 empty] | 01011456EE91119D64E2FAF056259CA4E6C8 | 361
케이블트레이지지대(천장) | W:300 | 개소 | 34 | [9 empty] | 56EE91119D64E2FAF056259CA4E147 |  |  | 010114 | T | F | F | [26 empty] | 01011456EE91119D64E2FAF056259CA4E147 | 362
케이블트레이지지대(천장) | W:450 | 개소 | 54 | [9 empty] | 56EE91119D64E2FAF056259CA4E0A1 |  |  | 010114 | T | F | F | [26 empty] | 01011456EE91119D64E2FAF056259CA4E0A1 | 363
케이블트레이지지대(천장) | W:600 | 개소 | 9 | [9 empty] | 56EE91119D64E2FAF056259CA4E26D |  |  | 010114 | T | F | F | [26 empty] | 01011456EE91119D64E2FAF056259CA4E26D | 364
케이블트레이지지대(천정) | W:750 | 개소 | 9 | [9 empty] | 56EE91119D64E2FAF056259CA4E26C |  |  | 010114 | T | F | F | [26 empty] | 01011456EE91119D64E2FAF056259CA4E26C | 365
케이블트레이지지대(천정) | W:750 * 2단 | 개소 | 30 | [9 empty] | 56EE91119D64E2FAF056259CA4E26F |  |  | 010114 | T | F | F | [26 empty] | 01011456EE91119D64E2FAF056259CA4E26F | 366
케이블트레이지지대(벽/비닥) | W:150 | 개소 | 20 | [9 empty] | 56EE91119D64E2FAF05624F53AD688 |  |  | 010114 | T | F | F | [26 empty] | 01011456EE91119D64E2FAF05624F53AD688 | 367
케이블트레이지지대(벽/바닥) | W:600 | 개소 | 15 | [9 empty] | 56EE91119D64E2FAF05624F53AD336 |  |  | 010114 | T | F | F | [26 empty] | 01011456EE91119D64E2FAF05624F53AD336 | 368
케이블트레이지지대(벽/바닥) | W:750 | 개소 | 3 | [9 empty] | 56EE91119D64E2FAF05624F53AD330 |  |  | 010114 | T | F | F | [26 empty] | 01011456EE91119D64E2FAF05624F53AD330 | 369
ST 케이블트레이-Straight | 150*100*t2.3mm | M | 227 | [9 empty] | 56EE91119D64B5A230E42F8327DB05 |  |  | 010114 | T | F | F | [26 empty] | 01011456EE91119D64B5A230E42F8327DB05 | 370
ST 케이블트레이-Straight | 200*100*t2.3mm | M | 91 | [9 empty] | 56EE91119D64B5A230E42F8327DA65 |  |  | 010114 | T | F | F | [26 empty] | 01011456EE91119D64B5A230E42F8327DA65 | 371
ST 케이블트레이-Straight | 300*100*t2.3mm | M | 74 | [9 empty] | 56EE91119D64B5A230E42F8327D5E3 |  |  | 010114 | T | F | F | [26 empty] | 01011456EE91119D64B5A230E42F8327D5E3 | 372
ST 케이블트레이-Straight | 450*100*t2.3mm | M | 107 | [9 empty] | 56EE91119D64B5A230E42F8327D4DD |  |  | 010114 | T | F | F | [26 empty] | 01011456EE91119D64B5A230E42F8327D4DD | 373
ST 케이블트레이-Straight | 600*100*t2.3mm | M | 46 | [9 empty] | 56EE91119D64B5A230E42F832636F0 |  |  | 010114 | T | F | F | [26 empty] | 01011456EE91119D64B5A230E42F832636F0 | 374
ST 케이블트레이-Straight | 750*100*t2.3mm | M | 22 | [9 empty] | 56EE91119D64B5A230E42F83263796 |  |  | 010114 | T | F | F | [26 empty] | 01011456EE91119D64B5A230E42F83263796 | 375
ST 케이블트레이-Straight | 750*100*t2.3mm *2단 | M | 120 | [9 empty] | 56EE91119D64B5A230E42F83263795 |  |  | 010114 | T | F | F | [26 empty] | 01011456EE91119D64B5A230E42F83263795 | 376
방화폼설치(TC0701000380 대체) | 우레탄 난연 | M3 | 1 | [9 empty] | 56EE91119D48623790CE6965182A7C |  |  | 010114 | T | F | F | [26 empty] | 01011456EE91119D48623790CE6965182A7C | 377
010114
010114
010114
010114
010114
010114
010114
010114
010114
010114
010114
010114
[ 합 계 ] |  |  |  |  | 0 |  | 0 |  | 0 |  | 0 |  | TOTAL
010115 실내 야구장 전기 공사 | [15 empty] | 010115
접지용비닐절연전선 | 접지용비닐절연전선, F-GV, 16㎟ | M | 91 | [9 empty] | 5629111196BBA49320CB08772218C3 |  |  | 010115 | T | F | F | [26 empty] | 0101155629111196BBA49320CB08772218C3 | 380
접지용비닐절연전선 | 접지용비닐절연전선, F-GV, 25㎟ | M | 79 | [9 empty] | 5629111196BBA49320CB0877221F72 |  |  | 010115 | T | F | F | [26 empty] | 0101155629111196BBA49320CB0877221F72 | 381
600V폴리에틸렌케이블 | 600V폴리에틸렌케이블, 0.6/1kv, F-CV, 3C*4㎟ | M | 324 | [9 empty] | 5629111196BBA49320CB08772324B6 |  |  | 010115 | T | F | F | [26 empty] | 0101155629111196BBA49320CB08772324B6 | 382
아웃렛박스 | 아웃렛박스, 중형4각, 54mm | 개 | 2 | [9 empty] | 5629111196BBA49320CB087724CBFF |  |  | 010115 | T | F | F | [26 empty] | 0101155629111196BBA49320CB087724CBFF | 383
아웃렛박스 | 아웃렛박스, 커버, 4각, 평 | 개 | 9 | [9 empty] | 518111119BE610EE006858227CA26E8CD8E37D |  |  | 010115 | F | F | T | [26 empty] | 010115518111119BE610EE006858227CA26E8CD8E37D | 384
아웃렛박스 | 아웃렛박스, 커버, 4각, 1개용S/W, 평 | 개 | 2 | [9 empty] | 518111119BE610EE006858227CA26E8CD8E379 |  |  | 010115 | F | F | T | [26 empty] | 010115518111119BE610EE006858227CA26E8CD8E379 | 385
콘센트박스 | 1개용 54mm | 개 | 2 | [9 empty] | 5629111196BBA49320CB087724CEB4 |  |  | 010115 | T | F | F | [26 empty] | 0101155629111196BBA49320CB087724CEB4 | 386
콘센트박스 | 2개용 54mm | 개 | 5 | [9 empty] | 5629111196BBA49320CB087724CF5A |  |  | 010115 | T | F | F | [26 empty] | 0101155629111196BBA49320CB087724CF5A | 387
파상형경질폴리에틸렌전선관 | 파상형경질폴리에틸렌전선관, ELP, 30mm | M | 324 | [9 empty] | 5629111196BBA49320CB087728A757 |  |  | 010115 | T | F | F | [26 empty] | 0101155629111196BBA49320CB087728A757 | 388
파상형경질폴리에틸렌전선관 | 파상형경질폴리에틸렌전선관, ELP, 50mm | M | 60 | [9 empty] | 5629111196BBA49320CB087728A5A9 |  |  | 010115 | T | F | F | [26 empty] | 0101155629111196BBA49320CB087728A5A9 | 389
볼트고정식이음쇠-커플링 | E31 | 개 | 14 | [9 empty] | 518111119BE606920058E9A3C0E526713DE0E3 |  |  | 010115 | F | F | T | [26 empty] | 010115518111119BE606920058E9A3C0E526713DE0E3 | 390
볼트고정식이음쇠-커넥터 | E63 | 개 | 7 | [9 empty] | 518111119BE606920058E9A3C0E526713DE181 |  |  | 010115 | F | F | T | [26 empty] | 010115518111119BE606920058E9A3C0E526713DE181 | 391
노멀밴드 | E31 | 개 | 8 | [9 empty] | 518111119BE606920058E9A3C0E526713E8769 |  |  | 010115 | F | F | T | [26 empty] | 010115518111119BE606920058E9A3C0E526713E8769 | 392
노멀밴드 | E63 | 개 | 2 | [9 empty] | 518111119BE606920058E9A3C0E526713E876C |  |  | 010115 | F | F | T | [26 empty] | 010115518111119BE606920058E9A3C0E526713E876C | 393
레이스웨이 | 레이스웨이, PM-44, Cover, 40*40mm | M | 76 | [9 empty] | 518111119BE606920058E89BC8C3AE14289631 |  |  | 010115 | F | F | T | [26 empty] | 010115518111119BE606920058E89BC8C3AE14289631 | 394
레이스웨이 | 레이스웨이, PM-44, Joiner, 40*40mm | 개 | 33 | [9 empty] | 518111119BE606920058E89BC8C3AE14289636 |  |  | 010115 | F | F | T | [26 empty] | 010115518111119BE606920058E89BC8C3AE14289636 | 395
레이스웨이 | 레이스웨이, PM-44, End cap, 40*40mm | 개 | 12 | [9 empty] | 518111119BE606920058E89BC8C3AE1428963B |  |  | 010115 | F | F | T | [26 empty] | 010115518111119BE606920058E89BC8C3AE1428963B | 396
레이스웨이 | 레이스웨이, PM-44, 수평Elbow, 40*40mm | 개 | 9 | [9 empty] | 518111119BE606920058E89BC8C3AE142897DB |  |  | 010115 | F | F | T | [26 empty] | 010115518111119BE606920058E89BC8C3AE142897DB | 397
레이스웨이 | 레이스웨이, Body, 40*40mm | M | 76 | [9 empty] | 5629111196BBA49320CB087728AA2B |  |  | 010115 | T | F | F | [26 empty] | 0101155629111196BBA49320CB087728AA2B | 398
나사없는전선관-노출 | E31 | M | 52 | [9 empty] | 56EE91119A7130BBC0AEE583BC2C95 |  |  | 010115 | T | F | F | [26 empty] | 01011556EE91119A7130BBC0AEE583BC2C95 | 399
나사없는전선관-노출 | E63 | M | 26 | [9 empty] | 56EE91119A7130BBC0AEE583BC29C1 |  |  | 010115 | T | F | F | [26 empty] | 01011556EE91119A7130BBC0AEE583BC29C1 | 400
Outlet 박스 4각 54mm | Outlet 박스 4각 54mm | 개 | 12 | [9 empty] | 56EE91119A7115DDD091A8A27FEDD9 |  |  | 010115 | T | F | F | [26 empty] | 01011556EE91119A7115DDD091A8A27FEDD9 | 401
스위치 박스 (2개용 이하) | 54mm | 개 | 3 | [9 empty] | 56EE91119A7115DDD091A8A27FEC31 |  |  | 010115 | T | F | F | [26 empty] | 01011556EE91119A7115DDD091A8A27FEC31 | 402
콘센트(접지극부) | 15A, 2P | 개 | 16 | [9 empty] | 56EE91119A566B683030D83869261A |  |  | 010115 | T | F | F | [26 empty] | 01011556EE91119A566B683030D83869261A | 403
배선기구 설치 | 스위치 단로용 | 개 | 12 | [9 empty] | 56EE91119A566B68007C116B226CC3 |  |  | 010115 | T | F | F | [26 empty] | 01011556EE91119A566B68007C116B226CC3 | 404
배선기구 설치 | 스위치 3로용 | 개 | 1 | [9 empty] | 56EE91119A566B68007C116B226F97 |  |  | 010115 | T | F | F | [26 empty] | 01011556EE91119A566B68007C116B226F97 | 405
합성수지제가요전선관-매입 | HI-LEX-PF(난연성), 16㎜ | M | 203 | [9 empty] | 56EE91119D64E2FA5053FB2E772A0F |  |  | 010115 | T | F | F | [26 empty] | 01011556EE91119D64E2FA5053FB2E772A0F | 406
합성수지제가요전선관-매입 | HI-LEX-PF(난연성), 22㎜ | M | 10 | [9 empty] | 56EE91119D64E2FA5053FB2E772B16 |  |  | 010115 | T | F | F | [26 empty] | 01011556EE91119D64E2FA5053FB2E772B16 | 407
합성수지제가요전선관-매입 | HI-LEX-PF(난연성), 28㎜ | M | 8 | [9 empty] | 56EE91119D64E2FA5053FB2E772841 |  |  | 010115 | T | F | F | [26 empty] | 01011556EE91119D64E2FA5053FB2E772841 | 408
폴리에틸렌전선관-매입 | PE, 42㎜ | M | 21 | [9 empty] | 56EE91119D64E2FA404C8937D38EB0 |  |  | 010115 | T | F | F | [26 empty] | 01011556EE91119D64E2FA404C8937D38EB0 | 409
1종금속제가요전선관-노출 | 비닐피복, 42mm, 방수 | M | 1 | [9 empty] | 56EE91119D64E2FA209E2E766AF062 |  |  | 010115 | T | F | F | [26 empty] | 01011556EE91119D64E2FA209E2E766AF062 | 410
전선관지지행거(단독) | 28C | 개소 | 30 | [9 empty] | 56EE91119D64E2FAF05626A3959543 |  |  | 010115 | T | F | F | [26 empty] | 01011556EE91119D64E2FAF05626A3959543 | 411
전선관지지행거(단독) | 54C | 개소 | 13 | [9 empty] | 56EE91119D64E2FAF05626A39590C1 |  |  | 010115 | T | F | F | [26 empty] | 01011556EE91119D64E2FAF05626A39590C1 | 412
450/75OV 저독성난연가교폴리올레핀절연전선(HFIX) | 2.5㎟*3열 | M | 2517 | [9 empty] | 56EE91119D64D089F0653B8D7A89F2 |  |  | 010115 | T | F | F | [26 empty] | 01011556EE91119D64D089F0653B8D7A89F2 | 413
450/75OV 저독성난연가교폴리올레핀절연전선(HFIX) | 2.5㎟*4열 | M | 60 | [9 empty] | 56EE91119D64D089F0653B8D7A89F3 |  |  | 010115 | T | F | F | [26 empty] | 01011556EE91119D64D089F0653B8D7A89F3 | 414
450/75OV 저독성난연가교폴리올레핀절연전선(HFIX) | 2.5㎟*5열 | M | 50 | [9 empty] | 56EE91119D64D089F0653B8D7A89F4 |  |  | 010115 | T | F | F | [26 empty] | 01011556EE91119D64D089F0653B8D7A89F4 | 415
450/75OV 저독성난연가교폴리올레핀절연전선(HFIX) | 2.5㎟*6열 | M | 48 | [9 empty] | 56EE91119D64D089F0653B8D7A89F5 |  |  | 010115 | T | F | F | [26 empty] | 01011556EE91119D64D089F0653B8D7A89F5 | 416
450/75OV 저독성난연가교폴리올레핀절연전선(HFIX) | 4㎟*3열 | M | 469 | [9 empty] | 56EE91119D64D089F0653B8D7A88EB |  |  | 010115 | T | F | F | [26 empty] | 01011556EE91119D64D089F0653B8D7A88EB | 417
450/75OV 저독성난연가교폴리올레핀절연전선(HFIX) | 4㎟*5열 | M | 28 | [9 empty] | 56EE91119D64D089F0653B8D7A88ED |  |  | 010115 | T | F | F | [26 empty] | 01011556EE91119D64D089F0653B8D7A88ED | 418
난연 비닐절연접지용전선(F-GV)-관내 | 0.6/1kv, 4㎟ | M | 52 | [9 empty] | 56EE91119D64D089D0B75F45A00AD9 |  |  | 010115 | T | F | F | [26 empty] | 01011556EE91119D64D089D0B75F45A00AD9 | 419
난연 비닐절연접지용전선(F-GV)-관내 | 0.6/1kv, 16㎟ | M | 21 | [9 empty] | 56EE91119D64D089D0B75F45A00DAD |  |  | 010115 | T | F | F | [26 empty] | 01011556EE91119D64D089D0B75F45A00DAD | 420
0.6/1kv 난연 전력케이블(F-CV) | 3C*6㎟ | M | 52 | [9 empty] | 56EE91119D64C611706936903E2923 |  |  | 010115 | T | F | F | [26 empty] | 01011556EE91119D64C611706936903E2923 | 421
0.6/1kv 난연 전력케이블(F-CV) | 4C*16㎟ | M | 21 | [9 empty] | 56EE91119D64C6117069312EDCCAF3 |  |  | 010115 | T | F | F | [26 empty] | 01011556EE91119D64C6117069312EDCCAF3 | 422
0.6/1kv 난연 전력케이블(F-CV) | 4C*25㎟ | M | 91 | [9 empty] | 56EE91119D64C6117069312EDCC572 |  |  | 010115 | T | F | F | [26 empty] | 01011556EE91119D64C6117069312EDCC572 | 423
0.6/1kv 난연 전력케이블(F-CV) | 4C*35㎟ | M | 105 | [9 empty] | 56EE91119D64C6117069312EDCC46B |  |  | 010115 | T | F | F | [26 empty] | 01011556EE91119D64C6117069312EDCC46B | 424
스위치박스-매입 | 1개용 54 mm | 개 | 11 | [9 empty] | 56EE91119D646D98F0A6BEA9DA76FC |  |  | 010115 | T | F | F | [26 empty] | 01011556EE91119D646D98F0A6BEA9DA76FC | 425
스위치박스-매입 | 2개용 54 mm | 개 | 11 | [9 empty] | 56EE91119D646D98F0A6BEA9DA7783 |  |  | 010115 | T | F | F | [26 empty] | 01011556EE91119D646D98F0A6BEA9DA7783 | 426
풀박스(천장면)-노출 | 200*200*150mm | 개 | 1 | [9 empty] | 56EE91119D646D98F0A6BFB0CDD28B |  |  | 010115 | T | F | F | [26 empty] | 01011556EE91119D646D98F0A6BFB0CDD28B | 427
콘센트 설치(매입) | 방우형, 15A 250V, 1구 | 개 | 5 | [9 empty] | 56EE91119D646D98D0F8C3506135D6 |  |  | 010115 | T | F | F | [26 empty] | 01011556EE91119D646D98D0F8C3506135D6 | 428
콘센트 설치(매입) | 접지형, 15A 250V, 1구 | 개 | 2 | [9 empty] | 56EE91119D646D98D0F8C350613A58 |  |  | 010115 | T | F | F | [26 empty] | 01011556EE91119D646D98D0F8C350613A58 | 429
대기전력자동차단 콘센트 | 3구 16A 250V | 개 | 3 | [9 empty] | 56EE91119D646D98D0F8C35108BA1D |  |  | 010115 | T | F | F | [26 empty] | 01011556EE91119D646D98D0F8C35108BA1D | 430
레이스웨이 지지행거 | 40*40 | 개소 | 38 | [9 empty] | 571251119747C1E5809A8A8C95EFF4 |  |  | 010115 | T | F | F | [26 empty] | 010115571251119747C1E5809A8A8C95EFF4 | 435
010115
010115
010115
010115
010115
010115
010115
010115
010115
010115
010115
010115
010115
010115
010115
010115
010115
010115
[ 합 계 ] |  |  |  |  | 0 |  | 0 |  | 0 |  | 0 |  | TOTAL
010116 실내 양궁장 전기 공사 | [15 empty] | 010116
접지용비닐절연전선 | 접지용비닐절연전선, F-GV, 4㎟ | M | 14 | [9 empty] | 5629111196BBA49320CB0877221B97 |  |  | 010116 | T | F | F | [26 empty] | 0101165629111196BBA49320CB0877221B97 | 437
600V폴리에틸렌케이블 | 600V폴리에틸렌케이블, 0.6/1kv, F-CV, 3C*4㎟ | M | 74 | [9 empty] | 5629111196BBA49320CB08772324B6 |  |  | 010116 | T | F | F | [26 empty] | 0101165629111196BBA49320CB08772324B6 | 438
아웃렛박스 | 아웃렛박스, 중형4각, 54mm | 개 | 2 | [9 empty] | 5629111196BBA49320CB087724CBFF |  |  | 010116 | T | F | F | [26 empty] | 0101165629111196BBA49320CB087724CBFF | 439
아웃렛박스 | 아웃렛박스, 커버, 4각, 평 | 개 | 5 | [9 empty] | 518111119BE610EE006858227CA26E8CD8E37D |  |  | 010116 | F | F | T | [26 empty] | 010116518111119BE610EE006858227CA26E8CD8E37D | 440
아웃렛박스 | 아웃렛박스, 커버, 4각, 1개용S/W, 평 | 개 | 2 | [9 empty] | 518111119BE610EE006858227CA26E8CD8E379 |  |  | 010116 | F | F | T | [26 empty] | 010116518111119BE610EE006858227CA26E8CD8E379 | 441
콘센트박스 | 1개용 54mm | 개 | 2 | [9 empty] | 5629111196BBA49320CB087724CEB4 |  |  | 010116 | T | F | F | [26 empty] | 0101165629111196BBA49320CB087724CEB4 | 442
콘센트박스 | 2개용 54mm | 개 | 5 | [9 empty] | 5629111196BBA49320CB087724CF5A |  |  | 010116 | T | F | F | [26 empty] | 0101165629111196BBA49320CB087724CF5A | 443
파상형경질폴리에틸렌전선관 | 파상형경질폴리에틸렌전선관, ELP, 30mm | M | 74 | [9 empty] | 5629111196BBA49320CB087728A757 |  |  | 010116 | T | F | F | [26 empty] | 0101165629111196BBA49320CB087728A757 | 444
볼트고정식이음쇠-커넥터 | E51 | 개 | 3 | [9 empty] | 518111119BE606920058E9A3C0E526713DE182 |  |  | 010116 | F | F | T | [26 empty] | 010116518111119BE606920058E9A3C0E526713DE182 | 445
노멀밴드 | E51 | 개 | 2 | [9 empty] | 518111119BE606920058E9A3C0E526713E876F |  |  | 010116 | F | F | T | [26 empty] | 010116518111119BE606920058E9A3C0E526713E876F | 446
터파기/토사 | 보통, 굴삭기 0.7m3 70%, 인력30% | M3 | 47 | [9 empty] | 568071119112E0C710616F0546AAEF |  |  | 010116 | F | T | F | [26 empty] | 010116568071119112E0C710616F0546AAEF | 447
나사없는전선관-노출 | E51 | M | 18 | [9 empty] | 56EE91119A7130BBC0AEE583BC2AE8 |  |  | 010116 | T | F | F | [26 empty] | 01011656EE91119A7130BBC0AEE583BC2AE8 | 448
Outlet 박스 4각 54mm | Outlet 박스 4각 54mm | 개 | 9 | [9 empty] | 56EE91119A7115DDD091A8A27FEDD9 |  |  | 010116 | T | F | F | [26 empty] | 01011656EE91119A7115DDD091A8A27FEDD9 | 449
스위치 박스 (2개용 이하) | 54mm | 개 | 4 | [9 empty] | 56EE91119A7115DDD091A8A27FEC31 |  |  | 010116 | T | F | F | [26 empty] | 01011656EE91119A7115DDD091A8A27FEC31 | 450
콘센트(접지극부) | 15A, 2P | 개 | 14 | [9 empty] | 56EE91119A566B683030D83869261A |  |  | 010116 | T | F | F | [26 empty] | 01011656EE91119A566B683030D83869261A | 451
배선기구 설치 | 스위치 단로용 | 개 | 21 | [9 empty] | 56EE91119A566B68007C116B226CC3 |  |  | 010116 | T | F | F | [26 empty] | 01011656EE91119A566B68007C116B226CC3 | 452
배선기구 설치 | 스위치 3로용 | 개 | 3 | [9 empty] | 56EE91119A566B68007C116B226F97 |  |  | 010116 | T | F | F | [26 empty] | 01011656EE91119A566B68007C116B226F97 | 453
합성수지제가요전선관-매입 | HI-LEX-PF(난연성), 16㎜ | M | 247 | [9 empty] | 56EE91119D64E2FA5053FB2E772A0F |  |  | 010116 | T | F | F | [26 empty] | 01011656EE91119D64E2FA5053FB2E772A0F | 454
합성수지제가요전선관-매입 | HI-LEX-PF(난연성), 28㎜ | M | 14 | [9 empty] | 56EE91119D64E2FA5053FB2E772841 |  |  | 010116 | T | F | F | [26 empty] | 01011656EE91119D64E2FA5053FB2E772841 | 455
파상형경질폴리에틸렌전선관-지중포설 | 65㎜ | M | 47 | [9 empty] | 56EE91119D64E2FA00D1BEF915A414 |  |  | 010116 | T | F | F | [26 empty] | 01011656EE91119D64E2FA00D1BEF915A414 | 456
전선관지지행거(단독) | 42C | 개소 | 7 | [9 empty] | 56EE91119D64E2FAF05626A3959396 |  |  | 010116 | T | F | F | [26 empty] | 01011656EE91119D64E2FAF05626A3959396 | 457
450/75OV 저독성난연가교폴리올레핀절연전선(HFIX) | 2.5㎟*3열 | M | 225 | [9 empty] | 56EE91119D64D089F0653B8D7A89F2 |  |  | 010116 | T | F | F | [26 empty] | 01011656EE91119D64D089F0653B8D7A89F2 | 458
450/75OV 저독성난연가교폴리올레핀절연전선(HFIX) | 2.5㎟*4열 | M | 176 | [9 empty] | 56EE91119D64D089F0653B8D7A89F3 |  |  | 010116 | T | F | F | [26 empty] | 01011656EE91119D64D089F0653B8D7A89F3 | 459
450/75OV 저독성난연가교폴리올레핀절연전선(HFIX) | 4㎟*3열 | M | 297 | [9 empty] | 56EE91119D64D089F0653B8D7A88EB |  |  | 010116 | T | F | F | [26 empty] | 01011656EE91119D64D089F0653B8D7A88EB | 460
450/75OV 저독성난연가교폴리올레핀절연전선(HFIX) | 4㎟*5열 | M | 13 | [9 empty] | 56EE91119D64D089F0653B8D7A88ED |  |  | 010116 | T | F | F | [26 empty] | 01011656EE91119D64D089F0653B8D7A88ED | 461
난연 비닐절연접지용전선(F-GV)-관내 | 0.6/1kv, 25㎟ | M | 61 | [9 empty] | 56EE91119D64D089D0B75F45A00EB4 |  |  | 010116 | T | F | F | [26 empty] | 01011656EE91119D64D089D0B75F45A00EB4 | 462
0.6/1kv 난연 전력케이블(F-CV) | 1C*50㎟-4열 | M | 61 | [9 empty] | 56EE91119D64C611706934E242C496 |  |  | 010116 | T | F | F | [26 empty] | 01011656EE91119D64C611706934E242C496 | 463
0.6/1kv 난연 전력케이블(F-CV) | 4C*4㎟ | M | 14 | [9 empty] | 56EE91119D64C6117069312EDCCE6E |  |  | 010116 | T | F | F | [26 empty] | 01011656EE91119D64C6117069312EDCCE6E | 464
0.6/1kv 난연 전력케이블(F-CV) | 4C*25㎟ | M | 18 | [9 empty] | 56EE91119D64C6117069312EDCC572 |  |  | 010116 | T | F | F | [26 empty] | 01011656EE91119D64C6117069312EDCC572 | 465
전기위험 표지시트 | 저압용200MM(통신겸용) | M | 47 | [9 empty] | 56EE91119D64AB45A0F5C0AA6A2510 |  |  | 010116 | T | F | F | [26 empty] | 01011656EE91119D64AB45A0F5C0AA6A2510 | 466
스위치박스-매입 | 1개용 54 mm | 개 | 22 | [9 empty] | 56EE91119D646D98F0A6BEA9DA76FC |  |  | 010116 | T | F | F | [26 empty] | 01011656EE91119D646D98F0A6BEA9DA76FC | 467
스위치박스-매입 | 2개용 54 mm | 개 | 5 | [9 empty] | 56EE91119D646D98F0A6BEA9DA7783 |  |  | 010116 | T | F | F | [26 empty] | 01011656EE91119D646D98F0A6BEA9DA7783 | 468
콘센트 설치(매입) | 방우형, 15A 250V, 1구 | 개 | 5 | [9 empty] | 56EE91119D646D98D0F8C3506135D6 |  |  | 010116 | T | F | F | [26 empty] | 01011656EE91119D646D98D0F8C3506135D6 | 469
콘센트 설치(매입) | 접지형, 15A 250V, 1구 | 개 | 2 | [9 empty] | 56EE91119D646D98D0F8C350613A58 |  |  | 010116 | T | F | F | [26 empty] | 01011656EE91119D646D98D0F8C350613A58 | 470
대기전력자동차단 콘센트 | 3구 16A 250V | 개 | 4 | [9 empty] | 56EE91119D646D98D0F8C35108BA1D |  |  | 010116 | T | F | F | [26 empty] | 01011656EE91119D646D98D0F8C35108BA1D | 471
010116
010116
010116
010116
010116
010116
010116
010116
010116
010116
010116
[ 합 계 ] |  |  |  |  | 0 |  | 0 |  | 0 |  | 0 |  | TOTAL
010117 체육관 전기 공사 | [15 empty] | 010117
러그단자 | 러그단자, 동관단자, 2홀, 70㎟ | 개 | 8 | [9 empty] | 5629111196BBA49320CB087725EB5A |  |  | 010117 | T | F | F | [26 empty] | 0101175629111196BBA49320CB087725EB5A | 477
볼트고정식이음쇠-커넥터 | E75 | 개 | 3 | [9 empty] | 518111119BE606920058E9A3C0E526713DE180 |  |  | 010117 | F | F | T | [26 empty] | 010117518111119BE606920058E9A3C0E526713DE180 | 478
노멀밴드 | E75 | 개 | 2 | [9 empty] | 518111119BE606920058E9A3C0E526713E876D |  |  | 010117 | F | F | T | [26 empty] | 010117518111119BE606920058E9A3C0E526713E876D | 479
터파기/토사 | 보통, 굴삭기 0.7m3 70%, 인력30% | M3 | 35 | [9 empty] | 568071119112E0C710616F0546AAEF |  |  | 010117 | F | T | F | [26 empty] | 010117568071119112E0C710616F0546AAEF | 480
나사없는전선관-노출 | E75 | M | 11 | [9 empty] | 56EE91119A7130BBC0AEE583BC283A |  |  | 010117 | T | F | F | [26 empty] | 01011756EE91119A7130BBC0AEE583BC283A | 481
풀박스 설치(천장면)-매입기준 | 400*400*300mm 이하 | 개 | 1 | [9 empty] | 56EE91119A716DFD7024FBDB2BC4C7 |  |  | 010117 | T | F | F | [26 empty] | 01011756EE91119A716DFD7024FBDB2BC4C7 | 482
파상형경질폴리에틸렌전선관-지중포설 | 80㎜ | M | 35 | [9 empty] | 56EE91119D64E2FA00D1BEF915A53A |  |  | 010117 | T | F | F | [26 empty] | 01011756EE91119D64E2FA00D1BEF915A53A | 483
전선관지지행거(단독) | 70C | 개소 | 7 | [9 empty] | 56EE91119D64E2FAF05626A39591E8 |  |  | 010117 | T | F | F | [26 empty] | 01011756EE91119D64E2FAF05626A39591E8 | 484
난연 비닐절연접지용전선(F-GV)-관내 | 0.6/1kv, 35㎟ | M | 99 | [9 empty] | 56EE91119D64D089D0B75F45A00F5A |  |  | 010117 | T | F | F | [26 empty] | 01011756EE91119D64D089D0B75F45A00F5A | 485
0.6/1kv 난연 전력케이블(F-CV) | 1C*70㎟-4열 | M | 442 | [9 empty] | 56EE91119D64C611706934E243D4E1 |  |  | 010117 | T | F | F | [26 empty] | 01011756EE91119D64C611706934E243D4E1 | 486
전기위험 표지시트 | 저압용200MM(통신겸용) | M | 35 | [9 empty] | 56EE91119D64AB45A0F5C0AA6A2510 |  |  | 010117 | T | F | F | [26 empty] | 01011756EE91119D64AB45A0F5C0AA6A2510 | 487
010117
010117
010117
010117
010117
010117
010117
010117
010117
010117
010117
[ 합 계 ] |  |  |  |  | 0 |  | 0 |  | 0 |  | 0 |  | TOTAL
010118 1단계공사 | [15 empty] | 010118
접지용비닐절연전선 | 접지용비닐절연전선, F-GV, 6㎟ | M | 20 | [9 empty] | 5629111196BBA49320CB0877221AF0 |  |  | 010118 | T | F | F | [26 empty] | 0101185629111196BBA49320CB0877221AF0 | 490
접지용비닐절연전선 | 접지용비닐절연전선, F-GV, 10㎟ | M | 62 | [9 empty] | 5629111196BBA49320CB08772219EA |  |  | 010118 | T | F | F | [26 empty] | 0101185629111196BBA49320CB08772219EA | 491
접지용비닐절연전선 | 접지용비닐절연전선, F-GV, 25㎟ | M | 50 | [9 empty] | 5629111196BBA49320CB0877221F72 |  |  | 010118 | T | F | F | [26 empty] | 0101185629111196BBA49320CB0877221F72 | 492
접지용비닐절연전선 | 접지용비닐절연전선, F-GV, 35㎟ | M | 277 | [9 empty] | 5629111196BBA49320CB0877221E6B |  |  | 010118 | T | F | F | [26 empty] | 0101185629111196BBA49320CB0877221E6B | 493
풀박스 | 풀박스, 200*200*150mm | 개 | 1 | [9 empty] | 5629111196BBA49320CB0877232BE6 |  |  | 010118 | T | F | F | [26 empty] | 0101185629111196BBA49320CB0877232BE6 | 494
강제전선관 | 강제전선관, 후강전선관, 아연도, 28mm | M | 10 | [9 empty] | 5629111196BBA49320CB087728A3FC |  |  | 010118 | T | F | F | [26 empty] | 0101185629111196BBA49320CB087728A3FC | 495
파상형경질폴리에틸렌전선관 | 파상형경질폴리에틸렌전선관, ELP, 30mm | M | 7 | [9 empty] | 5629111196BBA49320CB087728A757 |  |  | 010118 | T | F | F | [26 empty] | 0101185629111196BBA49320CB087728A757 | 496
옥외노출형 | 노출형 ST W700*H1300*D500 1.6T | 대 | 1 | [9 empty] | 56EE91119A6033CB60574B737E03F8 |  |  | 010118 | T | F | F | [26 empty] | 01011856EE91119A6033CB60574B737E03F8 | 497
전선관지지행거(단독) | 28C | 개소 | 5 | [9 empty] | 56EE91119D64E2FAF05626A3959543 |  |  | 010118 | T | F | F | [26 empty] | 01011856EE91119D64E2FAF05626A3959543 | 498
0.6/1kv 난연 전력케이블(F-CV) | 1C*35㎟-4열 | M | 200 | [9 empty] | 56EE91119D64C611706934E242C5B8 |  |  | 010118 | T | F | F | [26 empty] | 01011856EE91119D64C611706934E242C5B8 | 499
0.6/1kv 난연 전력케이블(F-CV) | 1C*70㎟-4열 | M | 1108 | [9 empty] | 56EE91119D64C611706934E243D4E1 |  |  | 010118 | T | F | F | [26 empty] | 01011856EE91119D64C611706934E243D4E1 | 500
0.6/1kv 난연 전력케이블(F-CV) | 2C*6㎟ | M | 20 | [9 empty] | 56EE91119D64C611706937B7C70BBA |  |  | 010118 | T | F | F | [26 empty] | 01011856EE91119D64C611706937B7C70BBA | 501
0.6/1kv 난연 전력케이블(F-CV) | 4C*10㎟ | M | 62 | [9 empty] | 56EE91119D64C6117069312EDCC8C6 |  |  | 010118 | T | F | F | [26 empty] | 01011856EE91119D64C6117069312EDCC8C6 | 502
010118
010118
010118
010118
010118
010118
010118
010118
010118
[ 합 계 ] |  |  |  |  | 0 |  | 0 |  | 0 |  | 0 |  | TOTAL
010119 3단계 철거 공사 | [15 empty] | 010119
옥외노출형 | 노출형 ST W700*H1300*D500 1.6T | 대 | 1 | [9 empty] | 56EE91119A6033CB60574B737E03F8 |  |  | 010119 | T | F | F | [26 empty] | 01011956EE91119A6033CB60574B737E03F8 | 507
0.6/1kv 난연 전력케이블(F-CV)-철거 | 1C*70㎟-4열 | M | 1108 | [9 empty] | 5629111196BBA49320CB0877294B0C |  |  | 010119 | T | F | F | [26 empty] | 0101195629111196BBA49320CB0877294B0C | 508
접지용비닐절연전선-철거 | 접지용비닐절연전선, F-GV, 35㎟ | M | 277 | [9 empty] | 5629111196BBA49320CB08772948B8 |  |  | 010119 | T | F | F | [26 empty] | 0101195629111196BBA49320CB08772948B8 | 509
0.6/1kv 난연 전력케이블(F-CV)-철거 | 4C*10㎟ | M | 62 | [9 empty] | 5629111196BBA49320CB087729495F |  |  | 010119 | T | F | F | [26 empty] | 0101195629111196BBA49320CB087729495F | 510
접지용비닐절연전선-철거 | 접지용비닐절연전선, F-GV, 10㎟ | M | 62 | [9 empty] | 5629111196BBA49320CB0877294EC1 |  |  | 010119 | T | F | F | [26 empty] | 0101195629111196BBA49320CB0877294EC1 | 511
0.6/1kv 난연 전력케이블(F-CV)-철거 | 1C*35㎟-4열 | M | 200 | [9 empty] | 5629111196BBA49320CB0877294FE7 |  |  | 010119 | T | F | F | [26 empty] | 0101195629111196BBA49320CB0877294FE7 | 512
고철고자재 | 동 | kg | -887 | [9 empty] | 571251119747C1E5809A8A8C95EEECF9A85B96 |  |  | 010119 | F | F | T | [26 empty] | 010119571251119747C1E5809A8A8C95EEECF9A85B96 | 513
접지용비닐절연전선-철거 | 접지용비닐절연전선, F-GV, 25㎟ | M | 50 | [9 empty] | 571251119747C1E5809A8A8C95EEEB |  |  | 010119 | T | F | F | [26 empty] | 010119571251119747C1E5809A8A8C95EEEB | 514
0.6/1kv 난연 전력케이블(F-CV)- 철거 | 2C*6㎟ | M | 20 | [9 empty] | 571251119747C1E5809A8A8C95EEE4 |  |  | 010119 | T | F | F | [26 empty] | 010119571251119747C1E5809A8A8C95EEE4 | 515
접지용비닐절연전선-철거 | 접지용비닐절연전선, F-GV, 6㎟ | M | 20 | [9 empty] | 571251119747C1E5809A8A8C95EFF3 |  |  | 010119 | T | F | F | [26 empty] | 010119571251119747C1E5809A8A8C95EFF3 | 516
010119
010119
010119
010119
010119
010119
010119
010119
010119
010119
010119
010119
[ 합 계 ] |  |  |  |  | 0 |  | 0 |  | 0 |  | 0 |  | TOTAL
010120 기존교실 철거공사 | [15 empty] | 010120
원형투광기 철거 | HQI-TS 150W | EA | 4 | [9 empty] | 5629111196BBA49320CB087723255D |  |  | 010120 | T | F | F | [26 empty] | 0101205629111196BBA49320CB087723255D | 528
배전용변압기 | 몰드변압기, 3∮ 800kvA, 22.9kv/380-110V | 대 | 1 | [9 empty] | 5629111196BBA49320CB0877232ADF |  |  | 010120 | T | F | F | [26 empty] | 0101205629111196BBA49320CB0877232ADF | 529
배전용변압기-고재처리비 | 몰드변압기, 3∮ 800kvA, 22.9kv/380-110V | 대 | -1 | [9 empty] | 571251119747C1E5809A8A8C95EEECF9A85B98 |  |  | 010120 | F | F | T | [26 empty] | 010120571251119747C1E5809A8A8C95EEECF9A85B98 | 539
010120
010120
010120
010120
010120
010120
010120
010120
010120
010120
010120
010120
010120
010120
010120
010120
010120
010120
010120
[ 합 계 ] |  |  |  |  | 0 |  | 0 |  | 0 |  | 0 |  | TOTAL
010121 관급자 관급자재 | [15 empty] | 010121
수배전반 |  | 식 | 1 | [8 empty] | 관급자재 | 5629111196BBA49320CB0877294C13 |  |  |  | T | F | F | [23 empty] | 관급자재 |  |  | 0101215629111196BBA49320CB0877294C13 | 542
MCC반 |  | 식 | 1 | [8 empty] | 관급자재 | 5629111196BBA49320CB0877294D3A |  |  |  | T | F | F | [23 empty] | 관급자재 |  |  | 0101215629111196BBA49320CB0877294D3A | 543
태양광 |  | 식 | 1 | [8 empty] | 관급자재 | 5629111196BBA49320CB0877294210 |  |  |  | T | F | F | [23 empty] | 관급자재 |  |  | 0101215629111196BBA49320CB0877294210 | 544
010121
010121
010121
010121
010121
010121
010121
010121
010121
010121
010121
010121
010121
010121
010121
010121
010121
010121
[ 합 계 ] |  |  |  |  | 0 |  | 0 |  | 0 |  | 0 |  | TOTAL
010122 도급자 관급자재 | [15 empty] | 010122
분전반 |  | 식 | 1 | [8 empty] | 지급자재 | 571251119747C1E5809A8A8C95EEECF9A858DF |  |  |  | F | F | T | [23 empty] | 지급자재 |  |  | 010122571251119747C1E5809A8A8C95EEECF9A858DF | 547
조명기구 |  | 식 | 1 | [8 empty] | 관급자재 | 571251119747C1E5809A8A8C95EEECF9A858DE |  |  |  | F | F | T | [23 empty] | 관급자재 |  |  | 010121571251119747C1E5809A8A8C95EEECF9A858DE | 545
010122
010122
010122
010122
010122
010122
010122
010122
010122
010122
010122
010122
010122
010122
010122
010122
010122
010122
010122
010122
[ 합 계 ] |  |  |  |  | 0 |  | 0 |  | 0 |  | 0 |  | TOTAL
010123 동파방지열선 | [15 empty] | 010123
접지용비닐절연전선 | 접지용비닐절연전선, F-GV, 6㎟ | M | 70 | [9 empty] | 5629111196BBA49320CB0877221AF0 |  |  | 010123 | T | F | F | [26 empty] | 0101235629111196BBA49320CB0877221AF0 | 566
0.6/1kv 트레이용 동편조차폐 제어케이블(F-CVV-SB) | 3C*1.5㎟ | M | 25 | [9 empty] | 57FBB11193B2B10250BB0E5D7078B7 |  |  | 010123 | T | F | F | [26 empty] | 01012357FBB11193B2B10250BB0E5D7078B7 | 587
450/75OV 저독성난연가교폴리올레핀절연전선(HFIX) | 6㎟ | M | 140 | [9 empty] | 56EE91119D64D089F0653B8D7A8BBD |  |  | 010123 | T | F | F | [26 empty] | 01012356EE91119D64D089F0653B8D7A8BBD | 588
강제전선관-매입 | 아연도, 16mm | M | 25 | [9 empty] | 56EE91119D64E2FA30A51F27938BF9 |  |  | 010123 | T | F | F | [26 empty] | 01012356EE91119D64E2FA30A51F27938BF9 | 585
강제전선관-매입 | 아연도, 22mm | M | 60 | [9 empty] | 56EE91119D64E2FA30A51F27938825 |  |  | 010123 | T | F | F | [26 empty] | 01012356EE91119D64E2FA30A51F27938825 | 586
`Self Regulating Heating Cable | `WM2-XR | M | 150 | [9 empty] | 5629111196BBA49320CB0876197FDF |  |  | 010123 | T | F | F | [26 empty] | 0101235629111196BBA49320CB0876197FDF | 571
'Power Connection Kit | 'WMK-PC | EA | 3 | [9 empty] | 571251119747C1E5809A8A8C95EEED80 |  |  | 010123 | F | F | T | [26 empty] | 010123571251119747C1E5809A8A8C95EEED80 | 583
'End Seal Kit | 'WMK-ES | EA | 3 | [9 empty] | 571251119747C1E5809A8A8C95EEED81 |  |  | 010123 | F | F | T | [26 empty] | 010123571251119747C1E5809A8A8C95EEED81 | 584
'Control Panel (SMP-1) | '옥내벽부 STEEL | SET | 1 | [9 empty] | 5629111196BBA49320CB08761850FF |  |  | 010123 | T | F | F | [26 empty] | 0101235629111196BBA49320CB08761850FF | 601
`Snow Detector | `524-89 | SET | 1 | [9 empty] | 5629111196BBA49320CB0876197890 |  |  | 010123 | T | F | F | [26 empty] | 0101235629111196BBA49320CB0876197890 | 574
`Junction Box | `SUS옥외 방수형 | SET | 1 | [9 empty] | 5629111196BBA49320CB08761979B6 |  |  | 010123 | T | F | F | [26 empty] | 0101235629111196BBA49320CB08761979B6 | 575
`Self Regulating Heating Cable | `16WSL2-CP | M | 385 | [9 empty] | 5629111196BBA49320CB0876197B64 |  |  | 010123 | T | F | F | [26 empty] | 0101235629111196BBA49320CB0876197B64 | 577
`Power Connection Kit | `WC-PKB | EA | 5 | [9 empty] | 5629111196BBA49320CB0876197435 |  |  | 010123 | T | F | F | [26 empty] | 0101235629111196BBA49320CB0876197435 | 578
`End Seal Kit | `WC-ESK | EA | 5 | [9 empty] | 5629111196BBA49320CB08761975DB |  |  | 010123 | T | F | F | [26 empty] | 0101235629111196BBA49320CB08761975DB | 579
`Glass Fiber Tape | `WC-GT30 | R/L | 40 | [9 empty] | 5629111196BBA49320CB0876185561 |  |  | 010123 | T | F | F | [26 empty] | 0101235629111196BBA49320CB0876185561 | 580
`RTD Sensor | `PT-100 | EA | 2 | [9 empty] | 5629111196BBA49320CB087618545A |  |  | 010123 | T | F | F | [26 empty] | 0101235629111196BBA49320CB087618545A | 581
'Control Panel (HTP-1) | '옥내벽부 STEEL | SET | 2 | [9 empty] | 5629111196BBA49320CB0876185186 |  |  | 010123 | T | F | F | [26 empty] | 0101235629111196BBA49320CB0876185186 | 590
010123
010123
010123
010123
010123
[ 합 계 ] |  |  |  |  | 0 |  | 0 |  | 0 |  | 0 |  | TOTAL
010124 가설전기공사 | [15 empty] | 010124
가설분전반 | 계량기 박스 | EA | 1 | [9 empty] | 5629111196BBA49320CB08761B218A |  |  | 010124 | T | F | F | [26 empty] | 0101245629111196BBA49320CB08761B218A | 608
현장MAIN 분전반 | 현장MAIN 분전반 | EA | 1 | [9 empty] | 5629111196BBA49320CB08761B20E3 |  |  | 010124 | T | F | F | [26 empty] | 0101245629111196BBA49320CB08761B20E3 | 604
현장LP-1 분전반 | 현장LP-1 분전반 | EA | 1 | [9 empty] | 5629111196BBA49320CB08761A0236 |  |  | 010124 | T | F | F | [26 empty] | 0101245629111196BBA49320CB08761A0236 | 605
현장LP-2 분전반 | 현장LP-2 분전반 | EA | 4 | [9 empty] | 5629111196BBA49320CB08761A03DD |  |  | 010124 | T | F | F | [26 empty] | 0101245629111196BBA49320CB08761A03DD | 606
현장 옥외 분전반 | 현장 옥외 분전반 | EA | 1 | [9 empty] | 5629111196BBA49320CB08761A0009 |  |  | 010124 | T | F | F | [26 empty] | 0101245629111196BBA49320CB08761A0009 | 607
600V폴리에틸렌케이블 | 600V폴리에틸렌케이블, 0.6/1kv, F-CV, 2C*6㎟ | M | 80 | [9 empty] | 5629111196BBA49320CB08761B2AE6 |  |  | 010124 | T | F | F | [26 empty] | 0101245629111196BBA49320CB08761B2AE6 | 624
600V폴리에틸렌케이블 | 600V폴리에틸렌케이블, 0.6/1kv, F-CV, 1C*35㎟ | M | 440 | [9 empty] | 5629111196BBA49320CB08761B29C0 |  |  | 010124 | T | F | F | [26 empty] | 0101245629111196BBA49320CB08761B29C0 | 610
600V폴리에틸렌케이블 | 600V폴리에틸렌케이블, 0.6/1kv, F-CV, 1C*70㎟ | M | 480 | [9 empty] | 5629111196BBA49320CB08761B2839 |  |  | 010124 | T | F | F | [26 empty] | 0101245629111196BBA49320CB08761B2839 | 611
600V폴리에틸렌케이블 | 600V폴리에틸렌케이블, 0.6/1kv, F-CV, 1C*95㎟ | M | 80 | [9 empty] | 5629111196BBA49320CB08761B2B8D |  |  | 010124 | T | F | F | [26 empty] | 0101245629111196BBA49320CB08761B2B8D | 612
파상형경질폴리에틸렌전선관 | 파상형경질폴리에틸렌전선관, ELP, 30mm | M | 15 | [9 empty] | 5629111196BBA49320CB08761B2DBB |  |  | 010124 | T | F | F | [26 empty] | 0101245629111196BBA49320CB08761B2DBB | 613
파상형경질폴리에틸렌전선관 | 파상형경질폴리에틸렌전선관, ELP, 65mm | M | 20 | [9 empty] | 5629111196BBA49320CB08761B2C94 |  |  | 010124 | T | F | F | [26 empty] | 0101245629111196BBA49320CB08761B2C94 | 614
파상형경질폴리에틸렌전선관 | 파상형경질폴리에틸렌전선관, ELP, 80mm | M | 65 | [9 empty] | 5629111196BBA49320CB08761B2F68 |  |  | 010124 | T | F | F | [26 empty] | 0101245629111196BBA49320CB08761B2F68 | 615
파상형경질폴리에틸렌전선관 | 파상형경질폴리에틸렌전선관, ELP, 100mm | M | 30 | [9 empty] | 5629111196BBA49320CB08761B2E41 |  |  | 010124 | T | F | F | [26 empty] | 0101245629111196BBA49320CB08761B2E41 | 616
터파기/토사 | 보통, 굴삭기 0.7m3 70%, 인력30% | M3 | 130 | [9 empty] | 568071119112E0C710616F0546AAEF |  |  | 010124 | F | T | F | [26 empty] | 010124568071119112E0C710616F0546AAEF | 618
접지봉 | 16∮*1800mm | 개 | 3 | [9 empty] | 56EE91119D64AB45E0507583BF6A17 |  |  | 010124 | T | F | F | [26 empty] | 01012456EE91119D64AB45E0507583BF6A17 | 619
접지용비닐절연전선 | 접지용비닐절연전선, F-GV, 6㎟ | M | 80 | [9 empty] | 5629111196BBA49320CB08761853B4 |  |  | 010124 | T | F | F | [26 empty] | 0101245629111196BBA49320CB08761853B4 | 620
접지용비닐절연전선 | 접지용비닐절연전선, F-GV, 25㎟ | M | 110 | [9 empty] | 5629111196BBA49320CB08761852AD |  |  | 010124 | T | F | F | [26 empty] | 0101245629111196BBA49320CB08761852AD | 621
접지용비닐절연전선 | 접지용비닐절연전선, F-GV, 35㎟ | M | 160 | [9 empty] | 5629111196BBA49320CB0876185DB7 |  |  | 010124 | T | F | F | [26 empty] | 0101245629111196BBA49320CB0876185DB7 | 622
접지용비닐절연전선 | 접지용비닐절연전선, F-GV, 50㎟ | M | 25 | [9 empty] | 5629111196BBA49320CB0876185C90 |  |  | 010124 | T | F | F | [26 empty] | 0101245629111196BBA49320CB0876185C90 | 623
010124
010124
010124
[ 합 계 ] |  |  |  |  | 0 |  | 0 |  | 0 |  | 0 |  | TOTAL