## 수지예산서표지
5.1 사 업 비 수 지 예 산 서

## 수지예산서
사 업 비 수 지 예 산 서
수 입 |  |  |  | ( 단위 : 천원 )
과 목 | 사업비 | 년 도 별 |  | 비 고
|  | 2026년도 |  |  |  | 사업비
보 조 금 | 50000 | 50000 |  |  |  | 180000 | 130000
국고 | 50000 | 50000
지방비 | 0
기타 | 0
잡 수 입 | 0
기 타 | 0
합 계 | 50000 | 50000
지 출 |  |  |  | ( 단위 : 천원 )
과 목 | 사업비 | 지 구 별 |  | 비 고
벼락저수지
순 공 사 비 | 40161 | 40161 | 0
지 급 품 비 | 0
소 계 | 40161 | 40161 | 0
용지매수 및 보상비 | 0
측량설계비 | 3263 | 3263
공사 감독비 | 4719 | 4719
사업관리비 | 372 | 372
잡 지 출 | 0 | 0
토질 및 토양시험비 | 1485 | 1485 |  |  | 1485 | 1485
소 계 | 9839 | 9839 | 0 |  | 6204
8354
합 계 | 50000 | 50000 | 0

## 산출내역표지
5.2 위탁요율 산출내역

## 5.2.1. 공사비 산출내역(대상액조서)
5.2.1. 공사비 산출내역(대상액 조서)
요율 대상액 조서 | [9 empty] | ( 단위 : 천원 )
구분 | 공종 | 대상액(부가세, 자재수수료 포함) |  |  | 대상액(부가세, 자재수수료 제외) |  |  | 공사 낙찰율 (%) | 요율 대상액 | 비 고
|  | 순수공사비 | 관급자재대 | 기타공사비 | 순수공사비 | 관급자재대 | 기타공사비
시행계획 수립 | 준설 | 40161 |  |  | 36510 | 0 | 0 |  | 36510
[5 empty] | 0 |  | 0 |  | 0
[5 empty] | 0 |  | 0 |  | 0
[5 empty] | 0 |  | 0 |  | 0
| 합계 | 40161 | 0 | 0 | 36510 | 0 | 0 |  | 36510
1차 시행계획 변경 | 준설
건축
기계
전기
| 합계 | 0 | 0 | 0 | 0 | 0 | 0 |  | 0
2차 시행계획 변경 | 준설
건축
기계
전기
| 합계 | 0 | 0 | 0 | 0 | 0 | 0 |  | 0
5.3 위탁요율 산출내역
Note on E6: 요율대상 기타공사비만 대상액에 포함할 것 (대가기준 해설편 참조)

## 5.2.2. 측량설계비 산출내역(세부설계)
5.2.2. 측량설계비 산출내역
○ 세부설계비 산출(총괄) | [38 empty] | ( 단위 : 천원)
| 구 분 | 세부설계비 | [35 empty] | 비고
|  | 합계 | [8 empty] | 요율 대가 | [8 empty] | 추가업무비 | [8 empty] | 위탁관리비
| 세부설계비 | 3263 | [8 empty] | 2781.2 | [8 empty] | 481.8 | [8 empty] | 0
○ 요율에 의한 대가 산출
1) 요율산출내역 |  |  |  | 6.42 |  | - {( |  | 6.42 |  | - | 6.42 |  |  | ) | × | ( | 36510 |  | - | 0 |  |  | ) |  | ÷ | ( | 50000 |  |  | - | 0 |  |  | )} = |  | 6.42%
2) 세부설계비 산출내역 | [38 empty] | ( 단위 : 천원)
| 구분 |  | 요율 대상액 |  |  |  | 적용 요율 (%) |  | 산 출 금 액 | [8 empty] | 외주용역 비율 |  | 公社 시행분 (부가세 제외) |  |  | 외주용역 시행분(부가세 포함) | [11 empty] | 산출 금액 |  | 계약 금액 | 비고
[9 empty] | 대상액*요율 |  |  | 부가세 |  |  | 합계 | [7 empty] | 대상금액 |  |  |  | 낙찰율 |  | 용역금액 |  |  |  | 낙찰차액
| 시행계획 |  | 36510 |  |  |  | 6.42% |  | 2344 |  |  | 234 |  |  | 2578 |  |  | 100% |  | 0 |  |  | 2578 |  |  |  | 100% |  | 2578 |  |  |  | 0 |  | 2578 |  | 2781.2
* [참고] 농어촌정비법 시행규칙 제60조 1항의 고시에 따른 세부설계비 요율 [2025년도 예산안 편성 및 기금운용계획안 작성 세부지침 기준 적용]
| 대상액 |  | 5천만원 까지 |  | 1억원 까지 |  | 2억원 까지 |  | 3억원 까지 |  | 5억원 까지 |  | 10억원 까지 |  |  | 20억원 까지 |  | 30억원 까지 | 50억원 까지 |  |  | 100억원 까지 | 200억원 까지 |  |  | 300억원 까지 |  | 500억원 까지 |  | 1000억원 까지 |  |  | 2000억원 까지 | 3000억원 까지 |  |  | 5000억원 까지 | 비고
구분
| 세부설계비 요율 |  | 6.42 |  | 6.09 |  | 5.11 |  | 4.78 |  | 4.46 |  | 4.07 |  |  | 3.71 |  | 3.54 | 3.41 |  |  | 3.24 | 3.06 |  |  | 3.01 |  | 2.9 |  | 2.79 |  |  | 2.7 | 2.64 |  |  | 2.58
○ 추가업무비 산출 | [38 empty] | ( 단위 : 천원)
| 구분 |  |  | 추가업무비(실비정액가산) | [33 empty] | 비고
|  |  |  | 합계(VAT포함) |  |  | 합계(VAT제외) |  |  | 측량 |  |  |  | 지질조사 |  |  |  | 토질조사 |  |  | 토양조사 |  |  | 안전보건관리비
| 추가업무비 |  |  | 481.8 |  |  | 438 |  |  | 0 |  |  |  | 0 |  |  |  | 0 |  |  | 0 |  |  | 438 |  |  |  | 0 |  |  |  | 0 |  |  | 0
| 公社 직접 시행 | [38 empty] | 3263
| 외주 용역 시행 | [22 empty] | 438
○ 위탁관리비 산출
1) 요율산출내역 |  |  |  | 20 |  | - {( |  | 20 |  | - | 20 |  |  | ) | × | ( | 2578 |  | - | 0 |  |  | ) |  | ÷ | ( | 500000 |  |  | - | 0 |  |  | )} = |  | 20%
2) 위탁관리비 산출내역 | [18 empty] | ( 단위 : 천원) |  | * [참고] 농어촌정비법 시행규칙 제60조 1항의 고시에 따른 위탁관리비 요율
| 구분 |  |  | 적 용 대 상 액 | [9 empty] | 적용 요율 (%) |  |  | 산출금액 |  |  |  | 대상액 |  | 5억원 까지 |  |  | 50억원 |  | 100억원 |  | 300억원 |  |  | 500억원 | 1000억원 |  |  | 1000억원 초과 | 비고
|  |  |  | 세부설계 용역비 |  |  | 추가업무 용역비 |  |  | 합계 | [10 empty] | 구분
| 위탁관리비 산출 |  |  | 2578 |  |  | 0 |  |  | 2578 |  |  |  | 20% |  |  | 0 |  |  |  | 위탁관리비 요율 |  | 20 |  |  | 10 |  | 9 |  | 8 |  |  | 7 | 6 |  |  | 5
Note on AL13: 전면 외주용역 예상시 = Y13 전면 자체설계 예상시 = 0 Q. 외주용역 시행 기준(위탁관리비 포함)으로 설계비, 감리비 및 시설부대비를 산정해야하는지? → A. 대가개편 해설자료(농식품부 배포)에 따르면 외주용역을 시행하는 경우를 대비하여 수지예산서에 위탁관리비를 사전에 반영하도록 명시하고 있음. 다만 해설자료는 업무 참고자료로서 강제사항이 아니기 때문에 위탁관리비 선반영에 따른 총사업비 규모가 커지는 것이 부담스럽다면 설계자 재량으로 자체 설계 및 시행으로 가정하고 위탁관리비를 제외해도 무방함. (부연설명) 기본계획 당시 세부설계비 위탁관리비를 설계자 재량으로 제외했는데 세부설계 중 외주용역을 실시하게 된 경우에는 위탁관리비가 수지예산서에 반영되어 있지 않으므로 해당 지역본부 수익 반영에 어려움이 있을 수 있음. 따라서 해당본부의 업무 여건 및 해당지구의 사업비 여건 고려가 필요함
Note on AP13: EKR:

## 5.2.3. 공사감리비 산출내역
5.2.3. 공사감리비 산출내역
○ 공사감리비 산출(총괄) | [41 empty] | ( 단위 : 천원)
| 구 분 |  | 공사복잡도 구분 | [8 empty] | 공사감리비 | [28 empty] | 비고
[12 empty] | 합계 | [9 empty] | 요율 대가 | [9 empty] | 위탁관리비
| 공사감리비 |  | 단순 | [8 empty] | 4719 | [9 empty] | 4719 | [9 empty] | 0
○ 요율에 의한 대가 산출
1) 공사복잡도 구분 |  |  |  |  | 단순
2) 요율산출내역 |  |  |  |  | 11.75 |  | - {( |  | 11.75 |  | - | 11.75 |  |  | ) | × | ( | 36510 |  |  | - | 0 |  |  | ) |  | ÷ | ( | 100000 |  |  |  | - | 0 |  |  | )} = |  | 11.75%
3) 공사감리비 산출내역 | [41 empty] | ( 단위 : 천원)
| 구분 |  |  | 요율 대상액 |  |  |  | 적용 요율 (%) |  | 산 출 금 액 | [8 empty] | 외주용역 비율 |  |  | 公社 시행분 (부가세 제외) |  |  | 외주용역 시행분(부가세 포함) | [12 empty] | 적용금액 |  |  | 비고
[10 empty] | 대상액*요율 |  |  | 부가세 |  |  | 합계 | [8 empty] | 대상금액 |  |  |  | 낙찰율 |  |  | 용역금액 |  |  | 낙찰차액
| 시행계획 |  |  | 36510 |  |  |  | 11.75% |  | 4290 |  |  | 429 |  |  | 4719 |  |  | 100% |  |  | 0 |  |  | 4719 |  |  |  | 100% |  |  | 4719 |  |  | 0 |  |  | 4719 |  |  |  |  | 140000
* [참고] 농어촌정비법 시행규칙 제60조 1항의 고시에 따른 공사감리비 요율 [2025년도 예산안 편성 및 기금운용계획안 작성 세부지침 기준 적용]
| 대상액 |  |  |  | 50 억원 | 70 억원 |  |  | 100 억원 |  | 200 억원 |  |  | 300 억원 |  |  |  | 400 억원 |  | 500 억원 |  |  |  | 700 억원 |  | 1,000 억원 |  |  |  | 1,500 억원 |  |  | 2,000 억원 |  |  | 3,000 억원 |  |  | 5,000 억원 |  | 비고
구분
| 공사감리비 요율 | 단순 |  |  | 11.75 | 10.49 |  |  | 9.66 |  | 7.34 |  |  | 6.24 |  |  |  | 5.48 |  | 4.96 |  |  |  | 4.38 |  | 3.93 |  |  |  | 3.44 |  |  | 3.11 |  |  | 2.73 |  |  | 2.32
|  | 보통 |  |  | 13.1 | 11.65 |  |  | 10.73 |  | 8.14 |  |  | 6.92 |  |  |  | 6.09 |  | 5.52 |  |  |  | 4.87 |  | 4.36 |  |  |  | 3.82 |  |  | 3.45 |  |  | 3.03 |  |  | 2.57
|  | 복잡 |  |  | 14.44 | 12.81 |  |  | 11.8 |  | 8.97 |  |  | 7.62 |  |  |  | 6.7 |  | 6.07 |  |  |  | 5.35 |  | 4.79 |  |  |  | 4.21 |  |  | 3.79 |  |  | 3.32 |  |  | 2.82
○ 위탁관리비 산출
1) 요율산출내역 |  |  |  |  | 20 |  | - {( |  | 20 |  | - | 20 |  |  | ) | × | ( | 0 |  |  | - | 0 |  |  | ) |  | ÷ | ( | 500000 |  |  |  | - | 0 |  |  | )} = |  | 20%
2) 위탁관리비 산출내역 | [20 empty] | ( 단위 : 천원) |  | * [참고] 농어촌정비법 시행규칙 제60조 1항의 고시에 따른 위탁관리비 요율
| 구분 |  |  |  | 적 용 대 상 액 | [9 empty] | 적용 요율 (%) |  |  | 산출금액 |  |  |  |  | 대상액 |  | 5억원 까지 |  |  | 50억원 |  |  | 100억원 |  | 300억원 |  | 500억원 |  | 1000억원 |  |  | 1000억원 초과 | 비고
[5 empty] | 공사감리 용역비 | [5 empty] | 합계 | [11 empty] | 구분
| 위탁관리비 산출 | [9 empty] | 0 |  |  |  | 20% |  |  | 0 |  |  |  |  | 위탁관리비 요율 |  | 20 |  |  | 10 |  |  | 9 |  | 8 |  | 7 |  | 6 |  |  | 5
확인란 6
Note on AL14: 전면 외주용역 예상시 = Y13 전면 자체설계 예상시 = 0

## 5.2.4. 시설부대비 산출내역
5.2.4. 시설부대비 산출내역
○ 시설부대비 산출(총괄) | [39 empty] | ( 단위 : 천원)
| 구분 |  |  | 요율 대상액 (요율 산출) |  |  |  |  | 적용 대상액 (증감액) |  |  |  | 적용 요율 (%) | [5 empty] | 산출금액 | [15 empty] | 적용금액(부가세 제외) |  |  |  | 비고
대상액*요율
| 시행계획 |  |  | 36510 |  |  |  |  | 36510 |  |  |  | 1.08% | [5 empty] | 394 | [15 empty] | 372
1) 기본요율산출내역 |  |  | 1.08 |  |  | - {( |  | 1.08 |  | - | 1.08 |  | ) | × | ( | 36510 |  |  |  | - | 0 |  |  | ) |  | ÷ | ( | 50000 |  |  |  | - | 0 |  |  | )} = | 1.08%
2) 조달청에 설계적정성 검토를 요청하는 경우(기준 요율의 50% 가산)
- 검토대상 여부 |  |  | 해당없음 | [7 empty] | 요율산출내역 | [5 empty] | 1.08% |  |  | + | ( | 1.08% |  | × | 0% |  |  |  | ) | = | 1.08%
* [참고] 농어촌정비법 시행규칙 제60조 1항의 고시에 따른 시설부대비 요율 [2025년도 예산안 편성 및 기금운용계획안 작성 세부지침 기준 적용]
| 대상액 | 5천만원 까지 |  |  | 1억원 까지 |  | 2억원 까지 |  | 3억원 까지 |  | 5억원 까지 | 10억원 까지 |  |  | 20억원 까지 |  |  | 30억원 까지 |  | 50억원 까지 |  |  | 100억원 까지 | 200억원 까지 |  |  | 300억원 까지 |  |  | 500억원 까지 |  | 1000억원 까지 |  | 2000억원 까지 |  | 3000억원 까지 |  | 5000억원 까지 | 비고
구분
| 시설부대비 요율 | 1.08 |  |  | 0.9 |  | 0.72 |  | 0.72 |  | 0.72 | 0.63 |  |  | 0.36 |  |  | 0.36 |  | 0.27 |  |  | 0.25 | 0.23 |  |  | 0.23 |  |  | 0.23 |  | 0.23 |  | 0.21 |  | 0.19 |  | 0.17
Note on I10: "해당" 또는 "해당없음"

## 시설부대경비 요율
[참고] 시설부대경비(기본조사, 세부설계, 시설부대, 공사감리) 요율(2025년도 예산안 편성 및 기금운용계획안 작성 세부지침 기준 적용)
및 위탁관리비 요율(농어촌정비사업 측량·설계 및 공사감리의 위탁 요율 및 대가기준[시행 2025.1.4.] 적용)
○ 기본조사비, 세부설계비, 시설부대비 요율 |  |  |  |  | ○ 공사감리비 요율 |  |  |  |  | ○ 위탁관리비 요율
공사비 (억원) | 공사비 (천원) | 적용 요율(%) |  |  | 공사비 (억원) | 공사비 (천원) | 적용 요율(%) |  |  | 위탁관리비 요율 대상액 (외주용역비) | 대상액 (천원) | 위탁관리비 요율(%)
|  | 기본조사비 (도로분야) | 세부설계비 (도로분야) | 시설부대비 |  |  | 단순 | 보통 | 복잡
0 | 0 | 3.35 | 6.42 | 1.08 | 0 | 0 | 11.75 | 13.1 | 14.44 | 0 | 0 | 20
0.5 | 50000 | 3.35 | 6.42 | 1.08 | 50 | 5000000 | 11.75 | 13.1 | 14.44 | 5억원 | 500000 | 20
1 | 100000 | 3.19 | 6.09 | 0.9 | 70 | 7000000 | 10.49 | 11.65 | 12.81 | 50억원 | 5000000 | 10
2 | 200000 | 2.69 | 5.11 | 0.72 | 100 | 10000000 | 9.66 | 10.73 | 11.8 | 100억원 | 10000000 | 9
3 | 300000 | 2.53 | 4.78 | 0.72 | 200 | 20000000 | 7.34 | 8.14 | 8.97 | 300억원 | 30000000 | 8
5 | 500000 | 2.36 | 4.46 | 0.72 | 300 | 30000000 | 6.24 | 6.92 | 7.62 | 500억원 | 50000000 | 7
10 | 1000000 | 2.17 | 4.07 | 0.63 | 400 | 40000000 | 5.48 | 6.09 | 6.7 | 1,000억원 | 100000000 | 6
20 | 2000000 | 1.97 | 3.71 | 0.36 | 500 | 50000000 | 4.96 | 5.52 | 6.07 | 초과시 | 100000000 | 5
30 | 3000000 | 1.88 | 3.54 | 0.36 | 700 | 70000000 | 4.38 | 4.87 | 5.35
50 | 5000000 | 1.8 | 3.41 | 0.27 | 1000 | 100000000 | 3.93 | 4.36 | 4.79
100 | 10000000 | 1.71 | 3.24 | 0.25 | 1500 | 150000000 | 3.44 | 3.82 | 4.21
200 | 20000000 | 1.61 | 3.06 | 0.23 | 2000 | 200000000 | 3.11 | 3.45 | 3.79
300 | 30000000 | 1.57 | 3.01 | 0.23 | 3000 | 300000000 | 2.73 | 3.03 | 3.32
500 | 50000000 | 1.5 | 2.9 | 0.23 | 5000 | 500000000 | 2.32 | 2.57 | 2.82
1000 | 100000000 | 1.45 | 2.79 | 0.23 | 초과시 |  | 1.5 | 2 | 2.5
2000 | 200000000 | 1.39 | 2.7 | 0.21
3000 | 300000000 | 1.37 | 2.64 | 0.19
5000 | 500000000 | 1.32 | 2.58 | 0.17
초과시 |  | 1 | 2 | 0.15

## 잡지출산출내역서
잡지출 산출내역서
구분 | 위치 | 지 번 |  | 지목 | 공부상 면적 | 개별 공시지가 | 경계복원 측량단가 | 경계복원 |  | 합계 | 비고 | 위치 | 면적 | 기준면적 | 횟수
[8 empty] | 가산횟수 | 면적계수 | [5 empty] | n | 6회이상
제1사토장 | 안계면 시안리 |  | 708 | 답 | 4176.9 | 20500 |  | 12 | 1.8 | 0 | 1필지당 | 토지 | 4176.9 | 300 | 12 | 2.7
[13 empty] | 0 | 300 | -1 | 1.4
소계 | [9 empty] | 0
소계 | [9 empty] | 0 |  | 2억4천
합계 | [9 empty] | 0 |  | 3133000
토질시험비 |  | 현장밀도시험비 | [7 empty] | 385000
|  | 토양시험비 | [7 empty] | 1100000
|  | 소 계 | [7 empty] | 1485000 | 부가세포함
합계 | [6 empty] | 0 |  |  | 1485000
Note on Q5: PC-3: 면적이 넓어 6회이상일때 1.5+(0.1xn)
Note on Q6: PC-3: 면적이 넓어 6회이상일때 1.5+(0.1xn)
Note on Q8: PC-3: 면적이 넓어 6회이상일때 1.5+(0.1xn)
Note on Q9: PC-3: 면적이 넓어 6회이상일때 1.5+(0.1xn)
Note on Q10: PC-3: 면적이 넓어 6회이상일때 1.5+(0.1xn)
Note on Q11: PC-3: 면적이 넓어 6회이상일때 1.5+(0.1xn)
Note on Q13: PC-3: 면적이 넓어 6회이상일때 1.5+(0.1xn)
Note on Q14: PC-3: 면적이 넓어 6회이상일때 1.5+(0.1xn)
Note on Q15: PC-3: 면적이 넓어 6회이상일때 1.5+(0.1xn)
Note on Q16: PC-3: 면적이 넓어 6회이상일때 1.5+(0.1xn)

## 총괄 공사비원가표지
6.1 공사원가 계산서

## 총괄 공사비원가표지 (2)
6.1.1 총괄공사원가 계산서

## 총괄공사원가
벼락저수지 준설사업 총괄원가계산서
|  | 일금: | 40161000 | 원
구 분 |  |  |  |  | 벼락저수지 | 합 계
| 노 | 직 접 노 무 비 |  |  | 12669003.2933 | 12669003.2933
| 무 | 간 접 노 무 비 |  | 16.5% | 2090385 | 2090385
순 | 비 | 노 무 비 계 |  |  | 14759388.2933 | 14759388.2933
| 재 료 비 |  |  |  | 4290835.7532 | 4290835.7532
|  | 경 비 |  |  | 7259280.8933 | 7259280.8933
| 경 | 산 재 보 험 료 |  | 3.56% | 525434 | 525434
공 |  | 고 용 보 험 료 |  | 1.01% | 149069 | 149069
|  | 건 강 보 험 료 |  | 3.595% | 455450 | 455450
|  | 연 금 보 험 료 |  | 4.75% | 601777 | 601777
|  | 노인장기용양보험료 |  | 13.14% | 59846 | 59846
|  | 퇴직공제부금비 |  | 2.3% | 291387 | 291387
사 |  | 건설기계대여금 지급보증서 |  | 0.4% | 164690 | 164690
|  | 안 전 관 리 비 | 기초액
|  |  | 요울(%) | 3.15% | 534234 | 534234
|  | 환 경 보 전 비 |  | 0.8% | 193752 | 193752
비 |  | 하도급대금지급보증수수료 |  | 0.081%
| 비 | 기 타 경 비 |  | 5.2% | 990611 | 990611
|  | 경 비 계 |  |  | 11225530.8933 | 11225530.8933
| 순 공 사 비 계 |  |  |  | 30275754.9398 | 30275754.9398
일 반 관 리 비 |  |  |  | 8% | 2422060 | 2422060
계 |  |  |  |  | 32697814.9398 | 32697814.9398
이 윤 |  |  |  | 15% | 3812185.0602 | 3812185.0602
계 |  |  |  |  | 36510000 | 36510000
부 가 가 치 세 |  |  |  | 10% | 3651000 | 3651000
총 계 |  |  |  |  | 40161000 | 40161000

## 공사원가표지
6.1.2 공사원가 계산서

## 공사원가 (벼락지)
벼락저수지 준설사업 원가계산서
|  | 일금: | 40161000 | 원
구 분 |  |  |  |  | 벼락저수지 | 합 계
| 노 | 직 접 노 무 비 |  |  | 12669003.2933 | 12669003.2933
| 무 | 간 접 노 무 비 |  | 16.5% | 2090385 | 2090385
순 | 비 | 노 무 비 계 |  |  | 14759388.2933 | 14759388.2933
| 재 료 비 |  |  |  | 4290835.7532 | 4290835.7532
|  | 경 비 |  |  | 7259280.8933 | 7259280.8933
| 경 | 산 재 보 험 료 |  | 3.56% | 525434 | 525434
공 |  | 고 용 보 험 료 |  | 1.01% | 149069 | 149069
|  | 건 강 보 험 료 |  | 3.595% | 455450 | 455450
|  | 연 금 보 험 료 |  | 4.75% | 601777 | 601777 | 안전관리비비교
|  | 노인장기용양보험료 |  | 13.14% | 59846 | 59846 | 534234
|  | 퇴직공제부금비 |  | 2.3% | 291387 | 291387 | 641081
사 |  | 건설기계대여금 지급보증서 |  | 0.68% | 164690 | 164690 | 준설공사
|  | 안 전 관 리 비 | 기초액
|  |  | 요율(%) | 3.15% | 534234 | 534234
|  | 환 경 보 전 비 |  | 0.8% | 193752 | 193752
비 |  | 하도급대금지급보증수수료 |  | 0.081% |  | 0
| 비 | 기 타 경 비 |  | 5.2% | 990611 | 990611
|  | 경 비 계 |  |  | 11225530.8933 | 11225530.8933
| 순 공 사 비 계 |  |  |  | 30275754.9398 | 30275754.9398
일 반 관 리 비 |  |  |  | 8% | 2422060 | 2422060
계 |  |  |  |  | 32697814.9398 | 32697814.9398
이 윤 |  |  |  | 15% | 3812185.0602 | 3812185.0602 | 14.61
계 |  |  |  |  | 36510000 | 36510000 | 204461818 | 36950000
부 가 가 치 세 |  |  |  | 10% | 3651000 | 3651000
총 계 |  |  |  |  | 40161000 | 40161000
|  |  |  | 11.66% | 4904672.241
50000
56.3636

## 공사비명세서표지(전체)
6.2 공사비 명세서

## 공사비명세서표지
6.2.1 공사비 명세서

## 공사비명세서
벼락저수지 준설공사비 명세서
종 별 | 재료또는 치수 | 원수 | 단위 | 총 액 |  | 노 무 비 |  | 재 료 비 |  | 경 비 |  | 비 고
|  |  |  | 단가 | 금액 | 단가 | 금액 | 단가 | 금액 | 단가 | 금액
사토장 준설토 운반 | 덤프15.0ton(L=3.0km) | 1884.4 | ㎥ | 5938.0861 | 11189729.3665 | 3561 | 6710348.4 | 1128.0861 | 2125765.3665 | 1249 | 2353615.6 |  | 준설장 비용 | 15619953.7665
준설토 굴착 및 적재 | 백호 0.7㎥ | 1884.4 | ㎥ | 2351 | 4430224.4 | 1338 | 2521327.2 | 469 | 883783.6 | 544 | 1025113.6
사토장 고르기 | 백호 0.7㎥ | 628.1333 | ㎥ | 1678 | 1054007.7333 | 955 | 599867.3333 | 335 | 210424.6667 | 388 | 243715.7333 |  | 사토장 비용 | 4310567.8533
표토제거 | 백호 0.7㎥ | 808.28 | ㎥ | 2351 | 1900266.28 | 1338 | 1081478.64 | 469 | 379083.32 | 544 | 439704.32
표토제거 정지(토사) | 백호 0.7㎥ | 808.28 | ㎥ | 1678 | 1356293.84 | 955 | 771907.4 | 335 | 270773.8 | 388 | 313612.64
사토장 (탐방로) 순성토 굴착 및 적재 | 백호 0.7㎥ | 0 | ㎥ | 2351 | 0 | 1338 | 0 | 469 | 0 | 544 | 0
사토장 (탐방로) 순성토 운반 | 덤프15.0ton(L=10.0km) | 0 | ㎥ | 6654.2722 | 0 | 3939 | 0 | 1333.2722 | 0 | 1382 | 0
사토장(탐방로) 성토 | 백호 0.7㎥ | 0 | ㎥ | 1678 | 0 | 955 | 0 | 335 | 0 | 388 | 0
사토장(탐방로) 다짐 | 진동로울러(핸드가이드식) | 0 | ㎥ | 2141 | 0 | 1858 | 0 | 186 | 0 | 97 | 0
가도설치 | 백호 0.7㎥ | 0 | ㎥ | 2351 | 0 | 1338 | 0 | 469 | 0 | 544 | 0 |  | 준설장 가설 비용 | 0
가물막이 토공 굴착 및 적재 | 백호 0.7㎥ | 0 | ㎥ | 2351 | 0 | 1338 | 0 | 469 | 0 | 544 | 0
가물막이 토공 운반 | 덤프트럭 15.0ton | 0 | ㎥ | 26071.6319 | 0 | 14187 | 0 | 6907.6319 | 0 | 4977 | 0
가물막이토공 쌓기 | 백호 0.7㎥ | 0 | ㎥ | 1678 | 0 | 955 | 0 | 335 | 0 | 388 | 0
가물막이토공 헐기 및 적재 | 백호 0.7㎥ | 0 | ㎥ | 2351 | 0 | 1338 | 0 | 469 | 0 | 544 | 0
톤마대 쌓기및헐기 | 톤마대(1.0X1.0m) | 0 | 개 | 52882.748 | 0 | 32974.708 | 0 | 14058.874 | 0 | 5849.166 | 0
물푸기(펌프+발전기) | 펌프150mm | 0 | hr | 4644.2357 | 0 | 1159.9667 | 0 | 2849.269 | 0 | 635 | 0
무근콘크리트깨기및상차 | 백호 0.7㎥ | 0 | ㎥ | 4985 | 0 | 2837 | 0 | 995 | 0 | 1153 | 0 |  | 인공섬철거 비용 | 0
인공식물섬 철거 | 백호 0.7㎥ | 0 | ㎥ | 4985 | 0 | 2837 | 0 | 995 | 0 | 1153 | 0
혼합폐기물상차 | 백호 0.7㎥ | 0 | ㎥ | 1145 | 0 | 652 | 0 | 228 | 0 | 265 | 0
폐기물처리(폐콘크리트) | 폐콘크리트 | 0 | TON | 28516 | 0 | 0 | 0 | 0 | 0 | 28516 | 0
폐기물처리(혼합폐기물) | 건설폐기물(폐보드류) | 0 | TON | 170497 | 0 | 0 | 0 | 0 | 0 | 170497 | 0
강재고재처리 | 고 철(STS) | 0 | TON | -1850000 | 0 | 0 | 0 | -1850000 | 0 | 0 | 0
중기운반 1.00대당 | 트레일러 20ton | 1 | 대 | 496665 | 496665 | 292141 | 292141 | 121005 | 121005 | 83519 | 83519 |  | 부대비 | 4288598.32
측중기 | 이동식 3개월 | 1 | 식 | 991933.32 | 991933.32 | 691933.32 | 691933.32 | 300000 | 300000 | 0 | 0
이동식 자동세륜기 | 3개월 | 1 | 식 | 2800000 | 2800000 | 0 | 0 | 0 | 0 | 2800000 | 2800000
소 계 |  |  |  |  | 24219119.9398 |  | 12669003.2933 |  | 4290835.7532 |  | 7259280.8933 |  |  | 24219119.9398
2767876.2937

## 계산서표지
7.1 재 료 계 산 서

## 재료집계표
재 료 집 계 표
세부공종명 : 벼락저수지 준설공사
종별 | 번호 |  | 1 | 2 | 3 | 4 | 5 | 소계 | 비고
| 재료및규격 | 단위
사토장 준설토 운반 | 덤프15.0ton(L=3.0km) | ㎥ | 1884.4 |  |  |  |  | 1884.4
준설토 굴착 및 적재 | 백호 0.7㎥ | ㎥ | 1884.4 |  |  |  |  | 1884.4
사토장 고르기 | 백호 0.7㎥ | ㎥ | 628.1333 |  |  |  |  | 628.1333
표토제거 | 백호 0.7㎥ | ㎥ | 808.28 |  |  |  |  | 808.28
표토제거 정지(토사) | 백호 0.7㎥ | ㎥ | 808.28 |  |  |  |  | 808.28
사토장 (탐방로) 순성토 굴착 및 적재 | 백호 0.7㎥ | ㎥ | 0 |  |  |  |  | 0
사토장 (탐방로) 순성토 운반 | 덤프15.0ton(L=10.0km) | ㎥ | 0 |  |  |  |  | 0
사토장(탐방로) 성토 | 백호 0.7㎥ | ㎥ | 0 |  |  |  |  | 0
사토장(탐방로) 다짐 | 진동로울러(핸드가이드식) | ㎥ | 0 |  |  |  |  | 0
가도설치 | 백호 0.7㎥ | ㎥ | 0 |  |  |  |  | 0
가물막이 토공 굴착 및 적재 | 백호 0.7㎥ | ㎥ | 0 |  |  |  |  | 0
가물막이 토공 운반 | 덤프트럭 15.0ton | ㎥ | 0 |  |  |  |  | 0
가물막이토공 쌓기 | 백호 0.7㎥ | ㎥ | 0 |  |  |  |  | 0
가물막이토공 헐기 및 적재 | 백호 0.7㎥ | ㎥ | 0 |  |  |  |  | 0
톤마대 쌓기및헐기 | 톤마대(1.0X1.0m) | 개 | 0 |  |  |  |  | 0
물푸기(펌프+발전기) | 펌프150mm | hr | 0 |  |  |  |  | 0
무근콘크리트깨기및상차 | 백호 0.7㎥ | ㎥ | 0 |  |  |  |  | 0
인공식물섬 철거 | 백호 0.7㎥ | ㎥ | 0 |  |  |  |  | 0
혼합폐기물상차 | 백호 0.7㎥ | ㎥ | 0 |  |  |  |  | 0
폐기물처리(폐콘크리트) | 폐콘크리트 | TON | 0 |  |  |  |  | 0
폐기물처리(혼합폐기물) | 기타 건설폐기물(폐보드류,폐판넬등) | TON | 0 |  |  |  |  | 0
강재고재처리 | 고 철(STS) | TON | 0 |  |  |  |  | 0
중기운반 1.00대당 | 트레일러 20ton | 대 | 1 |  |  |  |  | 1
측중기 | 조립,설치,해체 | 회 | 60 |  |  |  |  | 60
축중기(장비대) | 이동식3개월 | 대 | 1 |  |  |  |  | 1
이동식 자동세륜기 | 3개월 | 식 | 1 |  |  |  |  | 1
6076.4933

## 재료계산서
재 료 계 산 서
세부공종명 : 벼락저수지 준설공사
구 분 | 공 종 | 단위 | 원수 | 산 출 내 역 | 비 고
사토장 준설토 운반 | 덤프15.0ton(L=3.0km) | ㎥ | 1884.4 | 토적계산서참조
준설토 굴착 및 적재 | 백호 0.7㎥ | ㎥ | 1884.4 | " |  | 사토총량 | #REF! | #REF! | 미처리량
사토장 고르기 | 백호 0.7㎥ | ㎥ | 628.1333 | 사토량 1,461㎥의 1/3 적용 |  |  | 1884.4
표토제거 | 백호 0.7㎥ | ㎥ | 808.28 | (사토장+벼락저수지)토적계산서 면적X 0.2M |  |  | 4041.4
표토제거 정지(토사) | 백호 0.7㎥ | ㎥ | 808.28 | 사토장 토적계산서 면적X 0.2M |  |  | 4041.4
사토장 (탐방로) 순성토 굴착 및 적재 | 백호 0.7㎥ | ㎥ | 0 | 토적계산서참조
사토장 (탐방로) 순성토 운반 | 덤프15.0ton(L=10.0km) | ㎥ | 0 | 토적계산서참조
사토장(탐방로) 성토 | 백호 0.7㎥ | ㎥ | 0 | 토적계산서참조
사토장(탐방로) 다짐 | 진동로울러(핸드가이드식) | ㎥ | 0 | 토적계산서참조
가도설치 | 백호 0.7㎥ | ㎥ | 0 | 토적계산서 x 1회 |  |  | 0
가물막이 토공 굴착 및 적재 | 백호 0.7㎥ | ㎥ | 0 | 가물막이 토공 참조
가물막이 토공 운반 | 덤프트럭 15.0ton | ㎥ | 0 | 가물막이 토공 운반 2회(설치+헐기)
가물막이토공 쌓기 | 백호 0.7㎥ | ㎥ | 0 | 가물막이 쌓기1회
가물막이토공 헐기 및 적재 | 백호 0.7㎥ | ㎥ | 0 | 가물막이 헐기및적재1회
톤마대 쌓기및헐기 | 톤마대(1.0X1.0m) | 개 | 0
물푸기(펌프+발전기) | 펌프150mm | hr | 0 | 공사기간10일x8시간
무근콘크리트깨기및상차 | 백호 0.7㎥ | ㎥ | 0 | 인공식물섬 철거 수량계산서 참조
인공식물섬 철거 | 백호 0.7㎥ | ㎥ | 0 | "
혼합폐기물상차 | 백호 0.7㎥ | ㎥ | 0 | "
폐기물처리(폐콘크리트) | 폐콘크리트 | TON | 0 | "
폐기물처리(혼합폐기물) | 기타 건설폐기물(폐보드류,폐판넬등) | TON | 0 | "
강재고재처리 | 고 철(STS) | TON | 0 | 발생량x공재율70%
중기운반 1.00대당 | 트레일러 20ton | 대 | 1
축중기 | 조립,설치, 해체 | 회 | 60
축중기(장비대) | 이동식 3개월 | 대 | 1
이동식 자동세륜기 | 3개월 | 식 | 1
6076.4933

## 토적계산서
벼락저수지 준설공사 총괄 토적계산서
번호 | 위치 |  |  | 준설토 |  | 사토장 | 표토제거 | 비 고
|  |  |  | ㎥ |  | ㎥ | ㎡ |  |  | 50000
1 | 벼락저수지 준설토 |  |  | 1884.4
2 | 사토장 |  |  |  |  | 1884.4
3 | [5 empty] | 0 | 4041.4
계 |  |  |  | 1884.4 |  | 1884.4 | 4041.4
벼락저수지 준설공사 토적계산서
번호 | 측 점 | 점간거리 | 평균거리 | 준 설 토 |  | 표토제거 |  | 비 고
|  |  |  | 단 면 | 부 피 | 거리 | 면적
1 | NO.0 | 0 |  | 0 | 0 | [5 empty] | 0.9
3 | NO.1+0.0 | 20 |  | 9.7 | 0 |  | 0 |  | 10.7 | 9.63
4 | NO.2+0.0 | 20 |  | 9.7 | 194 |  | 0 |  | 10.7 | 9.63 | 192.6
5 | NO.3+0.0 | 20 |  | 9.7 | 194 |  | 0 |  | 10.7 | 9.63 | 192.6
6 | NO.4+0.0 | 20 |  | 9.7 | 194 |  | 0 |  | 10.7 | 9.63 | 192.6
7 | NO.5+0.0 | 20 |  | 9.7 | 194 |  | 0 |  | 10.7 | 9.63 | 192.6
8 | NO.6+0.0 | 20 |  | 9.7 | 194 |  | 0 |  | 10.7 | 9.63 | 192.6
9 | NO.7+0.0 | 20 |  | 9.7 | 194 |  | 0 |  | 10.7 | 9.63 | 192.6
10 | NO.8+0.0 | 20 |  | 9.7 | 194 |  | 0 |  | 10.7 | 9.63 | 192.6
11 | NO.9+0.0 | 20 |  | 9.7 | 194 |  | 0 |  | 10.7 | 9.63 | 192.6
12 | NO.10+0.0 | 20 |  | 9.7 | 194 |  | 0 |  | 10.7 | 9.63 | 192.6
13 | NO.11+0.0 | 20 |  | 2.85 | 125.5 |  | 0 |  | 2.85 | 2.85 | 124.8
15 | NO.11+9.0 | 9 |  | 0 | 12.9 |  | 0 |  |  | 0 | 12.8
0
[5 empty] | 0 |  | 0
계 |  | 229 | 0 |  | 1884.4 |  | 0 |  |  | 50000 | 1871
벼락저수지 준설공사 사토장 토적계산서
번호 | 측 점 | 점간거리 | 평균거리 | 시안리708번지(L=3.0km) |  | 표토제거 |  | 비 고
|  |  |  | 단면 | 부피 | 길이 | 면적
1 | NO.0 | 0 |  | 0 |  | 0 |  |  |  |  | 0.387
2 | NO.0+1.1 | 1.1 |  | 19.1 | 10.6 | 36.9 | 20.3 |  | 49.8 | 19.2726
3 | NO.1+0.0 | 18.9 |  | 19.1 | 361 | 41.4 | 740 |  | 49.4 | 19.1178 | 362.7
4 | NO.2+0.0 | 20 |  | 19 | 381 | 41.4 | 828 |  | 49.34 | 19.0946 | 382.1
4 | NO.2+18.0 | 18 |  | 19 | 342 | 41.2 | 743.4 |  | 49.34 | 19.0946 | 343.7
5 | NO.3+0.0 | 2 |  | 19 | 38 | 41.2 | 82.4 |  | 49.8 | 19.2726 | 38.3 | 46.4
6 | NO.4+0.0 | 20 |  | 19.1 | 381 | 41.3 | 825 |  | 49.4 | 19.1178 | 383.9 | 45.06
7 | NO.4+18.8 | 18.8 |  | 19.1 | 359.1 | 41.4 | 777.4 |  | 49.34 | 19.0946 | 359.1 | 43.4
8 | NO.5+0.0 | 1.2 |  | 0 | 11.7 | 0 | 24.9 |  |  |  | 11.4
0
0
0
0
계 |  | 100 | 0 |  | 1884.4 |  | 4041.4 |  |  | 1520 | 1881.2
| 벼락저수지 가도 토공 토적계산서 | [8 empty] | #REF!
번호 | 측 점 | 점간거리 | 평균거리 | 가도 토공 |  | 표토제거 |  | 비 고 |  | #REF!
|  |  |  | 단 면 | 부 피 | 거리 | 면적
1 | 벼락저수지 | 180 |  | 5.5 | 990
2 |  | 70 |  | 5.5 | 385
3 |  | 70 |  | 5.5 | 385
3 | 한동저수지 | 70 |  | 5.5 | 385
0
0
0
0
0
0
0
[5 empty] | 0 |  |  |  |  | 0
계 |  | 390 | 0 |  | 2145 |  | 0

## 가물막이 (hidden)
개천저수지 (2호침강지) 가물막이 수량집계표
공종 |  |  | 하류구간 | 계 | 단위 | 비고
토사 | 쌓기 |  | 594 | 594 | ㎥
| 헐기 |  | 594 | 594 | ㎥
| 합계 |  |  | 1188 | ㎥
톤마대 | 만들기 |  | 180 | 180 | 개
| 쌓기 |  | 180 | 180 | 개
| 헐기 |  | 180 | 180 | 개
가물막이 2호침강지 상류구간 수량집계표
공종 |  | 단위수량 | 거리 | 총수량 | 단위 | 비고
토사 | 쌓기 | 8 | 25 | 200 | ㎥
| 헐기 | 8 | 25 | 200 | ㎥
톤마대 | 만들기 | 2 | 25 | 50 | 개
| 쌓기 | 2 | 25 | 50 | 개
| 헐기 | 2 | 25 | 50 | 개
가물막이 2호침강지 하류구간 수량집계표
공종 |  | 단위수량 | 거리 | 총수량 | 단위 | 비고
토사 | 쌓기 | 6.6 | 90 | 594 | ㎥
| 헐기 | 6.6 | 90 | 594 | ㎥
톤마대 | 만들기 | 2 | 90 | 180 | 개
| 쌓기 | 2 | 90 | 180 | 개
| 헐기 | 2 | 90 | 180 | 개

## 인공섬 철거 (hidden)
개천저수지 인공식물섬 철거 총괄수량집계표
공종 |  |  | 제2침강지 | 계 | 단위 | 비고
무근콘크리트 깨기및 상차 |  |  | 0.73 | 1 | ㎥
인공식물섬 철거 |  |  | 100.4 | 100 | ㎥
폐기물상차 | 혼합폐기물 |  | 100.4 | 100 | ㎥
폐기물처리 | 무근콘크리트 |  | 1.679 | 1.679 | TON | 2.3ton/㎥
| 혼합폐기물 |  | 3.0722 | 3.072 | TON
철근 고재처리 |  |  | 0.053955 | 0.054 | TON
개천저수지 제1준설장 인공식물섬 철거 수량집계표
공종 |  | 단위수량 | 면적(개소) | 총수량 | 단위 | 비고
본체 | 혼합폐기물 | 6.12 |  | 0 | TON |  | 점질토 | 1500~1700kg/m
| 철거 | 0.2 |  | 0 | ㎥
수중고정닻 | 무근콘크리트 | 0.091125 |  | 0 | ㎥
| H빔 | 9.765 |  | 0 | TON
WIRE ROPE | D6mm | 0.56625 |  | 0 | TON
| D10mm | 1.5788 |  | 0 | TON
개천저수지 제2준설장 인공식물섬 철거 수량집계표
공종 |  | 단위수량 | 면적(개소) | 총수량 | 단위 | 비고
본체 | 혼합폐기물 | 6.12 | 502 | 3.0722 | TON
| 철거 | 0.2 | 502 | 100.4 | ㎥
수중고정닻 | 무근콘크리트 | 0.091125 | 8 | 0.729 | ㎥
| H빔 | 9.765 | 4 | 0.03906 | TON
WIRE ROPE | D6mm | 0.56625 | 4 | 0.002265 | TON
| D10mm | 1.5788 | 8 | 0.01263 | TON
개천저수지 인공식물섬(본체) 철거 단위수량
공정 |  | 산출근거 |  | 수량 | 단위 | 비고
본체 (혼합폐기물) | 부력제(폴리에틸렌폼) | 1.0x1.0x0.02x150kg/㎥(건설폐기물의 종류에 따른분류)= |  | 3 | kg | ㎡당
| HDPE 벌집형 외부망체 | (1㎡당0.2x1.0x3면+1.0x1.0x2면)=2.6㎡ x HDPE단위중량1.2kg/㎡= |  | 3.12
| 소계 |  |  | 6.12
WIRE ROPE | D6mm | 3.75mx15.1(kg/100m)/100= |  | 0.56625 | kg | 개소당
| D10mm | 3.75mx42.1(kg/100m)/100= |  | 1.5788
개천저수지 인공식물섬(수중 고정닻) 철거 단위수량
공정 |  | 산출근거 |  | 수량 | 단위 | 비고
수중고정닻 | 무근콘크리트 (A-TYPE) | A-TYPE | 0.45x0.45xH(0.45m)= | 0.091125 | ㎥ | 개소당
| H-빔 (B-TYPE) | B-TYPE | (치수150x150) 길이 0.31mx 31.5kg/m=9.7kg | 9.765 | kg | 개소당

## 일위대가표지
8.1 일 위 대 가 표

## 일위대가(총)
종 별 | 공종명 | 규격 | 원수 | 단위 | 총 액 |  | 노 무 비 |  | 재 료 비 |  | 경 비
[5 empty] | 단 가 | 금 액 | 단 가 | 금 액 | 단 가 | 금 액 | 단 가 | 금 액
제3호표 | #REF! | 덤프15.0ton(L=2.1km) | 1 | ㎥ |  | #REF! | #REF! | #REF! | #REF! | #REF! | #REF! | #REF!
제4호표 | 사토장 준설토 운반 | 덤프15.0ton(L=0.4km) | 1 | ㎥ |  | 5938.0861 | #REF! | 3561 | #REF! | 1128.0861 | #REF! | 1249
제5호표 | #REF! | 백호 0.7㎥ | 1 | ㎥ |  | #REF! | #REF! | #REF! | #REF! | #REF! | #REF! | #REF!
제7호표 | #REF! | 덤프24ton(L=2.8km) | 1 | ㎥ |  | #REF! | #REF! | #REF! | #REF! | #REF! | #REF! | #REF!
제8호표 | #REF! | 덤프24ton(L=2.8km) | 1 | ㎥ |  | #REF! | #REF! | #REF! | #REF! | #REF! | #REF! | #REF!
제9호표 | #REF! | 덤프24ton(L=3.1km) | 1 | ㎥ |  | #REF! | #REF! | #REF! | #REF! | #REF! | #REF! | #REF!
제10호표 | #REF! | 덤프24ton(L=3.1km) | 1 | ㎥ |  | #REF! | #REF! | #REF! | #REF! | #REF! | #REF! | #REF!
제11호표 | #REF! | 덤프24ton(L=4.5km) | 1 | ㎥ |  | #REF! | #REF! | #REF! | #REF! | #REF! | #REF! | #REF!
제12호표 | #REF! | 덤프24ton(L=4.5km) | 1 | ㎥ |  | #REF! | 0 | #REF! | 0 | #REF! | 0 | #REF!
제13호표 | #REF! | 덤프24ton(L=5.5km) | 1 | ㎥ |  | #REF! | 0 | #REF! | 0 | #REF! | 0 | #REF!
제1호표 | 사토장 준설토 운반 | 덤프15.0ton(L=3.0km) | 1 | ㎥ |  | 5938.0861 | 0 | 3561 | 0 | 1128.0861 | 0 | 1249
제2호표 | 준설토 굴착 및 적재 | 백호 0.7㎥ | 1 | ㎥ |  | 2351 | 0 | 1338 | 0 | 469 | 0 | 544
제3호표 | 사토장 고르기 | 백호 0.7㎥ | 1 | ㎥ |  | 1678 | 0 | 955 | 0 | 335 | 0 | 388
제4호표 | 표토제거 | 백호 0.7㎥ | 1 | ㎥ |  | 2351 | 0 | 1338 | 0 | 469 | 0 | 544
제5호표 | 표토제거 정지(토사) | 백호 0.7㎥ | 1 | ㎥ |  | 1678 | 0 | 955 | 0 | 335 | 0 | 388
제6호표 | 사토장 (탐방로) 순성토 굴착 및 적재 | 백호 0.7㎥ | 1 | ㎥ |  | 2351 | 0 | 1338 | 0 | 469 | 0 | 544
제7호표 | 사토장 (탐방로) 순성토 운반 | 덤프15.0ton(L=10.0km) | 1 | ㎥ |  | 6654.2722 | 0 | 3939 | 0 | 1333.2722 | 0 | 1382
제8호표 | 사토장(탐방로) 성토 | 백호 0.7㎥ | 1 | ㎥ |  | 1678 | 0 | 955 | 0 | 335 | 0 | 388
제9호표 | 사토장(탐방로) 다짐 | 진동로울러(핸드가이드식) | 1 | ㎥ |  | 2141 | 0 | 1858 | 0 | 186 | 0 | 97
제10호표 | 가도설치 | 백호 0.7㎥ | 1 | ㎥ |  | 2351 | 0 | 1338 | 0 | 469 | 0 | 544
제11호표 | 가물막이 토공 굴착 및 적재 | 백호 0.7㎥ | 1 | ㎥ |  | 2351 | 0 | 1338 | 0 | 469 | 0 | 544
제12호표 | 가물막이 토공 운반 | 덤프트럭 15.0ton | 1 | ㎥ |  | 26071.6319 | 0 | 14187 | 0 | 6907.6319 | 0 | 4977
제13호표 | 가물막이토공 쌓기 | 백호 0.7㎥ | 1 | ㎥ |  | 1678 | 0 | 955 | 0 | 335 | 0 | 388
제14호표 | 가물막이토공 헐기 및 적재 | 백호 0.7㎥ | 1 | ㎥ |  | 2351 | 0 | 1338 | 0 | 469 | 0 | 544
제15호표 | 톤마대 쌓기및헐기 | 톤마대(1.0X1.0m) | 1 | 개 |  | 52882.748 | 0 | 32974.708 | 0 | 14058.874 | 0 | 5849.166
제16호표 | 물푸기(펌프+발전기) | 펌프150mm | 1 | hr |  | 4644.2357 |  | 1159.9667 |  | 2849.269 |  | 635
제17호표 | 무근콘크리트깨기및상차 | 백호 0.7㎥ | 1 | ㎥ |  | 4985 |  | 2837 |  | 995 |  | 1153
제18호표 | 인공식물섬 철거 | 백호 0.7㎥ | 1 | ㎥ |  | 4985 |  | 2837 |  | 995 |  | 1153
제19호표 | 혼합폐기물상차 | 백호 0.7㎥ | 1 | ㎥ |  | 1145 |  | 652 |  | 228 |  | 265
제20호표 | 폐기물처리(폐콘크리트) | 폐콘크리트 | 1 | TON |  | 28516 |  | 0 |  | 0 |  | 28516
제21호표 | 폐기물처리(혼합폐기물) | 기타 건설폐기물(폐보드류,폐판넬등) | 1 | TON |  | 170497 |  | 0 |  | 0 |  | 170497
제22호표 | 강재고재처리 | 고 철(STS) | 1 | TON |  | -1850000 |  | 0 |  | -1850000 |  | 0
제6호표 | 중기운반 1.00대당 | 트레일러 20ton | 1 | 동 |  | 496665 |  | 292141 |  | 121005 |  | 83519
제7호표 | 측중기(이동식3개월) | 이동식3개월 | 1 | 식 |  | 991933.32 |  | 691933.32 |  | 300000 |  | 0
제10호표 | 이동식 자동세륜기 | 이동식3개월 | 1 | 식 |  | 2800000 |  | 0 |  | 0 |  | 2800000
2767876.2937

## 일위대가
종 별 | 공종명 | 원 수 | 단위 | 총 액 |  | 노 무 비 |  | 재 료 비 |  | 경 비
|  |  |  | 단 가 | 금 액 | 단 가 | 금 액 | 단 가 | 금 액 | 단 가 | 금 액
제1호표 | 사토장 준설토 운반
운반(L=0.65km) | 덤프트럭 15.0ton | 1 | ㎥ |  | 5938.0861 |  | 3561 |  | 1128.0861 |  | 1249
소계 |  |  |  |  | 5938.0861 |  | 3561 |  | 1128.0861 |  | 1249
제2호표 | 준설토 굴착 및 적재
적재 | 백호 0.7㎥ | 1 | ㎥ |  | 2351 |  | 1338 |  | 469 |  | 544
소계 |  |  |  |  | 2351 |  | 1338 |  | 469 |  | 544
제3호표 | 사토장 고르기
고르기 | 백호 0.7㎥ | 1 | ㎥ |  | 1678 |  | 955 |  | 335 |  | 388
소 계 |  |  |  |  | 1678 |  | 955 |  | 335 |  | 388
제4호표 | 표토제거
| 백호 0.7㎥ | 1 | ㎥ |  | 2351 |  | 1338 |  | 469 |  | 544
소 계 |  |  |  |  | 2351 |  | 1338 |  | 469 |  | 544
제5호표 | 표토제거 정지(토사)
고르기 | 백호 0.7㎥ | 1 | ㎥ |  | 1678 |  | 955 |  | 335 |  | 388
소 계 |  |  |  |  | 1678 |  | 955 |  | 335 |  | 388
제6호표 | 사토장 (탐방로) 순성토 굴착 및 적재
굴착및적재 | 백호 0.7㎥ | 1 | ㎥ |  | 2351 |  | 1338 |  | 469 |  | 544
소계 |  |  |  |  | 2351 |  | 1338 |  | 469 |  | 544
제7호표 | 사토장 (탐방로) 순성토 운반
운반(L=10.0km) | 덤프트럭 15.0ton | 1 | ㎥ |  | 6654.2722 |  | 3939 |  | 1333.2722 |  | 1382
소계 |  |  |  |  | 6654.2722 |  | 3939 |  | 1333.2722 |  | 1382
제8호표 | 사토장(탐방로) 성토
성토 | 백호 0.7㎥ | 1 | ㎥ |  | 1678 |  | 955 |  | 335 |  | 388
소계 |  |  |  |  | 1678 |  | 955 |  | 335 |  | 388
제9호표 | 사토장(탐방로) 다짐
성토 | 진동로울러(핸드가이드식) | 1 | ㎥ |  | 2141 |  | 1858 |  | 186 |  | 97
소계 |  |  |  |  | 2141 |  | 1858 |  | 186 |  | 97
제10호표 | 가도설치
| 백호 0.7㎥ | 1 | ㎥ |  | 2351 |  | 1338 |  | 469 |  | 544
소계 |  |  |  |  | 2351 |  | 1338 |  | 469 |  | 544
제11호표 | 가물막이 토공 굴착 및 적재
| 백호 0.7㎥ | 1 | ㎥ |  | 2351 |  | 1338 |  | 469 |  | 544
소계 |  |  |  |  | 2351 |  | 1338 |  | 469 |  | 544
제12호표 | 가물막이 토공 운반
운반(L=10.0km) | 덤프트럭 15.0ton | 1 | ㎥ |  | 26071.6319 |  | 14187 |  | 6907.6319 |  | 4977
소계 |  |  |  |  | 26071.6319 |  | 14187 |  | 6907.6319 |  | 4977
제13호표 | 가물막이토공 쌓기
| 백호 0.7㎥ | 1 | ㎥ |  | 1678 |  | 955 |  | 335 |  | 388
소계 |  |  |  |  | 1678 |  | 955 |  | 335 |  | 388
제14호표 | 가물막이토공 헐기 및 적재
| 백호 0.7㎥ | 1 | ㎥ |  | 2351 |  | 1338 |  | 469 |  | 544
소계 |  |  |  |  | 2351 |  | 1338 |  | 469 |  | 544
제15호표 | 톤마대 쌓기및헐기
보통인부 | 만들기+쌓기+헐기 | 0.074 | 인 | 172068 | 12733.032 | 172068 | 12733.032 |  | 0
특별인부 | 쌓기+헐기 | 0.018 | 인 | 226122 | 4070.196 | 226122 | 4070.196
백호우 0.2㎥ |  | 0.134 | hr | 81270 | 10890.18 | 59020 | 7908.68 | 8851 | 1186.034 | 13399 | 1795.466
백호우 1.0㎥ |  | 0.14 | hr | 122781 | 17189.34 | 59020 | 8262.8 | 34806 | 4872.84 | 28955 | 4053.7
톤마대 | 1000kg용 | 1 | 개 | 8000 | 8000 |  |  | 8000 | 8000
소 계 |  |  |  |  | 52882.748 |  | 32974.708 |  | 14058.874 |  | 5849.166
제16호표 | 물푸기(펌프+발전기)
디젤엔진 | 11.19kw | 1 | hr | 3038 | 3038 |  | 0 | 2714 | 2714 | 324 | 324
건설용펌프(자흡식) | 150mm | 1 | hr | 311 | 311 |  |  |  |  | 311 | 311
일반기계운전사 | 0.16인/8시간/3대 | 0.0066667 | hr | 173995 | 1159.9667 | 173995 | 1159.9667
잡재료비 | (노무비+기계손료+경비) | 3 | % | 4508.9667 | 135.269 |  |  | 4508.9667 | 135.269
소 계 |  |  |  |  | 4644.2357 |  | 1159.9667 |  | 2849.269 |  | 635
제17호표 | 무근콘크리트깨기및상차
| 백호 0.7㎥ | 1 | ㎥ |  | 4985 |  | 2837 |  | 995 |  | 1153
소 계 |  |  |  |  | 4985 |  | 2837 |  | 995 |  | 1153
제18호표 | 인공식물섬 철거
| 백호 0.7㎥ | 1 | ㎥ |  | 4985 |  | 2837 |  | 995 |  | 1153
소 계 |  |  |  |  | 4985 |  | 2837 |  | 995 |  | 1153
제19호표 | 혼합폐기물상차
| 백호 0.7㎥ | 1 | ㎥ |  | 1145 |  | 652 |  | 228 |  | 265
소 계 |  |  |  |  | 1145 |  | 652 |  | 228 |  | 265
제20호표 | 폐기물처리(폐콘크리트)
폐기물처리비 | 폐콘크리트 | 1 | TON |  | 28516 |  | 0 |  | 0 |  | 28516
소 계 |  |  |  |  | 28516 |  | 0 |  | 0 |  | 28516
제21호표 | 폐기물처리(혼합폐기물)
기타 건설폐기물(폐보드류,폐판넬등) |  | 1 | TON |  | 170497 | [5 empty] | 170497
소 계 |  |  |  |  | 170497 |  | 0 |  | 0 |  | 170497
제22호표 | 강재고재처리
고 철(STS) | 27종 | 1 | TON |  | -1850000 |  | 0 |  | -1850000
소 계 |  |  |  |  | -1850000 |  | 0 |  | -1850000 |  | 0
제6호표 | 중기운반 1.00대당
중기운반 | 트레일러 20.00ton | 1 | 대 |  | 496665 |  | 292141 |  | 121005 |  | 83519
소 계 |  |  |  |  | 496665 |  | 292141 |  | 121005 |  | 83519
제7호표 | 측중기(이동식3개월)
측중기 | 조립,설치, 해체 | 60 | 회 | 11532.222 | 691933.32 | 11532.222 | 691933.32 | 0 | 0 | 0
측중기 | 이동식 3개월 | 1 | 대 | 300000 | 300000 |  | 0 | 300000 | 300000
소 계 |  |  |  |  | 991933.32 |  | 691933.32 |  | 300000 |  | 0
제8호표 | 측중기(조립,설치,해체)
특별인부 |  | 0.051 | 인 | 226122 | 11532.222 | 226122 | 11532.222 |  | 0
소 계 |  |  |  |  | 11532.222 |  | 11532.222 |  | 0
제9호표 | 측중기(이동식3개월)
이동식축중기 | 700 x 430 x 30 | 0.03 | 대 | 10000000 | 300000 | 0 | 0 | 10000000 | 300000 |  |  | 물가정보 축중기
|  |  |  | 0 | 0 |  | 0 | 0 | 0
소 계 |  |  |  |  | 300000 |  | 0 |  | 300000 |  | 0
제10호표 | 이동식 자동세륜기
이동식 자동세륜기 | 3개월 | 1 | 식 | 2800000 | 2800000 | 0 | 0 |  | 0 | 2800000 | 2800000
|  |  |  | 0 | 0 |  | 0 | 0 | 0
소 계 |  |  |  |  | 2800000 |  | 0 |  | 0 |  | 2800000
Note on D107: User:작업부재 2일,휴일8일

## 단가표표지
8.2 단 가 산 출 서

## 운반거리표
준 설 토 운 반 거 리 표
■ 벼락저수지준설사업 준설토 운반 거리표
● | 사토장
| 벼락저수지 토취장 | 토취장도로 L = |  | 0.1 |  |  | 마을도로 L= | 2.9 | 사토장내 | 0.1 | 사토장 | 3.1
|  | V1 = 7, V2 = 8 |  |  | V1 = 10, V2 = 15 |  | V1 = 30, V2 = 35 |  | V1 = 7, V2 = 8
● | 중 기 운 반
| 의성군청 |  | L = |  | 35 | km |  |  |  |  | 현장

## 덤프운반
사토장 준설토 운반거리표
구분 |  | 도로상태 | 거리(km) | 속도(km/hr) |  | t2 (분) | 토질단위중량
|  |  |  | 적재시 | 공차시 |  | 습윤
제1진입부 운반거리표 |  |  | 3.1 |  |  | 13.99 | 1.631
토치장내 |  | 토취장 또는 토사장 등 열악한 조건의 도로 | 0.1 | 7 | 8 | 1.61 | 건조
토취장 → 포장도로 |  | 2차선 아스콘포장 도로 | 2.9 | 30 | 35 | 10.77 | 1.249
2차선포장도로 → 1차선마을도로 |  | 교차가 힘든 제방등의 도로 |  |  |  | #DIV/0!
사토장내 |  | 토취장 또는 토사장 등 열악한 조건의 도로 | 0.1 | 7 | 8 | 1.61
덤프트럭(15.0ton) 운반비
장비명 |  | 구분 | 제1진입부 | 산출식 |  | 비고
공통사항
|  | 토질명 | 점질토 |  |  | 점질토, 사질토 등
|  | 토질의 상태(현장조건) | 흐트러진 상태 |  |  | 자연, 흐트러진상태
|  | 토질의 체적변화율(L) | 1.3
|  | 체적환산계수(f) | 0.769 |  |  | 토질상태가 자연상태일 경우 : 1 토질상태가 흐트러진상태일 경우 : 1/L
|  | 토질의 단위중량(t/㎥) | 1.631 |  |  | 토질시험에 의함, rt(습윤밀도)
덤프트럭
| ① | 시간당 작업량(㎥/hr) | 16.57 | ①=60×③×f×④ / ⑥ |  | Q=60×Qt×f×E / Cm
| ② | 적재용량(ton) | 15
| ③ | 1회 적재량(㎥) | 11.96 | ③=②×L / rt |  | Qt=T×L / rt (Qt, 흐트러진 상태)
| ④ | 작업효율(E) | 0.9 |  |  | 표준품셈 참조
| ⑤ | n(적재기계의 사이클 횟수) | 24.41 | ⑤=③ / (백호버킷량×버킷계수) |  | Qt / (q×k)
| ⑥ | 사이클 시간(cm) | 29.98 | ⑥=⑦+⑧+⑨+⑩+⑪ |  | t1+t2+t3+t4+t5
| ⑦ | t1(적재방법에 의거 산출) | 12.52 | 백호사이클×⑤ / (60×백호효율) |  | cms × n / (60 × Es)
| ⑧ | t2(왕복시간) | 13.99
| ⑨ | t3(적하시간) | 1.05 |  |  | 표준품셈 참조
| ⑩ | t4 | 0.42 |  |  | 표준품셈 참조
| ⑪ | t5 (자동덮개 유무) | 0.5 |  |  | 표준품셈 참조
| ⑫ | t6 (세륜기 통과시간) | 1.5 |  |  | 표준품셈 참조
| ⑬ | To = (Cm-t1) / Cm = | 0.58239 |  |  | 표준품셈 참조
구분 |  | 시간당 단가 | Q (㎥/hr) | 금액 |  | 비고
계 |  | 111828 |  | 5938.0861
노무비 |  | 59020 | 16.57 | 3561
재료비 |  | 32102 | 16.57 | 1128.0861 |  | Q * To
경비 |  | 20706 | 16.57 | 1249
사토장 (탐방로) 순성토 운반거리표
구분 |  | 도로상태 | 거리(km) | 속도(km/hr) |  | t2 (분)
|  |  |  | 적재시 | 공차시
순성토 운반거리표 |  |  | 1.6 |  |  | 16.61
토치장내 |  | 토취장 또는 토사장 등 열악한 조건의 도로 | 0.1 | 7 | 8 | 1.61
토취장 → 포장도로 |  | 교차가 힘든 제방등의 도로 | 1.5 | 10 | 15 | 15
2차선포장도로 → 1차선마을도로 |  | 교차가 힘든 제방등의 도로 |  |  |  | #DIV/0!
사토장내 |  | 토취장 또는 토사장 등 열악한 조건의 도로 | 0 | 7 | 8 | 0
덤프트럭(15.0ton) 운반비
장비명 |  | 구분 | 제1진입부 | 산출식 |  | 비고
공통사항
|  | 토질명 | 점질토 |  |  | 점질토, 사질토 등
|  | 토질의 상태(현장조건) | 흐트러진 상태 |  |  | 자연, 흐트러진상태
|  | 토질의 체적변화율(L) | 1.3
|  | 체적환산계수(f) | 0.769 |  |  | 토질상태가 자연상태일 경우 : 1 토질상태가 흐트러진상태일 경우 : 1/L
|  | 토질의 단위중량(t/㎥) | 1.675 |  |  | 토질시험에 의함, rt(습윤밀도)
덤프트럭
| ① | 시간당 작업량(㎥/hr) | 14.98 | ①=60×③×f×④ / ⑥ |  | Q=60×Qt×f×E / Cm
| ② | 적재용량(ton) | 15
| ③ | 1회 적재량(㎥) | 11.64 | ③=②×L / rt |  | Qt=T×L / rt (Qt, 흐트러진 상태)
| ④ | 작업효율(E) | 0.9 |  |  | 표준품셈 참조
| ⑤ | n(적재기계의 사이클 횟수) | 23.76 | ⑤=③ / (백호버킷량×버킷계수) |  | Qt / (q×k)
| ⑥ | 사이클 시간(cm) | 32.26 | ⑥=⑦+⑧+⑨+⑩+⑪ |  | t1+t2+t3+t4+t5
| ⑦ | t1(적재방법에 의거 산출) | 12.18 | 백호사이클×⑤ / (60×백호효율) |  | cms × n / (60 × Es)
| ⑧ | t2(왕복시간) | 16.61
| ⑨ | t3(적하시간) | 1.05 |  |  | 표준품셈 참조
| ⑩ | t4 | 0.42 |  |  | 표준품셈 참조
| ⑪ | t5 (자동덮개 유무) | 0.5 |  |  | 표준품셈 참조
| ⑫ | t6 (세륜기 통과시간) | 1.5 |  |  | 표준품셈 참조
| ⑬ | To = (Cm-t1) / Cm = | 0.62244 |  |  | 표준품셈 참조
구분 |  | 시간당 단가 | Q (㎥/hr) | 금액 |  | 비고
계 |  | 111828 |  | 6654.2722
노무비 |  | 59020 | 14.98 | 3939
재료비 |  | 32102 | 14.98 | 1333.2722 |  | Q * To
경비 |  | 20706 | 14.98 | 1382
가물막이 토공 운반거리표
구분 |  | 도로상태 | 거리(km) | 속도(km/hr) |  | t2 (분)
|  |  |  | 적재시 | 공차시
순성토 운반거리표 |  |  | 10 |  |  | 100.61
토치장내 |  | 토취장 또는 토사장 등 열악한 조건의 도로 | 0.1 | 7 | 8 | 1.61
토취장 → 포장도로 |  | 교차가 힘든 제방등의 도로 | 9.9 | 10 | 15 | 99
2차선포장도로 → 1차선마을도로 |  | 교차가 힘든 제방등의 도로 |  |  |  | #DIV/0!
사토장내 |  | 토취장 또는 토사장 등 열악한 조건의 도로 | 0 | 7 | 8 | 0
덤프트럭(15.0ton) 운반비
장비명 |  | 구분 | 제1진입부 | 산출식 |  | 비고
공통사항
|  | 토질명 | 점질토 |  |  | 점질토, 사질토 등
|  | 토질의 상태(현장조건) | 흐트러진 상태 |  |  | 자연, 흐트러진상태
|  | 토질의 체적변화율(L) | 1.3
|  | 체적환산계수(f) | 0.769 |  |  | 토질상태가 자연상태일 경우 : 1 토질상태가 흐트러진상태일 경우 : 1/L
|  | 토질의 단위중량(t/㎥) | 1.675 |  |  | 토질시험에 의함, rt(습윤밀도)
덤프트럭
| ① | 시간당 작업량(㎥/hr) | 4.16 | ①=60×③×f×④ / ⑥ |  | Q=60×Qt×f×E / Cm
| ② | 적재용량(ton) | 15
| ③ | 1회 적재량(㎥) | 11.64 | ③=②×L / rt |  | Qt=T×L / rt (Qt, 흐트러진 상태)
| ④ | 작업효율(E) | 0.9 |  |  | 표준품셈 참조
| ⑤ | n(적재기계의 사이클 횟수) | 23.76 | ⑤=③ / (백호버킷량×버킷계수) |  | Qt / (q×k)
| ⑥ | 사이클 시간(cm) | 116.26 | ⑥=⑦+⑧+⑨+⑩+⑪ |  | t1+t2+t3+t4+t5
| ⑦ | t1(적재방법에 의거 산출) | 12.18 | 백호사이클×⑤ / (60×백호효율) |  | cms × n / (60 × Es)
| ⑧ | t2(왕복시간) | 100.61
| ⑨ | t3(적하시간) | 1.05 |  |  | 표준품셈 참조
| ⑩ | t4 | 0.42 |  |  | 표준품셈 참조
| ⑪ | t5 (자동덮개 유무) | 0.5 |  |  | 표준품셈 참조
| ⑫ | t6 (세륜기 통과시간) | 1.5 |  |  | 표준품셈 참조
| ⑬ | To = (Cm-t1) / Cm = | 0.89523 |  |  | 표준품셈 참조
구분 |  | 시간당 단가 | Q (㎥/hr) | 금액 |  | 비고
계 |  | 111828 |  | 26071.6319
노무비 |  | 59020 | 4.16 | 14187
재료비 |  | 32102 | 4.16 | 6907.6319 |  | Q * To
경비 |  | 20706 | 4.16 | 4977

## 운반비비교검토표지 (hidden)
덤프운반 비교검토

## 덤프운반 비교검토 (hidden)
준설토 운반거리표(덤프트럭 15.0ton)
구분 |  | 도로상태 | 거리(km) | 속도(km/hr) |  | t2 (분)
|  |  |  | 적재시 | 공차시
|  |  | 0.35 |  |  | 4.41
토치장내 |  | 토취장 또는 토사장 등 열악한 조건의 도로 | 0.15 | 7 | 8 | 2.41
토취장 → 포장도로 |  | 교차가 힘든 제방등의 도로 | 0.2 | 10 | 15 | 2
2차선포장도로 → 마을도로 |  | 교차가 힘든 제방등의 도로 |  | 10 | 15 | 0
사토장내 |  | 토취장 또는 토사장 등 열악한 조건의 도로 |  | 7 | 8 | 0
덤프트럭(15.0ton) 운반비
장비명 |  | 구분 | 사토장 | 산출식 |  | 비고
공통사항
|  | 토질명 | 점질토 |  |  | 점질토, 사질토 등
|  | 토질의 상태(현장조건) | 흐트러진 상태 |  |  | 자연, 흐트러진상태
|  | 토질의 체적변화율(L) | 1.3
|  | 체적환산계수(f) | 0.769 |  |  | 토질상태가 자연상태일 경우 : 1 토질상태가 흐트러진상태일 경우 : 1/L
|  | 토질의 단위중량(t/㎥) | 1.675 |  |  | 토질시험에 의함, rt(습윤밀도)
덤프트럭
| ① | 시간당 작업량(㎥/hr) | 24.1 | ①=60×③×f×④ / ⑥ |  | Q=60×Qt×f×E / Cm
| ② | 적재용량(ton) | 15
| ③ | 1회 적재량(㎥) | 11.64 | ③=②×L / rt |  | Qt=T×L / rt (Qt, 흐트러진 상태)
| ④ | 작업효율(E) | 0.9 |  |  | 표준품셈 참조
| ⑤ | n(적재기계의 사이클 횟수) | 23.76 | ⑤=③ / (백호버킷량×버킷계수) |  | Qt / (q×k) (백호1.0㎥)
| ⑥ | 사이클 시간(cm) | 20.06 | ⑥=⑦+⑧+⑨+⑩+⑪ |  | t1+t2+t3+t4+t5
| ⑦ | t1(적재방법에 의거 산출) | 12.18 | 백호사이클×⑤ / (60×백호효율) |  | cms × n / (60 × Es)
| ⑧ | t2(왕복시간) | 4.41
| ⑨ | t3(적하시간) | 1.05 |  |  | 표준품셈 참조
| ⑩ | t4 | 0.42 |  |  | 표준품셈 참조
| ⑪ | t5 (자동덮개 유무) | 0.5 |  |  | 표준품셈 참조
| ⑫ | t6 (세륜기 통과시간) | 1.5 |  |  | 표준품셈 참조
| ⑬ | To = (Cm-t1) / Cm = | 0.39282 |  |  | 표준품셈 참조
구분 |  | 시간당 단가 | Q (㎥/hr) | 금액 |  | 비고
계 |  | 111828 |  | 3830.2383
노무비 |  | 59020 | 24.1 | 2448
재료비 |  | 32102 | 24.1 | 523.2383 |  | Q * To
경비 |  | 20706 | 24.1 | 859
준설토 운반거리표(덤프트럭 10.5ton)
구분 |  | 도로상태 | 거리(km) | 속도(km/hr) |  | t2 (분)
|  |  |  | 적재시 | 공차시
|  |  | 0.35 |  |  | 4.41
토치장내 |  | 토취장 또는 토사장 등 열악한 조건의 도로 | 0.15 | 7 | 8 | 2.41
토취장 → 포장도로 |  | 교차가 힘든 제방등의 도로 | 0.2 | 10 | 15 | 2
2차선포장도로 → 마을도로 |  | 교차가 힘든 제방등의 도로 | 0 | 10 | 15 | 0
사토장내 |  | 토취장 또는 토사장 등 열악한 조건의 도로 | 0 | 7 | 8 | 0
덤프트럭(10.5ton) 운반비
장비명 |  | 구분 | 사토장 | 산출식 |  | 비고
공통사항
|  | 토질명 | 점질토 |  |  | 점질토, 사질토 등
|  | 토질의 상태(현장조건) | 흐트러진 상태 |  |  | 자연, 흐트러진상태
|  | 토질의 체적변화율(L) | 1.3
|  | 체적환산계수(f) | 0.769 |  |  | 토질상태가 자연상태일 경우 : 1 토질상태가 흐트러진상태일 경우 : 1/L
|  | 토질의 단위중량(t/㎥) | 1.675 |  |  | 토질시험에 의함, rt(습윤밀도)
덤프트럭
| ① | 시간당 작업량(㎥/hr) | 23.49 | ①=60×③×f×④ / ⑥ |  | Q=60×Qt×f×E / Cm
| ② | 적재용량(ton) | 10.5
| ③ | 1회 적재량(㎥) | 8.15 | ③=②×L / rt |  | Qt=T×L / rt (Qt, 흐트러진 상태)
| ④ | 작업효율(E) | 0.9 |  |  | 표준품셈 참조
| ⑤ | n(적재기계의 사이클 횟수) | 16.64 | ⑤=③ / (백호버킷량×버킷계수) |  | Qt / (q×k)
| ⑥ | 사이클 시간(cm) | 14.41 | ⑥=⑦+⑧+⑨+⑩+⑪ |  | t1+t2+t3+t4+t5
| ⑦ | t1(적재방법에 의거 산출) | 8.53 | 백호사이클×⑤ / (60×백호효율) |  | cms × n / (60 × Es)
| ⑧ | t2(왕복시간) | 4.41
| ⑨ | t3(적하시간) | 1.05 |  |  | 표준품셈 참조
| ⑩ | t4 | 0.42 |  |  | 표준품셈 참조
| ⑪ | t5 (자동덮개 유무) |  |  |  | 표준품셈 참조
| ⑫ | t6 (세륜기 통과시간) | 1.5 |  |  | 표준품셈 참조
| ⑬ | To = (Cm-t1) / Cm = |  |  |  | 표준품셈 참조
구분 |  | 시간당 단가 | Q (㎥/hr) | 금액 |  | 비고
계 |  | 90061 |  | 3832
노무비 |  | 49778 | 23.49 | 2119
재료비 |  | 28468 | 23.49 | 1211
경비 |  | 11815 | 23.49 | 502 |  | 15ton , 10.5ton 비교검토후 15.0ton 적용
[6 empty] | 24 | 덤프운반에 적용시키는인자

## 백호(굴착및적재)
백호(0.7㎥) 굴착 및 적재
장비명 | 번호 | 구분 | 조건 | 산출식 | 비고
공통사항
|  | 토질명 | 점질토 |  | 점질토, 사질토 등(작업효율과 연관)
|  | 토질의 상태(현장조건) | 자연상태 |  | 자연, 흐트러진상태(작업효율과 연관)
|  | 토질의 체적변화율(L) | 1.3
|  | 체적환산계수(f) | 0.769 |  | 토질상태가 자연상태일 경우 : 1 토질상태가 흐트러진상태일 경우 : 1/L
|  | 토질의 단위중량(t/㎥) | 1.631 |  | 토질시험에 의함, rt(습윤밀도)
백호우
| ① | 시간당 작업량(㎥/hr) | 44.09 | ①=3600×②×f×④ / ⑥ | Q=3600×q×f×E / Cm
| ② | 규격(㎥) | 0.7 |  | 표준품셈 참조
| ③ | 버킷계수(K) | 0.7 |  | 표준품셈 참조 |  |  | 사질토 | 0.7
| ④ | 작업효율(E) | 0.65 |  | 표준품셈 참조 | 자연상태 | 보통 | 점성토 | 0.6
| ⑤ | 붐 각도(도) | 135 |  | 표준품셈 참조(사이클시간과 연관)
| ⑥ | 사이클 시간(cm) | 20 |  | 표준품셈 참조
구분 |  | 시간당 단가 | Q (㎥/hr) | 금액 | 비고
계 |  | 103725 |  | 2351
노무비 |  | 59020 | 44.09 | 1338
재료비 |  | 20704 | 44.09 | 469
경비 |  | 24001 | 44.09 | 544

## 백호(사토정지)
백호(0.7㎥) 사토정지
장비명 | 번호 | 구분 | 조건 | 산출식 | 비고
공통사항
|  | 토질명 | 점질토 |  | 점질토, 사질토 등
|  | 토질의 상태(현장조건) | 흐트러진 상태 |  | 자연, 흐트러진상태
|  | 토질의 체적변화율(L) | 1.3
|  | 체적환산계수(f) | 1 |  | 토질상태가 자연상태일 경우 : 1 토질상태가 흐트러진상태일 경우 : 1/L
|  | 토질의 단위중량(t/㎥) | 1.631 |  | 토질시험에 의함, rt(습윤밀도)
백호우
| ① | 시간당 작업량(㎥/hr) | 61.74 | ①=3600×②×f×④ / ⑥ | Q=3600×q×f×E / Cm
| ② | 규격(㎥) | 0.7 |  | 표준품셈 참조
| ③ | 버킷계수(K) | 0.7 |  | 표준품셈 참조 |  |  | 사질토 | 0.75
| ④ | 작업효율(E) | 0.7 |  | 표준품셈 참조 | 흐트러진상태 | 보통 | 점성토 | 0.65
| ⑤ | 붐 각도(도) | 135 |  | 표준품셈 참조
| ⑥ | 사이클 시간(cm) | 20 |  | 표준품셈 참조
구분 |  | 시간당 단가 | Q (㎥/hr) | 금액 | 비고
계 |  | 103725 |  | 1678
노무비 |  | 59020 | 61.74 | 955
재료비 |  | 20704 | 61.74 | 335
경비 |  | 24001 | 61.74 | 388

## 백호(표토제거)
백호(0.7㎥) 표토제거
장비명 | 번호 | 구분 | 조건 | 산출식 | 비고
공통사항
|  | 토질명 | 점질토 |  | 점질토, 사질토 등
|  | 토질의 상태(현장조건) | 자연상태 |  | 자연, 흐트러진상태
|  | 토질의 체적변화율(L) | 1.3
|  | 체적환산계수(f) | 0.769 |  | 토질상태가 자연상태일 경우 : 1 토질상태가 흐트러진상태일 경우 : 1/L
|  | 토질의 단위중량(t/㎥) | 1.631 |  | 토질시험에 의함, rt(습윤밀도)
백호우
| ① | 시간당 작업량(㎥/hr) | 44.09 | ①=3600×②×f×④ / ⑥ | Q=3600×q×f×E / Cm
| ② | 규격(㎥) | 0.7 |  | 표준품셈 참조
| ③ | 버킷계수(K) | 0.7 |  | 표준품셈 참조 |  |  | 사질토 | 0.7
| ④ | 작업효율(E) | 0.65 |  | 표준품셈 참조 | 자연상태 | 보통 | 점성토 | 0.6
| ⑤ | 붐 각도(도) | 135 |  | 표준품셈 참조
| ⑥ | 사이클 시간(cm) | 20 |  | 표준품셈 참조
구분 |  | 시간당 단가 | Q (㎥/hr) | 금액 | 비고
계 |  | 103725 |  | 2351
노무비 |  | 59020 | 44.09 | 1338
재료비 |  | 20704 | 44.09 | 469
경비 |  | 24001 | 44.09 | 544

## 백호(표토제거정지)
백호(0.7㎥) 표토제거 정지
장비명 | 번호 | 구분 | 조건 | 산출식 | 비고
공통사항
|  | 토질명 | 점질토 |  | 점질토, 사질토 등
|  | 토질의 상태(현장조건) | 흐트러진상태 |  | 자연, 흐트러진상태
|  | 토질의 체적변화율(L) | 1.3
|  | 체적환산계수(f) | 1 |  | 토질상태가 자연상태일 경우 : 1 토질상태가 흐트러진상태일 경우 : 1/L
|  | 토질의 단위중량(t/㎥) | 1.631 |  | 토질시험에 의함, rt(습윤밀도)
백호우
| ① | 시간당 작업량(㎥/hr) | 61.74 | ①=3600×②×f×④ / ⑥ | Q=3600×q×f×E / Cm
| ② | 규격(㎥) | 0.7 |  | 표준품셈 참조
| ③ | 버킷계수(K) | 0.7 |  | 표준품셈 참조 |  |  | 사질토 | 0.75
| ④ | 작업효율(E) | 0.7 |  | 표준품셈 참조 | 흐트러진상태 | 보통 | 점성토 | 0.65
| ⑤ | 붐 각도(도) | 135 |  | 표준품셈 참조
| ⑥ | 사이클 시간(cm) | 20 |  | 표준품셈 참조
구분 |  | 시간당 단가 | Q (㎥/hr) | 금액 | 비고
계 |  | 103725 |  | 1678
노무비 |  | 59020 | 61.74 | 955
재료비 |  | 20704 | 61.74 | 335
경비 |  | 24001 | 61.74 | 388

## 백호(사토장탐방로순성토굴착및적재) (hidden)
백호(0.7㎥) 사토장 (탐방로 순성토) 굴착 및 적재
장비명 | 번호 | 구분 | 조건 | 산출식 | 비고
공통사항
|  | 토질명 | 점질토 |  | 점질토, 사질토 등(작업효율과 연관)
|  | 토질의 상태(현장조건) | 자연상태 |  | 자연, 흐트러진상태(작업효율과 연관)
|  | 토질의 체적변화율(L) | 1.3
|  | 체적환산계수(f) | 0.769 |  | 토질상태가 자연상태일 경우 : 1 토질상태가 흐트러진상태일 경우 : 1/L
|  | 토질의 단위중량(t/㎥) | 1.675 |  | 토질시험에 의함, rt(습윤밀도)
백호우
| ① | 시간당 작업량(㎥/hr) | 44.09 | ①=3600×②×f×④ / ⑥ | Q=3600×q×f×E / Cm
| ② | 규격(㎥) | 0.7 |  | 표준품셈 참조
| ③ | 버킷계수(K) | 0.7 |  | 표준품셈 참조 |  |  | 사질토 | 0.7
| ④ | 작업효율(E) | 0.65 |  | 표준품셈 참조 | 자연상태 | 보통 | 점성토 | 0.6
| ⑤ | 붐 각도(도) | 135 |  | 표준품셈 참조(사이클시간과 연관)
| ⑥ | 사이클 시간(cm) | 20 |  | 표준품셈 참조
구분 |  | 시간당 단가 | Q (㎥/hr) | 금액 | 비고
계 |  | 103725 |  | 2351
노무비 |  | 59020 | 44.09 | 1338
재료비 |  | 20704 | 44.09 | 469
경비 |  | 24001 | 44.09 | 544

## 백호(탐방로성토) (hidden)
백호(0.7㎥) 탐방로 성토
장비명 | 번호 | 구분 | 조건 | 산출식 | 비고
공통사항
|  | 토질명 | 점질토 |  | 점질토, 사질토 등
|  | 토질의 상태(현장조건) | 흐트러진 상태 |  | 자연, 흐트러진상태
|  | 토질의 체적변화율(L) | 1.3
|  | 체적환산계수(f) | 1 |  | 토질상태가 자연상태일 경우 : 1 토질상태가 흐트러진상태일 경우 : 1/L
|  | 토질의 단위중량(t/㎥) | 1.675 |  | 토질시험에 의함, rt(습윤밀도)
백호우
| ① | 시간당 작업량(㎥/hr) | 61.74 | ①=3600×②×f×④ / ⑥ | Q=3600×q×f×E / Cm
| ② | 규격(㎥) | 0.7 |  | 표준품셈 참조
| ③ | 버킷계수(K) | 0.7 |  | 표준품셈 참조 |  |  | 사질토 | 0.75
| ④ | 작업효율(E) | 0.7 |  | 표준품셈 참조 | 흐트러진상태 | 보통 | 점성토 | 0.65
| ⑤ | 붐 각도(도) | 135 |  | 표준품셈 참조
| ⑥ | 사이클 시간(cm) | 20 |  | 표준품셈 참조
구분 |  | 시간당 단가 | Q (㎥/hr) | 금액 | 비고
계 |  | 103725 |  | 1678
노무비 |  | 59020 | 61.74 | 955
재료비 |  | 20704 | 61.74 | 335
경비 |  | 24001 | 61.74 | 388

## 로울러(탐방로 다짐) (hidden)
진동로울러(핸드가이드식) 탐방로 다짐
장비명 | 번호 | 구분 | 조건 | 산출식 | 비고
공통사항
|  | 토질명 | 점질토 |  | 점질토, 사질토 등
|  | 토질의 상태(현장조건) | 흐트러진 상태 |  | 자연, 흐트러진상태
|  | 토질의 체적변화율(L) | 1.3
|  | 체적환산계수(f) | 1 |  | 토질상태가 자연상태일 경우 : 1 토질상태가 흐트러진상태일 경우 : 1/L
|  | 토질의 단위중량(t/㎥) | 1.675 |  | 토질시험에 의함, rt(습윤밀도)
진동로울러 |  |  |  |  | 핸드가이드식
| ① | 시간당 작업량(㎥/hr) | 19.5 | ①=1000×②×③×④×⑤×f/⑥ | Q=1000×V×W×D×E×f / N
| ② | 다짐속도(V) | 1 |  | 표준품셈 참조
| ③ | 롤러의 유효폭(W) | 0.65 |  | 표준품셈 참조 |  |  | 사질토 | 0.75
| ④ | 펴는흙의두께(D) | 0.3 |  | 표준품셈 참조 | 흐트러진상태 | 보통 | 점성토 | 0.65
| ⑤ | 작업효율 E | 0.6 |  | 표준품셈 참조
| ⑥ | 소요다짐횟수(N) | 6 |  | 표준품셈 참조
구분 |  | 시간당 단가 | Q (㎥/hr) | 금액 | 비고
계 |  | 41786 |  | 2141
노무비 |  | 36248 | 19.5 | 1858
재료비 |  | 3636 | 19.5 | 186
경비 |  | 1902 | 19.5 | 97

## 백호(가도설치) (hidden)
백호(0.7㎥) 가도설치
장비명 | 번호 | 구분 | 조건 | 산출식 | 비고
공통사항
|  | 토질명 | 점질토 |  | 점질토, 사질토 등(작업효율과 연관)
|  | 토질의 상태(현장조건) | 자연상태 |  | 자연, 흐트러진상태(작업효율과 연관)
|  | 토질의 체적변화율(L) | 1.3
|  | 체적환산계수(f) | 0.769 |  | 토질상태가 자연상태일 경우 : 1 토질상태가 흐트러진상태일 경우 : 1/L
|  | 토질의 단위중량(t/㎥) | 1.675 |  | 토질시험에 의함, rt(습윤밀도)
백호우
| ① | 시간당 작업량(㎥/hr) | 44.09 | ①=3600×②×f×④ / ⑥ | Q=3600×q×f×E / Cm
| ② | 규격(㎥) | 0.7 |  | 표준품셈 참조
| ③ | 버킷계수(K) | 0.7 |  | 표준품셈 참조 |  |  | 사질토 | 0.7
| ④ | 작업효율(E) | 0.65 |  | 표준품셈 참조 | 자연상태 | 보통 | 점성토 | 0.6
| ⑤ | 붐 각도(도) | 135 |  | 표준품셈 참조(사이클시간과 연관)
| ⑥ | 사이클 시간(cm) | 20 |  | 표준품셈 참조
구분 |  | 시간당 단가 | Q (㎥/hr) | 금액 | 비고
계 |  | 103725 |  | 2351
노무비 |  | 59020 | 44.09 | 1338
재료비 |  | 20704 | 44.09 | 469
경비 |  | 24001 | 44.09 | 544

## 백호(가물막이설치) (hidden)
백호(0.7㎥) 가물막이 쌓기
장비명 | 번호 | 구분 | 조건 | 산출식 | 비고
공통사항
|  | 토질명 | 점질토 |  | 점질토, 사질토 등(작업효율과 연관)
|  | 토질의 상태(현장조건) | 자연상태 |  | 자연, 흐트러진상태(작업효율과 연관)
|  | 토질의 체적변화율(L) | 1.3
|  | 체적환산계수(f) | 1 |  | 토질상태가 자연상태일 경우 : 1 토질상태가 흐트러진상태일 경우 : 1/L
|  | 토질의 단위중량(t/㎥) | 1.675 |  | 토질시험에 의함, rt(습윤밀도)
백호우
| ① | 시간당 작업량(㎥/hr) | 61.74 | ①=3600×②×f×④ / ⑥ | Q=3600×q×f×E / Cm
| ② | 규격(㎥) | 0.7 |  | 표준품셈 참조
| ③ | 버킷계수(K) | 0.7 |  | 표준품셈 참조 |  |  | 사질토 | 0.75
| ④ | 작업효율(E) | 0.7 |  | 표준품셈 참조 | 흐트러진상태 | 보통 | 점성토 | 0.65
| ⑤ | 붐 각도(도) | 135 |  | 표준품셈 참조(사이클시간과 연관)
| ⑥ | 사이클 시간(cm) | 20 |  | 표준품셈 참조
구분 |  | 시간당 단가 | Q (㎥/hr) | 금액 | 비고
계 |  | 103725 |  | 1678
노무비 |  | 59020 | 61.74 | 955
재료비 |  | 20704 | 61.74 | 335
경비 |  | 24001 | 61.74 | 388
백호(0.7㎥) 가물막이 헐기 및 적재
장비명 | 번호 | 구분 | 조건 | 산출식 | 비고
공통사항
|  | 토질명 | 점질토 |  | 점질토, 사질토 등(작업효율과 연관)
|  | 토질의 상태(현장조건) | 자연상태 |  | 자연, 흐트러진상태(작업효율과 연관)
|  | 토질의 체적변화율(L) | 1.3
|  | 체적환산계수(f) | 0.769 |  | 토질상태가 자연상태일 경우 : 1 토질상태가 흐트러진상태일 경우 : 1/L
|  | 토질의 단위중량(t/㎥) | 1.675 |  | 토질시험에 의함, rt(습윤밀도)
백호우
| ① | 시간당 작업량(㎥/hr) | 44.09 | ①=3600×②×f×④ / ⑥ | Q=3600×q×f×E / Cm
| ② | 규격(㎥) | 0.7 |  | 표준품셈 참조
| ③ | 버킷계수(K) | 0.7 |  | 표준품셈 참조 |  |  | 사질토 | 0.7
| ④ | 작업효율(E) | 0.65 |  | 표준품셈 참조 | 자연상태 | 보통 | 점성토 | 0.6
| ⑤ | 붐 각도(도) | 135 |  | 표준품셈 참조(사이클시간과 연관)
| ⑥ | 사이클 시간(cm) | 20 |  | 표준품셈 참조
구분 |  | 시간당 단가 | Q (㎥/hr) | 금액 | 비고
계 |  | 103725 |  | 2351
노무비 |  | 59020 | 44.09 | 1338
재료비 |  | 20704 | 44.09 | 469
경비 |  | 24001 | 44.09 | 544
백호(0.7㎥) 가물막이 토공 굴착 및 적재
장비명 | 번호 | 구분 | 조건 | 산출식 | 비고
공통사항
|  | 토질명 | 점질토 |  | 점질토, 사질토 등(작업효율과 연관)
|  | 토질의 상태(현장조건) | 자연상태 |  | 자연, 흐트러진상태(작업효율과 연관)
|  | 토질의 체적변화율(L) | 1.3
|  | 체적환산계수(f) | 0.769 |  | 토질상태가 자연상태일 경우 : 1 토질상태가 흐트러진상태일 경우 : 1/L
|  | 토질의 단위중량(t/㎥) | 1.675 |  | 토질시험에 의함, rt(습윤밀도)
백호우
| ① | 시간당 작업량(㎥/hr) | 44.09 | ①=3600×②×f×④ / ⑥ | Q=3600×q×f×E / Cm
| ② | 규격(㎥) | 0.7 |  | 표준품셈 참조
| ③ | 버킷계수(K) | 0.7 |  | 표준품셈 참조 |  |  | 사질토 | 0.7
| ④ | 작업효율(E) | 0.65 |  | 표준품셈 참조 | 자연상태 | 보통 | 점성토 | 0.6
| ⑤ | 붐 각도(도) | 135 |  | 표준품셈 참조(사이클시간과 연관)
| ⑥ | 사이클 시간(cm) | 20 |  | 표준품셈 참조
구분 |  | 시간당 단가 | Q (㎥/hr) | 금액 | 비고
계 |  | 103725 |  | 2351
노무비 |  | 59020 | 44.09 | 1338
재료비 |  | 20704 | 44.09 | 469
경비 |  | 24001 | 44.09 | 544

## 백호(무근콘크리트깨기및상차) (hidden)
백호(0.7㎥) 무근콘크리트 깨기및 상차
장비명 | 번호 | 구분 | 조건 | 산출식 | 비고
공통사항
토질명
토질의 상태(현장조건)
|  | 토질의 체적변화율(L) | 1.5
|  | 체적환산계수(f) | 0.667 |  | 토질상태가 자연상태일 경우 : 1 토질상태가 흐트러진상태일 경우 : 1/L
토질의 단위중량(t/㎥)
백호우
| ① | 시간당 작업량(㎥/hr) | 20.8 | ①=3600×②×f×④ / ⑥ | Q=3600×q×f×E / Cm
| ② | 규격(㎥) | 0.7 |  | 표준품셈 참조
| ③ | 버킷계수(K) | 0.55 |  | 표준품셈 참조
| ④ | 작업효율(E) | 0.45 |  | 표준품셈 참조
| ⑤ | 붐 각도(도) | 135 |  | 표준품셈 참조(사이클시간과 연관)
| ⑥ | 사이클 시간(cm) | 20 |  | 표준품셈 참조
구분 |  | 시간당 단가 | Q (㎥/hr) | 금액 | 비고
계 |  | 103725 |  | 4985
노무비 |  | 59020 | 20.8 | 2837
재료비 |  | 20704 | 20.8 | 995
경비 |  | 24001 | 20.8 | 1153

## 백호(인공식물섬철거) (hidden)
백호(0.7㎥) 인공식물섬 철거
장비명 | 번호 | 구분 | 조건 | 산출식 | 비고
공통사항
|  | 토질명 |  |  | 철거비용은 파쇄암 절취 단가 적용
토질의 상태(현장조건)
|  | 토질의 체적변화율(L) | 1.5
|  | 체적환산계수(f) | 0.667 |  | 토질상태가 자연상태일 경우 : 1 토질상태가 흐트러진상태일 경우 : 1/L
토질의 단위중량(t/㎥)
백호우
| ① | 시간당 작업량(㎥/hr) | 20.8 | ①=3600×②×f×④ / ⑥ | Q=3600×q×f×E / Cm
| ② | 규격(㎥) | 0.7 |  | 표준품셈 참조
| ③ | 버킷계수(K) | 0.55 |  | 표준품셈 참조
| ④ | 작업효율(E) | 0.45 |  | 표준품셈 참조
| ⑤ | 붐 각도(도) | 135 |  | 표준품셈 참조(사이클시간과 연관)
| ⑥ | 사이클 시간(cm) | 20 |  | 표준품셈 참조
구분 |  | 시간당 단가 | Q (㎥/hr) | 금액 | 비고
계 |  | 103725 |  | 4985
노무비 |  | 59020 | 20.8 | 2837
재료비 |  | 20704 | 20.8 | 995
경비 |  | 24001 | 20.8 | 1153

## 백호(혼합폐기물상차) (hidden)
백호(0.7㎥) 혼합폐기물 상차
장비명 | 번호 | 구분 | 조건 | 산출식 | 비고
공통사항
토질명
토질의 상태(현장조건)
|  | 토질의 체적변화율(L) | 1.15 |  | L= 토질종류 역으로 적용
|  | 체적환산계수(f) | 0.87 |  | 토질상태가 자연상태일 경우 : 1 토질상태가 흐트러진상태일 경우 : 1/L
토질의 단위중량(t/㎥)
백호우
| ① | 시간당 작업량(㎥/hr) | 90.44 | ①=3600×②×f×④ / ⑥ | Q=3600×q×f×E / Cm
| ② | 규격(㎥) | 0.7 |  | 표준품셈 참조
| ③ | 버킷계수(K) | 1.1 |  | 표준품셈 참조 |  |  | 사질토 | 0.7
| ④ | 작업효율(E) | 0.75 |  | 표준품셈 참조 | 자연상태 | 보통 | 점성토 | 0.6
| ⑤ | 붐 각도(도) | 135 |  | 표준품셈 참조(사이클시간과 연관)
| ⑥ | 사이클 시간(cm) | 20 |  | 표준품셈 참조
구분 |  | 시간당 단가 | Q (㎥/hr) | 금액 | 비고
계 |  | 103725 |  | 1145
노무비 |  | 59020 | 90.44 | 652
재료비 |  | 20704 | 90.44 | 228
경비 |  | 24001 | 90.44 | 265

## 폐기물처리 (hidden)
폐기물처리비
번호 | 종별 | 규격 | 단위 | 물가자료 |  | 물가정보 |  | 거래가격 |  | 적용단가 | 비 고
|  |  |  | 단 가 | page | 단 가 | page | 단 가 | page
1 | 폐기물처리비 | 폐콘크리트 | Ton | 28516 | 하151(24.9) | 28516 | 부411(24.9) | 28516 | 1583(24.9) | 28516 | VAT별도(경비)
2 | 폐기물처리비 | 기타 건설폐기물(폐보드류,폐판넬등) | Ton | 170497 | 하151(24.9) | 170497 | 부411(24.9) | 170497 | 1583(24.9) | 170497 | VAT별도(경비)
3 | 강재고재처리비 | 고 철(STS),27종(Ton당) | Ton | -1850000 | 하47(24.9) | -1850000 | 부83(24.9) | -1750000 | 1472(24.9) | -1850000

## 트레일러(중기운반)
트럭트레일러(20ton) 운반비
장비명 | 번호 | 구분 | 조건 | 산출식 | 비고 | e | 0.9
트레일러 | [5 empty] | 1cm:1회싸이클시간
| ① | 시간당 작업량(hr) | 4.9499 |  | Q=((L1/V1)*2+t)*2회 | Q=60xE/cm | 0.37134 | 1회/hr
| ② | 총운반거리(km) | 35 |  | 의성군청->현장
| ③ | L1 (km) | 35 |  |  | 적재 | 운반 | 적하 | 도착-적재하기전대기
| ④ | V1 (km/hr) | 40 |  |  | t1 | t2 | t3 | t4
| ⑤ | L2 (km) |  |  |  | 20 | 105 | 20 | 0.42 | 145.42
| ⑥ | V2 (km/hr)
| ⑦ | L3 (km) |  |  |  | 635754.6963
| ⑧ | V3 (km/hr)
| ⑨ | L4 (km)
| ⑩ | V4 (km/hr)
| ⑪ | L5 (km)
| ⑫ | V5 (km/hr)
| ⑬ | t (hr) | 0.72493 | (t1=20min,t3=20min,t4=0.42min) | 기타소요시간 | T | 0.72493
| ⑭ | 유류대 보정계수 | 0.85354 | To=(cm-t)/cm
구분 |  | 시간당 단가 | Q (hr) | 금액 | 비고
계 |  | 109448 |  | 496665
노무비 |  | 59020 | 4.9499 | 292141
재료비 |  | 33555 | 4.2249 | 121005
경비 |  | 16873 | 4.9499 | 83519
Note on B2: User: 중기운반

## 중기사용료 (총괄)
중기 시간당 사용료
번호 | 종별 | 규격 | 단위 | 원수 | 단위 | 총액 | 노무비 | 재료비 | 경비 | 비 고
1 | 불도져(무한궤도) | 19 | ton | 1 | hr | 135737 | 59020 | 42429 | 34288 | 사토정지
2 | 습지불도져 | 4 | ton | 1 | hr | 76571 | 59020 | 9717 | 7834 | 사토정지
3 | 습지불도져 | 13 | ton | 1 | hr | 114637 | 59020 | 26274 | 29343 | 사토정지
4 | 굴삭기(유압식백호) | 0.2 | ㎥ | 1 | hr | 81270 | 59020 | 8851 | 13399 | 굴착적재
5 | 굴삭기(유압식백호) | 0.7 | ㎥ | 1 | hr | 103725 | 59020 | 20704 | 24001 | 굴착적재
6 | 굴삭기(유압식백호) | 1 | ㎥ | 1 | hr | 122781 | 59020 | 34806 | 28955 | 굴착적재
7 | 습지굴삭기 | 0.4 | ㎥ | 1 | hr | 95338 | 59020 | 15983 | 20335 | 굴착적재
8 | 습지굴삭기 | 0.7 | ㎥ | 1 | hr | 110311 | 59020 | 18508 | 32783 | 굴착적재
9 | 덤프트럭(자동덮개) | 15 | ton | 1 | hr | 111828 | 59020 | 32102 | 20706 | 운반
10 | 덤프트럭(자동덮개) | 24 | ton | 1 | hr | 138211 | 59020 | 46438 | 32753 | 운반
11 | 덤프트럭 자동덮개시설 | 15 | ton용 | 1 | hr | 430 | 0 | 0 | 430
12 | 덤프트럭 | 10.5 | ton | 1 | hr | 90061 | 49778 | 28468 | 11815 | 운반
13 | 진동로울러(핸드가이드식) | 0.7 | ton | 1 | hr | 41786 | 36248 | 3636 | 1902 | 다짐
14 | 디젤엔진 | 11.19 | kw | 1 | hr | 3038 |  | 2714 | 324 | 물푸기
15 | 건설용펌프 | 150 | mm | 1 | hr | 311 |  |  | 311 | 물푸기
16 | 트럭크레인 | 10 | ton | 1 | hr | 97540 | 59020 | 7727 | 30793
17 | 트럭트레일러 | 20 | ton | 1 | hr | 109448 | 59020 | 33555 | 16873 | 중기운반
18 | 트럭트레일러 | 30 | ton | 1 | hr | 116735 | 59020 | 34979 | 22736 | 중기운반

## 중기사용료
중기명 | 규격 | 단 위 | 종별 | 수 량 | 단 가 | 금 액 | 비 고
불도져(무한궤도) | 19 | ton
가. 경비(손료) |  | 시간 |  | 1 | 34288 | 34288
나. 재료비(유류대) |  | 리터 | 경유 | 25 | 1463.1 | 36577 |  | 유류대 부가별도금액
|  | % | 잡유 | 16 |  | 5852
|  |  | 소계 |  |  | 42429
다. 운 전 원
건설기계운전기사 |  | 인 |  | 1 | 59020.2083 | 59020
|  |  | 소계 |  |  | 59020
라. 합 계 | [5 empty] | 135737
습지불도져 | 4 | ton
가. 경비(손료) |  | 시간 |  | 1 | 7834 | 7834
나. 재료비(유류대) |  | 리터 | 경유 | 5.4 | 1463.1 | 7900
|  | % | 잡유 | 23 |  | 1817
|  |  | 소계 |  |  | 9717
다. 운 전 원
건설기계운전기사 |  | 인 |  | 1 | 59020.2083 | 59020
|  |  | 소계 |  |  | 59020
라. 합 계 | [5 empty] | 76571
습지불도져 | 13 | ton
가. 경비(손료) |  | 시간 |  | 1 | 29343 | 29343
나. 재료비(유류대) |  | 리터 | 경유 | 14.6 | 1463.1 | 21361
|  | % | 잡유 | 23 |  | 4913
|  |  | 소계 |  |  | 26274
다. 운 전 원
건설기계운전기사 |  | 인 |  | 1 | 59020.2083 | 59020
|  |  | 소계 |  |  | 59020
라. 합 계 | [5 empty] | 114637
굴삭기(유압식백호) | 0.2 | ㎥
가. 경비(손료) |  | 시간 |  | 1 | 13399 | 13399
나. 재료비(유류대) |  | 리터 | 경유 | 5 | 1463.1 | 7315
|  | % | 잡유 | 21 |  | 1536
|  |  | 소계 |  |  | 8851
다. 운 전 원
건설기계운전기사 |  | 인 |  | 1 | 59020.2083 | 59020
|  |  | 소계 |  |  | 59020
라. 합 계 | [5 empty] | 81270
굴삭기(유압식백호) | 0.7 | ㎥
가. 경비(손료) |  | 시간 |  | 1 | 24001 | 24001
나. 재료비(유류대) |  | 리터 | 경유 | 11.6 | 1463.1 | 16971
|  | % | 잡유 | 22 |  | 3733
|  |  | 소계 |  |  | 20704
다. 운 전 원
건설기계운전기사 |  | 인 |  | 1 | 59020.2083 | 59020
|  |  | 소계 |  |  | 59020
라. 합 계 | [5 empty] | 103725
굴삭기(유압식백호) | 1 | ㎥
가. 경비(손료) |  | 시간 |  | 1 | 28955 | 28955
나. 재료비(유류대) |  | 리터 | 경유 | 19.5 | 1463.1 | 28530
|  | % | 잡유 | 22 |  | 6276
|  |  | 소계 |  |  | 34806
다. 운 전 원
건설기계운전기사 |  | 인 |  | 1 | 59020.2083 | 59020
|  |  | 소계 |  |  | 59020
라. 합 계 | [5 empty] | 122781
습지굴삭기 | 0.4 | ㎥
가. 경비(손료) |  | 시간 |  | 1 | 20335 | 20335
나. 재료비(유류대) |  | 리터 | 경유 | 9.5 | 1463.1 | 13899
|  | % | 잡유 | 15 |  | 2084
|  |  | 소계 |  |  | 15983
다. 운 전 원
건설기계운전기사 |  | 인 |  | 1 | 59020.2083 | 59020
|  |  | 소계 |  |  | 59020
라. 합 계 | [5 empty] | 95338
습지굴삭기 | 0.7 | ㎥
가. 경비(손료) |  | 시간 |  | 1 | 32783 | 32783
나. 재료비(유류대) |  | 리터 | 경유 | 11 | 1463.1 | 16094
|  | % | 잡유 | 15 |  | 2414
|  |  | 소계 |  |  | 18508
다. 운 전 원
건설기계운전기사 |  | 인 |  | 1 | 59020.2083 | 59020
|  |  | 소계 |  |  | 59020
라. 합 계 | [5 empty] | 110311
덤프트럭(자동덮개) | 15 | ton
가. 경비(손료) |  | 시간 |  | 1 | 20276 | 20276
나. 경비(손료) |  | 시간 |  | 1 | 430 | 430 | 자동덮개
나. 재료비(유류대) |  | 리터 | 경유 | 15.9 | 1463.1 | 23263
|  | % | 잡유 | 38 |  | 8839
|  |  | 소계 |  |  | 32102
다. 운 전 원
건설기계운전기사 |  | 인 |  | 1 | 59020.2083 | 59020
|  |  | 소계 |  |  | 59020
라. 합 계 | [5 empty] | 111828
덤프트럭(자동덮개) | 24 | ton
가. 경비(손료) |  | 시간 |  | 1 | 32323 | 32323
나. 재료비(유류대) |  | 리터 | 경유 | 23 | 1463.1 | 33651
|  | % | 잡유 | 38 |  | 12787
|  |  | 소계 |  |  | 46438
다. 운 전 원
건설기계운전기사 |  | 인 |  | 1 | 59020.2083 | 59020
|  |  | 소계 |  |  | 59020
라. 합 계 | [5 empty] | 138211 | (자동덮개손료포함)
덤프트럭 자동덮개시설 | 15 | ton용
가. 경비(손료) |  | 시간 |  | 1 | 430 | 430
나. 재료비(유류대) |  | % | 잡유 |  |  | 0
|  |  | 잡유 |  |  | 0
|  |  | 소계 |  |  | 0
다. 운 전 원
건설기계운전기사 |  | 인
건설기계운전조수 |  | 인
건설기계조장 |  | 인
|  |  | 소계 |  |  | 0
라. 합 계 | [5 empty] | 430
진동로울러(핸드가이드식) | 0.7 | ton
가. 경비(손료) |  | 시간 |  | 1 | 1902 | 1902
나. 재료비(유류대) |  | 리터 | 경유 | 2.2 | 1463.1 | 3218
|  | % | 잡유 | 13 |  | 418
|  |  | 소계 |  |  | 3636
다. 운 전 원
일반기계운전사 |  | 인 |  | 1 | 36248.9583 | 36248
|  |  | 소계 |  |  | 36248
라. 합 계 | [5 empty] | 41786
디젤엔진 | 11.19 | kw
가. 경비(손료) |  | 시간 |  | 1 | 324 | 324
나. 재료비(유류대) |  | 리터 | 경유 | 1.6 | 1463.1 | 2340
|  | % | 잡유 | 16 |  | 374
|  |  | 소계 |  |  | 2714
라. 합 계 | [5 empty] | 3038
건설용펌프 | 150 | mm
가. 경비(손료) |  | 시간 |  | 1 | 311 | 311
라. 합 계 | [5 empty] | 311
트럭크레인 | 10 | ton
가. 경비(손료) |  | 시간 |  | 1 | 30793 | 30793
나. 재료비(유류대) |  | 리터 | 경유 | 3.8 | 1463.1 | 5559
|  | % | 잡유 | 39 |  | 2168
|  |  | 소계 |  |  | 7727
다. 운 전 원
건설기계운전기사 |  | 인 |  | 1 | 59020.2083 | 59020
|  |  | 소계 |  |  | 59020
라. 합 계 | [5 empty] | 97540
트럭트레일러 | 20 | ton
가. 경비(손료) |  | 시간 |  | 1 | 16873 | 16873
나. 재료비(유류대) |  | 리터 | 경유 | 16.5 | 1463.1 | 24141
|  | % | 잡유 | 39 |  | 9414
|  |  | 소계 |  |  | 33555
다. 운 전 원
건설기계운전기사 |  | 인 |  | 1 | 59020.2083 | 59020
|  |  | 소계 |  |  | 59020
라. 합 계 | [5 empty] | 109448
트럭트레일러 | 30 | ton
가. 경비(손료) |  | 시간 |  | 1 | 22736 | 22736
나. 재료비(유류대) |  | 리터 | 경유 | 17.2 | 1463.1 | 25165
|  | % | 잡유 | 39 |  | 9814
|  |  | 소계 |  |  | 34979
다. 운 전 원
건설기계운전기사 |  | 인 |  | 1 | 59020.2083 | 59020
|  |  | 소계 |  |  | 59020
라. 합 계 | [5 empty] | 116735
덤프트럭 | 10.5 | ton
가. 경비(손료) |  | 시간 |  | 1 | 11815 | 11815
나. 재료비(유류대) |  | 리터 | 경유 | 14.1 | 1463.1 | 20629
|  | % | 잡유 | 38 |  | 7839
|  |  | 소계 |  |  | 28468
다. 운 전 원
화물차운전사 |  | 인 |  | 1 | 49778.3333 | 49778
|  |  | 소계 |  |  | 49778
라. 합 계 | [5 empty] | 90061

## 중기시간당 손료
건설기계의 시간당 손료
단위:원
중기명 | 규격 | 단위 | 중기가격 | $/원화 | 손료계산 (10^-7) | 손료 | 비고
불도져(무한궤도) | 19 | ton | 189332 | 1000 | 1811 | 34288 | 국산
습지불도져 | 4 | ton | 43260 | 1000 | 1811 | 7834 | 국산
습지불도져 | 13 | ton | 162028 | 1000 | 1811 | 29343 | 국산
굴삭기(유압식백호) | 0.2 | ㎥ | 64267 | 1000 | 2085 | 13399 | 국산
굴삭기(유압식백호) | 0.7 | ㎥ | 115116 | 1000 | 2085 | 24001 | 국산
굴삭기(유압식백호) | 1 | ㎥ | 138873 | 1000 | 2085 | 28955 | 국산
습지굴삭기 | 0.4 | ㎥ | 97533 | 1000 | 2085 | 20335 | 국산
습지굴삭기 | 0.7 | ㎥ | 157234 | 1000 | 2085 | 32783 | 국산
덤프트럭(자동덮개) | 15 | ton | 88973 | 1000 | 2279 | 20276 | 국산
덤프트럭(자동덮개) | 24 | ton | 145014 | 1000 | 2229 | 32323 | 국산
덤프트럭 자동덮개시설 | 15 | ton용 | 1604 | 1000 | 2684 | 430 | 국산
진동로울러(핸드가이드식) | 0.7 | ton | 6733 | 1000 | 2825 | 1902 | 국산
디젤엔진 | 11.19 | kw | 1161 | 1000 | 2799 | 324 | 국산
건설용펌프 | 150 | mm | 1130 | 1000 | 2754 | 311 | 국산
트럭크레인 | 10 | ton | 134000 | 1000 | 2298 | 30793 | 국산
트럭트레일러 | 20 | ton | 65504 | 1000 | 2576 | 16873 | 국산
트럭트레일러 | 30 | ton | 88264 | 1000 | 2576 | 22736 | 국산
덤프트럭 자동덮개시설 | 15 | ton용 | 1604 | 1000 | 2684 | 430 | 국산
덤프트럭 | 10.5 | ton | 51844 | 1000 | 2279 | 11815 | 국산
- 중기가격 : 표준품셈 부록1 건설기계가격참조
- 원화 : 국산일경우 1,000원, 외산일경우 적용시점 환율 적용
- 손료계산 : 표준품셈 기계경비 적용

## 중기사용 산정기준
중기사용료 산정기준
1. 환율 : | 1$ | = | 1442 |  | 원 | (2026년 01월 01일자 발표)
2.인건비 | (대한건설협회 2026. 1. 2 발표)
단 가 명 |  |  |  | 산 출 내 역 | [13 empty] | 단가 |  | 비고
건설기계운전기사 |  |  |  | 283297 | × | 1 | / | 8 | × | 16 | / | 12 | × | 25 | / | 20 | = | 59020.2083 | 원/hr
화물차운전사 |  |  |  | 238936 | × | 1 | / | 8 | × | 16 | / | 12 | × | 25 | / | 20 | = | 49778.3333 | 원/hr
일반기계운전사 |  |  |  | 173995 | × | 1 | / | 8 | × | 16 | / | 12 | × | 25 | / | 20 | = | 36248.9583 | 원/hr
건설기계운전사 |  |  |  | 283297 | × | 1 | / | 8 | × | 16 | / | 12 | × | 25 | / | 20 | = | 59020.2083 | 원/hr
건설기계조장 |  |  |  | 210909 | × | 1 | / | 8 | × | 16 | / | 12 | × | 25 | / | 20 | = | 43939.375 | 원/hr
3.유류대 | (2025. 09. 경북대리점 조사평균가)
단 가 명 |  |  |  | 부가세 포함 | [13 empty] | 부가세 제외 |  | 비고
휘발유 (무연) |  |  |  | 1710.84 | [6 empty] | 원/ℓ | [6 empty] | 1555.3 | 원/ℓ
경유(저유황) |  |  |  | 1609.42 | [6 empty] | 원/ℓ | [6 empty] | 1463.1 | 원/ℓ
중유(저유황1%) |  |  |  | 1299.96 | [6 empty] | 원/ℓ | [6 empty] | 1181.78 | 원/ℓ | 단가적용기준참조

## 시중노임
2026년 상반기 적용
건설업 임금실태 조사 보고서
(시중노임단가)
2026. 1. 2
Ⅲ. 개 별 직 종 노 임 단 가
번호 | 직 종 명 | 2026.1.2 | 2025.9.1 | 2024.9.1 |  |  |  |  | 2024.9.1 |  | 2025.9.1 |  | 2026.01
1 | 작업반장 | 215907 | 214661 | 209949 | 작업반장 | 인 | 175081 | 작업반장 | 209949 | 작업반장 | 214661 | 작업반장 | 215907 | 인
2 | 보통인부 | 172068 | 171037 | 167081 | 보통인부 | 인 | 138290 | 보통인부 | 167081 | 보통인부 | 171037 | 보통인부 | 172068 | 인
3 | 특별인부 | 226122 | 224490 | 219321 | 특별인부 | 인 | 166063 | 특별인부 | 219321 | 특별인부 | 224490 | 특별인부 | 226122 | 인
4 | 조력공 | 179028 | 179958 | 178077 | 조 력 공 | 인 | 140722 | 조력공 | 178077 | 조력공 | 179958 | 조 력 공 | 179028 | 인
5 | 제도사 | 237324 | 239200 | 230134 | 제 도 사 | 인 | 171952 | 제도사 | 230134 | 제도사 | 239200 | 제 도 사 | 237324 | 인
6 | 비계공 | 281939 | 279613 | 282352 | 비 계 공 | 인 | 234297 | 비계공 | 282352 | 비계공 | 279613 | 비 계 공 | 281939 | 인
7 | 형틀목공 | 275790 | 273074 | 275108 | 형틀목공 | 인 | 215964 | 형틀목공 | 275108 | 형틀목공 | 273074 | 형틀목공 | 275790 | 인
8 | 철근공 | 268187 | 265818 | 261934 | 철 근 공 | 인 | 219392 | 철근공 | 261934 | 철근공 | 265818 | 철 근 공 | 268187 | 인
9 | 철공 | 239808 | 237686 | 237480 | 철공 |  | 192968 | 철공 | 237480 | 철공 | 237686 | 철 공 | 239808 | 인
10 | 철판공 | 221481 | 219862 | 216258 | 철 판 공 | 인 | 183489 | 철판공 | 216258 | 철판공 | 219862 | 철 판 공 | 221481 | 인
11 | 철골공 | 252641 | 251511 | 247269 | 철 골 공 | 인 | 203456 | 철골공 | 247269 | 철골공 | 251511 | 철 골 공 | 252641 | 인
12 | 용접공 | 282536 | 280178 | 270724 | 용 접 공 | 인 | 223094 | 용접공 | 270724 | 용접공 | 280178 | 용 접 공 | 282536 | 인
13 | 콘크리트공 | 273540 | 271064 | 264080 | 콘크리트공 | 인 | 216409 | 콘크리트공 | 264080 | 콘크리트공 | 271064 | 콘크리트공 | 273540 | 인
14 | 보링공 | 232562 | 226520 | 221816 | 보 링 공 | 인 | 174955 | 보링공 | 221816 | 보링공 | 226520 | 보 링 공 | 232562 | 인
15 | 착암공 | 222306 | 220354 | 212500 | 착 암 공 | 인 | 156731 | 착암공 | 212500 | 착암공 | 220354 | 착 암 공 | 222306 | 인
16 | 화약취급공 | 272448 | 261462 | 252322 | 화약취급공 | 인 | 184533 | 화약취급공 | 252322 | 화약취급공 | 261462 | 화약취급공 | 272448 | 인
17 | 할석공 | 241932 | 240163 | 233977 | 할 석 공 | 인 | 182443 | 할석공 | 233977 | 할석공 | 240163 | 할 석 공 | 241932 | 인
18 | 포설공 | 221015 | 219579 | 211355 | 포 설 공 | 인 | 158482 | 포설공 | 211355 | 포설공 | 219579 | 포 설 공 | 221015 | 인
19 | 포장공 | 273308 | 270747 | 266931 | 포 장 공 | 인 | 194484 | 포장공 | 266931 | 포장공 | 270747 | 포 장 공 | 273308 | 인
20 | 잠수부 | 387342 | 392061 | 388408 | 잠 수 부 | 인 | 255749 | 잠수부 | 388408 | 잠수부 | 392061 | 잠 수 부 | 387342 | 인
21 | 조적공 | 270807 | 275141 | 269836 | 조 적 공 | 인 | 209720 | 조적공 | 269836 | 조적공 | 275141 | 조 적 공 | 270807 | 인
22 | 견출공 | 250903 | 247938 | 247288 | 견 출 공 | 인 | 199140 | 견출공 | 247288 | 견출공 | 247938 | 견 출 공 | 250903 | 인
23 | 건축목공 | 277642 | 283068 | 279267 | 건축목공 | 인 | 210176 | 건축목공 | 279267 | 건축목공 | 283068 | 건축목공 | 277642 | 인
24 | 창호공 | 247188 | 250287 | 249088 | 창 호 공 | 인 | 199185 | 창호공 | 249088 | 창호공 | 250287 | 창 호 공 | 247188 | 인
25 | 유리공 | 253539 | 250389 | 247778 | 유 리 공 | 인 | 193212 | 유리공 | 247778 | 유리공 | 250389 | 유 리 공 | 253539 | 인
26 | 방수공 | 228286 | 226204 | 219996 | 방 수 공 | 인 | 158594 | 방수공 | 219996 | 방수공 | 226204 | 방 수 공 | 228286 | 인
27 | 미장공 | 277276 | 278998 | 274502 | 미 장 공 | 인 | 216528 | 미장공 | 274502 | 미장공 | 278998 | 미 장 공 | 277276 | 인
28 | 타일공 | 290939 | 286589 | 279575 | 타 일 공 | 인 | 210086 | 타일공 | 279575 | 타일공 | 286589 | 타 일 공 | 290939 | 인
29 | 도장공 | 263017 | 258362 | 256854 | 도 장 공 | 인 | 198613 | 도장공 | 256854 | 도장공 | 258362 | 도 장 공 | 263017 | 인
30 | 내장공 | 256883 | 255231 | 245524 | 내 장 공 | 인 | 203246 | 내장공 | 245524 | 내장공 | 255231 | 내 장 공 | 256883 | 인
31 | 도배공 | 227614 | 226042 | 221362 | 도 배 공 | 인 | 174513 | 도배공 | 221362 | 도배공 | 226042 | 도 배 공 | 227614 | 인
32 | 연마공 | 210772 | 210772 | 204138 | 연 마 공 | 인 | 157463 | 연마공 | 204138 | 연마공 | 210772 | 연 마 공 | - | 인
33 | 석공 | 268908 | 267532 | 263972 | 석 공 | 인 | 209932 | 석공 | 263972 | 석공 | 267532 | 석 공 | 268908 | 인
34 | 줄눈공 | 211653 | 207796 | 200341 | 줄 눈 공 | 인 | 156858 | 줄눈공 | 200341 | 줄눈공 | 207796 | 줄 눈 공 | 211653
35 | 판넬조립공 | 243121 | 240735 | 232729 | 판넬조립공 | 인 | 183762 | 판넬조립공 | 232729 | 판넬조립공 | 240735 | 판넬조립공 | 243121 | 인
36 | 지붕잇기공 | 233250 | 229958 | 229334 | 지붕잇기공 | 인 | 177964 | 지붕잇기공 | 229334 | 지붕잇기공 | 229958 | 지붕잇기공 | 233250 | 인
37 | 벌목부 | 253243 | 248140 | 251041 | 벌 목 부 | 인 | 188584 | 벌목부 | 251041 | 벌목부 | 248140 | 벌 목 부 | 253243 | 인
38 | 조경공 | 235204 | 227176 | 222504 | 조 경 공 | 인 | 179178 | 조경공 | 222504 | 조경공 | 227176 | 조 경 공 | 235204 | 인
39 | 배관공 | 247897 | 239439 | 229664 | 배 관 공 | 인 | 189003 | 배관공 | 229664 | 배관공 | 239439 | 배 관 공 | 247897 | 인
40 | 배관공(수도) | 262580 | 257390 | 248510 | 배 관 공(수도) | 인 | 182347 | 배관공(수도) | 248510 | 배관공(수도) | 257390 | 배 관 공(수도) | 262580 | 인
41 | 보일러공 | 240120 | 230103 | 230103 | 보 일 러 공 | 인 | 182298 | 보일러공 | 230103 | 보일러공 | 230103 | 보 일 러 공 | 240120 | 인
42 | 위생공 | 218908 | 220650 | 214222 | 위 생 공 | 인 | 179133 | 위생공 | 214222 | 위생공 | 220650 | 위 생 공 | 218908 | 인
43 | 덕트공 | 202472 | 205696 | 207557 | 덕 트 공 | 인 | 168742 | 덕트공 | 207557 | 덕트공 | 205696 | 덕 트 공 | 202472 | 인
44 | 보온공 | 217012 | 214975 | 214086 | 보 온 공 | 인 | 180707 | 보온공 | 214086 | 보온공 | 214975 | 보 온 공 | 217012 | 인
45 | 인력운반공 | 180193 | 181753 | 178347 | 인력운반공 | 인 | 154522 | 인력운반공 | 178347 | 인력운반공 | 181753 | 인력운반공 | 180193 | 인
46 | 궤도공 | 218933 | 213095 | 213095 |  |  |  | 궤도공 | 213095 | 궤도공 | 213095 | 궤 도 공 | 218933 | 인
47 | 건설기계조장 | 210909 | 200944 | 200944 | 궤 도 공 | 인 | 172081 | 건설기계조장 | 200944 | 건설기계조장 | 200944 | 건설기계조장 | 210909 | 인
48 | 건설기계운전사 | 283297 | 279824 | 272996 | 건설기계조장 | 인 | 160039 | 건설기계운전사 | 272996 | 건설기계운전사 | 279824 | 건설기계운전사 | 283297 | 인
49 | 화물차운전사 | 238936 | 240685 | 233960 | 건설기계운전사 | 인 | 202885 | 화물차운전사 | 233960 | 화물차운전사 | 240685 | 화물차운전사 | 238936 | 인
50 | 일반기계운전사 | 173995 | 172387 | 167059 | 건설기계운전기사 | 인 | 202885 | 일반기계운전사 | 167059 | 일반기계운전사 | 172387 | 일반기계운전사 | 173995 | 인
51 | 기계설비공 | 241698 | 241550 | 242281 |  |  |  | 기계설비공 | 242281 | 기계설비공 | 241550 | 기계설비공 | 241698 | 인
52 | 준설선선장 |  | 239513 | 239513 |  |  |  | 준설선선장 | 239513 | 준설선선장 | 239513 |  |  | 인
53 | 준설선기관사 |  | 210778 | 210778 | 일반기계운전사 | 인 | 138956 | 준설선기관사 | 210778 | 준설선기관사 | 210778 |  |  | 인
54 | 준설선운전사 |  | 205171 | 205171 | 운전사(기계) | 인 | 138956 | 준설선운전사 | 205171 | 준설선운전사 | 205171 |  |  | 인
55 | 선원 |  | 204255 | 204255 | 기계설비공 | 인 | 185702 | 선원 | 204255 | 선원 | 204255 |  |  | 인
56 | 플랜트배관공 |  | 324800 | 318247 | 기계설치공 | 인 | 185702 | 플랜트배관공 | 318247 | 플랜트배관공 | 324800 |  |  | 인
57 | 플랜트제관공 |  | 260644 | 253759 | 기 계 공 | 인 | 185702 | 플랜트제관공 | 253759 | 플랜트제관공 | 260644 |  |  | 인
58 | 플랜트용접공 |  | 301090 | 289294 | 준설선선장 | 인 | 158244 | 플랜트용접공 | 289294 | 플랜트용접공 | 301090 | 기계설비공 | 241698 | 인
59 | 플랜트특수용접공 |  | 337247 | 335294 | 준설선기관사 | 인 | 144748 | 플랜트특수용접공 | 335294 | 플랜트특수용접공 | 337247 | 기계설치공 |  | 인
60 | 플랜트기계설치공 |  | 238846 | 238910 | 준설선기관장 | 인 | 144748 | 플랜트기계설치공 | 238910 | 플랜트기계설치공 | 238846 | 기 계 공 |  | 인
61 | 플랜트특별인부 |  | 220283 | 215290 | 준설선전기사 | 인 | 144748 | 플랜트특별인부 | 215290 | 플랜트특별인부 | 220283 | 준설선선장 |  | 인
62 | 플랜트케이블전공 |  | 262679 | 268376 | 준설선운전사 | 인 | 143034 | 플랜트케이블전공 | 268376 | 플랜트케이블전공 | 262679 | 준설선기관사 |  | 인
63 | 플랜트계장공 |  | 202691 | 205259 | 선 원 | 인 | 142201 | 플랜트계장공 | 205259 | 플랜트계장공 | 202691 | 준설선기관장 |  | 인
64 | 플랜트덕트공 |  | 212746 | 212746 | 보통선원 | 인 | 142201 | 플랜트덕트공 | 212746 | 플랜트덕트공 | 212746 | 준설선전기사 |  | 인
65 | 플랜트보온공 |  | 247756 | 244203 | 고급선원 | 인 | 142201 | 플랜트보온공 | 244203 | 플랜트보온공 | 247756 | 준설선운전사 |  | 인
66 | 제철축로공 |  | 358786 | 349464 | 플랜트배관공 | 인 | 252529 | 제철축로공 | 349464 | 제철축로공 | 358786 | 선 원 |  | 인
67 | 비파괴시험공 |  | 216404 | 215484 | 플랜트제관공 | 인 | 215389 | 비파괴시험공 | 215484 | 비파괴시험공 | 216404 | 보통선원 |  | 인
68 | 특급품질관리원 |  | 198613 | 198935 | 플랜트용접공 | 인 | 229620 | 특급품질관리원 | 198935 | 특급품질관리원 | 198613 | 고급선원 |  | 인
69 | 고급품질관리원 |  | 195243 | 192704 | 플랜트특수용접공 | 인 | 242150 | 고급품질관리원 | 192704 | 고급품질관리원 | 195243 | 플랜트배관공 |  | 인
70 | 중급품질관리원 |  | 175633 | 173658 | 플랜트기계설치공 | 인 | 204705 | 중급품질관리원 | 173658 | 중급품질관리원 | 175633 | 플랜트제관공 |  | 인
71 | 초급품질관리원 |  | 147438 | 146440 | 플랜트특별인부 | 인 | 170378 | 초급품질관리원 | 146440 | 초급품질관리원 | 147438 | 플랜트용접공 |  | 인
72 | 지적기사 |  | 274286 | 256260 | 플랜트케이블전공 | 인 | 266554 | 지적기사 | 256260 | 지적기사 | 274286 | 플랜트특수용접공 |  | 인
73 | 지적산업기사 |  | 242724 | 234723 | 플랜트계장공 | 인 | 179826 | 지적산업기사 | 234723 | 지적산업기사 | 242724 | 플랜트기계설치공 |  | 인
74 | 지적기능사 |  | 180875 | 185830 | 플랜트덕트공 | 인 | 168365 | 지적기능사 | 185830 | 지적기능사 | 180875 | 플랜트특별인부 |  | 인
75 | 내선전공 |  | 273539 | 272860 | 플랜트보온공 | 인 | 229121 | 내선전공 | 272860 | 내선전공 | 273539 | 플랜트케이블전공 |  | 인
76 | 특고압케이블전공 |  | 439248 | 414989 | 제철축로공 | 인 | 260000 | 특고압케이블전공 | 414989 | 특고압케이블전공 | 439248
77 | 고압케이블전공 |  | 372997 | 354400 | 비파괴시험공 | 인 | 211907 | 고압케이블전공 | 354400 | 고압케이블전공 | 372997 | 플랜트계장공 |  | 인
78 | 저압케이블전공 |  | 303632 | 301374 | 특급품질관리원 | 인 | 175338 | 저압케이블전공 | 301374 | 저압케이블전공 | 303632 | 플랜트덕트공 |  | 인
79 | 송전전공 |  | 637453 | 621630 | 고급품질관리원 | 인 | 171650 | 송전전공 | 621630 | 송전전공 | 637453 | 플랜트보온공 |  | 인
80 | 송전활선전공 |  | 673714 | 652757 | 중급품질관리원 | 인 | 157863 | 송전활선전공 | 652757 | 송전활선전공 | 673714 | 제철축로공 |  | 인
81 | 배전전공 |  | 413173 | 402995 | 초급품질관리원 | 인 | 132897 | 배전전공 | 402995 | 배전전공 | 413173 | 비파괴시험공 |  | 인
82 | 배전활선전공 |  | 560837 | 537271 | 지적기사 | 인 | 243896 | 배전활선전공 | 537271 | 배전활선전공 | 560837 | 특급품질관리원 |  | 인
83 | 플랜트전공 |  | 271800 | 262536 | 지적산업기사 | 인 | 210073 | 플랜트전공 | 262536 | 플랜트전공 | 271800 | 고급품질관리원 |  | 인
84 | 계장공 |  | 318902 | 310890 | 지적기능사 | 인 | 176698 | 계장공 | 310890 | 계장공 | 318902 | 중급품질관리원 |  | 인
85 | 철도신호공 |  | 305348 | 302209 | 내선전공 | 인 | 239716 | 철도신호공 | 302209 | 철도신호공 | 305348 | 초급품질관리원 |  | 인
86 | 통신내선공 |  | 283607 | 275107 | 특고압케이블전공 | 인 | 354829 | 통신내선공 | 275107 | 통신내선공 | 283607 | 지적기사 |  | 인
87 | 통신설비공 |  | 314787 | 305050 | 고압케이블전공 | 인 | 300453 | 통신설비공 | 305050 | 통신설비공 | 314787 | 지적산업기사 |  | 인
88 | 통신외선공 |  | 407342 | 397952 | 저압케이블전공 | 인 | 237385 | 통신외선공 | 397952 | 통신외선공 | 407342 | 지적기능사 |  | 인
89 | 통신케이블공 |  | 440868 | 423830 | 송전전공 | 인 | 436350 | 통신케이블공 | 423830 | 통신케이블공 | 440868 | 내선전공 |  | 인
90 | 무선안테나공 |  | 354977 | 347927 | 송전활선전공 | 인 | 465125 | 무선안테나공 | 347927 | 무선안테나공 | 354977 | 특고압케이블전공 |  | 인
91 | 석면해체공 |  | 204762 | 203469 | 배전전공 | 인 | 334072 | 석면해체공 | 203469 | 석면해체공 | 204762 | 고압케이블전공 |  | 인
92 | 광케이블설치사 |  | 467653 | 455593 | 배전활선전공 | 인 | 440180 | 광케이블설치사 | 455593 | 광케이블설치사 | 467653 | 저압케이블전공 |  | 인
93 | H/W시험사 |  | 390048 | 381052 | 플랜트전공 | 인 | 216865 | H/W시험사 | 381052 | H/W시험사 | 390048 | 송전전공 |  | 인
94 | S/W시험사 |  | 446000 | 444532 | 계 장 공 | 인 | 223793 | S/W시험사 | 444532 | S/W시험사 | 446000 | 송전활선전공 |  | 인
95 | 도편수 |  | 506030 | 506030 | 철도신호공 | 인 | 259555 | 도편수 | 506030 | 도편수 | 506030 | 배전전공 |  | 인
96 | 드잡이공 |  | 316338 | 316338 | 통신내선공 | 인 | 219422 | 드잡이공 | 316338 | 드잡이공 | 316338 | 배전활선전공 |  | 인
97 | 한식목공 |  | 350828 | 341397 | 통신설비공 | 인 | 245030 | 한식목공 | 341397 | 한식목공 | 350828 | 플랜트전공 |  | 인
98 | 한식목공조공 |  | 241318 | 241318 | 통신외선공 | 인 | 315405 | 한식목공조공 | 241318 | 한식목공조공 | 241318 | 계 장 공 |  | 인
99 | 한식석공 |  | 392588 | 394554 | 통신케이블공 | 인 | 332485 | 한식석공 | 394554 | 한식석공 | 392588 | 철도신호공 |  | 인
100 | 한식미장공 |  | 339830 | 339449 | 무선안테나공 | 인 | 268208 | 한식미장공 | 339449 | 한식미장공 | 339830 | 통신내선공 |  | 인
101 | 한식와공 |  | 347811 | 346952 | 석면해체공 | 인 | 186578 | 한식와공 | 346952 | 한식와공 | 347811 | 통신설비공 |  | 인
102 | 한식와공조공 |  | 274659 | 266667 | 광케이블설치사 | 인 | 339533 | 한식와공조공 | 266667 | 한식와공조공 | 274659 | 통신외선공 |  | 인
103 | 목조각공 |  | 291164 | 291164 | H/W 시험사 | 인 | 322434 | 목조각공 | 291164 | 목조각공 | 291164 | 통신케이블공 |  | 인
104 | 석조각공 |  | 287769 | 287769 | S/W 시험사 | 인 | 344600 | 석조각공 | 287769 | 석조각공 | 287769 | 무선안테나공 |  | 인
105 | 특수화공 |  | 314957 | 314957 | 도 편 수 | 인 | 369417 | 특수화공 | 314957 | 특수화공 | 314957 | 석면해체공 |  | 인
106 | 화공 |  | 313333 | 308505 | 드잡이공 | 인 | 285258 | 화공 | 308505 | 화공 | 313333 | 광케이블설치사 |  | 인
107 | 원자력플랜트전공 |  | 237846 | 231772 | 한식목공 | 인 | 263480 | 원자력플랜트전공 | 231772 | 원자력플랜트전공 | 237846 | H/W 시험사 |  | 인
108 | 원자력용접공 |  | 211525 | 210448 | 한식목공조공 | 인 | 210126 | 원자력용접공 | 210448 | 원자력용접공 | 211525 | S/W 시험사 |  | 인
109 | 원자력기계설치공 |  | 231539 | 232968 | 한식석공 | 인 | 334710 | 원자력기계설치공 | 232968 | 원자력기계설치공 | 231539
110 | 원자력품질관리사 |  | 284862 | 284993 | 한식미장공 | 인 | 249945 | 원자력품질관리사 | 284993 | 원자력품질관리사 | 284862 | 도 편 수 |  | 인
111 | 통신관련기사 |  | 318479 | 315804 | 한식와공 | 인 | 289703 | 통신관련기사 | 315804 | 통신관련기사 | 318479 | 드잡이공 |  | 인
112 | 통신관련산업기사 |  | 303262 | 296036 | 한식와공조공 | 인 | 206937 | 통신관련산업기사 | 296036 | 통신관련산업기사 | 303262 | 한식목공 |  | 인
113 | 통신관련기능사 |  | 249360 | 243776 | 목조각공 | 인 | 235873 | 통신관련기능사 | 243776 | 통신관련기능사 | 249360 | 한식목공조공 |  | 인
114 | 전기공사기사 |  | 333866 | 322514 | 석조각공 | 인 | 233755 | 전기공사기사 | 322514 | 전기공사기사 | 333866 | 한식석공 |  | 인
115 | 전기공사산업기사 |  | 292729 | 287871 | 특수화공 | 인 | 238720 | 전기공사산업기사 | 287871 | 전기공사산업기사 | 292729 | 한식미장공 |  | 인
116 | 변전전공 |  | 483274 | 474414 | 화 공 | 인 | 210526 | 변전전공 | 474414 | 변전전공 | 483274 | 한식와공 |  | 인
117 | 코킹공 |  | 208590 | 204830 | 드잡이공편수 | 인 | 284800 | 코킹공 | 204830 | 코킹공 | 208590 | 한식와공조공 |  | 인
[12 empty] | 목조각공 |  | 인
[12 empty] | 석조각공 |  | 인
[12 empty] | 특수화공 |  | 인
[12 empty] | 화 공 |  | 인
[12 empty] | 드잡이공편수 |  | 인
[12 empty] | 한식미장공편수 |  | 인
[12 empty] | 한식와공편수 |  | 인
[12 empty] | 한식단청공편수 |  | 인
[12 empty] | 한식석공조공 |  | 인
[12 empty] | 한식미장공조공 |  | 인
[12 empty] | 원자력플랜트전공 |  | 인
[12 empty] | 원자력용접공 |  | 인
[12 empty] | 원자력기계설치공 |  | 인
[12 empty] | 원자력품질관리사 |  | 인
[12 empty] | 통신관련기사 |  | 인
[12 empty] | 통신관련산업기사 |  | 인
[8 empty] | 중급숙련기술자 | 238259 |  |  | 통신관련기능사 |  | 인
[5 empty] | 측량초급기술자 |  |  | 초급숙련기술자 | 194029 |  |  | 전기공사기사 |  | 인
[5 empty] | 측량고급기능사 |  |  | 기술사 | 410306 |  |  | 전기공사산업기사 |  | 인
[5 empty] | 측량중급기능사 |  |  | 특급기술자 | 302847 |  |  | 변전전공 |  | 인
[5 empty] | 측량초급기능사 |  |  | 고급기술자 | 269008 |  |  | 코 킹 공 |  | 인
[5 empty] | 지도제작고급기능사 |  |  | 중급기술자 | 234406 |  |  | 특급품질관리기술인 |  | 인
[5 empty] | 지도제작중급기능사 |  |  | 초급기술자 | 197811 |  |  | 고급품질관리기술인 |  | 인
[5 empty] | 지도제작초급기능사 |  |  | 고급기능사 | 280348 |  |  | 중급품질관리기술인 |  | 인
[5 empty] | 도화고급기능사 |  |  | 중급기능사 | 214022 |  |  | 초급품질관리기술인 |  | 인
[5 empty] | 도화중급기능사 |  |  | 초급기능사 | 213140 |  |  | 플로어링마루시공공 |  | 인
[5 empty] | 도화초급기능사 |  |  | 고급기능사 | 246979 |  |  | 교통정리원 |  | 인
[5 empty] | 항공사진고급기능사 |  |  | 중급기능사 | 222688 |  |  | 철 거 공 |  | 인
[5 empty] | 항공사진중급기능사 |  |  | 초급기능사 | 184640 |  |  | 흙막이공 |  | 인
[5 empty] | 항공사진초급기능사 |  |  | 고급기능사 | 239998 |  |  | 전철전공 |  | 인
[5 empty] | 사업용조종사 |  |  | 중급기능사 | 215962
[5 empty] | 항법사 |  |  | 초급기능사 | 179991 |  |  | 기 술 사 |  | 인
[5 empty] | 항공정비사 |  |  | 고급기능사 | 278405 |  |  | 특급기술자 |  | 인
[8 empty] | 중급기능사 | 247220 |  |  | 고급기술자 |  | 인
[8 empty] | 초급기능사 | 216907 |  |  | 중급기술자 |  | 인
[5 empty] | 측 부 |  |  | 사업용조종사 | 291587 |  |  | 초급기술자 |  | 인
[5 empty] | 특급 건설사업관리기술자 |  |  | 항법사 | 285612 |  |  | 고급숙련기술자 |  | 인
[5 empty] | 고급 건설사업관리기술자 |  |  | 항공정비사 | 265692 |  |  | 중급숙련기술자 |  | 인
[5 empty] | 중급 건설사업관리기술자 | [6 empty] | 초급숙련기술자 |  | 인
[5 empty] | 초급 건설사업관리기술자 | [6 empty] | 고급기능사 |  | 인
[5 empty] | 수석감리사 | [6 empty] | 중급기능사 |  | 인
[5 empty] | 감 리 사 | [6 empty] | 초급기능사 |  | 인
감리사보
[12 empty] | 기 술 사 (기계/설비) |  | 인
[12 empty] | 특급기술자 (기계/설비) |  | 인
[12 empty] | 고급기술자 (기계설비) |  | 인
[12 empty] | 중급기술자 (기계/설비) |  | 인
[5 empty] | 특급감리원 | [6 empty] | 초급기술자 (기계/설비) |  | 인
[5 empty] | 고급감리원 | [6 empty] | 고급숙련기술자 (기계/설비) |  | 인
[5 empty] | 중급감리원 | [6 empty] | 중급숙련기술자 (기계/설비) |  | 인
[5 empty] | 초급감리원 | [6 empty] | 초급숙련기술자 (기계/설비) |  | 인
검측감리원
[5 empty] | S/W 기술사 | [6 empty] | 기 술 사 (전기) |  | 인
[5 empty] | S/W 특급기술자 | [6 empty] | 특급기술자 (전기) |  | 인
[5 empty] | S/W 고급기술자 | [6 empty] | 고급기술자 (전기) |  | 인
[12 empty] | 중급기술자 (전기) |  | 인
[5 empty] | S/W 중급기술자 | [6 empty] | 초급기술자 (전기) |  | 인
[5 empty] | S/W 초급기술자 | [6 empty] | 고급숙련기술자 (전기) |  | 인
[5 empty] | S/W 고급기능사 | [6 empty] | 중급숙련기술자 (전기) |  | 인
[5 empty] | S/W 중급기능사 | [6 empty] | 초급숙련기술자 (전기) |  | 인
S/W 초급기능사
[5 empty] | S/W 자료입력원 | [6 empty] | 기 술 사 (정보통신) |  | 인
[5 empty] | 기계설계사(제조) | [6 empty] | 특급기술자 (정보통신) |  | 인
[5 empty] | 회로설계사(제조) | [6 empty] | 고급기술자 (정보통신) |  | 인
[5 empty] | 제도사(제조) | [6 empty] | 중급기술자 (정보통신) |  | 인
[5 empty] | 현도사(제조) | [6 empty] | 초급기술자 (정보통신) |  | 인
[12 empty] | 고급숙련기술자 (정보통신) |  | 인
[5 empty] | 강판원(제조) | [6 empty] | 중급숙련기술자 (정보통신) |  | 인
[5 empty] | 드릴링기조작원(제조) | [6 empty] | 초급숙련기술자 (정보통신) |  | 인
공작기계조작원(제조)
[5 empty] | 마킹원(제조) | [6 empty] | 기 술 사 (환경) |  | 인
[5 empty] | 밀링기조작원(제조) | [6 empty] | 특급기술자 (환경) |  | 인
[5 empty] | 보링기조작원(제조) | [6 empty] | 고급기술자 (환경) |  | 인
[5 empty] | 볼반기조작원(제조) | [6 empty] | 중급기술자 (환경) |  | 인
[5 empty] | 절곡원(제조) | [6 empty] | 초급기술자 (환경) |  | 인
[5 empty] | 귀금속세공원(제조) | [6 empty] | 고급숙련기술자 (환경) |  | 인
[5 empty] | 주물원(제조) | [6 empty] | 중급숙련기술자 (환경) |  | 인
[12 empty] | 초급숙련기술자 (환경) |  | 인
단조원(제조)
[5 empty] | 금형원(제조) | [6 empty] | 기 술 사 (원자력) |  | 인
[5 empty] | 목형원(제조) | [6 empty] | 특급기술자 (원자력) |  | 인
[5 empty] | 조형원(제조) | [6 empty] | 고급기술자 (원자력) |  | 인
[5 empty] | 압연원(제조) | [6 empty] | 중급기술자 (원자력) |  | 인
[5 empty] | 압출기조작원(제조) | [6 empty] | 초급기술자 (원자력) |  | 인
[5 empty] | 열처리원(제조) | [6 empty] | 고급숙련기술자 (원자력) |  | 인
[5 empty] | 용해원(제조) | [6 empty] | 중급숙련기술자 (원자력) |  | 인
[5 empty] | 인발기조작원(제조) | [6 empty] | 초급숙련기술자 (원자력) |  | 인
태핑기조작원(제조)
[5 empty] | 판금원(제조) | [6 empty] | 기 술 사 (기타) |  | 인
[5 empty] | 합금원(제조) | [6 empty] | 특급기술자 (기타) |  | 인
[5 empty] | 제정기조작원(제조) | [6 empty] | 고급기술자 (기타) |  | 인
[5 empty] | 다이케스트원(제조) | [6 empty] | 중급기술자 (기타) |  | 인
[5 empty] | 철물재단원(제조) | [6 empty] | 초급기술자 (기타) |  | 인
[5 empty] | 쇠톱기조작원(제조) | [6 empty] | 고급숙련기술자 (기타) |  | 인
[5 empty] | 모형조각기원(제조) | [6 empty] | 중급숙련기술자 (기타) |  | 인
[5 empty] | 절단원(제조) | [6 empty] | 초급숙련기술자 (기타) |  | 인
프레스기조작원(제조)
[5 empty] | 유리절단및재단원(제조) | [6 empty] | 측량기술사 |  | 인
[5 empty] | 벤딩머쉰조작원(제조) | [6 empty] | 측량특급기술자 |  | 인
[5 empty] | 금속교정원(제조) | [6 empty] | 측량고급기술자 |  | 인
[5 empty] | 선반원(제조) | [6 empty] | 측량중급기술자 |  | 인
[5 empty] | 프레나조작원(제조) | [6 empty] | 측량초급기술자 |  | 인
[5 empty] | 레이저광선원(제조) | [6 empty] | 측량고급기능사 |  | 인
[5 empty] | 일반화학원(제조) | [6 empty] | 측량중급기능사 |  | 인
[5 empty] | 요업원(제조) | [6 empty] | 측량초급기능사 |  | 인
[5 empty] | 합성수지피막원(제조) | [6 empty] | 지도제작고급기능사 |  | 인
[5 empty] | 귄취원(제조) | [6 empty] | 지도제작중급기능사 |  | 인
[5 empty] | 연선기조작원(제조) | [6 empty] | 지도제작초급기능사 |  | 인
[5 empty] | 신선기조작원(제조) | [6 empty] | 도화고급기능사 |  | 인
[5 empty] | 절연원(제조) | [6 empty] | 도화중급기능사 |  | 인
[5 empty] | 피복원(제조) | [6 empty] | 도화초급기능사 |  | 인
[5 empty] | 고무제품생산원(제조) | [6 empty] | 항공사진고급기능사 |  | 인
[5 empty] | 리벳팅기조작원(제조) | [6 empty] | 항공사진중급기능사 |  | 인
[5 empty] | 용접원(제조) | [6 empty] | 항공사진초급기능사 |  | 인
[5 empty] | 연삭기및연마기조작원(제조) | [6 empty] | 사업용조종사 |  | 인
[5 empty] | 연마원(제조) | [6 empty] | 항법사 |  | 인
[5 empty] | 세척원(제조) | [6 empty] | 항공정비사 |  | 인
목제품도장원(제조)
[5 empty] | 도장원(취부)(제조) | [6 empty] | 특급 건설사업관리기술자 |  | 인
[5 empty] | 응용도금기조작원(제조) | [6 empty] | 고급 건설사업관리기술자 |  | 인
[5 empty] | 전기도금원(제조) | [6 empty] | 중급 건설사업관리기술자 |  | 인
[5 empty] | 플라스틱사출기조작원(제조) | [6 empty] | 초급 건설사업관리기술자 |  | 인
[5 empty] | 배합원(제조) | [6 empty] | 수석감리사 |  | 인
[5 empty] | 가구제조원(제조) | [6 empty] | 감 리 사 |  | 인
[5 empty] | 유리제품제조원(제조) | [6 empty] | 감리사보 |  | 인
제재원(제조)
[5 empty] | 펄프제조장치조작원(제조) | [6 empty] | IT기획자 |  | 인
[5 empty] | 합판제조원(제조) | [6 empty] | IT컨설턴트 |  | 인
[5 empty] | 제재기계운전원(제조) | [6 empty] | 업무분석가 |  | 인
[5 empty] | 목재건조기계조작원(제조) | [6 empty] | 데이터분석가 |  | 인
[5 empty] | 제지원(제조) | [6 empty] | IT프로젝트관리자 |  | 인
[5 empty] | 조선목원(제조) | [6 empty] | IT아키텍트 |  | 인
[5 empty] | 골판지제조원(제조) | [6 empty] | UI/UX 기획/개발자 |  | 인
[5 empty] | 부품조립원(제조) | [6 empty] | UI/UX 디자이너 |  | 인
[5 empty] | 전기기계조립원(제조) | [6 empty] | 응용SW 개발자 |  | 인
[5 empty] | 중기계조립원(제조) | [6 empty] | 시스템SW 개발자 |  | 인
[5 empty] | 경기계조립원(제조) | [6 empty] | 정보시스템운용자 |  | 인
[5 empty] | 전자제품조립원(제조) | [6 empty] | IT지원기술자 |  | 인
[12 empty] | IT마케터 |  | 인
[5 empty] | 통신기계조립원(제조) | [6 empty] | IT품질관리자 |  | 인
[5 empty] | 화학공학제품시험원(제조) | [6 empty] | IT테스터 |  | 인
[5 empty] | 금속재료제품시험원(제조) | [6 empty] | IT감리 |  | 인
[5 empty] | 전기,전자및기계제품시험원(제조) | [6 empty] | 정보보안전문가 |  | 인
기타공학제품시험원(제조)
[5 empty] | 화학공학품질관리원(제조) | [6 empty] | CAD설계사(기계)(제조) |  | 인
[5 empty] | 금속재료품질관리원(제조) | [6 empty] | CAD설계사(회로)(제조) |  | 인
[5 empty] | 전기,전자및기계품질관리원(제조) | [6 empty] | 컴퓨터웹디자이너(제조) |  | 인
[5 empty] | 기타공학품질관리원(제조) | [6 empty] | 컴퓨터운용사(제조) |  | 인
[5 empty] | 화학공학품질관리사(제조) | [6 empty] | 제과제빵떡제조원(제조) |  | 인
[5 empty] | 금속재료품질관리사(제조) | [6 empty] | 식품가공원(제조) |  | 인
[5 empty] | 전기,전자및기계품질관리사(제조) | [6 empty] | 식품가공기계조작원(제조) |  | 인
[5 empty] | 기타공학품질관리사(제조) | [6 empty] | 귀금속보석세공원(제조) |  | 인
[5 empty] | 기계정비원(제조) | [6 empty] | 목재가공기계조작원(제조) |  | 인
[5 empty] | 전기정비원(제조) | [6 empty] | 목재건조기계조작원(제조) |  | 인
[5 empty] | 차량정비원(제조) | [6 empty] | 펄프종이제조장치조작원(제조) |  | 인
[5 empty] | 제품검사및조정원(제조) | [6 empty] | 합판제조원(제조) |  | 인
[5 empty] | 기계기술자(제조) | [6 empty] | 종이제품생산기계조작원(제조) |  | 인
[5 empty] | 전선원(제조) | [6 empty] | 목제품도장원(제조) |  | 인
[5 empty] | 배관원(제조) | [6 empty] | 가구목제품제조원(제조) |  | 인
[5 empty] | 목재포장원(제조) | [6 empty] | 유리제품생산기계조작원(제조) |  | 인
[5 empty] | 기계물품포장원(제조) | [6 empty] | 유리절단및재단원(제조) |  | 인
[5 empty] | 수동물품포장원(제조) | [6 empty] | 점토제품생산기계조작원(제조) |  | 인
[5 empty] | 철강포장원(제조) | [6 empty] | 채석및석재절단원(제조) |  | 인
[5 empty] | 제품출하원(제조) | [6 empty] | 시멘트광물제품생산기계조작원(제조) |  | 인
[5 empty] | 전산용지정합원(제조) | [6 empty] | 화학제품생산기계조작원(제조) |  | 인
[5 empty] | 전자조판원(제조) | [6 empty] | 플라스틱제품생산기계조작원(제조) |  | 인
[5 empty] | 교정사(제조) | [6 empty] | 고무제품생산기계조작원(제조) |  | 인
[5 empty] | 컴퓨터웹디자이너(제조) | [6 empty] | 고무·합성수지·도료배합원(제조) |  | 인
[5 empty] | 컴퓨터편집사무원(제조) | [6 empty] | 유약·점토제품원료배합원(제조) |  | 인
[5 empty] | 인쇄기조작원(제조) | [6 empty] | 시멘트·아스콘배합원(제조) |  | 인
[5 empty] | 제본기조작원(제조) | [6 empty] | 소성로조작원(제조) |  | 인
전자출판출력원(제조)
[5 empty] | 연포장재접합원(제조) | [6 empty] | 세척원(제조) |  | 인
[5 empty] | 방직기조작원(제조) | [6 empty] | 전자조판원(제조) |  | 인
[5 empty] | 방직기계정비원(제조) | [6 empty] | 편집교정사(제조) |  | 인
[5 empty] | 재봉원(제조) | [6 empty] | 종이및합성수지인쇄기계조작원(제조) |  | 인
[5 empty] | 직물재단사(제조) | [6 empty] | 인쇄기능원(제조) |  | 인
[5 empty] | 염직원(제조) | [6 empty] | 연포장재접합원(제조) |  | 인
[5 empty] | 재봉기운용사(제조) | [6 empty] | 방적기계(섬유기계)조작원(제조) |  | 인
[5 empty] | 제화원(제조) | [6 empty] | 섬유기계정비원(제조) |  | 인
[5 empty] | 직포원(제조) | [6 empty] | 직조기조작원(제조) |  | 인
[5 empty] | 편직원(제조) | [6 empty] | 편직기조작원(제조) |  | 인
[5 empty] | 피혁가공원(제조) | [6 empty] | 염색기계조작원(제조) |  | 인
[5 empty] | 통신케이블설치및수리원(제조) | [6 empty] | 재단사(제조) |  | 인
[5 empty] | 전기기사(제조) | [6 empty] | 패턴사(제조) |  | 인
[5 empty] | 전기산업기사(제조) | [6 empty] | 재봉사(제조) |  | 인
[5 empty] | 전기기능사(제조) | [6 empty] | 재봉기능원(제조) |  | 인
[5 empty] | 목공및유리공(제조) | [6 empty] | 모피가죽제조원(제조) |  | 인
[5 empty] | 컴퓨터H/W기사(제조) | [6 empty] | 제화원(제조) |  | 인
[5 empty] | 컴퓨터S/W기사(제조) | [6 empty] | 신발제조기조작원(제조) |  | 인
[5 empty] | 컴퓨터운용사(제조) | [6 empty] | 판금원(제조) |  | 인
[5 empty] | 콘크리트제품성형기조작원(제조) | [6 empty] | 제관원(제조) |  | 인
[5 empty] | 특수차운전원(제조) | [6 empty] | 단조원(제조) |  | 인
[5 empty] | 돌분쇄원(제조) | [6 empty] | 주물(주조)원(제조) |  | 인
[5 empty] | 착암기조작원(제조) | [6 empty] | 용접원(제조) |  | 인
[5 empty] | 소성원(제조) | [6 empty] | 목형원(제조) |  | 인
[5 empty] | 인조석가공원(제조) | [6 empty] | 금형원(제조) |  | 인
[5 empty] | 폐수처리원(제조) | [6 empty] | 다이캐스트원(제조) |  | 인
[5 empty] | 식품제조원(제조) | [6 empty] | 조형원(제조) |  | 인
[5 empty] | 단순노무종사원(제조) | [6 empty] | 절곡원(제조) |  | 인
[5 empty] | 작업반장(제조) | [6 empty] | 압연원(제조) |  | 인
[5 empty] | 안전관리사(제조) | [6 empty] | 열처리원(제조) |  | 인
[5 empty] | 벨트콘베이어작업원(제조) | [6 empty] | 용해원(제조) |  | 인
[5 empty] | 보일러조작원(제조) | [6 empty] | 합금원(제조) |  | 인
[12 empty] | 절단원(제조) |  | 인
[12 empty] | 권취원(제조) |  | 인
[12 empty] | 수동연마원(제조) |  | 인
[12 empty] | 전선원(제조) |  | 인
[12 empty] | 절연원(제조) |  | 인
[12 empty] | 도장원(취부)(제조) |  | 인
[12 empty] | 전기도금원(제조) |  | 인
[12 empty] | 피복원(제조) |  | 인
[12 empty] | 합성수지피막원(제조) |  | 인
[12 empty] | 금속교정원(제조) |  | 인
[12 empty] | 선반기조작원(제조) |  | 인
[12 empty] | 드릴링기조작원(제조) |  | 인
[12 empty] | 쇠톱기조작원(제조) |  | 인
[12 empty] | 벤딩머쉰조작원(제조) |  | 인
[12 empty] | 프레나기조작원(제조) |  | 인
[12 empty] | 레이저광선원(제조) |  | 인
[12 empty] | 신선기조작원(제조) |  | 인
[12 empty] | 용융도금기조작원(제조) |  | 인
[12 empty] | 플라스틱사출기조작원(제조) |  | 인
[12 empty] | 압출기조작원(제조) |  | 인
[12 empty] | 인발기조작원(제조) |  | 인
[12 empty] | 태핑기조작원(제조) |  | 인
[12 empty] | 연삭기및연마기조작원(제조) |  | 인
[12 empty] | 모형조각기조작원(제조) |  | 인
[12 empty] | 머쉬닝센터조작원(제조) |  | 인
[12 empty] | 기타공작기계조작원(제조) |  | 인
[12 empty] | 기계기술자(제조) |  | 인
[12 empty] | 로봇기술자(제조) |  | 인
[12 empty] | 기계장치정비원(제조) |  | 인
[12 empty] | 보일러설치정비원(제조) |  | 인
[12 empty] | 전기전자설비정비원(제조) |  | 인
[12 empty] | 일반기계수리원(제조) |  | 인
[12 empty] | 전기및정밀기기수리원(제조) |  | 인
[12 empty] | 공업배관원(제조) |  | 인
[12 empty] | 폐수처리장치조작원(제조) |  | 인
[12 empty] | 전기기사(제조) |  | 인
[12 empty] | 전기산업기사(제조) |  | 인
[12 empty] | 전기기능사(제조) |  | 인
[12 empty] | 전자제품조립원(제조) |  | 인
[12 empty] | 전기기계조립원(제조) |  | 인
[12 empty] | 고무플라스틱제품조립원(제조) |  | 인
[12 empty] | 경기계조립원(제조) |  | 인
[12 empty] | 중기계조립원(제조) |  | 인
[12 empty] | 통신기계조립원(제조) |  | 인
[12 empty] | 벨트콘베이어작업원(제조) |  | 인
[12 empty] | 부품조립원(제조) |  | 인
[12 empty] | 제품검사및조정원(제조) |  | 인
[12 empty] | 상표부착원(제조) |  | 인
[12 empty] | 기계물품포장원(제조) |  | 인
[12 empty] | 수동물품포장원(제조) |  | 인
[12 empty] | 목재포장원(제조) |  | 인
[12 empty] | 철강포장원(제조) |  | 인
[12 empty] | 화학공학품질관리사(제조) |  | 인
[12 empty] | 화학공학품질관리원(제조) |  | 인
[12 empty] | 화학공학제품시험원(제조) |  | 인
[12 empty] | 금속재료품질관리사(제조) |  | 인
[12 empty] | 금속재료품질관리원(제조) |  | 인
[12 empty] | 금속재료품질시험원(제조) |  | 인
[12 empty] | 전기·전자및기계품질관리사(제조) |  | 인
[12 empty] | 전기·전자및기계품질관리원(제조) |  | 인
[12 empty] | 전기·전자및기계제품시험원(제조) |  | 인
[12 empty] | 기타공학품질관리사(제조) |  | 인
[12 empty] | 기타공학품질관리원(제조) |  | 인
[12 empty] | 기타공학제품시험원(제조) |  | 인
[12 empty] | 제품하역적재원(제조) |  | 인
[12 empty] | 내부특수차운전원(제조) |  | 인
[12 empty] | 외부특수차운전원(제조) |  | 인
[12 empty] | 단순노무종사원(제조) |  | 인
[12 empty] | 안전관리사(제조) |  | 인
[12 empty] | 작업반장(제조) |  | 인
[12 empty] | 나무의사 |  | 인
[12 empty] | 수목치료기술자 |  | 인

## 주유소
1. 국내석유제품 평균가격(2026년 01월 1주, 기준일 '26.01.01)
■ 주간 주유소 평균가격
1) 폴사인별 가격
(단위 : 원/ℓ)
구 분 | 보통휘발유 |  | 실내등유 |  | 자동차용 경유
| 가 격 | 등 락 | 가 격 | 등 락 | 가 격 | 등 락
SK | 1724.23 |  | 1338.59 |  | 1622.63 |  | SK | 1724.23 | -13.51 | 1338.59 | 0.18 | 1622.63 | -14.21
GS | 1720.13 |  | 1342.88 |  | 1617.52 |  | GS | 1720.13 | -14.61 | 1342.88 | -4.57 | 1617.52 | -15.08
현대 | 1716.16 |  | 1331.33 |  | 1614.04 |  | HD현대 | 1716.16 | -14.05 | 1331.33 | -1.79 | 1614.04 | -14.79
S-OIL | 1714.79 |  | 1330.7 |  | 1610.71 |  | S-OIL | 1714.79 | -14.5 | 1330.7 | -1.78 | 1610.71 | -14.74
주 : | 기준선택 : 주간
기간: 2026년 01월 08일 ~ 2026년 01월 08일
조건선택: 세후
정유사: SK에너지 GS칼텍스 현대오일뱅크 S-OIL
제품: 고급휘발유 보통휘발유 자동차용경유 실내등유
2) 지역별 가격
(단위 : 원/ℓ)
구 분 | 보통휘발유 |  | 실내등유 |  | 자동차용 경유 |  |  | 무연보통 |  | 실내등유 |  | 자동차용경유
| 가 격 | 등 락 | 가 격 | 등 락 | 가 격 | 등 락 |  | 휘발유
서 울 | 1772.79 |  | 1584.11 |  | 1675.72 |  | 서 울 | 1772.79 | -14.97 | 1584.11 | -5.11 | 1675.72 | -16.43
부 산 | 1696.8 |  | 1445.44 |  | 1592.01 |  | 부 산 | 1696.8 | -12.73 | 1445.44 | 2.37 | 1592.01 | -13.96
대 구 | 1679.73 |  | 1360.71 |  | 1577.69 |  | 대 구 | 1679.73 | -20.27 | 1360.71 | 1.17 | 1577.69 | -18.47
인 천 | 1705.11 |  | 1379.55 |  | 1604.76 |  | 인 천 | 1705.11 | -20.57 | 1379.55 | -2.64 | 1604.76 | -21.86
광 주 | 1696.3 |  | 1442.29 |  | 1589.06 |  | 광 주 | 1696.3 | -12.97 | 1442.29 | -2.44 | 1589.06 | -13.65
대 전 | 1695.91 |  | 1389.39 |  | 1599.58 |  | 대 전 | 1695.91 | -16.23 | 1389.39 | -2.26 | 1599.58 | -15.94
울 산 | 1698.42 |  | 1428.02 |  | 1601.46 |  | 울 산 | 1698.42 | -15.8 | 1428.02 | -3.36 | 1601.46 | -13.79
경 기 | 1707.6 |  | 1370.45 |  | 1602.12 |  | 경 기 | 1707.6 | -15.53 | 1370.45 | -1.87 | 1602.12 | -16.85
강 원 | 1736.82 |  | 1275.77 |  | 1643.68 |  | 강 원 | 1736.82 | -12.91 | 1275.77 | -5.04 | 1643.68 | -13.59
충 북 | 1724.62 |  | 1286.38 |  | 1617.15 |  | 충 북 | 1724.62 | -12.92 | 1286.38 | -4.47 | 1617.15 | -13.3
충 남 | 1720.13 |  | 1285.1 |  | 1614.51 |  | 충 남 | 1720.13 | -11.21 | 1285.1 | -1.52 | 1614.51 | -11.7
전 북 | 1708.28 |  | 1271.05 |  | 1603.1 |  | 전 북 | 1708.28 | -13.21 | 1271.05 | -2.8 | 1603.1 | -12.28
전 남 | 1732.04 |  | 1295.35 |  | 1634.4 |  | 전 남 | 1732.04 | -10.79 | 1295.35 | -3.29 | 1634.4 | -11.6
경 북 | 1710.84 |  | 1299.96 |  | 1609.42 |  | 경 북 | 1710.84 | -14.82 | 1299.96 | -2.26 | 1609.42 | -14.32
경 남 | 1709.37 |  | 1335.21 |  | 1608.66 |  | 경 남 | 1709.37 | -14.94 | 1335.21 | -0.13 | 1608.66 | -15.42
제 주 | 1770.31 |  | 1367.51 |  | 1659.33 |  | 제 주 | 1770.31 | -1.81 | 1367.51 | -2.01 | 1659.33 | -1.69
세 종 | 1709.5 |  | 1342.65 |  | 1605.16 |  | 세 종 | 1709.5 | -12.08 | 1342.65 | 0.71 | 1605.16 | -10.5
주 : | 구분 : 일간
기간: 2026년 01월 08일 ~ 2026년 01월 08일
지역: 서울 부산 대구 인천 광주 대전 울산 경기 강원 충북 충남 전북 전남 경북 경남 제주 세종
제품: 고급휘발유 보통휘발유 자동차용경유 실내등유
2026년 01월 08일 ~ 2026년 01월 08일 (원/리터)

## 기계경비산출
기계장비 평균가격 산정표
[5 empty] | 1$= | 1442
기 종 | 분류번호 | 규 격 | 가 격 |  | 시간당 손료 (원) | 기계손율
|  |  | $ | 환산가 (천원)
0101 불도우저(무한궤도) | 0101-0019 | 19톤 |  | 189332 | 34288 | 0.0001811
0121 습지불도우저 | 0121-0004 | 4톤 |  | 43260 | 7834 | 0.0001811
| 0121-0013 | 13톤 |  | 162028 | 29343 | 0.0001811
0201 굴삭기(무한궤도) | 0201-0040 | 0.20㎥ |  | 64267 | 13399 | 0.0002085
| 0201-0070 | 0.70㎥ |  | 115116 | 24001 | 0.0002085
| 0201-0100 | 1.00㎥ |  | 138873 | 28955 | 0.0002085
0221 습지굴삭기(무한궤도) | 0221-0040 | 0.40㎥ |  | 97533 | 20335 | 0.0002085
| 0221-0070 | 0.70㎥ |  | 157234 | 32783 | 0.0002085
0602 덤프트럭 | 0602-0150 | 15.0톤 |  | 88973 | 20276 | 0.0002279
| 0602-0240 | 24.0톤 |  | 145014 | 32323 | 0.0002229
| 0602-0450 | 10.5톤 |  | 51844 | 11815 | 0.0002279
0610 덤프트럭 자동덮개시설 | 0610-0150 | 15 |  | 1604 | 430 | 0.0002684
1209 진동로울러(핸드가이드식) |  | 0.7 |  | 6733 | 1902 | 0.0002825
7800 디젤엔진 | 7812 | 11.19kw |  | 1161 | 324 | 0.0002799
7730 건설용펌프(자흡식) |  | 150mm |  | 1130 | 311 | 0.0002754
2105 트럭크레인 | 2105-0010 | 10톤 |  | 134000 | 30793 | 0.0002298
2702 트럭트랙터및 트레일러 | 2702-0020 | 20톤 | 49594 | 65504 | 16873 | 0.0002576
| 2702-0030 | 30톤 | 66826 | 88264 | 22736 | 0.0002576

## B.M성과표
벼 락 저 수 지 (T B M 성과)
분 류 | 표 고 | 위 치 | 비고
B.M 1 | 47.693 | 목재데크 우측 시작점

## 1사토장 (hidden)
제 1 사 토 장 현 황 도

## 5사토장 (hidden)
제 5 사 토 장 현 황 도