## 원가 (hidden)
공 사 원 가 계 산 서
공사명: |  | 공주시유구읍농촌중심지활성화사업(전기) |  | 공사기간: 18개월
비 목 |  | 구 분 | 금 액 | 구 성 비 | 요율 | 수량 | 금액 | 이윤 | 끝자리 맞추기
| 재 료 비 | 직 접 재 료 비 | #REF! |  |  | 1 | #REF!
|  | 간 접 재 료 비 |  |  |  |  | 0
|  | ( 소 계 ) | #REF! |  |  |  | #REF!
순 | 노 무 비 | 직 접 노 무 비 | #REF! |  |  | 1 | #REF!
|  | 간 접 노 무 비 | #REF! | (직접 노무비) * 15.4 % | 15.4 | 1 | #REF!
|  | ( 소 계 ) | #REF! |  |  |  | #REF!
|  | 기 계 경 비 | #REF! |  |  | 1 | #REF!
|  | 산 재 보 험 료 | #REF! | (노무비) * 3.56 % | 3.56 | 1 | #REF!
공 |  | 고 용 보 험 료 | #REF! | (노무비) * 1.01 % | 1.01 | 1 | #REF!
| 경 | 건 강 보 험 료 | #REF! | (직접 노무비) * 3.545 % | 3.545 | 1 | #REF!
|  | 연 금 보 험 료 | #REF! | (직접 노무비) * 4.5 % | 4.5 | 1 | #REF!
|  | 퇴 직 금 공 제 | #REF! | (직접 노무비) * 2.3 % | 2.3 | 1 | #REF!
|  | 안 전 관 리 비(A) | #REF! | ((재+직노+도급관급/1.1)* 2.28 % + 기초액(4,325,000원) | 2.28 | 1 | #REF!
사 |  | 안 전 관 리 비(B) | #REF! | ((재료+직노)* 2.28 %)*1.2 + 기초액(4,325,000원)(A,B중 작은 금액 적용!) | 2.28 | 1 | #REF!
|  | 기 타 경 비 | #REF! | (재료+노무) * 5.0 % | 5 | 1 | #REF!
|  | 노인장기요양보험 | #REF! | (건강보험료) * 12.95 % | 12.95 | 1 | #REF!
0
| 비 | [5 empty] | 0
비 | [6 empty] | 0
0
0
|  | ( 소 계 ) | #REF! |  |  |  | #REF!
일 반 관 리 비 |  |  | #REF! | (재료+노무+경비) * 5.5 % | 5.5 | 1 | #REF!
이 윤 |  |  | #REF! | (노무+경비+일반관리비) * 15.0 % | 15 | 1 | #REF!
( 총 원 가 ) |  |  | #REF! |  |  |  | #REF!
부 가 가 치 세 |  |  | #REF! |  | 10 | 1 | #REF!
( 합 계 ) |  |  | #REF! |  |  |  | #REF!
관 급(총 괄) |  |  | #REF! |  |  |  | #REF!
관 급(관급자설치) |  |  | #REF! |  |  | 1 | #REF!
관 급(도급자설치) |  |  | #REF! | 조달 수수료: 299,000원 |  | 1 | #REF! | #REF! |  | 55493000
사용전 검사비 |  |  | 193000 | 태양광:62.4KW (VAT포함) |  | 1 | 193000
재해에방기술지도 |  |  | 10637000 |  |  | 1 | 10637000
총 공 사 비 |  |  | #REF! | 천원이하절사. |  | 1 | #REF!

## 총괄표
| 185 |  | 총괄표 | [13 empty] | 연속견적가로형식
번호 | 공종코드 | … | 공 종 명 | 규격 | 단위 | 수량 | 재료비 |  | 노무비 |  |  | 경비 |  |  | 계 | 비고
[7 empty] | 단가 | 금액 | 수량 | 단가 | 금액 | 단가 | 금액 | 단가
| 공종줄 |  | 유구읍행정복지센터
| 공종줄 |  | 2. 유구읍행정복지센터
| 0201 |  | 2-1.분전반 |  | 식 | 1 | 45595000 | 45595000 |  | 0 | 0 | 246213 | 246213 | 39102620 | 45841213
| 02 | Total | ( 합 계 ) |  |  |  |  | 45595000 |  |  | 0 |  | 246213 |  | 45841213

## 내역서
| 523 |  | 내역서 | [13 empty] | 노임 계산 정보 |  |  |  | 부속재 및 손료
번호 | 공종코드 | 코드 | 명 칭 | 규 격 | 단위 | 수량 | 재료비 |  | 노무비 |  |  | 경비 |  |  | 계 | 비고 | 노임계 | 전체(%) | 공종별(%) | 노임 소수 | CD배관재 | 일반배관재 | 소모재 | 자재계 | 노임계
[7 empty] | 단가 | 금액 | 수량 | 단가 | 금액 | 단가 | 금액 | 단가 | [9 empty] | 1 | 1
| 공종줄 |  | 2.도급자관급::2-1.분전반
MMA98014103 | 0201 | InMastDBNonCode | 분전반 | MCP-E | 면 | 1 | 10704000 | 10704000 | 1 | 0 | 0 | 0 | 0 | 26515 | 10704000
MMA98014100 | 0201 | InMastDBNonCode | 분전반 | LN-전기실 | 면 | 1 | 3870000 | 3870000 | 1 | 0 | 0 | 0 | 0 | 62618 | 3870000
MMA98014094 | 0201 | InMastDBNonCode | 분전반 | LN-1-M | 면 | 1 | 4331000 | 4331000 | 1 | 0 | 0 | 0 | 0 | 19808 | 4331000
MMA98014095 | 0201 | InMastDBNonCode | 분전반 | LN-1-화장실 | 면 | 1 | 1649000 | 1649000 | 1 | 0 | 0 | 0 | 0 | 26515 | 1649000
MMA98014096 | 0201 | InMastDBNonCode | 분전반 | LN-행정 | 면 | 1 | 2231000 | 2231000 | 1 | 0 | 0 | 0 | 0 | 62618 | 2231000
MMA98014097 | 0201 | InMastDBNonCode | 분전반 | LN-2-M | 면 | 1 | 4331000 | 4331000 | 1 | 0 | 0 | 0 | 0 | 13678 | 4331000
MMA98014098 | 0201 | InMastDBNonCode | 분전반 | LN-2-화장실 | 면 | 1 | 1649000 | 1649000 | 1 | 0 | 0 | 0 | 0 | 26515 | 1649000
MMA98014099 | 0201 | InMastDBNonCode | 분전반 | LN-다목적 | 면 | 1 | 1557000 | 1557000 | 1 | 0 | 0 | 0 | 0 | 62618 | 1557000
MMA98014102 | 0201 | InMastDBNonCode | 분전반 | LN-EHP-RF | 면 | 1 | 3666000 | 3666000 | 1 | 0 | 0 | 0 | 0 | 19808 | 3666000
MMA98014101 | 0201 | InMastDBNonCode | 분전반 | LN-ELEV | 면 | 1 | 1454000 | 1454000 | 1 | 0 | 0 | 0 | 0 | 62618 | 1454000
MMA98014101 | 0201 | InMastDBNonCode | 분전반 | MCC-F | 면 | 1 | 10153000 | 10153000 | 1 | 0 | 0 | 0 | 0 | 62618 | 10153000
MM009839352 | 0201 | 391115ZZ701Z0001 | 조달 수수료(20) | 0.54% | 식 | 1 |  | 0 | 1 | 0 | 0 | 246213 | 246213 | 13678 | 246213
0
| 합계줄 |  | ( 합 계 ) |  |  |  |  | 45595000 |  |  | 0 |  | 246213 |  | 45841213

## 내역서(행정복지센터)
품 명 | 규 격 | 수량 | 단위 | 재료비 |  | 노무비 |  | 합 계 | 비 고
|  |  |  | 단 가 | 금 액 | 단 가 | 금 액 |  |  | 전기 | 전선 | 부품 | 단순
MCP-E
A. 재료비
외함 | 700Wx1600Hx200D | 1 | 면 | 1500000 | 1500000
NAME PLATE | 아크릴 (L) | 1 | EA | 3600 | 3600
NAME PLATE (기동용) | 아크릴 (S) | 6 | EA | 500 | 3000
DOOR HANDLE | W/KEY (L) | 2 | EA | 8000 | 16000
DIAZED FUSE | 25A 이하 W/COVER | 3 | EA | 3000 | 9000
MAIN BUS BAR | 5.0 mm x 30 mm | 10 | m | 22094.25 | 220942 |  |  |  | 전기0.08 단순0.06 | 0.8 |  |  | 0.6 | 0.8 | 5 | 30 | 1.335 | 16550 | 22094.25
AIR SHINK TUBE (600V이하) | 5.0 mm x 30 mm | 10 | m | 4200 | 42000
EARTH BAR | 3.0 mm x 30 mm | 0.6 | m | 13256.55 | 7953 |  |  |  | 전기0.09 단순0.07 | 0.054 |  |  | 0.042 | 0.048 | 3 | 30 | 0.801 | 16550 | 13256.55
MAIN MCCB | 표준형 4P 600V 50AF | 1 | EA | 66900 | 66900 |  |  |  | 전선0.338 |  | 0.338
BUS BAR COATING | Sn | 13.35 | m | 2000 | 26700
EPOXY INSULATOR | 600V 40x40mm | 8 | EA | 1200 | 9600 |  |  |  | 전기0.02 | 0.16
PVC DUCT | 30x40x2m W/COVER | 3 | EA | 1800 | 5400
PVC DUCT | 40x60x2m W/COVER | 3 | EA | 3000 | 9000
P.T | 380V/110V 50VA | 3 | EA | 40000 | 120000 |  |  |  | 전선0.4 |  | 1.2
C.T | 1150V 5~300/5A | 3 | EA | 8500 | 25500 |  |  |  | 전선0.4 |  | 1.2
DIGITAL METER | GIMAC 1000 | 1 | EA | 793000 | 793000 |  |  |  | 전기0.38 | 0.38
M C C B (표준형) | 4P 600V 50AF | 1 | EA | 66900 | 66900 |  |  |  | 전선0.338 |  | 0.338
S.P.D | 3P4W 40KA | 1 | EA | 240000 | 240000 |  |  |  | 전기0.24 | 0.24
이면배선 | KIV 2.5 ㎟ | 50 | m | 290 | 14500 |  |  |  | 전선0.055 |  | 2.75
직입기동 3상 1.5KW |  | 4 | UNIT
MCCB | 표준형 3P 600V 50AF | 4 | EA | 53600 | 214400 |  |  |  | 전선0.26 |  | 1.04
NFB HANDLE | 60AF | 4 | EA | 17600 | 70400
E M P R (DMP-TZ) | 표준 지락보호용 0.5~6A/5~60A | 4 | EA | 131700 | 526800 |  |  |  | 전기0.28 | 1.12
Z.C.T | 600V 100A | 4 | EA | 7800 | 31200 |  |  |  | 전기0.4 | 1.6
MC | MC-9b | 4 | EA | 13800 | 55200 |  |  |  | 전선0.3 |  | 1.2
AUX-R | AC 2a2b | 4 | EA | 9800 | 39200 |  |  |  | 전기0.2 | 0.8
LOAD TB | 3P 60A | 4 | EA | 1150 | 4600
LOAD WIRE | KIV 16㎟ | 24 | m | 1829 | 43896 |  |  |  | 전선0.023 |  | 0.552
STAB(1차) | 3P 60A | 4 | EA | 15000 | 60000
DIAZED FUSE | 25A 이하 W/COVER | 4 | EA | 2000 | 8000
CONDENSER | 380/440V 3Φ 10uF | 4 | EA | 8600 | 34400 |  |  |  | 전선0.091 |  | 0.364
이면배선 | KIV 2.5 ㎟ | 120 | m | 290 | 34800 |  |  |  | 전선0.055 |  | 6.6
4P 50AF |  | 1 | UNIT
MCCB | 표준형 4P 600V 50AF | 1 | EA | 66900 | 66900 |  |  |  | 전선0.338 |  | 0.338
NFB HANDLE | 60AF | 1 | EA | 17600 | 17600
LOAD TB | 4P 60A | 1 | EA | 3050 | 3050
LOAD WIRE | KIV 16㎟ | 6 | m | 1829 | 10974 |  |  |  | 전선0.023 |  | 0.138
STAB(1차) | 3P 60A | 1 | EA | 15000 | 15000
3P 50AF |  | 1 | UNIT
MCCB | 표준형 3P 600V 50AF | 1 | EA | 53600 | 53600 |  |  |  | 전선0.26 |  | 0.26
NFB HANDLE | 60AF | 1 | EA | 17600 | 17600
LOAD TB | 3P 60A | 1 | EA | 1150 | 1150
LOAD WIRE | KIV 16㎟ | 6 | m | 1829 | 10974 |  |  |  | 전선0.023 |  | 0.138
STAB(1차) | 3P 60A | 1 | EA | 15000 | 15000
재료비 소계 |  |  |  |  | 4514739 |  |  |  |  | 5.154 | 16.456 | 0 | 0.642
B. 노무비
전기기계조립원 |  | 5.154 | 인 |  |  | 104168 | 536881
전선원 |  | 16.456 | 인 |  |  | 87861 | 1445840
부품조립원 |  | 0 | 인 |  |  | 92341 | 0
단순노무종사원 |  | 0.642 | 인 |  |  | 86008 | 55217
노무비 소계 | [6 empty] | 2037938
C. 제조원가계산서
직 접 재 료 비 | [7 empty] | 4514739
간 접 재 료 비 | 직접재료비 x | 0.78 | % |  |  |  |  | 35214.9642
소 계 | [7 empty] | 4549953.9642
산 출 노 무 비 | [7 empty] | 2037938
직 접 노 무 비 | 산출노무비 x | 122.12 | % |  |  |  |  | 2488729.8856
간 접 노 무 비 | 직접노무비 x | 33.85 | % |  |  |  |  | 842435.0663
소 계 | [7 empty] | 3331164.9519
경 비 | 재료비 x | 5.39 | % |  |  |  |  | 245242.5187
제 조 원 가 | [7 empty] | 8126361.4347
일 반 관 리 비 | 제조원가 x | 7 | % |  |  |  |  | 568845.3004
이 윤 | (노무비+경비+일.관) x | 25 | % |  |  |  |  | 1036313.1927
총 원 가 | [7 empty] | 9731519.9279
부가가치세 |  | 10 | % |  |  |  |  | 973151.9928
합 계 | [6 empty] | 단수정리 | 10704000
LN-전기실
A. 재료비
분전반(노출형,STS) | 600Wx1100Hx150D | 1 | 면 | 660000 | 660000 | [10 empty] | 600 | 1100 | 660000 | 7.3333 | 660000
P-COVER | 500WX1000H | 1 | EA | 83000 | 83000 | [10 empty] | 500 | 1000 | 500000 | 5.5556 | 83333.3333
NAME PLATE | 아크릴(L) | 1 | EA | 3600 | 3600
NAME PLATE | CARD HOLDER | 9 | EA | 500 | 4500
DOOR HANDLE | PUSH(L) | 1 | EA | 6000 | 6000
U HANDLE | 분전반용 | 2 | EA | 300 | 600
EPOXY INSULATOR | 600V 25*25 | 4 | EA | 1200 | 4800 |  |  |  | 전기0.02 | 0.08
MAIN M C C B (표준형) | 4P 600V 50AF | 1 | EA | 66900 | 66900 |  |  |  | 전선0.338 |  | 0.338
M C C B (표준형) | 4P 600V 50AF | 1 | EA | 66900 | 66900 |  |  |  | 전선0.338 |  | 0.338
E L C B (분전반) | 110V/220V 2P 30AF | 8 | EA | 13200 | 105600 |  |  |  | 전선0.133 |  | 1.064
MAIN BUS BAR | 3.0 mm x 15 mm | 3.3 | m | 6628.275 | 21873 |  |  |  | 전기0.08단순0.06 | 0.264 |  |  | 0.198 | 3 | 15 | 0.4005 | 16550 | 6628.275 | 1.3217
FEEDER BUS BAR | 3.0 mm x 15 mm | 0.4 | m | 6628.275 | 2651 |  |  |  | 전기0.08단순0.06 | 0.032 |  |  | 0.024 | 3 | 15 | 0.4005 | 16550 | 6628.275 | 0.1602
FEEDER BUS BAR | 2.0 mm x 12 mm | 1.6 | m | 3535.08 | 5656.128 |  |  |  | 전기0.08단순0.06 | 0.128 |  |  | 0.096 | 2 | 12 | 0.2136 | 16550 | 3535.08 | 0.34176
INSULATION TUBE | PVC (적.청.황) | 5.3 | m | 200 | 1060
BUS BAR COATING | Sn | 1.8236 | kg | 2000 | 3647.22 | [14 empty] | 1.8236
W.H.M | 220/380V 3P4W 40(10)A | 2 | EA | 170000 | 340000 |  |  |  | 전선0.32 | 0.64
M.C | MC-22b | 4 | EA | 23100 | 92400 |  |  |  | 전선0.3 |  | 1.2
TIMER | AC 220V 24HOUR | 1 | EA | 36500 | 36500 |  |  |  | 전선0.2 |  | 0.2
S.P.D | 3P4W 40KA | 1 | EA | 240000 | 240000 |  |  |  | 전기0.24 | 0.24
이면배선 | KIV 2.5sq | 30 | m | 290 | 8700 |  |  |  | 전기0.055 | 1.65
PBL | AC 110/220V 30mm | 2 | EA | 5800 | 11600 |  |  |  | 전선0.065 |  | 0.13
SELECTOR S/W | 1a1b | 1 | EA | 1100 | 1100 |  |  |  | 전선0.33 |  | 0.33
E.T |  | 1 | EA | 6000 | 6000
N.T |  | 1 | EA | 4000 | 4000
재료비 소계 |  |  |  |  | 1777087.348 |  |  |  |  | 3.034 | 3.6 | 0 | 0.318
B. 노무비
전기기계조립원 |  | 3.034 | 인 |  |  | 104168 | 316045
전선원 |  | 3.6 | 인 |  |  | 87861 | 316299
부품조립원 |  | 0 | 인 |  |  | 92341 | 0
단순노무종사원 |  | 0.318 | 인 |  |  | 86008 | 27350
노무비 소계 | [6 empty] | 659694
C. 제조원가계산서
직 접 재 료 비 | [7 empty] | 1777087.348
간 접 재 료 비 | 직접재료비 x | 0.78 | % |  |  |  |  | 13861.2813
소 계 | [7 empty] | 1790948.6293
산 출 노 무 비 | [7 empty] | 659694
직 접 노 무 비 | 산출노무비 x | 122.12 | % |  |  |  |  | 805618.3128
간 접 노 무 비 | 직접노무비 x | 33.85 | % |  |  |  |  | 272701.7989
소 계 | [7 empty] | 1078320.1117
경 비 | 재료비 x | 5.39 | % |  |  |  |  | 96532.1311
제 조 원 가 | [7 empty] | 2965800.8721
일 반 관 리 비 | 제조원가 x | 7 | % |  |  |  |  | 207606.061
이 윤 | (노무비+경비+일.관) x | 25 | % |  |  |  |  | 345614.576
총 원 가 | [7 empty] | 3519021.5091
부가가치세 |  | 10 | % |  |  |  |  | 351902.1509
합 계 | [6 empty] | 단수정리 | 3870000
LN-1-M
A. 재료비
분전반(노출형,STS) | 700Wx1200Hx150D | 1 | 면 | 840000 | 840000 | [10 empty] | 700 | 1200 | 840000 | 9.3333 | 840000
P-COVER | 600WX1100H | 1 | EA | 110000 | 110000 | [10 empty] | 600 | 1100 | 660000 | 7.3333 | 110000
NAME PLATE | 아크릴(L) | 1 | EA | 3600 | 3600
NAME PLATE | CARD HOLDER | 17 | EA | 500 | 8500
DOOR HANDLE | PUSH(L) | 1 | EA | 6000 | 6000
U HANDLE | 분전반용 | 2 | EA | 300 | 600
EPOXY INSULATOR | 600V 25*25 | 4 | EA | 1200 | 4800 |  |  |  | 전기0.02 | 0.08
MAIN M C C B (표준형) | 4P 600V 100AF | 1 | EA | 129300 | 129300 |  |  |  | 전선0.468 |  | 0.468
M C C B (표준형) | 4P 600V 50AF | 5 | EA | 66900 | 334500 |  |  |  | 전선0.338 |  | 1.69
E L C B (분전반) | 110V/220V 2P 30AF | 12 | EA | 13200 | 158400 |  |  |  | 전선0.133 |  | 1.596
MAIN BUS BAR | 3.0 mm x 15 mm | 3.6 | m | 6628.275 | 23861 |  |  |  | 전기0.08단순0.06 | 0.288 |  |  | 0.216 | 3 | 15 | 0.4005 | 16550 | 6628.275 | 1.4418
FEEDER BUS BAR | 3.0 mm x 15 mm | 2 | m | 6628.275 | 13256 |  |  |  | 전기0.08단순0.06 | 0.16 |  |  | 0.12 | 3 | 15 | 0.4005 | 16550 | 6628.275 | 0.801
FEEDER BUS BAR | 2.0 mm x 12 mm | 2.4 | m | 3535.08 | 8484.192 |  |  |  | 전기0.08단순0.06 | 0.192 |  |  | 0.144 | 2 | 12 | 0.2136 | 16550 | 3535.08 | 0.51264
INSULATION TUBE | PVC (적.청.황) | 8 | m | 200 | 1600
BUS BAR COATING | Sn | 2.7554 | kg | 2000 | 5510.88 | [14 empty] | 2.7554
W.H.M | 220/380V 3P4W 80(20)A | 1 | EA | 185000 | 185000 |  |  |  | 전선0.32 | 0.32
W.H.M | 220/380V 3P4W 40(10)A | 1 | EA | 170000 | 170000 |  |  |  | 전선0.32 | 0.32
S.P.D | 3P4W 40KA | 1 | EA | 240000 | 240000 |  |  |  | 전기0.24 | 0.24
이면배선 | KIV 2.5sq | 10 | m | 290 | 2900 |  |  |  | 전기0.055 | 0.55
E.T |  | 1 | EA | 6000 | 6000
N.T |  | 1 | EA | 4000 | 4000
재료비 소계 |  |  |  |  | 2256312.072 |  |  |  |  | 2.15 | 3.754 | 0 | 0.48
B. 노무비
전기기계조립원 |  | 2.15 | 인 |  |  | 104168 | 223961
전선원 |  | 3.754 | 인 |  |  | 87861 | 329830
부품조립원 |  | 0 | 인 |  |  | 92341 | 0
단순노무종사원 |  | 0.48 | 인 |  |  | 86008 | 41283
노무비 소계 | [6 empty] | 595074
C. 제조원가계산서
직 접 재 료 비 | [7 empty] | 2256312.072
간 접 재 료 비 | 직접재료비 x | 0.78 | % |  |  |  |  | 17599.2342
소 계 | [7 empty] | 2273911.3062
산 출 노 무 비 | [7 empty] | 595074
직 접 노 무 비 | 산출노무비 x | 122.12 | % |  |  |  |  | 726704.3688
간 접 노 무 비 | 직접노무비 x | 33.85 | % |  |  |  |  | 245989.4288
소 계 | [7 empty] | 972693.7976
경 비 | 재료비 x | 5.39 | % |  |  |  |  | 122563.8194
제 조 원 가 | [7 empty] | 3369168.9232
일 반 관 리 비 | 제조원가 x | 7 | % |  |  |  |  | 235841.8246
이 윤 | (노무비+경비+일.관) x | 25 | % |  |  |  |  | 332774.8604
총 원 가 | [7 empty] | 3937785.6082
부가가치세 |  | 10 | % |  |  |  |  | 393778.5608
합 계 | [6 empty] | 단수정리 | 4331000
LN-1-화장실
A. 재료비
분전반(매입형,STEEL) | 600Wx850Hx150D | 1 | 면 | 141000 | 141000 | [10 empty] | 600 | 850 | 510000 | 5.6667 | 141666.6667
STS DOOR | 600Wx850H | 1 | 면 | 170000 | 170000 | [10 empty] | 600 | 850 | 510000 | 5.6667 | 170000
P-COVER | 500WX750H | 1 | EA | 62000 | 62000 | [10 empty] | 500 | 750 | 375000 | 4.1667 | 62500
NAME PLATE | 아크릴(L) | 1 | EA | 3600 | 3600
NAME PLATE | CARD HOLDER | 16 | EA | 500 | 8000
DOOR HANDLE | PUSH(L) | 1 | EA | 6000 | 6000
U HANDLE | 분전반용 | 2 | EA | 300 | 600
EPOXY INSULATOR | 600V 25*25 | 4 | EA | 1200 | 4800 |  |  |  | 전기0.02 | 0.08
MAIN M C C B (표준형) | 4P 600V 50AF | 1 | EA | 66900 | 66900 |  |  |  | 전선0.338 |  | 0.338
E L C B (분전반) | 110V/220V 2P 30AF | 16 | EA | 13200 | 211200 |  |  |  | 전선0.133 |  | 2.128
MAIN BUS BAR | 3.0 mm x 15 mm | 2.55 | m | 6628.275 | 16902 |  |  |  | 전기0.08단순0.06 | 0.204 |  |  | 0.153 | 3 | 15 | 0.4005 | 16550 | 6628.275 | 1.0213
FEEDER BUS BAR | 2.0 mm x 12 mm | 3.2 | m | 3535.08 | 11312.256 |  |  |  | 전기0.08단순0.06 | 0.256 |  |  | 0.192 | 2 | 12 | 0.2136 | 16550 | 3535.08 | 0.68352
INSULATION TUBE | PVC (적.청.황) | 5.75 | m | 200 | 1150
BUS BAR COATING | Sn | 1.7048 | kg | 2000 | 3409.59 | [14 empty] | 1.7048
E.T |  | 1 | EA | 6000 | 6000
N.T |  | 1 | EA | 4000 | 4000
재료비 소계 |  |  |  |  | 716873.846 |  |  |  |  | 0.54 | 2.466 | 0 | 0.345
B. 노무비
전기기계조립원 |  | 0.54 | 인 |  |  | 104168 | 56250
전선원 |  | 2.466 | 인 |  |  | 87861 | 216665
부품조립원 |  | 0 | 인 |  |  | 92341 | 0
단순노무종사원 |  | 0.345 | 인 |  |  | 86008 | 29672
노무비 소계 | [6 empty] | 302587
C. 제조원가계산서
직 접 재 료 비 | [7 empty] | 716873.846
간 접 재 료 비 | 직접재료비 x | 0.78 | % |  |  |  |  | 5591.616
소 계 | [7 empty] | 722465.462
산 출 노 무 비 | [7 empty] | 302587
직 접 노 무 비 | 산출노무비 x | 122.12 | % |  |  |  |  | 369519.2444
간 접 노 무 비 | 직접노무비 x | 33.85 | % |  |  |  |  | 125082.2642
소 계 | [7 empty] | 494601.5086
경 비 | 재료비 x | 5.39 | % |  |  |  |  | 38940.8884
제 조 원 가 | [7 empty] | 1256007.859
일 반 관 리 비 | 제조원가 x | 7 | % |  |  |  |  | 87920.5501
이 윤 | (노무비+경비+일.관) x | 25 | % |  |  |  |  | 155365.7368
총 원 가 | [7 empty] | 1499294.146
부가가치세 |  | 10 | % |  |  |  |  | 149929.4146
합 계 | [6 empty] | 단수정리 | 1649000
LN-행정
A. 재료비
분전반(매입형,STEEL) | 600Wx1000Hx150D | 1 | 면 | 166000 | 166000 | [10 empty] | 600 | 1000 | 600000 | 6.6667 | 166666.6667
STS DOOR | 600Wx1000H | 1 | 면 | 200000 | 200000 | [10 empty] | 600 | 1000 | 600000 | 6.6667 | 200000
P-COVER | 500WX900H | 1 | EA | 75000 | 75000 | [10 empty] | 500 | 900 | 450000 | 5 | 75000
NAME PLATE | 아크릴(L) | 1 | EA | 3600 | 3600
NAME PLATE | CARD HOLDER | 18 | EA | 500 | 9000
DOOR HANDLE | PUSH(L) | 1 | EA | 6000 | 6000
U HANDLE | 분전반용 | 2 | EA | 300 | 600
EPOXY INSULATOR | 600V 25*25 | 4 | EA | 1200 | 4800 |  |  |  | 전기0.02 | 0.08
MAIN M C C B (표준형) | 4P 600V 50AF | 1 | EA | 66900 | 66900 |  |  |  | 전선0.338 |  | 0.338
E L C B (분전반) | 110V/220V 2P 30AF | 18 | EA | 13200 | 237600 |  |  |  | 전선0.133 |  | 2.394
MAIN BUS BAR | 3.0 mm x 15 mm | 3 | m | 6628.275 | 19884 |  |  |  | 전기0.08단순0.06 | 0.24 |  |  | 0.18 | 3 | 15 | 0.4005 | 16550 | 6628.275 | 1.2015
FEEDER BUS BAR | 2.0 mm x 12 mm | 3.6 | m | 3535.08 | 12726.288 |  |  |  | 전기0.08단순0.06 | 0.288 |  |  | 0.216 | 2 | 12 | 0.2136 | 16550 | 3535.08 | 0.76896
INSULATION TUBE | PVC (적.청.황) | 6.6 | m | 200 | 1320
BUS BAR COATING | Sn | 1.9705 | kg | 2000 | 3940.92 | [14 empty] | 1.9705
W.H.M | 220/380V 3P4W 40(10)A | 1 | EA | 170000 | 170000 |  |  |  | 전선0.32 | 0.32
이면배선 | KIV 2.5sq | 5 | m | 290 | 1450 |  |  |  | 전기0.055 | 0.275
E.T |  | 1 | EA | 6000 | 6000
N.T |  | 1 | EA | 4000 | 4000
재료비 소계 |  |  |  |  | 988821.208 |  |  |  |  | 1.203 | 2.732 | 0 | 0.396
B. 노무비
전기기계조립원 |  | 1.203 | 인 |  |  | 104168 | 125314
전선원 |  | 2.732 | 인 |  |  | 87861 | 240036
부품조립원 |  | 0 | 인 |  |  | 92341 | 0
단순노무종사원 |  | 0.396 | 인 |  |  | 86008 | 34059
노무비 소계 | [6 empty] | 399409
C. 제조원가계산서
직 접 재 료 비 | [7 empty] | 988821.208
간 접 재 료 비 | 직접재료비 x | 0.78 | % |  |  |  |  | 7712.8054
소 계 | [7 empty] | 996534.0134
산 출 노 무 비 | [7 empty] | 399409
직 접 노 무 비 | 산출노무비 x | 122.12 | % |  |  |  |  | 487758.2708
간 접 노 무 비 | 직접노무비 x | 33.85 | % |  |  |  |  | 165106.1747
소 계 | [7 empty] | 652864.4455
경 비 | 재료비 x | 5.39 | % |  |  |  |  | 53713.1833
제 조 원 가 | [7 empty] | 1703111.6422
일 반 관 리 비 | 제조원가 x | 7 | % |  |  |  |  | 119217.815
이 윤 | (노무비+경비+일.관) x | 25 | % |  |  |  |  | 206448.8609
총 원 가 | [7 empty] | 2028778.3181
부가가치세 |  | 10 | % |  |  |  |  | 202877.8318
합 계 | [6 empty] | 단수정리 | 2231000
LN-2-M
A. 재료비
분전반(노출형,STS) | 700Wx1200Hx150D | 1 | 면 | 840000 | 840000 | [10 empty] | 700 | 1200 | 840000 | 9.3333 | 840000
P-COVER | 600WX1100H | 1 | EA | 110000 | 110000 | [10 empty] | 600 | 1100 | 660000 | 7.3333 | 110000
NAME PLATE | 아크릴(L) | 1 | EA | 3600 | 3600
NAME PLATE | CARD HOLDER | 17 | EA | 500 | 8500
DOOR HANDLE | PUSH(L) | 1 | EA | 6000 | 6000
U HANDLE | 분전반용 | 2 | EA | 300 | 600
EPOXY INSULATOR | 600V 25*25 | 4 | EA | 1200 | 4800 |  |  |  | 전기0.02 | 0.08
MAIN M C C B (표준형) | 4P 600V 100AF | 1 | EA | 129300 | 129300 |  |  |  | 전선0.468 |  | 0.468
M C C B (표준형) | 4P 600V 50AF | 5 | EA | 66900 | 334500 |  |  |  | 전선0.338 |  | 1.69
E L C B (분전반) | 110V/220V 2P 30AF | 12 | EA | 13200 | 158400 |  |  |  | 전선0.133 |  | 1.596
MAIN BUS BAR | 3.0 mm x 15 mm | 3.6 | m | 6628.275 | 23861 |  |  |  | 전기0.08단순0.06 | 0.288 |  |  | 0.216 | 3 | 15 | 0.4005 | 16550 | 6628.275 | 1.4418
FEEDER BUS BAR | 3.0 mm x 15 mm | 2 | m | 6628.275 | 13256 |  |  |  | 전기0.08단순0.06 | 0.16 |  |  | 0.12 | 3 | 15 | 0.4005 | 16550 | 6628.275 | 0.801
FEEDER BUS BAR | 2.0 mm x 12 mm | 2.4 | m | 3535.08 | 8484.192 |  |  |  | 전기0.08단순0.06 | 0.192 |  |  | 0.144 | 2 | 12 | 0.2136 | 16550 | 3535.08 | 0.51264
INSULATION TUBE | PVC (적.청.황) | 8 | m | 200 | 1600
BUS BAR COATING | Sn | 2.7554 | kg | 2000 | 5510.88 | [14 empty] | 2.7554
W.H.M | 220/380V 3P4W 80(20)A | 1 | EA | 185000 | 185000 |  |  |  | 전선0.32 | 0.32
W.H.M | 220/380V 3P4W 40(10)A | 1 | EA | 170000 | 170000 |  |  |  | 전선0.32 | 0.32
S.P.D | 3P4W 40KA | 1 | EA | 240000 | 240000 |  |  |  | 전기0.24 | 0.24
이면배선 | KIV 2.5sq | 10 | m | 290 | 2900 |  |  |  | 전기0.055 | 0.55
E.T |  | 1 | EA | 6000 | 6000
N.T |  | 1 | EA | 4000 | 4000
재료비 소계 |  |  |  |  | 2256312.072 |  |  |  |  | 2.15 | 3.754 | 0 | 0.48
B. 노무비
전기기계조립원 |  | 2.15 | 인 |  |  | 104168 | 223961
전선원 |  | 3.754 | 인 |  |  | 87861 | 329830
부품조립원 |  | 0 | 인 |  |  | 92341 | 0
단순노무종사원 |  | 0.48 | 인 |  |  | 86008 | 41283
노무비 소계 | [6 empty] | 595074
C. 제조원가계산서
직 접 재 료 비 | [7 empty] | 2256312.072
간 접 재 료 비 | 직접재료비 x | 0.78 | % |  |  |  |  | 17599.2342
소 계 | [7 empty] | 2273911.3062
산 출 노 무 비 | [7 empty] | 595074
직 접 노 무 비 | 산출노무비 x | 122.12 | % |  |  |  |  | 726704.3688
간 접 노 무 비 | 직접노무비 x | 33.85 | % |  |  |  |  | 245989.4288
소 계 | [7 empty] | 972693.7976
경 비 | 재료비 x | 5.39 | % |  |  |  |  | 122563.8194
제 조 원 가 | [7 empty] | 3369168.9232
일 반 관 리 비 | 제조원가 x | 7 | % |  |  |  |  | 235841.8246
이 윤 | (노무비+경비+일.관) x | 25 | % |  |  |  |  | 332774.8604
총 원 가 | [7 empty] | 3937785.6082
부가가치세 |  | 10 | % |  |  |  |  | 393778.5608
합 계 | [6 empty] | 단수정리 | 4331000
LN-2-화장실
A. 재료비
분전반(매입형,STEEL) | 600Wx850Hx150D | 1 | 면 | 141000 | 141000 | [10 empty] | 600 | 850 | 510000 | 5.6667 | 141666.6667
STS DOOR | 600Wx850H | 1 | 면 | 170000 | 170000 | [10 empty] | 600 | 850 | 510000 | 5.6667 | 170000
P-COVER | 500WX750H | 1 | EA | 62000 | 62000 | [10 empty] | 500 | 750 | 375000 | 4.1667 | 62500
NAME PLATE | 아크릴(L) | 1 | EA | 3600 | 3600
NAME PLATE | CARD HOLDER | 16 | EA | 500 | 8000
DOOR HANDLE | PUSH(L) | 1 | EA | 6000 | 6000
U HANDLE | 분전반용 | 2 | EA | 300 | 600
EPOXY INSULATOR | 600V 25*25 | 4 | EA | 1200 | 4800 |  |  |  | 전기0.02 | 0.08
MAIN M C C B (표준형) | 4P 600V 50AF | 1 | EA | 66900 | 66900 |  |  |  | 전선0.338 |  | 0.338
E L C B (분전반) | 110V/220V 2P 30AF | 16 | EA | 13200 | 211200 |  |  |  | 전선0.133 |  | 2.128
MAIN BUS BAR | 3.0 mm x 15 mm | 2.55 | m | 6628.275 | 16902 |  |  |  | 전기0.08단순0.06 | 0.204 |  |  | 0.153 | 3 | 15 | 0.4005 | 16550 | 6628.275 | 1.0213
FEEDER BUS BAR | 2.0 mm x 12 mm | 3.2 | m | 3535.08 | 11312.256 |  |  |  | 전기0.08단순0.06 | 0.256 |  |  | 0.192 | 2 | 12 | 0.2136 | 16550 | 3535.08 | 0.68352
INSULATION TUBE | PVC (적.청.황) | 5.75 | m | 200 | 1150
BUS BAR COATING | Sn | 1.7048 | kg | 2000 | 3409.59 | [14 empty] | 1.7048
E.T |  | 1 | EA | 6000 | 6000
N.T |  | 1 | EA | 4000 | 4000
재료비 소계 |  |  |  |  | 716873.846 |  |  |  |  | 0.54 | 2.466 | 0 | 0.345
B. 노무비
전기기계조립원 |  | 0.54 | 인 |  |  | 104168 | 56250
전선원 |  | 2.466 | 인 |  |  | 87861 | 216665
부품조립원 |  | 0 | 인 |  |  | 92341 | 0
단순노무종사원 |  | 0.345 | 인 |  |  | 86008 | 29672
노무비 소계 | [6 empty] | 302587
C. 제조원가계산서
직 접 재 료 비 | [7 empty] | 716873.846
간 접 재 료 비 | 직접재료비 x | 0.78 | % |  |  |  |  | 5591.616
소 계 | [7 empty] | 722465.462
산 출 노 무 비 | [7 empty] | 302587
직 접 노 무 비 | 산출노무비 x | 122.12 | % |  |  |  |  | 369519.2444
간 접 노 무 비 | 직접노무비 x | 33.85 | % |  |  |  |  | 125082.2642
소 계 | [7 empty] | 494601.5086
경 비 | 재료비 x | 5.39 | % |  |  |  |  | 38940.8884
제 조 원 가 | [7 empty] | 1256007.859
일 반 관 리 비 | 제조원가 x | 7 | % |  |  |  |  | 87920.5501
이 윤 | (노무비+경비+일.관) x | 25 | % |  |  |  |  | 155365.7368
총 원 가 | [7 empty] | 1499294.146
부가가치세 |  | 10 | % |  |  |  |  | 149929.4146
합 계 | [6 empty] | 단수정리 | 1649000
LN-다목적
A. 재료비
분전반(매입형,STEEL) | 600Wx800Hx150D | 1 | 면 | 133000 | 133000 | [10 empty] | 600 | 800 | 480000 | 5.3333 | 133333.3333
STS DOOR | 600Wx800H | 1 | 면 | 160000 | 160000 | [10 empty] | 600 | 800 | 480000 | 5.3333 | 160000
P-COVER | 500WX700H | 1 | EA | 58000 | 58000 | [10 empty] | 500 | 700 | 350000 | 3.8889 | 58333.3333
NAME PLATE | 아크릴(L) | 1 | EA | 3600 | 3600
NAME PLATE | CARD HOLDER | 8 | EA | 500 | 4000
DOOR HANDLE | PUSH(L) | 1 | EA | 6000 | 6000
U HANDLE | 분전반용 | 2 | EA | 300 | 600
EPOXY INSULATOR | 600V 25*25 | 4 | EA | 1200 | 4800 |  |  |  | 전기0.02 | 0.08
MAIN M C C B (표준형) | 4P 600V 50AF | 1 | EA | 66900 | 66900 |  |  |  | 전선0.338 |  | 0.338
E L C B (분전반) | 110V/220V 2P 30AF | 8 | EA | 13200 | 105600 |  |  |  | 전선0.133 |  | 1.064
MAIN BUS BAR | 3.0 mm x 15 mm | 2.4 | m | 6628.275 | 15907 |  |  |  | 전기0.08단순0.06 | 0.192 |  |  | 0.144 | 3 | 15 | 0.4005 | 16550 | 6628.275 | 0.9612
FEEDER BUS BAR | 2.0 mm x 12 mm | 1.6 | m | 3535.08 | 5656.128 |  |  |  | 전기0.08단순0.06 | 0.128 |  |  | 0.096 | 2 | 12 | 0.2136 | 16550 | 3535.08 | 0.34176
INSULATION TUBE | PVC (적.청.황) | 4 | m | 200 | 800
BUS BAR COATING | Sn | 1.303 | kg | 2000 | 2605.92 | [14 empty] | 1.303
W.H.M | 220/380V 3P4W 40(10)A | 1 | EA | 170000 | 170000 |  |  |  | 전선0.32 | 0.32
이면배선 | KIV 2.5sq | 5 | m | 290 | 1450 |  |  |  | 전기0.055 | 0.275
E.T |  | 1 | EA | 6000 | 6000
N.T |  | 1 | EA | 4000 | 4000
재료비 소계 |  |  |  |  | 748919.048 |  |  |  |  | 0.995 | 1.402 | 0 | 0.24
B. 노무비
전기기계조립원 |  | 0.995 | 인 |  |  | 104168 | 103647
전선원 |  | 1.402 | 인 |  |  | 87861 | 123181
부품조립원 |  | 0 | 인 |  |  | 92341 | 0
단순노무종사원 |  | 0.24 | 인 |  |  | 86008 | 20641
노무비 소계 | [6 empty] | 247469
C. 제조원가계산서
직 접 재 료 비 | [7 empty] | 748919.048
간 접 재 료 비 | 직접재료비 x | 0.78 | % |  |  |  |  | 5841.5686
소 계 | [7 empty] | 754760.6166
산 출 노 무 비 | [7 empty] | 247469
직 접 노 무 비 | 산출노무비 x | 122.12 | % |  |  |  |  | 302209.1428
간 접 노 무 비 | 직접노무비 x | 33.85 | % |  |  |  |  | 102297.7948
소 계 | [7 empty] | 404506.9376
경 비 | 재료비 x | 5.39 | % |  |  |  |  | 40681.5972
제 조 원 가 | [7 empty] | 1199949.1514
일 반 관 리 비 | 제조원가 x | 7 | % |  |  |  |  | 83996.4406
이 윤 | (노무비+경비+일.관) x | 25 | % |  |  |  |  | 132296.2439
총 원 가 | [7 empty] | 1416241.8359
부가가치세 |  | 10 | % |  |  |  |  | 141624.1836
합 계 | [6 empty] | 단수정리 | 1557000
LN-EHP-RF
A. 재료비
분전반(노출형,STS) | 700Wx1000Hx250D | 1 | 면 | 700000 | 700000 | [10 empty] | 700 | 1000 | 700000 | 7.7778 | 700000
P-COVER | 600WX900H | 1 | EA | 90000 | 90000 | [10 empty] | 600 | 900 | 540000 | 6 | 90000
NAME PLATE | 아크릴(L) | 1 | EA | 3600 | 3600
NAME PLATE | CARD HOLDER | 5 | EA | 500 | 2500
DOOR HANDLE | PUSH(L) | 1 | EA | 6000 | 6000
U HANDLE | 분전반용 | 2 | EA | 300 | 600
EPOXY INSULATOR | 600V 25*25 | 4 | EA | 1200 | 4800 |  |  |  | 전기0.02 | 0.08
MAIN M C C B (표준형) | 4P 600V 200AF | 1 | EA | 287900 | 287900 |  |  |  | 전선0.611 |  | 0.611
M C C B (표준형) | 4P 600V 100AF | 2 | EA | 129300 | 258600 |  |  |  | 전선0.468 |  | 0.936
M C C B (표준형) | 4P 600V 50AF | 3 | EA | 66900 | 200700 |  |  |  | 전선0.338 |  | 1.014
MAIN BUS BAR | 6.0 mm x 20 mm | 3 | m | 17675.4 | 53026.2 |  |  |  | 전기0.09단순0.07 | 0.27 |  |  | 0.21 | 6 | 20 | 1.068 | 16550 | 17675.4 | 3.204
FEEDER BUS BAR | 3.0 mm x 15 mm | 2 | m | 6628.275 | 13256 |  |  |  | 전기0.08단순0.06 | 0.16 |  |  | 0.12 | 3 | 15 | 0.4005 | 16550 | 6628.275 | 0.801
INSULATION TUBE | PVC (적.청.황) | 5 | m | 200 | 1000
BUS BAR COATING | Sn | 4.005 | kg | 2000 | 8010 | [14 empty] | 4.005
W.H.M | 220/380V 3P4W 5(2.5)A Te | 1 | EA | 235000 | 235000 |  |  |  | 전선0.32 | 0.32
S.P.D | 3P4W 40KA | 1 | EA | 240000 | 240000 |  |  |  | 전기0.24 | 0.24
이면배선 | KIV 2.5sq | 5 | m | 290 | 1450 |  |  |  | 전기0.055 | 0.275
E.T |  | 1 | EA | 6000 | 6000
N.T |  | 1 | EA | 4000 | 4000
재료비 소계 |  |  |  |  | 2116442.2 |  |  |  |  | 1.345 | 2.561 | 0 | 0.33
B. 노무비
전기기계조립원 |  | 1.345 | 인 |  |  | 104168 | 140105
전선원 |  | 2.561 | 인 |  |  | 87861 | 225012
부품조립원 |  | 0 | 인 |  |  | 92341 | 0
단순노무종사원 |  | 0.33 | 인 |  |  | 86008 | 28382
노무비 소계 | [6 empty] | 393499
C. 제조원가계산서
직 접 재 료 비 | [7 empty] | 2116442.2
간 접 재 료 비 | 직접재료비 x | 0.78 | % |  |  |  |  | 16508.2492
소 계 | [7 empty] | 2132950.4492
산 출 노 무 비 | [7 empty] | 393499
직 접 노 무 비 | 산출노무비 x | 122.12 | % |  |  |  |  | 480540.9788
간 접 노 무 비 | 직접노무비 x | 33.85 | % |  |  |  |  | 162663.1213
소 계 | [7 empty] | 643204.1001
경 비 | 재료비 x | 5.39 | % |  |  |  |  | 114966.0292
제 조 원 가 | [7 empty] | 2891120.5785
일 반 관 리 비 | 제조원가 x | 7 | % |  |  |  |  | 202378.4405
이 윤 | (노무비+경비+일.관) x | 25 | % |  |  |  |  | 240137.1425
총 원 가 | [7 empty] | 3333636.1614
부가가치세 |  | 10 | % |  |  |  |  | 333363.6161
합 계 | [6 empty] | 단수정리 | 3666000
LN-ELEV
A. 재료비
분전반(노출형,STS) | 600Wx600Hx150D | 1 | 면 | 360000 | 360000 | [10 empty] | 600 | 600 | 360000 | 4 | 360000
P-COVER | 500WX500H | 1 | EA | 41000 | 41000 | [10 empty] | 500 | 500 | 250000 | 2.7778 | 41666.6667
NAME PLATE | 아크릴(L) | 1 | EA | 3600 | 3600
NAME PLATE | CARD HOLDER | 4 | EA | 500 | 2000
DOOR HANDLE | PUSH(L) | 1 | EA | 6000 | 6000
U HANDLE | 분전반용 | 2 | EA | 300 | 600
EPOXY INSULATOR | 600V 25*25 | 4 | EA | 1200 | 4800 |  |  |  | 전기0.02 | 0.08
MAIN M C C B (표준형) | 4P 600V 50AF | 1 | EA | 66900 | 66900 |  |  |  | 전선0.338 |  | 0.338
E L C B (표준형) | 4P 600V 50AF | 2 | EA | 143400 | 286800 |  |  |  | 전선0.338 |  | 0.676
E L C B (분전반) | 110V/220V 2P 30AF | 2 | EA | 13200 | 26400 |  |  |  | 전선0.133 |  | 0.266
MAIN BUS BAR | 3.0 mm x 15 mm | 1.8 | m | 6628.275 | 11930 |  |  |  | 전기0.08단순0.06 | 0.144 |  |  | 0.108 | 3 | 15 | 0.4005 | 16550 | 6628.275 | 0.7209
FEEDER BUS BAR | 3.0 mm x 15 mm | 0.8 | m | 6628.275 | 5302 |  |  |  | 전기0.08단순0.06 | 0.064 |  |  | 0.048 | 3 | 15 | 0.4005 | 16550 | 6628.275 | 0.3204
FEEDER BUS BAR | 2.0 mm x 12 mm | 0.4 | m | 3535.08 | 1414.032 |  |  |  | 전기0.08단순0.06 | 0.032 |  |  | 0.024 | 2 | 12 | 0.2136 | 16550 | 3535.08 | 0.08544
INSULATION TUBE | PVC (적.청.황) | 3 | m | 200 | 600
BUS BAR COATING | Sn | 1.1267 | kg | 2000 | 2253.48 | [14 empty] | 1.1267
E.T |  | 1 | EA | 6000 | 6000
N.T |  | 1 | EA | 4000 | 4000
재료비 소계 |  |  |  |  | 829599.512 |  |  |  |  | 0.32 | 1.28 | 0 | 0.18
B. 노무비
전기기계조립원 |  | 0.32 | 인 |  |  | 104168 | 33333
전선원 |  | 1.28 | 인 |  |  | 87861 | 112462
부품조립원 |  | 0 | 인 |  |  | 92341 | 0
단순노무종사원 |  | 0.18 | 인 |  |  | 86008 | 15481
노무비 소계 | [6 empty] | 161276
C. 제조원가계산서
직 접 재 료 비 | [7 empty] | 829599.512
간 접 재 료 비 | 직접재료비 x | 0.78 | % |  |  |  |  | 6470.8762
소 계 | [7 empty] | 836070.3882
산 출 노 무 비 | [7 empty] | 161276
직 접 노 무 비 | 산출노무비 x | 122.12 | % |  |  |  |  | 196950.2512
간 접 노 무 비 | 직접노무비 x | 33.85 | % |  |  |  |  | 66667.66
소 계 | [7 empty] | 263617.9112
경 비 | 재료비 x | 5.39 | % |  |  |  |  | 45064.1939
제 조 원 가 | [7 empty] | 1144752.4933
일 반 관 리 비 | 제조원가 x | 7 | % |  |  |  |  | 80132.6745
이 윤 | (노무비+경비+일.관) x | 25 | % |  |  |  |  | 97203.6949
총 원 가 | [7 empty] | 1322088.8628
부가가치세 |  | 10 | % |  |  |  |  | 132208.8863
합 계 | [6 empty] | 단수정리 | 1454000
MCC-F | 600Wx2350Hx600D
A. 재료비
외함 | 600Wx2350Hx600D | 2 | 면 | 650000 | 1300000
NAME PLATE | 아크릴 (L) | 2 | EA | 3600 | 7200
NAME PLATE (기동용) | 아크릴 (S) | 6 | EA | 500 | 3000
DOOR HANDLE | W/KEY (L) | 4 | EA | 8000 | 32000
DIAZED FUSE | 25A 이하 W/COVER | 3 | EA | 3000 | 9000
MAIN BUS BAR | 5.0 mm x 30 mm | 20 | m | 22094.25 | 441885 |  |  |  | 전기0.08 단순0.06 | 1.6 |  |  | 1.2 | 1.6 | 5 | 30 | 1.335 | 16550 | 22094.25
AIR SHINK TUBE (600V이하) | 5.0 mm x 30 mm | 20 | m | 4200 | 84000
EARTH BAR | 3.0 mm x 30 mm | 1.2 | m | 13256.55 | 15907 |  |  |  | 전기0.09 단순0.07 | 0.108 |  |  | 0.084 | 0.096 | 3 | 30 | 0.801 | 16550 | 13256.55
MAIN MCCB | 표준형 4P 600V 50AF | 1 | EA | 66900 | 66900 |  |  |  | 전선0.338 |  | 0.338
BUS BAR COATING | Sn | 26.7 | m | 2000 | 53400
EPOXY INSULATOR | 600V 40x40mm | 16 | EA | 1200 | 19200 |  |  |  | 전기0.02 | 0.32
PVC DUCT | 30x40x2m W/COVER | 6 | EA | 1800 | 10800
PVC DUCT | 40x60x2m W/COVER | 6 | EA | 3000 | 18000
P.T | 380V/110V 50VA | 3 | EA | 40000 | 120000 |  |  |  | 전선0.4 |  | 1.2
C.T | 1150V 5~300/5A | 3 | EA | 8500 | 25500 |  |  |  | 전선0.4 |  | 1.2
DIGITAL METER | GIMAC 1000 | 1 | EA | 793000 | 793000 |  |  |  | 전기0.38 | 0.38
M C C B (표준형) | 4P 600V 50AF | 1 | EA | 66900 | 66900 |  |  |  | 전선0.338 |  | 0.338
S.P.D | 3P4W 40KA | 1 | EA | 240000 | 240000 |  |  |  | 전기0.24 | 0.24
이면배선 | KIV 2.5 ㎟ | 50 | m | 290 | 14500 |  |  |  | 전선0.055 |  | 2.75
직입기동 3상 3.7KW |  | 2 | UNIT
MCCB | 표준형 3P 600V 50AF | 2 | EA | 53600 | 107200 |  |  |  | 전선0.26 |  | 0.52
NFB HANDLE | 60AF | 2 | EA | 17600 | 35200
E M P R (DMP-TZ) | 표준 지락보호용 0.5~6A/5~60A | 2 | EA | 131700 | 263400 |  |  |  | 전기0.27 | 0.54
Z.C.T | 600V 100A | 2 | EA | 7800 | 15600 |  |  |  | 전기0.4 | 0.8
MC | MC-9b | 2 | EA | 13800 | 27600 |  |  |  | 전선0.3 |  | 0.6
AUX-R | AC 2a2b | 2 | EA | 9800 | 19600 |  |  |  | 전기0.2 | 0.4
LOAD TB | 3P 60A | 2 | EA | 2600 | 5200
LOAD WIRE | KIV 16㎟ | 12 | m | 1829 | 21948 |  |  |  | 전선0.023 |  | 0.276
STAB(1차) | 3P 60A | 2 | EA | 15000 | 30000
DIAZED FUSE | 25A 이하 W/COVER | 2 | EA | 2000 | 4000
CONDENSER | 380/440V 3Φ 20uF | 2 | EA | 14300 | 28600 |  |  |  | 전선0.091 |  | 0.182
이면배선 | KIV 2.5 ㎟ | 60 | m | 290 | 17400 |  |  |  | 전선0.055 |  | 3.3
직입기동 3상 1.5KW |  | 1 | UNIT
MCCB | 표준형 3P 600V 50AF | 1 | EA | 53600 | 53600 |  |  |  | 전선0.26 |  | 0.26
NFB HANDLE | 60AF | 1 | EA | 17600 | 17600
E M P R (DMP-TZ) | 표준 지락보호용 0.5~6A/5~60A | 1 | EA | 131700 | 131700 |  |  |  | 전기0.28 | 0.28
Z.C.T | 600V 100A | 1 | EA | 7800 | 7800 |  |  |  | 전기0.4 | 0.4
MC | MC-9b | 1 | EA | 13800 | 13800 |  |  |  | 전선0.3 |  | 0.3
AUX-R | AC 2a2b | 1 | EA | 9800 | 9800 |  |  |  | 전기0.2 | 0.2
LOAD TB | 3P 60A | 1 | EA | 1150 | 1150
LOAD WIRE | KIV 16㎟ | 6 | m | 1829 | 10974 |  |  |  | 전선0.023 |  | 0.138
STAB(1차) | 3P 60A | 1 | EA | 15000 | 15000
DIAZED FUSE | 25A 이하 W/COVER | 1 | EA | 2000 | 2000
CONDENSER | 380/440V 3Φ 10uF | 1 | EA | 8600 | 8600 |  |  |  | 전선0.091 |  | 0.091
이면배선 | KIV 2.5 ㎟ | 30 | m | 290 | 8700 |  |  |  | 전선0.055 |  | 1.65
3P 50AF |  | 2 | UNIT
MCCB | 표준형 3P 600V 50AF | 2 | EA | 53600 | 107200 |  |  |  | 전선0.26 |  | 0.52
NFB HANDLE | 60AF | 2 | EA | 17600 | 35200
LOAD TB | 3P 60A | 2 | EA | 1150 | 2300
LOAD WIRE | KIV 16㎟ | 12 | m | 1829 | 21948 |  |  |  | 전선0.023 |  | 0.276
STAB(1차) | 3P 60A | 2 | EA | 15000 | 30000
재료비 소계 |  |  |  |  | 4374312 |  |  |  |  | 5.268 | 13.939 | 0 | 1.284
B. 노무비
전기기계조립원 |  | 5.268 | 인 |  |  | 104168 | 548757
전선원 |  | 13.939 | 인 |  |  | 87861 | 1224694
부품조립원 |  | 0 | 인 |  |  | 92341 | 0
단순노무종사원 |  | 1.284 | 인 |  |  | 86008 | 110434
노무비 소계 | [6 empty] | 1883885
C. 제조원가계산서
직 접 재 료 비 | [7 empty] | 4374312
간 접 재 료 비 | 직접재료비 x | 0.78 | % |  |  |  |  | 34119.6336
소 계 | [7 empty] | 4408431.6336
산 출 노 무 비 | [7 empty] | 1883885
직 접 노 무 비 | 산출노무비 x | 122.12 | % |  |  |  |  | 2300600.362
간 접 노 무 비 | 직접노무비 x | 33.85 | % |  |  |  |  | 778753.2225
소 계 | [7 empty] | 3079353.5845
경 비 | 재료비 x | 5.39 | % |  |  |  |  | 237614.4651
제 조 원 가 | [7 empty] | 7725399.6832
일 반 관 리 비 | 제조원가 x | 7 | % |  |  |  |  | 540777.9778
이 윤 | (노무비+경비+일.관) x | 25 | % |  |  |  |  | 964436.5069
총 원 가 | [7 empty] | 9230614.1679
부가가치세 |  | 10 | % |  |  |  |  | 923061.4168
합 계 | [6 empty] | 단수정리 | 10153000
수량
수량
종 별
규 격
수량
수량
수량
수량
종 별
규 격
수량
수량
수량
종 별
규 격
수량
수량
수량
종 별
규 격
수량
수량
수량
수량
종 별
규 격
수량
수량
수량
수량
종 별
규 격
수량
수량
수량
종 별
규 격
수량
수량
수량
종 별
규 격
수량
수량
수량
수량
종 별
규 격
수량
수량
수량
수량
종 별
규 격
수량
수량
수량
종 별
규 격
수량
수량
수량
종 별
규 격
수량
수량
수량
수량
종 별
규 격
수량
수량
수량
수량
종 별
규 격
수량
수량
수량
종 별
규 격
수량
수량
수량
종 별
규 격
수량
수량
수량
수량
종 별
규 격
수량
수량
수량
수량
종 별
규 격
수량
수량
수량
종 별
규 격
수량
수량
수량
종 별
규 격
수량
수량
수량
수량
종 별
규 격
수량
수량
수량
수량
종 별
규 격
수량
수량
수량
종 별
규 격
수량
수량
수량
종 별
규 격
수량
수량
수량
수량
종 별
규 격
수량
수량
수량
수량
종 별
규 격
수량
수량
수량
종 별
규 격
수량
수량
수량
종 별
규 격
수량
수량
수량
수량
종 별
규 격
수량
수량
수량
수량
종 별
규 격
수량
수량
수량
종 별
규 격
수량
수량
수량
종 별
규 격
수량
수량
수량
수량
종 별
규 격
수량
수량
수량
수량
종 별
규 격
수량
수량
수량
종 별
규 격
수량
수량
수량
종 별
규 격
수량
수량
수량
수량
종 별
규 격
수량
수량
수량
수량
종 별
규 격
수량
수량
수량
종 별
규 격
수량
수량
수량
종 별
규 격
수량
수량
수량
수량
종 별
규 격
수량
수량
수량
수량
종 별
규 격
수량
수량
수량
종 별
규 격
수량
수량
수량
종 별
규 격
수량
수량
수량
수량
종 별
규 격
수량
수량
수량
수량
종 별
규 격
수량
수량
수량
종 별
규 격
수량
수량
수량
종 별
규 격
수량
수량
수량
수량
종 별
규 격
수량
수량
수량
수량
종 별
규 격
수량
수량
수량
종 별
규 격
수량
수량
수량
종 별
규 격
수량
수량
수량
수량
종 별
규 격
수량
수량
수량
수량
종 별
규 격
수량
수량
수량
종 별
규 격
수량
수량
수량
종 별
규 격
수량
수량
수량
수량
종 별
규 격
수량
수량
수량
수량
종 별
규 격
수량
수량
수량
종 별
규 격
수량
수량
수량
종 별
규 격
수량
수량
수량
수량
종 별
규 격
수량
수량
수량
수량
종 별
규 격
수량
수량
수량
종 별
규 격
수량
수량
수량
종 별
규 격
수량
수량
수량
수량
종 별
규 격
수량
수량
수량
수량
종 별
규 격
수량
수량
수량
종 별
규 격
수량
수량
수량
종 별
규 격
수량
수량
수량
수량
종 별
규 격
수량
수량
수량
수량
종 별
규 격
수량
수량
수량
종 별
규 격
수량
수량
수량
종 별
규 격
수량
수량
수량
수량
종 별
규 격
수량
수량
수량
수량
종 별
규 격
수량
수량
수량
종 별
규 격
수량
수량
수량
종 별
규 격
수량
수량
수량
수량
종 별
규 격
수량
수량
수량
수량
종 별
규 격
수량
수량
수량
종 별
규 격
수량
수량
수량
종 별
규 격
수량
수량
수량
수량
종 별
규 격
수량
수량
수량
수량
종 별
규 격
수량
수량
수량
종 별
규 격
수량
수량
수량
종 별
규 격
수량
수량
수량
수량
종 별
규 격
수량
수량
수량
수량
종 별
규 격
수량
수량
수량
종 별
규 격
수량
수량
수량
종 별
규 격
수량
수량
수량
수량
종 별
규 격
수량
수량
수량
수량
종 별
규 격
수량
수량
수량
종 별
규 격
수량
수량
수량
종 별
규 격
수량
수량
수량
수량
종 별
규 격
수량
수량
수량
수량
종 별
규 격
수량
수량
수량
종 별
규 격
수량
수량
수량
종 별
규 격
수량
수량

## 일대목차
| 159 | 일위대가목차
번호 | … | 코드 | 명 칭 | 규 격 | 단위 | 수량 | 재료비 |  | 노무비 |  |  | 경비 |  | 계 | 계 | 비고
[7 empty] | 단가 | 금액 | 수량 | 단가 | 금액 | 단가 | 금액 | 단가
| 공종줄 | AGAIN행복센터
56930210010 | ABB111100000 | 제 1호 | 인력터파기 | 보통토사0-1m | ㎥_ |  | 0 | 0 |  | 33960 | 33960 | 0 | 0 | 33960 | 33960
56930210021 | ABD100001000 | 제 2호 | 인력되메우기 | 보통토사0-1m | ㎥_ |  | 0 | 0 |  | 18678 | 18678 | 0 | 0 | 18678 | 18678
56930220040 | ABB103100000 | 제 3호 | 터파기(기계90%,인력10%) | 보통토사 | ㎥ |  | 381 | 381 |  | 714 | 714 | 367 | 367 | 1462 | 1462
56930220053 | ABB104100000 | 제 4호 | 되메우기(기계90%,인력10%) | 보통토사 | ㎥ |  | 274 | 274 |  | 521 | 521 | 264 | 264 | 1059 | 1059
56930220102 | ABC112700000 | 제 5호 | 인력잔토처리 | 현장처리 | ㎥_ |  | 0 | 0 |  | 33960 | 33960 | 0 | 0 | 33960 | 33960
56930250040 | ABD102300000 | 제 6호 | 잡석깔기지정 | 떨공이다지기 | ㎥ |  | 33091 | 33091 |  | 3056 | 3056 | 0 | 0 | 36147 | 36147
56950120082 | EAA110180000 | 제 7호 | 파이프행가 | 82 C | 개소 |  | 2945 | 2945 |  | 14521 | 14521 | 0 | 0 | 17466 | 17466
56950120104 | EAA110200000 | 제 8호 | 파이프행가 | 104 C | 개소 |  | 3132 | 3132 |  | 14521 | 14521 | 0 | 0 | 17653 | 17653
56950160300 | EAA110430000 | 제 9호 | TRAY/DUCT HANGER | W300-1단 | 개소 |  | 6794 | 6794 |  | 0 | 0 | 0 | 0 | 6794 | 6794
56950160500 | EAA110450000 | 제 10호 | TRAY/DUCT HANGER | W500-1단 | 개소 |  | 7756 | 7756 |  | 0 | 0 | 0 | 0 | 7756 | 7756
56950170114 | EAA110640000 | 제 11호 | TRAY/DUCT SUPPORT(W/F) | W300-1단 | 개소 |  | 4840 | 4840 |  | 0 | 0 | 0 | 0 | 4840 | 4840
56950170153 | EAZ800010000 | 제 12호 | 닥트및트레이 | 바닥지지 W300 | 개소 |  | 3148 | 3148 |  | 0 | 0 | 0 | 0 | 3148 | 3148
56950170162 | EAA110760020 | 제 13호 | RACE WAY 행거 | 70x40 | 개소 |  | 2043 | 2043 |  | 0 | 0 | 0 | 0 | 2043 | 2043
56950180016 | EAA110810000 | 제 14호 | 동력배관지지가대 | 배관용 | 개소 |  | 39969 | 39969 |  | 38723 | 38723 | 0 | 0 | 78692 | 78692
56950657006 | EAZ800020000 | 제 15호 | 방화구획(내화충전) | W 300 | 개소 |  | 61882 | 61882 |  | 62747 | 62747 | 0 | 0 | 124629 | 124629
569506GG000 | EAZ800030000 | 제 16호 | 나사없는전선관행거 | E19(16C) | 개소 |  | 2187 | 2187 |  | 14521 | 14521 | 0 | 0 | 16708 | 16708
569506GG001 | EAZ800040000 | 제 17호 | 나사없는전선관행거 | E25(22C) | 개소 |  | 2193 | 2193 |  | 14521 | 14521 | 0 | 0 | 16714 | 16714
569506GG002 | EAZ800050000 | 제 18호 | 나사없는전선관행거 | E31(28C) | 개소 |  | 2216 | 2216 |  | 14521 | 14521 | 0 | 0 | 16737 | 16737
569506GG003 | EAZ800060000 | 제 19호 | 나사없는전선관행거 | E39(36C) | 개소 |  | 2241 | 2241 |  | 14521 | 14521 | 0 | 0 | 16762 | 16762
569506GG004 | EAZ800070000 | 제 20호 | 나사없는전선관행거 | E51(42C) | 개소 |  | 2268 | 2268 |  | 14521 | 14521 | 0 | 0 | 16789 | 16789
569506GG005 | EAZ800080000 | 제 21호 | 나사없는전선관행거 | E63(54C) | 개소 |  | 2449 | 2449 |  | 14521 | 14521 | 0 | 0 | 16970 | 16970
56959000020 | EAZ800090000 | 제 22호 | 맨홀 | 1500x1500x1500 | 개소 |  | 1502199 | 1502199 |  | 856906 | 856906 | 54520 | 54520 | 2413625 | 2413625
EKN36100002 | EKN361000002 | 제 23호 | 관로구방수 | ø125 | 개 |  | 65098 | 65098 |  | 62058 | 62058 | 0 | 0 | 127156 | 127156
56958000001 | EAZ700010000 | 제 24호 | 강제전선관 | 아연도 82 mm | M |  | 20830 | 20830 |  | 145214 | 145214 | 0 | 0 | 166044 | 166044
56958000002 | EAZ700020000 | 제 25호 | 강제전선관 | 아연도 104 mm | M |  | 32198 | 32198 |  | 190929 | 190929 | 0 | 0 | 223127 | 223127
56958000003 | EAZ700030000 | 제 26호 | 강제전선관(노출) | 아연도 82 mm | M |  | 21702 | 21702 |  | 174256 | 174256 | 0 | 0 | 195958 | 195958
56958000004 | EAZ700040000 | 제 27호 | 나사없는전선관 | E19(16C) | M |  | 2763 | 2763 |  | 13445 | 13445 | 0 | 0 | 16208 | 16208
56958000005 | EAZ700050000 | 제 28호 | 나사없는전선관 | E25(22C) | M |  | 3674 | 3674 |  | 16134 | 16134 | 0 | 0 | 19808 | 19808
56958000006 | EAZ700060000 | 제 29호 | 나사없는전선관 | E31(28C) | M |  | 5002 | 5002 |  | 21513 | 21513 | 0 | 0 | 26515 | 26515
56958000007 | EAZ700070000 | 제 30호 | 나사없는전선관 | E39(36C) | M |  | 6220 | 6220 |  | 26891 | 26891 | 0 | 0 | 33111 | 33111
56958000008 | EAZ700080000 | 제 31호 | 나사없는전선관 | E51(42C) | M |  | 8195 | 8195 |  | 34958 | 34958 | 0 | 0 | 43153 | 43153
56958000009 | EAZ700090000 | 제 32호 | 나사없는전선관 | E63(54C) | M |  | 11525 | 11525 |  | 51093 | 51093 | 0 | 0 | 62618 | 62618
56958000010 | EAZ700100000 | 제 33호 | 나사없는전선관(노출) | E25(22C) | M |  | 3771 | 3771 |  | 19361 | 19361 | 0 | 0 | 23132 | 23132
56958000011 | EAZ700110000 | 제 34호 | 나사없는전선관(노출) | E51(42C) | M |  | 8405 | 8405 |  | 41950 | 41950 | 0 | 0 | 50355 | 50355
56958000012 | EAZ700120000 | 제 35호 | 경질비닐전선관 | HI 16 mm | M |  | 776 | 776 |  | 13445 | 13445 | 0 | 0 | 14221 | 14221
56958000013 | EAZ700130000 | 제 36호 | 경질비닐전선관 | HI 28 mm | M |  | 1534 | 1534 |  | 21513 | 21513 | 0 | 0 | 23047 | 23047
56958000014 | EAZ700140000 | 제 37호 | 경질비닐전선관 | HI 36 mm | M |  | 2085 | 2085 |  | 26891 | 26891 | 0 | 0 | 28976 | 28976
56958000015 | EAZ700150000 | 제 38호 | 경질비닐전선관(지중) | HI 16 mm | M |  | 640 | 640 |  | 9412 | 9412 | 0 | 0 | 10052 | 10052
56958000016 | EAZ700160000 | 제 39호 | 경질비닐전선관(지중) | HI 28 mm | M |  | 1305 | 1305 |  | 15059 | 15059 | 0 | 0 | 16364 | 16364
56958000017 | EAZ700170000 | 제 40호 | 합성수지제 가요전선관 | CD-난연성 16㎜ | M.. |  | 577 | 577 |  | 10756 | 10756 | 0 | 0 | 11333 | 11333
56958000018 | EAZ700180000 | 제 41호 | 합성수지제 가요전선관 | CD-난연성 22㎜ | M.. |  | 771 | 771 |  | 12907 | 12907 | 0 | 0 | 13678 | 13678
56958000019 | EAZ700190000 | 제 42호 | 합성수지제 가요전선관 | CD-난연성 28㎜ | M.. |  | 1042 | 1042 |  | 17210 | 17210 | 0 | 0 | 18252 | 18252
56958000020 | EAZ700200000 | 제 43호 | 파상형 폴리에틸렌 전선관 | 125㎜(전기) | M |  | 3795 | 3795 |  | 14687 | 14687 | 0 | 0 | 18482 | 18482
56958000021 | EAZ700210000 | 제 44호 | 1종금속제가요전선관 | 16 mm 고장력-비방수 | M |  | 964 | 964 |  | 11832 | 11832 | 0 | 0 | 12796 | 12796
56958000022 | EAZ700220000 | 제 45호 | 1종금속제가요전선관 | 22 mm 고장력-방수 | M |  | 2389 | 2389 |  | 15865 | 15865 | 0 | 0 | 18254 | 18254
56958000023 | EAZ700230000 | 제 46호 | 1종금속제가요전선관 | 28 mm 고장력-방수 | M |  | 3136 | 3136 |  | 19361 | 19361 | 0 | 0 | 22497 | 22497
56958000024 | EAZ700240000 | 제 47호 | 1종금속제가요전선관 | 54 mm 고장력-방수 | M |  | 7696 | 7696 |  | 36572 | 36572 | 0 | 0 | 44268 | 44268
56958000025 | EAZ700250000 | 제 48호 | 아우트렛박스(커버포함) | 8각 54㎜ | 개 |  | 1885 | 1885 |  | 32269 | 32269 | 0 | 0 | 34154 | 34154
56958000026 | EAZ700260000 | 제 49호 | 아우트렛박스(커버포함) | 중형4각 54㎜ | 개 |  | 2231 | 2231 |  | 32269 | 32269 | 0 | 0 | 34500 | 34500
56958000027 | EAZ700270000 | 제 50호 | 스위치박스 | 1 개용 54 mm | 개 |  | 2205 | 2205 |  | 53783 | 53783 | 0 | 0 | 55988 | 55988
56958000028 | EAZ700280000 | 제 51호 | 스위치박스 | 2 개용 54 mm(4각) | 개 |  | 2339 | 2339 |  | 53783 | 53783 | 0 | 0 | 56122 | 56122
56958000029 | EAZ700290000 | 제 52호 | 시스템 박스 | 전선관용(매입) 대기전력 | 개 |  | 85682 | 85682 |  | 169416 | 169416 | 0 | 0 | 255098 | 255098
56958000030 | EAZ700300000 | 제 53호 | FLOOR BOX | 150x150x80 | 개 |  | 66913 | 66913 |  | 53783 | 53783 | 0 | 0 | 120696 | 120696
56958000031 | EAZ700310000 | 제 54호 | JOINT BOX | 100*100*50 | EA |  | 3012 | 3012 |  | 10756 | 10756 | 0 | 0 | 13768 | 13768
56958000032 | EAZ700320000 | 제 55호 | 풀박스 | 100×100×75 | 개 |  | 4105 | 4105 |  | 45715 | 45715 | 0 | 0 | 49820 | 49820
56958000033 | EAZ700330000 | 제 56호 | 레이스웨이 | BODY, 70 x 40 | m |  | 5780 | 5780 |  | 80674 | 80674 | 0 | 0 | 86454 | 86454
56958000034 | EAZ700340000 | 제 57호 | 레이스웨이 | JOINT BOX, 70 x 40 | 개 |  | 1722 | 1722 |  | 10756 | 10756 | 0 | 0 | 12478 | 12478
56958000035 | EAZ700350000 | 제 58호 | 레이스웨이 | JUNC.BOX - 3방, 70x 40 | 개 |  | 3792 | 3792 |  | 10756 | 10756 | 0 | 0 | 14548 | 14548
56958000036 | EAZ700360000 | 제 59호 | 케이블트레이 | STRAIGHT,St W300x100Hx2.3t | m |  | 15471 | 15471 |  | 61850 | 61850 | 0 | 0 | 77321 | 77321
56958000037 | EAZ700370000 | 제 60호 | 케이블트레이 | STRAIGHT,St W500x100Hx2.3t | m |  | 16000 | 16000 |  | 80674 | 80674 | 0 | 0 | 96674 | 96674
56958000038 | EAZ700380000 | 제 61호 | 케이블트레이 | COVER,St W300 | m |  | 27608 | 27608 |  | 12370 | 12370 | 0 | 0 | 39978 | 39978
56958000039 | EAZ700390000 | 제 62호 | 케이블트레이 | COVER,St W500 | m |  | 43628 | 43628 |  | 16134 | 16134 | 0 | 0 | 59762 | 59762
56958000040 | EAZ700400000 | 제 63호 | 케이블트레이부속품 | H. ELBOW, St,W300x100Hx2.3t | 개 |  | 18931 | 18931 |  | 61850 | 61850 | 0 | 0 | 80781 | 80781
56958000041 | EAZ700410000 | 제 64호 | 케이블트레이부속품 | H. ELBOW, St,W500x100Hx2.3t | 개 |  | 22070 | 22070 |  | 80674 | 80674 | 0 | 0 | 102744 | 102744
56958000042 | EAZ700420000 | 제 65호 | 케이블트레이부속품 | V. ELBOW, St,W300x100Hx2.3t | 개 |  | 19407 | 19407 |  | 61850 | 61850 | 0 | 0 | 81257 | 81257
56958000043 | EAZ700430000 | 제 66호 | 케이블트레이부속품 | V. ELBOW, St,W500x100Hx2.3t | 개 |  | 15778 | 15778 |  | 80674 | 80674 | 0 | 0 | 96452 | 96452
56958000044 | EAZ700440000 | 제 67호 | 케이블트레이부속품 | H. TEE, St, W300x100Hx2.3t | 개 |  | 29185 | 29185 |  | 61850 | 61850 | 0 | 0 | 91035 | 91035
56958000045 | EAZ700450000 | 제 68호 | 케이블트레이부속품 | H. TEE, St, W500x100Hx2.3t | 개 |  | 25829 | 25829 |  | 80674 | 80674 | 0 | 0 | 106503 | 106503
56958000046 | EAZ700460000 | 제 69호 | 케이블트레이부속품 | REDUCER, St, W500x100Hx2.3t | 개 |  | 16364 | 16364 |  | 80674 | 80674 | 0 | 0 | 97038 | 97038
56958000047 | EAZ700470000 | 제 70호 | 내열비닐절연전선 | HFIX 2.5sq (1.78mm)-(바닥)단선 | M |  | 617 | 617 |  | 2151 | 2151 | 0 | 0 | 2768 | 2768
56958000048 | EAZ700480000 | 제 71호 | 내열비닐절연전선 | HFIX 2.5sq (1.78mm)-단선 | M |  | 633 | 633 |  | 2689 | 2689 | 0 | 0 | 3322 | 3322
56958000049 | EAZ700490000 | 제 72호 | 접지용비닐절연전선(F-GV) | 4㎟ | M |  | 1104 | 1104 |  | 2420 | 2420 | 0 | 0 | 3524 | 3524
56958000050 | EAZ700500000 | 제 73호 | 접지용비닐절연전선(F-GV) | 6㎟ | M |  | 1243 | 1243 |  | 2420 | 2420 | 0 | 0 | 3663 | 3663
56958000051 | EAZ700510000 | 제 74호 | 접지용비닐절연전선(F-GV) | 10㎟ | M |  | 2195 | 2195 |  | 2420 | 2420 | 0 | 0 | 4615 | 4615
56958000052 | EAZ700520000 | 제 75호 | 접지용비닐절연전선(F-GV) | 16㎟ | M |  | 2769 | 2769 |  | 2823 | 2823 | 0 | 0 | 5592 | 5592
56958000053 | EAZ700530000 | 제 76호 | 접지용비닐절연전선(F-GV) | 50㎟ | M |  | 8136 | 8136 |  | 3226 | 3226 | 0 | 0 | 11362 | 11362
56958000054 | EAZ700540000 | 제 77호 | 접지용비닐절연전선(F-GV) | 95㎟ | M |  | 15409 | 15409 |  | 3226 | 3226 | 0 | 0 | 18635 | 18635
56958000055 | EAZ700550000 | 제 78호 | 접지용비닐절연전선(F-GV) | 120㎟ | M |  | 19388 | 19388 |  | 4437 | 4437 | 0 | 0 | 23825 | 23825
56958000056 | EAZ700560000 | 제 79호 | 전기용 연동연선(BC) | 70㎟ | M |  | 11051 | 11051 |  | 2151 | 2151 | 0 | 0 | 13202 | 13202
56958000057 | EAZ700570000 | 제 80호 | 전력케이블-4열/1열 | 0.6/1kv F-CV 1C×95㎟ | M |  | 17984 | 17984 |  | 18125 | 18125 | 0 | 0 | 36109 | 36109
56958000058 | EAZ700580000 | 제 81호 | 전력케이블-4열/1열 | 0.6/1kv F-CV 1C×185㎟ | M |  | 34248 | 34248 |  | 27570 | 27570 | 0 | 0 | 61818 | 61818
56958000059 | EAZ700590000 | 제 82호 | 전력케이블-4열/1열-옥외 | 0.6/1kv F-CV 1C×185㎟ | M |  | 32980 | 32980 |  | 6125 | 6125 | 0 | 0 | 39105 | 39105
56958000060 | EAZ700600000 | 제 83호 | 전력케이블 | 0.6/1kv F-CV 3C×4㎟ | M |  | 3194 | 3194 |  | 6607 | 6607 | 0 | 0 | 9801 | 9801
56958000061 | EAZ700610000 | 제 84호 | 전력케이블 | 0.6/1kv F-CV 4C×4㎟ | M |  | 3877 | 3877 |  | 8709 | 8709 | 0 | 0 | 12586 | 12586
56958000062 | EAZ700620000 | 제 85호 | 전력케이블 | 0.6/1kv F-CV 4C×6㎟ | M |  | 5545 | 5545 |  | 10211 | 10211 | 0 | 0 | 15756 | 15756
56958000063 | EAZ700630000 | 제 86호 | 전력케이블 | 0.6/1kv F-CV 4C×10㎟ | M |  | 8637 | 8637 |  | 14716 | 14716 | 0 | 0 | 23353 | 23353
56958000064 | EAZ700640000 | 제 87호 | 전력케이블 | 0.6/1kv F-CV 4C×16㎟ | M |  | 13946 | 13946 |  | 17960 | 17960 | 0 | 0 | 31906 | 31906
56958000065 | EAZ700650000 | 제 88호 | 전력케이블 | 0.6/1kv F-CV 4C×25㎟ | M |  | 21401 | 21401 |  | 23426 | 23426 | 0 | 0 | 44827 | 44827
56958000066 | EAZ700660000 | 제 89호 | 소방용내화전선(F-FR-8) | 3C×4㎟ | M |  | 5368 | 5368 |  | 6607 | 6607 | 0 | 0 | 11975 | 11975
56958000067 | EAZ700670000 | 제 90호 | 소방용내화전선(F-FR-8) | 3C×10㎟-2열 | M |  | 8988 | 8988 |  | 9730 | 9730 | 0 | 0 | 18718 | 18718
56958000068 | EAZ700680000 | 제 91호 | 소방용내화전선(F-FR-8) | 4C×25㎟ | M |  | 22962 | 22962 |  | 23426 | 23426 | 0 | 0 | 46388 | 46388
56958000069 | EAZ700690000 | 제 92호 | 알루미늄인터룩 전력케이블 | 2.5sq(단선)/3c | M |  | 6240 | 6240 |  | 8559 | 8559 | 0 | 0 | 14799 | 14799
56958000070 | EAZ700700000 | 제 93호 | 난연제어케이블 | F-CVV 3Cx2.5㎟ | M |  | 1929 | 1929 |  | 5706 | 5706 | 0 | 0 | 7635 | 7635
56958000071 | EAZ700710000 | 제 94호 | 난연제어케이블 | F-CVV-SB 4Cx2.5㎟ | M |  | 3259 | 3259 |  | 9370 | 9370 | 0 | 0 | 12629 | 12629
56958000072 | EAZ700720000 | 제 95호 | UTP 케이블 | Cat.5E 0.5mm 4P | M |  | 633 | 633 |  | 6501 | 6501 | 0 | 0 | 7134 | 7134
56958000073 | EAZ700730000 | 제 96호 | STP 케이블 | Cat.5E 0.5mm 4P | M |  | 3179 | 3179 |  | 7801 | 7801 | 0 | 0 | 10980 | 10980
56958000074 | EAZ700740000 | 제 97호 | 매입스위치 | 15A, 250V 1로1구 | 개 |  | 2009 | 2009 |  | 22857 | 22857 | 0 | 0 | 24866 | 24866
56958000075 | EAZ700750000 | 제 98호 | 매입스위치 | 15A, 250V 1로2구 | 개 |  | 2538 | 2538 |  | 22857 | 22857 | 0 | 0 | 25395 | 25395
56958000076 | EAZ700760000 | 제 99호 | 매입스위치 | 15A, 250V 1로3구 | 개 |  | 3080 | 3080 |  | 22857 | 22857 | 0 | 0 | 25937 | 25937
56958000077 | EAZ700770000 | 제 100호 | 매입스위치 | 15A, 250V 1로4구 | 개 |  | 2255 | 2255 |  | 22857 | 22857 | 0 | 0 | 25112 | 25112
56958000078 | EAZ700780000 | 제 101호 | 매입스위치 | 15A, 250V 1로5구 | 개 |  | 3040 | 3040 |  | 22857 | 22857 | 0 | 0 | 25897 | 25897
56958000079 | EAZ700790000 | 제 102호 | 콘센트 | 매입-접지형, 15A 250V 1구 | 개 |  | 1580 | 1580 |  | 21513 | 21513 | 0 | 0 | 23093 | 23093
56958000080 | EAZ700800000 | 제 103호 | 콘센트 | 매입-접지형, 15A 250V 2구 | 개 |  | 2030 | 2030 |  | 21513 | 21513 | 0 | 0 | 23543 | 23543
56958000081 | EAZ700810000 | 제 104호 | 방우콘센트 | 매입-접지형, 15A 250V 1구 | 개 |  | 2682 | 2682 |  | 21513 | 21513 | 0 | 0 | 24195 | 24195
56958000082 | EAZ700820000 | 제 105호 | 방우콘센트 | 매입-접지형, 15A 250V 2구 | 개 |  | 2768 | 2768 |  | 21513 | 21513 | 0 | 0 | 24281 | 24281
56958000083 | EAZ700830000 | 제 106호 | 대기전력차단콘센트 | 매입형, 10A 250V 3구 | 개 |  | 50645 | 50645 |  | 21513 | 21513 | 0 | 0 | 72158 | 72158
56958000084 | EAZ700840000 | 제 107호 | 접지봉-전기 | 14Φ×1000 mm | 개 |  | 4612 | 4612 |  | 43164 | 43164 | 0 | 0 | 47776 | 47776
56958000085 | EAZ700850000 | 제 108호 | 접지단자함 | SUS, 1 CCT | 면 |  | 87958 | 87958 |  | 177483 | 177483 | 0 | 0 | 265441 | 265441
56958000086 | EAZ700860000 | 제 109호 | 접지단자함 | SUS, 3 CCT | 면 |  | 162643 | 162643 |  | 177483 | 177483 | 0 | 0 | 340126 | 340126
56958000087 | EAZ700870000 | 제 110호 | 접지단자함 | SUS, 7 CCT | 면 |  | 390324 | 390324 |  | 177483 | 177483 | 0 | 0 | 567807 | 567807
56958000088 | EAZ700880000 | 제 111호 | 접지단자함 | SUS, 15 CCT | 면 |  | 390324 | 390324 |  | 177483 | 177483 | 0 | 0 | 567807 | 567807
56958000089 | EAZ700890000 | 제 112호 | 러그단자 | 동관단자 2 HOLE 95 ㎟ | 개 |  | 4631 | 4631 |  | 54060 | 54060 | 0 | 0 | 58691 | 58691
56958000090 | EAZ700900000 | 제 113호 | 러그단자 | 동관단자 2 HOLE 185 ㎟ | 개 |  | 7865 | 7865 |  | 73522 | 73522 | 0 | 0 | 81387 | 81387
56958000091 | EAZ700910000 | 제 114호 | 러그단자 | 동관단자 2 HOLE 95 ㎟-접지용 | 개 |  | 3139 | 3139 |  | 4302 | 4302 | 0 | 0 | 7441 | 7441
56958000092 | EAZ700920000 | 제 115호 | 압착단자 | R형동선 16㎟/1C-접지용 | 개 |  | 256 | 256 |  | 4302 | 4302 | 0 | 0 | 4558 | 4558
56958000093 | EAZ700930000 | 제 116호 | 압착단자 | R형동선 50㎟/1C-접지용 | 개 |  | 532 | 532 |  | 4302 | 4302 | 0 | 0 | 4834 | 4834
56958000094 | EAZ700940000 | 제 117호 | 압착단자 | R형동선 나압착 16㎟/4C | 개 |  | 2259 | 2259 |  | 58385 | 58385 | 0 | 0 | 60644 | 60644
56958000095 | EAZ700950000 | 제 118호 | 압착단자 | R형동선 나압착 25㎟/4C | 개 |  | 2891 | 2891 |  | 72657 | 72657 | 0 | 0 | 75548 | 75548
56958000096 | EAZ700960000 | 제 119호 | 케이블표지시트 | 저압, 0.15x150 | m |  | 729 | 729 |  | 319 | 319 | 0 | 0 | 1048 | 1048
56958000097 | EAZ700970000 | 제 120호 | 카운터센서 |  | EA |  | 80524 | 80524 |  | 17479 | 17479 | 0 | 0 | 98003 | 98003
56958000098 | EAZ700980000 | 제 121호 | 카운터절전스위치 |  | EA |  | 240524 | 240524 |  | 17479 | 17479 | 0 | 0 | 258003 | 258003
56958000099 | EAZ700990000 | 제 122호 | 철근클램프 | 구조체접속 | EA |  | 7661 | 7661 |  | 5378 | 5378 | 0 | 0 | 13039 | 13039
56958000100 | EAZ701000000 | 제 123호 | C형 슬리브 | 70SQ | EA |  | 3982 | 3982 |  | 26084 | 26084 | 0 | 0 | 30066 | 30066
56958000101 | EAZ701010000 | 제 124호 | SUS접지모듈 | (100×100×1200) | EA |  | 454521 | 454521 |  | 150716 | 150716 | 0 | 0 | 605237 | 605237
56958000102 | EAZ701020000 | 제 125호 | 접지저감재 | 그린어스 탄소형 | 포 |  | 45887 | 45887 |  | 29580 | 29580 | 0 | 0 | 75467 | 75467
56958000103 | EAZ701030000 | 제 126호 | 수막처리봉 | 300L | EA |  | 41565 | 41565 |  | 52169 | 52169 | 0 | 0 | 93734 | 93734
56958000104 | EAZ701040000 | 제 127호 | 대지고유저항 측정 및 분석 |  | POINT |  | 14952 | 14952 |  | 498404 | 498404 | 0 | 0 | 513356 | 513356
56958000105 | EAZ701050000 | 제 128호 | 접지저항 측정 |  | 기 |  | 2632 | 2632 |  | 87754 | 87754 | 0 | 0 | 90386 | 90386
56958000106 | EAZ701060000 | 제 129호 | 수평도체 | 알루미늄 8mm | m |  | 4407 | 4407 |  | 5929 | 5929 | 0 | 0 | 10336 | 10336
56958000107 | EAZ701070000 | 제 130호 | 칼블럭(지지금구 고정) | 지지금구 * 2 | EA |  | 425 | 425 |  | 7529 | 7529 | 0 | 0 | 7954 | 7954
56958000108 | EAZ701080000 | 제 131호 | S2피뢰침 | 1M(알루미늄) | EA |  | 50177 | 50177 |  | 5929 | 5929 | 0 | 0 | 56106 | 56106
56958000109 | EAZ701090000 | 제 132호 | 구조체접속 | 철근클램프 | EA |  | 7661 | 7661 |  | 5378 | 5378 | 0 | 0 | 13039 | 13039
56958000110 | EAZ701100000 | 제 133호 | 그라운드 패드 |  | EA |  | 31290 | 31290 |  | 43026 | 43026 | 0 | 0 | 74316 | 74316
56958000111 | EAZ701110000 | 제 134호 | 이질슬리브 |  | EA |  | 12782 | 12782 |  | 26084 | 26084 | 0 | 0 | 38866 | 38866
56958000112 | EAZ701120000 | 제 135호 | 번디클램프 | 철근콘크리트 내 죔쇠접속 | EA |  | 7917 | 7917 |  | 7260 | 7260 | 0 | 0 | 15177 | 15177
56958000113 | EAZ701130000 | 제 136호 | 분전반(어게인행복센터)-@관급 | LN-1-M | 면 |  | 9922 | 9922 |  | 330765 | 330765 | 0 | 0 | 340687 | 340687
56958000114 | EAZ701140000 | 제 137호 | 분전반(어게인행복센터)-@관급 | LN-1-화장실 | 면 |  | 9922 | 9922 |  | 330765 | 330765 | 0 | 0 | 340687 | 340687
56958000115 | EAZ701150000 | 제 138호 | 분전반(어게인행복센터)-@관급 | LN-2-M | 면 |  | 9922 | 9922 |  | 330765 | 330765 | 0 | 0 | 340687 | 340687
56958000116 | EAZ701160000 | 제 139호 | 분전반(어게인행복센터)-@관급 | LN-2-화장실 | 면 |  | 9922 | 9922 |  | 330765 | 330765 | 0 | 0 | 340687 | 340687
56958000117 | EAZ701170000 | 제 140호 | 분전반(어게인행복센터)-@관급 | LN-EHP-RF | 면 |  | 9922 | 9922 |  | 330765 | 330765 | 0 | 0 | 340687 | 340687
56958000118 | EAZ701180000 | 제 141호 | 분전반(어게인행복센터)-@관급 | LN-ELEV | 면 |  | 9922 | 9922 |  | 330765 | 330765 | 0 | 0 | 340687 | 340687
56958000119 | EAZ701190000 | 제 142호 | 분전반(어게인행복센터)-@관급 | LN-건강관리 | 면 |  | 9922 | 9922 |  | 330765 | 330765 | 0 | 0 | 340687 | 340687
56958000120 | EAZ701200000 | 제 143호 | 분전반(어게인행복센터)-@관급 | LN-다목적실 | 면 |  | 9922 | 9922 |  | 330765 | 330765 | 0 | 0 | 340687 | 340687
56958000121 | EAZ701210000 | 제 144호 | 분전반(어게인행복센터)-@관급 | LN-북카페 | 면 |  | 9922 | 9922 |  | 330765 | 330765 | 0 | 0 | 340687 | 340687
56958000122 | EAZ701220000 | 제 145호 | 분전반(어게인행복센터)-@관급 | LN-사무실 | 면 |  | 9922 | 9922 |  | 330765 | 330765 | 0 | 0 | 340687 | 340687
56958000123 | EAZ701230000 | 제 146호 | 분전반(어게인행복센터)-@관급 | LN-전기실 | 면 |  | 9922 | 9922 |  | 330765 | 330765 | 0 | 0 | 340687 | 340687
56958000124 | EAZ701240000 | 제 147호 | 분전반(어게인행복센터)-@관급 | LN-프로그램 | 면 |  | 9922 | 9922 |  | 330765 | 330765 | 0 | 0 | 340687 | 340687
56958000125 | EAZ701250000 | 제 148호 | 분전반(어게인행복센터)-@관급 | MCP-E | 면 |  | 9922 | 9922 |  | 330765 | 330765 | 0 | 0 | 340687 | 340687
56958000126 | EAZ701260000 | 제 149호 | 조명기구(어게인행복센터)-@관급 | TYPE "A" | EA |  | 1782 | 1782 |  | 59430 | 59430 | 0 | 0 | 61212 | 61212
56958000127 | EAZ701270000 | 제 150호 | 조명기구(어게인행복센터)-@관급 | TYPE "B" | EA |  | 1250 | 1250 |  | 41681 | 41681 | 0 | 0 | 42931 | 42931
56958000128 | EAZ701280000 | 제 151호 | 조명기구(어게인행복센터)-@관급 | TYPE "C" | EA |  | 1782 | 1782 |  | 59430 | 59430 | 0 | 0 | 61212 | 61212
56958000129 | EAZ701290000 | 제 152호 | 조명기구(어게인행복센터)-@관급 | TYPE "D" | EA |  | 943 | 943 |  | 31463 | 31463 | 0 | 0 | 32406 | 32406
56958000130 | EAZ701300000 | 제 153호 | 조명기구(어게인행복센터)-@관급 | TYPE "E" | EA |  | 943 | 943 |  | 31463 | 31463 | 0 | 0 | 32406 | 32406
56958000131 | EAZ701310000 | 제 154호 | 조명기구(어게인행복센터)-@관급 | TYPE "F" | EA |  | 1782 | 1782 |  | 59430 | 59430 | 0 | 0 | 61212 | 61212
| 공종줄 | 어린이창의마당
56950010104 | EGT110120000 | 제 1호 | 외등기초(매입) | 3m~6m미만(W/접지봉) | 개소 |  | 116964 | 116964 |  | 373095 | 373095 | 5607 | 5607 | 495666 | 495666
56950010201 | EBP110110000 | 제 2호 | 가로등 건주 기계화 시공 | 일반 5m-7m | 개소 |  | 11362 | 11362 |  | 109298 | 109298 | 11958 | 11958 | 132618 | 132618
56958000001 | EAZ700010000 | 제 3호 | 다기능 접속함 | 방수형 | EA |  | 56072 | 56072 |  | 35765 | 35765 | 0 | 0 | 91837 | 91837
56958000002 | EAZ700020000 | 제 4호 | 조명기구(어린이창의마당)-@관 | TYPE "OA" | EA |  | 1476 | 1476 |  | 49211 | 49211 | 0 | 0 | 50687 | 50687
| 공종줄 | 신풍행복나눔센터
56930210010 | ABB111100000 | 제 1호 | 인력터파기 | 보통토사0-1m | ㎥_ |  | 0 | 0 |  | 33960 | 33960 | 0 | 0 | 33960 | 33960
56930210021 | ABD100001000 | 제 2호 | 인력되메우기 | 보통토사0-1m | ㎥_ |  | 0 | 0 |  | 18678 | 18678 | 0 | 0 | 18678 | 18678
56930220040 | ABB103100000 | 제 3호 | 터파기(기계90%,인력10%) | 보통토사 | ㎥ |  | 381 | 381 |  | 724 | 724 | 367 | 367 | 1472 | 1472
56930220053 | ABB104100000 | 제 4호 | 되메우기(기계90%,인력10%) | 보통토사 | ㎥ |  | 273 | 273 |  | 521 | 521 | 264 | 264 | 1058 | 1058
56930220102 | ABC112700000 | 제 5호 | 인력잔토처리 | 현장처리 | ㎥_ |  | 0 | 0 |  | 33960 | 33960 | 0 | 0 | 33960 | 33960
56930250040 | ABD102300000 | 제 6호 | 잡석깔기지정 | 떨공이다지기 | ㎥ |  | 33091 | 33091 |  | 3056 | 3056 | 0 | 0 | 36147 | 36147
56950010104 | EGT110120000 | 제 7호 | 외등기초(매입) | 3m~6m미만(W/접지봉) | 개소 |  | 116964 | 116964 |  | 373095 | 373095 | 5607 | 5607 | 495666 | 495666
56950010201 | EBP110110000 | 제 8호 | 가로등 건주 기계화 시공 | 일반 5m-7m | 개소 |  | 11362 | 11362 |  | 109298 | 109298 | 11958 | 11958 | 132618 | 132618
569506GG003 | EAZ800010000 | 제 9호 | 나사없는전선관행거 | E39(36C) | 개소 |  | 2241 | 2241 |  | 14521 | 14521 | 0 | 0 | 16762 | 16762
569506GG004 | EAZ800020000 | 제 10호 | 나사없는전선관행거 | E51(42C) | 개소 |  | 2268 | 2268 |  | 14521 | 14521 | 0 | 0 | 16789 | 16789
56950GG1010 | 56950GG10010 | 제 11호 | 관로구방수 | ø40 | 개 |  | 39313 | 39313 |  | 62058 | 62058 | 0 | 0 | 101371 | 101371
56959000017 | EAZ800030000 | 제 12호 | 맨홀 | 1000x1000x1000 | 개소 |  | 533502 | 533502 |  | 826948 | 826948 | 51595 | 51595 | 1412045 | 1412045
EKN32100002 | EKN321000002 | 제 13호 | 관로구방수 | ø50 | 개 |  | 40514 | 40514 |  | 62058 | 62058 | 0 | 0 | 102572 | 102572
56958000001 | EAZ700010000 | 제 14호 | 나사없는전선관 | E39(36C) | M |  | 6220 | 6220 |  | 26891 | 26891 | 0 | 0 | 33111 | 33111
56958000002 | EAZ700020000 | 제 15호 | 나사없는전선관 | E51(42C) | M |  | 8195 | 8195 |  | 34958 | 34958 | 0 | 0 | 43153 | 43153
56958000003 | EAZ700030000 | 제 16호 | 경질비닐전선관 | HI 16 mm | M |  | 776 | 776 |  | 13445 | 13445 | 0 | 0 | 14221 | 14221
56958000004 | EAZ700040000 | 제 17호 | 경질비닐전선관 | HI 28 mm | M |  | 1534 | 1534 |  | 21513 | 21513 | 0 | 0 | 23047 | 23047
56958000005 | EAZ700050000 | 제 18호 | 경질비닐전선관(지중) | HI 16 mm | M |  | 640 | 640 |  | 9412 | 9412 | 0 | 0 | 10052 | 10052
56958000006 | EAZ700060000 | 제 19호 | 합성수지제 가요전선관 | CD-난연성 16㎜ | M.. |  | 577 | 577 |  | 10756 | 10756 | 0 | 0 | 11333 | 11333
56958000007 | EAZ700070000 | 제 20호 | 합성수지제 가요전선관 | CD-난연성 22㎜ | M.. |  | 771 | 771 |  | 12907 | 12907 | 0 | 0 | 13678 | 13678
56958000008 | EAZ700080000 | 제 21호 | 파상형 폴리에틸렌 전선관 | 30㎜(가로등,신호,구내) | M |  | 628 | 628 |  | 7242 | 7242 | 0 | 0 | 7870 | 7870
56958000009 | EAZ700090000 | 제 22호 | 파상형 폴리에틸렌 전선관 | 40㎜(가로등,신호,구내) | M |  | 893 | 893 |  | 8874 | 8874 | 0 | 0 | 9767 | 9767
56958000010 | EAZ700100000 | 제 23호 | 파상형 폴리에틸렌 전선관 | 50㎜(전기) | M |  | 993 | 993 |  | 5916 | 5916 | 0 | 0 | 6909 | 6909
56958000011 | EAZ700110000 | 제 24호 | 1종금속제가요전선관 | 16 mm 고장력-비방수 | M |  | 964 | 964 |  | 11832 | 11832 | 0 | 0 | 12796 | 12796
56958000012 | EAZ700120000 | 제 25호 | 1종금속제가요전선관 | 36 mm 고장력-방수 | M |  | 4423 | 4423 |  | 23395 | 23395 | 0 | 0 | 27818 | 27818
56958000013 | EAZ700130000 | 제 26호 | 아우트렛박스(커버포함) | 8각 54㎜ | 개 |  | 1885 | 1885 |  | 32269 | 32269 | 0 | 0 | 34154 | 34154
56958000014 | EAZ700140000 | 제 27호 | 아우트렛박스(커버포함) | 중형4각 54㎜ | 개 |  | 2231 | 2231 |  | 32269 | 32269 | 0 | 0 | 34500 | 34500
56958000015 | EAZ700150000 | 제 28호 | 스위치박스 | 1 개용 54 mm | 개 |  | 2205 | 2205 |  | 53783 | 53783 | 0 | 0 | 55988 | 55988
56958000016 | EAZ700160000 | 제 29호 | 스위치박스 | 2 개용 54 mm(4각) | 개 |  | 2339 | 2339 |  | 53783 | 53783 | 0 | 0 | 56122 | 56122
56958000017 | EAZ700170000 | 제 30호 | JOINT BOX | 100*100*50 | EA |  | 3012 | 3012 |  | 10756 | 10756 | 0 | 0 | 13768 | 13768
56958000018 | EAZ700180000 | 제 31호 | 풀박스 | 100×100×100 | 개 |  | 4232 | 4232 |  | 45715 | 45715 | 0 | 0 | 49947 | 49947
56958000019 | EAZ700190000 | 제 32호 | 내열비닐절연전선 | HFIX 2.5sq (1.78mm)-(바닥)단선 | M |  | 617 | 617 |  | 2151 | 2151 | 0 | 0 | 2768 | 2768
56958000020 | EAZ700200000 | 제 33호 | 내열비닐절연전선 | HFIX 2.5sq (1.78mm)-단선 | M |  | 633 | 633 |  | 2689 | 2689 | 0 | 0 | 3322 | 3322
56958000021 | EAZ700210000 | 제 34호 | 접지용비닐절연전선(F-GV) | 4㎟ | M |  | 1104 | 1104 |  | 2420 | 2420 | 0 | 0 | 3524 | 3524
56958000022 | EAZ700220000 | 제 35호 | 접지용비닐절연전선(F-GV) | 10㎟ | M |  | 2195 | 2195 |  | 2420 | 2420 | 0 | 0 | 4615 | 4615
56958000023 | EAZ700230000 | 제 36호 | 접지용비닐절연전선(F-GV) | 16㎟ | M |  | 2769 | 2769 |  | 2823 | 2823 | 0 | 0 | 5592 | 5592
56958000024 | EAZ700240000 | 제 37호 | 접지용비닐절연전선(F-GV) | 50㎟ | M |  | 8136 | 8136 |  | 3226 | 3226 | 0 | 0 | 11362 | 11362
56958000025 | EAZ700250000 | 제 38호 | 전기용 연동연선(BC) | 70㎟ | M |  | 11051 | 11051 |  | 2151 | 2151 | 0 | 0 | 13202 | 13202
56958000026 | EAZ700260000 | 제 39호 | 전력케이블-가로등 | 0.6/1kv F-CV 2C×4㎟ | M |  | 2348 | 2348 |  | 4564 | 4564 | 0 | 0 | 6912 | 6912
56958000027 | EAZ700270000 | 제 40호 | 전력케이블-가로등 | 0.6/1kv F-CV 2C×4㎟-2열 | M |  | 2334 | 2334 |  | 4108 | 4108 | 0 | 0 | 6442 | 6442
56958000028 | EAZ700280000 | 제 41호 | 전력케이블-옥외 | 0.6/1kv F-CV 4C×10㎟ | M |  | 8220 | 8220 |  | 5914 | 5914 | 0 | 0 | 14134 | 14134
56958000029 | EAZ700290000 | 제 42호 | 전력케이블 | 0.6/1kv F-CV 4C×4㎟ | M |  | 3877 | 3877 |  | 8709 | 8709 | 0 | 0 | 12586 | 12586
56958000030 | EAZ700300000 | 제 43호 | 전력케이블 | 0.6/1kv F-CV 4C×10㎟ | M |  | 8637 | 8637 |  | 14716 | 14716 | 0 | 0 | 23353 | 23353
56958000031 | EAZ700310000 | 제 44호 | 전력케이블 | 0.6/1kv F-CV 4C×25㎟ | M |  | 21401 | 21401 |  | 23426 | 23426 | 0 | 0 | 44827 | 44827
56958000032 | EAZ700320000 | 제 45호 | 알루미늄인터룩 전력케이블 | 2.5sq(단선)/3c | M |  | 6240 | 6240 |  | 8559 | 8559 | 0 | 0 | 14799 | 14799
56958000033 | EAZ700330000 | 제 46호 | UTP 케이블 | Cat.5E 0.5mm 4P | M |  | 633 | 633 |  | 6501 | 6501 | 0 | 0 | 7134 | 7134
56958000034 | EAZ700340000 | 제 47호 | 매입스위치 | 15A, 250V 1로2구 | 개 |  | 2538 | 2538 |  | 22857 | 22857 | 0 | 0 | 25395 | 25395
56958000035 | EAZ700350000 | 제 48호 | 매입스위치 | 15A, 250V 1로4구 | 개 |  | 2255 | 2255 |  | 22857 | 22857 | 0 | 0 | 25112 | 25112
56958000036 | EAZ700360000 | 제 49호 | 콘센트 | 매입-접지형, 15A 250V 1구 | 개 |  | 1580 | 1580 |  | 21513 | 21513 | 0 | 0 | 23093 | 23093
56958000037 | EAZ700370000 | 제 50호 | 콘센트 | 매입-접지형, 15A 250V 2구 | 개 |  | 2030 | 2030 |  | 21513 | 21513 | 0 | 0 | 23543 | 23543
56958000038 | EAZ700380000 | 제 51호 | 방우콘센트 | 매입-접지형, 15A 250V 1구 | 개 |  | 2682 | 2682 |  | 21513 | 21513 | 0 | 0 | 24195 | 24195
56958000039 | EAZ700390000 | 제 52호 | 방우콘센트 | 매입-접지형, 15A 250V 2구 | 개 |  | 2768 | 2768 |  | 21513 | 21513 | 0 | 0 | 24281 | 24281
56958000040 | EAZ700400000 | 제 53호 | 접지봉-전기 | 14Φ×1000 mm | 개 |  | 4612 | 4612 |  | 43164 | 43164 | 0 | 0 | 47776 | 47776
56958000041 | EAZ700410000 | 제 54호 | 접지봉-전기 | 18Φ×2400 mm | 개 |  | 9844 | 9844 |  | 43164 | 43164 | 0 | 0 | 53008 | 53008
56958000042 | EAZ700420000 | 제 55호 | 접지단자함 | SUS, 3 CCT | 면 |  | 162643 | 162643 |  | 177483 | 177483 | 0 | 0 | 340126 | 340126
56958000043 | EAZ700430000 | 제 56호 | 압착단자 | R형동선 16㎟/1C-접지용 | 개 |  | 256 | 256 |  | 4302 | 4302 | 0 | 0 | 4558 | 4558
56958000044 | EAZ700440000 | 제 57호 | 케이블표지시트 | 저압, 0.15x150 | m |  | 729 | 729 |  | 319 | 319 | 0 | 0 | 1048 | 1048
56958000045 | EAZ700450000 | 제 58호 | 다기능 접속함 | 방수형 | EA |  | 56072 | 56072 |  | 35765 | 35765 | 0 | 0 | 91837 | 91837
56958000046 | EAZ700460000 | 제 59호 | 카운터센서 |  | EA |  | 80524 | 80524 |  | 17479 | 17479 | 0 | 0 | 98003 | 98003
56958000047 | EAZ700470000 | 제 60호 | 카운터절전스위치 |  | EA |  | 240524 | 240524 |  | 17479 | 17479 | 0 | 0 | 258003 | 258003
56958000048 | EAZ700480000 | 제 61호 | 전주밴드 | 150mm∼300mm | EA |  | 7570 | 7570 |  | 22343 | 22343 | 0 | 0 | 29913 | 29913
56958000049 | EAZ700490000 | 제 62호 | 철근클램프 | 구조체접속 | EA |  | 7661 | 7661 |  | 5378 | 5378 | 0 | 0 | 13039 | 13039
56958000050 | EAZ700500000 | 제 63호 | C형 슬리브 | 70SQ | EA |  | 3982 | 3982 |  | 26084 | 26084 | 0 | 0 | 30066 | 30066
56958000051 | EAZ700510000 | 제 64호 | SUS접지모듈 | (100×100×1200) | EA |  | 454521 | 454521 |  | 150716 | 150716 | 0 | 0 | 605237 | 605237
56958000052 | EAZ700520000 | 제 65호 | 접지저감재 | 그린어스 탄소형 | 포 |  | 45887 | 45887 |  | 29580 | 29580 | 0 | 0 | 75467 | 75467
56958000053 | EAZ700530000 | 제 66호 | 수막처리봉 | 300L | EA |  | 41565 | 41565 |  | 52169 | 52169 | 0 | 0 | 93734 | 93734
56958000054 | EAZ700540000 | 제 67호 | 그라운드 패드 |  | EA |  | 31290 | 31290 |  | 43026 | 43026 | 0 | 0 | 74316 | 74316
56958000055 | EAZ700550000 | 제 68호 | 각도조절형피뢰침 지지대 | 5M | EA |  | 455324 | 455324 |  | 177483 | 177483 | 0 | 0 | 632807 | 632807
56959000018 | EAZ800040000 | 제 69호 | 분전반(신풍)-@관급자재 | WHM함 | 면 |  | 5324 | 5324 |  | 177483 | 177483 | 0 | 0 | 182807 | 182807
56958000056 | EAZ700560000 | 제 70호 | 분전반(신풍)-@관급자재 | LN-신풍 | 면 |  | 9922 | 9922 |  | 330765 | 330765 | 0 | 0 | 340687 | 340687
56958000057 | EAZ700570000 | 제 71호 | 조명기구(신풍행복나눔센터)-@관급자재 | TYPE "A" | EA |  | 1782 | 1782 |  | 59430 | 59430 | 0 | 0 | 61212 | 61212
56958000058 | EAZ700580000 | 제 72호 | 조명기구(신풍행복나눔센터)-@관급자재 | TYPE "B" | EA |  | 1250 | 1250 |  | 41681 | 41681 | 0 | 0 | 42931 | 42931
56958000059 | EAZ700590000 | 제 73호 | 조명기구(신풍행복나눔센터)-@관급자재 | TYPE "C" | EA |  | 943 | 943 |  | 31463 | 31463 | 0 | 0 | 32406 | 32406
56958000060 | EAZ700600000 | 제 74호 | 조명기구(신풍행복나눔센터)-@관급자재 | TYPE "OA" | EA |  | 1476 | 1476 |  | 49211 | 49211 | 0 | 0 | 50687 | 50687
| 공종줄 | 사곡면배드민턴장
56930210010 | ABB111100000 | 제 1호 | 인력터파기 | 보통토사0-1m | ㎥_ |  | 0 | 0 |  | 33960 | 33960 | 0 | 0 | 33960 | 33960
56930210021 | ABD100001000 | 제 2호 | 인력되메우기 | 보통토사0-1m | ㎥_ |  | 0 | 0 |  | 18678 | 18678 | 0 | 0 | 18678 | 18678
56930220040 | ABB103100000 | 제 3호 | 터파기(기계90%,인력10%) | 보통토사 | ㎥ |  | 381 | 381 |  | 724 | 724 | 367 | 367 | 1472 | 1472
56930220053 | ABB104100000 | 제 4호 | 되메우기(기계90%,인력10%) | 보통토사 | ㎥ |  | 273 | 273 |  | 521 | 521 | 264 | 264 | 1058 | 1058
56950010104 | EGT110120000 | 제 5호 | 외등기초(매입) | 3m~6m미만(W/접지봉) | 개소 |  | 116964 | 116964 |  | 373095 | 373095 | 5607 | 5607 | 495666 | 495666
56950010201 | EBP110110000 | 제 6호 | 가로등 건주 기계화 시공 | 일반 5m-7m | 개소 |  | 11362 | 11362 |  | 109298 | 109298 | 11958 | 11958 | 132618 | 132618
5695066RRR3 | EAZ800010000 | 제 7호 | 전주인하(10M) | 1회선 | 개소 |  | 316039 | 316039 |  | 111719 | 111719 | 0 | 0 | 427758 | 427758
56958000001 | EAZ700010000 | 제 8호 | 파상형 폴리에틸렌 전선관 | 30㎜(가로등,신호,구내) | M |  | 628 | 628 |  | 7242 | 7242 | 0 | 0 | 7870 | 7870
56958000002 | EAZ700020000 | 제 9호 | 파상형 폴리에틸렌 전선관 | 40㎜(가로등,신호,구내) | M |  | 893 | 893 |  | 8874 | 8874 | 0 | 0 | 9767 | 9767
56958000003 | EAZ700030000 | 제 10호 | 파상형 폴리에틸렌 전선관 | 40㎜(전기) | M |  | 804 | 804 |  | 5916 | 5916 | 0 | 0 | 6720 | 6720
56958000004 | EAZ700040000 | 제 11호 | 접지용비닐절연전선(F-GV) | 10㎟ | M |  | 2195 | 2195 |  | 2420 | 2420 | 0 | 0 | 4615 | 4615
56958000005 | EAZ700050000 | 제 12호 | 전력케이블-가로등 | 0.6/1kv F-CV 2C×4㎟ | M |  | 2348 | 2348 |  | 4564 | 4564 | 0 | 0 | 6912 | 6912
56958000006 | EAZ700060000 | 제 13호 | 전력케이블-가로등 | 0.6/1kv F-CV 2C×4㎟-2열 | M |  | 2334 | 2334 |  | 4108 | 4108 | 0 | 0 | 6442 | 6442
56958000007 | EAZ700070000 | 제 14호 | 전력케이블-옥외 | 0.6/1kv F-CV 4C×10㎟ | M |  | 8220 | 8220 |  | 5914 | 5914 | 0 | 0 | 14134 | 14134
56958000008 | EAZ700080000 | 제 15호 | 케이블표지시트 | 저압, 0.15x150 | m |  | 729 | 729 |  | 319 | 319 | 0 | 0 | 1048 | 1048
56958000009 | EAZ700090000 | 제 16호 | 다기능 접속함 | 방수형 | EA |  | 56072 | 56072 |  | 35765 | 35765 | 0 | 0 | 91837 | 91837
56958000010 | EAZ700100000 | 제 17호 | 분전반(배드민턴장)-@관급자재 | LN-사곡 | 면 |  | 9922 | 9922 |  | 330765 | 330765 | 0 | 0 | 340687 | 340687
56958000011 | EAZ700110000 | 제 18호 | 조명기구(배드민턴장)-@관급자 | TYPE "OA" | EA |  | 1476 | 1476 |  | 49211 | 49211 | 0 | 0 | 50687 | 50687
| 공종줄 | 유구읍행정복지센터
56930210010 | ABB111100000 | 제 1호 | 인력터파기 | 보통토사0-1m | ㎥_ |  | 0 | 0 |  | 33960 | 33960 | 0 | 0 | 33960 | 33960
56930210021 | ABD100001000 | 제 2호 | 인력되메우기 | 보통토사0-1m | ㎥_ |  | 0 | 0 |  | 18678 | 18678 | 0 | 0 | 18678 | 18678
56930220040 | ABB103100000 | 제 3호 | 터파기(기계90%,인력10%) | 보통토사 | ㎥ |  | 381 | 381 |  | 724 | 724 | 367 | 367 | 1472 | 1472
56930220053 | ABB104100000 | 제 4호 | 되메우기(기계90%,인력10%) | 보통토사 | ㎥ |  | 273 | 273 |  | 521 | 521 | 264 | 264 | 1058 | 1058
56930220102 | ABC112700000 | 제 5호 | 인력잔토처리 | 현장처리 | ㎥_ |  | 0 | 0 |  | 33960 | 33960 | 0 | 0 | 33960 | 33960
56930250040 | ABD102300000 | 제 6호 | 잡석깔기지정 | 떨공이다지기 | ㎥ |  | 33091 | 33091 |  | 3056 | 3056 | 0 | 0 | 36147 | 36147
56950010104 | EGT110120000 | 제 7호 | 외등기초(매입) | 3m~6m미만(W/접지봉) | 개소 |  | 117070 | 117070 |  | 373095 | 373095 | 5607 | 5607 | 495772 | 495772
56950010201 | EBP110110000 | 제 8호 | 가로등 건주 기계화 시공 | 일반 5m-7m | 개소 |  | 11640 | 11640 |  | 109298 | 109298 | 11958 | 11958 | 132896 | 132896
56950160300 | EAA110430000 | 제 9호 | TRAY/DUCT HANGER | W300-1단 | 개소 |  | 6794 | 6794 |  | 0 | 0 | 0 | 0 | 6794 | 6794
56950160500 | EAA110450000 | 제 10호 | TRAY/DUCT HANGER | W500-1단 | 개소 |  | 7756 | 7756 |  | 0 | 0 | 0 | 0 | 7756 | 7756
56950170114 | EAA110640000 | 제 11호 | TRAY/DUCT SUPPORT(W/F) | W300-1단 | 개소 |  | 4840 | 4840 |  | 0 | 0 | 0 | 0 | 4840 | 4840
56950170116 | EAA110660000 | 제 12호 | TRAY/DUCT SUPPORT(W/F) | W500-1단 | 개소 |  | 5802 | 5802 |  | 0 | 0 | 0 | 0 | 5802 | 5802
56950170162 | EAA110760020 | 제 13호 | RACE WAY 행거 | 70x40 | 개소 |  | 2043 | 2043 |  | 0 | 0 | 0 | 0 | 2043 | 2043
56950180016 | EAA110810000 | 제 14호 | 동력배관지지가대 | 배관용 | 개소 |  | 39969 | 39969 |  | 38723 | 38723 | 0 | 0 | 78692 | 78692
56950657006 | EAZ800010000 | 제 15호 | 방화구획(내화충전) | W 300 | 개소 |  | 61882 | 61882 |  | 62747 | 62747 | 0 | 0 | 124629 | 124629
56950657010 | EAZ800020000 | 제 16호 | 방화구획(내화충전) | W 500 | 개소 |  | 61882 | 61882 |  | 62747 | 62747 | 0 | 0 | 124629 | 124629
569506GG000 | EAZ800030000 | 제 17호 | 나사없는전선관행거 | E19(16C) | 개소 |  | 2187 | 2187 |  | 14521 | 14521 | 0 | 0 | 16708 | 16708
569506GG001 | EAZ800040000 | 제 18호 | 나사없는전선관행거 | E25(22C) | 개소 |  | 2193 | 2193 |  | 14521 | 14521 | 0 | 0 | 16714 | 16714
569506GG002 | EAZ800050000 | 제 19호 | 나사없는전선관행거 | E31(28C) | 개소 |  | 2216 | 2216 |  | 14521 | 14521 | 0 | 0 | 16737 | 16737
569506GG003 | EAZ800060000 | 제 20호 | 나사없는전선관행거 | E39(36C) | 개소 |  | 2241 | 2241 |  | 14521 | 14521 | 0 | 0 | 16762 | 16762
569506GG004 | EAZ800070000 | 제 21호 | 나사없는전선관행거 | E51(42C) | 개소 |  | 2268 | 2268 |  | 14521 | 14521 | 0 | 0 | 16789 | 16789
569506GG005 | EAZ800080000 | 제 22호 | 나사없는전선관행거 | E63(54C) | 개소 |  | 2449 | 2449 |  | 14521 | 14521 | 0 | 0 | 16970 | 16970
569506GG006 | EAZ800090000 | 제 23호 | 나사없는전선관행거 | E75(70C) | 개소 |  | 2499 | 2499 |  | 14521 | 14521 | 0 | 0 | 17020 | 17020
569506J0000 | EAZ800100000 | 제 24호 | 차단기BOX | MCCB 2P/30*1 | 면 |  | 72997 | 72997 |  | 213249 | 213249 | 0 | 0 | 286246 | 286246
56950GG1010 | 56950GG10010 | 제 25호 | 관로구방수 | ø40 | 개 |  | 39313 | 39313 |  | 62058 | 62058 | 0 | 0 | 101371 | 101371
56958000001 | EAZ700010000 | 제 26호 | 나사없는전선관 | E19(16C) | M |  | 2763 | 2763 |  | 13445 | 13445 | 0 | 0 | 16208 | 16208
56958000002 | EAZ700020000 | 제 27호 | 나사없는전선관 | E25(22C) | M |  | 3674 | 3674 |  | 16134 | 16134 | 0 | 0 | 19808 | 19808
56958000003 | EAZ700030000 | 제 28호 | 나사없는전선관 | E31(28C) | M |  | 5002 | 5002 |  | 21513 | 21513 | 0 | 0 | 26515 | 26515
56958000004 | EAZ700040000 | 제 29호 | 나사없는전선관 | E39(36C) | M |  | 6220 | 6220 |  | 26891 | 26891 | 0 | 0 | 33111 | 33111
56958000005 | EAZ700050000 | 제 30호 | 나사없는전선관 | E51(42C) | M |  | 8195 | 8195 |  | 34958 | 34958 | 0 | 0 | 43153 | 43153
56958000006 | EAZ700060000 | 제 31호 | 나사없는전선관 | E63(54C) | M |  | 11525 | 11525 |  | 51093 | 51093 | 0 | 0 | 62618 | 62618
56958000007 | EAZ700070000 | 제 32호 | 나사없는전선관 | E75(70C) | M |  | 15167 | 15167 |  | 75296 | 75296 | 0 | 0 | 90463 | 90463
56958000008 | EAZ700080000 | 제 33호 | 나사없는전선관(노출) | E25(22C) | M |  | 3771 | 3771 |  | 19361 | 19361 | 0 | 0 | 23132 | 23132
56958000009 | EAZ700090000 | 제 34호 | 나사없는전선관(노출) | E31(28C) | M |  | 5131 | 5131 |  | 25815 | 25815 | 0 | 0 | 30946 | 30946
56958000010 | EAZ700100000 | 제 35호 | 나사없는전선관(노출) | E51(42C) | M |  | 8405 | 8405 |  | 41950 | 41950 | 0 | 0 | 50355 | 50355
56958000011 | EAZ700110000 | 제 36호 | 나사없는전선관(노출) | E75(70C) | M |  | 15619 | 15619 |  | 90355 | 90355 | 0 | 0 | 105974 | 105974
56958000012 | EAZ700120000 | 제 37호 | 경질비닐전선관 | HI 16 mm | M |  | 776 | 776 |  | 13445 | 13445 | 0 | 0 | 14221 | 14221
56958000013 | EAZ700130000 | 제 38호 | 경질비닐전선관 | HI 36 mm | M |  | 2085 | 2085 |  | 26891 | 26891 | 0 | 0 | 28976 | 28976
56958000014 | EAZ700140000 | 제 39호 | 경질비닐전선관 | HI 42 mm | M |  | 2629 | 2629 |  | 34958 | 34958 | 0 | 0 | 37587 | 37587
56958000015 | EAZ700150000 | 제 40호 | 경질비닐전선관(지중) | HI 16 mm | M |  | 640 | 640 |  | 9412 | 9412 | 0 | 0 | 10052 | 10052
56958000016 | EAZ700160000 | 제 41호 | 경질비닐전선관(지중) | HI 28 mm | M |  | 1305 | 1305 |  | 15059 | 15059 | 0 | 0 | 16364 | 16364
56958000017 | EAZ700170000 | 제 42호 | 경질비닐전선관(지중) | HI 42 mm | M |  | 2252 | 2252 |  | 24471 | 24471 | 0 | 0 | 26723 | 26723
56958000018 | EAZ700180000 | 제 43호 | 합성수지제 가요전선관 | CD-난연성 16㎜ | M.. |  | 577 | 577 |  | 10756 | 10756 | 0 | 0 | 11333 | 11333
56958000019 | EAZ700190000 | 제 44호 | 합성수지제 가요전선관 | CD-난연성 22㎜ | M.. |  | 771 | 771 |  | 12907 | 12907 | 0 | 0 | 13678 | 13678
56958000020 | EAZ700200000 | 제 45호 | 합성수지제 가요전선관 | CD-난연성 28㎜ | M.. |  | 1042 | 1042 |  | 17210 | 17210 | 0 | 0 | 18252 | 18252
56958000021 | EAZ700210000 | 제 46호 | 파상형 폴리에틸렌 전선관 | 30㎜(가로등,신호,구내) | M |  | 628 | 628 |  | 7242 | 7242 | 0 | 0 | 7870 | 7870
56958000022 | EAZ700220000 | 제 47호 | 파상형 폴리에틸렌 전선관 | 40㎜(가로등,신호,구내) | M |  | 893 | 893 |  | 8874 | 8874 | 0 | 0 | 9767 | 9767
56958000023 | EAZ700230000 | 제 48호 | 파상형 폴리에틸렌 전선관 | 40㎜(전기) | M |  | 804 | 804 |  | 5916 | 5916 | 0 | 0 | 6720 | 6720
56958000024 | EAZ700240000 | 제 49호 | 파상형 폴리에틸렌 전선관 | 65㎜(전기) | M |  | 1410 | 1410 |  | 7412 | 7412 | 0 | 0 | 8822 | 8822
56958000025 | EAZ700250000 | 제 50호 | 파상형 폴리에틸렌 전선관 | 125㎜(전기) | M |  | 3795 | 3795 |  | 14687 | 14687 | 0 | 0 | 18482 | 18482
56958000026 | EAZ700260000 | 제 51호 | 1종금속제가요전선관 | 16 mm 고장력-비방수 | M |  | 964 | 964 |  | 11832 | 11832 | 0 | 0 | 12796 | 12796
56958000027 | EAZ700270000 | 제 52호 | 1종금속제가요전선관 | 22 mm 고장력-방수 | M |  | 2389 | 2389 |  | 15865 | 15865 | 0 | 0 | 18254 | 18254
56958000028 | EAZ700280000 | 제 53호 | 1종금속제가요전선관 | 28 mm 고장력-방수 | M |  | 3136 | 3136 |  | 19361 | 19361 | 0 | 0 | 22497 | 22497
56958000029 | EAZ700290000 | 제 54호 | 1종금속제가요전선관 | 54 mm 고장력-방수 | M |  | 7696 | 7696 |  | 36572 | 36572 | 0 | 0 | 44268 | 44268
56958000030 | EAZ700300000 | 제 55호 | 아우트렛박스(커버포함) | 8각 54㎜ | 개 |  | 1885 | 1885 |  | 32269 | 32269 | 0 | 0 | 34154 | 34154
56958000031 | EAZ700310000 | 제 56호 | 아우트렛박스(커버포함) | 중형4각 54㎜ | 개 |  | 2231 | 2231 |  | 32269 | 32269 | 0 | 0 | 34500 | 34500
56958000032 | EAZ700320000 | 제 57호 | 스위치박스 | 1 개용 54 mm | 개 |  | 2205 | 2205 |  | 53783 | 53783 | 0 | 0 | 55988 | 55988
56958000033 | EAZ700330000 | 제 58호 | 스위치박스 | 2 개용 54 mm(4각) | 개 |  | 2339 | 2339 |  | 53783 | 53783 | 0 | 0 | 56122 | 56122
56958000034 | EAZ700340000 | 제 59호 | 시스템 박스 | 전선관용(매입) 대기전력 | 개 |  | 85682 | 85682 |  | 169416 | 169416 | 0 | 0 | 255098 | 255098
56958000035 | EAZ700350000 | 제 60호 | JOINT BOX | 100*100*50 | EA |  | 3012 | 3012 |  | 10756 | 10756 | 0 | 0 | 13768 | 13768
56958000036 | EAZ700360000 | 제 61호 | 풀박스 | 100×100×75 | 개 |  | 4105 | 4105 |  | 45715 | 45715 | 0 | 0 | 49820 | 49820
56958000037 | EAZ700370000 | 제 62호 | 풀박스 | 100×100×100 | 개 |  | 4232 | 4232 |  | 45715 | 45715 | 0 | 0 | 49947 | 49947
56958000038 | EAZ700380000 | 제 63호 | 풀박스 | 600×600×300 | 개 |  | 55187 | 55187 |  | 255469 | 255469 | 0 | 0 | 310656 | 310656
56958000039 | EAZ700390000 | 제 64호 | 레이스웨이 | BODY, 70 x 40 | m |  | 5780 | 5780 |  | 80674 | 80674 | 0 | 0 | 86454 | 86454
56958000040 | EAZ700400000 | 제 65호 | 레이스웨이 | JOINT BOX, 70 x 40 | 개 |  | 1722 | 1722 |  | 10756 | 10756 | 0 | 0 | 12478 | 12478
56958000041 | EAZ700410000 | 제 66호 | 레이스웨이 | JUNC.BOX - 3방, 70x 40 | 개 |  | 3792 | 3792 |  | 10756 | 10756 | 0 | 0 | 14548 | 14548
56958000042 | EAZ700420000 | 제 67호 | 레이스웨이 | JUNC.BOX - 4방, 70x 40 | 개 |  | 4235 | 4235 |  | 10756 | 10756 | 0 | 0 | 14991 | 14991
56958000043 | EAZ700430000 | 제 68호 | 케이블트레이 | STRAIGHT,St W300x100Hx2.3t | m |  | 15471 | 15471 |  | 61850 | 61850 | 0 | 0 | 77321 | 77321
56958000044 | EAZ700440000 | 제 69호 | 케이블트레이 | STRAIGHT,St W500x100Hx2.3t | m |  | 16000 | 16000 |  | 80674 | 80674 | 0 | 0 | 96674 | 96674
56958000045 | EAZ700450000 | 제 70호 | 케이블트레이 | COVER,St W300 | m |  | 27608 | 27608 |  | 12370 | 12370 | 0 | 0 | 39978 | 39978
56958000046 | EAZ700460000 | 제 71호 | 케이블트레이 | COVER,St W500 | m |  | 43628 | 43628 |  | 16134 | 16134 | 0 | 0 | 59762 | 59762
56958000047 | EAZ700470000 | 제 72호 | 케이블트레이부속품 | H. ELBOW, St,W500x100Hx2.3t | 개 |  | 22070 | 22070 |  | 80674 | 80674 | 0 | 0 | 102744 | 102744
56958000048 | EAZ700480000 | 제 73호 | 케이블트레이부속품 | V. ELBOW, St,W500x100Hx2.3t | 개 |  | 15778 | 15778 |  | 80674 | 80674 | 0 | 0 | 96452 | 96452
56958000049 | EAZ700490000 | 제 74호 | 케이블트레이부속품 | H. TEE, St, W300x100Hx2.3t | 개 |  | 29185 | 29185 |  | 61850 | 61850 | 0 | 0 | 91035 | 91035
56958000050 | EAZ700500000 | 제 75호 | 케이블트레이부속품 | H. TEE, St, W500x100Hx2.3t | 개 |  | 25829 | 25829 |  | 80674 | 80674 | 0 | 0 | 106503 | 106503
56958000051 | EAZ700510000 | 제 76호 | 케이블트레이부속품 | REDUCER, St, W500x100Hx2.3t | 개 |  | 16364 | 16364 |  | 80674 | 80674 | 0 | 0 | 97038 | 97038
56958000052 | EAZ700520000 | 제 77호 | 덕트형 케이블트레이 | DUCT, W 300 | m |  | 23211 | 23211 |  | 134457 | 134457 | 0 | 0 | 157668 | 157668
56958000053 | EAZ700530000 | 제 78호 | 덕트형 케이블트레이부속 | HOR. ELBOW, W 300 | 개 |  | 22483 | 22483 |  | 134457 | 134457 | 0 | 0 | 156940 | 156940
56958000054 | EAZ700540000 | 제 79호 | 덕트형 케이블트레이부속 | VER. ELBOW, W 300 | 개 |  | 22483 | 22483 |  | 134457 | 134457 | 0 | 0 | 156940 | 156940
56958000055 | EAZ700550000 | 제 80호 | 내열비닐절연전선 | HFIX 2.5sq (1.78mm)-(바닥)단선 | M |  | 617 | 617 |  | 2151 | 2151 | 0 | 0 | 2768 | 2768
56958000056 | EAZ700560000 | 제 81호 | 내열비닐절연전선 | HFIX 2.5sq (1.78mm)-단선 | M |  | 633 | 633 |  | 2689 | 2689 | 0 | 0 | 3322 | 3322
56958000057 | EAZ700570000 | 제 82호 | 접지용비닐절연전선(F-GV) | 2.5㎟ | M |  | 806 | 806 |  | 2420 | 2420 | 0 | 0 | 3226 | 3226
56958000058 | EAZ700580000 | 제 83호 | 접지용비닐절연전선(F-GV) | 4㎟ | M |  | 1104 | 1104 |  | 2420 | 2420 | 0 | 0 | 3524 | 3524
56958000059 | EAZ700590000 | 제 84호 | 접지용비닐절연전선(F-GV) | 6㎟ | M |  | 1243 | 1243 |  | 2420 | 2420 | 0 | 0 | 3663 | 3663
56958000060 | EAZ700600000 | 제 85호 | 접지용비닐절연전선(F-GV) | 10㎟ | M |  | 2195 | 2195 |  | 2420 | 2420 | 0 | 0 | 4615 | 4615
56958000061 | EAZ700610000 | 제 86호 | 접지용비닐절연전선(F-GV) | 16㎟ | M |  | 2769 | 2769 |  | 2823 | 2823 | 0 | 0 | 5592 | 5592
56958000062 | EAZ700620000 | 제 87호 | 접지용비닐절연전선(F-GV) | 25㎟ | M |  | 4393 | 4393 |  | 2823 | 2823 | 0 | 0 | 7216 | 7216
56958000063 | EAZ700630000 | 제 88호 | 접지용비닐절연전선(F-GV) | 50㎟ | M |  | 8136 | 8136 |  | 3226 | 3226 | 0 | 0 | 11362 | 11362
56958000064 | EAZ700640000 | 제 89호 | 접지용비닐절연전선(F-GV) | 70㎟ | M |  | 11512 | 11512 |  | 3226 | 3226 | 0 | 0 | 14738 | 14738
56958000065 | EAZ700650000 | 제 90호 | 접지용비닐절연전선(F-GV) | 95㎟ | M |  | 15409 | 15409 |  | 3226 | 3226 | 0 | 0 | 18635 | 18635
56958000066 | EAZ700660000 | 제 91호 | 접지용비닐절연전선(F-GV) | 120㎟ | M |  | 19388 | 19388 |  | 4437 | 4437 | 0 | 0 | 23825 | 23825
56958000067 | EAZ700670000 | 제 92호 | 전기용 연동연선(BC) | 70㎟ | M |  | 11051 | 11051 |  | 2151 | 2151 | 0 | 0 | 13202 | 13202
56958000068 | EAZ700680000 | 제 93호 | 전력케이블-4열/1열 | 0.6/1kv F-CV 1C×50㎟ | M |  | 9579 | 9579 |  | 10977 | 10977 | 0 | 0 | 20556 | 20556
56958000069 | EAZ700690000 | 제 94호 | 전력케이블-4열/1열-옥외 | 0.6/1kv F-CV 1C×50㎟ | M |  | 9164 | 9164 |  | 2924 | 2924 | 0 | 0 | 12088 | 12088
56958000070 | EAZ700700000 | 제 95호 | 전력케이블 | 0.6/1kv F-CV 2C×4㎟ | M |  | 2397 | 2397 |  | 4805 | 4805 | 0 | 0 | 7202 | 7202
56958000071 | EAZ700710000 | 제 96호 | 전력케이블-2열/1열당 | 0.6/1kv F-CV 2C×4㎟ | M |  | 2383 | 2383 |  | 4324 | 4324 | 0 | 0 | 6707 | 6707
56958000072 | EAZ700720000 | 제 97호 | 전력케이블 | 0.6/1kv F-CV 2C×6㎟ | M |  | 3128 | 3128 |  | 5406 | 5406 | 0 | 0 | 8534 | 8534
56958000073 | EAZ700730000 | 제 98호 | 전력케이블-가로등 | 0.6/1kv F-CV 2C×4㎟ | M |  | 2348 | 2348 |  | 4564 | 4564 | 0 | 0 | 6912 | 6912
56958000074 | EAZ700740000 | 제 99호 | 전력케이블-가로등 | 0.6/1kv F-CV 2C×4㎟-2열 | M |  | 2334 | 2334 |  | 4108 | 4108 | 0 | 0 | 6442 | 6442
56958000075 | EAZ700750000 | 제 100호 | 전력케이블-옥외 | 0.6/1kv F-CV 2C×6㎟ | M |  | 3001 | 3001 |  | 3041 | 3041 | 0 | 0 | 6042 | 6042
56958000076 | EAZ700760000 | 제 101호 | 전력케이블-옥외 | 0.6/1kv F-CV 2C×10㎟ | M |  | 4401 | 4401 |  | 3187 | 3187 | 0 | 0 | 7588 | 7588
56958000077 | EAZ700770000 | 제 102호 | 전력케이블-옥외 | 0.6/1kv F-CV 4C×35㎟ | M |  | 27364 | 27364 |  | 8044 | 8044 | 0 | 0 | 35408 | 35408
56958000078 | EAZ700780000 | 제 103호 | 전력케이블 | 0.6/1kv F-CV 3C×2.5㎟ | M |  | 2290 | 2290 |  | 5706 | 5706 | 0 | 0 | 7996 | 7996
56958000079 | EAZ700790000 | 제 104호 | 전력케이블 | 0.6/1kv F-CV 3C×4㎟ | M |  | 3194 | 3194 |  | 6607 | 6607 | 0 | 0 | 9801 | 9801
56958000080 | EAZ700800000 | 제 105호 | 전력케이블 | 0.6/1kv F-CV 4C×4㎟ | M |  | 3877 | 3877 |  | 8709 | 8709 | 0 | 0 | 12586 | 12586
56958000081 | EAZ700810000 | 제 106호 | 전력케이블 | 0.6/1kv F-CV 4C×6㎟ | M |  | 5545 | 5545 |  | 10211 | 10211 | 0 | 0 | 15756 | 15756
56958000082 | EAZ700820000 | 제 107호 | 전력케이블 | 0.6/1kv F-CV 4C×10㎟ | M |  | 8637 | 8637 |  | 14716 | 14716 | 0 | 0 | 23353 | 23353
56958000083 | EAZ700830000 | 제 108호 | 전력케이블 | 0.6/1kv F-CV 4C×16㎟ | M |  | 13946 | 13946 |  | 17960 | 17960 | 0 | 0 | 31906 | 31906
56958000084 | EAZ700840000 | 제 109호 | 전력케이블 | 0.6/1kv F-CV 4C×25㎟ | M |  | 21401 | 21401 |  | 23426 | 23426 | 0 | 0 | 44827 | 44827
56958000085 | EAZ700850000 | 제 110호 | 소방용내화전선(F-FR-8) | 3C×4㎟ | M |  | 5368 | 5368 |  | 6607 | 6607 | 0 | 0 | 11975 | 11975
56958000086 | EAZ700860000 | 제 111호 | 소방용내화전선(F-FR-8) | 4C×6㎟ | M |  | 8423 | 8423 |  | 10211 | 10211 | 0 | 0 | 18634 | 18634
56958000087 | EAZ700870000 | 제 112호 | 알루미늄인터룩 전력케이블 | 2.5sq(단선)/3c | M |  | 6240 | 6240 |  | 8559 | 8559 | 0 | 0 | 14799 | 14799
56958000088 | EAZ700880000 | 제 113호 | 난연제어케이블 | F-CVV 3Cx2.5㎟ | M |  | 1929 | 1929 |  | 5706 | 5706 | 0 | 0 | 7635 | 7635
56958000089 | EAZ700890000 | 제 114호 | 난연제어케이블 | F-CVV-SB 2Cx2.5㎟ | M |  | 2279 | 2279 |  | 5045 | 5045 | 0 | 0 | 7324 | 7324
56958000090 | EAZ700900000 | 제 115호 | 23KV동심난연케이블-3열(1열당) | 22.9kV,FR-CN/CO-W,수밀,1x60㎟ | M |  | 18892 | 18892 |  | 6359 | 6359 | 0 | 0 | 25251 | 25251
56958000091 | EAZ700910000 | 제 116호 | 23KV동심난연케이블-옥외3열 | 22.9kV,FR-CN/CO-W,수밀,1x60㎟ | M |  | 18542 | 18542 |  | 6359 | 6359 | 0 | 0 | 24901 | 24901
56958000092 | EAZ700920000 | 제 117호 | UTP 케이블 | Cat.5E 0.5mm 4P | M |  | 633 | 633 |  | 6501 | 6501 | 0 | 0 | 7134 | 7134
56958000093 | EAZ700930000 | 제 118호 | UTP 케이블 | Cat.6 0.5mm 4P | M |  | 819 | 819 |  | 6501 | 6501 | 0 | 0 | 7320 | 7320
56958000094 | EAZ700940000 | 제 119호 | STP 케이블 | Cat.5E 0.5mm 4P | M |  | 3179 | 3179 |  | 7801 | 7801 | 0 | 0 | 10980 | 10980
56958000095 | EAZ700950000 | 제 120호 | 매입스위치 | 15A, 250V 1로1구 | 개 |  | 2009 | 2009 |  | 22857 | 22857 | 0 | 0 | 24866 | 24866
56958000096 | EAZ700960000 | 제 121호 | 매입스위치 | 15A, 250V 1로2구 | 개 |  | 2538 | 2538 |  | 22857 | 22857 | 0 | 0 | 25395 | 25395
56958000097 | EAZ700970000 | 제 122호 | 매입스위치 | 15A, 250V 1로3구 | 개 |  | 3080 | 3080 |  | 22857 | 22857 | 0 | 0 | 25937 | 25937
56958000098 | EAZ700980000 | 제 123호 | 매입스위치 | 15A, 250V 1로4구 | 개 |  | 2255 | 2255 |  | 22857 | 22857 | 0 | 0 | 25112 | 25112
56958000099 | EAZ700990000 | 제 124호 | 매입스위치 | 15A, 250V 1로5구 | 개 |  | 3040 | 3040 |  | 22857 | 22857 | 0 | 0 | 25897 | 25897
56958000100 | EAZ701000000 | 제 125호 | 매입스위치 | 15A, 250V 1로6구 | 개 |  | 3909 | 3909 |  | 22857 | 22857 | 0 | 0 | 26766 | 26766
56958000101 | EAZ701010000 | 제 126호 | 콘센트 | 매입-접지형, 15A 250V 1구 | 개 |  | 1580 | 1580 |  | 21513 | 21513 | 0 | 0 | 23093 | 23093
56958000102 | EAZ701020000 | 제 127호 | 콘센트 | 매입-접지형, 15A 250V 2구 | 개 |  | 2030 | 2030 |  | 21513 | 21513 | 0 | 0 | 23543 | 23543
56958000103 | EAZ701030000 | 제 128호 | 방우콘센트 | 매입-접지형, 15A 250V 1구 | 개 |  | 2682 | 2682 |  | 21513 | 21513 | 0 | 0 | 24195 | 24195
56958000104 | EAZ701040000 | 제 129호 | 방우콘센트 | 매입-접지형, 15A 250V 2구 | 개 |  | 2768 | 2768 |  | 21513 | 21513 | 0 | 0 | 24281 | 24281
56958000105 | EAZ701050000 | 제 130호 | 대기전력차단콘센트 | 매입형, 10A 250V 3구 | 개 |  | 50645 | 50645 |  | 21513 | 21513 | 0 | 0 | 72158 | 72158
56958000106 | EAZ701060000 | 제 131호 | 접지봉-전기 | 14Φ×1000 mm | 개 |  | 4612 | 4612 |  | 43164 | 43164 | 0 | 0 | 47776 | 47776
56958000107 | EAZ701070000 | 제 132호 | 접지단자함 | SUS, 1 CCT | 면 |  | 87958 | 87958 |  | 177483 | 177483 | 0 | 0 | 265441 | 265441
56958000108 | EAZ701080000 | 제 133호 | 접지단자함 | SUS, 7 CCT | 면 |  | 390324 | 390324 |  | 177483 | 177483 | 0 | 0 | 567807 | 567807
56958000109 | EAZ701090000 | 제 134호 | 접지단자함 | SUS, 15 CCT | 면 |  | 390324 | 390324 |  | 177483 | 177483 | 0 | 0 | 567807 | 567807
56958000110 | EAZ701100000 | 제 135호 | 케이블 단말접속자재 | 자기수축,23kV 1Cx60 ㎟ | kit |  | 65925 | 65925 |  | 208190 | 208190 | 0 | 0 | 274115 | 274115
56958000111 | EAZ701110000 | 제 136호 | 러그단자 | 동관단자 2 HOLE 70 ㎟-접지용 | 개 |  | 2339 | 2339 |  | 4302 | 4302 | 0 | 0 | 6641 | 6641
56958000112 | EAZ701120000 | 제 137호 | 러그단자 | 동관단자 2 HOLE 120 ㎟-접지용 | 개 |  | 3689 | 3689 |  | 4302 | 4302 | 0 | 0 | 7991 | 7991
56958000113 | EAZ701130000 | 제 138호 | 압착단자 | R형동선 나압착 50 ㎟ | 개 |  | 1700 | 1700 |  | 43248 | 43248 | 0 | 0 | 44948 | 44948
56958000114 | EAZ701140000 | 제 139호 | 압착단자 | R형동선 16㎟/1C-접지용 | 개 |  | 256 | 256 |  | 4302 | 4302 | 0 | 0 | 4558 | 4558
56958000115 | EAZ701150000 | 제 140호 | 압착단자 | R형동선 25㎟/1C-접지용 | 개 |  | 307 | 307 |  | 4302 | 4302 | 0 | 0 | 4609 | 4609
56958000116 | EAZ701160000 | 제 141호 | 압착단자 | R형동선 50㎟/1C-접지용 | 개 |  | 532 | 532 |  | 4302 | 4302 | 0 | 0 | 4834 | 4834
56958000117 | EAZ701170000 | 제 142호 | 압착단자 | R형동선 나압착 16㎟/4C | 개 |  | 2259 | 2259 |  | 58385 | 58385 | 0 | 0 | 60644 | 60644
56958000118 | EAZ701180000 | 제 143호 | 압착단자 | R형동선 나압착 25㎟/4C | 개 |  | 2891 | 2891 |  | 72657 | 72657 | 0 | 0 | 75548 | 75548
56958000119 | EAZ701190000 | 제 144호 | 압착단자 | R형동선 나압착 35㎟/4C | 개 |  | 3303 | 3303 |  | 77847 | 77847 | 0 | 0 | 81150 | 81150
56958000120 | EAZ701200000 | 제 145호 | 지중선용 가선철물 | PE 보호판, 1000x300x20 | EA |  | 36627 | 36627 |  | 909 | 909 | 0 | 0 | 37536 | 37536
56958000121 | EAZ701210000 | 제 146호 | 케이블표지시트 | 저압, 0.15x150 | m |  | 729 | 729 |  | 319 | 319 | 0 | 0 | 1048 | 1048
56958000122 | EAZ701220000 | 제 147호 | 케이블표지시트 | 특고압, 0.23x400 | m |  | 731 | 731 |  | 388 | 388 | 0 | 0 | 1119 | 1119
56958000123 | EAZ701230000 | 제 148호 | 다기능 접속함 | 방수형 | EA |  | 56072 | 56072 |  | 35765 | 35765 | 0 | 0 | 91837 | 91837
56958000124 | EAZ701240000 | 제 149호 | 카운터센서 |  | EA |  | 80524 | 80524 |  | 17479 | 17479 | 0 | 0 | 98003 | 98003
56958000125 | EAZ701250000 | 제 150호 | 카운터절전스위치 |  | EA |  | 240524 | 240524 |  | 17479 | 17479 | 0 | 0 | 258003 | 258003
56958000126 | EAZ701260000 | 제 151호 | 철근클램프 | 구조체접속 | EA |  | 7661 | 7661 |  | 5378 | 5378 | 0 | 0 | 13039 | 13039
56958000127 | EAZ701270000 | 제 152호 | C형 슬리브 | 70SQ | EA |  | 3982 | 3982 |  | 26084 | 26084 | 0 | 0 | 30066 | 30066
56958000128 | EAZ701280000 | 제 153호 | SUS접지모듈 | (100×100×1200) | EA |  | 454521 | 454521 |  | 150716 | 150716 | 0 | 0 | 605237 | 605237
56958000129 | EAZ701290000 | 제 154호 | 접지저감재 | 그린어스 탄소형 | 포 |  | 45887 | 45887 |  | 29580 | 29580 | 0 | 0 | 75467 | 75467
56958000130 | EAZ701300000 | 제 155호 | 수막처리봉 | 300L | EA |  | 41565 | 41565 |  | 52169 | 52169 | 0 | 0 | 93734 | 93734
56958000131 | EAZ701310000 | 제 156호 | 대지고유저항 측정 및 분석 |  | POINT |  | 14952 | 14952 |  | 498404 | 498404 | 0 | 0 | 513356 | 513356
56958000132 | EAZ701320000 | 제 157호 | 접지저항 측정 |  | 기 |  | 2632 | 2632 |  | 87754 | 87754 | 0 | 0 | 90386 | 90386
56958000133 | EAZ701330000 | 제 158호 | 수평도체 | 알루미늄 8mm | m |  | 4407 | 4407 |  | 5929 | 5929 | 0 | 0 | 10336 | 10336
56958000134 | EAZ701340000 | 제 159호 | 칼블럭(지지금구 고정) | 지지금구 * 2 | EA |  | 425 | 425 |  | 7529 | 7529 | 0 | 0 | 7954 | 7954
56958000135 | EAZ701350000 | 제 160호 | S2피뢰침 | 1M(알루미늄) | EA |  | 50177 | 50177 |  | 5929 | 5929 | 0 | 0 | 56106 | 56106
56958000136 | EAZ701360000 | 제 161호 | 구조체접속 | 철근클램프 | EA |  | 7661 | 7661 |  | 5378 | 5378 | 0 | 0 | 13039 | 13039
56958000137 | EAZ701370000 | 제 162호 | 그라운드 패드 |  | EA |  | 31290 | 31290 |  | 43026 | 43026 | 0 | 0 | 74316 | 74316
56958000138 | EAZ701380000 | 제 163호 | 이질슬리브 |  | EA |  | 12782 | 12782 |  | 26084 | 26084 | 0 | 0 | 38866 | 38866
56958000139 | EAZ701390000 | 제 164호 | 번디클램프 | 철근콘크리트 내 죔쇠접속 | EA |  | 7917 | 7917 |  | 7260 | 7260 | 0 | 0 | 15177 | 15177
56958000140 | EAZ701400000 | 제 165호 | 분전반-@관급자재 | L-전기차 | 면 |  | 9922 | 9922 |  | 330765 | 330765 | 0 | 0 | 340687 | 340687
56958000141 | EAZ701410000 | 제 166호 | 분전반-@관급자재 | LN-1-M | 면 |  | 9922 | 9922 |  | 330765 | 330765 | 0 | 0 | 340687 | 340687
56958000142 | EAZ701420000 | 제 167호 | 분전반-@관급자재 | LN-1-화장실 | 면 |  | 9922 | 9922 |  | 330765 | 330765 | 0 | 0 | 340687 | 340687
56958000143 | EAZ701430000 | 제 168호 | 분전반-@관급자재 | LN-2-M | 면 |  | 9922 | 9922 |  | 330765 | 330765 | 0 | 0 | 340687 | 340687
56958000144 | EAZ701440000 | 제 169호 | 분전반-@관급자재 | LN-2-화장실 | 면 |  | 9922 | 9922 |  | 330765 | 330765 | 0 | 0 | 340687 | 340687
56958000145 | EAZ701450000 | 제 170호 | 분전반-@관급자재 | LN-EHP-RF | 면 |  | 9922 | 9922 |  | 330765 | 330765 | 0 | 0 | 340687 | 340687
56958000146 | EAZ701460000 | 제 171호 | 분전반-@관급자재 | LN-ELEV | 면 |  | 9922 | 9922 |  | 330765 | 330765 | 0 | 0 | 340687 | 340687
56958000147 | EAZ701470000 | 제 172호 | 분전반-@관급자재 | LN-다목적 | 면 |  | 9922 | 9922 |  | 330765 | 330765 | 0 | 0 | 340687 | 340687
56958000148 | EAZ701480000 | 제 173호 | 분전반-@관급자재 | LN-전기실 | 면 |  | 9922 | 9922 |  | 330765 | 330765 | 0 | 0 | 340687 | 340687
56958000149 | EAZ701490000 | 제 174호 | 분전반-@관급자재 | LN-행정 | 면 |  | 9922 | 9922 |  | 330765 | 330765 | 0 | 0 | 340687 | 340687
56958000150 | EAZ701500000 | 제 175호 | 분전반-@관급자재 | MCP-E | 면 |  | 9922 | 9922 |  | 330765 | 330765 | 0 | 0 | 340687 | 340687
56958000151 | EAZ701510000 | 제 176호 | 조명기구(행정복지센터)-@관급 | TYPE "A" | EA |  | 1782 | 1782 |  | 59430 | 59430 | 0 | 0 | 61212 | 61212
56958000152 | EAZ701520000 | 제 177호 | 조명기구(행정복지센터)-@관급 | TYPE "B" | EA |  | 1250 | 1250 |  | 41681 | 41681 | 0 | 0 | 42931 | 42931
56958000153 | EAZ701530000 | 제 178호 | 조명기구(행정복지센터)-@관급 | TYPE "C" | EA |  | 1782 | 1782 |  | 59430 | 59430 | 0 | 0 | 61212 | 61212
56958000154 | EAZ701540000 | 제 179호 | 조명기구(행정복지센터)-@관급 | TYPE "D" | EA |  | 943 | 943 |  | 31463 | 31463 | 0 | 0 | 32406 | 32406
56958000155 | EAZ701550000 | 제 180호 | 조명기구(행정복지센터)-@관급 | TYPE "E" | EA |  | 943 | 943 |  | 31463 | 31463 | 0 | 0 | 32406 | 32406
56958000156 | EAZ701560000 | 제 181호 | 조명기구(행정복지센터)-@관급 | TYPE "F" | EA |  | 1782 | 1782 |  | 59430 | 59430 | 0 | 0 | 61212 | 61212
56958000157 | EAZ701570000 | 제 182호 | 조명기구(행정복지센터)-@관급 | TYPE "OL" | EA |  | 1476 | 1476 |  | 49211 | 49211 | 0 | 0 | 50687 | 50687
56959000021 | EAZ800110000 | 제 183호 | 맨홀 | 1500x2000x1500 | 개소 |  | 1729061 | 1729061 |  | 941481 | 941481 | 56242 | 56242 | 2726784 | 2726784
EKN33100002 | EKN331000002 | 제 184호 | 관로구방수 | ø65 | 개 |  | 42420 | 42420 |  | 62058 | 62058 | 0 | 0 | 104478 | 104478
EKN36100002 | EKN361000002 | 제 185호 | 관로구방수 | ø125 | 개 |  | 65637 | 65637 |  | 80026 | 80026 | 0 | 0 | 145663 | 145663
56959000022 | EAZ800120000 | 제 186호 | 경질비닐전선관 | HI 28 mm | M |  | 1464 | 1464 |  | 21513 | 21513 | 0 | 0 | 22977 | 22977
56959000023 | EAZ800130000 | 제 187호 | 접지단자함 | SUS, 3 CCT | 면 |  | 162643 | 162643 |  | 177483 | 177483 | 0 | 0 | 340126 | 340126

## 일위대가
| 1121 |  | 일위대가표 | [15 empty] | 노임 계산 정보 |  |  |  | 부속재 및 손료
번호 | 목차코드 | 코드 | 명 칭 | 규 격 | 단위 | 수량 | 재료비 |  | 노무비 |  |  | 경비 |  |  | 계 | 비고 |  |  | 노임계 | 전체(%) | 공종별(%) | 노임 소수 | CD배관재 | 일반배관재 | 소모재 | 자재계 | 노임계
[7 empty] | 단가 | 금액 | 수량 | 단가 | 금액 | 단가 | 금액 | 단가 | [11 empty] | 1 | 1
| 공종줄 |  | AGAIN행복센터
56930210010 | 일목줄 | ABB111100000 | [제 1호] 인력터파기 보통토사0-1m [㎥_]
56900017041 | 제 1호 | L001010101000002 | 노 무 비 | 보통인부 | 인 | 0.2 | 0 |  | 0.2 | 169804 | 33960.8 | 0 |  | 169804 | 33960.8 | [11 empty] | 33960.8
| 합계줄 |  | ( 합 계 ) |  |  |  |  | 0 |  |  | 33960 |  | 0 |  | 33960 | [11 empty] | 33960
56930210021 | 일목줄 | ABD100001000 | [제 2호] 인력되메우기 보통토사0-1m [㎥_]
56900017041 | 제 2호 | L001010101000002 | 노 무 비 | 보통인부 | 인 | 0.11 | 0 |  | 0.11 | 169804 | 18678.4 | 0 |  | 169804 | 18678.4 | [11 empty] | 18678.4
| 합계줄 |  | ( 합 계 ) |  |  |  |  | 0 |  |  | 18678 |  | 0 |  | 18678 | [11 empty] | 18678
56930220040 | 일목줄 | ABB103100000 | [제 3호] 터파기(기계90%,인력10%) 보통토사 [㎥]
56930210010 | 제 3호 | ABB111100000 | 인력터파기 | 보통토사0-1m | ㎥_ | 0.1 | 0 |  | 0.1 | 33960 | 3396 | 0 |  | 33960 | 3396 | 제 1호 | ILD
CA565826042 | 제 3호 | ECA565826042 | 기계터파기 | 보통토사(0.6㎥/43.6) | ㎥ | 0.9 | 427 | 384.3 | 0.9 | 1302 | 1171.8 | 589 | 530.1 | 2318 | 2086.2 | 164-하 | ILD
| 합계줄 |  | ( 합 계 ) |  |  |  |  | 381 |  |  | 724 |  | 367 |  | 1472 |  |  | 건축금액적용_VE | [8 empty] | 0
56930220053 | 일목줄 | ABB104100000 | [제 4호] 되메우기(기계90%,인력10%) 보통토사 [㎥]
56930210021 | 제 4호 | ABD100001000 | 인력되메우기 | 보통토사0-1m | ㎥_ | 0.1 | 0 |  | 0.1 | 18678 | 1867.8 | 0 |  | 18678 | 1867.8 | 제 2호 | ILD
CA565826051 | 제 4호 | ECA565826051 | 기계되메우기 | 보통토사(0.6㎥/43.6) | ㎥ | 0.9 | 427 | 384.3 | 0.9 | 1302 | 1171.8 | 589 | 530.1 | 2318 | 2086.2 | 164-하 | ILD
| 합계줄 |  | ( 합 계 ) |  |  |  |  | 274 |  |  | 521 |  | 264 |  | 1059 |  |  | 건축금액적용_VE | [8 empty] | 0
56930220102 | 일목줄 | ABC112700000 | [제 5호] 인력잔토처리 현장처리 [㎥_]
56900017041 | 제 5호 | L001010101000002 | 노 무 비 | 보통인부 | 인 | 0.2 | 0 |  | 0.2 | 169804 | 33960.8 | 0 |  | 169804 | 33960.8 | [11 empty] | 33960.8
| 합계줄 |  | ( 합 계 ) |  |  |  |  | 0 |  |  | 33960 |  | 0 |  | 33960 | [11 empty] | 33960
56930250040 | 일목줄 | ABD102300000 | [제 6호] 잡석깔기지정 떨공이다지기 [㎥]
56100047001 | 제 6호 | 1111161120142610 | 자갈 | 상차도 | ㎥ | 1.1 | 30000 | 33000 | 1.1 | 0 |  | 0 |  | 30000 | 33000
56900017041 | 제 6호 | L001010101000002 | 노 무 비 | 보통인부 | 인 | 0.018 | 0 |  | 0.018 | 169804 | 3056.4 | 0 |  | 169804 | 3056.4 | [11 empty] | 3056.4
A0300000000 | 제 6호 | RENT000000000006 | [ 공 구 손 료 ] | 노무비의 3 % | 식 | 1 | 91.6 | 91.6 | 1 |  |  |  |  | 91.6 | 91.6
| 합계줄 |  | ( 합 계 ) |  |  |  |  | 33091 |  |  | 3056 |  | 0 |  | 36147 | [9 empty] | 91.6 | 3056 | 3056
56950120082 | 일목줄 | EAA110180000 | [제 7호] 파이프행가 82 C [개소]
59759017118 | 제 7호 | 3913170810036364 | 강재전선관용 부품 | 파이프행거, 82 C | 개 | 1 | 1082 | 1082 | 1 | 0 |  | 0 |  | 1082 | 1082
53060327011 | 제 7호 | 3116169820135160 | 행거볼트 | ∮9×1000㎜ | 개 | 1 | 1220 | 1220 | 1 | 0 |  | 0 |  | 1220 | 1220
53060807001 | 제 7호 | 3116210220135769 | 스트롱앵커 | 3/8 | 개 | 1 | 130 | 130 | 1 | 0 |  | 0 |  | 130 | 130
53100028501 | 제 7호 | 3116172710023970 | 6각너트 | 3/8,M10 | EA | 2 | 29 | 58 | 2 | 0 |  | 0 |  | 29 | 58
52100327001 | 제 7호 | 3116181120136195 | 스프링와샤 | D10 | EA | 2 | 10 | 20 | 2 | 0 |  | 0 |  | 10 | 20
56900017016 | 제 7호 | L001010101000075 | 노 무 비 | 내선전공 | 인 | 0.054 | 0 |  | 0.054 | 268915 | 14521.4 | 0 |  | 268915 | 14521.4 | [11 empty] | 14521.4
A0300000000 | 제 7호 | RENT000000000006 | [ 공 구 손 료 ] | 노무비의 3 % | 식 | 1 | 435.6 | 435.6 | 1 |  |  |  |  | 435.6 | 435.6
| 합계줄 |  | ( 합 계 ) |  |  |  |  | 2945 |  |  | 14521 |  | 0 |  | 17466 | [9 empty] | 435.6 | 14521 | 14521
56950120104 | 일목줄 | EAA110200000 | [제 8호] 파이프행가 104 C [개소]
59759017119 | 제 8호 | 3913170810036365 | 강재전선관용 부품 | 파이프행거, 104 C | 개 | 1 | 1269 | 1269 | 1 | 0 |  | 0 |  | 1269 | 1269
53060327011 | 제 8호 | 3116169820135160 | 행거볼트 | ∮9×1000㎜ | 개 | 1 | 1220 | 1220 | 1 | 0 |  | 0 |  | 1220 | 1220
53060807001 | 제 8호 | 3116210220135769 | 스트롱앵커 | 3/8 | 개 | 1 | 130 | 130 | 1 | 0 |  | 0 |  | 130 | 130
53100028501 | 제 8호 | 3116172710023970 | 6각너트 | 3/8,M10 | EA | 2 | 29 | 58 | 2 | 0 |  | 0 |  | 29 | 58
52100327001 | 제 8호 | 3116181120136195 | 스프링와샤 | D10 | EA | 2 | 10 | 20 | 2 | 0 |  | 0 |  | 10 | 20
56900017016 | 제 8호 | L001010101000075 | 노 무 비 | 내선전공 | 인 | 0.054 | 0 |  | 0.054 | 268915 | 14521.4 | 0 |  | 268915 | 14521.4 | [11 empty] | 14521.4
A0300000000 | 제 8호 | RENT000000000006 | [ 공 구 손 료 ] | 노무비의 3 % | 식 | 1 | 435.6 | 435.6 | 1 |  |  |  |  | 435.6 | 435.6
| 합계줄 |  | ( 합 계 ) |  |  |  |  | 3132 |  |  | 14521 |  | 0 |  | 17653 | [9 empty] | 435.6 | 14521 | 14521
56950160300 | 일목줄 | EAA110430000 | [제 9호] TRAY/DUCT HANGER W300-1단 [개소]
59754967601 | 제 9호 | 3913170520175128 | 케이블트레이부속품 | U CHANNEL, 41x41x2.6t | 개 | 0.4 | 4811 | 1924.4 | 0.4 | 0 |  | 0 |  | 4811 | 1924.4
53060327011 | 제 9호 | 3116169820135160 | 행거볼트 | ∮9×1000㎜ | 개 | 2 | 1220 | 2440 | 2 | 0 |  | 0 |  | 1220 | 2440
MMG93335585 | 제 9호 | 1818111888880000 | 인서트(TRAY) | 주물, Φ9mm | 개 | 2 | 590 | 1180 | 2 | 0 |  | 0 |  | 590 | 1180
53100028501 | 제 9호 | 3116172710023970 | 6각너트 | 3/8,M10 | EA | 4 | 29 | 116 | 4 | 0 |  | 0 |  | 29 | 116
52100327001 | 제 9호 | 3116181120136195 | 스프링와샤 | D10 | EA | 4 | 10 | 40 | 4 | 0 |  | 0 |  | 10 | 40
59754967572 | 제 9호 | 3913170520935624 | 케이블트레이부속품 | RAIL CLAMP | 개 | 2 | 547 | 1094 | 2 | 0 |  | 0 |  | 547 | 1094
| 합계줄 |  | ( 합 계 ) |  |  |  |  | 6794 |  |  | 0 |  | 0 |  | 6794 | [11 empty] | 0
56950160500 | 일목줄 | EAA110450000 | [제 10호] TRAY/DUCT HANGER W500-1단 [개소]
59754967601 | 제 10호 | 3913170520175128 | 케이블트레이부속품 | U CHANNEL, 41x41x2.6t | 개 | 0.6 | 4811 | 2886.6 | 0.6 | 0 |  | 0 |  | 4811 | 2886.6
53060327011 | 제 10호 | 3116169820135160 | 행거볼트 | ∮9×1000㎜ | 개 | 2 | 1220 | 2440 | 2 | 0 |  | 0 |  | 1220 | 2440
MMG93335585 | 제 10호 | 1818111888880000 | 인서트(TRAY) | 주물, Φ9mm | 개 | 2 | 590 | 1180 | 2 | 0 |  | 0 |  | 590 | 1180
53100028501 | 제 10호 | 3116172710023970 | 6각너트 | 3/8,M10 | EA | 4 | 29 | 116 | 4 | 0 |  | 0 |  | 29 | 116
52100327001 | 제 10호 | 3116181120136195 | 스프링와샤 | D10 | EA | 4 | 10 | 40 | 4 | 0 |  | 0 |  | 10 | 40
59754967572 | 제 10호 | 3913170520935624 | 케이블트레이부속품 | RAIL CLAMP | 개 | 2 | 547 | 1094 | 2 | 0 |  | 0 |  | 547 | 1094
| 합계줄 |  | ( 합 계 ) |  |  |  |  | 7756 |  |  | 0 |  | 0 |  | 7756 | [11 empty] | 0
56950170114 | 일목줄 | EAA110640000 | [제 11호] TRAY/DUCT SUPPORT(W/F) W300-1단 [개소]
59754967601 | 제 11호 | 3913170520175128 | 케이블트레이부속품 | U CHANNEL, 41x41x2.6t | 개 | 0.4 | 4811 | 1924.4 | 0.4 | 0 |  | 0 |  | 4811 | 1924.4
MMG93335585 | 제 11호 | 1818111888880000 | 인서트(TRAY) | 주물, Φ9mm | 개 | 2 | 590 | 1180 | 2 | 0 |  | 0 |  | 590 | 1180
53100027003 | 제 11호 | 3116172710024976 | 6각너트 | M10 | 개 | 4 | 29 | 116 | 4 | 0 |  | 0 |  | 29 | 116
52100327001 | 제 11호 | 3116181120136195 | 스프링와샤 | D10 | EA | 4 | 10 | 40 | 4 | 0 |  | 0 |  | 10 | 40
59754967571 | 제 11호 | 3913170520175125 | 케이블트레이부속품 | HOLD DOWN CLAMP, 아연도 | 개 | 2 | 332 | 664 | 2 | 0 |  | 0 |  | 332 | 664
59754967581 | 제 11호 | 3913170520175126 | 케이블트레이부속품 | 찬넬스프링 너트, 아연도 | 개 | 2 | 458 | 916 | 2 | 0 |  | 0 |  | 458 | 916
| 합계줄 |  | ( 합 계 ) |  |  |  |  | 4840 |  |  | 0 |  | 0 |  | 4840 | [11 empty] | 0
56950170153 | 일목줄 | EAZ800010000 | [제 12호] 닥트및트레이 바닥지지 W300 [개소]
59754967601 | 제 12호 | 3913170520175128 | 케이블트레이부속품 | U CHANNEL, 41x41x2.6t | 개 | 0.6 | 4811 | 2886.6 | 0.6 | 0 |  | 0 |  | 4811 | 2886.6
95150607001 | 제 12호 | 3010220420289162 | 열연강판 | 6t | kg | 0.3 | 874 | 262.2 | 0.3 | 0 |  | 0 |  | 874 | 262.2
| 합계줄 |  | ( 합 계 ) |  |  |  |  | 3148 |  |  | 0 |  | 0 |  | 3148 | [11 empty] | 0
56950170162 | 일목줄 | EAA110760020 | [제 13호] RACE WAY 행거 70x40 [개소]
53060327011 | 제 13호 | 3116169820135160 | 행거볼트 | ∮9×1000㎜ | 개 | 1 | 1220 | 1220 | 1 | 0 |  | 0 |  | 1220 | 1220
MMG19031756 | 제 13호 | 1651644984980210 | 스트롱앵커(RACE WAY) | 3/8 | 개 | 1 | 130 | 130 | 1 | 0 |  | 0 |  | 130 | 130
53100027003 | 제 13호 | 3116172710024976 | 6각너트 | M10 | 개 | 1 | 29 | 29 | 1 | 0 |  | 0 |  | 29 | 29
59750897181 | 제 13호 | 3913170910034937 | 레이스웨이 | A형 HANGER, 70 x 40 | 개 | 1 | 664 | 664 | 1 | 0 |  | 0 |  | 664 | 664
| 합계줄 |  | ( 합 계 ) |  |  |  |  | 2043 |  |  | 0 |  | 0 |  | 2043 | [11 empty] | 0
56950180016 | 일목줄 | EAA110810000 | [제 14호] 동력배관지지가대 배관용 [개소]
95200027092 | 제 14호 | 3010150420165123 | ㄷ형강 | 75x40x4T | kg | 1.73 | 7700 | 13321 | 1.73 | 0 |  | 0 |  | 7700 | 13321
59754967601 | 제 14호 | 3913170520175128 | 케이블트레이부속품 | U CHANNEL, 41x41x2.6t | 개 | 3.111 | 4811 | 14967 | 3.111 | 0 |  | 0 |  | 4811 | 14967
95150607001 | 제 14호 | 3010220420289162 | 열연강판 | 6t | kg | 5 | 874 | 4370 | 5 | 0 |  | 0 |  | 874 | 4370
53060707007 | 제 14호 | 3116210220135742 | 셋트앵커 | M8×L150mm | 개 | 4 | 1400 | 5600 | 4 | 0 |  | 0 |  | 1400 | 5600
53060027000 | 제 14호 | 3116162010023390 | 6각볼트 | 3/8,M10 | 개 | 2 | 246 | 492 | 2 | 0 |  | 0 |  | 246 | 492
53100028501 | 제 14호 | 3116172710023970 | 6각너트 | 3/8,M10 | EA | 2 | 29 | 58 | 2 | 0 |  | 0 |  | 29 | 58
56900017016 | 제 14호 | L001010101000075 | 노 무 비 | 내선전공 | 인 | 0.144 | 0 |  | 0.144 | 268915 | 38723.7 | 0 |  | 268915 | 38723.7 | [11 empty] | 38723.7
A0300000000 | 제 14호 | RENT000000000006 | [ 공 구 손 료 ] | 노무비의 3 % | 식 | 1 | 1161.6 | 1161.6 | 1 |  |  |  |  | 1161.6 | 1161.6
| 합계줄 |  | ( 합 계 ) |  |  |  |  | 39969 |  |  | 38723 |  | 0 |  | 78692 | [9 empty] | 1161.6 | 38723 | 38723
56950657006 | 일목줄 | EAZ800020000 | [제 15호] 방화구획(내화충전) W 300 [개소]
MM355702721 | 제 15호 | 9998887770000074 | 내화충전(패드) | 500x500x30T | 장 | 1 | 60000 | 60000 | 1 | 0 |  | 0 |  | 60000 | 60000
56900017017 | 제 15호 | L001010101000030 | 노 무 비 | 내장공 | 인 | 0.17 | 0 |  | 0.17 | 252249 | 42882.3 | 0 |  | 252249 | 42882.3 | [11 empty] | 42882.3
56900017029 | 제 15호 | L001010101000026 | 노 무 비 | 방수공 | 인 | 0.09 | 0 |  | 0.09 | 220722 | 19864.9 | 0 |  | 220722 | 19864.9 | [11 empty] | 19864.9
A0300000000 | 제 15호 | RENT000000000006 | [ 공 구 손 료 ] | 노무비의 3 % | 식 | 1 | 1882.4 | 1882.4 | 1 |  |  |  |  | 1882.4 | 1882.4
| 합계줄 |  | ( 합 계 ) |  |  |  |  | 61882 |  |  | 62747 |  | 0 |  | 124629 | [9 empty] | 1882.4 | 62747 | 62747
569506GG000 | 일목줄 | EAZ800030000 | [제 16호] 나사없는전선관행거 E19(16C) [개소]
59759017111 | 제 16호 | 3913170810036357 | 강재전선관용 부품 | 파이프행거, 16 C | 개 | 1 | 324 | 324 | 1 | 0 |  | 0 |  | 324 | 324
53060327011 | 제 16호 | 3116169820135160 | 행거볼트 | ∮9×1000㎜ | 개 | 1 | 1220 | 1220 | 1 | 0 |  | 0 |  | 1220 | 1220
53060807001 | 제 16호 | 3116210220135769 | 스트롱앵커 | 3/8 | 개 | 1 | 130 | 130 | 1 | 0 |  | 0 |  | 130 | 130
53100028501 | 제 16호 | 3116172710023970 | 6각너트 | 3/8,M10 | EA | 2 | 29 | 58 | 2 | 0 |  | 0 |  | 29 | 58
52100327001 | 제 16호 | 3116181120136195 | 스프링와샤 | D10 | EA | 2 | 10 | 20 | 2 | 0 |  | 0 |  | 10 | 20
56900017016 | 제 16호 | L001010101000075 | 노 무 비 | 내선전공 | 인 | 0.054 | 0 |  | 0.054 | 268915 | 14521.4 | 0 |  | 268915 | 14521.4 | [11 empty] | 14521.4
A0300000000 | 제 16호 | RENT000000000006 | [ 공 구 손 료 ] | 노무비의 3 % | 식 | 1 | 435.6 | 435.6 | 1 |  |  |  |  | 435.6 | 435.6
| 합계줄 |  | ( 합 계 ) |  |  |  |  | 2187 |  |  | 14521 |  | 0 |  | 16708 | [9 empty] | 435.6 | 14521 | 14521
569506GG001 | 일목줄 | EAZ800040000 | [제 17호] 나사없는전선관행거 E25(22C) [개소]
59759017112 | 제 17호 | 3913170810036358 | 강재전선관용 부품 | 파이프행거, 22 C | 개 | 1 | 330 | 330 | 1 | 0 |  | 0 |  | 330 | 330
53060327011 | 제 17호 | 3116169820135160 | 행거볼트 | ∮9×1000㎜ | 개 | 1 | 1220 | 1220 | 1 | 0 |  | 0 |  | 1220 | 1220
53060807001 | 제 17호 | 3116210220135769 | 스트롱앵커 | 3/8 | 개 | 1 | 130 | 130 | 1 | 0 |  | 0 |  | 130 | 130
53100028501 | 제 17호 | 3116172710023970 | 6각너트 | 3/8,M10 | EA | 2 | 29 | 58 | 2 | 0 |  | 0 |  | 29 | 58
52100327001 | 제 17호 | 3116181120136195 | 스프링와샤 | D10 | EA | 2 | 10 | 20 | 2 | 0 |  | 0 |  | 10 | 20
56900017016 | 제 17호 | L001010101000075 | 노 무 비 | 내선전공 | 인 | 0.054 | 0 |  | 0.054 | 268915 | 14521.4 | 0 |  | 268915 | 14521.4 | [11 empty] | 14521.4
A0300000000 | 제 17호 | RENT000000000006 | [ 공 구 손 료 ] | 노무비의 3 % | 식 | 1 | 435.6 | 435.6 | 1 |  |  |  |  | 435.6 | 435.6
| 합계줄 |  | ( 합 계 ) |  |  |  |  | 2193 |  |  | 14521 |  | 0 |  | 16714 | [9 empty] | 435.6 | 14521 | 14521
569506GG002 | 일목줄 | EAZ800050000 | [제 18호] 나사없는전선관행거 E31(28C) [개소]
59759017113 | 제 18호 | 3913170810036359 | 강재전선관용 부품 | 파이프행거, 28 C | 개 | 1 | 353 | 353 | 1 | 0 |  | 0 |  | 353 | 353
53060327011 | 제 18호 | 3116169820135160 | 행거볼트 | ∮9×1000㎜ | 개 | 1 | 1220 | 1220 | 1 | 0 |  | 0 |  | 1220 | 1220
53060807001 | 제 18호 | 3116210220135769 | 스트롱앵커 | 3/8 | 개 | 1 | 130 | 130 | 1 | 0 |  | 0 |  | 130 | 130
53100028501 | 제 18호 | 3116172710023970 | 6각너트 | 3/8,M10 | EA | 2 | 29 | 58 | 2 | 0 |  | 0 |  | 29 | 58
52100327001 | 제 18호 | 3116181120136195 | 스프링와샤 | D10 | EA | 2 | 10 | 20 | 2 | 0 |  | 0 |  | 10 | 20
56900017016 | 제 18호 | L001010101000075 | 노 무 비 | 내선전공 | 인 | 0.054 | 0 |  | 0.054 | 268915 | 14521.4 | 0 |  | 268915 | 14521.4 | [11 empty] | 14521.4
A0300000000 | 제 18호 | RENT000000000006 | [ 공 구 손 료 ] | 노무비의 3 % | 식 | 1 | 435.6 | 435.6 | 1 |  |  |  |  | 435.6 | 435.6
| 합계줄 |  | ( 합 계 ) |  |  |  |  | 2216 |  |  | 14521 |  | 0 |  | 16737 | [9 empty] | 435.6 | 14521 | 14521
569506GG003 | 일목줄 | EAZ800060000 | [제 19호] 나사없는전선관행거 E39(36C) [개소]
59759017114 | 제 19호 | 3913170810036360 | 강재전선관용 부품 | 파이프행거, 36 C | 개 | 1 | 378 | 378 | 1 | 0 |  | 0 |  | 378 | 378
53060327011 | 제 19호 | 3116169820135160 | 행거볼트 | ∮9×1000㎜ | 개 | 1 | 1220 | 1220 | 1 | 0 |  | 0 |  | 1220 | 1220
53060807001 | 제 19호 | 3116210220135769 | 스트롱앵커 | 3/8 | 개 | 1 | 130 | 130 | 1 | 0 |  | 0 |  | 130 | 130
53100028501 | 제 19호 | 3116172710023970 | 6각너트 | 3/8,M10 | EA | 2 | 29 | 58 | 2 | 0 |  | 0 |  | 29 | 58
52100327001 | 제 19호 | 3116181120136195 | 스프링와샤 | D10 | EA | 2 | 10 | 20 | 2 | 0 |  | 0 |  | 10 | 20
56900017016 | 제 19호 | L001010101000075 | 노 무 비 | 내선전공 | 인 | 0.054 | 0 |  | 0.054 | 268915 | 14521.4 | 0 |  | 268915 | 14521.4 | [11 empty] | 14521.4
A0300000000 | 제 19호 | RENT000000000006 | [ 공 구 손 료 ] | 노무비의 3 % | 식 | 1 | 435.6 | 435.6 | 1 |  |  |  |  | 435.6 | 435.6
| 합계줄 |  | ( 합 계 ) |  |  |  |  | 2241 |  |  | 14521 |  | 0 |  | 16762 | [9 empty] | 435.6 | 14521 | 14521
569506GG004 | 일목줄 | EAZ800070000 | [제 20호] 나사없는전선관행거 E51(42C) [개소]
59759017115 | 제 20호 | 3913170810036361 | 강재전선관용 부품 | 파이프행거, 42 C | 개 | 1 | 405 | 405 | 1 | 0 |  | 0 |  | 405 | 405
53060327011 | 제 20호 | 3116169820135160 | 행거볼트 | ∮9×1000㎜ | 개 | 1 | 1220 | 1220 | 1 | 0 |  | 0 |  | 1220 | 1220
53060807001 | 제 20호 | 3116210220135769 | 스트롱앵커 | 3/8 | 개 | 1 | 130 | 130 | 1 | 0 |  | 0 |  | 130 | 130
53100028501 | 제 20호 | 3116172710023970 | 6각너트 | 3/8,M10 | EA | 2 | 29 | 58 | 2 | 0 |  | 0 |  | 29 | 58
52100327001 | 제 20호 | 3116181120136195 | 스프링와샤 | D10 | EA | 2 | 10 | 20 | 2 | 0 |  | 0 |  | 10 | 20
56900017016 | 제 20호 | L001010101000075 | 노 무 비 | 내선전공 | 인 | 0.054 | 0 |  | 0.054 | 268915 | 14521.4 | 0 |  | 268915 | 14521.4 | [11 empty] | 14521.4
A0300000000 | 제 20호 | RENT000000000006 | [ 공 구 손 료 ] | 노무비의 3 % | 식 | 1 | 435.6 | 435.6 | 1 |  |  |  |  | 435.6 | 435.6
| 합계줄 |  | ( 합 계 ) |  |  |  |  | 2268 |  |  | 14521 |  | 0 |  | 16789 | [9 empty] | 435.6 | 14521 | 14521
569506GG005 | 일목줄 | EAZ800080000 | [제 21호] 나사없는전선관행거 E63(54C) [개소]
59759017116 | 제 21호 | 3913170810036362 | 강재전선관용 부품 | 파이프행거, 54 C | 개 | 1 | 586 | 586 | 1 | 0 |  | 0 |  | 586 | 586
53060327011 | 제 21호 | 3116169820135160 | 행거볼트 | ∮9×1000㎜ | 개 | 1 | 1220 | 1220 | 1 | 0 |  | 0 |  | 1220 | 1220
53060807001 | 제 21호 | 3116210220135769 | 스트롱앵커 | 3/8 | 개 | 1 | 130 | 130 | 1 | 0 |  | 0 |  | 130 | 130
53100028501 | 제 21호 | 3116172710023970 | 6각너트 | 3/8,M10 | EA | 2 | 29 | 58 | 2 | 0 |  | 0 |  | 29 | 58
52100327001 | 제 21호 | 3116181120136195 | 스프링와샤 | D10 | EA | 2 | 10 | 20 | 2 | 0 |  | 0 |  | 10 | 20
56900017016 | 제 21호 | L001010101000075 | 노 무 비 | 내선전공 | 인 | 0.054 | 0 |  | 0.054 | 268915 | 14521.4 | 0 |  | 268915 | 14521.4 | [11 empty] | 14521.4
A0300000000 | 제 21호 | RENT000000000006 | [ 공 구 손 료 ] | 노무비의 3 % | 식 | 1 | 435.6 | 435.6 | 1 |  |  |  |  | 435.6 | 435.6
| 합계줄 |  | ( 합 계 ) |  |  |  |  | 2449 |  |  | 14521 |  | 0 |  | 16970 | [9 empty] | 435.6 | 14521 | 14521
56959000020 | 일목줄 | EAZ800090000 | [제 22호] 맨홀 1500x1500x1500 [개소]
56300217299 | 제 22호 | 3012169821869320 | 맨홀 | 1500x1500x1500 | 조 | 1 | 370000 | 370000 | 1 | 0 |  | 0 |  | 370000 | 370000
56800447351 | 제 22호 | 3012169520160609 | 맨홀뚜껑(철개) | 회주철, Φ918 | 조 | 1 | 950000 | 950000 | 1 | 0 |  | 0 |  | 950000 | 950000
56930220040 | 제 22호 | ABB103100000 | 터파기(기계90%,인력10%) | 보통토사 | ㎥ | 9.776 | 381 | 3724.6 | 9.776 | 714 | 6980 | 367 | 3587.7 | 1462 | 14292.3 | 제 3호 | ILD
56930220053 | 제 22호 | ABB104100000 | 되메우기(기계90%,인력10%) | 보통토사 | ㎥ | 5.1478 | 274 | 1410.4 | 5.1478 | 521 | 2682 | 264 | 1359 | 1059 | 5451.4 | 제 4호 | ILD
56930220102 | 제 22호 | ABC112700000 | 인력잔토처리 | 현장처리 | ㎥_ | 4.6282 | 0 |  | 4.6282 | 33960 | 157173.6 | 0 |  | 33960 | 157173.6 | 제 5호 | ILD
56930250040 | 제 22호 | ABD102300000 | 잡석깔기지정 | 떨공이다지기 | ㎥ | 0.5445 | 33091 | 18018 | 0.5445 | 3056 | 1663.9 | 0 |  | 36147 | 19681.9 | 제 6호 | ILD
CA565826044 | 제 22호 | ECA565826044 | 크레인 | 트럭 탑재형 10 Ton | hr | 2.28 | 16012 | 36507.3 | 2.28 | 48663 | 110951.6 | 21743 | 49574 | 86418 | 197032.9 | 166-하 | ILD
59751807002 | 제 22호 | 3912170120174008 | 케이블받침대 | 75x40x5x1150 | EA | 2 | 16519 | 33038 | 2 | 0 |  | 0 |  | 16519 | 33038
59750167003 | 제 22호 | 3912170120173495 | 케이블걸이 | 걸이쇠, 3조 | EA | 2 | 3555 | 7110 | 2 | 0 |  | 0 |  | 3555 | 7110
59755057205 | 제 22호 | 3912219520175645 | 지중선용 가선철물 | 맨홀용 훅크, 100x250 | EA | 4 | 13200 | 52800 | 4 | 0 |  | 0 |  | 13200 | 52800
59755057204 | 제 22호 | 3912219520175644 | 지중선용 가선철물 | 맨홀용발판볼트, 200x330 | EA | 4 | 3067 | 12268 | 4 | 0 |  | 0 |  | 3067 | 12268
56900017031 | 제 22호 | L001010101000081 | 노 무 비 | 배전전공 | 인 | 0.44 | 0 |  | 0.44 | 408559 | 179765.9 | 0 |  | 408559 | 179765.9 | [11 empty] | 179765.9
56900017041 | 제 22호 | L001010101000002 | 노 무 비 | 보통인부 | 인 | 0.22 | 0 |  | 0.22 | 169804 | 37356.8 | 0 |  | 169804 | 37356.8 | [11 empty] | 37356.8
56900017118 | 제 22호 | L001010101000003 | 노 무 비 | 특별인부 | 인 | 1.33 | 0 |  | 1.33 | 221506 | 294602.9 | 0 |  | 221506 | 294602.9 | [11 empty] | 294602.9
56900017091 | 제 22호 | L001010101000034 | 노 무 비 | 줄눈공 | 인 | 0.03 | 0 |  | 0.03 | 202696 | 6080.8 | 0 |  | 202696 | 6080.8 | [11 empty] | 6080.8
56900017074 | 제 22호 | L001010101000001 | 노 무 비 | 작업반장 | 인 | 0.28 | 0 |  | 0.28 | 213033 | 59649.2 | 0 |  | 213033 | 59649.2 | [11 empty] | 59649.2
A0300000000 | 제 22호 | RENT000000000006 | [ 공 구 손 료 ] | 노무비의 3 % | 식 | 1 | 17323.6 | 17323.6 | 1 |  |  |  |  | 17323.6 | 17323.6
| 합계줄 |  | ( 합 계 ) |  |  |  |  | 1502199 |  |  | 856906 |  | 54520 |  | 2413625 | [9 empty] | 17323.6 | 856906 | 577455
EKN36100002 | 일목줄 | EKN361000002 | [제 23호] 관로구방수 ø125 [개]
59754877106 | 제 23호 | 3913170820174930 | 실링가스켓 | D125 | 개 | 1 | 25064 | 25064 | 1 | 0 |  | 0 |  | 25064 | 25064
59754877026 | 제 23호 | 3913170821871118 | 관구밀폐기 | 이종연결관Φ125m | 개 | 1 | 5419 | 5419 | 1 | 0 |  | 0 |  | 5419 | 5419
59754887003 | 제 23호 | 3912139920409529 | 발포지수제 | D150 이하 | 개 | 1 | 30282 | 30282 | 1 | 0 |  | 0 |  | 30282 | 30282
59754887006 | 제 23호 | 3912139920935638 | 수밀보호테이프 |  | 개 | 1 | 2472 | 2472 | 1 | 0 |  | 0 |  | 2472 | 2472
56900017076 | 제 23호 | L001010101000078 | 노 무 비 | 저압케이블전공 | 인 | 0.132 | 0 |  | 0.132 | 300337 | 39644.4 | 0 |  | 300337 | 39644.4 | [11 empty] | 39644.4
56900017041 | 제 23호 | L001010101000002 | 노 무 비 | 보통인부 | 인 | 0.132 | 0 |  | 0.132 | 169804 | 22414.1 | 0 |  | 169804 | 22414.1 | [11 empty] | 22414.1
A0300000000 | 제 23호 | RENT000000000006 | [ 공 구 손 료 ] | 노무비의 3 % | 식 | 1 | 1861.7 | 1861.7 | 1 |  |  |  |  | 1861.7 | 1861.7
| 합계줄 |  | ( 합 계 ) |  |  |  |  | 65098 |  |  | 62058 |  | 0 |  | 127156 | [9 empty] | 1861.7 | 62058 | 62058
56958000001 | 일목줄 | EAZ700010000 | [제 24호] 강제전선관 아연도 82 mm [M.]
59750337008 | 제 24호 | 3913170610034839 | 강제전선관 | 아연도 82 mm | M | 1 | 12972 | 12972 | 1 | 0 |  | 0 |  | 12972 | 12972 |  | ST | [6 empty] | 12972 | 12972
59750337008 | 제 24호 | 3913170610034839 | 강제전선관 | 아연도 82 mm | M | 0.1 | 12972 | 1297.2 | 0.1 | 0 |  | 0 |  | 12972 | 1297.2 |  | ST
A0500000000 | 제 24호 | RENT000000000002 | [ 배관 부속재 ] | 전선관의 15 % | 식 | 1 | 1945.8 | 1945.8 | 1 |  |  |  |  | 1945.8 | 1945.8 | [8 empty] | 12972
A0100000000 | 제 24호 | RENT000000000003 | [ 소모 잡자재 ] | 전선, 전선관의 2 % | 식 | 1 | 259.4 | 259.4 | 1 |  |  |  |  | 259.4 | 259.4 | [9 empty] | 259.4 | 16215
56900017016 | 제 24호 | L001010101000075 | 노 무 비 | 내선전공 | 인 | 0.54 | 0 |  | 0.54 | 268915 | 145214.1 | 0 |  | 268915 | 145214.1 | [11 empty] | 145214.1
A0300000000 | 제 24호 | RENT000000000006 | [ 공 구 손 료 ] | 노무비의 3 % | 식 | 1 | 4356.4 | 4356.4 | 1 |  |  |  |  | 4356.4 | 4356.4
| 합계줄 |  | ( 합 계 ) |  |  |  |  | 20830 |  |  | 145214 |  | 0 |  | 166044 | [9 empty] | 4356.4 | 145214 | 145214
56958000002 | 일목줄 | EAZ700020000 | [제 25호] 강제전선관 아연도 104 mm [M.]
59750337010 | 제 25호 | 3913170610034841 | 강제전선관 | 아연도 104 mm | M | 1 | 20843 | 20843 | 1 | 0 |  | 0 |  | 20843 | 20843 |  | ST | [6 empty] | 20843 | 20843
59750337010 | 제 25호 | 3913170610034841 | 강제전선관 | 아연도 104 mm | M | 0.1 | 20843 | 2084.3 | 0.1 | 0 |  | 0 |  | 20843 | 2084.3 |  | ST
A0500000000 | 제 25호 | RENT000000000002 | [ 배관 부속재 ] | 전선관의 15 % | 식 | 1 | 3126.4 | 3126.4 | 1 |  |  |  |  | 3126.4 | 3126.4 | [8 empty] | 20843
A0100000000 | 제 25호 | RENT000000000003 | [ 소모 잡자재 ] | 전선, 전선관의 2 % | 식 | 1 | 416.8 | 416.8 | 1 |  |  |  |  | 416.8 | 416.8 | [9 empty] | 416.8 | 26053
56900017016 | 제 25호 | L001010101000075 | 노 무 비 | 내선전공 | 인 | 0.71 | 0 |  | 0.71 | 268915 | 190929.6 | 0 |  | 268915 | 190929.6 | [11 empty] | 190929.6
A0300000000 | 제 25호 | RENT000000000006 | [ 공 구 손 료 ] | 노무비의 3 % | 식 | 1 | 5727.8 | 5727.8 | 1 |  |  |  |  | 5727.8 | 5727.8
| 합계줄 |  | ( 합 계 ) |  |  |  |  | 32198 |  |  | 190929 |  | 0 |  | 223127 | [9 empty] | 5727.8 | 190929 | 190929
56958000003 | 일목줄 | EAZ700030000 | [제 26호] 강제전선관(노출) 아연도 82 mm [M.]
59750337018 | 제 26호 | 3913170610034839 | 강제전선관 | 아연도 82 mm | M | 1 | 12972 | 12972 | 1 | 0 |  | 0 |  | 12972 | 12972 |  | ST | [6 empty] | 12972 | 12972
59750337018 | 제 26호 | 3913170610034839 | 강제전선관 | 아연도 82 mm | M | 0.1 | 12972 | 1297.2 | 0.1 | 0 |  | 0 |  | 12972 | 1297.2 |  | ST
A0500000000 | 제 26호 | RENT000000000002 | [ 배관 부속재 ] | 전선관의 15 % | 식 | 1 | 1945.8 | 1945.8 | 1 |  |  |  |  | 1945.8 | 1945.8 | [8 empty] | 12972
A0100000000 | 제 26호 | RENT000000000003 | [ 소모 잡자재 ] | 전선, 전선관의 2 % | 식 | 1 | 259.4 | 259.4 | 1 |  |  |  |  | 259.4 | 259.4 | [9 empty] | 259.4 | 16215
56900017016 | 제 26호 | L001010101000075 | 노 무 비 | 내선전공 | 인 | 0.648 | 0 |  | 0.648 | 268915 | 174256.9 | 0 |  | 268915 | 174256.9 | [11 empty] | 174256.9
A0300000000 | 제 26호 | RENT000000000006 | [ 공 구 손 료 ] | 노무비의 3 % | 식 | 1 | 5227.6 | 5227.6 | 1 |  |  |  |  | 5227.6 | 5227.6
| 합계줄 |  | ( 합 계 ) |  |  |  |  | 21702 |  |  | 174256 |  | 0 |  | 195958 | [9 empty] | 5227.6 | 174256 | 174256
56958000004 | 일목줄 | EAZ700040000 | [제 27호] 나사없는전선관 E19(16C) [M]
59750338001 | 제 27호 | 3913170660935608 | 나사없는전선관 | E19(16C) | M | 1 | 2107 | 2107 | 1 | 0 |  | 0 |  | 2107 | 2107 |  | HI | [7 empty] | 2107
59750338001 | 제 27호 | 3913170660935608 | 나사없는전선관 | E19(16C) | M | 0.1 | 2107 | 210.7 | 0.1 | 0 |  | 0 |  | 2107 | 210.7 |  | HI
A0100000000 | 제 27호 | RENT000000000003 | [ 소모 잡자재 ] | 전선, 전선관의 2 % | 식 | 1 | 42.1 | 42.1 | 1 |  |  |  |  | 42.1 | 42.1 | [9 empty] | 42.1 | 2317
56900017016 | 제 27호 | L001010101000075 | 노 무 비 | 내선전공 | 인 | 0.05 | 0 |  | 0.05 | 268915 | 13445.7 | 0 |  | 268915 | 13445.7 | [11 empty] | 13445.7
A0300000000 | 제 27호 | RENT000000000006 | [ 공 구 손 료 ] | 노무비의 3 % | 식 | 1 | 403.3 | 403.3 | 1 |  |  |  |  | 403.3 | 403.3
| 합계줄 |  | ( 합 계 ) |  |  |  |  | 2763 |  |  | 13445 |  | 0 |  | 16208 | [9 empty] | 403.3 | 13445 | 13445
56958000005 | 일목줄 | EAZ700050000 | [제 28호] 나사없는전선관 E25(22C) [M]
59750338002 | 제 28호 | 3913170660935609 | 나사없는전선관 | E25(22C) | M | 1 | 2849 | 2849 | 1 | 0 |  | 0 |  | 2849 | 2849 |  | HI | [7 empty] | 2849
59750338002 | 제 28호 | 3913170660935609 | 나사없는전선관 | E25(22C) | M | 0.1 | 2849 | 284.9 | 0.1 | 0 |  | 0 |  | 2849 | 284.9 |  | HI
A0100000000 | 제 28호 | RENT000000000003 | [ 소모 잡자재 ] | 전선, 전선관의 2 % | 식 | 1 | 56.9 | 56.9 | 1 |  |  |  |  | 56.9 | 56.9 | [9 empty] | 56.9 | 3133
56900017016 | 제 28호 | L001010101000075 | 노 무 비 | 내선전공 | 인 | 0.06 | 0 |  | 0.06 | 268915 | 16134.9 | 0 |  | 268915 | 16134.9 | [11 empty] | 16134.9
A0300000000 | 제 28호 | RENT000000000006 | [ 공 구 손 료 ] | 노무비의 3 % | 식 | 1 | 484 | 484 | 1 |  |  |  |  | 484 | 484
| 합계줄 |  | ( 합 계 ) |  |  |  |  | 3674 |  |  | 16134 |  | 0 |  | 19808 | [9 empty] | 484 | 16134 | 16134
56958000006 | 일목줄 | EAZ700060000 | [제 29호] 나사없는전선관 E31(28C) [M]
59750338003 | 제 29호 | 3913170660935610 | 나사없는전선관 | E31(28C) | M | 1 | 3890 | 3890 | 1 | 0 |  | 0 |  | 3890 | 3890 |  | HI | [7 empty] | 3890
59750338003 | 제 29호 | 3913170660935610 | 나사없는전선관 | E31(28C) | M | 0.1 | 3890 | 389 | 0.1 | 0 |  | 0 |  | 3890 | 389 |  | HI
A0100000000 | 제 29호 | RENT000000000003 | [ 소모 잡자재 ] | 전선, 전선관의 2 % | 식 | 1 | 77.8 | 77.8 | 1 |  |  |  |  | 77.8 | 77.8 | [9 empty] | 77.8 | 4279
56900017016 | 제 29호 | L001010101000075 | 노 무 비 | 내선전공 | 인 | 0.08 | 0 |  | 0.08 | 268915 | 21513.2 | 0 |  | 268915 | 21513.2 | [11 empty] | 21513.2
A0300000000 | 제 29호 | RENT000000000006 | [ 공 구 손 료 ] | 노무비의 3 % | 식 | 1 | 645.3 | 645.3 | 1 |  |  |  |  | 645.3 | 645.3
| 합계줄 |  | ( 합 계 ) |  |  |  |  | 5002 |  |  | 21513 |  | 0 |  | 26515 | [9 empty] | 645.3 | 21513 | 21513
56958000007 | 일목줄 | EAZ700070000 | [제 30호] 나사없는전선관 E39(36C) [M]
59750338004 | 제 30호 | 3913170660935611 | 나사없는전선관 | E39(36C) | M | 1 | 4834 | 4834 | 1 | 0 |  | 0 |  | 4834 | 4834 |  | HI | [7 empty] | 4834
59750338004 | 제 30호 | 3913170660935611 | 나사없는전선관 | E39(36C) | M | 0.1 | 4834 | 483.4 | 0.1 | 0 |  | 0 |  | 4834 | 483.4 |  | HI
A0100000000 | 제 30호 | RENT000000000003 | [ 소모 잡자재 ] | 전선, 전선관의 2 % | 식 | 1 | 96.6 | 96.6 | 1 |  |  |  |  | 96.6 | 96.6 | [9 empty] | 96.6 | 5317
56900017016 | 제 30호 | L001010101000075 | 노 무 비 | 내선전공 | 인 | 0.1 | 0 |  | 0.1 | 268915 | 26891.5 | 0 |  | 268915 | 26891.5 | [11 empty] | 26891.5
A0300000000 | 제 30호 | RENT000000000006 | [ 공 구 손 료 ] | 노무비의 3 % | 식 | 1 | 806.7 | 806.7 | 1 |  |  |  |  | 806.7 | 806.7
| 합계줄 |  | ( 합 계 ) |  |  |  |  | 6220 |  |  | 26891 |  | 0 |  | 33111 | [9 empty] | 806.7 | 26891 | 26891
56958000008 | 일목줄 | EAZ700080000 | [제 31호] 나사없는전선관 E51(42C) [M]
59750338006 | 제 31호 | 3913170660935613 | 나사없는전선관 | E51(42C) | M | 1 | 6381 | 6381 | 1 | 0 |  | 0 |  | 6381 | 6381 |  | HI | [7 empty] | 6381
59750338006 | 제 31호 | 3913170660935613 | 나사없는전선관 | E51(42C) | M | 0.1 | 6381 | 638.1 | 0.1 | 0 |  | 0 |  | 6381 | 638.1 |  | HI
A0100000000 | 제 31호 | RENT000000000003 | [ 소모 잡자재 ] | 전선, 전선관의 2 % | 식 | 1 | 127.6 | 127.6 | 1 |  |  |  |  | 127.6 | 127.6 | [9 empty] | 127.6 | 7019
56900017016 | 제 31호 | L001010101000075 | 노 무 비 | 내선전공 | 인 | 0.13 | 0 |  | 0.13 | 268915 | 34958.9 | 0 |  | 268915 | 34958.9 | [11 empty] | 34958.9
A0300000000 | 제 31호 | RENT000000000006 | [ 공 구 손 료 ] | 노무비의 3 % | 식 | 1 | 1048.7 | 1048.7 | 1 |  |  |  |  | 1048.7 | 1048.7
| 합계줄 |  | ( 합 계 ) |  |  |  |  | 8195 |  |  | 34958 |  | 0 |  | 43153 | [9 empty] | 1048.7 | 34958 | 34958
56958000009 | 일목줄 | EAZ700090000 | [제 32호] 나사없는전선관 E63(54C) [M]
59750338007 | 제 32호 | 3913170660935614 | 나사없는전선관 | E63(54C) | M | 1 | 8922 | 8922 | 1 | 0 |  | 0 |  | 8922 | 8922 |  | HI | [7 empty] | 8922
59750338007 | 제 32호 | 3913170660935614 | 나사없는전선관 | E63(54C) | M | 0.1 | 8922 | 892.2 | 0.1 | 0 |  | 0 |  | 8922 | 892.2 |  | HI
A0100000000 | 제 32호 | RENT000000000003 | [ 소모 잡자재 ] | 전선, 전선관의 2 % | 식 | 1 | 178.4 | 178.4 | 1 |  |  |  |  | 178.4 | 178.4 | [9 empty] | 178.4 | 9814
56900017016 | 제 32호 | L001010101000075 | 노 무 비 | 내선전공 | 인 | 0.19 | 0 |  | 0.19 | 268915 | 51093.8 | 0 |  | 268915 | 51093.8 | [11 empty] | 51093.8
A0300000000 | 제 32호 | RENT000000000006 | [ 공 구 손 료 ] | 노무비의 3 % | 식 | 1 | 1532.7 | 1532.7 | 1 |  |  |  |  | 1532.7 | 1532.7
| 합계줄 |  | ( 합 계 ) |  |  |  |  | 11525 |  |  | 51093 |  | 0 |  | 62618 | [9 empty] | 1532.7 | 51093 | 51093
56958000010 | 일목줄 | EAZ700100000 | [제 33호] 나사없는전선관(노출) E25(22C) [M]
59750338012 | 제 33호 | 3913170670935609 | 나사없는전선관(노출) | E25(22C) | M | 1 | 2849 | 2849 | 1 | 0 |  | 0 |  | 2849 | 2849 |  | HI | [7 empty] | 2849
59750338012 | 제 33호 | 3913170670935609 | 나사없는전선관(노출) | E25(22C) | M | 0.1 | 2849 | 284.9 | 0.1 | 0 |  | 0 |  | 2849 | 284.9 |  | HI
A0100000000 | 제 33호 | RENT000000000003 | [ 소모 잡자재 ] | 전선, 전선관의 2 % | 식 | 1 | 56.9 | 56.9 | 1 |  |  |  |  | 56.9 | 56.9 | [9 empty] | 56.9 | 3133
56900017016 | 제 33호 | L001010101000075 | 노 무 비 | 내선전공 | 인 | 0.072 | 0 |  | 0.072 | 268915 | 19361.8 | 0 |  | 268915 | 19361.8 | [11 empty] | 19361.8
A0300000000 | 제 33호 | RENT000000000006 | [ 공 구 손 료 ] | 노무비의 3 % | 식 | 1 | 580.8 | 580.8 | 1 |  |  |  |  | 580.8 | 580.8
| 합계줄 |  | ( 합 계 ) |  |  |  |  | 3771 |  |  | 19361 |  | 0 |  | 23132 | [9 empty] | 580.8 | 19361 | 19361
56958000011 | 일목줄 | EAZ700110000 | [제 34호] 나사없는전선관(노출) E51(42C) [M]
59750338016 | 제 34호 | 3913170670935613 | 나사없는전선관(노출) | E51(42C) | M | 1 | 6381 | 6381 | 1 | 0 |  | 0 |  | 6381 | 6381 |  | HI | [7 empty] | 6381
59750338016 | 제 34호 | 3913170670935613 | 나사없는전선관(노출) | E51(42C) | M | 0.1 | 6381 | 638.1 | 0.1 | 0 |  | 0 |  | 6381 | 638.1 |  | HI
A0100000000 | 제 34호 | RENT000000000003 | [ 소모 잡자재 ] | 전선, 전선관의 2 % | 식 | 1 | 127.6 | 127.6 | 1 |  |  |  |  | 127.6 | 127.6 | [9 empty] | 127.6 | 7019
56900017016 | 제 34호 | L001010101000075 | 노 무 비 | 내선전공 | 인 | 0.156 | 0 |  | 0.156 | 268915 | 41950.7 | 0 |  | 268915 | 41950.7 | [11 empty] | 41950.7
A0300000000 | 제 34호 | RENT000000000006 | [ 공 구 손 료 ] | 노무비의 3 % | 식 | 1 | 1258.5 | 1258.5 | 1 |  |  |  |  | 1258.5 | 1258.5
| 합계줄 |  | ( 합 계 ) |  |  |  |  | 8405 |  |  | 41950 |  | 0 |  | 50355 | [9 empty] | 1258.5 | 41950 | 41950
56958000012 | 일목줄 | EAZ700120000 | [제 35호] 경질비닐전선관 HI 16 mm [M.]
59751467012 | 제 35호 | 3913170610034965 | 경질비닐전선관 | HI 16 mm | M | 1 | 294 | 294 | 1 | 0 |  | 0 |  | 294 | 294 |  | HI | [6 empty] | 294 | 294
59751467012 | 제 35호 | 3913170610034965 | 경질비닐전선관 | HI 16 mm | M | 0.1 | 294 | 29.4 | 0.1 | 0 |  | 0 |  | 294 | 29.4 |  | HI
A0500000000 | 제 35호 | RENT000000000002 | [ 배관 부속재 ] | 전선관의 15 % | 식 | 1 | 44.1 | 44.1 | 1 |  |  |  |  | 44.1 | 44.1 | [8 empty] | 294
A0100000000 | 제 35호 | RENT000000000003 | [ 소모 잡자재 ] | 전선, 전선관의 2 % | 식 | 1 | 5.8 | 5.8 | 1 |  |  |  |  | 5.8 | 5.8 | [9 empty] | 5.8 | 367
56900017016 | 제 35호 | L001010101000075 | 노 무 비 | 내선전공 | 인 | 0.05 | 0 |  | 0.05 | 268915 | 13445.7 | 0 |  | 268915 | 13445.7 | [11 empty] | 13445.7
A0300000000 | 제 35호 | RENT000000000006 | [ 공 구 손 료 ] | 노무비의 3 % | 식 | 1 | 403.3 | 403.3 | 1 |  |  |  |  | 403.3 | 403.3
| 합계줄 |  | ( 합 계 ) |  |  |  |  | 776 |  |  | 13445 |  | 0 |  | 14221 | [9 empty] | 403.3 | 13445 | 13445
56958000013 | 일목줄 | EAZ700130000 | [제 36호] 경질비닐전선관 HI 28 mm [M.]
59751467014 | 제 36호 | 3913170610034967 | 경질비닐전선관 | HI 28 mm | M | 1 | 700 | 700 | 1 | 0 |  | 0 |  | 700 | 700 |  | HI | [6 empty] | 700 | 700
59751467014 | 제 36호 | 3913170610034967 | 경질비닐전선관 | HI 28 mm | M | 0.1 | 700 | 70 | 0.1 | 0 |  | 0 |  | 700 | 70 |  | HI
A0500000000 | 제 36호 | RENT000000000002 | [ 배관 부속재 ] | 전선관의 15 % | 식 | 1 | 105 | 105 | 1 |  |  |  |  | 105 | 105 | [8 empty] | 700
A0100000000 | 제 36호 | RENT000000000003 | [ 소모 잡자재 ] | 전선, 전선관의 2 % | 식 | 1 | 14 | 14 | 1 |  |  |  |  | 14 | 14 | [9 empty] | 14 | 875
56900017016 | 제 36호 | L001010101000075 | 노 무 비 | 내선전공 | 인 | 0.08 | 0 |  | 0.08 | 268915 | 21513.2 | 0 |  | 268915 | 21513.2 | [11 empty] | 21513.2
A0300000000 | 제 36호 | RENT000000000006 | [ 공 구 손 료 ] | 노무비의 3 % | 식 | 1 | 645.3 | 645.3 | 1 |  |  |  |  | 645.3 | 645.3
| 합계줄 |  | ( 합 계 ) |  |  |  |  | 1534 |  |  | 21513 |  | 0 |  | 23047 | [9 empty] | 645.3 | 21513 | 21513
56958000014 | 일목줄 | EAZ700140000 | [제 37호] 경질비닐전선관 HI 36 mm [M.]
59751467015 | 제 37호 | 3913170610034968 | 경질비닐전선관 | HI 36 mm | M | 1 | 1007 | 1007 | 1 | 0 |  | 0 |  | 1007 | 1007 |  | HI | [6 empty] | 1007 | 1007
59751467015 | 제 37호 | 3913170610034968 | 경질비닐전선관 | HI 36 mm | M | 0.1 | 1007 | 100.7 | 0.1 | 0 |  | 0 |  | 1007 | 100.7 |  | HI
A0500000000 | 제 37호 | RENT000000000002 | [ 배관 부속재 ] | 전선관의 15 % | 식 | 1 | 151 | 151 | 1 |  |  |  |  | 151 | 151 | [8 empty] | 1007
A0100000000 | 제 37호 | RENT000000000003 | [ 소모 잡자재 ] | 전선, 전선관의 2 % | 식 | 1 | 20.1 | 20.1 | 1 |  |  |  |  | 20.1 | 20.1 | [9 empty] | 20.1 | 1258
56900017016 | 제 37호 | L001010101000075 | 노 무 비 | 내선전공 | 인 | 0.1 | 0 |  | 0.1 | 268915 | 26891.5 | 0 |  | 268915 | 26891.5 | [11 empty] | 26891.5
A0300000000 | 제 37호 | RENT000000000006 | [ 공 구 손 료 ] | 노무비의 3 % | 식 | 1 | 806.7 | 806.7 | 1 |  |  |  |  | 806.7 | 806.7
| 합계줄 |  | ( 합 계 ) |  |  |  |  | 2085 |  |  | 26891 |  | 0 |  | 28976 | [9 empty] | 806.7 | 26891 | 26891
56958000015 | 일목줄 | EAZ700150000 | [제 38호] 경질비닐전선관(지중) HI 16 mm [M.]
59751467032 | 제 38호 | 3913170610034965 | 경질비닐전선관 | HI 16 mm | M | 1 | 294 | 294 | 1 | 0 |  | 0 |  | 294 | 294 |  | HI | [6 empty] | 294 | 294
59751467032 | 제 38호 | 3913170610034965 | 경질비닐전선관 | HI 16 mm | M | 0.05 | 294 | 14.7 | 0.05 | 0 |  | 0 |  | 294 | 14.7 |  | HI
A0500000000 | 제 38호 | RENT000000000002 | [ 배관 부속재 ] | 전선관의 15 % | 식 | 1 | 44.1 | 44.1 | 1 |  |  |  |  | 44.1 | 44.1 | [8 empty] | 294
A0100000000 | 제 38호 | RENT000000000003 | [ 소모 잡자재 ] | 전선, 전선관의 2 % | 식 | 1 | 5.8 | 5.8 | 1 |  |  |  |  | 5.8 | 5.8 | [9 empty] | 5.8 | 352
56900017016 | 제 38호 | L001010101000075 | 노 무 비 | 내선전공 | 인 | 0.035 | 0 |  | 0.035 | 268915 | 9412 | 0 |  | 268915 | 9412 | [11 empty] | 9412
A0300000000 | 제 38호 | RENT000000000006 | [ 공 구 손 료 ] | 노무비의 3 % | 식 | 1 | 282.3 | 282.3 | 1 |  |  |  |  | 282.3 | 282.3
| 합계줄 |  | ( 합 계 ) |  |  |  |  | 640 |  |  | 9412 |  | 0 |  | 10052 | [9 empty] | 282.3 | 9412 | 9412
56958000016 | 일목줄 | EAZ700160000 | [제 39호] 경질비닐전선관(지중) HI 28 mm [M.]
59751467034 | 제 39호 | 3913170610034967 | 경질비닐전선관 | HI 28 mm | M | 1 | 700 | 700 | 1 | 0 |  | 0 |  | 700 | 700 |  | HI | [6 empty] | 700 | 700
59751467034 | 제 39호 | 3913170610034967 | 경질비닐전선관 | HI 28 mm | M | 0.05 | 700 | 35 | 0.05 | 0 |  | 0 |  | 700 | 35 |  | HI
A0500000000 | 제 39호 | RENT000000000002 | [ 배관 부속재 ] | 전선관의 15 % | 식 | 1 | 105 | 105 | 1 |  |  |  |  | 105 | 105 | [8 empty] | 700
A0100000000 | 제 39호 | RENT000000000003 | [ 소모 잡자재 ] | 전선, 전선관의 2 % | 식 | 1 | 14 | 14 | 1 |  |  |  |  | 14 | 14 | [9 empty] | 14 | 840
56900017016 | 제 39호 | L001010101000075 | 노 무 비 | 내선전공 | 인 | 0.056 | 0 |  | 0.056 | 268915 | 15059.2 | 0 |  | 268915 | 15059.2 | [11 empty] | 15059.2
A0300000000 | 제 39호 | RENT000000000006 | [ 공 구 손 료 ] | 노무비의 3 % | 식 | 1 | 451.7 | 451.7 | 1 |  |  |  |  | 451.7 | 451.7
| 합계줄 |  | ( 합 계 ) |  |  |  |  | 1305 |  |  | 15059 |  | 0 |  | 16364 | [9 empty] | 451.7 | 15059 | 15059
56958000017 | 일목줄 | EAZ700170000 | [제 40호] 합성수지제 가요전선관 CD-난연성 16㎜ [M..]
59753097002 | 제 40호 | 3913170610035664 | 합성수지제 가요전선관 | CD-난연성 16㎜ | M | 1 | 168 | 168 | 1 | 0 |  | 0 |  | 168 | 168 |  | CD | [5 empty] | 168 |  | 168
59753097002 | 제 40호 | 3913170610035664 | 합성수지제 가요전선관 | CD-난연성 16㎜ | M | 0.1 | 168 | 16.8 | 0.1 | 0 |  | 0 |  | 168 | 16.8 |  | CD
A0600000000 | 제 40호 | RENT000000000001 | [ 배관 부속재 ] | CD 전선관의 40 % | 식 | 1 | 67.2 | 67.2 | 1 |  |  |  |  | 67.2 | 67.2 | [7 empty] | 168
A0100000000 | 제 40호 | RENT000000000003 | [ 소모 잡자재 ] | 전선, 전선관의 2 % | 식 | 1 | 3.3 | 3.3 | 1 |  |  |  |  | 3.3 | 3.3 | [9 empty] | 3.3 | 252
56900017016 | 제 40호 | L001010101000075 | 노 무 비 | 내선전공 | 인 | 0.04 | 0 |  | 0.04 | 268915 | 10756.6 | 0 |  | 268915 | 10756.6 | [11 empty] | 10756.6
A0300000000 | 제 40호 | RENT000000000006 | [ 공 구 손 료 ] | 노무비의 3 % | 식 | 1 | 322.6 | 322.6 | 1 |  |  |  |  | 322.6 | 322.6
| 합계줄 |  | ( 합 계 ) |  |  |  |  | 577 |  |  | 10756 |  | 0 |  | 11333 | [9 empty] | 322.6 | 10756 | 10756
56958000018 | 일목줄 | EAZ700180000 | [제 41호] 합성수지제 가요전선관 CD-난연성 22㎜ [M..]
59753097003 | 제 41호 | 3913170610035665 | 합성수지제 가요전선관 | CD-난연성 22㎜ | M | 1 | 253 | 253 | 1 | 0 |  | 0 |  | 253 | 253 |  | CD | [5 empty] | 253 |  | 253
59753097003 | 제 41호 | 3913170610035665 | 합성수지제 가요전선관 | CD-난연성 22㎜ | M | 0.1 | 253 | 25.3 | 0.1 | 0 |  | 0 |  | 253 | 25.3 |  | CD
A0600000000 | 제 41호 | RENT000000000001 | [ 배관 부속재 ] | CD 전선관의 40 % | 식 | 1 | 101.2 | 101.2 | 1 |  |  |  |  | 101.2 | 101.2 | [7 empty] | 253
A0100000000 | 제 41호 | RENT000000000003 | [ 소모 잡자재 ] | 전선, 전선관의 2 % | 식 | 1 | 5 | 5 | 1 |  |  |  |  | 5 | 5 | [9 empty] | 5 | 379
56900017016 | 제 41호 | L001010101000075 | 노 무 비 | 내선전공 | 인 | 0.048 | 0 |  | 0.048 | 268915 | 12907.9 | 0 |  | 268915 | 12907.9 | [11 empty] | 12907.9
A0300000000 | 제 41호 | RENT000000000006 | [ 공 구 손 료 ] | 노무비의 3 % | 식 | 1 | 387.2 | 387.2 | 1 |  |  |  |  | 387.2 | 387.2
| 합계줄 |  | ( 합 계 ) |  |  |  |  | 771 |  |  | 12907 |  | 0 |  | 13678 | [9 empty] | 387.2 | 12907 | 12907
56958000019 | 일목줄 | EAZ700190000 | [제 42호] 합성수지제 가요전선관 CD-난연성 28㎜ [M..]
59753097004 | 제 42호 | 3913170610035666 | 합성수지제 가요전선관 | CD-난연성 28㎜ | M | 1 | 346 | 346 | 1 | 0 |  | 0 |  | 346 | 346 |  | CD | [5 empty] | 346 |  | 346
59753097004 | 제 42호 | 3913170610035666 | 합성수지제 가요전선관 | CD-난연성 28㎜ | M | 0.1 | 346 | 34.6 | 0.1 | 0 |  | 0 |  | 346 | 34.6 |  | CD
A0600000000 | 제 42호 | RENT000000000001 | [ 배관 부속재 ] | CD 전선관의 40 % | 식 | 1 | 138.4 | 138.4 | 1 |  |  |  |  | 138.4 | 138.4 | [7 empty] | 346
A0100000000 | 제 42호 | RENT000000000003 | [ 소모 잡자재 ] | 전선, 전선관의 2 % | 식 | 1 | 6.9 | 6.9 | 1 |  |  |  |  | 6.9 | 6.9 | [9 empty] | 6.9 | 519
56900017016 | 제 42호 | L001010101000075 | 노 무 비 | 내선전공 | 인 | 0.064 | 0 |  | 0.064 | 268915 | 17210.5 | 0 |  | 268915 | 17210.5 | [11 empty] | 17210.5
A0300000000 | 제 42호 | RENT000000000006 | [ 공 구 손 료 ] | 노무비의 3 % | 식 | 1 | 516.3 | 516.3 | 1 |  |  |  |  | 516.3 | 516.3
| 합계줄 |  | ( 합 계 ) |  |  |  |  | 1042 |  |  | 17210 |  | 0 |  | 18252 | [9 empty] | 516.3 | 17210 | 17210
56958000020 | 일목줄 | EAZ700200000 | [제 43호] 파상형 폴리에틸렌 전선관 125㎜(전기) [M.]
59753178007 | 제 43호 | 3913170610035637 | 파상형 폴리에틸렌 전선관 | 125㎜ | M | 1 | 2796 | 2796 | 1 | 0 |  | 0 |  | 2796 | 2796 |  | ELP | [6 empty] | 2796 | 2796
59753178007 | 제 43호 | 3913170610035637 | 파상형 폴리에틸렌 전선관 | 125㎜ | M | 0.03 | 2796 | 83.8 | 0.03 | 0 |  | 0 |  | 2796 | 83.8 |  | ELP
A0500000000 | 제 43호 | RENT000000000002 | [ 배관 부속재 ] | 전선관의 15 % | 식 | 1 | 419.4 | 419.4 | 1 |  |  |  |  | 419.4 | 419.4 | [8 empty] | 2796
A0100000000 | 제 43호 | RENT000000000003 | [ 소모 잡자재 ] | 전선, 전선관의 2 % | 식 | 1 | 55.9 | 55.9 | 1 |  |  |  |  | 55.9 | 55.9 | [9 empty] | 55.9 | 3299
56900017031 | 제 43호 | L001010101000081 | 노 무 비 | 배전전공 | 인 | 0.016 | 0 |  | 0.016 | 408559 | 6536.9 | 0 |  | 408559 | 6536.9 | [11 empty] | 6536.9
56900017041 | 제 43호 | L001010101000002 | 노 무 비 | 보통인부 | 인 | 0.048 | 0 |  | 0.048 | 169804 | 8150.5 | 0 |  | 169804 | 8150.5 | [11 empty] | 8150.5
A0300000000 | 제 43호 | RENT000000000006 | [ 공 구 손 료 ] | 노무비의 3 % | 식 | 1 | 440.6 | 440.6 | 1 |  |  |  |  | 440.6 | 440.6
| 합계줄 |  | ( 합 계 ) |  |  |  |  | 3795 |  |  | 14687 |  | 0 |  | 18482 | [9 empty] | 440.6 | 14687 | 14687
56958000021 | 일목줄 | EAZ700210000 | [제 44호] 1종금속제가요전선관 16 mm 고장력-비방수 [M]
MM496797011 | 제 44호 | 3913170620174478 | 1종금속제가요전선관 | 16 mm 고장력-비방수 | M | 1 | 544 | 544 | 1 | 0 |  | 0 |  | 544 | 544 |  | ST | [7 empty] | 544
MM496797011 | 제 44호 | 3913170620174478 | 1종금속제가요전선관 | 16 mm 고장력-비방수 | M | 0.1 | 544 | 54.4 | 0.1 | 0 |  | 0 |  | 544 | 54.4 |  | ST
A0100000000 | 제 44호 | RENT000000000003 | [ 소모 잡자재 ] | 전선, 전선관의 2 % | 식 | 1 | 10.8 | 10.8 | 1 |  |  |  |  | 10.8 | 10.8 | [9 empty] | 10.8 | 598
56900017016 | 제 44호 | L001010101000075 | 노 무 비 | 내선전공 | 인 | 0.044 | 0 |  | 0.044 | 268915 | 11832.2 | 0 |  | 268915 | 11832.2 | [11 empty] | 11832.2
A0300000000 | 제 44호 | RENT000000000006 | [ 공 구 손 료 ] | 노무비의 3 % | 식 | 1 | 354.9 | 354.9 | 1 |  |  |  |  | 354.9 | 354.9
| 합계줄 |  | ( 합 계 ) |  |  |  |  | 964 |  |  | 11832 |  | 0 |  | 12796 | [9 empty] | 354.9 | 11832 | 11832
56958000022 | 일목줄 | EAZ700220000 | [제 45호] 1종금속제가요전선관 22 mm 고장력-방수 [M]
MM496797030 | 제 45호 | 3913170620174471 | 1종금속제가요전선관 | 22 mm 고장력-방수 | M | 1 | 1709 | 1709 | 1 | 0 |  | 0 |  | 1709 | 1709 |  | ST | [7 empty] | 1709
MM496797030 | 제 45호 | 3913170620174471 | 1종금속제가요전선관 | 22 mm 고장력-방수 | M | 0.1 | 1709 | 170.9 | 0.1 | 0 |  | 0 |  | 1709 | 170.9 |  | ST
A0100000000 | 제 45호 | RENT000000000003 | [ 소모 잡자재 ] | 전선, 전선관의 2 % | 식 | 1 | 34.1 | 34.1 | 1 |  |  |  |  | 34.1 | 34.1 | [9 empty] | 34.1 | 1879
56900017016 | 제 45호 | L001010101000075 | 노 무 비 | 내선전공 | 인 | 0.059 | 0 |  | 0.059 | 268915 | 15865.9 | 0 |  | 268915 | 15865.9 | [11 empty] | 15865.9
A0300000000 | 제 45호 | RENT000000000006 | [ 공 구 손 료 ] | 노무비의 3 % | 식 | 1 | 475.9 | 475.9 | 1 |  |  |  |  | 475.9 | 475.9
| 합계줄 |  | ( 합 계 ) |  |  |  |  | 2389 |  |  | 15865 |  | 0 |  | 18254 | [9 empty] | 475.9 | 15865 | 15865
56958000023 | 일목줄 | EAZ700230000 | [제 46호] 1종금속제가요전선관 28 mm 고장력-방수 [M]
MM496797031 | 제 46호 | 3913170620174472 | 1종금속제가요전선관 | 28 mm 고장력-방수 | M | 1 | 2282 | 2282 | 1 | 0 |  | 0 |  | 2282 | 2282 |  | ST | [7 empty] | 2282
MM496797031 | 제 46호 | 3913170620174472 | 1종금속제가요전선관 | 28 mm 고장력-방수 | M | 0.1 | 2282 | 228.2 | 0.1 | 0 |  | 0 |  | 2282 | 228.2 |  | ST
A0100000000 | 제 46호 | RENT000000000003 | [ 소모 잡자재 ] | 전선, 전선관의 2 % | 식 | 1 | 45.6 | 45.6 | 1 |  |  |  |  | 45.6 | 45.6 | [9 empty] | 45.6 | 2510
56900017016 | 제 46호 | L001010101000075 | 노 무 비 | 내선전공 | 인 | 0.072 | 0 |  | 0.072 | 268915 | 19361.8 | 0 |  | 268915 | 19361.8 | [11 empty] | 19361.8
A0300000000 | 제 46호 | RENT000000000006 | [ 공 구 손 료 ] | 노무비의 3 % | 식 | 1 | 580.8 | 580.8 | 1 |  |  |  |  | 580.8 | 580.8
| 합계줄 |  | ( 합 계 ) |  |  |  |  | 3136 |  |  | 19361 |  | 0 |  | 22497 | [9 empty] | 580.8 | 19361 | 19361
56958000024 | 일목줄 | EAZ700240000 | [제 47호] 1종금속제가요전선관 54 mm 고장력-방수 [M]
MM496797034 | 제 47호 | 3913170620174475 | 1종금속제가요전선관 | 54 mm 고장력-방수 | M | 1 | 5892 | 5892 | 1 | 0 |  | 0 |  | 5892 | 5892 |  | ST | [7 empty] | 5892
MM496797034 | 제 47호 | 3913170620174475 | 1종금속제가요전선관 | 54 mm 고장력-방수 | M | 0.1 | 5892 | 589.2 | 0.1 | 0 |  | 0 |  | 5892 | 589.2 |  | ST
A0100000000 | 제 47호 | RENT000000000003 | [ 소모 잡자재 ] | 전선, 전선관의 2 % | 식 | 1 | 117.8 | 117.8 | 1 |  |  |  |  | 117.8 | 117.8 | [9 empty] | 117.8 | 6481
56900017016 | 제 47호 | L001010101000075 | 노 무 비 | 내선전공 | 인 | 0.136 | 0 |  | 0.136 | 268915 | 36572.4 | 0 |  | 268915 | 36572.4 | [11 empty] | 36572.4
A0300000000 | 제 47호 | RENT000000000006 | [ 공 구 손 료 ] | 노무비의 3 % | 식 | 1 | 1097.1 | 1097.1 | 1 |  |  |  |  | 1097.1 | 1097.1
| 합계줄 |  | ( 합 계 ) |  |  |  |  | 7696 |  |  | 36572 |  | 0 |  | 44268 | [9 empty] | 1097.1 | 36572 | 36572
56958000025 | 일목줄 | EAZ700250000 | [제 48호] 아우트렛박스(커버포함) 8각 54㎜ [개]
59753767011 | 제 48호 | 3912130810035750 | 아우트렛박스 | 8각 54㎜ | 개 | 1 | 627 | 627 | 1 | 0 |  | 0 |  | 627 | 627
59753767221 | 제 48호 | 3912130820174712 | 아우트렛박스 커버 | 8각, 둥근구멍(평) | 개 | 1 | 290 | 290 | 1 | 0 |  | 0 |  | 290 | 290
56900017016 | 제 48호 | L001010101000075 | 노 무 비 | 내선전공 | 인 | 0.12 | 0 |  | 0.12 | 268915 | 32269.8 | 0 |  | 268915 | 32269.8 | [11 empty] | 32269.8
A0300000000 | 제 48호 | RENT000000000006 | [ 공 구 손 료 ] | 노무비의 3 % | 식 | 1 | 968 | 968 | 1 |  |  |  |  | 968 | 968
| 합계줄 |  | ( 합 계 ) |  |  |  |  | 1885 |  |  | 32269 |  | 0 |  | 34154 | [9 empty] | 968 | 32269 | 32269
56958000026 | 일목줄 | EAZ700260000 | [제 49호] 아우트렛박스(커버포함) 중형4각 54㎜ [개]
59753767041 | 제 49호 | 3912130810035753 | 아우트렛박스 | 중형4각 54㎜ | 개 | 1 | 920 | 920 | 1 | 0 |  | 0 |  | 920 | 920
59753767251 | 제 49호 | 3912130820174715 | 아우트렛박스 커버 | 4각, 둥근구멍(평) | 개 | 1 | 343 | 343 | 1 | 0 |  | 0 |  | 343 | 343
56900017016 | 제 49호 | L001010101000075 | 노 무 비 | 내선전공 | 인 | 0.12 | 0 |  | 0.12 | 268915 | 32269.8 | 0 |  | 268915 | 32269.8 | [11 empty] | 32269.8
A0300000000 | 제 49호 | RENT000000000006 | [ 공 구 손 료 ] | 노무비의 3 % | 식 | 1 | 968 | 968 | 1 |  |  |  |  | 968 | 968
| 합계줄 |  | ( 합 계 ) |  |  |  |  | 2231 |  |  | 32269 |  | 0 |  | 34500 | [9 empty] | 968 | 32269 | 32269
56958000027 | 일목줄 | EAZ700270000 | [제 50호] 스위치박스 1 개용 54 mm [개]
59753777102 | 제 50호 | 3912130610035778 | 스위치박스 | 1 개용 54 mm | 개 | 1 | 592 | 592 | 1 | 0 |  | 0 |  | 592 | 592
56900017016 | 제 50호 | L001010101000075 | 노 무 비 | 내선전공 | 인 | 0.2 | 0 |  | 0.2 | 268915 | 53783 | 0 |  | 268915 | 53783 | [11 empty] | 53783
A0300000000 | 제 50호 | RENT000000000006 | [ 공 구 손 료 ] | 노무비의 3 % | 식 | 1 | 1613.4 | 1613.4 | 1 |  |  |  |  | 1613.4 | 1613.4
| 합계줄 |  | ( 합 계 ) |  |  |  |  | 2205 |  |  | 53783 |  | 0 |  | 55988 | [9 empty] | 1613.4 | 53783 | 53783
56958000028 | 일목줄 | EAZ700280000 | [제 51호] 스위치박스 2 개용 54 mm(4각) [개]
59753777111 | 제 51호 | 3912130610035781 | 스위치박스 | 2 개용 54 mm(4각) | 개 | 1 | 726 | 726 | 1 | 0 |  | 0 |  | 726 | 726
56900017016 | 제 51호 | L001010101000075 | 노 무 비 | 내선전공 | 인 | 0.2 | 0 |  | 0.2 | 268915 | 53783 | 0 |  | 268915 | 53783 | [11 empty] | 53783
A0300000000 | 제 51호 | RENT000000000006 | [ 공 구 손 료 ] | 노무비의 3 % | 식 | 1 | 1613.4 | 1613.4 | 1 |  |  |  |  | 1613.4 | 1613.4
| 합계줄 |  | ( 합 계 ) |  |  |  |  | 2339 |  |  | 53783 |  | 0 |  | 56122 | [9 empty] | 1613.4 | 53783 | 53783
56958000029 | 일목줄 | EAZ700290000 | [제 52호] 시스템 박스 전선관용(매입) 대기전력 [개]
MMG03845629 | 제 52호 | GGGGG00000000001 | 시스템 박스 | 전선관용(매입) 대기전력 | 개 | 1 | 80600 | 80600 | 1 |  |  |  |  | 80600 | 80600
56900017016 | 제 52호 | L001010101000075 | 노 무 비 | 내선전공 | 인 | 0.63 | 0 |  | 0.63 | 268915 | 169416.4 | 0 |  | 268915 | 169416.4 | [11 empty] | 169416.4
A0300000000 | 제 52호 | RENT000000000006 | [ 공 구 손 료 ] | 노무비의 3 % | 식 | 1 | 5082.4 | 5082.4 | 1 |  |  |  |  | 5082.4 | 5082.4
| 합계줄 |  | ( 합 계 ) |  |  |  |  | 85682 |  |  | 169416 |  | 0 |  | 255098 | [9 empty] | 5082.4 | 169416 | 169416
56958000030 | 일목줄 | EAZ700300000 | [제 53호] FLOOR BOX 150x150x80 [개]
MM300040267 | 제 53호 | 3912131020171573 | FLOOR BOX | 150x150x80 | 개 | 1 | 65300 | 65300 | 1 | 0 |  | 0 |  | 65300 | 65300
56900017016 | 제 53호 | L001010101000075 | 노 무 비 | 내선전공 | 인 | 0.2 | 0 |  | 0.2 | 268915 | 53783 | 0 |  | 268915 | 53783 | [11 empty] | 53783
A0300000000 | 제 53호 | RENT000000000006 | [ 공 구 손 료 ] | 노무비의 3 % | 식 | 1 | 1613.4 | 1613.4 | 1 |  |  |  |  | 1613.4 | 1613.4
| 합계줄 |  | ( 합 계 ) |  |  |  |  | 66913 |  |  | 53783 |  | 0 |  | 120696 | [9 empty] | 1613.4 | 53783 | 53783
56958000031 | 일목줄 | EAZ700310000 | [제 54호] JOINT BOX 100*100*50 [EA]
61455137894 | 제 54호 | 3912130320175917 | JOINT BOX | 100*100*50 | EA | 1 | 2690 | 2690 | 1 | 0 |  | 0 |  | 2690 | 2690
56900017016 | 제 54호 | L001010101000075 | 노 무 비 | 내선전공 | 인 | 0.04 | 0 |  | 0.04 | 268915 | 10756.6 | 0 |  | 268915 | 10756.6 | [11 empty] | 10756.6
A0300000000 | 제 54호 | RENT000000000006 | [ 공 구 손 료 ] | 노무비의 3 % | 식 | 1 | 322.6 | 322.6 | 1 |  |  |  |  | 322.6 | 322.6
| 합계줄 |  | ( 합 계 ) |  |  |  |  | 3012 |  |  | 10756 |  | 0 |  | 13768 | [9 empty] | 322.6 | 10756 | 10756
56958000032 | 일목줄 | EAZ700320000 | [제 55호] 풀박스 100×100×75 [개]
59753857011 | 제 55호 | 3912130310035795 | 풀박스 | 100×100×75 | 개 | 1 | 2734 | 2734 | 1 | 0 |  | 0 |  | 2734 | 2734
56900017016 | 제 55호 | L001010101000075 | 노 무 비 | 내선전공 | 인 | 0.17 | 0 |  | 0.17 | 268915 | 45715.5 | 0 |  | 268915 | 45715.5 | [11 empty] | 45715.5
A0300000000 | 제 55호 | RENT000000000006 | [ 공 구 손 료 ] | 노무비의 3 % | 식 | 1 | 1371.4 | 1371.4 | 1 |  |  |  |  | 1371.4 | 1371.4
| 합계줄 |  | ( 합 계 ) |  |  |  |  | 4105 |  |  | 45715 |  | 0 |  | 49820 | [9 empty] | 1371.4 | 45715 | 45715
56958000033 | 일목줄 | EAZ700330000 | [제 56호] 레이스웨이 BODY, 70 x 40 [m]
59750897011 | 제 56호 | 3913170910034920 | 레이스웨이 | BODY, 70 x 40 | M | 1.05 | 3200 | 3360 | 1 | 0 |  | 0 |  | 3200 | 3360
56900017016 | 제 56호 | L001010101000075 | 노 무 비 | 내선전공 | 인 | 0.3 | 0 |  | 0.3 | 268915 | 80674.5 | 0 |  | 268915 | 80674.5 | [11 empty] | 80674.5
A0300000000 | 제 56호 | RENT000000000006 | [ 공 구 손 료 ] | 노무비의 3 % | 식 | 1 | 2420.2 | 2420.2 | 1 |  |  |  |  | 2420.2 | 2420.2
| 합계줄 |  | ( 합 계 ) |  |  |  |  | 5780 |  |  | 80674 |  | 0 |  | 86454 | [9 empty] | 2420.2 | 80674 | 80674
56958000034 | 일목줄 | EAZ700340000 | [제 57호] 레이스웨이 JOINT BOX, 70 x 40 [개]
59750897291 | 제 57호 | 3913170910034945 | 레이스웨이 | JOINT BOX, 70 x 40 | 개 | 1 | 1400 | 1400 | 1 | 0 |  | 0 |  | 1400 | 1400
56900017016 | 제 57호 | L001010101000075 | 노 무 비 | 내선전공 | 인 | 0.04 | 0 |  | 0.04 | 268915 | 10756.6 | 0 |  | 268915 | 10756.6 | [11 empty] | 10756.6
A0300000000 | 제 57호 | RENT000000000006 | [ 공 구 손 료 ] | 노무비의 3 % | 식 | 1 | 322.6 | 322.6 | 1 |  |  |  |  | 322.6 | 322.6
| 합계줄 |  | ( 합 계 ) |  |  |  |  | 1722 |  |  | 10756 |  | 0 |  | 12478 | [9 empty] | 322.6 | 10756 | 10756
56958000035 | 일목줄 | EAZ700350000 | [제 58호] 레이스웨이 JUNC.BOX - 3방, 70x 40 [개]
59750897341 | 제 58호 | 3913170910034948 | 레이스웨이 | JUNC.BOX - 3방, 70x 40 | 개 | 1 | 3470 | 3470 | 1 | 0 |  | 0 |  | 3470 | 3470
56900017016 | 제 58호 | L001010101000075 | 노 무 비 | 내선전공 | 인 | 0.04 | 0 |  | 0.04 | 268915 | 10756.6 | 0 |  | 268915 | 10756.6 | [11 empty] | 10756.6
A0300000000 | 제 58호 | RENT000000000006 | [ 공 구 손 료 ] | 노무비의 3 % | 식 | 1 | 322.6 | 322.6 | 1 |  |  |  |  | 322.6 | 322.6
| 합계줄 |  | ( 합 계 ) |  |  |  |  | 3792 |  |  | 10756 |  | 0 |  | 14548 | [9 empty] | 322.6 | 10756 | 10756
56958000036 | 일목줄 | EAZ700360000 | [제 59호] 케이블트레이 STRAIGHT,St W300x100Hx2.3t [m]
59751817222 | 제 59호 | 3913170420174048 | 케이블트레이 | STRAIGHT,St W300x100Hx2.3t | M | 1.05 | 12968 | 13616.4 | 1 | 0 |  | 0 |  | 12968 | 13616.4 |  | TRAY
56900017016 | 제 59호 | L001010101000075 | 노 무 비 | 내선전공 | 인 | 0.23 | 0 |  | 0.23 | 268915 | 61850.4 | 0 |  | 268915 | 61850.4 | [11 empty] | 61850.4
A0300000000 | 제 59호 | RENT000000000006 | [ 공 구 손 료 ] | 노무비의 3 % | 식 | 1 | 1855.5 | 1855.5 | 1 |  |  |  |  | 1855.5 | 1855.5
| 합계줄 |  | ( 합 계 ) |  |  |  |  | 15471 |  |  | 61850 |  | 0 |  | 77321 | [9 empty] | 1855.5 | 61850 | 61850
56958000037 | 일목줄 | EAZ700370000 | [제 60호] 케이블트레이 STRAIGHT,St W500x100Hx2.3t [m]
59751817233 | 제 60호 | 3913170420174115 | 케이블트레이 | STRAIGHT,St W500x100Hx2.3t | M | 1.05 | 12934 | 13580.7 | 1 | 0 |  | 0 |  | 12934 | 13580.7 |  | TRAY
56900017016 | 제 60호 | L001010101000075 | 노 무 비 | 내선전공 | 인 | 0.3 | 0 |  | 0.3 | 268915 | 80674.5 | 0 |  | 268915 | 80674.5 | [11 empty] | 80674.5
A0300000000 | 제 60호 | RENT000000000006 | [ 공 구 손 료 ] | 노무비의 3 % | 식 | 1 | 2420.2 | 2420.2 | 1 |  |  |  |  | 2420.2 | 2420.2
| 합계줄 |  | ( 합 계 ) |  |  |  |  | 16000 |  |  | 80674 |  | 0 |  | 96674 | [9 empty] | 2420.2 | 80674 | 80674
56958000038 | 일목줄 | EAZ700380000 | [제 61호] 케이블트레이 COVER,St W300 [m]
59751817334 | 제 61호 | 3913170420171161 | 케이블트레이 | COVER,St W300 | M | 1.05 | 25940 | 27237 | 1 | 0 |  | 0 |  | 25940 | 27237
56900017016 | 제 61호 | L001010101000075 | 노 무 비 | 내선전공 | 인 | 0.046 | 0 |  | 0.046 | 268915 | 12370 | 0 |  | 268915 | 12370 | [11 empty] | 12370
A0300000000 | 제 61호 | RENT000000000006 | [ 공 구 손 료 ] | 노무비의 3 % | 식 | 1 | 371.1 | 371.1 | 1 |  |  |  |  | 371.1 | 371.1
| 합계줄 |  | ( 합 계 ) |  |  |  |  | 27608 |  |  | 12370 |  | 0 |  | 39978 | [9 empty] | 371.1 | 12370 | 12370
56958000039 | 일목줄 | EAZ700390000 | [제 62호] 케이블트레이 COVER,St W500 [m]
59751817410 | 제 62호 | 3913170420171215 | 케이블트레이 | COVER,St W500 | M | 1.05 | 41090 | 43144.5 | 1 | 0 |  | 0 |  | 41090 | 43144.5
56900017016 | 제 62호 | L001010101000075 | 노 무 비 | 내선전공 | 인 | 0.06 | 0 |  | 0.06 | 268915 | 16134.9 | 0 |  | 268915 | 16134.9 | [11 empty] | 16134.9
A0300000000 | 제 62호 | RENT000000000006 | [ 공 구 손 료 ] | 노무비의 3 % | 식 | 1 | 484 | 484 | 1 |  |  |  |  | 484 | 484
| 합계줄 |  | ( 합 계 ) |  |  |  |  | 43628 |  |  | 16134 |  | 0 |  | 59762 | [9 empty] | 484 | 16134 | 16134
56958000040 | 일목줄 | EAZ700400000 | [제 63호] 케이블트레이부속품 H. ELBOW, St,W300x100Hx2.3t [개]
59754967011 | 제 63호 | 3913170520175050 | 케이블트레이부속품 | H. ELBOW, St,W300x100Hx2.3t | 개 | 1 | 17076 | 17076 | 1 | 0 |  | 0 |  | 17076 | 17076 |  | TRAY
56900017016 | 제 63호 | L001010101000075 | 노 무 비 | 내선전공 | 인 | 0.23 | 0 |  | 0.23 | 268915 | 61850.4 | 0 |  | 268915 | 61850.4 | [11 empty] | 61850.4
A0300000000 | 제 63호 | RENT000000000006 | [ 공 구 손 료 ] | 노무비의 3 % | 식 | 1 | 1855.5 | 1855.5 | 1 |  |  |  |  | 1855.5 | 1855.5
| 합계줄 |  | ( 합 계 ) |  |  |  |  | 18931 |  |  | 61850 |  | 0 |  | 80781 | [9 empty] | 1855.5 | 61850 | 61850
56958000041 | 일목줄 | EAZ700410000 | [제 64호] 케이블트레이부속품 H. ELBOW, St,W500x100Hx2.3t [개]
59754967018 | 제 64호 | 3913170520175715 | 케이블트레이부속품 | H. ELBOW, St,W500x100Hx2.3t | 개 | 1 | 19650 | 19650 | 1 | 0 |  | 0 |  | 19650 | 19650 |  | TRAY
56900017016 | 제 64호 | L001010101000075 | 노 무 비 | 내선전공 | 인 | 0.3 | 0 |  | 0.3 | 268915 | 80674.5 | 0 |  | 268915 | 80674.5 | [11 empty] | 80674.5
A0300000000 | 제 64호 | RENT000000000006 | [ 공 구 손 료 ] | 노무비의 3 % | 식 | 1 | 2420.2 | 2420.2 | 1 |  |  |  |  | 2420.2 | 2420.2
| 합계줄 |  | ( 합 계 ) |  |  |  |  | 22070 |  |  | 80674 |  | 0 |  | 102744 | [9 empty] | 2420.2 | 80674 | 80674
56958000042 | 일목줄 | EAZ700420000 | [제 65호] 케이블트레이부속품 V. ELBOW, St,W300x100Hx2.3t [개]
59754967111 | 제 65호 | 3913170520175064 | 케이블트레이부속품 | V. ELBOW, St,W300x100Hx2.3t | 개 | 1 | 17552 | 17552 | 1 | 0 |  | 0 |  | 17552 | 17552 |  | TRAY
56900017016 | 제 65호 | L001010101000075 | 노 무 비 | 내선전공 | 인 | 0.23 | 0 |  | 0.23 | 268915 | 61850.4 | 0 |  | 268915 | 61850.4 | [11 empty] | 61850.4
A0300000000 | 제 65호 | RENT000000000006 | [ 공 구 손 료 ] | 노무비의 3 % | 식 | 1 | 1855.5 | 1855.5 | 1 |  |  |  |  | 1855.5 | 1855.5
| 합계줄 |  | ( 합 계 ) |  |  |  |  | 19407 |  |  | 61850 |  | 0 |  | 81257 | [9 empty] | 1855.5 | 61850 | 61850
56958000043 | 일목줄 | EAZ700430000 | [제 66호] 케이블트레이부속품 V. ELBOW, St,W500x100Hx2.3t [개]
59754967118 | 제 66호 | 3913170520178215 | 케이블트레이부속품 | V. ELBOW, St,W500x100Hx2.3t | 개 | 1 | 13358 | 13358 | 1 | 0 |  | 0 |  | 13358 | 13358 |  | TRAY
56900017016 | 제 66호 | L001010101000075 | 노 무 비 | 내선전공 | 인 | 0.3 | 0 |  | 0.3 | 268915 | 80674.5 | 0 |  | 268915 | 80674.5 | [11 empty] | 80674.5
A0300000000 | 제 66호 | RENT000000000006 | [ 공 구 손 료 ] | 노무비의 3 % | 식 | 1 | 2420.2 | 2420.2 | 1 |  |  |  |  | 2420.2 | 2420.2
| 합계줄 |  | ( 합 계 ) |  |  |  |  | 15778 |  |  | 80674 |  | 0 |  | 96452 | [9 empty] | 2420.2 | 80674 | 80674
56958000044 | 일목줄 | EAZ700440000 | [제 67호] 케이블트레이부속품 H. TEE, St, W300x100Hx2.3t [개]
59754967207 | 제 67호 | 3913170520175078 | 케이블트레이부속품 | H. TEE, St, W300x100Hx2.3t | 개 | 1 | 27330 | 27330 | 1 | 0 |  | 0 |  | 27330 | 27330 |  | TRAY
56900017016 | 제 67호 | L001010101000075 | 노 무 비 | 내선전공 | 인 | 0.23 | 0 |  | 0.23 | 268915 | 61850.4 | 0 |  | 268915 | 61850.4 | [11 empty] | 61850.4
A0300000000 | 제 67호 | RENT000000000006 | [ 공 구 손 료 ] | 노무비의 3 % | 식 | 1 | 1855.5 | 1855.5 | 1 |  |  |  |  | 1855.5 | 1855.5
| 합계줄 |  | ( 합 계 ) |  |  |  |  | 29185 |  |  | 61850 |  | 0 |  | 91035 | [9 empty] | 1855.5 | 61850 | 61850
56958000045 | 일목줄 | EAZ700450000 | [제 68호] 케이블트레이부속품 H. TEE, St, W500x100Hx2.3t [개]
59754967212 | 제 68호 | 3913170520177115 | 케이블트레이부속품 | H. TEE, St, W500x100Hx2.3t | 개 | 1 | 23409 | 23409 | 1 | 0 |  | 0 |  | 23409 | 23409 |  | TRAY
56900017016 | 제 68호 | L001010101000075 | 노 무 비 | 내선전공 | 인 | 0.3 | 0 |  | 0.3 | 268915 | 80674.5 | 0 |  | 268915 | 80674.5 | [11 empty] | 80674.5
A0300000000 | 제 68호 | RENT000000000006 | [ 공 구 손 료 ] | 노무비의 3 % | 식 | 1 | 2420.2 | 2420.2 | 1 |  |  |  |  | 2420.2 | 2420.2
| 합계줄 |  | ( 합 계 ) |  |  |  |  | 25829 |  |  | 80674 |  | 0 |  | 106503 | [9 empty] | 2420.2 | 80674 | 80674
56958000046 | 일목줄 | EAZ700460000 | [제 69호] 케이블트레이부속품 REDUCER, St, W500x100Hx2.3t [개]
59754967418 | 제 69호 | 3913170520175515 | 케이블트레이부속품 | REDUCER, St, W500x100Hx2.3t | 개 | 1 | 13944 | 13944 | 1 | 0 |  | 0 |  | 13944 | 13944 |  | TRAY
56900017016 | 제 69호 | L001010101000075 | 노 무 비 | 내선전공 | 인 | 0.3 | 0 |  | 0.3 | 268915 | 80674.5 | 0 |  | 268915 | 80674.5 | [11 empty] | 80674.5
A0300000000 | 제 69호 | RENT000000000006 | [ 공 구 손 료 ] | 노무비의 3 % | 식 | 1 | 2420.2 | 2420.2 | 1 |  |  |  |  | 2420.2 | 2420.2
| 합계줄 |  | ( 합 계 ) |  |  |  |  | 16364 |  |  | 80674 |  | 0 |  | 97038 | [9 empty] | 2420.2 | 80674 | 80674
56958000047 | 일목줄 | EAZ700470000 | [제 70호] 내열비닐절연전선 HFIX 2.5sq (1.78mm)-(바닥)단선 [M]
MM633570019 | 제 70호 | 2612162922076724 | 내열비닐절연전선 | HFIX 2.5sq (1.78mm)-(바닥)단선 | M | 1 | 494 | 494 | 1 | 0 |  | 0 |  | 494 | 494 | [9 empty] | 494
MM633570019 | 제 70호 | 2612162922076724 | 내열비닐절연전선 | HFIX 2.5sq (1.78mm)-(바닥)단선 | M | 0.1 | 494 | 49.4 | 0.1 | 0 |  | 0 |  | 494 | 49.4
A0100000000 | 제 70호 | RENT000000000003 | [ 소모 잡자재 ] | 전선, 전선관의 2 % | 식 | 1 | 9.8 | 9.8 | 1 |  |  |  |  | 9.8 | 9.8 | [9 empty] | 9.8 | 543
56900017016 | 제 70호 | L001010101000075 | 노 무 비 | 내선전공 | 인 | 0.008 | 0 |  | 0.008 | 268915 | 2151.3 | 0 |  | 268915 | 2151.3 | [11 empty] | 2151.3
A0300000000 | 제 70호 | RENT000000000006 | [ 공 구 손 료 ] | 노무비의 3 % | 식 | 1 | 64.5 | 64.5 | 1 |  |  |  |  | 64.5 | 64.5
| 합계줄 |  | ( 합 계 ) |  |  |  |  | 617 |  |  | 2151 |  | 0 |  | 2768 | [9 empty] | 64.5 | 2151 | 2151
56958000048 | 일목줄 | EAZ700480000 | [제 71호] 내열비닐절연전선 HFIX 2.5sq (1.78mm)-단선 [M]
MM481669624 | 제 71호 | 2612162922076727 | 내열비닐절연전선 | HFIX 2.5sq (1.78mm)-단선 | M | 1 | 494 | 494 | 1 | 0 |  | 0 |  | 494 | 494 | [9 empty] | 494
MM481669624 | 제 71호 | 2612162922076727 | 내열비닐절연전선 | HFIX 2.5sq (1.78mm)-단선 | M | 0.1 | 494 | 49.4 | 0.1 | 0 |  | 0 |  | 494 | 49.4
A0100000000 | 제 71호 | RENT000000000003 | [ 소모 잡자재 ] | 전선, 전선관의 2 % | 식 | 1 | 9.8 | 9.8 | 1 |  |  |  |  | 9.8 | 9.8 | [9 empty] | 9.8 | 543
56900017016 | 제 71호 | L001010101000075 | 노 무 비 | 내선전공 | 인 | 0.01 | 0 |  | 0.01 | 268915 | 2689.1 | 0 |  | 268915 | 2689.1 | [11 empty] | 2689.1
A0300000000 | 제 71호 | RENT000000000006 | [ 공 구 손 료 ] | 노무비의 3 % | 식 | 1 | 80.6 | 80.6 | 1 |  |  |  |  | 80.6 | 80.6
| 합계줄 |  | ( 합 계 ) |  |  |  |  | 633 |  |  | 2689 |  | 0 |  | 3322 | [9 empty] | 80.6 | 2689 | 2689
56958000049 | 일목줄 | EAZ700490000 | [제 72호] 접지용비닐절연전선(F-GV) 4㎟ [M]
E1450927202 | 제 72호 | 2612152420683696 | 접지용비닐절연전선(F-GV) | 4㎟ | M | 1 | 921 | 921 | 1 | 0 |  | 0 |  | 921 | 921 | [9 empty] | 921
E1450927202 | 제 72호 | 2612152420683696 | 접지용비닐절연전선(F-GV) | 4㎟ | M | 0.1 | 921 | 92.1 | 0.1 | 0 |  | 0 |  | 921 | 92.1
A0100000000 | 제 72호 | RENT000000000003 | [ 소모 잡자재 ] | 전선, 전선관의 2 % | 식 | 1 | 18.4 | 18.4 | 1 |  |  |  |  | 18.4 | 18.4 | [9 empty] | 18.4 | 1013
56900017016 | 제 72호 | L001010101000075 | 노 무 비 | 내선전공 | 인 | 0.009 | 0 |  | 0.009 | 268915 | 2420.2 | 0 |  | 268915 | 2420.2 | [11 empty] | 2420.2
A0300000000 | 제 72호 | RENT000000000006 | [ 공 구 손 료 ] | 노무비의 3 % | 식 | 1 | 72.6 | 72.6 | 1 |  |  |  |  | 72.6 | 72.6
| 합계줄 |  | ( 합 계 ) |  |  |  |  | 1104 |  |  | 2420 |  | 0 |  | 3524 | [9 empty] | 72.6 | 2420 | 2420
56958000050 | 일목줄 | EAZ700500000 | [제 73호] 접지용비닐절연전선(F-GV) 6㎟ [M]
E1450927203 | 제 73호 | 2612152420683697 | 접지용비닐절연전선(F-GV) | 6㎟ | M | 1 | 1045 | 1045 | 1 | 0 |  | 0 |  | 1045 | 1045 | [9 empty] | 1045
E1450927203 | 제 73호 | 2612152420683697 | 접지용비닐절연전선(F-GV) | 6㎟ | M | 0.1 | 1045 | 104.5 | 0.1 | 0 |  | 0 |  | 1045 | 104.5
A0100000000 | 제 73호 | RENT000000000003 | [ 소모 잡자재 ] | 전선, 전선관의 2 % | 식 | 1 | 20.9 | 20.9 | 1 |  |  |  |  | 20.9 | 20.9 | [9 empty] | 20.9 | 1149
56900017016 | 제 73호 | L001010101000075 | 노 무 비 | 내선전공 | 인 | 0.009 | 0 |  | 0.009 | 268915 | 2420.2 | 0 |  | 268915 | 2420.2 | [11 empty] | 2420.2
A0300000000 | 제 73호 | RENT000000000006 | [ 공 구 손 료 ] | 노무비의 3 % | 식 | 1 | 72.6 | 72.6 | 1 |  |  |  |  | 72.6 | 72.6
| 합계줄 |  | ( 합 계 ) |  |  |  |  | 1243 |  |  | 2420 |  | 0 |  | 3663 | [9 empty] | 72.6 | 2420 | 2420
56958000051 | 일목줄 | EAZ700510000 | [제 74호] 접지용비닐절연전선(F-GV) 10㎟ [M]
E1450927204 | 제 74호 | 2612152420683698 | 접지용비닐절연전선(F-GV) | 10㎟ | M | 1 | 1895 | 1895 | 1 | 0 |  | 0 |  | 1895 | 1895 | [9 empty] | 1895
E1450927204 | 제 74호 | 2612152420683698 | 접지용비닐절연전선(F-GV) | 10㎟ | M | 0.1 | 1895 | 189.5 | 0.1 | 0 |  | 0 |  | 1895 | 189.5
A0100000000 | 제 74호 | RENT000000000003 | [ 소모 잡자재 ] | 전선, 전선관의 2 % | 식 | 1 | 37.9 | 37.9 | 1 |  |  |  |  | 37.9 | 37.9 | [9 empty] | 37.9 | 2084
56900017016 | 제 74호 | L001010101000075 | 노 무 비 | 내선전공 | 인 | 0.009 | 0 |  | 0.009 | 268915 | 2420.2 | 0 |  | 268915 | 2420.2 | [11 empty] | 2420.2
A0300000000 | 제 74호 | RENT000000000006 | [ 공 구 손 료 ] | 노무비의 3 % | 식 | 1 | 72.6 | 72.6 | 1 |  |  |  |  | 72.6 | 72.6
| 합계줄 |  | ( 합 계 ) |  |  |  |  | 2195 |  |  | 2420 |  | 0 |  | 4615 | [9 empty] | 72.6 | 2420 | 2420
56958000052 | 일목줄 | EAZ700520000 | [제 75호] 접지용비닐절연전선(F-GV) 16㎟ [M]
E1450927205 | 제 75호 | 2612152420683699 | 접지용비닐절연전선(F-GV) | 16㎟ | M | 1 | 2397 | 2397 | 1 | 0 |  | 0 |  | 2397 | 2397 | [9 empty] | 2397
E1450927205 | 제 75호 | 2612152420683699 | 접지용비닐절연전선(F-GV) | 16㎟ | M | 0.1 | 2397 | 239.7 | 0.1 | 0 |  | 0 |  | 2397 | 239.7
A0100000000 | 제 75호 | RENT000000000003 | [ 소모 잡자재 ] | 전선, 전선관의 2 % | 식 | 1 | 47.9 | 47.9 | 1 |  |  |  |  | 47.9 | 47.9 | [9 empty] | 47.9 | 2636
56900017016 | 제 75호 | L001010101000075 | 노 무 비 | 내선전공 | 인 | 0.0105 | 0 |  | 0.0105 | 268915 | 2823.6 | 0 |  | 268915 | 2823.6 | [11 empty] | 2823.6
A0300000000 | 제 75호 | RENT000000000006 | [ 공 구 손 료 ] | 노무비의 3 % | 식 | 1 | 84.6 | 84.6 | 1 |  |  |  |  | 84.6 | 84.6
| 합계줄 |  | ( 합 계 ) |  |  |  |  | 2769 |  |  | 2823 |  | 0 |  | 5592 | [9 empty] | 84.6 | 2823 | 2823
56958000053 | 일목줄 | EAZ700530000 | [제 76호] 접지용비닐절연전선(F-GV) 50㎟ [M]
E1450927209 | 제 76호 | 2612152420683702 | 접지용비닐절연전선(F-GV) | 50㎟ | M | 1 | 7178 | 7178 | 1 | 0 |  | 0 |  | 7178 | 7178 | [9 empty] | 7178
E1450927209 | 제 76호 | 2612152420683702 | 접지용비닐절연전선(F-GV) | 50㎟ | M | 0.1 | 7178 | 717.8 | 0.1 | 0 |  | 0 |  | 7178 | 717.8
A0100000000 | 제 76호 | RENT000000000003 | [ 소모 잡자재 ] | 전선, 전선관의 2 % | 식 | 1 | 143.5 | 143.5 | 1 |  |  |  |  | 143.5 | 143.5 | [9 empty] | 143.5 | 7895
56900017016 | 제 76호 | L001010101000075 | 노 무 비 | 내선전공 | 인 | 0.012 | 0 |  | 0.012 | 268915 | 3226.9 | 0 |  | 268915 | 3226.9 | [11 empty] | 3226.9
A0300000000 | 제 76호 | RENT000000000006 | [ 공 구 손 료 ] | 노무비의 3 % | 식 | 1 | 96.7 | 96.7 | 1 |  |  |  |  | 96.7 | 96.7
| 합계줄 |  | ( 합 계 ) |  |  |  |  | 8136 |  |  | 3226 |  | 0 |  | 11362 | [9 empty] | 96.7 | 3226 | 3226
56958000054 | 일목줄 | EAZ700540000 | [제 77호] 접지용비닐절연전선(F-GV) 95㎟ [M]
E1450927212 | 제 77호 | 2612152420683704 | 접지용비닐절연전선(F-GV) | 95㎟ | M | 1 | 13672 | 13672 | 1 | 0 |  | 0 |  | 13672 | 13672 | [9 empty] | 13672
E1450927212 | 제 77호 | 2612152420683704 | 접지용비닐절연전선(F-GV) | 95㎟ | M | 0.1 | 13672 | 1367.2 | 0.1 | 0 |  | 0 |  | 13672 | 1367.2
A0100000000 | 제 77호 | RENT000000000003 | [ 소모 잡자재 ] | 전선, 전선관의 2 % | 식 | 1 | 273.4 | 273.4 | 1 |  |  |  |  | 273.4 | 273.4 | [9 empty] | 273.4 | 15039
56900017016 | 제 77호 | L001010101000075 | 노 무 비 | 내선전공 | 인 | 0.012 | 0 |  | 0.012 | 268915 | 3226.9 | 0 |  | 268915 | 3226.9 | [11 empty] | 3226.9
A0300000000 | 제 77호 | RENT000000000006 | [ 공 구 손 료 ] | 노무비의 3 % | 식 | 1 | 96.7 | 96.7 | 1 |  |  |  |  | 96.7 | 96.7
| 합계줄 |  | ( 합 계 ) |  |  |  |  | 15409 |  |  | 3226 |  | 0 |  | 18635 | [9 empty] | 96.7 | 3226 | 3226
56958000055 | 일목줄 | EAZ700550000 | [제 78호] 접지용비닐절연전선(F-GV) 120㎟ [M]
E1450927213 | 제 78호 | 2612152420683705 | 접지용비닐절연전선(F-GV) | 120㎟ | M | 1 | 17192 | 17192 | 1 | 0 |  | 0 |  | 17192 | 17192 | [9 empty] | 17192
E1450927213 | 제 78호 | 2612152420683705 | 접지용비닐절연전선(F-GV) | 120㎟ | M | 0.1 | 17192 | 1719.2 | 0.1 | 0 |  | 0 |  | 17192 | 1719.2
A0100000000 | 제 78호 | RENT000000000003 | [ 소모 잡자재 ] | 전선, 전선관의 2 % | 식 | 1 | 343.8 | 343.8 | 1 |  |  |  |  | 343.8 | 343.8 | [9 empty] | 343.8 | 18911
56900017016 | 제 78호 | L001010101000075 | 노 무 비 | 내선전공 | 인 | 0.0165 | 0 |  | 0.0165 | 268915 | 4437 | 0 |  | 268915 | 4437 | [11 empty] | 4437
A0300000000 | 제 78호 | RENT000000000006 | [ 공 구 손 료 ] | 노무비의 3 % | 식 | 1 | 133.1 | 133.1 | 1 |  |  |  |  | 133.1 | 133.1
| 합계줄 |  | ( 합 계 ) |  |  |  |  | 19388 |  |  | 4437 |  | 0 |  | 23825 | [9 empty] | 133.1 | 4437 | 4437
56958000056 | 일목줄 | EAZ700560000 | [제 79호] 전기용 연동연선(BC) 70㎟ [M]
MM449604036 | 제 79호 | 2612152420182439 | 전기용 연동연선(BC) | 70㎟ | M | 1 | 9810 | 9810 | 1 | 0 |  | 0 |  | 9810 | 9810 | [9 empty] | 9810
MM449604036 | 제 79호 | 2612152420182439 | 전기용 연동연선(BC) | 70㎟ | M | 0.1 | 9810 | 981 | 0.1 | 0 |  | 0 |  | 9810 | 981
A0100000000 | 제 79호 | RENT000000000003 | [ 소모 잡자재 ] | 전선, 전선관의 2 % | 식 | 1 | 196.2 | 196.2 | 1 |  |  |  |  | 196.2 | 196.2 | [9 empty] | 196.2 | 10791
56900017016 | 제 79호 | L001010101000075 | 노 무 비 | 내선전공 | 인 | 0.008 | 0 |  | 0.008 | 268915 | 2151.3 | 0 |  | 268915 | 2151.3 | [11 empty] | 2151.3
A0300000000 | 제 79호 | RENT000000000006 | [ 공 구 손 료 ] | 노무비의 3 % | 식 | 1 | 64.5 | 64.5 | 1 |  |  |  |  | 64.5 | 64.5
| 합계줄 |  | ( 합 계 ) |  |  |  |  | 11051 |  |  | 2151 |  | 0 |  | 13202 | [9 empty] | 64.5 | 2151 | 2151
56958000057 | 일목줄 | EAZ700570000 | [제 80호] 전력케이블-4열/1열 0.6/1kv F-CV 1C×95㎟ [M]
L1450287512 | 제 80호 | 2612162920685026 | 전력케이블-4열/1열 | 0.6/1kv F-CV 1C×95㎟ | M | 1 | 16300 | 16300 | 1 | 0 |  | 0 |  | 16300 | 16300 | [9 empty] | 16300
L1450287512 | 제 80호 | 2612162920685026 | 전력케이블-4열/1열 | 0.6/1kv F-CV 1C×95㎟ | M | 0.05 | 16300 | 815 | 0.05 | 0 |  | 0 |  | 16300 | 815
A0100000000 | 제 80호 | RENT000000000003 | [ 소모 잡자재 ] | 전선, 전선관의 2 % | 식 | 1 | 326 | 326 | 1 |  |  |  |  | 326 | 326 | [9 empty] | 326 | 17115
56900017076 | 제 80호 | L001010101000078 | 노 무 비 | 저압케이블전공 | 인 | 0.06035 | 0 |  | 0.06035 | 300337 | 18125.3 | 0 |  | 300337 | 18125.3 | [11 empty] | 18125.3
A0300000000 | 제 80호 | RENT000000000006 | [ 공 구 손 료 ] | 노무비의 3 % | 식 | 1 | 543.7 | 543.7 | 1 |  |  |  |  | 543.7 | 543.7
| 합계줄 |  | ( 합 계 ) |  |  |  |  | 17984 |  |  | 18125 |  | 0 |  | 36109 | [9 empty] | 543.7 | 18125 | 18125
56958000058 | 일목줄 | EAZ700580000 | [제 81호] 전력케이블-4열/1열 0.6/1kv F-CV 1C×185㎟ [M]
L1450287515 | 제 81호 | 8888850100000000 | 전력케이블-4열/1열 | 0.6/1kv F-CV 1C×185㎟ | M | 1 | 31235 | 31235 | 1 | 0 |  | 0 |  | 31235 | 31235 | [9 empty] | 31235
L1450287515 | 제 81호 | 8888850100000000 | 전력케이블-4열/1열 | 0.6/1kv F-CV 1C×185㎟ | M | 0.05 | 31235 | 1561.7 | 0.05 | 0 |  | 0 |  | 31235 | 1561.7
A0100000000 | 제 81호 | RENT000000000003 | [ 소모 잡자재 ] | 전선, 전선관의 2 % | 식 | 1 | 624.7 | 624.7 | 1 |  |  |  |  | 624.7 | 624.7 | [9 empty] | 624.7 | 32796
56900017076 | 제 81호 | L001010101000078 | 노 무 비 | 저압케이블전공 | 인 | 0.0918 | 0 |  | 0.0918 | 300337 | 27570.9 | 0 |  | 300337 | 27570.9 | [11 empty] | 27570.9
A0300000000 | 제 81호 | RENT000000000006 | [ 공 구 손 료 ] | 노무비의 3 % | 식 | 1 | 827.1 | 827.1 | 1 |  |  |  |  | 827.1 | 827.1
| 합계줄 |  | ( 합 계 ) |  |  |  |  | 34248 |  |  | 27570 |  | 0 |  | 61818 | [9 empty] | 827.1 | 27570 | 27570
56958000059 | 일목줄 | EAZ700590000 | [제 82호] 전력케이블-4열/1열-옥외 0.6/1kv F-CV 1C×185㎟ [M]
MMG19010986 | 제 82호 | 8888855100000000 | 전력케이블-4열/1열-옥외 | 0.6/1kv F-CV 1C×185㎟ | M | 1 | 31235 | 31235 | 1 | 0 |  | 0 |  | 31235 | 31235 | [9 empty] | 31235
MMG19010986 | 제 82호 | 8888855100000000 | 전력케이블-4열/1열-옥외 | 0.6/1kv F-CV 1C×185㎟ | M | 0.03 | 31235 | 937 | 0.03 | 0 |  | 0 |  | 31235 | 937
A0100000000 | 제 82호 | RENT000000000003 | [ 소모 잡자재 ] | 전선, 전선관의 2 % | 식 | 1 | 624.7 | 624.7 | 1 |  |  |  |  | 624.7 | 624.7 | [9 empty] | 624.7 | 32172
56900017076 | 제 82호 | L001010101000078 | 노 무 비 | 저압케이블전공 | 인 | 0.01303 | 0 |  | 0.01303 | 300337 | 3913.3 | 0 |  | 300337 | 3913.3 | [11 empty] | 3913.3
56900017041 | 제 82호 | L001010101000002 | 노 무 비 | 보통인부 | 인 | 0.01303 | 0 |  | 0.01303 | 169804 | 2212.5 | 0 |  | 169804 | 2212.5 | [11 empty] | 2212.5
A0300000000 | 제 82호 | RENT000000000006 | [ 공 구 손 료 ] | 노무비의 3 % | 식 | 1 | 183.7 | 183.7 | 1 |  |  |  |  | 183.7 | 183.7
| 합계줄 |  | ( 합 계 ) |  |  |  |  | 32980 |  |  | 6125 |  | 0 |  | 39105 | [9 empty] | 183.7 | 6125 | 6125
56958000060 | 일목줄 | EAZ700600000 | [제 83호] 전력케이블 0.6/1kv F-CV 3C×4㎟ [M]
E1450287539 | 제 83호 | 2612162920683922 | 전력케이블 | 0.6/1kv F-CV 3C×4㎟ | M | 1 | 2800 | 2800 | 1 | 0 |  | 0 |  | 2800 | 2800 | [9 empty] | 2800
E1450287539 | 제 83호 | 2612162920683922 | 전력케이블 | 0.6/1kv F-CV 3C×4㎟ | M | 0.05 | 2800 | 140 | 0.05 | 0 |  | 0 |  | 2800 | 140
A0100000000 | 제 83호 | RENT000000000003 | [ 소모 잡자재 ] | 전선, 전선관의 2 % | 식 | 1 | 56 | 56 | 1 |  |  |  |  | 56 | 56 | [9 empty] | 56 | 2940
56900017076 | 제 83호 | L001010101000078 | 노 무 비 | 저압케이블전공 | 인 | 0.022 | 0 |  | 0.022 | 300337 | 6607.4 | 0 |  | 300337 | 6607.4 | [11 empty] | 6607.4
A0300000000 | 제 83호 | RENT000000000006 | [ 공 구 손 료 ] | 노무비의 3 % | 식 | 1 | 198.2 | 198.2 | 1 |  |  |  |  | 198.2 | 198.2
| 합계줄 |  | ( 합 계 ) |  |  |  |  | 3194 |  |  | 6607 |  | 0 |  | 9801 | [9 empty] | 198.2 | 6607 | 6607
56958000061 | 일목줄 | EAZ700610000 | [제 84호] 전력케이블 0.6/1kv F-CV 4C×4㎟ [M]
E1450287562 | 제 84호 | 2612162920683944 | 전력케이블 | 0.6/1kv F-CV 4C×4㎟ | M | 1 | 3380 | 3380 | 1 | 0 |  | 0 |  | 3380 | 3380 | [9 empty] | 3380
E1450287562 | 제 84호 | 2612162920683944 | 전력케이블 | 0.6/1kv F-CV 4C×4㎟ | M | 0.05 | 3380 | 169 | 0.05 | 0 |  | 0 |  | 3380 | 169
A0100000000 | 제 84호 | RENT000000000003 | [ 소모 잡자재 ] | 전선, 전선관의 2 % | 식 | 1 | 67.6 | 67.6 | 1 |  |  |  |  | 67.6 | 67.6 | [9 empty] | 67.6 | 3549
56900017076 | 제 84호 | L001010101000078 | 노 무 비 | 저압케이블전공 | 인 | 0.029 | 0 |  | 0.029 | 300337 | 8709.7 | 0 |  | 300337 | 8709.7 | [11 empty] | 8709.7
A0300000000 | 제 84호 | RENT000000000006 | [ 공 구 손 료 ] | 노무비의 3 % | 식 | 1 | 261.2 | 261.2 | 1 |  |  |  |  | 261.2 | 261.2
| 합계줄 |  | ( 합 계 ) |  |  |  |  | 3877 |  |  | 8709 |  | 0 |  | 12586 | [9 empty] | 261.2 | 8709 | 8709
56958000062 | 일목줄 | EAZ700620000 | [제 85호] 전력케이블 0.6/1kv F-CV 4C×6㎟ [M]
E1450287563 | 제 85호 | 2612162920683945 | 전력케이블 | 0.6/1kv F-CV 4C×6㎟ | M | 1 | 4896 | 4896 | 1 | 0 |  | 0 |  | 4896 | 4896 | [9 empty] | 4896
E1450287563 | 제 85호 | 2612162920683945 | 전력케이블 | 0.6/1kv F-CV 4C×6㎟ | M | 0.05 | 4896 | 244.8 | 0.05 | 0 |  | 0 |  | 4896 | 244.8
A0100000000 | 제 85호 | RENT000000000003 | [ 소모 잡자재 ] | 전선, 전선관의 2 % | 식 | 1 | 97.9 | 97.9 | 1 |  |  |  |  | 97.9 | 97.9 | [9 empty] | 97.9 | 5140
56900017076 | 제 85호 | L001010101000078 | 노 무 비 | 저압케이블전공 | 인 | 0.034 | 0 |  | 0.034 | 300337 | 10211.4 | 0 |  | 300337 | 10211.4 | [11 empty] | 10211.4
A0300000000 | 제 85호 | RENT000000000006 | [ 공 구 손 료 ] | 노무비의 3 % | 식 | 1 | 306.3 | 306.3 | 1 |  |  |  |  | 306.3 | 306.3
| 합계줄 |  | ( 합 계 ) |  |  |  |  | 5545 |  |  | 10211 |  | 0 |  | 15756 | [9 empty] | 306.3 | 10211 | 10211
56958000063 | 일목줄 | EAZ700630000 | [제 86호] 전력케이블 0.6/1kv F-CV 4C×10㎟ [M]
E1450287564 | 제 86호 | 2612162920683946 | 전력케이블 | 0.6/1kv F-CV 4C×10㎟ | M | 1 | 7660 | 7660 | 1 | 0 |  | 0 |  | 7660 | 7660 | [9 empty] | 7660
E1450287564 | 제 86호 | 2612162920683946 | 전력케이블 | 0.6/1kv F-CV 4C×10㎟ | M | 0.05 | 7660 | 383 | 0.05 | 0 |  | 0 |  | 7660 | 383
A0100000000 | 제 86호 | RENT000000000003 | [ 소모 잡자재 ] | 전선, 전선관의 2 % | 식 | 1 | 153.2 | 153.2 | 1 |  |  |  |  | 153.2 | 153.2 | [9 empty] | 153.2 | 8043
56900017076 | 제 86호 | L001010101000078 | 노 무 비 | 저압케이블전공 | 인 | 0.049 | 0 |  | 0.049 | 300337 | 14716.5 | 0 |  | 300337 | 14716.5 | [11 empty] | 14716.5
A0300000000 | 제 86호 | RENT000000000006 | [ 공 구 손 료 ] | 노무비의 3 % | 식 | 1 | 441.4 | 441.4 | 1 |  |  |  |  | 441.4 | 441.4
| 합계줄 |  | ( 합 계 ) |  |  |  |  | 8637 |  |  | 14716 |  | 0 |  | 23353 | [9 empty] | 441.4 | 14716 | 14716
56958000064 | 일목줄 | EAZ700640000 | [제 87호] 전력케이블 0.6/1kv F-CV 4C×16㎟ [M]
E1450287565 | 제 87호 | 2612162920683947 | 전력케이블 | 0.6/1kv F-CV 4C×16㎟ | M | 1 | 12531 | 12531 | 1 | 0 |  | 0 |  | 12531 | 12531 | [9 empty] | 12531
E1450287565 | 제 87호 | 2612162920683947 | 전력케이블 | 0.6/1kv F-CV 4C×16㎟ | M | 0.05 | 12531 | 626.5 | 0.05 | 0 |  | 0 |  | 12531 | 626.5
A0100000000 | 제 87호 | RENT000000000003 | [ 소모 잡자재 ] | 전선, 전선관의 2 % | 식 | 1 | 250.6 | 250.6 | 1 |  |  |  |  | 250.6 | 250.6 | [9 empty] | 250.6 | 13157
56900017076 | 제 87호 | L001010101000078 | 노 무 비 | 저압케이블전공 | 인 | 0.0598 | 0 |  | 0.0598 | 300337 | 17960.1 | 0 |  | 300337 | 17960.1 | [11 empty] | 17960.1
A0300000000 | 제 87호 | RENT000000000006 | [ 공 구 손 료 ] | 노무비의 3 % | 식 | 1 | 538.8 | 538.8 | 1 |  |  |  |  | 538.8 | 538.8
| 합계줄 |  | ( 합 계 ) |  |  |  |  | 13946 |  |  | 17960 |  | 0 |  | 31906 | [9 empty] | 538.8 | 17960 | 17960
56958000065 | 일목줄 | EAZ700650000 | [제 88호] 전력케이블 0.6/1kv F-CV 4C×25㎟ [M]
E1450287566 | 제 88호 | 2612162920683948 | 전력케이블 | 0.6/1kv F-CV 4C×25㎟ | M | 1 | 19345 | 19345 | 1 | 0 |  | 0 |  | 19345 | 19345 | [9 empty] | 19345
E1450287566 | 제 88호 | 2612162920683948 | 전력케이블 | 0.6/1kv F-CV 4C×25㎟ | M | 0.05 | 19345 | 967.2 | 0.05 | 0 |  | 0 |  | 19345 | 967.2
A0100000000 | 제 88호 | RENT000000000003 | [ 소모 잡자재 ] | 전선, 전선관의 2 % | 식 | 1 | 386.9 | 386.9 | 1 |  |  |  |  | 386.9 | 386.9 | [9 empty] | 386.9 | 20312
56900017076 | 제 88호 | L001010101000078 | 노 무 비 | 저압케이블전공 | 인 | 0.078 | 0 |  | 0.078 | 300337 | 23426.2 | 0 |  | 300337 | 23426.2 | [11 empty] | 23426.2
A0300000000 | 제 88호 | RENT000000000006 | [ 공 구 손 료 ] | 노무비의 3 % | 식 | 1 | 702.7 | 702.7 | 1 |  |  |  |  | 702.7 | 702.7
| 합계줄 |  | ( 합 계 ) |  |  |  |  | 21401 |  |  | 23426 |  | 0 |  | 44827 | [9 empty] | 702.7 | 23426 | 23426
56958000066 | 일목줄 | EAZ700660000 | [제 89호] 소방용내화전선(F-FR-8) 3C×4㎟ [M]
E1450137302 | 제 89호 | 2612164020684032 | 소방용내화전선(F-FR-8) | 3C×4㎟ | M | 1 | 4832 | 4832 | 1 | 0 |  | 0 |  | 4832 | 4832 | [9 empty] | 4832
E1450137302 | 제 89호 | 2612164020684032 | 소방용내화전선(F-FR-8) | 3C×4㎟ | M | 0.05 | 4832 | 241.6 | 0.05 | 0 |  | 0 |  | 4832 | 241.6
A0100000000 | 제 89호 | RENT000000000003 | [ 소모 잡자재 ] | 전선, 전선관의 2 % | 식 | 1 | 96.6 | 96.6 | 1 |  |  |  |  | 96.6 | 96.6 | [9 empty] | 96.6 | 5073
56900017076 | 제 89호 | L001010101000078 | 노 무 비 | 저압케이블전공 | 인 | 0.022 | 0 |  | 0.022 | 300337 | 6607.4 | 0 |  | 300337 | 6607.4 | [11 empty] | 6607.4
A0300000000 | 제 89호 | RENT000000000006 | [ 공 구 손 료 ] | 노무비의 3 % | 식 | 1 | 198.2 | 198.2 | 1 |  |  |  |  | 198.2 | 198.2
| 합계줄 |  | ( 합 계 ) |  |  |  |  | 5368 |  |  | 6607 |  | 0 |  | 11975 | [9 empty] | 198.2 | 6607 | 6607
56958000067 | 일목줄 | EAZ700670000 | [제 90호] 소방용내화전선(F-FR-8) 3C×10㎟-2열 [M]
E1450137318 | 제 90호 | 2612164020684046 | 소방용내화전선(F-FR-8) | 3C×10㎟-2열 | M | 1 | 8128 | 8128 | 1 | 0 |  | 0 |  | 8128 | 8128 | [9 empty] | 8128
E1450137318 | 제 90호 | 2612164020684046 | 소방용내화전선(F-FR-8) | 3C×10㎟-2열 | M | 0.05 | 8128 | 406.4 | 0.05 | 0 |  | 0 |  | 8128 | 406.4
A0100000000 | 제 90호 | RENT000000000003 | [ 소모 잡자재 ] | 전선, 전선관의 2 % | 식 | 1 | 162.5 | 162.5 | 1 |  |  |  |  | 162.5 | 162.5 | [9 empty] | 162.5 | 8534
56900017076 | 제 90호 | L001010101000078 | 노 무 비 | 저압케이블전공 | 인 | 0.0324 | 0 |  | 0.0324 | 300337 | 9730.9 | 0 |  | 300337 | 9730.9 | [11 empty] | 9730.9
A0300000000 | 제 90호 | RENT000000000006 | [ 공 구 손 료 ] | 노무비의 3 % | 식 | 1 | 291.9 | 291.9 | 1 |  |  |  |  | 291.9 | 291.9
| 합계줄 |  | ( 합 계 ) |  |  |  |  | 8988 |  |  | 9730 |  | 0 |  | 18718 | [9 empty] | 291.9 | 9730 | 9730
56958000068 | 일목줄 | EAZ700680000 | [제 91호] 소방용내화전선(F-FR-8) 4C×25㎟ [M]
E1450137406 | 제 91호 | 2612164020684056 | 소방용내화전선(F-FR-8) | 4C×25㎟ | M | 1 | 20804 | 20804 | 1 | 0 |  | 0 |  | 20804 | 20804 | [9 empty] | 20804
E1450137406 | 제 91호 | 2612164020684056 | 소방용내화전선(F-FR-8) | 4C×25㎟ | M | 0.05 | 20804 | 1040.2 | 0.05 | 0 |  | 0 |  | 20804 | 1040.2
A0100000000 | 제 91호 | RENT000000000003 | [ 소모 잡자재 ] | 전선, 전선관의 2 % | 식 | 1 | 416 | 416 | 1 |  |  |  |  | 416 | 416 | [9 empty] | 416 | 21844
56900017076 | 제 91호 | L001010101000078 | 노 무 비 | 저압케이블전공 | 인 | 0.078 | 0 |  | 0.078 | 300337 | 23426.2 | 0 |  | 300337 | 23426.2 | [11 empty] | 23426.2
A0300000000 | 제 91호 | RENT000000000006 | [ 공 구 손 료 ] | 노무비의 3 % | 식 | 1 | 702.7 | 702.7 | 1 |  |  |  |  | 702.7 | 702.7
| 합계줄 |  | ( 합 계 ) |  |  |  |  | 22962 |  |  | 23426 |  | 0 |  | 46388 | [9 empty] | 702.7 | 23426 | 23426
56958000069 | 일목줄 | EAZ700690000 | [제 92호] 알루미늄인터룩 전력케이블 2.5sq(단선)/3c [M.]
MM452120356 | 제 92호 | 2612161321650585 | 알루미늄인터룩 전력케이블 | 2.5sq(단선)/3c | M | 1 | 4905 | 4905 | 1 | 0 |  | 0 |  | 4905 | 4905 |  | ST | [6 empty] | 4905 | 4905
MM452120356 | 제 92호 | 2612161321650585 | 알루미늄인터룩 전력케이블 | 2.5sq(단선)/3c | M | 0.05 | 4905 | 245.2 | 0.05 | 0 |  | 0 |  | 4905 | 245.2 |  | ST
A0500000000 | 제 92호 | RENT000000000002 | [ 배관 부속재 ] | 전선관의 15 % | 식 | 1 | 735.7 | 735.7 | 1 |  |  |  |  | 735.7 | 735.7 | [8 empty] | 4905
A0100000000 | 제 92호 | RENT000000000003 | [ 소모 잡자재 ] | 전선, 전선관의 2 % | 식 | 1 | 98.1 | 98.1 | 1 |  |  |  |  | 98.1 | 98.1 | [9 empty] | 98.1 | 5885
56900017076 | 제 92호 | L001010101000078 | 노 무 비 | 저압케이블전공 | 인 | 0.0285 | 0 |  | 0.0285 | 300337 | 8559.6 | 0 |  | 300337 | 8559.6 | [11 empty] | 8559.6
A0300000000 | 제 92호 | RENT000000000006 | [ 공 구 손 료 ] | 노무비의 3 % | 식 | 1 | 256.7 | 256.7 | 1 |  |  |  |  | 256.7 | 256.7
| 합계줄 |  | ( 합 계 ) |  |  |  |  | 6240 |  |  | 8559 |  | 0 |  | 14799 | [9 empty] | 256.7 | 8559 | 8559
56958000070 | 일목줄 | EAZ700700000 | [제 93호] 난연제어케이블 F-CVV 3Cx2.5㎟ [M]
E1450358045 | 제 93호 | 2612160320684231 | 난연제어케이블 | F-CVV 3Cx2.5㎟ | M | 1 | 1643 | 1643 | 1 | 0 |  | 0 |  | 1643 | 1643 | [9 empty] | 1643
E1450358045 | 제 93호 | 2612160320684231 | 난연제어케이블 | F-CVV 3Cx2.5㎟ | M | 0.05 | 1643 | 82.1 | 0.05 | 0 |  | 0 |  | 1643 | 82.1
A0100000000 | 제 93호 | RENT000000000003 | [ 소모 잡자재 ] | 전선, 전선관의 2 % | 식 | 1 | 32.8 | 32.8 | 1 |  |  |  |  | 32.8 | 32.8 | [9 empty] | 32.8 | 1725
56900017076 | 제 93호 | L001010101000078 | 노 무 비 | 저압케이블전공 | 인 | 0.019 | 0 |  | 0.019 | 300337 | 5706.4 | 0 |  | 300337 | 5706.4 | [11 empty] | 5706.4
A0300000000 | 제 93호 | RENT000000000006 | [ 공 구 손 료 ] | 노무비의 3 % | 식 | 1 | 171.1 | 171.1 | 1 |  |  |  |  | 171.1 | 171.1
| 합계줄 |  | ( 합 계 ) |  |  |  |  | 1929 |  |  | 5706 |  | 0 |  | 7635 | [9 empty] | 171.1 | 5706 | 5706
56958000071 | 일목줄 | EAZ700710000 | [제 94호] 난연제어케이블 F-CVV-SB 4Cx2.5㎟ [M]
61450358510 | 제 94호 | 2612160320684480 | 난연제어케이블 | F-CVV-SB 4Cx2.5㎟ | M | 1 | 2784 | 2784 | 1 | 0 |  | 0 |  | 2784 | 2784 | [9 empty] | 2784
61450358510 | 제 94호 | 2612160320684480 | 난연제어케이블 | F-CVV-SB 4Cx2.5㎟ | M | 0.05 | 2784 | 139.2 | 0.05 | 0 |  | 0 |  | 2784 | 139.2
A0100000000 | 제 94호 | RENT000000000003 | [ 소모 잡자재 ] | 전선, 전선관의 2 % | 식 | 1 | 55.6 | 55.6 | 1 |  |  |  |  | 55.6 | 55.6 | [9 empty] | 55.6 | 2923
56900017076 | 제 94호 | L001010101000078 | 노 무 비 | 저압케이블전공 | 인 | 0.0312 | 0 |  | 0.0312 | 300337 | 9370.5 | 0 |  | 300337 | 9370.5 | [11 empty] | 9370.5
A0300000000 | 제 94호 | RENT000000000006 | [ 공 구 손 료 ] | 노무비의 3 % | 식 | 1 | 281.1 | 281.1 | 1 |  |  |  |  | 281.1 | 281.1
| 합계줄 |  | ( 합 계 ) |  |  |  |  | 3259 |  |  | 9370 |  | 0 |  | 12629 | [9 empty] | 281.1 | 9370 | 9370
56958000072 | 일목줄 | EAZ700720000 | [제 95호] UTP 케이블 Cat.5E 0.5mm 4P [M]
MM362692755 | 제 95호 | 2612160921650751 | UTP 케이블 | Cat.5E 0.5mm 4P | M | 1 | 400 | 400 | 1 | 0 |  | 0 |  | 400 | 400 | [9 empty] | 400
MM362692755 | 제 95호 | 2612160921650751 | UTP 케이블 | Cat.5E 0.5mm 4P | M | 0.075 | 400 | 30 | 0.075 | 0 |  | 0 |  | 400 | 30
A0100000000 | 제 95호 | RENT000000000003 | [ 소모 잡자재 ] | 전선, 전선관의 2 % | 식 | 1 | 8 | 8 | 1 |  |  |  |  | 8 | 8 | [9 empty] | 8 | 430
56900017116 | 제 95호 | L001010101000089 | 노 무 비 | 통신케이블공 | 인 | 0.015 | 0 |  | 0.015 | 433400 | 6501 | 0 |  | 433400 | 6501 | [11 empty] | 6501
A0300000000 | 제 95호 | RENT000000000006 | [ 공 구 손 료 ] | 노무비의 3 % | 식 | 1 | 195 | 195 | 1 |  |  |  |  | 195 | 195
| 합계줄 |  | ( 합 계 ) |  |  |  |  | 633 |  |  | 6501 |  | 0 |  | 7134 | [9 empty] | 195 | 6501 | 6501
56958000073 | 일목줄 | EAZ700730000 | [제 96호] STP 케이블 Cat.5E 0.5mm 4P [M]
61452167511 | 제 96호 | 2612160620185741 | STP 케이블 | Cat.5E 0.5mm 4P | M | 1 | 2690 | 2690 | 1 | 0 |  | 0 |  | 2690 | 2690 | [9 empty] | 2690
61452167511 | 제 96호 | 2612160620185741 | STP 케이블 | Cat.5E 0.5mm 4P | M | 0.075 | 2690 | 201.7 | 0.075 | 0 |  | 0 |  | 2690 | 201.7
A0100000000 | 제 96호 | RENT000000000003 | [ 소모 잡자재 ] | 전선, 전선관의 2 % | 식 | 1 | 53.8 | 53.8 | 1 |  |  |  |  | 53.8 | 53.8 | [9 empty] | 53.8 | 2891
56900017116 | 제 96호 | L001010101000089 | 노 무 비 | 통신케이블공 | 인 | 0.018 | 0 |  | 0.018 | 433400 | 7801.2 | 0 |  | 433400 | 7801.2 | [11 empty] | 7801.2
A0300000000 | 제 96호 | RENT000000000006 | [ 공 구 손 료 ] | 노무비의 3 % | 식 | 1 | 234 | 234 | 1 |  |  |  |  | 234 | 234
| 합계줄 |  | ( 합 계 ) |  |  |  |  | 3179 |  |  | 7801 |  | 0 |  | 10980 | [9 empty] | 234 | 7801 | 7801
56958000074 | 일목줄 | EAZ700740000 | [제 97호] 매입스위치 15A, 250V 1로1구 [개]
59301517001 | 제 97호 | 3912998720170517 | 매입스위치 | 15A, 250V 1로1구 | 개 | 1 | 1324 | 1324 | 1 | 0 |  | 0 |  | 1324 | 1324
56900017016 | 제 97호 | L001010101000075 | 노 무 비 | 내선전공 | 인 | 0.085 | 0 |  | 0.085 | 268915 | 22857.7 | 0 |  | 268915 | 22857.7 | [11 empty] | 22857.7
A0300000000 | 제 97호 | RENT000000000006 | [ 공 구 손 료 ] | 노무비의 3 % | 식 | 1 | 685.7 | 685.7 | 1 |  |  |  |  | 685.7 | 685.7
| 합계줄 |  | ( 합 계 ) |  |  |  |  | 2009 |  |  | 22857 |  | 0 |  | 24866 | [9 empty] | 685.7 | 22857 | 22857
56958000075 | 일목줄 | EAZ700750000 | [제 98호] 매입스위치 15A, 250V 1로2구 [개]
59301517002 | 제 98호 | 3912998720170518 | 매입스위치 | 15A, 250V 1로2구 | 개 | 1 | 1853 | 1853 | 1 | 0 |  | 0 |  | 1853 | 1853
56900017016 | 제 98호 | L001010101000075 | 노 무 비 | 내선전공 | 인 | 0.085 | 0 |  | 0.085 | 268915 | 22857.7 | 0 |  | 268915 | 22857.7 | [11 empty] | 22857.7
A0300000000 | 제 98호 | RENT000000000006 | [ 공 구 손 료 ] | 노무비의 3 % | 식 | 1 | 685.7 | 685.7 | 1 |  |  |  |  | 685.7 | 685.7
| 합계줄 |  | ( 합 계 ) |  |  |  |  | 2538 |  |  | 22857 |  | 0 |  | 25395 | [9 empty] | 685.7 | 22857 | 22857
56958000076 | 일목줄 | EAZ700760000 | [제 99호] 매입스위치 15A, 250V 1로3구 [개]
59301517003 | 제 99호 | 3912998720170519 | 매입스위치 | 15A, 250V 1로3구 | 개 | 1 | 2395 | 2395 | 1 | 0 |  | 0 |  | 2395 | 2395
56900017016 | 제 99호 | L001010101000075 | 노 무 비 | 내선전공 | 인 | 0.085 | 0 |  | 0.085 | 268915 | 22857.7 | 0 |  | 268915 | 22857.7 | [11 empty] | 22857.7
A0300000000 | 제 99호 | RENT000000000006 | [ 공 구 손 료 ] | 노무비의 3 % | 식 | 1 | 685.7 | 685.7 | 1 |  |  |  |  | 685.7 | 685.7
| 합계줄 |  | ( 합 계 ) |  |  |  |  | 3080 |  |  | 22857 |  | 0 |  | 25937 | [9 empty] | 685.7 | 22857 | 22857
56958000077 | 일목줄 | EAZ700770000 | [제 100호] 매입스위치 15A, 250V 1로4구 [개]
59301517004 | 제 100호 | 3912998720170520 | 매입스위치 | 15A, 250V 1로4구 | 개 | 1 | 1570 | 1570 | 1 | 0 |  | 0 |  | 1570 | 1570
56900017016 | 제 100호 | L001010101000075 | 노 무 비 | 내선전공 | 인 | 0.085 | 0 |  | 0.085 | 268915 | 22857.7 | 0 |  | 268915 | 22857.7 | [11 empty] | 22857.7
A0300000000 | 제 100호 | RENT000000000006 | [ 공 구 손 료 ] | 노무비의 3 % | 식 | 1 | 685.7 | 685.7 | 1 |  |  |  |  | 685.7 | 685.7
| 합계줄 |  | ( 합 계 ) |  |  |  |  | 2255 |  |  | 22857 |  | 0 |  | 25112 | [9 empty] | 685.7 | 22857 | 22857
56958000078 | 일목줄 | EAZ700780000 | [제 101호] 매입스위치 15A, 250V 1로5구 [개]
59301517005 | 제 101호 | 3912998720170521 | 매입스위치 | 15A, 250V 1로5구 | 개 | 1 | 2355 | 2355 | 1 | 0 |  | 0 |  | 2355 | 2355
56900017016 | 제 101호 | L001010101000075 | 노 무 비 | 내선전공 | 인 | 0.085 | 0 |  | 0.085 | 268915 | 22857.7 | 0 |  | 268915 | 22857.7 | [11 empty] | 22857.7
A0300000000 | 제 101호 | RENT000000000006 | [ 공 구 손 료 ] | 노무비의 3 % | 식 | 1 | 685.7 | 685.7 | 1 |  |  |  |  | 685.7 | 685.7
| 합계줄 |  | ( 합 계 ) |  |  |  |  | 3040 |  |  | 22857 |  | 0 |  | 25897 | [9 empty] | 685.7 | 22857 | 22857
56958000079 | 일목줄 | EAZ700790000 | [제 102호] 콘센트 매입-접지형, 15A 250V 1구 [개]
59350317205 | 제 102호 | 3912140620170849 | 콘센트 | 매입-접지형, 15A 250V 1구 | 개 | 1 | 935 | 935 | 1 | 0 |  | 0 |  | 935 | 935
56900017016 | 제 102호 | L001010101000075 | 노 무 비 | 내선전공 | 인 | 0.08 | 0 |  | 0.08 | 268915 | 21513.2 | 0 |  | 268915 | 21513.2 | [11 empty] | 21513.2
A0300000000 | 제 102호 | RENT000000000006 | [ 공 구 손 료 ] | 노무비의 3 % | 식 | 1 | 645.3 | 645.3 | 1 |  |  |  |  | 645.3 | 645.3
| 합계줄 |  | ( 합 계 ) |  |  |  |  | 1580 |  |  | 21513 |  | 0 |  | 23093 | [9 empty] | 645.3 | 21513 | 21513
56958000080 | 일목줄 | EAZ700800000 | [제 103호] 콘센트 매입-접지형, 15A 250V 2구 [개]
59350317206 | 제 103호 | 3912140620170850 | 콘센트 | 매입-접지형, 15A 250V 2구 | 개 | 1 | 1385 | 1385 | 1 | 0 |  | 0 |  | 1385 | 1385
56900017016 | 제 103호 | L001010101000075 | 노 무 비 | 내선전공 | 인 | 0.08 | 0 |  | 0.08 | 268915 | 21513.2 | 0 |  | 268915 | 21513.2 | [11 empty] | 21513.2
A0300000000 | 제 103호 | RENT000000000006 | [ 공 구 손 료 ] | 노무비의 3 % | 식 | 1 | 645.3 | 645.3 | 1 |  |  |  |  | 645.3 | 645.3
| 합계줄 |  | ( 합 계 ) |  |  |  |  | 2030 |  |  | 21513 |  | 0 |  | 23543 | [9 empty] | 645.3 | 21513 | 21513
56958000081 | 일목줄 | EAZ700810000 | [제 104호] 방우콘센트 매입-접지형, 15A 250V 1구 [개]
59350317207 | 제 104호 | 3912140621030227 | 방우콘센트 | 매입-접지형, 15A 250V 1구 | 개 | 1 | 2037 | 2037 | 1 | 0 |  | 0 |  | 2037 | 2037
56900017016 | 제 104호 | L001010101000075 | 노 무 비 | 내선전공 | 인 | 0.08 | 0 |  | 0.08 | 268915 | 21513.2 | 0 |  | 268915 | 21513.2 | [11 empty] | 21513.2
A0300000000 | 제 104호 | RENT000000000006 | [ 공 구 손 료 ] | 노무비의 3 % | 식 | 1 | 645.3 | 645.3 | 1 |  |  |  |  | 645.3 | 645.3
| 합계줄 |  | ( 합 계 ) |  |  |  |  | 2682 |  |  | 21513 |  | 0 |  | 24195 | [9 empty] | 645.3 | 21513 | 21513
56958000082 | 일목줄 | EAZ700820000 | [제 105호] 방우콘센트 매입-접지형, 15A 250V 2구 [개]
59350317208 | 제 105호 | 3912140621030228 | 방우콘센트 | 매입-접지형, 15A 250V 2구 | 개 | 1 | 2123 | 2123 | 1 | 0 |  | 0 |  | 2123 | 2123
56900017016 | 제 105호 | L001010101000075 | 노 무 비 | 내선전공 | 인 | 0.08 | 0 |  | 0.08 | 268915 | 21513.2 | 0 |  | 268915 | 21513.2 | [11 empty] | 21513.2
A0300000000 | 제 105호 | RENT000000000006 | [ 공 구 손 료 ] | 노무비의 3 % | 식 | 1 | 645.3 | 645.3 | 1 |  |  |  |  | 645.3 | 645.3
| 합계줄 |  | ( 합 계 ) |  |  |  |  | 2768 |  |  | 21513 |  | 0 |  | 24281 | [9 empty] | 645.3 | 21513 | 21513
56958000083 | 일목줄 | EAZ700830000 | [제 106호] 대기전력차단콘센트 매입형, 10A 250V 3구 [개]
59350317224 | 제 106호 | 3912140620170848 | 대기전력차단콘센트 | 매입형, 10A 250V 3구 | 개 | 1 | 50000 | 50000 | 1 |  |  |  |  | 50000 | 50000
56900017016 | 제 106호 | L001010101000075 | 노 무 비 | 내선전공 | 인 | 0.08 | 0 |  | 0.08 | 268915 | 21513.2 | 0 |  | 268915 | 21513.2 | [11 empty] | 21513.2
A0300000000 | 제 106호 | RENT000000000006 | [ 공 구 손 료 ] | 노무비의 3 % | 식 | 1 | 645.3 | 645.3 | 1 |  |  |  |  | 645.3 | 645.3
| 합계줄 |  | ( 합 계 ) |  |  |  |  | 50645 |  |  | 21513 |  | 0 |  | 72158 | [9 empty] | 645.3 | 21513 | 21513
56958000084 | 일목줄 | EAZ700840000 | [제 107호] 접지봉-전기 14Φ×1000 mm [개]
59750427102 | 제 107호 | 3912161310034844 | 접지봉-전기 | 14Φ×1000 mm | 개 | 1 | 3318 | 3318 | 1 | 0 |  | 0 |  | 3318 | 3318
56900017016 | 제 107호 | L001010101000075 | 노 무 비 | 내선전공 | 인 | 0.11 | 0 |  | 0.11 | 268915 | 29580.6 | 0 |  | 268915 | 29580.6 | [11 empty] | 29580.6
56900017041 | 제 107호 | L001010101000002 | 노 무 비 | 보통인부 | 인 | 0.08 | 0 |  | 0.08 | 169804 | 13584.3 | 0 |  | 169804 | 13584.3 | [11 empty] | 13584.3
A0300000000 | 제 107호 | RENT000000000006 | [ 공 구 손 료 ] | 노무비의 3 % | 식 | 1 | 1294.9 | 1294.9 | 1 |  |  |  |  | 1294.9 | 1294.9
| 합계줄 |  | ( 합 계 ) |  |  |  |  | 4612 |  |  | 43164 |  | 0 |  | 47776 | [9 empty] | 1294.9 | 43164 | 43164
56958000085 | 일목줄 | EAZ700850000 | [제 108호] 접지단자함 SUS, 1 CCT [면]
59750430001 | 제 108호 | 3912130321650852 | 접지단자함 | SUS, 1 CCT | 면 | 1 | 82634 | 82634 | 1 | 0 |  | 0 |  | 82634 | 82634
56900017016 | 제 108호 | L001010101000075 | 노 무 비 | 내선전공 | 인 | 0.66 | 0 |  | 0.66 | 268915 | 177483.9 | 0 |  | 268915 | 177483.9 | [11 empty] | 177483.9
A0300000000 | 제 108호 | RENT000000000006 | [ 공 구 손 료 ] | 노무비의 3 % | 식 | 1 | 5324.4 | 5324.4 | 1 |  |  |  |  | 5324.4 | 5324.4
| 합계줄 |  | ( 합 계 ) |  |  |  |  | 87958 |  |  | 177483 |  | 0 |  | 265441 | [9 empty] | 5324.4 | 177483 | 177483
56958000086 | 일목줄 | EAZ700860000 | [제 109호] 접지단자함 SUS, 3 CCT [면]
59750430003 | 제 109호 | 3912130321650854 | 접지단자함 | SUS, 3 CCT | 면 | 1 | 157319 | 157319 | 1 | 0 |  | 0 |  | 157319 | 157319
56900017016 | 제 109호 | L001010101000075 | 노 무 비 | 내선전공 | 인 | 0.66 | 0 |  | 0.66 | 268915 | 177483.9 | 0 |  | 268915 | 177483.9 | [11 empty] | 177483.9
A0300000000 | 제 109호 | RENT000000000006 | [ 공 구 손 료 ] | 노무비의 3 % | 식 | 1 | 5324.4 | 5324.4 | 1 |  |  |  |  | 5324.4 | 5324.4
| 합계줄 |  | ( 합 계 ) |  |  |  |  | 162643 |  |  | 177483 |  | 0 |  | 340126 | [9 empty] | 5324.4 | 177483 | 177483
56958000087 | 일목줄 | EAZ700870000 | [제 110호] 접지단자함 SUS, 7 CCT [면]
59750430007 | 제 110호 | 3912130322497088 | 접지단자함 | SUS, 7 CCT | 면 | 1 | 385000 | 385000 | 1 | 0 |  | 0 |  | 385000 | 385000
56900017016 | 제 110호 | L001010101000075 | 노 무 비 | 내선전공 | 인 | 0.66 | 0 |  | 0.66 | 268915 | 177483.9 | 0 |  | 268915 | 177483.9 | [11 empty] | 177483.9
A0300000000 | 제 110호 | RENT000000000006 | [ 공 구 손 료 ] | 노무비의 3 % | 식 | 1 | 5324.4 | 5324.4 | 1 |  |  |  |  | 5324.4 | 5324.4
| 합계줄 |  | ( 합 계 ) |  |  |  |  | 390324 |  |  | 177483 |  | 0 |  | 567807 | [9 empty] | 5324.4 | 177483 | 177483
56958000088 | 일목줄 | EAZ700880000 | [제 111호] 접지단자함 SUS, 15 CCT [면]
MMR97997290 | 제 111호 | InMastDBNonCode | 접지단자함 | SUS, 15 CCT | 면 | 1 | 385000 | 385000 | 1 | 0 |  | 0 |  | 385000 | 385000
56900017016 | 제 111호 | L001010101000075 | 노 무 비 | 내선전공 | 인 | 0.66 | 0 |  | 0.66 | 268915 | 177483.9 | 0 |  | 268915 | 177483.9 | [11 empty] | 177483.9
A0300000000 | 제 111호 | RENT000000000006 | [ 공 구 손 료 ] | 노무비의 3 % | 식 | 1 | 5324.4 | 5324.4 | 1 |  |  |  |  | 5324.4 | 5324.4
| 합계줄 |  | ( 합 계 ) |  |  |  |  | 390324 |  |  | 177483 |  | 0 |  | 567807 | [9 empty] | 5324.4 | 177483 | 177483
56958000089 | 일목줄 | EAZ700890000 | [제 112호] 러그단자 동관단자 2 HOLE 95 ㎟ [개]
E9400177027 | 제 112호 | 3912143210033800 | 러그단자 | 동관단자 2 HOLE 95 ㎟ | 개 | 1 | 3010 | 3010 | 1 | 0 |  | 0 |  | 3010 | 3010
56900017076 | 제 112호 | L001010101000078 | 노 무 비 | 저압케이블전공 | 인 | 0.18 | 0 |  | 0.18 | 300337 | 54060.6 | 0 |  | 300337 | 54060.6 | [11 empty] | 54060.6
A0300000000 | 제 112호 | RENT000000000006 | [ 공 구 손 료 ] | 노무비의 3 % | 식 | 1 | 1621.8 | 1621.8 | 1 |  |  |  |  | 1621.8 | 1621.8
| 합계줄 |  | ( 합 계 ) |  |  |  |  | 4631 |  |  | 54060 |  | 0 |  | 58691 | [9 empty] | 1621.8 | 54060 | 54060
56958000090 | 일목줄 | EAZ700900000 | [제 113호] 러그단자 동관단자 2 HOLE 185 ㎟ [개]
E9400177029 | 제 113호 | 3912143210033802 | 러그단자 | 동관단자 2 HOLE 185 ㎟ | 개 | 1 | 5660 | 5660 | 1 | 0 |  | 0 |  | 5660 | 5660
56900017076 | 제 113호 | L001010101000078 | 노 무 비 | 저압케이블전공 | 인 | 0.2448 | 0 |  | 0.2448 | 300337 | 73522.4 | 0 |  | 300337 | 73522.4 | [11 empty] | 73522.4
A0300000000 | 제 113호 | RENT000000000006 | [ 공 구 손 료 ] | 노무비의 3 % | 식 | 1 | 2205.6 | 2205.6 | 1 |  |  |  |  | 2205.6 | 2205.6
| 합계줄 |  | ( 합 계 ) |  |  |  |  | 7865 |  |  | 73522 |  | 0 |  | 81387 | [9 empty] | 2205.6 | 73522 | 73522
56958000091 | 일목줄 | EAZ700910000 | [제 114호] 러그단자 동관단자 2 HOLE 95 ㎟-접지용 [개]
MM779923058 | 제 114호 | 8521594563570002 | 러그단자 | 동관단자 2 HOLE 95 ㎟-접지용 | 개 | 1 | 3010 | 3010 | 1 | 0 |  | 0 |  | 3010 | 3010
56900017016 | 제 114호 | L001010101000075 | 노 무 비 | 내선전공 | 인 | 0.016 | 0 |  | 0.016 | 268915 | 4302.6 | 0 |  | 268915 | 4302.6 | [11 empty] | 4302.6
A0300000000 | 제 114호 | RENT000000000006 | [ 공 구 손 료 ] | 노무비의 3 % | 식 | 1 | 129 | 129 | 1 |  |  |  |  | 129 | 129
| 합계줄 |  | ( 합 계 ) |  |  |  |  | 3139 |  |  | 4302 |  | 0 |  | 7441 | [9 empty] | 129 | 4302 | 4302
56958000092 | 일목줄 | EAZ700920000 | [제 115호] 압착단자 R형동선 16㎟/1C-접지용 [개]
EG400267006 | 제 115호 | 8521594563570010 | 압착단자 | R형동선 16㎟/1C-접지용 | 개 | 1 | 127 | 127 | 1 | 0 |  | 0 |  | 127 | 127
56900017016 | 제 115호 | L001010101000075 | 노 무 비 | 내선전공 | 인 | 0.016 | 0 |  | 0.016 | 268915 | 4302.6 | 0 |  | 268915 | 4302.6 | [11 empty] | 4302.6
A0300000000 | 제 115호 | RENT000000000006 | [ 공 구 손 료 ] | 노무비의 3 % | 식 | 1 | 129 | 129 | 1 |  |  |  |  | 129 | 129
| 합계줄 |  | ( 합 계 ) |  |  |  |  | 256 |  |  | 4302 |  | 0 |  | 4558 | [9 empty] | 129 | 4302 | 4302
56958000093 | 일목줄 | EAZ700930000 | [제 116호] 압착단자 R형동선 50㎟/1C-접지용 [개]
EG400267009 | 제 116호 | 8521594563570013 | 압착단자 | R형동선 50㎟/1C-접지용 | 개 | 1 | 403 | 403 | 1 | 0 |  | 0 |  | 403 | 403
56900017016 | 제 116호 | L001010101000075 | 노 무 비 | 내선전공 | 인 | 0.016 | 0 |  | 0.016 | 268915 | 4302.6 | 0 |  | 268915 | 4302.6 | [11 empty] | 4302.6
A0300000000 | 제 116호 | RENT000000000006 | [ 공 구 손 료 ] | 노무비의 3 % | 식 | 1 | 129 | 129 | 1 |  |  |  |  | 129 | 129
| 합계줄 |  | ( 합 계 ) |  |  |  |  | 532 |  |  | 4302 |  | 0 |  | 4834 | [9 empty] | 129 | 4302 | 4302
56958000094 | 일목줄 | EAZ700940000 | [제 117호] 압착단자 R형동선 나압착 16㎟/4C [개]
E940026G023 | 제 117호 | 8521594563570020 | 압착단자 | R형동선 나압착 16㎟/4C | 개 | 1 | 508 | 508 | 1 | 0 |  | 0 |  | 508 | 508
56900017076 | 제 117호 | L001010101000078 | 노 무 비 | 저압케이블전공 | 인 | 0.1944 | 0 |  | 0.1944 | 300337 | 58385.5 | 0 |  | 300337 | 58385.5 | [11 empty] | 58385.5
A0300000000 | 제 117호 | RENT000000000006 | [ 공 구 손 료 ] | 노무비의 3 % | 식 | 1 | 1751.5 | 1751.5 | 1 |  |  |  |  | 1751.5 | 1751.5
| 합계줄 |  | ( 합 계 ) |  |  |  |  | 2259 |  |  | 58385 |  | 0 |  | 60644 | [9 empty] | 1751.5 | 58385 | 58385
56958000095 | 일목줄 | EAZ700950000 | [제 118호] 압착단자 R형동선 나압착 25㎟/4C [개]
E940026G024 | 제 118호 | 8521594563570021 | 압착단자 | R형동선 나압착 25㎟/4C | 개 | 1 | 712 | 712 | 1 | 0 |  | 0 |  | 712 | 712
56900017076 | 제 118호 | L001010101000078 | 노 무 비 | 저압케이블전공 | 인 | 0.24192 | 0 |  | 0.24192 | 300337 | 72657.5 | 0 |  | 300337 | 72657.5 | [11 empty] | 72657.5
A0300000000 | 제 118호 | RENT000000000006 | [ 공 구 손 료 ] | 노무비의 3 % | 식 | 1 | 2179.7 | 2179.7 | 1 |  |  |  |  | 2179.7 | 2179.7
| 합계줄 |  | ( 합 계 ) |  |  |  |  | 2891 |  |  | 72657 |  | 0 |  | 75548 | [9 empty] | 2179.7 | 72657 | 72657
56958000096 | 일목줄 | EAZ700960000 | [제 119호] 케이블표지시트 저압, 0.15x150 [m]
59755057152 | 제 119호 | 3912219520175619 | 케이블표지시트 | 저압, 0.15x150 | M | 1 | 720 | 720 | 1 | 0 |  | 0 |  | 720 | 720
56900017076 | 제 119호 | L001010101000078 | 노 무 비 | 저압케이블전공 | 인 | 0.0005 | 0 |  | 0.0005 | 300337 | 150.1 | 0 |  | 300337 | 150.1 | [11 empty] | 150.1
56900017041 | 제 119호 | L001010101000002 | 노 무 비 | 보통인부 | 인 | 0.001 | 0 |  | 0.001 | 169804 | 169.8 | 0 |  | 169804 | 169.8 | [11 empty] | 169.8
A0300000000 | 제 119호 | RENT000000000006 | [ 공 구 손 료 ] | 노무비의 3 % | 식 | 1 | 9.5 | 9.5 | 1 |  |  |  |  | 9.5 | 9.5
| 합계줄 |  | ( 합 계 ) |  |  |  |  | 729 |  |  | 319 |  | 0 |  | 1048 | [9 empty] | 9.5 | 319 | 319
56958000097 | 일목줄 | EAZ700970000 | [제 120호] 카운터센서 [EA]
MMG26477762 | 제 120호 | 9998887770001018 | 카운터센서 |  | EA | 1 | 80000 | 80000 | 1 | 0 |  | 0 |  | 80000 | 80000
56900017016 | 제 120호 | L001010101000075 | 노 무 비 | 내선전공 | 인 | 0.065 | 0 |  | 0.065 | 268915 | 17479.4 | 0 |  | 268915 | 17479.4 | [11 empty] | 17479.4
A0300000000 | 제 120호 | RENT000000000006 | [ 공 구 손 료 ] | 노무비의 3 % | 식 | 1 | 524.3 | 524.3 | 1 |  |  |  |  | 524.3 | 524.3
| 합계줄 |  | ( 합 계 ) |  |  |  |  | 80524 |  |  | 17479 |  | 0 |  | 98003 | [9 empty] | 524.3 | 17479 | 17479
56958000098 | 일목줄 | EAZ700980000 | [제 121호] 카운터절전스위치 [EA]
MMG26477763 | 제 121호 | 9998887770001019 | 카운터절전스위치 |  | EA | 1 | 240000 | 240000 | 1 | 0 |  | 0 |  | 240000 | 240000
56900017016 | 제 121호 | L001010101000075 | 노 무 비 | 내선전공 | 인 | 0.065 | 0 |  | 0.065 | 268915 | 17479.4 | 0 |  | 268915 | 17479.4 | [11 empty] | 17479.4
A0300000000 | 제 121호 | RENT000000000006 | [ 공 구 손 료 ] | 노무비의 3 % | 식 | 1 | 524.3 | 524.3 | 1 |  |  |  |  | 524.3 | 524.3
| 합계줄 |  | ( 합 계 ) |  |  |  |  | 240524 |  |  | 17479 |  | 0 |  | 258003 | [9 empty] | 524.3 | 17479 | 17479
56958000099 | 일목줄 | EAZ700990000 | [제 122호] 철근클램프 구조체접속 [EA]
MM998331910 | 제 122호 | InMastDBNonCode | 철근클램프 | 구조체접속 | EA | 1 | 7500 | 7500 | 1 | 0 |  | 0 |  | 7500 | 7500
56900017016 | 제 122호 | L001010101000075 | 노 무 비 | 내선전공 | 인 | 0.02 | 0 |  | 0.02 | 268915 | 5378.3 | 0 |  | 268915 | 5378.3 | [11 empty] | 5378.3
A0300000000 | 제 122호 | RENT000000000006 | [ 공 구 손 료 ] | 노무비의 3 % | 식 | 1 | 161.3 | 161.3 | 1 |  |  |  |  | 161.3 | 161.3
| 합계줄 |  | ( 합 계 ) |  |  |  |  | 7661 |  |  | 5378 |  | 0 |  | 13039 | [9 empty] | 161.3 | 5378 | 5378
56958000100 | 일목줄 | EAZ701000000 | [제 123호] C형 슬리브 70SQ [EA]
MM998331911 | 제 123호 | InMastDBNonCode | C형 슬리브 | 70SQ | EA | 1 | 3200 | 3200 | 1 | 0 |  | 0 |  | 3200 | 3200
56900017016 | 제 123호 | L001010101000075 | 노 무 비 | 내선전공 | 인 | 0.097 | 0 |  | 0.097 | 268915 | 26084.7 | 0 |  | 268915 | 26084.7 | [11 empty] | 26084.7
A0300000000 | 제 123호 | RENT000000000006 | [ 공 구 손 료 ] | 노무비의 3 % | 식 | 1 | 782.5 | 782.5 | 1 |  |  |  |  | 782.5 | 782.5
| 합계줄 |  | ( 합 계 ) |  |  |  |  | 3982 |  |  | 26084 |  | 0 |  | 30066 | [9 empty] | 782.5 | 26084 | 26084
56958000101 | 일목줄 | EAZ701010000 | [제 124호] SUS접지모듈 (100×100×1200) [EA]
MM998331912 | 제 124호 | InMastDBNonCode | SUS접지모듈 | (100×100×1200) | EA | 1 | 450000 | 450000 | 1 | 0 |  | 0 |  | 450000 | 450000
56900017016 | 제 124호 | L001010101000075 | 노 무 비 | 내선전공 | 인 | 0.27 | 0 |  | 0.27 | 268915 | 72607 | 0 |  | 268915 | 72607 | [11 empty] | 72607
56900017041 | 제 124호 | L001010101000002 | 노 무 비 | 보통인부 | 인 | 0.46 | 0 |  | 0.46 | 169804 | 78109.8 | 0 |  | 169804 | 78109.8 | [11 empty] | 78109.8
A0300000000 | 제 124호 | RENT000000000006 | [ 공 구 손 료 ] | 노무비의 3 % | 식 | 1 | 4521.4 | 4521.4 | 1 |  |  |  |  | 4521.4 | 4521.4
| 합계줄 |  | ( 합 계 ) |  |  |  |  | 454521 |  |  | 150716 |  | 0 |  | 605237 | [9 empty] | 4521.4 | 150716 | 150716
56958000102 | 일목줄 | EAZ701020000 | [제 125호] 접지저감재 그린어스 탄소형 [포]
MM998331913 | 제 125호 | InMastDBNonCode | 접지저감재 | 그린어스 탄소형 | 포 | 1 | 45000 | 45000 | 1 | 0 |  | 0 |  | 45000 | 45000
56900017016 | 제 125호 | L001010101000075 | 노 무 비 | 내선전공 | 인 | 0.11 | 0 |  | 0.11 | 268915 | 29580.6 | 0 |  | 268915 | 29580.6 | [11 empty] | 29580.6
A0300000000 | 제 125호 | RENT000000000006 | [ 공 구 손 료 ] | 노무비의 3 % | 식 | 1 | 887.4 | 887.4 | 1 |  |  |  |  | 887.4 | 887.4
| 합계줄 |  | ( 합 계 ) |  |  |  |  | 45887 |  |  | 29580 |  | 0 |  | 75467 | [9 empty] | 887.4 | 29580 | 29580
56958000103 | 일목줄 | EAZ701030000 | [제 126호] 수막처리봉 300L [EA]
MM998331914 | 제 126호 | InMastDBNonCode | 수막처리봉 | 300L | EA | 1 | 40000 | 40000 | 1 | 0 |  | 0 |  | 40000 | 40000
56900017016 | 제 126호 | L001010101000075 | 노 무 비 | 내선전공 | 인 | 0.194 | 0 |  | 0.194 | 268915 | 52169.5 | 0 |  | 268915 | 52169.5 | [11 empty] | 52169.5
A0300000000 | 제 126호 | RENT000000000006 | [ 공 구 손 료 ] | 노무비의 3 % | 식 | 1 | 1565 | 1565 | 1 |  |  |  |  | 1565 | 1565
| 합계줄 |  | ( 합 계 ) |  |  |  |  | 41565 |  |  | 52169 |  | 0 |  | 93734 | [9 empty] | 1565 | 52169 | 52169
56958000104 | 일목줄 | EAZ701040000 | [제 127호] 대지고유저항 측정 및 분석 [POINT]
MM998331915 | 제 127호 | InMastDBNonCode | 대지고유저항 측정 및 분석 |  | POINT | 1 | 0 |  | 1 | 0 |  | 0
56900017078 | 제 127호 | L001010501000115 | 노 무 비 | 전기공사산업기사 | 인 | 0.72 | 0 |  | 0.72 | 289211 | 208231.9 | 0 |  | 289211 | 208231.9 | [11 empty] | 208231.9
56900017118 | 제 127호 | L001010101000003 | 노 무 비 | 특별인부 | 인 | 1.31 | 0 |  | 1.31 | 221506 | 290172.8 | 0 |  | 221506 | 290172.8 | [11 empty] | 290172.8
A0300000000 | 제 127호 | RENT000000000006 | [ 공 구 손 료 ] | 노무비의 3 % | 식 | 1 | 14952.1 | 14952.1 | 1 |  |  |  |  | 14952.1 | 14952.1
| 합계줄 |  | ( 합 계 ) |  |  |  |  | 14952 |  |  | 498404 |  | 0 |  | 513356 | [9 empty] | 14952.1 | 498404 | 498404
56958000105 | 일목줄 | EAZ701050000 | [제 128호] 접지저항 측정 [기]
MM998331916 | 제 128호 | InMastDBNonCode | 접지저항 측정 |  | 기 | 1 | 0 |  | 1 | 0 |  | 0
56900017048 | 제 128호 | L001010101000079 | 노 무 비 | 송전전공 | 인 | 0.11 | 0 |  | 0.11 | 627960 | 69075.6 | 0 |  | 627960 | 69075.6 | [11 empty] | 69075.6
56900017041 | 제 128호 | L001010101000002 | 노 무 비 | 보통인부 | 인 | 0.11 | 0 |  | 0.11 | 169804 | 18678.4 | 0 |  | 169804 | 18678.4 | [11 empty] | 18678.4
A0300000000 | 제 128호 | RENT000000000006 | [ 공 구 손 료 ] | 노무비의 3 % | 식 | 1 | 2632.6 | 2632.6 | 1 |  |  |  |  | 2632.6 | 2632.6
| 합계줄 |  | ( 합 계 ) |  |  |  |  | 2632 |  |  | 87754 |  | 0 |  | 90386 | [9 empty] | 2632.6 | 87754 | 87754
56958000106 | 일목줄 | EAZ701060000 | [제 129호] 수평도체 알루미늄 8mm [m]
MM998342289 | 제 129호 | InMastDBNonCode | 수평도체 | 알루미늄 8mm | M | 1 | 4230 | 4230 | 1 | 0 |  | 0 |  | 4230 | 4230
56900017016 | 제 129호 | L001010101000075 | 노 무 비 | 내선전공 | 인 | 0.017 | 0 |  | 0.017 | 268915 | 4571.5 | 0 |  | 268915 | 4571.5 | [11 empty] | 4571.5
56900017041 | 제 129호 | L001010101000002 | 노 무 비 | 보통인부 | 인 | 0.008 | 0 |  | 0.008 | 169804 | 1358.4 | 0 |  | 169804 | 1358.4 | [11 empty] | 1358.4
A0300000000 | 제 129호 | RENT000000000006 | [ 공 구 손 료 ] | 노무비의 3 % | 식 | 1 | 177.8 | 177.8 | 1 |  |  |  |  | 177.8 | 177.8
| 합계줄 |  | ( 합 계 ) |  |  |  |  | 4407 |  |  | 5929 |  | 0 |  | 10336 | [9 empty] | 177.8 | 5929 | 5929
56958000107 | 일목줄 | EAZ701070000 | [제 130호] 칼블럭(지지금구 고정) 지지금구 * 2 [EA]
MM998342293 | 제 130호 | InMastDBNonCode | 칼블럭(지지금구 고정) | 지지금구 * 2 | EA | 1 | 200 | 200 | 1 | 0 |  | 0 |  | 200 | 200
56900017016 | 제 130호 | L001010101000075 | 노 무 비 | 내선전공 | 인 | 0.028 | 0 |  | 0.028 | 268915 | 7529.6 | 0 |  | 268915 | 7529.6 | [11 empty] | 7529.6
A0300000000 | 제 130호 | RENT000000000006 | [ 공 구 손 료 ] | 노무비의 3 % | 식 | 1 | 225.8 | 225.8 | 1 |  |  |  |  | 225.8 | 225.8
| 합계줄 |  | ( 합 계 ) |  |  |  |  | 425 |  |  | 7529 |  | 0 |  | 7954 | [9 empty] | 225.8 | 7529 | 7529
56958000108 | 일목줄 | EAZ701080000 | [제 131호] S2피뢰침 1M(알루미늄) [EA]
MM998342294 | 제 131호 | InMastDBNonCode | S2피뢰침 | 1M(알루미늄) | EA | 1 | 50000 | 50000 | 1 | 0 |  | 0 |  | 50000 | 50000
56900017016 | 제 131호 | L001010101000075 | 노 무 비 | 내선전공 | 인 | 0.017 | 0 |  | 0.017 | 268915 | 4571.5 | 0 |  | 268915 | 4571.5 | [11 empty] | 4571.5
56900017041 | 제 131호 | L001010101000002 | 노 무 비 | 보통인부 | 인 | 0.008 | 0 |  | 0.008 | 169804 | 1358.4 | 0 |  | 169804 | 1358.4 | [11 empty] | 1358.4
A0300000000 | 제 131호 | RENT000000000006 | [ 공 구 손 료 ] | 노무비의 3 % | 식 | 1 | 177.8 | 177.8 | 1 |  |  |  |  | 177.8 | 177.8
| 합계줄 |  | ( 합 계 ) |  |  |  |  | 50177 |  |  | 5929 |  | 0 |  | 56106 | [9 empty] | 177.8 | 5929 | 5929
56958000109 | 일목줄 | EAZ701090000 | [제 132호] 구조체접속 철근클램프 [EA]
MM998342295 | 제 132호 | InMastDBNonCode | 구조체접속 | 철근클램프 | EA | 1 | 7500 | 7500 | 1 | 0 |  | 0 |  | 7500 | 7500
56900017016 | 제 132호 | L001010101000075 | 노 무 비 | 내선전공 | 인 | 0.02 | 0 |  | 0.02 | 268915 | 5378.3 | 0 |  | 268915 | 5378.3 | [11 empty] | 5378.3
A0300000000 | 제 132호 | RENT000000000006 | [ 공 구 손 료 ] | 노무비의 3 % | 식 | 1 | 161.3 | 161.3 | 1 |  |  |  |  | 161.3 | 161.3
| 합계줄 |  | ( 합 계 ) |  |  |  |  | 7661 |  |  | 5378 |  | 0 |  | 13039 | [9 empty] | 161.3 | 5378 | 5378
56958000110 | 일목줄 | EAZ701100000 | [제 133호] 그라운드 패드 [EA]
MM998342296 | 제 133호 | InMastDBNonCode | 그라운드 패드 |  | EA | 1 | 30000 | 30000 | 1 | 0 |  | 0 |  | 30000 | 30000
56900017016 | 제 133호 | L001010101000075 | 노 무 비 | 내선전공 | 인 | 0.16 | 0 |  | 0.16 | 268915 | 43026.4 | 0 |  | 268915 | 43026.4 | [11 empty] | 43026.4
A0300000000 | 제 133호 | RENT000000000006 | [ 공 구 손 료 ] | 노무비의 3 % | 식 | 1 | 1290.7 | 1290.7 | 1 |  |  |  |  | 1290.7 | 1290.7
| 합계줄 |  | ( 합 계 ) |  |  |  |  | 31290 |  |  | 43026 |  | 0 |  | 74316 | [9 empty] | 1290.7 | 43026 | 43026
56958000111 | 일목줄 | EAZ701110000 | [제 134호] 이질슬리브 [EA]
MM998342297 | 제 134호 | InMastDBNonCode | 이질슬리브 |  | EA | 1 | 12000 | 12000 | 1 | 0 |  | 0 |  | 12000 | 12000
56900017016 | 제 134호 | L001010101000075 | 노 무 비 | 내선전공 | 인 | 0.097 | 0 |  | 0.097 | 268915 | 26084.7 | 0 |  | 268915 | 26084.7 | [11 empty] | 26084.7
A0300000000 | 제 134호 | RENT000000000006 | [ 공 구 손 료 ] | 노무비의 3 % | 식 | 1 | 782.5 | 782.5 | 1 |  |  |  |  | 782.5 | 782.5
| 합계줄 |  | ( 합 계 ) |  |  |  |  | 12782 |  |  | 26084 |  | 0 |  | 38866 | [9 empty] | 782.5 | 26084 | 26084
56958000112 | 일목줄 | EAZ701120000 | [제 135호] 번디클램프 철근콘크리트 내 죔쇠접속 [EA]
MM998342298 | 제 135호 | InMastDBNonCode | 번디클램프 | 철근콘크리트 내 죔쇠접속 | EA | 1 | 7700 | 7700 | 1 | 0 |  | 0 |  | 7700 | 7700
56900017016 | 제 135호 | L001010101000075 | 노 무 비 | 내선전공 | 인 | 0.027 | 0 |  | 0.027 | 268915 | 7260.7 | 0 |  | 268915 | 7260.7 | [11 empty] | 7260.7
A0300000000 | 제 135호 | RENT000000000006 | [ 공 구 손 료 ] | 노무비의 3 % | 식 | 1 | 217.8 | 217.8 | 1 |  |  |  |  | 217.8 | 217.8
| 합계줄 |  | ( 합 계 ) |  |  |  |  | 7917 |  |  | 7260 |  | 0 |  | 15177 | [9 empty] | 217.8 | 7260 | 7260
56958000113 | 일목줄 | EAZ701130000 | [제 136호] 분전반(어게인행복센터)-@관급 LN-1-M [면]
MMR97997264 | 제 136호 | InMastDBNonCode | 분전반(어게인행복센터) | LN-1-M | 면 | 1 |  |  | 1 | 0 |  | 0 |  |  |  | 관급자재 | [7 empty] | 4828000
56900017016 | 제 136호 | L001010101000075 | 노 무 비 | 내선전공 | 인 | 1.23 | 0 |  | 1.23 | 268915 | 330765.4 | 0 |  | 268915 | 330765.4 | [11 empty] | 330765.4
A0300000000 | 제 136호 | RENT000000000006 | [ 공 구 손 료 ] | 노무비의 3 % | 식 | 1 | 9922.9 | 9922.9 | 1 |  |  |  |  | 9922.9 | 9922.9
| 합계줄 |  | ( 합 계 ) |  |  |  |  | 9922 |  |  | 330765 |  | 0 |  | 340687 | [9 empty] | 9922.9 | 330765 | 330765
56958000114 | 일목줄 | EAZ701140000 | [제 137호] 분전반(어게인행복센터)-@관급 LN-1-화장실 [면]
MMR97997266 | 제 137호 | InMastDBNonCode | 분전반(어게인행복센터) | LN-1-화장실 | 면 | 1 |  |  | 1 | 0 |  | 0 |  |  |  | 관급자재 | [7 empty] | 1640000
56900017016 | 제 137호 | L001010101000075 | 노 무 비 | 내선전공 | 인 | 1.23 | 0 |  | 1.23 | 268915 | 330765.4 | 0 |  | 268915 | 330765.4 | [11 empty] | 330765.4
A0300000000 | 제 137호 | RENT000000000006 | [ 공 구 손 료 ] | 노무비의 3 % | 식 | 1 | 9922.9 | 9922.9 | 1 |  |  |  |  | 9922.9 | 9922.9
| 합계줄 |  | ( 합 계 ) |  |  |  |  | 9922 |  |  | 330765 |  | 0 |  | 340687 | [9 empty] | 9922.9 | 330765 | 330765
56958000115 | 일목줄 | EAZ701150000 | [제 138호] 분전반(어게인행복센터)-@관급 LN-2-M [면]
MMR97997265 | 제 138호 | InMastDBNonCode | 분전반(어게인행복센터) | LN-2-M | 면 | 1 |  |  | 1 | 0 |  | 0 |  |  |  | 관급자재 | [7 empty] | 4158000
56900017016 | 제 138호 | L001010101000075 | 노 무 비 | 내선전공 | 인 | 1.23 | 0 |  | 1.23 | 268915 | 330765.4 | 0 |  | 268915 | 330765.4 | [11 empty] | 330765.4
A0300000000 | 제 138호 | RENT000000000006 | [ 공 구 손 료 ] | 노무비의 3 % | 식 | 1 | 9922.9 | 9922.9 | 1 |  |  |  |  | 9922.9 | 9922.9
| 합계줄 |  | ( 합 계 ) |  |  |  |  | 9922 |  |  | 330765 |  | 0 |  | 340687 | [9 empty] | 9922.9 | 330765 | 330765
56958000116 | 일목줄 | EAZ701160000 | [제 139호] 분전반(어게인행복센터)-@관급 LN-2-화장실 [면]
MMR97997267 | 제 139호 | InMastDBNonCode | 분전반(어게인행복센터) | LN-2-화장실 | 면 | 1 |  |  | 1 | 0 |  | 0 |  |  |  | 관급자재 | [7 empty] | 1640000
56900017016 | 제 139호 | L001010101000075 | 노 무 비 | 내선전공 | 인 | 1.23 | 0 |  | 1.23 | 268915 | 330765.4 | 0 |  | 268915 | 330765.4 | [11 empty] | 330765.4
A0300000000 | 제 139호 | RENT000000000006 | [ 공 구 손 료 ] | 노무비의 3 % | 식 | 1 | 9922.9 | 9922.9 | 1 |  |  |  |  | 9922.9 | 9922.9
| 합계줄 |  | ( 합 계 ) |  |  |  |  | 9922 |  |  | 330765 |  | 0 |  | 340687 | [9 empty] | 9922.9 | 330765 | 330765
56958000117 | 일목줄 | EAZ701170000 | [제 140호] 분전반(어게인행복센터)-@관급 LN-EHP-RF [면]
MMR97997274 | 제 140호 | InMastDBNonCode | 분전반(어게인행복센터) | LN-EHP-RF | 면 | 1 |  |  | 1 | 0 |  | 0 |  |  |  | 관급자재 | [7 empty] | 3374000
56900017016 | 제 140호 | L001010101000075 | 노 무 비 | 내선전공 | 인 | 1.23 | 0 |  | 1.23 | 268915 | 330765.4 | 0 |  | 268915 | 330765.4 | [11 empty] | 330765.4
A0300000000 | 제 140호 | RENT000000000006 | [ 공 구 손 료 ] | 노무비의 3 % | 식 | 1 | 9922.9 | 9922.9 | 1 |  |  |  |  | 9922.9 | 9922.9
| 합계줄 |  | ( 합 계 ) |  |  |  |  | 9922 |  |  | 330765 |  | 0 |  | 340687 | [9 empty] | 9922.9 | 330765 | 330765
56958000118 | 일목줄 | EAZ701180000 | [제 141호] 분전반(어게인행복센터)-@관급 LN-ELEV [면]
MMR97997273 | 제 141호 | InMastDBNonCode | 분전반(어게인행복센터) | LN-ELEV | 면 | 1 |  |  | 1 | 0 |  | 0 |  |  |  | 관급자재 | [7 empty] | 1351000
56900017016 | 제 141호 | L001010101000075 | 노 무 비 | 내선전공 | 인 | 1.23 | 0 |  | 1.23 | 268915 | 330765.4 | 0 |  | 268915 | 330765.4 | [11 empty] | 330765.4
A0300000000 | 제 141호 | RENT000000000006 | [ 공 구 손 료 ] | 노무비의 3 % | 식 | 1 | 9922.9 | 9922.9 | 1 |  |  |  |  | 9922.9 | 9922.9
| 합계줄 |  | ( 합 계 ) |  |  |  |  | 9922 |  |  | 330765 |  | 0 |  | 340687 | [9 empty] | 9922.9 | 330765 | 330765
56958000119 | 일목줄 | EAZ701190000 | [제 142호] 분전반(어게인행복센터)-@관급 LN-건강관리 [면]
MMR97997272 | 제 142호 | InMastDBNonCode | 분전반(어게인행복센터) | LN-건강관리 | 면 | 1 |  |  | 1 | 0 |  | 0 |  |  |  | 관급자재 | [7 empty] | 1655000
56900017016 | 제 142호 | L001010101000075 | 노 무 비 | 내선전공 | 인 | 1.23 | 0 |  | 1.23 | 268915 | 330765.4 | 0 |  | 268915 | 330765.4 | [11 empty] | 330765.4
A0300000000 | 제 142호 | RENT000000000006 | [ 공 구 손 료 ] | 노무비의 3 % | 식 | 1 | 9922.9 | 9922.9 | 1 |  |  |  |  | 9922.9 | 9922.9
| 합계줄 |  | ( 합 계 ) |  |  |  |  | 9922 |  |  | 330765 |  | 0 |  | 340687 | [9 empty] | 9922.9 | 330765 | 330765
56958000120 | 일목줄 | EAZ701200000 | [제 143호] 분전반(어게인행복센터)-@관급 LN-다목적실 [면]
MMR97997271 | 제 143호 | InMastDBNonCode | 분전반(어게인행복센터) | LN-다목적실 | 면 | 1 |  |  | 1 | 0 |  | 0 |  |  |  | 관급자재 | [7 empty] | 1655000
56900017016 | 제 143호 | L001010101000075 | 노 무 비 | 내선전공 | 인 | 1.23 | 0 |  | 1.23 | 268915 | 330765.4 | 0 |  | 268915 | 330765.4 | [11 empty] | 330765.4
A0300000000 | 제 143호 | RENT000000000006 | [ 공 구 손 료 ] | 노무비의 3 % | 식 | 1 | 9922.9 | 9922.9 | 1 |  |  |  |  | 9922.9 | 9922.9
| 합계줄 |  | ( 합 계 ) |  |  |  |  | 9922 |  |  | 330765 |  | 0 |  | 340687 | [9 empty] | 9922.9 | 330765 | 330765
56958000121 | 일목줄 | EAZ701210000 | [제 144호] 분전반(어게인행복센터)-@관급 LN-북카페 [면]
MMR97997270 | 제 144호 | InMastDBNonCode | 분전반(어게인행복센터) | LN-북카페 | 면 | 1 |  |  | 1 | 0 |  | 0 |  |  |  | 관급자재 | [7 empty] | 1655000
56900017016 | 제 144호 | L001010101000075 | 노 무 비 | 내선전공 | 인 | 1.23 | 0 |  | 1.23 | 268915 | 330765.4 | 0 |  | 268915 | 330765.4 | [11 empty] | 330765.4
A0300000000 | 제 144호 | RENT000000000006 | [ 공 구 손 료 ] | 노무비의 3 % | 식 | 1 | 9922.9 | 9922.9 | 1 |  |  |  |  | 9922.9 | 9922.9
| 합계줄 |  | ( 합 계 ) |  |  |  |  | 9922 |  |  | 330765 |  | 0 |  | 340687 | [9 empty] | 9922.9 | 330765 | 330765
56958000122 | 일목줄 | EAZ701220000 | [제 145호] 분전반(어게인행복센터)-@관급 LN-사무실 [면]
MMR97997269 | 제 145호 | InMastDBNonCode | 분전반(어게인행복센터) | LN-사무실 | 면 | 1 |  |  | 1 | 0 |  | 0 |  |  |  | 관급자재 | [7 empty] | 1655000
56900017016 | 제 145호 | L001010101000075 | 노 무 비 | 내선전공 | 인 | 1.23 | 0 |  | 1.23 | 268915 | 330765.4 | 0 |  | 268915 | 330765.4 | [11 empty] | 330765.4
A0300000000 | 제 145호 | RENT000000000006 | [ 공 구 손 료 ] | 노무비의 3 % | 식 | 1 | 9922.9 | 9922.9 | 1 |  |  |  |  | 9922.9 | 9922.9
| 합계줄 |  | ( 합 계 ) |  |  |  |  | 9922 |  |  | 330765 |  | 0 |  | 340687 | [9 empty] | 9922.9 | 330765 | 330765
56958000123 | 일목줄 | EAZ701230000 | [제 146호] 분전반(어게인행복센터)-@관급 LN-전기실 [면]
MMR97997263 | 제 146호 | InMastDBNonCode | 분전반(어게인행복센터) | LN-전기실 | 면 | 1 |  |  | 1 | 0 |  | 0 |  |  |  | 관급자재 | [7 empty] | 2161000
56900017016 | 제 146호 | L001010101000075 | 노 무 비 | 내선전공 | 인 | 1.23 | 0 |  | 1.23 | 268915 | 330765.4 | 0 |  | 268915 | 330765.4 | [11 empty] | 330765.4
A0300000000 | 제 146호 | RENT000000000006 | [ 공 구 손 료 ] | 노무비의 3 % | 식 | 1 | 9922.9 | 9922.9 | 1 |  |  |  |  | 9922.9 | 9922.9
| 합계줄 |  | ( 합 계 ) |  |  |  |  | 9922 |  |  | 330765 |  | 0 |  | 340687 | [9 empty] | 9922.9 | 330765 | 330765
56958000124 | 일목줄 | EAZ701240000 | [제 147호] 분전반(어게인행복센터)-@관급 LN-프로그램 [면]
MMR97997268 | 제 147호 | InMastDBNonCode | 분전반(어게인행복센터) | LN-프로그램 | 면 | 1 |  |  | 1 | 0 |  | 0 |  |  |  | 관급자재 | [7 empty] | 1655000
56900017016 | 제 147호 | L001010101000075 | 노 무 비 | 내선전공 | 인 | 1.23 | 0 |  | 1.23 | 268915 | 330765.4 | 0 |  | 268915 | 330765.4 | [11 empty] | 330765.4
A0300000000 | 제 147호 | RENT000000000006 | [ 공 구 손 료 ] | 노무비의 3 % | 식 | 1 | 9922.9 | 9922.9 | 1 |  |  |  |  | 9922.9 | 9922.9
| 합계줄 |  | ( 합 계 ) |  |  |  |  | 9922 |  |  | 330765 |  | 0 |  | 340687 | [9 empty] | 9922.9 | 330765 | 330765
56958000125 | 일목줄 | EAZ701250000 | [제 148호] 분전반(어게인행복센터)-@관급 MCP-E [면]
MMR97997262 | 제 148호 | InMastDBNonCode | 분전반(어게인행복센터) | MCP-E | 면 | 1 |  |  | 1 | 0 |  | 0 |  |  |  | 관급자재 | [7 empty] | 10406000
56900017016 | 제 148호 | L001010101000075 | 노 무 비 | 내선전공 | 인 | 1.23 | 0 |  | 1.23 | 268915 | 330765.4 | 0 |  | 268915 | 330765.4 | [11 empty] | 330765.4
A0300000000 | 제 148호 | RENT000000000006 | [ 공 구 손 료 ] | 노무비의 3 % | 식 | 1 | 9922.9 | 9922.9 | 1 |  |  |  |  | 9922.9 | 9922.9
| 합계줄 |  | ( 합 계 ) |  |  |  |  | 9922 |  |  | 330765 |  | 0 |  | 340687 | [9 empty] | 9922.9 | 330765 | 330765
56958000126 | 일목줄 | EAZ701260000 | [제 149호] 조명기구(어게인행복센터)-@관급 TYPE "A" [EA]
MMT97727316 | 제 149호 | InMastDBNonCode | 조명기구(어게인행복센터) | TYPE "A" | EA | 1 |  |  | 1 | 0 |  | 0 |  |  |  | 관급자재 | [7 empty] | 84000
56900017016 | 제 149호 | L001010101000075 | 노 무 비 | 내선전공 | 인 | 0.221 | 0 |  | 0.221 | 268915 | 59430.2 | 0 |  | 268915 | 59430.2 | [11 empty] | 59430.2
A0300000000 | 제 149호 | RENT000000000006 | [ 공 구 손 료 ] | 노무비의 3 % | 식 | 1 | 1782.9 | 1782.9 | 1 |  |  |  |  | 1782.9 | 1782.9
| 합계줄 |  | ( 합 계 ) |  |  |  |  | 1782 |  |  | 59430 |  | 0 |  | 61212 | [9 empty] | 1782.9 | 59430 | 59430
56958000127 | 일목줄 | EAZ701270000 | [제 150호] 조명기구(어게인행복센터)-@관급 TYPE "B" [EA]
MMT97727317 | 제 150호 | InMastDBNonCode | 조명기구(어게인행복센터) | TYPE "B" | EA | 1 |  |  | 1 | 0 |  | 0 |  |  |  | 관급자재 | [7 empty] | 27500
56900017016 | 제 150호 | L001010101000075 | 노 무 비 | 내선전공 | 인 | 0.155 | 0 |  | 0.155 | 268915 | 41681.8 | 0 |  | 268915 | 41681.8 | [11 empty] | 41681.8
A0300000000 | 제 150호 | RENT000000000006 | [ 공 구 손 료 ] | 노무비의 3 % | 식 | 1 | 1250.4 | 1250.4 | 1 |  |  |  |  | 1250.4 | 1250.4
| 합계줄 |  | ( 합 계 ) |  |  |  |  | 1250 |  |  | 41681 |  | 0 |  | 42931 | [9 empty] | 1250.4 | 41681 | 41681
56958000128 | 일목줄 | EAZ701280000 | [제 151호] 조명기구(어게인행복센터)-@관급 TYPE "C" [EA]
MMT97727318 | 제 151호 | InMastDBNonCode | 조명기구(어게인행복센터) | TYPE "C" | EA | 1 |  |  | 1 | 0 |  | 0 |  |  |  | 관급자재 | [7 empty] | 90000
56900017016 | 제 151호 | L001010101000075 | 노 무 비 | 내선전공 | 인 | 0.221 | 0 |  | 0.221 | 268915 | 59430.2 | 0 |  | 268915 | 59430.2 | [11 empty] | 59430.2
A0300000000 | 제 151호 | RENT000000000006 | [ 공 구 손 료 ] | 노무비의 3 % | 식 | 1 | 1782.9 | 1782.9 | 1 |  |  |  |  | 1782.9 | 1782.9
| 합계줄 |  | ( 합 계 ) |  |  |  |  | 1782 |  |  | 59430 |  | 0 |  | 61212 | [9 empty] | 1782.9 | 59430 | 59430
56958000129 | 일목줄 | EAZ701290000 | [제 152호] 조명기구(어게인행복센터)-@관급 TYPE "D" [EA]
MMT97727319 | 제 152호 | InMastDBNonCode | 조명기구(어게인행복센터) | TYPE "D" | EA | 1 |  |  | 1 | 0 |  | 0 |  |  |  | 관급자재 | [7 empty] | 45000
56900017016 | 제 152호 | L001010101000075 | 노 무 비 | 내선전공 | 인 | 0.117 | 0 |  | 0.117 | 268915 | 31463 | 0 |  | 268915 | 31463 | [11 empty] | 31463
A0300000000 | 제 152호 | RENT000000000006 | [ 공 구 손 료 ] | 노무비의 3 % | 식 | 1 | 943.8 | 943.8 | 1 |  |  |  |  | 943.8 | 943.8
| 합계줄 |  | ( 합 계 ) |  |  |  |  | 943 |  |  | 31463 |  | 0 |  | 32406 | [9 empty] | 943.8 | 31463 | 31463
56958000130 | 일목줄 | EAZ701300000 | [제 153호] 조명기구(어게인행복센터)-@관급 TYPE "E" [EA]
MMT97727320 | 제 153호 | InMastDBNonCode | 조명기구(어게인행복센터) | TYPE "E" | EA | 1 |  |  | 1 | 0 |  | 0 |  |  |  | 관급자재 | [7 empty] | 50000
56900017016 | 제 153호 | L001010101000075 | 노 무 비 | 내선전공 | 인 | 0.117 | 0 |  | 0.117 | 268915 | 31463 | 0 |  | 268915 | 31463 | [11 empty] | 31463
A0300000000 | 제 153호 | RENT000000000006 | [ 공 구 손 료 ] | 노무비의 3 % | 식 | 1 | 943.8 | 943.8 | 1 |  |  |  |  | 943.8 | 943.8
| 합계줄 |  | ( 합 계 ) |  |  |  |  | 943 |  |  | 31463 |  | 0 |  | 32406 | [9 empty] | 943.8 | 31463 | 31463
56958000131 | 일목줄 | EAZ701310000 | [제 154호] 조명기구(어게인행복센터)-@관급 TYPE "F" [EA]
MMT97727321 | 제 154호 | InMastDBNonCode | 조명기구(어게인행복센터) | TYPE "F" | EA | 1 |  |  | 1 | 0 |  | 0 |  |  |  | 관급자재 | [7 empty] | 120000
56900017016 | 제 154호 | L001010101000075 | 노 무 비 | 내선전공 | 인 | 0.221 | 0 |  | 0.221 | 268915 | 59430.2 | 0 |  | 268915 | 59430.2 | [11 empty] | 59430.2
A0300000000 | 제 154호 | RENT000000000006 | [ 공 구 손 료 ] | 노무비의 3 % | 식 | 1 | 1782.9 | 1782.9 | 1 |  |  |  |  | 1782.9 | 1782.9
| 합계줄 |  | ( 합 계 ) |  |  |  |  | 1782 |  |  | 59430 |  | 0 |  | 61212 | [9 empty] | 1782.9 | 59430 | 59430
| 공종줄 | 어린이창의마당
56950010104 | 일목줄 | EGT110120000 | [제 1호] 외등기초(매입) 3m~6m미만(W/접지봉) [개소]
E1450927203 | 제 1호 | 2612152420683697 | 접지용비닐절연전선(F-GV) | 6㎟ | M | 2 | 1045 | 2090 | 2 | 0 |  | 0 |  | 1045 | 2090 | [9 empty] | 2090
59750427102 | 제 1호 | 3912161310034844 | 접지봉-전기 | 14Φ×1000 mm | 개 | 1 | 3318 | 3318 | 1 | 0 |  | 0 |  | 3318 | 3318
MM300041038 | 제 1호 | 3912161320937671 | 접지봉 콘넥터-전기 | U 볼트형 Φ16 | 개 | 1 | 3248 | 3248 | 1 | 0 |  | 0 |  | 3248 | 3248
MM647199178 | 제 1호 | 9998887770000061 | 가로등기초 | 정방형 400*500*500 | EA | 1 | 70000 | 70000 | 1 | 0 |  | 0 |  | 70000 | 70000
56800687341 | 제 1호 | 3116160120160866 | 기초앵커볼트 | M22×L500 | 개 | 4 | 6100 | 24400 | 4 | 0 |  | 0 |  | 6100 | 24400
CA565826048 | 제 1호 | ECA565826048 | 굴삭기 | 0.2㎥ | hr | 0.43 | 7886 | 3390.9 | 0.43 | 55610 | 23912.3 | 13041 | 5607.6 | 76537 | 32910.8 | 162-하 | ILD
A0100000000 | 제 1호 | RENT000000000003 | [ 소모 잡자재 ] | 전선, 전선관의 2 % | 식 | 1 | 41.8 | 41.8 | 1 |  |  |  |  | 41.8 | 41.8 | [9 empty] | 41.8 | 112053
56900017016 | 제 1호 | L001010101000075 | 노 무 비 | 내선전공 | 인 | 1.128 | 0 |  | 1.128 | 268915 | 303336.1 | 0 |  | 268915 | 303336.1 | [11 empty] | 303336.1
56900017041 | 제 1호 | L001010101000002 | 노 무 비 | 보통인부 | 인 | 0.27 | 0 |  | 0.27 | 169804 | 45847 | 0 |  | 169804 | 45847 | [11 empty] | 45847
A0300000000 | 제 1호 | RENT000000000006 | [ 공 구 손 료 ] | 노무비의 3 % | 식 | 1 | 10475.4 | 10475.4 | 1 |  |  |  |  | 10475.4 | 10475.4
| 합계줄 |  | ( 합 계 ) |  |  |  |  | 116964 |  |  | 373095 |  | 5607 |  | 495666 | [9 empty] | 10475.4 | 373095 | 349183
56950010201 | 일목줄 | EBP110110000 | [제 2호] 가로등 건주 기계화 시공 일반 5m-7m [개소]
CA565826044 | 제 2호 | ECA565826044 | 크레인 | 트럭 탑재형 10 Ton | hr | 0.55 | 16112 | 8861.6 | 0.55 | 47155 | 25935.2 | 21743 | 11958.6 | 85010 | 46755.4 | 164-하 | ILD
56900017016 | 제 2호 | L001010101000075 | 노 무 비 | 내선전공 | 인 | 0.31 | 0 |  | 0.31 | 268915 | 83363.6 | 0 |  | 268915 | 83363.6 | [11 empty] | 83363.6
A0300000000 | 제 2호 | RENT000000000006 | [ 공 구 손 료 ] | 노무비의 3 % | 식 | 1 | 2500.8 | 2500.8 | 1 |  |  |  |  | 2500.8 | 2500.8
| 합계줄 |  | ( 합 계 ) |  |  |  |  | 11362 |  |  | 109298 |  | 11958 |  | 132618 | [9 empty] | 2500.8 | 109298 | 83363
56958000001 | 일목줄 | EAZ700010000 | [제 3호] 다기능 접속함 방수형 [EA]
MM666302815 | 제 3호 | 9998887770001016 | 다기능 접속함 | 방수형 | EA | 1 | 55000 | 55000 | 1 | 0 |  | 0 |  | 55000 | 55000 |  | NFB
56900017016 | 제 3호 | L001010101000075 | 노 무 비 | 내선전공 | 인 | 0.133 | 0 |  | 0.133 | 268915 | 35765.6 | 0 |  | 268915 | 35765.6 | [11 empty] | 35765.6
A0300000000 | 제 3호 | RENT000000000006 | [ 공 구 손 료 ] | 노무비의 3 % | 식 | 1 | 1072.9 | 1072.9 | 1 |  |  |  |  | 1072.9 | 1072.9
| 합계줄 |  | ( 합 계 ) |  |  |  |  | 56072 |  |  | 35765 |  | 0 |  | 91837 | [9 empty] | 1072.9 | 35765 | 35765
56958000002 | 일목줄 | EAZ700020000 | [제 4호] 조명기구(어린이창의마당)-@관 TYPE "OA" [EA]
MMT04041802 | 제 4호 | InMastDBNonCode | 조명기구(어린이창의마당) | TYPE "OA" | EA | 1 |  |  | 1 | 0 |  | 0 |  |  |  | 관급자재 | [7 empty] | 0
56900017016 | 제 4호 | L001010101000075 | 노 무 비 | 내선전공 | 인 | 0.183 | 0 |  | 0.183 | 268915 | 49211.4 | 0 |  | 268915 | 49211.4 | [11 empty] | 49211.4
A0300000000 | 제 4호 | RENT000000000006 | [ 공 구 손 료 ] | 노무비의 3 % | 식 | 1 | 1476.3 | 1476.3 | 1 |  |  |  |  | 1476.3 | 1476.3
| 합계줄 |  | ( 합 계 ) |  |  |  |  | 1476 |  |  | 49211 |  | 0 |  | 50687 | [9 empty] | 1476.3 | 49211 | 49211
| 공종줄 |  | 신풍행복나눔센터
56930210010 | 일목줄 | ABB111100000 | [제 1호] 인력터파기 보통토사0-1m [㎥_]
56900017041 | 제 1호 | L001010101000002 | 노 무 비 | 보통인부 | 인 | 0.2 | 0 |  | 0.2 | 169804 | 33960.8 | 0 |  | 169804 | 33960.8 | [11 empty] | 33960.8
| 합계줄 |  | ( 합 계 ) |  |  |  |  | 0 |  |  | 33960 |  | 0 |  | 33960 | [11 empty] | 33960
56930210021 | 일목줄 | ABD100001000 | [제 2호] 인력되메우기 보통토사0-1m [㎥_]
56900017041 | 제 2호 | L001010101000002 | 노 무 비 | 보통인부 | 인 | 0.11 | 0 |  | 0.11 | 169804 | 18678.4 | 0 |  | 169804 | 18678.4 | [11 empty] | 18678.4
| 합계줄 |  | ( 합 계 ) |  |  |  |  | 0 |  |  | 18678 |  | 0 |  | 18678 | [11 empty] | 18678
56930220040 | 일목줄 | ABB103100000 | [제 3호] 터파기(기계90%,인력10%) 보통토사 [㎥]
56930210010 | 제 3호 | ABB111100000 | 인력터파기 | 보통토사0-1m | ㎥_ | 0.1 | 0 |  | 0.1 | 33960 | 3396 | 0 |  | 33960 | 3396 | 제 1호 | ILD
CA565826042 | 제 3호 | ECA565826042 | 기계터파기 | 보통토사(0.6㎥/43.6) | ㎥ | 0.9 | 430 | 387 | 0.9 | 1275 | 1147.5 | 589 | 530.1 | 2294 | 2064.6 | 162-하 | ILD
| 합계줄 |  | ( 합 계 ) |  |  |  |  | 381 |  |  | 724 |  | 367 |  | 1472 |  |  | 건축 터파기 금액 적용 VE 내용 | [8 empty] | 0
56930220053 | 일목줄 | ABB104100000 | [제 4호] 되메우기(기계90%,인력10%) 보통토사 [㎥]
56930210021 | 제 4호 | ABD100001000 | 인력되메우기 | 보통토사0-1m | ㎥_ | 0.1 | 0 |  | 0.1 | 18678 | 1867.8 | 0 |  | 18678 | 1867.8 | 제 2호 | ILD
CA565826051 | 제 4호 | ECA565826051 | 기계되메우기 | 보통토사(0.6㎥/43.6) | ㎥ | 0.9 | 430 | 387 | 0.9 | 1275 | 1147.5 | 589 | 530.1 | 2294 | 2064.6 | 162-하 | ILD
| 합계줄 |  | ( 합 계 ) |  |  |  |  | 273 |  |  | 521 |  | 264 |  | 1058 |  |  | 건축 되메우기 금액 적용 VE 내용 | [8 empty] | 0
56930220102 | 일목줄 | ABC112700000 | [제 5호] 인력잔토처리 현장처리 [㎥_]
56900017041 | 제 5호 | L001010101000002 | 노 무 비 | 보통인부 | 인 | 0.2 | 0 |  | 0.2 | 169804 | 33960.8 | 0 |  | 169804 | 33960.8 | [11 empty] | 33960.8
| 합계줄 |  | ( 합 계 ) |  |  |  |  | 0 |  |  | 33960 |  | 0 |  | 33960 | [11 empty] | 33960
56930250040 | 일목줄 | ABD102300000 | [제 6호] 잡석깔기지정 떨공이다지기 [㎥]
56100047001 | 제 6호 | 1111161120142610 | 자갈 | 상차도 | ㎥ | 1.1 | 30000 | 33000 | 1.1 | 0 |  | 0 |  | 30000 | 33000
56900017041 | 제 6호 | L001010101000002 | 노 무 비 | 보통인부 | 인 | 0.018 | 0 |  | 0.018 | 169804 | 3056.4 | 0 |  | 169804 | 3056.4 | [11 empty] | 3056.4
A0300000000 | 제 6호 | RENT000000000006 | [ 공 구 손 료 ] | 노무비의 3 % | 식 | 1 | 91.6 | 91.6 | 1 |  |  |  |  | 91.6 | 91.6
| 합계줄 |  | ( 합 계 ) |  |  |  |  | 33091 |  |  | 3056 |  | 0 |  | 36147 | [9 empty] | 91.6 | 3056 | 3056
56950010104 | 일목줄 | EGT110120000 | [제 7호] 외등기초(매입) 3m~6m미만(W/접지봉) [개소]
E1450927203 | 제 7호 | 2612152420683697 | 접지용비닐절연전선(F-GV) | 6㎟ | M | 2 | 1045 | 2090 | 2 | 0 |  | 0 |  | 1045 | 2090 | [9 empty] | 2090
59750427102 | 제 7호 | 3912161310034844 | 접지봉-전기 | 14Φ×1000 mm | 개 | 1 | 3318 | 3318 | 1 | 0 |  | 0 |  | 3318 | 3318
MM300041038 | 제 7호 | 3912161320937671 | 접지봉 콘넥터-전기 | U 볼트형 Φ16 | 개 | 1 | 3248 | 3248 | 1 | 0 |  | 0 |  | 3248 | 3248
MM647199178 | 제 7호 | 9998887770000061 | 가로등기초 | 정방형 400*500*500 | EA | 1 | 70000 | 70000 | 1 | 0 |  | 0 |  | 70000 | 70000
56800687341 | 제 7호 | 3116160120160866 | 기초앵커볼트 | M22×L500 | 개 | 4 | 6100 | 24400 | 4 | 0 |  | 0 |  | 6100 | 24400
CA565826048 | 제 7호 | ECA565826048 | 굴삭기 | 0.2㎥ | hr | 0.43 | 7886 | 3390.9 | 0.43 | 55610 | 23912.3 | 13041 | 5607.6 | 76537 | 32910.8 | 162-하 | ILD
A0100000000 | 제 7호 | RENT000000000003 | [ 소모 잡자재 ] | 전선, 전선관의 2 % | 식 | 1 | 41.8 | 41.8 | 1 |  |  |  |  | 41.8 | 41.8 | [9 empty] | 41.8 | 112053
56900017016 | 제 7호 | L001010101000075 | 노 무 비 | 내선전공 | 인 | 1.128 | 0 |  | 1.128 | 268915 | 303336.1 | 0 |  | 268915 | 303336.1 | [11 empty] | 303336.1
56900017041 | 제 7호 | L001010101000002 | 노 무 비 | 보통인부 | 인 | 0.27 | 0 |  | 0.27 | 169804 | 45847 | 0 |  | 169804 | 45847 | [11 empty] | 45847
A0300000000 | 제 7호 | RENT000000000006 | [ 공 구 손 료 ] | 노무비의 3 % | 식 | 1 | 10475.4 | 10475.4 | 1 |  |  |  |  | 10475.4 | 10475.4
| 합계줄 |  | ( 합 계 ) |  |  |  |  | 116964 |  |  | 373095 |  | 5607 |  | 495666 | [9 empty] | 10475.4 | 373095 | 349183
56950010201 | 일목줄 | EBP110110000 | [제 8호] 가로등 건주 기계화 시공 일반 5m-7m [개소]
CA565826044 | 제 8호 | ECA565826044 | 크레인 | 트럭 탑재형 10 Ton | hr | 0.55 | 16112 | 8861.6 | 0.55 | 47155 | 25935.2 | 21743 | 11958.6 | 85010 | 46755.4 | 164-하 | ILD
56900017016 | 제 8호 | L001010101000075 | 노 무 비 | 내선전공 | 인 | 0.31 | 0 |  | 0.31 | 268915 | 83363.6 | 0 |  | 268915 | 83363.6 | [11 empty] | 83363.6
A0300000000 | 제 8호 | RENT000000000006 | [ 공 구 손 료 ] | 노무비의 3 % | 식 | 1 | 2500.8 | 2500.8 | 1 |  |  |  |  | 2500.8 | 2500.8
| 합계줄 |  | ( 합 계 ) |  |  |  |  | 11362 |  |  | 109298 |  | 11958 |  | 132618 | [9 empty] | 2500.8 | 109298 | 83363
569506GG003 | 일목줄 | EAZ800010000 | [제 9호] 나사없는전선관행거 E39(36C) [개소]
59759017114 | 제 9호 | 3913170810036360 | 강재전선관용 부품 | 파이프행거, 36 C | 개 | 1 | 378 | 378 | 1 | 0 |  | 0 |  | 378 | 378
53060327011 | 제 9호 | 3116169820135160 | 행거볼트 | ∮9×1000㎜ | 개 | 1 | 1220 | 1220 | 1 | 0 |  | 0 |  | 1220 | 1220
53060807001 | 제 9호 | 3116210220135769 | 스트롱앵커 | 3/8 | 개 | 1 | 130 | 130 | 1 | 0 |  | 0 |  | 130 | 130
53100028501 | 제 9호 | 3116172710023970 | 6각너트 | 3/8,M10 | EA | 2 | 29 | 58 | 2 | 0 |  | 0 |  | 29 | 58
52100327001 | 제 9호 | 3116181120136195 | 스프링와샤 | D10 | EA | 2 | 10 | 20 | 2 | 0 |  | 0 |  | 10 | 20
56900017016 | 제 9호 | L001010101000075 | 노 무 비 | 내선전공 | 인 | 0.054 | 0 |  | 0.054 | 268915 | 14521.4 | 0 |  | 268915 | 14521.4 | [11 empty] | 14521.4
A0300000000 | 제 9호 | RENT000000000006 | [ 공 구 손 료 ] | 노무비의 3 % | 식 | 1 | 435.6 | 435.6 | 1 |  |  |  |  | 435.6 | 435.6
| 합계줄 |  | ( 합 계 ) |  |  |  |  | 2241 |  |  | 14521 |  | 0 |  | 16762 | [9 empty] | 435.6 | 14521 | 14521
569506GG004 | 일목줄 | EAZ800020000 | [제 10호] 나사없는전선관행거 E51(42C) [개소]
59759017115 | 제 10호 | 3913170810036361 | 강재전선관용 부품 | 파이프행거, 42 C | 개 | 1 | 405 | 405 | 1 | 0 |  | 0 |  | 405 | 405
53060327011 | 제 10호 | 3116169820135160 | 행거볼트 | ∮9×1000㎜ | 개 | 1 | 1220 | 1220 | 1 | 0 |  | 0 |  | 1220 | 1220
53060807001 | 제 10호 | 3116210220135769 | 스트롱앵커 | 3/8 | 개 | 1 | 130 | 130 | 1 | 0 |  | 0 |  | 130 | 130
53100028501 | 제 10호 | 3116172710023970 | 6각너트 | 3/8,M10 | EA | 2 | 29 | 58 | 2 | 0 |  | 0 |  | 29 | 58
52100327001 | 제 10호 | 3116181120136195 | 스프링와샤 | D10 | EA | 2 | 10 | 20 | 2 | 0 |  | 0 |  | 10 | 20
56900017016 | 제 10호 | L001010101000075 | 노 무 비 | 내선전공 | 인 | 0.054 | 0 |  | 0.054 | 268915 | 14521.4 | 0 |  | 268915 | 14521.4 | [11 empty] | 14521.4
A0300000000 | 제 10호 | RENT000000000006 | [ 공 구 손 료 ] | 노무비의 3 % | 식 | 1 | 435.6 | 435.6 | 1 |  |  |  |  | 435.6 | 435.6
| 합계줄 |  | ( 합 계 ) |  |  |  |  | 2268 |  |  | 14521 |  | 0 |  | 16789 | [9 empty] | 435.6 | 14521 | 14521
56950GG1010 | 일목줄 | 56950GG10010 | [제 11호] 관로구방수 ø40 [개]
MMG42082955 | 제 11호 | InMastDBNonCode | 실링가스켓 | D40 | 개 | 1 | 10560 | 10560 | 1 | 0 |  | 0 |  | 10560 | 10560
MM958054308 | 제 11호 | InMastDBNonCode | 관구밀폐기 | 이종연결관Φ40mm | 개 | 1 | 2700 | 2700 | 1 | 0 |  | 0 |  | 2700 | 2700
59754887002 | 제 11호 | 3912139920409528 | 발포지수제 | D100 이하 | 개 | 1 | 21720 | 21720 | 1 | 0 |  | 0 |  | 21720 | 21720
59754887006 | 제 11호 | 3912139920935638 | 수밀보호테이프 |  | 개 | 1 | 2472 | 2472 | 1 | 0 |  | 0 |  | 2472 | 2472
56900017076 | 제 11호 | L001010101000078 | 노 무 비 | 저압케이블전공 | 인 | 0.132 | 0 |  | 0.132 | 300337 | 39644.4 | 0 |  | 300337 | 39644.4 | [11 empty] | 39644.4
56900017041 | 제 11호 | L001010101000002 | 노 무 비 | 보통인부 | 인 | 0.132 | 0 |  | 0.132 | 169804 | 22414.1 | 0 |  | 169804 | 22414.1 | [11 empty] | 22414.1
A0300000000 | 제 11호 | RENT000000000006 | [ 공 구 손 료 ] | 노무비의 3 % | 식 | 1 | 1861.7 | 1861.7 | 1 |  |  |  |  | 1861.7 | 1861.7
| 합계줄 |  | ( 합 계 ) |  |  |  |  | 39313 |  |  | 62058 |  | 0 |  | 101371 | [9 empty] | 1861.7 | 62058 | 62058
56959000017 | 일목줄 | EAZ800030000 | [제 12호] 맨홀 1000x1000x1000 [개소]
MM477592795 | 제 12호 | 3012169821869025 | 맨홀 | 1000x1000x1000 | 조 | 1 | 170000 | 170000 | 1 | 0 |  | 0 |  | 170000 | 170000
56800447421 | 제 12호 | 3012169520160616 | 맨홀뚜껑(철개) | 회주철, Φ648m,KS | 조 | 1 | 207700 | 207700 | 1 | 0 |  | 0 |  | 207700 | 207700
56930220040 | 제 12호 | ABB103100000 | 터파기(기계90%,인력10%) | 보통토사 | ㎥ | 3.8679 | 381 | 1473.6 | 3.8679 | 724 | 2800.3 | 367 | 1419.5 | 1472 | 5693.4 | 제 3호 | ILD
56930220053 | 제 12호 | ABB104100000 | 되메우기(기계90%,인력10%) | 보통토사 | ㎥ | 2.2809 | 273 | 622.6 | 2.2809 | 521 | 1188.3 | 264 | 602.1 | 1058 | 2413 | 제 4호 | ILD
56930220102 | 제 12호 | ABC112700000 | 인력잔토처리 | 현장처리 | ㎥_ | 1.587 | 0 |  | 1.587 | 33960 | 53894.5 | 0 |  | 33960 | 53894.5 | 제 5호 | ILD
56930250040 | 제 12호 | ABD102300000 | 잡석깔기지정 | 떨공이다지기 | ㎥ | 0.2645 | 33091 | 8752.5 | 0.2645 | 3056 | 808.3 | 0 |  | 36147 | 9560.8 | 제 6호 | ILD
CA565826044 | 제 12호 | ECA565826044 | 크레인 | 트럭 탑재형 10 Ton | hr | 2.28 | 16112 | 36735.3 | 2.28 | 47155 | 107513.4 | 21743 | 49574 | 85010 | 193822.7 | 164-하 | ILD
59751807001 | 제 12호 | 3912170120174007 | 케이블받침대 | 75x40x5x750 | EA | 2 | 8666 | 17332 | 2 | 0 |  | 0 |  | 8666 | 17332
59750167002 | 제 12호 | 3912170120173494 | 케이블걸이 | 걸이쇠, 2조 | EA | 2 | 2998 | 5996 | 2 | 0 |  | 0 |  | 2998 | 5996
59755057205 | 제 12호 | 3912219520175645 | 지중선용 가선철물 | 맨홀용 훅크, 100x250 | EA | 4 | 13200 | 52800 | 4 | 0 |  | 0 |  | 13200 | 52800
59755057204 | 제 12호 | 3912219520175644 | 지중선용 가선철물 | 맨홀용발판볼트, 200x330 | EA | 4 | 3067 | 12268 | 4 | 0 |  | 0 |  | 3067 | 12268
56900017031 | 제 12호 | L001010101000081 | 노 무 비 | 배전전공 | 인 | 0.44 | 0 |  | 0.44 | 408559 | 179765.9 | 0 |  | 408559 | 179765.9 | [11 empty] | 179765.9
56900017041 | 제 12호 | L001010101000002 | 노 무 비 | 보통인부 | 인 | 0.22 | 0 |  | 0.22 | 169804 | 37356.8 | 0 |  | 169804 | 37356.8 | [11 empty] | 37356.8
56900017118 | 제 12호 | L001010101000003 | 노 무 비 | 특별인부 | 인 | 1.63 | 0 |  | 1.63 | 221506 | 361054.7 | 0 |  | 221506 | 361054.7 | [11 empty] | 361054.7
56900017091 | 제 12호 | L001010101000034 | 노 무 비 | 줄눈공 | 인 | 0.05 | 0 |  | 0.05 | 202696 | 10134.8 | 0 |  | 202696 | 10134.8 | [11 empty] | 10134.8
56900017074 | 제 12호 | L001010101000001 | 노 무 비 | 작업반장 | 인 | 0.34 | 0 |  | 0.34 | 213033 | 72431.2 | 0 |  | 213033 | 72431.2 | [11 empty] | 72431.2
A0300000000 | 제 12호 | RENT000000000006 | [ 공 구 손 료 ] | 노무비의 3 % | 식 | 1 | 19822.2 | 19822.2 | 1 |  |  |  |  | 19822.2 | 19822.2
| 합계줄 |  | ( 합 계 ) |  |  |  |  | 533502 |  |  | 826948 |  | 51595 |  | 1412045 | [9 empty] | 19822.2 | 826948 | 660743
EKN32100002 | 일목줄 | EKN321000002 | [제 13호] 관로구방수 ø50 [개]
59754877102 | 제 13호 | 3913170820174926 | 실링가스켓 | D50 | 개 | 1 | 11752 | 11752 | 1 | 0 |  | 0 |  | 11752 | 11752
59754877022 | 제 13호 | 3913170820935650 | 관구밀폐기 | 이종연결관Φ50mm | 개 | 1 | 2709 | 2709 | 1 | 0 |  | 0 |  | 2709 | 2709
59754887002 | 제 13호 | 3912139920409528 | 발포지수제 | D100 이하 | 개 | 1 | 21720 | 21720 | 1 | 0 |  | 0 |  | 21720 | 21720
59754887006 | 제 13호 | 3912139920935638 | 수밀보호테이프 |  | 개 | 1 | 2472 | 2472 | 1 | 0 |  | 0 |  | 2472 | 2472
56900017076 | 제 13호 | L001010101000078 | 노 무 비 | 저압케이블전공 | 인 | 0.132 | 0 |  | 0.132 | 300337 | 39644.4 | 0 |  | 300337 | 39644.4 | [11 empty] | 39644.4
56900017041 | 제 13호 | L001010101000002 | 노 무 비 | 보통인부 | 인 | 0.132 | 0 |  | 0.132 | 169804 | 22414.1 | 0 |  | 169804 | 22414.1 | [11 empty] | 22414.1
A0300000000 | 제 13호 | RENT000000000006 | [ 공 구 손 료 ] | 노무비의 3 % | 식 | 1 | 1861.7 | 1861.7 | 1 |  |  |  |  | 1861.7 | 1861.7
| 합계줄 |  | ( 합 계 ) |  |  |  |  | 40514 |  |  | 62058 |  | 0 |  | 102572 | [9 empty] | 1861.7 | 62058 | 62058
56958000001 | 일목줄 | EAZ700010000 | [제 14호] 나사없는전선관 E39(36C) [M]
59750338004 | 제 14호 | 3913170660935611 | 나사없는전선관 | E39(36C) | M | 1 | 4834 | 4834 | 1 | 0 |  | 0 |  | 4834 | 4834 |  | HI | [7 empty] | 4834
59750338004 | 제 14호 | 3913170660935611 | 나사없는전선관 | E39(36C) | M | 0.1 | 4834 | 483.4 | 0.1 | 0 |  | 0 |  | 4834 | 483.4 |  | HI
A0100000000 | 제 14호 | RENT000000000003 | [ 소모 잡자재 ] | 전선, 전선관의 2 % | 식 | 1 | 96.6 | 96.6 | 1 |  |  |  |  | 96.6 | 96.6 | [9 empty] | 96.6 | 5317
56900017016 | 제 14호 | L001010101000075 | 노 무 비 | 내선전공 | 인 | 0.1 | 0 |  | 0.1 | 268915 | 26891.5 | 0 |  | 268915 | 26891.5 | [11 empty] | 26891.5
A0300000000 | 제 14호 | RENT000000000006 | [ 공 구 손 료 ] | 노무비의 3 % | 식 | 1 | 806.7 | 806.7 | 1 |  |  |  |  | 806.7 | 806.7
| 합계줄 |  | ( 합 계 ) |  |  |  |  | 6220 |  |  | 26891 |  | 0 |  | 33111 | [9 empty] | 806.7 | 26891 | 26891
56958000002 | 일목줄 | EAZ700020000 | [제 15호] 나사없는전선관 E51(42C) [M]
59750338006 | 제 15호 | 3913170660935613 | 나사없는전선관 | E51(42C) | M | 1 | 6381 | 6381 | 1 | 0 |  | 0 |  | 6381 | 6381 |  | HI | [7 empty] | 6381
59750338006 | 제 15호 | 3913170660935613 | 나사없는전선관 | E51(42C) | M | 0.1 | 6381 | 638.1 | 0.1 | 0 |  | 0 |  | 6381 | 638.1 |  | HI
A0100000000 | 제 15호 | RENT000000000003 | [ 소모 잡자재 ] | 전선, 전선관의 2 % | 식 | 1 | 127.6 | 127.6 | 1 |  |  |  |  | 127.6 | 127.6 | [9 empty] | 127.6 | 7019
56900017016 | 제 15호 | L001010101000075 | 노 무 비 | 내선전공 | 인 | 0.13 | 0 |  | 0.13 | 268915 | 34958.9 | 0 |  | 268915 | 34958.9 | [11 empty] | 34958.9
A0300000000 | 제 15호 | RENT000000000006 | [ 공 구 손 료 ] | 노무비의 3 % | 식 | 1 | 1048.7 | 1048.7 | 1 |  |  |  |  | 1048.7 | 1048.7
| 합계줄 |  | ( 합 계 ) |  |  |  |  | 8195 |  |  | 34958 |  | 0 |  | 43153 | [9 empty] | 1048.7 | 34958 | 34958
56958000003 | 일목줄 | EAZ700030000 | [제 16호] 경질비닐전선관 HI 16 mm [M.]
59751467012 | 제 16호 | 3913170610034965 | 경질비닐전선관 | HI 16 mm | M | 1 | 294 | 294 | 1 | 0 |  | 0 |  | 294 | 294 |  | HI | [6 empty] | 294 | 294
59751467012 | 제 16호 | 3913170610034965 | 경질비닐전선관 | HI 16 mm | M | 0.1 | 294 | 29.4 | 0.1 | 0 |  | 0 |  | 294 | 29.4 |  | HI
A0500000000 | 제 16호 | RENT000000000002 | [ 배관 부속재 ] | 전선관의 15 % | 식 | 1 | 44.1 | 44.1 | 1 |  |  |  |  | 44.1 | 44.1 | [8 empty] | 294
A0100000000 | 제 16호 | RENT000000000003 | [ 소모 잡자재 ] | 전선, 전선관의 2 % | 식 | 1 | 5.8 | 5.8 | 1 |  |  |  |  | 5.8 | 5.8 | [9 empty] | 5.8 | 367
56900017016 | 제 16호 | L001010101000075 | 노 무 비 | 내선전공 | 인 | 0.05 | 0 |  | 0.05 | 268915 | 13445.7 | 0 |  | 268915 | 13445.7 | [11 empty] | 13445.7
A0300000000 | 제 16호 | RENT000000000006 | [ 공 구 손 료 ] | 노무비의 3 % | 식 | 1 | 403.3 | 403.3 | 1 |  |  |  |  | 403.3 | 403.3
| 합계줄 |  | ( 합 계 ) |  |  |  |  | 776 |  |  | 13445 |  | 0 |  | 14221 | [9 empty] | 403.3 | 13445 | 13445
56958000004 | 일목줄 | EAZ700040000 | [제 17호] 경질비닐전선관 HI 28 mm [M.]
59751467014 | 제 17호 | 3913170610034967 | 경질비닐전선관 | HI 28 mm | M | 1 | 700 | 700 | 1 | 0 |  | 0 |  | 700 | 700 |  | HI | [6 empty] | 700 | 700
59751467014 | 제 17호 | 3913170610034967 | 경질비닐전선관 | HI 28 mm | M | 0.1 | 700 | 70 | 0.1 | 0 |  | 0 |  | 700 | 70 |  | HI
A0500000000 | 제 17호 | RENT000000000002 | [ 배관 부속재 ] | 전선관의 15 % | 식 | 1 | 105 | 105 | 1 |  |  |  |  | 105 | 105 | [8 empty] | 700
A0100000000 | 제 17호 | RENT000000000003 | [ 소모 잡자재 ] | 전선, 전선관의 2 % | 식 | 1 | 14 | 14 | 1 |  |  |  |  | 14 | 14 | [9 empty] | 14 | 875
56900017016 | 제 17호 | L001010101000075 | 노 무 비 | 내선전공 | 인 | 0.08 | 0 |  | 0.08 | 268915 | 21513.2 | 0 |  | 268915 | 21513.2 | [11 empty] | 21513.2
A0300000000 | 제 17호 | RENT000000000006 | [ 공 구 손 료 ] | 노무비의 3 % | 식 | 1 | 645.3 | 645.3 | 1 |  |  |  |  | 645.3 | 645.3
| 합계줄 |  | ( 합 계 ) |  |  |  |  | 1534 |  |  | 21513 |  | 0 |  | 23047 | [9 empty] | 645.3 | 21513 | 21513
56958000005 | 일목줄 | EAZ700050000 | [제 18호] 경질비닐전선관(지중) HI 16 mm [M.]
59751467032 | 제 18호 | 3913170610034965 | 경질비닐전선관 | HI 16 mm | M | 1 | 294 | 294 | 1 | 0 |  | 0 |  | 294 | 294 |  | HI | [6 empty] | 294 | 294
59751467032 | 제 18호 | 3913170610034965 | 경질비닐전선관 | HI 16 mm | M | 0.05 | 294 | 14.7 | 0.05 | 0 |  | 0 |  | 294 | 14.7 |  | HI
A0500000000 | 제 18호 | RENT000000000002 | [ 배관 부속재 ] | 전선관의 15 % | 식 | 1 | 44.1 | 44.1 | 1 |  |  |  |  | 44.1 | 44.1 | [8 empty] | 294
A0100000000 | 제 18호 | RENT000000000003 | [ 소모 잡자재 ] | 전선, 전선관의 2 % | 식 | 1 | 5.8 | 5.8 | 1 |  |  |  |  | 5.8 | 5.8 | [9 empty] | 5.8 | 352
56900017016 | 제 18호 | L001010101000075 | 노 무 비 | 내선전공 | 인 | 0.035 | 0 |  | 0.035 | 268915 | 9412 | 0 |  | 268915 | 9412 | [11 empty] | 9412
A0300000000 | 제 18호 | RENT000000000006 | [ 공 구 손 료 ] | 노무비의 3 % | 식 | 1 | 282.3 | 282.3 | 1 |  |  |  |  | 282.3 | 282.3
| 합계줄 |  | ( 합 계 ) |  |  |  |  | 640 |  |  | 9412 |  | 0 |  | 10052 | [9 empty] | 282.3 | 9412 | 9412
56958000006 | 일목줄 | EAZ700060000 | [제 19호] 합성수지제 가요전선관 CD-난연성 16㎜ [M..]
59753097002 | 제 19호 | 3913170610035664 | 합성수지제 가요전선관 | CD-난연성 16㎜ | M | 1 | 168 | 168 | 1 | 0 |  | 0 |  | 168 | 168 |  | CD | [5 empty] | 168 |  | 168
59753097002 | 제 19호 | 3913170610035664 | 합성수지제 가요전선관 | CD-난연성 16㎜ | M | 0.1 | 168 | 16.8 | 0.1 | 0 |  | 0 |  | 168 | 16.8 |  | CD
A0600000000 | 제 19호 | RENT000000000001 | [ 배관 부속재 ] | CD 전선관의 40 % | 식 | 1 | 67.2 | 67.2 | 1 |  |  |  |  | 67.2 | 67.2 | [7 empty] | 168
A0100000000 | 제 19호 | RENT000000000003 | [ 소모 잡자재 ] | 전선, 전선관의 2 % | 식 | 1 | 3.3 | 3.3 | 1 |  |  |  |  | 3.3 | 3.3 | [9 empty] | 3.3 | 252
56900017016 | 제 19호 | L001010101000075 | 노 무 비 | 내선전공 | 인 | 0.04 | 0 |  | 0.04 | 268915 | 10756.6 | 0 |  | 268915 | 10756.6 | [11 empty] | 10756.6
A0300000000 | 제 19호 | RENT000000000006 | [ 공 구 손 료 ] | 노무비의 3 % | 식 | 1 | 322.6 | 322.6 | 1 |  |  |  |  | 322.6 | 322.6
| 합계줄 |  | ( 합 계 ) |  |  |  |  | 577 |  |  | 10756 |  | 0 |  | 11333 | [9 empty] | 322.6 | 10756 | 10756
56958000007 | 일목줄 | EAZ700070000 | [제 20호] 합성수지제 가요전선관 CD-난연성 22㎜ [M..]
59753097003 | 제 20호 | 3913170610035665 | 합성수지제 가요전선관 | CD-난연성 22㎜ | M | 1 | 253 | 253 | 1 | 0 |  | 0 |  | 253 | 253 |  | CD | [5 empty] | 253 |  | 253
59753097003 | 제 20호 | 3913170610035665 | 합성수지제 가요전선관 | CD-난연성 22㎜ | M | 0.1 | 253 | 25.3 | 0.1 | 0 |  | 0 |  | 253 | 25.3 |  | CD
A0600000000 | 제 20호 | RENT000000000001 | [ 배관 부속재 ] | CD 전선관의 40 % | 식 | 1 | 101.2 | 101.2 | 1 |  |  |  |  | 101.2 | 101.2 | [7 empty] | 253
A0100000000 | 제 20호 | RENT000000000003 | [ 소모 잡자재 ] | 전선, 전선관의 2 % | 식 | 1 | 5 | 5 | 1 |  |  |  |  | 5 | 5 | [9 empty] | 5 | 379
56900017016 | 제 20호 | L001010101000075 | 노 무 비 | 내선전공 | 인 | 0.048 | 0 |  | 0.048 | 268915 | 12907.9 | 0 |  | 268915 | 12907.9 | [11 empty] | 12907.9
A0300000000 | 제 20호 | RENT000000000006 | [ 공 구 손 료 ] | 노무비의 3 % | 식 | 1 | 387.2 | 387.2 | 1 |  |  |  |  | 387.2 | 387.2
| 합계줄 |  | ( 합 계 ) |  |  |  |  | 771 |  |  | 12907 |  | 0 |  | 13678 | [9 empty] | 387.2 | 12907 | 12907
56958000008 | 일목줄 | EAZ700080000 | [제 21호] 파상형 폴리에틸렌 전선관 30㎜(가로등,신호,구내) [M.]
59753077001 | 제 21호 | 3913170610035631 | 파상형 폴리에틸렌 전선관 | 30㎜ | M | 1 | 343 | 343 | 1 | 0 |  | 0 |  | 343 | 343 |  | ELP | [6 empty] | 343 | 343
59753077001 | 제 21호 | 3913170610035631 | 파상형 폴리에틸렌 전선관 | 30㎜ | M | 0.03 | 343 | 10.2 | 0.03 | 0 |  | 0 |  | 343 | 10.2 |  | ELP
A0500000000 | 제 21호 | RENT000000000002 | [ 배관 부속재 ] | 전선관의 15 % | 식 | 1 | 51.4 | 51.4 | 1 |  |  |  |  | 51.4 | 51.4 | [8 empty] | 343
A0100000000 | 제 21호 | RENT000000000003 | [ 소모 잡자재 ] | 전선, 전선관의 2 % | 식 | 1 | 6.8 | 6.8 | 1 |  |  |  |  | 6.8 | 6.8 | [9 empty] | 6.8 | 404
56900017031 | 제 21호 | L001010101000081 | 노 무 비 | 배전전공 | 인 | 0.009 | 0 |  | 0.009 | 408559 | 3677 | 0 |  | 408559 | 3677 | [11 empty] | 3677
56900017041 | 제 21호 | L001010101000002 | 노 무 비 | 보통인부 | 인 | 0.021 | 0 |  | 0.021 | 169804 | 3565.8 | 0 |  | 169804 | 3565.8 | [11 empty] | 3565.8
A0300000000 | 제 21호 | RENT000000000006 | [ 공 구 손 료 ] | 노무비의 3 % | 식 | 1 | 217.2 | 217.2 | 1 |  |  |  |  | 217.2 | 217.2
| 합계줄 |  | ( 합 계 ) |  |  |  |  | 628 |  |  | 7242 |  | 0 |  | 7870 | [9 empty] | 217.2 | 7242 | 7242
56958000009 | 일목줄 | EAZ700090000 | [제 22호] 파상형 폴리에틸렌 전선관 40㎜(가로등,신호,구내) [M.]
59753077002 | 제 22호 | 3913170610035632 | 파상형 폴리에틸렌 전선관 | 40㎜ | M | 1 | 523 | 523 | 1 | 0 |  | 0 |  | 523 | 523 |  | ELP | [6 empty] | 523 | 523
59753077002 | 제 22호 | 3913170610035632 | 파상형 폴리에틸렌 전선관 | 40㎜ | M | 0.03 | 523 | 15.6 | 0.03 | 0 |  | 0 |  | 523 | 15.6 |  | ELP
A0500000000 | 제 22호 | RENT000000000002 | [ 배관 부속재 ] | 전선관의 15 % | 식 | 1 | 78.4 | 78.4 | 1 |  |  |  |  | 78.4 | 78.4 | [8 empty] | 523
A0100000000 | 제 22호 | RENT000000000003 | [ 소모 잡자재 ] | 전선, 전선관의 2 % | 식 | 1 | 10.4 | 10.4 | 1 |  |  |  |  | 10.4 | 10.4 | [9 empty] | 10.4 | 617
56900017031 | 제 22호 | L001010101000081 | 노 무 비 | 배전전공 | 인 | 0.0105 | 0 |  | 0.0105 | 408559 | 4289.8 | 0 |  | 408559 | 4289.8 | [11 empty] | 4289.8
56900017041 | 제 22호 | L001010101000002 | 노 무 비 | 보통인부 | 인 | 0.027 | 0 |  | 0.027 | 169804 | 4584.7 | 0 |  | 169804 | 4584.7 | [11 empty] | 4584.7
A0300000000 | 제 22호 | RENT000000000006 | [ 공 구 손 료 ] | 노무비의 3 % | 식 | 1 | 266.2 | 266.2 | 1 |  |  |  |  | 266.2 | 266.2
| 합계줄 |  | ( 합 계 ) |  |  |  |  | 893 |  |  | 8874 |  | 0 |  | 9767 | [9 empty] | 266.2 | 8874 | 8874
56958000010 | 일목줄 | EAZ700100000 | [제 23호] 파상형 폴리에틸렌 전선관 50㎜(전기) [M.]
59753178003 | 제 23호 | 3913170610035633 | 파상형 폴리에틸렌 전선관 | 50㎜ | M | 1 | 680 | 680 | 1 | 0 |  | 0 |  | 680 | 680 |  | ELP | [6 empty] | 680 | 680
59753178003 | 제 23호 | 3913170610035633 | 파상형 폴리에틸렌 전선관 | 50㎜ | M | 0.03 | 680 | 20.4 | 0.03 | 0 |  | 0 |  | 680 | 20.4 |  | ELP
A0500000000 | 제 23호 | RENT000000000002 | [ 배관 부속재 ] | 전선관의 15 % | 식 | 1 | 102 | 102 | 1 |  |  |  |  | 102 | 102 | [8 empty] | 680
A0100000000 | 제 23호 | RENT000000000003 | [ 소모 잡자재 ] | 전선, 전선관의 2 % | 식 | 1 | 13.6 | 13.6 | 1 |  |  |  |  | 13.6 | 13.6 | [9 empty] | 13.6 | 802
56900017031 | 제 23호 | L001010101000081 | 노 무 비 | 배전전공 | 인 | 0.007 | 0 |  | 0.007 | 408559 | 2859.9 | 0 |  | 408559 | 2859.9 | [11 empty] | 2859.9
56900017041 | 제 23호 | L001010101000002 | 노 무 비 | 보통인부 | 인 | 0.018 | 0 |  | 0.018 | 169804 | 3056.4 | 0 |  | 169804 | 3056.4 | [11 empty] | 3056.4
A0300000000 | 제 23호 | RENT000000000006 | [ 공 구 손 료 ] | 노무비의 3 % | 식 | 1 | 177.4 | 177.4 | 1 |  |  |  |  | 177.4 | 177.4
| 합계줄 |  | ( 합 계 ) |  |  |  |  | 993 |  |  | 5916 |  | 0 |  | 6909 | [9 empty] | 177.4 | 5916 | 5916
56958000011 | 일목줄 | EAZ700110000 | [제 24호] 1종금속제가요전선관 16 mm 고장력-비방수 [M]
MM496797011 | 제 24호 | 3913170620174478 | 1종금속제가요전선관 | 16 mm 고장력-비방수 | M | 1 | 544 | 544 | 1 | 0 |  | 0 |  | 544 | 544 |  | ST | [7 empty] | 544
MM496797011 | 제 24호 | 3913170620174478 | 1종금속제가요전선관 | 16 mm 고장력-비방수 | M | 0.1 | 544 | 54.4 | 0.1 | 0 |  | 0 |  | 544 | 54.4 |  | ST
A0100000000 | 제 24호 | RENT000000000003 | [ 소모 잡자재 ] | 전선, 전선관의 2 % | 식 | 1 | 10.8 | 10.8 | 1 |  |  |  |  | 10.8 | 10.8 | [9 empty] | 10.8 | 598
56900017016 | 제 24호 | L001010101000075 | 노 무 비 | 내선전공 | 인 | 0.044 | 0 |  | 0.044 | 268915 | 11832.2 | 0 |  | 268915 | 11832.2 | [11 empty] | 11832.2
A0300000000 | 제 24호 | RENT000000000006 | [ 공 구 손 료 ] | 노무비의 3 % | 식 | 1 | 354.9 | 354.9 | 1 |  |  |  |  | 354.9 | 354.9
| 합계줄 |  | ( 합 계 ) |  |  |  |  | 964 |  |  | 11832 |  | 0 |  | 12796 | [9 empty] | 354.9 | 11832 | 11832
56958000012 | 일목줄 | EAZ700120000 | [제 25호] 1종금속제가요전선관 36 mm 고장력-방수 [M]
MM496797032 | 제 25호 | 3913170620174473 | 1종금속제가요전선관 | 36 mm 고장력-방수 | M | 1 | 3323 | 3323 | 1 | 0 |  | 0 |  | 3323 | 3323 |  | ST | [7 empty] | 3323
MM496797032 | 제 25호 | 3913170620174473 | 1종금속제가요전선관 | 36 mm 고장력-방수 | M | 0.1 | 3323 | 332.3 | 0.1 | 0 |  | 0 |  | 3323 | 332.3 |  | ST
A0100000000 | 제 25호 | RENT000000000003 | [ 소모 잡자재 ] | 전선, 전선관의 2 % | 식 | 1 | 66.4 | 66.4 | 1 |  |  |  |  | 66.4 | 66.4 | [9 empty] | 66.4 | 3655
56900017016 | 제 25호 | L001010101000075 | 노 무 비 | 내선전공 | 인 | 0.087 | 0 |  | 0.087 | 268915 | 23395.6 | 0 |  | 268915 | 23395.6 | [11 empty] | 23395.6
A0300000000 | 제 25호 | RENT000000000006 | [ 공 구 손 료 ] | 노무비의 3 % | 식 | 1 | 701.8 | 701.8 | 1 |  |  |  |  | 701.8 | 701.8
| 합계줄 |  | ( 합 계 ) |  |  |  |  | 4423 |  |  | 23395 |  | 0 |  | 27818 | [9 empty] | 701.8 | 23395 | 23395
56958000013 | 일목줄 | EAZ700130000 | [제 26호] 아우트렛박스(커버포함) 8각 54㎜ [개]
59753767011 | 제 26호 | 3912130810035750 | 아우트렛박스 | 8각 54㎜ | 개 | 1 | 627 | 627 | 1 | 0 |  | 0 |  | 627 | 627
59753767221 | 제 26호 | 3912130820174712 | 아우트렛박스 커버 | 8각, 둥근구멍(평) | 개 | 1 | 290 | 290 | 1 | 0 |  | 0 |  | 290 | 290
56900017016 | 제 26호 | L001010101000075 | 노 무 비 | 내선전공 | 인 | 0.12 | 0 |  | 0.12 | 268915 | 32269.8 | 0 |  | 268915 | 32269.8 | [11 empty] | 32269.8
A0300000000 | 제 26호 | RENT000000000006 | [ 공 구 손 료 ] | 노무비의 3 % | 식 | 1 | 968 | 968 | 1 |  |  |  |  | 968 | 968
| 합계줄 |  | ( 합 계 ) |  |  |  |  | 1885 |  |  | 32269 |  | 0 |  | 34154 | [9 empty] | 968 | 32269 | 32269
56958000014 | 일목줄 | EAZ700140000 | [제 27호] 아우트렛박스(커버포함) 중형4각 54㎜ [개]
59753767041 | 제 27호 | 3912130810035753 | 아우트렛박스 | 중형4각 54㎜ | 개 | 1 | 920 | 920 | 1 | 0 |  | 0 |  | 920 | 920
59753767251 | 제 27호 | 3912130820174715 | 아우트렛박스 커버 | 4각, 둥근구멍(평) | 개 | 1 | 343 | 343 | 1 | 0 |  | 0 |  | 343 | 343
56900017016 | 제 27호 | L001010101000075 | 노 무 비 | 내선전공 | 인 | 0.12 | 0 |  | 0.12 | 268915 | 32269.8 | 0 |  | 268915 | 32269.8 | [11 empty] | 32269.8
A0300000000 | 제 27호 | RENT000000000006 | [ 공 구 손 료 ] | 노무비의 3 % | 식 | 1 | 968 | 968 | 1 |  |  |  |  | 968 | 968
| 합계줄 |  | ( 합 계 ) |  |  |  |  | 2231 |  |  | 32269 |  | 0 |  | 34500 | [9 empty] | 968 | 32269 | 32269
56958000015 | 일목줄 | EAZ700150000 | [제 28호] 스위치박스 1 개용 54 mm [개]
59753777102 | 제 28호 | 3912130610035778 | 스위치박스 | 1 개용 54 mm | 개 | 1 | 592 | 592 | 1 | 0 |  | 0 |  | 592 | 592
56900017016 | 제 28호 | L001010101000075 | 노 무 비 | 내선전공 | 인 | 0.2 | 0 |  | 0.2 | 268915 | 53783 | 0 |  | 268915 | 53783 | [11 empty] | 53783
A0300000000 | 제 28호 | RENT000000000006 | [ 공 구 손 료 ] | 노무비의 3 % | 식 | 1 | 1613.4 | 1613.4 | 1 |  |  |  |  | 1613.4 | 1613.4
| 합계줄 |  | ( 합 계 ) |  |  |  |  | 2205 |  |  | 53783 |  | 0 |  | 55988 | [9 empty] | 1613.4 | 53783 | 53783
56958000016 | 일목줄 | EAZ700160000 | [제 29호] 스위치박스 2 개용 54 mm(4각) [개]
59753777111 | 제 29호 | 3912130610035781 | 스위치박스 | 2 개용 54 mm(4각) | 개 | 1 | 726 | 726 | 1 | 0 |  | 0 |  | 726 | 726
56900017016 | 제 29호 | L001010101000075 | 노 무 비 | 내선전공 | 인 | 0.2 | 0 |  | 0.2 | 268915 | 53783 | 0 |  | 268915 | 53783 | [11 empty] | 53783
A0300000000 | 제 29호 | RENT000000000006 | [ 공 구 손 료 ] | 노무비의 3 % | 식 | 1 | 1613.4 | 1613.4 | 1 |  |  |  |  | 1613.4 | 1613.4
| 합계줄 |  | ( 합 계 ) |  |  |  |  | 2339 |  |  | 53783 |  | 0 |  | 56122 | [9 empty] | 1613.4 | 53783 | 53783
56958000017 | 일목줄 | EAZ700170000 | [제 30호] JOINT BOX 100*100*50 [EA]
61455137894 | 제 30호 | 3912130320175917 | JOINT BOX | 100*100*50 | EA | 1 | 2690 | 2690 | 1 | 0 |  | 0 |  | 2690 | 2690
56900017016 | 제 30호 | L001010101000075 | 노 무 비 | 내선전공 | 인 | 0.04 | 0 |  | 0.04 | 268915 | 10756.6 | 0 |  | 268915 | 10756.6 | [11 empty] | 10756.6
A0300000000 | 제 30호 | RENT000000000006 | [ 공 구 손 료 ] | 노무비의 3 % | 식 | 1 | 322.6 | 322.6 | 1 |  |  |  |  | 322.6 | 322.6
| 합계줄 |  | ( 합 계 ) |  |  |  |  | 3012 |  |  | 10756 |  | 0 |  | 13768 | [9 empty] | 322.6 | 10756 | 10756
56958000018 | 일목줄 | EAZ700180000 | [제 31호] 풀박스 100×100×100 [개]
59753857021 | 제 31호 | 3912130310035796 | 풀박스 | 100×100×100 | 개 | 1 | 2861 | 2861 | 1 | 0 |  | 0 |  | 2861 | 2861
56900017016 | 제 31호 | L001010101000075 | 노 무 비 | 내선전공 | 인 | 0.17 | 0 |  | 0.17 | 268915 | 45715.5 | 0 |  | 268915 | 45715.5 | [11 empty] | 45715.5
A0300000000 | 제 31호 | RENT000000000006 | [ 공 구 손 료 ] | 노무비의 3 % | 식 | 1 | 1371.4 | 1371.4 | 1 |  |  |  |  | 1371.4 | 1371.4
| 합계줄 |  | ( 합 계 ) |  |  |  |  | 4232 |  |  | 45715 |  | 0 |  | 49947 | [9 empty] | 1371.4 | 45715 | 45715
56958000019 | 일목줄 | EAZ700190000 | [제 32호] 내열비닐절연전선 HFIX 2.5sq (1.78mm)-(바닥)단선 [M]
MM633570019 | 제 32호 | 2612162922076724 | 내열비닐절연전선 | HFIX 2.5sq (1.78mm)-(바닥)단선 | M | 1 | 494 | 494 | 1 | 0 |  | 0 |  | 494 | 494 | [9 empty] | 494
MM633570019 | 제 32호 | 2612162922076724 | 내열비닐절연전선 | HFIX 2.5sq (1.78mm)-(바닥)단선 | M | 0.1 | 494 | 49.4 | 0.1 | 0 |  | 0 |  | 494 | 49.4
A0100000000 | 제 32호 | RENT000000000003 | [ 소모 잡자재 ] | 전선, 전선관의 2 % | 식 | 1 | 9.8 | 9.8 | 1 |  |  |  |  | 9.8 | 9.8 | [9 empty] | 9.8 | 543
56900017016 | 제 32호 | L001010101000075 | 노 무 비 | 내선전공 | 인 | 0.008 | 0 |  | 0.008 | 268915 | 2151.3 | 0 |  | 268915 | 2151.3 | [11 empty] | 2151.3
A0300000000 | 제 32호 | RENT000000000006 | [ 공 구 손 료 ] | 노무비의 3 % | 식 | 1 | 64.5 | 64.5 | 1 |  |  |  |  | 64.5 | 64.5
| 합계줄 |  | ( 합 계 ) |  |  |  |  | 617 |  |  | 2151 |  | 0 |  | 2768 | [9 empty] | 64.5 | 2151 | 2151
56958000020 | 일목줄 | EAZ700200000 | [제 33호] 내열비닐절연전선 HFIX 2.5sq (1.78mm)-단선 [M]
MM481669624 | 제 33호 | 2612162922076727 | 내열비닐절연전선 | HFIX 2.5sq (1.78mm)-단선 | M | 1 | 494 | 494 | 1 | 0 |  | 0 |  | 494 | 494 | [9 empty] | 494
MM481669624 | 제 33호 | 2612162922076727 | 내열비닐절연전선 | HFIX 2.5sq (1.78mm)-단선 | M | 0.1 | 494 | 49.4 | 0.1 | 0 |  | 0 |  | 494 | 49.4
A0100000000 | 제 33호 | RENT000000000003 | [ 소모 잡자재 ] | 전선, 전선관의 2 % | 식 | 1 | 9.8 | 9.8 | 1 |  |  |  |  | 9.8 | 9.8 | [9 empty] | 9.8 | 543
56900017016 | 제 33호 | L001010101000075 | 노 무 비 | 내선전공 | 인 | 0.01 | 0 |  | 0.01 | 268915 | 2689.1 | 0 |  | 268915 | 2689.1 | [11 empty] | 2689.1
A0300000000 | 제 33호 | RENT000000000006 | [ 공 구 손 료 ] | 노무비의 3 % | 식 | 1 | 80.6 | 80.6 | 1 |  |  |  |  | 80.6 | 80.6
| 합계줄 |  | ( 합 계 ) |  |  |  |  | 633 |  |  | 2689 |  | 0 |  | 3322 | [9 empty] | 80.6 | 2689 | 2689
56958000021 | 일목줄 | EAZ700210000 | [제 34호] 접지용비닐절연전선(F-GV) 4㎟ [M]
E1450927202 | 제 34호 | 2612152420683696 | 접지용비닐절연전선(F-GV) | 4㎟ | M | 1 | 921 | 921 | 1 | 0 |  | 0 |  | 921 | 921 | [9 empty] | 921
E1450927202 | 제 34호 | 2612152420683696 | 접지용비닐절연전선(F-GV) | 4㎟ | M | 0.1 | 921 | 92.1 | 0.1 | 0 |  | 0 |  | 921 | 92.1
A0100000000 | 제 34호 | RENT000000000003 | [ 소모 잡자재 ] | 전선, 전선관의 2 % | 식 | 1 | 18.4 | 18.4 | 1 |  |  |  |  | 18.4 | 18.4 | [9 empty] | 18.4 | 1013
56900017016 | 제 34호 | L001010101000075 | 노 무 비 | 내선전공 | 인 | 0.009 | 0 |  | 0.009 | 268915 | 2420.2 | 0 |  | 268915 | 2420.2 | [11 empty] | 2420.2
A0300000000 | 제 34호 | RENT000000000006 | [ 공 구 손 료 ] | 노무비의 3 % | 식 | 1 | 72.6 | 72.6 | 1 |  |  |  |  | 72.6 | 72.6
| 합계줄 |  | ( 합 계 ) |  |  |  |  | 1104 |  |  | 2420 |  | 0 |  | 3524 | [9 empty] | 72.6 | 2420 | 2420
56958000022 | 일목줄 | EAZ700220000 | [제 35호] 접지용비닐절연전선(F-GV) 10㎟ [M]
E1450927204 | 제 35호 | 2612152420683698 | 접지용비닐절연전선(F-GV) | 10㎟ | M | 1 | 1895 | 1895 | 1 | 0 |  | 0 |  | 1895 | 1895 | [9 empty] | 1895
E1450927204 | 제 35호 | 2612152420683698 | 접지용비닐절연전선(F-GV) | 10㎟ | M | 0.1 | 1895 | 189.5 | 0.1 | 0 |  | 0 |  | 1895 | 189.5
A0100000000 | 제 35호 | RENT000000000003 | [ 소모 잡자재 ] | 전선, 전선관의 2 % | 식 | 1 | 37.9 | 37.9 | 1 |  |  |  |  | 37.9 | 37.9 | [9 empty] | 37.9 | 2084
56900017016 | 제 35호 | L001010101000075 | 노 무 비 | 내선전공 | 인 | 0.009 | 0 |  | 0.009 | 268915 | 2420.2 | 0 |  | 268915 | 2420.2 | [11 empty] | 2420.2
A0300000000 | 제 35호 | RENT000000000006 | [ 공 구 손 료 ] | 노무비의 3 % | 식 | 1 | 72.6 | 72.6 | 1 |  |  |  |  | 72.6 | 72.6
| 합계줄 |  | ( 합 계 ) |  |  |  |  | 2195 |  |  | 2420 |  | 0 |  | 4615 | [9 empty] | 72.6 | 2420 | 2420
56958000023 | 일목줄 | EAZ700230000 | [제 36호] 접지용비닐절연전선(F-GV) 16㎟ [M]
E1450927205 | 제 36호 | 2612152420683699 | 접지용비닐절연전선(F-GV) | 16㎟ | M | 1 | 2397 | 2397 | 1 | 0 |  | 0 |  | 2397 | 2397 | [9 empty] | 2397
E1450927205 | 제 36호 | 2612152420683699 | 접지용비닐절연전선(F-GV) | 16㎟ | M | 0.1 | 2397 | 239.7 | 0.1 | 0 |  | 0 |  | 2397 | 239.7
A0100000000 | 제 36호 | RENT000000000003 | [ 소모 잡자재 ] | 전선, 전선관의 2 % | 식 | 1 | 47.9 | 47.9 | 1 |  |  |  |  | 47.9 | 47.9 | [9 empty] | 47.9 | 2636
56900017016 | 제 36호 | L001010101000075 | 노 무 비 | 내선전공 | 인 | 0.0105 | 0 |  | 0.0105 | 268915 | 2823.6 | 0 |  | 268915 | 2823.6 | [11 empty] | 2823.6
A0300000000 | 제 36호 | RENT000000000006 | [ 공 구 손 료 ] | 노무비의 3 % | 식 | 1 | 84.6 | 84.6 | 1 |  |  |  |  | 84.6 | 84.6
| 합계줄 |  | ( 합 계 ) |  |  |  |  | 2769 |  |  | 2823 |  | 0 |  | 5592 | [9 empty] | 84.6 | 2823 | 2823
56958000024 | 일목줄 | EAZ700240000 | [제 37호] 접지용비닐절연전선(F-GV) 50㎟ [M]
E1450927209 | 제 37호 | 2612152420683702 | 접지용비닐절연전선(F-GV) | 50㎟ | M | 1 | 7178 | 7178 | 1 | 0 |  | 0 |  | 7178 | 7178 | [9 empty] | 7178
E1450927209 | 제 37호 | 2612152420683702 | 접지용비닐절연전선(F-GV) | 50㎟ | M | 0.1 | 7178 | 717.8 | 0.1 | 0 |  | 0 |  | 7178 | 717.8
A0100000000 | 제 37호 | RENT000000000003 | [ 소모 잡자재 ] | 전선, 전선관의 2 % | 식 | 1 | 143.5 | 143.5 | 1 |  |  |  |  | 143.5 | 143.5 | [9 empty] | 143.5 | 7895
56900017016 | 제 37호 | L001010101000075 | 노 무 비 | 내선전공 | 인 | 0.012 | 0 |  | 0.012 | 268915 | 3226.9 | 0 |  | 268915 | 3226.9 | [11 empty] | 3226.9
A0300000000 | 제 37호 | RENT000000000006 | [ 공 구 손 료 ] | 노무비의 3 % | 식 | 1 | 96.7 | 96.7 | 1 |  |  |  |  | 96.7 | 96.7
| 합계줄 |  | ( 합 계 ) |  |  |  |  | 8136 |  |  | 3226 |  | 0 |  | 11362 | [9 empty] | 96.7 | 3226 | 3226
56958000025 | 일목줄 | EAZ700250000 | [제 38호] 전기용 연동연선(BC) 70㎟ [M]
MM449604036 | 제 38호 | 2612152420182439 | 전기용 연동연선(BC) | 70㎟ | M | 1 | 9810 | 9810 | 1 | 0 |  | 0 |  | 9810 | 9810 | [9 empty] | 9810
MM449604036 | 제 38호 | 2612152420182439 | 전기용 연동연선(BC) | 70㎟ | M | 0.1 | 9810 | 981 | 0.1 | 0 |  | 0 |  | 9810 | 981
A0100000000 | 제 38호 | RENT000000000003 | [ 소모 잡자재 ] | 전선, 전선관의 2 % | 식 | 1 | 196.2 | 196.2 | 1 |  |  |  |  | 196.2 | 196.2 | [9 empty] | 196.2 | 10791
56900017016 | 제 38호 | L001010101000075 | 노 무 비 | 내선전공 | 인 | 0.008 | 0 |  | 0.008 | 268915 | 2151.3 | 0 |  | 268915 | 2151.3 | [11 empty] | 2151.3
A0300000000 | 제 38호 | RENT000000000006 | [ 공 구 손 료 ] | 노무비의 3 % | 식 | 1 | 64.5 | 64.5 | 1 |  |  |  |  | 64.5 | 64.5
| 합계줄 |  | ( 합 계 ) |  |  |  |  | 11051 |  |  | 2151 |  | 0 |  | 13202 | [9 empty] | 64.5 | 2151 | 2151
56958000026 | 일목줄 | EAZ700260000 | [제 39호] 전력케이블-가로등 0.6/1kv F-CV 2C×4㎟ [M]
J1450287523 | 제 39호 | 2612162920685071 | 전력케이블-가로등 | 0.6/1kv F-CV 2C×4㎟ | M | 1 | 2106 | 2106 | 1 | 0 |  | 0 |  | 2106 | 2106 | [9 empty] | 2106
J1450287523 | 제 39호 | 2612162920685071 | 전력케이블-가로등 | 0.6/1kv F-CV 2C×4㎟ | M | 0.03 | 2106 | 63.1 | 0.03 | 0 |  | 0 |  | 2106 | 63.1
A0100000000 | 제 39호 | RENT000000000003 | [ 소모 잡자재 ] | 전선, 전선관의 2 % | 식 | 1 | 42.1 | 42.1 | 1 |  |  |  |  | 42.1 | 42.1 | [9 empty] | 42.1 | 2169
56900017076 | 제 39호 | L001010101000078 | 노 무 비 | 저압케이블전공 | 인 | 0.00971 | 0 |  | 0.00971 | 300337 | 2916.2 | 0 |  | 300337 | 2916.2 | [11 empty] | 2916.2
56900017041 | 제 39호 | L001010101000002 | 노 무 비 | 보통인부 | 인 | 0.00971 | 0 |  | 0.00971 | 169804 | 1648.7 | 0 |  | 169804 | 1648.7 | [11 empty] | 1648.7
A0300000000 | 제 39호 | RENT000000000006 | [ 공 구 손 료 ] | 노무비의 3 % | 식 | 1 | 136.9 | 136.9 | 1 |  |  |  |  | 136.9 | 136.9
| 합계줄 |  | ( 합 계 ) |  |  |  |  | 2348 |  |  | 4564 |  | 0 |  | 6912 | [9 empty] | 136.9 | 4564 | 4564
56958000027 | 일목줄 | EAZ700270000 | [제 40호] 전력케이블-가로등 0.6/1kv F-CV 2C×4㎟-2열 [M]
J1450287524 | 제 40호 | 2612162920685072 | 전력케이블-가로등 | 0.6/1kv F-CV 2C×4㎟-2열 | M | 1 | 2106 | 2106 | 1 | 0 |  | 0 |  | 2106 | 2106 | [9 empty] | 2106
J1450287524 | 제 40호 | 2612162920685072 | 전력케이블-가로등 | 0.6/1kv F-CV 2C×4㎟-2열 | M | 0.03 | 2106 | 63.1 | 0.03 | 0 |  | 0 |  | 2106 | 63.1
A0100000000 | 제 40호 | RENT000000000003 | [ 소모 잡자재 ] | 전선, 전선관의 2 % | 식 | 1 | 42.1 | 42.1 | 1 |  |  |  |  | 42.1 | 42.1 | [9 empty] | 42.1 | 2169
56900017076 | 제 40호 | L001010101000078 | 노 무 비 | 저압케이블전공 | 인 | 0.00874 | 0 |  | 0.00873 | 300337 | 2624.9 | 0 |  | 300337 | 2624.9 | [11 empty] | 2624.9
56900017041 | 제 40호 | L001010101000002 | 노 무 비 | 보통인부 | 인 | 0.00874 | 0 |  | 0.00873 | 169804 | 1484 | 0 |  | 169804 | 1484 | [11 empty] | 1484
A0300000000 | 제 40호 | RENT000000000006 | [ 공 구 손 료 ] | 노무비의 3 % | 식 | 1 | 123.2 | 123.2 | 1 |  |  |  |  | 123.2 | 123.2
| 합계줄 |  | ( 합 계 ) |  |  |  |  | 2334 |  |  | 4108 |  | 0 |  | 6442 | [9 empty] | 123.2 | 4108 | 4108
56958000028 | 일목줄 | EAZ700280000 | [제 41호] 전력케이블-옥외 0.6/1kv F-CV 4C×10㎟ [M]
MMA04031412 | 제 41호 | InMastDBNonCode | 전력케이블-옥외 | 0.6/1kv F-CV 4C×10㎟ | M | 1 | 7660 | 7660 | 1 | 0 |  | 0 |  | 7660 | 7660 | [9 empty] | 7660
MMA04031412 | 제 41호 | InMastDBNonCode | 전력케이블-옥외 | 0.6/1kv F-CV 4C×10㎟ | M | 0.03 | 7660 | 229.8 | 0.03 | 0 |  | 0 |  | 7660 | 229.8
A0100000000 | 제 41호 | RENT000000000003 | [ 소모 잡자재 ] | 전선, 전선관의 2 % | 식 | 1 | 153.2 | 153.2 | 1 |  |  |  |  | 153.2 | 153.2 | [9 empty] | 153.2 | 7889
56900017076 | 제 41호 | L001010101000078 | 노 무 비 | 저압케이블전공 | 인 | 0.01258 | 0 |  | 0.01258 | 300337 | 3778.2 | 0 |  | 300337 | 3778.2 | [11 empty] | 3778.2
56900017041 | 제 41호 | L001010101000002 | 노 무 비 | 보통인부 | 인 | 0.01258 | 0 |  | 0.01258 | 169804 | 2136.1 | 0 |  | 169804 | 2136.1 | [11 empty] | 2136.1
A0300000000 | 제 41호 | RENT000000000006 | [ 공 구 손 료 ] | 노무비의 3 % | 식 | 1 | 177.4 | 177.4 | 1 |  |  |  |  | 177.4 | 177.4
| 합계줄 |  | ( 합 계 ) |  |  |  |  | 8220 |  |  | 5914 |  | 0 |  | 14134 | [9 empty] | 177.4 | 5914 | 5914
56958000029 | 일목줄 | EAZ700290000 | [제 42호] 전력케이블 0.6/1kv F-CV 4C×4㎟ [M]
E1450287562 | 제 42호 | 2612162920683944 | 전력케이블 | 0.6/1kv F-CV 4C×4㎟ | M | 1 | 3380 | 3380 | 1 | 0 |  | 0 |  | 3380 | 3380 | [9 empty] | 3380
E1450287562 | 제 42호 | 2612162920683944 | 전력케이블 | 0.6/1kv F-CV 4C×4㎟ | M | 0.05 | 3380 | 169 | 0.05 | 0 |  | 0 |  | 3380 | 169
A0100000000 | 제 42호 | RENT000000000003 | [ 소모 잡자재 ] | 전선, 전선관의 2 % | 식 | 1 | 67.6 | 67.6 | 1 |  |  |  |  | 67.6 | 67.6 | [9 empty] | 67.6 | 3549
56900017076 | 제 42호 | L001010101000078 | 노 무 비 | 저압케이블전공 | 인 | 0.029 | 0 |  | 0.029 | 300337 | 8709.7 | 0 |  | 300337 | 8709.7 | [11 empty] | 8709.7
A0300000000 | 제 42호 | RENT000000000006 | [ 공 구 손 료 ] | 노무비의 3 % | 식 | 1 | 261.2 | 261.2 | 1 |  |  |  |  | 261.2 | 261.2
| 합계줄 |  | ( 합 계 ) |  |  |  |  | 3877 |  |  | 8709 |  | 0 |  | 12586 | [9 empty] | 261.2 | 8709 | 8709
56958000030 | 일목줄 | EAZ700300000 | [제 43호] 전력케이블 0.6/1kv F-CV 4C×10㎟ [M]
E1450287564 | 제 43호 | 2612162920683946 | 전력케이블 | 0.6/1kv F-CV 4C×10㎟ | M | 1 | 7660 | 7660 | 1 | 0 |  | 0 |  | 7660 | 7660 | [9 empty] | 7660
E1450287564 | 제 43호 | 2612162920683946 | 전력케이블 | 0.6/1kv F-CV 4C×10㎟ | M | 0.05 | 7660 | 383 | 0.05 | 0 |  | 0 |  | 7660 | 383
A0100000000 | 제 43호 | RENT000000000003 | [ 소모 잡자재 ] | 전선, 전선관의 2 % | 식 | 1 | 153.2 | 153.2 | 1 |  |  |  |  | 153.2 | 153.2 | [9 empty] | 153.2 | 8043
56900017076 | 제 43호 | L001010101000078 | 노 무 비 | 저압케이블전공 | 인 | 0.049 | 0 |  | 0.049 | 300337 | 14716.5 | 0 |  | 300337 | 14716.5 | [11 empty] | 14716.5
A0300000000 | 제 43호 | RENT000000000006 | [ 공 구 손 료 ] | 노무비의 3 % | 식 | 1 | 441.4 | 441.4 | 1 |  |  |  |  | 441.4 | 441.4
| 합계줄 |  | ( 합 계 ) |  |  |  |  | 8637 |  |  | 14716 |  | 0 |  | 23353 | [9 empty] | 441.4 | 14716 | 14716
56958000031 | 일목줄 | EAZ700310000 | [제 44호] 전력케이블 0.6/1kv F-CV 4C×25㎟ [M]
E1450287566 | 제 44호 | 2612162920683948 | 전력케이블 | 0.6/1kv F-CV 4C×25㎟ | M | 1 | 19345 | 19345 | 1 | 0 |  | 0 |  | 19345 | 19345 | [9 empty] | 19345
E1450287566 | 제 44호 | 2612162920683948 | 전력케이블 | 0.6/1kv F-CV 4C×25㎟ | M | 0.05 | 19345 | 967.2 | 0.05 | 0 |  | 0 |  | 19345 | 967.2
A0100000000 | 제 44호 | RENT000000000003 | [ 소모 잡자재 ] | 전선, 전선관의 2 % | 식 | 1 | 386.9 | 386.9 | 1 |  |  |  |  | 386.9 | 386.9 | [9 empty] | 386.9 | 20312
56900017076 | 제 44호 | L001010101000078 | 노 무 비 | 저압케이블전공 | 인 | 0.078 | 0 |  | 0.078 | 300337 | 23426.2 | 0 |  | 300337 | 23426.2 | [11 empty] | 23426.2
A0300000000 | 제 44호 | RENT000000000006 | [ 공 구 손 료 ] | 노무비의 3 % | 식 | 1 | 702.7 | 702.7 | 1 |  |  |  |  | 702.7 | 702.7
| 합계줄 |  | ( 합 계 ) |  |  |  |  | 21401 |  |  | 23426 |  | 0 |  | 44827 | [9 empty] | 702.7 | 23426 | 23426
56958000032 | 일목줄 | EAZ700320000 | [제 45호] 알루미늄인터룩 전력케이블 2.5sq(단선)/3c [M.]
MM452120356 | 제 45호 | 2612161321650585 | 알루미늄인터룩 전력케이블 | 2.5sq(단선)/3c | M | 1 | 4905 | 4905 | 1 | 0 |  | 0 |  | 4905 | 4905 |  | ST | [6 empty] | 4905 | 4905
MM452120356 | 제 45호 | 2612161321650585 | 알루미늄인터룩 전력케이블 | 2.5sq(단선)/3c | M | 0.05 | 4905 | 245.2 | 0.05 | 0 |  | 0 |  | 4905 | 245.2 |  | ST
A0500000000 | 제 45호 | RENT000000000002 | [ 배관 부속재 ] | 전선관의 15 % | 식 | 1 | 735.7 | 735.7 | 1 |  |  |  |  | 735.7 | 735.7 | [8 empty] | 4905
A0100000000 | 제 45호 | RENT000000000003 | [ 소모 잡자재 ] | 전선, 전선관의 2 % | 식 | 1 | 98.1 | 98.1 | 1 |  |  |  |  | 98.1 | 98.1 | [9 empty] | 98.1 | 5885
56900017076 | 제 45호 | L001010101000078 | 노 무 비 | 저압케이블전공 | 인 | 0.0285 | 0 |  | 0.0285 | 300337 | 8559.6 | 0 |  | 300337 | 8559.6 | [11 empty] | 8559.6
A0300000000 | 제 45호 | RENT000000000006 | [ 공 구 손 료 ] | 노무비의 3 % | 식 | 1 | 256.7 | 256.7 | 1 |  |  |  |  | 256.7 | 256.7
| 합계줄 |  | ( 합 계 ) |  |  |  |  | 6240 |  |  | 8559 |  | 0 |  | 14799 | [9 empty] | 256.7 | 8559 | 8559
56958000033 | 일목줄 | EAZ700330000 | [제 46호] UTP 케이블 Cat.5E 0.5mm 4P [M]
MM362692755 | 제 46호 | 2612160921650751 | UTP 케이블 | Cat.5E 0.5mm 4P | M | 1 | 400 | 400 | 1 | 0 |  | 0 |  | 400 | 400 | [9 empty] | 400
MM362692755 | 제 46호 | 2612160921650751 | UTP 케이블 | Cat.5E 0.5mm 4P | M | 0.075 | 400 | 30 | 0.075 | 0 |  | 0 |  | 400 | 30
A0100000000 | 제 46호 | RENT000000000003 | [ 소모 잡자재 ] | 전선, 전선관의 2 % | 식 | 1 | 8 | 8 | 1 |  |  |  |  | 8 | 8 | [9 empty] | 8 | 430
56900017116 | 제 46호 | L001010101000089 | 노 무 비 | 통신케이블공 | 인 | 0.015 | 0 |  | 0.015 | 433400 | 6501 | 0 |  | 433400 | 6501 | [11 empty] | 6501
A0300000000 | 제 46호 | RENT000000000006 | [ 공 구 손 료 ] | 노무비의 3 % | 식 | 1 | 195 | 195 | 1 |  |  |  |  | 195 | 195
| 합계줄 |  | ( 합 계 ) |  |  |  |  | 633 |  |  | 6501 |  | 0 |  | 7134 | [9 empty] | 195 | 6501 | 6501
56958000034 | 일목줄 | EAZ700340000 | [제 47호] 매입스위치 15A, 250V 1로2구 [개]
59301517002 | 제 47호 | 3912998720170518 | 매입스위치 | 15A, 250V 1로2구 | 개 | 1 | 1853 | 1853 | 1 | 0 |  | 0 |  | 1853 | 1853
56900017016 | 제 47호 | L001010101000075 | 노 무 비 | 내선전공 | 인 | 0.085 | 0 |  | 0.085 | 268915 | 22857.7 | 0 |  | 268915 | 22857.7 | [11 empty] | 22857.7
A0300000000 | 제 47호 | RENT000000000006 | [ 공 구 손 료 ] | 노무비의 3 % | 식 | 1 | 685.7 | 685.7 | 1 |  |  |  |  | 685.7 | 685.7
| 합계줄 |  | ( 합 계 ) |  |  |  |  | 2538 |  |  | 22857 |  | 0 |  | 25395 | [9 empty] | 685.7 | 22857 | 22857
56958000035 | 일목줄 | EAZ700350000 | [제 48호] 매입스위치 15A, 250V 1로4구 [개]
59301517004 | 제 48호 | 3912998720170520 | 매입스위치 | 15A, 250V 1로4구 | 개 | 1 | 1570 | 1570 | 1 | 0 |  | 0 |  | 1570 | 1570
56900017016 | 제 48호 | L001010101000075 | 노 무 비 | 내선전공 | 인 | 0.085 | 0 |  | 0.085 | 268915 | 22857.7 | 0 |  | 268915 | 22857.7 | [11 empty] | 22857.7
A0300000000 | 제 48호 | RENT000000000006 | [ 공 구 손 료 ] | 노무비의 3 % | 식 | 1 | 685.7 | 685.7 | 1 |  |  |  |  | 685.7 | 685.7
| 합계줄 |  | ( 합 계 ) |  |  |  |  | 2255 |  |  | 22857 |  | 0 |  | 25112 | [9 empty] | 685.7 | 22857 | 22857
56958000036 | 일목줄 | EAZ700360000 | [제 49호] 콘센트 매입-접지형, 15A 250V 1구 [개]
59350317205 | 제 49호 | 3912140620170849 | 콘센트 | 매입-접지형, 15A 250V 1구 | 개 | 1 | 935 | 935 | 1 | 0 |  | 0 |  | 935 | 935
56900017016 | 제 49호 | L001010101000075 | 노 무 비 | 내선전공 | 인 | 0.08 | 0 |  | 0.08 | 268915 | 21513.2 | 0 |  | 268915 | 21513.2 | [11 empty] | 21513.2
A0300000000 | 제 49호 | RENT000000000006 | [ 공 구 손 료 ] | 노무비의 3 % | 식 | 1 | 645.3 | 645.3 | 1 |  |  |  |  | 645.3 | 645.3
| 합계줄 |  | ( 합 계 ) |  |  |  |  | 1580 |  |  | 21513 |  | 0 |  | 23093 | [9 empty] | 645.3 | 21513 | 21513
56958000037 | 일목줄 | EAZ700370000 | [제 50호] 콘센트 매입-접지형, 15A 250V 2구 [개]
59350317206 | 제 50호 | 3912140620170850 | 콘센트 | 매입-접지형, 15A 250V 2구 | 개 | 1 | 1385 | 1385 | 1 | 0 |  | 0 |  | 1385 | 1385
56900017016 | 제 50호 | L001010101000075 | 노 무 비 | 내선전공 | 인 | 0.08 | 0 |  | 0.08 | 268915 | 21513.2 | 0 |  | 268915 | 21513.2 | [11 empty] | 21513.2
A0300000000 | 제 50호 | RENT000000000006 | [ 공 구 손 료 ] | 노무비의 3 % | 식 | 1 | 645.3 | 645.3 | 1 |  |  |  |  | 645.3 | 645.3
| 합계줄 |  | ( 합 계 ) |  |  |  |  | 2030 |  |  | 21513 |  | 0 |  | 23543 | [9 empty] | 645.3 | 21513 | 21513
56958000038 | 일목줄 | EAZ700380000 | [제 51호] 방우콘센트 매입-접지형, 15A 250V 1구 [개]
59350317207 | 제 51호 | 3912140621030227 | 방우콘센트 | 매입-접지형, 15A 250V 1구 | 개 | 1 | 2037 | 2037 | 1 | 0 |  | 0 |  | 2037 | 2037
56900017016 | 제 51호 | L001010101000075 | 노 무 비 | 내선전공 | 인 | 0.08 | 0 |  | 0.08 | 268915 | 21513.2 | 0 |  | 268915 | 21513.2 | [11 empty] | 21513.2
A0300000000 | 제 51호 | RENT000000000006 | [ 공 구 손 료 ] | 노무비의 3 % | 식 | 1 | 645.3 | 645.3 | 1 |  |  |  |  | 645.3 | 645.3
| 합계줄 |  | ( 합 계 ) |  |  |  |  | 2682 |  |  | 21513 |  | 0 |  | 24195 | [9 empty] | 645.3 | 21513 | 21513
56958000039 | 일목줄 | EAZ700390000 | [제 52호] 방우콘센트 매입-접지형, 15A 250V 2구 [개]
59350317208 | 제 52호 | 3912140621030228 | 방우콘센트 | 매입-접지형, 15A 250V 2구 | 개 | 1 | 2123 | 2123 | 1 | 0 |  | 0 |  | 2123 | 2123
56900017016 | 제 52호 | L001010101000075 | 노 무 비 | 내선전공 | 인 | 0.08 | 0 |  | 0.08 | 268915 | 21513.2 | 0 |  | 268915 | 21513.2 | [11 empty] | 21513.2
A0300000000 | 제 52호 | RENT000000000006 | [ 공 구 손 료 ] | 노무비의 3 % | 식 | 1 | 645.3 | 645.3 | 1 |  |  |  |  | 645.3 | 645.3
| 합계줄 |  | ( 합 계 ) |  |  |  |  | 2768 |  |  | 21513 |  | 0 |  | 24281 | [9 empty] | 645.3 | 21513 | 21513
56958000040 | 일목줄 | EAZ700400000 | [제 53호] 접지봉-전기 14Φ×1000 mm [개]
59750427102 | 제 53호 | 3912161310034844 | 접지봉-전기 | 14Φ×1000 mm | 개 | 1 | 3318 | 3318 | 1 | 0 |  | 0 |  | 3318 | 3318
56900017016 | 제 53호 | L001010101000075 | 노 무 비 | 내선전공 | 인 | 0.11 | 0 |  | 0.11 | 268915 | 29580.6 | 0 |  | 268915 | 29580.6 | [11 empty] | 29580.6
56900017041 | 제 53호 | L001010101000002 | 노 무 비 | 보통인부 | 인 | 0.08 | 0 |  | 0.08 | 169804 | 13584.3 | 0 |  | 169804 | 13584.3 | [11 empty] | 13584.3
A0300000000 | 제 53호 | RENT000000000006 | [ 공 구 손 료 ] | 노무비의 3 % | 식 | 1 | 1294.9 | 1294.9 | 1 |  |  |  |  | 1294.9 | 1294.9
| 합계줄 |  | ( 합 계 ) |  |  |  |  | 4612 |  |  | 43164 |  | 0 |  | 47776 | [9 empty] | 1294.9 | 43164 | 43164
56958000041 | 일목줄 | EAZ700410000 | [제 54호] 접지봉-전기 18Φ×2400 mm [개]
59750427105 | 제 54호 | 3912161310034847 | 접지봉-전기 | 18Φ×2400 mm | 개 | 1 | 8550 | 8550 | 1 | 0 |  | 0 |  | 8550 | 8550
56900017016 | 제 54호 | L001010101000075 | 노 무 비 | 내선전공 | 인 | 0.11 | 0 |  | 0.11 | 268915 | 29580.6 | 0 |  | 268915 | 29580.6 | [11 empty] | 29580.6
56900017041 | 제 54호 | L001010101000002 | 노 무 비 | 보통인부 | 인 | 0.08 | 0 |  | 0.08 | 169804 | 13584.3 | 0 |  | 169804 | 13584.3 | [11 empty] | 13584.3
A0300000000 | 제 54호 | RENT000000000006 | [ 공 구 손 료 ] | 노무비의 3 % | 식 | 1 | 1294.9 | 1294.9 | 1 |  |  |  |  | 1294.9 | 1294.9
| 합계줄 |  | ( 합 계 ) |  |  |  |  | 9844 |  |  | 43164 |  | 0 |  | 53008 | [9 empty] | 1294.9 | 43164 | 43164
56958000042 | 일목줄 | EAZ700420000 | [제 55호] 접지단자함 SUS, 3 CCT [면]
59750430003 | 제 55호 | 3912130321650854 | 접지단자함 | SUS, 3 CCT | 면 | 1 | 157319 | 157319 | 1 | 0 |  | 0 |  | 157319 | 157319
56900017016 | 제 55호 | L001010101000075 | 노 무 비 | 내선전공 | 인 | 0.66 | 0 |  | 0.66 | 268915 | 177483.9 | 0 |  | 268915 | 177483.9 | [11 empty] | 177483.9
A0300000000 | 제 55호 | RENT000000000006 | [ 공 구 손 료 ] | 노무비의 3 % | 식 | 1 | 5324.4 | 5324.4 | 1 |  |  |  |  | 5324.4 | 5324.4
| 합계줄 |  | ( 합 계 ) |  |  |  |  | 162643 |  |  | 177483 |  | 0 |  | 340126 | [9 empty] | 5324.4 | 177483 | 177483
56958000043 | 일목줄 | EAZ700430000 | [제 56호] 압착단자 R형동선 16㎟/1C-접지용 [개]
EG400267006 | 제 56호 | 8521594563570010 | 압착단자 | R형동선 16㎟/1C-접지용 | 개 | 1 | 127 | 127 | 1 | 0 |  | 0 |  | 127 | 127
56900017016 | 제 56호 | L001010101000075 | 노 무 비 | 내선전공 | 인 | 0.016 | 0 |  | 0.016 | 268915 | 4302.6 | 0 |  | 268915 | 4302.6 | [11 empty] | 4302.6
A0300000000 | 제 56호 | RENT000000000006 | [ 공 구 손 료 ] | 노무비의 3 % | 식 | 1 | 129 | 129 | 1 |  |  |  |  | 129 | 129
| 합계줄 |  | ( 합 계 ) |  |  |  |  | 256 |  |  | 4302 |  | 0 |  | 4558 | [9 empty] | 129 | 4302 | 4302
56958000044 | 일목줄 | EAZ700440000 | [제 57호] 케이블표지시트 저압, 0.15x150 [m]
59755057152 | 제 57호 | 3912219520175619 | 케이블표지시트 | 저압, 0.15x150 | M | 1 | 720 | 720 | 1 | 0 |  | 0 |  | 720 | 720
56900017076 | 제 57호 | L001010101000078 | 노 무 비 | 저압케이블전공 | 인 | 0.0005 | 0 |  | 0.0005 | 300337 | 150.1 | 0 |  | 300337 | 150.1 | [11 empty] | 150.1
56900017041 | 제 57호 | L001010101000002 | 노 무 비 | 보통인부 | 인 | 0.001 | 0 |  | 0.001 | 169804 | 169.8 | 0 |  | 169804 | 169.8 | [11 empty] | 169.8
A0300000000 | 제 57호 | RENT000000000006 | [ 공 구 손 료 ] | 노무비의 3 % | 식 | 1 | 9.5 | 9.5 | 1 |  |  |  |  | 9.5 | 9.5
| 합계줄 |  | ( 합 계 ) |  |  |  |  | 729 |  |  | 319 |  | 0 |  | 1048 | [9 empty] | 9.5 | 319 | 319
56958000045 | 일목줄 | EAZ700450000 | [제 58호] 다기능 접속함 방수형 [EA]
MM666302815 | 제 58호 | 9998887770001016 | 다기능 접속함 | 방수형 | EA | 1 | 55000 | 55000 | 1 | 0 |  | 0 |  | 55000 | 55000 |  | NFB
56900017016 | 제 58호 | L001010101000075 | 노 무 비 | 내선전공 | 인 | 0.133 | 0 |  | 0.133 | 268915 | 35765.6 | 0 |  | 268915 | 35765.6 | [11 empty] | 35765.6
A0300000000 | 제 58호 | RENT000000000006 | [ 공 구 손 료 ] | 노무비의 3 % | 식 | 1 | 1072.9 | 1072.9 | 1 |  |  |  |  | 1072.9 | 1072.9
| 합계줄 |  | ( 합 계 ) |  |  |  |  | 56072 |  |  | 35765 |  | 0 |  | 91837 | [9 empty] | 1072.9 | 35765 | 35765
56958000046 | 일목줄 | EAZ700460000 | [제 59호] 카운터센서 [EA]
MMG26477762 | 제 59호 | 9998887770001018 | 카운터센서 |  | EA | 1 | 80000 | 80000 | 1 | 0 |  | 0 |  | 80000 | 80000
56900017016 | 제 59호 | L001010101000075 | 노 무 비 | 내선전공 | 인 | 0.065 | 0 |  | 0.065 | 268915 | 17479.4 | 0 |  | 268915 | 17479.4 | [11 empty] | 17479.4
A0300000000 | 제 59호 | RENT000000000006 | [ 공 구 손 료 ] | 노무비의 3 % | 식 | 1 | 524.3 | 524.3 | 1 |  |  |  |  | 524.3 | 524.3
| 합계줄 |  | ( 합 계 ) |  |  |  |  | 80524 |  |  | 17479 |  | 0 |  | 98003 | [9 empty] | 524.3 | 17479 | 17479
56958000047 | 일목줄 | EAZ700470000 | [제 60호] 카운터절전스위치 [EA]
MMG26477763 | 제 60호 | 9998887770001019 | 카운터절전스위치 |  | EA | 1 | 240000 | 240000 | 1 | 0 |  | 0 |  | 240000 | 240000
56900017016 | 제 60호 | L001010101000075 | 노 무 비 | 내선전공 | 인 | 0.065 | 0 |  | 0.065 | 268915 | 17479.4 | 0 |  | 268915 | 17479.4 | [11 empty] | 17479.4
A0300000000 | 제 60호 | RENT000000000006 | [ 공 구 손 료 ] | 노무비의 3 % | 식 | 1 | 524.3 | 524.3 | 1 |  |  |  |  | 524.3 | 524.3
| 합계줄 |  | ( 합 계 ) |  |  |  |  | 240524 |  |  | 17479 |  | 0 |  | 258003 | [9 empty] | 524.3 | 17479 | 17479
56958000048 | 일목줄 | EAZ700480000 | [제 61호] 전주밴드 150mm∼300mm [EA]
MM664819040 | 제 61호 | 9998887770001054 | 전주밴드 | 150mm∼300mm | EA | 1 | 6900 | 6900 | 1 | 0 |  | 0 |  | 6900 | 6900
56900017076 | 제 61호 | L001010101000078 | 노 무 비 | 저압케이블전공 | 인 | 0.058 | 0 |  | 0.058 | 300337 | 17419.5 | 0 |  | 300337 | 17419.5 | [11 empty] | 17419.5
56900017041 | 제 61호 | L001010101000002 | 노 무 비 | 보통인부 | 인 | 0.029 | 0 |  | 0.029 | 169804 | 4924.3 | 0 |  | 169804 | 4924.3 | [11 empty] | 4924.3
A0300000000 | 제 61호 | RENT000000000006 | [ 공 구 손 료 ] | 노무비의 3 % | 식 | 1 | 670.2 | 670.2 | 1 |  |  |  |  | 670.2 | 670.2
| 합계줄 |  | ( 합 계 ) |  |  |  |  | 7570 |  |  | 22343 |  | 0 |  | 29913 | [9 empty] | 670.2 | 22343 | 22343
56958000049 | 일목줄 | EAZ700490000 | [제 62호] 철근클램프 구조체접속 [EA]
MM998331910 | 제 62호 | InMastDBNonCode | 철근클램프 | 구조체접속 | EA | 1 | 7500 | 7500 | 1 | 0 |  | 0 |  | 7500 | 7500
56900017016 | 제 62호 | L001010101000075 | 노 무 비 | 내선전공 | 인 | 0.02 | 0 |  | 0.02 | 268915 | 5378.3 | 0 |  | 268915 | 5378.3 | [11 empty] | 5378.3
A0300000000 | 제 62호 | RENT000000000006 | [ 공 구 손 료 ] | 노무비의 3 % | 식 | 1 | 161.3 | 161.3 | 1 |  |  |  |  | 161.3 | 161.3
| 합계줄 |  | ( 합 계 ) |  |  |  |  | 7661 |  |  | 5378 |  | 0 |  | 13039 | [9 empty] | 161.3 | 5378 | 5378
56958000050 | 일목줄 | EAZ700500000 | [제 63호] C형 슬리브 70SQ [EA]
MM998331911 | 제 63호 | InMastDBNonCode | C형 슬리브 | 70SQ | EA | 1 | 3200 | 3200 | 1 | 0 |  | 0 |  | 3200 | 3200
56900017016 | 제 63호 | L001010101000075 | 노 무 비 | 내선전공 | 인 | 0.097 | 0 |  | 0.097 | 268915 | 26084.7 | 0 |  | 268915 | 26084.7 | [11 empty] | 26084.7
A0300000000 | 제 63호 | RENT000000000006 | [ 공 구 손 료 ] | 노무비의 3 % | 식 | 1 | 782.5 | 782.5 | 1 |  |  |  |  | 782.5 | 782.5
| 합계줄 |  | ( 합 계 ) |  |  |  |  | 3982 |  |  | 26084 |  | 0 |  | 30066 | [9 empty] | 782.5 | 26084 | 26084
56958000051 | 일목줄 | EAZ700510000 | [제 64호] SUS접지모듈 (100×100×1200) [EA]
MM998331912 | 제 64호 | InMastDBNonCode | SUS접지모듈 | (100×100×1200) | EA | 1 | 450000 | 450000 | 1 | 0 |  | 0 |  | 450000 | 450000
56900017016 | 제 64호 | L001010101000075 | 노 무 비 | 내선전공 | 인 | 0.27 | 0 |  | 0.27 | 268915 | 72607 | 0 |  | 268915 | 72607 | [11 empty] | 72607
56900017041 | 제 64호 | L001010101000002 | 노 무 비 | 보통인부 | 인 | 0.46 | 0 |  | 0.46 | 169804 | 78109.8 | 0 |  | 169804 | 78109.8 | [11 empty] | 78109.8
A0300000000 | 제 64호 | RENT000000000006 | [ 공 구 손 료 ] | 노무비의 3 % | 식 | 1 | 4521.4 | 4521.4 | 1 |  |  |  |  | 4521.4 | 4521.4
| 합계줄 |  | ( 합 계 ) |  |  |  |  | 454521 |  |  | 150716 |  | 0 |  | 605237 | [9 empty] | 4521.4 | 150716 | 150716
56958000052 | 일목줄 | EAZ700520000 | [제 65호] 접지저감재 그린어스 탄소형 [포]
MM998331913 | 제 65호 | InMastDBNonCode | 접지저감재 | 그린어스 탄소형 | 포 | 1 | 45000 | 45000 | 1 | 0 |  | 0 |  | 45000 | 45000
56900017016 | 제 65호 | L001010101000075 | 노 무 비 | 내선전공 | 인 | 0.11 | 0 |  | 0.11 | 268915 | 29580.6 | 0 |  | 268915 | 29580.6 | [11 empty] | 29580.6
A0300000000 | 제 65호 | RENT000000000006 | [ 공 구 손 료 ] | 노무비의 3 % | 식 | 1 | 887.4 | 887.4 | 1 |  |  |  |  | 887.4 | 887.4
| 합계줄 |  | ( 합 계 ) |  |  |  |  | 45887 |  |  | 29580 |  | 0 |  | 75467 | [9 empty] | 887.4 | 29580 | 29580
56958000053 | 일목줄 | EAZ700530000 | [제 66호] 수막처리봉 300L [EA]
MM998331914 | 제 66호 | InMastDBNonCode | 수막처리봉 | 300L | EA | 1 | 40000 | 40000 | 1 | 0 |  | 0 |  | 40000 | 40000
56900017016 | 제 66호 | L001010101000075 | 노 무 비 | 내선전공 | 인 | 0.194 | 0 |  | 0.194 | 268915 | 52169.5 | 0 |  | 268915 | 52169.5 | [11 empty] | 52169.5
A0300000000 | 제 66호 | RENT000000000006 | [ 공 구 손 료 ] | 노무비의 3 % | 식 | 1 | 1565 | 1565 | 1 |  |  |  |  | 1565 | 1565
| 합계줄 |  | ( 합 계 ) |  |  |  |  | 41565 |  |  | 52169 |  | 0 |  | 93734 | [9 empty] | 1565 | 52169 | 52169
56958000054 | 일목줄 | EAZ700540000 | [제 67호] 그라운드 패드 [EA]
MM998342296 | 제 67호 | InMastDBNonCode | 그라운드 패드 |  | EA | 1 | 30000 | 30000 | 1 | 0 |  | 0 |  | 30000 | 30000
56900017016 | 제 67호 | L001010101000075 | 노 무 비 | 내선전공 | 인 | 0.16 | 0 |  | 0.16 | 268915 | 43026.4 | 0 |  | 268915 | 43026.4 | [11 empty] | 43026.4
A0300000000 | 제 67호 | RENT000000000006 | [ 공 구 손 료 ] | 노무비의 3 % | 식 | 1 | 1290.7 | 1290.7 | 1 |  |  |  |  | 1290.7 | 1290.7
| 합계줄 |  | ( 합 계 ) |  |  |  |  | 31290 |  |  | 43026 |  | 0 |  | 74316 | [9 empty] | 1290.7 | 43026 | 43026
56958000055 | 일목줄 | EAZ700550000 | [제 68호] 각도조절형피뢰침 지지대 5M [EA]
MM998342328 | 제 68호 | InMastDBNonCode | 각도조절형피뢰침 지지대 | 5M | EA | 1 | 450000 | 450000 | 1 | 0 |  | 0 |  | 450000 | 450000
56900017016 | 제 68호 | L001010101000075 | 노 무 비 | 내선전공 | 인 | 0.66 | 0 |  | 0.66 | 268915 | 177483.9 | 0 |  | 268915 | 177483.9 | [11 empty] | 177483.9
A0300000000 | 제 68호 | RENT000000000006 | [ 공 구 손 료 ] | 노무비의 3 % | 식 | 1 | 5324.4 | 5324.4 | 1 |  |  |  |  | 5324.4 | 5324.4
| 합계줄 |  | ( 합 계 ) |  |  |  |  | 455324 |  |  | 177483 |  | 0 |  | 632807 | [9 empty] | 5324.4 | 177483 | 177483
56959000018 | 일목줄 | EAZ800040000 | [제 69호] 분전반(신풍)-@관급자재 WHM함 [면]
MMR09826726 | 제 69호 | InMastDBNonCode | 분전반(신풍) | WHM함 | 면 | 1 |  |  | 1 | 0 |  | 0 |  |  |  | 관급자재 | [7 empty] | 557000
56900017016 | 제 69호 | L001010101000075 | 노 무 비 | 내선전공 | 인 | 0.66 | 0 |  | 0.66 | 268915 | 177483.9 | 0 |  | 268915 | 177483.9 | [11 empty] | 177483.9
A0300000000 | 제 69호 | RENT000000000006 | [ 공 구 손 료 ] | 노무비의 3 % | 식 | 1 | 5324.4 | 5324.4 | 1 |  |  |  |  | 5324.4 | 5324.4
| 합계줄 |  | ( 합 계 ) |  |  |  |  | 5324 |  |  | 177483 |  | 0 |  | 182807 | [9 empty] | 5324.4 | 177483 | 177483
56958000056 | 일목줄 | EAZ700560000 | [제 70호] 분전반(신풍)-@관급자재 LN-신풍 [면]
MMR97997237 | 제 70호 | InMastDBNonCode | 분전반(신풍) | LN-신풍 | 면 | 1 |  |  | 1 | 0 |  | 0 |  |  |  | 관급자재 | [7 empty] | 4158000
56900017016 | 제 70호 | L001010101000075 | 노 무 비 | 내선전공 | 인 | 1.23 | 0 |  | 1.23 | 268915 | 330765.4 | 0 |  | 268915 | 330765.4 | [11 empty] | 330765.4
A0300000000 | 제 70호 | RENT000000000006 | [ 공 구 손 료 ] | 노무비의 3 % | 식 | 1 | 9922.9 | 9922.9 | 1 |  |  |  |  | 9922.9 | 9922.9
| 합계줄 |  | ( 합 계 ) |  |  |  |  | 9922 |  |  | 330765 |  | 0 |  | 340687 | [9 empty] | 9922.9 | 330765 | 330765
56958000057 | 일목줄 | EAZ700570000 | [제 71호] 조명기구(신풍행복나눔센터)-@관급자재 TYPE "A" [EA]
MMT97727354 | 제 71호 | InMastDBNonCode | 조명기구(신풍행복나눔센터) | TYPE "A" | EA | 1 |  |  | 1 | 0 |  | 0 |  |  |  | 관급자재 | [7 empty] | 84000
56900017016 | 제 71호 | L001010101000075 | 노 무 비 | 내선전공 | 인 | 0.221 | 0 |  | 0.221 | 268915 | 59430.2 | 0 |  | 268915 | 59430.2 | [11 empty] | 59430.2
A0300000000 | 제 71호 | RENT000000000006 | [ 공 구 손 료 ] | 노무비의 3 % | 식 | 1 | 1782.9 | 1782.9 | 1 |  |  |  |  | 1782.9 | 1782.9
| 합계줄 |  | ( 합 계 ) |  |  |  |  | 1782 |  |  | 59430 |  | 0 |  | 61212 | [9 empty] | 1782.9 | 59430 | 59430
56958000058 | 일목줄 | EAZ700580000 | [제 72호] 조명기구(신풍행복나눔센터)-@관급자재 TYPE "B" [EA]
MMT97727355 | 제 72호 | InMastDBNonCode | 조명기구(신풍행복나눔센터) | TYPE "B" | EA | 1 |  |  | 1 | 0 |  | 0 |  |  |  | 관급자재 | [7 empty] | 27500
56900017016 | 제 72호 | L001010101000075 | 노 무 비 | 내선전공 | 인 | 0.155 | 0 |  | 0.155 | 268915 | 41681.8 | 0 |  | 268915 | 41681.8 | [11 empty] | 41681.8
A0300000000 | 제 72호 | RENT000000000006 | [ 공 구 손 료 ] | 노무비의 3 % | 식 | 1 | 1250.4 | 1250.4 | 1 |  |  |  |  | 1250.4 | 1250.4
| 합계줄 |  | ( 합 계 ) |  |  |  |  | 1250 |  |  | 41681 |  | 0 |  | 42931 | [9 empty] | 1250.4 | 41681 | 41681
56958000059 | 일목줄 | EAZ700590000 | [제 73호] 조명기구(신풍행복나눔센터)-@관급자재 TYPE "C" [EA]
MMT97727357 | 제 73호 | InMastDBNonCode | 조명기구(신풍행복나눔센터) | TYPE "C" | EA | 1 |  |  | 1 | 0 |  | 0 |  |  |  | 관급자재 | [7 empty] | 90000
56900017016 | 제 73호 | L001010101000075 | 노 무 비 | 내선전공 | 인 | 0.117 | 0 |  | 0.117 | 268915 | 31463 | 0 |  | 268915 | 31463 | [11 empty] | 31463
A0300000000 | 제 73호 | RENT000000000006 | [ 공 구 손 료 ] | 노무비의 3 % | 식 | 1 | 943.8 | 943.8 | 1 |  |  |  |  | 943.8 | 943.8
| 합계줄 |  | ( 합 계 ) |  |  |  |  | 943 |  |  | 31463 |  | 0 |  | 32406 | [9 empty] | 943.8 | 31463 | 31463
56958000060 | 일목줄 | EAZ700600000 | [제 74호] 조명기구(신풍행복나눔센터)-@관급자재 TYPE "OA" [EA]
MMT97727353 | 제 74호 | InMastDBNonCode | 조명기구(신풍행복나눔센터) | TYPE "OA" | EA | 1 |  |  | 1 | 0 |  | 0 |  |  |  | 관급자재 | [7 empty] | 390000
56900017016 | 제 74호 | L001010101000075 | 노 무 비 | 내선전공 | 인 | 0.183 | 0 |  | 0.183 | 268915 | 49211.4 | 0 |  | 268915 | 49211.4 | [11 empty] | 49211.4
A0300000000 | 제 74호 | RENT000000000006 | [ 공 구 손 료 ] | 노무비의 3 % | 식 | 1 | 1476.3 | 1476.3 | 1 |  |  |  |  | 1476.3 | 1476.3
| 합계줄 |  | ( 합 계 ) |  |  |  |  | 1476 |  |  | 49211 |  | 0 |  | 50687 | [9 empty] | 1476.3 | 49211 | 49211
| 공종줄 |  | 사곡면배드민턴장
56930210010 | 일목줄 | ABB111100000 | [제 1호] 인력터파기 보통토사0-1m [㎥_]
56900017041 | 제 1호 | L001010101000002 | 노 무 비 | 보통인부 | 인 | 0.2 | 0 |  | 0.2 | 169804 | 33960.8 | 0 |  | 169804 | 33960.8 | [11 empty] | 33960.8
| 합계줄 |  | ( 합 계 ) |  |  |  |  | 0 |  |  | 33960 |  | 0 |  | 33960 | [11 empty] | 33960
56930210021 | 일목줄 | ABD100001000 | [제 2호] 인력되메우기 보통토사0-1m [㎥_]
56900017041 | 제 2호 | L001010101000002 | 노 무 비 | 보통인부 | 인 | 0.11 | 0 |  | 0.11 | 169804 | 18678.4 | 0 |  | 169804 | 18678.4 | [11 empty] | 18678.4
| 합계줄 |  | ( 합 계 ) |  |  |  |  | 0 |  |  | 18678 |  | 0 |  | 18678 | [11 empty] | 18678
56930220040 | 일목줄 | ABB103100000 | [제 3호] 터파기(기계90%,인력10%) 보통토사 [㎥]
56930210010 | 제 3호 | ABB111100000 | 인력터파기 | 보통토사0-1m | ㎥_ | 0.1 | 0 |  | 0.1 | 33960 | 3396 | 0 |  | 33960 | 3396 | 제 1호 | ILD
CA565826042 | 제 3호 | ECA565826042 | 기계터파기 | 보통토사(0.6㎥/43.6) | ㎥ | 0.9 | 430 | 387 | 0.9 | 1275 | 1147.5 | 589 | 530.1 | 2294 | 2064.6 | 162-하 | ILD
| 합계줄 |  | ( 합 계 ) |  |  |  |  | 381 |  |  | 724 |  | 367 |  | 1472 |  |  | 건축 터파기 금액 적용 VE 내용 | [8 empty] | 0
56930220053 | 일목줄 | ABB104100000 | [제 4호] 되메우기(기계90%,인력10%) 보통토사 [㎥]
56930210021 | 제 4호 | ABD100001000 | 인력되메우기 | 보통토사0-1m | ㎥_ | 0.1 | 0 |  | 0.1 | 18678 | 1867.8 | 0 |  | 18678 | 1867.8 | 제 2호 | ILD
CA565826051 | 제 4호 | ECA565826051 | 기계되메우기 | 보통토사(0.6㎥/43.6) | ㎥ | 0.9 | 430 | 387 | 0.9 | 1275 | 1147.5 | 589 | 530.1 | 2294 | 2064.6 | 162-하 | ILD
| 합계줄 |  | ( 합 계 ) |  |  |  |  | 273 |  |  | 521 |  | 264 |  | 1058 |  |  | 건축 터파기 금액 적용 VE 내용 | [8 empty] | 0
56950010104 | 일목줄 | EGT110120000 | [제 5호] 외등기초(매입) 3m~6m미만(W/접지봉) [개소]
E1450927203 | 제 5호 | 2612152420683697 | 접지용비닐절연전선(F-GV) | 6㎟ | M | 2 | 1045 | 2090 | 2 | 0 |  | 0 |  | 1045 | 2090 | [9 empty] | 2090
59750427102 | 제 5호 | 3912161310034844 | 접지봉-전기 | 14Φ×1000 mm | 개 | 1 | 3318 | 3318 | 1 | 0 |  | 0 |  | 3318 | 3318
MM300041038 | 제 5호 | 3912161320937671 | 접지봉 콘넥터-전기 | U 볼트형 Φ16 | 개 | 1 | 3248 | 3248 | 1 | 0 |  | 0 |  | 3248 | 3248
MM647199178 | 제 5호 | 9998887770000061 | 가로등기초 | 정방형 400*500*500 | EA | 1 | 70000 | 70000 | 1 | 0 |  | 0 |  | 70000 | 70000
56800687341 | 제 5호 | 3116160120160866 | 기초앵커볼트 | M22×L500 | 개 | 4 | 6100 | 24400 | 4 | 0 |  | 0 |  | 6100 | 24400
CA565826048 | 제 5호 | ECA565826048 | 굴삭기 | 0.2㎥ | hr | 0.43 | 7886 | 3390.9 | 0.43 | 55610 | 23912.3 | 13041 | 5607.6 | 76537 | 32910.8 | 162-하 | ILD
A0100000000 | 제 5호 | RENT000000000003 | [ 소모 잡자재 ] | 전선, 전선관의 2 % | 식 | 1 | 41.8 | 41.8 | 1 |  |  |  |  | 41.8 | 41.8 | [9 empty] | 41.8 | 112053
56900017016 | 제 5호 | L001010101000075 | 노 무 비 | 내선전공 | 인 | 1.128 | 0 |  | 1.128 | 268915 | 303336.1 | 0 |  | 268915 | 303336.1 | [11 empty] | 303336.1
56900017041 | 제 5호 | L001010101000002 | 노 무 비 | 보통인부 | 인 | 0.27 | 0 |  | 0.27 | 169804 | 45847 | 0 |  | 169804 | 45847 | [11 empty] | 45847
A0300000000 | 제 5호 | RENT000000000006 | [ 공 구 손 료 ] | 노무비의 3 % | 식 | 1 | 10475.4 | 10475.4 | 1 |  |  |  |  | 10475.4 | 10475.4
| 합계줄 |  | ( 합 계 ) |  |  |  |  | 116964 |  |  | 373095 |  | 5607 |  | 495666 | [9 empty] | 10475.4 | 373095 | 349183
56950010201 | 일목줄 | EBP110110000 | [제 6호] 가로등 건주 기계화 시공 일반 5m-7m [개소]
CA565826044 | 제 6호 | ECA565826044 | 크레인 | 트럭 탑재형 10 Ton | hr | 0.55 | 16112 | 8861.6 | 0.55 | 47155 | 25935.2 | 21743 | 11958.6 | 85010 | 46755.4 | 164-하 | ILD
56900017016 | 제 6호 | L001010101000075 | 노 무 비 | 내선전공 | 인 | 0.31 | 0 |  | 0.31 | 268915 | 83363.6 | 0 |  | 268915 | 83363.6 | [11 empty] | 83363.6
A0300000000 | 제 6호 | RENT000000000006 | [ 공 구 손 료 ] | 노무비의 3 % | 식 | 1 | 2500.8 | 2500.8 | 1 |  |  |  |  | 2500.8 | 2500.8
| 합계줄 |  | ( 합 계 ) |  |  |  |  | 11362 |  |  | 109298 |  | 11958 |  | 132618 | [9 empty] | 2500.8 | 109298 | 83363
5695066RRR3 | 일목줄 | EAZ800010000 | [제 7호] 전주인하(10M) 1회선 [개소]
59755057159 | 제 7호 | 3912219520175626 | 지중선용 가선철물 | CABLE헤드지지금구,상하부용 | 조 | 2 | 79715 | 159430 | 2 | 0 |  | 0 |  | 79715 | 159430
59755057163 | 제 7호 | 3912219520175630 | 지중선용 가선철물 | 전주용입상관, D130x2m | EA | 3 | 39586 | 118758 | 3 | 0 |  | 0 |  | 39586 | 118758
MM664819040 | 제 7호 | 9998887770001054 | 전주밴드 | 150mm∼300mm | EA | 5 | 6900 | 34500 | 5 | 0 |  | 0 |  | 6900 | 34500
56900017076 | 제 7호 | L001010101000078 | 노 무 비 | 저압케이블전공 | 인 | 0.29 | 0 |  | 0.29 | 300337 | 87097.7 | 0 |  | 300337 | 87097.7 | [11 empty] | 87097.7
56900017041 | 제 7호 | L001010101000002 | 노 무 비 | 보통인부 | 인 | 0.145 | 0 |  | 0.145 | 169804 | 24621.5 | 0 |  | 169804 | 24621.5 | [11 empty] | 24621.5
A0300000000 | 제 7호 | RENT000000000006 | [ 공 구 손 료 ] | 노무비의 3 % | 식 | 1 | 3351.5 | 3351.5 | 1 |  |  |  |  | 3351.5 | 3351.5
| 합계줄 |  | ( 합 계 ) |  |  |  |  | 316039 |  |  | 111719 |  | 0 |  | 427758 | [9 empty] | 3351.5 | 111719 | 111719
56958000001 | 일목줄 | EAZ700010000 | [제 8호] 파상형 폴리에틸렌 전선관 30㎜(가로등,신호,구내) [M.]
59753077001 | 제 8호 | 3913170610035631 | 파상형 폴리에틸렌 전선관 | 30㎜ | M | 1 | 343 | 343 | 1 | 0 |  | 0 |  | 343 | 343 |  | ELP | [6 empty] | 343 | 343
59753077001 | 제 8호 | 3913170610035631 | 파상형 폴리에틸렌 전선관 | 30㎜ | M | 0.03 | 343 | 10.2 | 0.03 | 0 |  | 0 |  | 343 | 10.2 |  | ELP
A0500000000 | 제 8호 | RENT000000000002 | [ 배관 부속재 ] | 전선관의 15 % | 식 | 1 | 51.4 | 51.4 | 1 |  |  |  |  | 51.4 | 51.4 | [8 empty] | 343
A0100000000 | 제 8호 | RENT000000000003 | [ 소모 잡자재 ] | 전선, 전선관의 2 % | 식 | 1 | 6.8 | 6.8 | 1 |  |  |  |  | 6.8 | 6.8 | [9 empty] | 6.8 | 404
56900017031 | 제 8호 | L001010101000081 | 노 무 비 | 배전전공 | 인 | 0.009 | 0 |  | 0.009 | 408559 | 3677 | 0 |  | 408559 | 3677 | [11 empty] | 3677
56900017041 | 제 8호 | L001010101000002 | 노 무 비 | 보통인부 | 인 | 0.021 | 0 |  | 0.021 | 169804 | 3565.8 | 0 |  | 169804 | 3565.8 | [11 empty] | 3565.8
A0300000000 | 제 8호 | RENT000000000006 | [ 공 구 손 료 ] | 노무비의 3 % | 식 | 1 | 217.2 | 217.2 | 1 |  |  |  |  | 217.2 | 217.2
| 합계줄 |  | ( 합 계 ) |  |  |  |  | 628 |  |  | 7242 |  | 0 |  | 7870 | [9 empty] | 217.2 | 7242 | 7242
56958000002 | 일목줄 | EAZ700020000 | [제 9호] 파상형 폴리에틸렌 전선관 40㎜(가로등,신호,구내) [M.]
59753077002 | 제 9호 | 3913170610035632 | 파상형 폴리에틸렌 전선관 | 40㎜ | M | 1 | 523 | 523 | 1 | 0 |  | 0 |  | 523 | 523 |  | ELP | [6 empty] | 523 | 523
59753077002 | 제 9호 | 3913170610035632 | 파상형 폴리에틸렌 전선관 | 40㎜ | M | 0.03 | 523 | 15.6 | 0.03 | 0 |  | 0 |  | 523 | 15.6 |  | ELP
A0500000000 | 제 9호 | RENT000000000002 | [ 배관 부속재 ] | 전선관의 15 % | 식 | 1 | 78.4 | 78.4 | 1 |  |  |  |  | 78.4 | 78.4 | [8 empty] | 523
A0100000000 | 제 9호 | RENT000000000003 | [ 소모 잡자재 ] | 전선, 전선관의 2 % | 식 | 1 | 10.4 | 10.4 | 1 |  |  |  |  | 10.4 | 10.4 | [9 empty] | 10.4 | 617
56900017031 | 제 9호 | L001010101000081 | 노 무 비 | 배전전공 | 인 | 0.0105 | 0 |  | 0.0105 | 408559 | 4289.8 | 0 |  | 408559 | 4289.8 | [11 empty] | 4289.8
56900017041 | 제 9호 | L001010101000002 | 노 무 비 | 보통인부 | 인 | 0.027 | 0 |  | 0.027 | 169804 | 4584.7 | 0 |  | 169804 | 4584.7 | [11 empty] | 4584.7
A0300000000 | 제 9호 | RENT000000000006 | [ 공 구 손 료 ] | 노무비의 3 % | 식 | 1 | 266.2 | 266.2 | 1 |  |  |  |  | 266.2 | 266.2
| 합계줄 |  | ( 합 계 ) |  |  |  |  | 893 |  |  | 8874 |  | 0 |  | 9767 | [9 empty] | 266.2 | 8874 | 8874
56958000003 | 일목줄 | EAZ700030000 | [제 10호] 파상형 폴리에틸렌 전선관 40㎜(전기) [M.]
59753178002 | 제 10호 | 3913170610035632 | 파상형 폴리에틸렌 전선관 | 40㎜ | M | 1 | 523 | 523 | 1 | 0 |  | 0 |  | 523 | 523 |  | ELP | [6 empty] | 523 | 523
59753178002 | 제 10호 | 3913170610035632 | 파상형 폴리에틸렌 전선관 | 40㎜ | M | 0.03 | 523 | 15.6 | 0.03 | 0 |  | 0 |  | 523 | 15.6 |  | ELP
A0500000000 | 제 10호 | RENT000000000002 | [ 배관 부속재 ] | 전선관의 15 % | 식 | 1 | 78.4 | 78.4 | 1 |  |  |  |  | 78.4 | 78.4 | [8 empty] | 523
A0100000000 | 제 10호 | RENT000000000003 | [ 소모 잡자재 ] | 전선, 전선관의 2 % | 식 | 1 | 10.4 | 10.4 | 1 |  |  |  |  | 10.4 | 10.4 | [9 empty] | 10.4 | 617
56900017031 | 제 10호 | L001010101000081 | 노 무 비 | 배전전공 | 인 | 0.007 | 0 |  | 0.007 | 408559 | 2859.9 | 0 |  | 408559 | 2859.9 | [11 empty] | 2859.9
56900017041 | 제 10호 | L001010101000002 | 노 무 비 | 보통인부 | 인 | 0.018 | 0 |  | 0.018 | 169804 | 3056.4 | 0 |  | 169804 | 3056.4 | [11 empty] | 3056.4
A0300000000 | 제 10호 | RENT000000000006 | [ 공 구 손 료 ] | 노무비의 3 % | 식 | 1 | 177.4 | 177.4 | 1 |  |  |  |  | 177.4 | 177.4
| 합계줄 |  | ( 합 계 ) |  |  |  |  | 804 |  |  | 5916 |  | 0 |  | 6720 | [9 empty] | 177.4 | 5916 | 5916
56958000004 | 일목줄 | EAZ700040000 | [제 11호] 접지용비닐절연전선(F-GV) 10㎟ [M]
E1450927204 | 제 11호 | 2612152420683698 | 접지용비닐절연전선(F-GV) | 10㎟ | M | 1 | 1895 | 1895 | 1 | 0 |  | 0 |  | 1895 | 1895 | [9 empty] | 1895
E1450927204 | 제 11호 | 2612152420683698 | 접지용비닐절연전선(F-GV) | 10㎟ | M | 0.1 | 1895 | 189.5 | 0.1 | 0 |  | 0 |  | 1895 | 189.5
A0100000000 | 제 11호 | RENT000000000003 | [ 소모 잡자재 ] | 전선, 전선관의 2 % | 식 | 1 | 37.9 | 37.9 | 1 |  |  |  |  | 37.9 | 37.9 | [9 empty] | 37.9 | 2084
56900017016 | 제 11호 | L001010101000075 | 노 무 비 | 내선전공 | 인 | 0.009 | 0 |  | 0.009 | 268915 | 2420.2 | 0 |  | 268915 | 2420.2 | [11 empty] | 2420.2
A0300000000 | 제 11호 | RENT000000000006 | [ 공 구 손 료 ] | 노무비의 3 % | 식 | 1 | 72.6 | 72.6 | 1 |  |  |  |  | 72.6 | 72.6
| 합계줄 |  | ( 합 계 ) |  |  |  |  | 2195 |  |  | 2420 |  | 0 |  | 4615 | [9 empty] | 72.6 | 2420 | 2420
56958000005 | 일목줄 | EAZ700050000 | [제 12호] 전력케이블-가로등 0.6/1kv F-CV 2C×4㎟ [M]
J1450287523 | 제 12호 | 2612162920685071 | 전력케이블-가로등 | 0.6/1kv F-CV 2C×4㎟ | M | 1 | 2106 | 2106 | 1 | 0 |  | 0 |  | 2106 | 2106 | [9 empty] | 2106
J1450287523 | 제 12호 | 2612162920685071 | 전력케이블-가로등 | 0.6/1kv F-CV 2C×4㎟ | M | 0.03 | 2106 | 63.1 | 0.03 | 0 |  | 0 |  | 2106 | 63.1
A0100000000 | 제 12호 | RENT000000000003 | [ 소모 잡자재 ] | 전선, 전선관의 2 % | 식 | 1 | 42.1 | 42.1 | 1 |  |  |  |  | 42.1 | 42.1 | [9 empty] | 42.1 | 2169
56900017076 | 제 12호 | L001010101000078 | 노 무 비 | 저압케이블전공 | 인 | 0.00971 | 0 |  | 0.00971 | 300337 | 2916.2 | 0 |  | 300337 | 2916.2 | [11 empty] | 2916.2
56900017041 | 제 12호 | L001010101000002 | 노 무 비 | 보통인부 | 인 | 0.00971 | 0 |  | 0.00971 | 169804 | 1648.7 | 0 |  | 169804 | 1648.7 | [11 empty] | 1648.7
A0300000000 | 제 12호 | RENT000000000006 | [ 공 구 손 료 ] | 노무비의 3 % | 식 | 1 | 136.9 | 136.9 | 1 |  |  |  |  | 136.9 | 136.9
| 합계줄 |  | ( 합 계 ) |  |  |  |  | 2348 |  |  | 4564 |  | 0 |  | 6912 | [9 empty] | 136.9 | 4564 | 4564
56958000006 | 일목줄 | EAZ700060000 | [제 13호] 전력케이블-가로등 0.6/1kv F-CV 2C×4㎟-2열 [M]
J1450287524 | 제 13호 | 2612162920685072 | 전력케이블-가로등 | 0.6/1kv F-CV 2C×4㎟-2열 | M | 1 | 2106 | 2106 | 1 | 0 |  | 0 |  | 2106 | 2106 | [9 empty] | 2106
J1450287524 | 제 13호 | 2612162920685072 | 전력케이블-가로등 | 0.6/1kv F-CV 2C×4㎟-2열 | M | 0.03 | 2106 | 63.1 | 0.03 | 0 |  | 0 |  | 2106 | 63.1
A0100000000 | 제 13호 | RENT000000000003 | [ 소모 잡자재 ] | 전선, 전선관의 2 % | 식 | 1 | 42.1 | 42.1 | 1 |  |  |  |  | 42.1 | 42.1 | [9 empty] | 42.1 | 2169
56900017076 | 제 13호 | L001010101000078 | 노 무 비 | 저압케이블전공 | 인 | 0.00874 | 0 |  | 0.00873 | 300337 | 2624.9 | 0 |  | 300337 | 2624.9 | [11 empty] | 2624.9
56900017041 | 제 13호 | L001010101000002 | 노 무 비 | 보통인부 | 인 | 0.00874 | 0 |  | 0.00873 | 169804 | 1484 | 0 |  | 169804 | 1484 | [11 empty] | 1484
A0300000000 | 제 13호 | RENT000000000006 | [ 공 구 손 료 ] | 노무비의 3 % | 식 | 1 | 123.2 | 123.2 | 1 |  |  |  |  | 123.2 | 123.2
| 합계줄 |  | ( 합 계 ) |  |  |  |  | 2334 |  |  | 4108 |  | 0 |  | 6442 | [9 empty] | 123.2 | 4108 | 4108
56958000007 | 일목줄 | EAZ700070000 | [제 14호] 전력케이블-옥외 0.6/1kv F-CV 4C×10㎟ [M]
MMA04031412 | 제 14호 | InMastDBNonCode | 전력케이블-옥외 | 0.6/1kv F-CV 4C×10㎟ | M | 1 | 7660 | 7660 | 1 | 0 |  | 0 |  | 7660 | 7660 | [9 empty] | 7660
MMA04031412 | 제 14호 | InMastDBNonCode | 전력케이블-옥외 | 0.6/1kv F-CV 4C×10㎟ | M | 0.03 | 7660 | 229.8 | 0.03 | 0 |  | 0 |  | 7660 | 229.8
A0100000000 | 제 14호 | RENT000000000003 | [ 소모 잡자재 ] | 전선, 전선관의 2 % | 식 | 1 | 153.2 | 153.2 | 1 |  |  |  |  | 153.2 | 153.2 | [9 empty] | 153.2 | 7889
56900017076 | 제 14호 | L001010101000078 | 노 무 비 | 저압케이블전공 | 인 | 0.01258 | 0 |  | 0.01258 | 300337 | 3778.2 | 0 |  | 300337 | 3778.2 | [11 empty] | 3778.2
56900017041 | 제 14호 | L001010101000002 | 노 무 비 | 보통인부 | 인 | 0.01258 | 0 |  | 0.01258 | 169804 | 2136.1 | 0 |  | 169804 | 2136.1 | [11 empty] | 2136.1
A0300000000 | 제 14호 | RENT000000000006 | [ 공 구 손 료 ] | 노무비의 3 % | 식 | 1 | 177.4 | 177.4 | 1 |  |  |  |  | 177.4 | 177.4
| 합계줄 |  | ( 합 계 ) |  |  |  |  | 8220 |  |  | 5914 |  | 0 |  | 14134 | [9 empty] | 177.4 | 5914 | 5914
56958000008 | 일목줄 | EAZ700080000 | [제 15호] 케이블표지시트 저압, 0.15x150 [m]
59755057152 | 제 15호 | 3912219520175619 | 케이블표지시트 | 저압, 0.15x150 | M | 1 | 720 | 720 | 1 | 0 |  | 0 |  | 720 | 720
56900017076 | 제 15호 | L001010101000078 | 노 무 비 | 저압케이블전공 | 인 | 0.0005 | 0 |  | 0.0005 | 300337 | 150.1 | 0 |  | 300337 | 150.1 | [11 empty] | 150.1
56900017041 | 제 15호 | L001010101000002 | 노 무 비 | 보통인부 | 인 | 0.001 | 0 |  | 0.001 | 169804 | 169.8 | 0 |  | 169804 | 169.8 | [11 empty] | 169.8
A0300000000 | 제 15호 | RENT000000000006 | [ 공 구 손 료 ] | 노무비의 3 % | 식 | 1 | 9.5 | 9.5 | 1 |  |  |  |  | 9.5 | 9.5
| 합계줄 |  | ( 합 계 ) |  |  |  |  | 729 |  |  | 319 |  | 0 |  | 1048 | [9 empty] | 9.5 | 319 | 319
56958000009 | 일목줄 | EAZ700090000 | [제 16호] 다기능 접속함 방수형 [EA]
MM666302815 | 제 16호 | 9998887770001016 | 다기능 접속함 | 방수형 | EA | 1 | 55000 | 55000 | 1 | 0 |  | 0 |  | 55000 | 55000 |  | NFB
56900017016 | 제 16호 | L001010101000075 | 노 무 비 | 내선전공 | 인 | 0.133 | 0 |  | 0.133 | 268915 | 35765.6 | 0 |  | 268915 | 35765.6 | [11 empty] | 35765.6
A0300000000 | 제 16호 | RENT000000000006 | [ 공 구 손 료 ] | 노무비의 3 % | 식 | 1 | 1072.9 | 1072.9 | 1 |  |  |  |  | 1072.9 | 1072.9
| 합계줄 |  | ( 합 계 ) |  |  |  |  | 56072 |  |  | 35765 |  | 0 |  | 91837 | [9 empty] | 1072.9 | 35765 | 35765
56958000010 | 일목줄 | EAZ700100000 | [제 17호] 분전반(배드민턴장)-@관급자재 LN-사곡 [면]
MMA04040261 | 제 17호 | InMastDBNonCode | 분전반(배드민턴장) | LN-사곡 | 면 | 1 |  |  | 1 | 0 |  | 0 |  |  |  | 관급자재 | [7 empty] | 2724000
56900017016 | 제 17호 | L001010101000075 | 노 무 비 | 내선전공 | 인 | 1.23 | 0 |  | 1.23 | 268915 | 330765.4 | 0 |  | 268915 | 330765.4 | [11 empty] | 330765.4
A0300000000 | 제 17호 | RENT000000000006 | [ 공 구 손 료 ] | 노무비의 3 % | 식 | 1 | 9922.9 | 9922.9 | 1 |  |  |  |  | 9922.9 | 9922.9
| 합계줄 |  | ( 합 계 ) |  |  |  |  | 9922 |  |  | 330765 |  | 0 |  | 340687 | [9 empty] | 9922.9 | 330765 | 330765
56958000011 | 일목줄 | EAZ700110000 | [제 18호] 조명기구(배드민턴장)-@관급자 TYPE "OA" [EA]
MMT04041801 | 제 18호 | InMastDBNonCode | 조명기구(배드민턴장) | TYPE "OA" | EA | 1 |  |  | 1 | 0 |  | 0 |  |  |  | 관급자재 | [7 empty] | 390000
56900017016 | 제 18호 | L001010101000075 | 노 무 비 | 내선전공 | 인 | 0.183 | 0 |  | 0.183 | 268915 | 49211.4 | 0 |  | 268915 | 49211.4 | [11 empty] | 49211.4
A0300000000 | 제 18호 | RENT000000000006 | [ 공 구 손 료 ] | 노무비의 3 % | 식 | 1 | 1476.3 | 1476.3 | 1 |  |  |  |  | 1476.3 | 1476.3
| 합계줄 |  | ( 합 계 ) |  |  |  |  | 1476 |  |  | 49211 |  | 0 |  | 50687 | [9 empty] | 1476.3 | 49211 | 49211
유구읍행정복지센터
56930210010 | 일목줄 | ABB111100000 | [제 1호] 인력터파기 보통토사0-1m [㎥_]
56900017041 | 제 1호 | L001010101000002 | 노 무 비 | 보통인부 | 인 | 0.2 | 0 |  | 0.2 | 169804 | 33960.8 | 0 |  | 169804 | 33960.8 | [11 empty] | 33960.8
| 합계줄 |  | ( 합 계 ) |  |  |  |  | 0 |  |  | 33960 |  | 0 |  | 33960 | [11 empty] | 33960
56930210021 | 일목줄 | ABD100001000 | [제 2호] 인력되메우기 보통토사0-1m [㎥_]
56900017041 | 제 2호 | L001010101000002 | 노 무 비 | 보통인부 | 인 | 0.11 | 0 |  | 0.11 | 169804 | 18678.4 | 0 |  | 169804 | 18678.4 | [11 empty] | 18678.4
| 합계줄 |  | ( 합 계 ) |  |  |  |  | 0 |  |  | 18678 |  | 0 |  | 18678 | [11 empty] | 18678
56930220040 | 일목줄 | ABB103100000 | [제 3호] 터파기(기계90%,인력10%) 보통토사 [㎥]
56930210010 | 제 3호 | ABB111100000 | 인력터파기 | 보통토사0-1m | ㎥_ | 0.1 | 0 |  | 0.1 | 33960 | 3396 | 0 |  | 33960 | 3396 | 제 1호 | ILD
CA565826042 | 제 3호 | ECA565826042 | 기계터파기 | 보통토사(0.6㎥/43.6) | ㎥ | 0.9 | 424 | 381.6 | 0.9 | 1275 | 1147.5 | 589 | 530.1 | 2288 | 2059.2 | 162-하 | ILD
| 합계줄 |  | ( 합 계 ) |  |  |  |  | 381 |  |  | 724 |  | 367 |  | 1472 |  |  | 건축 VE 적용 | [8 empty] | 0
56930220053 | 일목줄 | ABB104100000 | [제 4호] 되메우기(기계90%,인력10%) 보통토사 [㎥]
56930210021 | 제 4호 | ABD100001000 | 인력되메우기 | 보통토사0-1m | ㎥_ | 0.1 | 0 |  | 0.1 | 18678 | 1867.8 | 0 |  | 18678 | 1867.8 | 제 2호 | ILD
CA565826051 | 제 4호 | ECA565826051 | 기계되메우기 | 보통토사(0.6㎥/43.6) | ㎥ | 0.9 | 443 | 398.7 | 0.9 | 1275 | 1147.5 | 589 | 530.1 | 2307 | 2076.3 | 162-하 | ILD
| 합계줄 |  | ( 합 계 ) |  |  |  |  | 273 |  |  | 521 |  | 264 |  | 1058 |  |  | 건축 VE 적용 | [8 empty] | 0
56930220102 | 일목줄 | ABC112700000 | [제 5호] 인력잔토처리 현장처리 [㎥_]
56900017041 | 제 5호 | L001010101000002 | 노 무 비 | 보통인부 | 인 | 0.2 | 0 |  | 0.2 | 169804 | 33960.8 | 0 |  | 169804 | 33960.8 | [11 empty] | 33960.8
| 합계줄 |  | ( 합 계 ) |  |  |  |  | 0 |  |  | 33960 |  | 0 |  | 33960 | [11 empty] | 33960
56930250040 | 일목줄 | ABD102300000 | [제 6호] 잡석깔기지정 떨공이다지기 [㎥]
56100047001 | 제 6호 | 1111161120142610 | 자갈 | 상차도 | ㎥ | 1.1 | 30000 | 33000 | 1.1 | 0 |  | 0 |  | 30000 | 33000
56900017041 | 제 6호 | L001010101000002 | 노 무 비 | 보통인부 | 인 | 0.018 | 0 |  | 0.018 | 169804 | 3056.4 | 0 |  | 169804 | 3056.4 | [11 empty] | 3056.4
A0300000000 | 제 6호 | RENT000000000006 | [ 공 구 손 료 ] | 노무비의 3 % | 식 | 1 | 91.6 | 91.6 | 1 |  |  |  |  | 91.6 | 91.6
| 합계줄 |  | ( 합 계 ) |  |  |  |  | 33091 |  |  | 3056 |  | 0 |  | 36147 | [9 empty] | 91.6 | 3056 | 3056
56950010104 | 일목줄 | EGT110120000 | [제 7호] 외등기초(매입) 3m~6m미만(W/접지봉) [개소]
E1450927203 | 제 7호 | 2612152420683697 | 접지용비닐절연전선(F-GV) | 6㎟ | M | 2 | 1045 | 2090 | 2 | 0 |  | 0 |  | 1045 | 2090 | [9 empty] | 2090
59750427102 | 제 7호 | 3912161310034844 | 접지봉-전기 | 14Φ×1000 mm | 개 | 1 | 3318 | 3318 | 1 | 0 |  | 0 |  | 3318 | 3318
MM300041038 | 제 7호 | 3912161320937671 | 접지봉 콘넥터-전기 | U 볼트형 Φ16 | 개 | 1 | 3248 | 3248 | 1 | 0 |  | 0 |  | 3248 | 3248
MM647199178 | 제 7호 | 9998887770000061 | 가로등기초 | 정방형 400*500*500 | EA | 1 | 70000 | 70000 | 1 | 0 |  | 0 |  | 70000 | 70000
56800687341 | 제 7호 | 3116160120160866 | 기초앵커볼트 | M22×L500 | 개 | 4 | 6100 | 24400 | 4 | 0 |  | 0 |  | 6100 | 24400
CA565826048 | 제 7호 | ECA565826048 | 굴삭기 | 0.2㎥ | hr | 0.43 | 8134 | 3497.6 | 0.43 | 55610 | 23912.3 | 13041 | 5607.6 | 76785 | 33017.5 | 162-하 | ILD
A0100000000 | 제 7호 | RENT000000000003 | [ 소모 잡자재 ] | 전선, 전선관의 2 % | 식 | 1 | 41.8 | 41.8 | 1 |  |  |  |  | 41.8 | 41.8 | [9 empty] | 41.8 | 112160
56900017016 | 제 7호 | L001010101000075 | 노 무 비 | 내선전공 | 인 | 1.128 | 0 |  | 1.128 | 268915 | 303336.1 | 0 |  | 268915 | 303336.1 | [11 empty] | 303336.1
56900017041 | 제 7호 | L001010101000002 | 노 무 비 | 보통인부 | 인 | 0.27 | 0 |  | 0.27 | 169804 | 45847 | 0 |  | 169804 | 45847 | [11 empty] | 45847
A0300000000 | 제 7호 | RENT000000000006 | [ 공 구 손 료 ] | 노무비의 3 % | 식 | 1 | 10475.4 | 10475.4 | 1 |  |  |  |  | 10475.4 | 10475.4
| 합계줄 |  | ( 합 계 ) |  |  |  |  | 117070 |  |  | 373095 |  | 5607 |  | 495772 | [9 empty] | 10475.4 | 373095 | 349183
56950010201 | 일목줄 | EBP110110000 | [제 8호] 가로등 건주 기계화 시공 일반 5m-7m [개소]
CA565826044 | 제 8호 | ECA565826044 | 크레인 | 트럭 탑재형 10 Ton | hr | 0.55 | 16617 | 9139.3 | 0.55 | 47155 | 25935.2 | 21743 | 11958.6 | 85515 | 47033.1 | 164-하 | ILD
56900017016 | 제 8호 | L001010101000075 | 노 무 비 | 내선전공 | 인 | 0.31 | 0 |  | 0.31 | 268915 | 83363.6 | 0 |  | 268915 | 83363.6 | [11 empty] | 83363.6
A0300000000 | 제 8호 | RENT000000000006 | [ 공 구 손 료 ] | 노무비의 3 % | 식 | 1 | 2500.8 | 2500.8 | 1 |  |  |  |  | 2500.8 | 2500.8
| 합계줄 |  | ( 합 계 ) |  |  |  |  | 11640 |  |  | 109298 |  | 11958 |  | 132896 | [9 empty] | 2500.8 | 109298 | 83363
56950160300 | 일목줄 | EAA110430000 | [제 9호] TRAY/DUCT HANGER W300-1단 [개소]
59754967601 | 제 9호 | 3913170520175128 | 케이블트레이부속품 | U CHANNEL, 41x41x2.6t | 개 | 0.4 | 4811 | 1924.4 | 0.4 | 0 |  | 0 |  | 4811 | 1924.4
53060327011 | 제 9호 | 3116169820135160 | 행거볼트 | ∮9×1000㎜ | 개 | 2 | 1220 | 2440 | 2 | 0 |  | 0 |  | 1220 | 2440
MMG93335585 | 제 9호 | 1818111888880000 | 인서트(TRAY) | 주물, Φ9mm | 개 | 2 | 590 | 1180 | 2 | 0 |  | 0 |  | 590 | 1180
53100028501 | 제 9호 | 3116172710023970 | 6각너트 | 3/8,M10 | EA | 4 | 29 | 116 | 4 | 0 |  | 0 |  | 29 | 116
52100327001 | 제 9호 | 3116181120136195 | 스프링와샤 | D10 | EA | 4 | 10 | 40 | 4 | 0 |  | 0 |  | 10 | 40
59754967572 | 제 9호 | 3913170520935624 | 케이블트레이부속품 | RAIL CLAMP | 개 | 2 | 547 | 1094 | 2 | 0 |  | 0 |  | 547 | 1094
| 합계줄 |  | ( 합 계 ) |  |  |  |  | 6794 |  |  | 0 |  | 0 |  | 6794 | [11 empty] | 0
56950160500 | 일목줄 | EAA110450000 | [제 10호] TRAY/DUCT HANGER W500-1단 [개소]
59754967601 | 제 10호 | 3913170520175128 | 케이블트레이부속품 | U CHANNEL, 41x41x2.6t | 개 | 0.6 | 4811 | 2886.6 | 0.6 | 0 |  | 0 |  | 4811 | 2886.6
53060327011 | 제 10호 | 3116169820135160 | 행거볼트 | ∮9×1000㎜ | 개 | 2 | 1220 | 2440 | 2 | 0 |  | 0 |  | 1220 | 2440
MMG93335585 | 제 10호 | 1818111888880000 | 인서트(TRAY) | 주물, Φ9mm | 개 | 2 | 590 | 1180 | 2 | 0 |  | 0 |  | 590 | 1180
53100028501 | 제 10호 | 3116172710023970 | 6각너트 | 3/8,M10 | EA | 4 | 29 | 116 | 4 | 0 |  | 0 |  | 29 | 116
52100327001 | 제 10호 | 3116181120136195 | 스프링와샤 | D10 | EA | 4 | 10 | 40 | 4 | 0 |  | 0 |  | 10 | 40
59754967572 | 제 10호 | 3913170520935624 | 케이블트레이부속품 | RAIL CLAMP | 개 | 2 | 547 | 1094 | 2 | 0 |  | 0 |  | 547 | 1094
| 합계줄 |  | ( 합 계 ) |  |  |  |  | 7756 |  |  | 0 |  | 0 |  | 7756 | [11 empty] | 0
일목줄
56950170114 | 일목줄 | EAA110640000 | [제 11호] TRAY/DUCT SUPPORT(W/F) W300-1단 [개소]
59754967601 | 제 11호 | 3913170520175128 | 케이블트레이부속품 | U CHANNEL, 41x41x2.6t | 개 | 0.4 | 4811 | 1924.4 | 0.4 | 0 |  | 0 |  | 4811 | 1924.4
MMG93335585 | 제 11호 | 1818111888880000 | 인서트(TRAY) | 주물, Φ9mm | 개 | 2 | 590 | 1180 | 2 | 0 |  | 0 |  | 590 | 1180
53100027003 | 제 11호 | 3116172710024976 | 6각너트 | M10 | 개 | 4 | 29 | 116 | 4 | 0 |  | 0 |  | 29 | 116
52100327001 | 제 11호 | 3116181120136195 | 스프링와샤 | D10 | EA | 4 | 10 | 40 | 4 | 0 |  | 0 |  | 10 | 40
59754967571 | 제 11호 | 3913170520175125 | 케이블트레이부속품 | HOLD DOWN CLAMP, 아연도 | 개 | 2 | 332 | 664 | 2 | 0 |  | 0 |  | 332 | 664
59754967581 | 제 11호 | 3913170520175126 | 케이블트레이부속품 | 찬넬스프링 너트, 아연도 | 개 | 2 | 458 | 916 | 2 | 0 |  | 0 |  | 458 | 916
| 합계줄 |  | ( 합 계 ) |  |  |  |  | 4840 |  |  | 0 |  | 0 |  | 4840 | [11 empty] | 0
56950170116 | 일목줄 | EAA110660000 | [제 12호] TRAY/DUCT SUPPORT(W/F) W500-1단 [개소]
59754967601 | 제 12호 | 3913170520175128 | 케이블트레이부속품 | U CHANNEL, 41x41x2.6t | 개 | 0.6 | 4811 | 2886.6 | 0.6 | 0 |  | 0 |  | 4811 | 2886.6
MMG93335585 | 제 12호 | 1818111888880000 | 인서트(TRAY) | 주물, Φ9mm | 개 | 2 | 590 | 1180 | 2 | 0 |  | 0 |  | 590 | 1180
53100027003 | 제 12호 | 3116172710024976 | 6각너트 | M10 | 개 | 4 | 29 | 116 | 4 | 0 |  | 0 |  | 29 | 116
52100327001 | 제 12호 | 3116181120136195 | 스프링와샤 | D10 | EA | 4 | 10 | 40 | 4 | 0 |  | 0 |  | 10 | 40
59754967571 | 제 12호 | 3913170520175125 | 케이블트레이부속품 | HOLD DOWN CLAMP, 아연도 | 개 | 2 | 332 | 664 | 2 | 0 |  | 0 |  | 332 | 664
59754967581 | 제 12호 | 3913170520175126 | 케이블트레이부속품 | 찬넬스프링 너트, 아연도 | 개 | 2 | 458 | 916 | 2 | 0 |  | 0 |  | 458 | 916
| 합계줄 |  | ( 합 계 ) |  |  |  |  | 5802 |  |  | 0 |  | 0 |  | 5802 | [11 empty] | 0
56950170162 | 일목줄 | EAA110760020 | [제 13호] RACE WAY 행거 70x40 [개소]
53060327011 | 제 13호 | 3116169820135160 | 행거볼트 | ∮9×1000㎜ | 개 | 1 | 1220 | 1220 | 1 | 0 |  | 0 |  | 1220 | 1220
MMG19031756 | 제 13호 | 1651644984980210 | 스트롱앵커(RACE WAY) | 3/8 | 개 | 1 | 130 | 130 | 1 | 0 |  | 0 |  | 130 | 130
53100027003 | 제 13호 | 3116172710024976 | 6각너트 | M10 | 개 | 1 | 29 | 29 | 1 | 0 |  | 0 |  | 29 | 29
59750897181 | 제 13호 | 3913170910034937 | 레이스웨이 | A형 HANGER, 70 x 40 | 개 | 1 | 664 | 664 | 1 | 0 |  | 0 |  | 664 | 664
| 합계줄 |  | ( 합 계 ) |  |  |  |  | 2043 |  |  | 0 |  | 0 |  | 2043 | [11 empty] | 0
56950180016 | 일목줄 | EAA110810000 | [제 14호] 동력배관지지가대 배관용 [개소]
95200027092 | 제 14호 | 3010150420165123 | ㄷ형강 | 75x40x4T | kg | 1.73 | 7700 | 13321 | 1.73 | 0 |  | 0 |  | 7700 | 13321
59754967601 | 제 14호 | 3913170520175128 | 케이블트레이부속품 | U CHANNEL, 41x41x2.6t | 개 | 3.111 | 4811 | 14967 | 3.111 | 0 |  | 0 |  | 4811 | 14967
95150607001 | 제 14호 | 3010220420289162 | 열연강판 | 6t | kg | 5 | 874 | 4370 | 5 | 0 |  | 0 |  | 874 | 4370
53060707007 | 제 14호 | 3116210220135742 | 셋트앵커 | M8×L150mm | 개 | 4 | 1400 | 5600 | 4 | 0 |  | 0 |  | 1400 | 5600
53060027000 | 제 14호 | 3116162010023390 | 6각볼트 | 3/8,M10 | 개 | 2 | 246 | 492 | 2 | 0 |  | 0 |  | 246 | 492
53100028501 | 제 14호 | 3116172710023970 | 6각너트 | 3/8,M10 | EA | 2 | 29 | 58 | 2 | 0 |  | 0 |  | 29 | 58
56900017016 | 제 14호 | L001010101000075 | 노 무 비 | 내선전공 | 인 | 0.144 | 0 |  | 0.144 | 268915 | 38723.7 | 0 |  | 268915 | 38723.7 | [11 empty] | 38723.7
A0300000000 | 제 14호 | RENT000000000006 | [ 공 구 손 료 ] | 노무비의 3 % | 식 | 1 | 1161.6 | 1161.6 | 1 |  |  |  |  | 1161.6 | 1161.6
| 합계줄 |  | ( 합 계 ) |  |  |  |  | 39969 |  |  | 38723 |  | 0 |  | 78692 | [9 empty] | 1161.6 | 38723 | 38723
56950657006 | 일목줄 | EAZ800010000 | [제 15호] 방화구획(내화충전) W 300 [개소]
MM355702721 | 제 15호 | 9998887770000074 | 내화충전(패드) | 500x500x30T | 장 | 1 | 60000 | 60000 | 1 | 0 |  | 0 |  | 60000 | 60000
56900017017 | 제 15호 | L001010101000030 | 노 무 비 | 내장공 | 인 | 0.17 | 0 |  | 0.17 | 252249 | 42882.3 | 0 |  | 252249 | 42882.3 | [11 empty] | 42882.3
56900017029 | 제 15호 | L001010101000026 | 노 무 비 | 방수공 | 인 | 0.09 | 0 |  | 0.09 | 220722 | 19864.9 | 0 |  | 220722 | 19864.9 | [11 empty] | 19864.9
A0300000000 | 제 15호 | RENT000000000006 | [ 공 구 손 료 ] | 노무비의 3 % | 식 | 1 | 1882.4 | 1882.4 | 1 |  |  |  |  | 1882.4 | 1882.4
| 합계줄 |  | ( 합 계 ) |  |  |  |  | 61882 |  |  | 62747 |  | 0 |  | 124629 | [9 empty] | 1882.4 | 62747 | 62747
56950657010 | 일목줄 | EAZ800020000 | [제 16호] 방화구획(내화충전) W 500 [개소]
MM355702721 | 제 16호 | 9998887770000074 | 내화충전(패드) | 500x500x30T | 장 | 1 | 60000 | 60000 | 1 | 0 |  | 0 |  | 60000 | 60000
56900017017 | 제 16호 | L001010101000030 | 노 무 비 | 내장공 | 인 | 0.17 | 0 |  | 0.17 | 252249 | 42882.3 | 0 |  | 252249 | 42882.3 | [11 empty] | 42882.3
56900017029 | 제 16호 | L001010101000026 | 노 무 비 | 방수공 | 인 | 0.09 | 0 |  | 0.09 | 220722 | 19864.9 | 0 |  | 220722 | 19864.9 | [11 empty] | 19864.9
A0300000000 | 제 16호 | RENT000000000006 | [ 공 구 손 료 ] | 노무비의 3 % | 식 | 1 | 1882.4 | 1882.4 | 1 |  |  |  |  | 1882.4 | 1882.4
| 합계줄 |  | ( 합 계 ) |  |  |  |  | 61882 |  |  | 62747 |  | 0 |  | 124629 | [9 empty] | 1882.4 | 62747 | 62747
569506GG000 | 일목줄 | EAZ800030000 | [제 17호] 나사없는전선관행거 E19(16C) [개소]
59759017111 | 제 17호 | 3913170810036357 | 강재전선관용 부품 | 파이프행거, 16 C | 개 | 1 | 324 | 324 | 1 | 0 |  | 0 |  | 324 | 324
53060327011 | 제 17호 | 3116169820135160 | 행거볼트 | ∮9×1000㎜ | 개 | 1 | 1220 | 1220 | 1 | 0 |  | 0 |  | 1220 | 1220
53060807001 | 제 17호 | 3116210220135769 | 스트롱앵커 | 3/8 | 개 | 1 | 130 | 130 | 1 | 0 |  | 0 |  | 130 | 130
53100028501 | 제 17호 | 3116172710023970 | 6각너트 | 3/8,M10 | EA | 2 | 29 | 58 | 2 | 0 |  | 0 |  | 29 | 58
52100327001 | 제 17호 | 3116181120136195 | 스프링와샤 | D10 | EA | 2 | 10 | 20 | 2 | 0 |  | 0 |  | 10 | 20
56900017016 | 제 17호 | L001010101000075 | 노 무 비 | 내선전공 | 인 | 0.054 | 0 |  | 0.054 | 268915 | 14521.4 | 0 |  | 268915 | 14521.4 | [11 empty] | 14521.4
A0300000000 | 제 17호 | RENT000000000006 | [ 공 구 손 료 ] | 노무비의 3 % | 식 | 1 | 435.6 | 435.6 | 1 |  |  |  |  | 435.6 | 435.6
| 합계줄 |  | ( 합 계 ) |  |  |  |  | 2187 |  |  | 14521 |  | 0 |  | 16708 | [9 empty] | 435.6 | 14521 | 14521
569506GG001 | 일목줄 | EAZ800040000 | [제 18호] 나사없는전선관행거 E25(22C) [개소]
59759017112 | 제 18호 | 3913170810036358 | 강재전선관용 부품 | 파이프행거, 22 C | 개 | 1 | 330 | 330 | 1 | 0 |  | 0 |  | 330 | 330
53060327011 | 제 18호 | 3116169820135160 | 행거볼트 | ∮9×1000㎜ | 개 | 1 | 1220 | 1220 | 1 | 0 |  | 0 |  | 1220 | 1220
53060807001 | 제 18호 | 3116210220135769 | 스트롱앵커 | 3/8 | 개 | 1 | 130 | 130 | 1 | 0 |  | 0 |  | 130 | 130
53100028501 | 제 18호 | 3116172710023970 | 6각너트 | 3/8,M10 | EA | 2 | 29 | 58 | 2 | 0 |  | 0 |  | 29 | 58
52100327001 | 제 18호 | 3116181120136195 | 스프링와샤 | D10 | EA | 2 | 10 | 20 | 2 | 0 |  | 0 |  | 10 | 20
56900017016 | 제 18호 | L001010101000075 | 노 무 비 | 내선전공 | 인 | 0.054 | 0 |  | 0.054 | 268915 | 14521.4 | 0 |  | 268915 | 14521.4 | [11 empty] | 14521.4
A0300000000 | 제 18호 | RENT000000000006 | [ 공 구 손 료 ] | 노무비의 3 % | 식 | 1 | 435.6 | 435.6 | 1 |  |  |  |  | 435.6 | 435.6
| 합계줄 |  | ( 합 계 ) |  |  |  |  | 2193 |  |  | 14521 |  | 0 |  | 16714 | [9 empty] | 435.6 | 14521 | 14521
569506GG002 | 일목줄 | EAZ800050000 | [제 19호] 나사없는전선관행거 E31(28C) [개소]
59759017113 | 제 19호 | 3913170810036359 | 강재전선관용 부품 | 파이프행거, 28 C | 개 | 1 | 353 | 353 | 1 | 0 |  | 0 |  | 353 | 353
53060327011 | 제 19호 | 3116169820135160 | 행거볼트 | ∮9×1000㎜ | 개 | 1 | 1220 | 1220 | 1 | 0 |  | 0 |  | 1220 | 1220
53060807001 | 제 19호 | 3116210220135769 | 스트롱앵커 | 3/8 | 개 | 1 | 130 | 130 | 1 | 0 |  | 0 |  | 130 | 130
53100028501 | 제 19호 | 3116172710023970 | 6각너트 | 3/8,M10 | EA | 2 | 29 | 58 | 2 | 0 |  | 0 |  | 29 | 58
52100327001 | 제 19호 | 3116181120136195 | 스프링와샤 | D10 | EA | 2 | 10 | 20 | 2 | 0 |  | 0 |  | 10 | 20
56900017016 | 제 19호 | L001010101000075 | 노 무 비 | 내선전공 | 인 | 0.054 | 0 |  | 0.054 | 268915 | 14521.4 | 0 |  | 268915 | 14521.4 | [11 empty] | 14521.4
A0300000000 | 제 19호 | RENT000000000006 | [ 공 구 손 료 ] | 노무비의 3 % | 식 | 1 | 435.6 | 435.6 | 1 |  |  |  |  | 435.6 | 435.6
| 합계줄 |  | ( 합 계 ) |  |  |  |  | 2216 |  |  | 14521 |  | 0 |  | 16737 | [9 empty] | 435.6 | 14521 | 14521
569506GG003 | 일목줄 | EAZ800060000 | [제 20호] 나사없는전선관행거 E39(36C) [개소]
59759017114 | 제 20호 | 3913170810036360 | 강재전선관용 부품 | 파이프행거, 36 C | 개 | 1 | 378 | 378 | 1 | 0 |  | 0 |  | 378 | 378
53060327011 | 제 20호 | 3116169820135160 | 행거볼트 | ∮9×1000㎜ | 개 | 1 | 1220 | 1220 | 1 | 0 |  | 0 |  | 1220 | 1220
53060807001 | 제 20호 | 3116210220135769 | 스트롱앵커 | 3/8 | 개 | 1 | 130 | 130 | 1 | 0 |  | 0 |  | 130 | 130
53100028501 | 제 20호 | 3116172710023970 | 6각너트 | 3/8,M10 | EA | 2 | 29 | 58 | 2 | 0 |  | 0 |  | 29 | 58
52100327001 | 제 20호 | 3116181120136195 | 스프링와샤 | D10 | EA | 2 | 10 | 20 | 2 | 0 |  | 0 |  | 10 | 20
56900017016 | 제 20호 | L001010101000075 | 노 무 비 | 내선전공 | 인 | 0.054 | 0 |  | 0.054 | 268915 | 14521.4 | 0 |  | 268915 | 14521.4 | [11 empty] | 14521.4
A0300000000 | 제 20호 | RENT000000000006 | [ 공 구 손 료 ] | 노무비의 3 % | 식 | 1 | 435.6 | 435.6 | 1 |  |  |  |  | 435.6 | 435.6
| 합계줄 |  | ( 합 계 ) |  |  |  |  | 2241 |  |  | 14521 |  | 0 |  | 16762 | [9 empty] | 435.6 | 14521 | 14521
569506GG004 | 일목줄 | EAZ800070000 | [제 21호] 나사없는전선관행거 E51(42C) [개소]
59759017115 | 제 21호 | 3913170810036361 | 강재전선관용 부품 | 파이프행거, 42 C | 개 | 1 | 405 | 405 | 1 | 0 |  | 0 |  | 405 | 405
53060327011 | 제 21호 | 3116169820135160 | 행거볼트 | ∮9×1000㎜ | 개 | 1 | 1220 | 1220 | 1 | 0 |  | 0 |  | 1220 | 1220
53060807001 | 제 21호 | 3116210220135769 | 스트롱앵커 | 3/8 | 개 | 1 | 130 | 130 | 1 | 0 |  | 0 |  | 130 | 130
53100028501 | 제 21호 | 3116172710023970 | 6각너트 | 3/8,M10 | EA | 2 | 29 | 58 | 2 | 0 |  | 0 |  | 29 | 58
52100327001 | 제 21호 | 3116181120136195 | 스프링와샤 | D10 | EA | 2 | 10 | 20 | 2 | 0 |  | 0 |  | 10 | 20
56900017016 | 제 21호 | L001010101000075 | 노 무 비 | 내선전공 | 인 | 0.054 | 0 |  | 0.054 | 268915 | 14521.4 | 0 |  | 268915 | 14521.4 | [11 empty] | 14521.4
A0300000000 | 제 21호 | RENT000000000006 | [ 공 구 손 료 ] | 노무비의 3 % | 식 | 1 | 435.6 | 435.6 | 1 |  |  |  |  | 435.6 | 435.6
| 합계줄 |  | ( 합 계 ) |  |  |  |  | 2268 |  |  | 14521 |  | 0 |  | 16789 | [9 empty] | 435.6 | 14521 | 14521
569506GG005 | 일목줄 | EAZ800080000 | [제 22호] 나사없는전선관행거 E63(54C) [개소]
59759017116 | 제 22호 | 3913170810036362 | 강재전선관용 부품 | 파이프행거, 54 C | 개 | 1 | 586 | 586 | 1 | 0 |  | 0 |  | 586 | 586
53060327011 | 제 22호 | 3116169820135160 | 행거볼트 | ∮9×1000㎜ | 개 | 1 | 1220 | 1220 | 1 | 0 |  | 0 |  | 1220 | 1220
53060807001 | 제 22호 | 3116210220135769 | 스트롱앵커 | 3/8 | 개 | 1 | 130 | 130 | 1 | 0 |  | 0 |  | 130 | 130
53100028501 | 제 22호 | 3116172710023970 | 6각너트 | 3/8,M10 | EA | 2 | 29 | 58 | 2 | 0 |  | 0 |  | 29 | 58
52100327001 | 제 22호 | 3116181120136195 | 스프링와샤 | D10 | EA | 2 | 10 | 20 | 2 | 0 |  | 0 |  | 10 | 20
56900017016 | 제 22호 | L001010101000075 | 노 무 비 | 내선전공 | 인 | 0.054 | 0 |  | 0.054 | 268915 | 14521.4 | 0 |  | 268915 | 14521.4 | [11 empty] | 14521.4
A0300000000 | 제 22호 | RENT000000000006 | [ 공 구 손 료 ] | 노무비의 3 % | 식 | 1 | 435.6 | 435.6 | 1 |  |  |  |  | 435.6 | 435.6
| 합계줄 |  | ( 합 계 ) |  |  |  |  | 2449 |  |  | 14521 |  | 0 |  | 16970 | [9 empty] | 435.6 | 14521 | 14521
569506GG006 | 일목줄 | EAZ800090000 | [제 23호] 나사없는전선관행거 E75(70C) [개소]
59759017117 | 제 23호 | 3913170810036363 | 강재전선관용 부품 | 파이프행거, 70 C | 개 | 1 | 636 | 636 | 1 | 0 |  | 0 |  | 636 | 636
53060327011 | 제 23호 | 3116169820135160 | 행거볼트 | ∮9×1000㎜ | 개 | 1 | 1220 | 1220 | 1 | 0 |  | 0 |  | 1220 | 1220
53060807001 | 제 23호 | 3116210220135769 | 스트롱앵커 | 3/8 | 개 | 1 | 130 | 130 | 1 | 0 |  | 0 |  | 130 | 130
53100028501 | 제 23호 | 3116172710023970 | 6각너트 | 3/8,M10 | EA | 2 | 29 | 58 | 2 | 0 |  | 0 |  | 29 | 58
52100327001 | 제 23호 | 3116181120136195 | 스프링와샤 | D10 | EA | 2 | 10 | 20 | 2 | 0 |  | 0 |  | 10 | 20
56900017016 | 제 23호 | L001010101000075 | 노 무 비 | 내선전공 | 인 | 0.054 | 0 |  | 0.054 | 268915 | 14521.4 | 0 |  | 268915 | 14521.4 | [11 empty] | 14521.4
A0300000000 | 제 23호 | RENT000000000006 | [ 공 구 손 료 ] | 노무비의 3 % | 식 | 1 | 435.6 | 435.6 | 1 |  |  |  |  | 435.6 | 435.6
| 합계줄 |  | ( 합 계 ) |  |  |  |  | 2499 |  |  | 14521 |  | 0 |  | 17020 | [9 empty] | 435.6 | 14521 | 14521
569506J0000 | 일목줄 | EAZ800100000 | [제 24호] 차단기BOX MCCB 2P/30*1 [면]
MM300008502 | 제 24호 | 3912110121654244 | 분전반 외함(SUS문짝) | 200*300*150 | 면 | 1 | 36000 | 36000 | 1 | 0 |  | 0 |  | 36000 | 36000 |  | PNL
61100338550 | 제 24호 | 3912110420179143 | NAME PLATE | 아크릴(M) | 대 | 1 | 2500 | 2500 | 1 | 0 |  | 0 |  | 2500 | 2500
61100117503 | 제 24호 | 3912110320178178 | 배전반 부속재 | DOOR HANDLE, PUSH TYPE | 개 | 1 | 2000 | 2000 | 1 | 0 |  | 0 |  | 2000 | 2000
59250327101 | 제 24호 | 3912161620169686 | 배선용 차단기 | 표준형, 2P 600V 30AF | 대 | 1 | 21100 | 21100 | 1 | 0 |  | 0 |  | 21100 | 21100
61100117511 | 제 24호 | 3912110320178179 | 배전반 부속재 | ET | 개 | 1 | 5000 | 5000 | 1 | 0 |  | 0 |  | 5000 | 5000
56900017016 | 제 24호 | L001010101000075 | 노 무 비 | 내선전공 | 인 | 0.793 | 0 |  | 0.793 | 268915 | 213249.5 | 0 |  | 268915 | 213249.5 | [11 empty] | 213249.5
A0300000000 | 제 24호 | RENT000000000006 | [ 공 구 손 료 ] | 노무비의 3 % | 식 | 1 | 6397.4 | 6397.4 | 1 |  |  |  |  | 6397.4 | 6397.4
| 합계줄 |  | ( 합 계 ) |  |  |  |  | 72997 |  |  | 213249 |  | 0 |  | 286246 | [9 empty] | 6397.4 | 213249 | 213249
56950GG1010 | 일목줄 | 56950GG10010 | [제 25호] 관로구방수 ø40 [개]
MMG42082955 | 제 25호 | InMastDBNonCode | 실링가스켓 | D40 | 개 | 1 | 10560 | 10560 | 1 | 0 |  | 0 |  | 10560 | 10560
MM958054308 | 제 25호 | InMastDBNonCode | 관구밀폐기 | 이종연결관Φ40mm | 개 | 1 | 2700 | 2700 | 1 | 0 |  | 0 |  | 2700 | 2700
59754887002 | 제 25호 | 3912139920409528 | 발포지수제 | D100 이하 | 개 | 1 | 21720 | 21720 | 1 | 0 |  | 0 |  | 21720 | 21720
59754887006 | 제 25호 | 3912139920935638 | 수밀보호테이프 |  | 개 | 1 | 2472 | 2472 | 1 | 0 |  | 0 |  | 2472 | 2472
56900017076 | 제 25호 | L001010101000078 | 노 무 비 | 저압케이블전공 | 인 | 0.132 | 0 |  | 0.132 | 300337 | 39644.4 | 0 |  | 300337 | 39644.4 | [11 empty] | 39644.4
56900017041 | 제 25호 | L001010101000002 | 노 무 비 | 보통인부 | 인 | 0.132 | 0 |  | 0.132 | 169804 | 22414.1 | 0 |  | 169804 | 22414.1 | [11 empty] | 22414.1
A0300000000 | 제 25호 | RENT000000000006 | [ 공 구 손 료 ] | 노무비의 3 % | 식 | 1 | 1861.7 | 1861.7 | 1 |  |  |  |  | 1861.7 | 1861.7
| 합계줄 |  | ( 합 계 ) |  |  |  |  | 39313 |  |  | 62058 |  | 0 |  | 101371 | [9 empty] | 1861.7 | 62058 | 62058
56958000001 | 일목줄 | EAZ700010000 | [제 26호] 나사없는전선관 E19(16C) [M]
59750338001 | 제 26호 | 3913170660935608 | 나사없는전선관 | E19(16C) | M | 1 | 2107 | 2107 | 1 | 0 |  | 0 |  | 2107 | 2107 |  | HI | [7 empty] | 2107
59750338001 | 제 26호 | 3913170660935608 | 나사없는전선관 | E19(16C) | M | 0.1 | 2107 | 210.7 | 0.1 | 0 |  | 0 |  | 2107 | 210.7 |  | HI
A0100000000 | 제 26호 | RENT000000000003 | [ 소모 잡자재 ] | 전선, 전선관의 2 % | 식 | 1 | 42.1 | 42.1 | 1 |  |  |  |  | 42.1 | 42.1 | [9 empty] | 42.1 | 2317
56900017016 | 제 26호 | L001010101000075 | 노 무 비 | 내선전공 | 인 | 0.05 | 0 |  | 0.05 | 268915 | 13445.7 | 0 |  | 268915 | 13445.7 | [11 empty] | 13445.7
A0300000000 | 제 26호 | RENT000000000006 | [ 공 구 손 료 ] | 노무비의 3 % | 식 | 1 | 403.3 | 403.3 | 1 |  |  |  |  | 403.3 | 403.3
| 합계줄 |  | ( 합 계 ) |  |  |  |  | 2763 |  |  | 13445 |  | 0 |  | 16208 | [9 empty] | 403.3 | 13445 | 13445
56958000002 | 일목줄 | EAZ700020000 | [제 27호] 나사없는전선관 E25(22C) [M]
59750338002 | 제 27호 | 3913170660935609 | 나사없는전선관 | E25(22C) | M | 1 | 2849 | 2849 | 1 | 0 |  | 0 |  | 2849 | 2849 |  | HI | [7 empty] | 2849
59750338002 | 제 27호 | 3913170660935609 | 나사없는전선관 | E25(22C) | M | 0.1 | 2849 | 284.9 | 0.1 | 0 |  | 0 |  | 2849 | 284.9 |  | HI
A0100000000 | 제 27호 | RENT000000000003 | [ 소모 잡자재 ] | 전선, 전선관의 2 % | 식 | 1 | 56.9 | 56.9 | 1 |  |  |  |  | 56.9 | 56.9 | [9 empty] | 56.9 | 3133
56900017016 | 제 27호 | L001010101000075 | 노 무 비 | 내선전공 | 인 | 0.06 | 0 |  | 0.06 | 268915 | 16134.9 | 0 |  | 268915 | 16134.9 | [11 empty] | 16134.9
A0300000000 | 제 27호 | RENT000000000006 | [ 공 구 손 료 ] | 노무비의 3 % | 식 | 1 | 484 | 484 | 1 |  |  |  |  | 484 | 484
| 합계줄 |  | ( 합 계 ) |  |  |  |  | 3674 |  |  | 16134 |  | 0 |  | 19808 | [9 empty] | 484 | 16134 | 16134
56958000003 | 일목줄 | EAZ700030000 | [제 28호] 나사없는전선관 E31(28C) [M]
59750338003 | 제 28호 | 3913170660935610 | 나사없는전선관 | E31(28C) | M | 1 | 3890 | 3890 | 1 | 0 |  | 0 |  | 3890 | 3890 |  | HI | [7 empty] | 3890
59750338003 | 제 28호 | 3913170660935610 | 나사없는전선관 | E31(28C) | M | 0.1 | 3890 | 389 | 0.1 | 0 |  | 0 |  | 3890 | 389 |  | HI
A0100000000 | 제 28호 | RENT000000000003 | [ 소모 잡자재 ] | 전선, 전선관의 2 % | 식 | 1 | 77.8 | 77.8 | 1 |  |  |  |  | 77.8 | 77.8 | [9 empty] | 77.8 | 4279
56900017016 | 제 28호 | L001010101000075 | 노 무 비 | 내선전공 | 인 | 0.08 | 0 |  | 0.08 | 268915 | 21513.2 | 0 |  | 268915 | 21513.2 | [11 empty] | 21513.2
A0300000000 | 제 28호 | RENT000000000006 | [ 공 구 손 료 ] | 노무비의 3 % | 식 | 1 | 645.3 | 645.3 | 1 |  |  |  |  | 645.3 | 645.3
| 합계줄 |  | ( 합 계 ) |  |  |  |  | 5002 |  |  | 21513 |  | 0 |  | 26515 | [9 empty] | 645.3 | 21513 | 21513
56958000004 | 일목줄 | EAZ700040000 | [제 29호] 나사없는전선관 E39(36C) [M]
59750338004 | 제 29호 | 3913170660935611 | 나사없는전선관 | E39(36C) | M | 1 | 4834 | 4834 | 1 | 0 |  | 0 |  | 4834 | 4834 |  | HI | [7 empty] | 4834
59750338004 | 제 29호 | 3913170660935611 | 나사없는전선관 | E39(36C) | M | 0.1 | 4834 | 483.4 | 0.1 | 0 |  | 0 |  | 4834 | 483.4 |  | HI
A0100000000 | 제 29호 | RENT000000000003 | [ 소모 잡자재 ] | 전선, 전선관의 2 % | 식 | 1 | 96.6 | 96.6 | 1 |  |  |  |  | 96.6 | 96.6 | [9 empty] | 96.6 | 5317
56900017016 | 제 29호 | L001010101000075 | 노 무 비 | 내선전공 | 인 | 0.1 | 0 |  | 0.1 | 268915 | 26891.5 | 0 |  | 268915 | 26891.5 | [11 empty] | 26891.5
A0300000000 | 제 29호 | RENT000000000006 | [ 공 구 손 료 ] | 노무비의 3 % | 식 | 1 | 806.7 | 806.7 | 1 |  |  |  |  | 806.7 | 806.7
| 합계줄 |  | ( 합 계 ) |  |  |  |  | 6220 |  |  | 26891 |  | 0 |  | 33111 | [9 empty] | 806.7 | 26891 | 26891
56958000005 | 일목줄 | EAZ700050000 | [제 30호] 나사없는전선관 E51(42C) [M]
59750338006 | 제 30호 | 3913170660935613 | 나사없는전선관 | E51(42C) | M | 1 | 6381 | 6381 | 1 | 0 |  | 0 |  | 6381 | 6381 |  | HI | [7 empty] | 6381
59750338006 | 제 30호 | 3913170660935613 | 나사없는전선관 | E51(42C) | M | 0.1 | 6381 | 638.1 | 0.1 | 0 |  | 0 |  | 6381 | 638.1 |  | HI
A0100000000 | 제 30호 | RENT000000000003 | [ 소모 잡자재 ] | 전선, 전선관의 2 % | 식 | 1 | 127.6 | 127.6 | 1 |  |  |  |  | 127.6 | 127.6 | [9 empty] | 127.6 | 7019
56900017016 | 제 30호 | L001010101000075 | 노 무 비 | 내선전공 | 인 | 0.13 | 0 |  | 0.13 | 268915 | 34958.9 | 0 |  | 268915 | 34958.9 | [11 empty] | 34958.9
A0300000000 | 제 30호 | RENT000000000006 | [ 공 구 손 료 ] | 노무비의 3 % | 식 | 1 | 1048.7 | 1048.7 | 1 |  |  |  |  | 1048.7 | 1048.7
| 합계줄 |  | ( 합 계 ) |  |  |  |  | 8195 |  |  | 34958 |  | 0 |  | 43153 | [9 empty] | 1048.7 | 34958 | 34958
56958000006 | 일목줄 | EAZ700060000 | [제 31호] 나사없는전선관 E63(54C) [M]
59750338007 | 제 31호 | 3913170660935614 | 나사없는전선관 | E63(54C) | M | 1 | 8922 | 8922 | 1 | 0 |  | 0 |  | 8922 | 8922 |  | HI | [7 empty] | 8922
59750338007 | 제 31호 | 3913170660935614 | 나사없는전선관 | E63(54C) | M | 0.1 | 8922 | 892.2 | 0.1 | 0 |  | 0 |  | 8922 | 892.2 |  | HI
A0100000000 | 제 31호 | RENT000000000003 | [ 소모 잡자재 ] | 전선, 전선관의 2 % | 식 | 1 | 178.4 | 178.4 | 1 |  |  |  |  | 178.4 | 178.4 | [9 empty] | 178.4 | 9814
56900017016 | 제 31호 | L001010101000075 | 노 무 비 | 내선전공 | 인 | 0.19 | 0 |  | 0.19 | 268915 | 51093.8 | 0 |  | 268915 | 51093.8 | [11 empty] | 51093.8
A0300000000 | 제 31호 | RENT000000000006 | [ 공 구 손 료 ] | 노무비의 3 % | 식 | 1 | 1532.7 | 1532.7 | 1 |  |  |  |  | 1532.7 | 1532.7
| 합계줄 |  | ( 합 계 ) |  |  |  |  | 11525 |  |  | 51093 |  | 0 |  | 62618 | [9 empty] | 1532.7 | 51093 | 51093
56958000007 | 일목줄 | EAZ700070000 | [제 32호] 나사없는전선관 E75(70C) [M]
59750338008 | 제 32호 | 3913170660935615 | 나사없는전선관 | E75(70C) | M | 1 | 11526 | 11526 | 1 | 0 |  | 0 |  | 11526 | 11526 |  | HI | [7 empty] | 11526
59750338008 | 제 32호 | 3913170660935615 | 나사없는전선관 | E75(70C) | M | 0.1 | 11526 | 1152.6 | 0.1 | 0 |  | 0 |  | 11526 | 1152.6 |  | HI
A0100000000 | 제 32호 | RENT000000000003 | [ 소모 잡자재 ] | 전선, 전선관의 2 % | 식 | 1 | 230.5 | 230.5 | 1 |  |  |  |  | 230.5 | 230.5 | [9 empty] | 230.5 | 12678
56900017016 | 제 32호 | L001010101000075 | 노 무 비 | 내선전공 | 인 | 0.28 | 0 |  | 0.28 | 268915 | 75296.2 | 0 |  | 268915 | 75296.2 | [11 empty] | 75296.2
A0300000000 | 제 32호 | RENT000000000006 | [ 공 구 손 료 ] | 노무비의 3 % | 식 | 1 | 2258.8 | 2258.8 | 1 |  |  |  |  | 2258.8 | 2258.8
| 합계줄 |  | ( 합 계 ) |  |  |  |  | 15167 |  |  | 75296 |  | 0 |  | 90463 | [9 empty] | 2258.8 | 75296 | 75296
56958000008 | 일목줄 | EAZ700080000 | [제 33호] 나사없는전선관(노출) E25(22C) [M]
59750338012 | 제 33호 | 3913170670935609 | 나사없는전선관(노출) | E25(22C) | M | 1 | 2849 | 2849 | 1 | 0 |  | 0 |  | 2849 | 2849 |  | HI | [7 empty] | 2849
59750338012 | 제 33호 | 3913170670935609 | 나사없는전선관(노출) | E25(22C) | M | 0.1 | 2849 | 284.9 | 0.1 | 0 |  | 0 |  | 2849 | 284.9 |  | HI
A0100000000 | 제 33호 | RENT000000000003 | [ 소모 잡자재 ] | 전선, 전선관의 2 % | 식 | 1 | 56.9 | 56.9 | 1 |  |  |  |  | 56.9 | 56.9 | [9 empty] | 56.9 | 3133
56900017016 | 제 33호 | L001010101000075 | 노 무 비 | 내선전공 | 인 | 0.072 | 0 |  | 0.072 | 268915 | 19361.8 | 0 |  | 268915 | 19361.8 | [11 empty] | 19361.8
A0300000000 | 제 33호 | RENT000000000006 | [ 공 구 손 료 ] | 노무비의 3 % | 식 | 1 | 580.8 | 580.8 | 1 |  |  |  |  | 580.8 | 580.8
| 합계줄 |  | ( 합 계 ) |  |  |  |  | 3771 |  |  | 19361 |  | 0 |  | 23132 | [9 empty] | 580.8 | 19361 | 19361
56958000009 | 일목줄 | EAZ700090000 | [제 34호] 나사없는전선관(노출) E31(28C) [M]
59750338013 | 제 34호 | 3913170670935610 | 나사없는전선관(노출) | E31(28C) | M | 1 | 3890 | 3890 | 1 | 0 |  | 0 |  | 3890 | 3890 |  | HI | [7 empty] | 3890
59750338013 | 제 34호 | 3913170670935610 | 나사없는전선관(노출) | E31(28C) | M | 0.1 | 3890 | 389 | 0.1 | 0 |  | 0 |  | 3890 | 389 |  | HI
A0100000000 | 제 34호 | RENT000000000003 | [ 소모 잡자재 ] | 전선, 전선관의 2 % | 식 | 1 | 77.8 | 77.8 | 1 |  |  |  |  | 77.8 | 77.8 | [9 empty] | 77.8 | 4279
56900017016 | 제 34호 | L001010101000075 | 노 무 비 | 내선전공 | 인 | 0.096 | 0 |  | 0.096 | 268915 | 25815.8 | 0 |  | 268915 | 25815.8 | [11 empty] | 25815.8
A0300000000 | 제 34호 | RENT000000000006 | [ 공 구 손 료 ] | 노무비의 3 % | 식 | 1 | 774.4 | 774.4 | 1 |  |  |  |  | 774.4 | 774.4
| 합계줄 |  | ( 합 계 ) |  |  |  |  | 5131 |  |  | 25815 |  | 0 |  | 30946 | [9 empty] | 774.4 | 25815 | 25815
56958000010 | 일목줄 | EAZ700100000 | [제 35호] 나사없는전선관(노출) E51(42C) [M]
59750338016 | 제 35호 | 3913170670935613 | 나사없는전선관(노출) | E51(42C) | M | 1 | 6381 | 6381 | 1 | 0 |  | 0 |  | 6381 | 6381 |  | HI | [7 empty] | 6381
59750338016 | 제 35호 | 3913170670935613 | 나사없는전선관(노출) | E51(42C) | M | 0.1 | 6381 | 638.1 | 0.1 | 0 |  | 0 |  | 6381 | 638.1 |  | HI
A0100000000 | 제 35호 | RENT000000000003 | [ 소모 잡자재 ] | 전선, 전선관의 2 % | 식 | 1 | 127.6 | 127.6 | 1 |  |  |  |  | 127.6 | 127.6 | [9 empty] | 127.6 | 7019
56900017016 | 제 35호 | L001010101000075 | 노 무 비 | 내선전공 | 인 | 0.156 | 0 |  | 0.156 | 268915 | 41950.7 | 0 |  | 268915 | 41950.7 | [11 empty] | 41950.7
A0300000000 | 제 35호 | RENT000000000006 | [ 공 구 손 료 ] | 노무비의 3 % | 식 | 1 | 1258.5 | 1258.5 | 1 |  |  |  |  | 1258.5 | 1258.5
| 합계줄 |  | ( 합 계 ) |  |  |  |  | 8405 |  |  | 41950 |  | 0 |  | 50355 | [9 empty] | 1258.5 | 41950 | 41950
56958000011 | 일목줄 | EAZ700110000 | [제 36호] 나사없는전선관(노출) E75(70C) [M]
59750338018 | 제 36호 | 3913170670935615 | 나사없는전선관(노출) | E75(70C) | M | 1 | 11526 | 11526 | 1 | 0 |  | 0 |  | 11526 | 11526 |  | HI | [7 empty] | 11526
59750338018 | 제 36호 | 3913170670935615 | 나사없는전선관(노출) | E75(70C) | M | 0.1 | 11526 | 1152.6 | 0.1 | 0 |  | 0 |  | 11526 | 1152.6 |  | HI
A0100000000 | 제 36호 | RENT000000000003 | [ 소모 잡자재 ] | 전선, 전선관의 2 % | 식 | 1 | 230.5 | 230.5 | 1 |  |  |  |  | 230.5 | 230.5 | [9 empty] | 230.5 | 12678
56900017016 | 제 36호 | L001010101000075 | 노 무 비 | 내선전공 | 인 | 0.336 | 0 |  | 0.336 | 268915 | 90355.4 | 0 |  | 268915 | 90355.4 | [11 empty] | 90355.4
A0300000000 | 제 36호 | RENT000000000006 | [ 공 구 손 료 ] | 노무비의 3 % | 식 | 1 | 2710.6 | 2710.6 | 1 |  |  |  |  | 2710.6 | 2710.6
| 합계줄 |  | ( 합 계 ) |  |  |  |  | 15619 |  |  | 90355 |  | 0 |  | 105974 | [9 empty] | 2710.6 | 90355 | 90355
56958000012 | 일목줄 | EAZ700120000 | [제 37호] 경질비닐전선관 HI 16 mm [M.]
59751467012 | 제 37호 | 3913170610034965 | 경질비닐전선관 | HI 16 mm | M | 1 | 294 | 294 | 1 | 0 |  | 0 |  | 294 | 294 |  | HI | [6 empty] | 294 | 294
59751467012 | 제 37호 | 3913170610034965 | 경질비닐전선관 | HI 16 mm | M | 0.1 | 294 | 29.4 | 0.1 | 0 |  | 0 |  | 294 | 29.4 |  | HI
A0500000000 | 제 37호 | RENT000000000002 | [ 배관 부속재 ] | 전선관의 15 % | 식 | 1 | 44.1 | 44.1 | 1 |  |  |  |  | 44.1 | 44.1 | [8 empty] | 294
A0100000000 | 제 37호 | RENT000000000003 | [ 소모 잡자재 ] | 전선, 전선관의 2 % | 식 | 1 | 5.8 | 5.8 | 1 |  |  |  |  | 5.8 | 5.8 | [9 empty] | 5.8 | 367
56900017016 | 제 37호 | L001010101000075 | 노 무 비 | 내선전공 | 인 | 0.05 | 0 |  | 0.05 | 268915 | 13445.7 | 0 |  | 268915 | 13445.7 | [11 empty] | 13445.7
A0300000000 | 제 37호 | RENT000000000006 | [ 공 구 손 료 ] | 노무비의 3 % | 식 | 1 | 403.3 | 403.3 | 1 |  |  |  |  | 403.3 | 403.3
| 합계줄 |  | ( 합 계 ) |  |  |  |  | 776 |  |  | 13445 |  | 0 |  | 14221 | [9 empty] | 403.3 | 13445 | 13445
56958000013 | 일목줄 | EAZ700130000 | [제 38호] 경질비닐전선관 HI 36 mm [M.]
59751467015 | 제 38호 | 3913170610034968 | 경질비닐전선관 | HI 36 mm | M | 1 | 1007 | 1007 | 1 | 0 |  | 0 |  | 1007 | 1007 |  | HI | [6 empty] | 1007 | 1007
59751467015 | 제 38호 | 3913170610034968 | 경질비닐전선관 | HI 36 mm | M | 0.1 | 1007 | 100.7 | 0.1 | 0 |  | 0 |  | 1007 | 100.7 |  | HI
A0500000000 | 제 38호 | RENT000000000002 | [ 배관 부속재 ] | 전선관의 15 % | 식 | 1 | 151 | 151 | 1 |  |  |  |  | 151 | 151 | [8 empty] | 1007
A0100000000 | 제 38호 | RENT000000000003 | [ 소모 잡자재 ] | 전선, 전선관의 2 % | 식 | 1 | 20.1 | 20.1 | 1 |  |  |  |  | 20.1 | 20.1 | [9 empty] | 20.1 | 1258
56900017016 | 제 38호 | L001010101000075 | 노 무 비 | 내선전공 | 인 | 0.1 | 0 |  | 0.1 | 268915 | 26891.5 | 0 |  | 268915 | 26891.5 | [11 empty] | 26891.5
A0300000000 | 제 38호 | RENT000000000006 | [ 공 구 손 료 ] | 노무비의 3 % | 식 | 1 | 806.7 | 806.7 | 1 |  |  |  |  | 806.7 | 806.7
| 합계줄 |  | ( 합 계 ) |  |  |  |  | 2085 |  |  | 26891 |  | 0 |  | 28976 | [9 empty] | 806.7 | 26891 | 26891
56958000014 | 일목줄 | EAZ700140000 | [제 39호] 경질비닐전선관 HI 42 mm [M.]
59751467016 | 제 39호 | 3913170610034969 | 경질비닐전선관 | HI 42 mm | M | 1 | 1245 | 1245 | 1 | 0 |  | 0 |  | 1245 | 1245 |  | HI | [6 empty] | 1245 | 1245
59751467016 | 제 39호 | 3913170610034969 | 경질비닐전선관 | HI 42 mm | M | 0.1 | 1245 | 124.5 | 0.1 | 0 |  | 0 |  | 1245 | 124.5 |  | HI
A0500000000 | 제 39호 | RENT000000000002 | [ 배관 부속재 ] | 전선관의 15 % | 식 | 1 | 186.7 | 186.7 | 1 |  |  |  |  | 186.7 | 186.7 | [8 empty] | 1245
A0100000000 | 제 39호 | RENT000000000003 | [ 소모 잡자재 ] | 전선, 전선관의 2 % | 식 | 1 | 24.9 | 24.9 | 1 |  |  |  |  | 24.9 | 24.9 | [9 empty] | 24.9 | 1556
56900017016 | 제 39호 | L001010101000075 | 노 무 비 | 내선전공 | 인 | 0.13 | 0 |  | 0.13 | 268915 | 34958.9 | 0 |  | 268915 | 34958.9 | [11 empty] | 34958.9
A0300000000 | 제 39호 | RENT000000000006 | [ 공 구 손 료 ] | 노무비의 3 % | 식 | 1 | 1048.7 | 1048.7 | 1 |  |  |  |  | 1048.7 | 1048.7
| 합계줄 |  | ( 합 계 ) |  |  |  |  | 2629 |  |  | 34958 |  | 0 |  | 37587 | [9 empty] | 1048.7 | 34958 | 34958
56958000015 | 일목줄 | EAZ700150000 | [제 40호] 경질비닐전선관(지중) HI 16 mm [M.]
59751467032 | 제 40호 | 3913170610034965 | 경질비닐전선관 | HI 16 mm | M | 1 | 294 | 294 | 1 | 0 |  | 0 |  | 294 | 294 |  | HI | [6 empty] | 294 | 294
59751467032 | 제 40호 | 3913170610034965 | 경질비닐전선관 | HI 16 mm | M | 0.05 | 294 | 14.7 | 0.05 | 0 |  | 0 |  | 294 | 14.7 |  | HI
A0500000000 | 제 40호 | RENT000000000002 | [ 배관 부속재 ] | 전선관의 15 % | 식 | 1 | 44.1 | 44.1 | 1 |  |  |  |  | 44.1 | 44.1 | [8 empty] | 294
A0100000000 | 제 40호 | RENT000000000003 | [ 소모 잡자재 ] | 전선, 전선관의 2 % | 식 | 1 | 5.8 | 5.8 | 1 |  |  |  |  | 5.8 | 5.8 | [9 empty] | 5.8 | 352
56900017016 | 제 40호 | L001010101000075 | 노 무 비 | 내선전공 | 인 | 0.035 | 0 |  | 0.035 | 268915 | 9412 | 0 |  | 268915 | 9412 | [11 empty] | 9412
A0300000000 | 제 40호 | RENT000000000006 | [ 공 구 손 료 ] | 노무비의 3 % | 식 | 1 | 282.3 | 282.3 | 1 |  |  |  |  | 282.3 | 282.3
| 합계줄 |  | ( 합 계 ) |  |  |  |  | 640 |  |  | 9412 |  | 0 |  | 10052 | [9 empty] | 282.3 | 9412 | 9412
56958000016 | 일목줄 | EAZ700160000 | [제 41호] 경질비닐전선관(지중) HI 28 mm [M.]
59751467034 | 제 41호 | 3913170610034967 | 경질비닐전선관 | HI 28 mm | M | 1 | 700 | 700 | 1 | 0 |  | 0 |  | 700 | 700 |  | HI | [6 empty] | 700 | 700
59751467034 | 제 41호 | 3913170610034967 | 경질비닐전선관 | HI 28 mm | M | 0.05 | 700 | 35 | 0.05 | 0 |  | 0 |  | 700 | 35 |  | HI
A0500000000 | 제 41호 | RENT000000000002 | [ 배관 부속재 ] | 전선관의 15 % | 식 | 1 | 105 | 105 | 1 |  |  |  |  | 105 | 105 | [8 empty] | 700
A0100000000 | 제 41호 | RENT000000000003 | [ 소모 잡자재 ] | 전선, 전선관의 2 % | 식 | 1 | 14 | 14 | 1 |  |  |  |  | 14 | 14 | [9 empty] | 14 | 840
56900017016 | 제 41호 | L001010101000075 | 노 무 비 | 내선전공 | 인 | 0.056 | 0 |  | 0.056 | 268915 | 15059.2 | 0 |  | 268915 | 15059.2 | [11 empty] | 15059.2
A0300000000 | 제 41호 | RENT000000000006 | [ 공 구 손 료 ] | 노무비의 3 % | 식 | 1 | 451.7 | 451.7 | 1 |  |  |  |  | 451.7 | 451.7
| 합계줄 |  | ( 합 계 ) |  |  |  |  | 1305 |  |  | 15059 |  | 0 |  | 16364 | [9 empty] | 451.7 | 15059 | 15059
56958000017 | 일목줄 | EAZ700170000 | [제 42호] 경질비닐전선관(지중) HI 42 mm [M.]
59751467036 | 제 42호 | 3913170610034969 | 경질비닐전선관 | HI 42 mm | M | 1 | 1245 | 1245 | 1 | 0 |  | 0 |  | 1245 | 1245 |  | HI | [6 empty] | 1245 | 1245
59751467036 | 제 42호 | 3913170610034969 | 경질비닐전선관 | HI 42 mm | M | 0.05 | 1245 | 62.2 | 0.05 | 0 |  | 0 |  | 1245 | 62.2 |  | HI
A0500000000 | 제 42호 | RENT000000000002 | [ 배관 부속재 ] | 전선관의 15 % | 식 | 1 | 186.7 | 186.7 | 1 |  |  |  |  | 186.7 | 186.7 | [8 empty] | 1245
A0100000000 | 제 42호 | RENT000000000003 | [ 소모 잡자재 ] | 전선, 전선관의 2 % | 식 | 1 | 24.9 | 24.9 | 1 |  |  |  |  | 24.9 | 24.9 | [9 empty] | 24.9 | 1493
56900017016 | 제 42호 | L001010101000075 | 노 무 비 | 내선전공 | 인 | 0.091 | 0 |  | 0.091 | 268915 | 24471.2 | 0 |  | 268915 | 24471.2 | [11 empty] | 24471.2
A0300000000 | 제 42호 | RENT000000000006 | [ 공 구 손 료 ] | 노무비의 3 % | 식 | 1 | 734.1 | 734.1 | 1 |  |  |  |  | 734.1 | 734.1
| 합계줄 |  | ( 합 계 ) |  |  |  |  | 2252 |  |  | 24471 |  | 0 |  | 26723 | [9 empty] | 734.1 | 24471 | 24471
56958000018 | 일목줄 | EAZ700180000 | [제 43호] 합성수지제 가요전선관 CD-난연성 16㎜ [M..]
59753097002 | 제 43호 | 3913170610035664 | 합성수지제 가요전선관 | CD-난연성 16㎜ | M | 1 | 168 | 168 | 1 | 0 |  | 0 |  | 168 | 168 |  | CD | [5 empty] | 168 |  | 168
59753097002 | 제 43호 | 3913170610035664 | 합성수지제 가요전선관 | CD-난연성 16㎜ | M | 0.1 | 168 | 16.8 | 0.1 | 0 |  | 0 |  | 168 | 16.8 |  | CD
A0600000000 | 제 43호 | RENT000000000001 | [ 배관 부속재 ] | CD 전선관의 40 % | 식 | 1 | 67.2 | 67.2 | 1 |  |  |  |  | 67.2 | 67.2 | [7 empty] | 168
A0100000000 | 제 43호 | RENT000000000003 | [ 소모 잡자재 ] | 전선, 전선관의 2 % | 식 | 1 | 3.3 | 3.3 | 1 |  |  |  |  | 3.3 | 3.3 | [9 empty] | 3.3 | 252
56900017016 | 제 43호 | L001010101000075 | 노 무 비 | 내선전공 | 인 | 0.04 | 0 |  | 0.04 | 268915 | 10756.6 | 0 |  | 268915 | 10756.6 | [11 empty] | 10756.6
A0300000000 | 제 43호 | RENT000000000006 | [ 공 구 손 료 ] | 노무비의 3 % | 식 | 1 | 322.6 | 322.6 | 1 |  |  |  |  | 322.6 | 322.6
| 합계줄 |  | ( 합 계 ) |  |  |  |  | 577 |  |  | 10756 |  | 0 |  | 11333 | [9 empty] | 322.6 | 10756 | 10756
56958000019 | 일목줄 | EAZ700190000 | [제 44호] 합성수지제 가요전선관 CD-난연성 22㎜ [M..]
59753097003 | 제 44호 | 3913170610035665 | 합성수지제 가요전선관 | CD-난연성 22㎜ | M | 1 | 253 | 253 | 1 | 0 |  | 0 |  | 253 | 253 |  | CD | [5 empty] | 253 |  | 253
59753097003 | 제 44호 | 3913170610035665 | 합성수지제 가요전선관 | CD-난연성 22㎜ | M | 0.1 | 253 | 25.3 | 0.1 | 0 |  | 0 |  | 253 | 25.3 |  | CD
A0600000000 | 제 44호 | RENT000000000001 | [ 배관 부속재 ] | CD 전선관의 40 % | 식 | 1 | 101.2 | 101.2 | 1 |  |  |  |  | 101.2 | 101.2 | [7 empty] | 253
A0100000000 | 제 44호 | RENT000000000003 | [ 소모 잡자재 ] | 전선, 전선관의 2 % | 식 | 1 | 5 | 5 | 1 |  |  |  |  | 5 | 5 | [9 empty] | 5 | 379
56900017016 | 제 44호 | L001010101000075 | 노 무 비 | 내선전공 | 인 | 0.048 | 0 |  | 0.048 | 268915 | 12907.9 | 0 |  | 268915 | 12907.9 | [11 empty] | 12907.9
A0300000000 | 제 44호 | RENT000000000006 | [ 공 구 손 료 ] | 노무비의 3 % | 식 | 1 | 387.2 | 387.2 | 1 |  |  |  |  | 387.2 | 387.2
| 합계줄 |  | ( 합 계 ) |  |  |  |  | 771 |  |  | 12907 |  | 0 |  | 13678 | [9 empty] | 387.2 | 12907 | 12907
56958000020 | 일목줄 | EAZ700200000 | [제 45호] 합성수지제 가요전선관 CD-난연성 28㎜ [M..]
59753097004 | 제 45호 | 3913170610035666 | 합성수지제 가요전선관 | CD-난연성 28㎜ | M | 1 | 346 | 346 | 1 | 0 |  | 0 |  | 346 | 346 |  | CD | [5 empty] | 346 |  | 346
59753097004 | 제 45호 | 3913170610035666 | 합성수지제 가요전선관 | CD-난연성 28㎜ | M | 0.1 | 346 | 34.6 | 0.1 | 0 |  | 0 |  | 346 | 34.6 |  | CD
A0600000000 | 제 45호 | RENT000000000001 | [ 배관 부속재 ] | CD 전선관의 40 % | 식 | 1 | 138.4 | 138.4 | 1 |  |  |  |  | 138.4 | 138.4 | [7 empty] | 346
A0100000000 | 제 45호 | RENT000000000003 | [ 소모 잡자재 ] | 전선, 전선관의 2 % | 식 | 1 | 6.9 | 6.9 | 1 |  |  |  |  | 6.9 | 6.9 | [9 empty] | 6.9 | 519
56900017016 | 제 45호 | L001010101000075 | 노 무 비 | 내선전공 | 인 | 0.064 | 0 |  | 0.064 | 268915 | 17210.5 | 0 |  | 268915 | 17210.5 | [11 empty] | 17210.5
A0300000000 | 제 45호 | RENT000000000006 | [ 공 구 손 료 ] | 노무비의 3 % | 식 | 1 | 516.3 | 516.3 | 1 |  |  |  |  | 516.3 | 516.3
| 합계줄 |  | ( 합 계 ) |  |  |  |  | 1042 |  |  | 17210 |  | 0 |  | 18252 | [9 empty] | 516.3 | 17210 | 17210
56958000021 | 일목줄 | EAZ700210000 | [제 46호] 파상형 폴리에틸렌 전선관 30㎜(가로등,신호,구내) [M.]
59753077001 | 제 46호 | 3913170610035631 | 파상형 폴리에틸렌 전선관 | 30㎜ | M | 1 | 343 | 343 | 1 | 0 |  | 0 |  | 343 | 343 |  | ELP | [6 empty] | 343 | 343
59753077001 | 제 46호 | 3913170610035631 | 파상형 폴리에틸렌 전선관 | 30㎜ | M | 0.03 | 343 | 10.2 | 0.03 | 0 |  | 0 |  | 343 | 10.2 |  | ELP
A0500000000 | 제 46호 | RENT000000000002 | [ 배관 부속재 ] | 전선관의 15 % | 식 | 1 | 51.4 | 51.4 | 1 |  |  |  |  | 51.4 | 51.4 | [8 empty] | 343
A0100000000 | 제 46호 | RENT000000000003 | [ 소모 잡자재 ] | 전선, 전선관의 2 % | 식 | 1 | 6.8 | 6.8 | 1 |  |  |  |  | 6.8 | 6.8 | [9 empty] | 6.8 | 404
56900017031 | 제 46호 | L001010101000081 | 노 무 비 | 배전전공 | 인 | 0.009 | 0 |  | 0.009 | 408559 | 3677 | 0 |  | 408559 | 3677 | [11 empty] | 3677
56900017041 | 제 46호 | L001010101000002 | 노 무 비 | 보통인부 | 인 | 0.021 | 0 |  | 0.021 | 169804 | 3565.8 | 0 |  | 169804 | 3565.8 | [11 empty] | 3565.8
A0300000000 | 제 46호 | RENT000000000006 | [ 공 구 손 료 ] | 노무비의 3 % | 식 | 1 | 217.2 | 217.2 | 1 |  |  |  |  | 217.2 | 217.2
| 합계줄 |  | ( 합 계 ) |  |  |  |  | 628 |  |  | 7242 |  | 0 |  | 7870 | [9 empty] | 217.2 | 7242 | 7242
56958000022 | 일목줄 | EAZ700220000 | [제 47호] 파상형 폴리에틸렌 전선관 40㎜(가로등,신호,구내) [M.]
59753077002 | 제 47호 | 3913170610035632 | 파상형 폴리에틸렌 전선관 | 40㎜ | M | 1 | 523 | 523 | 1 | 0 |  | 0 |  | 523 | 523 |  | ELP | [6 empty] | 523 | 523
59753077002 | 제 47호 | 3913170610035632 | 파상형 폴리에틸렌 전선관 | 40㎜ | M | 0.03 | 523 | 15.6 | 0.03 | 0 |  | 0 |  | 523 | 15.6 |  | ELP
A0500000000 | 제 47호 | RENT000000000002 | [ 배관 부속재 ] | 전선관의 15 % | 식 | 1 | 78.4 | 78.4 | 1 |  |  |  |  | 78.4 | 78.4 | [8 empty] | 523
A0100000000 | 제 47호 | RENT000000000003 | [ 소모 잡자재 ] | 전선, 전선관의 2 % | 식 | 1 | 10.4 | 10.4 | 1 |  |  |  |  | 10.4 | 10.4 | [9 empty] | 10.4 | 617
56900017031 | 제 47호 | L001010101000081 | 노 무 비 | 배전전공 | 인 | 0.0105 | 0 |  | 0.0105 | 408559 | 4289.8 | 0 |  | 408559 | 4289.8 | [11 empty] | 4289.8
56900017041 | 제 47호 | L001010101000002 | 노 무 비 | 보통인부 | 인 | 0.027 | 0 |  | 0.027 | 169804 | 4584.7 | 0 |  | 169804 | 4584.7 | [11 empty] | 4584.7
A0300000000 | 제 47호 | RENT000000000006 | [ 공 구 손 료 ] | 노무비의 3 % | 식 | 1 | 266.2 | 266.2 | 1 |  |  |  |  | 266.2 | 266.2
| 합계줄 |  | ( 합 계 ) |  |  |  |  | 893 |  |  | 8874 |  | 0 |  | 9767 | [9 empty] | 266.2 | 8874 | 8874
56958000023 | 일목줄 | EAZ700230000 | [제 48호] 파상형 폴리에틸렌 전선관 40㎜(전기) [M.]
59753178002 | 제 48호 | 3913170610035632 | 파상형 폴리에틸렌 전선관 | 40㎜ | M | 1 | 523 | 523 | 1 | 0 |  | 0 |  | 523 | 523 |  | ELP | [6 empty] | 523 | 523
59753178002 | 제 48호 | 3913170610035632 | 파상형 폴리에틸렌 전선관 | 40㎜ | M | 0.03 | 523 | 15.6 | 0.03 | 0 |  | 0 |  | 523 | 15.6 |  | ELP
A0500000000 | 제 48호 | RENT000000000002 | [ 배관 부속재 ] | 전선관의 15 % | 식 | 1 | 78.4 | 78.4 | 1 |  |  |  |  | 78.4 | 78.4 | [8 empty] | 523
A0100000000 | 제 48호 | RENT000000000003 | [ 소모 잡자재 ] | 전선, 전선관의 2 % | 식 | 1 | 10.4 | 10.4 | 1 |  |  |  |  | 10.4 | 10.4 | [9 empty] | 10.4 | 617
56900017031 | 제 48호 | L001010101000081 | 노 무 비 | 배전전공 | 인 | 0.007 | 0 |  | 0.007 | 408559 | 2859.9 | 0 |  | 408559 | 2859.9 | [11 empty] | 2859.9
56900017041 | 제 48호 | L001010101000002 | 노 무 비 | 보통인부 | 인 | 0.018 | 0 |  | 0.018 | 169804 | 3056.4 | 0 |  | 169804 | 3056.4 | [11 empty] | 3056.4
A0300000000 | 제 48호 | RENT000000000006 | [ 공 구 손 료 ] | 노무비의 3 % | 식 | 1 | 177.4 | 177.4 | 1 |  |  |  |  | 177.4 | 177.4
| 합계줄 |  | ( 합 계 ) |  |  |  |  | 804 |  |  | 5916 |  | 0 |  | 6720 | [9 empty] | 177.4 | 5916 | 5916
56958000024 | 일목줄 | EAZ700240000 | [제 49호] 파상형 폴리에틸렌 전선관 65㎜(전기) [M.]
59753178004 | 제 49호 | 3913170610035634 | 파상형 폴리에틸렌 전선관 | 65㎜ | M | 1 | 990 | 990 | 1 | 0 |  | 0 |  | 990 | 990 |  | ELP | [6 empty] | 990 | 990
59753178004 | 제 49호 | 3913170610035634 | 파상형 폴리에틸렌 전선관 | 65㎜ | M | 0.03 | 990 | 29.7 | 0.03 | 0 |  | 0 |  | 990 | 29.7 |  | ELP
A0500000000 | 제 49호 | RENT000000000002 | [ 배관 부속재 ] | 전선관의 15 % | 식 | 1 | 148.5 | 148.5 | 1 |  |  |  |  | 148.5 | 148.5 | [8 empty] | 990
A0100000000 | 제 49호 | RENT000000000003 | [ 소모 잡자재 ] | 전선, 전선관의 2 % | 식 | 1 | 19.8 | 19.8 | 1 |  |  |  |  | 19.8 | 19.8 | [9 empty] | 19.8 | 1168
56900017031 | 제 49호 | L001010101000081 | 노 무 비 | 배전전공 | 인 | 0.009 | 0 |  | 0.009 | 408559 | 3677 | 0 |  | 408559 | 3677 | [11 empty] | 3677
56900017041 | 제 49호 | L001010101000002 | 노 무 비 | 보통인부 | 인 | 0.022 | 0 |  | 0.022 | 169804 | 3735.6 | 0 |  | 169804 | 3735.6 | [11 empty] | 3735.6
A0300000000 | 제 49호 | RENT000000000006 | [ 공 구 손 료 ] | 노무비의 3 % | 식 | 1 | 222.3 | 222.3 | 1 |  |  |  |  | 222.3 | 222.3
| 합계줄 |  | ( 합 계 ) |  |  |  |  | 1410 |  |  | 7412 |  | 0 |  | 8822 | [9 empty] | 222.3 | 7412 | 7412
56958000025 | 일목줄 | EAZ700250000 | [제 50호] 파상형 폴리에틸렌 전선관 125㎜(전기) [M.]
59753178007 | 제 50호 | 3913170610035637 | 파상형 폴리에틸렌 전선관 | 125㎜ | M | 1 | 2796 | 2796 | 1 | 0 |  | 0 |  | 2796 | 2796 |  | ELP | [6 empty] | 2796 | 2796
59753178007 | 제 50호 | 3913170610035637 | 파상형 폴리에틸렌 전선관 | 125㎜ | M | 0.03 | 2796 | 83.8 | 0.03 | 0 |  | 0 |  | 2796 | 83.8 |  | ELP
A0500000000 | 제 50호 | RENT000000000002 | [ 배관 부속재 ] | 전선관의 15 % | 식 | 1 | 419.4 | 419.4 | 1 |  |  |  |  | 419.4 | 419.4 | [8 empty] | 2796
A0100000000 | 제 50호 | RENT000000000003 | [ 소모 잡자재 ] | 전선, 전선관의 2 % | 식 | 1 | 55.9 | 55.9 | 1 |  |  |  |  | 55.9 | 55.9 | [9 empty] | 55.9 | 3299
56900017031 | 제 50호 | L001010101000081 | 노 무 비 | 배전전공 | 인 | 0.016 | 0 |  | 0.016 | 408559 | 6536.9 | 0 |  | 408559 | 6536.9 | [11 empty] | 6536.9
56900017041 | 제 50호 | L001010101000002 | 노 무 비 | 보통인부 | 인 | 0.048 | 0 |  | 0.048 | 169804 | 8150.5 | 0 |  | 169804 | 8150.5 | [11 empty] | 8150.5
A0300000000 | 제 50호 | RENT000000000006 | [ 공 구 손 료 ] | 노무비의 3 % | 식 | 1 | 440.6 | 440.6 | 1 |  |  |  |  | 440.6 | 440.6
| 합계줄 |  | ( 합 계 ) |  |  |  |  | 3795 |  |  | 14687 |  | 0 |  | 18482 | [9 empty] | 440.6 | 14687 | 14687
56958000026 | 일목줄 | EAZ700260000 | [제 51호] 1종금속제가요전선관 16 mm 고장력-비방수 [M]
MM496797011 | 제 51호 | 3913170620174478 | 1종금속제가요전선관 | 16 mm 고장력-비방수 | M | 1 | 544 | 544 | 1 | 0 |  | 0 |  | 544 | 544 |  | ST | [7 empty] | 544
MM496797011 | 제 51호 | 3913170620174478 | 1종금속제가요전선관 | 16 mm 고장력-비방수 | M | 0.1 | 544 | 54.4 | 0.1 | 0 |  | 0 |  | 544 | 54.4 |  | ST
A0100000000 | 제 51호 | RENT000000000003 | [ 소모 잡자재 ] | 전선, 전선관의 2 % | 식 | 1 | 10.8 | 10.8 | 1 |  |  |  |  | 10.8 | 10.8 | [9 empty] | 10.8 | 598
56900017016 | 제 51호 | L001010101000075 | 노 무 비 | 내선전공 | 인 | 0.044 | 0 |  | 0.044 | 268915 | 11832.2 | 0 |  | 268915 | 11832.2 | [11 empty] | 11832.2
A0300000000 | 제 51호 | RENT000000000006 | [ 공 구 손 료 ] | 노무비의 3 % | 식 | 1 | 354.9 | 354.9 | 1 |  |  |  |  | 354.9 | 354.9
| 합계줄 |  | ( 합 계 ) |  |  |  |  | 964 |  |  | 11832 |  | 0 |  | 12796 | [9 empty] | 354.9 | 11832 | 11832
56958000027 | 일목줄 | EAZ700270000 | [제 52호] 1종금속제가요전선관 22 mm 고장력-방수 [M]
MM496797030 | 제 52호 | 3913170620174471 | 1종금속제가요전선관 | 22 mm 고장력-방수 | M | 1 | 1709 | 1709 | 1 | 0 |  | 0 |  | 1709 | 1709 |  | ST | [7 empty] | 1709
MM496797030 | 제 52호 | 3913170620174471 | 1종금속제가요전선관 | 22 mm 고장력-방수 | M | 0.1 | 1709 | 170.9 | 0.1 | 0 |  | 0 |  | 1709 | 170.9 |  | ST
A0100000000 | 제 52호 | RENT000000000003 | [ 소모 잡자재 ] | 전선, 전선관의 2 % | 식 | 1 | 34.1 | 34.1 | 1 |  |  |  |  | 34.1 | 34.1 | [9 empty] | 34.1 | 1879
56900017016 | 제 52호 | L001010101000075 | 노 무 비 | 내선전공 | 인 | 0.059 | 0 |  | 0.059 | 268915 | 15865.9 | 0 |  | 268915 | 15865.9 | [11 empty] | 15865.9
A0300000000 | 제 52호 | RENT000000000006 | [ 공 구 손 료 ] | 노무비의 3 % | 식 | 1 | 475.9 | 475.9 | 1 |  |  |  |  | 475.9 | 475.9
| 합계줄 |  | ( 합 계 ) |  |  |  |  | 2389 |  |  | 15865 |  | 0 |  | 18254 | [9 empty] | 475.9 | 15865 | 15865
56958000028 | 일목줄 | EAZ700280000 | [제 53호] 1종금속제가요전선관 28 mm 고장력-방수 [M]
MM496797031 | 제 53호 | 3913170620174472 | 1종금속제가요전선관 | 28 mm 고장력-방수 | M | 1 | 2282 | 2282 | 1 | 0 |  | 0 |  | 2282 | 2282 |  | ST | [7 empty] | 2282
MM496797031 | 제 53호 | 3913170620174472 | 1종금속제가요전선관 | 28 mm 고장력-방수 | M | 0.1 | 2282 | 228.2 | 0.1 | 0 |  | 0 |  | 2282 | 228.2 |  | ST
A0100000000 | 제 53호 | RENT000000000003 | [ 소모 잡자재 ] | 전선, 전선관의 2 % | 식 | 1 | 45.6 | 45.6 | 1 |  |  |  |  | 45.6 | 45.6 | [9 empty] | 45.6 | 2510
56900017016 | 제 53호 | L001010101000075 | 노 무 비 | 내선전공 | 인 | 0.072 | 0 |  | 0.072 | 268915 | 19361.8 | 0 |  | 268915 | 19361.8 | [11 empty] | 19361.8
A0300000000 | 제 53호 | RENT000000000006 | [ 공 구 손 료 ] | 노무비의 3 % | 식 | 1 | 580.8 | 580.8 | 1 |  |  |  |  | 580.8 | 580.8
| 합계줄 |  | ( 합 계 ) |  |  |  |  | 3136 |  |  | 19361 |  | 0 |  | 22497 | [9 empty] | 580.8 | 19361 | 19361
56958000029 | 일목줄 | EAZ700290000 | [제 54호] 1종금속제가요전선관 54 mm 고장력-방수 [M]
MM496797034 | 제 54호 | 3913170620174475 | 1종금속제가요전선관 | 54 mm 고장력-방수 | M | 1 | 5892 | 5892 | 1 | 0 |  | 0 |  | 5892 | 5892 |  | ST | [7 empty] | 5892
MM496797034 | 제 54호 | 3913170620174475 | 1종금속제가요전선관 | 54 mm 고장력-방수 | M | 0.1 | 5892 | 589.2 | 0.1 | 0 |  | 0 |  | 5892 | 589.2 |  | ST
A0100000000 | 제 54호 | RENT000000000003 | [ 소모 잡자재 ] | 전선, 전선관의 2 % | 식 | 1 | 117.8 | 117.8 | 1 |  |  |  |  | 117.8 | 117.8 | [9 empty] | 117.8 | 6481
56900017016 | 제 54호 | L001010101000075 | 노 무 비 | 내선전공 | 인 | 0.136 | 0 |  | 0.136 | 268915 | 36572.4 | 0 |  | 268915 | 36572.4 | [11 empty] | 36572.4
A0300000000 | 제 54호 | RENT000000000006 | [ 공 구 손 료 ] | 노무비의 3 % | 식 | 1 | 1097.1 | 1097.1 | 1 |  |  |  |  | 1097.1 | 1097.1
| 합계줄 |  | ( 합 계 ) |  |  |  |  | 7696 |  |  | 36572 |  | 0 |  | 44268 | [9 empty] | 1097.1 | 36572 | 36572
56958000030 | 일목줄 | EAZ700300000 | [제 55호] 아우트렛박스(커버포함) 8각 54㎜ [개]
59753767011 | 제 55호 | 3912130810035750 | 아우트렛박스 | 8각 54㎜ | 개 | 1 | 627 | 627 | 1 | 0 |  | 0 |  | 627 | 627
59753767221 | 제 55호 | 3912130820174712 | 아우트렛박스 커버 | 8각, 둥근구멍(평) | 개 | 1 | 290 | 290 | 1 | 0 |  | 0 |  | 290 | 290
56900017016 | 제 55호 | L001010101000075 | 노 무 비 | 내선전공 | 인 | 0.12 | 0 |  | 0.12 | 268915 | 32269.8 | 0 |  | 268915 | 32269.8 | [11 empty] | 32269.8
A0300000000 | 제 55호 | RENT000000000006 | [ 공 구 손 료 ] | 노무비의 3 % | 식 | 1 | 968 | 968 | 1 |  |  |  |  | 968 | 968
| 합계줄 |  | ( 합 계 ) |  |  |  |  | 1885 |  |  | 32269 |  | 0 |  | 34154 | [9 empty] | 968 | 32269 | 32269
56958000031 | 일목줄 | EAZ700310000 | [제 56호] 아우트렛박스(커버포함) 중형4각 54㎜ [개]
59753767041 | 제 56호 | 3912130810035753 | 아우트렛박스 | 중형4각 54㎜ | 개 | 1 | 920 | 920 | 1 | 0 |  | 0 |  | 920 | 920
59753767251 | 제 56호 | 3912130820174715 | 아우트렛박스 커버 | 4각, 둥근구멍(평) | 개 | 1 | 343 | 343 | 1 | 0 |  | 0 |  | 343 | 343
56900017016 | 제 56호 | L001010101000075 | 노 무 비 | 내선전공 | 인 | 0.12 | 0 |  | 0.12 | 268915 | 32269.8 | 0 |  | 268915 | 32269.8 | [11 empty] | 32269.8
A0300000000 | 제 56호 | RENT000000000006 | [ 공 구 손 료 ] | 노무비의 3 % | 식 | 1 | 968 | 968 | 1 |  |  |  |  | 968 | 968
| 합계줄 |  | ( 합 계 ) |  |  |  |  | 2231 |  |  | 32269 |  | 0 |  | 34500 | [9 empty] | 968 | 32269 | 32269
56958000032 | 일목줄 | EAZ700320000 | [제 57호] 스위치박스 1 개용 54 mm [개]
59753777102 | 제 57호 | 3912130610035778 | 스위치박스 | 1 개용 54 mm | 개 | 1 | 592 | 592 | 1 | 0 |  | 0 |  | 592 | 592
56900017016 | 제 57호 | L001010101000075 | 노 무 비 | 내선전공 | 인 | 0.2 | 0 |  | 0.2 | 268915 | 53783 | 0 |  | 268915 | 53783 | [11 empty] | 53783
A0300000000 | 제 57호 | RENT000000000006 | [ 공 구 손 료 ] | 노무비의 3 % | 식 | 1 | 1613.4 | 1613.4 | 1 |  |  |  |  | 1613.4 | 1613.4
| 합계줄 |  | ( 합 계 ) |  |  |  |  | 2205 |  |  | 53783 |  | 0 |  | 55988 | [9 empty] | 1613.4 | 53783 | 53783
56958000033 | 일목줄 | EAZ700330000 | [제 58호] 스위치박스 2 개용 54 mm(4각) [개]
59753777111 | 제 58호 | 3912130610035781 | 스위치박스 | 2 개용 54 mm(4각) | 개 | 1 | 726 | 726 | 1 | 0 |  | 0 |  | 726 | 726
56900017016 | 제 58호 | L001010101000075 | 노 무 비 | 내선전공 | 인 | 0.2 | 0 |  | 0.2 | 268915 | 53783 | 0 |  | 268915 | 53783 | [11 empty] | 53783
A0300000000 | 제 58호 | RENT000000000006 | [ 공 구 손 료 ] | 노무비의 3 % | 식 | 1 | 1613.4 | 1613.4 | 1 |  |  |  |  | 1613.4 | 1613.4
| 합계줄 |  | ( 합 계 ) |  |  |  |  | 2339 |  |  | 53783 |  | 0 |  | 56122 | [9 empty] | 1613.4 | 53783 | 53783
56958000034 | 일목줄 | EAZ700340000 | [제 59호] 시스템 박스 전선관용(매입) 대기전력 [개]
MMG03845629 | 제 59호 | GGGGG00000000001 | 시스템 박스 | 전선관용(매입) 대기전력 | 개 | 1 | 80600 | 80600 | 1 |  |  |  |  | 80600 | 80600
56900017016 | 제 59호 | L001010101000075 | 노 무 비 | 내선전공 | 인 | 0.63 | 0 |  | 0.63 | 268915 | 169416.4 | 0 |  | 268915 | 169416.4 | [11 empty] | 169416.4
A0300000000 | 제 59호 | RENT000000000006 | [ 공 구 손 료 ] | 노무비의 3 % | 식 | 1 | 5082.4 | 5082.4 | 1 |  |  |  |  | 5082.4 | 5082.4
| 합계줄 |  | ( 합 계 ) |  |  |  |  | 85682 |  |  | 169416 |  | 0 |  | 255098 | [9 empty] | 5082.4 | 169416 | 169416
56958000035 | 일목줄 | EAZ700350000 | [제 60호] JOINT BOX 100*100*50 [EA]
61455137894 | 제 60호 | 3912130320175917 | JOINT BOX | 100*100*50 | EA | 1 | 2690 | 2690 | 1 | 0 |  | 0 |  | 2690 | 2690
56900017016 | 제 60호 | L001010101000075 | 노 무 비 | 내선전공 | 인 | 0.04 | 0 |  | 0.04 | 268915 | 10756.6 | 0 |  | 268915 | 10756.6 | [11 empty] | 10756.6
A0300000000 | 제 60호 | RENT000000000006 | [ 공 구 손 료 ] | 노무비의 3 % | 식 | 1 | 322.6 | 322.6 | 1 |  |  |  |  | 322.6 | 322.6
| 합계줄 |  | ( 합 계 ) |  |  |  |  | 3012 |  |  | 10756 |  | 0 |  | 13768 | [9 empty] | 322.6 | 10756 | 10756
56958000036 | 일목줄 | EAZ700360000 | [제 61호] 풀박스 100×100×75 [개]
59753857011 | 제 61호 | 3912130310035795 | 풀박스 | 100×100×75 | 개 | 1 | 2734 | 2734 | 1 | 0 |  | 0 |  | 2734 | 2734
56900017016 | 제 61호 | L001010101000075 | 노 무 비 | 내선전공 | 인 | 0.17 | 0 |  | 0.17 | 268915 | 45715.5 | 0 |  | 268915 | 45715.5 | [11 empty] | 45715.5
A0300000000 | 제 61호 | RENT000000000006 | [ 공 구 손 료 ] | 노무비의 3 % | 식 | 1 | 1371.4 | 1371.4 | 1 |  |  |  |  | 1371.4 | 1371.4
| 합계줄 |  | ( 합 계 ) |  |  |  |  | 4105 |  |  | 45715 |  | 0 |  | 49820 | [9 empty] | 1371.4 | 45715 | 45715
56958000037 | 일목줄 | EAZ700370000 | [제 62호] 풀박스 100×100×100 [개]
59753857021 | 제 62호 | 3912130310035796 | 풀박스 | 100×100×100 | 개 | 1 | 2861 | 2861 | 1 | 0 |  | 0 |  | 2861 | 2861
56900017016 | 제 62호 | L001010101000075 | 노 무 비 | 내선전공 | 인 | 0.17 | 0 |  | 0.17 | 268915 | 45715.5 | 0 |  | 268915 | 45715.5 | [11 empty] | 45715.5
A0300000000 | 제 62호 | RENT000000000006 | [ 공 구 손 료 ] | 노무비의 3 % | 식 | 1 | 1371.4 | 1371.4 | 1 |  |  |  |  | 1371.4 | 1371.4
| 합계줄 |  | ( 합 계 ) |  |  |  |  | 4232 |  |  | 45715 |  | 0 |  | 49947 | [9 empty] | 1371.4 | 45715 | 45715
56958000038 | 일목줄 | EAZ700380000 | [제 63호] 풀박스 600×600×300 [개]
59753857211 | 제 63호 | 3912130320174775 | 풀박스 | 600×600×300 | 개 | 1 | 47523 | 47523 | 1 | 0 |  | 0 |  | 47523 | 47523
56900017016 | 제 63호 | L001010101000075 | 노 무 비 | 내선전공 | 인 | 0.95 | 0 |  | 0.95 | 268915 | 255469.2 | 0 |  | 268915 | 255469.2 | [11 empty] | 255469.2
A0300000000 | 제 63호 | RENT000000000006 | [ 공 구 손 료 ] | 노무비의 3 % | 식 | 1 | 7664 | 7664 | 1 |  |  |  |  | 7664 | 7664
| 합계줄 |  | ( 합 계 ) |  |  |  |  | 55187 |  |  | 255469 |  | 0 |  | 310656 | [9 empty] | 7664 | 255469 | 255469
56958000039 | 일목줄 | EAZ700390000 | [제 64호] 레이스웨이 BODY, 70 x 40 [m]
59750897011 | 제 64호 | 3913170910034920 | 레이스웨이 | BODY, 70 x 40 | M | 1.05 | 3200 | 3360 | 1 | 0 |  | 0 |  | 3200 | 3360
56900017016 | 제 64호 | L001010101000075 | 노 무 비 | 내선전공 | 인 | 0.3 | 0 |  | 0.3 | 268915 | 80674.5 | 0 |  | 268915 | 80674.5 | [11 empty] | 80674.5
A0300000000 | 제 64호 | RENT000000000006 | [ 공 구 손 료 ] | 노무비의 3 % | 식 | 1 | 2420.2 | 2420.2 | 1 |  |  |  |  | 2420.2 | 2420.2
| 합계줄 |  | ( 합 계 ) |  |  |  |  | 5780 |  |  | 80674 |  | 0 |  | 86454 | [9 empty] | 2420.2 | 80674 | 80674
56958000040 | 일목줄 | EAZ700400000 | [제 65호] 레이스웨이 JOINT BOX, 70 x 40 [개]
59750897291 | 제 65호 | 3913170910034945 | 레이스웨이 | JOINT BOX, 70 x 40 | 개 | 1 | 1400 | 1400 | 1 | 0 |  | 0 |  | 1400 | 1400
56900017016 | 제 65호 | L001010101000075 | 노 무 비 | 내선전공 | 인 | 0.04 | 0 |  | 0.04 | 268915 | 10756.6 | 0 |  | 268915 | 10756.6 | [11 empty] | 10756.6
A0300000000 | 제 65호 | RENT000000000006 | [ 공 구 손 료 ] | 노무비의 3 % | 식 | 1 | 322.6 | 322.6 | 1 |  |  |  |  | 322.6 | 322.6
| 합계줄 |  | ( 합 계 ) |  |  |  |  | 1722 |  |  | 10756 |  | 0 |  | 12478 | [9 empty] | 322.6 | 10756 | 10756
56958000041 | 일목줄 | EAZ700410000 | [제 66호] 레이스웨이 JUNC.BOX - 3방, 70x 40 [개]
59750897341 | 제 66호 | 3913170910034948 | 레이스웨이 | JUNC.BOX - 3방, 70x 40 | 개 | 1 | 3470 | 3470 | 1 | 0 |  | 0 |  | 3470 | 3470
56900017016 | 제 66호 | L001010101000075 | 노 무 비 | 내선전공 | 인 | 0.04 | 0 |  | 0.04 | 268915 | 10756.6 | 0 |  | 268915 | 10756.6 | [11 empty] | 10756.6
A0300000000 | 제 66호 | RENT000000000006 | [ 공 구 손 료 ] | 노무비의 3 % | 식 | 1 | 322.6 | 322.6 | 1 |  |  |  |  | 322.6 | 322.6
| 합계줄 |  | ( 합 계 ) |  |  |  |  | 3792 |  |  | 10756 |  | 0 |  | 14548 | [9 empty] | 322.6 | 10756 | 10756
56958000042 | 일목줄 | EAZ700420000 | [제 67호] 레이스웨이 JUNC.BOX - 4방, 70x 40 [개]
59750897361 | 제 67호 | 3913170910034950 | 레이스웨이 | JUNC.BOX - 4방, 70x 40 | 개 | 1 | 3913 | 3913 | 1 | 0 |  | 0 |  | 3913 | 3913
56900017016 | 제 67호 | L001010101000075 | 노 무 비 | 내선전공 | 인 | 0.04 | 0 |  | 0.04 | 268915 | 10756.6 | 0 |  | 268915 | 10756.6 | [11 empty] | 10756.6
A0300000000 | 제 67호 | RENT000000000006 | [ 공 구 손 료 ] | 노무비의 3 % | 식 | 1 | 322.6 | 322.6 | 1 |  |  |  |  | 322.6 | 322.6
| 합계줄 |  | ( 합 계 ) |  |  |  |  | 4235 |  |  | 10756 |  | 0 |  | 14991 | [9 empty] | 322.6 | 10756 | 10756
56958000043 | 일목줄 | EAZ700430000 | [제 68호] 케이블트레이 STRAIGHT,St W300x100Hx2.3t [m]
59751817222 | 제 68호 | 3913170420174048 | 케이블트레이 | STRAIGHT,St W300x100Hx2.3t | M | 1.05 | 12968 | 13616.4 | 1 | 0 |  | 0 |  | 12968 | 13616.4 |  | TRAY
56900017016 | 제 68호 | L001010101000075 | 노 무 비 | 내선전공 | 인 | 0.23 | 0 |  | 0.23 | 268915 | 61850.4 | 0 |  | 268915 | 61850.4 | [11 empty] | 61850.4
A0300000000 | 제 68호 | RENT000000000006 | [ 공 구 손 료 ] | 노무비의 3 % | 식 | 1 | 1855.5 | 1855.5 | 1 |  |  |  |  | 1855.5 | 1855.5
| 합계줄 |  | ( 합 계 ) |  |  |  |  | 15471 |  |  | 61850 |  | 0 |  | 77321 | [9 empty] | 1855.5 | 61850 | 61850
56958000044 | 일목줄 | EAZ700440000 | [제 69호] 케이블트레이 STRAIGHT,St W500x100Hx2.3t [m]
59751817233 | 제 69호 | 3913170420174115 | 케이블트레이 | STRAIGHT,St W500x100Hx2.3t | M | 1.05 | 12934 | 13580.7 | 1 | 0 |  | 0 |  | 12934 | 13580.7 |  | TRAY
56900017016 | 제 69호 | L001010101000075 | 노 무 비 | 내선전공 | 인 | 0.3 | 0 |  | 0.3 | 268915 | 80674.5 | 0 |  | 268915 | 80674.5 | [11 empty] | 80674.5
A0300000000 | 제 69호 | RENT000000000006 | [ 공 구 손 료 ] | 노무비의 3 % | 식 | 1 | 2420.2 | 2420.2 | 1 |  |  |  |  | 2420.2 | 2420.2
| 합계줄 |  | ( 합 계 ) |  |  |  |  | 16000 |  |  | 80674 |  | 0 |  | 96674 | [9 empty] | 2420.2 | 80674 | 80674
56958000045 | 일목줄 | EAZ700450000 | [제 70호] 케이블트레이 COVER,St W300 [m]
59751817334 | 제 70호 | 3913170420171161 | 케이블트레이 | COVER,St W300 | M | 1.05 | 25940 | 27237 | 1 | 0 |  | 0 |  | 25940 | 27237
56900017016 | 제 70호 | L001010101000075 | 노 무 비 | 내선전공 | 인 | 0.046 | 0 |  | 0.046 | 268915 | 12370 | 0 |  | 268915 | 12370 | [11 empty] | 12370
A0300000000 | 제 70호 | RENT000000000006 | [ 공 구 손 료 ] | 노무비의 3 % | 식 | 1 | 371.1 | 371.1 | 1 |  |  |  |  | 371.1 | 371.1
| 합계줄 |  | ( 합 계 ) |  |  |  |  | 27608 |  |  | 12370 |  | 0 |  | 39978 | [9 empty] | 371.1 | 12370 | 12370
56958000046 | 일목줄 | EAZ700460000 | [제 71호] 케이블트레이 COVER,St W500 [m]
59751817410 | 제 71호 | 3913170420171215 | 케이블트레이 | COVER,St W500 | M | 1.05 | 41090 | 43144.5 | 1 | 0 |  | 0 |  | 41090 | 43144.5
56900017016 | 제 71호 | L001010101000075 | 노 무 비 | 내선전공 | 인 | 0.06 | 0 |  | 0.06 | 268915 | 16134.9 | 0 |  | 268915 | 16134.9 | [11 empty] | 16134.9
A0300000000 | 제 71호 | RENT000000000006 | [ 공 구 손 료 ] | 노무비의 3 % | 식 | 1 | 484 | 484 | 1 |  |  |  |  | 484 | 484
| 합계줄 |  | ( 합 계 ) |  |  |  |  | 43628 |  |  | 16134 |  | 0 |  | 59762 | [9 empty] | 484 | 16134 | 16134
56958000047 | 일목줄 | EAZ700470000 | [제 72호] 케이블트레이부속품 H. ELBOW, St,W500x100Hx2.3t [개]
59754967018 | 제 72호 | 3913170520175715 | 케이블트레이부속품 | H. ELBOW, St,W500x100Hx2.3t | 개 | 1 | 19650 | 19650 | 1 | 0 |  | 0 |  | 19650 | 19650 |  | TRAY
56900017016 | 제 72호 | L001010101000075 | 노 무 비 | 내선전공 | 인 | 0.3 | 0 |  | 0.3 | 268915 | 80674.5 | 0 |  | 268915 | 80674.5 | [11 empty] | 80674.5
A0300000000 | 제 72호 | RENT000000000006 | [ 공 구 손 료 ] | 노무비의 3 % | 식 | 1 | 2420.2 | 2420.2 | 1 |  |  |  |  | 2420.2 | 2420.2
| 합계줄 |  | ( 합 계 ) |  |  |  |  | 22070 |  |  | 80674 |  | 0 |  | 102744 | [9 empty] | 2420.2 | 80674 | 80674
56958000048 | 일목줄 | EAZ700480000 | [제 73호] 케이블트레이부속품 V. ELBOW, St,W500x100Hx2.3t [개]
59754967118 | 제 73호 | 3913170520178215 | 케이블트레이부속품 | V. ELBOW, St,W500x100Hx2.3t | 개 | 1 | 13358 | 13358 | 1 | 0 |  | 0 |  | 13358 | 13358 |  | TRAY
56900017016 | 제 73호 | L001010101000075 | 노 무 비 | 내선전공 | 인 | 0.3 | 0 |  | 0.3 | 268915 | 80674.5 | 0 |  | 268915 | 80674.5 | [11 empty] | 80674.5
A0300000000 | 제 73호 | RENT000000000006 | [ 공 구 손 료 ] | 노무비의 3 % | 식 | 1 | 2420.2 | 2420.2 | 1 |  |  |  |  | 2420.2 | 2420.2
| 합계줄 |  | ( 합 계 ) |  |  |  |  | 15778 |  |  | 80674 |  | 0 |  | 96452 | [9 empty] | 2420.2 | 80674 | 80674
56958000049 | 일목줄 | EAZ700490000 | [제 74호] 케이블트레이부속품 H. TEE, St, W300x100Hx2.3t [개]
59754967207 | 제 74호 | 3913170520175078 | 케이블트레이부속품 | H. TEE, St, W300x100Hx2.3t | 개 | 1 | 27330 | 27330 | 1 | 0 |  | 0 |  | 27330 | 27330 |  | TRAY
56900017016 | 제 74호 | L001010101000075 | 노 무 비 | 내선전공 | 인 | 0.23 | 0 |  | 0.23 | 268915 | 61850.4 | 0 |  | 268915 | 61850.4 | [11 empty] | 61850.4
A0300000000 | 제 74호 | RENT000000000006 | [ 공 구 손 료 ] | 노무비의 3 % | 식 | 1 | 1855.5 | 1855.5 | 1 |  |  |  |  | 1855.5 | 1855.5
| 합계줄 |  | ( 합 계 ) |  |  |  |  | 29185 |  |  | 61850 |  | 0 |  | 91035 | [9 empty] | 1855.5 | 61850 | 61850
56958000050 | 일목줄 | EAZ700500000 | [제 75호] 케이블트레이부속품 H. TEE, St, W500x100Hx2.3t [개]
59754967212 | 제 75호 | 3913170520177115 | 케이블트레이부속품 | H. TEE, St, W500x100Hx2.3t | 개 | 1 | 23409 | 23409 | 1 | 0 |  | 0 |  | 23409 | 23409 |  | TRAY
56900017016 | 제 75호 | L001010101000075 | 노 무 비 | 내선전공 | 인 | 0.3 | 0 |  | 0.3 | 268915 | 80674.5 | 0 |  | 268915 | 80674.5 | [11 empty] | 80674.5
A0300000000 | 제 75호 | RENT000000000006 | [ 공 구 손 료 ] | 노무비의 3 % | 식 | 1 | 2420.2 | 2420.2 | 1 |  |  |  |  | 2420.2 | 2420.2
| 합계줄 |  | ( 합 계 ) |  |  |  |  | 25829 |  |  | 80674 |  | 0 |  | 106503 | [9 empty] | 2420.2 | 80674 | 80674
56958000051 | 일목줄 | EAZ700510000 | [제 76호] 케이블트레이부속품 REDUCER, St, W500x100Hx2.3t [개]
59754967418 | 제 76호 | 3913170520175515 | 케이블트레이부속품 | REDUCER, St, W500x100Hx2.3t | 개 | 1 | 13944 | 13944 | 1 | 0 |  | 0 |  | 13944 | 13944 |  | TRAY
56900017016 | 제 76호 | L001010101000075 | 노 무 비 | 내선전공 | 인 | 0.3 | 0 |  | 0.3 | 268915 | 80674.5 | 0 |  | 268915 | 80674.5 | [11 empty] | 80674.5
A0300000000 | 제 76호 | RENT000000000006 | [ 공 구 손 료 ] | 노무비의 3 % | 식 | 1 | 2420.2 | 2420.2 | 1 |  |  |  |  | 2420.2 | 2420.2
| 합계줄 |  | ( 합 계 ) |  |  |  |  | 16364 |  |  | 80674 |  | 0 |  | 97038 | [9 empty] | 2420.2 | 80674 | 80674
56958000052 | 일목줄 | EAZ700520000 | [제 77호] 덕트형 케이블트레이 DUCT, W 300 [m]
59754977021 | 제 77호 | 3913170420175333 | 덕트형 케이블트레이 | DUCT, W 300 | M | 1.05 | 18265 | 19178.2 | 1 | 0 |  | 0 |  | 18265 | 19178.2 |  | TRAY
56900017016 | 제 77호 | L001010101000075 | 노 무 비 | 내선전공 | 인 | 0.5 | 0 |  | 0.5 | 268915 | 134457.5 | 0 |  | 268915 | 134457.5 | [11 empty] | 134457.5
A0300000000 | 제 77호 | RENT000000000006 | [ 공 구 손 료 ] | 노무비의 3 % | 식 | 1 | 4033.7 | 4033.7 | 1 |  |  |  |  | 4033.7 | 4033.7
| 합계줄 |  | ( 합 계 ) |  |  |  |  | 23211 |  |  | 134457 |  | 0 |  | 157668 | [9 empty] | 4033.7 | 134457 | 134457
56958000053 | 일목줄 | EAZ700530000 | [제 78호] 덕트형 케이블트레이부속 HOR. ELBOW, W 300 [개]
59754987021 | 제 78호 | 3913170520175443 | 덕트형 케이블트레이부속 | HOR. ELBOW, W 300 | 개 | 1 | 18450 | 18450 | 1 | 0 |  | 0 |  | 18450 | 18450
56900017016 | 제 78호 | L001010101000075 | 노 무 비 | 내선전공 | 인 | 0.5 | 0 |  | 0.5 | 268915 | 134457.5 | 0 |  | 268915 | 134457.5 | [11 empty] | 134457.5
A0300000000 | 제 78호 | RENT000000000006 | [ 공 구 손 료 ] | 노무비의 3 % | 식 | 1 | 4033.7 | 4033.7 | 1 |  |  |  |  | 4033.7 | 4033.7
| 합계줄 |  | ( 합 계 ) |  |  |  |  | 22483 |  |  | 134457 |  | 0 |  | 156940 | [9 empty] | 4033.7 | 134457 | 134457
56958000054 | 일목줄 | EAZ700540000 | [제 79호] 덕트형 케이블트레이부속 VER. ELBOW, W 300 [개]
59754987121 | 제 79호 | 3913170520175450 | 덕트형 케이블트레이부속 | VER. ELBOW, W 300 | 개 | 1 | 18450 | 18450 | 1 | 0 |  | 0 |  | 18450 | 18450
56900017016 | 제 79호 | L001010101000075 | 노 무 비 | 내선전공 | 인 | 0.5 | 0 |  | 0.5 | 268915 | 134457.5 | 0 |  | 268915 | 134457.5 | [11 empty] | 134457.5
A0300000000 | 제 79호 | RENT000000000006 | [ 공 구 손 료 ] | 노무비의 3 % | 식 | 1 | 4033.7 | 4033.7 | 1 |  |  |  |  | 4033.7 | 4033.7
| 합계줄 |  | ( 합 계 ) |  |  |  |  | 22483 |  |  | 134457 |  | 0 |  | 156940 | [9 empty] | 4033.7 | 134457 | 134457
56958000055 | 일목줄 | EAZ700550000 | [제 80호] 내열비닐절연전선 HFIX 2.5sq (1.78mm)-(바닥)단선 [M]
MM633570019 | 제 80호 | 2612162922076724 | 내열비닐절연전선 | HFIX 2.5sq (1.78mm)-(바닥)단선 | M | 1 | 494 | 494 | 1 | 0 |  | 0 |  | 494 | 494 | [9 empty] | 494
MM633570019 | 제 80호 | 2612162922076724 | 내열비닐절연전선 | HFIX 2.5sq (1.78mm)-(바닥)단선 | M | 0.1 | 494 | 49.4 | 0.1 | 0 |  | 0 |  | 494 | 49.4
A0100000000 | 제 80호 | RENT000000000003 | [ 소모 잡자재 ] | 전선, 전선관의 2 % | 식 | 1 | 9.8 | 9.8 | 1 |  |  |  |  | 9.8 | 9.8 | [9 empty] | 9.8 | 543
56900017016 | 제 80호 | L001010101000075 | 노 무 비 | 내선전공 | 인 | 0.008 | 0 |  | 0.008 | 268915 | 2151.3 | 0 |  | 268915 | 2151.3 | [11 empty] | 2151.3
A0300000000 | 제 80호 | RENT000000000006 | [ 공 구 손 료 ] | 노무비의 3 % | 식 | 1 | 64.5 | 64.5 | 1 |  |  |  |  | 64.5 | 64.5
| 합계줄 |  | ( 합 계 ) |  |  |  |  | 617 |  |  | 2151 |  | 0 |  | 2768 | [9 empty] | 64.5 | 2151 | 2151
56958000056 | 일목줄 | EAZ700560000 | [제 81호] 내열비닐절연전선 HFIX 2.5sq (1.78mm)-단선 [M]
MM481669624 | 제 81호 | 2612162922076727 | 내열비닐절연전선 | HFIX 2.5sq (1.78mm)-단선 | M | 1 | 494 | 494 | 1 | 0 |  | 0 |  | 494 | 494 | [9 empty] | 494
MM481669624 | 제 81호 | 2612162922076727 | 내열비닐절연전선 | HFIX 2.5sq (1.78mm)-단선 | M | 0.1 | 494 | 49.4 | 0.1 | 0 |  | 0 |  | 494 | 49.4
A0100000000 | 제 81호 | RENT000000000003 | [ 소모 잡자재 ] | 전선, 전선관의 2 % | 식 | 1 | 9.8 | 9.8 | 1 |  |  |  |  | 9.8 | 9.8 | [9 empty] | 9.8 | 543
56900017016 | 제 81호 | L001010101000075 | 노 무 비 | 내선전공 | 인 | 0.01 | 0 |  | 0.01 | 268915 | 2689.1 | 0 |  | 268915 | 2689.1 | [11 empty] | 2689.1
A0300000000 | 제 81호 | RENT000000000006 | [ 공 구 손 료 ] | 노무비의 3 % | 식 | 1 | 80.6 | 80.6 | 1 |  |  |  |  | 80.6 | 80.6
| 합계줄 |  | ( 합 계 ) |  |  |  |  | 633 |  |  | 2689 |  | 0 |  | 3322 | [9 empty] | 80.6 | 2689 | 2689
56958000057 | 일목줄 | EAZ700570000 | [제 82호] 접지용비닐절연전선(F-GV) 2.5㎟ [M]
E1450927201 | 제 82호 | 2612152420683695 | 접지용비닐절연전선(F-GV) | 2.5㎟ | M | 1 | 655 | 655 | 1 | 0 |  | 0 |  | 655 | 655 | [9 empty] | 655
E1450927201 | 제 82호 | 2612152420683695 | 접지용비닐절연전선(F-GV) | 2.5㎟ | M | 0.1 | 655 | 65.5 | 0.1 | 0 |  | 0 |  | 655 | 65.5
A0100000000 | 제 82호 | RENT000000000003 | [ 소모 잡자재 ] | 전선, 전선관의 2 % | 식 | 1 | 13.1 | 13.1 | 1 |  |  |  |  | 13.1 | 13.1 | [9 empty] | 13.1 | 720
56900017016 | 제 82호 | L001010101000075 | 노 무 비 | 내선전공 | 인 | 0.009 | 0 |  | 0.009 | 268915 | 2420.2 | 0 |  | 268915 | 2420.2 | [11 empty] | 2420.2
A0300000000 | 제 82호 | RENT000000000006 | [ 공 구 손 료 ] | 노무비의 3 % | 식 | 1 | 72.6 | 72.6 | 1 |  |  |  |  | 72.6 | 72.6
| 합계줄 |  | ( 합 계 ) |  |  |  |  | 806 |  |  | 2420 |  | 0 |  | 3226 | [9 empty] | 72.6 | 2420 | 2420
56958000058 | 일목줄 | EAZ700580000 | [제 83호] 접지용비닐절연전선(F-GV) 4㎟ [M]
E1450927202 | 제 83호 | 2612152420683696 | 접지용비닐절연전선(F-GV) | 4㎟ | M | 1 | 921 | 921 | 1 | 0 |  | 0 |  | 921 | 921 | [9 empty] | 921
E1450927202 | 제 83호 | 2612152420683696 | 접지용비닐절연전선(F-GV) | 4㎟ | M | 0.1 | 921 | 92.1 | 0.1 | 0 |  | 0 |  | 921 | 92.1
A0100000000 | 제 83호 | RENT000000000003 | [ 소모 잡자재 ] | 전선, 전선관의 2 % | 식 | 1 | 18.4 | 18.4 | 1 |  |  |  |  | 18.4 | 18.4 | [9 empty] | 18.4 | 1013
56900017016 | 제 83호 | L001010101000075 | 노 무 비 | 내선전공 | 인 | 0.009 | 0 |  | 0.009 | 268915 | 2420.2 | 0 |  | 268915 | 2420.2 | [11 empty] | 2420.2
A0300000000 | 제 83호 | RENT000000000006 | [ 공 구 손 료 ] | 노무비의 3 % | 식 | 1 | 72.6 | 72.6 | 1 |  |  |  |  | 72.6 | 72.6
| 합계줄 |  | ( 합 계 ) |  |  |  |  | 1104 |  |  | 2420 |  | 0 |  | 3524 | [9 empty] | 72.6 | 2420 | 2420
56958000059 | 일목줄 | EAZ700590000 | [제 84호] 접지용비닐절연전선(F-GV) 6㎟ [M]
E1450927203 | 제 84호 | 2612152420683697 | 접지용비닐절연전선(F-GV) | 6㎟ | M | 1 | 1045 | 1045 | 1 | 0 |  | 0 |  | 1045 | 1045 | [9 empty] | 1045
E1450927203 | 제 84호 | 2612152420683697 | 접지용비닐절연전선(F-GV) | 6㎟ | M | 0.1 | 1045 | 104.5 | 0.1 | 0 |  | 0 |  | 1045 | 104.5
A0100000000 | 제 84호 | RENT000000000003 | [ 소모 잡자재 ] | 전선, 전선관의 2 % | 식 | 1 | 20.9 | 20.9 | 1 |  |  |  |  | 20.9 | 20.9 | [9 empty] | 20.9 | 1149
56900017016 | 제 84호 | L001010101000075 | 노 무 비 | 내선전공 | 인 | 0.009 | 0 |  | 0.009 | 268915 | 2420.2 | 0 |  | 268915 | 2420.2 | [11 empty] | 2420.2
A0300000000 | 제 84호 | RENT000000000006 | [ 공 구 손 료 ] | 노무비의 3 % | 식 | 1 | 72.6 | 72.6 | 1 |  |  |  |  | 72.6 | 72.6
| 합계줄 |  | ( 합 계 ) |  |  |  |  | 1243 |  |  | 2420 |  | 0 |  | 3663 | [9 empty] | 72.6 | 2420 | 2420
56958000060 | 일목줄 | EAZ700600000 | [제 85호] 접지용비닐절연전선(F-GV) 10㎟ [M]
E1450927204 | 제 85호 | 2612152420683698 | 접지용비닐절연전선(F-GV) | 10㎟ | M | 1 | 1895 | 1895 | 1 | 0 |  | 0 |  | 1895 | 1895 | [9 empty] | 1895
E1450927204 | 제 85호 | 2612152420683698 | 접지용비닐절연전선(F-GV) | 10㎟ | M | 0.1 | 1895 | 189.5 | 0.1 | 0 |  | 0 |  | 1895 | 189.5
A0100000000 | 제 85호 | RENT000000000003 | [ 소모 잡자재 ] | 전선, 전선관의 2 % | 식 | 1 | 37.9 | 37.9 | 1 |  |  |  |  | 37.9 | 37.9 | [9 empty] | 37.9 | 2084
56900017016 | 제 85호 | L001010101000075 | 노 무 비 | 내선전공 | 인 | 0.009 | 0 |  | 0.009 | 268915 | 2420.2 | 0 |  | 268915 | 2420.2 | [11 empty] | 2420.2
A0300000000 | 제 85호 | RENT000000000006 | [ 공 구 손 료 ] | 노무비의 3 % | 식 | 1 | 72.6 | 72.6 | 1 |  |  |  |  | 72.6 | 72.6
| 합계줄 |  | ( 합 계 ) |  |  |  |  | 2195 |  |  | 2420 |  | 0 |  | 4615 | [9 empty] | 72.6 | 2420 | 2420
56958000061 | 일목줄 | EAZ700610000 | [제 86호] 접지용비닐절연전선(F-GV) 16㎟ [M]
E1450927205 | 제 86호 | 2612152420683699 | 접지용비닐절연전선(F-GV) | 16㎟ | M | 1 | 2397 | 2397 | 1 | 0 |  | 0 |  | 2397 | 2397 | [9 empty] | 2397
E1450927205 | 제 86호 | 2612152420683699 | 접지용비닐절연전선(F-GV) | 16㎟ | M | 0.1 | 2397 | 239.7 | 0.1 | 0 |  | 0 |  | 2397 | 239.7
A0100000000 | 제 86호 | RENT000000000003 | [ 소모 잡자재 ] | 전선, 전선관의 2 % | 식 | 1 | 47.9 | 47.9 | 1 |  |  |  |  | 47.9 | 47.9 | [9 empty] | 47.9 | 2636
56900017016 | 제 86호 | L001010101000075 | 노 무 비 | 내선전공 | 인 | 0.0105 | 0 |  | 0.0105 | 268915 | 2823.6 | 0 |  | 268915 | 2823.6 | [11 empty] | 2823.6
A0300000000 | 제 86호 | RENT000000000006 | [ 공 구 손 료 ] | 노무비의 3 % | 식 | 1 | 84.6 | 84.6 | 1 |  |  |  |  | 84.6 | 84.6
| 합계줄 |  | ( 합 계 ) |  |  |  |  | 2769 |  |  | 2823 |  | 0 |  | 5592 | [9 empty] | 84.6 | 2823 | 2823
56958000062 | 일목줄 | EAZ700620000 | [제 87호] 접지용비닐절연전선(F-GV) 25㎟ [M]
E1450927206 | 제 87호 | 2612152420683700 | 접지용비닐절연전선(F-GV) | 25㎟ | M | 1 | 3847 | 3847 | 1 | 0 |  | 0 |  | 3847 | 3847 | [9 empty] | 3847
E1450927206 | 제 87호 | 2612152420683700 | 접지용비닐절연전선(F-GV) | 25㎟ | M | 0.1 | 3847 | 384.7 | 0.1 | 0 |  | 0 |  | 3847 | 384.7
A0100000000 | 제 87호 | RENT000000000003 | [ 소모 잡자재 ] | 전선, 전선관의 2 % | 식 | 1 | 76.9 | 76.9 | 1 |  |  |  |  | 76.9 | 76.9 | [9 empty] | 76.9 | 4231
56900017016 | 제 87호 | L001010101000075 | 노 무 비 | 내선전공 | 인 | 0.0105 | 0 |  | 0.0105 | 268915 | 2823.6 | 0 |  | 268915 | 2823.6 | [11 empty] | 2823.6
A0300000000 | 제 87호 | RENT000000000006 | [ 공 구 손 료 ] | 노무비의 3 % | 식 | 1 | 84.6 | 84.6 | 1 |  |  |  |  | 84.6 | 84.6
| 합계줄 |  | ( 합 계 ) |  |  |  |  | 4393 |  |  | 2823 |  | 0 |  | 7216 | [9 empty] | 84.6 | 2823 | 2823
56958000063 | 일목줄 | EAZ700630000 | [제 88호] 접지용비닐절연전선(F-GV) 50㎟ [M]
E1450927209 | 제 88호 | 2612152420683702 | 접지용비닐절연전선(F-GV) | 50㎟ | M | 1 | 7178 | 7178 | 1 | 0 |  | 0 |  | 7178 | 7178 | [9 empty] | 7178
E1450927209 | 제 88호 | 2612152420683702 | 접지용비닐절연전선(F-GV) | 50㎟ | M | 0.1 | 7178 | 717.8 | 0.1 | 0 |  | 0 |  | 7178 | 717.8
A0100000000 | 제 88호 | RENT000000000003 | [ 소모 잡자재 ] | 전선, 전선관의 2 % | 식 | 1 | 143.5 | 143.5 | 1 |  |  |  |  | 143.5 | 143.5 | [9 empty] | 143.5 | 7895
56900017016 | 제 88호 | L001010101000075 | 노 무 비 | 내선전공 | 인 | 0.012 | 0 |  | 0.012 | 268915 | 3226.9 | 0 |  | 268915 | 3226.9 | [11 empty] | 3226.9
A0300000000 | 제 88호 | RENT000000000006 | [ 공 구 손 료 ] | 노무비의 3 % | 식 | 1 | 96.7 | 96.7 | 1 |  |  |  |  | 96.7 | 96.7
| 합계줄 |  | ( 합 계 ) |  |  |  |  | 8136 |  |  | 3226 |  | 0 |  | 11362 | [9 empty] | 96.7 | 3226 | 3226
56958000064 | 일목줄 | EAZ700640000 | [제 89호] 접지용비닐절연전선(F-GV) 70㎟ [M]
E1450927211 | 제 89호 | 2612152420683703 | 접지용비닐절연전선(F-GV) | 70㎟ | M | 1 | 10193 | 10193 | 1 | 0 |  | 0 |  | 10193 | 10193 | [9 empty] | 10193
E1450927211 | 제 89호 | 2612152420683703 | 접지용비닐절연전선(F-GV) | 70㎟ | M | 0.1 | 10193 | 1019.3 | 0.1 | 0 |  | 0 |  | 10193 | 1019.3
A0100000000 | 제 89호 | RENT000000000003 | [ 소모 잡자재 ] | 전선, 전선관의 2 % | 식 | 1 | 203.8 | 203.8 | 1 |  |  |  |  | 203.8 | 203.8 | [9 empty] | 203.8 | 11212
56900017016 | 제 89호 | L001010101000075 | 노 무 비 | 내선전공 | 인 | 0.012 | 0 |  | 0.012 | 268915 | 3226.9 | 0 |  | 268915 | 3226.9 | [11 empty] | 3226.9
A0300000000 | 제 89호 | RENT000000000006 | [ 공 구 손 료 ] | 노무비의 3 % | 식 | 1 | 96.7 | 96.7 | 1 |  |  |  |  | 96.7 | 96.7
| 합계줄 |  | ( 합 계 ) |  |  |  |  | 11512 |  |  | 3226 |  | 0 |  | 14738 | [9 empty] | 96.7 | 3226 | 3226
56958000065 | 일목줄 | EAZ700650000 | [제 90호] 접지용비닐절연전선(F-GV) 95㎟ [M]
E1450927212 | 제 90호 | 2612152420683704 | 접지용비닐절연전선(F-GV) | 95㎟ | M | 1 | 13672 | 13672 | 1 | 0 |  | 0 |  | 13672 | 13672 | [9 empty] | 13672
E1450927212 | 제 90호 | 2612152420683704 | 접지용비닐절연전선(F-GV) | 95㎟ | M | 0.1 | 13672 | 1367.2 | 0.1 | 0 |  | 0 |  | 13672 | 1367.2
A0100000000 | 제 90호 | RENT000000000003 | [ 소모 잡자재 ] | 전선, 전선관의 2 % | 식 | 1 | 273.4 | 273.4 | 1 |  |  |  |  | 273.4 | 273.4 | [9 empty] | 273.4 | 15039
56900017016 | 제 90호 | L001010101000075 | 노 무 비 | 내선전공 | 인 | 0.012 | 0 |  | 0.012 | 268915 | 3226.9 | 0 |  | 268915 | 3226.9 | [11 empty] | 3226.9
A0300000000 | 제 90호 | RENT000000000006 | [ 공 구 손 료 ] | 노무비의 3 % | 식 | 1 | 96.7 | 96.7 | 1 |  |  |  |  | 96.7 | 96.7
| 합계줄 |  | ( 합 계 ) |  |  |  |  | 15409 |  |  | 3226 |  | 0 |  | 18635 | [9 empty] | 96.7 | 3226 | 3226
56958000066 | 일목줄 | EAZ700660000 | [제 91호] 접지용비닐절연전선(F-GV) 120㎟ [M]
E1450927213 | 제 91호 | 2612152420683705 | 접지용비닐절연전선(F-GV) | 120㎟ | M | 1 | 17192 | 17192 | 1 | 0 |  | 0 |  | 17192 | 17192 | [9 empty] | 17192
E1450927213 | 제 91호 | 2612152420683705 | 접지용비닐절연전선(F-GV) | 120㎟ | M | 0.1 | 17192 | 1719.2 | 0.1 | 0 |  | 0 |  | 17192 | 1719.2
A0100000000 | 제 91호 | RENT000000000003 | [ 소모 잡자재 ] | 전선, 전선관의 2 % | 식 | 1 | 343.8 | 343.8 | 1 |  |  |  |  | 343.8 | 343.8 | [9 empty] | 343.8 | 18911
56900017016 | 제 91호 | L001010101000075 | 노 무 비 | 내선전공 | 인 | 0.0165 | 0 |  | 0.0165 | 268915 | 4437 | 0 |  | 268915 | 4437 | [11 empty] | 4437
A0300000000 | 제 91호 | RENT000000000006 | [ 공 구 손 료 ] | 노무비의 3 % | 식 | 1 | 133.1 | 133.1 | 1 |  |  |  |  | 133.1 | 133.1
| 합계줄 |  | ( 합 계 ) |  |  |  |  | 19388 |  |  | 4437 |  | 0 |  | 23825 | [9 empty] | 133.1 | 4437 | 4437
56958000067 | 일목줄 | EAZ700670000 | [제 92호] 전기용 연동연선(BC) 70㎟ [M]
MM449604036 | 제 92호 | 2612152420182439 | 전기용 연동연선(BC) | 70㎟ | M | 1 | 9810 | 9810 | 1 | 0 |  | 0 |  | 9810 | 9810 | [9 empty] | 9810
MM449604036 | 제 92호 | 2612152420182439 | 전기용 연동연선(BC) | 70㎟ | M | 0.1 | 9810 | 981 | 0.1 | 0 |  | 0 |  | 9810 | 981
A0100000000 | 제 92호 | RENT000000000003 | [ 소모 잡자재 ] | 전선, 전선관의 2 % | 식 | 1 | 196.2 | 196.2 | 1 |  |  |  |  | 196.2 | 196.2 | [9 empty] | 196.2 | 10791
56900017016 | 제 92호 | L001010101000075 | 노 무 비 | 내선전공 | 인 | 0.008 | 0 |  | 0.008 | 268915 | 2151.3 | 0 |  | 268915 | 2151.3 | [11 empty] | 2151.3
A0300000000 | 제 92호 | RENT000000000006 | [ 공 구 손 료 ] | 노무비의 3 % | 식 | 1 | 64.5 | 64.5 | 1 |  |  |  |  | 64.5 | 64.5
| 합계줄 |  | ( 합 계 ) |  |  |  |  | 11051 |  |  | 2151 |  | 0 |  | 13202 | [9 empty] | 64.5 | 2151 | 2151
56958000068 | 일목줄 | EAZ700680000 | [제 93호] 전력케이블-4열/1열 0.6/1kv F-CV 1C×50㎟ [M]
L1450287509 | 제 93호 | 2612162920685024 | 전력케이블-4열/1열 | 0.6/1kv F-CV 1C×50㎟ | M | 1 | 8645 | 8645 | 1 | 0 |  | 0 |  | 8645 | 8645 | [9 empty] | 8645
L1450287509 | 제 93호 | 2612162920685024 | 전력케이블-4열/1열 | 0.6/1kv F-CV 1C×50㎟ | M | 0.05 | 8645 | 432.2 | 0.05 | 0 |  | 0 |  | 8645 | 432.2
A0100000000 | 제 93호 | RENT000000000003 | [ 소모 잡자재 ] | 전선, 전선관의 2 % | 식 | 1 | 172.9 | 172.9 | 1 |  |  |  |  | 172.9 | 172.9 | [9 empty] | 172.9 | 9077
56900017076 | 제 93호 | L001010101000078 | 노 무 비 | 저압케이블전공 | 인 | 0.03655 | 0 |  | 0.03655 | 300337 | 10977.3 | 0 |  | 300337 | 10977.3 | [11 empty] | 10977.3
A0300000000 | 제 93호 | RENT000000000006 | [ 공 구 손 료 ] | 노무비의 3 % | 식 | 1 | 329.3 | 329.3 | 1 |  |  |  |  | 329.3 | 329.3
| 합계줄 |  | ( 합 계 ) |  |  |  |  | 9579 |  |  | 10977 |  | 0 |  | 20556 | [9 empty] | 329.3 | 10977 | 10977
56958000069 | 일목줄 | EAZ700690000 | [제 94호] 전력케이블-4열/1열-옥외 0.6/1kv F-CV 1C×50㎟ [M]
D1450287509 | 제 94호 | 2612162920685064 | 전력케이블-4열/1열-옥외 | 0.6/1kv F-CV 1C×50㎟ | M | 1 | 8645 | 8645 | 1 | 0 |  | 0 |  | 8645 | 8645 | [9 empty] | 8645
D1450287509 | 제 94호 | 2612162920685064 | 전력케이블-4열/1열-옥외 | 0.6/1kv F-CV 1C×50㎟ | M | 0.03 | 8645 | 259.3 | 0.03 | 0 |  | 0 |  | 8645 | 259.3
A0100000000 | 제 94호 | RENT000000000003 | [ 소모 잡자재 ] | 전선, 전선관의 2 % | 식 | 1 | 172.9 | 172.9 | 1 |  |  |  |  | 172.9 | 172.9 | [9 empty] | 172.9 | 8904
56900017076 | 제 94호 | L001010101000078 | 노 무 비 | 저압케이블전공 | 인 | 0.00622 | 0 |  | 0.00622 | 300337 | 1868 | 0 |  | 300337 | 1868 | [11 empty] | 1868
56900017041 | 제 94호 | L001010101000002 | 노 무 비 | 보통인부 | 인 | 0.00622 | 0 |  | 0.00622 | 169804 | 1056.1 | 0 |  | 169804 | 1056.1 | [11 empty] | 1056.1
A0300000000 | 제 94호 | RENT000000000006 | [ 공 구 손 료 ] | 노무비의 3 % | 식 | 1 | 87.7 | 87.7 | 1 |  |  |  |  | 87.7 | 87.7
| 합계줄 |  | ( 합 계 ) |  |  |  |  | 9164 |  |  | 2924 |  | 0 |  | 12088 | [9 empty] | 87.7 | 2924 | 2924
56958000070 | 일목줄 | EAZ700700000 | [제 95호] 전력케이블 0.6/1kv F-CV 2C×4㎟ [M]
E1450287522 | 제 95호 | 2612162920683903 | 전력케이블 | 0.6/1kv F-CV 2C×4㎟ | M | 1 | 2106 | 2106 | 1 | 0 |  | 0 |  | 2106 | 2106 | [9 empty] | 2106
E1450287522 | 제 95호 | 2612162920683903 | 전력케이블 | 0.6/1kv F-CV 2C×4㎟ | M | 0.05 | 2106 | 105.3 | 0.05 | 0 |  | 0 |  | 2106 | 105.3
A0100000000 | 제 95호 | RENT000000000003 | [ 소모 잡자재 ] | 전선, 전선관의 2 % | 식 | 1 | 42.1 | 42.1 | 1 |  |  |  |  | 42.1 | 42.1 | [9 empty] | 42.1 | 2211
56900017076 | 제 95호 | L001010101000078 | 노 무 비 | 저압케이블전공 | 인 | 0.016 | 0 |  | 0.016 | 300337 | 4805.3 | 0 |  | 300337 | 4805.3 | [11 empty] | 4805.3
A0300000000 | 제 95호 | RENT000000000006 | [ 공 구 손 료 ] | 노무비의 3 % | 식 | 1 | 144.1 | 144.1 | 1 |  |  |  |  | 144.1 | 144.1
| 합계줄 |  | ( 합 계 ) |  |  |  |  | 2397 |  |  | 4805 |  | 0 |  | 7202 | [9 empty] | 144.1 | 4805 | 4805
56958000071 | 일목줄 | EAZ700710000 | [제 96호] 전력케이블-2열/1열당 0.6/1kv F-CV 2C×4㎟ [M]
MMG97711572 | 제 96호 | InMastDBNonCode | 전력케이블-2열/1열당 | 0.6/1kv F-CV 2C×4㎟ | M | 1 | 2106 | 2106 | 1 | 0 |  | 0 |  | 2106 | 2106 | [9 empty] | 2106
MMG97711572 | 제 96호 | InMastDBNonCode | 전력케이블-2열/1열당 | 0.6/1kv F-CV 2C×4㎟ | M | 0.05 | 2106 | 105.3 | 0.05 | 0 |  | 0 |  | 2106 | 105.3
A0100000000 | 제 96호 | RENT000000000003 | [ 소모 잡자재 ] | 전선, 전선관의 2 % | 식 | 1 | 42.1 | 42.1 | 1 |  |  |  |  | 42.1 | 42.1 | [9 empty] | 42.1 | 2211
56900017076 | 제 96호 | L001010101000078 | 노 무 비 | 저압케이블전공 | 인 | 0.0144 | 0 |  | 0.0144 | 300337 | 4324.8 | 0 |  | 300337 | 4324.8 | [11 empty] | 4324.8
A0300000000 | 제 96호 | RENT000000000006 | [ 공 구 손 료 ] | 노무비의 3 % | 식 | 1 | 129.7 | 129.7 | 1 |  |  |  |  | 129.7 | 129.7
| 합계줄 |  | ( 합 계 ) |  |  |  |  | 2383 |  |  | 4324 |  | 0 |  | 6707 | [9 empty] | 129.7 | 4324 | 4324
56958000072 | 일목줄 | EAZ700720000 | [제 97호] 전력케이블 0.6/1kv F-CV 2C×6㎟ [M]
E1450287523 | 제 97호 | 2612162920683904 | 전력케이블 | 0.6/1kv F-CV 2C×6㎟ | M | 1 | 2772 | 2772 | 1 | 0 |  | 0 |  | 2772 | 2772 | [9 empty] | 2772
E1450287523 | 제 97호 | 2612162920683904 | 전력케이블 | 0.6/1kv F-CV 2C×6㎟ | M | 0.05 | 2772 | 138.6 | 0.05 | 0 |  | 0 |  | 2772 | 138.6
A0100000000 | 제 97호 | RENT000000000003 | [ 소모 잡자재 ] | 전선, 전선관의 2 % | 식 | 1 | 55.4 | 55.4 | 1 |  |  |  |  | 55.4 | 55.4 | [9 empty] | 55.4 | 2910
56900017076 | 제 97호 | L001010101000078 | 노 무 비 | 저압케이블전공 | 인 | 0.018 | 0 |  | 0.018 | 300337 | 5406 | 0 |  | 300337 | 5406 | [11 empty] | 5406
A0300000000 | 제 97호 | RENT000000000006 | [ 공 구 손 료 ] | 노무비의 3 % | 식 | 1 | 162.1 | 162.1 | 1 |  |  |  |  | 162.1 | 162.1
| 합계줄 |  | ( 합 계 ) |  |  |  |  | 3128 |  |  | 5406 |  | 0 |  | 8534 | [9 empty] | 162.1 | 5406 | 5406
56958000073 | 일목줄 | EAZ700730000 | [제 98호] 전력케이블-가로등 0.6/1kv F-CV 2C×4㎟ [M]
J1450287523 | 제 98호 | 2612162920685071 | 전력케이블-가로등 | 0.6/1kv F-CV 2C×4㎟ | M | 1 | 2106 | 2106 | 1 | 0 |  | 0 |  | 2106 | 2106 | [9 empty] | 2106
J1450287523 | 제 98호 | 2612162920685071 | 전력케이블-가로등 | 0.6/1kv F-CV 2C×4㎟ | M | 0.03 | 2106 | 63.1 | 0.03 | 0 |  | 0 |  | 2106 | 63.1
A0100000000 | 제 98호 | RENT000000000003 | [ 소모 잡자재 ] | 전선, 전선관의 2 % | 식 | 1 | 42.1 | 42.1 | 1 |  |  |  |  | 42.1 | 42.1 | [9 empty] | 42.1 | 2169
56900017076 | 제 98호 | L001010101000078 | 노 무 비 | 저압케이블전공 | 인 | 0.00971 | 0 |  | 0.00971 | 300337 | 2916.2 | 0 |  | 300337 | 2916.2 | [11 empty] | 2916.2
56900017041 | 제 98호 | L001010101000002 | 노 무 비 | 보통인부 | 인 | 0.00971 | 0 |  | 0.00971 | 169804 | 1648.7 | 0 |  | 169804 | 1648.7 | [11 empty] | 1648.7
A0300000000 | 제 98호 | RENT000000000006 | [ 공 구 손 료 ] | 노무비의 3 % | 식 | 1 | 136.9 | 136.9 | 1 |  |  |  |  | 136.9 | 136.9
| 합계줄 |  | ( 합 계 ) |  |  |  |  | 2348 |  |  | 4564 |  | 0 |  | 6912 | [9 empty] | 136.9 | 4564 | 4564
56958000074 | 일목줄 | EAZ700740000 | [제 99호] 전력케이블-가로등 0.6/1kv F-CV 2C×4㎟-2열 [M]
J1450287524 | 제 99호 | 2612162920685072 | 전력케이블-가로등 | 0.6/1kv F-CV 2C×4㎟-2열 | M | 1 | 2106 | 2106 | 1 | 0 |  | 0 |  | 2106 | 2106 | [9 empty] | 2106
J1450287524 | 제 99호 | 2612162920685072 | 전력케이블-가로등 | 0.6/1kv F-CV 2C×4㎟-2열 | M | 0.03 | 2106 | 63.1 | 0.03 | 0 |  | 0 |  | 2106 | 63.1
A0100000000 | 제 99호 | RENT000000000003 | [ 소모 잡자재 ] | 전선, 전선관의 2 % | 식 | 1 | 42.1 | 42.1 | 1 |  |  |  |  | 42.1 | 42.1 | [9 empty] | 42.1 | 2169
56900017076 | 제 99호 | L001010101000078 | 노 무 비 | 저압케이블전공 | 인 | 0.00874 | 0 |  | 0.00873 | 300337 | 2624.9 | 0 |  | 300337 | 2624.9 | [11 empty] | 2624.9
56900017041 | 제 99호 | L001010101000002 | 노 무 비 | 보통인부 | 인 | 0.00874 | 0 |  | 0.00873 | 169804 | 1484 | 0 |  | 169804 | 1484 | [11 empty] | 1484
A0300000000 | 제 99호 | RENT000000000006 | [ 공 구 손 료 ] | 노무비의 3 % | 식 | 1 | 123.2 | 123.2 | 1 |  |  |  |  | 123.2 | 123.2
| 합계줄 |  | ( 합 계 ) |  |  |  |  | 2334 |  |  | 4108 |  | 0 |  | 6442 | [9 empty] | 123.2 | 4108 | 4108
56958000075 | 일목줄 | EAZ700750000 | [제 100호] 전력케이블-옥외 0.6/1kv F-CV 2C×6㎟ [M]
J1450287528 | 제 100호 | 2612162920685076 | 전력케이블-옥외 | 0.6/1kv F-CV 2C×6㎟ | M | 1 | 2772 | 2772 | 1 | 0 |  | 0 |  | 2772 | 2772 | [9 empty] | 2772
J1450287528 | 제 100호 | 2612162920685076 | 전력케이블-옥외 | 0.6/1kv F-CV 2C×6㎟ | M | 0.03 | 2772 | 83.1 | 0.03 | 0 |  | 0 |  | 2772 | 83.1
A0100000000 | 제 100호 | RENT000000000003 | [ 소모 잡자재 ] | 전선, 전선관의 2 % | 식 | 1 | 55.4 | 55.4 | 1 |  |  |  |  | 55.4 | 55.4 | [9 empty] | 55.4 | 2855
56900017076 | 제 100호 | L001010101000078 | 노 무 비 | 저압케이블전공 | 인 | 0.00647 | 0 |  | 0.00647 | 300337 | 1943.1 | 0 |  | 300337 | 1943.1 | [11 empty] | 1943.1
56900017041 | 제 100호 | L001010101000002 | 노 무 비 | 보통인부 | 인 | 0.00647 | 0 |  | 0.00647 | 169804 | 1098.6 | 0 |  | 169804 | 1098.6 | [11 empty] | 1098.6
A0300000000 | 제 100호 | RENT000000000006 | [ 공 구 손 료 ] | 노무비의 3 % | 식 | 1 | 91.2 | 91.2 | 1 |  |  |  |  | 91.2 | 91.2
| 합계줄 |  | ( 합 계 ) |  |  |  |  | 3001 |  |  | 3041 |  | 0 |  | 6042 | [9 empty] | 91.2 | 3041 | 3041
56958000076 | 일목줄 | EAZ700760000 | [제 101호] 전력케이블-옥외 0.6/1kv F-CV 2C×10㎟ [M]
J1450287529 | 제 101호 | 2612162920685077 | 전력케이블-옥외 | 0.6/1kv F-CV 2C×10㎟ | M | 1 | 4101 | 4101 | 1 | 0 |  | 0 |  | 4101 | 4101 | [9 empty] | 4101
J1450287529 | 제 101호 | 2612162920685077 | 전력케이블-옥외 | 0.6/1kv F-CV 2C×10㎟ | M | 0.03 | 4101 | 123 | 0.03 | 0 |  | 0 |  | 4101 | 123
A0100000000 | 제 101호 | RENT000000000003 | [ 소모 잡자재 ] | 전선, 전선관의 2 % | 식 | 1 | 82 | 82 | 1 |  |  |  |  | 82 | 82 | [9 empty] | 82 | 4224
56900017076 | 제 101호 | L001010101000078 | 노 무 비 | 저압케이블전공 | 인 | 0.00678 | 0 |  | 0.00678 | 300337 | 2036.2 | 0 |  | 300337 | 2036.2 | [11 empty] | 2036.2
56900017041 | 제 101호 | L001010101000002 | 노 무 비 | 보통인부 | 인 | 0.00678 | 0 |  | 0.00678 | 169804 | 1151.2 | 0 |  | 169804 | 1151.2 | [11 empty] | 1151.2
A0300000000 | 제 101호 | RENT000000000006 | [ 공 구 손 료 ] | 노무비의 3 % | 식 | 1 | 95.6 | 95.6 | 1 |  |  |  |  | 95.6 | 95.6
| 합계줄 |  | ( 합 계 ) |  |  |  |  | 4401 |  |  | 3187 |  | 0 |  | 7588 | [9 empty] | 95.6 | 3187 | 3187
56958000077 | 일목줄 | EAZ700770000 | [제 102호] 전력케이블-옥외 0.6/1kv F-CV 4C×35㎟ [M]
MMR98331856 | 제 102호 | InMastDBNonCode | 전력케이블-옥외 | 0.6/1kv F-CV 4C×35㎟ | M | 1 | 25832 | 25832 | 1 | 0 |  | 0 |  | 25832 | 25832 | [9 empty] | 25832
MMR98331856 | 제 102호 | InMastDBNonCode | 전력케이블-옥외 | 0.6/1kv F-CV 4C×35㎟ | M | 0.03 | 25832 | 774.9 | 0.03 | 0 |  | 0 |  | 25832 | 774.9
A0100000000 | 제 102호 | RENT000000000003 | [ 소모 잡자재 ] | 전선, 전선관의 2 % | 식 | 1 | 516.6 | 516.6 | 1 |  |  |  |  | 516.6 | 516.6 | [9 empty] | 516.6 | 26606
56900017076 | 제 102호 | L001010101000078 | 노 무 비 | 저압케이블전공 | 인 | 0.01711 | 0 |  | 0.01711 | 300337 | 5138.7 | 0 |  | 300337 | 5138.7 | [11 empty] | 5138.7
56900017041 | 제 102호 | L001010101000002 | 노 무 비 | 보통인부 | 인 | 0.01711 | 0 |  | 0.01711 | 169804 | 2905.3 | 0 |  | 169804 | 2905.3 | [11 empty] | 2905.3
A0300000000 | 제 102호 | RENT000000000006 | [ 공 구 손 료 ] | 노무비의 3 % | 식 | 1 | 241.3 | 241.3 | 1 |  |  |  |  | 241.3 | 241.3
| 합계줄 |  | ( 합 계 ) |  |  |  |  | 27364 |  |  | 8044 |  | 0 |  | 35408 | [9 empty] | 241.3 | 8044 | 8044
56958000078 | 일목줄 | EAZ700780000 | [제 103호] 전력케이블 0.6/1kv F-CV 3C×2.5㎟ [M]
E1450287538 | 제 103호 | 2612162920683921 | 전력케이블 | 0.6/1kv F-CV 3C×2.5㎟ | M | 1 | 1981 | 1981 | 1 | 0 |  | 0 |  | 1981 | 1981 | [9 empty] | 1981
E1450287538 | 제 103호 | 2612162920683921 | 전력케이블 | 0.6/1kv F-CV 3C×2.5㎟ | M | 0.05 | 1981 | 99 | 0.05 | 0 |  | 0 |  | 1981 | 99
A0100000000 | 제 103호 | RENT000000000003 | [ 소모 잡자재 ] | 전선, 전선관의 2 % | 식 | 1 | 39.6 | 39.6 | 1 |  |  |  |  | 39.6 | 39.6 | [9 empty] | 39.6 | 2080
56900017076 | 제 103호 | L001010101000078 | 노 무 비 | 저압케이블전공 | 인 | 0.019 | 0 |  | 0.019 | 300337 | 5706.4 | 0 |  | 300337 | 5706.4 | [11 empty] | 5706.4
A0300000000 | 제 103호 | RENT000000000006 | [ 공 구 손 료 ] | 노무비의 3 % | 식 | 1 | 171.1 | 171.1 | 1 |  |  |  |  | 171.1 | 171.1
| 합계줄 |  | ( 합 계 ) |  |  |  |  | 2290 |  |  | 5706 |  | 0 |  | 7996 | [9 empty] | 171.1 | 5706 | 5706
56958000079 | 일목줄 | EAZ700790000 | [제 104호] 전력케이블 0.6/1kv F-CV 3C×4㎟ [M]
E1450287539 | 제 104호 | 2612162920683922 | 전력케이블 | 0.6/1kv F-CV 3C×4㎟ | M | 1 | 2800 | 2800 | 1 | 0 |  | 0 |  | 2800 | 2800 | [9 empty] | 2800
E1450287539 | 제 104호 | 2612162920683922 | 전력케이블 | 0.6/1kv F-CV 3C×4㎟ | M | 0.05 | 2800 | 140 | 0.05 | 0 |  | 0 |  | 2800 | 140
A0100000000 | 제 104호 | RENT000000000003 | [ 소모 잡자재 ] | 전선, 전선관의 2 % | 식 | 1 | 56 | 56 | 1 |  |  |  |  | 56 | 56 | [9 empty] | 56 | 2940
56900017076 | 제 104호 | L001010101000078 | 노 무 비 | 저압케이블전공 | 인 | 0.022 | 0 |  | 0.022 | 300337 | 6607.4 | 0 |  | 300337 | 6607.4 | [11 empty] | 6607.4
A0300000000 | 제 104호 | RENT000000000006 | [ 공 구 손 료 ] | 노무비의 3 % | 식 | 1 | 198.2 | 198.2 | 1 |  |  |  |  | 198.2 | 198.2
| 합계줄 |  | ( 합 계 ) |  |  |  |  | 3194 |  |  | 6607 |  | 0 |  | 9801 | [9 empty] | 198.2 | 6607 | 6607
56958000080 | 일목줄 | EAZ700800000 | [제 105호] 전력케이블 0.6/1kv F-CV 4C×4㎟ [M]
E1450287562 | 제 105호 | 2612162920683944 | 전력케이블 | 0.6/1kv F-CV 4C×4㎟ | M | 1 | 3380 | 3380 | 1 | 0 |  | 0 |  | 3380 | 3380 | [9 empty] | 3380
E1450287562 | 제 105호 | 2612162920683944 | 전력케이블 | 0.6/1kv F-CV 4C×4㎟ | M | 0.05 | 3380 | 169 | 0.05 | 0 |  | 0 |  | 3380 | 169
A0100000000 | 제 105호 | RENT000000000003 | [ 소모 잡자재 ] | 전선, 전선관의 2 % | 식 | 1 | 67.6 | 67.6 | 1 |  |  |  |  | 67.6 | 67.6 | [9 empty] | 67.6 | 3549
56900017076 | 제 105호 | L001010101000078 | 노 무 비 | 저압케이블전공 | 인 | 0.029 | 0 |  | 0.029 | 300337 | 8709.7 | 0 |  | 300337 | 8709.7 | [11 empty] | 8709.7
A0300000000 | 제 105호 | RENT000000000006 | [ 공 구 손 료 ] | 노무비의 3 % | 식 | 1 | 261.2 | 261.2 | 1 |  |  |  |  | 261.2 | 261.2
| 합계줄 |  | ( 합 계 ) |  |  |  |  | 3877 |  |  | 8709 |  | 0 |  | 12586 | [9 empty] | 261.2 | 8709 | 8709
56958000081 | 일목줄 | EAZ700810000 | [제 106호] 전력케이블 0.6/1kv F-CV 4C×6㎟ [M]
E1450287563 | 제 106호 | 2612162920683945 | 전력케이블 | 0.6/1kv F-CV 4C×6㎟ | M | 1 | 4896 | 4896 | 1 | 0 |  | 0 |  | 4896 | 4896 | [9 empty] | 4896
E1450287563 | 제 106호 | 2612162920683945 | 전력케이블 | 0.6/1kv F-CV 4C×6㎟ | M | 0.05 | 4896 | 244.8 | 0.05 | 0 |  | 0 |  | 4896 | 244.8
A0100000000 | 제 106호 | RENT000000000003 | [ 소모 잡자재 ] | 전선, 전선관의 2 % | 식 | 1 | 97.9 | 97.9 | 1 |  |  |  |  | 97.9 | 97.9 | [9 empty] | 97.9 | 5140
56900017076 | 제 106호 | L001010101000078 | 노 무 비 | 저압케이블전공 | 인 | 0.034 | 0 |  | 0.034 | 300337 | 10211.4 | 0 |  | 300337 | 10211.4 | [11 empty] | 10211.4
A0300000000 | 제 106호 | RENT000000000006 | [ 공 구 손 료 ] | 노무비의 3 % | 식 | 1 | 306.3 | 306.3 | 1 |  |  |  |  | 306.3 | 306.3
| 합계줄 |  | ( 합 계 ) |  |  |  |  | 5545 |  |  | 10211 |  | 0 |  | 15756 | [9 empty] | 306.3 | 10211 | 10211
56958000082 | 일목줄 | EAZ700820000 | [제 107호] 전력케이블 0.6/1kv F-CV 4C×10㎟ [M]
E1450287564 | 제 107호 | 2612162920683946 | 전력케이블 | 0.6/1kv F-CV 4C×10㎟ | M | 1 | 7660 | 7660 | 1 | 0 |  | 0 |  | 7660 | 7660 | [9 empty] | 7660
E1450287564 | 제 107호 | 2612162920683946 | 전력케이블 | 0.6/1kv F-CV 4C×10㎟ | M | 0.05 | 7660 | 383 | 0.05 | 0 |  | 0 |  | 7660 | 383
A0100000000 | 제 107호 | RENT000000000003 | [ 소모 잡자재 ] | 전선, 전선관의 2 % | 식 | 1 | 153.2 | 153.2 | 1 |  |  |  |  | 153.2 | 153.2 | [9 empty] | 153.2 | 8043
56900017076 | 제 107호 | L001010101000078 | 노 무 비 | 저압케이블전공 | 인 | 0.049 | 0 |  | 0.049 | 300337 | 14716.5 | 0 |  | 300337 | 14716.5 | [11 empty] | 14716.5
A0300000000 | 제 107호 | RENT000000000006 | [ 공 구 손 료 ] | 노무비의 3 % | 식 | 1 | 441.4 | 441.4 | 1 |  |  |  |  | 441.4 | 441.4
| 합계줄 |  | ( 합 계 ) |  |  |  |  | 8637 |  |  | 14716 |  | 0 |  | 23353 | [9 empty] | 441.4 | 14716 | 14716
56958000083 | 일목줄 | EAZ700830000 | [제 108호] 전력케이블 0.6/1kv F-CV 4C×16㎟ [M]
E1450287565 | 제 108호 | 2612162920683947 | 전력케이블 | 0.6/1kv F-CV 4C×16㎟ | M | 1 | 12531 | 12531 | 1 | 0 |  | 0 |  | 12531 | 12531 | [9 empty] | 12531
E1450287565 | 제 108호 | 2612162920683947 | 전력케이블 | 0.6/1kv F-CV 4C×16㎟ | M | 0.05 | 12531 | 626.5 | 0.05 | 0 |  | 0 |  | 12531 | 626.5
A0100000000 | 제 108호 | RENT000000000003 | [ 소모 잡자재 ] | 전선, 전선관의 2 % | 식 | 1 | 250.6 | 250.6 | 1 |  |  |  |  | 250.6 | 250.6 | [9 empty] | 250.6 | 13157
56900017076 | 제 108호 | L001010101000078 | 노 무 비 | 저압케이블전공 | 인 | 0.0598 | 0 |  | 0.0598 | 300337 | 17960.1 | 0 |  | 300337 | 17960.1 | [11 empty] | 17960.1
A0300000000 | 제 108호 | RENT000000000006 | [ 공 구 손 료 ] | 노무비의 3 % | 식 | 1 | 538.8 | 538.8 | 1 |  |  |  |  | 538.8 | 538.8
| 합계줄 |  | ( 합 계 ) |  |  |  |  | 13946 |  |  | 17960 |  | 0 |  | 31906 | [9 empty] | 538.8 | 17960 | 17960
56958000084 | 일목줄 | EAZ700840000 | [제 109호] 전력케이블 0.6/1kv F-CV 4C×25㎟ [M]
E1450287566 | 제 109호 | 2612162920683948 | 전력케이블 | 0.6/1kv F-CV 4C×25㎟ | M | 1 | 19345 | 19345 | 1 | 0 |  | 0 |  | 19345 | 19345 | [9 empty] | 19345
E1450287566 | 제 109호 | 2612162920683948 | 전력케이블 | 0.6/1kv F-CV 4C×25㎟ | M | 0.05 | 19345 | 967.2 | 0.05 | 0 |  | 0 |  | 19345 | 967.2
A0100000000 | 제 109호 | RENT000000000003 | [ 소모 잡자재 ] | 전선, 전선관의 2 % | 식 | 1 | 386.9 | 386.9 | 1 |  |  |  |  | 386.9 | 386.9 | [9 empty] | 386.9 | 20312
56900017076 | 제 109호 | L001010101000078 | 노 무 비 | 저압케이블전공 | 인 | 0.078 | 0 |  | 0.078 | 300337 | 23426.2 | 0 |  | 300337 | 23426.2 | [11 empty] | 23426.2
A0300000000 | 제 109호 | RENT000000000006 | [ 공 구 손 료 ] | 노무비의 3 % | 식 | 1 | 702.7 | 702.7 | 1 |  |  |  |  | 702.7 | 702.7
| 합계줄 |  | ( 합 계 ) |  |  |  |  | 21401 |  |  | 23426 |  | 0 |  | 44827 | [9 empty] | 702.7 | 23426 | 23426
56958000085 | 일목줄 | EAZ700850000 | [제 110호] 소방용내화전선(F-FR-8) 3C×4㎟ [M]
E1450137302 | 제 110호 | 2612164020684032 | 소방용내화전선(F-FR-8) | 3C×4㎟ | M | 1 | 4832 | 4832 | 1 | 0 |  | 0 |  | 4832 | 4832 | [9 empty] | 4832
E1450137302 | 제 110호 | 2612164020684032 | 소방용내화전선(F-FR-8) | 3C×4㎟ | M | 0.05 | 4832 | 241.6 | 0.05 | 0 |  | 0 |  | 4832 | 241.6
A0100000000 | 제 110호 | RENT000000000003 | [ 소모 잡자재 ] | 전선, 전선관의 2 % | 식 | 1 | 96.6 | 96.6 | 1 |  |  |  |  | 96.6 | 96.6 | [9 empty] | 96.6 | 5073
56900017076 | 제 110호 | L001010101000078 | 노 무 비 | 저압케이블전공 | 인 | 0.022 | 0 |  | 0.022 | 300337 | 6607.4 | 0 |  | 300337 | 6607.4 | [11 empty] | 6607.4
A0300000000 | 제 110호 | RENT000000000006 | [ 공 구 손 료 ] | 노무비의 3 % | 식 | 1 | 198.2 | 198.2 | 1 |  |  |  |  | 198.2 | 198.2
| 합계줄 |  | ( 합 계 ) |  |  |  |  | 5368 |  |  | 6607 |  | 0 |  | 11975 | [9 empty] | 198.2 | 6607 | 6607
56958000086 | 일목줄 | EAZ700860000 | [제 111호] 소방용내화전선(F-FR-8) 4C×6㎟ [M]
E1450137403 | 제 111호 | 2612164020684053 | 소방용내화전선(F-FR-8) | 4C×6㎟ | M | 1 | 7586 | 7586 | 1 | 0 |  | 0 |  | 7586 | 7586 | [9 empty] | 7586
E1450137403 | 제 111호 | 2612164020684053 | 소방용내화전선(F-FR-8) | 4C×6㎟ | M | 0.05 | 7586 | 379.3 | 0.05 | 0 |  | 0 |  | 7586 | 379.3
A0100000000 | 제 111호 | RENT000000000003 | [ 소모 잡자재 ] | 전선, 전선관의 2 % | 식 | 1 | 151.7 | 151.7 | 1 |  |  |  |  | 151.7 | 151.7 | [9 empty] | 151.7 | 7965
56900017076 | 제 111호 | L001010101000078 | 노 무 비 | 저압케이블전공 | 인 | 0.034 | 0 |  | 0.034 | 300337 | 10211.4 | 0 |  | 300337 | 10211.4 | [11 empty] | 10211.4
A0300000000 | 제 111호 | RENT000000000006 | [ 공 구 손 료 ] | 노무비의 3 % | 식 | 1 | 306.3 | 306.3 | 1 |  |  |  |  | 306.3 | 306.3
| 합계줄 |  | ( 합 계 ) |  |  |  |  | 8423 |  |  | 10211 |  | 0 |  | 18634 | [9 empty] | 306.3 | 10211 | 10211
56958000087 | 일목줄 | EAZ700870000 | [제 112호] 알루미늄인터룩 전력케이블 2.5sq(단선)/3c [M.]
MM452120356 | 제 112호 | 2612161321650585 | 알루미늄인터룩 전력케이블 | 2.5sq(단선)/3c | M | 1 | 4905 | 4905 | 1 | 0 |  | 0 |  | 4905 | 4905 |  | ST | [6 empty] | 4905 | 4905
MM452120356 | 제 112호 | 2612161321650585 | 알루미늄인터룩 전력케이블 | 2.5sq(단선)/3c | M | 0.05 | 4905 | 245.2 | 0.05 | 0 |  | 0 |  | 4905 | 245.2 |  | ST
A0500000000 | 제 112호 | RENT000000000002 | [ 배관 부속재 ] | 전선관의 15 % | 식 | 1 | 735.7 | 735.7 | 1 |  |  |  |  | 735.7 | 735.7 | [8 empty] | 4905
A0100000000 | 제 112호 | RENT000000000003 | [ 소모 잡자재 ] | 전선, 전선관의 2 % | 식 | 1 | 98.1 | 98.1 | 1 |  |  |  |  | 98.1 | 98.1 | [9 empty] | 98.1 | 5885
56900017076 | 제 112호 | L001010101000078 | 노 무 비 | 저압케이블전공 | 인 | 0.0285 | 0 |  | 0.0285 | 300337 | 8559.6 | 0 |  | 300337 | 8559.6 | [11 empty] | 8559.6
A0300000000 | 제 112호 | RENT000000000006 | [ 공 구 손 료 ] | 노무비의 3 % | 식 | 1 | 256.7 | 256.7 | 1 |  |  |  |  | 256.7 | 256.7
| 합계줄 |  | ( 합 계 ) |  |  |  |  | 6240 |  |  | 8559 |  | 0 |  | 14799 | [9 empty] | 256.7 | 8559 | 8559
56958000088 | 일목줄 | EAZ700880000 | [제 113호] 난연제어케이블 F-CVV 3Cx2.5㎟ [M]
E1450358045 | 제 113호 | 2612160320684231 | 난연제어케이블 | F-CVV 3Cx2.5㎟ | M | 1 | 1643 | 1643 | 1 | 0 |  | 0 |  | 1643 | 1643 | [9 empty] | 1643
E1450358045 | 제 113호 | 2612160320684231 | 난연제어케이블 | F-CVV 3Cx2.5㎟ | M | 0.05 | 1643 | 82.1 | 0.05 | 0 |  | 0 |  | 1643 | 82.1
A0100000000 | 제 113호 | RENT000000000003 | [ 소모 잡자재 ] | 전선, 전선관의 2 % | 식 | 1 | 32.8 | 32.8 | 1 |  |  |  |  | 32.8 | 32.8 | [9 empty] | 32.8 | 1725
56900017076 | 제 113호 | L001010101000078 | 노 무 비 | 저압케이블전공 | 인 | 0.019 | 0 |  | 0.019 | 300337 | 5706.4 | 0 |  | 300337 | 5706.4 | [11 empty] | 5706.4
A0300000000 | 제 113호 | RENT000000000006 | [ 공 구 손 료 ] | 노무비의 3 % | 식 | 1 | 171.1 | 171.1 | 1 |  |  |  |  | 171.1 | 171.1
| 합계줄 |  | ( 합 계 ) |  |  |  |  | 1929 |  |  | 5706 |  | 0 |  | 7635 | [9 empty] | 171.1 | 5706 | 5706
56958000089 | 일목줄 | EAZ700890000 | [제 114호] 난연제어케이블 F-CVV-SB 2Cx2.5㎟ [M]
61450358502 | 제 114호 | 2612160320684472 | 난연제어케이블 | F-CVV-SB 2Cx2.5㎟ | M | 1 | 1989 | 1989 | 1 | 0 |  | 0 |  | 1989 | 1989 | [9 empty] | 1989
61450358502 | 제 114호 | 2612160320684472 | 난연제어케이블 | F-CVV-SB 2Cx2.5㎟ | M | 0.05 | 1989 | 99.4 | 0.05 | 0 |  | 0 |  | 1989 | 99.4
A0100000000 | 제 114호 | RENT000000000003 | [ 소모 잡자재 ] | 전선, 전선관의 2 % | 식 | 1 | 39.7 | 39.7 | 1 |  |  |  |  | 39.7 | 39.7 | [9 empty] | 39.7 | 2088
56900017076 | 제 114호 | L001010101000078 | 노 무 비 | 저압케이블전공 | 인 | 0.0168 | 0 |  | 0.0168 | 300337 | 5045.6 | 0 |  | 300337 | 5045.6 | [11 empty] | 5045.6
A0300000000 | 제 114호 | RENT000000000006 | [ 공 구 손 료 ] | 노무비의 3 % | 식 | 1 | 151.3 | 151.3 | 1 |  |  |  |  | 151.3 | 151.3
| 합계줄 |  | ( 합 계 ) |  |  |  |  | 2279 |  |  | 5045 |  | 0 |  | 7324 | [9 empty] | 151.3 | 5045 | 5045
56958000090 | 일목줄 | EAZ700900000 | [제 115호] 23KV동심난연케이블-3열(1열당) 22.9kV,FR-CN/CO-W,수밀,1x60㎟ [M]
K1450057309 | 제 115호 | 2612160621868125 | 23KV동심난연케이블-3열(1열당) | 22.9kV,FR-CN/CO-W,수밀,1x60㎟ | M | 1 | 17478 | 17478 | 1 | 0 |  | 0 |  | 17478 | 17478 | [9 empty] | 17478
K1450057309 | 제 115호 | 2612160621868125 | 23KV동심난연케이블-3열(1열당) | 22.9kV,FR-CN/CO-W,수밀,1x60㎟ | M | 0.05 | 17478 | 873.9 | 0.05 | 0 |  | 0 |  | 17478 | 873.9
A0100000000 | 제 115호 | RENT000000000003 | [ 소모 잡자재 ] | 전선, 전선관의 2 % | 식 | 1 | 349.5 | 349.5 | 1 |  |  |  |  | 349.5 | 349.5 | [9 empty] | 349.5 | 18351
56900017117 | 제 115호 | L001010101000076 | 노 무 비 | 특고압케이블전공 | 인 | 0.01049 | 0 |  | 0.01048 | 436458 | 4578.4 | 0 |  | 436458 | 4578.4 | [11 empty] | 4578.4
56900017041 | 제 115호 | L001010101000002 | 노 무 비 | 보통인부 | 인 | 0.01049 | 0 |  | 0.01048 | 169804 | 1781.2 | 0 |  | 169804 | 1781.2 | [11 empty] | 1781.2
A0300000000 | 제 115호 | RENT000000000006 | [ 공 구 손 료 ] | 노무비의 3 % | 식 | 1 | 190.7 | 190.7 | 1 |  |  |  |  | 190.7 | 190.7
| 합계줄 |  | ( 합 계 ) |  |  |  |  | 18892 |  |  | 6359 |  | 0 |  | 25251 | [9 empty] | 190.7 | 6359 | 6359
56958000091 | 일목줄 | EAZ700910000 | [제 116호] 23KV동심난연케이블-옥외3열 22.9kV,FR-CN/CO-W,수밀,1x60㎟ [M]
C1450057309 | 제 116호 | 2612160621868145 | 23KV동심난연케이블-옥외3열 | 22.9kV,FR-CN/CO-W,수밀,1x60㎟ | M | 1 | 17478 | 17478 | 1 | 0 |  | 0 |  | 17478 | 17478 | [9 empty] | 17478
C1450057309 | 제 116호 | 2612160621868145 | 23KV동심난연케이블-옥외3열 | 22.9kV,FR-CN/CO-W,수밀,1x60㎟ | M | 0.03 | 17478 | 524.3 | 0.03 | 0 |  | 0 |  | 17478 | 524.3
A0100000000 | 제 116호 | RENT000000000003 | [ 소모 잡자재 ] | 전선, 전선관의 2 % | 식 | 1 | 349.5 | 349.5 | 1 |  |  |  |  | 349.5 | 349.5 | [9 empty] | 349.5 | 18002
56900017117 | 제 116호 | L001010101000076 | 노 무 비 | 특고압케이블전공 | 인 | 0.01049 | 0 |  | 0.01048 | 436458 | 4578.4 | 0 |  | 436458 | 4578.4 | [11 empty] | 4578.4
56900017041 | 제 116호 | L001010101000002 | 노 무 비 | 보통인부 | 인 | 0.01049 | 0 |  | 0.01048 | 169804 | 1781.2 | 0 |  | 169804 | 1781.2 | [11 empty] | 1781.2
A0300000000 | 제 116호 | RENT000000000006 | [ 공 구 손 료 ] | 노무비의 3 % | 식 | 1 | 190.7 | 190.7 | 1 |  |  |  |  | 190.7 | 190.7
| 합계줄 |  | ( 합 계 ) |  |  |  |  | 18542 |  |  | 6359 |  | 0 |  | 24901 | [9 empty] | 190.7 | 6359 | 6359
56958000092 | 일목줄 | EAZ700920000 | [제 117호] UTP 케이블 Cat.5E 0.5mm 4P [M]
MM362692755 | 제 117호 | 2612160921650751 | UTP 케이블 | Cat.5E 0.5mm 4P | M | 1 | 400 | 400 | 1 | 0 |  | 0 |  | 400 | 400 | [9 empty] | 400
MM362692755 | 제 117호 | 2612160921650751 | UTP 케이블 | Cat.5E 0.5mm 4P | M | 0.075 | 400 | 30 | 0.075 | 0 |  | 0 |  | 400 | 30
A0100000000 | 제 117호 | RENT000000000003 | [ 소모 잡자재 ] | 전선, 전선관의 2 % | 식 | 1 | 8 | 8 | 1 |  |  |  |  | 8 | 8 | [9 empty] | 8 | 430
56900017116 | 제 117호 | L001010101000089 | 노 무 비 | 통신케이블공 | 인 | 0.015 | 0 |  | 0.015 | 433400 | 6501 | 0 |  | 433400 | 6501 | [11 empty] | 6501
A0300000000 | 제 117호 | RENT000000000006 | [ 공 구 손 료 ] | 노무비의 3 % | 식 | 1 | 195 | 195 | 1 |  |  |  |  | 195 | 195
| 합계줄 |  | ( 합 계 ) |  |  |  |  | 633 |  |  | 6501 |  | 0 |  | 7134 | [9 empty] | 195 | 6501 | 6501
56958000093 | 일목줄 | EAZ700930000 | [제 118호] UTP 케이블 Cat.6 0.5mm 4P [M]
61452167502 | 제 118호 | 2612160921650753 | UTP 케이블 | Cat.6 0.5mm 4P | M | 1 | 570 | 570 | 1 | 0 |  | 0 |  | 570 | 570 | [9 empty] | 570
61452167502 | 제 118호 | 2612160921650753 | UTP 케이블 | Cat.6 0.5mm 4P | M | 0.075 | 570 | 42.7 | 0.075 | 0 |  | 0 |  | 570 | 42.7
A0100000000 | 제 118호 | RENT000000000003 | [ 소모 잡자재 ] | 전선, 전선관의 2 % | 식 | 1 | 11.4 | 11.4 | 1 |  |  |  |  | 11.4 | 11.4 | [9 empty] | 11.4 | 612
56900017116 | 제 118호 | L001010101000089 | 노 무 비 | 통신케이블공 | 인 | 0.015 | 0 |  | 0.015 | 433400 | 6501 | 0 |  | 433400 | 6501 | [11 empty] | 6501
A0300000000 | 제 118호 | RENT000000000006 | [ 공 구 손 료 ] | 노무비의 3 % | 식 | 1 | 195 | 195 | 1 |  |  |  |  | 195 | 195
| 합계줄 |  | ( 합 계 ) |  |  |  |  | 819 |  |  | 6501 |  | 0 |  | 7320 | [9 empty] | 195 | 6501 | 6501
56958000094 | 일목줄 | EAZ700940000 | [제 119호] STP 케이블 Cat.5E 0.5mm 4P [M]
61452167511 | 제 119호 | 2612160620185741 | STP 케이블 | Cat.5E 0.5mm 4P | M | 1 | 2690 | 2690 | 1 | 0 |  | 0 |  | 2690 | 2690 | [9 empty] | 2690
61452167511 | 제 119호 | 2612160620185741 | STP 케이블 | Cat.5E 0.5mm 4P | M | 0.075 | 2690 | 201.7 | 0.075 | 0 |  | 0 |  | 2690 | 201.7
A0100000000 | 제 119호 | RENT000000000003 | [ 소모 잡자재 ] | 전선, 전선관의 2 % | 식 | 1 | 53.8 | 53.8 | 1 |  |  |  |  | 53.8 | 53.8 | [9 empty] | 53.8 | 2891
56900017116 | 제 119호 | L001010101000089 | 노 무 비 | 통신케이블공 | 인 | 0.018 | 0 |  | 0.018 | 433400 | 7801.2 | 0 |  | 433400 | 7801.2 | [11 empty] | 7801.2
A0300000000 | 제 119호 | RENT000000000006 | [ 공 구 손 료 ] | 노무비의 3 % | 식 | 1 | 234 | 234 | 1 |  |  |  |  | 234 | 234
| 합계줄 |  | ( 합 계 ) |  |  |  |  | 3179 |  |  | 7801 |  | 0 |  | 10980 | [9 empty] | 234 | 7801 | 7801
56958000095 | 일목줄 | EAZ700950000 | [제 120호] 매입스위치 15A, 250V 1로1구 [개]
59301517001 | 제 120호 | 3912998720170517 | 매입스위치 | 15A, 250V 1로1구 | 개 | 1 | 1324 | 1324 | 1 | 0 |  | 0 |  | 1324 | 1324
56900017016 | 제 120호 | L001010101000075 | 노 무 비 | 내선전공 | 인 | 0.085 | 0 |  | 0.085 | 268915 | 22857.7 | 0 |  | 268915 | 22857.7 | [11 empty] | 22857.7
A0300000000 | 제 120호 | RENT000000000006 | [ 공 구 손 료 ] | 노무비의 3 % | 식 | 1 | 685.7 | 685.7 | 1 |  |  |  |  | 685.7 | 685.7
| 합계줄 |  | ( 합 계 ) |  |  |  |  | 2009 |  |  | 22857 |  | 0 |  | 24866 | [9 empty] | 685.7 | 22857 | 22857
56958000096 | 일목줄 | EAZ700960000 | [제 121호] 매입스위치 15A, 250V 1로2구 [개]
59301517002 | 제 121호 | 3912998720170518 | 매입스위치 | 15A, 250V 1로2구 | 개 | 1 | 1853 | 1853 | 1 | 0 |  | 0 |  | 1853 | 1853
56900017016 | 제 121호 | L001010101000075 | 노 무 비 | 내선전공 | 인 | 0.085 | 0 |  | 0.085 | 268915 | 22857.7 | 0 |  | 268915 | 22857.7 | [11 empty] | 22857.7
A0300000000 | 제 121호 | RENT000000000006 | [ 공 구 손 료 ] | 노무비의 3 % | 식 | 1 | 685.7 | 685.7 | 1 |  |  |  |  | 685.7 | 685.7
| 합계줄 |  | ( 합 계 ) |  |  |  |  | 2538 |  |  | 22857 |  | 0 |  | 25395 | [9 empty] | 685.7 | 22857 | 22857
56958000097 | 일목줄 | EAZ700970000 | [제 122호] 매입스위치 15A, 250V 1로3구 [개]
59301517003 | 제 122호 | 3912998720170519 | 매입스위치 | 15A, 250V 1로3구 | 개 | 1 | 2395 | 2395 | 1 | 0 |  | 0 |  | 2395 | 2395
56900017016 | 제 122호 | L001010101000075 | 노 무 비 | 내선전공 | 인 | 0.085 | 0 |  | 0.085 | 268915 | 22857.7 | 0 |  | 268915 | 22857.7 | [11 empty] | 22857.7
A0300000000 | 제 122호 | RENT000000000006 | [ 공 구 손 료 ] | 노무비의 3 % | 식 | 1 | 685.7 | 685.7 | 1 |  |  |  |  | 685.7 | 685.7
| 합계줄 |  | ( 합 계 ) |  |  |  |  | 3080 |  |  | 22857 |  | 0 |  | 25937 | [9 empty] | 685.7 | 22857 | 22857
56958000098 | 일목줄 | EAZ700980000 | [제 123호] 매입스위치 15A, 250V 1로4구 [개]
59301517004 | 제 123호 | 3912998720170520 | 매입스위치 | 15A, 250V 1로4구 | 개 | 1 | 1570 | 1570 | 1 | 0 |  | 0 |  | 1570 | 1570
56900017016 | 제 123호 | L001010101000075 | 노 무 비 | 내선전공 | 인 | 0.085 | 0 |  | 0.085 | 268915 | 22857.7 | 0 |  | 268915 | 22857.7 | [11 empty] | 22857.7
A0300000000 | 제 123호 | RENT000000000006 | [ 공 구 손 료 ] | 노무비의 3 % | 식 | 1 | 685.7 | 685.7 | 1 |  |  |  |  | 685.7 | 685.7
| 합계줄 |  | ( 합 계 ) |  |  |  |  | 2255 |  |  | 22857 |  | 0 |  | 25112 | [9 empty] | 685.7 | 22857 | 22857
56958000099 | 일목줄 | EAZ700990000 | [제 124호] 매입스위치 15A, 250V 1로5구 [개]
59301517005 | 제 124호 | 3912998720170521 | 매입스위치 | 15A, 250V 1로5구 | 개 | 1 | 2355 | 2355 | 1 | 0 |  | 0 |  | 2355 | 2355
56900017016 | 제 124호 | L001010101000075 | 노 무 비 | 내선전공 | 인 | 0.085 | 0 |  | 0.085 | 268915 | 22857.7 | 0 |  | 268915 | 22857.7 | [11 empty] | 22857.7
A0300000000 | 제 124호 | RENT000000000006 | [ 공 구 손 료 ] | 노무비의 3 % | 식 | 1 | 685.7 | 685.7 | 1 |  |  |  |  | 685.7 | 685.7
| 합계줄 |  | ( 합 계 ) |  |  |  |  | 3040 |  |  | 22857 |  | 0 |  | 25897 | [9 empty] | 685.7 | 22857 | 22857
56958000100 | 일목줄 | EAZ701000000 | [제 125호] 매입스위치 15A, 250V 1로6구 [개]
59301517006 | 제 125호 | 3912998720170522 | 매입스위치 | 15A, 250V 1로6구 | 개 | 1 | 3224 | 3224 | 1 | 0 |  | 0 |  | 3224 | 3224
56900017016 | 제 125호 | L001010101000075 | 노 무 비 | 내선전공 | 인 | 0.085 | 0 |  | 0.085 | 268915 | 22857.7 | 0 |  | 268915 | 22857.7 | [11 empty] | 22857.7
A0300000000 | 제 125호 | RENT000000000006 | [ 공 구 손 료 ] | 노무비의 3 % | 식 | 1 | 685.7 | 685.7 | 1 |  |  |  |  | 685.7 | 685.7
| 합계줄 |  | ( 합 계 ) |  |  |  |  | 3909 |  |  | 22857 |  | 0 |  | 26766 | [9 empty] | 685.7 | 22857 | 22857
56958000101 | 일목줄 | EAZ701010000 | [제 126호] 콘센트 매입-접지형, 15A 250V 1구 [개]
59350317205 | 제 126호 | 3912140620170849 | 콘센트 | 매입-접지형, 15A 250V 1구 | 개 | 1 | 935 | 935 | 1 | 0 |  | 0 |  | 935 | 935
56900017016 | 제 126호 | L001010101000075 | 노 무 비 | 내선전공 | 인 | 0.08 | 0 |  | 0.08 | 268915 | 21513.2 | 0 |  | 268915 | 21513.2 | [11 empty] | 21513.2
A0300000000 | 제 126호 | RENT000000000006 | [ 공 구 손 료 ] | 노무비의 3 % | 식 | 1 | 645.3 | 645.3 | 1 |  |  |  |  | 645.3 | 645.3
| 합계줄 |  | ( 합 계 ) |  |  |  |  | 1580 |  |  | 21513 |  | 0 |  | 23093 | [9 empty] | 645.3 | 21513 | 21513
56958000102 | 일목줄 | EAZ701020000 | [제 127호] 콘센트 매입-접지형, 15A 250V 2구 [개]
59350317206 | 제 127호 | 3912140620170850 | 콘센트 | 매입-접지형, 15A 250V 2구 | 개 | 1 | 1385 | 1385 | 1 | 0 |  | 0 |  | 1385 | 1385
56900017016 | 제 127호 | L001010101000075 | 노 무 비 | 내선전공 | 인 | 0.08 | 0 |  | 0.08 | 268915 | 21513.2 | 0 |  | 268915 | 21513.2 | [11 empty] | 21513.2
A0300000000 | 제 127호 | RENT000000000006 | [ 공 구 손 료 ] | 노무비의 3 % | 식 | 1 | 645.3 | 645.3 | 1 |  |  |  |  | 645.3 | 645.3
| 합계줄 |  | ( 합 계 ) |  |  |  |  | 2030 |  |  | 21513 |  | 0 |  | 23543 | [9 empty] | 645.3 | 21513 | 21513
56958000103 | 일목줄 | EAZ701030000 | [제 128호] 방우콘센트 매입-접지형, 15A 250V 1구 [개]
59350317207 | 제 128호 | 3912140621030227 | 방우콘센트 | 매입-접지형, 15A 250V 1구 | 개 | 1 | 2037 | 2037 | 1 | 0 |  | 0 |  | 2037 | 2037
56900017016 | 제 128호 | L001010101000075 | 노 무 비 | 내선전공 | 인 | 0.08 | 0 |  | 0.08 | 268915 | 21513.2 | 0 |  | 268915 | 21513.2 | [11 empty] | 21513.2
A0300000000 | 제 128호 | RENT000000000006 | [ 공 구 손 료 ] | 노무비의 3 % | 식 | 1 | 645.3 | 645.3 | 1 |  |  |  |  | 645.3 | 645.3
| 합계줄 |  | ( 합 계 ) |  |  |  |  | 2682 |  |  | 21513 |  | 0 |  | 24195 | [9 empty] | 645.3 | 21513 | 21513
56958000104 | 일목줄 | EAZ701040000 | [제 129호] 방우콘센트 매입-접지형, 15A 250V 2구 [개]
59350317208 | 제 129호 | 3912140621030228 | 방우콘센트 | 매입-접지형, 15A 250V 2구 | 개 | 1 | 2123 | 2123 | 1 | 0 |  | 0 |  | 2123 | 2123
56900017016 | 제 129호 | L001010101000075 | 노 무 비 | 내선전공 | 인 | 0.08 | 0 |  | 0.08 | 268915 | 21513.2 | 0 |  | 268915 | 21513.2 | [11 empty] | 21513.2
A0300000000 | 제 129호 | RENT000000000006 | [ 공 구 손 료 ] | 노무비의 3 % | 식 | 1 | 645.3 | 645.3 | 1 |  |  |  |  | 645.3 | 645.3
| 합계줄 |  | ( 합 계 ) |  |  |  |  | 2768 |  |  | 21513 |  | 0 |  | 24281 | [9 empty] | 645.3 | 21513 | 21513
56958000105 | 일목줄 | EAZ701050000 | [제 130호] 대기전력차단콘센트 매입형, 10A 250V 3구 [개]
59350317224 | 제 130호 | 3912140620170848 | 대기전력차단콘센트 | 매입형, 10A 250V 3구 | 개 | 1 | 50000 | 50000 | 1 |  |  |  |  | 50000 | 50000
56900017016 | 제 130호 | L001010101000075 | 노 무 비 | 내선전공 | 인 | 0.08 | 0 |  | 0.08 | 268915 | 21513.2 | 0 |  | 268915 | 21513.2 | [11 empty] | 21513.2
A0300000000 | 제 130호 | RENT000000000006 | [ 공 구 손 료 ] | 노무비의 3 % | 식 | 1 | 645.3 | 645.3 | 1 |  |  |  |  | 645.3 | 645.3
| 합계줄 |  | ( 합 계 ) |  |  |  |  | 50645 |  |  | 21513 |  | 0 |  | 72158 | [9 empty] | 645.3 | 21513 | 21513
56958000106 | 일목줄 | EAZ701060000 | [제 131호] 접지봉-전기 14Φ×1000 mm [개]
59750427102 | 제 131호 | 3912161310034844 | 접지봉-전기 | 14Φ×1000 mm | 개 | 1 | 3318 | 3318 | 1 | 0 |  | 0 |  | 3318 | 3318
56900017016 | 제 131호 | L001010101000075 | 노 무 비 | 내선전공 | 인 | 0.11 | 0 |  | 0.11 | 268915 | 29580.6 | 0 |  | 268915 | 29580.6 | [11 empty] | 29580.6
56900017041 | 제 131호 | L001010101000002 | 노 무 비 | 보통인부 | 인 | 0.08 | 0 |  | 0.08 | 169804 | 13584.3 | 0 |  | 169804 | 13584.3 | [11 empty] | 13584.3
A0300000000 | 제 131호 | RENT000000000006 | [ 공 구 손 료 ] | 노무비의 3 % | 식 | 1 | 1294.9 | 1294.9 | 1 |  |  |  |  | 1294.9 | 1294.9
| 합계줄 |  | ( 합 계 ) |  |  |  |  | 4612 |  |  | 43164 |  | 0 |  | 47776 | [9 empty] | 1294.9 | 43164 | 43164
56958000107 | 일목줄 | EAZ701070000 | [제 132호] 접지단자함 SUS, 1 CCT [면]
59750430001 | 제 132호 | 3912130321650852 | 접지단자함 | SUS, 1 CCT | 면 | 1 | 82634 | 82634 | 1 | 0 |  | 0 |  | 82634 | 82634
56900017016 | 제 132호 | L001010101000075 | 노 무 비 | 내선전공 | 인 | 0.66 | 0 |  | 0.66 | 268915 | 177483.9 | 0 |  | 268915 | 177483.9 | [11 empty] | 177483.9
A0300000000 | 제 132호 | RENT000000000006 | [ 공 구 손 료 ] | 노무비의 3 % | 식 | 1 | 5324.4 | 5324.4 | 1 |  |  |  |  | 5324.4 | 5324.4
| 합계줄 |  | ( 합 계 ) |  |  |  |  | 87958 |  |  | 177483 |  | 0 |  | 265441 | [9 empty] | 5324.4 | 177483 | 177483
56958000108 | 일목줄 | EAZ701080000 | [제 133호] 접지단자함 SUS, 7 CCT [면]
59750430007 | 제 133호 | 3912130322497088 | 접지단자함 | SUS, 7 CCT | 면 | 1 | 385000 | 385000 | 1 | 0 |  | 0 |  | 385000 | 385000
56900017016 | 제 133호 | L001010101000075 | 노 무 비 | 내선전공 | 인 | 0.66 | 0 |  | 0.66 | 268915 | 177483.9 | 0 |  | 268915 | 177483.9 | [11 empty] | 177483.9
A0300000000 | 제 133호 | RENT000000000006 | [ 공 구 손 료 ] | 노무비의 3 % | 식 | 1 | 5324.4 | 5324.4 | 1 |  |  |  |  | 5324.4 | 5324.4
| 합계줄 |  | ( 합 계 ) |  |  |  |  | 390324 |  |  | 177483 |  | 0 |  | 567807 | [9 empty] | 5324.4 | 177483 | 177483
56958000109 | 일목줄 | EAZ701090000 | [제 134호] 접지단자함 SUS, 15 CCT [면]
MMR97997290 | 제 134호 | InMastDBNonCode | 접지단자함 | SUS, 15 CCT | 면 | 1 | 385000 | 385000 | 1 | 0 |  | 0 |  | 385000 | 385000
56900017016 | 제 134호 | L001010101000075 | 노 무 비 | 내선전공 | 인 | 0.66 | 0 |  | 0.66 | 268915 | 177483.9 | 0 |  | 268915 | 177483.9 | [11 empty] | 177483.9
A0300000000 | 제 134호 | RENT000000000006 | [ 공 구 손 료 ] | 노무비의 3 % | 식 | 1 | 5324.4 | 5324.4 | 1 |  |  |  |  | 5324.4 | 5324.4
| 합계줄 |  | ( 합 계 ) |  |  |  |  | 390324 |  |  | 177483 |  | 0 |  | 567807 | [9 empty] | 5324.4 | 177483 | 177483
56958000110 | 일목줄 | EAZ701100000 | [제 135호] 케이블 단말접속자재 자기수축,23kV 1Cx60 ㎟ [kit]
59752007003 | 제 135호 | 3912140920174174 | 케이블 단말접속자재 | 자기수축,23kV 1Cx60 ㎟ | kit | 1 | 59680 | 59680 | 1 | 0 |  | 0 |  | 59680 | 59680
56900017117 | 제 135호 | L001010101000076 | 노 무 비 | 특고압케이블전공 | 인 | 0.477 | 0 |  | 0.477 | 436458 | 208190.4 | 0 |  | 436458 | 208190.4 | [11 empty] | 208190.4
A0300000000 | 제 135호 | RENT000000000006 | [ 공 구 손 료 ] | 노무비의 3 % | 식 | 1 | 6245.7 | 6245.7 | 1 |  |  |  |  | 6245.7 | 6245.7
| 합계줄 |  | ( 합 계 ) |  |  |  |  | 65925 |  |  | 208190 |  | 0 |  | 274115 | [9 empty] | 6245.7 | 208190 | 208190
56958000111 | 일목줄 | EAZ701110000 | [제 136호] 러그단자 동관단자 2 HOLE 70 ㎟-접지용 [개]
MM779923057 | 제 136호 | 8521594563570001 | 러그단자 | 동관단자 2 HOLE 70 ㎟-접지용 | 개 | 1 | 2210 | 2210 | 1 | 0 |  | 0 |  | 2210 | 2210
56900017016 | 제 136호 | L001010101000075 | 노 무 비 | 내선전공 | 인 | 0.016 | 0 |  | 0.016 | 268915 | 4302.6 | 0 |  | 268915 | 4302.6 | [11 empty] | 4302.6
A0300000000 | 제 136호 | RENT000000000006 | [ 공 구 손 료 ] | 노무비의 3 % | 식 | 1 | 129 | 129 | 1 |  |  |  |  | 129 | 129
| 합계줄 |  | ( 합 계 ) |  |  |  |  | 2339 |  |  | 4302 |  | 0 |  | 6641 | [9 empty] | 129 | 4302 | 4302
56958000112 | 일목줄 | EAZ701120000 | [제 137호] 러그단자 동관단자 2 HOLE 120 ㎟-접지용 [개]
MM779923059 | 제 137호 | 8521594563570003 | 러그단자 | 동관단자 2 HOLE 120 ㎟-접지용 | 개 | 1 | 3560 | 3560 | 1 | 0 |  | 0 |  | 3560 | 3560
56900017016 | 제 137호 | L001010101000075 | 노 무 비 | 내선전공 | 인 | 0.016 | 0 |  | 0.016 | 268915 | 4302.6 | 0 |  | 268915 | 4302.6 | [11 empty] | 4302.6
A0300000000 | 제 137호 | RENT000000000006 | [ 공 구 손 료 ] | 노무비의 3 % | 식 | 1 | 129 | 129 | 1 |  |  |  |  | 129 | 129
| 합계줄 |  | ( 합 계 ) |  |  |  |  | 3689 |  |  | 4302 |  | 0 |  | 7991 | [9 empty] | 129 | 4302 | 4302
56958000113 | 일목줄 | EAZ701130000 | [제 138호] 압착단자 R형동선 나압착 50 ㎟ [개]
E9400267009 | 제 138호 | 3912143221650914 | 압착단자 | R형동선 나압착 50 ㎟ | 개 | 1 | 403 | 403 | 1 | 0 |  | 0 |  | 403 | 403
56900017076 | 제 138호 | L001010101000078 | 노 무 비 | 저압케이블전공 | 인 | 0.144 | 0 |  | 0.144 | 300337 | 43248.5 | 0 |  | 300337 | 43248.5 | [11 empty] | 43248.5
A0300000000 | 제 138호 | RENT000000000006 | [ 공 구 손 료 ] | 노무비의 3 % | 식 | 1 | 1297.4 | 1297.4 | 1 |  |  |  |  | 1297.4 | 1297.4
| 합계줄 |  | ( 합 계 ) |  |  |  |  | 1700 |  |  | 43248 |  | 0 |  | 44948 | [9 empty] | 1297.4 | 43248 | 43248
56958000114 | 일목줄 | EAZ701140000 | [제 139호] 압착단자 R형동선 16㎟/1C-접지용 [개]
EG400267006 | 제 139호 | 8521594563570010 | 압착단자 | R형동선 16㎟/1C-접지용 | 개 | 1 | 127 | 127 | 1 | 0 |  | 0 |  | 127 | 127
56900017016 | 제 139호 | L001010101000075 | 노 무 비 | 내선전공 | 인 | 0.016 | 0 |  | 0.016 | 268915 | 4302.6 | 0 |  | 268915 | 4302.6 | [11 empty] | 4302.6
A0300000000 | 제 139호 | RENT000000000006 | [ 공 구 손 료 ] | 노무비의 3 % | 식 | 1 | 129 | 129 | 1 |  |  |  |  | 129 | 129
| 합계줄 |  | ( 합 계 ) |  |  |  |  | 256 |  |  | 4302 |  | 0 |  | 4558 | [9 empty] | 129 | 4302 | 4302
56958000115 | 일목줄 | EAZ701150000 | [제 140호] 압착단자 R형동선 25㎟/1C-접지용 [개]
EG400267007 | 제 140호 | 8521594563570011 | 압착단자 | R형동선 25㎟/1C-접지용 | 개 | 1 | 178 | 178 | 1 | 0 |  | 0 |  | 178 | 178
56900017016 | 제 140호 | L001010101000075 | 노 무 비 | 내선전공 | 인 | 0.016 | 0 |  | 0.016 | 268915 | 4302.6 | 0 |  | 268915 | 4302.6 | [11 empty] | 4302.6
A0300000000 | 제 140호 | RENT000000000006 | [ 공 구 손 료 ] | 노무비의 3 % | 식 | 1 | 129 | 129 | 1 |  |  |  |  | 129 | 129
| 합계줄 |  | ( 합 계 ) |  |  |  |  | 307 |  |  | 4302 |  | 0 |  | 4609 | [9 empty] | 129 | 4302 | 4302
56958000116 | 일목줄 | EAZ701160000 | [제 141호] 압착단자 R형동선 50㎟/1C-접지용 [개]
EG400267009 | 제 141호 | 8521594563570013 | 압착단자 | R형동선 50㎟/1C-접지용 | 개 | 1 | 403 | 403 | 1 | 0 |  | 0 |  | 403 | 403
56900017016 | 제 141호 | L001010101000075 | 노 무 비 | 내선전공 | 인 | 0.016 | 0 |  | 0.016 | 268915 | 4302.6 | 0 |  | 268915 | 4302.6 | [11 empty] | 4302.6
A0300000000 | 제 141호 | RENT000000000006 | [ 공 구 손 료 ] | 노무비의 3 % | 식 | 1 | 129 | 129 | 1 |  |  |  |  | 129 | 129
| 합계줄 |  | ( 합 계 ) |  |  |  |  | 532 |  |  | 4302 |  | 0 |  | 4834 | [9 empty] | 129 | 4302 | 4302
56958000117 | 일목줄 | EAZ701170000 | [제 142호] 압착단자 R형동선 나압착 16㎟/4C [개]
E940026G023 | 제 142호 | 8521594563570020 | 압착단자 | R형동선 나압착 16㎟/4C | 개 | 1 | 508 | 508 | 1 | 0 |  | 0 |  | 508 | 508
56900017076 | 제 142호 | L001010101000078 | 노 무 비 | 저압케이블전공 | 인 | 0.1944 | 0 |  | 0.1944 | 300337 | 58385.5 | 0 |  | 300337 | 58385.5 | [11 empty] | 58385.5
A0300000000 | 제 142호 | RENT000000000006 | [ 공 구 손 료 ] | 노무비의 3 % | 식 | 1 | 1751.5 | 1751.5 | 1 |  |  |  |  | 1751.5 | 1751.5
| 합계줄 |  | ( 합 계 ) |  |  |  |  | 2259 |  |  | 58385 |  | 0 |  | 60644 | [9 empty] | 1751.5 | 58385 | 58385
56958000118 | 일목줄 | EAZ701180000 | [제 143호] 압착단자 R형동선 나압착 25㎟/4C [개]
E940026G024 | 제 143호 | 8521594563570021 | 압착단자 | R형동선 나압착 25㎟/4C | 개 | 1 | 712 | 712 | 1 | 0 |  | 0 |  | 712 | 712
56900017076 | 제 143호 | L001010101000078 | 노 무 비 | 저압케이블전공 | 인 | 0.24192 | 0 |  | 0.24192 | 300337 | 72657.5 | 0 |  | 300337 | 72657.5 | [11 empty] | 72657.5
A0300000000 | 제 143호 | RENT000000000006 | [ 공 구 손 료 ] | 노무비의 3 % | 식 | 1 | 2179.7 | 2179.7 | 1 |  |  |  |  | 2179.7 | 2179.7
| 합계줄 |  | ( 합 계 ) |  |  |  |  | 2891 |  |  | 72657 |  | 0 |  | 75548 | [9 empty] | 2179.7 | 72657 | 72657
56958000119 | 일목줄 | EAZ701190000 | [제 144호] 압착단자 R형동선 나압착 35㎟/4C [개]
E940026G025 | 제 144호 | 8521594563570022 | 압착단자 | R형동선 나압착 35㎟/4C | 개 | 1 | 968 | 968 | 1 | 0 |  | 0 |  | 968 | 968
56900017076 | 제 144호 | L001010101000078 | 노 무 비 | 저압케이블전공 | 인 | 0.2592 | 0 |  | 0.2592 | 300337 | 77847.3 | 0 |  | 300337 | 77847.3 | [11 empty] | 77847.3
A0300000000 | 제 144호 | RENT000000000006 | [ 공 구 손 료 ] | 노무비의 3 % | 식 | 1 | 2335.4 | 2335.4 | 1 |  |  |  |  | 2335.4 | 2335.4
| 합계줄 |  | ( 합 계 ) |  |  |  |  | 3303 |  |  | 77847 |  | 0 |  | 81150 | [9 empty] | 2335.4 | 77847 | 77847
56958000120 | 일목줄 | EAZ701200000 | [제 145호] 지중선용 가선철물 PE 보호판, 1000x300x20 [EA]
59755057154 | 제 145호 | 3912219520175621 | 지중선용 가선철물 | PE 보호판, 1000x300x20 | EA | 1 | 36600 | 36600 | 1 | 0 |  | 0 |  | 36600 | 36600
56900017117 | 제 145호 | L001010101000076 | 노 무 비 | 특고압케이블전공 | 인 | 0.0015 | 0 |  | 0.0015 | 436458 | 654.6 | 0 |  | 436458 | 654.6 | [11 empty] | 654.6
56900017041 | 제 145호 | L001010101000002 | 노 무 비 | 보통인부 | 인 | 0.0015 | 0 |  | 0.0015 | 169804 | 254.7 | 0 |  | 169804 | 254.7 | [11 empty] | 254.7
A0300000000 | 제 145호 | RENT000000000006 | [ 공 구 손 료 ] | 노무비의 3 % | 식 | 1 | 27.2 | 27.2 | 1 |  |  |  |  | 27.2 | 27.2
| 합계줄 |  | ( 합 계 ) |  |  |  |  | 36627 |  |  | 909 |  | 0 |  | 37536 | [9 empty] | 27.2 | 909 | 909
56958000121 | 일목줄 | EAZ701210000 | [제 146호] 케이블표지시트 저압, 0.15x150 [m]
59755057152 | 제 146호 | 3912219520175619 | 케이블표지시트 | 저압, 0.15x150 | M | 1 | 720 | 720 | 1 | 0 |  | 0 |  | 720 | 720
56900017076 | 제 146호 | L001010101000078 | 노 무 비 | 저압케이블전공 | 인 | 0.0005 | 0 |  | 0.0005 | 300337 | 150.1 | 0 |  | 300337 | 150.1 | [11 empty] | 150.1
56900017041 | 제 146호 | L001010101000002 | 노 무 비 | 보통인부 | 인 | 0.001 | 0 |  | 0.001 | 169804 | 169.8 | 0 |  | 169804 | 169.8 | [11 empty] | 169.8
A0300000000 | 제 146호 | RENT000000000006 | [ 공 구 손 료 ] | 노무비의 3 % | 식 | 1 | 9.5 | 9.5 | 1 |  |  |  |  | 9.5 | 9.5
| 합계줄 |  | ( 합 계 ) |  |  |  |  | 729 |  |  | 319 |  | 0 |  | 1048 | [9 empty] | 9.5 | 319 | 319
56958000122 | 일목줄 | EAZ701220000 | [제 147호] 케이블표지시트 특고압, 0.23x400 [m]
59755057153 | 제 147호 | 3912219520175620 | 케이블표지시트 | 특고압, 0.23x400 | M | 1 | 720 | 720 | 1 | 0 |  | 0 |  | 720 | 720
56900017117 | 제 147호 | L001010101000076 | 노 무 비 | 특고압케이블전공 | 인 | 0.0005 | 0 |  | 0.0005 | 436458 | 218.2 | 0 |  | 436458 | 218.2 | [11 empty] | 218.2
56900017041 | 제 147호 | L001010101000002 | 노 무 비 | 보통인부 | 인 | 0.001 | 0 |  | 0.001 | 169804 | 169.8 | 0 |  | 169804 | 169.8 | [11 empty] | 169.8
A0300000000 | 제 147호 | RENT000000000006 | [ 공 구 손 료 ] | 노무비의 3 % | 식 | 1 | 11.6 | 11.6 | 1 |  |  |  |  | 11.6 | 11.6
| 합계줄 |  | ( 합 계 ) |  |  |  |  | 731 |  |  | 388 |  | 0 |  | 1119 | [9 empty] | 11.6 | 388 | 388
56958000123 | 일목줄 | EAZ701230000 | [제 148호] 다기능 접속함 방수형 [EA]
MM666302815 | 제 148호 | 9998887770001016 | 다기능 접속함 | 방수형 | EA | 1 | 55000 | 55000 | 1 | 0 |  | 0 |  | 55000 | 55000 |  | NFB
56900017016 | 제 148호 | L001010101000075 | 노 무 비 | 내선전공 | 인 | 0.133 | 0 |  | 0.133 | 268915 | 35765.6 | 0 |  | 268915 | 35765.6 | [11 empty] | 35765.6
A0300000000 | 제 148호 | RENT000000000006 | [ 공 구 손 료 ] | 노무비의 3 % | 식 | 1 | 1072.9 | 1072.9 | 1 |  |  |  |  | 1072.9 | 1072.9
| 합계줄 |  | ( 합 계 ) |  |  |  |  | 56072 |  |  | 35765 |  | 0 |  | 91837 | [9 empty] | 1072.9 | 35765 | 35765
56958000124 | 일목줄 | EAZ701240000 | [제 149호] 카운터센서 [EA]
MMG26477762 | 제 149호 | 9998887770001018 | 카운터센서 |  | EA | 1 | 80000 | 80000 | 1 | 0 |  | 0 |  | 80000 | 80000
56900017016 | 제 149호 | L001010101000075 | 노 무 비 | 내선전공 | 인 | 0.065 | 0 |  | 0.065 | 268915 | 17479.4 | 0 |  | 268915 | 17479.4 | [11 empty] | 17479.4
A0300000000 | 제 149호 | RENT000000000006 | [ 공 구 손 료 ] | 노무비의 3 % | 식 | 1 | 524.3 | 524.3 | 1 |  |  |  |  | 524.3 | 524.3
| 합계줄 |  | ( 합 계 ) |  |  |  |  | 80524 |  |  | 17479 |  | 0 |  | 98003 | [9 empty] | 524.3 | 17479 | 17479
56958000125 | 일목줄 | EAZ701250000 | [제 150호] 카운터절전스위치 [EA]
MMG26477763 | 제 150호 | 9998887770001019 | 카운터절전스위치 |  | EA | 1 | 240000 | 240000 | 1 | 0 |  | 0 |  | 240000 | 240000
56900017016 | 제 150호 | L001010101000075 | 노 무 비 | 내선전공 | 인 | 0.065 | 0 |  | 0.065 | 268915 | 17479.4 | 0 |  | 268915 | 17479.4 | [11 empty] | 17479.4
A0300000000 | 제 150호 | RENT000000000006 | [ 공 구 손 료 ] | 노무비의 3 % | 식 | 1 | 524.3 | 524.3 | 1 |  |  |  |  | 524.3 | 524.3
| 합계줄 |  | ( 합 계 ) |  |  |  |  | 240524 |  |  | 17479 |  | 0 |  | 258003 | [9 empty] | 524.3 | 17479 | 17479
56958000126 | 일목줄 | EAZ701260000 | [제 151호] 철근클램프 구조체접속 [EA]
MM998331910 | 제 151호 | InMastDBNonCode | 철근클램프 | 구조체접속 | EA | 1 | 7500 | 7500 | 1 | 0 |  | 0 |  | 7500 | 7500
56900017016 | 제 151호 | L001010101000075 | 노 무 비 | 내선전공 | 인 | 0.02 | 0 |  | 0.02 | 268915 | 5378.3 | 0 |  | 268915 | 5378.3 | [11 empty] | 5378.3
A0300000000 | 제 151호 | RENT000000000006 | [ 공 구 손 료 ] | 노무비의 3 % | 식 | 1 | 161.3 | 161.3 | 1 |  |  |  |  | 161.3 | 161.3
| 합계줄 |  | ( 합 계 ) |  |  |  |  | 7661 |  |  | 5378 |  | 0 |  | 13039 | [9 empty] | 161.3 | 5378 | 5378
56958000127 | 일목줄 | EAZ701270000 | [제 152호] C형 슬리브 70SQ [EA]
MM998331911 | 제 152호 | InMastDBNonCode | C형 슬리브 | 70SQ | EA | 1 | 3200 | 3200 | 1 | 0 |  | 0 |  | 3200 | 3200
56900017016 | 제 152호 | L001010101000075 | 노 무 비 | 내선전공 | 인 | 0.097 | 0 |  | 0.097 | 268915 | 26084.7 | 0 |  | 268915 | 26084.7 | [11 empty] | 26084.7
A0300000000 | 제 152호 | RENT000000000006 | [ 공 구 손 료 ] | 노무비의 3 % | 식 | 1 | 782.5 | 782.5 | 1 |  |  |  |  | 782.5 | 782.5
| 합계줄 |  | ( 합 계 ) |  |  |  |  | 3982 |  |  | 26084 |  | 0 |  | 30066 | [9 empty] | 782.5 | 26084 | 26084
56958000128 | 일목줄 | EAZ701280000 | [제 153호] SUS접지모듈 (100×100×1200) [EA]
MM998331912 | 제 153호 | InMastDBNonCode | SUS접지모듈 | (100×100×1200) | EA | 1 | 450000 | 450000 | 1 | 0 |  | 0 |  | 450000 | 450000
56900017016 | 제 153호 | L001010101000075 | 노 무 비 | 내선전공 | 인 | 0.27 | 0 |  | 0.27 | 268915 | 72607 | 0 |  | 268915 | 72607 | [11 empty] | 72607
56900017041 | 제 153호 | L001010101000002 | 노 무 비 | 보통인부 | 인 | 0.46 | 0 |  | 0.46 | 169804 | 78109.8 | 0 |  | 169804 | 78109.8 | [11 empty] | 78109.8
A0300000000 | 제 153호 | RENT000000000006 | [ 공 구 손 료 ] | 노무비의 3 % | 식 | 1 | 4521.4 | 4521.4 | 1 |  |  |  |  | 4521.4 | 4521.4
| 합계줄 |  | ( 합 계 ) |  |  |  |  | 454521 |  |  | 150716 |  | 0 |  | 605237 | [9 empty] | 4521.4 | 150716 | 150716
56958000129 | 일목줄 | EAZ701290000 | [제 154호] 접지저감재 그린어스 탄소형 [포]
MM998331913 | 제 154호 | InMastDBNonCode | 접지저감재 | 그린어스 탄소형 | 포 | 1 | 45000 | 45000 | 1 | 0 |  | 0 |  | 45000 | 45000
56900017016 | 제 154호 | L001010101000075 | 노 무 비 | 내선전공 | 인 | 0.11 | 0 |  | 0.11 | 268915 | 29580.6 | 0 |  | 268915 | 29580.6 | [11 empty] | 29580.6
A0300000000 | 제 154호 | RENT000000000006 | [ 공 구 손 료 ] | 노무비의 3 % | 식 | 1 | 887.4 | 887.4 | 1 |  |  |  |  | 887.4 | 887.4
| 합계줄 |  | ( 합 계 ) |  |  |  |  | 45887 |  |  | 29580 |  | 0 |  | 75467 | [9 empty] | 887.4 | 29580 | 29580
56958000130 | 일목줄 | EAZ701300000 | [제 155호] 수막처리봉 300L [EA]
MM998331914 | 제 155호 | InMastDBNonCode | 수막처리봉 | 300L | EA | 1 | 40000 | 40000 | 1 | 0 |  | 0 |  | 40000 | 40000
56900017016 | 제 155호 | L001010101000075 | 노 무 비 | 내선전공 | 인 | 0.194 | 0 |  | 0.194 | 268915 | 52169.5 | 0 |  | 268915 | 52169.5 | [11 empty] | 52169.5
A0300000000 | 제 155호 | RENT000000000006 | [ 공 구 손 료 ] | 노무비의 3 % | 식 | 1 | 1565 | 1565 | 1 |  |  |  |  | 1565 | 1565
| 합계줄 |  | ( 합 계 ) |  |  |  |  | 41565 |  |  | 52169 |  | 0 |  | 93734 | [9 empty] | 1565 | 52169 | 52169
56958000131 | 일목줄 | EAZ701310000 | [제 156호] 대지고유저항 측정 및 분석 [POINT]
MM998331915 | 제 156호 | InMastDBNonCode | 대지고유저항 측정 및 분석 |  | POINT | 1 | 0 |  | 1 | 0 |  | 0
56900017078 | 제 156호 | L001010501000115 | 노 무 비 | 전기공사산업기사 | 인 | 0.72 | 0 |  | 0.72 | 289211 | 208231.9 | 0 |  | 289211 | 208231.9 | [11 empty] | 208231.9
56900017118 | 제 156호 | L001010101000003 | 노 무 비 | 특별인부 | 인 | 1.31 | 0 |  | 1.31 | 221506 | 290172.8 | 0 |  | 221506 | 290172.8 | [11 empty] | 290172.8
A0300000000 | 제 156호 | RENT000000000006 | [ 공 구 손 료 ] | 노무비의 3 % | 식 | 1 | 14952.1 | 14952.1 | 1 |  |  |  |  | 14952.1 | 14952.1
| 합계줄 |  | ( 합 계 ) |  |  |  |  | 14952 |  |  | 498404 |  | 0 |  | 513356 | [9 empty] | 14952.1 | 498404 | 498404
56958000132 | 일목줄 | EAZ701320000 | [제 157호] 접지저항 측정 [기]
MM998331916 | 제 157호 | InMastDBNonCode | 접지저항 측정 |  | 기 | 1 | 0 |  | 1 | 0 |  | 0
56900017048 | 제 157호 | L001010101000079 | 노 무 비 | 송전전공 | 인 | 0.11 | 0 |  | 0.11 | 627960 | 69075.6 | 0 |  | 627960 | 69075.6 | [11 empty] | 69075.6
56900017041 | 제 157호 | L001010101000002 | 노 무 비 | 보통인부 | 인 | 0.11 | 0 |  | 0.11 | 169804 | 18678.4 | 0 |  | 169804 | 18678.4 | [11 empty] | 18678.4
A0300000000 | 제 157호 | RENT000000000006 | [ 공 구 손 료 ] | 노무비의 3 % | 식 | 1 | 2632.6 | 2632.6 | 1 |  |  |  |  | 2632.6 | 2632.6
| 합계줄 |  | ( 합 계 ) |  |  |  |  | 2632 |  |  | 87754 |  | 0 |  | 90386 | [9 empty] | 2632.6 | 87754 | 87754
56958000133 | 일목줄 | EAZ701330000 | [제 158호] 수평도체 알루미늄 8mm [m]
MM998342289 | 제 158호 | InMastDBNonCode | 수평도체 | 알루미늄 8mm | M | 1 | 4230 | 4230 | 1 | 0 |  | 0 |  | 4230 | 4230
56900017016 | 제 158호 | L001010101000075 | 노 무 비 | 내선전공 | 인 | 0.017 | 0 |  | 0.017 | 268915 | 4571.5 | 0 |  | 268915 | 4571.5 | [11 empty] | 4571.5
56900017041 | 제 158호 | L001010101000002 | 노 무 비 | 보통인부 | 인 | 0.008 | 0 |  | 0.008 | 169804 | 1358.4 | 0 |  | 169804 | 1358.4 | [11 empty] | 1358.4
A0300000000 | 제 158호 | RENT000000000006 | [ 공 구 손 료 ] | 노무비의 3 % | 식 | 1 | 177.8 | 177.8 | 1 |  |  |  |  | 177.8 | 177.8
| 합계줄 |  | ( 합 계 ) |  |  |  |  | 4407 |  |  | 5929 |  | 0 |  | 10336 | [9 empty] | 177.8 | 5929 | 5929
56958000134 | 일목줄 | EAZ701340000 | [제 159호] 칼블럭(지지금구 고정) 지지금구 * 2 [EA]
MM998342293 | 제 159호 | InMastDBNonCode | 칼블럭(지지금구 고정) | 지지금구 * 2 | EA | 1 | 200 | 200 | 1 | 0 |  | 0 |  | 200 | 200
56900017016 | 제 159호 | L001010101000075 | 노 무 비 | 내선전공 | 인 | 0.028 | 0 |  | 0.028 | 268915 | 7529.6 | 0 |  | 268915 | 7529.6 | [11 empty] | 7529.6
A0300000000 | 제 159호 | RENT000000000006 | [ 공 구 손 료 ] | 노무비의 3 % | 식 | 1 | 225.8 | 225.8 | 1 |  |  |  |  | 225.8 | 225.8
| 합계줄 |  | ( 합 계 ) |  |  |  |  | 425 |  |  | 7529 |  | 0 |  | 7954 | [9 empty] | 225.8 | 7529 | 7529
56958000135 | 일목줄 | EAZ701350000 | [제 160호] S2피뢰침 1M(알루미늄) [EA]
MM998342294 | 제 160호 | InMastDBNonCode | S2피뢰침 | 1M(알루미늄) | EA | 1 | 50000 | 50000 | 1 | 0 |  | 0 |  | 50000 | 50000
56900017016 | 제 160호 | L001010101000075 | 노 무 비 | 내선전공 | 인 | 0.017 | 0 |  | 0.017 | 268915 | 4571.5 | 0 |  | 268915 | 4571.5 | [11 empty] | 4571.5
56900017041 | 제 160호 | L001010101000002 | 노 무 비 | 보통인부 | 인 | 0.008 | 0 |  | 0.008 | 169804 | 1358.4 | 0 |  | 169804 | 1358.4 | [11 empty] | 1358.4
A0300000000 | 제 160호 | RENT000000000006 | [ 공 구 손 료 ] | 노무비의 3 % | 식 | 1 | 177.8 | 177.8 | 1 |  |  |  |  | 177.8 | 177.8
| 합계줄 |  | ( 합 계 ) |  |  |  |  | 50177 |  |  | 5929 |  | 0 |  | 56106 | [9 empty] | 177.8 | 5929 | 5929
56958000136 | 일목줄 | EAZ701360000 | [제 161호] 구조체접속 철근클램프 [EA]
MM998342295 | 제 161호 | InMastDBNonCode | 구조체접속 | 철근클램프 | EA | 1 | 7500 | 7500 | 1 | 0 |  | 0 |  | 7500 | 7500
56900017016 | 제 161호 | L001010101000075 | 노 무 비 | 내선전공 | 인 | 0.02 | 0 |  | 0.02 | 268915 | 5378.3 | 0 |  | 268915 | 5378.3 | [11 empty] | 5378.3
A0300000000 | 제 161호 | RENT000000000006 | [ 공 구 손 료 ] | 노무비의 3 % | 식 | 1 | 161.3 | 161.3 | 1 |  |  |  |  | 161.3 | 161.3
| 합계줄 |  | ( 합 계 ) |  |  |  |  | 7661 |  |  | 5378 |  | 0 |  | 13039 | [9 empty] | 161.3 | 5378 | 5378
56958000137 | 일목줄 | EAZ701370000 | [제 162호] 그라운드 패드 [EA]
MM998342296 | 제 162호 | InMastDBNonCode | 그라운드 패드 |  | EA | 1 | 30000 | 30000 | 1 | 0 |  | 0 |  | 30000 | 30000
56900017016 | 제 162호 | L001010101000075 | 노 무 비 | 내선전공 | 인 | 0.16 | 0 |  | 0.16 | 268915 | 43026.4 | 0 |  | 268915 | 43026.4 | [11 empty] | 43026.4
A0300000000 | 제 162호 | RENT000000000006 | [ 공 구 손 료 ] | 노무비의 3 % | 식 | 1 | 1290.7 | 1290.7 | 1 |  |  |  |  | 1290.7 | 1290.7
| 합계줄 |  | ( 합 계 ) |  |  |  |  | 31290 |  |  | 43026 |  | 0 |  | 74316 | [9 empty] | 1290.7 | 43026 | 43026
56958000138 | 일목줄 | EAZ701380000 | [제 163호] 이질슬리브 [EA]
MM998342297 | 제 163호 | InMastDBNonCode | 이질슬리브 |  | EA | 1 | 12000 | 12000 | 1 | 0 |  | 0 |  | 12000 | 12000
56900017016 | 제 163호 | L001010101000075 | 노 무 비 | 내선전공 | 인 | 0.097 | 0 |  | 0.097 | 268915 | 26084.7 | 0 |  | 268915 | 26084.7 | [11 empty] | 26084.7
A0300000000 | 제 163호 | RENT000000000006 | [ 공 구 손 료 ] | 노무비의 3 % | 식 | 1 | 782.5 | 782.5 | 1 |  |  |  |  | 782.5 | 782.5
| 합계줄 |  | ( 합 계 ) |  |  |  |  | 12782 |  |  | 26084 |  | 0 |  | 38866 | [9 empty] | 782.5 | 26084 | 26084
56958000139 | 일목줄 | EAZ701390000 | [제 164호] 번디클램프 철근콘크리트 내 죔쇠접속 [EA]
MM998342298 | 제 164호 | InMastDBNonCode | 번디클램프 | 철근콘크리트 내 죔쇠접속 | EA | 1 | 7700 | 7700 | 1 | 0 |  | 0 |  | 7700 | 7700
56900017016 | 제 164호 | L001010101000075 | 노 무 비 | 내선전공 | 인 | 0.027 | 0 |  | 0.027 | 268915 | 7260.7 | 0 |  | 268915 | 7260.7 | [11 empty] | 7260.7
A0300000000 | 제 164호 | RENT000000000006 | [ 공 구 손 료 ] | 노무비의 3 % | 식 | 1 | 217.8 | 217.8 | 1 |  |  |  |  | 217.8 | 217.8
| 합계줄 |  | ( 합 계 ) |  |  |  |  | 7917 |  |  | 7260 |  | 0 |  | 15177 | [9 empty] | 217.8 | 7260 | 7260
56958000140 | 일목줄 | EAZ701400000 | [제 165호] 분전반-@관급자재 L-전기차 [면]
MMA98014106 | 제 165호 | InMastDBNonCode | 분전반 | L-전기차 | 면 | 1 |  |  | 1 | 0 |  | 0 |  |  |  | 관급자재 | [7 empty] | 3451000
56900017016 | 제 165호 | L001010101000075 | 노 무 비 | 내선전공 | 인 | 1.23 | 0 |  | 1.23 | 268915 | 330765.4 | 0 |  | 268915 | 330765.4 | [11 empty] | 330765.4
A0300000000 | 제 165호 | RENT000000000006 | [ 공 구 손 료 ] | 노무비의 3 % | 식 | 1 | 9922.9 | 9922.9 | 1 |  |  |  |  | 9922.9 | 9922.9
| 합계줄 |  | ( 합 계 ) |  |  |  |  | 9922 |  |  | 330765 |  | 0 |  | 340687 | [9 empty] | 9922.9 | 330765 | 330765
56958000141 | 일목줄 | EAZ701410000 | [제 166호] 분전반-@관급자재 LN-1-M [면]
MMA98014094 | 제 166호 | InMastDBNonCode | 분전반 | LN-1-M | 면 | 1 |  |  | 1 | 0 |  | 0 |  |  |  | 관급자재 | [7 empty] | 4331000
56900017016 | 제 166호 | L001010101000075 | 노 무 비 | 내선전공 | 인 | 1.23 | 0 |  | 1.23 | 268915 | 330765.4 | 0 |  | 268915 | 330765.4 | [11 empty] | 330765.4
A0300000000 | 제 166호 | RENT000000000006 | [ 공 구 손 료 ] | 노무비의 3 % | 식 | 1 | 9922.9 | 9922.9 | 1 |  |  |  |  | 9922.9 | 9922.9
| 합계줄 |  | ( 합 계 ) |  |  |  |  | 9922 |  |  | 330765 |  | 0 |  | 340687 | [9 empty] | 9922.9 | 330765 | 330765
56958000142 | 일목줄 | EAZ701420000 | [제 167호] 분전반-@관급자재 LN-1-화장실 [면]
MMA98014095 | 제 167호 | InMastDBNonCode | 분전반 | LN-1-화장실 | 면 | 1 |  |  | 1 | 0 |  | 0 |  |  |  | 관급자재 | [7 empty] | 1649000
56900017016 | 제 167호 | L001010101000075 | 노 무 비 | 내선전공 | 인 | 1.23 | 0 |  | 1.23 | 268915 | 330765.4 | 0 |  | 268915 | 330765.4 | [11 empty] | 330765.4
A0300000000 | 제 167호 | RENT000000000006 | [ 공 구 손 료 ] | 노무비의 3 % | 식 | 1 | 9922.9 | 9922.9 | 1 |  |  |  |  | 9922.9 | 9922.9
| 합계줄 |  | ( 합 계 ) |  |  |  |  | 9922 |  |  | 330765 |  | 0 |  | 340687 | [9 empty] | 9922.9 | 330765 | 330765
56958000143 | 일목줄 | EAZ701430000 | [제 168호] 분전반-@관급자재 LN-2-M [면]
MMA98014097 | 제 168호 | InMastDBNonCode | 분전반 | LN-2-M | 면 | 1 |  |  | 1 | 0 |  | 0 |  |  |  | 관급자재 | [7 empty] | 4331000
56900017016 | 제 168호 | L001010101000075 | 노 무 비 | 내선전공 | 인 | 1.23 | 0 |  | 1.23 | 268915 | 330765.4 | 0 |  | 268915 | 330765.4 | [11 empty] | 330765.4
A0300000000 | 제 168호 | RENT000000000006 | [ 공 구 손 료 ] | 노무비의 3 % | 식 | 1 | 9922.9 | 9922.9 | 1 |  |  |  |  | 9922.9 | 9922.9
| 합계줄 |  | ( 합 계 ) |  |  |  |  | 9922 |  |  | 330765 |  | 0 |  | 340687 | [9 empty] | 9922.9 | 330765 | 330765
56958000144 | 일목줄 | EAZ701440000 | [제 169호] 분전반-@관급자재 LN-2-화장실 [면]
MMA98014098 | 제 169호 | InMastDBNonCode | 분전반 | LN-2-화장실 | 면 | 1 |  |  | 1 | 0 |  | 0 |  |  |  | 관급자재 | [7 empty] | 1649000
56900017016 | 제 169호 | L001010101000075 | 노 무 비 | 내선전공 | 인 | 1.23 | 0 |  | 1.23 | 268915 | 330765.4 | 0 |  | 268915 | 330765.4 | [11 empty] | 330765.4
A0300000000 | 제 169호 | RENT000000000006 | [ 공 구 손 료 ] | 노무비의 3 % | 식 | 1 | 9922.9 | 9922.9 | 1 |  |  |  |  | 9922.9 | 9922.9
| 합계줄 |  | ( 합 계 ) |  |  |  |  | 9922 |  |  | 330765 |  | 0 |  | 340687 | [9 empty] | 9922.9 | 330765 | 330765
56958000145 | 일목줄 | EAZ701450000 | [제 170호] 분전반-@관급자재 LN-EHP-RF [면]
MMA98014102 | 제 170호 | InMastDBNonCode | 분전반 | LN-EHP-RF | 면 | 1 |  |  | 1 | 0 |  | 0 |  |  |  | 관급자재 | [7 empty] | 3666000
56900017016 | 제 170호 | L001010101000075 | 노 무 비 | 내선전공 | 인 | 1.23 | 0 |  | 1.23 | 268915 | 330765.4 | 0 |  | 268915 | 330765.4 | [11 empty] | 330765.4
A0300000000 | 제 170호 | RENT000000000006 | [ 공 구 손 료 ] | 노무비의 3 % | 식 | 1 | 9922.9 | 9922.9 | 1 |  |  |  |  | 9922.9 | 9922.9
| 합계줄 |  | ( 합 계 ) |  |  |  |  | 9922 |  |  | 330765 |  | 0 |  | 340687 | [9 empty] | 9922.9 | 330765 | 330765
56958000146 | 일목줄 | EAZ701460000 | [제 171호] 분전반-@관급자재 LN-ELEV [면]
MMA98014101 | 제 171호 | InMastDBNonCode | 분전반 | LN-ELEV | 면 | 1 |  |  | 1 | 0 |  | 0 |  |  |  | 관급자재 | [7 empty] | 1454000
56900017016 | 제 171호 | L001010101000075 | 노 무 비 | 내선전공 | 인 | 1.23 | 0 |  | 1.23 | 268915 | 330765.4 | 0 |  | 268915 | 330765.4 | [11 empty] | 330765.4
A0300000000 | 제 171호 | RENT000000000006 | [ 공 구 손 료 ] | 노무비의 3 % | 식 | 1 | 9922.9 | 9922.9 | 1 |  |  |  |  | 9922.9 | 9922.9
| 합계줄 |  | ( 합 계 ) |  |  |  |  | 9922 |  |  | 330765 |  | 0 |  | 340687 | [9 empty] | 9922.9 | 330765 | 330765
56958000147 | 일목줄 | EAZ701470000 | [제 172호] 분전반-@관급자재 LN-다목적 [면]
MMA98014099 | 제 172호 | InMastDBNonCode | 분전반 | LN-다목적 | 면 | 1 |  |  | 1 | 0 |  | 0 |  |  |  | 관급자재 | [7 empty] | 1557000
56900017016 | 제 172호 | L001010101000075 | 노 무 비 | 내선전공 | 인 | 1.23 | 0 |  | 1.23 | 268915 | 330765.4 | 0 |  | 268915 | 330765.4 | [11 empty] | 330765.4
A0300000000 | 제 172호 | RENT000000000006 | [ 공 구 손 료 ] | 노무비의 3 % | 식 | 1 | 9922.9 | 9922.9 | 1 |  |  |  |  | 9922.9 | 9922.9
| 합계줄 |  | ( 합 계 ) |  |  |  |  | 9922 |  |  | 330765 |  | 0 |  | 340687 | [9 empty] | 9922.9 | 330765 | 330765
56958000148 | 일목줄 | EAZ701480000 | [제 173호] 분전반-@관급자재 LN-전기실 [면]
MMA98014100 | 제 173호 | InMastDBNonCode | 분전반 | LN-전기실 | 면 | 1 |  |  | 1 | 0 |  | 0 |  |  |  | 관급자재 | [7 empty] | 3870000
56900017016 | 제 173호 | L001010101000075 | 노 무 비 | 내선전공 | 인 | 1.23 | 0 |  | 1.23 | 268915 | 330765.4 | 0 |  | 268915 | 330765.4 | [11 empty] | 330765.4
A0300000000 | 제 173호 | RENT000000000006 | [ 공 구 손 료 ] | 노무비의 3 % | 식 | 1 | 9922.9 | 9922.9 | 1 |  |  |  |  | 9922.9 | 9922.9
| 합계줄 |  | ( 합 계 ) |  |  |  |  | 9922 |  |  | 330765 |  | 0 |  | 340687 | [9 empty] | 9922.9 | 330765 | 330765
56958000149 | 일목줄 | EAZ701490000 | [제 174호] 분전반-@관급자재 LN-행정 [면]
MMA98014096 | 제 174호 | InMastDBNonCode | 분전반 | LN-행정 | 면 | 1 |  |  | 1 | 0 |  | 0 |  |  |  | 관급자재 | [7 empty] | 2231000
56900017016 | 제 174호 | L001010101000075 | 노 무 비 | 내선전공 | 인 | 1.23 | 0 |  | 1.23 | 268915 | 330765.4 | 0 |  | 268915 | 330765.4 | [11 empty] | 330765.4
A0300000000 | 제 174호 | RENT000000000006 | [ 공 구 손 료 ] | 노무비의 3 % | 식 | 1 | 9922.9 | 9922.9 | 1 |  |  |  |  | 9922.9 | 9922.9
| 합계줄 |  | ( 합 계 ) |  |  |  |  | 9922 |  |  | 330765 |  | 0 |  | 340687 | [9 empty] | 9922.9 | 330765 | 330765
56958000150 | 일목줄 | EAZ701500000 | [제 175호] 분전반-@관급자재 MCP-E [면]
MMA98014103 | 제 175호 | InMastDBNonCode | 분전반 | MCP-E | 면 | 1 |  |  | 1 | 0 |  | 0 |  |  |  | 관급자재 | [7 empty] | 10704000
56900017016 | 제 175호 | L001010101000075 | 노 무 비 | 내선전공 | 인 | 1.23 | 0 |  | 1.23 | 268915 | 330765.4 | 0 |  | 268915 | 330765.4 | [11 empty] | 330765.4
A0300000000 | 제 175호 | RENT000000000006 | [ 공 구 손 료 ] | 노무비의 3 % | 식 | 1 | 9922.9 | 9922.9 | 1 |  |  |  |  | 9922.9 | 9922.9
| 합계줄 |  | ( 합 계 ) |  |  |  |  | 9922 |  |  | 330765 |  | 0 |  | 340687 | [9 empty] | 9922.9 | 330765 | 330765
56958000151 | 일목줄 | EAZ701510000 | [제 176호] 조명기구(행정복지센터)-@관급 TYPE "A" [EA]
MMT97727274 | 제 176호 | InMastDBNonCode | 조명기구(행정복지센터) | TYPE "A" | EA | 1 |  |  | 1 | 0 |  | 0 |  |  |  | 관급자재 | [7 empty] | 84000
56900017016 | 제 176호 | L001010101000075 | 노 무 비 | 내선전공 | 인 | 0.221 | 0 |  | 0.221 | 268915 | 59430.2 | 0 |  | 268915 | 59430.2 | [11 empty] | 59430.2
A0300000000 | 제 176호 | RENT000000000006 | [ 공 구 손 료 ] | 노무비의 3 % | 식 | 1 | 1782.9 | 1782.9 | 1 |  |  |  |  | 1782.9 | 1782.9
| 합계줄 |  | ( 합 계 ) |  |  |  |  | 1782 |  |  | 59430 |  | 0 |  | 61212 | [9 empty] | 1782.9 | 59430 | 59430
56958000152 | 일목줄 | EAZ701520000 | [제 177호] 조명기구(행정복지센터)-@관급 TYPE "B" [EA]
MMT97727278 | 제 177호 | InMastDBNonCode | 조명기구(행정복지센터) | TYPE "B" | EA | 1 |  |  | 1 | 0 |  | 0 |  |  |  | 관급자재 | [7 empty] | 27500
56900017016 | 제 177호 | L001010101000075 | 노 무 비 | 내선전공 | 인 | 0.155 | 0 |  | 0.155 | 268915 | 41681.8 | 0 |  | 268915 | 41681.8 | [11 empty] | 41681.8
A0300000000 | 제 177호 | RENT000000000006 | [ 공 구 손 료 ] | 노무비의 3 % | 식 | 1 | 1250.4 | 1250.4 | 1 |  |  |  |  | 1250.4 | 1250.4
| 합계줄 |  | ( 합 계 ) |  |  |  |  | 1250 |  |  | 41681 |  | 0 |  | 42931 | [9 empty] | 1250.4 | 41681 | 41681
56958000153 | 일목줄 | EAZ701530000 | [제 178호] 조명기구(행정복지센터)-@관급 TYPE "C" [EA]
MMT97727275 | 제 178호 | InMastDBNonCode | 조명기구(행정복지센터) | TYPE "C" | EA | 1 |  |  | 1 | 0 |  | 0 |  |  |  | 관급자재 | [7 empty] | 90000
56900017016 | 제 178호 | L001010101000075 | 노 무 비 | 내선전공 | 인 | 0.221 | 0 |  | 0.221 | 268915 | 59430.2 | 0 |  | 268915 | 59430.2 | [11 empty] | 59430.2
A0300000000 | 제 178호 | RENT000000000006 | [ 공 구 손 료 ] | 노무비의 3 % | 식 | 1 | 1782.9 | 1782.9 | 1 |  |  |  |  | 1782.9 | 1782.9
| 합계줄 |  | ( 합 계 ) |  |  |  |  | 1782 |  |  | 59430 |  | 0 |  | 61212 | [9 empty] | 1782.9 | 59430 | 59430
56958000154 | 일목줄 | EAZ701540000 | [제 179호] 조명기구(행정복지센터)-@관급 TYPE "D" [EA]
MMT97727276 | 제 179호 | InMastDBNonCode | 조명기구(행정복지센터) | TYPE "D" | EA | 1 |  |  | 1 | 0 |  | 0 |  |  |  | 관급자재 | [7 empty] | 45000
56900017016 | 제 179호 | L001010101000075 | 노 무 비 | 내선전공 | 인 | 0.117 | 0 |  | 0.117 | 268915 | 31463 | 0 |  | 268915 | 31463 | [11 empty] | 31463
A0300000000 | 제 179호 | RENT000000000006 | [ 공 구 손 료 ] | 노무비의 3 % | 식 | 1 | 943.8 | 943.8 | 1 |  |  |  |  | 943.8 | 943.8
| 합계줄 |  | ( 합 계 ) |  |  |  |  | 943 |  |  | 31463 |  | 0 |  | 32406 | [9 empty] | 943.8 | 31463 | 31463
56958000155 | 일목줄 | EAZ701550000 | [제 180호] 조명기구(행정복지센터)-@관급 TYPE "E" [EA]
MMT97727277 | 제 180호 | InMastDBNonCode | 조명기구(행정복지센터) | TYPE "E" | EA | 1 |  |  | 1 | 0 |  | 0 |  |  |  | 관급자재 | [7 empty] | 50000
56900017016 | 제 180호 | L001010101000075 | 노 무 비 | 내선전공 | 인 | 0.117 | 0 |  | 0.117 | 268915 | 31463 | 0 |  | 268915 | 31463 | [11 empty] | 31463
A0300000000 | 제 180호 | RENT000000000006 | [ 공 구 손 료 ] | 노무비의 3 % | 식 | 1 | 943.8 | 943.8 | 1 |  |  |  |  | 943.8 | 943.8
| 합계줄 |  | ( 합 계 ) |  |  |  |  | 943 |  |  | 31463 |  | 0 |  | 32406 | [9 empty] | 943.8 | 31463 | 31463
56958000156 | 일목줄 | EAZ701560000 | [제 181호] 조명기구(행정복지센터)-@관급 TYPE "F" [EA]
MMT97727273 | 제 181호 | InMastDBNonCode | 조명기구(행정복지센터) | TYPE "F" | EA | 1 |  |  | 1 | 0 |  | 0 |  |  |  | 관급자재 | [7 empty] | 120000
56900017016 | 제 181호 | L001010101000075 | 노 무 비 | 내선전공 | 인 | 0.221 | 0 |  | 0.221 | 268915 | 59430.2 | 0 |  | 268915 | 59430.2 | [11 empty] | 59430.2
A0300000000 | 제 181호 | RENT000000000006 | [ 공 구 손 료 ] | 노무비의 3 % | 식 | 1 | 1782.9 | 1782.9 | 1 |  |  |  |  | 1782.9 | 1782.9
| 합계줄 |  | ( 합 계 ) |  |  |  |  | 1782 |  |  | 59430 |  | 0 |  | 61212 | [9 empty] | 1782.9 | 59430 | 59430
56958000157 | 일목줄 | EAZ701570000 | [제 182호] 조명기구(행정복지센터)-@관급 TYPE "OL" [EA]
MMG97711588 | 제 182호 | InMastDBNonCode | 조명기구(행정복지센터) | TYPE "OL" | EA | 1 |  |  | 1 | 0 |  | 0 |  |  |  | 관급자재 | [7 empty] | 390000
56900017016 | 제 182호 | L001010101000075 | 노 무 비 | 내선전공 | 인 | 0.183 | 0 |  | 0.183 | 268915 | 49211.4 | 0 |  | 268915 | 49211.4 | [11 empty] | 49211.4
A0300000000 | 제 182호 | RENT000000000006 | [ 공 구 손 료 ] | 노무비의 3 % | 식 | 1 | 1476.3 | 1476.3 | 1 |  |  |  |  | 1476.3 | 1476.3
| 합계줄 |  | ( 합 계 ) |  |  |  |  | 1476 |  |  | 49211 |  | 0 |  | 50687 | [9 empty] | 1476.3 | 49211 | 49211
56959000021 | 일목줄 | EAZ800110000 | [제 183호] 맨홀 1500x2000x1500 [개소]
56300217301 | 제 183호 | 3012169821869020 | 맨홀 | 1500x2000x1500 | 조 | 1 | 590000 | 590000 | 1 | 0 |  | 0 |  | 590000 | 590000
56800447351 | 제 183호 | 3012169520160609 | 맨홀뚜껑(철개) | 회주철, Φ918 | 조 | 1 | 950000 | 950000 | 1 | 0 |  | 0 |  | 950000 | 950000
56930220040 | 제 183호 | ABB103100000 | 터파기(기계90%,인력10%) | 보통토사 | ㎥ | 10.4035 | 381 | 3963.7 | 10.4035 | 4543 | 47263.1 | 530 | 5513.8 | 5454 | 56740.6 | 제 3호 | ILD
56930220053 | 제 183호 | ABB104100000 | 되메우기(기계90%,인력10%) | 보통토사 | ㎥ | 4.3728 | 273 | 1193.7 | 4.3728 | 521 | 2278.2 | 264 | 1154.4 | 1058 | 4626.3 | 제 4호 | ILD
56930220102 | 제 183호 | ABC112700000 | 인력잔토처리 | 현장처리 | ㎥_ | 6.0307 | 0 |  | 6.0307 | 33960 | 204802.5 | 0 |  | 33960 | 204802.5 | 제 5호 | ILD
56930250040 | 제 183호 | ABD102300000 | 잡석깔기지정 | 떨공이다지기 | ㎥ | 0.7095 | 33091 | 23478 | 0.7095 | 3056 | 2168.2 | 0 |  | 36147 | 25646.2 | 제 6호 | ILD
59751807002 | 제 183호 | 3912170120174008 | 케이블받침대 | 75x40x5x1150 | EA | 2 | 16519 | 33038 | 2 | 0 |  | 0 |  | 16519 | 33038
59750167003 | 제 183호 | 3912170120173495 | 케이블걸이 | 걸이쇠, 3조 | EA | 2 | 3555 | 7110 | 2 | 0 |  | 0 |  | 3555 | 7110
CA565826044 | 제 183호 | ECA565826044 | 크레인 | 트럭 탑재형 10 Ton | hr | 2.28 | 16617 | 37886.7 | 2.28 | 47155 | 107513.4 | 21743 | 49574 | 85515 | 194974.1 | 164-하 | ILD
59755057205 | 제 183호 | 3912219520175645 | 지중선용 가선철물 | 맨홀용 훅크, 100x250 | EA | 4 | 13200 | 52800 | 4 | 0 |  | 0 |  | 13200 | 52800
59755057204 | 제 183호 | 3912219520175644 | 지중선용 가선철물 | 맨홀용발판볼트, 200x330 | EA | 4 | 3067 | 12268 | 4 | 0 |  | 0 |  | 3067 | 12268
56900017031 | 제 183호 | L001010101000081 | 노 무 비 | 배전전공 | 인 | 0.44 | 0 |  | 0.44 | 408559 | 179765.9 | 0 |  | 408559 | 179765.9 | [11 empty] | 179765.9
56900017041 | 제 183호 | L001010101000002 | 노 무 비 | 보통인부 | 인 | 0.22 | 0 |  | 0.22 | 169804 | 37356.8 | 0 |  | 169804 | 37356.8 | [11 empty] | 37356.8
56900017118 | 제 183호 | L001010101000003 | 노 무 비 | 특별인부 | 인 | 1.33 | 0 |  | 1.33 | 221506 | 294602.9 | 0 |  | 221506 | 294602.9 | [11 empty] | 294602.9
56900017091 | 제 183호 | L001010101000034 | 노 무 비 | 줄눈공 | 인 | 0.03 | 0 |  | 0.03 | 202696 | 6080.8 | 0 |  | 202696 | 6080.8 | [11 empty] | 6080.8
56900017074 | 제 183호 | L001010101000001 | 노 무 비 | 작업반장 | 인 | 0.28 | 0 |  | 0.28 | 213033 | 59649.2 | 0 |  | 213033 | 59649.2 | [11 empty] | 59649.2
A0300000000 | 제 183호 | RENT000000000006 | [ 공 구 손 료 ] | 노무비의 3 % | 식 | 1 | 17323.6 | 17323.6 | 1 |  |  |  |  | 17323.6 | 17323.6
| 합계줄 |  | ( 합 계 ) |  |  |  |  | 1729061 |  |  | 941481 |  | 56242 |  | 2726784 | [9 empty] | 17323.6 | 941481 | 577455
EKN33100002 | 일목줄 | EKN331000002 | [제 184호] 관로구방수 ø65 [개]
59754877103 | 제 184호 | 3913170820174927 | 실링가스켓 | D65 | 개 | 1 | 13389 | 13389 | 1 | 0 |  | 0 |  | 13389 | 13389
59754877023 | 제 184호 | 3913170820935651 | 관구밀폐기 | 이종연결관Φ65mm | 개 | 1 | 2978 | 2978 | 1 | 0 |  | 0 |  | 2978 | 2978
59754887002 | 제 184호 | 3912139920409528 | 발포지수제 | D100 이하 | 개 | 1 | 21720 | 21720 | 1 | 0 |  | 0 |  | 21720 | 21720
59754887006 | 제 184호 | 3912139920935638 | 수밀보호테이프 |  | 개 | 1 | 2472 | 2472 | 1 | 0 |  | 0 |  | 2472 | 2472
56900017076 | 제 184호 | L001010101000078 | 노 무 비 | 저압케이블전공 | 인 | 0.132 | 0 |  | 0.132 | 300337 | 39644.4 | 0 |  | 300337 | 39644.4 | [11 empty] | 39644.4
56900017041 | 제 184호 | L001010101000002 | 노 무 비 | 보통인부 | 인 | 0.132 | 0 |  | 0.132 | 169804 | 22414.1 | 0 |  | 169804 | 22414.1 | [11 empty] | 22414.1
A0300000000 | 제 184호 | RENT000000000006 | [ 공 구 손 료 ] | 노무비의 3 % | 식 | 1 | 1861.7 | 1861.7 | 1 |  |  |  |  | 1861.7 | 1861.7
| 합계줄 |  | ( 합 계 ) |  |  |  |  | 42420 |  |  | 62058 |  | 0 |  | 104478 | [9 empty] | 1861.7 | 62058 | 62058
EKN36100002 | 일목줄 | EKN361000002 | [제 185호] 관로구방수 ø125 [개]
59754877106 | 제 185호 | 3913170820174930 | 실링가스켓 | D125 | 개 | 1 | 25064 | 25064 | 1 | 0 |  | 0 |  | 25064 | 25064
59754877026 | 제 185호 | 3913170821871118 | 관구밀폐기 | 이종연결관Φ125m | 개 | 1 | 5419 | 5419 | 1 | 0 |  | 0 |  | 5419 | 5419
59754887003 | 제 185호 | 3912139920409529 | 발포지수제 | D150 이하 | 개 | 1 | 30282 | 30282 | 1 | 0 |  | 0 |  | 30282 | 30282
59754887006 | 제 185호 | 3912139920935638 | 수밀보호테이프 |  | 개 | 1 | 2472 | 2472 | 1 | 0 |  | 0 |  | 2472 | 2472
56900017117 | 제 185호 | L001010101000076 | 노 무 비 | 특고압케이블전공 | 인 | 0.132 | 0 |  | 0.132 | 436458 | 57612.4 | 0 |  | 436458 | 57612.4 | [11 empty] | 57612.4
56900017041 | 제 185호 | L001010101000002 | 노 무 비 | 보통인부 | 인 | 0.132 | 0 |  | 0.132 | 169804 | 22414.1 | 0 |  | 169804 | 22414.1 | [11 empty] | 22414.1
A0300000000 | 제 185호 | RENT000000000006 | [ 공 구 손 료 ] | 노무비의 3 % | 식 | 1 | 2400.7 | 2400.7 | 1 |  |  |  |  | 2400.7 | 2400.7
| 합계줄 |  | ( 합 계 ) |  |  |  |  | 65637 |  |  | 80026 |  | 0 |  | 145663 | [9 empty] | 2400.7 | 80026 | 80026
56959000022 | 일목줄 | EAZ800120000 | [제 186호] 경질비닐전선관 HI 28 mm [M.]
59751467014 | 제 186호 | 3913170610034967 | 경질비닐전선관 | HI 28 mm | M | 1 | 700 | 700 | 1 | 0 |  | 0 |  | 700 | 700 |  | HI | [6 empty] | 700 | 700
A0500000000 | 제 186호 | RENT000000000002 | [ 배관 부속재 ] | 전선관의 15 % | 식 | 1 | 105 | 105 | 1 |  |  |  |  | 105 | 105 | [8 empty] | 700
A0100000000 | 제 186호 | RENT000000000003 | [ 소모 잡자재 ] | 전선, 전선관의 2 % | 식 | 1 | 14 | 14 | 1 |  |  |  |  | 14 | 14 | [9 empty] | 14 | 805
56900017016 | 제 186호 | L001010101000075 | 노 무 비 | 내선전공 | 인 | 0.08 | 0 |  | 0.08 | 268915 | 21513.2 | 0 |  | 268915 | 21513.2 | [11 empty] | 21513.2
A0300000000 | 제 186호 | RENT000000000006 | [ 공 구 손 료 ] | 노무비의 3 % | 식 | 1 | 645.3 | 645.3 | 1 |  |  |  |  | 645.3 | 645.3
| 합계줄 |  | ( 합 계 ) |  |  |  |  | 1464 |  |  | 21513 |  | 0 |  | 22977 | [9 empty] | 645.3 | 21513 | 21513
56959000023 | 일목줄 | EAZ800130000 | [제 187호] 접지단자함 SUS, 3 CCT [면]
59750430003 | 제 187호 | 3912130321650854 | 접지단자함 | SUS, 3 CCT | 면 | 1 | 157319 | 157319 | 1 | 0 |  | 0 |  | 157319 | 157319
56900017016 | 제 187호 | L001010101000075 | 노 무 비 | 내선전공 | 인 | 0.66 | 0 |  | 0.66 | 268915 | 177483.9 | 0 |  | 268915 | 177483.9 | [11 empty] | 177483.9
A0300000000 | 제 187호 | RENT000000000006 | [ 공 구 손 료 ] | 노무비의 3 % | 식 | 1 | 5324.4 | 5324.4 | 1 |  |  |  |  | 5324.4 | 5324.4
| 합계줄 |  | ( 합 계 ) |  |  |  |  | 162643 |  |  | 177483 |  | 0 |  | 340126 | [9 empty] | 5324.4 | 177483 | 177483

## 일위노임
| 497 |  | 일위노임 산출근거(2025년 상반기 노임) | [17 empty] | 내선전공 | 저압케이블전공 | 배전전공 | 송전전공 | 전기공사산업기사 | 통신케이블공 | 보통인부 | 특별인부 | 내장공 | 방수공 | 줄눈공 | 작업반장
번호 | 공종코드 | 코드 | 명 칭 | 규 격 | 단위 | 수량 |  |  |  | 코드 | 공량산출 |  |  |  | 단 위 단 가 산 출 |  |  | 품셈근거 | 비고
[6 empty] | 결정수량 | 할증 | 산출수량 | 재할% |  | 명칭 | 품셈 | 할증% | 공량 | 단가 | 단위단가 | 단위계
| 공종줄 |  | AGAIN행복센터
| 공종줄 |  | [ 제 1호 ] 인력터파기 보통토사0-1m [㎥_]
| 800 | 391115ZZ701Z0008 | 품셈 산출근거 | 인력터파기 보통토사 0-1M | 식 | 1 | 0 | 1 |  | 56900017041 | 보통인부 | 0.2 | 100 | 0.2 |  | 0 |  | 건설(공통)3-1-1 | [8 empty] | 0.2
| 800 | L001010101000002 | 노 무 비 | 보통인부 | 인 | 0.2 | 100 | 0.2 | [7 empty] | 0 |  |  |  | 노임계 | [6 empty] | 0.2
| 공종줄 |  | [ 제 2호 ] 인력되메우기 보통토사0-1m [㎥_]
| 800 | 391115ZZ701Z0006 | 품셈 산출근거 | 인력되메우기 보통토사 0-1M | 식 | 1 | 0 | 1 |  | 56900017041 | 보통인부 | 0.11 | 100 | 0.11 |  | 0 |  | 건설(공통)3-2-1 | [8 empty] | 0.11
| 800 | L001010101000002 | 노 무 비 | 보통인부 | 인 | 0.11 | 100 | 0.11 | [7 empty] | 0 |  |  |  | 노임계 | [6 empty] | 0.11
| 공종줄 |  | [ 제 5호 ] 인력잔토처리 현장처리 [㎥_]
| 800 | 391115ZZ701Z0007 | 품셈 산출근거 | 인력잔토처리 현장처리 | 식 | 1 | 0 | 1 |  | 56900017041 | 보통인부 | 0.2 | 100 | 0.2 |  | 0 |  | 건설(공통)3-3-1 | [8 empty] | 0.2
| 800 | L001010101000002 | 노 무 비 | 보통인부 | 인 | 0.2 | 100 | 0.2 | [7 empty] | 0 |  |  |  | 노임계 | [6 empty] | 0.2
| 공종줄 |  | [ 제 6호 ] 잡석깔기지정 떨공이다지기 [㎥]
| 800 | 391115ZZ701Z0009 | 품셈 산출근거 | 잡석깔기지정 떨공이다지기 | 식 | 1 | 0 | 1 |  | 56900017041 | 보통인부 | 0.018 | 100 | 0.018 |  | 0 |  | 토목3-2-4 | [8 empty] | 0.018
| 800 | L001010101000002 | 노 무 비 | 보통인부 | 인 | 0.018 | 100 | 0.018 | [7 empty] | 0 |  |  |  | 노임계 | [6 empty] | 0.018
| 공종줄 |  | [ 제 7호 ] 파이프행가 82 C [개소]
| 800 | 3116210220135769 | 스트롱앵커 | 3/8 | 개 | 1 | 0 | 1 |  | 56900017016 | 내선전공 | 0.036 | 150 | 0.054 |  | 0 |  | 전기5-29 |  |  | 0.054
| 800 | L001010101000075 | 노 무 비 | 내선전공 | 인 | 0.054 | 100 | 0.054 | [7 empty] | 0 |  |  |  | 노임계 | 0.054
| 공종줄 |  | [ 제 8호 ] 파이프행가 104 C [개소]
| 800 | 3116210220135769 | 스트롱앵커 | 3/8 | 개 | 1 | 0 | 1 |  | 56900017016 | 내선전공 | 0.036 | 150 | 0.054 |  | 0 |  | 전기5-29 |  |  | 0.054
| 800 | L001010101000075 | 노 무 비 | 내선전공 | 인 | 0.054 | 100 | 0.054 | [7 empty] | 0 |  |  |  | 노임계 | 0.054
| 공종줄 |  | [ 제 14호 ] 동력배관지지가대 배관용 [개소]
| 800 | 3116210220135742 | 셋트앵커 | M8×L150mm | 개 | 4 | 0 | 4 |  | 56900017016 | 내선전공 | 0.036 | 100 | 0.144 |  | 0 |  | 전기5-29 |  |  | 0.144
| 800 | L001010101000075 | 노 무 비 | 내선전공 | 인 | 0.144 | 100 | 0.144 | [7 empty] | 0 |  |  |  | 노임계 | 0.144
| 공종줄 |  | [ 제 15호 ] 방화구획(내화충전) W 300 [개소]
| 800 | 9998887770000074 | 내화충전(패드) | 500x500x30T | 장 | 1 | 0 | 1 |  | 56900017029 | 방수공 | 0.09 | 100 | 0.09 |  | 0 |  | 전기3-39-1 | [11 empty] | 0.09
| 800 | 9998887770000074 |  |  |  | 1 | 0 | 1 |  | 56900017017 | 내장공 | 0.17 | 100 | 0.17 |  | 0 |  | 전기3-39-1 | [10 empty] | 0.17
| 800 | L001010101000030 | 노 무 비 | 내장공 | 인 | 0.17 | 100 | 0.17 | [7 empty] | 0 |  |  |  | 노임계 | [8 empty] | 0.17 | 0.09
| 800 | L001010101000026 | 노 무 비 | 방수공 | 인 | 0.09 | 100 | 0.09 | [7 empty] | 0
| 공종줄 |  | [ 제 16호 ] 나사없는전선관행거 E19(16C) [개소]
| 800 | 3116210220135769 | 스트롱앵커 | 3/8 | 개 | 1 | 0 | 1 |  | 56900017016 | 내선전공 | 0.036 | 150 | 0.054 |  | 0 |  | 전기5-29 |  |  | 0.054
| 800 | L001010101000075 | 노 무 비 | 내선전공 | 인 | 0.054 | 100 | 0.054 | [7 empty] | 0 |  |  |  | 노임계 | 0.054
| 공종줄 |  | [ 제 17호 ] 나사없는전선관행거 E25(22C) [개소]
| 800 | 3116210220135769 | 스트롱앵커 | 3/8 | 개 | 1 | 0 | 1 |  | 56900017016 | 내선전공 | 0.036 | 150 | 0.054 |  | 0 |  | 전기5-29 |  |  | 0.054
| 800 | L001010101000075 | 노 무 비 | 내선전공 | 인 | 0.054 | 100 | 0.054 | [7 empty] | 0 |  |  |  | 노임계 | 0.054
| 공종줄 |  | [ 제 18호 ] 나사없는전선관행거 E31(28C) [개소]
| 800 | 3116210220135769 | 스트롱앵커 | 3/8 | 개 | 1 | 0 | 1 |  | 56900017016 | 내선전공 | 0.036 | 150 | 0.054 |  | 0 |  | 전기5-29 |  |  | 0.054
| 800 | L001010101000075 | 노 무 비 | 내선전공 | 인 | 0.054 | 100 | 0.054 | [7 empty] | 0 |  |  |  | 노임계 | 0.054
| 공종줄 |  | [ 제 19호 ] 나사없는전선관행거 E39(36C) [개소]
| 800 | 3116210220135769 | 스트롱앵커 | 3/8 | 개 | 1 | 0 | 1 |  | 56900017016 | 내선전공 | 0.036 | 150 | 0.054 |  | 0 |  | 전기5-29 |  |  | 0.054
| 800 | L001010101000075 | 노 무 비 | 내선전공 | 인 | 0.054 | 100 | 0.054 | [7 empty] | 0 |  |  |  | 노임계 | 0.054
| 공종줄 |  | [ 제 20호 ] 나사없는전선관행거 E51(42C) [개소]
| 800 | 3116210220135769 | 스트롱앵커 | 3/8 | 개 | 1 | 0 | 1 |  | 56900017016 | 내선전공 | 0.036 | 150 | 0.054 |  | 0 |  | 전기5-29 |  |  | 0.054
| 800 | L001010101000075 | 노 무 비 | 내선전공 | 인 | 0.054 | 100 | 0.054 | [7 empty] | 0 |  |  |  | 노임계 | 0.054
| 공종줄 |  | [ 제 21호 ] 나사없는전선관행거 E63(54C) [개소]
| 800 | 3116210220135769 | 스트롱앵커 | 3/8 | 개 | 1 | 0 | 1 |  | 56900017016 | 내선전공 | 0.036 | 150 | 0.054 |  | 0 |  | 전기5-29 |  |  | 0.054
| 800 | L001010101000075 | 노 무 비 | 내선전공 | 인 | 0.054 | 100 | 0.054 | [7 empty] | 0 |  |  |  | 노임계 | 0.054
| 공종줄 |  | [ 제 22호 ] 맨홀 1500x1500x1500 [개소]
| 800 | 3012169821869320 | 맨홀 | 1500x1500x1500 | 조 | 1 | 0 | 1 |  | 56900017118 | 특별인부 | 1.33 | 100 | 1.33 |  | 0 |  | 전기4-43-3 | [9 empty] | 1.33
| 800 | 3012169821869320 |  |  |  | 1 | 0 | 1 |  | 56900017074 | 작업반장 | 0.28 | 100 | 0.28 |  | 0 |  | 전기4-43-3 | [13 empty] | 0.28
| 800 | 3012169821869320 |  |  |  | 1 | 0 | 1 |  | 56900017091 | 줄눈공 | 0.03 | 100 | 0.03 |  | 0 |  | 전기4-43-3 | [12 empty] | 0.03
| 800 | 3912170120174008 | 케이블받침대 | 75x40x5x1150 | EA | 2 | 0 | 2 |  | 56900017031 | 배전전공 | 0.22 | 100 | 0.44 |  | 0 |  | 전기4-39 |  |  |  |  | 0.44
| 800 | 3912170120174008 |  |  |  | 2 | 0 | 2 |  | 56900017041 | 보통인부 | 0.11 | 100 | 0.22 |  | 0 |  | 전기4-39 | [8 empty] | 0.22
| 800 | L001010101000081 | 노 무 비 | 배전전공 | 인 | 0.44 | 100 | 0.44 | [7 empty] | 0 |  |  |  | 노임계 |  |  | 0.44 |  |  |  | 0.22 | 1.33 |  |  | 0.03 | 0.28
| 800 | L001010101000002 | 노 무 비 | 보통인부 | 인 | 0.22 | 100 | 0.22 | [7 empty] | 0
| 800 | L001010101000003 | 노 무 비 | 특별인부 | 인 | 1.33 | 100 | 1.33 | [7 empty] | 0
| 800 | L001010101000034 | 노 무 비 | 줄눈공 | 인 | 0.03 | 100 | 0.03 | [7 empty] | 0
| 800 | L001010101000001 | 노 무 비 | 작업반장 | 인 | 0.28 | 100 | 0.28 | [7 empty] | 0
| 공종줄 |  | [ 제 23호 ] 관로구방수 ø125 [개]
| 800 | 3913170821871118 | 관구밀폐기 | 이종연결관Φ125m | 개 | 1 | 0 | 1 |  | 56900017076 | 저압케이블전공 | 0.132 | 100 | 0.132 |  | 0 |  | 전기2-18 |  |  |  | 0.132
| 800 | 3913170821871118 |  |  |  | 1 | 0 | 1 |  | 56900017041 | 보통인부 | 0.132 | 100 | 0.132 |  | 0 |  | 전기2-18 | [8 empty] | 0.132
| 800 | L001010101000078 | 노 무 비 | 저압케이블전공 | 인 | 0.132 | 100 | 0.132 | [7 empty] | 0 |  |  |  | 노임계 |  | 0.132 |  |  |  |  | 0.132
| 800 | L001010101000002 | 노 무 비 | 보통인부 | 인 | 0.132 | 100 | 0.132 | [7 empty] | 0
| 공종줄 |  | [ 제 24호 ] 강제전선관 아연도 82 mm [M.]
| 800 | 3913170610034839 | 강제전선관 | 아연도 82 mm | M | 1 | 0 | 1 |  | 56900017016 | 내선전공 | 0.54 | 100 | 0.54 |  | 0 |  | 전기5-1 |  |  | 0.54
| 800 | L001010101000075 | 노 무 비 | 내선전공 | 인 | 0.54 | 100 | 0.54 | [7 empty] | 0 |  |  |  | 노임계 | 0.54
| 공종줄 |  | [ 제 25호 ] 강제전선관 아연도 104 mm [M.]
| 800 | 3913170610034841 | 강제전선관 | 아연도 104 mm | M | 1 | 0 | 1 |  | 56900017016 | 내선전공 | 0.71 | 100 | 0.71 |  | 0 |  | 전기5-1 |  |  | 0.71
| 800 | L001010101000075 | 노 무 비 | 내선전공 | 인 | 0.71 | 100 | 0.71 | [7 empty] | 0 |  |  |  | 노임계 | 0.71
| 공종줄 |  | [ 제 26호 ] 강제전선관(노출) 아연도 82 mm [M.]
| 800 | 3913170610034839 | 강제전선관 | 아연도 82 mm | M | 1 | 0 | 1 |  | 56900017016 | 내선전공 | 0.54 | 120 | 0.648 |  | 0 |  | 전기5-1 |  |  | 0.648
| 800 | L001010101000075 | 노 무 비 | 내선전공 | 인 | 0.648 | 100 | 0.648 | [7 empty] | 0 |  |  |  | 노임계 | 0.648
| 공종줄 |  | [ 제 27호 ] 나사없는전선관 E19(16C) [M]
| 800 | 3913170660935608 | 나사없는전선관 | E19(16C) | M | 1 | 0 | 1 |  | 56900017016 | 내선전공 | 0.05 | 100 | 0.05 |  | 0 |  | 전기5-1 |  |  | 0.05
| 800 | L001010101000075 | 노 무 비 | 내선전공 | 인 | 0.05 | 100 | 0.05 | [7 empty] | 0 |  |  |  | 노임계 | 0.05
| 공종줄 |  | [ 제 28호 ] 나사없는전선관 E25(22C) [M]
| 800 | 3913170660935609 | 나사없는전선관 | E25(22C) | M | 1 | 0 | 1 |  | 56900017016 | 내선전공 | 0.06 | 100 | 0.06 |  | 0 |  | 전기5-1 |  |  | 0.06
| 800 | L001010101000075 | 노 무 비 | 내선전공 | 인 | 0.06 | 100 | 0.06 | [7 empty] | 0 |  |  |  | 노임계 | 0.06
| 공종줄 |  | [ 제 29호 ] 나사없는전선관 E31(28C) [M]
| 800 | 3913170660935610 | 나사없는전선관 | E31(28C) | M | 1 | 0 | 1 |  | 56900017016 | 내선전공 | 0.08 | 100 | 0.08 |  | 0 |  | 전기5-1 |  |  | 0.08
| 800 | L001010101000075 | 노 무 비 | 내선전공 | 인 | 0.08 | 100 | 0.08 | [7 empty] | 0 |  |  |  | 노임계 | 0.08
| 공종줄 |  | [ 제 30호 ] 나사없는전선관 E39(36C) [M]
| 800 | 3913170660935611 | 나사없는전선관 | E39(36C) | M | 1 | 0 | 1 |  | 56900017016 | 내선전공 | 0.1 | 100 | 0.1 |  | 0 |  | 전기5-1 |  |  | 0.1
| 800 | L001010101000075 | 노 무 비 | 내선전공 | 인 | 0.1 | 100 | 0.1 | [7 empty] | 0 |  |  |  | 노임계 | 0.1
| 공종줄 |  | [ 제 31호 ] 나사없는전선관 E51(42C) [M]
| 800 | 3913170660935613 | 나사없는전선관 | E51(42C) | M | 1 | 0 | 1 |  | 56900017016 | 내선전공 | 0.13 | 100 | 0.13 |  | 0 |  | 전기5-1 |  |  | 0.13
| 800 | L001010101000075 | 노 무 비 | 내선전공 | 인 | 0.13 | 100 | 0.13 | [7 empty] | 0 |  |  |  | 노임계 | 0.13
| 공종줄 |  | [ 제 32호 ] 나사없는전선관 E63(54C) [M]
| 800 | 3913170660935614 | 나사없는전선관 | E63(54C) | M | 1 | 0 | 1 |  | 56900017016 | 내선전공 | 0.19 | 100 | 0.19 |  | 0 |  | 전기5-1 |  |  | 0.19
| 800 | L001010101000075 | 노 무 비 | 내선전공 | 인 | 0.19 | 100 | 0.19 | [7 empty] | 0 |  |  |  | 노임계 | 0.19
| 공종줄 |  | [ 제 33호 ] 나사없는전선관(노출) E25(22C) [M]
| 800 | 3913170670935609 | 나사없는전선관(노출) | E25(22C) | M | 1 | 0 | 1 |  | 56900017016 | 내선전공 | 0.06 | 120 | 0.072 |  | 0 |  | 전기5-1 |  |  | 0.072
| 800 | L001010101000075 | 노 무 비 | 내선전공 | 인 | 0.072 | 100 | 0.072 | [7 empty] | 0 |  |  |  | 노임계 | 0.072
| 공종줄 |  | [ 제 34호 ] 나사없는전선관(노출) E51(42C) [M]
| 800 | 3913170670935613 | 나사없는전선관(노출) | E51(42C) | M | 1 | 0 | 1 |  | 56900017016 | 내선전공 | 0.13 | 120 | 0.156 |  | 0 |  | 전기5-1 |  |  | 0.156
| 800 | L001010101000075 | 노 무 비 | 내선전공 | 인 | 0.156 | 100 | 0.156 | [7 empty] | 0 |  |  |  | 노임계 | 0.156
| 공종줄 |  | [ 제 35호 ] 경질비닐전선관 HI 16 mm [M.]
| 800 | 3913170610034965 | 경질비닐전선관 | HI 16 mm | M | 1 | 0 | 1 |  | 56900017016 | 내선전공 | 0.05 | 100 | 0.05 |  | 0 |  | 전기5-1 |  |  | 0.05
| 800 | L001010101000075 | 노 무 비 | 내선전공 | 인 | 0.05 | 100 | 0.05 | [7 empty] | 0 |  |  |  | 노임계 | 0.05
| 공종줄 |  | [ 제 36호 ] 경질비닐전선관 HI 28 mm [M.]
| 800 | 3913170610034967 | 경질비닐전선관 | HI 28 mm | M | 1 | 0 | 1 |  | 56900017016 | 내선전공 | 0.08 | 100 | 0.08 |  | 0 |  | 전기5-1 |  |  | 0.08
| 800 | L001010101000075 | 노 무 비 | 내선전공 | 인 | 0.08 | 100 | 0.08 | [7 empty] | 0 |  |  |  | 노임계 | 0.08
| 공종줄 |  | [ 제 37호 ] 경질비닐전선관 HI 36 mm [M.]
| 800 | 3913170610034968 | 경질비닐전선관 | HI 36 mm | M | 1 | 0 | 1 |  | 56900017016 | 내선전공 | 0.1 | 100 | 0.1 |  | 0 |  | 전기5-1 |  |  | 0.1
| 800 | L001010101000075 | 노 무 비 | 내선전공 | 인 | 0.1 | 100 | 0.1 | [7 empty] | 0 |  |  |  | 노임계 | 0.1
| 공종줄 |  | [ 제 38호 ] 경질비닐전선관(지중) HI 16 mm [M.]
| 800 | 3913170610034965 | 경질비닐전선관 | HI 16 mm | M | 1 | 0 | 1 |  | 56900017016 | 내선전공 | 0.05 | 70 | 0.035 |  | 0 |  | 전기5-1 |  |  | 0.035
| 800 | L001010101000075 | 노 무 비 | 내선전공 | 인 | 0.035 | 100 | 0.035 | [7 empty] | 0 |  |  |  | 노임계 | 0.035
| 공종줄 |  | [ 제 39호 ] 경질비닐전선관(지중) HI 28 mm [M.]
| 800 | 3913170610034967 | 경질비닐전선관 | HI 28 mm | M | 1 | 0 | 1 |  | 56900017016 | 내선전공 | 0.08 | 70 | 0.056 |  | 0 |  | 전기5-1 |  |  | 0.056
| 800 | L001010101000075 | 노 무 비 | 내선전공 | 인 | 0.056 | 100 | 0.056 | [7 empty] | 0 |  |  |  | 노임계 | 0.056
| 공종줄 |  | [ 제 40호 ] 합성수지제 가요전선관 CD-난연성 16㎜ [M..]
| 800 | 3913170610035664 | 합성수지제 가요전선관 | CD-난연성 16㎜ | M | 1 | 0 | 1 |  | 56900017016 | 내선전공 | 0.04 | 100 | 0.04 |  | 0 |  | 전기5-1 |  |  | 0.04
| 800 | L001010101000075 | 노 무 비 | 내선전공 | 인 | 0.04 | 100 | 0.04 | [7 empty] | 0 |  |  |  | 노임계 | 0.04
| 공종줄 |  | [ 제 41호 ] 합성수지제 가요전선관 CD-난연성 22㎜ [M..]
| 800 | 3913170610035665 | 합성수지제 가요전선관 | CD-난연성 22㎜ | M | 1 | 0 | 1 |  | 56900017016 | 내선전공 | 0.048 | 100 | 0.048 |  | 0 |  | 전기5-1 |  |  | 0.048
| 800 | L001010101000075 | 노 무 비 | 내선전공 | 인 | 0.048 | 100 | 0.048 | [7 empty] | 0 |  |  |  | 노임계 | 0.048
| 공종줄 |  | [ 제 42호 ] 합성수지제 가요전선관 CD-난연성 28㎜ [M..]
| 800 | 3913170610035666 | 합성수지제 가요전선관 | CD-난연성 28㎜ | M | 1 | 0 | 1 |  | 56900017016 | 내선전공 | 0.064 | 100 | 0.064 |  | 0 |  | 전기5-1 |  |  | 0.064
| 800 | L001010101000075 | 노 무 비 | 내선전공 | 인 | 0.064 | 100 | 0.064 | [7 empty] | 0 |  |  |  | 노임계 | 0.064
| 공종줄 |  | [ 제 43호 ] 파상형 폴리에틸렌 전선관 125㎜(전기) [M.]
| 800 | 3913170610035637 | 파상형 폴리에틸렌 전선관 | 125㎜ | M | 1 | 0 | 1 |  | 56900017031 | 배전전공 | 0.016 | 100 | 0.016 |  | 0 |  | 전기4-31 |  |  |  |  | 0.016
| 800 | 3913170610035637 |  |  |  | 1 | 0 | 1 |  | 56900017041 | 보통인부 | 0.048 | 100 | 0.048 |  | 0 |  | 전기4-31 | [8 empty] | 0.048
| 800 | L001010101000081 | 노 무 비 | 배전전공 | 인 | 0.016 | 100 | 0.016 | [7 empty] | 0 |  |  |  | 노임계 |  |  | 0.016 |  |  |  | 0.048
| 800 | L001010101000002 | 노 무 비 | 보통인부 | 인 | 0.048 | 100 | 0.048 | [7 empty] | 0
| 공종줄 |  | [ 제 44호 ] 1종금속제가요전선관 16 mm 고장력-비방수 [M]
| 800 | 3913170620174478 | 1종금속제가요전선관 | 16 mm 고장력-비방수 | M | 1 | 0 | 1 |  | 56900017016 | 내선전공 | 0.044 | 100 | 0.044 |  | 0 |  | 전기5-1 |  |  | 0.044
| 800 | L001010101000075 | 노 무 비 | 내선전공 | 인 | 0.044 | 100 | 0.044 | [7 empty] | 0 |  |  |  | 노임계 | 0.044
| 공종줄 |  | [ 제 45호 ] 1종금속제가요전선관 22 mm 고장력-방수 [M]
| 800 | 3913170620174471 | 1종금속제가요전선관 | 22 mm 고장력-방수 | M | 1 | 0 | 1 |  | 56900017016 | 내선전공 | 0.059 | 100 | 0.059 |  | 0 |  | 전기5-1 |  |  | 0.059
| 800 | L001010101000075 | 노 무 비 | 내선전공 | 인 | 0.059 | 100 | 0.059 | [7 empty] | 0 |  |  |  | 노임계 | 0.059
| 공종줄 |  | [ 제 46호 ] 1종금속제가요전선관 28 mm 고장력-방수 [M]
| 800 | 3913170620174472 | 1종금속제가요전선관 | 28 mm 고장력-방수 | M | 1 | 0 | 1 |  | 56900017016 | 내선전공 | 0.072 | 100 | 0.072 |  | 0 |  | 전기5-1 |  |  | 0.072
| 800 | L001010101000075 | 노 무 비 | 내선전공 | 인 | 0.072 | 100 | 0.072 | [7 empty] | 0 |  |  |  | 노임계 | 0.072
| 공종줄 |  | [ 제 47호 ] 1종금속제가요전선관 54 mm 고장력-방수 [M]
| 800 | 3913170620174475 | 1종금속제가요전선관 | 54 mm 고장력-방수 | M | 1 | 0 | 1 |  | 56900017016 | 내선전공 | 0.136 | 100 | 0.136 |  | 0 |  | 전기5-1 |  |  | 0.136
| 800 | L001010101000075 | 노 무 비 | 내선전공 | 인 | 0.136 | 100 | 0.136 | [7 empty] | 0 |  |  |  | 노임계 | 0.136
| 공종줄 |  | [ 제 48호 ] 아우트렛박스(커버포함) 8각 54㎜ [개]
| 800 | 3912130810035750 | 아우트렛박스 | 8각 54㎜ | 개 | 1 | 0 | 1 |  | 56900017016 | 내선전공 | 0.12 | 100 | 0.12 |  | 0 |  | 전기5-3 |  |  | 0.12
| 800 | L001010101000075 | 노 무 비 | 내선전공 | 인 | 0.12 | 100 | 0.12 | [7 empty] | 0 |  |  |  | 노임계 | 0.12
| 공종줄 |  | [ 제 49호 ] 아우트렛박스(커버포함) 중형4각 54㎜ [개]
| 800 | 3912130810035753 | 아우트렛박스 | 중형4각 54㎜ | 개 | 1 | 0 | 1 |  | 56900017016 | 내선전공 | 0.12 | 100 | 0.12 |  | 0 |  | 전기5-3 |  |  | 0.12
| 800 | L001010101000075 | 노 무 비 | 내선전공 | 인 | 0.12 | 100 | 0.12 | [7 empty] | 0 |  |  |  | 노임계 | 0.12
| 공종줄 |  | [ 제 50호 ] 스위치박스 1 개용 54 mm [개]
| 800 | 3912130610035778 | 스위치박스 | 1 개용 54 mm | 개 | 1 | 0 | 1 |  | 56900017016 | 내선전공 | 0.2 | 100 | 0.2 |  | 0 |  | 전기5-3 |  |  | 0.2
| 800 | L001010101000075 | 노 무 비 | 내선전공 | 인 | 0.2 | 100 | 0.2 | [7 empty] | 0 |  |  |  | 노임계 | 0.2
| 공종줄 |  | [ 제 51호 ] 스위치박스 2 개용 54 mm(4각) [개]
| 800 | 3912130610035781 | 스위치박스 | 2 개용 54 mm(4각) | 개 | 1 | 0 | 1 |  | 56900017016 | 내선전공 | 0.2 | 100 | 0.2 |  | 0 |  | 전기5-3 |  |  | 0.2
| 800 | L001010101000075 | 노 무 비 | 내선전공 | 인 | 0.2 | 100 | 0.2 | [7 empty] | 0 |  |  |  | 노임계 | 0.2
| 공종줄 |  | [ 제 52호 ] 시스템 박스 전선관용(매입) 대기전력 [개]
| 800 | GGGGG00000000001 | 시스템 박스 | 전선관용(매입) 대기전력 | 개 | 1 | 0 | 1 |  | 56900017016 | 내선전공 | 0.63 | 100 | 0.63 |  | 0 |  | 전기5-5 |  |  | 0.63
| 800 | L001010101000075 | 노 무 비 | 내선전공 | 인 | 0.63 | 100 | 0.63 | [7 empty] | 0 |  |  |  | 노임계 | 0.63
| 공종줄 |  | [ 제 53호 ] FLOOR BOX 150x150x80 [개]
| 800 | 3912131020171573 | FLOOR BOX | 150x150x80 | 개 | 1 | 0 | 1 |  | 56900017016 | 내선전공 | 0.2 | 100 | 0.2 |  | 0 |  | 전기5-3 |  |  | 0.2
| 800 | L001010101000075 | 노 무 비 | 내선전공 | 인 | 0.2 | 100 | 0.2 | [7 empty] | 0 |  |  |  | 노임계 | 0.2
| 공종줄 |  | [ 제 54호 ] JOINT BOX 100*100*50 [EA]
| 800 | 3912130320175917 | JOINT BOX | 100*100*50 | EA | 1 | 0 | 1 |  | 56900017016 | 내선전공 | 0.04 | 100 | 0.04 |  | 0 |  | 전기5-3 |  |  | 0.04
| 800 | L001010101000075 | 노 무 비 | 내선전공 | 인 | 0.04 | 100 | 0.04 | [7 empty] | 0 |  |  |  | 노임계 | 0.04
| 공종줄 |  | [ 제 55호 ] 풀박스 100×100×75 [개]
| 800 | 3912130310035795 | 풀박스 | 100×100×75 | 개 | 1 | 0 | 1 |  | 56900017016 | 내선전공 | 0.17 | 100 | 0.17 |  | 0 |  | 전기5-4 |  |  | 0.17
| 800 | L001010101000075 | 노 무 비 | 내선전공 | 인 | 0.17 | 100 | 0.17 | [7 empty] | 0 |  |  |  | 노임계 | 0.17
| 공종줄 |  | [ 제 56호 ] 레이스웨이 BODY, 70 x 40 [m]
| 800 | 3913170910034920 | 레이스웨이 | BODY, 70 x 40 | M | 1.05 | 0.05 | 1 | 5 | 56900017016 | 내선전공 | 0.3 | 100 | 0.3 |  | 0 |  | 전기5-9-1 |  |  | 0.3
| 800 | L001010101000075 | 노 무 비 | 내선전공 | 인 | 0.3 | 100 | 0.3 | [7 empty] | 0 |  |  |  | 노임계 | 0.3
| 공종줄 |  | [ 제 57호 ] 레이스웨이 JOINT BOX, 70 x 40 [개]
| 800 | 3913170910034945 | 레이스웨이 | JOINT BOX, 70 x 40 | 개 | 1 | 0 | 1 |  | 56900017016 | 내선전공 | 0.04 | 100 | 0.04 |  | 0 |  | 전기5-3 |  |  | 0.04
| 800 | L001010101000075 | 노 무 비 | 내선전공 | 인 | 0.04 | 100 | 0.04 | [7 empty] | 0 |  |  |  | 노임계 | 0.04
| 공종줄 |  | [ 제 58호 ] 레이스웨이 JUNC.BOX - 3방, 70x 40 [개]
| 800 | 3913170910034948 | 레이스웨이 | JUNC.BOX - 3방, 70x 40 | 개 | 1 | 0 | 1 |  | 56900017016 | 내선전공 | 0.04 | 100 | 0.04 |  | 0 |  | 전기5-3 |  |  | 0.04
| 800 | L001010101000075 | 노 무 비 | 내선전공 | 인 | 0.04 | 100 | 0.04 | [7 empty] | 0 |  |  |  | 노임계 | 0.04
| 공종줄 |  | [ 제 59호 ] 케이블트레이 STRAIGHT,St W300x100Hx2.3t [m]
| 800 | 3913170420174048 | 케이블트레이 | STRAIGHT,St W300x100Hx2.3t | M | 1.05 | 0.05 | 1 | 5 | 56900017016 | 내선전공 | 0.23 | 100 | 0.23 |  | 0 |  | 전기5-8 |  |  | 0.23
| 800 | L001010101000075 | 노 무 비 | 내선전공 | 인 | 0.23 | 100 | 0.23 | [7 empty] | 0 |  |  |  | 노임계 | 0.23
| 공종줄 |  | [ 제 60호 ] 케이블트레이 STRAIGHT,St W500x100Hx2.3t [m]
| 800 | 3913170420174115 | 케이블트레이 | STRAIGHT,St W500x100Hx2.3t | M | 1.05 | 0.05 | 1 | 5 | 56900017016 | 내선전공 | 0.3 | 100 | 0.3 |  | 0 |  | 전기5-8 |  |  | 0.3
| 800 | L001010101000075 | 노 무 비 | 내선전공 | 인 | 0.3 | 100 | 0.3 | [7 empty] | 0 |  |  |  | 노임계 | 0.3
| 공종줄 |  | [ 제 61호 ] 케이블트레이 COVER,St W300 [m]
| 800 | 3913170420171161 | 케이블트레이 | COVER,St W300 | M | 1.05 | 0.05 | 1 | 5 | 56900017016 | 내선전공 | 0.046 | 100 | 0.046 |  | 0 |  | 전기5-8 |  |  | 0.046
| 800 | L001010101000075 | 노 무 비 | 내선전공 | 인 | 0.046 | 100 | 0.046 | [7 empty] | 0 |  |  |  | 노임계 | 0.046
| 공종줄 |  | [ 제 62호 ] 케이블트레이 COVER,St W500 [m]
| 800 | 3913170420171215 | 케이블트레이 | COVER,St W500 | M | 1.05 | 0.05 | 1 | 5 | 56900017016 | 내선전공 | 0.06 | 100 | 0.06 |  | 0 |  | 전기5-8 |  |  | 0.06
| 800 | L001010101000075 | 노 무 비 | 내선전공 | 인 | 0.06 | 100 | 0.06 | [7 empty] | 0 |  |  |  | 노임계 | 0.06
| 공종줄 |  | [ 제 63호 ] 케이블트레이부속품 H. ELBOW, St,W300x100Hx2.3t [개]
| 800 | 3913170520175050 | 케이블트레이부속품 | H. ELBOW, St,W300x100Hx2.3t | 개 | 1 | 0 | 1 |  | 56900017016 | 내선전공 | 0.23 | 100 | 0.23 |  | 0 |  | 전기5-8 |  |  | 0.23
| 800 | L001010101000075 | 노 무 비 | 내선전공 | 인 | 0.23 | 100 | 0.23 | [7 empty] | 0 |  |  |  | 노임계 | 0.23
| 공종줄 |  | [ 제 64호 ] 케이블트레이부속품 H. ELBOW, St,W500x100Hx2.3t [개]
| 800 | 3913170520175715 | 케이블트레이부속품 | H. ELBOW, St,W500x100Hx2.3t | 개 | 1 | 0 | 1 |  | 56900017016 | 내선전공 | 0.3 | 100 | 0.3 |  | 0 |  | 전기5-8 |  |  | 0.3
| 800 | L001010101000075 | 노 무 비 | 내선전공 | 인 | 0.3 | 100 | 0.3 | [7 empty] | 0 |  |  |  | 노임계 | 0.3
| 공종줄 |  | [ 제 65호 ] 케이블트레이부속품 V. ELBOW, St,W300x100Hx2.3t [개]
| 800 | 3913170520175064 | 케이블트레이부속품 | V. ELBOW, St,W300x100Hx2.3t | 개 | 1 | 0 | 1 |  | 56900017016 | 내선전공 | 0.23 | 100 | 0.23 |  | 0 |  | 전기5-8 |  |  | 0.23
| 800 | L001010101000075 | 노 무 비 | 내선전공 | 인 | 0.23 | 100 | 0.23 | [7 empty] | 0 |  |  |  | 노임계 | 0.23
| 공종줄 |  | [ 제 66호 ] 케이블트레이부속품 V. ELBOW, St,W500x100Hx2.3t [개]
| 800 | 3913170520178215 | 케이블트레이부속품 | V. ELBOW, St,W500x100Hx2.3t | 개 | 1 | 0 | 1 |  | 56900017016 | 내선전공 | 0.3 | 100 | 0.3 |  | 0 |  | 전기5-8 |  |  | 0.3
| 800 | L001010101000075 | 노 무 비 | 내선전공 | 인 | 0.3 | 100 | 0.3 | [7 empty] | 0 |  |  |  | 노임계 | 0.3
| 공종줄 |  | [ 제 67호 ] 케이블트레이부속품 H. TEE, St, W300x100Hx2.3t [개]
| 800 | 3913170520175078 | 케이블트레이부속품 | H. TEE, St, W300x100Hx2.3t | 개 | 1 | 0 | 1 |  | 56900017016 | 내선전공 | 0.23 | 100 | 0.23 |  | 0 |  | 전기5-8 |  |  | 0.23
| 800 | L001010101000075 | 노 무 비 | 내선전공 | 인 | 0.23 | 100 | 0.23 | [7 empty] | 0 |  |  |  | 노임계 | 0.23
| 공종줄 |  | [ 제 68호 ] 케이블트레이부속품 H. TEE, St, W500x100Hx2.3t [개]
| 800 | 3913170520177115 | 케이블트레이부속품 | H. TEE, St, W500x100Hx2.3t | 개 | 1 | 0 | 1 |  | 56900017016 | 내선전공 | 0.3 | 100 | 0.3 |  | 0 |  | 전기5-8 |  |  | 0.3
| 800 | L001010101000075 | 노 무 비 | 내선전공 | 인 | 0.3 | 100 | 0.3 | [7 empty] | 0 |  |  |  | 노임계 | 0.3
| 공종줄 |  | [ 제 69호 ] 케이블트레이부속품 REDUCER, St, W500x100Hx2.3t [개]
| 800 | 3913170520175515 | 케이블트레이부속품 | REDUCER, St, W500x100Hx2.3t | 개 | 1 | 0 | 1 |  | 56900017016 | 내선전공 | 0.3 | 100 | 0.3 |  | 0 |  | 전기5-8 |  |  | 0.3
| 800 | L001010101000075 | 노 무 비 | 내선전공 | 인 | 0.3 | 100 | 0.3 | [7 empty] | 0 |  |  |  | 노임계 | 0.3
| 공종줄 |  | [ 제 70호 ] 내열비닐절연전선 HFIX 2.5sq (1.78mm)-(바닥)단선 [M]
| 800 | 2612162922076724 | 내열비닐절연전선 | HFIX 2.5sq (1.78mm)-(바닥)단선 | M | 1 | 0 | 1 |  | 56900017016 | 내선전공 | 0.01 | 80 | 0.008 |  | 0 |  | 전기5-10 |  |  | 0.008
| 800 | L001010101000075 | 노 무 비 | 내선전공 | 인 | 0.008 | 100 | 0.008 | [7 empty] | 0 |  |  |  | 노임계 | 0.008
| 공종줄 |  | [ 제 71호 ] 내열비닐절연전선 HFIX 2.5sq (1.78mm)-단선 [M]
| 800 | 2612162922076727 | 내열비닐절연전선 | HFIX 2.5sq (1.78mm)-단선 | M | 1 | 0 | 1 |  | 56900017016 | 내선전공 | 0.01 | 100 | 0.01 |  | 0 |  | 전기5-10 |  |  | 0.01
| 800 | L001010101000075 | 노 무 비 | 내선전공 | 인 | 0.01 | 100 | 0.01 | [7 empty] | 0 |  |  |  | 노임계 | 0.01
| 공종줄 |  | [ 제 72호 ] 접지용비닐절연전선(F-GV) 4㎟ [M]
| 800 | 2612152420683696 | 접지용비닐절연전선(F-GV) | 4㎟ | M | 1 | 0 | 1 |  | 56900017016 | 내선전공 | 0.006 | 150 | 0.009 |  | 0 |  | 전기3-38 |  |  | 0.009
| 800 | L001010101000075 | 노 무 비 | 내선전공 | 인 | 0.009 | 100 | 0.009 | [7 empty] | 0 |  |  |  | 노임계 | 0.009
| 공종줄 |  | [ 제 73호 ] 접지용비닐절연전선(F-GV) 6㎟ [M]
| 800 | 2612152420683697 | 접지용비닐절연전선(F-GV) | 6㎟ | M | 1 | 0 | 1 |  | 56900017016 | 내선전공 | 0.006 | 150 | 0.009 |  | 0 |  | 전기3-38 |  |  | 0.009
| 800 | L001010101000075 | 노 무 비 | 내선전공 | 인 | 0.009 | 100 | 0.009 | [7 empty] | 0 |  |  |  | 노임계 | 0.009
| 공종줄 |  | [ 제 74호 ] 접지용비닐절연전선(F-GV) 10㎟ [M]
| 800 | 2612152420683698 | 접지용비닐절연전선(F-GV) | 10㎟ | M | 1 | 0 | 1 |  | 56900017016 | 내선전공 | 0.006 | 150 | 0.009 |  | 0 |  | 전기3-38 |  |  | 0.009
| 800 | L001010101000075 | 노 무 비 | 내선전공 | 인 | 0.009 | 100 | 0.009 | [7 empty] | 0 |  |  |  | 노임계 | 0.009
| 공종줄 |  | [ 제 75호 ] 접지용비닐절연전선(F-GV) 16㎟ [M]
| 800 | 2612152420683699 | 접지용비닐절연전선(F-GV) | 16㎟ | M | 1 | 0 | 1 |  | 56900017016 | 내선전공 | 0.007 | 150 | 0.0105 |  | 0 |  | 전기3-38 |  |  | 0.0105
| 800 | L001010101000075 | 노 무 비 | 내선전공 | 인 | 0.0105 | 100 | 0.0105 | [7 empty] | 0 |  |  |  | 노임계 | 0.0105
| 공종줄 |  | [ 제 76호 ] 접지용비닐절연전선(F-GV) 50㎟ [M]
| 800 | 2612152420683702 | 접지용비닐절연전선(F-GV) | 50㎟ | M | 1 | 0 | 1 |  | 56900017016 | 내선전공 | 0.008 | 150 | 0.012 |  | 0 |  | 전기3-38 |  |  | 0.012
| 800 | L001010101000075 | 노 무 비 | 내선전공 | 인 | 0.012 | 100 | 0.012 | [7 empty] | 0 |  |  |  | 노임계 | 0.012
| 공종줄 |  | [ 제 77호 ] 접지용비닐절연전선(F-GV) 95㎟ [M]
| 800 | 2612152420683704 | 접지용비닐절연전선(F-GV) | 95㎟ | M | 1 | 0 | 1 |  | 56900017016 | 내선전공 | 0.008 | 150 | 0.012 |  | 0 |  | 전기3-38 |  |  | 0.012
| 800 | L001010101000075 | 노 무 비 | 내선전공 | 인 | 0.012 | 100 | 0.012 | [7 empty] | 0 |  |  |  | 노임계 | 0.012
| 공종줄 |  | [ 제 78호 ] 접지용비닐절연전선(F-GV) 120㎟ [M]
| 800 | 2612152420683705 | 접지용비닐절연전선(F-GV) | 120㎟ | M | 1 | 0 | 1 |  | 56900017016 | 내선전공 | 0.011 | 150 | 0.0165 |  | 0 |  | 전기3-38 |  |  | 0.0165
| 800 | L001010101000075 | 노 무 비 | 내선전공 | 인 | 0.0165 | 100 | 0.0165 | [7 empty] | 0 |  |  |  | 노임계 | 0.0165
| 공종줄 |  | [ 제 79호 ] 전기용 연동연선(BC) 70㎟ [M]
| 800 | 2612152420182439 | 전기용 연동연선(BC) | 70㎟ | M | 1 | 0 | 1 |  | 56900017016 | 내선전공 | 0.008 | 100 | 0.008 |  | 0 |  | 전기3-38 |  |  | 0.008
| 800 | L001010101000075 | 노 무 비 | 내선전공 | 인 | 0.008 | 100 | 0.008 | [7 empty] | 0 |  |  |  | 노임계 | 0.008
| 공종줄 |  | [ 제 80호 ] 전력케이블-4열/1열 0.6/1kv F-CV 1C×95㎟ [M]
| 800 | 2612162920685026 | 전력케이블-4열/1열 | 0.6/1kv F-CV 1C×95㎟ | M | 1 | 0 | 1 |  | 56900017076 | 저압케이블전공 | 0.071 | 85 | 0.06035 |  | 0 |  | 전기5-11 |  |  |  | 0.06035
| 800 | L001010101000078 | 노 무 비 | 저압케이블전공 | 인 | 0.06035 | 100 | 0.06035 | [7 empty] | 0 |  |  |  | 노임계 |  | 0.06035
| 공종줄 |  | [ 제 81호 ] 전력케이블-4열/1열 0.6/1kv F-CV 1C×185㎟ [M]
| 800 | 8888850100000000 | 전력케이블-4열/1열 | 0.6/1kv F-CV 1C×185㎟ | M | 1 | 0 | 1 |  | 56900017076 | 저압케이블전공 | 0.108 | 85 | 0.0918 |  | 0 |  | 전기5-11 |  |  |  | 0.0918
| 800 | L001010101000078 | 노 무 비 | 저압케이블전공 | 인 | 0.0918 | 100 | 0.0918 | [7 empty] | 0 |  |  |  | 노임계 |  | 0.0918
| 공종줄 |  | [ 제 82호 ] 전력케이블-4열/1열-옥외 0.6/1kv F-CV 1C×185㎟ [M]
| 800 | 8888855100000000 | 전력케이블-4열/1열-옥외 | 0.6/1kv F-CV 1C×185㎟ | M | 1 | 0 | 1 |  | 56900017076 | 저압케이블전공 | 0.01533 | 85 | 0.013031 |  | 0 |  | 전기4-34 |  |  |  | 0.013031
| 800 | 8888855100000000 |  |  |  | 1 | 0 | 1 |  | 56900017041 | 보통인부 | 0.01533 | 85 | 0.013031 |  | 0 |  | 전기4-34 | [8 empty] | 0.013031
| 800 | L001010101000078 | 노 무 비 | 저압케이블전공 | 인 | 0.01303 | 100 | 0.013031 | [7 empty] | 0 |  |  |  | 노임계 |  | 0.013031 |  |  |  |  | 0.013031
| 800 | L001010101000002 | 노 무 비 | 보통인부 | 인 | 0.01303 | 100 | 0.013031 | [7 empty] | 0
| 공종줄 |  | [ 제 83호 ] 전력케이블 0.6/1kv F-CV 3C×4㎟ [M]
| 800 | 2612162920683922 | 전력케이블 | 0.6/1kv F-CV 3C×4㎟ | M | 1 | 0 | 1 |  | 56900017076 | 저압케이블전공 | 0.022 | 100 | 0.022 |  | 0 |  | 전기5-13 |  |  |  | 0.022
| 800 | L001010101000078 | 노 무 비 | 저압케이블전공 | 인 | 0.022 | 100 | 0.022 | [7 empty] | 0 |  |  |  | 노임계 |  | 0.022
| 공종줄 |  | [ 제 84호 ] 전력케이블 0.6/1kv F-CV 4C×4㎟ [M]
| 800 | 2612162920683944 | 전력케이블 | 0.6/1kv F-CV 4C×4㎟ | M | 1 | 0 | 1 |  | 56900017076 | 저압케이블전공 | 0.029 | 100 | 0.029 |  | 0 |  | 전기5-13 |  |  |  | 0.029
| 800 | L001010101000078 | 노 무 비 | 저압케이블전공 | 인 | 0.029 | 100 | 0.029 | [7 empty] | 0 |  |  |  | 노임계 |  | 0.029
| 공종줄 |  | [ 제 85호 ] 전력케이블 0.6/1kv F-CV 4C×6㎟ [M]
| 800 | 2612162920683945 | 전력케이블 | 0.6/1kv F-CV 4C×6㎟ | M | 1 | 0 | 1 |  | 56900017076 | 저압케이블전공 | 0.034 | 100 | 0.034 |  | 0 |  | 전기5-13 |  |  |  | 0.034
| 800 | L001010101000078 | 노 무 비 | 저압케이블전공 | 인 | 0.034 | 100 | 0.034 | [7 empty] | 0 |  |  |  | 노임계 |  | 0.034
| 공종줄 |  | [ 제 86호 ] 전력케이블 0.6/1kv F-CV 4C×10㎟ [M]
| 800 | 2612162920683946 | 전력케이블 | 0.6/1kv F-CV 4C×10㎟ | M | 1 | 0 | 1 |  | 56900017076 | 저압케이블전공 | 0.049 | 100 | 0.049 |  | 0 |  | 전기5-13 |  |  |  | 0.049
| 800 | L001010101000078 | 노 무 비 | 저압케이블전공 | 인 | 0.049 | 100 | 0.049 | [7 empty] | 0 |  |  |  | 노임계 |  | 0.049
| 공종줄 |  | [ 제 87호 ] 전력케이블 0.6/1kv F-CV 4C×16㎟ [M]
| 800 | 2612162920683947 | 전력케이블 | 0.6/1kv F-CV 4C×16㎟ | M | 1 | 0 | 1 |  | 56900017076 | 저압케이블전공 | 0.0598 | 100 | 0.0598 |  | 0 |  | 전기5-11 |  |  |  | 0.0598
| 800 | L001010101000078 | 노 무 비 | 저압케이블전공 | 인 | 0.0598 | 100 | 0.0598 | [7 empty] | 0 |  |  |  | 노임계 |  | 0.0598
| 공종줄 |  | [ 제 88호 ] 전력케이블 0.6/1kv F-CV 4C×25㎟ [M]
| 800 | 2612162920683948 | 전력케이블 | 0.6/1kv F-CV 4C×25㎟ | M | 1 | 0 | 1 |  | 56900017076 | 저압케이블전공 | 0.078 | 100 | 0.078 |  | 0 |  | 전기5-11 |  |  |  | 0.078
| 800 | L001010101000078 | 노 무 비 | 저압케이블전공 | 인 | 0.078 | 100 | 0.078 | [7 empty] | 0 |  |  |  | 노임계 |  | 0.078
| 공종줄 |  | [ 제 89호 ] 소방용내화전선(F-FR-8) 3C×4㎟ [M]
| 800 | 2612164020684032 | 소방용내화전선(F-FR-8) | 3C×4㎟ | M | 1 | 0 | 1 |  | 56900017076 | 저압케이블전공 | 0.022 | 100 | 0.022 |  | 0 |  | 전기5-13 |  |  |  | 0.022
| 800 | L001010101000078 | 노 무 비 | 저압케이블전공 | 인 | 0.022 | 100 | 0.022 | [7 empty] | 0 |  |  |  | 노임계 |  | 0.022
| 공종줄 |  | [ 제 90호 ] 소방용내화전선(F-FR-8) 3C×10㎟-2열 [M]
| 800 | 2612164020684046 | 소방용내화전선(F-FR-8) | 3C×10㎟-2열 | M | 1 | 0 | 1 |  | 56900017076 | 저압케이블전공 | 0.036 | 90 | 0.0324 |  | 0 |  | 전기5-13 |  |  |  | 0.0324
| 800 | L001010101000078 | 노 무 비 | 저압케이블전공 | 인 | 0.0324 | 100 | 0.0324 | [7 empty] | 0 |  |  |  | 노임계 |  | 0.0324
| 공종줄 |  | [ 제 91호 ] 소방용내화전선(F-FR-8) 4C×25㎟ [M]
| 800 | 2612164020684056 | 소방용내화전선(F-FR-8) | 4C×25㎟ | M | 1 | 0 | 1 |  | 56900017076 | 저압케이블전공 | 0.078 | 100 | 0.078 |  | 0 |  | 전기5-11 |  |  |  | 0.078
| 800 | L001010101000078 | 노 무 비 | 저압케이블전공 | 인 | 0.078 | 100 | 0.078 | [7 empty] | 0 |  |  |  | 노임계 |  | 0.078
| 공종줄 |  | [ 제 92호 ] 알루미늄인터룩 전력케이블 2.5sq(단선)/3c [M.]
| 800 | 2612161321650585 | 알루미늄인터룩 전력케이블 | 2.5sq(단선)/3c | M | 1 | 0 | 1 |  | 56900017076 | 저압케이블전공 | 0.019 | 150 | 0.0285 |  | 0 |  | 전기5-13 |  |  |  | 0.0285
| 800 | L001010101000078 | 노 무 비 | 저압케이블전공 | 인 | 0.0285 | 100 | 0.0285 | [7 empty] | 0 |  |  |  | 노임계 |  | 0.0285
| 공종줄 |  | [ 제 93호 ] 난연제어케이블 F-CVV 3Cx2.5㎟ [M]
| 800 | 2612160320684231 | 난연제어케이블 | F-CVV 3Cx2.5㎟ | M | 1 | 0 | 1 |  | 56900017076 | 저압케이블전공 | 0.019 | 100 | 0.019 |  | 0 |  | 전기5-13 |  |  |  | 0.019
| 800 | L001010101000078 | 노 무 비 | 저압케이블전공 | 인 | 0.019 | 100 | 0.019 | [7 empty] | 0 |  |  |  | 노임계 |  | 0.019
| 공종줄 |  | [ 제 94호 ] 난연제어케이블 F-CVV-SB 4Cx2.5㎟ [M]
| 800 | 2612160320684480 | 난연제어케이블 | F-CVV-SB 4Cx2.5㎟ | M | 1 | 0 | 1 |  | 56900017076 | 저압케이블전공 | 0.026 | 120 | 0.0312 |  | 0 |  | 전기5-13 |  |  |  | 0.0312
| 800 | L001010101000078 | 노 무 비 | 저압케이블전공 | 인 | 0.0312 | 100 | 0.0312 | [7 empty] | 0 |  |  |  | 노임계 |  | 0.0312
| 공종줄 |  | [ 제 95호 ] UTP 케이블 Cat.5E 0.5mm 4P [M]
| 800 | 2612160921650751 | UTP 케이블 | Cat.5E 0.5mm 4P | M | 1 | 0 | 1 |  | 56900017116 | 통신케이블공 | 0.015 | 100 | 0.015 |  | 0 |  | 통신4-3-1 | [7 empty] | 0.015
| 800 | L001010101000089 | 노 무 비 | 통신케이블공 | 인 | 0.015 | 100 | 0.015 | [7 empty] | 0 |  |  |  | 노임계 | [5 empty] | 0.015
| 공종줄 |  | [ 제 96호 ] STP 케이블 Cat.5E 0.5mm 4P [M]
| 800 | 2612160620185741 | STP 케이블 | Cat.5E 0.5mm 4P | M | 1 | 0 | 1 |  | 56900017116 | 통신케이블공 | 0.018 | 100 | 0.018 |  | 0 |  | 통신4-10 | [7 empty] | 0.018
| 800 | L001010101000089 | 노 무 비 | 통신케이블공 | 인 | 0.018 | 100 | 0.018 | [7 empty] | 0 |  |  |  | 노임계 | [5 empty] | 0.018
| 공종줄 |  | [ 제 97호 ] 매입스위치 15A, 250V 1로1구 [개]
| 800 | 3912998720170517 | 매입스위치 | 15A, 250V 1로1구 | 개 | 1 | 0 | 1 |  | 56900017016 | 내선전공 | 0.085 | 100 | 0.085 |  | 0 |  | 전기5-23-2 |  |  | 0.085
| 800 | L001010101000075 | 노 무 비 | 내선전공 | 인 | 0.085 | 100 | 0.085 | [7 empty] | 0 |  |  |  | 노임계 | 0.085
| 공종줄 |  | [ 제 98호 ] 매입스위치 15A, 250V 1로2구 [개]
| 800 | 3912998720170518 | 매입스위치 | 15A, 250V 1로2구 | 개 | 1 | 0 | 1 |  | 56900017016 | 내선전공 | 0.085 | 100 | 0.085 |  | 0 |  | 전기5-23-2 |  |  | 0.085
| 800 | L001010101000075 | 노 무 비 | 내선전공 | 인 | 0.085 | 100 | 0.085 | [7 empty] | 0 |  |  |  | 노임계 | 0.085
| 공종줄 |  | [ 제 99호 ] 매입스위치 15A, 250V 1로3구 [개]
| 800 | 3912998720170519 | 매입스위치 | 15A, 250V 1로3구 | 개 | 1 | 0 | 1 |  | 56900017016 | 내선전공 | 0.085 | 100 | 0.085 |  | 0 |  | 전기5-23-2 |  |  | 0.085
| 800 | L001010101000075 | 노 무 비 | 내선전공 | 인 | 0.085 | 100 | 0.085 | [7 empty] | 0 |  |  |  | 노임계 | 0.085
| 공종줄 |  | [ 제 100호 ] 매입스위치 15A, 250V 1로4구 [개]
| 800 | 3912998720170520 | 매입스위치 | 15A, 250V 1로4구 | 개 | 1 | 0 | 1 |  | 56900017016 | 내선전공 | 0.085 | 100 | 0.085 |  | 0 |  | 전기5-23-2 |  |  | 0.085
| 800 | L001010101000075 | 노 무 비 | 내선전공 | 인 | 0.085 | 100 | 0.085 | [7 empty] | 0 |  |  |  | 노임계 | 0.085
| 공종줄 |  | [ 제 101호 ] 매입스위치 15A, 250V 1로5구 [개]
| 800 | 3912998720170521 | 매입스위치 | 15A, 250V 1로5구 | 개 | 1 | 0 | 1 |  | 56900017016 | 내선전공 | 0.085 | 100 | 0.085 |  | 0 |  | 전기5-23-2 |  |  | 0.085
| 800 | L001010101000075 | 노 무 비 | 내선전공 | 인 | 0.085 | 100 | 0.085 | [7 empty] | 0 |  |  |  | 노임계 | 0.085
| 공종줄 |  | [ 제 102호 ] 콘센트 매입-접지형, 15A 250V 1구 [개]
| 800 | 3912140620170849 | 콘센트 | 매입-접지형, 15A 250V 1구 | 개 | 1 | 0 | 1 |  | 56900017016 | 내선전공 | 0.08 | 100 | 0.08 |  | 0 |  | 전기5-23-1 |  |  | 0.08
| 800 | L001010101000075 | 노 무 비 | 내선전공 | 인 | 0.08 | 100 | 0.08 | [7 empty] | 0 |  |  |  | 노임계 | 0.08
| 공종줄 |  | [ 제 103호 ] 콘센트 매입-접지형, 15A 250V 2구 [개]
| 800 | 3912140620170850 | 콘센트 | 매입-접지형, 15A 250V 2구 | 개 | 1 | 0 | 1 |  | 56900017016 | 내선전공 | 0.08 | 100 | 0.08 |  | 0 |  | 전기5-23-1 |  |  | 0.08
| 800 | L001010101000075 | 노 무 비 | 내선전공 | 인 | 0.08 | 100 | 0.08 | [7 empty] | 0 |  |  |  | 노임계 | 0.08
| 공종줄 |  | [ 제 104호 ] 방우콘센트 매입-접지형, 15A 250V 1구 [개]
| 800 | 3912140621030227 | 방우콘센트 | 매입-접지형, 15A 250V 1구 | 개 | 1 | 0 | 1 |  | 56900017016 | 내선전공 | 0.08 | 100 | 0.08 |  | 0 |  | 전기5-23-1 |  |  | 0.08
| 800 | L001010101000075 | 노 무 비 | 내선전공 | 인 | 0.08 | 100 | 0.08 | [7 empty] | 0 |  |  |  | 노임계 | 0.08
| 공종줄 |  | [ 제 105호 ] 방우콘센트 매입-접지형, 15A 250V 2구 [개]
| 800 | 3912140621030228 | 방우콘센트 | 매입-접지형, 15A 250V 2구 | 개 | 1 | 0 | 1 |  | 56900017016 | 내선전공 | 0.08 | 100 | 0.08 |  | 0 |  | 전기5-23-1 |  |  | 0.08
| 800 | L001010101000075 | 노 무 비 | 내선전공 | 인 | 0.08 | 100 | 0.08 | [7 empty] | 0 |  |  |  | 노임계 | 0.08
| 공종줄 |  | [ 제 106호 ] 대기전력차단콘센트 매입형, 10A 250V 3구 [개]
| 800 | 3912140620170848 | 대기전력차단콘센트 | 매입형, 10A 250V 3구 | 개 | 1 | 0 | 1 |  | 56900017016 | 내선전공 | 0.08 | 100 | 0.08 |  | 0 |  | 전기5-23-1 |  |  | 0.08
| 800 | L001010101000075 | 노 무 비 | 내선전공 | 인 | 0.08 | 100 | 0.08 | [7 empty] | 0 |  |  |  | 노임계 | 0.08
| 공종줄 |  | [ 제 107호 ] 접지봉-전기 14Φ×1000 mm [개]
| 800 | 3912161310034844 | 접지봉-전기 | 14Φ×1000 mm | 개 | 1 | 0 | 1 |  | 56900017016 | 내선전공 | 0.11 | 100 | 0.11 |  | 0 |  | 전기3-38 |  |  | 0.11
| 800 | 3912161310034844 |  |  |  | 1 | 0 | 1 |  | 56900017041 | 보통인부 | 0.08 | 100 | 0.08 |  | 0 |  | 전기3-38 | [8 empty] | 0.08
| 800 | L001010101000075 | 노 무 비 | 내선전공 | 인 | 0.11 | 100 | 0.11 | [7 empty] | 0 |  |  |  | 노임계 | 0.11 | [5 empty] | 0.08
| 800 | L001010101000002 | 노 무 비 | 보통인부 | 인 | 0.08 | 100 | 0.08 | [7 empty] | 0
| 공종줄 |  | [ 제 108호 ] 접지단자함 SUS, 1 CCT [면]
| 800 | 3912130321650852 | 접지단자함 | SUS, 1 CCT | 면 | 1 | 0 | 1 |  | 56900017016 | 내선전공 | 0.66 | 100 | 0.66 |  | 0 |  | 전기3-38 |  |  | 0.66
| 800 | L001010101000075 | 노 무 비 | 내선전공 | 인 | 0.66 | 100 | 0.66 | [7 empty] | 0 |  |  |  | 노임계 | 0.66
| 공종줄 |  | [ 제 109호 ] 접지단자함 SUS, 3 CCT [면]
| 800 | 3912130321650854 | 접지단자함 | SUS, 3 CCT | 면 | 1 | 0 | 1 |  | 56900017016 | 내선전공 | 0.66 | 100 | 0.66 |  | 0 |  | 전기3-38 |  |  | 0.66
| 800 | L001010101000075 | 노 무 비 | 내선전공 | 인 | 0.66 | 100 | 0.66 | [7 empty] | 0 |  |  |  | 노임계 | 0.66
| 공종줄 |  | [ 제 110호 ] 접지단자함 SUS, 7 CCT [면]
| 800 | 3912130322497088 | 접지단자함 | SUS, 7 CCT | 면 | 1 | 0 | 1 |  | 56900017016 | 내선전공 | 0.66 | 100 | 0.66 |  | 0 |  | 전기3-38 |  |  | 0.66
| 800 | L001010101000075 | 노 무 비 | 내선전공 | 인 | 0.66 | 100 | 0.66 | [7 empty] | 0 |  |  |  | 노임계 | 0.66
| 공종줄 |  | [ 제 111호 ] 접지단자함 SUS, 15 CCT [면]
| 800 | InMastDBNonCode | 접지단자함 | SUS, 15 CCT | 면 | 1 | 0 | 1 |  | 56900017016 | 내선전공 | 0.66 | 100 | 0.66 |  | 0 |  | 전기3-38 |  |  | 0.66
| 800 | L001010101000075 | 노 무 비 | 내선전공 | 인 | 0.66 | 100 | 0.66 | [7 empty] | 0 |  |  |  | 노임계 | 0.66
| 공종줄 |  | [ 제 112호 ] 러그단자 동관단자 2 HOLE 95 ㎟ [개]
| 800 | 3912143210033800 | 러그단자 | 동관단자 2 HOLE 95 ㎟ | 개 | 1 | 0 | 1 |  | 56900017076 | 저압케이블전공 | 0.15 | 120 | 0.18 |  | 0 |  | 전기4-37 |  |  |  | 0.18
| 800 | L001010101000078 | 노 무 비 | 저압케이블전공 | 인 | 0.18 | 100 | 0.18 | [7 empty] | 0 |  |  |  | 노임계 |  | 0.18
| 공종줄 |  | [ 제 113호 ] 러그단자 동관단자 2 HOLE 185 ㎟ [개]
| 800 | 3912143210033802 | 러그단자 | 동관단자 2 HOLE 185 ㎟ | 개 | 1 | 0 | 1 |  | 56900017076 | 저압케이블전공 | 0.204 | 120 | 0.2448 |  | 0 |  | 전기4-37 |  |  |  | 0.2448
| 800 | L001010101000078 | 노 무 비 | 저압케이블전공 | 인 | 0.2448 | 100 | 0.2448 | [7 empty] | 0 |  |  |  | 노임계 |  | 0.2448
| 공종줄 |  | [ 제 114호 ] 러그단자 동관단자 2 HOLE 95 ㎟-접지용 [개]
| 800 | 8521594563570002 | 러그단자 | 동관단자 2 HOLE 95 ㎟-접지용 | 개 | 1 | 0 | 1 |  | 56900017016 | 내선전공 | 0.016 | 100 | 0.016 |  | 0 |  | 전기3-38 |  |  | 0.016
| 800 | L001010101000075 | 노 무 비 | 내선전공 | 인 | 0.016 | 100 | 0.016 | [7 empty] | 0 |  |  |  | 노임계 | 0.016
| 공종줄 |  | [ 제 115호 ] 압착단자 R형동선 16㎟/1C-접지용 [개]
| 800 | 8521594563570010 | 압착단자 | R형동선 16㎟/1C-접지용 | 개 | 1 | 0 | 1 |  | 56900017016 | 내선전공 | 0.016 | 100 | 0.016 |  | 0 |  | 전기3-38 |  |  | 0.016
| 800 | L001010101000075 | 노 무 비 | 내선전공 | 인 | 0.016 | 100 | 0.016 | [7 empty] | 0 |  |  |  | 노임계 | 0.016
| 공종줄 |  | [ 제 116호 ] 압착단자 R형동선 50㎟/1C-접지용 [개]
| 800 | 8521594563570013 | 압착단자 | R형동선 50㎟/1C-접지용 | 개 | 1 | 0 | 1 |  | 56900017016 | 내선전공 | 0.016 | 100 | 0.016 |  | 0 |  | 전기3-38 |  |  | 0.016
| 800 | L001010101000075 | 노 무 비 | 내선전공 | 인 | 0.016 | 100 | 0.016 | [7 empty] | 0 |  |  |  | 노임계 | 0.016
| 공종줄 |  | [ 제 117호 ] 압착단자 R형동선 나압착 16㎟/4C [개]
| 800 | 8521594563570020 | 압착단자 | R형동선 나압착 16㎟/4C | 개 | 1 | 0 | 1 |  | 56900017076 | 저압케이블전공 | 0.162 | 120 | 0.1944 |  | 0 |  | 전기4-37 |  |  |  | 0.1944
| 800 | L001010101000078 | 노 무 비 | 저압케이블전공 | 인 | 0.1944 | 100 | 0.1944 | [7 empty] | 0 |  |  |  | 노임계 |  | 0.1944
| 공종줄 |  | [ 제 118호 ] 압착단자 R형동선 나압착 25㎟/4C [개]
| 800 | 8521594563570021 | 압착단자 | R형동선 나압착 25㎟/4C | 개 | 1 | 0 | 1 |  | 56900017076 | 저압케이블전공 | 0.2016 | 120 | 0.24192 |  | 0 |  | 전기4-37 |  |  |  | 0.24192
| 800 | L001010101000078 | 노 무 비 | 저압케이블전공 | 인 | 0.24192 | 100 | 0.24192 | [7 empty] | 0 |  |  |  | 노임계 |  | 0.24192
| 공종줄 |  | [ 제 119호 ] 케이블표지시트 저압, 0.15x150 [m]
| 800 | 3912219520175619 | 케이블표지시트 | 저압, 0.15x150 | M | 1 | 0 | 1 |  | 56900017076 | 저압케이블전공 | 0.0005 | 100 | 0.0005 |  | 0 |  | 전기4-45 |  |  |  | 0.0005
| 800 | 3912219520175619 |  |  |  | 1 | 0 | 1 |  | 56900017041 | 보통인부 | 0.001 | 100 | 0.001 |  | 0 |  | 전기4-45 | [8 empty] | 0.001
| 800 | L001010101000078 | 노 무 비 | 저압케이블전공 | 인 | 0.0005 | 100 | 0.0005 | [7 empty] | 0 |  |  |  | 노임계 |  | 0.0005 |  |  |  |  | 0.001
| 800 | L001010101000002 | 노 무 비 | 보통인부 | 인 | 0.001 | 100 | 0.001 | [7 empty] | 0
| 공종줄 |  | [ 제 120호 ] 카운터센서 [EA]
| 800 | 9998887770001018 | 카운터센서 |  | EA | 1 | 0 | 1 |  | 56900017016 | 내선전공 | 0.065 | 100 | 0.065 |  | 0 |  | 전기5-23-나 |  |  | 0.065
| 800 | L001010101000075 | 노 무 비 | 내선전공 | 인 | 0.065 | 100 | 0.065 | [7 empty] | 0 |  |  |  | 노임계 | 0.065
| 공종줄 |  | [ 제 121호 ] 카운터절전스위치 [EA]
| 800 | 9998887770001019 | 카운터절전스위치 |  | EA | 1 | 0 | 1 |  | 56900017016 | 내선전공 | 0.065 | 100 | 0.065 |  | 0 |  | 전기5-23-나 |  |  | 0.065
| 800 | L001010101000075 | 노 무 비 | 내선전공 | 인 | 0.065 | 100 | 0.065 | [7 empty] | 0 |  |  |  | 노임계 | 0.065
| 공종줄 |  | [ 제 122호 ] 철근클램프 구조체접속 [EA]
| 800 | InMastDBNonCode | 철근클램프 | 구조체접속 | EA | 1 | 0 | 1 |  | 56900017016 | 내선전공 | 0.02 | 100 | 0.02 |  | 0 |  | 전기3-38 |  |  | 0.02
| 800 | L001010101000075 | 노 무 비 | 내선전공 | 인 | 0.02 | 100 | 0.02 | [7 empty] | 0 |  |  |  | 노임계 | 0.02
| 공종줄 |  | [ 제 123호 ] C형 슬리브 70SQ [EA]
| 800 | InMastDBNonCode | C형 슬리브 | 70SQ | EA | 1 | 0 | 1 |  | 56900017016 | 내선전공 | 0.097 | 100 | 0.097 |  | 0 |  | 전기3-38 |  |  | 0.097
| 800 | L001010101000075 | 노 무 비 | 내선전공 | 인 | 0.097 | 100 | 0.097 | [7 empty] | 0 |  |  |  | 노임계 | 0.097
| 공종줄 |  | [ 제 124호 ] SUS접지모듈 (100×100×1200) [EA]
| 800 | InMastDBNonCode | SUS접지모듈 | (100×100×1200) | EA | 1 | 0 | 1 |  | 56900017016 | 내선전공 | 0.27 | 100 | 0.27 |  | 0 |  | 전기3-38 |  |  | 0.27
| 800 | InMastDBNonCode |  |  |  | 1 | 0 | 1 |  | 56900017041 | 보통인부 | 0.46 | 100 | 0.46 |  | 0 |  | 전기3-38 | [8 empty] | 0.46
| 800 | L001010101000075 | 노 무 비 | 내선전공 | 인 | 0.27 | 100 | 0.27 | [7 empty] | 0 |  |  |  | 노임계 | 0.27 | [5 empty] | 0.46
| 800 | L001010101000002 | 노 무 비 | 보통인부 | 인 | 0.46 | 100 | 0.46 | [7 empty] | 0
| 공종줄 |  | [ 제 125호 ] 접지저감재 그린어스 탄소형 [포]
| 800 | InMastDBNonCode | 접지저감재 | 그린어스 탄소형 | 포 | 1 | 0 | 1 |  | 56900017016 | 내선전공 | 0.11 | 100 | 0.11 |  | 0 |  | 전기3-39-마 |  |  | 0.11
| 800 | L001010101000075 | 노 무 비 | 내선전공 | 인 | 0.11 | 100 | 0.11 | [7 empty] | 0 |  |  |  | 노임계 | 0.11
| 공종줄 |  | [ 제 126호 ] 수막처리봉 300L [EA]
| 800 | InMastDBNonCode | 수막처리봉 | 300L | EA | 1 | 0 | 1 |  | 56900017016 | 내선전공 | 0.194 | 100 | 0.194 |  | 0 |  | 전기3-38 |  |  | 0.194
| 800 | L001010101000075 | 노 무 비 | 내선전공 | 인 | 0.194 | 100 | 0.194 | [7 empty] | 0 |  |  |  | 노임계 | 0.194
| 공종줄 |  | [ 제 127호 ] 대지고유저항 측정 및 분석 [POINT]
| 800 | InMastDBNonCode | 대지고유저항 측정 및 분석 |  | POINT | 1 | 0 | 1 |  | 56900017118 | 특별인부 | 1.31 | 100 | 1.31 |  | 0 |  | 전기3-39 | [9 empty] | 1.31
| 800 | InMastDBNonCode |  |  |  | 1 | 0 | 1 |  | 56900017078 | 전기공사산업기사 | 0.72 | 100 | 0.72 |  | 0 |  | 전기3-39 | [6 empty] | 0.72
| 800 | L001010501000115 | 노 무 비 | 전기공사산업기사 | 인 | 0.72 | 100 | 0.72 | [7 empty] | 0 |  |  |  | 노임계 |  |  |  |  | 0.72 |  |  | 1.31
| 800 | L001010101000003 | 노 무 비 | 특별인부 | 인 | 1.31 | 100 | 1.31 | [7 empty] | 0
| 공종줄 |  | [ 제 128호 ] 접지저항 측정 [기]
| 800 | InMastDBNonCode | 접지저항 측정 |  | 기 | 1 | 0 | 1 |  | 56900017048 | 송전전공 | 0.11 | 100 | 0.11 |  | 0 |  | 전기2-23-1 | [5 empty] | 0.11
| 800 | InMastDBNonCode |  |  |  | 1 | 0 | 1 |  | 56900017041 | 보통인부 | 0.11 | 100 | 0.11 |  | 0 |  | 전기2-23-1 | [8 empty] | 0.11
| 800 | L001010101000079 | 노 무 비 | 송전전공 | 인 | 0.11 | 100 | 0.11 | [7 empty] | 0 |  |  |  | 노임계 |  |  |  | 0.11 |  |  | 0.11
| 800 | L001010101000002 | 노 무 비 | 보통인부 | 인 | 0.11 | 100 | 0.11 | [7 empty] | 0
| 공종줄 |  | [ 제 129호 ] 수평도체 알루미늄 8mm [m]
| 800 | InMastDBNonCode | 수평도체 | 알루미늄 8mm | M | 1 | 0 | 1 |  | 56900017016 | 내선전공 | 0.017 | 100 | 0.017 |  | 0 |  | 전기5-42-2 |  |  | 0.017
| 800 | InMastDBNonCode |  |  |  | 1 | 0 | 1 |  | 56900017041 | 보통인부 | 0.008 | 100 | 0.008 |  | 0 |  | 전기5-42-2 | [8 empty] | 0.008
| 800 | L001010101000075 | 노 무 비 | 내선전공 | 인 | 0.017 | 100 | 0.017 | [7 empty] | 0 |  |  |  | 노임계 | 0.017 | [5 empty] | 0.008
| 800 | L001010101000002 | 노 무 비 | 보통인부 | 인 | 0.008 | 100 | 0.008 | [7 empty] | 0
| 공종줄 |  | [ 제 130호 ] 칼블럭(지지금구 고정) 지지금구 * 2 [EA]
| 800 | InMastDBNonCode | 칼블럭(지지금구 고정) | 지지금구 * 2 | EA | 1 | 0 | 1 |  | 56900017016 | 내선전공 | 0.028 | 100 | 0.028 |  | 0 |  | 전기5-29 |  |  | 0.028
| 800 | L001010101000075 | 노 무 비 | 내선전공 | 인 | 0.028 | 100 | 0.028 | [7 empty] | 0 |  |  |  | 노임계 | 0.028
| 공종줄 |  | [ 제 131호 ] S2피뢰침 1M(알루미늄) [EA]
| 800 | InMastDBNonCode | S2피뢰침 | 1M(알루미늄) | EA | 1 | 0 | 1 |  | 56900017016 | 내선전공 | 0.017 | 100 | 0.017 |  | 0 |  | 전기5-42-2 |  |  | 0.017
| 800 | InMastDBNonCode |  |  |  | 1 | 0 | 1 |  | 56900017041 | 보통인부 | 0.008 | 100 | 0.008 |  | 0 |  | 전기5-42-2 | [8 empty] | 0.008
| 800 | L001010101000075 | 노 무 비 | 내선전공 | 인 | 0.017 | 100 | 0.017 | [7 empty] | 0 |  |  |  | 노임계 | 0.017 | [5 empty] | 0.008
| 800 | L001010101000002 | 노 무 비 | 보통인부 | 인 | 0.008 | 100 | 0.008 | [7 empty] | 0
| 공종줄 |  | [ 제 132호 ] 구조체접속 철근클램프 [EA]
| 800 | InMastDBNonCode | 구조체접속 | 철근클램프 | EA | 1 | 0 | 1 |  | 56900017016 | 내선전공 | 0.02 | 100 | 0.02 |  | 0 |  | 전기3-38 |  |  | 0.02
| 800 | L001010101000075 | 노 무 비 | 내선전공 | 인 | 0.02 | 100 | 0.02 | [7 empty] | 0 |  |  |  | 노임계 | 0.02
| 공종줄 |  | [ 제 133호 ] 그라운드 패드 [EA]
| 800 | InMastDBNonCode | 그라운드 패드 |  | EA | 1 | 0 | 1 |  | 56900017016 | 내선전공 | 0.16 | 100 | 0.16 |  | 0 |  | 전기5-9 |  |  | 0.16
| 800 | L001010101000075 | 노 무 비 | 내선전공 | 인 | 0.16 | 100 | 0.16 | [7 empty] | 0 |  |  |  | 노임계 | 0.16
| 공종줄 |  | [ 제 134호 ] 이질슬리브 [EA]
| 800 | InMastDBNonCode | 이질슬리브 |  | EA | 1 | 0 | 1 |  | 56900017016 | 내선전공 | 0.097 | 100 | 0.097 |  | 0 |  | 전기3-38 |  |  | 0.097
| 800 | L001010101000075 | 노 무 비 | 내선전공 | 인 | 0.097 | 100 | 0.097 | [7 empty] | 0 |  |  |  | 노임계 | 0.097
| 공종줄 |  | [ 제 135호 ] 번디클램프 철근콘크리트 내 죔쇠접속 [EA]
| 800 | InMastDBNonCode | 번디클램프 | 철근콘크리트 내 죔쇠접속 | EA | 1 | 0 | 1 |  | 56900017016 | 내선전공 | 0.027 | 100 | 0.027 |  | 0 |  | 전기3-38 |  |  | 0.027
| 800 | L001010101000075 | 노 무 비 | 내선전공 | 인 | 0.027 | 100 | 0.027 | [7 empty] | 0 |  |  |  | 노임계 | 0.027
| 공종줄 |  | [ 제 136호 ] 분전반(어게인행복센터)-@관급 LN-1-M [면]
| 800 | InMastDBNonCode | 분전반(어게인행복센터) | LN-1-M | 면 | 1 | 0 | 1 |  | 56900017016 | 내선전공 | 1.23 | 100 | 1.23 |  | 0 |  | 전기5-4 | @관급자재 |  | 1.23
| 800 | L001010101000075 | 노 무 비 | 내선전공 | 인 | 1.23 | 100 | 1.23 | [7 empty] | 0 |  |  |  | 노임계 | 1.23
| 공종줄 |  | [ 제 137호 ] 분전반(어게인행복센터)-@관급 LN-1-화장실 [면]
| 800 | InMastDBNonCode | 분전반(어게인행복센터) | LN-1-화장실 | 면 | 1 | 0 | 1 |  | 56900017016 | 내선전공 | 1.23 | 100 | 1.23 |  | 0 |  | 전기5-4 | @관급자재 |  | 1.23
| 800 | L001010101000075 | 노 무 비 | 내선전공 | 인 | 1.23 | 100 | 1.23 | [7 empty] | 0 |  |  |  | 노임계 | 1.23
| 공종줄 |  | [ 제 138호 ] 분전반(어게인행복센터)-@관급 LN-2-M [면]
| 800 | InMastDBNonCode | 분전반(어게인행복센터) | LN-2-M | 면 | 1 | 0 | 1 |  | 56900017016 | 내선전공 | 1.23 | 100 | 1.23 |  | 0 |  | 전기5-4 | @관급자재 |  | 1.23
| 800 | L001010101000075 | 노 무 비 | 내선전공 | 인 | 1.23 | 100 | 1.23 | [7 empty] | 0 |  |  |  | 노임계 | 1.23
| 공종줄 |  | [ 제 139호 ] 분전반(어게인행복센터)-@관급 LN-2-화장실 [면]
| 800 | InMastDBNonCode | 분전반(어게인행복센터) | LN-2-화장실 | 면 | 1 | 0 | 1 |  | 56900017016 | 내선전공 | 1.23 | 100 | 1.23 |  | 0 |  | 전기5-4 | @관급자재 |  | 1.23
| 800 | L001010101000075 | 노 무 비 | 내선전공 | 인 | 1.23 | 100 | 1.23 | [7 empty] | 0 |  |  |  | 노임계 | 1.23
| 공종줄 |  | [ 제 140호 ] 분전반(어게인행복센터)-@관급 LN-EHP-RF [면]
| 800 | InMastDBNonCode | 분전반(어게인행복센터) | LN-EHP-RF | 면 | 1 | 0 | 1 |  | 56900017016 | 내선전공 | 1.23 | 100 | 1.23 |  | 0 |  | 전기5-4 | @관급자재 |  | 1.23
| 800 | L001010101000075 | 노 무 비 | 내선전공 | 인 | 1.23 | 100 | 1.23 | [7 empty] | 0 |  |  |  | 노임계 | 1.23
| 공종줄 |  | [ 제 141호 ] 분전반(어게인행복센터)-@관급 LN-ELEV [면]
| 800 | InMastDBNonCode | 분전반(어게인행복센터) | LN-ELEV | 면 | 1 | 0 | 1 |  | 56900017016 | 내선전공 | 1.23 | 100 | 1.23 |  | 0 |  | 전기5-4 | @관급자재 |  | 1.23
| 800 | L001010101000075 | 노 무 비 | 내선전공 | 인 | 1.23 | 100 | 1.23 | [7 empty] | 0 |  |  |  | 노임계 | 1.23
| 공종줄 |  | [ 제 142호 ] 분전반(어게인행복센터)-@관급 LN-건강관리 [면]
| 800 | InMastDBNonCode | 분전반(어게인행복센터) | LN-건강관리 | 면 | 1 | 0 | 1 |  | 56900017016 | 내선전공 | 1.23 | 100 | 1.23 |  | 0 |  | 전기5-4 | @관급자재 |  | 1.23
| 800 | L001010101000075 | 노 무 비 | 내선전공 | 인 | 1.23 | 100 | 1.23 | [7 empty] | 0 |  |  |  | 노임계 | 1.23
| 공종줄 |  | [ 제 143호 ] 분전반(어게인행복센터)-@관급 LN-다목적실 [면]
| 800 | InMastDBNonCode | 분전반(어게인행복센터) | LN-다목적실 | 면 | 1 | 0 | 1 |  | 56900017016 | 내선전공 | 1.23 | 100 | 1.23 |  | 0 |  | 전기5-4 | @관급자재 |  | 1.23
| 800 | L001010101000075 | 노 무 비 | 내선전공 | 인 | 1.23 | 100 | 1.23 | [7 empty] | 0 |  |  |  | 노임계 | 1.23
| 공종줄 |  | [ 제 144호 ] 분전반(어게인행복센터)-@관급 LN-북카페 [면]
| 800 | InMastDBNonCode | 분전반(어게인행복센터) | LN-북카페 | 면 | 1 | 0 | 1 |  | 56900017016 | 내선전공 | 1.23 | 100 | 1.23 |  | 0 |  | 전기5-4 | @관급자재 |  | 1.23
| 800 | L001010101000075 | 노 무 비 | 내선전공 | 인 | 1.23 | 100 | 1.23 | [7 empty] | 0 |  |  |  | 노임계 | 1.23
| 공종줄 |  | [ 제 145호 ] 분전반(어게인행복센터)-@관급 LN-사무실 [면]
| 800 | InMastDBNonCode | 분전반(어게인행복센터) | LN-사무실 | 면 | 1 | 0 | 1 |  | 56900017016 | 내선전공 | 1.23 | 100 | 1.23 |  | 0 |  | 전기5-4 | @관급자재 |  | 1.23
| 800 | L001010101000075 | 노 무 비 | 내선전공 | 인 | 1.23 | 100 | 1.23 | [7 empty] | 0 |  |  |  | 노임계 | 1.23
| 공종줄 |  | [ 제 146호 ] 분전반(어게인행복센터)-@관급 LN-전기실 [면]
| 800 | InMastDBNonCode | 분전반(어게인행복센터) | LN-전기실 | 면 | 1 | 0 | 1 |  | 56900017016 | 내선전공 | 1.23 | 100 | 1.23 |  | 0 |  | 전기5-4 | @관급자재 |  | 1.23
| 800 | L001010101000075 | 노 무 비 | 내선전공 | 인 | 1.23 | 100 | 1.23 | [7 empty] | 0 |  |  |  | 노임계 | 1.23
| 공종줄 |  | [ 제 147호 ] 분전반(어게인행복센터)-@관급 LN-프로그램 [면]
| 800 | InMastDBNonCode | 분전반(어게인행복센터) | LN-프로그램 | 면 | 1 | 0 | 1 |  | 56900017016 | 내선전공 | 1.23 | 100 | 1.23 |  | 0 |  | 전기5-4 | @관급자재 |  | 1.23
| 800 | L001010101000075 | 노 무 비 | 내선전공 | 인 | 1.23 | 100 | 1.23 | [7 empty] | 0 |  |  |  | 노임계 | 1.23
| 공종줄 |  | [ 제 148호 ] 분전반(어게인행복센터)-@관급 MCP-E [면]
| 800 | InMastDBNonCode | 분전반(어게인행복센터) | MCP-E | 면 | 1 | 0 | 1 |  | 56900017016 | 내선전공 | 1.23 | 100 | 1.23 |  | 0 |  | 전기5-4 | @관급자재 |  | 1.23
| 800 | L001010101000075 | 노 무 비 | 내선전공 | 인 | 1.23 | 100 | 1.23 | [7 empty] | 0 |  |  |  | 노임계 | 1.23
| 공종줄 |  | [ 제 149호 ] 조명기구(어게인행복센터)-@관급 TYPE "A" [EA]
| 800 | InMastDBNonCode | 조명기구(어게인행복센터) | TYPE "A" | EA | 1 | 0 | 1 |  | 56900017016 | 내선전공 | 0.221 | 100 | 0.221 |  | 0 |  | 전기5-25-3 | @관급자재 |  | 0.221
| 800 | L001010101000075 | 노 무 비 | 내선전공 | 인 | 0.221 | 100 | 0.221 | [7 empty] | 0 |  |  |  | 노임계 | 0.221
| 공종줄 |  | [ 제 150호 ] 조명기구(어게인행복센터)-@관급 TYPE "B" [EA]
| 800 | InMastDBNonCode | 조명기구(어게인행복센터) | TYPE "B" | EA | 1 | 0 | 1 |  | 56900017016 | 내선전공 | 0.155 | 100 | 0.155 |  | 0 |  | 전기5-25-3 | @관급자재 |  | 0.155
| 800 | L001010101000075 | 노 무 비 | 내선전공 | 인 | 0.155 | 100 | 0.155 | [7 empty] | 0 |  |  |  | 노임계 | 0.155
| 공종줄 |  | [ 제 151호 ] 조명기구(어게인행복센터)-@관급 TYPE "C" [EA]
| 800 | InMastDBNonCode | 조명기구(어게인행복센터) | TYPE "C" | EA | 1 | 0 | 1 |  | 56900017016 | 내선전공 | 0.221 | 100 | 0.221 |  | 0 |  | 전기5-25-3 | @관급자재 |  | 0.221
| 800 | L001010101000075 | 노 무 비 | 내선전공 | 인 | 0.221 | 100 | 0.221 | [7 empty] | 0 |  |  |  | 노임계 | 0.221
| 공종줄 |  | [ 제 152호 ] 조명기구(어게인행복센터)-@관급 TYPE "D" [EA]
| 800 | InMastDBNonCode | 조명기구(어게인행복센터) | TYPE "D" | EA | 1 | 0 | 1 |  | 56900017016 | 내선전공 | 0.117 | 100 | 0.117 |  | 0 |  | 전기5-25-3 | @관급자재 |  | 0.117
| 800 | L001010101000075 | 노 무 비 | 내선전공 | 인 | 0.117 | 100 | 0.117 | [7 empty] | 0 |  |  |  | 노임계 | 0.117
| 공종줄 |  | [ 제 153호 ] 조명기구(어게인행복센터)-@관급 TYPE "E" [EA]
| 800 | InMastDBNonCode | 조명기구(어게인행복센터) | TYPE "E" | EA | 1 | 0 | 1 |  | 56900017016 | 내선전공 | 0.117 | 100 | 0.117 |  | 0 |  | 전기5-25-3 | @관급자재 |  | 0.117
| 800 | L001010101000075 | 노 무 비 | 내선전공 | 인 | 0.117 | 100 | 0.117 | [7 empty] | 0 |  |  |  | 노임계 | 0.117
| 공종줄 |  | [ 제 154호 ] 조명기구(어게인행복센터)-@관급 TYPE "F" [EA]
| 800 | InMastDBNonCode | 조명기구(어게인행복센터) | TYPE "F" | EA | 1 | 0 | 1 |  | 56900017016 | 내선전공 | 0.221 | 100 | 0.221 |  | 0 |  | 전기5-25-3 | @관급자재 |  | 0.221
| 800 | L001010101000075 | 노 무 비 | 내선전공 | 인 | 0.221 | 100 | 0.221 | [7 empty] | 0 |  |  |  | 노임계 | 0.221
| 공종줄 | 어린이창의마당
| 공종줄 |  | [ 제 1호 ] 외등기초(매입) 3m~6m미만(W/접지봉) [개소]
| 800 | 2612152420683697 | 접지용비닐절연전선(F-GV) | 6㎟ | M | 2 | 0 | 2 | 10 | 56900017016 | 내선전공 | 0.006 | 150 | 0.018 |  | 0 |  | 전기3-38 |  |  | 0.018
| 800 | 3912161310034844 | 접지봉-전기 | 14Φ×1000 mm | 개 | 1 | 0 | 1 |  | 56900017016 | 내선전공 | 0.11 | 100 | 0.11 |  | 0 |  | 전기3-38 |  |  | 0.11
| 800 | 3912161310034844 |  |  |  | 1 | 0 | 1 |  | 56900017041 | 보통인부 | 0.08 | 100 | 0.08 |  | 0 |  | 전기3-38 |  |  |  | 0.08
| 800 | 9998887770000061 | 가로등기초 | 정방형 400*500*500 | EA | 1 | 0 | 1 |  | 56900017016 | 내선전공 | 0.08 | 100 | 0.08 |  | 0 |  | 전기5-27-1 |  |  | 0.08
| 800 | 9998887770000061 |  |  |  | 1 | 0 | 1 |  | 56900017041 | 보통인부 | 0.19 | 100 | 0.19 |  | 0 |  | 전기5-27-1 |  |  |  | 0.19
| 800 | 3116160120160866 | 기초앵커볼트 | M22×L500 | 개 | 4 | 0 | 4 |  | 56900017016 | 내선전공 | 0.23 | 100 | 0.92 |  | 0 |  | 전기5-29 |  |  | 0.92
| 800 | L001010101000075 | 노 무 비 | 내선전공 | 인 | 1.128 | 100 | 1.128 | [7 empty] | 0 |  |  |  | 노임계 | 1.128 | 0.27
| 800 | L001010101000002 | 노 무 비 | 보통인부 | 인 | 0.27 | 100 | 0.27 | [7 empty] | 0
| 공종줄 |  | [ 제 2호 ] 가로등 건주 기계화 시공 일반 5m-7m [개소]
| 800 | 391115ZZ701Z0002 | 품셈 산출근거 | 일반 5m-7m | 식 | 1 | 0 | 1 |  | 56900017016 | 내선전공 | 0.31 | 100 | 0.31 |  | 0 |  | 전기5-27-나 |  |  | 0.31
| 800 | L001010101000075 | 노 무 비 | 내선전공 | 인 | 0.31 | 100 | 0.31 | [7 empty] | 0 |  |  |  | 노임계 | 0.31
| 공종줄 |  | [ 제 3호 ] 다기능 접속함 방수형 [EA]
| 800 | 9998887770001016 | 다기능 접속함 | 방수형 | EA | 1 | 0 | 1 |  | 56900017016 | 내선전공 | 0.133 | 100 | 0.133 |  | 0 |  | 전기5-19 |  |  | 0.133
| 800 | L001010101000075 | 노 무 비 | 내선전공 | 인 | 0.133 | 100 | 0.133 | [7 empty] | 0 |  |  |  | 노임계 | 0.133
| 공종줄 |  | [ 제 4호 ] 조명기구(어린이창의마당)-@관 TYPE "OA" [EA]
| 800 | InMastDBNonCode | 조명기구(어린이창의마당) | TYPE "OA" | EA | 1 | 0 | 1 |  | 56900017016 | 내선전공 | 0.183 | 100 | 0.183 |  | 0 |  | 전기5-26-3 | @관급자재 |  | 0.183
| 800 | L001010101000075 | 노 무 비 | 내선전공 | 인 | 0.183 | 100 | 0.183 | [7 empty] | 0 |  |  |  | 노임계 | 0.183
| 공종줄 |  | 신풍행복나눔센터
| 공종줄 |  | [ 제 1호 ] 인력터파기 보통토사0-1m [㎥_]
| 800 | 391115ZZ701Z0007 | 품셈 산출근거 | 인력터파기 보통토사 0-1M | 식 | 1 | 0 | 1 |  | 56900017041 | 보통인부 | 0.2 | 100 | 0.2 |  | 0 |  | 건설(공통)3-1-1 | [6 empty] | 0.2
| 800 | L001010101000002 | 노 무 비 | 보통인부 | 인 | 0.2 | 100 | 0.2 | [7 empty] | 0 |  |  |  | 노임계 |  |  |  |  | 0.2
| 공종줄 |  | [ 제 2호 ] 인력되메우기 보통토사0-1m [㎥_]
| 800 | 391115ZZ701Z0005 | 품셈 산출근거 | 인력되메우기 보통토사 0-1M | 식 | 1 | 0 | 1 |  | 56900017041 | 보통인부 | 0.11 | 100 | 0.11 |  | 0 |  | 건설(공통)3-2-1 | [6 empty] | 0.11
| 800 | L001010101000002 | 노 무 비 | 보통인부 | 인 | 0.11 | 100 | 0.11 | [7 empty] | 0 |  |  |  | 노임계 |  |  |  |  | 0.11
| 공종줄 |  | [ 제 5호 ] 인력잔토처리 현장처리 [㎥_]
| 800 | 391115ZZ701Z0006 | 품셈 산출근거 | 인력잔토처리 현장처리 | 식 | 1 | 0 | 1 |  | 56900017041 | 보통인부 | 0.2 | 100 | 0.2 |  | 0 |  | 건설(공통)3-3-1 | [6 empty] | 0.2
| 800 | L001010101000002 | 노 무 비 | 보통인부 | 인 | 0.2 | 100 | 0.2 | [7 empty] | 0 |  |  |  | 노임계 |  |  |  |  | 0.2
| 공종줄 |  | [ 제 6호 ] 잡석깔기지정 떨공이다지기 [㎥]
| 800 | 391115ZZ701Z0009 | 품셈 산출근거 | 잡석깔기지정 떨공이다지기 | 식 | 1 | 0 | 1 |  | 56900017041 | 보통인부 | 0.018 | 100 | 0.018 |  | 0 |  | 토목3-2-4 | [6 empty] | 0.018
| 800 | L001010101000002 | 노 무 비 | 보통인부 | 인 | 0.018 | 100 | 0.018 | [7 empty] | 0 |  |  |  | 노임계 |  |  |  |  | 0.018
| 공종줄 |  | [ 제 7호 ] 외등기초(매입) 3m~6m미만(W/접지봉) [개소]
| 800 | 2612152420683697 | 접지용비닐절연전선(F-GV) | 6㎟ | M | 2 | 0 | 2 | 10 | 56900017016 | 내선전공 | 0.006 | 150 | 0.018 |  | 0 |  | 전기3-38 |  |  | 0.018
| 800 | 3912161310034844 | 접지봉-전기 | 14Φ×1000 mm | 개 | 1 | 0 | 1 |  | 56900017016 | 내선전공 | 0.11 | 100 | 0.11 |  | 0 |  | 전기3-38 |  |  | 0.11
| 800 | 3912161310034844 |  |  |  | 1 | 0 | 1 |  | 56900017041 | 보통인부 | 0.08 | 100 | 0.08 |  | 0 |  | 전기3-38 | [6 empty] | 0.08
| 800 | 9998887770000061 | 가로등기초 | 정방형 400*500*500 | EA | 1 | 0 | 1 |  | 56900017016 | 내선전공 | 0.08 | 100 | 0.08 |  | 0 |  | 전기5-27-1 |  |  | 0.08
| 800 | 9998887770000061 |  |  |  | 1 | 0 | 1 |  | 56900017041 | 보통인부 | 0.19 | 100 | 0.19 |  | 0 |  | 전기5-27-1 | [6 empty] | 0.19
| 800 | 3116160120160866 | 기초앵커볼트 | M22×L500 | 개 | 4 | 0 | 4 |  | 56900017016 | 내선전공 | 0.23 | 100 | 0.92 |  | 0 |  | 전기5-29 |  |  | 0.92
| 800 | L001010101000075 | 노 무 비 | 내선전공 | 인 | 1.128 | 100 | 1.128 | [7 empty] | 0 |  |  |  | 노임계 | 1.128 |  |  |  | 0.27
| 800 | L001010101000002 | 노 무 비 | 보통인부 | 인 | 0.27 | 100 | 0.27 | [7 empty] | 0
| 공종줄 |  | [ 제 8호 ] 가로등 건주 기계화 시공 일반 5m-7m [개소]
| 800 | 391115ZZ701Z0008 | 품셈 산출근거 | 일반 5m-7m | 식 | 1 | 0 | 1 |  | 56900017016 | 내선전공 | 0.31 | 100 | 0.31 |  | 0 |  | 전기5-27-나 |  |  | 0.31
| 800 | L001010101000075 | 노 무 비 | 내선전공 | 인 | 0.31 | 100 | 0.31 | [7 empty] | 0 |  |  |  | 노임계 | 0.31
| 공종줄 |  | [ 제 9호 ] 나사없는전선관행거 E39(36C) [개소]
| 800 | 3116210220135769 | 스트롱앵커 | 3/8 | 개 | 1 | 0 | 1 |  | 56900017016 | 내선전공 | 0.036 | 150 | 0.054 |  | 0 |  | 전기5-29 |  |  | 0.054
| 800 | L001010101000075 | 노 무 비 | 내선전공 | 인 | 0.054 | 100 | 0.054 | [7 empty] | 0 |  |  |  | 노임계 | 0.054
| 공종줄 |  | [ 제 10호 ] 나사없는전선관행거 E51(42C) [개소]
| 800 | 3116210220135769 | 스트롱앵커 | 3/8 | 개 | 1 | 0 | 1 |  | 56900017016 | 내선전공 | 0.036 | 150 | 0.054 |  | 0 |  | 전기5-29 |  |  | 0.054
| 800 | L001010101000075 | 노 무 비 | 내선전공 | 인 | 0.054 | 100 | 0.054 | [7 empty] | 0 |  |  |  | 노임계 | 0.054
| 공종줄 |  | [ 제 11호 ] 관로구방수 ø40 [개]
| 800 | InMastDBNonCode | 관구밀폐기 | 이종연결관Φ40mm | 개 | 1 | 0 | 1 |  | 56900017076 | 저압케이블전공 | 0.132 | 100 | 0.132 |  | 0 |  | 전기2-18 |  |  |  | 0.132
| 800 | InMastDBNonCode |  |  |  | 1 | 0 | 1 |  | 56900017041 | 보통인부 | 0.132 | 100 | 0.132 |  | 0 |  | 전기2-18 | [6 empty] | 0.132
| 800 | L001010101000078 | 노 무 비 | 저압케이블전공 | 인 | 0.132 | 100 | 0.132 | [7 empty] | 0 |  |  |  | 노임계 |  | 0.132 |  |  | 0.132
| 800 | L001010101000002 | 노 무 비 | 보통인부 | 인 | 0.132 | 100 | 0.132 | [7 empty] | 0
| 공종줄 |  | [ 제 12호 ] 맨홀 1000x1000x1000 [개소]
| 800 | 3012169821869025 | 맨홀 | 1000x1000x1000 | 조 | 1 | 0 | 1 |  | 56900017118 | 특별인부 | 1.63 | 100 | 1.63 |  | 0 |  | 전기4-43-3 | [7 empty] | 1.63
| 800 | 3012169821869025 |  |  |  | 1 | 0 | 1 |  | 56900017074 | 작업반장 | 0.34 | 100 | 0.34 |  | 0 |  | 전기4-43-3 | [9 empty] | 0.34
| 800 | 3012169821869025 |  |  |  | 1 | 0 | 1 |  | 56900017091 | 줄눈공 | 0.05 | 100 | 0.05 |  | 0 |  | 전기4-43-3 | [8 empty] | 0.05
| 800 | 3912170120174007 | 케이블받침대 | 75x40x5x750 | EA | 2 | 0 | 2 |  | 56900017031 | 배전전공 | 0.22 | 100 | 0.44 |  | 0 |  | 전기4-39 |  |  |  |  | 0.44
| 800 | 3912170120174007 |  |  |  | 2 | 0 | 2 |  | 56900017041 | 보통인부 | 0.11 | 100 | 0.22 |  | 0 |  | 전기4-39 | [6 empty] | 0.22
| 800 | L001010101000081 | 노 무 비 | 배전전공 | 인 | 0.44 | 100 | 0.44 | [7 empty] | 0 |  |  |  | 노임계 |  |  | 0.44 |  | 0.22 | 1.63 | 0.05 | 0.34
| 800 | L001010101000002 | 노 무 비 | 보통인부 | 인 | 0.22 | 100 | 0.22 | [7 empty] | 0
| 800 | L001010101000003 | 노 무 비 | 특별인부 | 인 | 1.63 | 100 | 1.63 | [7 empty] | 0
| 800 | L001010101000034 | 노 무 비 | 줄눈공 | 인 | 0.05 | 100 | 0.05 | [7 empty] | 0
| 800 | L001010101000001 | 노 무 비 | 작업반장 | 인 | 0.34 | 100 | 0.34 | [7 empty] | 0
| 공종줄 |  | [ 제 13호 ] 관로구방수 ø50 [개]
| 800 | 3913170820935650 | 관구밀폐기 | 이종연결관Φ50mm | 개 | 1 | 0 | 1 |  | 56900017076 | 저압케이블전공 | 0.132 | 100 | 0.132 |  | 0 |  | 전기2-18 |  |  |  | 0.132
| 800 | 3913170820935650 |  |  |  | 1 | 0 | 1 |  | 56900017041 | 보통인부 | 0.132 | 100 | 0.132 |  | 0 |  | 전기2-18 | [6 empty] | 0.132
| 800 | L001010101000078 | 노 무 비 | 저압케이블전공 | 인 | 0.132 | 100 | 0.132 | [7 empty] | 0 |  |  |  | 노임계 |  | 0.132 |  |  | 0.132
| 800 | L001010101000002 | 노 무 비 | 보통인부 | 인 | 0.132 | 100 | 0.132 | [7 empty] | 0
| 공종줄 |  | [ 제 14호 ] 나사없는전선관 E39(36C) [M]
| 800 | 3913170660935611 | 나사없는전선관 | E39(36C) | M | 1 | 0 | 1 |  | 56900017016 | 내선전공 | 0.1 | 100 | 0.1 |  | 0 |  | 전기5-1 |  |  | 0.1
| 800 | L001010101000075 | 노 무 비 | 내선전공 | 인 | 0.1 | 100 | 0.1 | [7 empty] | 0 |  |  |  | 노임계 | 0.1
| 공종줄 |  | [ 제 15호 ] 나사없는전선관 E51(42C) [M]
| 800 | 3913170660935613 | 나사없는전선관 | E51(42C) | M | 1 | 0 | 1 |  | 56900017016 | 내선전공 | 0.13 | 100 | 0.13 |  | 0 |  | 전기5-1 |  |  | 0.13
| 800 | L001010101000075 | 노 무 비 | 내선전공 | 인 | 0.13 | 100 | 0.13 | [7 empty] | 0 |  |  |  | 노임계 | 0.13
| 공종줄 |  | [ 제 16호 ] 경질비닐전선관 HI 16 mm [M.]
| 800 | 3913170610034965 | 경질비닐전선관 | HI 16 mm | M | 1 | 0 | 1 |  | 56900017016 | 내선전공 | 0.05 | 100 | 0.05 |  | 0 |  | 전기5-1 |  |  | 0.05
| 800 | L001010101000075 | 노 무 비 | 내선전공 | 인 | 0.05 | 100 | 0.05 | [7 empty] | 0 |  |  |  | 노임계 | 0.05
| 공종줄 |  | [ 제 17호 ] 경질비닐전선관 HI 28 mm [M.]
| 800 | 3913170610034967 | 경질비닐전선관 | HI 28 mm | M | 1 | 0 | 1 |  | 56900017016 | 내선전공 | 0.08 | 100 | 0.08 |  | 0 |  | 전기5-1 |  |  | 0.08
| 800 | L001010101000075 | 노 무 비 | 내선전공 | 인 | 0.08 | 100 | 0.08 | [7 empty] | 0 |  |  |  | 노임계 | 0.08
| 공종줄 |  | [ 제 18호 ] 경질비닐전선관(지중) HI 16 mm [M.]
| 800 | 3913170610034965 | 경질비닐전선관 | HI 16 mm | M | 1 | 0 | 1 |  | 56900017016 | 내선전공 | 0.05 | 70 | 0.035 |  | 0 |  | 전기5-1 |  |  | 0.035
| 800 | L001010101000075 | 노 무 비 | 내선전공 | 인 | 0.035 | 100 | 0.035 | [7 empty] | 0 |  |  |  | 노임계 | 0.035
| 공종줄 |  | [ 제 19호 ] 합성수지제 가요전선관 CD-난연성 16㎜ [M..]
| 800 | 3913170610035664 | 합성수지제 가요전선관 | CD-난연성 16㎜ | M | 1 | 0 | 1 |  | 56900017016 | 내선전공 | 0.04 | 100 | 0.04 |  | 0 |  | 전기5-1 |  |  | 0.04
| 800 | L001010101000075 | 노 무 비 | 내선전공 | 인 | 0.04 | 100 | 0.04 | [7 empty] | 0 |  |  |  | 노임계 | 0.04
| 공종줄 |  | [ 제 20호 ] 합성수지제 가요전선관 CD-난연성 22㎜ [M..]
| 800 | 3913170610035665 | 합성수지제 가요전선관 | CD-난연성 22㎜ | M | 1 | 0 | 1 |  | 56900017016 | 내선전공 | 0.048 | 100 | 0.048 |  | 0 |  | 전기5-1 |  |  | 0.048
| 800 | L001010101000075 | 노 무 비 | 내선전공 | 인 | 0.048 | 100 | 0.048 | [7 empty] | 0 |  |  |  | 노임계 | 0.048
| 공종줄 |  | [ 제 21호 ] 파상형 폴리에틸렌 전선관 30㎜(가로등,신호,구내) [M.]
| 800 | 3913170610035631 | 파상형 폴리에틸렌 전선관 | 30㎜ | M | 1 | 0 | 1 |  | 56900017031 | 배전전공 | 0.006 | 150 | 0.009 |  | 0 |  | 전기4-31 |  |  |  |  | 0.009
| 800 | 3913170610035631 |  |  |  | 1 | 0 | 1 |  | 56900017041 | 보통인부 | 0.014 | 150 | 0.021 |  | 0 |  | 전기4-31 | [6 empty] | 0.021
| 800 | L001010101000081 | 노 무 비 | 배전전공 | 인 | 0.009 | 100 | 0.009 | [7 empty] | 0 |  |  |  | 노임계 |  |  | 0.009 |  | 0.021
| 800 | L001010101000002 | 노 무 비 | 보통인부 | 인 | 0.021 | 100 | 0.021 | [7 empty] | 0
| 공종줄 |  | [ 제 22호 ] 파상형 폴리에틸렌 전선관 40㎜(가로등,신호,구내) [M.]
| 800 | 3913170610035632 | 파상형 폴리에틸렌 전선관 | 40㎜ | M | 1 | 0 | 1 |  | 56900017031 | 배전전공 | 0.007 | 150 | 0.0105 |  | 0 |  | 전기4-31 |  |  |  |  | 0.0105
| 800 | 3913170610035632 |  |  |  | 1 | 0 | 1 |  | 56900017041 | 보통인부 | 0.018 | 150 | 0.027 |  | 0 |  | 전기4-31 | [6 empty] | 0.027
| 800 | L001010101000081 | 노 무 비 | 배전전공 | 인 | 0.0105 | 100 | 0.0105 | [7 empty] | 0 |  |  |  | 노임계 |  |  | 0.0105 |  | 0.027
| 800 | L001010101000002 | 노 무 비 | 보통인부 | 인 | 0.027 | 100 | 0.027 | [7 empty] | 0
| 공종줄 |  | [ 제 23호 ] 파상형 폴리에틸렌 전선관 50㎜(전기) [M.]
| 800 | 3913170610035633 | 파상형 폴리에틸렌 전선관 | 50㎜ | M | 1 | 0 | 1 |  | 56900017031 | 배전전공 | 0.007 | 100 | 0.007 |  | 0 |  | 전기4-31 |  |  |  |  | 0.007
| 800 | 3913170610035633 |  |  |  | 1 | 0 | 1 |  | 56900017041 | 보통인부 | 0.018 | 100 | 0.018 |  | 0 |  | 전기4-31 | [6 empty] | 0.018
| 800 | L001010101000081 | 노 무 비 | 배전전공 | 인 | 0.007 | 100 | 0.007 | [7 empty] | 0 |  |  |  | 노임계 |  |  | 0.007 |  | 0.018
| 800 | L001010101000002 | 노 무 비 | 보통인부 | 인 | 0.018 | 100 | 0.018 | [7 empty] | 0
| 공종줄 |  | [ 제 24호 ] 1종금속제가요전선관 16 mm 고장력-비방수 [M]
| 800 | 3913170620174478 | 1종금속제가요전선관 | 16 mm 고장력-비방수 | M | 1 | 0 | 1 |  | 56900017016 | 내선전공 | 0.044 | 100 | 0.044 |  | 0 |  | 전기5-1 |  |  | 0.044
| 800 | L001010101000075 | 노 무 비 | 내선전공 | 인 | 0.044 | 100 | 0.044 | [7 empty] | 0 |  |  |  | 노임계 | 0.044
| 공종줄 |  | [ 제 25호 ] 1종금속제가요전선관 36 mm 고장력-방수 [M]
| 800 | 3913170620174473 | 1종금속제가요전선관 | 36 mm 고장력-방수 | M | 1 | 0 | 1 |  | 56900017016 | 내선전공 | 0.087 | 100 | 0.087 |  | 0 |  | 전기5-1 |  |  | 0.087
| 800 | L001010101000075 | 노 무 비 | 내선전공 | 인 | 0.087 | 100 | 0.087 | [7 empty] | 0 |  |  |  | 노임계 | 0.087
| 공종줄 |  | [ 제 26호 ] 아우트렛박스(커버포함) 8각 54㎜ [개]
| 800 | 3912130810035750 | 아우트렛박스 | 8각 54㎜ | 개 | 1 | 0 | 1 |  | 56900017016 | 내선전공 | 0.12 | 100 | 0.12 |  | 0 |  | 전기5-3 |  |  | 0.12
| 800 | L001010101000075 | 노 무 비 | 내선전공 | 인 | 0.12 | 100 | 0.12 | [7 empty] | 0 |  |  |  | 노임계 | 0.12
| 공종줄 |  | [ 제 27호 ] 아우트렛박스(커버포함) 중형4각 54㎜ [개]
| 800 | 3912130810035753 | 아우트렛박스 | 중형4각 54㎜ | 개 | 1 | 0 | 1 |  | 56900017016 | 내선전공 | 0.12 | 100 | 0.12 |  | 0 |  | 전기5-3 |  |  | 0.12
| 800 | L001010101000075 | 노 무 비 | 내선전공 | 인 | 0.12 | 100 | 0.12 | [7 empty] | 0 |  |  |  | 노임계 | 0.12
| 공종줄 |  | [ 제 28호 ] 스위치박스 1 개용 54 mm [개]
| 800 | 3912130610035778 | 스위치박스 | 1 개용 54 mm | 개 | 1 | 0 | 1 |  | 56900017016 | 내선전공 | 0.2 | 100 | 0.2 |  | 0 |  | 전기5-3 |  |  | 0.2
| 800 | L001010101000075 | 노 무 비 | 내선전공 | 인 | 0.2 | 100 | 0.2 | [7 empty] | 0 |  |  |  | 노임계 | 0.2
| 공종줄 |  | [ 제 29호 ] 스위치박스 2 개용 54 mm(4각) [개]
| 800 | 3912130610035781 | 스위치박스 | 2 개용 54 mm(4각) | 개 | 1 | 0 | 1 |  | 56900017016 | 내선전공 | 0.2 | 100 | 0.2 |  | 0 |  | 전기5-3 |  |  | 0.2
| 800 | L001010101000075 | 노 무 비 | 내선전공 | 인 | 0.2 | 100 | 0.2 | [7 empty] | 0 |  |  |  | 노임계 | 0.2
| 공종줄 |  | [ 제 30호 ] JOINT BOX 100*100*50 [EA]
| 800 | 3912130320175917 | JOINT BOX | 100*100*50 | EA | 1 | 0 | 1 |  | 56900017016 | 내선전공 | 0.04 | 100 | 0.04 |  | 0 |  | 전기5-3 |  |  | 0.04
| 800 | L001010101000075 | 노 무 비 | 내선전공 | 인 | 0.04 | 100 | 0.04 | [7 empty] | 0 |  |  |  | 노임계 | 0.04
| 공종줄 |  | [ 제 31호 ] 풀박스 100×100×100 [개]
| 800 | 3912130310035796 | 풀박스 | 100×100×100 | 개 | 1 | 0 | 1 |  | 56900017016 | 내선전공 | 0.17 | 100 | 0.17 |  | 0 |  | 전기5-4 |  |  | 0.17
| 800 | L001010101000075 | 노 무 비 | 내선전공 | 인 | 0.17 | 100 | 0.17 | [7 empty] | 0 |  |  |  | 노임계 | 0.17
| 공종줄 |  | [ 제 32호 ] 내열비닐절연전선 HFIX 2.5sq (1.78mm)-(바닥)단선 [M]
| 800 | 2612162922076724 | 내열비닐절연전선 | HFIX 2.5sq (1.78mm)-(바닥)단선 | M | 1 | 0 | 1 |  | 56900017016 | 내선전공 | 0.01 | 80 | 0.008 |  | 0 |  | 전기5-10 |  |  | 0.008
| 800 | L001010101000075 | 노 무 비 | 내선전공 | 인 | 0.008 | 100 | 0.008 | [7 empty] | 0 |  |  |  | 노임계 | 0.008
| 공종줄 |  | [ 제 33호 ] 내열비닐절연전선 HFIX 2.5sq (1.78mm)-단선 [M]
| 800 | 2612162922076727 | 내열비닐절연전선 | HFIX 2.5sq (1.78mm)-단선 | M | 1 | 0 | 1 |  | 56900017016 | 내선전공 | 0.01 | 100 | 0.01 |  | 0 |  | 전기5-10 |  |  | 0.01
| 800 | L001010101000075 | 노 무 비 | 내선전공 | 인 | 0.01 | 100 | 0.01 | [7 empty] | 0 |  |  |  | 노임계 | 0.01
| 공종줄 |  | [ 제 34호 ] 접지용비닐절연전선(F-GV) 4㎟ [M]
| 800 | 2612152420683696 | 접지용비닐절연전선(F-GV) | 4㎟ | M | 1 | 0 | 1 |  | 56900017016 | 내선전공 | 0.006 | 150 | 0.009 |  | 0 |  | 전기3-38 |  |  | 0.009
| 800 | L001010101000075 | 노 무 비 | 내선전공 | 인 | 0.009 | 100 | 0.009 | [7 empty] | 0 |  |  |  | 노임계 | 0.009
| 공종줄 |  | [ 제 35호 ] 접지용비닐절연전선(F-GV) 10㎟ [M]
| 800 | 2612152420683698 | 접지용비닐절연전선(F-GV) | 10㎟ | M | 1 | 0 | 1 |  | 56900017016 | 내선전공 | 0.006 | 150 | 0.009 |  | 0 |  | 전기3-38 |  |  | 0.009
| 800 | L001010101000075 | 노 무 비 | 내선전공 | 인 | 0.009 | 100 | 0.009 | [7 empty] | 0 |  |  |  | 노임계 | 0.009
| 공종줄 |  | [ 제 36호 ] 접지용비닐절연전선(F-GV) 16㎟ [M]
| 800 | 2612152420683699 | 접지용비닐절연전선(F-GV) | 16㎟ | M | 1 | 0 | 1 |  | 56900017016 | 내선전공 | 0.007 | 150 | 0.0105 |  | 0 |  | 전기3-38 |  |  | 0.0105
| 800 | L001010101000075 | 노 무 비 | 내선전공 | 인 | 0.0105 | 100 | 0.0105 | [7 empty] | 0 |  |  |  | 노임계 | 0.0105
| 공종줄 |  | [ 제 37호 ] 접지용비닐절연전선(F-GV) 50㎟ [M]
| 800 | 2612152420683702 | 접지용비닐절연전선(F-GV) | 50㎟ | M | 1 | 0 | 1 |  | 56900017016 | 내선전공 | 0.008 | 150 | 0.012 |  | 0 |  | 전기3-38 |  |  | 0.012
| 800 | L001010101000075 | 노 무 비 | 내선전공 | 인 | 0.012 | 100 | 0.012 | [7 empty] | 0 |  |  |  | 노임계 | 0.012
| 공종줄 |  | [ 제 38호 ] 전기용 연동연선(BC) 70㎟ [M]
| 800 | 2612152420182439 | 전기용 연동연선(BC) | 70㎟ | M | 1 | 0 | 1 |  | 56900017016 | 내선전공 | 0.008 | 100 | 0.008 |  | 0 |  | 전기3-38 |  |  | 0.008
| 800 | L001010101000075 | 노 무 비 | 내선전공 | 인 | 0.008 | 100 | 0.008 | [7 empty] | 0 |  |  |  | 노임계 | 0.008
| 공종줄 |  | [ 제 39호 ] 전력케이블-가로등 0.6/1kv F-CV 2C×4㎟ [M]
| 800 | 2612162920685071 | 전력케이블-가로등 | 0.6/1kv F-CV 2C×4㎟ | M | 1 | 0 | 1 |  | 56900017076 | 저압케이블전공 | 0.00971 | 100 | 0.00971 |  | 0 |  | 전기4-34 |  |  |  | 0.00971
| 800 | 2612162920685071 |  |  |  | 1 | 0 | 1 |  | 56900017041 | 보통인부 | 0.00971 | 100 | 0.00971 |  | 0 |  | 전기4-34 | [6 empty] | 0.00971
| 800 | L001010101000078 | 노 무 비 | 저압케이블전공 | 인 | 0.00971 | 100 | 0.00971 | [7 empty] | 0 |  |  |  | 노임계 |  | 0.00971 |  |  | 0.00971
| 800 | L001010101000002 | 노 무 비 | 보통인부 | 인 | 0.00971 | 100 | 0.00971 | [7 empty] | 0
| 공종줄 |  | [ 제 40호 ] 전력케이블-가로등 0.6/1kv F-CV 2C×4㎟-2열 [M]
| 800 | 2612162920685072 | 전력케이블-가로등 | 0.6/1kv F-CV 2C×4㎟-2열 | M | 1 | 0 | 1 |  | 56900017076 | 저압케이블전공 | 0.00971 | 90 | 0.008739 |  | 0 |  | 전기4-34 |  |  |  | 0.008739
| 800 | 2612162920685072 |  |  |  | 1 | 0 | 1 |  | 56900017041 | 보통인부 | 0.00971 | 90 | 0.008739 |  | 0 |  | 전기4-34 | [6 empty] | 0.008739
| 800 | L001010101000078 | 노 무 비 | 저압케이블전공 | 인 | 0.00874 | 100 | 0.008739 | [7 empty] | 0 |  |  |  | 노임계 |  | 0.008739 |  |  | 0.008739
| 800 | L001010101000002 | 노 무 비 | 보통인부 | 인 | 0.00874 | 100 | 0.008739 | [7 empty] | 0
| 공종줄 |  | [ 제 41호 ] 전력케이블-옥외 0.6/1kv F-CV 4C×10㎟ [M]
| 800 | InMastDBNonCode | 전력케이블-옥외 | 0.6/1kv F-CV 4C×10㎟ | M | 1 | 0 | 1 |  | 56900017076 | 저압케이블전공 | 0.01258 | 100 | 0.01258 |  | 0 |  | 전기4-34 |  |  |  | 0.01258
| 800 | InMastDBNonCode |  |  |  | 1 | 0 | 1 |  | 56900017041 | 보통인부 | 0.01258 | 100 | 0.01258 |  | 0 |  | 전기4-34 | [6 empty] | 0.01258
| 800 | L001010101000078 | 노 무 비 | 저압케이블전공 | 인 | 0.01258 | 100 | 0.01258 | [7 empty] | 0 |  |  |  | 노임계 |  | 0.01258 |  |  | 0.01258
| 800 | L001010101000002 | 노 무 비 | 보통인부 | 인 | 0.01258 | 100 | 0.01258 | [7 empty] | 0
| 공종줄 |  | [ 제 42호 ] 전력케이블 0.6/1kv F-CV 4C×4㎟ [M]
| 800 | 2612162920683944 | 전력케이블 | 0.6/1kv F-CV 4C×4㎟ | M | 1 | 0 | 1 |  | 56900017076 | 저압케이블전공 | 0.029 | 100 | 0.029 |  | 0 |  | 전기5-13 |  |  |  | 0.029
| 800 | L001010101000078 | 노 무 비 | 저압케이블전공 | 인 | 0.029 | 100 | 0.029 | [7 empty] | 0 |  |  |  | 노임계 |  | 0.029
| 공종줄 |  | [ 제 43호 ] 전력케이블 0.6/1kv F-CV 4C×10㎟ [M]
| 800 | 2612162920683946 | 전력케이블 | 0.6/1kv F-CV 4C×10㎟ | M | 1 | 0 | 1 |  | 56900017076 | 저압케이블전공 | 0.049 | 100 | 0.049 |  | 0 |  | 전기5-13 |  |  |  | 0.049
| 800 | L001010101000078 | 노 무 비 | 저압케이블전공 | 인 | 0.049 | 100 | 0.049 | [7 empty] | 0 |  |  |  | 노임계 |  | 0.049
| 공종줄 |  | [ 제 44호 ] 전력케이블 0.6/1kv F-CV 4C×25㎟ [M]
| 800 | 2612162920683948 | 전력케이블 | 0.6/1kv F-CV 4C×25㎟ | M | 1 | 0 | 1 |  | 56900017076 | 저압케이블전공 | 0.078 | 100 | 0.078 |  | 0 |  | 전기5-11 |  |  |  | 0.078
| 800 | L001010101000078 | 노 무 비 | 저압케이블전공 | 인 | 0.078 | 100 | 0.078 | [7 empty] | 0 |  |  |  | 노임계 |  | 0.078
| 공종줄 |  | [ 제 45호 ] 알루미늄인터룩 전력케이블 2.5sq(단선)/3c [M.]
| 800 | 2612161321650585 | 알루미늄인터룩 전력케이블 | 2.5sq(단선)/3c | M | 1 | 0 | 1 |  | 56900017076 | 저압케이블전공 | 0.019 | 150 | 0.0285 |  | 0 |  | 전기5-13 |  |  |  | 0.0285
| 800 | L001010101000078 | 노 무 비 | 저압케이블전공 | 인 | 0.0285 | 100 | 0.0285 | [7 empty] | 0 |  |  |  | 노임계 |  | 0.0285
| 공종줄 |  | [ 제 46호 ] UTP 케이블 Cat.5E 0.5mm 4P [M]
| 800 | 2612160921650751 | UTP 케이블 | Cat.5E 0.5mm 4P | M | 1 | 0 | 1 |  | 56900017116 | 통신케이블공 | 0.015 | 100 | 0.015 |  | 0 |  | 통신4-3-1 | [5 empty] | 0.015
| 800 | L001010101000089 | 노 무 비 | 통신케이블공 | 인 | 0.015 | 100 | 0.015 | [7 empty] | 0 |  |  |  | 노임계 |  |  |  | 0.015
| 공종줄 |  | [ 제 47호 ] 매입스위치 15A, 250V 1로2구 [개]
| 800 | 3912998720170518 | 매입스위치 | 15A, 250V 1로2구 | 개 | 1 | 0 | 1 |  | 56900017016 | 내선전공 | 0.085 | 100 | 0.085 |  | 0 |  | 전기5-23-2 |  |  | 0.085
| 800 | L001010101000075 | 노 무 비 | 내선전공 | 인 | 0.085 | 100 | 0.085 | [7 empty] | 0 |  |  |  | 노임계 | 0.085
| 공종줄 |  | [ 제 48호 ] 매입스위치 15A, 250V 1로4구 [개]
| 800 | 3912998720170520 | 매입스위치 | 15A, 250V 1로4구 | 개 | 1 | 0 | 1 |  | 56900017016 | 내선전공 | 0.085 | 100 | 0.085 |  | 0 |  | 전기5-23-2 |  |  | 0.085
| 800 | L001010101000075 | 노 무 비 | 내선전공 | 인 | 0.085 | 100 | 0.085 | [7 empty] | 0 |  |  |  | 노임계 | 0.085
| 공종줄 |  | [ 제 49호 ] 콘센트 매입-접지형, 15A 250V 1구 [개]
| 800 | 3912140620170849 | 콘센트 | 매입-접지형, 15A 250V 1구 | 개 | 1 | 0 | 1 |  | 56900017016 | 내선전공 | 0.08 | 100 | 0.08 |  | 0 |  | 전기5-23-1 |  |  | 0.08
| 800 | L001010101000075 | 노 무 비 | 내선전공 | 인 | 0.08 | 100 | 0.08 | [7 empty] | 0 |  |  |  | 노임계 | 0.08
| 공종줄 |  | [ 제 50호 ] 콘센트 매입-접지형, 15A 250V 2구 [개]
| 800 | 3912140620170850 | 콘센트 | 매입-접지형, 15A 250V 2구 | 개 | 1 | 0 | 1 |  | 56900017016 | 내선전공 | 0.08 | 100 | 0.08 |  | 0 |  | 전기5-23-1 |  |  | 0.08
| 800 | L001010101000075 | 노 무 비 | 내선전공 | 인 | 0.08 | 100 | 0.08 | [7 empty] | 0 |  |  |  | 노임계 | 0.08
| 공종줄 |  | [ 제 51호 ] 방우콘센트 매입-접지형, 15A 250V 1구 [개]
| 800 | 3912140621030227 | 방우콘센트 | 매입-접지형, 15A 250V 1구 | 개 | 1 | 0 | 1 |  | 56900017016 | 내선전공 | 0.08 | 100 | 0.08 |  | 0 |  | 전기5-23-1 |  |  | 0.08
| 800 | L001010101000075 | 노 무 비 | 내선전공 | 인 | 0.08 | 100 | 0.08 | [7 empty] | 0 |  |  |  | 노임계 | 0.08
| 공종줄 |  | [ 제 52호 ] 방우콘센트 매입-접지형, 15A 250V 2구 [개]
| 800 | 3912140621030228 | 방우콘센트 | 매입-접지형, 15A 250V 2구 | 개 | 1 | 0 | 1 |  | 56900017016 | 내선전공 | 0.08 | 100 | 0.08 |  | 0 |  | 전기5-23-1 |  |  | 0.08
| 800 | L001010101000075 | 노 무 비 | 내선전공 | 인 | 0.08 | 100 | 0.08 | [7 empty] | 0 |  |  |  | 노임계 | 0.08
| 공종줄 |  | [ 제 53호 ] 접지봉-전기 14Φ×1000 mm [개]
| 800 | 3912161310034844 | 접지봉-전기 | 14Φ×1000 mm | 개 | 1 | 0 | 1 |  | 56900017016 | 내선전공 | 0.11 | 100 | 0.11 |  | 0 |  | 전기3-38 |  |  | 0.11
| 800 | 3912161310034844 |  |  |  | 1 | 0 | 1 |  | 56900017041 | 보통인부 | 0.08 | 100 | 0.08 |  | 0 |  | 전기3-38 | [6 empty] | 0.08
| 800 | L001010101000075 | 노 무 비 | 내선전공 | 인 | 0.11 | 100 | 0.11 | [7 empty] | 0 |  |  |  | 노임계 | 0.11 |  |  |  | 0.08
| 800 | L001010101000002 | 노 무 비 | 보통인부 | 인 | 0.08 | 100 | 0.08 | [7 empty] | 0
| 공종줄 |  | [ 제 54호 ] 접지봉-전기 18Φ×2400 mm [개]
| 800 | 3912161310034847 | 접지봉-전기 | 18Φ×2400 mm | 개 | 1 | 0 | 1 |  | 56900017016 | 내선전공 | 0.11 | 100 | 0.11 |  | 0 |  | 전기3-38 |  |  | 0.11
| 800 | 3912161310034847 |  |  |  | 1 | 0 | 1 |  | 56900017041 | 보통인부 | 0.08 | 100 | 0.08 |  | 0 |  | 전기3-38 | [6 empty] | 0.08
| 800 | L001010101000075 | 노 무 비 | 내선전공 | 인 | 0.11 | 100 | 0.11 | [7 empty] | 0 |  |  |  | 노임계 | 0.11 |  |  |  | 0.08
| 800 | L001010101000002 | 노 무 비 | 보통인부 | 인 | 0.08 | 100 | 0.08 | [7 empty] | 0
| 공종줄 |  | [ 제 55호 ] 접지단자함 SUS, 3 CCT [면]
| 800 | 3912130321650854 | 접지단자함 | SUS, 3 CCT | 면 | 1 | 0 | 1 |  | 56900017016 | 내선전공 | 0.66 | 100 | 0.66 |  | 0 |  | 전기3-38 |  |  | 0.66
| 800 | L001010101000075 | 노 무 비 | 내선전공 | 인 | 0.66 | 100 | 0.66 | [7 empty] | 0 |  |  |  | 노임계 | 0.66
| 공종줄 |  | [ 제 56호 ] 압착단자 R형동선 16㎟/1C-접지용 [개]
| 800 | 8521594563570010 | 압착단자 | R형동선 16㎟/1C-접지용 | 개 | 1 | 0 | 1 |  | 56900017016 | 내선전공 | 0.016 | 100 | 0.016 |  | 0 |  | 전기3-38 |  |  | 0.016
| 800 | L001010101000075 | 노 무 비 | 내선전공 | 인 | 0.016 | 100 | 0.016 | [7 empty] | 0 |  |  |  | 노임계 | 0.016
| 공종줄 |  | [ 제 57호 ] 케이블표지시트 저압, 0.15x150 [m]
| 800 | 3912219520175619 | 케이블표지시트 | 저압, 0.15x150 | M | 1 | 0 | 1 |  | 56900017076 | 저압케이블전공 | 0.0005 | 100 | 0.0005 |  | 0 |  | 전기4-45 |  |  |  | 0.0005
| 800 | 3912219520175619 |  |  |  | 1 | 0 | 1 |  | 56900017041 | 보통인부 | 0.001 | 100 | 0.001 |  | 0 |  | 전기4-45 | [6 empty] | 0.001
| 800 | L001010101000078 | 노 무 비 | 저압케이블전공 | 인 | 0.0005 | 100 | 0.0005 | [7 empty] | 0 |  |  |  | 노임계 |  | 0.0005 |  |  | 0.001
| 800 | L001010101000002 | 노 무 비 | 보통인부 | 인 | 0.001 | 100 | 0.001 | [7 empty] | 0
| 공종줄 |  | [ 제 58호 ] 다기능 접속함 방수형 [EA]
| 800 | 9998887770001016 | 다기능 접속함 | 방수형 | EA | 1 | 0 | 1 |  | 56900017016 | 내선전공 | 0.133 | 100 | 0.133 |  | 0 |  | 전기5-19 |  |  | 0.133
| 800 | L001010101000075 | 노 무 비 | 내선전공 | 인 | 0.133 | 100 | 0.133 | [7 empty] | 0 |  |  |  | 노임계 | 0.133
| 공종줄 |  | [ 제 59호 ] 카운터센서 [EA]
| 800 | 9998887770001018 | 카운터센서 |  | EA | 1 | 0 | 1 |  | 56900017016 | 내선전공 | 0.065 | 100 | 0.065 |  | 0 |  | 전기5-23-나 |  |  | 0.065
| 800 | L001010101000075 | 노 무 비 | 내선전공 | 인 | 0.065 | 100 | 0.065 | [7 empty] | 0 |  |  |  | 노임계 | 0.065
| 공종줄 |  | [ 제 60호 ] 카운터절전스위치 [EA]
| 800 | 9998887770001019 | 카운터절전스위치 |  | EA | 1 | 0 | 1 |  | 56900017016 | 내선전공 | 0.065 | 100 | 0.065 |  | 0 |  | 전기5-23-나 |  |  | 0.065
| 800 | L001010101000075 | 노 무 비 | 내선전공 | 인 | 0.065 | 100 | 0.065 | [7 empty] | 0 |  |  |  | 노임계 | 0.065
| 공종줄 |  | [ 제 61호 ] 전주밴드 150mm∼300mm [EA]
| 800 | 9998887770001054 | 전주밴드 | 150mm∼300mm | EA | 1 | 0 | 1 |  | 56900017076 | 저압케이블전공 | 0.058 | 100 | 0.058 |  | 0 |  | 전기4-28 |  |  |  | 0.058
| 800 | 9998887770001054 |  |  |  | 1 | 0 | 1 |  | 56900017041 | 보통인부 | 0.029 | 100 | 0.029 |  | 0 |  | 전기4-28 | [6 empty] | 0.029
| 800 | L001010101000078 | 노 무 비 | 저압케이블전공 | 인 | 0.058 | 100 | 0.058 | [7 empty] | 0 |  |  |  | 노임계 |  | 0.058 |  |  | 0.029
| 800 | L001010101000002 | 노 무 비 | 보통인부 | 인 | 0.029 | 100 | 0.029 | [7 empty] | 0
| 공종줄 |  | [ 제 62호 ] 철근클램프 구조체접속 [EA]
| 800 | InMastDBNonCode | 철근클램프 | 구조체접속 | EA | 1 | 0 | 1 |  | 56900017016 | 내선전공 | 0.02 | 100 | 0.02 |  | 0 |  | 전기3-38 |  |  | 0.02
| 800 | L001010101000075 | 노 무 비 | 내선전공 | 인 | 0.02 | 100 | 0.02 | [7 empty] | 0 |  |  |  | 노임계 | 0.02
| 공종줄 |  | [ 제 63호 ] C형 슬리브 70SQ [EA]
| 800 | InMastDBNonCode | C형 슬리브 | 70SQ | EA | 1 | 0 | 1 |  | 56900017016 | 내선전공 | 0.097 | 100 | 0.097 |  | 0 |  | 전기3-38 |  |  | 0.097
| 800 | L001010101000075 | 노 무 비 | 내선전공 | 인 | 0.097 | 100 | 0.097 | [7 empty] | 0 |  |  |  | 노임계 | 0.097
| 공종줄 |  | [ 제 64호 ] SUS접지모듈 (100×100×1200) [EA]
| 800 | InMastDBNonCode | SUS접지모듈 | (100×100×1200) | EA | 1 | 0 | 1 |  | 56900017016 | 내선전공 | 0.27 | 100 | 0.27 |  | 0 |  | 전기3-38 |  |  | 0.27
| 800 | InMastDBNonCode |  |  |  | 1 | 0 | 1 |  | 56900017041 | 보통인부 | 0.46 | 100 | 0.46 |  | 0 |  | 전기3-38 | [6 empty] | 0.46
| 800 | L001010101000075 | 노 무 비 | 내선전공 | 인 | 0.27 | 100 | 0.27 | [7 empty] | 0 |  |  |  | 노임계 | 0.27 |  |  |  | 0.46
| 800 | L001010101000002 | 노 무 비 | 보통인부 | 인 | 0.46 | 100 | 0.46 | [7 empty] | 0
| 공종줄 |  | [ 제 65호 ] 접지저감재 그린어스 탄소형 [포]
| 800 | InMastDBNonCode | 접지저감재 | 그린어스 탄소형 | 포 | 1 | 0 | 1 |  | 56900017016 | 내선전공 | 0.11 | 100 | 0.11 |  | 0 |  | 전기3-39-마 |  |  | 0.11
| 800 | L001010101000075 | 노 무 비 | 내선전공 | 인 | 0.11 | 100 | 0.11 | [7 empty] | 0 |  |  |  | 노임계 | 0.11
| 공종줄 |  | [ 제 66호 ] 수막처리봉 300L [EA]
| 800 | InMastDBNonCode | 수막처리봉 | 300L | EA | 1 | 0 | 1 |  | 56900017016 | 내선전공 | 0.194 | 100 | 0.194 |  | 0 |  | 전기3-38 |  |  | 0.194
| 800 | L001010101000075 | 노 무 비 | 내선전공 | 인 | 0.194 | 100 | 0.194 | [7 empty] | 0 |  |  |  | 노임계 | 0.194
| 공종줄 |  | [ 제 67호 ] 그라운드 패드 [EA]
| 800 | InMastDBNonCode | 그라운드 패드 |  | EA | 1 | 0 | 1 |  | 56900017016 | 내선전공 | 0.16 | 100 | 0.16 |  | 0 |  | 전기5-9 |  |  | 0.16
| 800 | L001010101000075 | 노 무 비 | 내선전공 | 인 | 0.16 | 100 | 0.16 | [7 empty] | 0 |  |  |  | 노임계 | 0.16
| 공종줄 |  | [ 제 68호 ] 각도조절형피뢰침 지지대 5M [EA]
| 800 | InMastDBNonCode | 각도조절형피뢰침 지지대 | 5M | EA | 1 | 0 | 1 |  | 56900017016 | 내선전공 | 0.66 | 100 | 0.66 |  | 0 |  | 전기5-42 |  |  | 0.66
| 800 | L001010101000075 | 노 무 비 | 내선전공 | 인 | 0.66 | 100 | 0.66 | [7 empty] | 0 |  |  |  | 노임계 | 0.66
| 공종줄 |  | [ 제 69호 ] 분전반(신풍)-@관급자재 WHM함 [면]
| 800 | InMastDBNonCode | 분전반(신풍) | WHM함 | 면 | 1 | 0 | 1 |  | 56900017016 | 내선전공 | 0.66 | 100 | 0.66 |  | 0 |  | 전기5-4 | @관급자재 |  | 0.66
| 800 | L001010101000075 | 노 무 비 | 내선전공 | 인 | 0.66 | 100 | 0.66 | [7 empty] | 0 |  |  |  | 노임계 | 0.66
| 공종줄 |  | [ 제 70호 ] 분전반(신풍)-@관급자재 LN-신풍 [면]
| 800 | InMastDBNonCode | 분전반(신풍) | LN-신풍 | 면 | 1 | 0 | 1 |  | 56900017016 | 내선전공 | 1.23 | 100 | 1.23 |  | 0 |  | 전기5-4 | @관급자재 |  | 1.23
| 800 | L001010101000075 | 노 무 비 | 내선전공 | 인 | 1.23 | 100 | 1.23 | [7 empty] | 0 |  |  |  | 노임계 | 1.23
| 공종줄 |  | [ 제 71호 ] 조명기구(신풍행복나눔센터)-@관급자재 TYPE "A" [EA]
| 800 | InMastDBNonCode | 조명기구(신풍행복나눔센터) | TYPE "A" | EA | 1 | 0 | 1 |  | 56900017016 | 내선전공 | 0.221 | 100 | 0.221 |  | 0 |  | 전기5-25-3 | @관급자재 |  | 0.221
| 800 | L001010101000075 | 노 무 비 | 내선전공 | 인 | 0.221 | 100 | 0.221 | [7 empty] | 0 |  |  |  | 노임계 | 0.221
| 공종줄 |  | [ 제 72호 ] 조명기구(신풍행복나눔센터)-@관급자재 TYPE "B" [EA]
| 800 | InMastDBNonCode | 조명기구(신풍행복나눔센터) | TYPE "B" | EA | 1 | 0 | 1 |  | 56900017016 | 내선전공 | 0.155 | 100 | 0.155 |  | 0 |  | 전기5-25-3 | @관급자재 |  | 0.155
| 800 | L001010101000075 | 노 무 비 | 내선전공 | 인 | 0.155 | 100 | 0.155 | [7 empty] | 0 |  |  |  | 노임계 | 0.155
| 공종줄 |  | [ 제 73호 ] 조명기구(신풍행복나눔센터)-@관급자재 TYPE "C" [EA]
| 800 | InMastDBNonCode | 조명기구(신풍행복나눔센터) | TYPE "C" | EA | 1 | 0 | 1 |  | 56900017016 | 내선전공 | 0.117 | 100 | 0.117 |  | 0 |  | 전기5-25-3 | @관급자재 |  | 0.117
| 800 | L001010101000075 | 노 무 비 | 내선전공 | 인 | 0.117 | 100 | 0.117 | [7 empty] | 0 |  |  |  | 노임계 | 0.117
| 공종줄 |  | [ 제 74호 ] 조명기구(신풍행복나눔센터)-@관급자재 TYPE "OA" [EA]
| 800 | InMastDBNonCode | 조명기구(신풍행복나눔센터) | TYPE "OA" | EA | 1 | 0 | 1 |  | 56900017016 | 내선전공 | 0.183 | 100 | 0.183 |  | 0 |  | 전기5-26-3 | @관급자재 |  | 0.183
| 800 | L001010101000075 | 노 무 비 | 내선전공 | 인 | 0.183 | 100 | 0.183 | [7 empty] | 0 |  |  |  | 노임계 | 0.183
| 공종줄 |  | 사곡면배드민턴장
| 공종줄 |  | [ 제 1호 ] 인력터파기 보통토사0-1m [㎥_]
| 800 | 391115ZZ701Z0004 | 품셈 산출근거 | 인력터파기 보통토사 0-1M | 식 | 1 | 0 | 1 |  | 56900017041 | 보통인부 | 0.2 | 100 | 0.2 |  | 0 |  | 건설(공통)3-1-1 | [5 empty] | 0.2
| 800 | L001010101000002 | 노 무 비 | 보통인부 | 인 | 0.2 | 100 | 0.2 | [7 empty] | 0 |  |  |  | 노임계 |  |  |  | 0.2
| 공종줄 |  | [ 제 2호 ] 인력되메우기 보통토사0-1m [㎥_]
| 800 | 391115ZZ701Z0003 | 품셈 산출근거 | 인력되메우기 보통토사 0-1M | 식 | 1 | 0 | 1 |  | 56900017041 | 보통인부 | 0.11 | 100 | 0.11 |  | 0 |  | 건설(공통)3-2-1 | [5 empty] | 0.11
| 800 | L001010101000002 | 노 무 비 | 보통인부 | 인 | 0.11 | 100 | 0.11 | [7 empty] | 0 |  |  |  | 노임계 |  |  |  | 0.11
| 공종줄 |  | [ 제 5호 ] 외등기초(매입) 3m~6m미만(W/접지봉) [개소]
| 800 | 2612152420683697 | 접지용비닐절연전선(F-GV) | 6㎟ | M | 2 | 0 | 2 | 10 | 56900017016 | 내선전공 | 0.006 | 150 | 0.018 |  | 0 |  | 전기3-38 |  |  | 0.018
| 800 | 3912161310034844 | 접지봉-전기 | 14Φ×1000 mm | 개 | 1 | 0 | 1 |  | 56900017016 | 내선전공 | 0.11 | 100 | 0.11 |  | 0 |  | 전기3-38 |  |  | 0.11
| 800 | 3912161310034844 |  |  |  | 1 | 0 | 1 |  | 56900017041 | 보통인부 | 0.08 | 100 | 0.08 |  | 0 |  | 전기3-38 | [5 empty] | 0.08
| 800 | 9998887770000061 | 가로등기초 | 정방형 400*500*500 | EA | 1 | 0 | 1 |  | 56900017016 | 내선전공 | 0.08 | 100 | 0.08 |  | 0 |  | 전기5-27-1 |  |  | 0.08
| 800 | 9998887770000061 |  |  |  | 1 | 0 | 1 |  | 56900017041 | 보통인부 | 0.19 | 100 | 0.19 |  | 0 |  | 전기5-27-1 | [5 empty] | 0.19
| 800 | 3116160120160866 | 기초앵커볼트 | M22×L500 | 개 | 4 | 0 | 4 |  | 56900017016 | 내선전공 | 0.23 | 100 | 0.92 |  | 0 |  | 전기5-29 |  |  | 0.92
| 800 | L001010101000075 | 노 무 비 | 내선전공 | 인 | 1.128 | 100 | 1.128 | [7 empty] | 0 |  |  |  | 노임계 | 1.128 |  |  | 0.27
| 800 | L001010101000002 | 노 무 비 | 보통인부 | 인 | 0.27 | 100 | 0.27 | [7 empty] | 0
| 공종줄 |  | [ 제 6호 ] 가로등 건주 기계화 시공 일반 5m-7m [개소]
| 800 | 391115ZZ701Z0005 | 품셈 산출근거 | 일반 5m-7m | 식 | 1 | 0 | 1 |  | 56900017016 | 내선전공 | 0.31 | 100 | 0.31 |  | 0 |  | 전기5-27-나 |  |  | 0.31
| 800 | L001010101000075 | 노 무 비 | 내선전공 | 인 | 0.31 | 100 | 0.31 | [7 empty] | 0 |  |  |  | 노임계 | 0.31
| 공종줄 |  | [ 제 7호 ] 전주인하(10M) 1회선 [개소]
| 800 | 9998887770001054 | 전주밴드 | 150mm∼300mm | EA | 5 | 0 | 5 |  | 56900017076 | 저압케이블전공 | 0.058 | 100 | 0.29 |  | 0 |  | 전기4-28 |  |  |  | 0.29
| 800 | 9998887770001054 |  |  |  | 5 | 0 | 5 |  | 56900017041 | 보통인부 | 0.029 | 100 | 0.145 |  | 0 |  | 전기4-28 | [5 empty] | 0.145
| 800 | L001010101000078 | 노 무 비 | 저압케이블전공 | 인 | 0.29 | 100 | 0.29 | [7 empty] | 0 |  |  |  | 노임계 |  | 0.29 |  | 0.145
| 800 | L001010101000002 | 노 무 비 | 보통인부 | 인 | 0.145 | 100 | 0.145 | [7 empty] | 0
| 공종줄 |  | [ 제 8호 ] 파상형 폴리에틸렌 전선관 30㎜(가로등,신호,구내) [M.]
| 800 | 3913170610035631 | 파상형 폴리에틸렌 전선관 | 30㎜ | M | 1 | 0 | 1 |  | 56900017031 | 배전전공 | 0.006 | 150 | 0.009 |  | 0 |  | 전기4-31 |  |  |  |  | 0.009
| 800 | 3913170610035631 |  |  |  | 1 | 0 | 1 |  | 56900017041 | 보통인부 | 0.014 | 150 | 0.021 |  | 0 |  | 전기4-31 | [5 empty] | 0.021
| 800 | L001010101000081 | 노 무 비 | 배전전공 | 인 | 0.009 | 100 | 0.009 | [7 empty] | 0 |  |  |  | 노임계 |  |  | 0.009 | 0.021
| 800 | L001010101000002 | 노 무 비 | 보통인부 | 인 | 0.021 | 100 | 0.021 | [7 empty] | 0
| 공종줄 |  | [ 제 9호 ] 파상형 폴리에틸렌 전선관 40㎜(가로등,신호,구내) [M.]
| 800 | 3913170610035632 | 파상형 폴리에틸렌 전선관 | 40㎜ | M | 1 | 0 | 1 |  | 56900017031 | 배전전공 | 0.007 | 150 | 0.0105 |  | 0 |  | 전기4-31 |  |  |  |  | 0.0105
| 800 | 3913170610035632 |  |  |  | 1 | 0 | 1 |  | 56900017041 | 보통인부 | 0.018 | 150 | 0.027 |  | 0 |  | 전기4-31 | [5 empty] | 0.027
| 800 | L001010101000081 | 노 무 비 | 배전전공 | 인 | 0.0105 | 100 | 0.0105 | [7 empty] | 0 |  |  |  | 노임계 |  |  | 0.0105 | 0.027
| 800 | L001010101000002 | 노 무 비 | 보통인부 | 인 | 0.027 | 100 | 0.027 | [7 empty] | 0
| 공종줄 |  | [ 제 10호 ] 파상형 폴리에틸렌 전선관 40㎜(전기) [M.]
| 800 | 3913170610035632 | 파상형 폴리에틸렌 전선관 | 40㎜ | M | 1 | 0 | 1 |  | 56900017031 | 배전전공 | 0.007 | 100 | 0.007 |  | 0 |  | 전기4-31 |  |  |  |  | 0.007
| 800 | 3913170610035632 |  |  |  | 1 | 0 | 1 |  | 56900017041 | 보통인부 | 0.018 | 100 | 0.018 |  | 0 |  | 전기4-31 | [5 empty] | 0.018
| 800 | L001010101000081 | 노 무 비 | 배전전공 | 인 | 0.007 | 100 | 0.007 | [7 empty] | 0 |  |  |  | 노임계 |  |  | 0.007 | 0.018
| 800 | L001010101000002 | 노 무 비 | 보통인부 | 인 | 0.018 | 100 | 0.018 | [7 empty] | 0
| 공종줄 |  | [ 제 11호 ] 접지용비닐절연전선(F-GV) 10㎟ [M]
| 800 | 2612152420683698 | 접지용비닐절연전선(F-GV) | 10㎟ | M | 1 | 0 | 1 |  | 56900017016 | 내선전공 | 0.006 | 150 | 0.009 |  | 0 |  | 전기3-38 |  |  | 0.009
| 800 | L001010101000075 | 노 무 비 | 내선전공 | 인 | 0.009 | 100 | 0.009 | [7 empty] | 0 |  |  |  | 노임계 | 0.009
| 공종줄 |  | [ 제 12호 ] 전력케이블-가로등 0.6/1kv F-CV 2C×4㎟ [M]
| 800 | 2612162920685071 | 전력케이블-가로등 | 0.6/1kv F-CV 2C×4㎟ | M | 1 | 0 | 1 |  | 56900017076 | 저압케이블전공 | 0.00971 | 100 | 0.00971 |  | 0 |  | 전기4-34 |  |  |  | 0.00971
| 800 | 2612162920685071 |  |  |  | 1 | 0 | 1 |  | 56900017041 | 보통인부 | 0.00971 | 100 | 0.00971 |  | 0 |  | 전기4-34 | [5 empty] | 0.00971
| 800 | L001010101000078 | 노 무 비 | 저압케이블전공 | 인 | 0.00971 | 100 | 0.00971 | [7 empty] | 0 |  |  |  | 노임계 |  | 0.00971 |  | 0.00971
| 800 | L001010101000002 | 노 무 비 | 보통인부 | 인 | 0.00971 | 100 | 0.00971 | [7 empty] | 0
| 공종줄 |  | [ 제 13호 ] 전력케이블-가로등 0.6/1kv F-CV 2C×4㎟-2열 [M]
| 800 | 2612162920685072 | 전력케이블-가로등 | 0.6/1kv F-CV 2C×4㎟-2열 | M | 1 | 0 | 1 |  | 56900017076 | 저압케이블전공 | 0.00971 | 90 | 0.008739 |  | 0 |  | 전기4-34 |  |  |  | 0.008739
| 800 | 2612162920685072 |  |  |  | 1 | 0 | 1 |  | 56900017041 | 보통인부 | 0.00971 | 90 | 0.008739 |  | 0 |  | 전기4-34 | [5 empty] | 0.008739
| 800 | L001010101000078 | 노 무 비 | 저압케이블전공 | 인 | 0.00874 | 100 | 0.008739 | [7 empty] | 0 |  |  |  | 노임계 |  | 0.008739 |  | 0.008739
| 800 | L001010101000002 | 노 무 비 | 보통인부 | 인 | 0.00874 | 100 | 0.008739 | [7 empty] | 0
| 공종줄 |  | [ 제 14호 ] 전력케이블-옥외 0.6/1kv F-CV 4C×10㎟ [M]
| 800 | InMastDBNonCode | 전력케이블-옥외 | 0.6/1kv F-CV 4C×10㎟ | M | 1 | 0 | 1 |  | 56900017076 | 저압케이블전공 | 0.01258 | 100 | 0.01258 |  | 0 |  | 전기4-34 |  |  |  | 0.01258
| 800 | InMastDBNonCode |  |  |  | 1 | 0 | 1 |  | 56900017041 | 보통인부 | 0.01258 | 100 | 0.01258 |  | 0 |  | 전기4-34 | [5 empty] | 0.01258
| 800 | L001010101000078 | 노 무 비 | 저압케이블전공 | 인 | 0.01258 | 100 | 0.01258 | [7 empty] | 0 |  |  |  | 노임계 |  | 0.01258 |  | 0.01258
| 800 | L001010101000002 | 노 무 비 | 보통인부 | 인 | 0.01258 | 100 | 0.01258 | [7 empty] | 0
| 공종줄 |  | [ 제 15호 ] 케이블표지시트 저압, 0.15x150 [m]
| 800 | 3912219520175619 | 케이블표지시트 | 저압, 0.15x150 | M | 1 | 0 | 1 |  | 56900017076 | 저압케이블전공 | 0.0005 | 100 | 0.0005 |  | 0 |  | 전기4-45 |  |  |  | 0.0005
| 800 | 3912219520175619 |  |  |  | 1 | 0 | 1 |  | 56900017041 | 보통인부 | 0.001 | 100 | 0.001 |  | 0 |  | 전기4-45 | [5 empty] | 0.001
| 800 | L001010101000078 | 노 무 비 | 저압케이블전공 | 인 | 0.0005 | 100 | 0.0005 | [7 empty] | 0 |  |  |  | 노임계 |  | 0.0005 |  | 0.001
| 800 | L001010101000002 | 노 무 비 | 보통인부 | 인 | 0.001 | 100 | 0.001 | [7 empty] | 0
| 공종줄 |  | [ 제 16호 ] 다기능 접속함 방수형 [EA]
| 800 | 9998887770001016 | 다기능 접속함 | 방수형 | EA | 1 | 0 | 1 |  | 56900017016 | 내선전공 | 0.133 | 100 | 0.133 |  | 0 |  | 전기5-19 |  |  | 0.133
| 800 | L001010101000075 | 노 무 비 | 내선전공 | 인 | 0.133 | 100 | 0.133 | [7 empty] | 0 |  |  |  | 노임계 | 0.133
| 공종줄 |  | [ 제 17호 ] 분전반(배드민턴장)-@관급자재 LN-사곡 [면]
| 800 | InMastDBNonCode | 분전반(배드민턴장) | LN-사곡 | 면 | 1 | 0 | 1 |  | 56900017016 | 내선전공 | 1.23 | 100 | 1.23 |  | 0 |  | 전기5-4 | @관급자재 |  | 1.23
| 800 | L001010101000075 | 노 무 비 | 내선전공 | 인 | 1.23 | 100 | 1.23 | [7 empty] | 0 |  |  |  | 노임계 | 1.23
| 공종줄 |  | [ 제 18호 ] 조명기구(배드민턴장)-@관급자 TYPE "OA" [EA]
| 800 | InMastDBNonCode | 조명기구(배드민턴장) | TYPE "OA" | EA | 1 | 0 | 1 |  | 56900017016 | 내선전공 | 0.183 | 100 | 0.183 |  | 0 |  | 전기5-26-3 | @관급자재 |  | 0.183
| 800 | L001010101000075 | 노 무 비 | 내선전공 | 인 | 0.183 | 100 | 0.183 | [7 empty] | 0 |  |  |  | 노임계 | 0.183
유구읍행정복지센터
| 공종줄 |  | [ 제 1호 ] 인력터파기 보통토사0-1m [㎥_]
| 800 | 391115ZZ701Z0009 | 품셈 산출근거 | 인력터파기 보통토사 0-1M | 식 | 1 | 0 | 1 |  | 56900017041 | 보통인부 | 0.2 | 100 | 0.2 |  | 0 |  | 건설(공통)3-1-1 | [9 empty] | 0.2
| 800 | L001010101000002 | 노 무 비 | 보통인부 | 인 | 0.2 | 100 | 0.2 | [7 empty] | 0 |  |  |  | 노임계 | [7 empty] | 0.2
| 공종줄 |  | [ 제 2호 ] 인력되메우기 보통토사0-1m [㎥_]
| 800 | 391115ZZ701Z0007 | 품셈 산출근거 | 인력되메우기 보통토사 0-1M | 식 | 1 | 0 | 1 |  | 56900017041 | 보통인부 | 0.11 | 100 | 0.11 |  | 0 |  | 건설(공통)3-2-1 | [9 empty] | 0.11
| 800 | L001010101000002 | 노 무 비 | 보통인부 | 인 | 0.11 | 100 | 0.11 | [7 empty] | 0 |  |  |  | 노임계 | [7 empty] | 0.11
| 공종줄 |  | [ 제 5호 ] 인력잔토처리 현장처리 [㎥_]
| 800 | 391115ZZ701Z0008 | 품셈 산출근거 | 인력잔토처리 현장처리 | 식 | 1 | 0 | 1 |  | 56900017041 | 보통인부 | 0.2 | 100 | 0.2 |  | 0 |  | 건설(공통)3-3-1 | [9 empty] | 0.2
| 800 | L001010101000002 | 노 무 비 | 보통인부 | 인 | 0.2 | 100 | 0.2 | [7 empty] | 0 |  |  |  | 노임계 | [7 empty] | 0.2
| 공종줄 |  | [ 제 6호 ] 잡석깔기지정 떨공이다지기 [㎥]
| 800 | 391115ZZ701Z0011 | 품셈 산출근거 | 잡석깔기지정 떨공이다지기 | 식 | 1 | 0 | 1 |  | 56900017041 | 보통인부 | 0.018 | 100 | 0.018 |  | 0 |  | 토목3-2-4 | [9 empty] | 0.018
| 800 | L001010101000002 | 노 무 비 | 보통인부 | 인 | 0.018 | 100 | 0.018 | [7 empty] | 0 |  |  |  | 노임계 | [7 empty] | 0.018
| 공종줄 |  | [ 제 7호 ] 외등기초(매입) 3m~6m미만(W/접지봉) [개소]
| 800 | 2612152420683697 | 접지용비닐절연전선(F-GV) | 6㎟ | M | 2 | 0 | 2 | 10 | 56900017016 | 내선전공 | 0.006 | 150 | 0.018 |  | 0 |  | 전기3-38 |  |  | 0.018
| 800 | 3912161310034844 | 접지봉-전기 | 14Φ×1000 mm | 개 | 1 | 0 | 1 |  | 56900017016 | 내선전공 | 0.11 | 100 | 0.11 |  | 0 |  | 전기3-38 |  |  | 0.11
| 800 | 3912161310034844 |  |  |  | 1 | 0 | 1 |  | 56900017041 | 보통인부 | 0.08 | 100 | 0.08 |  | 0 |  | 전기3-38 | [9 empty] | 0.08
| 800 | 9998887770000061 | 가로등기초 | 정방형 400*500*500 | EA | 1 | 0 | 1 |  | 56900017016 | 내선전공 | 0.08 | 100 | 0.08 |  | 0 |  | 전기5-27-1 |  |  | 0.08
| 800 | 9998887770000061 |  |  |  | 1 | 0 | 1 |  | 56900017041 | 보통인부 | 0.19 | 100 | 0.19 |  | 0 |  | 전기5-27-1 | [9 empty] | 0.19
| 800 | 3116160120160866 | 기초앵커볼트 | M22×L500 | 개 | 4 | 0 | 4 |  | 56900017016 | 내선전공 | 0.23 | 100 | 0.92 |  | 0 |  | 전기5-29 |  |  | 0.92
| 800 | L001010101000075 | 노 무 비 | 내선전공 | 인 | 1.128 | 100 | 1.128 | [7 empty] | 0 |  |  |  | 노임계 | 1.128 | [6 empty] | 0.27
| 800 | L001010101000002 | 노 무 비 | 보통인부 | 인 | 0.27 | 100 | 0.27 | [7 empty] | 0
| 공종줄 |  | [ 제 8호 ] 가로등 건주 기계화 시공 일반 5m-7m [개소]
| 800 | 391115ZZ701Z0010 | 품셈 산출근거 | 일반 5m-7m | 식 | 1 | 0 | 1 |  | 56900017016 | 내선전공 | 0.31 | 100 | 0.31 |  | 0 |  | 전기5-27-나 |  |  | 0.31
| 800 | L001010101000075 | 노 무 비 | 내선전공 | 인 | 0.31 | 100 | 0.31 | [7 empty] | 0 |  |  |  | 노임계 | 0.31
| 공종줄 |  | [ 제 14호 ] 동력배관지지가대 배관용 [개소]
| 800 | 3116210220135742 | 셋트앵커 | M8×L150mm | 개 | 4 | 0 | 4 |  | 56900017016 | 내선전공 | 0.036 | 100 | 0.144 |  | 0 |  | 전기5-29 |  |  | 0.144
| 800 | L001010101000075 | 노 무 비 | 내선전공 | 인 | 0.144 | 100 | 0.144 | [7 empty] | 0 |  |  |  | 노임계 | 0.144
| 공종줄 |  | [ 제 15호 ] 방화구획(내화충전) W 300 [개소]
| 800 | 9998887770000074 | 내화충전(패드) | 500x500x30T | 장 | 1 | 0 | 1 |  | 56900017029 | 방수공 | 0.09 | 100 | 0.09 |  | 0 |  | 전기3-39-1 | [12 empty] | 0.09
| 800 | 9998887770000074 |  |  |  | 1 | 0 | 1 |  | 56900017017 | 내장공 | 0.17 | 100 | 0.17 |  | 0 |  | 전기3-39-1 | [11 empty] | 0.17
| 800 | L001010101000030 | 노 무 비 | 내장공 | 인 | 0.17 | 100 | 0.17 | [7 empty] | 0 |  |  |  | 노임계 | [9 empty] | 0.17 | 0.09
| 800 | L001010101000026 | 노 무 비 | 방수공 | 인 | 0.09 | 100 | 0.09 | [7 empty] | 0
| 공종줄 |  | [ 제 16호 ] 방화구획(내화충전) W 500 [개소]
| 800 | 9998887770000074 | 내화충전(패드) | 500x500x30T | 장 | 1 | 0 | 1 |  | 56900017029 | 방수공 | 0.09 | 100 | 0.09 |  | 0 |  | 전기3-39-1 | [12 empty] | 0.09
| 800 | 9998887770000074 |  |  |  | 1 | 0 | 1 |  | 56900017017 | 내장공 | 0.17 | 100 | 0.17 |  | 0 |  | 전기3-39-1 | [11 empty] | 0.17
| 800 | L001010101000030 | 노 무 비 | 내장공 | 인 | 0.17 | 100 | 0.17 | [7 empty] | 0 |  |  |  | 노임계 | [9 empty] | 0.17 | 0.09
| 800 | L001010101000026 | 노 무 비 | 방수공 | 인 | 0.09 | 100 | 0.09 | [7 empty] | 0
| 공종줄 |  | [ 제 17호 ] 나사없는전선관행거 E19(16C) [개소]
| 800 | 3116210220135769 | 스트롱앵커 | 3/8 | 개 | 1 | 0 | 1 |  | 56900017016 | 내선전공 | 0.036 | 150 | 0.054 |  | 0 |  | 전기5-29 |  |  | 0.054
| 800 | L001010101000075 | 노 무 비 | 내선전공 | 인 | 0.054 | 100 | 0.054 | [7 empty] | 0 |  |  |  | 노임계 | 0.054
| 공종줄 |  | [ 제 18호 ] 나사없는전선관행거 E25(22C) [개소]
| 800 | 3116210220135769 | 스트롱앵커 | 3/8 | 개 | 1 | 0 | 1 |  | 56900017016 | 내선전공 | 0.036 | 150 | 0.054 |  | 0 |  | 전기5-29 |  |  | 0.054
| 800 | L001010101000075 | 노 무 비 | 내선전공 | 인 | 0.054 | 100 | 0.054 | [7 empty] | 0 |  |  |  | 노임계 | 0.054
| 공종줄 |  | [ 제 19호 ] 나사없는전선관행거 E31(28C) [개소]
| 800 | 3116210220135769 | 스트롱앵커 | 3/8 | 개 | 1 | 0 | 1 |  | 56900017016 | 내선전공 | 0.036 | 150 | 0.054 |  | 0 |  | 전기5-29 |  |  | 0.054
| 800 | L001010101000075 | 노 무 비 | 내선전공 | 인 | 0.054 | 100 | 0.054 | [7 empty] | 0 |  |  |  | 노임계 | 0.054
| 공종줄 |  | [ 제 20호 ] 나사없는전선관행거 E39(36C) [개소]
| 800 | 3116210220135769 | 스트롱앵커 | 3/8 | 개 | 1 | 0 | 1 |  | 56900017016 | 내선전공 | 0.036 | 150 | 0.054 |  | 0 |  | 전기5-29 |  |  | 0.054
| 800 | L001010101000075 | 노 무 비 | 내선전공 | 인 | 0.054 | 100 | 0.054 | [7 empty] | 0 |  |  |  | 노임계 | 0.054
| 공종줄 |  | [ 제 21호 ] 나사없는전선관행거 E51(42C) [개소]
| 800 | 3116210220135769 | 스트롱앵커 | 3/8 | 개 | 1 | 0 | 1 |  | 56900017016 | 내선전공 | 0.036 | 150 | 0.054 |  | 0 |  | 전기5-29 |  |  | 0.054
| 800 | L001010101000075 | 노 무 비 | 내선전공 | 인 | 0.054 | 100 | 0.054 | [7 empty] | 0 |  |  |  | 노임계 | 0.054
| 공종줄 |  | [ 제 22호 ] 나사없는전선관행거 E63(54C) [개소]
| 800 | 3116210220135769 | 스트롱앵커 | 3/8 | 개 | 1 | 0 | 1 |  | 56900017016 | 내선전공 | 0.036 | 150 | 0.054 |  | 0 |  | 전기5-29 |  |  | 0.054
| 800 | L001010101000075 | 노 무 비 | 내선전공 | 인 | 0.054 | 100 | 0.054 | [7 empty] | 0 |  |  |  | 노임계 | 0.054
| 공종줄 |  | [ 제 23호 ] 나사없는전선관행거 E75(70C) [개소]
| 800 | 3116210220135769 | 스트롱앵커 | 3/8 | 개 | 1 | 0 | 1 |  | 56900017016 | 내선전공 | 0.036 | 150 | 0.054 |  | 0 |  | 전기5-29 |  |  | 0.054
| 800 | L001010101000075 | 노 무 비 | 내선전공 | 인 | 0.054 | 100 | 0.054 | [7 empty] | 0 |  |  |  | 노임계 | 0.054
| 공종줄 |  | [ 제 24호 ] 차단기BOX MCCB 2P/30*1 [면]
| 800 | 3912110121654244 | 분전반 외함(SUS문짝) | 200*300*150 | 면 | 1 | 0 | 1 |  | 56900017016 | 내선전공 | 0.66 | 100 | 0.66 |  | 0 |  | 전기5-4 |  |  | 0.66
| 800 | 3912161620169686 | 배선용 차단기 | 표준형, 2P 600V 30AF | 대 | 1 | 0 | 1 |  | 56900017016 | 내선전공 | 0.133 | 100 | 0.133 |  | 0 |  | 전기5-19 |  |  | 0.133
| 800 | L001010101000075 | 노 무 비 | 내선전공 | 인 | 0.793 | 100 | 0.793 | [7 empty] | 0 |  |  |  | 노임계 | 0.793
| 공종줄 |  | [ 제 25호 ] 관로구방수 ø40 [개]
| 800 | InMastDBNonCode | 관구밀폐기 | 이종연결관Φ40mm | 개 | 1 | 0 | 1 |  | 56900017076 | 저압케이블전공 | 0.132 | 100 | 0.132 |  | 0 |  | 전기2-18 |  |  |  | 0.132
| 800 | InMastDBNonCode |  |  |  | 1 | 0 | 1 |  | 56900017041 | 보통인부 | 0.132 | 100 | 0.132 |  | 0 |  | 전기2-18 | [9 empty] | 0.132
| 800 | L001010101000078 | 노 무 비 | 저압케이블전공 | 인 | 0.132 | 100 | 0.132 | [7 empty] | 0 |  |  |  | 노임계 |  | 0.132 | [5 empty] | 0.132
| 800 | L001010101000002 | 노 무 비 | 보통인부 | 인 | 0.132 | 100 | 0.132 | [7 empty] | 0
| 공종줄 |  | [ 제 26호 ] 나사없는전선관 E19(16C) [M]
| 800 | 3913170660935608 | 나사없는전선관 | E19(16C) | M | 1 | 0 | 1 |  | 56900017016 | 내선전공 | 0.05 | 100 | 0.05 |  | 0 |  | 전기5-1 |  |  | 0.05
| 800 | L001010101000075 | 노 무 비 | 내선전공 | 인 | 0.05 | 100 | 0.05 | [7 empty] | 0 |  |  |  | 노임계 | 0.05
| 공종줄 |  | [ 제 27호 ] 나사없는전선관 E25(22C) [M]
| 800 | 3913170660935609 | 나사없는전선관 | E25(22C) | M | 1 | 0 | 1 |  | 56900017016 | 내선전공 | 0.06 | 100 | 0.06 |  | 0 |  | 전기5-1 |  |  | 0.06
| 800 | L001010101000075 | 노 무 비 | 내선전공 | 인 | 0.06 | 100 | 0.06 | [7 empty] | 0 |  |  |  | 노임계 | 0.06
| 공종줄 |  | [ 제 28호 ] 나사없는전선관 E31(28C) [M]
| 800 | 3913170660935610 | 나사없는전선관 | E31(28C) | M | 1 | 0 | 1 |  | 56900017016 | 내선전공 | 0.08 | 100 | 0.08 |  | 0 |  | 전기5-1 |  |  | 0.08
| 800 | L001010101000075 | 노 무 비 | 내선전공 | 인 | 0.08 | 100 | 0.08 | [7 empty] | 0 |  |  |  | 노임계 | 0.08
| 공종줄 |  | [ 제 29호 ] 나사없는전선관 E39(36C) [M]
| 800 | 3913170660935611 | 나사없는전선관 | E39(36C) | M | 1 | 0 | 1 |  | 56900017016 | 내선전공 | 0.1 | 100 | 0.1 |  | 0 |  | 전기5-1 |  |  | 0.1
| 800 | L001010101000075 | 노 무 비 | 내선전공 | 인 | 0.1 | 100 | 0.1 | [7 empty] | 0 |  |  |  | 노임계 | 0.1
| 공종줄 |  | [ 제 30호 ] 나사없는전선관 E51(42C) [M]
| 800 | 3913170660935613 | 나사없는전선관 | E51(42C) | M | 1 | 0 | 1 |  | 56900017016 | 내선전공 | 0.13 | 100 | 0.13 |  | 0 |  | 전기5-1 |  |  | 0.13
| 800 | L001010101000075 | 노 무 비 | 내선전공 | 인 | 0.13 | 100 | 0.13 | [7 empty] | 0 |  |  |  | 노임계 | 0.13
| 공종줄 |  | [ 제 31호 ] 나사없는전선관 E63(54C) [M]
| 800 | 3913170660935614 | 나사없는전선관 | E63(54C) | M | 1 | 0 | 1 |  | 56900017016 | 내선전공 | 0.19 | 100 | 0.19 |  | 0 |  | 전기5-1 |  |  | 0.19
| 800 | L001010101000075 | 노 무 비 | 내선전공 | 인 | 0.19 | 100 | 0.19 | [7 empty] | 0 |  |  |  | 노임계 | 0.19
| 공종줄 |  | [ 제 32호 ] 나사없는전선관 E75(70C) [M]
| 800 | 3913170660935615 | 나사없는전선관 | E75(70C) | M | 1 | 0 | 1 |  | 56900017016 | 내선전공 | 0.28 | 100 | 0.28 |  | 0 |  | 전기5-1 |  |  | 0.28
| 800 | L001010101000075 | 노 무 비 | 내선전공 | 인 | 0.28 | 100 | 0.28 | [7 empty] | 0 |  |  |  | 노임계 | 0.28
| 공종줄 |  | [ 제 33호 ] 나사없는전선관(노출) E25(22C) [M]
| 800 | 3913170670935609 | 나사없는전선관(노출) | E25(22C) | M | 1 | 0 | 1 |  | 56900017016 | 내선전공 | 0.06 | 120 | 0.072 |  | 0 |  | 전기5-1 |  |  | 0.072
| 800 | L001010101000075 | 노 무 비 | 내선전공 | 인 | 0.072 | 100 | 0.072 | [7 empty] | 0 |  |  |  | 노임계 | 0.072
| 공종줄 |  | [ 제 34호 ] 나사없는전선관(노출) E31(28C) [M]
| 800 | 3913170670935610 | 나사없는전선관(노출) | E31(28C) | M | 1 | 0 | 1 |  | 56900017016 | 내선전공 | 0.08 | 120 | 0.096 |  | 0 |  | 전기5-1 |  |  | 0.096
| 800 | L001010101000075 | 노 무 비 | 내선전공 | 인 | 0.096 | 100 | 0.096 | [7 empty] | 0 |  |  |  | 노임계 | 0.096
| 공종줄 |  | [ 제 35호 ] 나사없는전선관(노출) E51(42C) [M]
| 800 | 3913170670935613 | 나사없는전선관(노출) | E51(42C) | M | 1 | 0 | 1 |  | 56900017016 | 내선전공 | 0.13 | 120 | 0.156 |  | 0 |  | 전기5-1 |  |  | 0.156
| 800 | L001010101000075 | 노 무 비 | 내선전공 | 인 | 0.156 | 100 | 0.156 | [7 empty] | 0 |  |  |  | 노임계 | 0.156
| 공종줄 |  | [ 제 36호 ] 나사없는전선관(노출) E75(70C) [M]
| 800 | 3913170670935615 | 나사없는전선관(노출) | E75(70C) | M | 1 | 0 | 1 |  | 56900017016 | 내선전공 | 0.28 | 120 | 0.336 |  | 0 |  | 전기5-1 |  |  | 0.336
| 800 | L001010101000075 | 노 무 비 | 내선전공 | 인 | 0.336 | 100 | 0.336 | [7 empty] | 0 |  |  |  | 노임계 | 0.336
| 공종줄 |  | [ 제 37호 ] 경질비닐전선관 HI 16 mm [M.]
| 800 | 3913170610034965 | 경질비닐전선관 | HI 16 mm | M | 1 | 0 | 1 |  | 56900017016 | 내선전공 | 0.05 | 100 | 0.05 |  | 0 |  | 전기5-1 |  |  | 0.05
| 800 | L001010101000075 | 노 무 비 | 내선전공 | 인 | 0.05 | 100 | 0.05 | [7 empty] | 0 |  |  |  | 노임계 | 0.05
| 공종줄 |  | [ 제 38호 ] 경질비닐전선관 HI 36 mm [M.]
| 800 | 3913170610034968 | 경질비닐전선관 | HI 36 mm | M | 1 | 0 | 1 |  | 56900017016 | 내선전공 | 0.1 | 100 | 0.1 |  | 0 |  | 전기5-1 |  |  | 0.1
| 800 | L001010101000075 | 노 무 비 | 내선전공 | 인 | 0.1 | 100 | 0.1 | [7 empty] | 0 |  |  |  | 노임계 | 0.1
| 공종줄 |  | [ 제 39호 ] 경질비닐전선관 HI 42 mm [M.]
| 800 | 3913170610034969 | 경질비닐전선관 | HI 42 mm | M | 1 | 0 | 1 |  | 56900017016 | 내선전공 | 0.13 | 100 | 0.13 |  | 0 |  | 전기5-1 |  |  | 0.13
| 800 | L001010101000075 | 노 무 비 | 내선전공 | 인 | 0.13 | 100 | 0.13 | [7 empty] | 0 |  |  |  | 노임계 | 0.13
| 공종줄 |  | [ 제 40호 ] 경질비닐전선관(지중) HI 16 mm [M.]
| 800 | 3913170610034965 | 경질비닐전선관 | HI 16 mm | M | 1 | 0 | 1 |  | 56900017016 | 내선전공 | 0.05 | 70 | 0.035 |  | 0 |  | 전기5-1 |  |  | 0.035
| 800 | L001010101000075 | 노 무 비 | 내선전공 | 인 | 0.035 | 100 | 0.035 | [7 empty] | 0 |  |  |  | 노임계 | 0.035
| 공종줄 |  | [ 제 41호 ] 경질비닐전선관(지중) HI 28 mm [M.]
| 800 | 3913170610034967 | 경질비닐전선관 | HI 28 mm | M | 1 | 0 | 1 |  | 56900017016 | 내선전공 | 0.08 | 70 | 0.056 |  | 0 |  | 전기5-1 |  |  | 0.056
| 800 | L001010101000075 | 노 무 비 | 내선전공 | 인 | 0.056 | 100 | 0.056 | [7 empty] | 0 |  |  |  | 노임계 | 0.056
| 공종줄 |  | [ 제 42호 ] 경질비닐전선관(지중) HI 42 mm [M.]
| 800 | 3913170610034969 | 경질비닐전선관 | HI 42 mm | M | 1 | 0 | 1 |  | 56900017016 | 내선전공 | 0.13 | 70 | 0.091 |  | 0 |  | 전기5-1 |  |  | 0.091
| 800 | L001010101000075 | 노 무 비 | 내선전공 | 인 | 0.091 | 100 | 0.091 | [7 empty] | 0 |  |  |  | 노임계 | 0.091
| 공종줄 |  | [ 제 43호 ] 합성수지제 가요전선관 CD-난연성 16㎜ [M..]
| 800 | 3913170610035664 | 합성수지제 가요전선관 | CD-난연성 16㎜ | M | 1 | 0 | 1 |  | 56900017016 | 내선전공 | 0.04 | 100 | 0.04 |  | 0 |  | 전기5-1 |  |  | 0.04
| 800 | L001010101000075 | 노 무 비 | 내선전공 | 인 | 0.04 | 100 | 0.04 | [7 empty] | 0 |  |  |  | 노임계 | 0.04
| 공종줄 |  | [ 제 44호 ] 합성수지제 가요전선관 CD-난연성 22㎜ [M..]
| 800 | 3913170610035665 | 합성수지제 가요전선관 | CD-난연성 22㎜ | M | 1 | 0 | 1 |  | 56900017016 | 내선전공 | 0.048 | 100 | 0.048 |  | 0 |  | 전기5-1 |  |  | 0.048
| 800 | L001010101000075 | 노 무 비 | 내선전공 | 인 | 0.048 | 100 | 0.048 | [7 empty] | 0 |  |  |  | 노임계 | 0.048
| 공종줄 |  | [ 제 45호 ] 합성수지제 가요전선관 CD-난연성 28㎜ [M..]
| 800 | 3913170610035666 | 합성수지제 가요전선관 | CD-난연성 28㎜ | M | 1 | 0 | 1 |  | 56900017016 | 내선전공 | 0.064 | 100 | 0.064 |  | 0 |  | 전기5-1 |  |  | 0.064
| 800 | L001010101000075 | 노 무 비 | 내선전공 | 인 | 0.064 | 100 | 0.064 | [7 empty] | 0 |  |  |  | 노임계 | 0.064
| 공종줄 |  | [ 제 46호 ] 파상형 폴리에틸렌 전선관 30㎜(가로등,신호,구내) [M.]
| 800 | 3913170610035631 | 파상형 폴리에틸렌 전선관 | 30㎜ | M | 1 | 0 | 1 |  | 56900017031 | 배전전공 | 0.006 | 150 | 0.009 |  | 0 |  | 전기4-31 | [5 empty] | 0.009
| 800 | 3913170610035631 |  |  |  | 1 | 0 | 1 |  | 56900017041 | 보통인부 | 0.014 | 150 | 0.021 |  | 0 |  | 전기4-31 | [9 empty] | 0.021
| 800 | L001010101000081 | 노 무 비 | 배전전공 | 인 | 0.009 | 100 | 0.009 | [7 empty] | 0 |  |  |  | 노임계 |  |  |  | 0.009 |  |  |  | 0.021
| 800 | L001010101000002 | 노 무 비 | 보통인부 | 인 | 0.021 | 100 | 0.021 | [7 empty] | 0
| 공종줄 |  | [ 제 47호 ] 파상형 폴리에틸렌 전선관 40㎜(가로등,신호,구내) [M.]
| 800 | 3913170610035632 | 파상형 폴리에틸렌 전선관 | 40㎜ | M | 1 | 0 | 1 |  | 56900017031 | 배전전공 | 0.007 | 150 | 0.0105 |  | 0 |  | 전기4-31 | [5 empty] | 0.0105
| 800 | 3913170610035632 |  |  |  | 1 | 0 | 1 |  | 56900017041 | 보통인부 | 0.018 | 150 | 0.027 |  | 0 |  | 전기4-31 | [9 empty] | 0.027
| 800 | L001010101000081 | 노 무 비 | 배전전공 | 인 | 0.0105 | 100 | 0.0105 | [7 empty] | 0 |  |  |  | 노임계 |  |  |  | 0.0105 |  |  |  | 0.027
| 800 | L001010101000002 | 노 무 비 | 보통인부 | 인 | 0.027 | 100 | 0.027 | [7 empty] | 0
| 공종줄 |  | [ 제 48호 ] 파상형 폴리에틸렌 전선관 40㎜(전기) [M.]
| 800 | 3913170610035632 | 파상형 폴리에틸렌 전선관 | 40㎜ | M | 1 | 0 | 1 |  | 56900017031 | 배전전공 | 0.007 | 100 | 0.007 |  | 0 |  | 전기4-31 | [5 empty] | 0.007
| 800 | 3913170610035632 |  |  |  | 1 | 0 | 1 |  | 56900017041 | 보통인부 | 0.018 | 100 | 0.018 |  | 0 |  | 전기4-31 | [9 empty] | 0.018
| 800 | L001010101000081 | 노 무 비 | 배전전공 | 인 | 0.007 | 100 | 0.007 | [7 empty] | 0 |  |  |  | 노임계 |  |  |  | 0.007 |  |  |  | 0.018
| 800 | L001010101000002 | 노 무 비 | 보통인부 | 인 | 0.018 | 100 | 0.018 | [7 empty] | 0
| 공종줄 |  | [ 제 49호 ] 파상형 폴리에틸렌 전선관 65㎜(전기) [M.]
| 800 | 3913170610035634 | 파상형 폴리에틸렌 전선관 | 65㎜ | M | 1 | 0 | 1 |  | 56900017031 | 배전전공 | 0.009 | 100 | 0.009 |  | 0 |  | 전기4-31 | [5 empty] | 0.009
| 800 | 3913170610035634 |  |  |  | 1 | 0 | 1 |  | 56900017041 | 보통인부 | 0.022 | 100 | 0.022 |  | 0 |  | 전기4-31 | [9 empty] | 0.022
| 800 | L001010101000081 | 노 무 비 | 배전전공 | 인 | 0.009 | 100 | 0.009 | [7 empty] | 0 |  |  |  | 노임계 |  |  |  | 0.009 |  |  |  | 0.022
| 800 | L001010101000002 | 노 무 비 | 보통인부 | 인 | 0.022 | 100 | 0.022 | [7 empty] | 0
| 공종줄 |  | [ 제 50호 ] 파상형 폴리에틸렌 전선관 125㎜(전기) [M.]
| 800 | 3913170610035637 | 파상형 폴리에틸렌 전선관 | 125㎜ | M | 1 | 0 | 1 |  | 56900017031 | 배전전공 | 0.016 | 100 | 0.016 |  | 0 |  | 전기4-31 | [5 empty] | 0.016
| 800 | 3913170610035637 |  |  |  | 1 | 0 | 1 |  | 56900017041 | 보통인부 | 0.048 | 100 | 0.048 |  | 0 |  | 전기4-31 | [9 empty] | 0.048
| 800 | L001010101000081 | 노 무 비 | 배전전공 | 인 | 0.016 | 100 | 0.016 | [7 empty] | 0 |  |  |  | 노임계 |  |  |  | 0.016 |  |  |  | 0.048
| 800 | L001010101000002 | 노 무 비 | 보통인부 | 인 | 0.048 | 100 | 0.048 | [7 empty] | 0
| 공종줄 |  | [ 제 51호 ] 1종금속제가요전선관 16 mm 고장력-비방수 [M]
| 800 | 3913170620174478 | 1종금속제가요전선관 | 16 mm 고장력-비방수 | M | 1 | 0 | 1 |  | 56900017016 | 내선전공 | 0.044 | 100 | 0.044 |  | 0 |  | 전기5-1 |  |  | 0.044
| 800 | L001010101000075 | 노 무 비 | 내선전공 | 인 | 0.044 | 100 | 0.044 | [7 empty] | 0 |  |  |  | 노임계 | 0.044
| 공종줄 |  | [ 제 52호 ] 1종금속제가요전선관 22 mm 고장력-방수 [M]
| 800 | 3913170620174471 | 1종금속제가요전선관 | 22 mm 고장력-방수 | M | 1 | 0 | 1 |  | 56900017016 | 내선전공 | 0.059 | 100 | 0.059 |  | 0 |  | 전기5-1 |  |  | 0.059
| 800 | L001010101000075 | 노 무 비 | 내선전공 | 인 | 0.059 | 100 | 0.059 | [7 empty] | 0 |  |  |  | 노임계 | 0.059
| 공종줄 |  | [ 제 53호 ] 1종금속제가요전선관 28 mm 고장력-방수 [M]
| 800 | 3913170620174472 | 1종금속제가요전선관 | 28 mm 고장력-방수 | M | 1 | 0 | 1 |  | 56900017016 | 내선전공 | 0.072 | 100 | 0.072 |  | 0 |  | 전기5-1 |  |  | 0.072
| 800 | L001010101000075 | 노 무 비 | 내선전공 | 인 | 0.072 | 100 | 0.072 | [7 empty] | 0 |  |  |  | 노임계 | 0.072
| 공종줄 |  | [ 제 54호 ] 1종금속제가요전선관 54 mm 고장력-방수 [M]
| 800 | 3913170620174475 | 1종금속제가요전선관 | 54 mm 고장력-방수 | M | 1 | 0 | 1 |  | 56900017016 | 내선전공 | 0.136 | 100 | 0.136 |  | 0 |  | 전기5-1 |  |  | 0.136
| 800 | L001010101000075 | 노 무 비 | 내선전공 | 인 | 0.136 | 100 | 0.136 | [7 empty] | 0 |  |  |  | 노임계 | 0.136
| 공종줄 |  | [ 제 55호 ] 아우트렛박스(커버포함) 8각 54㎜ [개]
| 800 | 3912130810035750 | 아우트렛박스 | 8각 54㎜ | 개 | 1 | 0 | 1 |  | 56900017016 | 내선전공 | 0.12 | 100 | 0.12 |  | 0 |  | 전기5-3 |  |  | 0.12
| 800 | L001010101000075 | 노 무 비 | 내선전공 | 인 | 0.12 | 100 | 0.12 | [7 empty] | 0 |  |  |  | 노임계 | 0.12
| 공종줄 |  | [ 제 56호 ] 아우트렛박스(커버포함) 중형4각 54㎜ [개]
| 800 | 3912130810035753 | 아우트렛박스 | 중형4각 54㎜ | 개 | 1 | 0 | 1 |  | 56900017016 | 내선전공 | 0.12 | 100 | 0.12 |  | 0 |  | 전기5-3 |  |  | 0.12
| 800 | L001010101000075 | 노 무 비 | 내선전공 | 인 | 0.12 | 100 | 0.12 | [7 empty] | 0 |  |  |  | 노임계 | 0.12
| 공종줄 |  | [ 제 57호 ] 스위치박스 1 개용 54 mm [개]
| 800 | 3912130610035778 | 스위치박스 | 1 개용 54 mm | 개 | 1 | 0 | 1 |  | 56900017016 | 내선전공 | 0.2 | 100 | 0.2 |  | 0 |  | 전기5-3 |  |  | 0.2
| 800 | L001010101000075 | 노 무 비 | 내선전공 | 인 | 0.2 | 100 | 0.2 | [7 empty] | 0 |  |  |  | 노임계 | 0.2
| 공종줄 |  | [ 제 58호 ] 스위치박스 2 개용 54 mm(4각) [개]
| 800 | 3912130610035781 | 스위치박스 | 2 개용 54 mm(4각) | 개 | 1 | 0 | 1 |  | 56900017016 | 내선전공 | 0.2 | 100 | 0.2 |  | 0 |  | 전기5-3 |  |  | 0.2
| 800 | L001010101000075 | 노 무 비 | 내선전공 | 인 | 0.2 | 100 | 0.2 | [7 empty] | 0 |  |  |  | 노임계 | 0.2
| 공종줄 |  | [ 제 59호 ] 시스템 박스 전선관용(매입) 대기전력 [개]
| 800 | GGGGG00000000001 | 시스템 박스 | 전선관용(매입) 대기전력 | 개 | 1 | 0 | 1 |  | 56900017016 | 내선전공 | 0.63 | 100 | 0.63 |  | 0 |  | 전기5-5 |  |  | 0.63
| 800 | L001010101000075 | 노 무 비 | 내선전공 | 인 | 0.63 | 100 | 0.63 | [7 empty] | 0 |  |  |  | 노임계 | 0.63
| 공종줄 |  | [ 제 60호 ] JOINT BOX 100*100*50 [EA]
| 800 | 3912130320175917 | JOINT BOX | 100*100*50 | EA | 1 | 0 | 1 |  | 56900017016 | 내선전공 | 0.04 | 100 | 0.04 |  | 0 |  | 전기5-3 |  |  | 0.04
| 800 | L001010101000075 | 노 무 비 | 내선전공 | 인 | 0.04 | 100 | 0.04 | [7 empty] | 0 |  |  |  | 노임계 | 0.04
| 공종줄 |  | [ 제 61호 ] 풀박스 100×100×75 [개]
| 800 | 3912130310035795 | 풀박스 | 100×100×75 | 개 | 1 | 0 | 1 |  | 56900017016 | 내선전공 | 0.17 | 100 | 0.17 |  | 0 |  | 전기5-4 |  |  | 0.17
| 800 | L001010101000075 | 노 무 비 | 내선전공 | 인 | 0.17 | 100 | 0.17 | [7 empty] | 0 |  |  |  | 노임계 | 0.17
| 공종줄 |  | [ 제 62호 ] 풀박스 100×100×100 [개]
| 800 | 3912130310035796 | 풀박스 | 100×100×100 | 개 | 1 | 0 | 1 |  | 56900017016 | 내선전공 | 0.17 | 100 | 0.17 |  | 0 |  | 전기5-4 |  |  | 0.17
| 800 | L001010101000075 | 노 무 비 | 내선전공 | 인 | 0.17 | 100 | 0.17 | [7 empty] | 0 |  |  |  | 노임계 | 0.17
| 공종줄 |  | [ 제 63호 ] 풀박스 600×600×300 [개]
| 800 | 3912130320174775 | 풀박스 | 600×600×300 | 개 | 1 | 0 | 1 |  | 56900017016 | 내선전공 | 0.95 | 100 | 0.95 |  | 0 |  | 전기5-4 |  |  | 0.95
| 800 | L001010101000075 | 노 무 비 | 내선전공 | 인 | 0.95 | 100 | 0.95 | [7 empty] | 0 |  |  |  | 노임계 | 0.95
| 공종줄 |  | [ 제 64호 ] 레이스웨이 BODY, 70 x 40 [m]
| 800 | 3913170910034920 | 레이스웨이 | BODY, 70 x 40 | M | 1.05 | 0.05 | 1 | 5 | 56900017016 | 내선전공 | 0.3 | 100 | 0.3 |  | 0 |  | 전기5-9-1 |  |  | 0.3
| 800 | L001010101000075 | 노 무 비 | 내선전공 | 인 | 0.3 | 100 | 0.3 | [7 empty] | 0 |  |  |  | 노임계 | 0.3
| 공종줄 |  | [ 제 65호 ] 레이스웨이 JOINT BOX, 70 x 40 [개]
| 800 | 3913170910034945 | 레이스웨이 | JOINT BOX, 70 x 40 | 개 | 1 | 0 | 1 |  | 56900017016 | 내선전공 | 0.04 | 100 | 0.04 |  | 0 |  | 전기5-3 |  |  | 0.04
| 800 | L001010101000075 | 노 무 비 | 내선전공 | 인 | 0.04 | 100 | 0.04 | [7 empty] | 0 |  |  |  | 노임계 | 0.04
| 공종줄 |  | [ 제 66호 ] 레이스웨이 JUNC.BOX - 3방, 70x 40 [개]
| 800 | 3913170910034948 | 레이스웨이 | JUNC.BOX - 3방, 70x 40 | 개 | 1 | 0 | 1 |  | 56900017016 | 내선전공 | 0.04 | 100 | 0.04 |  | 0 |  | 전기5-3 |  |  | 0.04
| 800 | L001010101000075 | 노 무 비 | 내선전공 | 인 | 0.04 | 100 | 0.04 | [7 empty] | 0 |  |  |  | 노임계 | 0.04
| 공종줄 |  | [ 제 67호 ] 레이스웨이 JUNC.BOX - 4방, 70x 40 [개]
| 800 | 3913170910034950 | 레이스웨이 | JUNC.BOX - 4방, 70x 40 | 개 | 1 | 0 | 1 |  | 56900017016 | 내선전공 | 0.04 | 100 | 0.04 |  | 0 |  | 전기5-3 |  |  | 0.04
| 800 | L001010101000075 | 노 무 비 | 내선전공 | 인 | 0.04 | 100 | 0.04 | [7 empty] | 0 |  |  |  | 노임계 | 0.04
| 공종줄 |  | [ 제 68호 ] 케이블트레이 STRAIGHT,St W300x100Hx2.3t [m]
| 800 | 3913170420174048 | 케이블트레이 | STRAIGHT,St W300x100Hx2.3t | M | 1.05 | 0.05 | 1 | 5 | 56900017016 | 내선전공 | 0.23 | 100 | 0.23 |  | 0 |  | 전기5-8 |  |  | 0.23
| 800 | L001010101000075 | 노 무 비 | 내선전공 | 인 | 0.23 | 100 | 0.23 | [7 empty] | 0 |  |  |  | 노임계 | 0.23
| 공종줄 |  | [ 제 69호 ] 케이블트레이 STRAIGHT,St W500x100Hx2.3t [m]
| 800 | 3913170420174115 | 케이블트레이 | STRAIGHT,St W500x100Hx2.3t | M | 1.05 | 0.05 | 1 | 5 | 56900017016 | 내선전공 | 0.3 | 100 | 0.3 |  | 0 |  | 전기5-8 |  |  | 0.3
| 800 | L001010101000075 | 노 무 비 | 내선전공 | 인 | 0.3 | 100 | 0.3 | [7 empty] | 0 |  |  |  | 노임계 | 0.3
| 공종줄 |  | [ 제 70호 ] 케이블트레이 COVER,St W300 [m]
| 800 | 3913170420171161 | 케이블트레이 | COVER,St W300 | M | 1.05 | 0.05 | 1 | 5 | 56900017016 | 내선전공 | 0.046 | 100 | 0.046 |  | 0 |  | 전기5-8 |  |  | 0.046
| 800 | L001010101000075 | 노 무 비 | 내선전공 | 인 | 0.046 | 100 | 0.046 | [7 empty] | 0 |  |  |  | 노임계 | 0.046
| 공종줄 |  | [ 제 71호 ] 케이블트레이 COVER,St W500 [m]
| 800 | 3913170420171215 | 케이블트레이 | COVER,St W500 | M | 1.05 | 0.05 | 1 | 5 | 56900017016 | 내선전공 | 0.06 | 100 | 0.06 |  | 0 |  | 전기5-8 |  |  | 0.06
| 800 | L001010101000075 | 노 무 비 | 내선전공 | 인 | 0.06 | 100 | 0.06 | [7 empty] | 0 |  |  |  | 노임계 | 0.06
| 공종줄 |  | [ 제 72호 ] 케이블트레이부속품 H. ELBOW, St,W500x100Hx2.3t [개]
| 800 | 3913170520175715 | 케이블트레이부속품 | H. ELBOW, St,W500x100Hx2.3t | 개 | 1 | 0 | 1 |  | 56900017016 | 내선전공 | 0.3 | 100 | 0.3 |  | 0 |  | 전기5-8 |  |  | 0.3
| 800 | L001010101000075 | 노 무 비 | 내선전공 | 인 | 0.3 | 100 | 0.3 | [7 empty] | 0 |  |  |  | 노임계 | 0.3
| 공종줄 |  | [ 제 73호 ] 케이블트레이부속품 V. ELBOW, St,W500x100Hx2.3t [개]
| 800 | 3913170520178215 | 케이블트레이부속품 | V. ELBOW, St,W500x100Hx2.3t | 개 | 1 | 0 | 1 |  | 56900017016 | 내선전공 | 0.3 | 100 | 0.3 |  | 0 |  | 전기5-8 |  |  | 0.3
| 800 | L001010101000075 | 노 무 비 | 내선전공 | 인 | 0.3 | 100 | 0.3 | [7 empty] | 0 |  |  |  | 노임계 | 0.3
| 공종줄 |  | [ 제 74호 ] 케이블트레이부속품 H. TEE, St, W300x100Hx2.3t [개]
| 800 | 3913170520175078 | 케이블트레이부속품 | H. TEE, St, W300x100Hx2.3t | 개 | 1 | 0 | 1 |  | 56900017016 | 내선전공 | 0.23 | 100 | 0.23 |  | 0 |  | 전기5-8 |  |  | 0.23
| 800 | L001010101000075 | 노 무 비 | 내선전공 | 인 | 0.23 | 100 | 0.23 | [7 empty] | 0 |  |  |  | 노임계 | 0.23
| 공종줄 |  | [ 제 75호 ] 케이블트레이부속품 H. TEE, St, W500x100Hx2.3t [개]
| 800 | 3913170520177115 | 케이블트레이부속품 | H. TEE, St, W500x100Hx2.3t | 개 | 1 | 0 | 1 |  | 56900017016 | 내선전공 | 0.3 | 100 | 0.3 |  | 0 |  | 전기5-8 |  |  | 0.3
| 800 | L001010101000075 | 노 무 비 | 내선전공 | 인 | 0.3 | 100 | 0.3 | [7 empty] | 0 |  |  |  | 노임계 | 0.3
| 공종줄 |  | [ 제 76호 ] 케이블트레이부속품 REDUCER, St, W500x100Hx2.3t [개]
| 800 | 3913170520175515 | 케이블트레이부속품 | REDUCER, St, W500x100Hx2.3t | 개 | 1 | 0 | 1 |  | 56900017016 | 내선전공 | 0.3 | 100 | 0.3 |  | 0 |  | 전기5-8 |  |  | 0.3
| 800 | L001010101000075 | 노 무 비 | 내선전공 | 인 | 0.3 | 100 | 0.3 | [7 empty] | 0 |  |  |  | 노임계 | 0.3
| 공종줄 |  | [ 제 77호 ] 덕트형 케이블트레이 DUCT, W 300 [m]
| 800 | 3913170420175333 | 덕트형 케이블트레이 | DUCT, W 300 | M | 1.05 | 0.05 | 1 | 5 | 56900017016 | 내선전공 | 0.5 | 100 | 0.5 |  | 0 |  | 전기5-7 |  |  | 0.5
| 800 | L001010101000075 | 노 무 비 | 내선전공 | 인 | 0.5 | 100 | 0.5 | [7 empty] | 0 |  |  |  | 노임계 | 0.5
| 공종줄 |  | [ 제 78호 ] 덕트형 케이블트레이부속 HOR. ELBOW, W 300 [개]
| 800 | 3913170520175443 | 덕트형 케이블트레이부속 | HOR. ELBOW, W 300 | 개 | 1 | 0 | 1 |  | 56900017016 | 내선전공 | 0.5 | 100 | 0.5 |  | 0 |  | 전기5-7 |  |  | 0.5
| 800 | L001010101000075 | 노 무 비 | 내선전공 | 인 | 0.5 | 100 | 0.5 | [7 empty] | 0 |  |  |  | 노임계 | 0.5
| 공종줄 |  | [ 제 79호 ] 덕트형 케이블트레이부속 VER. ELBOW, W 300 [개]
| 800 | 3913170520175450 | 덕트형 케이블트레이부속 | VER. ELBOW, W 300 | 개 | 1 | 0 | 1 |  | 56900017016 | 내선전공 | 0.5 | 100 | 0.5 |  | 0 |  | 전기5-7 |  |  | 0.5
| 800 | L001010101000075 | 노 무 비 | 내선전공 | 인 | 0.5 | 100 | 0.5 | [7 empty] | 0 |  |  |  | 노임계 | 0.5
| 공종줄 |  | [ 제 80호 ] 내열비닐절연전선 HFIX 2.5sq (1.78mm)-(바닥)단선 [M]
| 800 | 2612162922076724 | 내열비닐절연전선 | HFIX 2.5sq (1.78mm)-(바닥)단선 | M | 1 | 0 | 1 |  | 56900017016 | 내선전공 | 0.01 | 80 | 0.008 |  | 0 |  | 전기5-10 |  |  | 0.008
| 800 | L001010101000075 | 노 무 비 | 내선전공 | 인 | 0.008 | 100 | 0.008 | [7 empty] | 0 |  |  |  | 노임계 | 0.008
| 공종줄 |  | [ 제 81호 ] 내열비닐절연전선 HFIX 2.5sq (1.78mm)-단선 [M]
| 800 | 2612162922076727 | 내열비닐절연전선 | HFIX 2.5sq (1.78mm)-단선 | M | 1 | 0 | 1 |  | 56900017016 | 내선전공 | 0.01 | 100 | 0.01 |  | 0 |  | 전기5-10 |  |  | 0.01
| 800 | L001010101000075 | 노 무 비 | 내선전공 | 인 | 0.01 | 100 | 0.01 | [7 empty] | 0 |  |  |  | 노임계 | 0.01
| 공종줄 |  | [ 제 82호 ] 접지용비닐절연전선(F-GV) 2.5㎟ [M]
| 800 | 2612152420683695 | 접지용비닐절연전선(F-GV) | 2.5㎟ | M | 1 | 0 | 1 |  | 56900017016 | 내선전공 | 0.006 | 150 | 0.009 |  | 0 |  | 전기3-38 |  |  | 0.009
| 800 | L001010101000075 | 노 무 비 | 내선전공 | 인 | 0.009 | 100 | 0.009 | [7 empty] | 0 |  |  |  | 노임계 | 0.009
| 공종줄 |  | [ 제 83호 ] 접지용비닐절연전선(F-GV) 4㎟ [M]
| 800 | 2612152420683696 | 접지용비닐절연전선(F-GV) | 4㎟ | M | 1 | 0 | 1 |  | 56900017016 | 내선전공 | 0.006 | 150 | 0.009 |  | 0 |  | 전기3-38 |  |  | 0.009
| 800 | L001010101000075 | 노 무 비 | 내선전공 | 인 | 0.009 | 100 | 0.009 | [7 empty] | 0 |  |  |  | 노임계 | 0.009
| 공종줄 |  | [ 제 84호 ] 접지용비닐절연전선(F-GV) 6㎟ [M]
| 800 | 2612152420683697 | 접지용비닐절연전선(F-GV) | 6㎟ | M | 1 | 0 | 1 |  | 56900017016 | 내선전공 | 0.006 | 150 | 0.009 |  | 0 |  | 전기3-38 |  |  | 0.009
| 800 | L001010101000075 | 노 무 비 | 내선전공 | 인 | 0.009 | 100 | 0.009 | [7 empty] | 0 |  |  |  | 노임계 | 0.009
| 공종줄 |  | [ 제 85호 ] 접지용비닐절연전선(F-GV) 10㎟ [M]
| 800 | 2612152420683698 | 접지용비닐절연전선(F-GV) | 10㎟ | M | 1 | 0 | 1 |  | 56900017016 | 내선전공 | 0.006 | 150 | 0.009 |  | 0 |  | 전기3-38 |  |  | 0.009
| 800 | L001010101000075 | 노 무 비 | 내선전공 | 인 | 0.009 | 100 | 0.009 | [7 empty] | 0 |  |  |  | 노임계 | 0.009
| 공종줄 |  | [ 제 86호 ] 접지용비닐절연전선(F-GV) 16㎟ [M]
| 800 | 2612152420683699 | 접지용비닐절연전선(F-GV) | 16㎟ | M | 1 | 0 | 1 |  | 56900017016 | 내선전공 | 0.007 | 150 | 0.0105 |  | 0 |  | 전기3-38 |  |  | 0.0105
| 800 | L001010101000075 | 노 무 비 | 내선전공 | 인 | 0.0105 | 100 | 0.0105 | [7 empty] | 0 |  |  |  | 노임계 | 0.0105
| 공종줄 |  | [ 제 87호 ] 접지용비닐절연전선(F-GV) 25㎟ [M]
| 800 | 2612152420683700 | 접지용비닐절연전선(F-GV) | 25㎟ | M | 1 | 0 | 1 |  | 56900017016 | 내선전공 | 0.007 | 150 | 0.0105 |  | 0 |  | 전기3-38 |  |  | 0.0105
| 800 | L001010101000075 | 노 무 비 | 내선전공 | 인 | 0.0105 | 100 | 0.0105 | [7 empty] | 0 |  |  |  | 노임계 | 0.0105
| 공종줄 |  | [ 제 88호 ] 접지용비닐절연전선(F-GV) 50㎟ [M]
| 800 | 2612152420683702 | 접지용비닐절연전선(F-GV) | 50㎟ | M | 1 | 0 | 1 |  | 56900017016 | 내선전공 | 0.008 | 150 | 0.012 |  | 0 |  | 전기3-38 |  |  | 0.012
| 800 | L001010101000075 | 노 무 비 | 내선전공 | 인 | 0.012 | 100 | 0.012 | [7 empty] | 0 |  |  |  | 노임계 | 0.012
| 공종줄 |  | [ 제 89호 ] 접지용비닐절연전선(F-GV) 70㎟ [M]
| 800 | 2612152420683703 | 접지용비닐절연전선(F-GV) | 70㎟ | M | 1 | 0 | 1 |  | 56900017016 | 내선전공 | 0.008 | 150 | 0.012 |  | 0 |  | 전기3-38 |  |  | 0.012
| 800 | L001010101000075 | 노 무 비 | 내선전공 | 인 | 0.012 | 100 | 0.012 | [7 empty] | 0 |  |  |  | 노임계 | 0.012
| 공종줄 |  | [ 제 90호 ] 접지용비닐절연전선(F-GV) 95㎟ [M]
| 800 | 2612152420683704 | 접지용비닐절연전선(F-GV) | 95㎟ | M | 1 | 0 | 1 |  | 56900017016 | 내선전공 | 0.008 | 150 | 0.012 |  | 0 |  | 전기3-38 |  |  | 0.012
| 800 | L001010101000075 | 노 무 비 | 내선전공 | 인 | 0.012 | 100 | 0.012 | [7 empty] | 0 |  |  |  | 노임계 | 0.012
| 공종줄 |  | [ 제 91호 ] 접지용비닐절연전선(F-GV) 120㎟ [M]
| 800 | 2612152420683705 | 접지용비닐절연전선(F-GV) | 120㎟ | M | 1 | 0 | 1 |  | 56900017016 | 내선전공 | 0.011 | 150 | 0.0165 |  | 0 |  | 전기3-38 |  |  | 0.0165
| 800 | L001010101000075 | 노 무 비 | 내선전공 | 인 | 0.0165 | 100 | 0.0165 | [7 empty] | 0 |  |  |  | 노임계 | 0.0165
| 공종줄 |  | [ 제 92호 ] 전기용 연동연선(BC) 70㎟ [M]
| 800 | 2612152420182439 | 전기용 연동연선(BC) | 70㎟ | M | 1 | 0 | 1 |  | 56900017016 | 내선전공 | 0.008 | 100 | 0.008 |  | 0 |  | 전기3-38 |  |  | 0.008
| 800 | L001010101000075 | 노 무 비 | 내선전공 | 인 | 0.008 | 100 | 0.008 | [7 empty] | 0 |  |  |  | 노임계 | 0.008
| 공종줄 |  | [ 제 93호 ] 전력케이블-4열/1열 0.6/1kv F-CV 1C×50㎟ [M]
| 800 | 2612162920685024 | 전력케이블-4열/1열 | 0.6/1kv F-CV 1C×50㎟ | M | 1 | 0 | 1 |  | 56900017076 | 저압케이블전공 | 0.043 | 85 | 0.03655 |  | 0 |  | 전기5-11 |  |  |  | 0.03655
| 800 | L001010101000078 | 노 무 비 | 저압케이블전공 | 인 | 0.03655 | 100 | 0.03655 | [7 empty] | 0 |  |  |  | 노임계 |  | 0.03655
| 공종줄 |  | [ 제 94호 ] 전력케이블-4열/1열-옥외 0.6/1kv F-CV 1C×50㎟ [M]
| 800 | 2612162920685064 | 전력케이블-4열/1열-옥외 | 0.6/1kv F-CV 1C×50㎟ | M | 1 | 0 | 1 |  | 56900017076 | 저압케이블전공 | 0.00732 | 85 | 0.006222 |  | 0 |  | 전기4-34 |  |  |  | 0.006222
| 800 | 2612162920685064 |  |  |  | 1 | 0 | 1 |  | 56900017041 | 보통인부 | 0.00732 | 85 | 0.006222 |  | 0 |  | 전기4-34 | [9 empty] | 0.006222
| 800 | L001010101000078 | 노 무 비 | 저압케이블전공 | 인 | 0.00622 | 100 | 0.006222 | [7 empty] | 0 |  |  |  | 노임계 |  | 0.006222 | [5 empty] | 0.006222
| 800 | L001010101000002 | 노 무 비 | 보통인부 | 인 | 0.00622 | 100 | 0.006222 | [7 empty] | 0
| 공종줄 |  | [ 제 95호 ] 전력케이블 0.6/1kv F-CV 2C×4㎟ [M]
| 800 | 2612162920683903 | 전력케이블 | 0.6/1kv F-CV 2C×4㎟ | M | 1 | 0 | 1 |  | 56900017076 | 저압케이블전공 | 0.016 | 100 | 0.016 |  | 0 |  | 전기5-13 |  |  |  | 0.016
| 800 | L001010101000078 | 노 무 비 | 저압케이블전공 | 인 | 0.016 | 100 | 0.016 | [7 empty] | 0 |  |  |  | 노임계 |  | 0.016
| 공종줄 |  | [ 제 96호 ] 전력케이블-2열/1열당 0.6/1kv F-CV 2C×4㎟ [M]
| 800 | InMastDBNonCode | 전력케이블-2열/1열당 | 0.6/1kv F-CV 2C×4㎟ | M | 1 | 0 | 1 |  | 56900017076 | 저압케이블전공 | 0.016 | 90 | 0.0144 |  | 0 |  | 전기5-13 |  |  |  | 0.0144
| 800 | L001010101000078 | 노 무 비 | 저압케이블전공 | 인 | 0.0144 | 100 | 0.0144 | [7 empty] | 0 |  |  |  | 노임계 |  | 0.0144
| 공종줄 |  | [ 제 97호 ] 전력케이블 0.6/1kv F-CV 2C×6㎟ [M]
| 800 | 2612162920683904 | 전력케이블 | 0.6/1kv F-CV 2C×6㎟ | M | 1 | 0 | 1 |  | 56900017076 | 저압케이블전공 | 0.018 | 100 | 0.018 |  | 0 |  | 전기5-13 |  |  |  | 0.018
| 800 | L001010101000078 | 노 무 비 | 저압케이블전공 | 인 | 0.018 | 100 | 0.018 | [7 empty] | 0 |  |  |  | 노임계 |  | 0.018
| 공종줄 |  | [ 제 98호 ] 전력케이블-가로등 0.6/1kv F-CV 2C×4㎟ [M]
| 800 | 2612162920685071 | 전력케이블-가로등 | 0.6/1kv F-CV 2C×4㎟ | M | 1 | 0 | 1 |  | 56900017076 | 저압케이블전공 | 0.00971 | 100 | 0.00971 |  | 0 |  | 전기4-34 |  |  |  | 0.00971
| 800 | 2612162920685071 |  |  |  | 1 | 0 | 1 |  | 56900017041 | 보통인부 | 0.00971 | 100 | 0.00971 |  | 0 |  | 전기4-34 | [9 empty] | 0.00971
| 800 | L001010101000078 | 노 무 비 | 저압케이블전공 | 인 | 0.00971 | 100 | 0.00971 | [7 empty] | 0 |  |  |  | 노임계 |  | 0.00971 | [5 empty] | 0.00971
| 800 | L001010101000002 | 노 무 비 | 보통인부 | 인 | 0.00971 | 100 | 0.00971 | [7 empty] | 0
| 공종줄 |  | [ 제 99호 ] 전력케이블-가로등 0.6/1kv F-CV 2C×4㎟-2열 [M]
| 800 | 2612162920685072 | 전력케이블-가로등 | 0.6/1kv F-CV 2C×4㎟-2열 | M | 1 | 0 | 1 |  | 56900017076 | 저압케이블전공 | 0.00971 | 90 | 0.008739 |  | 0 |  | 전기4-34 |  |  |  | 0.008739
| 800 | 2612162920685072 |  |  |  | 1 | 0 | 1 |  | 56900017041 | 보통인부 | 0.00971 | 90 | 0.008739 |  | 0 |  | 전기4-34 | [9 empty] | 0.008739
| 800 | L001010101000078 | 노 무 비 | 저압케이블전공 | 인 | 0.00874 | 100 | 0.008739 | [7 empty] | 0 |  |  |  | 노임계 |  | 0.008739 | [5 empty] | 0.008739
| 800 | L001010101000002 | 노 무 비 | 보통인부 | 인 | 0.00874 | 100 | 0.008739 | [7 empty] | 0
| 공종줄 |  | [ 제 100호 ] 전력케이블-옥외 0.6/1kv F-CV 2C×6㎟ [M]
| 800 | 2612162920685076 | 전력케이블-옥외 | 0.6/1kv F-CV 2C×6㎟ | M | 1 | 0 | 1 |  | 56900017076 | 저압케이블전공 | 0.00647 | 100 | 0.00647 |  | 0 |  | 전기4-34 |  |  |  | 0.00647
| 800 | 2612162920685076 |  |  |  | 1 | 0 | 1 |  | 56900017041 | 보통인부 | 0.00647 | 100 | 0.00647 |  | 0 |  | 전기4-34 | [9 empty] | 0.00647
| 800 | L001010101000078 | 노 무 비 | 저압케이블전공 | 인 | 0.00647 | 100 | 0.00647 | [7 empty] | 0 |  |  |  | 노임계 |  | 0.00647 | [5 empty] | 0.00647
| 800 | L001010101000002 | 노 무 비 | 보통인부 | 인 | 0.00647 | 100 | 0.00647 | [7 empty] | 0
| 공종줄 |  | [ 제 101호 ] 전력케이블-옥외 0.6/1kv F-CV 2C×10㎟ [M]
| 800 | 2612162920685077 | 전력케이블-옥외 | 0.6/1kv F-CV 2C×10㎟ | M | 1 | 0 | 1 |  | 56900017076 | 저압케이블전공 | 0.00678 | 100 | 0.00678 |  | 0 |  | 전기4-34 |  |  |  | 0.00678
| 800 | 2612162920685077 |  |  |  | 1 | 0 | 1 |  | 56900017041 | 보통인부 | 0.00678 | 100 | 0.00678 |  | 0 |  | 전기4-34 | [9 empty] | 0.00678
| 800 | L001010101000078 | 노 무 비 | 저압케이블전공 | 인 | 0.00678 | 100 | 0.00678 | [7 empty] | 0 |  |  |  | 노임계 |  | 0.00678 | [5 empty] | 0.00678
| 800 | L001010101000002 | 노 무 비 | 보통인부 | 인 | 0.00678 | 100 | 0.00678 | [7 empty] | 0
| 공종줄 |  | [ 제 102호 ] 전력케이블-옥외 0.6/1kv F-CV 4C×35㎟ [M]
| 800 | InMastDBNonCode | 전력케이블-옥외 | 0.6/1kv F-CV 4C×35㎟ | M | 1 | 0 | 1 |  | 56900017076 | 저압케이블전공 | 0.01711 | 100 | 0.01711 |  | 0 |  | 전기4-34 |  |  |  | 0.01711
| 800 | InMastDBNonCode |  |  |  | 1 | 0 | 1 |  | 56900017041 | 보통인부 | 0.01711 | 100 | 0.01711 |  | 0 |  | 전기4-34 | [9 empty] | 0.01711
| 800 | L001010101000078 | 노 무 비 | 저압케이블전공 | 인 | 0.01711 | 100 | 0.01711 | [7 empty] | 0 |  |  |  | 노임계 |  | 0.01711 | [5 empty] | 0.01711
| 800 | L001010101000002 | 노 무 비 | 보통인부 | 인 | 0.01711 | 100 | 0.01711 | [7 empty] | 0
| 공종줄 |  | [ 제 103호 ] 전력케이블 0.6/1kv F-CV 3C×2.5㎟ [M]
| 800 | 2612162920683921 | 전력케이블 | 0.6/1kv F-CV 3C×2.5㎟ | M | 1 | 0 | 1 |  | 56900017076 | 저압케이블전공 | 0.019 | 100 | 0.019 |  | 0 |  | 전기5-13 |  |  |  | 0.019
| 800 | L001010101000078 | 노 무 비 | 저압케이블전공 | 인 | 0.019 | 100 | 0.019 | [7 empty] | 0 |  |  |  | 노임계 |  | 0.019
| 공종줄 |  | [ 제 104호 ] 전력케이블 0.6/1kv F-CV 3C×4㎟ [M]
| 800 | 2612162920683922 | 전력케이블 | 0.6/1kv F-CV 3C×4㎟ | M | 1 | 0 | 1 |  | 56900017076 | 저압케이블전공 | 0.022 | 100 | 0.022 |  | 0 |  | 전기5-13 |  |  |  | 0.022
| 800 | L001010101000078 | 노 무 비 | 저압케이블전공 | 인 | 0.022 | 100 | 0.022 | [7 empty] | 0 |  |  |  | 노임계 |  | 0.022
| 공종줄 |  | [ 제 105호 ] 전력케이블 0.6/1kv F-CV 4C×4㎟ [M]
| 800 | 2612162920683944 | 전력케이블 | 0.6/1kv F-CV 4C×4㎟ | M | 1 | 0 | 1 |  | 56900017076 | 저압케이블전공 | 0.029 | 100 | 0.029 |  | 0 |  | 전기5-13 |  |  |  | 0.029
| 800 | L001010101000078 | 노 무 비 | 저압케이블전공 | 인 | 0.029 | 100 | 0.029 | [7 empty] | 0 |  |  |  | 노임계 |  | 0.029
| 공종줄 |  | [ 제 106호 ] 전력케이블 0.6/1kv F-CV 4C×6㎟ [M]
| 800 | 2612162920683945 | 전력케이블 | 0.6/1kv F-CV 4C×6㎟ | M | 1 | 0 | 1 |  | 56900017076 | 저압케이블전공 | 0.034 | 100 | 0.034 |  | 0 |  | 전기5-13 |  |  |  | 0.034
| 800 | L001010101000078 | 노 무 비 | 저압케이블전공 | 인 | 0.034 | 100 | 0.034 | [7 empty] | 0 |  |  |  | 노임계 |  | 0.034
| 공종줄 |  | [ 제 107호 ] 전력케이블 0.6/1kv F-CV 4C×10㎟ [M]
| 800 | 2612162920683946 | 전력케이블 | 0.6/1kv F-CV 4C×10㎟ | M | 1 | 0 | 1 |  | 56900017076 | 저압케이블전공 | 0.049 | 100 | 0.049 |  | 0 |  | 전기5-13 |  |  |  | 0.049
| 800 | L001010101000078 | 노 무 비 | 저압케이블전공 | 인 | 0.049 | 100 | 0.049 | [7 empty] | 0 |  |  |  | 노임계 |  | 0.049
| 공종줄 |  | [ 제 108호 ] 전력케이블 0.6/1kv F-CV 4C×16㎟ [M]
| 800 | 2612162920683947 | 전력케이블 | 0.6/1kv F-CV 4C×16㎟ | M | 1 | 0 | 1 |  | 56900017076 | 저압케이블전공 | 0.0598 | 100 | 0.0598 |  | 0 |  | 전기5-11 |  |  |  | 0.0598
| 800 | L001010101000078 | 노 무 비 | 저압케이블전공 | 인 | 0.0598 | 100 | 0.0598 | [7 empty] | 0 |  |  |  | 노임계 |  | 0.0598
| 공종줄 |  | [ 제 109호 ] 전력케이블 0.6/1kv F-CV 4C×25㎟ [M]
| 800 | 2612162920683948 | 전력케이블 | 0.6/1kv F-CV 4C×25㎟ | M | 1 | 0 | 1 |  | 56900017076 | 저압케이블전공 | 0.078 | 100 | 0.078 |  | 0 |  | 전기5-11 |  |  |  | 0.078
| 800 | L001010101000078 | 노 무 비 | 저압케이블전공 | 인 | 0.078 | 100 | 0.078 | [7 empty] | 0 |  |  |  | 노임계 |  | 0.078
| 공종줄 |  | [ 제 110호 ] 소방용내화전선(F-FR-8) 3C×4㎟ [M]
| 800 | 2612164020684032 | 소방용내화전선(F-FR-8) | 3C×4㎟ | M | 1 | 0 | 1 |  | 56900017076 | 저압케이블전공 | 0.022 | 100 | 0.022 |  | 0 |  | 전기5-13 |  |  |  | 0.022
| 800 | L001010101000078 | 노 무 비 | 저압케이블전공 | 인 | 0.022 | 100 | 0.022 | [7 empty] | 0 |  |  |  | 노임계 |  | 0.022
| 공종줄 |  | [ 제 111호 ] 소방용내화전선(F-FR-8) 4C×6㎟ [M]
| 800 | 2612164020684053 | 소방용내화전선(F-FR-8) | 4C×6㎟ | M | 1 | 0 | 1 |  | 56900017076 | 저압케이블전공 | 0.034 | 100 | 0.034 |  | 0 |  | 전기5-13 |  |  |  | 0.034
| 800 | L001010101000078 | 노 무 비 | 저압케이블전공 | 인 | 0.034 | 100 | 0.034 | [7 empty] | 0 |  |  |  | 노임계 |  | 0.034
| 공종줄 |  | [ 제 112호 ] 알루미늄인터룩 전력케이블 2.5sq(단선)/3c [M.]
| 800 | 2612161321650585 | 알루미늄인터룩 전력케이블 | 2.5sq(단선)/3c | M | 1 | 0 | 1 |  | 56900017076 | 저압케이블전공 | 0.019 | 150 | 0.0285 |  | 0 |  | 전기5-13 |  |  |  | 0.0285
| 800 | L001010101000078 | 노 무 비 | 저압케이블전공 | 인 | 0.0285 | 100 | 0.0285 | [7 empty] | 0 |  |  |  | 노임계 |  | 0.0285
| 공종줄 |  | [ 제 113호 ] 난연제어케이블 F-CVV 3Cx2.5㎟ [M]
| 800 | 2612160320684231 | 난연제어케이블 | F-CVV 3Cx2.5㎟ | M | 1 | 0 | 1 |  | 56900017076 | 저압케이블전공 | 0.019 | 100 | 0.019 |  | 0 |  | 전기5-13 |  |  |  | 0.019
| 800 | L001010101000078 | 노 무 비 | 저압케이블전공 | 인 | 0.019 | 100 | 0.019 | [7 empty] | 0 |  |  |  | 노임계 |  | 0.019
| 공종줄 |  | [ 제 114호 ] 난연제어케이블 F-CVV-SB 2Cx2.5㎟ [M]
| 800 | 2612160320684472 | 난연제어케이블 | F-CVV-SB 2Cx2.5㎟ | M | 1 | 0 | 1 |  | 56900017076 | 저압케이블전공 | 0.014 | 120 | 0.0168 |  | 0 |  | 전기5-13 |  |  |  | 0.0168
| 800 | L001010101000078 | 노 무 비 | 저압케이블전공 | 인 | 0.0168 | 100 | 0.0168 | [7 empty] | 0 |  |  |  | 노임계 |  | 0.0168
| 공종줄 |  | [ 제 115호 ] 23KV동심난연케이블-3열(1열당) 22.9kV,FR-CN/CO-W,수밀,1x60㎟ [M]
| 800 | 2612160621868125 | 23KV동심난연케이블-3열(1열당) | 22.9kV,FR-CN/CO-W,수밀,1x60㎟ | M | 1 | 0 | 1 |  | 56900017117 | 특고압케이블전공 | 0.0121 | 86.67 | 0.010487 |  | 0 |  | 전기4-34 |  |  |  |  | 0.010487
| 800 | 2612160621868125 |  |  |  | 1 | 0 | 1 |  | 56900017041 | 보통인부 | 0.0121 | 86.67 | 0.010487 |  | 0 |  | 전기4-34 | [9 empty] | 0.010487
| 800 | L001010101000076 | 노 무 비 | 특고압케이블전공 | 인 | 0.01049 | 100 | 0.010487 | [7 empty] | 0 |  |  |  | 노임계 |  |  | 0.010487 |  |  |  |  | 0.010487
| 800 | L001010101000002 | 노 무 비 | 보통인부 | 인 | 0.01049 | 100 | 0.010487 | [7 empty] | 0
| 공종줄 |  | [ 제 116호 ] 23KV동심난연케이블-옥외3열 22.9kV,FR-CN/CO-W,수밀,1x60㎟ [M]
| 800 | 2612160621868145 | 23KV동심난연케이블-옥외3열 | 22.9kV,FR-CN/CO-W,수밀,1x60㎟ | M | 1 | 0 | 1 |  | 56900017117 | 특고압케이블전공 | 0.0121 | 86.67 | 0.010487 |  | 0 |  | 전기4-34 |  |  |  |  | 0.010487
| 800 | 2612160621868145 |  |  |  | 1 | 0 | 1 |  | 56900017041 | 보통인부 | 0.0121 | 86.67 | 0.010487 |  | 0 |  | 전기4-34 | [9 empty] | 0.010487
| 800 | L001010101000076 | 노 무 비 | 특고압케이블전공 | 인 | 0.01049 | 100 | 0.010487 | [7 empty] | 0 |  |  |  | 노임계 |  |  | 0.010487 |  |  |  |  | 0.010487
| 800 | L001010101000002 | 노 무 비 | 보통인부 | 인 | 0.01049 | 100 | 0.010487 | [7 empty] | 0
| 공종줄 |  | [ 제 117호 ] UTP 케이블 Cat.5E 0.5mm 4P [M]
| 800 | 2612160921650751 | UTP 케이블 | Cat.5E 0.5mm 4P | M | 1 | 0 | 1 |  | 56900017116 | 통신케이블공 | 0.015 | 100 | 0.015 |  | 0 |  | 통신4-3-1 | [8 empty] | 0.015
| 800 | L001010101000089 | 노 무 비 | 통신케이블공 | 인 | 0.015 | 100 | 0.015 | [7 empty] | 0 |  |  |  | 노임계 | [6 empty] | 0.015
| 공종줄 |  | [ 제 118호 ] UTP 케이블 Cat.6 0.5mm 4P [M]
| 800 | 2612160921650753 | UTP 케이블 | Cat.6 0.5mm 4P | M | 1 | 0 | 1 |  | 56900017116 | 통신케이블공 | 0.015 | 100 | 0.015 |  | 0 |  | 통신4-3-1 | [8 empty] | 0.015
| 800 | L001010101000089 | 노 무 비 | 통신케이블공 | 인 | 0.015 | 100 | 0.015 | [7 empty] | 0 |  |  |  | 노임계 | [6 empty] | 0.015
| 공종줄 |  | [ 제 119호 ] STP 케이블 Cat.5E 0.5mm 4P [M]
| 800 | 2612160620185741 | STP 케이블 | Cat.5E 0.5mm 4P | M | 1 | 0 | 1 |  | 56900017116 | 통신케이블공 | 0.018 | 100 | 0.018 |  | 0 |  | 통신4-10 | [8 empty] | 0.018
| 800 | L001010101000089 | 노 무 비 | 통신케이블공 | 인 | 0.018 | 100 | 0.018 | [7 empty] | 0 |  |  |  | 노임계 | [6 empty] | 0.018
| 공종줄 |  | [ 제 120호 ] 매입스위치 15A, 250V 1로1구 [개]
| 800 | 3912998720170517 | 매입스위치 | 15A, 250V 1로1구 | 개 | 1 | 0 | 1 |  | 56900017016 | 내선전공 | 0.085 | 100 | 0.085 |  | 0 |  | 전기5-23-2 |  |  | 0.085
| 800 | L001010101000075 | 노 무 비 | 내선전공 | 인 | 0.085 | 100 | 0.085 | [7 empty] | 0 |  |  |  | 노임계 | 0.085
| 공종줄 |  | [ 제 121호 ] 매입스위치 15A, 250V 1로2구 [개]
| 800 | 3912998720170518 | 매입스위치 | 15A, 250V 1로2구 | 개 | 1 | 0 | 1 |  | 56900017016 | 내선전공 | 0.085 | 100 | 0.085 |  | 0 |  | 전기5-23-2 |  |  | 0.085
| 800 | L001010101000075 | 노 무 비 | 내선전공 | 인 | 0.085 | 100 | 0.085 | [7 empty] | 0 |  |  |  | 노임계 | 0.085
| 공종줄 |  | [ 제 122호 ] 매입스위치 15A, 250V 1로3구 [개]
| 800 | 3912998720170519 | 매입스위치 | 15A, 250V 1로3구 | 개 | 1 | 0 | 1 |  | 56900017016 | 내선전공 | 0.085 | 100 | 0.085 |  | 0 |  | 전기5-23-2 |  |  | 0.085
| 800 | L001010101000075 | 노 무 비 | 내선전공 | 인 | 0.085 | 100 | 0.085 | [7 empty] | 0 |  |  |  | 노임계 | 0.085
| 공종줄 |  | [ 제 123호 ] 매입스위치 15A, 250V 1로4구 [개]
| 800 | 3912998720170520 | 매입스위치 | 15A, 250V 1로4구 | 개 | 1 | 0 | 1 |  | 56900017016 | 내선전공 | 0.085 | 100 | 0.085 |  | 0 |  | 전기5-23-2 |  |  | 0.085
| 800 | L001010101000075 | 노 무 비 | 내선전공 | 인 | 0.085 | 100 | 0.085 | [7 empty] | 0 |  |  |  | 노임계 | 0.085
| 공종줄 |  | [ 제 124호 ] 매입스위치 15A, 250V 1로5구 [개]
| 800 | 3912998720170521 | 매입스위치 | 15A, 250V 1로5구 | 개 | 1 | 0 | 1 |  | 56900017016 | 내선전공 | 0.085 | 100 | 0.085 |  | 0 |  | 전기5-23-2 |  |  | 0.085
| 800 | L001010101000075 | 노 무 비 | 내선전공 | 인 | 0.085 | 100 | 0.085 | [7 empty] | 0 |  |  |  | 노임계 | 0.085
| 공종줄 |  | [ 제 125호 ] 매입스위치 15A, 250V 1로6구 [개]
| 800 | 3912998720170522 | 매입스위치 | 15A, 250V 1로6구 | 개 | 1 | 0 | 1 |  | 56900017016 | 내선전공 | 0.085 | 100 | 0.085 |  | 0 |  | 전기5-23-2 |  |  | 0.085
| 800 | L001010101000075 | 노 무 비 | 내선전공 | 인 | 0.085 | 100 | 0.085 | [7 empty] | 0 |  |  |  | 노임계 | 0.085
| 공종줄 |  | [ 제 126호 ] 콘센트 매입-접지형, 15A 250V 1구 [개]
| 800 | 3912140620170849 | 콘센트 | 매입-접지형, 15A 250V 1구 | 개 | 1 | 0 | 1 |  | 56900017016 | 내선전공 | 0.08 | 100 | 0.08 |  | 0 |  | 전기5-23-1 |  |  | 0.08
| 800 | L001010101000075 | 노 무 비 | 내선전공 | 인 | 0.08 | 100 | 0.08 | [7 empty] | 0 |  |  |  | 노임계 | 0.08
| 공종줄 |  | [ 제 127호 ] 콘센트 매입-접지형, 15A 250V 2구 [개]
| 800 | 3912140620170850 | 콘센트 | 매입-접지형, 15A 250V 2구 | 개 | 1 | 0 | 1 |  | 56900017016 | 내선전공 | 0.08 | 100 | 0.08 |  | 0 |  | 전기5-23-1 |  |  | 0.08
| 800 | L001010101000075 | 노 무 비 | 내선전공 | 인 | 0.08 | 100 | 0.08 | [7 empty] | 0 |  |  |  | 노임계 | 0.08
| 공종줄 |  | [ 제 128호 ] 방우콘센트 매입-접지형, 15A 250V 1구 [개]
| 800 | 3912140621030227 | 방우콘센트 | 매입-접지형, 15A 250V 1구 | 개 | 1 | 0 | 1 |  | 56900017016 | 내선전공 | 0.08 | 100 | 0.08 |  | 0 |  | 전기5-23-1 |  |  | 0.08
| 800 | L001010101000075 | 노 무 비 | 내선전공 | 인 | 0.08 | 100 | 0.08 | [7 empty] | 0 |  |  |  | 노임계 | 0.08
| 공종줄 |  | [ 제 129호 ] 방우콘센트 매입-접지형, 15A 250V 2구 [개]
| 800 | 3912140621030228 | 방우콘센트 | 매입-접지형, 15A 250V 2구 | 개 | 1 | 0 | 1 |  | 56900017016 | 내선전공 | 0.08 | 100 | 0.08 |  | 0 |  | 전기5-23-1 |  |  | 0.08
| 800 | L001010101000075 | 노 무 비 | 내선전공 | 인 | 0.08 | 100 | 0.08 | [7 empty] | 0 |  |  |  | 노임계 | 0.08
| 공종줄 |  | [ 제 130호 ] 대기전력차단콘센트 매입형, 10A 250V 3구 [개]
| 800 | 3912140620170848 | 대기전력차단콘센트 | 매입형, 10A 250V 3구 | 개 | 1 | 0 | 1 |  | 56900017016 | 내선전공 | 0.08 | 100 | 0.08 |  | 0 |  | 전기5-23-1 |  |  | 0.08
| 800 | L001010101000075 | 노 무 비 | 내선전공 | 인 | 0.08 | 100 | 0.08 | [7 empty] | 0 |  |  |  | 노임계 | 0.08
| 공종줄 |  | [ 제 131호 ] 접지봉-전기 14Φ×1000 mm [개]
| 800 | 3912161310034844 | 접지봉-전기 | 14Φ×1000 mm | 개 | 1 | 0 | 1 |  | 56900017016 | 내선전공 | 0.11 | 100 | 0.11 |  | 0 |  | 전기3-38 |  |  | 0.11
| 800 | 3912161310034844 |  |  |  | 1 | 0 | 1 |  | 56900017041 | 보통인부 | 0.08 | 100 | 0.08 |  | 0 |  | 전기3-38 | [9 empty] | 0.08
| 800 | L001010101000075 | 노 무 비 | 내선전공 | 인 | 0.11 | 100 | 0.11 | [7 empty] | 0 |  |  |  | 노임계 | 0.11 | [6 empty] | 0.08
| 800 | L001010101000002 | 노 무 비 | 보통인부 | 인 | 0.08 | 100 | 0.08 | [7 empty] | 0
| 공종줄 |  | [ 제 132호 ] 접지단자함 SUS, 1 CCT [면]
| 800 | 3912130321650852 | 접지단자함 | SUS, 1 CCT | 면 | 1 | 0 | 1 |  | 56900017016 | 내선전공 | 0.66 | 100 | 0.66 |  | 0 |  | 전기3-38 |  |  | 0.66
| 800 | L001010101000075 | 노 무 비 | 내선전공 | 인 | 0.66 | 100 | 0.66 | [7 empty] | 0 |  |  |  | 노임계 | 0.66
| 공종줄 |  | [ 제 133호 ] 접지단자함 SUS, 7 CCT [면]
| 800 | 3912130322497088 | 접지단자함 | SUS, 7 CCT | 면 | 1 | 0 | 1 |  | 56900017016 | 내선전공 | 0.66 | 100 | 0.66 |  | 0 |  | 전기3-38 |  |  | 0.66
| 800 | L001010101000075 | 노 무 비 | 내선전공 | 인 | 0.66 | 100 | 0.66 | [7 empty] | 0 |  |  |  | 노임계 | 0.66
| 공종줄 |  | [ 제 134호 ] 접지단자함 SUS, 15 CCT [면]
| 800 | InMastDBNonCode | 접지단자함 | SUS, 15 CCT | 면 | 1 | 0 | 1 |  | 56900017016 | 내선전공 | 0.66 | 100 | 0.66 |  | 0 |  | 전기3-38 |  |  | 0.66
| 800 | L001010101000075 | 노 무 비 | 내선전공 | 인 | 0.66 | 100 | 0.66 | [7 empty] | 0 |  |  |  | 노임계 | 0.66
| 공종줄 |  | [ 제 135호 ] 케이블 단말접속자재 자기수축,23kV 1Cx60 ㎟ [kit]
| 800 | 3912140920174174 | 케이블 단말접속자재 | 자기수축,23kV 1Cx60 ㎟ | kit | 1 | 0 | 1 |  | 56900017117 | 특고압케이블전공 | 0.477 | 100 | 0.477 |  | 0 |  | 전기4-37 |  |  |  |  | 0.477
| 800 | L001010101000076 | 노 무 비 | 특고압케이블전공 | 인 | 0.477 | 100 | 0.477 | [7 empty] | 0 |  |  |  | 노임계 |  |  | 0.477
| 공종줄 |  | [ 제 136호 ] 러그단자 동관단자 2 HOLE 70 ㎟-접지용 [개]
| 800 | 8521594563570001 | 러그단자 | 동관단자 2 HOLE 70 ㎟-접지용 | 개 | 1 | 0 | 1 |  | 56900017016 | 내선전공 | 0.016 | 100 | 0.016 |  | 0 |  | 전기3-38 |  |  | 0.016
| 800 | L001010101000075 | 노 무 비 | 내선전공 | 인 | 0.016 | 100 | 0.016 | [7 empty] | 0 |  |  |  | 노임계 | 0.016
| 공종줄 |  | [ 제 137호 ] 러그단자 동관단자 2 HOLE 120 ㎟-접지용 [개]
| 800 | 8521594563570003 | 러그단자 | 동관단자 2 HOLE 120 ㎟-접지용 | 개 | 1 | 0 | 1 |  | 56900017016 | 내선전공 | 0.016 | 100 | 0.016 |  | 0 |  | 전기3-38 |  |  | 0.016
| 800 | L001010101000075 | 노 무 비 | 내선전공 | 인 | 0.016 | 100 | 0.016 | [7 empty] | 0 |  |  |  | 노임계 | 0.016
| 공종줄 |  | [ 제 138호 ] 압착단자 R형동선 나압착 50 ㎟ [개]
| 800 | 3912143221650914 | 압착단자 | R형동선 나압착 50 ㎟ | 개 | 1 | 0 | 1 |  | 56900017076 | 저압케이블전공 | 0.12 | 120 | 0.144 |  | 0 |  | 전기4-37 |  |  |  | 0.144
| 800 | L001010101000078 | 노 무 비 | 저압케이블전공 | 인 | 0.144 | 100 | 0.144 | [7 empty] | 0 |  |  |  | 노임계 |  | 0.144
| 공종줄 |  | [ 제 139호 ] 압착단자 R형동선 16㎟/1C-접지용 [개]
| 800 | 8521594563570010 | 압착단자 | R형동선 16㎟/1C-접지용 | 개 | 1 | 0 | 1 |  | 56900017016 | 내선전공 | 0.016 | 100 | 0.016 |  | 0 |  | 전기3-38 |  |  | 0.016
| 800 | L001010101000075 | 노 무 비 | 내선전공 | 인 | 0.016 | 100 | 0.016 | [7 empty] | 0 |  |  |  | 노임계 | 0.016
| 공종줄 |  | [ 제 140호 ] 압착단자 R형동선 25㎟/1C-접지용 [개]
| 800 | 8521594563570011 | 압착단자 | R형동선 25㎟/1C-접지용 | 개 | 1 | 0 | 1 |  | 56900017016 | 내선전공 | 0.016 | 100 | 0.016 |  | 0 |  | 전기3-38 |  |  | 0.016
| 800 | L001010101000075 | 노 무 비 | 내선전공 | 인 | 0.016 | 100 | 0.016 | [7 empty] | 0 |  |  |  | 노임계 | 0.016
| 공종줄 |  | [ 제 141호 ] 압착단자 R형동선 50㎟/1C-접지용 [개]
| 800 | 8521594563570013 | 압착단자 | R형동선 50㎟/1C-접지용 | 개 | 1 | 0 | 1 |  | 56900017016 | 내선전공 | 0.016 | 100 | 0.016 |  | 0 |  | 전기3-38 |  |  | 0.016
| 800 | L001010101000075 | 노 무 비 | 내선전공 | 인 | 0.016 | 100 | 0.016 | [7 empty] | 0 |  |  |  | 노임계 | 0.016
| 공종줄 |  | [ 제 142호 ] 압착단자 R형동선 나압착 16㎟/4C [개]
| 800 | 8521594563570020 | 압착단자 | R형동선 나압착 16㎟/4C | 개 | 1 | 0 | 1 |  | 56900017076 | 저압케이블전공 | 0.162 | 120 | 0.1944 |  | 0 |  | 전기4-37 |  |  |  | 0.1944
| 800 | L001010101000078 | 노 무 비 | 저압케이블전공 | 인 | 0.1944 | 100 | 0.1944 | [7 empty] | 0 |  |  |  | 노임계 |  | 0.1944
| 공종줄 |  | [ 제 143호 ] 압착단자 R형동선 나압착 25㎟/4C [개]
| 800 | 8521594563570021 | 압착단자 | R형동선 나압착 25㎟/4C | 개 | 1 | 0 | 1 |  | 56900017076 | 저압케이블전공 | 0.2016 | 120 | 0.24192 |  | 0 |  | 전기4-37 |  |  |  | 0.24192
| 800 | L001010101000078 | 노 무 비 | 저압케이블전공 | 인 | 0.24192 | 100 | 0.24192 | [7 empty] | 0 |  |  |  | 노임계 |  | 0.24192
| 공종줄 |  | [ 제 144호 ] 압착단자 R형동선 나압착 35㎟/4C [개]
| 800 | 8521594563570022 | 압착단자 | R형동선 나압착 35㎟/4C | 개 | 1 | 0 | 1 |  | 56900017076 | 저압케이블전공 | 0.216 | 120 | 0.2592 |  | 0 |  | 전기4-37 |  |  |  | 0.2592
| 800 | L001010101000078 | 노 무 비 | 저압케이블전공 | 인 | 0.2592 | 100 | 0.2592 | [7 empty] | 0 |  |  |  | 노임계 |  | 0.2592
| 공종줄 |  | [ 제 145호 ] 지중선용 가선철물 PE 보호판, 1000x300x20 [EA]
| 800 | 3912219520175621 | 지중선용 가선철물 | PE 보호판, 1000x300x20 | EA | 1 | 0 | 1 |  | 56900017117 | 특고압케이블전공 | 0.0015 | 100 | 0.0015 |  | 0 |  | 전기4-45-1 |  |  |  |  | 0.0015
| 800 | 3912219520175621 |  |  |  | 1 | 0 | 1 |  | 56900017041 | 보통인부 | 0.0015 | 100 | 0.0015 |  | 0 |  | 전기4-45-1 | [9 empty] | 0.0015
| 800 | L001010101000076 | 노 무 비 | 특고압케이블전공 | 인 | 0.0015 | 100 | 0.0015 | [7 empty] | 0 |  |  |  | 노임계 |  |  | 0.0015 |  |  |  |  | 0.0015
| 800 | L001010101000002 | 노 무 비 | 보통인부 | 인 | 0.0015 | 100 | 0.0015 | [7 empty] | 0
| 공종줄 |  | [ 제 146호 ] 케이블표지시트 저압, 0.15x150 [m]
| 800 | 3912219520175619 | 케이블표지시트 | 저압, 0.15x150 | M | 1 | 0 | 1 |  | 56900017076 | 저압케이블전공 | 0.0005 | 100 | 0.0005 |  | 0 |  | 전기4-45 |  |  |  | 0.0005
| 800 | 3912219520175619 |  |  |  | 1 | 0 | 1 |  | 56900017041 | 보통인부 | 0.001 | 100 | 0.001 |  | 0 |  | 전기4-45 | [9 empty] | 0.001
| 800 | L001010101000078 | 노 무 비 | 저압케이블전공 | 인 | 0.0005 | 100 | 0.0005 | [7 empty] | 0 |  |  |  | 노임계 |  | 0.0005 | [5 empty] | 0.001
| 800 | L001010101000002 | 노 무 비 | 보통인부 | 인 | 0.001 | 100 | 0.001 | [7 empty] | 0
| 공종줄 |  | [ 제 147호 ] 케이블표지시트 특고압, 0.23x400 [m]
| 800 | 3912219520175620 | 케이블표지시트 | 특고압, 0.23x400 | M | 1 | 0 | 1 |  | 56900017117 | 특고압케이블전공 | 0.0005 | 100 | 0.0005 |  | 0 |  | 전기4-45 |  |  |  |  | 0.0005
| 800 | 3912219520175620 |  |  |  | 1 | 0 | 1 |  | 56900017041 | 보통인부 | 0.001 | 100 | 0.001 |  | 0 |  | 전기4-45 | [9 empty] | 0.001
| 800 | L001010101000076 | 노 무 비 | 특고압케이블전공 | 인 | 0.0005 | 100 | 0.0005 | [7 empty] | 0 |  |  |  | 노임계 |  |  | 0.0005 |  |  |  |  | 0.001
| 800 | L001010101000002 | 노 무 비 | 보통인부 | 인 | 0.001 | 100 | 0.001 | [7 empty] | 0
| 공종줄 |  | [ 제 148호 ] 다기능 접속함 방수형 [EA]
| 800 | 9998887770001016 | 다기능 접속함 | 방수형 | EA | 1 | 0 | 1 |  | 56900017016 | 내선전공 | 0.133 | 100 | 0.133 |  | 0 |  | 전기5-19 |  |  | 0.133
| 800 | L001010101000075 | 노 무 비 | 내선전공 | 인 | 0.133 | 100 | 0.133 | [7 empty] | 0 |  |  |  | 노임계 | 0.133
| 공종줄 |  | [ 제 149호 ] 카운터센서 [EA]
| 800 | 9998887770001018 | 카운터센서 |  | EA | 1 | 0 | 1 |  | 56900017016 | 내선전공 | 0.065 | 100 | 0.065 |  | 0 |  | 전기5-23-나 |  |  | 0.065
| 800 | L001010101000075 | 노 무 비 | 내선전공 | 인 | 0.065 | 100 | 0.065 | [7 empty] | 0 |  |  |  | 노임계 | 0.065
| 공종줄 |  | [ 제 150호 ] 카운터절전스위치 [EA]
| 800 | 9998887770001019 | 카운터절전스위치 |  | EA | 1 | 0 | 1 |  | 56900017016 | 내선전공 | 0.065 | 100 | 0.065 |  | 0 |  | 전기5-23-나 |  |  | 0.065
| 800 | L001010101000075 | 노 무 비 | 내선전공 | 인 | 0.065 | 100 | 0.065 | [7 empty] | 0 |  |  |  | 노임계 | 0.065
| 공종줄 |  | [ 제 151호 ] 철근클램프 구조체접속 [EA]
| 800 | InMastDBNonCode | 철근클램프 | 구조체접속 | EA | 1 | 0 | 1 |  | 56900017016 | 내선전공 | 0.02 | 100 | 0.02 |  | 0 |  | 전기3-38 |  |  | 0.02
| 800 | L001010101000075 | 노 무 비 | 내선전공 | 인 | 0.02 | 100 | 0.02 | [7 empty] | 0 |  |  |  | 노임계 | 0.02
| 공종줄 |  | [ 제 152호 ] C형 슬리브 70SQ [EA]
| 800 | InMastDBNonCode | C형 슬리브 | 70SQ | EA | 1 | 0 | 1 |  | 56900017016 | 내선전공 | 0.097 | 100 | 0.097 |  | 0 |  | 전기3-38 |  |  | 0.097
| 800 | L001010101000075 | 노 무 비 | 내선전공 | 인 | 0.097 | 100 | 0.097 | [7 empty] | 0 |  |  |  | 노임계 | 0.097
| 공종줄 |  | [ 제 153호 ] SUS접지모듈 (100×100×1200) [EA]
| 800 | InMastDBNonCode | SUS접지모듈 | (100×100×1200) | EA | 1 | 0 | 1 |  | 56900017016 | 내선전공 | 0.27 | 100 | 0.27 |  | 0 |  | 전기3-38 |  |  | 0.27
| 800 | InMastDBNonCode |  |  |  | 1 | 0 | 1 |  | 56900017041 | 보통인부 | 0.46 | 100 | 0.46 |  | 0 |  | 전기3-38 | [9 empty] | 0.46
| 800 | L001010101000075 | 노 무 비 | 내선전공 | 인 | 0.27 | 100 | 0.27 | [7 empty] | 0 |  |  |  | 노임계 | 0.27 | [6 empty] | 0.46
| 800 | L001010101000002 | 노 무 비 | 보통인부 | 인 | 0.46 | 100 | 0.46 | [7 empty] | 0
| 공종줄 |  | [ 제 154호 ] 접지저감재 그린어스 탄소형 [포]
| 800 | InMastDBNonCode | 접지저감재 | 그린어스 탄소형 | 포 | 1 | 0 | 1 |  | 56900017016 | 내선전공 | 0.11 | 100 | 0.11 |  | 0 |  | 전기3-39-마 |  |  | 0.11
| 800 | L001010101000075 | 노 무 비 | 내선전공 | 인 | 0.11 | 100 | 0.11 | [7 empty] | 0 |  |  |  | 노임계 | 0.11
| 공종줄 |  | [ 제 155호 ] 수막처리봉 300L [EA]
| 800 | InMastDBNonCode | 수막처리봉 | 300L | EA | 1 | 0 | 1 |  | 56900017016 | 내선전공 | 0.194 | 100 | 0.194 |  | 0 |  | 전기3-38 |  |  | 0.194
| 800 | L001010101000075 | 노 무 비 | 내선전공 | 인 | 0.194 | 100 | 0.194 | [7 empty] | 0 |  |  |  | 노임계 | 0.194
| 공종줄 |  | [ 제 156호 ] 대지고유저항 측정 및 분석 [POINT]
| 800 | InMastDBNonCode | 대지고유저항 측정 및 분석 |  | POINT | 1 | 0 | 1 |  | 56900017118 | 특별인부 | 1.31 | 100 | 1.31 |  | 0 |  | 전기3-39 | [10 empty] | 1.31
| 800 | InMastDBNonCode |  |  |  | 1 | 0 | 1 |  | 56900017078 | 전기공사산업기사 | 0.72 | 100 | 0.72 |  | 0 |  | 전기3-39 | [7 empty] | 0.72
| 800 | L001010501000115 | 노 무 비 | 전기공사산업기사 | 인 | 0.72 | 100 | 0.72 | [7 empty] | 0 |  |  |  | 노임계 | [5 empty] | 0.72 |  |  | 1.31
| 800 | L001010101000003 | 노 무 비 | 특별인부 | 인 | 1.31 | 100 | 1.31 | [7 empty] | 0
| 공종줄 |  | [ 제 157호 ] 접지저항 측정 [기]
| 800 | InMastDBNonCode | 접지저항 측정 |  | 기 | 1 | 0 | 1 |  | 56900017048 | 송전전공 | 0.11 | 100 | 0.11 |  | 0 |  | 전기2-23-1 | [6 empty] | 0.11
| 800 | InMastDBNonCode |  |  |  | 1 | 0 | 1 |  | 56900017041 | 보통인부 | 0.11 | 100 | 0.11 |  | 0 |  | 전기2-23-1 | [9 empty] | 0.11
| 800 | L001010101000079 | 노 무 비 | 송전전공 | 인 | 0.11 | 100 | 0.11 | [7 empty] | 0 |  |  |  | 노임계 |  |  |  |  | 0.11 |  |  | 0.11
| 800 | L001010101000002 | 노 무 비 | 보통인부 | 인 | 0.11 | 100 | 0.11 | [7 empty] | 0
| 공종줄 |  | [ 제 158호 ] 수평도체 알루미늄 8mm [m]
| 800 | InMastDBNonCode | 수평도체 | 알루미늄 8mm | M | 1 | 0 | 1 |  | 56900017016 | 내선전공 | 0.017 | 100 | 0.017 |  | 0 |  | 전기5-42-2 |  |  | 0.017
| 800 | InMastDBNonCode |  |  |  | 1 | 0 | 1 |  | 56900017041 | 보통인부 | 0.008 | 100 | 0.008 |  | 0 |  | 전기5-42-2 | [9 empty] | 0.008
| 800 | L001010101000075 | 노 무 비 | 내선전공 | 인 | 0.017 | 100 | 0.017 | [7 empty] | 0 |  |  |  | 노임계 | 0.017 | [6 empty] | 0.008
| 800 | L001010101000002 | 노 무 비 | 보통인부 | 인 | 0.008 | 100 | 0.008 | [7 empty] | 0
| 공종줄 |  | [ 제 159호 ] 칼블럭(지지금구 고정) 지지금구 * 2 [EA]
| 800 | InMastDBNonCode | 칼블럭(지지금구 고정) | 지지금구 * 2 | EA | 1 | 0 | 1 |  | 56900017016 | 내선전공 | 0.028 | 100 | 0.028 |  | 0 |  | 전기5-29 |  |  | 0.028
| 800 | L001010101000075 | 노 무 비 | 내선전공 | 인 | 0.028 | 100 | 0.028 | [7 empty] | 0 |  |  |  | 노임계 | 0.028
| 공종줄 |  | [ 제 160호 ] S2피뢰침 1M(알루미늄) [EA]
| 800 | InMastDBNonCode | S2피뢰침 | 1M(알루미늄) | EA | 1 | 0 | 1 |  | 56900017016 | 내선전공 | 0.017 | 100 | 0.017 |  | 0 |  | 전기5-42-2 |  |  | 0.017
| 800 | InMastDBNonCode |  |  |  | 1 | 0 | 1 |  | 56900017041 | 보통인부 | 0.008 | 100 | 0.008 |  | 0 |  | 전기5-42-2 | [9 empty] | 0.008
| 800 | L001010101000075 | 노 무 비 | 내선전공 | 인 | 0.017 | 100 | 0.017 | [7 empty] | 0 |  |  |  | 노임계 | 0.017 | [6 empty] | 0.008
| 800 | L001010101000002 | 노 무 비 | 보통인부 | 인 | 0.008 | 100 | 0.008 | [7 empty] | 0
| 공종줄 |  | [ 제 161호 ] 구조체접속 철근클램프 [EA]
| 800 | InMastDBNonCode | 구조체접속 | 철근클램프 | EA | 1 | 0 | 1 |  | 56900017016 | 내선전공 | 0.02 | 100 | 0.02 |  | 0 |  | 전기3-38 |  |  | 0.02
| 800 | L001010101000075 | 노 무 비 | 내선전공 | 인 | 0.02 | 100 | 0.02 | [7 empty] | 0 |  |  |  | 노임계 | 0.02
| 공종줄 |  | [ 제 162호 ] 그라운드 패드 [EA]
| 800 | InMastDBNonCode | 그라운드 패드 |  | EA | 1 | 0 | 1 |  | 56900017016 | 내선전공 | 0.16 | 100 | 0.16 |  | 0 |  | 전기5-9 |  |  | 0.16
| 800 | L001010101000075 | 노 무 비 | 내선전공 | 인 | 0.16 | 100 | 0.16 | [7 empty] | 0 |  |  |  | 노임계 | 0.16
| 공종줄 |  | [ 제 163호 ] 이질슬리브 [EA]
| 800 | InMastDBNonCode | 이질슬리브 |  | EA | 1 | 0 | 1 |  | 56900017016 | 내선전공 | 0.097 | 100 | 0.097 |  | 0 |  | 전기3-38 |  |  | 0.097
| 800 | L001010101000075 | 노 무 비 | 내선전공 | 인 | 0.097 | 100 | 0.097 | [7 empty] | 0 |  |  |  | 노임계 | 0.097
| 공종줄 |  | [ 제 164호 ] 번디클램프 철근콘크리트 내 죔쇠접속 [EA]
| 800 | InMastDBNonCode | 번디클램프 | 철근콘크리트 내 죔쇠접속 | EA | 1 | 0 | 1 |  | 56900017016 | 내선전공 | 0.027 | 100 | 0.027 |  | 0 |  | 전기3-38 |  |  | 0.027
| 800 | L001010101000075 | 노 무 비 | 내선전공 | 인 | 0.027 | 100 | 0.027 | [7 empty] | 0 |  |  |  | 노임계 | 0.027
| 공종줄 |  | [ 제 165호 ] 분전반-@관급자재 L-전기차 [면]
| 800 | InMastDBNonCode | 분전반 | L-전기차 | 면 | 1 | 0 | 1 |  | 56900017016 | 내선전공 | 1.23 | 100 | 1.23 |  | 0 |  | 전기5-4 | @관급자재 |  | 1.23
| 800 | L001010101000075 | 노 무 비 | 내선전공 | 인 | 1.23 | 100 | 1.23 | [7 empty] | 0 |  |  |  | 노임계 | 1.23
| 공종줄 |  | [ 제 166호 ] 분전반-@관급자재 LN-1-M [면]
| 800 | InMastDBNonCode | 분전반 | LN-1-M | 면 | 1 | 0 | 1 |  | 56900017016 | 내선전공 | 1.23 | 100 | 1.23 |  | 0 |  | 전기5-4 | @관급자재 |  | 1.23
| 800 | L001010101000075 | 노 무 비 | 내선전공 | 인 | 1.23 | 100 | 1.23 | [7 empty] | 0 |  |  |  | 노임계 | 1.23
| 공종줄 |  | [ 제 167호 ] 분전반-@관급자재 LN-1-화장실 [면]
| 800 | InMastDBNonCode | 분전반 | LN-1-화장실 | 면 | 1 | 0 | 1 |  | 56900017016 | 내선전공 | 1.23 | 100 | 1.23 |  | 0 |  | 전기5-4 | @관급자재 |  | 1.23
| 800 | L001010101000075 | 노 무 비 | 내선전공 | 인 | 1.23 | 100 | 1.23 | [7 empty] | 0 |  |  |  | 노임계 | 1.23
| 공종줄 |  | [ 제 168호 ] 분전반-@관급자재 LN-2-M [면]
| 800 | InMastDBNonCode | 분전반 | LN-2-M | 면 | 1 | 0 | 1 |  | 56900017016 | 내선전공 | 1.23 | 100 | 1.23 |  | 0 |  | 전기5-4 | @관급자재 |  | 1.23
| 800 | L001010101000075 | 노 무 비 | 내선전공 | 인 | 1.23 | 100 | 1.23 | [7 empty] | 0 |  |  |  | 노임계 | 1.23
| 공종줄 |  | [ 제 169호 ] 분전반-@관급자재 LN-2-화장실 [면]
| 800 | InMastDBNonCode | 분전반 | LN-2-화장실 | 면 | 1 | 0 | 1 |  | 56900017016 | 내선전공 | 1.23 | 100 | 1.23 |  | 0 |  | 전기5-4 | @관급자재 |  | 1.23
| 800 | L001010101000075 | 노 무 비 | 내선전공 | 인 | 1.23 | 100 | 1.23 | [7 empty] | 0 |  |  |  | 노임계 | 1.23
| 공종줄 |  | [ 제 170호 ] 분전반-@관급자재 LN-EHP-RF [면]
| 800 | InMastDBNonCode | 분전반 | LN-EHP-RF | 면 | 1 | 0 | 1 |  | 56900017016 | 내선전공 | 1.23 | 100 | 1.23 |  | 0 |  | 전기5-4 | @관급자재 |  | 1.23
| 800 | L001010101000075 | 노 무 비 | 내선전공 | 인 | 1.23 | 100 | 1.23 | [7 empty] | 0 |  |  |  | 노임계 | 1.23
| 공종줄 |  | [ 제 171호 ] 분전반-@관급자재 LN-ELEV [면]
| 800 | InMastDBNonCode | 분전반 | LN-ELEV | 면 | 1 | 0 | 1 |  | 56900017016 | 내선전공 | 1.23 | 100 | 1.23 |  | 0 |  | 전기5-4 | @관급자재 |  | 1.23
| 800 | L001010101000075 | 노 무 비 | 내선전공 | 인 | 1.23 | 100 | 1.23 | [7 empty] | 0 |  |  |  | 노임계 | 1.23
| 공종줄 |  | [ 제 172호 ] 분전반-@관급자재 LN-다목적 [면]
| 800 | InMastDBNonCode | 분전반 | LN-다목적 | 면 | 1 | 0 | 1 |  | 56900017016 | 내선전공 | 1.23 | 100 | 1.23 |  | 0 |  | 전기5-4 | @관급자재 |  | 1.23
| 800 | L001010101000075 | 노 무 비 | 내선전공 | 인 | 1.23 | 100 | 1.23 | [7 empty] | 0 |  |  |  | 노임계 | 1.23
| 공종줄 |  | [ 제 173호 ] 분전반-@관급자재 LN-전기실 [면]
| 800 | InMastDBNonCode | 분전반 | LN-전기실 | 면 | 1 | 0 | 1 |  | 56900017016 | 내선전공 | 1.23 | 100 | 1.23 |  | 0 |  | 전기5-4 | @관급자재 |  | 1.23
| 800 | L001010101000075 | 노 무 비 | 내선전공 | 인 | 1.23 | 100 | 1.23 | [7 empty] | 0 |  |  |  | 노임계 | 1.23
| 공종줄 |  | [ 제 174호 ] 분전반-@관급자재 LN-행정 [면]
| 800 | InMastDBNonCode | 분전반 | LN-행정 | 면 | 1 | 0 | 1 |  | 56900017016 | 내선전공 | 1.23 | 100 | 1.23 |  | 0 |  | 전기5-4 | @관급자재 |  | 1.23
| 800 | L001010101000075 | 노 무 비 | 내선전공 | 인 | 1.23 | 100 | 1.23 | [7 empty] | 0 |  |  |  | 노임계 | 1.23
| 공종줄 |  | [ 제 175호 ] 분전반-@관급자재 MCP-E [면]
| 800 | InMastDBNonCode | 분전반 | MCP-E | 면 | 1 | 0 | 1 |  | 56900017016 | 내선전공 | 1.23 | 100 | 1.23 |  | 0 |  | 전기5-4 | @관급자재 |  | 1.23
| 800 | L001010101000075 | 노 무 비 | 내선전공 | 인 | 1.23 | 100 | 1.23 | [7 empty] | 0 |  |  |  | 노임계 | 1.23
| 공종줄 |  | [ 제 176호 ] 조명기구(행정복지센터)-@관급 TYPE "A" [EA]
| 800 | InMastDBNonCode | 조명기구(행정복지센터) | TYPE "A" | EA | 1 | 0 | 1 |  | 56900017016 | 내선전공 | 0.221 | 100 | 0.221 |  | 0 |  | 전기5-25-3 | @관급자재 |  | 0.221
| 800 | L001010101000075 | 노 무 비 | 내선전공 | 인 | 0.221 | 100 | 0.221 | [7 empty] | 0 |  |  |  | 노임계 | 0.221
| 공종줄 |  | [ 제 177호 ] 조명기구(행정복지센터)-@관급 TYPE "B" [EA]
| 800 | InMastDBNonCode | 조명기구(행정복지센터) | TYPE "B" | EA | 1 | 0 | 1 |  | 56900017016 | 내선전공 | 0.155 | 100 | 0.155 |  | 0 |  | 전기5-25-3 | @관급자재 |  | 0.155
| 800 | L001010101000075 | 노 무 비 | 내선전공 | 인 | 0.155 | 100 | 0.155 | [7 empty] | 0 |  |  |  | 노임계 | 0.155
| 공종줄 |  | [ 제 178호 ] 조명기구(행정복지센터)-@관급 TYPE "C" [EA]
| 800 | InMastDBNonCode | 조명기구(행정복지센터) | TYPE "C" | EA | 1 | 0 | 1 |  | 56900017016 | 내선전공 | 0.221 | 100 | 0.221 |  | 0 |  | 전기5-25-3 | @관급자재 |  | 0.221
| 800 | L001010101000075 | 노 무 비 | 내선전공 | 인 | 0.221 | 100 | 0.221 | [7 empty] | 0 |  |  |  | 노임계 | 0.221
| 공종줄 |  | [ 제 179호 ] 조명기구(행정복지센터)-@관급 TYPE "D" [EA]
| 800 | InMastDBNonCode | 조명기구(행정복지센터) | TYPE "D" | EA | 1 | 0 | 1 |  | 56900017016 | 내선전공 | 0.117 | 100 | 0.117 |  | 0 |  | 전기5-25-3 | @관급자재 |  | 0.117
| 800 | L001010101000075 | 노 무 비 | 내선전공 | 인 | 0.117 | 100 | 0.117 | [7 empty] | 0 |  |  |  | 노임계 | 0.117
| 공종줄 |  | [ 제 180호 ] 조명기구(행정복지센터)-@관급 TYPE "E" [EA]
| 800 | InMastDBNonCode | 조명기구(행정복지센터) | TYPE "E" | EA | 1 | 0 | 1 |  | 56900017016 | 내선전공 | 0.117 | 100 | 0.117 |  | 0 |  | 전기5-25-3 | @관급자재 |  | 0.117
| 800 | L001010101000075 | 노 무 비 | 내선전공 | 인 | 0.117 | 100 | 0.117 | [7 empty] | 0 |  |  |  | 노임계 | 0.117
| 공종줄 |  | [ 제 181호 ] 조명기구(행정복지센터)-@관급 TYPE "F" [EA]
| 800 | InMastDBNonCode | 조명기구(행정복지센터) | TYPE "F" | EA | 1 | 0 | 1 |  | 56900017016 | 내선전공 | 0.221 | 100 | 0.221 |  | 0 |  | 전기5-25-3 | @관급자재 |  | 0.221
| 800 | L001010101000075 | 노 무 비 | 내선전공 | 인 | 0.221 | 100 | 0.221 | [7 empty] | 0 |  |  |  | 노임계 | 0.221
| 공종줄 |  | [ 제 182호 ] 조명기구(행정복지센터)-@관급 TYPE "OL" [EA]
| 800 | InMastDBNonCode | 조명기구(행정복지센터) | TYPE "OL" | EA | 1 | 0 | 1 |  | 56900017016 | 내선전공 | 0.183 | 100 | 0.183 |  | 0 |  | 전기5-26-3 | @관급자재 |  | 0.183
| 800 | L001010101000075 | 노 무 비 | 내선전공 | 인 | 0.183 | 100 | 0.183 | [7 empty] | 0 |  |  |  | 노임계 | 0.183
| 공종줄 |  | [ 제 183호 ] 맨홀 1500x2000x1500 [개소]
| 800 | 3012169821869020 | 맨홀 | 1500x2000x1500 | 조 | 1 | 0 | 1 |  | 56900017118 | 특별인부 | 1.33 | 100 | 1.33 |  | 0 |  | 전기4-43-3 | [10 empty] | 1.33
| 800 | 3012169821869020 |  |  |  | 1 | 0 | 1 |  | 56900017074 | 작업반장 | 0.28 | 100 | 0.28 |  | 0 |  | 전기4-43-3 | [14 empty] | 0.28
| 800 | 3012169821869020 |  |  |  | 1 | 0 | 1 |  | 56900017091 | 줄눈공 | 0.03 | 100 | 0.03 |  | 0 |  | 전기4-43-3 | [13 empty] | 0.03
| 800 | 3912170120174008 | 케이블받침대 | 75x40x5x1150 | EA | 2 | 0 | 2 |  | 56900017031 | 배전전공 | 0.22 | 100 | 0.44 |  | 0 |  | 전기4-39 | [5 empty] | 0.44
| 800 | 3912170120174008 |  |  |  | 2 | 0 | 2 |  | 56900017041 | 보통인부 | 0.11 | 100 | 0.22 |  | 0 |  | 전기4-39 | [9 empty] | 0.22
| 800 | L001010101000081 | 노 무 비 | 배전전공 | 인 | 0.44 | 100 | 0.44 | [7 empty] | 0 |  |  |  | 노임계 |  |  |  | 0.44 |  |  |  | 0.22 | 1.33 |  |  | 0.03 | 0.28
| 800 | L001010101000002 | 노 무 비 | 보통인부 | 인 | 0.22 | 100 | 0.22 | [7 empty] | 0
| 800 | L001010101000003 | 노 무 비 | 특별인부 | 인 | 1.33 | 100 | 1.33 | [7 empty] | 0
| 800 | L001010101000034 | 노 무 비 | 줄눈공 | 인 | 0.03 | 100 | 0.03 | [7 empty] | 0
| 800 | L001010101000001 | 노 무 비 | 작업반장 | 인 | 0.28 | 100 | 0.28 | [7 empty] | 0
| 공종줄 |  | [ 제 184호 ] 관로구방수 ø65 [개]
| 800 | 3913170820935651 | 관구밀폐기 | 이종연결관Φ65mm | 개 | 1 | 0 | 1 |  | 56900017076 | 저압케이블전공 | 0.132 | 100 | 0.132 |  | 0 |  | 전기2-18 |  |  |  | 0.132
| 800 | 3913170820935651 |  |  |  | 1 | 0 | 1 |  | 56900017041 | 보통인부 | 0.132 | 100 | 0.132 |  | 0 |  | 전기2-18 | [9 empty] | 0.132
| 800 | L001010101000078 | 노 무 비 | 저압케이블전공 | 인 | 0.132 | 100 | 0.132 | [7 empty] | 0 |  |  |  | 노임계 |  | 0.132 | [5 empty] | 0.132
| 800 | L001010101000002 | 노 무 비 | 보통인부 | 인 | 0.132 | 100 | 0.132 | [7 empty] | 0
| 공종줄 |  | [ 제 185호 ] 관로구방수 ø125 [개]
| 800 | 3913170821871118 | 관구밀폐기 | 이종연결관Φ125m | 개 | 1 | 0 | 1 |  | 56900017117 | 특고압케이블전공 | 0.132 | 100 | 0.132 |  | 0 |  | 전기2-18 |  |  |  |  | 0.132
| 800 | 3913170821871118 |  |  |  | 1 | 0 | 1 |  | 56900017041 | 보통인부 | 0.132 | 100 | 0.132 |  | 0 |  | 전기2-18 | [9 empty] | 0.132
| 800 | L001010101000076 | 노 무 비 | 특고압케이블전공 | 인 | 0.132 | 100 | 0.132 | [7 empty] | 0 |  |  |  | 노임계 |  |  | 0.132 |  |  |  |  | 0.132
| 800 | L001010101000002 | 노 무 비 | 보통인부 | 인 | 0.132 | 100 | 0.132 | [7 empty] | 0
| 공종줄 |  | [ 제 186호 ] 경질비닐전선관 HI 28 mm [M.]
| 800 | 3913170610034967 | 경질비닐전선관 | HI 28 mm | M | 1 | 0 | 1 | 10 | 56900017016 | 내선전공 | 0.08 | 100 | 0.08 |  | 0 |  | 전기5-1 |  |  | 0.08
| 800 | L001010101000075 | 노 무 비 | 내선전공 | 인 | 0.08 | 100 | 0.08 | [7 empty] | 0 |  |  |  | 노임계 | 0.08
| 공종줄 |  | [ 제 187호 ] 접지단자함 SUS, 3 CCT [면]
| 800 | 3912130321650854 | 접지단자함 | SUS, 3 CCT | 면 | 1 | 0 | 1 |  | 56900017016 | 내선전공 | 0.66 | 100 | 0.66 |  | 0 |  | 전기3-38 |  |  | 0.66
| 800 | L001010101000075 | 노 무 비 | 내선전공 | 인 | 0.66 | 100 | 0.66 | [7 empty] | 0 |  |  |  | 노임계 | 0.66

## 합산자재 (hidden)
| 237 | [ AGAIN행복센터 ] - 합산자재목록
번호 | … | 코드 | 명 칭 | 규 격 | 단위 | 수량 | 재료비 | 노무비 | 경비 | 지급비 | 계 | 비고
| 59750337008 | 3913170610034839 | 강제전선관 | 아연도 82 mm | 단위: M; 수량: 5.5; 재료비: 12972; 계: 12972
| 59750337010 | 3913170610034841 | 강제전선관 | 아연도 104 mm | 단위: M; 수량: 4.4; 재료비: 20843; 계: 20843
| 59750337018 | 3913170610034839 | 강제전선관 | 아연도 82 mm | 단위: M; 수량: 8.8; 재료비: 12972; 계: 12972
| 59750338001 | 3913170660935608 | 나사없는전선관 | E19(16C) | 단위: M; 수량: 11; 재료비: 2107; 계: 2107
| 59750338002 | 3913170660935609 | 나사없는전선관 | E25(22C) | 단위: M; 수량: 34.1; 재료비: 2849; 계: 2849
| 59750338003 | 3913170660935610 | 나사없는전선관 | E31(28C) | 단위: M; 수량: 69.3; 재료비: 3890; 계: 3890
| 59750338004 | 3913170660935611 | 나사없는전선관 | E39(36C) | 단위: M; 수량: 52.8; 재료비: 4834; 계: 4834
| 59750338006 | 3913170660935613 | 나사없는전선관 | E51(42C) | 단위: M; 수량: 22; 재료비: 6381; 계: 6381
| 59750338007 | 3913170660935614 | 나사없는전선관 | E63(54C) | 단위: M; 수량: 18.7; 재료비: 8922; 계: 8922
| 59750338012 | 3913170670935609 | 나사없는전선관(노출) | E25(22C) | 단위: M; 수량: 9.9; 재료비: 2849; 계: 2849
| 59750338016 | 3913170670935613 | 나사없는전선관(노출) | E51(42C) | 단위: M; 수량: 5.5; 재료비: 6381; 계: 6381
| 59751467012 | 3913170610034965 | 경질비닐전선관 | HI 16 mm | 단위: M; 수량: 23.1; 재료비: 294; 계: 294
| 59751467014 | 3913170610034967 | 경질비닐전선관 | HI 28 mm | 단위: M; 수량: 39.6; 재료비: 700; 계: 700
| 59751467015 | 3913170610034968 | 경질비닐전선관 | HI 36 mm | 단위: M; 수량: 16.5; 재료비: 1007; 계: 1007
| 59751467032 | 3913170610034965 | 경질비닐전선관 | HI 16 mm | 단위: M; 수량: 34.65; 재료비: 294; 계: 294
| 59751467034 | 3913170610034967 | 경질비닐전선관 | HI 28 mm | 단위: M; 수량: 17.85; 재료비: 700; 계: 700
| 59753097002 | 3913170610035664 | 합성수지제 가요전선관 | CD-난연성 16㎜ | 단위: M; 수량: 2710.4; 재료비: 168; 계: 168
| 59753097003 | 3913170610035665 | 합성수지제 가요전선관 | CD-난연성 22㎜ | 단위: M; 수량: 94.6; 재료비: 253; 계: 253
| 59753097004 | 3913170610035666 | 합성수지제 가요전선관 | CD-난연성 28㎜ | 단위: M; 수량: 45.1; 재료비: 346; 계: 346
| 59753178007 | 3913170610035637 | 파상형 폴리에틸렌 전선관 | 125㎜ | 단위: M; 수량: 108.15; 재료비: 2796; 계: 2796
| 59753017043 | 3913170620174434 | 1종금속제가요전선관 | 커넥터, 16 mm 일반-비방수 | 단위: 개; 수량: 218; 재료비: 354; 계: 354
| 59753017064 | 3913170620174447 | 1종금속제가요전선관 | 커넥터, 22 mm 일반-방수 | 단위: 개; 수량: 2; 재료비: 935; 계: 935
| 59753017065 | 3913170620174448 | 1종금속제가요전선관 | 커넥터, 28 mm 일반-방수 | 단위: 개; 수량: 12; 재료비: 1485; 계: 1485
| 59753017068 | 3913170620174451 | 1종금속제가요전선관 | 커넥터, 54 mm 일반-방수 | 단위: 개; 수량: 10; 재료비: 3278; 계: 3278
| MM496797011 | 3913170620174478 | 1종금속제가요전선관 | 16 mm 고장력-비방수 | 단위: M; 수량: 127.6; 재료비: 544; 계: 544
| MM496797030 | 3913170620174471 | 1종금속제가요전선관 | 22 mm 고장력-방수 | 단위: M; 수량: 2.2; 재료비: 1709; 계: 1709
| MM496797031 | 3913170620174472 | 1종금속제가요전선관 | 28 mm 고장력-방수 | 단위: M; 수량: 13.2; 재료비: 2282; 계: 2282
| MM496797034 | 3913170620174475 | 1종금속제가요전선관 | 54 mm 고장력-방수 | 단위: M; 수량: 11; 재료비: 5892; 계: 5892
| 59754887003 | 3912139920409529 | 발포지수제 | D150 이하 | 단위: 개; 수량: 12; 재료비: 30282; 계: 30282
| 59754887006 | 3912139920935638 | 수밀보호테이프 |  | 단위: 개; 수량: 12; 재료비: 2472; 계: 2472
| 59754877106 | 3913170820174930 | 실링가스켓 | D125 | 단위: 개; 수량: 12; 재료비: 25064; 계: 25064
| 59754877026 | 3913170821871118 | 관구밀폐기 | 이종연결관Φ125m | 단위: 개; 수량: 12; 재료비: 5419; 계: 5419
| MM318075001 | 3913170820335001 | 나사없는 전선관(부속품) | 커플링 E19(16C) | 단위: 개; 수량: 2; 재료비: 830; 계: 830
| MM318075002 | 3913170820335002 | 나사없는 전선관(부속품) | 커플링 E25(22C) | 단위: 개; 수량: 10; 재료비: 1014; 계: 1014
| MM318075003 | 3913170820335003 | 나사없는 전선관(부속품) | 커플링 E31(28C) | 단위: 개; 수량: 17; 재료비: 1246; 계: 1246
| MM318075004 | 3913170820335004 | 나사없는 전선관(부속품) | 커플링 E39(36C) | 단위: 개; 수량: 13; 재료비: 1625; 계: 1625
| MM318075005 | 3913170820335005 | 나사없는 전선관(부속품) | 커플링 E51(42C) | 단위: 개; 수량: 5; 재료비: 2436; 계: 2436
| MM318075006 | 3913170820335006 | 나사없는 전선관(부속품) | 커플링 E63(54C) | 단위: 개; 수량: 4; 재료비: 3249; 계: 3249
| MM318075101 | 3913170820335101 | 나사없는 전선관(부속품) | 커넥터 E19(16C) | 단위: 개; 수량: 2; 재료비: 1087; 계: 1087
| MM318075102 | 3913170820335102 | 나사없는 전선관(부속품) | 커넥터 E25(22C) | 단위: 개; 수량: 8; 재료비: 1258; 계: 1258
| MM318075103 | 3913170820335103 | 나사없는 전선관(부속품) | 커넥터 E31(28C) | 단위: 개; 수량: 22; 재료비: 1513; 계: 1513
| MM318075104 | 3913170820335104 | 나사없는 전선관(부속품) | 커넥터 E39(36C) | 단위: 개; 수량: 14; 재료비: 1983; 계: 1983
| MM318075105 | 3913170820335105 | 나사없는 전선관(부속품) | 커넥터 E51(42C) | 단위: 개; 수량: 6; 재료비: 2981; 계: 2981
| MM318075106 | 3913170820335106 | 나사없는 전선관(부속품) | 커넥터 E63(54C) | 단위: 개; 수량: 6; 재료비: 3800; 계: 3800
| 59759027061 | 3913170820357061 | 노말밴드(나사없는 전선관용) | E19(16C) | 단위: 개; 수량: 1; 재료비: 1709; 계: 1709
| 59759027062 | 3913170820357062 | 노말밴드(나사없는 전선관용) | E25(22C) | 단위: 개; 수량: 11; 재료비: 2272; 계: 2272
| 59759027063 | 3913170820357063 | 노말밴드(나사없는 전선관용) | E31(28C) | 단위: 개; 수량: 14; 재료비: 3199; 계: 3199
| 59759027064 | 3913170820357064 | 노말밴드(나사없는 전선관용) | E39(36C) | 단위: 개; 수량: 14; 재료비: 4090; 계: 4090
| 59759027065 | 3913170820357065 | 노말밴드(나사없는 전선관용) | E51(42C) | 단위: 개; 수량: 8; 재료비: 5818; 계: 5818
| 59759027066 | 3913170820357066 | 노말밴드(나사없는 전선관용) | E63(54C) | 단위: 개; 수량: 4; 재료비: 8818; 계: 8818
| 59759017068 | 3913170820176481 | 강재전선관용 부품 | 노말밴드, 아연도104 mm | 단위: 개; 수량: 6; 재료비: 37816; 계: 37816
| 59759027001 | 3913170820935617 | 경질비닐전선관용 부품 | 노말밴드, 28 mm | 단위: 개; 수량: 1; 재료비: 859; 계: 859
| 59753767011 | 3912130810035750 | 아우트렛박스 | 8각 54㎜ | 단위: 개; 수량: 320; 재료비: 627; 계: 627
| 59753767041 | 3912130810035753 | 아우트렛박스 | 중형4각 54㎜ | 단위: 개; 수량: 101; 재료비: 920; 계: 920
| 59753777102 | 3912130610035778 | 스위치박스 | 1 개용 54 mm | 단위: 개; 수량: 127; 재료비: 592; 계: 592
| 59753777111 | 3912130610035781 | 스위치박스 | 2 개용 54 mm(4각) | 단위: 개; 수량: 49; 재료비: 726; 계: 726
| 59753767221 | 3912130820174712 | 아우트렛박스 커버 | 8각, 둥근구멍(평) | 단위: 개; 수량: 320; 재료비: 290; 계: 290
| 59753767251 | 3912130820174715 | 아우트렛박스 커버 | 4각, 둥근구멍(평) | 단위: 개; 수량: 101; 재료비: 343; 계: 343
| MM300040267 | 3912131020171573 | FLOOR BOX | 150x150x80 | 단위: 개; 수량: 4; 재료비: 65300; 계: 65300
| 61455137894 | 3912130320175917 | JOINT BOX | 100*100*50 | 단위: EA; 수량: 16; 재료비: 2690; 계: 2690
| 59753857011 | 3912130310035795 | 풀박스 | 100×100×75 | 단위: 개; 수량: 1; 재료비: 2734; 계: 2734
| 59750897011 | 3913170910034920 | 레이스웨이 | BODY, 70 x 40 | 단위: M; 수량: 70.35; 재료비: 3200; 계: 3200
| 59750897041 | 3913170910034923 | 레이스웨이 | COVER, 70 x 40 | 단위: M; 수량: 67; 재료비: 1267; 계: 1267
| 59750897071 | 3913170910034926 | 레이스웨이 | JOINER, 70 x 40 | 단위: 개; 수량: 22; 재료비: 950; 계: 950
| 59750897101 | 3913170910034929 | 레이스웨이 | END CAP, 70 x 40 | 단위: 개; 수량: 10; 재료비: 538; 계: 538
| 59750897181 | 3913170910034937 | 레이스웨이 | A형 HANGER, 70 x 40 | 단위: 개; 수량: 44; 재료비: 664; 계: 664
| 59750897291 | 3913170910034945 | 레이스웨이 | JOINT BOX, 70 x 40 | 단위: 개; 수량: 7; 재료비: 1400; 계: 1400
| 59750897151 | 3913170910034934 | 레이스웨이 | 기구용금구, 70 x 40 | 단위: 개; 수량: 44; 재료비: 360; 계: 360
| 59750897341 | 3913170910034948 | 레이스웨이 | JUNC.BOX - 3방, 70x 40 | 단위: 개; 수량: 4; 재료비: 3470; 계: 3470
| 59751817222 | 3913170420174048 | 케이블트레이 | STRAIGHT,St W300x100Hx2.3t | 단위: M; 수량: 66.15; 재료비: 12968; 계: 12968
| 59751817233 | 3913170420174115 | 케이블트레이 | STRAIGHT,St W500x100Hx2.3t | 단위: M; 수량: 13.65; 재료비: 12934; 계: 12934
| 59751817334 | 3913170420171161 | 케이블트레이 | COVER,St W300 | 단위: M; 수량: 29.4; 재료비: 25940; 계: 25940
| 59751817410 | 3913170420171215 | 케이블트레이 | COVER,St W500 | 단위: M; 수량: 13.65; 재료비: 41090; 계: 41090
| 59754967011 | 3913170520175050 | 케이블트레이부속품 | H. ELBOW, St,W300x100Hx2.3t | 단위: 개; 수량: 1; 재료비: 17076; 계: 17076
| 59754967018 | 3913170520175715 | 케이블트레이부속품 | H. ELBOW, St,W500x100Hx2.3t | 단위: 개; 수량: 1; 재료비: 19650; 계: 19650
| 59754967111 | 3913170520175064 | 케이블트레이부속품 | V. ELBOW, St,W300x100Hx2.3t | 단위: 개; 수량: 2; 재료비: 17552; 계: 17552
| 59754967118 | 3913170520178215 | 케이블트레이부속품 | V. ELBOW, St,W500x100Hx2.3t | 단위: 개; 수량: 1; 재료비: 13358; 계: 13358
| 59754967207 | 3913170520175078 | 케이블트레이부속품 | H. TEE, St, W300x100Hx2.3t | 단위: 개; 수량: 1; 재료비: 27330; 계: 27330
| 59754967212 | 3913170520177115 | 케이블트레이부속품 | H. TEE, St, W500x100Hx2.3t | 단위: 개; 수량: 1; 재료비: 23409; 계: 23409
| 59754967418 | 3913170520175515 | 케이블트레이부속품 | REDUCER, St, W500x100Hx2.3t | 단위: 개; 수량: 2; 재료비: 13944; 계: 13944
| 59754967501 | 3913170520175118 | 케이블트레이부속품 | JOINT CONNEC.아연도100Hx2.3 | 단위: 개; 수량: 76; 재료비: 754; 계: 754
| 59754967521 | 3913170520175120 | 케이블트레이부속품 | SHANK BOLT & NUT, 아연도 | 단위: 개; 수량: 760; 재료비: 55; 계: 55
| 59754967561 | 3913170520175124 | 케이블트레이부속품 | BONDING JUMPER, 38㎟ | 단위: 개; 수량: 44; 재료비: 2760; 계: 2760
| 59754967572 | 3913170520935624 | 케이블트레이부속품 | RAIL CLAMP | 단위: 개; 수량: 56; 재료비: 547; 계: 547
| 59754967571 | 3913170520175125 | 케이블트레이부속품 | HOLD DOWN CLAMP, 아연도 | 단위: 개; 수량: 84; 재료비: 332; 계: 332
| 59754967581 | 3913170520175126 | 케이블트레이부속품 | 찬넬스프링 너트, 아연도 | 단위: 개; 수량: 8; 재료비: 458; 계: 458
| 59754967601 | 3913170520175128 | 케이블트레이부속품 | U CHANNEL, 41x41x2.6t | 단위: 개; 수량: 35.666; 재료비: 4811; 계: 4811
| 59759017111 | 3913170810036357 | 강재전선관용 부품 | 파이프행거, 16 C | 단위: 개; 수량: 5; 재료비: 324; 계: 324
| 59759017112 | 3913170810036358 | 강재전선관용 부품 | 파이프행거, 22 C | 단위: 개; 수량: 5; 재료비: 330; 계: 330
| 59759017113 | 3913170810036359 | 강재전선관용 부품 | 파이프행거, 28 C | 단위: 개; 수량: 19; 재료비: 353; 계: 353
| 59759017114 | 3913170810036360 | 강재전선관용 부품 | 파이프행거, 36 C | 단위: 개; 수량: 16; 재료비: 378; 계: 378
| 59759017115 | 3913170810036361 | 강재전선관용 부품 | 파이프행거, 42 C | 단위: 개; 수량: 7; 재료비: 405; 계: 405
| 59759017116 | 3913170810036362 | 강재전선관용 부품 | 파이프행거, 54 C | 단위: 개; 수량: 2; 재료비: 586; 계: 586
| 59759017118 | 3913170810036364 | 강재전선관용 부품 | 파이프행거, 82 C | 단위: 개; 수량: 1; 재료비: 1082; 계: 1082
| 59759017119 | 3913170810036365 | 강재전선관용 부품 | 파이프행거, 104 C | 단위: 개; 수량: 2; 재료비: 1269; 계: 1269
| 53060707007 | 3116210220135742 | 셋트앵커 | M8×L150mm | 단위: 개; 수량: 24; 재료비: 1400; 계: 1400
| 53060807001 | 3116210220135769 | 스트롱앵커 | 3/8 | 단위: 개; 수량: 57; 재료비: 130; 계: 130
| MMG19031756 | 1651644984980210 | 스트롱앵커(RACE WAY) | 3/8 | 단위: 개; 수량: 44; 재료비: 130; 계: 130
| MMG93335585 | 1818111888880000 | 인서트(TRAY) | 주물, Φ9mm | 단위: 개; 수량: 64; 재료비: 590; 계: 590
| 53060327011 | 3116169820135160 | 행거볼트 | ∮9×1000㎜ | 단위: 개; 수량: 157; 재료비: 1220; 계: 1220
| MM633570019 | 2612162922076724 | 내열비닐절연전선 | HFIX 2.5sq (1.78mm)-(바닥)단선 | 단위: M; 수량: 1996.5; 재료비: 494; 계: 494
| MM481669624 | 2612162922076727 | 내열비닐절연전선 | HFIX 2.5sq (1.78mm)-단선 | 단위: M; 수량: 6420.7; 재료비: 494; 계: 494
| E1450927202 | 2612152420683696 | 접지용비닐절연전선(F-GV) | 4㎟ | 단위: M; 수량: 104.5; 재료비: 921; 계: 921
| E1450927203 | 2612152420683697 | 접지용비닐절연전선(F-GV) | 6㎟ | 단위: M; 수량: 59.4; 재료비: 1045; 계: 1045
| E1450927204 | 2612152420683698 | 접지용비닐절연전선(F-GV) | 10㎟ | 단위: M; 수량: 57.2; 재료비: 1895; 계: 1895
| E1450927205 | 2612152420683699 | 접지용비닐절연전선(F-GV) | 16㎟ | 단위: M; 수량: 159.5; 재료비: 2397; 계: 2397
| E1450927209 | 2612152420683702 | 접지용비닐절연전선(F-GV) | 50㎟ | 단위: M; 수량: 111.1; 재료비: 7178; 계: 7178
| E1450927212 | 2612152420683704 | 접지용비닐절연전선(F-GV) | 95㎟ | 단위: M; 수량: 212.3; 재료비: 13672; 계: 13672
| E1450927213 | 2612152420683705 | 접지용비닐절연전선(F-GV) | 120㎟ | 단위: M; 수량: 48.4; 재료비: 17192; 계: 17192
| MM449604036 | 2612152420182439 | 전기용 연동연선(BC) | 70㎟ | 단위: M; 수량: 436.7; 재료비: 9810; 계: 9810
| L1450287512 | 2612162920685026 | 전력케이블-4열/1열 | 0.6/1kv F-CV 1C×95㎟ | 단위: M; 수량: 204.75; 재료비: 16300; 계: 16300
| L1450287515 | 8888850100000000 | 전력케이블-4열/1열 | 0.6/1kv F-CV 1C×185㎟ | 단위: M; 수량: 310.8; 재료비: 31235; 계: 31235
| MMG19010986 | 8888855100000000 | 전력케이블-4열/1열-옥외 | 0.6/1kv F-CV 1C×185㎟ | 단위: M; 수량: 432.6; 재료비: 31235; 계: 31235
| E1450287539 | 2612162920683922 | 전력케이블 | 0.6/1kv F-CV 3C×4㎟ | 단위: M; 수량: 81.9; 재료비: 2800; 계: 2800
| E1450287562 | 2612162920683944 | 전력케이블 | 0.6/1kv F-CV 4C×4㎟ | 단위: M; 수량: 76.65; 재료비: 3380; 계: 3380
| E1450287563 | 2612162920683945 | 전력케이블 | 0.6/1kv F-CV 4C×6㎟ | 단위: M; 수량: 132.3; 재료비: 4896; 계: 4896
| E1450287564 | 2612162920683946 | 전력케이블 | 0.6/1kv F-CV 4C×10㎟ | 단위: M; 수량: 93.45; 재료비: 7660; 계: 7660
| E1450287565 | 2612162920683947 | 전력케이블 | 0.6/1kv F-CV 4C×16㎟ | 단위: M; 수량: 35.7; 재료비: 12531; 계: 12531
| E1450287566 | 2612162920683948 | 전력케이블 | 0.6/1kv F-CV 4C×25㎟ | 단위: M; 수량: 78.75; 재료비: 19345; 계: 19345
| E1450137302 | 2612164020684032 | 소방용내화전선(F-FR-8) | 3C×4㎟ | 단위: M; 수량: 19.95; 재료비: 4832; 계: 4832
| E1450137318 | 2612164020684046 | 소방용내화전선(F-FR-8) | 3C×10㎟-2열 | 단위: M; 수량: 86.1; 재료비: 8128; 계: 8128
| E1450137406 | 2612164020684056 | 소방용내화전선(F-FR-8) | 4C×25㎟ | 단위: M; 수량: 17.85; 재료비: 20804; 계: 20804
| MM452120356 | 2612161321650585 | 알루미늄인터룩 전력케이블 | 2.5sq(단선)/3c | 단위: M; 수량: 305.55; 재료비: 4905; 계: 4905
| E1450358045 | 2612160320684231 | 난연제어케이블 | F-CVV 3Cx2.5㎟ | 단위: M; 수량: 23.1; 재료비: 1643; 계: 1643
| 61450358510 | 2612160320684480 | 난연제어케이블 | F-CVV-SB 4Cx2.5㎟ | 단위: M; 수량: 52.5; 재료비: 2784; 계: 2784
| MM362692755 | 2612160921650751 | UTP 케이블 | Cat.5E 0.5mm 4P | 단위: M; 수량: 70.95; 재료비: 400; 계: 400
| 61452167511 | 2612160620185741 | STP 케이블 | Cat.5E 0.5mm 4P | 단위: M; 수량: 53.75; 재료비: 2690; 계: 2690
| 59301517001 | 3912998720170517 | 매입스위치 | 15A, 250V 1로1구 | 단위: 개; 수량: 21; 재료비: 1324; 계: 1324
| 59301517002 | 3912998720170518 | 매입스위치 | 15A, 250V 1로2구 | 단위: 개; 수량: 4; 재료비: 1853; 계: 1853
| 59301517003 | 3912998720170519 | 매입스위치 | 15A, 250V 1로3구 | 단위: 개; 수량: 3; 재료비: 2395; 계: 2395
| 59301517004 | 3912998720170520 | 매입스위치 | 15A, 250V 1로4구 | 단위: 개; 수량: 7; 재료비: 1570; 계: 1570
| 59301517005 | 3912998720170521 | 매입스위치 | 15A, 250V 1로5구 | 단위: 개; 수량: 1; 재료비: 2355; 계: 2355
| 59350317205 | 3912140620170849 | 콘센트 | 매입-접지형, 15A 250V 1구 | 단위: 개; 수량: 20; 재료비: 935; 계: 935
| 59350317206 | 3912140620170850 | 콘센트 | 매입-접지형, 15A 250V 2구 | 단위: 개; 수량: 50; 재료비: 1385; 계: 1385
| 59350317207 | 3912140621030227 | 방우콘센트 | 매입-접지형, 15A 250V 1구 | 단위: 개; 수량: 30; 재료비: 2037; 계: 2037
| 59350317208 | 3912140621030228 | 방우콘센트 | 매입-접지형, 15A 250V 2구 | 단위: 개; 수량: 4; 재료비: 2123; 계: 2123
| 59750427102 | 3912161310034844 | 접지봉-전기 | 14Φ×1000 mm | 단위: 개; 수량: 6; 재료비: 3318; 계: 3318
| 59750430001 | 3912130321650852 | 접지단자함 | SUS, 1 CCT | 단위: 면; 수량: 2; 재료비: 82634; 계: 82634
| 59750430003 | 3912130321650854 | 접지단자함 | SUS, 3 CCT | 단위: 면; 수량: 2; 재료비: 157319; 계: 157319
| 59750430007 | 3912130322497088 | 접지단자함 | SUS, 7 CCT | 단위: 면; 수량: 1; 재료비: 385000; 계: 385000
| MMR97997290 | InMastDBNonCode | 접지단자함 | SUS, 15 CCT | 단위: 면; 수량: 1; 재료비: 385000; 계: 385000
| 59750167003 | 3912170120173495 | 케이블걸이 | 걸이쇠, 3조 | 단위: EA; 수량: 4; 재료비: 3555; 계: 3555
| 59751807002 | 3912170120174008 | 케이블받침대 | 75x40x5x1150 | 단위: EA; 수량: 4; 재료비: 16519; 계: 16519
| E9400177027 | 3912143210033800 | 러그단자 | 동관단자 2 HOLE 95 ㎟ | 단위: 개; 수량: 8; 재료비: 3010; 계: 3010
| E9400177029 | 3912143210033802 | 러그단자 | 동관단자 2 HOLE 185 ㎟ | 단위: 개; 수량: 16; 재료비: 5660; 계: 5660
| MM779923058 | 8521594563570002 | 러그단자 | 동관단자 2 HOLE 95 ㎟-접지용 | 단위: 개; 수량: 4; 재료비: 3010; 계: 3010
| EG400267006 | 8521594563570010 | 압착단자 | R형동선 16㎟/1C-접지용 | 단위: 개; 수량: 18; 재료비: 127; 계: 127
| EG400267009 | 8521594563570013 | 압착단자 | R형동선 50㎟/1C-접지용 | 단위: 개; 수량: 6; 재료비: 403; 계: 403
| E940026G023 | 8521594563570020 | 압착단자 | R형동선 나압착 16㎟/4C | 단위: 개; 수량: 2; 재료비: 508; 계: 508
| E940026G024 | 8521594563570021 | 압착단자 | R형동선 나압착 25㎟/4C | 단위: 개; 수량: 12; 재료비: 712; 계: 712
| 59755057204 | 3912219520175644 | 지중선용 가선철물 | 맨홀용발판볼트, 200x330 | 단위: EA; 수량: 8; 재료비: 3067; 계: 3067
| 59755057205 | 3912219520175645 | 지중선용 가선철물 | 맨홀용 훅크, 100x250 | 단위: EA; 수량: 8; 재료비: 13200; 계: 13200
| 59755057152 | 3912219520175619 | 케이블표지시트 | 저압, 0.15x150 | 단위: M; 수량: 53; 재료비: 720; 계: 720
| 56300217299 | 3012169821869320 | 맨홀 | 1500x1500x1500 | 단위: 조; 수량: 2; 재료비: 370000; 계: 370000
| 56800447351 | 3012169520160609 | 맨홀뚜껑(철개) | 회주철, Φ918 | 단위: 조; 수량: 2; 재료비: 950000; 계: 950000
| 95150607001 | 3010220420289162 | 열연강판 | 6t | 단위: kg; 수량: 31.5; 재료비: 874; 계: 874
| 95200027092 | 3010150420165123 | ㄷ형강 | 75x40x4T | 단위: kg; 수량: 10.38; 재료비: 7700; 계: 7700
| 53060027000 | 3116162010023390 | 6각볼트 | 3/8,M10 | 단위: 개; 수량: 12; 재료비: 246; 계: 246
| 53100027003 | 3116172710024976 | 6각너트 | M10 | 단위: 개; 수량: 60; 재료비: 29; 계: 29
| 53100028501 | 3116172710023970 | 6각너트 | 3/8,M10 | 단위: EA; 수량: 238; 재료비: 29; 계: 29
| 52100327001 | 3116181120136195 | 스프링와샤 | D10 | 단위: EA; 수량: 242; 재료비: 10; 계: 10
| 56100047001 | 1111161120142610 | 자갈 | 상차도 | 단위: ㎥; 수량: 1.1979; 재료비: 30000; 계: 30000
| MM355702721 | 9998887770000074 | 내화충전(패드) | 500x500x30T | 단위: 장; 수량: 2; 재료비: 60000; 계: 60000
| MMG26477762 | 9998887770001018 | 카운터센서 |  | 단위: EA; 수량: 8; 재료비: 80000; 계: 80000
| MMG26477763 | 9998887770001019 | 카운터절전스위치 |  | 단위: EA; 수량: 4; 재료비: 240000; 계: 240000
| MMT97727316 | InMastDBNonCode | 조명기구(어게인행복센터) | TYPE "A" | EA | 115 | 84000 |  |  |  | 84000 | MAS
| MMT97727317 | InMastDBNonCode | 조명기구(어게인행복센터) | TYPE "B" | EA | 156 | 27500 |  |  |  | 27500 | MAS
| MMT97727318 | InMastDBNonCode | 조명기구(어게인행복센터) | TYPE "C" | EA | 22 | 90000 |  |  |  | 90000 | MAS
| MMT97727319 | InMastDBNonCode | 조명기구(어게인행복센터) | TYPE "D" | EA | 6 | 45000 |  |  |  | 45000 | MAS
| MMT97727320 | InMastDBNonCode | 조명기구(어게인행복센터) | TYPE "E" | EA | 10 | 50000 |  |  |  | 50000 | MAS
| MMT97727321 | InMastDBNonCode | 조명기구(어게인행복센터) | TYPE "F" | EA | 8 | 120000 |  |  |  | 120000 | MAS
| MMR97997260 | InMastDBNonCode | 수배전반(어게인행복센터)-*@ | SS-1 | 면 | 1 | 26661000 |  |  |  | 26661000 | MAS
| MMR97997261 | InMastDBNonCode | MCC반(어게인행복센터)-*@관급 | MCC-F | 면 | 1 | 10841000 |  |  |  | 10841000 | MAS
| MMR97997262 | InMastDBNonCode | 분전반(어게인행복센터) | MCP-E | 면 | 1 | 10406000 |  |  |  | 10406000 | MAS
| MMR97997263 | InMastDBNonCode | 분전반(어게인행복센터) | LN-전기실 | 면 | 1 | 2161000 |  |  |  | 2161000 | MAS
| MMR97997264 | InMastDBNonCode | 분전반(어게인행복센터) | LN-1-M | 면 | 1 | 4828000 |  |  |  | 4828000 | MAS
| MMR97997266 | InMastDBNonCode | 분전반(어게인행복센터) | LN-1-화장실 | 면 | 1 | 1640000 |  |  |  | 1640000 | MAS
| MMR97997269 | InMastDBNonCode | 분전반(어게인행복센터) | LN-사무실 | 면 | 1 | 1655000 |  |  |  | 1655000 | MAS
| MMR97997270 | InMastDBNonCode | 분전반(어게인행복센터) | LN-북카페 | 면 | 1 | 1655000 |  |  |  | 1655000 | MAS
| MMR97997268 | InMastDBNonCode | 분전반(어게인행복센터) | LN-프로그램 | 면 | 1 | 1655000 |  |  |  | 1655000 | MAS
| MMR97997265 | InMastDBNonCode | 분전반(어게인행복센터) | LN-2-M | 면 | 1 | 4158000 |  |  |  | 4158000 | MAS
| MMR97997267 | InMastDBNonCode | 분전반(어게인행복센터) | LN-2-화장실 | 면 | 1 | 1640000 |  |  |  | 1640000 | MAS
| MMR97997271 | InMastDBNonCode | 분전반(어게인행복센터) | LN-다목적실 | 면 | 1 | 1655000 |  |  |  | 1655000 | MAS
| MMR97997272 | InMastDBNonCode | 분전반(어게인행복센터) | LN-건강관리 | 면 | 1 | 1655000 |  |  |  | 1655000 | MAS
| MMR97997273 | InMastDBNonCode | 분전반(어게인행복센터) | LN-ELEV | 면 | 1 | 1351000 |  |  |  | 1351000 | MAS
| MMR97997274 | InMastDBNonCode | 분전반(어게인행복센터) | LN-EHP-RF | 면 | 1 | 3374000 |  |  |  | 3374000 | MAS
| MMR97997275 | InMastDBNonCode | 태양광발전설비(어게인행복센터 | 70.2KW | 식 | 1 | 196382000 |  |  |  | 196382000 | MAS
| MMR98331860 | InMastDBNonCode | 원격검침설비(어게인행복센터) |  | 식 | 1 | 40000000 |  |  |  | 40000000 | 부가세포함
| MM998331910 | InMastDBNonCode | 철근클램프 | 구조체접속 | 단위: EA; 수량: 6; 재료비: 7500; 계: 7500
| MM998331911 | InMastDBNonCode | C형 슬리브 | 70SQ | 단위: EA; 수량: 78; 재료비: 3200; 계: 3200
| MM998331912 | InMastDBNonCode | SUS접지모듈 | (100×100×1200) | 단위: EA; 수량: 22; 재료비: 450000; 계: 450000
| MM998331913 | InMastDBNonCode | 접지저감재 | 그린어스 탄소형 | 단위: 포; 수량: 22; 재료비: 45000; 계: 45000
| MM998331914 | InMastDBNonCode | 수막처리봉 | 300L | 단위: EA; 수량: 14; 재료비: 40000; 계: 40000
| MM998331915 | InMastDBNonCode | 대지고유저항 측정 및 분석 |  | 단위: POINT; 수량: 1; 재료비: 0; 계: 0
| MM998331916 | InMastDBNonCode | 접지저항 측정 |  | 단위: 기; 수량: 1; 재료비: 0; 계: 0
| MM998342289 | InMastDBNonCode | 수평도체 | 알루미늄 8mm | 단위: M; 수량: 170; 재료비: 4230; 계: 4230
| MM998342290 | InMastDBNonCode | Expansion Joint | 이완수축방지용(편조형) | 단위: EA; 수량: 9; 재료비: 6500; 계: 6500
| MM998342291 | InMastDBNonCode | 도선지지금구 | S1 (알루미늄) | 단위: EA; 수량: 166; 재료비: 7000; 계: 7000
| MM998342292 | InMastDBNonCode | 연결콘넥터(볼트조임형) | ㅡ,+ (알루미늄) | 단위: EA; 수량: 57; 재료비: 4500; 계: 4500
| MM998342293 | InMastDBNonCode | 칼블럭(지지금구 고정) | 지지금구 * 2 | 단위: EA; 수량: 340; 재료비: 200; 계: 200
| MM998342294 | InMastDBNonCode | S2피뢰침 | 1M(알루미늄) | 단위: EA; 수량: 4; 재료비: 50000; 계: 50000
| MM998342295 | InMastDBNonCode | 구조체접속 | 철근클램프 | 단위: EA; 수량: 11; 재료비: 7500; 계: 7500
| MM998342296 | InMastDBNonCode | 그라운드 패드 |  | 단위: EA; 수량: 11; 재료비: 30000; 계: 30000
| MM998342297 | InMastDBNonCode | 이질슬리브 |  | 단위: EA; 수량: 12; 재료비: 12000; 계: 12000
| MM998342298 | InMastDBNonCode | 번디클램프 | 철근콘크리트 내 죔쇠접속 | 단위: EA; 수량: 26; 재료비: 7700; 계: 7700
| MM009839319 | 391115ZZ701Z0001 | 조달 수수료(17) | 0.54% | 단위: 식; 수량: 1; 재료비: 204000; 계: 204000
| MM009839321 | 391115ZZ701Z0002 | 조달 수수료(18) | 0.54% | 단위: 식; 수량: 1; 재료비: 95000; 계: 95000
| MM009839323 | 391115ZZ701Z0003 | 조달 수수료(20) | 0.54% | 단위: 식; 수량: 1; 재료비: 202000; 계: 202000
| MM007319577 | 391115ZZ701Z0004 | 조달 수수료(21) | 0.54% | 단위: 식; 수량: 1; 재료비: 1060000; 계: 1060000
| MM007319579 | 391115ZZ701Z0005 | 조달 수수료(22) | 2~5천만원 530,000원 | 단위: 식; 수량: 1; 재료비: 265000; 계: 265000
| CA565826042 | ECA565826042 | 기계터파기 | 보통토사(0.6㎥/43.6) | ㎥ | 44.0568 | 427 | 1302 | 589 |  | 2318 | 164-하
| CA565826051 | ECA565826051 | 기계되메우기 | 보통토사(0.6㎥/43.6) | ㎥ | 35.726 | 427 | 1302 | 589 |  | 2318 | 164-하
| CA565826044 | ECA565826044 | 크레인 | 트럭 탑재형 10 Ton | hr | 4.56 | 16012 | 48663 | 21743 |  | 86418 | 166-하
| 56900017016 | L001010101000075 | 노 무 비 | 내선전공 | 단위: 인; 수량: 495.2195; 노무비: 268915; 계: 268915
| 56900017076 | L001010101000078 | 노 무 비 | 저압케이블전공 | 단위: 인; 수량: 89.7062; 노무비: 300337; 계: 300337
| 56900017031 | L001010101000081 | 노 무 비 | 배전전공 | 단위: 인; 수량: 2.56; 노무비: 408559; 계: 408559
| 56900017048 | L001010101000079 | 노 무 비 | 송전전공 | 단위: 인; 수량: 0.11; 노무비: 627960; 계: 627960
| 56900017078 | L001010501000115 | 노 무 비 | 전기공사산업기사 | 단위: 인; 수량: 0.72; 노무비: 289211; 계: 289211
| 56900017116 | L001010101000089 | 노 무 비 | 통신케이블공 | 단위: 인; 수량: 1.89; 노무비: 433400; 계: 433400
| 56900017041 | L001010101000002 | 노 무 비 | 보통인부 | 단위: 인; 수량: 27.978; 노무비: 169804; 계: 169804
| 56900017118 | L001010101000003 | 노 무 비 | 특별인부 | 단위: 인; 수량: 3.97; 노무비: 221506; 계: 221506
| 56900017017 | L001010101000030 | 노 무 비 | 내장공 | 단위: 인; 수량: 0.34; 노무비: 252249; 계: 252249
| 56900017029 | L001010101000026 | 노 무 비 | 방수공 | 단위: 인; 수량: 0.18; 노무비: 220722; 계: 220722
| 56900017091 | L001010101000034 | 노 무 비 | 줄눈공 | 단위: 인; 수량: 0.06; 노무비: 202696; 계: 202696
| 56900017074 | L001010101000001 | 노 무 비 | 작업반장 | 단위: 인; 수량: 0.56; 노무비: 213033; 계: 213033

## 단가조사
| 243 |  | 단가조사서
번호 | 공종코드 | 코드 | 명 칭 | 규 격 | 단위 | 적용단가 | 시설단가 |  | 거래가격 |  | 물가정보 |  | 물가자료 |  | 조사단가1 |  | 유통물가 |  | 비고
[7 empty] | 단가 | 코드 | 단가 | PAGE | 단가 | PAGE | 단가 | PAGE | 단가 | PAGE | 단가 | PAGE
| 공종줄 |  | AGAIN행복센터
|  | 3913170610034839 | 강제전선관 | 아연도 82 mm | M | 12972 | 12972 |  | 14580 | 1029 | 17332 | 1-1196 | 16400 | 1101
|  | 3913170610034841 | 강제전선관 | 아연도 104 mm | M | 20843 | 20843 |  | 23540 | 1029 | 27982 | 1-1196 | 26400 | 1101
|  | 3913170610034839 | 강제전선관 | 아연도 82 mm | M | 12972 | 12972 |  | 14580 | 1029 | 17332 | 1-1196 | 16400 | 1101
|  | 3913170660935608 | 나사없는전선관 | E19(16C) | M | 2107 | 2107 |  | 2306 | 1029 | 2547 | 1-1196 | 2547 | 1102
|  | 3913170660935609 | 나사없는전선관 | E25(22C) | M | 2849 | 2849 |  | 3011 | 1029 | 3354 | 1-1196 | 3354 | 1102
|  | 3913170660935610 | 나사없는전선관 | E31(28C) | M | 3890 | 3890 |  | 4081 | 1029 | 4696 | 1-1196 | 4696 | 1102
|  | 3913170660935611 | 나사없는전선관 | E39(36C) | M | 4834 | 4834 |  | 4847 | 1029 | 5840 | 1-1196 | 5840 | 1102
|  | 3913170660935613 | 나사없는전선관 | E51(42C) | M | 6381 | 6381 |  | 6436 | 1029 | 7784 | 1-1196 | 7784 | 1102
|  | 3913170660935614 | 나사없는전선관 | E63(54C) | M | 8922 | 9137 |  | 8922 | 1029 | 11138 | 1-1196 | 11138 | 1102
|  | 3913170670935609 | 나사없는전선관(노출) | E25(22C) | M | 2849 | 2849 |  | 3011 | 1029 | 3354 | 1-1196 | 3354 | 1102
|  | 3913170670935613 | 나사없는전선관(노출) | E51(42C) | M | 6381 | 6381 |  | 6436 | 1029 | 7784 | 1-1196 | 7784 | 1102
|  | 3913170610034965 | 경질비닐전선관 | HI 16 mm | M | 294 | 294 |  | 332 | 1024 | 440 | 1-1198 | 390 | 1107
|  | 3913170610034967 | 경질비닐전선관 | HI 28 mm | M | 700 | 700 |  | 774 | 1024 | 1021 | 1-1198 | 890 | 1107
|  | 3913170610034968 | 경질비닐전선관 | HI 36 mm | M | 1007 | 1007 |  | 1121 | 1024 | 1373 | 1-1198 | 1440 | 1107
|  | 3913170610034965 | 경질비닐전선관(지중) | HI 16 mm | M | 294 | 294 |  | 332 | 1024 | 440 | 1-1198 | 390 | 1107
|  | 3913170610034967 | 경질비닐전선관(지중) | HI 28 mm | M | 700 | 700 |  | 774 | 1024 | 1021 | 1-1198 | 890 | 1107
|  | 3913170610035664 | 합성수지제 가요전선관 | CD-난연성 16㎜ | M | 168 | 168 |  | 305 | 1025 | 275 | 1-1198 | 200 | 1104
|  | 3913170610035665 | 합성수지제 가요전선관 | CD-난연성 22㎜ | M | 253 | 253 |  | 427 | 1025 | 412 | 1-1198 | 300 | 1104
|  | 3913170610035666 | 합성수지제 가요전선관 | CD-난연성 28㎜ | M | 346 | 346 |  | 610 | 1025 | 550 | 1-1198 | 410 | 1104
|  | 3913170610035637 | 파상형 폴리에틸렌 전선관 | 125㎜ | M | 2796 | 2796 |  | 3204 | 1025 | 3440 | 1-1196 | 3040 | 1106
|  | 3913170620174434 | 1종금속제가요전선관 | 커넥터, 16 mm 일반-비방수 | 개 | 354 | 354 |  | 1100 | 1027 | 723 | 1-1199 | 1100 | 1103
|  | 3913170620174447 | 1종금속제가요전선관 | 커넥터, 22 mm 일반-방수 | 개 | 935 | 1882 |  | 3300 | 1027 | 935 | 1-1199 | 3300 | 1103
|  | 3913170620174448 | 1종금속제가요전선관 | 커넥터, 28 mm 일반-방수 | 개 | 1485 | 2367 |  | 3980 | 1027 | 1485 | 1-1199 | 3980 | 1103
|  | 3913170620174451 | 1종금속제가요전선관 | 커넥터, 54 mm 일반-방수 | 개 | 3278 | 5241 |  | 8690 | 1027 | 3278 | 1-1199 | 8690 | 1103
|  | 3913170620174478 | 1종금속제가요전선관 | 16 mm 고장력-비방수 | M | 544 | 600 |  | 1380 | 1027 | 544 | 1-1199 | 1380 | 1103
|  | 3913170620174471 | 1종금속제가요전선관 | 22 mm 고장력-방수 | M | 1709 | 1709 |  | 3550 | 1027 | 1716 | 1-1199 | 3550 | 1103
|  | 3913170620174472 | 1종금속제가요전선관 | 28 mm 고장력-방수 | M | 2282 | 2282 |  | 4680 | 1027 | 2431 | 1-1199 | 4680 | 1103
|  | 3913170620174475 | 1종금속제가요전선관 | 54 mm 고장력-방수 | M | 5892 | 5892 |  | 11880 | 1027 | 6457 | 1-1199 | 11880 | 1103
|  | 3912139920409529 | 발포지수제 | D150 이하 | 개 | 30282 | 30282
|  | 3912139920935638 | 수밀보호테이프 |  | 개 | 2472 | 2472
|  | 3913170820174930 | 실링가스켓 | D125 | 개 | 25064 | 25064 | [5 empty] | 31900 | 1106
|  | 3913170821871118 | 관구밀폐기 | 이종연결관Φ125m | 개 | 5419 | 5419 | [5 empty] | 9900 | 1229
|  | 3913170820335001 | 나사없는 전선관(부속품) | 커플링 E19(16C) | 개 | 830 | 830 |  | 1160 | 1029 | 977 | 1-1196 | 977 | 1102
|  | 3913170820335002 | 나사없는 전선관(부속품) | 커플링 E25(22C) | 개 | 1014 | 1014 |  | 1450 | 1029 | 1193 | 1-1196 | 1193 | 1102
|  | 3913170820335003 | 나사없는 전선관(부속품) | 커플링 E31(28C) | 개 | 1246 | 1246 |  | 1750 | 1029 | 1467 | 1-1196 | 1467 | 1102
|  | 3913170820335004 | 나사없는 전선관(부속품) | 커플링 E39(36C) | 개 | 1625 | 1625 |  | 2250 | 1029 | 2131 | 1-1196 | 2131 | 1102
|  | 3913170820335005 | 나사없는 전선관(부속품) | 커플링 E51(42C) | 개 | 2436 | 2436 |  | 3370 | 1029 | 3203 | 1-1196 | 3203 | 1102
|  | 3913170820335006 | 나사없는 전선관(부속품) | 커플링 E63(54C) | 개 | 3249 | 3249 |  | 4500 | 1029 | 4220 | 1-1196 | 4220 | 1102
|  | 3913170820335101 | 나사없는 전선관(부속품) | 커넥터 E19(16C) | 개 | 1087 | 1087 |  | 1450 | 1029 | 1279 | 1-1196 | 1279 | 1102
|  | 3913170820335102 | 나사없는 전선관(부속품) | 커넥터 E25(22C) | 개 | 1258 | 1258 |  | 1670 | 1029 | 1480 | 1-1196 | 1480 | 1102
|  | 3913170820335103 | 나사없는 전선관(부속품) | 커넥터 E31(28C) | 개 | 1513 | 1513 |  | 2010 | 1029 | 1781 | 1-1196 | 1781 | 1102
|  | 3913170820335104 | 나사없는 전선관(부속품) | 커넥터 E39(36C) | 개 | 1983 | 1983 |  | 2620 | 1029 | 2334 | 1-1196 | 2334 | 1102
|  | 3913170820335105 | 나사없는 전선관(부속품) | 커넥터 E51(42C) | 개 | 2981 | 2981 |  | 3950 | 1029 | 3508 | 1-1196 | 3508 | 1102
|  | 3913170820335106 | 나사없는 전선관(부속품) | 커넥터 E63(54C) | 개 | 3800 | 3800 |  | 5010 | 1029 | 4471 | 1-1196 | 4471 | 1102
|  | 3913170820357061 | 노말밴드(나사없는 전선관용) | E19(16C) | 개 | 1709 | 1709 |  | 2430 | 1029 | 2170 | 1-1196 | 2170 | 1102
|  | 3913170820357062 | 노말밴드(나사없는 전선관용) | E25(22C) | 개 | 2272 | 2272 |  | 3230 | 1029 | 2900 | 1-1196 | 2900 | 1102
|  | 3913170820357063 | 노말밴드(나사없는 전선관용) | E31(28C) | 개 | 3199 | 3199 |  | 4560 | 1029 | 4200 | 1-1196 | 4200 | 1102
|  | 3913170820357064 | 노말밴드(나사없는 전선관용) | E39(36C) | 개 | 4090 | 4090 |  | 5830 | 1029 | 5620 | 1-1196 | 5620 | 1102
|  | 3913170820357065 | 노말밴드(나사없는 전선관용) | E51(42C) | 개 | 5818 | 5818 |  | 8290 | 1029 | 8120 | 1-1196 | 8120 | 1102
|  | 3913170820357066 | 노말밴드(나사없는 전선관용) | E63(54C) | 개 | 8818 | 8818 |  | 12560 | 1029 | 12400 | 1-1196 | 12400 | 1102
|  | 3913170820176481 | 강재전선관용 부품 | 노말밴드, 아연도104 mm | 개 | 37816 | 37816 |  | 42880 | 1029 | 47880 | 1-1197 | 45500 | 1101
|  | 3913170820935617 | 경질비닐전선관용 부품 | 노말밴드, 28 mm | 개 | 859 | 859 |  | 1000 | 1025 | 1193 | 1-1198 | 1090 | 1107
|  | 3912130810035750 | 아우트렛박스 | 8각 54㎜ | 개 | 627 | 627 |  | 800 | 1028 | 845 | 1-1201 | 790 | 1105
|  | 3912130810035753 | 아우트렛박스 | 중형4각 54㎜ | 개 | 920 |  |  | 1000 | 1028 | 973 | 1-1201 | 920 | 1105
|  | 3912130610035778 | 스위치박스 | 1 개용 54 mm | 개 | 592 | 592 |  | 650 | 1028 | 700 | 1-1201 | 650 | 1105
|  | 3912130610035781 | 스위치박스 | 2 개용 54 mm(4각) | 개 | 726 | 824 |  | 1000 | 1028 | 726 | 1-1201 | 920 | 1105
|  | 3912130820174712 | 아우트렛박스 커버 | 8각, 둥근구멍(평) | 개 | 290 |  |  | 400 | 1028 | 343 | 1-1201 | 290 | 1105
|  | 3912130820174715 | 아우트렛박스 커버 | 4각, 둥근구멍(평) | 개 | 343 |  |  | 400 | 1028 | 343 | 1-1201 | 400 | 1105
|  | 3912131020171573 | FLOOR BOX | 150x150x80 | 개 | 65300 |  |  | 65300 | 1035
|  | 3912130320175917 | JOINT BOX | 100*100*50 | EA | 2690 |  |  | 4200 | 1028 | 2690 | 1-1201
|  | 3912130310035795 | 풀박스 | 100×100×75 | 개 | 2734 | 2734 |  | 5100 | 1028 | 3220 | 1-1201 | 3370 | 1105
|  | 3913170910034920 | 레이스웨이 | BODY, 70 x 40 | M | 3200 | 3200 |  | 3200 | 1040 | 6780 | 1-1200 | 4120 | 1115
|  | 3913170910034923 | 레이스웨이 | COVER, 70 x 40 | M | 1267 | 1267 |  | 1300 | 1040 | 2760 | 1-1200 | 1590 | 1115
|  | 3913170910034926 | 레이스웨이 | JOINER, 70 x 40 | 개 | 950 | 950 |  | 1050 | 1040 | 2020 | 1-1200 | 950 | 1115
|  | 3913170910034929 | 레이스웨이 | END CAP, 70 x 40 | 개 | 538 | 538 |  | 750 | 1040 | 1380 | 1-1200 | 680 | 1115
|  | 3913170910034937 | 레이스웨이 | A형 HANGER, 70 x 40 | 개 | 664 | 664 |  | 1050 | 1040 | 1260 | 1-1200 | 860 | 1115
|  | 3913170910034945 | 레이스웨이 | JOINT BOX, 70 x 40 | 개 | 1400 | 1400 |  | 1400 | 1040 | 3560 | 1-1200 | 2040 | 1115
|  | 3913170910034934 | 레이스웨이 | 기구용금구, 70 x 40 | 개 | 360 | 360 |  | 480 | 1040 | 500 | 1-1200 | 360 | 1115
|  | 3913170910034948 | 레이스웨이 | JUNC.BOX - 3방, 70x 40 | 개 | 3470 | 3470 |  | 4780 | 1040 | 7780 | 1-1200 | 4080 | 1115
|  | 3913170420174048 | 케이블트레이 | STRAIGHT,St W300x100Hx2.3t | M | 12968 | 12968 |  | 42290 | 1038 | 25550 | 1-1211 | 24580 | 1112
|  | 3913170420174115 | 케이블트레이 | STRAIGHT,St W500x100Hx2.3t | M | 12934 | 12934 |  | 49350 | 1038 | 29460 | 1-1211 | 27830 | 1112
|  | 3913170420171161 | 케이블트레이 | COVER,St W300 | M | 25940 |  |  |  |  | 25940 | 1-1211 | 34060 | 1112
|  | 3913170420171215 | 케이블트레이 | COVER,St W500 | M | 41090 |  |  |  |  | 41090 | 1-1211 | 53100 | 1112
|  | 3913170520175050 | 케이블트레이부속품 | H. ELBOW, St,W300x100Hx2.3t | 개 | 17076 | 17076 |  | 63320 | 1038 | 38120 | 1-1211 | 36020 | 1112
|  | 3913170520175715 | 케이블트레이부속품 | H. ELBOW, St,W500x100Hx2.3t | 개 | 19650 | 19650 |  | 74240 | 1038 | 44180 | 1-1211 | 49770 | 1112
|  | 3913170520175064 | 케이블트레이부속품 | V. ELBOW, St,W300x100Hx2.3t | 개 | 17552 | 17552 |  | 63320 | 1038 | 41010 | 1-1211 | 36020 | 1112
|  | 3913170520178215 | 케이블트레이부속품 | V. ELBOW, St,W500x100Hx2.3t | 개 | 13358 | 13358 |  | 74240 | 1038 | 46790 | 1-1211 | 49770 | 1112
|  | 3913170520175078 | 케이블트레이부속품 | H. TEE, St, W300x100Hx2.3t | 개 | 27330 | 27330 |  | 84590 | 1038 | 53970 | 1-1211 | 62370 | 1112
|  | 3913170520177115 | 케이블트레이부속품 | H. TEE, St, W500x100Hx2.3t | 개 | 23409 | 23409 |  | 98800 | 1038 | 69020 | 1-1211 | 86230 | 1112
|  | 3913170520175515 | 케이블트레이부속품 | REDUCER, St, W500x100Hx2.3t | 개 | 13944 | 13944 |  | 64340 | 1038 | 30930 | 1-1211
|  | 3913170520175118 | 케이블트레이부속품 | JOINT CONNEC.아연도100Hx2.3 | 개 | 754 | 754 |  |  |  | 2130 | 1-1211
|  | 3913170520175120 | 케이블트레이부속품 | SHANK BOLT & NUT, 아연도 | 개 | 55 | 55 |  |  |  | 150 | 1-1211
|  | 3913170520175124 | 케이블트레이부속품 | BONDING JUMPER, 38㎟ | 개 | 2760 | 2760 |  |  |  | 4740 | 1-1211
|  | 3913170520935624 | 케이블트레이부속품 | RAIL CLAMP | 개 | 547 | 547 |  |  |  | 4500 | 1-1208 | 4700 | 1111
|  | 3913170520175125 | 케이블트레이부속품 | HOLD DOWN CLAMP, 아연도 | 개 | 332 | 332 |  |  |  | 470 | 1-1211
|  | 3913170520175126 | 케이블트레이부속품 | 찬넬스프링 너트, 아연도 | 개 | 458 | 458 |  |  |  | 540 | 1-1211
|  | 3913170520175128 | 케이블트레이부속품 | U CHANNEL, 41x41x2.6t | 개 | 4811 | 4811 |  |  |  | 11030 | 1-1211
|  | 3913170810036357 | 강재전선관용 부품 | 파이프행거, 16 C | 개 | 324 | 324 |  | 360 | 1029 | 727 | 1-1197 | 620 | 1101
|  | 3913170810036358 | 강재전선관용 부품 | 파이프행거, 22 C | 개 | 330 | 330 |  | 370 | 1029 | 745 | 1-1197 | 650 | 1101
|  | 3913170810036359 | 강재전선관용 부품 | 파이프행거, 28 C | 개 | 353 | 353 |  | 410 | 1029 | 782 | 1-1197 | 680 | 1101
|  | 3913170810036360 | 강재전선관용 부품 | 파이프행거, 36 C | 개 | 378 | 378 |  | 420 | 1029 | 828 | 1-1197 | 720 | 1101
|  | 3913170810036361 | 강재전선관용 부품 | 파이프행거, 42 C | 개 | 405 | 405 |  | 450 | 1029 | 904 | 1-1197 | 760 | 1101
|  | 3913170810036362 | 강재전선관용 부품 | 파이프행거, 54 C | 개 | 586 | 586 |  | 660 | 1029 | 1272 | 1-1197 | 1050 | 1101
|  | 3913170810036364 | 강재전선관용 부품 | 파이프행거, 82 C | 개 | 1082 | 1082 |  | 1210 | 1029 | 1932 | 1-1197 | 1780 | 1101
|  | 3913170810036365 | 강재전선관용 부품 | 파이프행거, 104 C | 개 | 1269 | 1269 |  | 1430 | 1029 | 2484 | 1-1197 | 1940 | 1101
|  | 3116210220135742 | 셋트앵커 | M8×L150mm | 개 | 1400 |  |  |  |  | 1400 | 1-48
|  | 3116210220135769 | 스트롱앵커 | 3/8 | 개 | 130 |  |  | 130 | 94 |  |  | 130 | 52
|  | 1651644984980210 | 스트롱앵커(RACE WAY) | 3/8 | 개 | 130 |  |  | 130 | 94 |  |  | 130 | 52
|  | 1818111888880000 | 인서트(TRAY) | 주물, Φ9mm | 개 | 590 | [6 empty] | 590 | 47(7월)
|  | 3116169820135160 | 행거볼트 | ∮9×1000㎜ | 개 | 1220 |  |  |  |  | 1226 | 1-43 | 1220 | 46
|  | 2612162922076724 | 내열비닐절연전선 | HFIX 2.5sq (1.78mm)-(바닥)단선 | M | 494 | 494 |  | 556 | 993 | 685 | 1-1161 | 515 | 1074
|  | 2612162922076727 | 내열비닐절연전선 | HFIX 2.5sq (1.78mm)-단선 | M | 494 | 494 |  | 556 | 993 | 685 | 1-1161 | 515 | 1074
|  | 2612152420683696 | 접지용비닐절연전선(F-GV) | 4㎟ | M | 921 | 921 |  | 1179 | 994 | 1089 | 1-1161 | 1128 | 1075
|  | 2612152420683697 | 접지용비닐절연전선(F-GV) | 6㎟ | M | 1045 | 1045 |  | 1403 | 994 | 1239 | 1-1161 | 1478 | 1075
|  | 2612152420683698 | 접지용비닐절연전선(F-GV) | 10㎟ | M | 1895 | 1895 |  | 2218 | 994 | 2089 | 1-1161 | 2243 | 1075
|  | 2612152420683699 | 접지용비닐절연전선(F-GV) | 16㎟ | M | 2397 | 2397 |  | 3390 | 994 | 2852 | 1-1161 | 3152 | 1075
|  | 2612152420683702 | 접지용비닐절연전선(F-GV) | 50㎟ | M | 7178 | 7178 |  | 9455 | 994 | 8409 | 1-1161 | 8959 | 1075
|  | 2612152420683704 | 접지용비닐절연전선(F-GV) | 95㎟ | M | 13672 | 13672 |  | 17841 | 994 | 15942 | 1-1161 | 17170 | 1075
|  | 2612152420683705 | 접지용비닐절연전선(F-GV) | 120㎟ | M | 17192 | 17192 |  | 21232 | 994 | 19493 | 1-1161 | 21620 | 1075
|  | 2612152420182439 | 전기용 연동연선(BC) | 70㎟ | M | 9810 |  |  | 11475 | 1008 | 9810 | 1-1176
|  | 2612162920685026 | 전력케이블-4열/1열 | 0.6/1kv F-CV 1C×95㎟ | M | 16300 | 16300 |  | 19214 | 993 | 17013 | 1-1164 | 18338 | 1075
|  | 8888850100000000 | 전력케이블-4열/1열 | 0.6/1kv F-CV 1C×185㎟ | M | 31235 | 31235 |  | 36265 | 993 | 32111 | 1-1164 | 35186 | 1075
|  | 8888855100000000 | 전력케이블-4열/1열-옥외 | 0.6/1kv F-CV 1C×185㎟ | M | 31235 | 31235 |  | 36265 | 993 | 32111 | 1-1164 | 35186 | 1075
|  | 2612162920683922 | 전력케이블 | 0.6/1kv F-CV 3C×4㎟ | M | 2800 | 2800 |  | 3551 | 993 | 2803 | 1-1164 | 3142 | 1075
|  | 2612162920683944 | 전력케이블 | 0.6/1kv F-CV 4C×4㎟ | M | 3380 | 3380 |  | 4497 | 993 | 3497 | 1-1164 | 4039 | 1075
|  | 2612162920683945 | 전력케이블 | 0.6/1kv F-CV 4C×6㎟ | M | 4896 | 4896 |  | 6311 | 993 | 4909 | 1-1164 | 5541 | 1075
|  | 2612162920683946 | 전력케이블 | 0.6/1kv F-CV 4C×10㎟ | M | 7660 | 7660 |  | 10017 | 993 | 7790 | 1-1164 | 8931 | 1075
|  | 2612162920683947 | 전력케이블 | 0.6/1kv F-CV 4C×16㎟ | M | 12531 | 12749 |  | 14871 | 993 | 12531 | 1-1164 | 13187 | 1075
|  | 2612162920683948 | 전력케이블 | 0.6/1kv F-CV 4C×25㎟ | M | 19345 | 19667 |  | 22958 | 993 | 19345 | 1-1164 | 20779 | 1075
|  | 2612164020684032 | 소방용내화전선(F-FR-8) | 3C×4㎟ | M | 4832 | 4832 |  | 5938 | 998 | 5600 | 1-1168 | 6150 | 1078
|  | 2612164020684046 | 소방용내화전선(F-FR-8) | 3C×10㎟-2열 | M | 8128 | 8128 |  | 13306 | 998 | 9382 | 1-1168 | 9813 | 1078
|  | 2612164020684056 | 소방용내화전선(F-FR-8) | 4C×25㎟ | M | 20804 | 20804 |  | 27331 | 998 | 22830 | 1-1168 | 28852 | 1078
|  | 2612161321650585 | 알루미늄인터룩 전력케이블 | 2.5sq(단선)/3c | M | 4905 |  |  | 4905 | 1000 | 5022 | 1-1174 | 5022 | 1083
|  | 2612160320684231 | 난연제어케이블 | F-CVV 3Cx2.5㎟ | M | 1643 | 1643 |  | 2062 | 995 | 2532 | 1-1167 | 2232 | 1076
|  | 2612160320684480 | 난연제어케이블 | F-CVV-SB 4Cx2.5㎟ | M | 2784 | 2784 |  | 3297 | 995 | 3820 | 1-1167 | 3351 | 1076
|  | 2612160921650751 | UTP 케이블 | Cat.5E 0.5mm 4P | M | 400 | 400 |  | 470 | 1002 | 1100 | 1-1173 | 790 | 1083
|  | 2612160620185741 | STP 케이블 | Cat.5E 0.5mm 4P | M | 2690 | [6 empty] | 2690 | 1083
|  | 3912998720170517 | 매입스위치 | 15A, 250V 1로1구 | 개 | 1324 | 1324 |  | 3920 | 1098 | 2333 | 1-1276 | 1880 | 1203
|  | 3912998720170518 | 매입스위치 | 15A, 250V 1로2구 | 개 | 1853 | 1853 |  | 5500 | 1098 | 4425 | 1-1276 | 2820 | 1203
|  | 3912998720170519 | 매입스위치 | 15A, 250V 1로3구 | 개 | 2395 | 2395 |  | 7070 | 1098 | 5580 | 1-1276 | 3640 | 1203
|  | 3912998720170520 | 매입스위치 | 15A, 250V 1로4구 | 개 | 1570 | 1570 |  | 11000 | 1098 | 6971 | 1-1276 | 5640 | 1203
|  | 3912998720170521 | 매입스위치 | 15A, 250V 1로5구 | 개 | 2355 | 2355 |  | 12570 | 1098 | 8145 | 1-1276 | 6470 | 1203
|  | 3912140620170849 | 콘센트 | 매입-접지형, 15A 250V 1구 | 개 | 935 | 935 |  | 2417 | 1099 | 1843 | 1-1276 | 2000 | 1204
|  | 3912140620170850 | 콘센트 | 매입-접지형, 15A 250V 2구 | 개 | 1385 | 1385 |  | 2834 | 1099 | 2273 | 1-1276 | 2200 | 1204
|  | 3912140621030227 | 방우콘센트 | 매입-접지형, 15A 250V 1구 | 개 | 2037 | 2037 |  | 3567 | 1099 | 3355 | 1-1276 | 3600 | 1204
|  | 3912140621030228 | 방우콘센트 | 매입-접지형, 15A 250V 2구 | 개 | 2123 | 2123 |  | 4251 | 1099 | 3736 | 1-1276 | 4400 | 1204
|  | 3912161310034844 | 접지봉-전기 | 14Φ×1000 mm | 개 | 3318 | 3318 |  |  |  | 6500 | 1-1271 | 5780 | 1198
|  | 3912130321650852 | 접지단자함 | SUS, 1 CCT | 면 | 82634 | 82634 |  |  |  | 108000 | 1-1266 | 136800 | 1198
|  | 3912130321650854 | 접지단자함 | SUS, 3 CCT | 면 | 157319 | 157319 |  |  |  | 204000 | 1-1266 | 261000 | 1198
|  | 3912130322497088 | 접지단자함 | SUS, 7 CCT | 면 | 385000 |  |  |  |  | 385000 | 1-1266
|  | InMastDBNonCode | 접지단자함 | SUS, 15 CCT | 면 | 385000 |  |  |  |  | 385000 | 1-1266
|  | 3912170120173495 | 케이블걸이 | 걸이쇠, 3조 | EA | 3555 |  |  | 3555 | 1134
|  | 3912170120174008 | 케이블받침대 | 75x40x5x1150 | EA | 16519 |  |  | 16519 | 1134
|  | 3912143210033800 | 러그단자 | 동관단자 2 HOLE 95 ㎟ | 개 | 3010 |  |  | 3367 | 1019 | 5054 | 1-1193 | 3010 | 1095
|  | 3912143210033802 | 러그단자 | 동관단자 2 HOLE 185 ㎟ | 개 | 5660 |  |  | 7364 | 1019 | 9439 | 1-1193 | 5660 | 1095
|  | 8521594563570002 | 러그단자 | 동관단자 2 HOLE 95 ㎟-접지용 | 개 | 3010 |  |  | 3367 | 1019 | 5054 | 1-1193 | 3010 | 1095
|  | 8521594563570010 | 압착단자 | R형동선 16㎟/1C-접지용 | 개 | 127 | 127 |  | 200 | 1019 | 607 | 1-1193 | 131 | 1095
|  | 8521594563570013 | 압착단자 | R형동선 50㎟/1C-접지용 | 개 | 403 | 403 |  | 551 | 1019 | 1223 | 1-1193 | 490 | 1095
|  | 8521594563570020 | 압착단자 | R형동선 나압착 16㎟/4C | 개 | 508 | 508 |  | 800 | 1019 | 2428 | 1-1193 | 524 | 1095
|  | 8521594563570021 | 압착단자 | R형동선 나압착 25㎟/4C | 개 | 712 | 748 |  | 1040 | 1019 | 2976 | 1-1193 | 712 | 1095
|  | 3912219520175644 | 지중선용 가선철물 | 맨홀용발판볼트, 200x330 | EA | 3067 |  |  | 3067 | 1134
|  | 3912219520175645 | 지중선용 가선철물 | 맨홀용 훅크, 100x250 | EA | 13200 | [8 empty] | 13200 | 인터넷
|  | 3912219520175619 | 케이블표지시트 | 저압, 0.15x150 | M | 720 | [6 empty] | 720 | 747
|  | 3012169821869320 | 맨홀 | 1500x1500x1500 | 조 | 370000 |  |  | 370000 | 223 | 450000 | 1-206
|  | 3012169520160609 | 맨홀뚜껑(철개) | 회주철, Φ918 | 조 | 950000 |  |  | 1140000 | 233 | 950000 | 1-207
|  | 3010220420289162 | 열연강판 | 6t | kg | 874 |  |  |  |  | 874 | 1-14
|  | 3010150420165123 | ㄷ형강 | 75x40x4T | kg | 7700 |  |  |  |  | 7700 | 1-6
|  | 3116162010023390 | 6각볼트 | 3/8,M10 | 개 | 246 |  |  |  |  | 246 | 1-41
|  | 3116172710024976 | 6각너트 | M10 | 개 | 29 |  |  |  |  | 29 | 1-39
|  | 3116172710023970 | 6각너트 | 3/8,M10 | EA | 29 |  |  |  |  | 29 | 1-39
|  | 3116181120136195 | 스프링와샤 | D10 | EA | 10 |  |  |  |  | 10 | 1-43
|  | 1111161120142610 | 자갈 | 상차도 | ㎥ | 30000 |  |  |  |  | 30000 | 1-54
|  | 9998887770000074 | 내화충전(패드) | 500x500x30T | 장 | 60000 | [6 empty] | 60000 | 964
|  | 9998887770001018 | 카운터센서 |  | EA | 80000 | [6 empty] | 80000 | 1206
|  | 9998887770001019 | 카운터절전스위치 |  | EA | 240000 | [6 empty] | 240000 | 1206
|  | InMastDBNonCode | 조명기구(어게인행복센터) | TYPE "A" | EA | 84000 |  |  |  |  | 92000 | 한결라이팅 | 90000 | 준라이트 | 84000 | 일렉하우스
|  | InMastDBNonCode | 조명기구(어게인행복센터) | TYPE "B" | EA | 27500 |  |  |  |  | 33000 | 한결라이팅 | 32000 | 준라이트 | 27500 | 일렉하우스
|  | InMastDBNonCode | 조명기구(어게인행복센터) | TYPE "C" | EA | 90000 |  |  |  |  | 100000 | 한결라이팅 | 99000 | 준라이트 | 90000 | 일렉하우스
|  | InMastDBNonCode | 조명기구(어게인행복센터) | TYPE "D" | EA | 45000 |  |  |  |  | 51000 | 한결라이팅 | 50000 | 준라이트 | 45000 | 일렉하우스
|  | InMastDBNonCode | 조명기구(어게인행복센터) | TYPE "E" | EA | 50000 |  |  |  |  | 60000 | 한결라이팅 | 55000 | 준라이트 | 50000 | 일렉하우스
|  | InMastDBNonCode | 조명기구(어게인행복센터) | TYPE "F" | EA | 120000 |  |  |  |  | 129000 | 한결라이팅 | 132000 | 준라이트 | 120000 | 일렉하우스
|  | InMastDBNonCode | 수배전반(어게인행복센터)-*@ | SS-1 | 면 | 26661000 |  |  |  |  | 31993000 | 가람이앤씨 | 29327000 | 디엠티 | 26661000 | 대경산전
|  | InMastDBNonCode | MCC반(어게인행복센터)-*@관급 | MCC-F | 면 | 10841000 |  |  |  |  | 13009000 | 가람이앤씨 | 11925000 | 디엠티 | 10841000 | 대경산전
|  | InMastDBNonCode | 분전반(어게인행복센터) | MCP-E | 면 | 10406000 |  |  |  |  | 12487000 | 가람이앤씨 | 11446000 | 디엠티 | 10406000 | 대경산전
|  | InMastDBNonCode | 분전반(어게인행복센터) | LN-전기실 | 면 | 2161000 |  |  |  |  | 2593000 | 가람이앤씨 | 2377000 | 디엠티 | 2161000 | 대경산전
|  | InMastDBNonCode | 분전반(어게인행복센터) | LN-1-M | 면 | 4828000 |  |  |  |  | 5793000 | 가람이앤씨 | 5310000 | 디엠티 | 4828000 | 대경산전
|  | InMastDBNonCode | 분전반(어게인행복센터) | LN-1-화장실 | 면 | 1640000 |  |  |  |  | 1968000 | 가람이앤씨 | 1804000 | 디엠티 | 1640000 | 대경산전
|  | InMastDBNonCode | 분전반(어게인행복센터) | LN-사무실 | 면 | 1655000 |  |  |  |  | 1986000 | 가람이앤씨 | 1820000 | 디엠티 | 1655000 | 대경산전
|  | InMastDBNonCode | 분전반(어게인행복센터) | LN-북카페 | 면 | 1655000 |  |  |  |  | 1986000 | 가람이앤씨 | 1820000 | 디엠티 | 1655000 | 대경산전
|  | InMastDBNonCode | 분전반(어게인행복센터) | LN-프로그램 | 면 | 1655000 |  |  |  |  | 1986000 | 가람이앤씨 | 1820000 | 디엠티 | 1655000 | 대경산전
|  | InMastDBNonCode | 분전반(어게인행복센터) | LN-2-M | 면 | 4158000 |  |  |  |  | 4989000 | 가람이앤씨 | 4573000 | 디엠티 | 4158000 | 대경산전
|  | InMastDBNonCode | 분전반(어게인행복센터) | LN-2-화장실 | 면 | 1640000 |  |  |  |  | 1968000 | 가람이앤씨 | 1804000 | 디엠티 | 1640000 | 대경산전
|  | InMastDBNonCode | 분전반(어게인행복센터) | LN-다목적실 | 면 | 1655000 |  |  |  |  | 1986000 | 가람이앤씨 | 1820000 | 디엠티 | 1655000 | 대경산전
|  | InMastDBNonCode | 분전반(어게인행복센터) | LN-건강관리 | 면 | 1655000 |  |  |  |  | 1986000 | 가람이앤씨 | 1820000 | 디엠티 | 1655000 | 대경산전
|  | InMastDBNonCode | 분전반(어게인행복센터) | LN-ELEV | 면 | 1351000 |  |  |  |  | 1621000 | 가람이앤씨 | 1486000 | 디엠티 | 1351000 | 대경산전
|  | InMastDBNonCode | 분전반(어게인행복센터) | LN-EHP-RF | 면 | 3374000 |  |  |  |  | 4048000 | 가람이앤씨 | 3711000 | 디엠티 | 3374000 | 대경산전
|  | InMastDBNonCode | 태양광발전설비(어게인행복센터 | 70.2KW | 식 | 196382000 | [8 empty] | 196382000 | 에이엠
|  | InMastDBNonCode | 원격검침설비(어게인행복센터) |  | 식 | 40000000 | [8 empty] | 40000000 | 베스트
|  | InMastDBNonCode | 철근클램프 | 구조체접속 | EA | 7500 |  |  |  |  | 7500 | 1262
|  | InMastDBNonCode | C형 슬리브 | 70SQ | EA | 3200 |  |  |  |  | 3200 | 1262
|  | InMastDBNonCode | SUS접지모듈 | (100×100×1200) | EA | 450000 |  |  |  |  | 450000 | 1262
|  | InMastDBNonCode | 접지저감재 | 그린어스 탄소형 | 포 | 45000 |  |  |  |  | 45000 | 1262
|  | InMastDBNonCode | 수막처리봉 | 300L | EA | 40000 |  |  |  |  | 40000 | 1262
|  | InMastDBNonCode | 대지고유저항 측정 및 분석 |  | POINT | 0
|  | InMastDBNonCode | 접지저항 측정 |  | 기 | 0
|  | InMastDBNonCode | 수평도체 | 알루미늄 8mm | M | 4230 |  |  |  |  | 4230 | 1262
|  | InMastDBNonCode | Expansion Joint | 이완수축방지용(편조형) | EA | 6500 |  |  |  |  | 6500 | 1262
|  | InMastDBNonCode | 도선지지금구 | S1 (알루미늄) | EA | 7000 |  |  |  |  | 7000 | 1262
|  | InMastDBNonCode | 연결콘넥터(볼트조임형) | ㅡ,+ (알루미늄) | EA | 4500 |  |  |  |  | 4500 | 1262
|  | InMastDBNonCode | 칼블럭(지지금구 고정) | 지지금구 * 2 | EA | 200 |  |  |  |  | 200 | 1262
|  | InMastDBNonCode | S2피뢰침 | 1M(알루미늄) | EA | 50000 |  |  |  |  | 50000 | 1262
|  | InMastDBNonCode | 구조체접속 | 철근클램프 | EA | 7500 |  |  |  |  | 7500 | 1262
|  | InMastDBNonCode | 그라운드 패드 |  | EA | 30000 |  |  |  |  | 30000 | 1262
|  | InMastDBNonCode | 이질슬리브 |  | EA | 12000 |  |  |  |  | 12000 | 1260
|  | InMastDBNonCode | 번디클램프 | 철근콘크리트 내 죔쇠접속 | EA | 7700 |  |  |  |  | 7700 | 1262
|  | 391115ZZ701Z0001 | 조달 수수료(17) | 0.54% | 식 | 204000
|  | 391115ZZ701Z0002 | 조달 수수료(18) | 0.54% | 식 | 95000
|  | 391115ZZ701Z0003 | 조달 수수료(20) | 0.54% | 식 | 202000
|  | 391115ZZ701Z0004 | 조달 수수료(21) | 0.54% | 식 | 1060000
|  | 391115ZZ701Z0005 | 조달 수수료(22) | 2~5천만원 530,000원 | 식 | 265000
|  | ECA565826042 | 기계터파기 | 보통토사(0.6㎥/43.6) | ㎥ |  | 427 | 재료 | 1302 | 노무 | 589 | 경비
|  | ECA565826051 | 기계되메우기 | 보통토사(0.6㎥/43.6) | ㎥ |  | 427 | 재료 | 1302 | 노무 | 589 | 경비
|  | ECA565826044 | 크레인 | 트럭 탑재형 10 Ton | hr |  | 16012 | 재료 | 48663 | 노무 | 21743 | 경비
|  | L001010101000075 | 노 무 비 | 내선전공 | 인 | 268915
|  | L001010101000078 | 노 무 비 | 저압케이블전공 | 인 | 300337
|  | L001010101000081 | 노 무 비 | 배전전공 | 인 | 408559
|  | L001010101000079 | 노 무 비 | 송전전공 | 인 | 627960
|  | L001010501000115 | 노 무 비 | 전기공사산업기사 | 인 | 289211
|  | L001010101000089 | 노 무 비 | 통신케이블공 | 인 | 433400
|  | L001010101000002 | 노 무 비 | 보통인부 | 인 | 169804
|  | L001010101000003 | 노 무 비 | 특별인부 | 인 | 221506
|  | L001010101000030 | 노 무 비 | 내장공 | 인 | 252249
|  | L001010101000026 | 노 무 비 | 방수공 | 인 | 220722
|  | L001010101000034 | 노 무 비 | 줄눈공 | 인 | 202696
|  | L001010101000001 | 노 무 비 | 작업반장 | 인 | 213033
| 공종줄 |  | 어린이창의마당
|  | 3116160120160866 | 기초앵커볼트 | M22×L500 | 개 | 6100 |  |  |  |  | 9300 | 1-48 | 6100 | 53
|  | 2612152420683697 | 접지용비닐절연전선(F-GV) | 6㎟ | M | 1045 | 1045 |  | 1403 | 994 | 1239 | 1-1161 | 1478 | 1075
|  | 3912161310034844 | 접지봉-전기 | 14Φ×1000 mm | 개 | 3318 | 3318 |  |  |  | 6500 | 1-1271 | 5780 | 1198
|  | 3912161320937671 | 접지봉 콘넥터-전기 | U 볼트형 Φ16 | 개 | 3248 | 3248 | [5 empty] | 6800 | 1198
|  | 9998887770000061 | 가로등기초 | 정방형 400*500*500 | EA | 70000 | [6 empty] | 70000 | 1229
|  | 9998887770001016 | 다기능 접속함 | 방수형 | EA | 55000 |  |  | 55000 | 1124 |  |  | 55000 | 1238
|  | InMastDBNonCode | 스테인리스가로등주-@관급자재 | 5M, 1등용 | EA | 640000 |  |  |  |  | 780000 | 한결라이팅 | 720000 | 준라이트 | 640000 | 일렉하우스
|  | InMastDBNonCode | 베이스커버-@관급자재 |  | EA | 25000 |  |  |  |  | 30000 | 한결라이팅 | 35000 | 준라이트 | 25000 | 일렉하우스
|  | InMastDBNonCode | 조명기구(어린이창의마당) | TYPE "OA" | EA | 390000 |  |  |  |  | 440000 | 한결라이팅 | 420000 | 준라이트 | 390000 | 일렉하우스
|  | 391115ZZ701Z0001 | 조달 수수료(5) | 0.54% | 식 | 34000
|  | ECA565826044 | 크레인 | 트럭 탑재형 10 Ton | hr |  | 16112 | 재료 | 47155 | 노무 | 21743 | 경비
|  | ECA565826048 | 굴삭기 | 0.2㎥ | hr |  | 7886 | 재료 | 55610 | 노무 | 13041 | 경비
|  | L001010101000075 | 노 무 비 | 내선전공 | 인 | 268915
|  | L001010101000002 | 노 무 비 | 보통인부 | 인 | 169804
신풍행복나눔센터
|  | 3913170660935611 | 나사없는전선관 | E39(36C) | M | 4834 | 4834 |  | 4847 | 1029 | 5840 | 1-1196 | 5840 | 1102
|  | 3913170660935613 | 나사없는전선관 | E51(42C) | M | 6381 | 6381 |  | 6436 | 1029 | 7784 | 1-1196 | 7784 | 1102
|  | 3913170610034965 | 경질비닐전선관 | HI 16 mm | M | 294 | 294 |  | 332 | 1024 | 440 | 1-1198 | 390 | 1107
|  | 3913170610034967 | 경질비닐전선관 | HI 28 mm | M | 700 | 700 |  | 774 | 1024 | 1021 | 1-1198 | 890 | 1107
|  | 3913170610034965 | 경질비닐전선관(지중) | HI 16 mm | M | 294 | 294 |  | 332 | 1024 | 440 | 1-1198 | 390 | 1107
|  | 3913170610035664 | 합성수지제 가요전선관 | CD-난연성 16㎜ | M | 168 | 168 |  | 305 | 1025 | 275 | 1-1198 | 200 | 1104
|  | 3913170610035665 | 합성수지제 가요전선관 | CD-난연성 22㎜ | M | 253 | 253 |  | 427 | 1025 | 412 | 1-1198 | 300 | 1104
|  | 3913170610035631 | 파상형 폴리에틸렌 전선관 | 30㎜ | M | 343 | 343 |  | 391 | 1025 | 480 | 1-1196 | 360 | 1106
|  | 3913170610035632 | 파상형 폴리에틸렌 전선관 | 40㎜ | M | 523 | 523 |  | 563 | 1025 | 607 | 1-1196 | 550 | 1106
|  | 3913170610035633 | 파상형 폴리에틸렌 전선관 | 50㎜ | M | 680 | 680 |  | 750 | 1025 | 860 | 1-1196 | 730 | 1106
|  | 3913170620174434 | 1종금속제가요전선관 | 커넥터, 16 mm 일반-비방수 | 개 | 354 | 354 |  | 1100 | 1027 | 723 | 1-1199 | 1100 | 1103
|  | 3913170620174449 | 1종금속제가요전선관 | 커넥터, 36 mm 일반-방수 | 개 | 1738 | 3252 |  | 5290 | 1027 | 1738 | 1-1199 | 5290 | 1103
|  | 3913170620174478 | 1종금속제가요전선관 | 16 mm 고장력-비방수 | M | 544 | 600 |  | 1380 | 1027 | 544 | 1-1199 | 1380 | 1103
|  | 3913170620174473 | 1종금속제가요전선관 | 36 mm 고장력-방수 | M | 3323 | 3323 |  | 6830 | 1027 | 3575 | 1-1199 | 6830 | 1103
|  | 3912139920409528 | 발포지수제 | D100 이하 | 개 | 21720 | 21720
|  | 3912139920935638 | 수밀보호테이프 |  | 개 | 2472 | 2472
|  | InMastDBNonCode | 실링가스켓 | D40 | 개 | 10560 | [6 empty] | 10560 | 1106
|  | 3913170820174926 | 실링가스켓 | D50 | 개 | 11752 | 11752 | [5 empty] | 11880 | 1106
|  | InMastDBNonCode | 관구밀폐기 | 이종연결관Φ40mm | 개 | 2700 | [6 empty] | 2700 | 1229
|  | 3913170820935650 | 관구밀폐기 | 이종연결관Φ50mm | 개 | 2709 | 2709 | [5 empty] | 3300 | 1229
|  | 3913170820335004 | 나사없는 전선관(부속품) | 커플링 E39(36C) | 개 | 1625 | 1625 |  | 2250 | 1029 | 2131 | 1-1196 | 2131 | 1102
|  | 3913170820335005 | 나사없는 전선관(부속품) | 커플링 E51(42C) | 개 | 2436 | 2436 |  | 3370 | 1029 | 3203 | 1-1196 | 3203 | 1102
|  | 3913170820335104 | 나사없는 전선관(부속품) | 커넥터 E39(36C) | 개 | 1983 | 1983 |  | 2620 | 1029 | 2334 | 1-1196 | 2334 | 1102
|  | 3913170820335105 | 나사없는 전선관(부속품) | 커넥터 E51(42C) | 개 | 2981 | 2981 |  | 3950 | 1029 | 3508 | 1-1196 | 3508 | 1102
|  | 3913170820357064 | 노말밴드(나사없는 전선관용) | E39(36C) | 개 | 4090 | 4090 |  | 5830 | 1029 | 5620 | 1-1196 | 5620 | 1102
|  | 3913170820357065 | 노말밴드(나사없는 전선관용) | E51(42C) | 개 | 5818 | 5818 |  | 8290 | 1029 | 8120 | 1-1196 | 8120 | 1102
|  | 3912130810035750 | 아우트렛박스 | 8각 54㎜ | 개 | 627 | 627 |  | 800 | 1028 | 845 | 1-1201 | 790 | 1105
|  | 3912130810035753 | 아우트렛박스 | 중형4각 54㎜ | 개 | 920 |  |  | 1000 | 1028 | 973 | 1-1201 | 920 | 1105
|  | 3912130610035778 | 스위치박스 | 1 개용 54 mm | 개 | 592 | 592 |  | 650 | 1028 | 700 | 1-1201 | 650 | 1105
|  | 3912130610035781 | 스위치박스 | 2 개용 54 mm(4각) | 개 | 726 | 824 |  | 1000 | 1028 | 726 | 1-1201 | 920 | 1105
|  | 3912130820174712 | 아우트렛박스 커버 | 8각, 둥근구멍(평) | 개 | 290 |  |  | 400 | 1028 | 343 | 1-1201 | 290 | 1105
|  | 3912130820174715 | 아우트렛박스 커버 | 4각, 둥근구멍(평) | 개 | 343 |  |  | 400 | 1028 | 343 | 1-1201 | 400 | 1105
|  | 3912130320175917 | JOINT BOX | 100*100*50 | EA | 2690 |  |  | 4200 | 1028 | 2690 | 1-1201
|  | 3912130310035796 | 풀박스 | 100×100×100 | 개 | 2861 | 2861 |  | 5800 | 1028 | 3520 | 1-1201 | 3370 | 1105
|  | 3913170810036360 | 강재전선관용 부품 | 파이프행거, 36 C | 개 | 378 | 378 |  | 420 | 1029 | 828 | 1-1197 | 720 | 1101
|  | 3913170810036361 | 강재전선관용 부품 | 파이프행거, 42 C | 개 | 405 | 405 |  | 450 | 1029 | 904 | 1-1197 | 760 | 1101
|  | 3116210220135769 | 스트롱앵커 | 3/8 | 개 | 130 |  |  | 130 | 94 |  |  | 130 | 52
|  | 3116160120160866 | 기초앵커볼트 | M22×L500 | 개 | 6100 |  |  |  |  | 9300 | 1-48 | 6100 | 53
|  | 3116169820135160 | 행거볼트 | ∮9×1000㎜ | 개 | 1220 |  |  |  |  | 1226 | 1-43 | 1220 | 46
|  | 2612162922076724 | 내열비닐절연전선 | HFIX 2.5sq (1.78mm)-(바닥)단선 | M | 494 | 494 |  | 556 | 993 | 685 | 1-1161 | 515 | 1074
|  | 2612162922076727 | 내열비닐절연전선 | HFIX 2.5sq (1.78mm)-단선 | M | 494 | 494 |  | 556 | 993 | 685 | 1-1161 | 515 | 1074
|  | 2612152420683696 | 접지용비닐절연전선(F-GV) | 4㎟ | M | 921 | 921 |  | 1179 | 994 | 1089 | 1-1161 | 1128 | 1075
|  | 2612152420683697 | 접지용비닐절연전선(F-GV) | 6㎟ | M | 1045 | 1045 |  | 1403 | 994 | 1239 | 1-1161 | 1478 | 1075
|  | 2612152420683698 | 접지용비닐절연전선(F-GV) | 10㎟ | M | 1895 | 1895 |  | 2218 | 994 | 2089 | 1-1161 | 2243 | 1075
|  | 2612152420683699 | 접지용비닐절연전선(F-GV) | 16㎟ | M | 2397 | 2397 |  | 3390 | 994 | 2852 | 1-1161 | 3152 | 1075
|  | 2612152420683702 | 접지용비닐절연전선(F-GV) | 50㎟ | M | 7178 | 7178 |  | 9455 | 994 | 8409 | 1-1161 | 8959 | 1075
|  | 2612152420182439 | 전기용 연동연선(BC) | 70㎟ | M | 9810 |  |  | 11475 | 1008 | 9810 | 1-1176
|  | 2612162920685071 | 전력케이블-가로등 | 0.6/1kv F-CV 2C×4㎟ | M | 2106 | 2106 |  | 2683 | 993 | 2117 | 1-1164 | 2289 | 1075
|  | 2612162920685072 | 전력케이블-가로등 | 0.6/1kv F-CV 2C×4㎟-2열 | M | 2106 | 2106 |  | 2683 | 993 | 2117 | 1-1164 | 2289 | 1075
|  | InMastDBNonCode | 전력케이블-옥외 | 0.6/1kv F-CV 4C×10㎟ | M | 7660 | 7660 |  | 10017 | 993 | 7790 | 1-1164 | 8931 | 1075
|  | 2612162920683944 | 전력케이블 | 0.6/1kv F-CV 4C×4㎟ | M | 3380 | 3380 |  | 4497 | 993 | 3497 | 1-1164 | 4039 | 1075
|  | 2612162920683946 | 전력케이블 | 0.6/1kv F-CV 4C×10㎟ | M | 7660 | 7660 |  | 10017 | 993 | 7790 | 1-1164 | 8931 | 1075
|  | 2612162920683948 | 전력케이블 | 0.6/1kv F-CV 4C×25㎟ | M | 19345 | 19667 |  | 22958 | 993 | 19345 | 1-1164 | 20779 | 1075
|  | 2612161321650585 | 알루미늄인터룩 전력케이블 | 2.5sq(단선)/3c | M | 4905 |  |  | 4905 | 1000 | 5022 | 1-1174 | 5022 | 1083
|  | 2612160921650751 | UTP 케이블 | Cat.5E 0.5mm 4P | M | 400 | 400 |  | 470 | 1002 | 1100 | 1-1173 | 790 | 1083
|  | 3912998720170518 | 매입스위치 | 15A, 250V 1로2구 | 개 | 1853 | 1853 |  | 5500 | 1098 | 4425 | 1-1276 | 2820 | 1203
|  | 3912998720170520 | 매입스위치 | 15A, 250V 1로4구 | 개 | 1570 | 1570 |  | 11000 | 1098 | 6971 | 1-1276 | 5640 | 1203
|  | 3912140620170849 | 콘센트 | 매입-접지형, 15A 250V 1구 | 개 | 935 | 935 |  | 2417 | 1099 | 1843 | 1-1276 | 2000 | 1204
|  | 3912140620170850 | 콘센트 | 매입-접지형, 15A 250V 2구 | 개 | 1385 | 1385 |  | 2834 | 1099 | 2273 | 1-1276 | 2200 | 1204
|  | 3912140621030227 | 방우콘센트 | 매입-접지형, 15A 250V 1구 | 개 | 2037 | 2037 |  | 3567 | 1099 | 3355 | 1-1276 | 3600 | 1204
|  | 3912140621030228 | 방우콘센트 | 매입-접지형, 15A 250V 2구 | 개 | 2123 | 2123 |  | 4251 | 1099 | 3736 | 1-1276 | 4400 | 1204
|  | 3912161310034844 | 접지봉-전기 | 14Φ×1000 mm | 개 | 3318 | 3318 |  |  |  | 6500 | 1-1271 | 5780 | 1198
|  | 3912161310034847 | 접지봉-전기 | 18Φ×2400 mm | 개 | 8550 | 8550 |  |  |  | 17400 | 1-1271 | 24360 | 1198
|  | 3912161320937671 | 접지봉 콘넥터-전기 | U 볼트형 Φ16 | 개 | 3248 | 3248 | [5 empty] | 6800 | 1198
|  | 3912130321650854 | 접지단자함 | SUS, 3 CCT | 면 | 157319 | 157319 |  |  |  | 204000 | 1-1266 | 261000 | 1198
|  | 3912170120173494 | 케이블걸이 | 걸이쇠, 2조 | EA | 2998 |  |  | 2998 | 1134
|  | 3912170120174007 | 케이블받침대 | 75x40x5x750 | EA | 8666 |  |  | 8666 | 1134
|  | 8521594563570010 | 압착단자 | R형동선 16㎟/1C-접지용 | 개 | 127 | 127 |  | 200 | 1019 | 607 | 1-1193 | 131 | 1095
|  | 3912219520175644 | 지중선용 가선철물 | 맨홀용발판볼트, 200x330 | EA | 3067 |  |  | 3067 | 1134
|  | 3912219520175645 | 지중선용 가선철물 | 맨홀용 훅크, 100x250 | EA | 13200 | [8 empty] | 13200 | 인터넷
|  | 3912219520175619 | 케이블표지시트 | 저압, 0.15x150 | M | 720 | [6 empty] | 720 | 747
|  | 3012169821869025 | 맨홀 | 1000x1000x1000 | 조 | 170000 |  |  | 170000 | 223 | 220000 | 1-206
|  | 3012169520160616 | 맨홀뚜껑(철개) | 회주철, Φ648m,KS | 조 | 207700 |  |  | 207700 | 232 | 230000 | 1-207
|  | 3116172710023970 | 6각너트 | 3/8,M10 | EA | 29 |  |  |  |  | 29 | 1-39
|  | 3116181120136195 | 스프링와샤 | D10 | EA | 10 |  |  |  |  | 10 | 1-43
|  | 1111161120142610 | 자갈 | 상차도 | ㎥ | 30000 |  |  |  |  | 30000 | 1-54
|  | 9998887770000061 | 가로등기초 | 정방형 400*500*500 | EA | 70000 | [6 empty] | 70000 | 1229
|  | 9998887770001016 | 다기능 접속함 | 방수형 | EA | 55000 |  |  | 55000 | 1124 |  |  | 55000 | 1238
|  | 9998887770001018 | 카운터센서 |  | EA | 80000 | [6 empty] | 80000 | 1206
|  | 9998887770001019 | 카운터절전스위치 |  | EA | 240000 | [6 empty] | 240000 | 1206
|  | 9998887770001054 | 전주밴드 | 150mm∼300mm | EA | 6900 |  |  | 6923 | 1133 | 6900 | 1-1298 | 9700 | 1231
|  | InMastDBNonCode | 조명기구(신풍행복나눔센터) | TYPE "A" | EA | 84000 |  |  |  |  | 92000 | 한결라이팅 | 90000 | 준라이트 | 84000 | 일렉하우스
|  | InMastDBNonCode | 조명기구(신풍행복나눔센터) | TYPE "B" | EA | 27500 |  |  |  |  | 33000 | 한결라이팅 | 32000 | 준라이트 | 27500 | 일렉하우스
|  | InMastDBNonCode | 조명기구(신풍행복나눔센터) | TYPE "C" | EA | 90000 |  |  |  |  | 100000 | 한결라이팅 | 99000 | 준라이트 | 90000 | 일렉하우스
|  | InMastDBNonCode | 조명기구(신풍행복나눔센터) | TYPE "OA" | EA | 390000 |  |  |  |  | 440000 | 한결라이팅 | 420000 | 준라이트 | 390000 | 일렉하우스
|  | InMastDBNonCode | 분전반(신풍) | WHM함 | 면 | 557000 |  |  |  |  | 668000 | 가람이앤씨 | 612000 | 디엠티 | 557000 | 대경산전
|  | InMastDBNonCode | 분전반(신풍) | LN-신풍 | 면 | 4158000 |  |  |  |  | 4989000 | 가람이앤씨 | 4573000 | 디엠티 | 4158000 | 대경산전
|  | InMastDBNonCode | 철근클램프 | 구조체접속 | EA | 7500 |  |  |  |  | 7500 | 1262
|  | InMastDBNonCode | C형 슬리브 | 70SQ | EA | 3200 |  |  |  |  | 3200 | 1262
|  | InMastDBNonCode | SUS접지모듈 | (100×100×1200) | EA | 450000 |  |  |  |  | 450000 | 1262
|  | InMastDBNonCode | 접지저감재 | 그린어스 탄소형 | 포 | 45000 |  |  |  |  | 45000 | 1262
|  | InMastDBNonCode | 수막처리봉 | 300L | EA | 40000 |  |  |  |  | 40000 | 1262
|  | InMastDBNonCode | 그라운드 패드 |  | EA | 30000 |  |  |  |  | 30000 | 1262
|  | InMastDBNonCode | 일반주공용피뢰침 |  | EA | 70000 |  |  |  |  | 70000 | 1262
|  | InMastDBNonCode | 각도조절형피뢰침 지지대 | 5M | EA | 450000 |  |  |  |  | 450000 | 1262
|  | 391115ZZ701Z0001 | 베이스커버-@관급자재 |  | EA | 25000 |  |  |  |  | 30000 | 한결라이팅 | 35000 | 준라이트 | 25000 | 일렉하우스
|  | 391115ZZ701Z0002 | 스테인리스가로등주-@관급자재 | 5M, 1등용 | EA | 640000 |  |  |  |  | 780000 | 한결라이팅 | 720000 | 준라이트 | 640000 | 일렉하우스
|  | 391115ZZ701Z0003 | 조달 수수료(12) | 0.54% | 식 | 25000
|  | 391115ZZ701Z0004 | 조달 수수료(13) | 0.54% | 식 | 39000
|  | ECA565826042 | 기계터파기 | 보통토사(0.6㎥/43.6) | ㎥ | 경비 | 430 | 재료 | 1275 | 노무 | 589 | 경비
|  | ECA565826051 | 기계되메우기 | 보통토사(0.6㎥/43.6) | ㎥ | 경비 | 430 | 재료 | 1275 | 노무 | 589 | 경비
|  | ECA565826044 | 크레인 | 트럭 탑재형 10 Ton | hr | 경비 | 16112 | 재료 | 47155 | 노무 | 21743 | 경비
|  | ECA565826048 | 굴삭기 | 0.2㎥ | hr | 경비 | 7886 | 재료 | 55610 | 노무 | 13041 | 경비
|  | L001010101000075 | 노 무 비 | 내선전공 | 인 | 268915
|  | L001010101000078 | 노 무 비 | 저압케이블전공 | 인 | 300337
|  | L001010101000081 | 노 무 비 | 배전전공 | 인 | 408559
|  | L001010101000089 | 노 무 비 | 통신케이블공 | 인 | 433400
|  | L001010101000002 | 노 무 비 | 보통인부 | 인 | 169804
|  | L001010101000003 | 노 무 비 | 특별인부 | 인 | 221506
|  | L001010101000034 | 노 무 비 | 줄눈공 | 인 | 202696
|  | L001010101000001 | 노 무 비 | 작업반장 | 인 | 213033
사곡면배드민턴장
|  | 3913170610035631 | 파상형 폴리에틸렌 전선관 | 30㎜ | M | 343 | 343 |  | 391 | 1025 | 480 | 1-1196 | 360 | 1106
|  | 3913170610035632 | 파상형 폴리에틸렌 전선관 | 40㎜ | M | 523 | 523 |  | 563 | 1025 | 607 | 1-1196 | 550 | 1106
|  | 3913170610035632 | 파상형 폴리에틸렌 전선관 | 40㎜ | M | 523 | 523 |  | 563 | 1025 | 607 | 1-1196 | 550 | 1106
|  | 3116160120160866 | 기초앵커볼트 | M22×L500 | 개 | 6100 |  |  |  |  | 9300 | 1-48 | 6100 | 53
|  | 2612152420683697 | 접지용비닐절연전선(F-GV) | 6㎟ | M | 1045 | 1045 |  | 1403 | 994 | 1239 | 1-1161 | 1478 | 1075
|  | 2612152420683698 | 접지용비닐절연전선(F-GV) | 10㎟ | M | 1895 | 1895 |  | 2218 | 994 | 2089 | 1-1161 | 2243 | 1075
|  | 2612162920685071 | 전력케이블-가로등 | 0.6/1kv F-CV 2C×4㎟ | M | 2106 | 2106 |  | 2683 | 993 | 2117 | 1-1164 | 2289 | 1075
|  | 2612162920685072 | 전력케이블-가로등 | 0.6/1kv F-CV 2C×4㎟-2열 | M | 2106 | 2106 |  | 2683 | 993 | 2117 | 1-1164 | 2289 | 1075
|  | InMastDBNonCode | 전력케이블-옥외 | 0.6/1kv F-CV 4C×10㎟ | M | 7660 | 7660 |  | 10017 | 993 | 7790 | 1-1164 | 8931 | 1075
|  | 3912161310034844 | 접지봉-전기 | 14Φ×1000 mm | 개 | 3318 | 3318 |  |  |  | 6500 | 1-1271 | 5780 | 1198
|  | 3912161320937671 | 접지봉 콘넥터-전기 | U 볼트형 Φ16 | 개 | 3248 | 3248 | [5 empty] | 6800 | 1198
|  | 3912219520175630 | 지중선용 가선철물 | 전주용입상관, D130x2m | EA | 39586 |  |  | 39586 | 1134
|  | 3912219520175626 | 지중선용 가선철물 | CABLE헤드지지금구,상하부용 | 조 | 79715 |  |  | 79715 | 1134
|  | 3912219520175619 | 케이블표지시트 | 저압, 0.15x150 | M | 720 | [6 empty] | 720 | 747
|  | 9998887770000061 | 가로등기초 | 정방형 400*500*500 | EA | 70000 | [6 empty] | 70000 | 1229
|  | 9998887770001016 | 다기능 접속함 | 방수형 | EA | 55000 |  |  | 55000 | 1124 |  |  | 55000 | 1238
|  | 9998887770001054 | 전주밴드 | 150mm∼300mm | EA | 6900 |  |  | 6923 | 1133 | 6900 | 1-1298 | 9700 | 1231
|  | InMastDBNonCode | 스테인리스가로등주 | 5M, 1등용 | EA | 640000 |  |  |  |  | 780000 | 한결라이팅 | 720000 | 준라이트 | 640000 | 일렉하우스
|  | InMastDBNonCode | 베이스커버 |  | EA | 25000 |  |  |  |  | 30000 | 한결라이팅 | 35000 | 준라이트 | 25000 | 일렉하우스
|  | InMastDBNonCode | 조명기구(배드민턴장) | TYPE "OA" | EA | 390000 |  |  |  |  | 440000 | 한결라이팅 | 420000 | 준라이트 | 390000 | 일렉하우스
|  | InMastDBNonCode | 분전반(배드민턴장) | LN-사곡 | 면 | 2724000 |  |  |  |  | 3268000 | 가람이앤씨 | 2996000 | 디엠티 | 2724000 | 대경산전
|  | 391115ZZ701Z0001 | 조달 수수료(6) | 0.54% | 식 | 14406
|  | 391115ZZ701Z0002 | 조달 수수료(7) | 0.54% | 식 | 34594
|  | ECA565826042 | 기계터파기 | 보통토사(0.6㎥/43.6) | ㎥ |  | 430 | 재료 | 1275 | 노무 | 589 | 경비
|  | ECA565826051 | 기계되메우기 | 보통토사(0.6㎥/43.6) | ㎥ |  | 430 | 재료 | 1275 | 노무 | 589 | 경비
|  | ECA565826044 | 크레인 | 트럭 탑재형 10 Ton | hr |  | 16112 | 재료 | 47155 | 노무 | 21743 | 경비
|  | ECA565826048 | 굴삭기 | 0.2㎥ | hr |  | 7886 | 재료 | 55610 | 노무 | 13041 | 경비
|  | L001010101000075 | 노 무 비 | 내선전공 | 인 | 268915
|  | L001010101000078 | 노 무 비 | 저압케이블전공 | 인 | 300337
|  | L001010101000081 | 노 무 비 | 배전전공 | 인 | 408559
|  | L001010101000002 | 노 무 비 | 보통인부 | 인 | 169804
유구읍행정복지센터
|  | 3913170660935608 | 나사없는전선관 | E19(16C) | M | 2107 | 2107 |  | 2306 | 1029 | 2547 | 1-1196 | 2547 | 1102
|  | 3913170660935609 | 나사없는전선관 | E25(22C) | M | 2849 | 2849 |  | 3011 | 1029 | 3354 | 1-1196 | 3354 | 1102
|  | 3913170660935610 | 나사없는전선관 | E31(28C) | M | 3890 | 3890 |  | 4081 | 1029 | 4696 | 1-1196 | 4696 | 1102
|  | 3913170660935611 | 나사없는전선관 | E39(36C) | M | 4834 | 4834 |  | 4847 | 1029 | 5840 | 1-1196 | 5840 | 1102
|  | 3913170660935613 | 나사없는전선관 | E51(42C) | M | 6381 | 6381 |  | 6436 | 1029 | 7784 | 1-1196 | 7784 | 1102
|  | 3913170660935614 | 나사없는전선관 | E63(54C) | M | 8922 | 9137 |  | 8922 | 1029 | 11138 | 1-1196 | 11138 | 1102
|  | 3913170660935615 | 나사없는전선관 | E75(70C) | M | 11526 | 11526 |  | 11822 | 1029 | 14049 | 1-1196 | 14049 | 1102
|  | 3913170670935609 | 나사없는전선관(노출) | E25(22C) | M | 2849 | 2849 |  | 3011 | 1029 | 3354 | 1-1196 | 3354 | 1102
|  | 3913170670935610 | 나사없는전선관(노출) | E31(28C) | M | 3890 | 3890 |  | 4081 | 1029 | 4696 | 1-1196 | 4696 | 1102
|  | 3913170670935613 | 나사없는전선관(노출) | E51(42C) | M | 6381 | 6381 |  | 6436 | 1029 | 7784 | 1-1196 | 7784 | 1102
|  | 3913170670935615 | 나사없는전선관(노출) | E75(70C) | M | 11526 | 11526 |  | 11822 | 1029 | 14049 | 1-1196 | 14049 | 1102
|  | 3913170610034965 | 경질비닐전선관 | HI 16 mm | M | 294 | 294 |  | 332 | 1024 | 440 | 1-1198 | 390 | 1107
|  | 3913170610034967 | 경질비닐전선관 | HI 28 mm | M | 700 | 700 |  | 774 | 1024 | 1021 | 1-1198 | 890 | 1107
|  | 3913170610034968 | 경질비닐전선관 | HI 36 mm | M | 1007 | 1007 |  | 1121 | 1024 | 1373 | 1-1198 | 1440 | 1107
|  | 3913170610034969 | 경질비닐전선관 | HI 42 mm | M | 1245 | 1245 |  | 1466 | 1024 | 1794 | 1-1198 | 1710 | 1107
|  | 3913170610034965 | 경질비닐전선관(지중) | HI 16 mm | M | 294 | 294 |  | 332 | 1024 | 440 | 1-1198 | 390 | 1107
|  | 3913170610034967 | 경질비닐전선관(지중) | HI 28 mm | M | 700 | 700 |  | 774 | 1024 | 1021 | 1-1198 | 890 | 1107
|  | 3913170610034969 | 경질비닐전선관(지중) | HI 42 mm | M | 1245 | 1245 |  | 1466 | 1024 | 1794 | 1-1198 | 1710 | 1107
|  | 3913170610035664 | 합성수지제 가요전선관 | CD-난연성 16㎜ | M | 168 | 168 |  | 305 | 1025 | 275 | 1-1198 | 200 | 1104
|  | 3913170610035665 | 합성수지제 가요전선관 | CD-난연성 22㎜ | M | 253 | 253 |  | 427 | 1025 | 412 | 1-1198 | 300 | 1104
|  | 3913170610035666 | 합성수지제 가요전선관 | CD-난연성 28㎜ | M | 346 | 346 |  | 610 | 1025 | 550 | 1-1198 | 410 | 1104
|  | 3913170610035631 | 파상형 폴리에틸렌 전선관 | 30㎜ | M | 343 | 343 |  | 391 | 1025 | 480 | 1-1196 | 360 | 1106
|  | 3913170610035632 | 파상형 폴리에틸렌 전선관 | 40㎜ | M | 523 | 523 |  | 563 | 1025 | 607 | 1-1196 | 550 | 1106
|  | 3913170610035632 | 파상형 폴리에틸렌 전선관 | 40㎜ | M | 523 | 523 |  | 563 | 1025 | 607 | 1-1196 | 550 | 1106
|  | 3913170610035634 | 파상형 폴리에틸렌 전선관 | 65㎜ | M | 990 | 990 |  | 1250 | 1025 | 1239 | 1-1196 | 1090 | 1106
|  | 3913170610035637 | 파상형 폴리에틸렌 전선관 | 125㎜ | M | 2796 | 2796 |  | 3204 | 1025 | 3440 | 1-1196 | 3040 | 1106
|  | 3913170620174434 | 1종금속제가요전선관 | 커넥터, 16 mm 일반-비방수 | 개 | 354 | 354 |  | 1100 | 1027 | 723 | 1-1199 | 1100 | 1103
|  | 3913170620174447 | 1종금속제가요전선관 | 커넥터, 22 mm 일반-방수 | 개 | 935 | 1882 |  | 3300 | 1027 | 935 | 1-1199 | 3300 | 1103
|  | 3913170620174448 | 1종금속제가요전선관 | 커넥터, 28 mm 일반-방수 | 개 | 1485 | 2367 |  | 3980 | 1027 | 1485 | 1-1199 | 3980 | 1103
|  | 3913170620174451 | 1종금속제가요전선관 | 커넥터, 54 mm 일반-방수 | 개 | 3278 | 5241 |  | 8690 | 1027 | 3278 | 1-1199 | 8690 | 1103
|  | 3913170620174478 | 1종금속제가요전선관 | 16 mm 고장력-비방수 | M | 544 | 600 |  | 1380 | 1027 | 544 | 1-1199 | 1380 | 1103
|  | 3913170620174471 | 1종금속제가요전선관 | 22 mm 고장력-방수 | M | 1709 | 1709 |  | 3550 | 1027 | 1716 | 1-1199 | 3550 | 1103
|  | 3913170620174472 | 1종금속제가요전선관 | 28 mm 고장력-방수 | M | 2282 | 2282 |  | 4680 | 1027 | 2431 | 1-1199 | 4680 | 1103
|  | 3913170620174475 | 1종금속제가요전선관 | 54 mm 고장력-방수 | M | 5892 | 5892 |  | 11880 | 1027 | 6457 | 1-1199 | 11880 | 1103
|  | 3912139920409528 | 발포지수제 | D100 이하 | 개 | 21720 | 21720
|  | 3912139920409529 | 발포지수제 | D150 이하 | 개 | 30282 | 30282
|  | 3912139920935638 | 수밀보호테이프 |  | 개 | 2472 | 2472
|  | InMastDBNonCode | 실링가스켓 | D40 | 개 | 10560 | [6 empty] | 10560 | 1106
|  | 3913170820174927 | 실링가스켓 | D65 | 개 | 13389 | 13389 | [5 empty] | 13860 | 1106
|  | 3913170820174930 | 실링가스켓 | D125 | 개 | 25064 | 25064 | [5 empty] | 31900 | 1106
|  | InMastDBNonCode | 관구밀폐기 | 이종연결관Φ40mm | 개 | 2700 | [6 empty] | 2700 | 1229
|  | 3913170820935651 | 관구밀폐기 | 이종연결관Φ65mm | 개 | 2978 | 2978 | [5 empty] | 4950 | 1229
|  | 3913170821871118 | 관구밀폐기 | 이종연결관Φ125m | 개 | 5419 | 5419 | [5 empty] | 9900 | 1229
|  | 3913170820335001 | 나사없는 전선관(부속품) | 커플링 E19(16C) | 개 | 830 | 830 |  | 1160 | 1029 | 977 | 1-1196 | 977 | 1102
|  | 3913170820335002 | 나사없는 전선관(부속품) | 커플링 E25(22C) | 개 | 1014 | 1014 |  | 1450 | 1029 | 1193 | 1-1196 | 1193 | 1102
|  | 3913170820335003 | 나사없는 전선관(부속품) | 커플링 E31(28C) | 개 | 1246 | 1246 |  | 1750 | 1029 | 1467 | 1-1196 | 1467 | 1102
|  | 3913170820335004 | 나사없는 전선관(부속품) | 커플링 E39(36C) | 개 | 1625 | 1625 |  | 2250 | 1029 | 2131 | 1-1196 | 2131 | 1102
|  | 3913170820335005 | 나사없는 전선관(부속품) | 커플링 E51(42C) | 개 | 2436 | 2436 |  | 3370 | 1029 | 3203 | 1-1196 | 3203 | 1102
|  | 3913170820335006 | 나사없는 전선관(부속품) | 커플링 E63(54C) | 개 | 3249 | 3249 |  | 4500 | 1029 | 4220 | 1-1196 | 4220 | 1102
|  | 3913170820335007 | 나사없는 전선관(부속품) | 커플링 E75(70C) | 개 | 4152 | 4152 |  | 5750 | 1029 | 5227 | 1-1196 | 5227 | 1102
|  | 3913170820335101 | 나사없는 전선관(부속품) | 커넥터 E19(16C) | 개 | 1087 | 1087 |  | 1450 | 1029 | 1279 | 1-1196 | 1279 | 1102
|  | 3913170820335102 | 나사없는 전선관(부속품) | 커넥터 E25(22C) | 개 | 1258 | 1258 |  | 1670 | 1029 | 1480 | 1-1196 | 1480 | 1102
|  | 3913170820335103 | 나사없는 전선관(부속품) | 커넥터 E31(28C) | 개 | 1513 | 1513 |  | 2010 | 1029 | 1781 | 1-1196 | 1781 | 1102
|  | 3913170820335104 | 나사없는 전선관(부속품) | 커넥터 E39(36C) | 개 | 1983 | 1983 |  | 2620 | 1029 | 2334 | 1-1196 | 2334 | 1102
|  | 3913170820335105 | 나사없는 전선관(부속품) | 커넥터 E51(42C) | 개 | 2981 | 2981 |  | 3950 | 1029 | 3508 | 1-1196 | 3508 | 1102
|  | 3913170820335106 | 나사없는 전선관(부속품) | 커넥터 E63(54C) | 개 | 3800 | 3800 |  | 5010 | 1029 | 4471 | 1-1196 | 4471 | 1102
|  | 3913170820335107 | 나사없는 전선관(부속품) | 커넥터 E75(70C) | 개 | 5002 | 5002 |  | 6570 | 1029 | 5885 | 1-1196 | 5885 | 1102
|  | 3913170820357061 | 노말밴드(나사없는 전선관용) | E19(16C) | 개 | 1709 | 1709 |  | 2430 | 1029 | 2170 | 1-1196 | 2170 | 1102
|  | 3913170820357062 | 노말밴드(나사없는 전선관용) | E25(22C) | 개 | 2272 | 2272 |  | 3230 | 1029 | 2900 | 1-1196 | 2900 | 1102
|  | 3913170820357063 | 노말밴드(나사없는 전선관용) | E31(28C) | 개 | 3199 | 3199 |  | 4560 | 1029 | 4200 | 1-1196 | 4200 | 1102
|  | 3913170820357064 | 노말밴드(나사없는 전선관용) | E39(36C) | 개 | 4090 | 4090 |  | 5830 | 1029 | 5620 | 1-1196 | 5620 | 1102
|  | 3913170820357065 | 노말밴드(나사없는 전선관용) | E51(42C) | 개 | 5818 | 5818 |  | 8290 | 1029 | 8120 | 1-1196 | 8120 | 1102
|  | 3913170820357066 | 노말밴드(나사없는 전선관용) | E63(54C) | 개 | 8818 | 8818 |  | 12560 | 1029 | 12400 | 1-1196 | 12400 | 1102
|  | 3913170820357067 | 노말밴드(나사없는 전선관용) | E75(70C) | 개 | 15000 | 15000 |  | 21370 | 1029 | 20450 | 1-1196 | 20450 | 1102
|  | 3913170820935617 | 경질비닐전선관용 부품 | 노말밴드, 28 mm | 개 | 859 | 859 |  | 1000 | 1025 | 1193 | 1-1198 | 1090 | 1107
|  | 3913170820935619 | 경질비닐전선관용 부품 | 노말밴드, 42 mm | 개 | 1335 | 1335 |  | 1400 | 1025 | 1822 | 1-1198 | 1590 | 1107
|  | 3912130810035750 | 아우트렛박스 | 8각 54㎜ | 개 | 627 | 627 |  | 800 | 1028 | 845 | 1-1201 | 790 | 1105
|  | 3912130810035753 | 아우트렛박스 | 중형4각 54㎜ | 개 | 920 |  |  | 1000 | 1028 | 973 | 1-1201 | 920 | 1105
|  | 3912130610035778 | 스위치박스 | 1 개용 54 mm | 개 | 592 | 592 |  | 650 | 1028 | 700 | 1-1201 | 650 | 1105
|  | 3912130610035781 | 스위치박스 | 2 개용 54 mm(4각) | 개 | 726 | 824 |  | 1000 | 1028 | 726 | 1-1201 | 920 | 1105
|  | 3912130820174712 | 아우트렛박스 커버 | 8각, 둥근구멍(평) | 개 | 290 |  |  | 400 | 1028 | 343 | 1-1201 | 290 | 1105
|  | 3912130820174715 | 아우트렛박스 커버 | 4각, 둥근구멍(평) | 개 | 343 |  |  | 400 | 1028 | 343 | 1-1201 | 400 | 1105
|  | 3912130320175917 | JOINT BOX | 100*100*50 | EA | 2690 |  |  | 4200 | 1028 | 2690 | 1-1201
|  | 3912130310035795 | 풀박스 | 100×100×75 | 개 | 2734 | 2734 |  | 5100 | 1028 | 3220 | 1-1201 | 3370 | 1105
|  | 3912130310035796 | 풀박스 | 100×100×100 | 개 | 2861 | 2861 |  | 5800 | 1028 | 3520 | 1-1201 | 3370 | 1105
|  | 3912130320174775 | 풀박스 | 600×600×300 | 개 | 47523 | 47523 |  |  |  | 55910 | 1-1201
|  | 3913170910034920 | 레이스웨이 | BODY, 70 x 40 | M | 3200 | 3200 |  | 3200 | 1040 | 6780 | 1-1200 | 4120 | 1115
|  | 3913170910034923 | 레이스웨이 | COVER, 70 x 40 | M | 1267 | 1267 |  | 1300 | 1040 | 2760 | 1-1200 | 1590 | 1115
|  | 3913170910034926 | 레이스웨이 | JOINER, 70 x 40 | 개 | 950 | 950 |  | 1050 | 1040 | 2020 | 1-1200 | 950 | 1115
|  | 3913170910034929 | 레이스웨이 | END CAP, 70 x 40 | 개 | 538 | 538 |  | 750 | 1040 | 1380 | 1-1200 | 680 | 1115
|  | 3913170910034937 | 레이스웨이 | A형 HANGER, 70 x 40 | 개 | 664 | 664 |  | 1050 | 1040 | 1260 | 1-1200 | 860 | 1115
|  | 3913170910034945 | 레이스웨이 | JOINT BOX, 70 x 40 | 개 | 1400 | 1400 |  | 1400 | 1040 | 3560 | 1-1200 | 2040 | 1115
|  | 3913170910034934 | 레이스웨이 | 기구용금구, 70 x 40 | 개 | 360 | 360 |  | 480 | 1040 | 500 | 1-1200 | 360 | 1115
|  | 3913170910034948 | 레이스웨이 | JUNC.BOX - 3방, 70x 40 | 개 | 3470 | 3470 |  | 4780 | 1040 | 7780 | 1-1200 | 4080 | 1115
|  | 3913170910034950 | 레이스웨이 | JUNC.BOX - 4방, 70x 40 | 개 | 3913 | 3913 |  | 5490 | 1040 | 8920 | 1-1200 | 4760 | 1115
|  | 3913170420174048 | 케이블트레이 | STRAIGHT,St W300x100Hx2.3t | M | 12968 | 12968 |  | 42290 | 1038 | 25550 | 1-1211 | 24580 | 1112
|  | 3913170420174115 | 케이블트레이 | STRAIGHT,St W500x100Hx2.3t | M | 12934 | 12934 |  | 49350 | 1038 | 29460 | 1-1211 | 27830 | 1112
|  | 3913170420171161 | 케이블트레이 | COVER,St W300 | M | 25940 |  |  |  |  | 25940 | 1-1211 | 34060 | 1112
|  | 3913170420171215 | 케이블트레이 | COVER,St W500 | M | 41090 |  |  |  |  | 41090 | 1-1211 | 53100 | 1112
|  | 3913170520175715 | 케이블트레이부속품 | H. ELBOW, St,W500x100Hx2.3t | 개 | 19650 | 19650 |  | 74240 | 1038 | 44180 | 1-1211 | 49770 | 1112
|  | 3913170520178215 | 케이블트레이부속품 | V. ELBOW, St,W500x100Hx2.3t | 개 | 13358 | 13358 |  | 74240 | 1038 | 46790 | 1-1211 | 49770 | 1112
|  | 3913170520175078 | 케이블트레이부속품 | H. TEE, St, W300x100Hx2.3t | 개 | 27330 | 27330 |  | 84590 | 1038 | 53970 | 1-1211 | 62370 | 1112
|  | 3913170520177115 | 케이블트레이부속품 | H. TEE, St, W500x100Hx2.3t | 개 | 23409 | 23409 |  | 98800 | 1038 | 69020 | 1-1211 | 86230 | 1112
|  | 3913170520175515 | 케이블트레이부속품 | REDUCER, St, W500x100Hx2.3t | 개 | 13944 | 13944 |  | 64340 | 1038 | 30930 | 1-1211
|  | 3913170520175118 | 케이블트레이부속품 | JOINT CONNEC.아연도100Hx2.3 | 개 | 754 | 754 |  |  |  | 2130 | 1-1211
|  | 3913170520175120 | 케이블트레이부속품 | SHANK BOLT & NUT, 아연도 | 개 | 55 | 55 |  |  |  | 150 | 1-1211
|  | 3913170520175124 | 케이블트레이부속품 | BONDING JUMPER, 38㎟ | 개 | 2760 | 2760 |  |  |  | 4740 | 1-1211
|  | 3913170520935624 | 케이블트레이부속품 | RAIL CLAMP | 개 | 547 | 547 |  |  |  | 4500 | 1-1208 | 4700 | 1111
|  | 3913170520175125 | 케이블트레이부속품 | HOLD DOWN CLAMP, 아연도 | 개 | 332 | 332 |  |  |  | 470 | 1-1211
|  | 3913170520175126 | 케이블트레이부속품 | 찬넬스프링 너트, 아연도 | 개 | 458 | 458 |  |  |  | 540 | 1-1211
|  | 3913170520175128 | 케이블트레이부속품 | U CHANNEL, 41x41x2.6t | 개 | 4811 | 4811 |  |  |  | 11030 | 1-1211
|  | 3913170420175333 | 덕트형 케이블트레이 | DUCT, W 300 | M | 18265 | 18265 |  | 30100 | 1039
|  | 3913170520175443 | 덕트형 케이블트레이부속 | HOR. ELBOW, W 300 | 개 | 18450 | 25524 |  | 18450 | 1039
|  | 3913170520175450 | 덕트형 케이블트레이부속 | VER. ELBOW, W 300 | 개 | 18450 | 25524 |  | 18450 | 1039
|  | 3913170810036357 | 강재전선관용 부품 | 파이프행거, 16 C | 개 | 324 | 324 |  | 360 | 1029 | 727 | 1-1197 | 620 | 1101
|  | 3913170810036358 | 강재전선관용 부품 | 파이프행거, 22 C | 개 | 330 | 330 |  | 370 | 1029 | 745 | 1-1197 | 650 | 1101
|  | 3913170810036359 | 강재전선관용 부품 | 파이프행거, 28 C | 개 | 353 | 353 |  | 410 | 1029 | 782 | 1-1197 | 680 | 1101
|  | 3913170810036360 | 강재전선관용 부품 | 파이프행거, 36 C | 개 | 378 | 378 |  | 420 | 1029 | 828 | 1-1197 | 720 | 1101
|  | 3913170810036361 | 강재전선관용 부품 | 파이프행거, 42 C | 개 | 405 | 405 |  | 450 | 1029 | 904 | 1-1197 | 760 | 1101
|  | 3913170810036362 | 강재전선관용 부품 | 파이프행거, 54 C | 개 | 586 | 586 |  | 660 | 1029 | 1272 | 1-1197 | 1050 | 1101
|  | 3913170810036363 | 강재전선관용 부품 | 파이프행거, 70 C | 개 | 636 | 636 |  | 700 | 1029 | 1422 | 1-1197 | 1210 | 1101
|  | 3116210220135742 | 셋트앵커 | M8×L150mm | 개 | 1400 |  |  |  |  | 1400 | 1-48
|  | 3116210220135769 | 스트롱앵커 | 3/8 | 개 | 130 |  |  | 130 | 94 |  |  | 130 | 52
|  | 1651644984980210 | 스트롱앵커(RACE WAY) | 3/8 | 개 | 130 |  |  | 130 | 94 |  |  | 130 | 52
|  | 3116160120160866 | 기초앵커볼트 | M22×L500 | 개 | 6100 |  |  |  |  | 9300 | 1-48 | 6100 | 53
|  | 1818111888880000 | 인서트(TRAY) | 주물, Φ9mm | 개 | 590 | [6 empty] | 590 | 47(7월)
|  | 3116169820135160 | 행거볼트 | ∮9×1000㎜ | 개 | 1220 |  |  |  |  | 1226 | 1-43 | 1220 | 46
|  | 2612162922076724 | 내열비닐절연전선 | HFIX 2.5sq (1.78mm)-(바닥)단선 | M | 494 | 494 |  | 556 | 993 | 685 | 1-1161 | 515 | 1074
|  | 2612162922076727 | 내열비닐절연전선 | HFIX 2.5sq (1.78mm)-단선 | M | 494 | 494 |  | 556 | 993 | 685 | 1-1161 | 515 | 1074
|  | 2612152420683695 | 접지용비닐절연전선(F-GV) | 2.5㎟ | M | 655 | 655 |  | 862 | 994 | 784 | 1-1161 | 921 | 1075
|  | 2612152420683696 | 접지용비닐절연전선(F-GV) | 4㎟ | M | 921 | 921 |  | 1179 | 994 | 1089 | 1-1161 | 1128 | 1075
|  | 2612152420683697 | 접지용비닐절연전선(F-GV) | 6㎟ | M | 1045 | 1045 |  | 1403 | 994 | 1239 | 1-1161 | 1478 | 1075
|  | 2612152420683698 | 접지용비닐절연전선(F-GV) | 10㎟ | M | 1895 | 1895 |  | 2218 | 994 | 2089 | 1-1161 | 2243 | 1075
|  | 2612152420683699 | 접지용비닐절연전선(F-GV) | 16㎟ | M | 2397 | 2397 |  | 3390 | 994 | 2852 | 1-1161 | 3152 | 1075
|  | 2612152420683700 | 접지용비닐절연전선(F-GV) | 25㎟ | M | 3847 | 3847 |  | 4894 | 994 | 4380 | 1-1161 | 4888 | 1075
|  | 2612152420683702 | 접지용비닐절연전선(F-GV) | 50㎟ | M | 7178 | 7178 |  | 9455 | 994 | 8409 | 1-1161 | 8959 | 1075
|  | 2612152420683703 | 접지용비닐절연전선(F-GV) | 70㎟ | M | 10193 | 10193 |  | 13203 | 994 | 11843 | 1-1161 | 12432 | 1075
|  | 2612152420683704 | 접지용비닐절연전선(F-GV) | 95㎟ | M | 13672 | 13672 |  | 17841 | 994 | 15942 | 1-1161 | 17170 | 1075
|  | 2612152420683705 | 접지용비닐절연전선(F-GV) | 120㎟ | M | 17192 | 17192 |  | 21232 | 994 | 19493 | 1-1161 | 21620 | 1075
|  | 2612152420182439 | 전기용 연동연선(BC) | 70㎟ | M | 9810 |  |  | 11475 | 1008 | 9810 | 1-1176
|  | 2612162920685024 | 전력케이블-4열/1열 | 0.6/1kv F-CV 1C×50㎟ | M | 8645 | 8645 |  | 10314 | 993 | 8820 | 1-1164 | 9385 | 1075
|  | 2612162920685064 | 전력케이블-4열/1열-옥외 | 0.6/1kv F-CV 1C×50㎟ | M | 8645 | 8645 |  | 10314 | 993 | 8820 | 1-1164 | 9385 | 1075
|  | 2612162920683903 | 전력케이블 | 0.6/1kv F-CV 2C×4㎟ | M | 2106 | 2106 |  | 2683 | 993 | 2117 | 1-1164 | 2289 | 1075
|  | InMastDBNonCode | 전력케이블-2열/1열당 | 0.6/1kv F-CV 2C×4㎟ | M | 2106 | 2106 |  | 2683 | 993 | 2117 | 1-1164 | 2289 | 1075
|  | 2612162920683904 | 전력케이블 | 0.6/1kv F-CV 2C×6㎟ | M | 2772 | 2772 |  | 3628 | 993 | 2863 | 1-1164 | 3078 | 1075
|  | 2612162920685071 | 전력케이블-가로등 | 0.6/1kv F-CV 2C×4㎟ | M | 2106 | 2106 |  | 2683 | 993 | 2117 | 1-1164 | 2289 | 1075
|  | 2612162920685072 | 전력케이블-가로등 | 0.6/1kv F-CV 2C×4㎟-2열 | M | 2106 | 2106 |  | 2683 | 993 | 2117 | 1-1164 | 2289 | 1075
|  | 2612162920685076 | 전력케이블-옥외 | 0.6/1kv F-CV 2C×6㎟ | M | 2772 | 2772 |  | 3628 | 993 | 2863 | 1-1164 | 3078 | 1075
|  | 2612162920685077 | 전력케이블-옥외 | 0.6/1kv F-CV 2C×10㎟ | M | 4101 | 4101 |  | 5520 | 993 | 4356 | 1-1164 | 4805 | 1075
|  | 2612162920683921 | 전력케이블 | 0.6/1kv F-CV 3C×2.5㎟ | M | 1981 | 2013 |  | 2509 | 993 | 1981 | 1-1164 | 2323 | 1075
|  | 2612162920683922 | 전력케이블 | 0.6/1kv F-CV 3C×4㎟ | M | 2800 | 2800 |  | 3551 | 993 | 2803 | 1-1164 | 3142 | 1075
|  | InMastDBNonCode | 전력케이블-옥외 | 0.6/1kv F-CV 4C×35㎟ | M | 25832 | 25840 |  | 30656 | 993 | 25832 | 1-1164 | 28253 | 1075
|  | 2612162920683944 | 전력케이블 | 0.6/1kv F-CV 4C×4㎟ | M | 3380 | 3380 |  | 4497 | 993 | 3497 | 1-1164 | 4039 | 1075
|  | 2612162920683945 | 전력케이블 | 0.6/1kv F-CV 4C×6㎟ | M | 4896 | 4896 |  | 6311 | 993 | 4909 | 1-1164 | 5541 | 1075
|  | 2612162920683946 | 전력케이블 | 0.6/1kv F-CV 4C×10㎟ | M | 7660 | 7660 |  | 10017 | 993 | 7790 | 1-1164 | 8931 | 1075
|  | 2612162920683947 | 전력케이블 | 0.6/1kv F-CV 4C×16㎟ | M | 12531 | 12749 |  | 14871 | 993 | 12531 | 1-1164 | 13187 | 1075
|  | 2612162920683948 | 전력케이블 | 0.6/1kv F-CV 4C×25㎟ | M | 19345 | 19667 |  | 22958 | 993 | 19345 | 1-1164 | 20779 | 1075
|  | 2612164020684032 | 소방용내화전선(F-FR-8) | 3C×4㎟ | M | 4832 | 4832 |  | 5938 | 998 | 5600 | 1-1168 | 6150 | 1078
|  | 2612164020684053 | 소방용내화전선(F-FR-8) | 4C×6㎟ | M | 7586 | 7586 |  | 9297 | 998 | 8653 | 1-1168 | 9202 | 1078
|  | 2612161321650585 | 알루미늄인터룩 전력케이블 | 2.5sq(단선)/3c | M | 4905 |  |  | 4905 | 1000 | 5022 | 1-1174 | 5022 | 1083
|  | 2612160320684231 | 난연제어케이블 | F-CVV 3Cx2.5㎟ | M | 1643 | 1643 |  | 2062 | 995 | 2532 | 1-1167 | 2232 | 1076
|  | 2612160320684472 | 난연제어케이블 | F-CVV-SB 2Cx2.5㎟ | M | 1989 | 1989 |  | 2366 | 995 | 2741 | 1-1167 | 2367 | 1076
|  | 2612160621868125 | 23KV동심난연케이블-3열(1열당) | 22.9kV,FR-CN/CO-W,수밀,1x60㎟ | M | 17478 | 17478 |  | 21129 | 996 | 20416 | 1-1166 | 23668 | 1074
|  | 2612160621868145 | 23KV동심난연케이블-옥외3열 | 22.9kV,FR-CN/CO-W,수밀,1x60㎟ | M | 17478 | 17478 |  | 21129 | 996 | 20416 | 1-1166 | 23668 | 1074
|  | 2612160921650751 | UTP 케이블 | Cat.5E 0.5mm 4P | M | 400 | 400 |  | 470 | 1002 | 1100 | 1-1173 | 790 | 1083
|  | 2612160921650753 | UTP 케이블 | Cat.6 0.5mm 4P | M | 570 | 570 |  | 670 | 1002 | 1860 | 1-1173 | 1120 | 1083
|  | 2612160620185741 | STP 케이블 | Cat.5E 0.5mm 4P | M | 2690 | [6 empty] | 2690 | 1083
|  | 3912998720170517 | 매입스위치 | 15A, 250V 1로1구 | 개 | 1324 | 1324 |  | 3920 | 1098 | 2333 | 1-1276 | 1880 | 1203
|  | 3912998720170518 | 매입스위치 | 15A, 250V 1로2구 | 개 | 1853 | 1853 |  | 5500 | 1098 | 4425 | 1-1276 | 2820 | 1203
|  | 3912998720170519 | 매입스위치 | 15A, 250V 1로3구 | 개 | 2395 | 2395 |  | 7070 | 1098 | 5580 | 1-1276 | 3640 | 1203
|  | 3912998720170520 | 매입스위치 | 15A, 250V 1로4구 | 개 | 1570 | 1570 |  | 11000 | 1098 | 6971 | 1-1276 | 5640 | 1203
|  | 3912998720170521 | 매입스위치 | 15A, 250V 1로5구 | 개 | 2355 | 2355 |  | 12570 | 1098 | 8145 | 1-1276 | 6470 | 1203
|  | 3912998720170522 | 매입스위치 | 15A, 250V 1로6구 | 개 | 3224 | 3224 |  | 14140 | 1098 | 9318 | 1-1276 | 7280 | 1203
|  | 3912140620170849 | 콘센트 | 매입-접지형, 15A 250V 1구 | 개 | 935 | 935 |  | 2417 | 1099 | 1843 | 1-1276 | 2000 | 1204
|  | 3912140620170850 | 콘센트 | 매입-접지형, 15A 250V 2구 | 개 | 1385 | 1385 |  | 2834 | 1099 | 2273 | 1-1276 | 2200 | 1204
|  | 3912140621030227 | 방우콘센트 | 매입-접지형, 15A 250V 1구 | 개 | 2037 | 2037 |  | 3567 | 1099 | 3355 | 1-1276 | 3600 | 1204
|  | 3912140621030228 | 방우콘센트 | 매입-접지형, 15A 250V 2구 | 개 | 2123 | 2123 |  | 4251 | 1099 | 3736 | 1-1276 | 4400 | 1204
|  | 3912161310034844 | 접지봉-전기 | 14Φ×1000 mm | 개 | 3318 | 3318 |  |  |  | 6500 | 1-1271 | 5780 | 1198
|  | 3912161320937671 | 접지봉 콘넥터-전기 | U 볼트형 Φ16 | 개 | 3248 | 3248 | [5 empty] | 6800 | 1198
|  | 3912130321650852 | 접지단자함 | SUS, 1 CCT | 면 | 82634 | 82634 |  |  |  | 108000 | 1-1266 | 136800 | 1198
|  | 3912130321650854 | 접지단자함 | SUS, 3 CCT | 면 | 157319 | 157319 |  |  |  | 204000 | 1-1266 | 261000 | 1198
|  | 3912130322497088 | 접지단자함 | SUS, 7 CCT | 면 | 385000 |  |  |  |  | 385000 | 1-1266
|  | InMastDBNonCode | 접지단자함 | SUS, 15 CCT | 면 | 385000 |  |  |  |  | 385000 | 1-1266
|  | 3912110121654244 | 분전반 외함(SUS문짝) | 200*300*150 | 면 | 36000 |  |  | 36000 |  | 94000
|  | 3912110320178178 | 배전반 부속재 | DOOR HANDLE, PUSH TYPE | 개 | 2000 |  |  | 2000 |  | 2000
|  | 3912110320178179 | 배전반 부속재 | ET | 개 | 5000 |  |  | 5000 |  | 5000
|  | 3912110420179143 | NAME PLATE | 아크릴(M) | 대 | 2500 |  |  |  |  | 2500 | 시세
|  | 3912161620169686 | 배선용 차단기 | 표준형, 2P 600V 30AF | 대 | 21100 |  |  | 30100 | 1069 | 30100 | 1-1231 | 21100 | 1158
|  | 3912170120173495 | 케이블걸이 | 걸이쇠, 3조 | EA | 3555 |  |  | 3555 | 1134
|  | 3912170120174008 | 케이블받침대 | 75x40x5x1150 | EA | 16519 |  |  | 16519 | 1134
|  | 3912140920174174 | 케이블 단말접속자재 | 자기수축,23kV 1Cx60 ㎟ | kit | 59680 | 59680 |  | 74000 | 1021 |  |  | 74000 | 1096
|  | 8521594563570001 | 러그단자 | 동관단자 2 HOLE 70 ㎟-접지용 | 개 | 2210 |  |  | 2737 | 1019 | 3716 | 1-1193 | 2210 | 1095
|  | 8521594563570003 | 러그단자 | 동관단자 2 HOLE 120 ㎟-접지용 | 개 | 3560 |  |  | 4213 | 1019 | 5975 | 1-1193 | 3560 | 1095
|  | 3912143221650914 | 압착단자 | R형동선 나압착 50 ㎟ | 개 | 403 | 403 |  | 551 | 1019 | 1223 | 1-1193 | 490 | 1095
|  | 8521594563570010 | 압착단자 | R형동선 16㎟/1C-접지용 | 개 | 127 | 127 |  | 200 | 1019 | 607 | 1-1193 | 131 | 1095
|  | 8521594563570011 | 압착단자 | R형동선 25㎟/1C-접지용 | 개 | 178 | 187 |  | 260 | 1019 | 744 | 1-1193 | 178 | 1095
|  | 8521594563570013 | 압착단자 | R형동선 50㎟/1C-접지용 | 개 | 403 | 403 |  | 551 | 1019 | 1223 | 1-1193 | 490 | 1095
|  | 8521594563570020 | 압착단자 | R형동선 나압착 16㎟/4C | 개 | 508 | 508 |  | 800 | 1019 | 2428 | 1-1193 | 524 | 1095
|  | 8521594563570021 | 압착단자 | R형동선 나압착 25㎟/4C | 개 | 712 | 748 |  | 1040 | 1019 | 2976 | 1-1193 | 712 | 1095
|  | 8521594563570022 | 압착단자 | R형동선 나압착 35㎟/4C | 개 | 968 | 968 |  | 1264 | 1019 | 3780 | 1-1193 | 1092 | 1095
|  | 3912219520175621 | 지중선용 가선철물 | PE 보호판, 1000x300x20 | EA | 36600 |  |  |  |  | 36600 | 1-1427 | 45200 | 하15
|  | 3912219520175644 | 지중선용 가선철물 | 맨홀용발판볼트, 200x330 | EA | 3067 |  |  | 3067 | 1134
|  | 3912219520175645 | 지중선용 가선철물 | 맨홀용 훅크, 100x250 | EA | 13200 | [8 empty] | 13200 | 인터넷
|  | 3912219520175618 | 지중선로표시기 | 전규격[전기] | EA | 5400 |  |  | 5400 | 1082
|  | 3912219520175619 | 케이블표지시트 | 저압, 0.15x150 | M | 720 | [6 empty] | 720 | 747
|  | 3912219520175620 | 케이블표지시트 | 특고압, 0.23x400 | M | 720 | [6 empty] | 720 | 747
|  | 3012169821869020 | 맨홀 | 1500x2000x1500 | 조 | 590000 |  |  |  |  | 590000 | 1-206
|  | 3012169520160609 | 맨홀뚜껑(철개) | 회주철, Φ918 | 조 | 950000 |  |  | 1140000 | 233 | 950000 | 1-207
|  | 3010220420289162 | 열연강판 | 6t | kg | 874 |  |  |  |  | 874 | 1-14
|  | 3010150420165123 | ㄷ형강 | 75x40x4T | kg | 7700 |  |  |  |  | 7700 | 1-6
|  | 3116162010023390 | 6각볼트 | 3/8,M10 | 개 | 246 |  |  |  |  | 246 | 1-41
|  | 3116172710024976 | 6각너트 | M10 | 개 | 29 |  |  |  |  | 29 | 1-39
|  | 3116172710023970 | 6각너트 | 3/8,M10 | EA | 29 |  |  |  |  | 29 | 1-39
|  | 3116181120136195 | 스프링와샤 | D10 | EA | 10 |  |  |  |  | 10 | 1-43
|  | 1111161120142610 | 자갈 | 상차도 | ㎥ | 30000 |  |  |  |  | 30000 | 1-54
|  | 9998887770000061 | 가로등기초 | 정방형 400*500*500 | EA | 70000 | [6 empty] | 70000 | 1229
|  | 9998887770000074 | 내화충전(패드) | 500x500x30T | 장 | 60000 | [6 empty] | 60000 | 964
|  | 9998887770001016 | 다기능 접속함 | 방수형 | EA | 55000 |  |  | 55000 | 1124 |  |  | 55000 | 1238
|  | 9998887770001018 | 카운터센서 |  | EA | 80000 | [6 empty] | 80000 | 1206
|  | 9998887770001019 | 카운터절전스위치 |  | EA | 240000 | [6 empty] | 240000 | 1206
|  | InMastDBNonCode | 조명기구(행정복지센터) | TYPE "A" | EA | 84000 |  |  |  |  | 92000 | 한결라이팅 | 90000 | 준라이트 | 84000 | 일렉하우스
|  | InMastDBNonCode | 조명기구(행정복지센터) | TYPE "B" | EA | 27500 |  |  |  |  | 33000 | 한결라이팅 | 32000 | 준라이트 | 27500 | 일렉하우스
|  | InMastDBNonCode | 조명기구(행정복지센터) | TYPE "C" | EA | 90000 |  |  |  |  | 100000 | 한결라이팅 | 99000 | 준라이트 | 90000 | 일렉하우스
|  | InMastDBNonCode | 조명기구(행정복지센터) | TYPE "D" | EA | 45000 |  |  |  |  | 51000 | 한결라이팅 | 50000 | 준라이트 | 45000 | 일렉하우스
|  | InMastDBNonCode | 조명기구(행정복지센터) | TYPE "E" | EA | 50000 |  |  |  |  | 60000 | 한결라이팅 | 55000 | 준라이트 | 50000 | 일렉하우스
|  | InMastDBNonCode | 조명기구(행정복지센터) | TYPE "F" | EA | 120000 |  |  |  |  | 129000 | 한결라이팅 | 132000 | 준라이트 | 120000 | 일렉하우스
|  | InMastDBNonCode | 조명기구(행정복지센터) | TYPE "OL" | EA | 390000 |  |  |  |  | 440000 | 한결라이팅 | 420000 | 준라이트 | 390000 | 일렉하우스
|  | InMastDBNonCode | 스테인리스가로등주 | 5M, 1등용 | EA | 640000 |  |  |  |  | 780000 | 한결라이팅 | 720000 | 준라이트 | 640000 | 일렉하우스
|  | InMastDBNonCode | 베이스커버 |  | EA | 25000 |  |  |  |  | 30000 | 한결라이팅 | 35000 | 준라이트 | 25000 | 일렉하우스
|  | InMastDBNonCode | 수배전반 | SS-1 | 면 | 92978000 |  |  |  |  | 111573000 | 가람이앤씨 | 102275000 | 디엠티 | 92978000 | 대경산전
|  | InMastDBNonCode | MCC반 | MCC-F | 면 | 10153000 |  |  |  |  | 12183000 | 가람이앤씨 | 11168000 | 디엠티 | 10153000 | 대경산전
|  | InMastDBNonCode | 분전반 | MCP-E | 면 | 10704000 |  |  |  |  | 12844000 | 가람이앤씨 | 11774000 | 디엠티 | 10704000 | 대경산전
|  | InMastDBNonCode | 분전반 | LN-전기실 | 면 | 3870000 |  |  |  |  | 4644000 | 가람이앤씨 | 4257000 | 디엠티 | 3870000 | 대경산전
|  | InMastDBNonCode | 분전반 | LN-1-M | 면 | 4331000 |  |  |  |  | 5197000 | 가람이앤씨 | 4764000 | 디엠티 | 4331000 | 대경산전
|  | InMastDBNonCode | 분전반 | LN-1-화장실 | 면 | 1649000 |  |  |  |  | 1978000 | 가람이앤씨 | 1813000 | 디엠티 | 1649000 | 대경산전
|  | InMastDBNonCode | 분전반 | LN-행정 | 면 | 2231000 |  |  |  |  | 2677000 | 가람이앤씨 | 2454000 | 디엠티 | 2231000 | 대경산전
|  | InMastDBNonCode | 분전반 | LN-2-M | 면 | 4331000 |  |  |  |  | 5197000 | 가람이앤씨 | 4764000 | 디엠티 | 4331000 | 대경산전
|  | InMastDBNonCode | 분전반 | LN-2-화장실 | 면 | 1649000 |  |  |  |  | 1978000 | 가람이앤씨 | 1813000 | 디엠티 | 1649000 | 대경산전
|  | InMastDBNonCode | 분전반 | LN-다목적 | 면 | 1557000 |  |  |  |  | 1868000 | 가람이앤씨 | 1712000 | 디엠티 | 1557000 | 대경산전
|  | InMastDBNonCode | 분전반 | LN-EHP-RF | 면 | 3666000 |  |  |  |  | 4399000 | 가람이앤씨 | 4032000 | 디엠티 | 3666000 | 대경산전
|  | InMastDBNonCode | 분전반 | L-전기차 | 면 | 3451000 |  |  |  |  | 4141000 | 가람이앤씨 | 3796000 | 디엠티 | 3451000 | 대경산전
|  | InMastDBNonCode | 분전반 | LN-ELEV | 면 | 1454000 |  |  |  |  | 1744000 | 가람이앤씨 | 1599000 | 디엠티 | 1454000 | 대경산전
|  | InMastDBNonCode | 급속충전기 | 50KW | 식 | 17850000 | [8 empty] | 17850000 | 이브이시스
|  | InMastDBNonCode | 완속충전기 | 7KW | 식 | 2970000 | [8 empty] | 2970000 | 이브이시스
|  | InMastDBNonCode | 옥외형 캐노피 | 급속 캐노피 | 식 | 6600000 | [8 empty] | 6600000 | 이브이시스
|  | InMastDBNonCode | 옥외형 캐노피 | 완속 캐노피 | 식 | 3850000 | [8 empty] | 3850000 | 이브이시스
|  | InMastDBNonCode | 태양광발전설비 | 10.8KW | 식 | 99909000 | [8 empty] | 99909000 | 에이엠
|  | InMastDBNonCode | 모니터링 시스템 |  | 식 | 5000000 | [8 empty] | 5000000 | 에이엠
|  | InMastDBNonCode | 원격검침설비(행복행정센터) |  | 식 | 40000000 | [8 empty] | 40000000 | 베스트
|  | InMastDBNonCode | 철근클램프 | 구조체접속 | EA | 7500 |  |  |  |  | 7500 | 1262
|  | InMastDBNonCode | C형 슬리브 | 70SQ | EA | 3200 |  |  |  |  | 3200 | 1262
|  | InMastDBNonCode | SUS접지모듈 | (100×100×1200) | EA | 450000 |  |  |  |  | 450000 | 1262
|  | InMastDBNonCode | 접지저감재 | 그린어스 탄소형 | 포 | 45000 |  |  |  |  | 45000 | 1262
|  | InMastDBNonCode | 수막처리봉 | 300L | EA | 40000 |  |  |  |  | 40000 | 1262
|  | InMastDBNonCode | 대지고유저항 측정 및 분석 |  | POINT | 0
|  | InMastDBNonCode | 접지저항 측정 |  | 기 | 0
|  | InMastDBNonCode | 수평도체 | 알루미늄 8mm | M | 4230 |  |  |  |  | 4230 | 1262
|  | InMastDBNonCode | Expansion Joint | 이완수축방지용(편조형) | EA | 6500 |  |  |  |  | 6500 | 1262
|  | InMastDBNonCode | 도선지지금구 | S1 (알루미늄) | EA | 7000 |  |  |  |  | 7000 | 1262
|  | InMastDBNonCode | 연결콘넥터(볼트조임형) | ㅡ,+ (알루미늄) | EA | 4500 |  |  |  |  | 4500 | 1262
|  | InMastDBNonCode | 칼블럭(지지금구 고정) | 지지금구 * 2 | EA | 200 |  |  |  |  | 200 | 1262
|  | InMastDBNonCode | S2피뢰침 | 1M(알루미늄) | EA | 50000 |  |  |  |  | 50000 | 1262
|  | InMastDBNonCode | 구조체접속 | 철근클램프 | EA | 7500 |  |  |  |  | 7500 | 1262
|  | InMastDBNonCode | 그라운드 패드 |  | EA | 30000 |  |  |  |  | 30000 | 1262
|  | InMastDBNonCode | 이질슬리브 |  | EA | 12000 |  |  |  |  | 12000 | 1260
|  | InMastDBNonCode | 번디클램프 | 철근콘크리트 내 죔쇠접속 | EA | 7700 |  |  |  |  | 7700 | 1262
|  | 391115ZZ701Z0001 | 조달 수수료(20) | 0.54% | 식 | 209620
|  | 391115ZZ701Z0002 | 조달 수수료(21) | 0.54% | 식 | 144880
|  | 391115ZZ701Z0003 | 조달 수수료(23) | 0.54% | 식 | 556546
|  | 391115ZZ701Z0004 | 조달 수수료(24) | 0.54% | 식 | 566484
|  | 391115ZZ701Z0005 | 조달 수수료(25) | 0.54% | 식 | 315970
|  | 391115ZZ701Z0006 | 조달 수수료(26) | 2~5천만원 530,000원 | 식 | 265000
|  | ECA565826042 | 기계터파기 | 보통토사(0.6㎥/43.6) | ㎥ |  | 443 | 재료 | 1275 | 노무 | 589 | 경비
|  | ECA565826051 | 기계되메우기 | 보통토사(0.6㎥/43.6) | ㎥ |  | 443 | 재료 | 1275 | 노무 | 589 | 경비
|  | ECA565826044 | 크레인 | 트럭 탑재형 10 Ton | hr |  | 16617 | 재료 | 47155 | 노무 | 21743 | 경비
|  | ECA565826048 | 굴삭기 | 0.2㎥ | hr |  | 8134 | 재료 | 55610 | 노무 | 13041 | 경비
|  | L001010101000075 | 노 무 비 | 내선전공 | 인 | 268915
|  | L001010101000078 | 노 무 비 | 저압케이블전공 | 인 | 300337
|  | L001010101000076 | 노 무 비 | 특고압케이블전공 | 인 | 436458
|  | L001010101000081 | 노 무 비 | 배전전공 | 인 | 408559
|  | L001010101000079 | 노 무 비 | 송전전공 | 인 | 627960
|  | L001010501000115 | 노 무 비 | 전기공사산업기사 | 인 | 289211
|  | L001010101000089 | 노 무 비 | 통신케이블공 | 인 | 433400
|  | L001010101000002 | 노 무 비 | 보통인부 | 인 | 169804
|  | L001010101000003 | 노 무 비 | 특별인부 | 인 | 221506
|  | L001010101000030 | 노 무 비 | 내장공 | 인 | 252249
|  | L001010101000026 | 노 무 비 | 방수공 | 인 | 220722
|  | L001010101000034 | 노 무 비 | 줄눈공 | 인 | 202696
|  | L001010101000001 | 노 무 비 | 작업반장 | 인 | 213033

## 옵션 (hidden)
| 재료비 | 노무비 | 경비 |  | 계
총 급 액 | #REF! | #REF! | #REF! |  | #REF!
도급자관급 | #REF! | #REF! | #REF! |  | #REF!
관급자관급 | #REF! | #REF! | #REF! |  | #REF!
0
0
0
0
| 적용율(%) | 끝자리 | 적용율(%)/100 | 일위대가소수
전체자재 적용율(%)(공종/일위대가) | 100 | 1 | 1
전체노임 적용율(%)(공종) | 100 | 1 | 1 | 2
전체노임 적용율(%)(일위대가) | 100 | 1 | 1 | 5
*(그룹별 자재 단가 추가 할증)* | 적용율(%) |  | 적용율(%)/100
Cable(CAB) 할증(%) | 100 |  | 1
Wire (WIR) 할증(%) | 100 |  | 1
Pipe (PIP) 할증(%) | 100 |  | 1
제 4그룹 할증(%) | 100 |  | 1
제 5그룹 할증(%) | 100 |  | 1
*(그룹별 노임 추가 할증)* | 적용율(%) | 자동부속재(전기) | 자동부속재(통신)
배관부속재(%) | 15 | 15 | 20
CD관부속재(%) | 40 | 40 | 40
소모잡자재(%) | 2 |  |  |  |  | 본 파일은 이지테크에서 2번 옵션으로 만들었습니다.
방폭할증(%)
고소할증(%) | 2
공구손료(%) | 3
*(공종별 노임 적용율(%))* | 적용율(%) | 소수자릿수
1-1-1.전력인입및전기실공사 | 100 | 5
1-1-2.전력간선공사 | 100 | 5
1-1-3.동력설비공사 | 100 | 5
1-1-4.전열설비공사 | 100 | 5
1-1-5.전등설비공사 | 100 | 5
1-1-6.냉난방설비공사 | 100 | 5
1-1-7.전열교환기설비공사 | 100 | 5
1-1-8.태양광발전설비공사 | 100 | 5
1-1-10.원격검침설비공사 | 100 | 5
1-1-11.CABLE TRAY공사 | 100 | 5
1-1-9-1.접지 | 100 | 5
1-1-9-2.피뢰 | 100 | 5
2-1.분전반 | 100 | 0
2-2.조명기구 | 100 | 0
3-1.수배전반및MCC반 | 100 | 0
3-2.태양광 | 100 | 0
3-3.원격검침 | 100 | 0