## 원가계산서
원 가 계 산 서
건명: | 태전초 급식실 현대화 냉난방기 구매 및 설치
구분 | 비 목 |  | 금액 | 요율 | 구 성 비 | 비 고
원 가 계 산 서 | 재 료 비 | 직 접 재 료 비
간 접 재 료 비
[ 소 계 ]
| 노 무 비 | 직 접 노 무 비
[ 소 계 ]
| 경 비 | 기계경비 | [6 empty] | * 냉난방기 제조분야 : 안전관리비(도급자 설치 물품 포함) 적용 ⓐ ⓑ 중에 작은 금액 적용
|  | 산 재 보 험 료 |  | 0.0356 | 노무비x3.56% | 모든 건설공사에 적용 |  |  | ※. 산업안전보건관리비 대상금액 (도급금액+도급자관급금액) - 2천만원이상
|  | 고 용 보 험 료 |  | 0.0101 | 노무비x1.01% | 모든 건설공사에 적용
|  | 건 강 보 험 료 |  | 3.595% | 직접노무비x3.595% | 30일 이상 모든 건설공사 |  |  | 산업안전보건관리비 계상 |  | 5억미만 | 0 | 미적용
|  | 연 금 보 험 료 |  | 0.0475 | 직접노무비x4.75% | 30일 이상 모든 건설공사 |  |  | [산업안전보건관리비 공사규모] ⇒ [재료비+직접노무비+도급자관급/1.1, 포함] |  |  |  | 0
|  | 노인장기 요양보험료 |  | 0.1314 | 건강보험료x13.14% | 30일 이상 모든 건설공사 |  |  | 구 분 |  | 대상금액 | 율 | 산출값 | 적용값 | 비고
|  | 산업안전보건관리비 |  | 0.0311 | ⓑ [(재+직노)*율]*1.2 | ⓐ,ⓑ 작은 금액 적용 | 미적용 | 0 | ⓐ [재+직노+도급/1.1]*율+기초액 | 5억미만 | 0% | 3.11% | 0 | 0 | 0 | 0 | 0
|  | 퇴직공제부금비 |  | 0.023 | 직접노무비x2.3% | 추정금액 1억이상 | 추적금액 1억이상 | 0 | ⓑ [(재+직노)*율+기초액]*1.2 | 5억미만 | 0% | 3.11% | 0 | 0 | 0
|  | 환경보전비 |  | 0.003 | 직접공사비x0.3% | 전문공사(직접공사비*율) |  |  | ⓑ [(재+직노)*율]*1.2 | 5억미만 | 0 | 0.0311 | 0 | 0 | 적용
|  | 석면분담금 |  | 0.006% | 노무비x0.006% | 모든 건설공사에 적용 |  |  | 퇴직공제부금비
|  | 임금채권부담금 |  | 0.0009 | 노무비x0.09% | 모든 건설공사에 적용 |  |  | 설치공사(부가세포함) | 0 | 추적금액 1억이상
|  | [ 소 계 ] | [6 empty] | [공사 대상 : 추정금액 1억원 이상] ⇒ [직노*1.2] |  | 미적용
| 계(설치분야) | [7 empty] | 구 분 |  | 직접노무비 | 율 | 산출값 | 적용값 | 비고
| 제조물품 | [7 empty] | ⓐ [직노]*율 | 1억이상 | 0 | 0.023 | 0 | 0
공 급 가 액(설치분야+제조물품)
| 부 가 가 치 세 |  |  | 0.1 | 공급가액x10%
| 합 계 |  | 0%

## 공종별집계표
공 종 별 집 계 표
태전초 급식실 현대화 냉난방기 구매 및 설치
품 명 | 규 격 | 단위 | 수량 | 재 료 비 |  | 노 무 비 |  | 경 비 |  | 합 계 |  | 비 고 | 공종코드 | 변수 | 상위공종 | 공종구분 | 공종레벨 | 공종소계 | 원가계산서 연결금액
|  |  |  | 단 가 | 금 액 | 단 가 | 금 액 | 단 가 | 금 액 | 단 가 | 금 액
태전초급식실 교육환경개선 관급자재(냉난방기) 구매 설치 |  |  | 1 | 0 | 0 | 0 | 0 | 0 | 0 | 0 | 0 |  | 01 |  |  |  | 1
히트펌프 냉난방기(물품) | 제조사 |  | 1 | 0 | 0 | 0 | 0 | 0 | 0 | 0 | 0 |  | 0101 |  | 01 |  | 2
히트펌프 냉난방기(공사) | 시공사 |  | 1 | 0 | 0 | 0 | 0 | 0 | 0 | 0 | 0 |  | 0102 |  | 01 |  | 2
장비설치공사 |  |  | 1 | 0 | 0 | 0 | 0 | 0 | 0 | 0 | 0 |  | 010201 |  | 0102 |  | 3
냉매배관공사 |  |  | 1 | 0 | 0 | 0 | 0 | 0 | 0 | 0 | 0 |  | 010202 |  | 0102 |  | 3
드레인배관공사 |  |  | 1 | 0 | 0 | 0 | 0 | 0 | 0 | 0 | 0 |  | 010203 |  | 0102 |  | 3
제어기 및 제어선 설치공사 |  |  | 1 | 0 | 0 | 0 | 0 | 0 | 0 | 0 | 0 |  | 010204 |  | 0102 |  | 3
매립덕트배관 설치공사 |  |  | 1 | 0 | 0 | 0 | 0 | 0 | 0 | 0 | 0 |  | 010205 |  | 0102 |  | 3
배관커버 및 트레이 설치공사 |  |  | 1 | 0 | 0 | 0 | 0 | 0 | 0 | 0 | 0 |  | 010206 |  | 0102 |  | 3
[ 합 계 ] |  |  |  |  | 0 |  | 0 |  | 0 |  | 0

## 공종별내역서
태전초 급식실 현대화 냉난방기 구매 및 설치
품 명 | 규 격 | 단위 | 수량 | 재 료 비 |  | 노 무 비 |  | 경 비 |  | 합 계 |  | 비 고 | 품목코드 | 변수 | 설정 | 공종코드 | 일위 | 단산 | 자재 | 손료적용 | 손료저장 | 적용율 | JUK1 | JUK2 | JUK3 | JUK4 | JUK5 | JUK6 | JUK7 | JUK8 | JUK9 | JUK10 | JUK11 | JUK12 | JUK13 | JUK14 | JUK15 | JUK16 | JUK17 | JUK18 | JUK19 | JUK20 | 자재구분 | 공종구분 | 공종레벨 | 공종+자재 | 고유번호
|  |  |  | 단 가 | 금 액 | 단 가 | 금 액 | 단 가 | 금 액 | 단 가 | 금 액
히트펌프 냉난방기(물품) | 제조사 | [14 empty] | 0101
전기히트펌프(실외기),에너지효율1등급 | 12.0HP | 대 | 1 | [9 empty] | 51CFB2726208E8B2DF1171CD0348FA72AA0C50 |  |  | 0101 | F | F | T | [26 empty] | 010151CFB2726208E8B2DF1171CD0348FA72AA0C50 | 4113
전기히트펌프(실외기),에너지효율1등급 | 20.0HP | 대 | 1 | [9 empty] | 51CFB2726208E8B2DF1171CD0348FA72AA0D7D |  |  | 0101 | F | F | T | [26 empty] | 010151CFB2726208E8B2DF1171CD0348FA72AA0D7D | 4117
히트펌프용실내기 | 1-WAY, 1.0HP | 대 | 1 | [9 empty] | 51CFB2726208E8B2DF1171CD0348FA72AA0F28 |  |  | 0101 | F | F | T | [26 empty] | 010151CFB2726208E8B2DF1171CD0348FA72AA0F28 | 4131
히트펌프용실내기 | 4-WAY, 1.5HP | 대 | 1 | [9 empty] | 51CFB2726208E8B2DF1171CD0348FA72AA08FB |  |  | 0101 | F | F | T | [26 empty] | 010151CFB2726208E8B2DF1171CD0348FA72AA08FB | 4139
히트펌프용실내기 | 4-WAY, 4.0HP | 대 | 2 | [9 empty] | 51CFB2726208E8B2DF1171CD0348FA72AA08FE |  |  | 0101 | F | F | T | [26 empty] | 010151CFB2726208E8B2DF1171CD0348FA72AA08FE | 4144
히트펌프용실내기 | 매립덕트(고정압),5.0HP | 대 | 4 | [9 empty] | 51CFB2726208E8B2DF1171CD0348FA72AA0AA8 |  |  | 0101 | F | F | T | [26 empty] | 010151CFB2726208E8B2DF1171CD0348FA72AA0AA8 | 4152
실내기 판넬(1way)-중 |  | 개 | 1 | [9 empty] | 51CFB2726208E8B2DF1171CD0348FA72AA0AAC |  |  | 0101 | F | F | T | [26 empty] | 010151CFB2726208E8B2DF1171CD0348FA72AA0AAC | 4557
실내기 판넬(4way)-중 |  | 개 | 3 | [9 empty] | 51CFB2726208E8B2DF1171CD0348FA72AA0AAE |  |  | 0101 | F | F | T | [26 empty] | 010151CFB2726208E8B2DF1171CD0348FA72AA0AAE | 4559
냉난방기용Y분기관설치 |  | 개 | 4 | [9 empty] | 51CFB2726208E8B2DF1171CD0348FA72AA0B4E |  |  | 0101 | F | F | T | [26 empty] | 010151CFB2726208E8B2DF1171CD0348FA72AA0B4E | 4156
냉난방기용Y분기관(대)설치 |  | 개 | 2 | [9 empty] | 51CFB2726208E8B2DF1171CD0348FA72AA0B4D |  |  | 0101 | F | F | T | [26 empty] | 010151CFB2726208E8B2DF1171CD0348FA72AA0B4D | 4157
유선룸컨트롤러 |  | 개 | 8 | [9 empty] | 51CFB2726208E8B2DF1171CD0348FA72AA0B4A |  |  | 0101 | F | F | T | [26 empty] | 010151CFB2726208E8B2DF1171CD0348FA72AA0B4A | 4160
중앙제어기 | 16실 제어기 | 개 | 1 | [9 empty] | 51CFB2726208E8B2DF1171CD0348FA72AA0B49 |  |  | 0101 | F | F | T | [26 empty] | 010151CFB2726208E8B2DF1171CD0348FA72AA0B49 | 4161
제어통합관리장치 | 신설용 | 개 | 1 | [9 empty] | 51CFB2726208E8B2DF1171CD0348FA72AA0B48 |  |  | 0101 | F | F | T | [26 empty] | 010151CFB2726208E8B2DF1171CD0348FA72AA0B48 | 4162
공기청정키트 | 1-WAY용 | 대 | 1 | [9 empty] | 51CFB2726208E8B2DF1171CD0348FA72AA0B47 |  |  | 0101 | F | F | T | [26 empty] | 010151CFB2726208E8B2DF1171CD0348FA72AA0B47 | 4163
공기청정키트 | 4-WAY용 | 대 | 3 | [9 empty] | 51CFB2726208E8B2DF1171CD0348FA72AA0B46 |  |  | 0101 | F | F | T | [26 empty] | 010151CFB2726208E8B2DF1171CD0348FA72AA0B46 | 4164
[ 합 계 ] | [12 empty] | TOTAL
장비설치공사 | [15 empty] | 010201
전기히트펌프(실외기) | 4.0HP~20.0HP | 대 | 2 | [9 empty] | 51CFB2726208E8859131B99271E9C2 |  |  | 010201 | T | F | F | [26 empty] | 01020151CFB2726208E8859131B99271E9C2 | 4359
히트펌프용실내기 | 1-WAY, 0.7HP~2.5HP | 대 | 1 | [9 empty] | 51CFB2726208E8859131B99271EE44 |  |  | 010201 | T | F | F | [26 empty] | 01020151CFB2726208E8859131B99271EE44 | 4382
히트펌프용실내기 | 4-WAY, 1.5HP~5.0HP | 대 | 6 | [8 empty] | 3대 실내기 이설 설치 | 51CFB2726208E8859131B99271EDBD |  |  | 010201 | T | F | F | [26 empty] | 01020151CFB2726208E8859131B99271EDBD | 4392
히트펌프용실내기 | 매립덕트, 4.0HP~5.0HP | 대 | 4 | [9 empty] | 51CFB2726208E8859131B99271EDB5 |  |  | 010201 | T | F | F | [26 empty] | 01020151CFB2726208E8859131B99271EDB5 | 4400
받침대(EHP) | 평균990×830×130mm | 개 | 2 | [9 empty] | 51CFB2726208E8B2DF1171CD0348FA72AA0402 |  |  | 010201 | F | F | T | [26 empty] | 01020151CFB2726208E8B2DF1171CD0348FA72AA0402 | 4167
크레인(타이어) | 50ton | HR | 6 | [9 empty] | 56772282E23876F13A51B7BDC3D063A657AE3B32 |  |  | 010201 | T | F | F | [26 empty] | 01020156772282E23876F13A51B7BDC3D063A657AE3B32 | 4482
010201
010201
010201
010201
010201
010201
010201
[ 합 계 ] | [12 empty] | TOTAL
냉매배관공사 | [15 empty] | 010202
동관옥내배관(L-TYPE) | D6(6.35) | M | 21 | [9 empty] | 51A98232E2B81DC271C106F0A44167 |  |  | 010202 | T | F | F | [26 empty] | 01020251A98232E2B81DC271C106F0A44167 | 4536
동관옥내배관(L-TYPE) | D8(9.52) | M | 48 | [9 empty] | 51A98232E2B81DC271D12CF31B9366 |  |  | 010202 | T | F | F | [26 empty] | 01020251A98232E2B81DC271D12CF31B9366 | 4537
동관옥내배관(L-TYPE) | D10(12.7) | M | 55 | [9 empty] | 51A98232E2B81DC260D1DE38E29F27 |  |  | 010202 | T | F | F | [26 empty] | 01020251A98232E2B81DC260D1DE38E29F27 | 4175
동관옥내배관(L-TYPE) | D15(15.88) | M | 29 | [9 empty] | 51A98232E2B81DDCF631EE6E334A32 |  |  | 010202 | T | F | F | [26 empty] | 01020251A98232E2B81DDCF631EE6E334A32 | 4176
동관옥내배관(L-TYPE) | D20(22.22) | M | 9 | [9 empty] | 51A98232E2B81DED54E1B3291502DD |  |  | 010202 | T | F | F | [26 empty] | 01020251A98232E2B81DED54E1B3291502DD | 4178
동관옥내배관(L-TYPE) | D25(28.58) | M | 75 | [9 empty] | 51A98232E2B81DFFAAA1A119DD479A |  |  | 010202 | T | F | F | [26 empty] | 01020251A98232E2B81DFFAAA1A119DD479A | 4180
관보온(고무발포,동관용) | 9TxD6, 액관 | M | 21 | [9 empty] | 51A9E2A242386931E7F1ED6EA49216 |  |  | 010202 | T | F | F | [26 empty] | 01020251A9E2A242386931E7F1ED6EA49216 | 4538
관보온(고무발포,동관용) | 9TxD8, 액관 | M | 48 | [9 empty] | 51A9E2A242386931E7F1ED6EA49215 |  |  | 010202 | T | F | F | [26 empty] | 01020251A9E2A242386931E7F1ED6EA49215 | 4539
관보온(고무발포,동관용) | 13TxD10, 액관 | M | 34 | [9 empty] | 51A9E2A242386931E7F1ED6EA4979A |  |  | 010202 | T | F | F | [26 empty] | 01020251A9E2A242386931E7F1ED6EA4979A | 4540
관보온(고무발포,동관용) | 13TxD15, 액관 | M | 41 | [9 empty] | 51A9E2A242386931E7F1ED6EA4979B |  |  | 010202 | T | F | F | [26 empty] | 01020251A9E2A242386931E7F1ED6EA4979B | 4541
관보온(고무발포,동관용) | 13TxD10, 가스관 | M | 21 | [9 empty] | 51A9E2A242386931E7F1ED6EA49A6D |  |  | 010202 | T | F | F | [26 empty] | 01020251A9E2A242386931E7F1ED6EA49A6D | 4554
관보온(고무발포,동관용) | 13TxD15, 가스관 | M | 39 | [9 empty] | 51A9E2A242386931E7F1ED6EA49A6C |  |  | 010202 | T | F | F | [26 empty] | 01020251A9E2A242386931E7F1ED6EA49A6C | 4555
관보온(고무발포,동관용) | 13TxD20, 가스관 | M | 9 | [9 empty] | 51A9E2A242386931E7F1ED6EA4979E |  |  | 010202 | T | F | F | [26 empty] | 01020251A9E2A242386931E7F1ED6EA4979E | 4543
관보온(고무발포,동관용) | 19TxD25, 가스관 | M | 75 | [9 empty] | 51A9E2A242386931E7F1ED6EA495ED |  |  | 010202 | T | F | F | [26 empty] | 01020251A9E2A242386931E7F1ED6EA495ED | 4544
동관용접(Brazing) | D8 | 개소 | 18 | [9 empty] | 51A9B202228858A211C1AC2B861A51 |  |  | 010202 | T | F | F | [26 empty] | 01020251A9B202228858A211C1AC2B861A51 | 4547
동관용접(Brazing) | D10 | 개소 | 6 | [9 empty] | 51A98222D20827532E31A6748B3461 |  |  | 010202 | T | F | F | [26 empty] | 01020251A98222D20827532E31A6748B3461 | 4548
동관용접(Brazing) | D15 | 개소 | 8 | [9 empty] | 51A98222D2082742B8D180FAC25578 |  |  | 010202 | T | F | F | [26 empty] | 01020251A98222D2082742B8D180FAC25578 | 4549
동관용접(Brazing) | D20 | 개소 | 6 | [9 empty] | 51A98222D208277FF2F12BA424DDFC |  |  | 010202 | T | F | F | [26 empty] | 01020251A98222D208277FF2F12BA424DDFC | 4550
동관용접(Brazing) | D25 | 개소 | 12 | [9 empty] | 51A98222D208276D801137377BD9B5 |  |  | 010202 | T | F | F | [26 empty] | 01020251A98222D208276D801137377BD9B5 | 4551
동관이음쇠 | 동관이음쇠, ∮10mm, 동엘보 | 개 | 12 | [9 empty] | 56397232C218E22615819D421FBBE0D114A4A2 |  |  | 010202 | F | F | T | [26 empty] | 01020256397232C218E22615819D421FBBE0D114A4A2 | 4457
동관이음쇠 | 동관이음쇠, ∮15mm, 동엘보 | 개 | 4 | [9 empty] | 56397232C218E22615819D421FBBE0D1177544 |  |  | 010202 | F | F | T | [26 empty] | 01020256397232C218E22615819D421FBBE0D1177544 | 4458
동관이음쇠 | 동관이음쇠, ∮20mm, 동엘보 | 개 | 6 | [9 empty] | 56397232C218E22615819D421FBBE0D1177545 |  |  | 010202 | F | F | T | [26 empty] | 01020256397232C218E22615819D421FBBE0D1177545 | 4213
동관이음쇠 | 동관이음쇠, ∮25mm, 동엘보 | 개 | 14 | [9 empty] | 56397232C218E22615819D421FBBE0D11774A6 |  |  | 010202 | F | F | T | [26 empty] | 01020256397232C218E22615819D421FBBE0D11774A6 | 4214
동관이음쇠 | 동관이음쇠, ∮15mm, 동소켓 | 개 | 6 | [9 empty] | 56397232C218E22615819D421FB3AF97B014A4 |  |  | 010202 | F | F | T | [26 empty] | 01020256397232C218E22615819D421FB3AF97B014A4 | 4217
동관이음쇠 | 동관이음쇠, ∮20mm, 동소켓 | 개 | 4 | [9 empty] | 56397232C218E22615819D421FBBE0D1177D83 |  |  | 010202 | F | F | T | [26 empty] | 01020256397232C218E22615819D421FBBE0D1177D83 | 4218
동관이음쇠 | 동관이음쇠, ∮25mm, 동소켓 | 개 | 8 | [9 empty] | 56397232C218E22615819D421FBBE0D1177D80 |  |  | 010202 | F | F | T | [26 empty] | 01020256397232C218E22615819D421FBBE0D1177D80 | 4219
동관이음쇠 | 동관이음쇠, ∮32mm, 동소켓 | 개 | 10 | [9 empty] | 56397232C218E22615819D421FBBE0D1177D81 |  |  | 010202 | F | F | T | [26 empty] | 01020256397232C218E22615819D421FBBE0D1177D81 | 4220
일반행가(전산볼트) | D100 | 개소 | 42 | [9 empty] | 51A9225212287EB4133163D01DB8F4 |  |  | 010202 | T | F | F | [26 empty] | 01020251A9225212287EB4133163D01DB8F4 | 4447
일반행가(전산볼트) | D125 | 개소 | 10 | [9 empty] | 51A9225212287EB41331623230A854 |  |  | 010202 | T | F | F | [26 empty] | 01020251A9225212287EB41331623230A854 | 4435
냉매 | R-410A | KG | 38 | [9 empty] | 51CFB2726208E8B2DF1171CD0348FA72AB1348 |  |  | 010202 | F | F | T | [26 empty] | 01020251CFB2726208E8B2DF1171CD0348FA72AB1348 | 4405
질소 |  | KG | 80 | [9 empty] | 51CFB2726208E8B2DF1171CD0348FA72AB1349 |  |  | 010202 | F | F | T | [26 empty] | 01020251CFB2726208E8B2DF1171CD0348FA72AB1349 | 4406
내화충전재(바닥관통) | 강관 125A, 25T | 개소 | 4 | [8 empty] | 호표 181 |  |  |  | 010202
구멍뚫기(코어드릴) | D150, 콘크리트 150mm | 개소 | 4 | [8 empty] | 호표 171 |  |  |  | 010202
구멍뚫기(코어드릴) | D75, 콘크리트 150mm, 벽 | 개소 | 7 | [8 empty] | 호표 167 |  |  |  | 010202
구멍뚫기(코어드릴) | D150, 콘크리트 150mm, 벽 | 개소 | 12 | [8 empty] | 호표 172 |  |  |  | 010202
구멍뚫기(코어드릴) | D350, 콘크리트 150mm, 벽 | 개소 | 12 | [8 empty] | 호표 176 |  |  |  | 010202
010202
010202
010202
010202
010202
010202
010202
010202
010202
010202
[ 합 계 ] | [12 empty] | TOTAL
드레인배관공사 | [15 empty] | 010203
경질염화비닐관(접착제) | PVC관(VG1), D25 | M | 34 | [9 empty] | 51A9823242B816019AD1551CE4A49D |  |  | 010203 | T | F | F | [26 empty] | 01020351A9823242B816019AD1551CE4A49D | 4204
경질염화비닐관(접착제) | PVC관(VG1), D40 | M | 46 | [9 empty] | 51A9823242B8166A1F112EA1179389 |  |  | 010203 | T | F | F | [26 empty] | 01020351A9823242B8166A1F112EA1179389 | 4206
일반용경질폴리염화비닐이음관 | ∮25mm, 90˚단곡관(DTS) | 개 | 7 | [9 empty] | 56397232C218E226158192B4A4EBA286FEA9EE |  |  | 010203 | F | F | T | [26 empty] | 01020356397232C218E226158192B4A4EBA286FEA9EE | 4222
일반용경질폴리염화비닐이음관 | ∮40mm, 90˚단곡관(DTS) | 개 | 8 | [9 empty] | 56397232C218E226158192B4A4EBA286FEA9EC |  |  | 010203 | F | F | T | [26 empty] | 01020356397232C218E226158192B4A4EBA286FEA9EC | 4224
일반용경질폴리염화비닐이음관 | ∮25mm, PVC티, DTS | 개 | 10 | [9 empty] | 56397232C218E226158192B4A4EBA286FD9AAF |  |  | 010203 | F | F | T | [26 empty] | 01020356397232C218E226158192B4A4EBA286FD9AAF | 4467
일반용경질폴리염화비닐이음관 | ∮40mm, PVC티, DTS | 개 | 22 | [9 empty] | 56397232C218E226158192B4A4EBA286FD9D7B |  |  | 010203 | F | F | T | [26 empty] | 01020356397232C218E226158192B4A4EBA286FD9D7B | 4227
일반용경질폴리염화비닐이음관 | ∮40mm, PVC소켓, DTS | 개 | 7 | [9 empty] | 56397232C218E226158192B4A4EBA286FD9E07 |  |  | 010203 | F | F | T | [26 empty] | 01020356397232C218E226158192B4A4EBA286FD9E07 | 4231
관보온(아티론) | 10t*D25 | M | 34 | [9 empty] | 51A9E2A27288510134B1D7F92EE876 |  |  | 010203 | T | F | F | [26 empty] | 01020351A9E2A27288510134B1D7F92EE876 | 4451
관보온(아티론) | 10t*D40 | M | 46 | [9 empty] | 51A9E2A27288516BAA11560DAE5497 |  |  | 010203 | T | F | F | [26 empty] | 01020351A9E2A27288516BAA11560DAE5497 | 4452
일반행가(전산볼트) | D65 | 개소 | 40 | [9 empty] | 51A9225212287EB4133163DEFB7451 |  |  | 010203 | T | F | F | [26 empty] | 01020351A9225212287EB4133163DEFB7451 | 4436
010203
010203
010203
010203
010203
010203
010203
010203
010203
010203
010203
010203
010203
010203
010203
010203
[ 합 계 ] | [12 empty] | TOTAL
제어기 및 제어선 설치공사 | [15 empty] | 010204
중앙제어기 | 16실 제어기 | 개 | 1 | [9 empty] | 51CFB2726208E8859131B99271E3BF |  |  | 010204 | T | F | F | [26 empty] | 01020451CFB2726208E8859131B99271E3BF | 4411
유선룸컨트롤러 |  | 개 | 8 | [9 empty] | 51CFB2726208E8859131B99271E3BC |  |  | 010204 | T | F | F | [26 empty] | 01020451CFB2726208E8859131B99271E3BC | 4410
제어통합관리장치 |  | 개 | 1 | [9 empty] | 51CFB2726208E8859131B99271E3B1 |  |  | 010204 | T | F | F | [26 empty] | 01020451CFB2726208E8859131B99271E3B1 | 4413
유선제어선(룸컨트롤러) | AWG22 0.5㎟ x 3C | M | 82 | [9 empty] | 51CFB2726208E8859131B99270C58F |  |  | 010204 | T | F | F | [26 empty] | 01020451CFB2726208E8859131B99270C58F | 4418
제어선(통신선+중앙제어선) | CVV-SB 1.0㎟ x 2C | M | 225 | [9 empty] | 51CFB2726208E8859131B99270C58D |  |  | 010204 | T | F | F | [26 empty] | 01020451CFB2726208E8859131B99270C58D | 4416
금속가요전선관 | 16C,방수, 옥상노출 | M | 143 | [8 empty] | 옥상 | 51CFB2726208E8859131B99270C58E |  |  | 010204 | T | F | F | [26 empty] | 01020451CFB2726208E8859131B99270C58E | 4419
금속가요전선관 | 16C,비방수, 실내은폐 | M | 82 | [8 empty] | 실내 | 51CFB2726208E8859131B99270C589 |  |  | 010204 | T | F | F | [26 empty] | 01020451CFB2726208E8859131B99270C589 | 4420
010204
010204
010204
010204
010204
010204
010204
010204
010204
010204
010204
010204
010204
010204
010204
010204
[ 합 계 ] | [12 empty] | TOTAL
매립덕트배관 설치공사 | [15 empty] | 010205
디퓨저 | 원형, ∮200, AL | 개 | 24 | [9 empty] | 51A9922202088E0A4E718F06B382EC |  |  | 010205 | T | F | F | [26 empty] | 01020551A9922202088E0A4E718F06B382EC | 4235
리턴 그릴(매립덕트) | 600x300,AL | 개 | 8 | [9 empty] | 51A9922202088E2675016470836274 |  |  | 010205 | T | F | F | [26 empty] | 01020551A9922202088E2675016470836274 | 4238
공조덕트(플렉시블) | D200*0.02t, 보온, AL foil 2p | M | 41 | [9 empty] | 51A9922252889D112E01C0301B98BD |  |  | 010205 | T | F | F | [26 empty] | 01020551A9922252889D112E01C0301B98BD | 4241
공조덕트(플렉시블) | D250*0.02t, 보온, AL foil 2p | M | 145 | [9 empty] | 51A9922252889D3C0051F7ABEAA178 |  |  | 010205 | T | F | F | [26 empty] | 01020551A9922252889D3C0051F7ABEAA178 | 4242
일반행가(전산볼트) | D200 | 개소 | 21 | [9 empty] | 51A9225212287EB41331623003B325 |  |  | 010205 | T | F | F | [26 empty] | 01020551A9225212287EB41331623003B325 | 4334
일반행가(전산볼트) | D250 | 개소 | 73 | [9 empty] | 51A9225212287EB41331623129B69D |  |  | 010205 | T | F | F | [26 empty] | 01020551A9225212287EB41331623129B69D | 4335
공조용플렉시블덕트 | 스테인리스밴드, ∮200mm | 개 | 72 | [9 empty] | 56397232C218E2152291ECD9291F8880BFAF8B |  |  | 010205 | F | F | T | [26 empty] | 01020556397232C218E2152291ECD9291F8880BFAF8B | 4243
공조용플렉시블덕트 | 스테인리스밴드, ∮250mm | 개 | 16 | [9 empty] | 56397232C218E2152291ECD9291F8880BFAF89 |  |  | 010205 | F | F | T | [26 empty] | 01020556397232C218E2152291ECD9291F8880BFAF89 | 4244
토출용챔버 | Φ250mm | 대 | 4 | [9 empty] | 51CFB2726208E8B2DF1171CD0348FA72AA0526 |  |  | 010205 | F | F | T | [26 empty] | 01020551CFB2726208E8B2DF1171CD0348FA72AA0526 | 4170
흡입용챔버 | Φ250mm | 대 | 4 | [9 empty] | 51CFB2726208E8B2DF1171CD0348FA72AA0524 |  |  | 010205 | F | F | T | [26 empty] | 01020551CFB2726208E8B2DF1171CD0348FA72AA0524 | 4172
010205
010205
010205
010205
010205
010205
[ 합 계 ] | [12 empty] | TOTAL
배관커버 및 트레이 설치공사 | [15 empty] | 010206
냉매배관 트레이및커버 | 300*150*1000(아연도 1.2T) | M | 11 | [9 empty] | 51CFB2726208E8B2DF1171CD0348FA72A85EFB |  |  | 010206 | F | F | T | [26 empty] | 01020651CFB2726208E8B2DF1171CD0348FA72A85EFB | 4438
냉매배관 트레이받침대 | 300*400(아연도 2.3T), 1.5M 간격 | 개 | 11 | [9 empty] | 51CFB2726208E8B2DF1171CD0348FA72A85F80 |  |  | 010206 | F | F | T | [26 empty] | 01020651CFB2726208E8B2DF1171CD0348FA72A85F80 | 4443
010206
010206
010206
010206
010206
010206
010206
[ 합 계 ] |  |  |  |  | 0 |  | 0 |  | 0 |  | 0 |  | TOTAL

## 공사설정 (hidden)
이 Sheet는 수정하지 마십시요
공사구분 | C | 타이틀
확정내역 | 원내역
자재단가적용 | 5
경비단가적용 | 5
품목코드형식 | XXXX-XXXX-XXXXXXXXX
내역금액소수점처리 | C | 1
일위대가내역소수점처리 | C | 2
단가명 | 조달청가격 | 거래가격 | 유통물가 | 조사가격1 | 조사가격2 | TTTTT
환율 | 1466 | 0 | 0
시간당작업량 | R | 4
1회 사이클시간 | R | 4
시간당 작업사이클 | R | 3
일반변수 | R | 5
시간당 노임산출 계수 | A | 1/8*16/12*25/20 | 1/8*16/12*25/20 | 1/8*16/12*25/20 | 1
재료비 할증 계수 | 1.11 | 1.12
노무비 할증 계수 | 1 | 1.5 | 1.16 | 1.6 | 1.6 | 1.6 | 1.94 | 1.94 | 1.94 | 1 | 1 | 1
경비 할증 계수 | 1.25 | 1.071
내역,일위대가 품명,규격,단위 따로적용
내역단가 소수점처리 | C | 1
코드 | 공종구분명 | 원가비목코드
1 | 작 업 부 산 물 | A3
2 | 운 반 비 | C1
3 | 관 급 자 재 비 | DJ
4 | 사 급 자 재 비 | D3
5 | 폐기물처리비 | D5
6 | ...
7 | ...
8 | ...
9 | ...
단가 순서 | 1234

## 가격정보(구형 참조) (hidden)
2026년 1
물품분류번호 | 물품식별번호 | 품명 | 규격 | 인도조건 | 부가세여부 | 게시일자 | 단위 | 가격
40142388 | 20970431 | 용접식 관이음쇠 | 흑캡 (용접 S#40) D80 | 납품장소도 | 부가가치세별도 | 2025-10-23 00:00:00.0 | 개 | 4220
40142388 | 20970432 | 용접식 관이음쇠 | 흑캡 (용접 S#40) D100 | 납품장소도 | 부가가치세별도 | 2025-10-23 00:00:00.0 | 개 | 5814
40142388 | 20970433 | 용접식 관이음쇠 | 흑캡 (용접 S#40) D125 | 납품장소도 | 부가가치세별도 | 2025-10-23 00:00:00.0 | 개 | 9562
40142388 | 20970434 | 용접식 관이음쇠 | 흑캡 (용접 S#40) D150 | 납품장소도 | 부가가치세별도 | 2025-10-23 00:00:00.0 | 개 | 13940
40142388 | 20970435 | 용접식 관이음쇠 | 흑캡 (용접 S#40) D200 | 납품장소도 | 부가가치세별도 | 2025-10-23 00:00:00.0 | 개 | 27090
40142388 | 20970436 | 용접식 관이음쇠 | 흑캡 (용접 S#40) D250 | 납품장소도 | 부가가치세별도 | 2025-10-23 00:00:00.0 | 개 | 55780
40142388 | 20970437 | 용접식 관이음쇠 | 흑캡 (용접 S#40) D300 | 납품장소도 | 부가가치세별도 | 2025-10-23 00:00:00.0 | 개 | 75701
40142388 | 20970438 | 용접식 관이음쇠 | 흑캡 (용접 S#40) D350 | 납품장소도 | 부가가치세별도 | 2025-10-23 00:00:00.0 | 개 | 94030
40142388 | 20970439 | 용접식 관이음쇠 | 흑캡 (용접 S#40) D400 | 납품장소도 | 부가가치세별도 | 2025-10-23 00:00:00.0 | 개 | 127500
40142398 | 20126761 | 나사식 강관제 관이음쇠 | 백엘보 (나사) D15 | 납품장소도 | 부가가치세별도 | 2025-10-23 00:00:00.0 | 개 | 700
40142398 | 20126762 | 나사식 강관제 관이음쇠 | 백엘보 (나사) D20 | 납품장소도 | 부가가치세별도 | 2025-10-23 00:00:00.0 | 개 | 1020
40142398 | 20126763 | 나사식 강관제 관이음쇠 | 백엘보 (나사) D25 | 납품장소도 | 부가가치세별도 | 2025-10-23 00:00:00.0 | 개 | 1632
40142398 | 20126764 | 나사식 강관제 관이음쇠 | 백엘보 (나사) D32 | 납품장소도 | 부가가치세별도 | 2025-10-23 00:00:00.0 | 개 | 2450
40142398 | 20126765 | 나사식 강관제 관이음쇠 | 백엘보 (나사) D40 | 납품장소도 | 부가가치세별도 | 2025-10-23 00:00:00.0 | 개 | 2920
40142398 | 20126766 | 나사식 강관제 관이음쇠 | 백엘보 (나사) D50 | 납품장소도 | 부가가치세별도 | 2025-10-23 00:00:00.0 | 개 | 4556
40142398 | 20126769 | 나사식 강관제 관이음쇠 | 흑엘보 (나사) D15 | 납품장소도 | 부가가치세별도 | 2025-10-23 00:00:00.0 | 개 | 646
40142398 | 20126770 | 나사식 강관제 관이음쇠 | 흑엘보 (나사) D20 | 납품장소도 | 부가가치세별도 | 2025-10-23 00:00:00.0 | 개 | 952
40142398 | 20126771 | 나사식 강관제 관이음쇠 | 흑엘보 (나사) D25 | 납품장소도 | 부가가치세별도 | 2025-10-23 00:00:00.0 | 개 | 1520
40142398 | 20126772 | 나사식 강관제 관이음쇠 | 흑엘보 (나사) D32 | 납품장소도 | 부가가치세별도 | 2025-10-23 00:00:00.0 | 개 | 2278
40142398 | 20126773 | 나사식 강관제 관이음쇠 | 흑엘보 (나사) D40 | 납품장소도 | 부가가치세별도 | 2025-10-23 00:00:00.0 | 개 | 2700
40142398 | 20126774 | 나사식 강관제 관이음쇠 | 흑엘보 (나사) D50 | 납품장소도 | 부가가치세별도 | 2025-10-23 00:00:00.0 | 개 | 4224
40142398 | 20126777 | 나사식 강관제 관이음쇠 | 백티이 (나사) D15 | 납품장소도 | 부가가치세별도 | 2025-10-23 00:00:00.0 | 개 | 1037
40142398 | 20126778 | 나사식 강관제 관이음쇠 | 백티이 (나사) D20 | 납품장소도 | 부가가치세별도 | 2025-10-23 00:00:00.0 | 개 | 1510
40142398 | 20126779 | 나사식 강관제 관이음쇠 | 백티이 (나사) D25 | 납품장소도 | 부가가치세별도 | 2025-10-23 00:00:00.0 | 개 | 2252
40142398 | 20126780 | 나사식 강관제 관이음쇠 | 백티이 (나사) D32 | 납품장소도 | 부가가치세별도 | 2025-10-23 00:00:00.0 | 개 | 3043
40142398 | 20126781 | 나사식 강관제 관이음쇠 | 백티이 (나사) D40 | 납품장소도 | 부가가치세별도 | 2025-10-23 00:00:00.0 | 개 | 4054
40141607 | 20130395 | 주강볼밸브 (10K) | D125 | 납품장소도 | 부가가치세별도 | 2025-10-23 00:00:00.0 | 개 | 776051
40141607 | 20130396 | 주강볼밸브 (10K) | D150 | 납품장소도 | 부가가치세별도 | 2025-10-23 00:00:00.0 | 개 | 1269900
40141607 | 20130397 | 주강볼밸브 (10K) | D200 | 납품장소도 | 부가가치세별도 | 2025-10-23 00:00:00.0 | 개 | 2469263
40141607 | 20130398 | 주강볼밸브 (10K) | D250 | 납품장소도 | 부가가치세별도 | 2025-10-23 00:00:00.0 | 개 | 4515203
40141607 | 20130399 | 주강볼밸브 (10K) | D300 | 납품장소도 | 부가가치세별도 | 2025-10-23 00:00:00.0 | 개 | 6561150
40141607 | 20130376 | 황동볼밸브 | D10 | 납품장소도 | 부가가치세별도 | 2025-10-23 00:00:00.0 | 개 | 4020
40141607 | 20130368 | 황동볼밸브 | D15 | 납품장소도 | 부가가치세별도 | 2025-10-23 00:00:00.0 | 개 | 4360
40141607 | 20130369 | 황동볼밸브 | D20 | 납품장소도 | 부가가치세별도 | 2025-10-23 00:00:00.0 | 개 | 5720
40101837 | 20102095 | 연돌 | 연도2중신축관,Φ1700x1.2tx977 | 납품장소도 | 부가가치세별도 | 2025-10-23 00:00:00.0 | 개 | 1076257
26101115 | 20969787 | 삼상농형유도전동기 | 저압3상, 고효율, 4P, 1/2HP | 납품장소도 | 부가가치세별도 | 2025-10-23 00:00:00.0 | 대 | 315804
26101115 | 20969788 | 삼상농형유도전동기 | 저압3상, 고효율, 4P, 1HP | 납품장소도 | 부가가치세별도 | 2025-10-23 00:00:00.0 | 대 | 388109
26101115 | 20969789 | 삼상농형유도전동기 | 저압3상, 고효율, 4P, 2HP | 납품장소도 | 부가가치세별도 | 2025-10-23 00:00:00.0 | 대 | 430636
26101115 | 20969790 | 삼상농형유도전동기 | 저압3상, 고효율, 4P, 3HP | 납품장소도 | 부가가치세별도 | 2025-10-23 00:00:00.0 | 대 | 542184
26101115 | 20969791 | 삼상농형유도전동기 | 저압3상, 고효율, 4P, 5HP | 납품장소도 | 부가가치세별도 | 2025-10-23 00:00:00.0 | 대 | 636417
26101115 | 20969792 | 삼상농형유도전동기 | 저압3상, 고효율, 4P, 7.5HP | 납품장소도 | 부가가치세별도 | 2025-10-23 00:00:00.0 | 대 | 971871
26101115 | 20969793 | 삼상농형유도전동기 | 저압3상, 고효율, 4P, 10HP | 납품장소도 | 부가가치세별도 | 2025-10-23 00:00:00.0 | 대 | 1148477
26101115 | 20969794 | 삼상농형유도전동기 | 저압3상, 고효율, 4P, 15HP | 납품장소도 | 부가가치세별도 | 2025-10-23 00:00:00.0 | 대 | 1578397
26101115 | 20969795 | 삼상농형유도전동기 | 저압3상, 고효율, 4P, 20HP | 납품장소도 | 부가가치세별도 | 2025-10-23 00:00:00.0 | 대 | 2113149
26101115 | 20969796 | 삼상농형유도전동기 | 저압3상, 고효율, 4P, 25HP | 납품장소도 | 부가가치세별도 | 2025-10-23 00:00:00.0 | 대 | 2881163
26101115 | 20969797 | 삼상농형유도전동기 | 저압3상, 고효율, 4P, 30HP | 납품장소도 | 부가가치세별도 | 2025-10-23 00:00:00.0 | 대 | 3305888
26101115 | 20969798 | 삼상농형유도전동기 | 저압3상, 고효율, 4P, 40HP | 납품장소도 | 부가가치세별도 | 2025-10-23 00:00:00.0 | 대 | 4916523
26101115 | 20969799 | 삼상농형유도전동기 | 저압3상, 고효율, 4P, 50HP | 납품장소도 | 부가가치세별도 | 2025-10-23 00:00:00.0 | 대 | 5448832
26101115 | 20969800 | 삼상농형유도전동기 | 저압3상, 고효율, 4P, 60HP | 납품장소도 | 부가가치세별도 | 2025-10-23 00:00:00.0 | 대 | 7803195
26101115 | 20969801 | 삼상농형유도전동기 | 저압3상, 고효율, 4P, 75HP | 납품장소도 | 부가가치세별도 | 2025-10-23 00:00:00.0 | 대 | 10205798
26101115 | 20969802 | 삼상농형유도전동기 | 저압3상, 고효율, 4P, 100HP | 납품장소도 | 부가가치세별도 | 2025-10-23 00:00:00.0 | 대 | 14213673
26101115 | 20969803 | 삼상농형유도전동기 | 저압3상, 고효율, 4P, 125HP | 납품장소도 | 부가가치세별도 | 2025-10-23 00:00:00.0 | 대 | 15323099
26101115 | 20969804 | 삼상농형유도전동기 | 저압3상, 고효율, 4P, 150HP | 납품장소도 | 부가가치세별도 | 2025-10-23 00:00:00.0 | 대 | 18758298
26101115 | 20969805 | 삼상농형유도전동기 | 저압3상, 고효율, 4P, 200HP | 납품장소도 | 부가가치세별도 | 2025-10-23 00:00:00.0 | 대 | 25274953
26101115 | 20969806 | 삼상농형유도전동기 | 저압3상, 고효율, 4P, 250HP | 납품장소도 | 부가가치세별도 | 2025-10-23 00:00:00.0 | 대 | 28632481
26101115 | 20969807 | 삼상농형유도전동기 | 저압3상, 고효율, 4P, 300HP | 납품장소도 | 부가가치세별도 | 2025-10-23 00:00:00.0 | 대 | 36522136
40101601 | 20095554 | 송풍기 | 시로코 FAN(편흡입), #2 | 납품장소도 | 부가가치세별도 | 2025-10-23 00:00:00.0 | 대 | 325110
40101601 | 20095555 | 송풍기 | 시로코 FAN(편흡입), #2-1/2 | 납품장소도 | 부가가치세별도 | 2025-10-23 00:00:00.0 | 대 | 386043
40101601 | 20095556 | 송풍기 | 시로코 FAN(편흡입), #3 | 납품장소도 | 부가가치세별도 | 2025-10-23 00:00:00.0 | 대 | 569836
40101601 | 20095557 | 송풍기 | 시로코 FAN(편흡입), #3-1/2 | 납품장소도 | 부가가치세별도 | 2025-10-23 00:00:00.0 | 대 | 678305
40142117 | 20108502 | STS관 | D125x5T | 납품장소도 | 부가가치세별도 | 2025-10-23 00:00:00.0 | m | 84730
40142117 | 20108503 | STS관 | D150x5T | 납품장소도 | 부가가치세별도 | 2025-10-23 00:00:00.0 | m | 100880
40142117 | 20108504 | STS관 | D200x5T | 납품장소도 | 부가가치세별도 | 2025-10-23 00:00:00.0 | m | 138850
40142117 | 20108505 | STS관 | D250x5T | 납품장소도 | 부가가치세별도 | 2025-10-23 00:00:00.0 | m | 172660
40142117 | 20108506 | STS관 | D300x5T | 납품장소도 | 부가가치세별도 | 2025-10-23 00:00:00.0 | m | 205900
40142117 | 20108507 | STS관 | D350x5T | 납품장소도 | 부가가치세별도 | 2025-10-23 00:00:00.0 | m | 236890
40142117 | 20108508 | STS관 | D400x5T | 납품장소도 | 부가가치세별도 | 2025-10-23 00:00:00.0 | m | 271040
40142117 | 20970097 | STS관 | D450x5T | 납품장소도 | 부가가치세별도 | 2025-10-23 00:00:00.0 | m | 334400
40142117 | 20970098 | STS관 | D500x5T | 납품장소도 | 부가가치세별도 | 2025-10-23 00:00:00.0 | m | 371800
40142117 | 20970099 | STS관 | D550x5T | 납품장소도 | 부가가치세별도 | 2025-10-23 00:00:00.0 | m | 409830
40142117 | 20970100 | STS관 | D600x5T | 납품장소도 | 부가가치세별도 | 2025-10-23 00:00:00.0 | m | 479180
40142117 | 20970101 | STS관 | D650x5T | 납품장소도 | 부가가치세별도 | 2025-10-23 00:00:00.0 | m | 519280
40142117 | 20970102 | STS관 | D700x5T | 납품장소도 | 부가가치세별도 | 2025-10-23 00:00:00.0 | m | 559980
40142117 | 20970103 | STS관 | D750x5T | 납품장소도 | 부가가치세별도 | 2025-10-23 00:00:00.0 | m | 600100
40142117 | 20970104 | STS관 | D800x5T | 납품장소도 | 부가가치세별도 | 2025-10-23 00:00:00.0 | m | 663920
40142117 | 22602220 | STS관 | D50x5.5T | 납품장소도 | 부가가치세별도 | 2025-10-23 00:00:00.0 | m | 38030
40142117 | 22602221 | STS관 | D65x5.5T | 납품장소도 | 부가가치세별도 | 2025-10-23 00:00:00.0 | m | 48940
40142117 | 22602222 | STS관 | D80x5.5T | 납품장소도 | 부가가치세별도 | 2025-10-23 00:00:00.0 | m | 58010
40142117 | 22602223 | STS관 | D100x5.5T | 납품장소도 | 부가가치세별도 | 2025-10-23 00:00:00.0 | m | 75150
40142117 | 22602224 | STS관 | D125x5.5T | 납품장소도 | 부가가치세별도 | 2025-10-23 00:00:00.0 | m | 92810
40142117 | 22602225 | STS관 | D150x5.5T | 납품장소도 | 부가가치세별도 | 2025-10-23 00:00:00.0 | m | 110470
40142117 | 22602226 | STS관 | D200x5.5T | 납품장소도 | 부가가치세별도 | 2025-10-23 00:00:00.0 | m | 152570
40142117 | 22602227 | STS관 | D250x5.5T | 납품장소도 | 부가가치세별도 | 2025-10-23 00:00:00.0 | m | 189530
40142117 | 22602228 | STS관 | D300x5.5T | 납품장소도 | 부가가치세별도 | 2025-10-23 00:00:00.0 | m | 226490
40142117 | 22602229 | STS관 | D350x5.5T | 납품장소도 | 부가가치세별도 | 2025-10-23 00:00:00.0 | m | 260200
40142117 | 22602230 | STS관 | D400x5.5T | 납품장소도 | 부가가치세별도 | 2025-10-23 00:00:00.0 | m | 297610
40142117 | 22602231 | STS관 | D450x5.5T | 납품장소도 | 부가가치세별도 | 2025-10-23 00:00:00.0 | m | 367670
40142117 | 22602232 | STS관 | D500x5.5T | 납품장소도 | 부가가치세별도 | 2025-10-23 00:00:00.0 | m | 408640
40142117 | 22602233 | STS관 | D550x5.5T | 납품장소도 | 부가가치세별도 | 2025-10-23 00:00:00.0 | m | 450210
40142117 | 22602234 | STS관 | D600x5.5T | 납품장소도 | 부가가치세별도 | 2025-10-23 00:00:00.0 | m | 526940
40142117 | 20108487 | STS관 | D150x4.5T | 납품장소도 | 부가가치세별도 | 2025-10-23 00:00:00.0 | m | 90780
40142117 | 20108488 | STS관 | D200x4.5T | 납품장소도 | 부가가치세별도 | 2025-10-23 00:00:00.0 | m | 125110
40142117 | 20108489 | STS관 | D250x4.5T | 납품장소도 | 부가가치세별도 | 2025-10-23 00:00:00.0 | m | 155760
40142117 | 20108490 | STS관 | D300x4.5T | 납품장소도 | 부가가치세별도 | 2025-10-23 00:00:00.0 | m | 185860
40142117 | 20108491 | STS관 | D350x4.5T | 납품장소도 | 부가가치세별도 | 2025-10-23 00:00:00.0 | m | 213570
40142117 | 20108492 | STS관 | D400x4.5T | 납품장소도 | 부가가치세별도 | 2025-10-23 00:00:00.0 | m | 244470
40142117 | 20970090 | STS관 | D450x4.5T | 납품장소도 | 부가가치세별도 | 2025-10-23 00:00:00.0 | m | 301130
40142117 | 20970091 | STS관 | D500x4.5T | 납품장소도 | 부가가치세별도 | 2025-10-23 00:00:00.0 | m | 335000
40142117 | 20970092 | STS관 | D550x4.5T | 납품장소도 | 부가가치세별도 | 2025-10-23 00:00:00.0 | m | 368830
40142117 | 20970093 | STS관 | D600x4.5T | 납품장소도 | 부가가치세별도 | 2025-10-23 00:00:00.0 | m | 431460
40142117 | 20970094 | STS관 | D650x4.5T | 납품장소도 | 부가가치세별도 | 2025-10-23 00:00:00.0 | m | 467710
40142117 | 20970095 | STS관 | D700x4.5T | 납품장소도 | 부가가치세별도 | 2025-10-23 00:00:00.0 | m | 503990
40142117 | 20970096 | STS관 | D750x4.5T | 납품장소도 | 부가가치세별도 | 2025-10-23 00:00:00.0 | m | 540260
40142117 | 20108497 | STS관 | D40x5T | 납품장소도 | 부가가치세별도 | 2025-10-23 00:00:00.0 | m | 29450
40142117 | 20108498 | STS관 | D50x5T | 납품장소도 | 부가가치세별도 | 2025-10-23 00:00:00.0 | m | 34840
40142117 | 20108499 | STS관 | D65x5T | 납품장소도 | 부가가치세별도 | 2025-10-23 00:00:00.0 | m | 44810
40142117 | 20108500 | STS관 | D80x5T | 납품장소도 | 부가가치세별도 | 2025-10-23 00:00:00.0 | m | 52960
40142117 | 20108501 | STS관 | D100x5T | 납품장소도 | 부가가치세별도 | 2025-10-23 00:00:00.0 | m | 68590
40142388 | 20123953 | 용접식 관이음쇠 | 흑리듀서 (용접 S#40) D250 | 납품장소도 | 부가가치세별도 | 2025-10-23 00:00:00.0 | 개 | 32670
40142388 | 20123954 | 용접식 관이음쇠 | 흑리듀서 (용접 S#40) D300 | 납품장소도 | 부가가치세별도 | 2025-10-23 00:00:00.0 | 개 | 49521
40142388 | 20123956 | 용접식 관이음쇠 | 흑리듀서 (용접 S#40) D400 | 납품장소도 | 부가가치세별도 | 2025-10-23 00:00:00.0 | 개 | 136654
40142388 | 20970353 | 용접식 관이음쇠 | 백캡 (용접 S#40) D15 | 납품장소도 | 부가가치세별도 | 2025-10-23 00:00:00.0 | 개 | 2150
40142388 | 20970354 | 용접식 관이음쇠 | 백캡 (용접 S#40) D20 | 납품장소도 | 부가가치세별도 | 2025-10-23 00:00:00.0 | 개 | 2150
40142388 | 20970355 | 용접식 관이음쇠 | 백캡 (용접 S#40) D25 | 납품장소도 | 부가가치세별도 | 2025-10-23 00:00:00.0 | 개 | 2150
40142388 | 20970356 | 용접식 관이음쇠 | 백캡 (용접 S#40) D32 | 납품장소도 | 부가가치세별도 | 2025-10-23 00:00:00.0 | 개 | 2184
40142388 | 20970357 | 용접식 관이음쇠 | 백캡 (용접 S#40) D40 | 납품장소도 | 부가가치세별도 | 2025-10-23 00:00:00.0 | 개 | 2300
40142388 | 20970358 | 용접식 관이음쇠 | 백캡 (용접 S#40) D50 | 납품장소도 | 부가가치세별도 | 2025-10-23 00:00:00.0 | 개 | 2450
40142388 | 20970414 | 용접식 관이음쇠 | 백캡 (용접 S#40) D65 | 납품장소도 | 부가가치세별도 | 2025-10-23 00:00:00.0 | 개 | 3621
40142388 | 20970415 | 용접식 관이음쇠 | 백캡 (용접 S#40) D80 | 납품장소도 | 부가가치세별도 | 2025-10-23 00:00:00.0 | 개 | 5533
40142388 | 20970416 | 용접식 관이음쇠 | 백캡 (용접 S#40) D100 | 납품장소도 | 부가가치세별도 | 2025-10-23 00:00:00.0 | 개 | 7811
40142388 | 20970417 | 용접식 관이음쇠 | 백캡 (용접 S#40) D125 | 납품장소도 | 부가가치세별도 | 2025-10-23 00:00:00.0 | 개 | 12830
40142388 | 20970418 | 용접식 관이음쇠 | 백캡 (용접 S#40) D150 | 납품장소도 | 부가가치세별도 | 2025-10-23 00:00:00.0 | 개 | 18751
40142388 | 20970419 | 용접식 관이음쇠 | 백캡 (용접 S#40) D200 | 납품장소도 | 부가가치세별도 | 2025-10-23 00:00:00.0 | 개 | 36091
40142388 | 20970420 | 용접식 관이음쇠 | 백캡 (용접 S#40) D250 | 납품장소도 | 부가가치세별도 | 2025-10-23 00:00:00.0 | 개 | 72964
40142388 | 20970421 | 용접식 관이음쇠 | 백캡 (용접 S#40) D300 | 납품장소도 | 부가가치세별도 | 2025-10-23 00:00:00.0 | 개 | 99860
40142388 | 20970422 | 용접식 관이음쇠 | 백캡 (용접 S#40) D350 | 납품장소도 | 부가가치세별도 | 2025-10-23 00:00:00.0 | 개 | 125980
40142388 | 20970423 | 용접식 관이음쇠 | 백캡 (용접 S#40) D400 | 납품장소도 | 부가가치세별도 | 2025-10-23 00:00:00.0 | 개 | 172074
40142388 | 20970424 | 용접식 관이음쇠 | 흑캡 (용접 S#40) D15 | 납품장소도 | 부가가치세별도 | 2025-10-23 00:00:00.0 | 개 | 1751
40142388 | 20970425 | 용접식 관이음쇠 | 흑캡 (용접 S#40) D20 | 납품장소도 | 부가가치세별도 | 2025-10-23 00:00:00.0 | 개 | 1751
40142388 | 20970426 | 용접식 관이음쇠 | 흑캡 (용접 S#40) D25 | 납품장소도 | 부가가치세별도 | 2025-10-23 00:00:00.0 | 개 | 1751
40142388 | 20970427 | 용접식 관이음쇠 | 흑캡 (용접 S#40) D32 | 납품장소도 | 부가가치세별도 | 2025-10-23 00:00:00.0 | 개 | 1751
40142388 | 20970428 | 용접식 관이음쇠 | 흑캡 (용접 S#40) D40 | 납품장소도 | 부가가치세별도 | 2025-10-23 00:00:00.0 | 개 | 1830
40142388 | 20970429 | 용접식 관이음쇠 | 흑캡 (용접 S#40) D50 | 납품장소도 | 부가가치세별도 | 2025-10-23 00:00:00.0 | 개 | 1912
40142388 | 20970430 | 용접식 관이음쇠 | 흑캡 (용접 S#40) D65 | 납품장소도 | 부가가치세별도 | 2025-10-23 00:00:00.0 | 개 | 2790
40141613 | 20130845 | 주강게이트밸브(F) (20K) | D300 | 납품장소도 | 부가가치세별도 | 2025-10-23 00:00:00.0 | 개 | 3709330
40141611 | 20129065 | 주강글로브밸브(F) (10K) | D50 | 납품장소도 | 부가가치세별도 | 2025-10-23 00:00:00.0 | 개 | 286120
40141611 | 20129066 | 주강글로브밸브(F) (10K) | D65 | 납품장소도 | 부가가치세별도 | 2025-10-23 00:00:00.0 | 개 | 309970
40141611 | 20129067 | 주강글로브밸브(F) (10K) | D80 | 납품장소도 | 부가가치세별도 | 2025-10-23 00:00:00.0 | 개 | 419260
40141611 | 20129068 | 주강글로브밸브(F) (10K) | D100 | 납품장소도 | 부가가치세별도 | 2025-10-23 00:00:00.0 | 개 | 604200
40141611 | 20129069 | 주강글로브밸브(F) (10K) | D125 | 납품장소도 | 부가가치세별도 | 2025-10-23 00:00:00.0 | 개 | 891000
40141611 | 20129070 | 주강글로브밸브(F) (10K) | D150 | 납품장소도 | 부가가치세별도 | 2025-10-23 00:00:00.0 | 개 | 1000480
40141611 | 20129071 | 주강글로브밸브(F) (10K) | D200 | 납품장소도 | 부가가치세별도 | 2025-10-23 00:00:00.0 | 개 | 1617371
40141611 | 20129072 | 주강글로브밸브(F) (20K) | D50 | 납품장소도 | 부가가치세별도 | 2025-10-23 00:00:00.0 | 개 | 327570
40141611 | 20129073 | 주강글로브밸브(F) (20K) | D65 | 납품장소도 | 부가가치세별도 | 2025-10-23 00:00:00.0 | 개 | 439200
40141611 | 20129074 | 주강글로브밸브(F) (20K) | D80 | 납품장소도 | 부가가치세별도 | 2025-10-23 00:00:00.0 | 개 | 551800
40141611 | 20129075 | 주강글로브밸브(F) (20K) | D100 | 납품장소도 | 부가가치세별도 | 2025-10-23 00:00:00.0 | 개 | 753860
40141611 | 20129076 | 주강글로브밸브(F) (20K) | D125 | 납품장소도 | 부가가치세별도 | 2025-10-23 00:00:00.0 | 개 | 1285030
40141611 | 20129077 | 주강글로브밸브(F) (20K) | D150 | 납품장소도 | 부가가치세별도 | 2025-10-23 00:00:00.0 | 개 | 1375750
40141611 | 20129078 | 주강글로브밸브(F) (20K) | D200 | 납품장소도 | 부가가치세별도 | 2025-10-23 00:00:00.0 | 개 | 2296550
40141607 | 20130390 | 주강볼밸브 (10K) | D40 | 납품장소도 | 부가가치세별도 | 2025-10-23 00:00:00.0 | 개 | 155210
40141607 | 20130391 | 주강볼밸브 (10K) | D50 | 납품장소도 | 부가가치세별도 | 2025-10-23 00:00:00.0 | 개 | 176393
40141607 | 20130392 | 주강볼밸브 (10K) | D65 | 납품장소도 | 부가가치세별도 | 2025-10-23 00:00:00.0 | 개 | 225760
40141607 | 20130393 | 주강볼밸브 (10K) | D80 | 납품장소도 | 부가가치세별도 | 2025-10-23 00:00:00.0 | 개 | 282209
40141607 | 20130394 | 주강볼밸브 (10K) | D100 | 납품장소도 | 부가가치세별도 | 2025-10-23 00:00:00.0 | 개 | 395080
40141611 | 20129016 | 주철글로브밸브(10K) | D65 | 납품장소도 | 부가가치세별도 | 2025-10-23 00:00:00.0 | 개 | 91720
40141611 | 20129017 | 주철글로브밸브(10K) | D80 | 납품장소도 | 부가가치세별도 | 2025-10-23 00:00:00.0 | 개 | 119240
40141611 | 20129018 | 주철글로브밸브(10K) | D100 | 납품장소도 | 부가가치세별도 | 2025-10-23 00:00:00.0 | 개 | 167725
40141611 | 20129019 | 주철글로브밸브(10K) | D125 | 납품장소도 | 부가가치세별도 | 2025-10-23 00:00:00.0 | 개 | 254212
40141611 | 20129020 | 주철글로브밸브(10K) | D150 | 납품장소도 | 부가가치세별도 | 2025-10-23 00:00:00.0 | 개 | 360368
40141611 | 20129021 | 주철글로브밸브(10K) | D200 | 납품장소도 | 부가가치세별도 | 2025-10-23 00:00:00.0 | 개 | 588371
40141611 | 20129022 | 주철글로브밸브(10K) | D250 | 납품장소도 | 부가가치세별도 | 2025-10-23 00:00:00.0 | 개 | 1120392
40141611 | 20129023 | 주철글로브밸브(10K) | D300 | 납품장소도 | 부가가치세별도 | 2025-10-23 00:00:00.0 | 개 | 1965600
40141613 | 20130817 | 주강게이트밸브(F) (10K) | D50 | 납품장소도 | 부가가치세별도 | 2025-10-23 00:00:00.0 | 개 | 252100
40141613 | 20130818 | 주강게이트밸브(F) (10K) | D65 | 납품장소도 | 부가가치세별도 | 2025-10-23 00:00:00.0 | 개 | 306153
40141613 | 20130819 | 주강게이트밸브(F) (10K) | D80 | 납품장소도 | 부가가치세별도 | 2025-10-23 00:00:00.0 | 개 | 404294
40141613 | 20130820 | 주강게이트밸브(F) (10K) | D100 | 납품장소도 | 부가가치세별도 | 2025-10-23 00:00:00.0 | 개 | 552290
40141613 | 20130821 | 주강게이트밸브(F) (10K) | D125 | 납품장소도 | 부가가치세별도 | 2025-10-23 00:00:00.0 | 개 | 718370
40141613 | 20130822 | 주강게이트밸브(F) (10K) | D150 | 납품장소도 | 부가가치세별도 | 2025-10-23 00:00:00.0 | 개 | 871640
40141613 | 20130823 | 주강게이트밸브(F) (10K) | D200 | 납품장소도 | 부가가치세별도 | 2025-10-23 00:00:00.0 | 개 | 1206830
40141613 | 20130824 | 주강게이트밸브(F) (10K) | D250 | 납품장소도 | 부가가치세별도 | 2025-10-23 00:00:00.0 | 개 | 1911900
40141613 | 20130825 | 주강게이트밸브(F) (10K) | D300 | 납품장소도 | 부가가치세별도 | 2025-10-23 00:00:00.0 | 개 | 2376800
40141613 | 20130837 | 주강게이트밸브(F) (20K) | D50 | 납품장소도 | 부가가치세별도 | 2025-10-23 00:00:00.0 | 개 | 306153
40141613 | 20130838 | 주강게이트밸브(F) (20K) | D65 | 납품장소도 | 부가가치세별도 | 2025-10-23 00:00:00.0 | 개 | 373510
40141613 | 20130839 | 주강게이트밸브(F) (20K) | D80 | 납품장소도 | 부가가치세별도 | 2025-10-23 00:00:00.0 | 개 | 542810
40141613 | 20130840 | 주강게이트밸브(F) (20K) | D100 | 납품장소도 | 부가가치세별도 | 2025-10-23 00:00:00.0 | 개 | 738120
40141613 | 20130841 | 주강게이트밸브(F) (20K) | D125 | 납품장소도 | 부가가치세별도 | 2025-10-23 00:00:00.0 | 개 | 955810
40141613 | 20130842 | 주강게이트밸브(F) (20K) | D150 | 납품장소도 | 부가가치세별도 | 2025-10-23 00:00:00.0 | 개 | 1320020
40141613 | 20130843 | 주강게이트밸브(F) (20K) | D200 | 납품장소도 | 부가가치세별도 | 2025-10-23 00:00:00.0 | 개 | 2054710
40141613 | 20130844 | 주강게이트밸브(F) (20K) | D250 | 납품장소도 | 부가가치세별도 | 2025-10-23 00:00:00.0 | 개 | 2918440
40101837 | 20102068 | 연돌 | 연도 2중신축관, Φ900x0.9tx477 | 납품장소도 | 부가가치세별도 | 2025-10-23 00:00:00.0 | 개 | 276879
40101837 | 20102069 | 연돌 | 연도2중신축관,Φ1000x1.0tx477 | 납품장소도 | 부가가치세별도 | 2025-10-23 00:00:00.0 | 개 | 321636
40101837 | 20102070 | 연돌 | 연도2중신축관,Φ1100x1.0tx477 | 납품장소도 | 부가가치세별도 | 2025-10-23 00:00:00.0 | 개 | 523491
40101837 | 20102071 | 연돌 | 연도2중신축관,Φ1200x1.0tx477 | 납품장소도 | 부가가치세별도 | 2025-10-23 00:00:00.0 | 개 | 557133
40101837 | 20102072 | 연돌 | 연도2중신축관,Φ1300x1.0tx477 | 납품장소도 | 부가가치세별도 | 2025-10-23 00:00:00.0 | 개 | 613104
40101837 | 20102073 | 연돌 | 연도2중신축관,Φ1400x1.2tx477 | 납품장소도 | 부가가치세별도 | 2025-10-23 00:00:00.0 | 개 | 674435
40101837 | 20102074 | 연돌 | 연도2중신축관,Φ1500x1.2tx477 | 납품장소도 | 부가가치세별도 | 2025-10-23 00:00:00.0 | 개 | 741918
40101837 | 20102075 | 연돌 | 연도2중신축관,Φ1600x1.2tx477 | 납품장소도 | 부가가치세별도 | 2025-10-23 00:00:00.0 | 개 | 890083
40101837 | 20102076 | 연돌 | 연도2중신축관,Φ1700x1.2tx477 | 납품장소도 | 부가가치세별도 | 2025-10-23 00:00:00.0 | 개 | 961536
40101837 | 20102077 | 연돌 | 연도2중신축관,Φ200x0.8tx977 | 납품장소도 | 부가가치세별도 | 2025-10-23 00:00:00.0 | 개 | 97691
40101837 | 20102078 | 연돌 | 연도2중신축관,Φ250x0.8tx977 | 납품장소도 | 부가가치세별도 | 2025-10-23 00:00:00.0 | 개 | 117996
40101837 | 20102079 | 연돌 | 연도2중신축관,Φ300x0.8tx977 | 납품장소도 | 부가가치세별도 | 2025-10-23 00:00:00.0 | 개 | 147172
40101837 | 20102080 | 연돌 | 연도2중신축관,Φ350x0.8tx977 | 납품장소도 | 부가가치세별도 | 2025-10-23 00:00:00.0 | 개 | 168906
40101837 | 20102081 | 연돌 | 연도2중신축관,Φ400x0.8tx977 | 납품장소도 | 부가가치세별도 | 2025-10-23 00:00:00.0 | 개 | 191533
40101837 | 20102082 | 연돌 | 연도2중신축관,Φ450x0.8tx977 | 납품장소도 | 부가가치세별도 | 2025-10-23 00:00:00.0 | 개 | 216640
40101837 | 20102083 | 연돌 | 연도2중신축관,Φ500x0.8tx977 | 납품장소도 | 부가가치세별도 | 2025-10-23 00:00:00.0 | 개 | 241847
40101837 | 20102084 | 연돌 | 연도2중신축관,Φ600x0.9tx977 | 납품장소도 | 부가가치세별도 | 2025-10-23 00:00:00.0 | 개 | 288292
40101837 | 20102085 | 연돌 | 연도2중신축관,Φ700x0.9tx977 | 납품장소도 | 부가가치세별도 | 2025-10-23 00:00:00.0 | 개 | 342874
40101837 | 20102086 | 연돌 | 연도2중신축관,Φ800x0.9tx977 | 납품장소도 | 부가가치세별도 | 2025-10-23 00:00:00.0 | 개 | 386936
40101837 | 20102087 | 연돌 | 연도2중신축관,Φ900x0.9tx977 | 납품장소도 | 부가가치세별도 | 2025-10-23 00:00:00.0 | 개 | 435762
40101837 | 20102088 | 연돌 | 연도2중신축관,Φ1000x1.0tx977 | 납품장소도 | 부가가치세별도 | 2025-10-23 00:00:00.0 | 개 | 548797
40101837 | 20102089 | 연돌 | 연도2중신축관,Φ1100x1.0tx977 | 납품장소도 | 부가가치세별도 | 2025-10-23 00:00:00.0 | 개 | 586409
40101837 | 20102090 | 연돌 | 연도2중신축관,Φ1200x1.0tx977 | 납품장소도 | 부가가치세별도 | 2025-10-23 00:00:00.0 | 개 | 623822
40101837 | 20102091 | 연돌 | 연도2중신축관,Φ1300x1.0tx977 | 납품장소도 | 부가가치세별도 | 2025-10-23 00:00:00.0 | 개 | 686244
40101837 | 20102092 | 연돌 | 연도2중신축관,Φ1400x1.2tx977 | 납품장소도 | 부가가치세별도 | 2025-10-23 00:00:00.0 | 개 | 785683
40101837 | 20102093 | 연돌 | 연도2중신축관,Φ1500x1.2tx977 | 납품장소도 | 부가가치세별도 | 2025-10-23 00:00:00.0 | 개 | 830440
40101837 | 20102094 | 연돌 | 연도2중신축관,Φ1600x1.2tx977 | 납품장소도 | 부가가치세별도 | 2025-10-23 00:00:00.0 | 개 | 996468
40142117 | 20970086 | STS관 | D600x4T | 납품장소도 | 부가가치세별도 | 2025-10-23 00:00:00.0 | m | 363840
40142117 | 20970087 | STS관 | D650x4T | 납품장소도 | 부가가치세별도 | 2025-10-23 00:00:00.0 | m | 394600
40142117 | 20970088 | STS관 | D700x4T | 납품장소도 | 부가가치세별도 | 2025-10-23 00:00:00.0 | m | 425390
40142117 | 20970089 | STS관 | D750x4T | 납품장소도 | 부가가치세별도 | 2025-10-23 00:00:00.0 | m | 455550
40142117 | 20108479 | STS관 | D25x4.5T | 납품장소도 | 부가가치세별도 | 2025-10-23 00:00:00.0 | m | 17170
40142117 | 20108480 | STS관 | D32x4.5T | 납품장소도 | 부가가치세별도 | 2025-10-23 00:00:00.0 | m | 22190
40142117 | 20108481 | STS관 | D40x4.5T | 납품장소도 | 부가가치세별도 | 2025-10-23 00:00:00.0 | m | 25640
40142117 | 20108482 | STS관 | D50x4.5T | 납품장소도 | 부가가치세별도 | 2025-10-23 00:00:00.0 | m | 31670
40142117 | 20108483 | STS관 | D65x4.5T | 납품장소도 | 부가가치세별도 | 2025-10-23 00:00:00.0 | m | 40580
40142117 | 20108484 | STS관 | D80x4.5T | 납품장소도 | 부가가치세별도 | 2025-10-23 00:00:00.0 | m | 47810
40142117 | 20108485 | STS관 | D100x4.5T | 납품장소도 | 부가가치세별도 | 2025-10-23 00:00:00.0 | m | 62050
40142117 | 20108486 | STS관 | D125x4.5T | 납품장소도 | 부가가치세별도 | 2025-10-23 00:00:00.0 | m | 76680
40101837 | 20102063 | 연돌 | 연도 2중신축관, Φ450x0.8tx477 | 납품장소도 | 부가가치세별도 | 2025-10-23 00:00:00.0 | 개 | 125340
40101837 | 20102064 | 연돌 | 연도 2중신축관, Φ500x0.8tx477 | 납품장소도 | 부가가치세별도 | 2025-10-23 00:00:00.0 | 개 | 138936
40101837 | 20102065 | 연돌 | 연도 2중신축관, Φ600x0.9tx477 | 납품장소도 | 부가가치세별도 | 2025-10-23 00:00:00.0 | 개 | 164738
40101837 | 20102066 | 연돌 | 연도 2중신축관, Φ700x0.9tx477 | 납품장소도 | 부가가치세별도 | 2025-10-23 00:00:00.0 | 개 | 200067
40101837 | 20102067 | 연돌 | 연도 2중신축관, Φ800x0.9tx477 | 납품장소도 | 부가가치세별도 | 2025-10-23 00:00:00.0 | 개 | 245321
40142117 | 20108448 | STS관 | D32x3.5T | 납품장소도 | 부가가치세별도 | 2025-10-23 00:00:00.0 | m | 16950
40142117 | 20108449 | STS관 | D40x3.5T | 납품장소도 | 부가가치세별도 | 2025-10-23 00:00:00.0 | m | 19460
40142117 | 20108450 | STS관 | D50x3.5T | 납품장소도 | 부가가치세별도 | 2025-10-23 00:00:00.0 | m | 24590
40142117 | 20108451 | STS관 | D65x3.5T | 납품장소도 | 부가가치세별도 | 2025-10-23 00:00:00.0 | m | 29940
40142117 | 20108452 | STS관 | D80x3.5T | 납품장소도 | 부가가치세별도 | 2025-10-23 00:00:00.0 | m | 36920
40142117 | 20108453 | STS관 | D100x3.5T | 납품장소도 | 부가가치세별도 | 2025-10-23 00:00:00.0 | m | 47830
40142117 | 20108454 | STS관 | D125x3.5T | 납품장소도 | 부가가치세별도 | 2025-10-23 00:00:00.0 | m | 58900
40142117 | 20108455 | STS관 | D150x3.5T | 납품장소도 | 부가가치세별도 | 2025-10-23 00:00:00.0 | m | 69790
40142117 | 20108456 | STS관 | D200x3.5T | 납품장소도 | 부가가치세별도 | 2025-10-23 00:00:00.0 | m | 92080
40142117 | 20108457 | STS관 | D250x3.5T | 납품장소도 | 부가가치세별도 | 2025-10-23 00:00:00.0 | m | 113870
40142117 | 20108458 | STS관 | D300x3.5T | 납품장소도 | 부가가치세별도 | 2025-10-23 00:00:00.0 | m | 136130
40142117 | 20108459 | STS관 | D350x3.5T | 납품장소도 | 부가가치세별도 | 2025-10-23 00:00:00.0 | m | 168045
40142117 | 20108462 | STS관 | D20x4T | 납품장소도 | 부가가치세별도 | 2025-10-23 00:00:00.0 | m | 13754
40142117 | 20108463 | STS관 | D25x4T | 납품장소도 | 부가가치세별도 | 2025-10-23 00:00:00.0 | m | 14820
40142117 | 20108464 | STS관 | D32x4T | 납품장소도 | 부가가치세별도 | 2025-10-23 00:00:00.0 | m | 19100
40142117 | 20108465 | STS관 | D40x4T | 납품장소도 | 부가가치세별도 | 2025-10-23 00:00:00.0 | m | 22010
40142117 | 20108466 | STS관 | D50x4T | 납품장소도 | 부가가치세별도 | 2025-10-23 00:00:00.0 | m | 27860
40142117 | 20108467 | STS관 | D65x4T | 납품장소도 | 부가가치세별도 | 2025-10-23 00:00:00.0 | m | 33930
40142117 | 20108468 | STS관 | D80x4T | 납품장소도 | 부가가치세별도 | 2025-10-23 00:00:00.0 | m | 41980
40142117 | 20108469 | STS관 | D100x4T | 납품장소도 | 부가가치세별도 | 2025-10-23 00:00:00.0 | m | 54440
40142117 | 20108470 | STS관 | D125x4T | 납품장소도 | 부가가치세별도 | 2025-10-23 00:00:00.0 | m | 66840
40142117 | 20108471 | STS관 | D150x4T | 납품장소도 | 부가가치세별도 | 2025-10-23 00:00:00.0 | m | 79690
40142117 | 20108472 | STS관 | D200x4T | 납품장소도 | 부가가치세별도 | 2025-10-23 00:00:00.0 | m | 104920
40142117 | 20108473 | STS관 | D250x4T | 납품장소도 | 부가가치세별도 | 2025-10-23 00:00:00.0 | m | 129690
40142117 | 20108474 | STS관 | D300x4T | 납품장소도 | 부가가치세별도 | 2025-10-23 00:00:00.0 | m | 154920
40142117 | 20108475 | STS관 | D350x4T | 납품장소도 | 부가가치세별도 | 2025-10-23 00:00:00.0 | m | 181490
40142117 | 20108476 | STS관 | D400x4T | 납품장소도 | 부가가치세별도 | 2025-10-23 00:00:00.0 | m | 207950
40142117 | 20970083 | STS관 | D450x4T | 납품장소도 | 부가가치세별도 | 2025-10-23 00:00:00.0 | m | 255700
40142117 | 20970084 | STS관 | D500x4T | 납품장소도 | 부가가치세별도 | 2025-10-23 00:00:00.0 | m | 283960
40142117 | 20970085 | STS관 | D550x4T | 납품장소도 | 부가가치세별도 | 2025-10-23 00:00:00.0 | m | 312810
40142388 | 20123851 | 용접식 관이음쇠 | 흑티이 (용접 S#40) D400 | 납품장소도 | 부가가치세별도 | 2025-10-23 00:00:00.0 | 개 | 414380
40142388 | 20123902 | 용접식 관이음쇠 | 백리듀서 (용접 S#40) D20 | 납품장소도 | 부가가치세별도 | 2025-10-23 00:00:00.0 | 개 | 860
40142388 | 20123903 | 용접식 관이음쇠 | 백리듀서 (용접 S#40) D25 | 납품장소도 | 부가가치세별도 | 2025-10-23 00:00:00.0 | 개 | 1220
40142388 | 20123904 | 용접식 관이음쇠 | 백리듀서 (용접 S#40) D32 | 납품장소도 | 부가가치세별도 | 2025-10-23 00:00:00.0 | 개 | 1270
40142388 | 20123905 | 용접식 관이음쇠 | 백리듀서 (용접 S#40) D40 | 납품장소도 | 부가가치세별도 | 2025-10-23 00:00:00.0 | 개 | 1623
40142388 | 20123906 | 용접식 관이음쇠 | 백리듀서 (용접 S#40) D50 | 납품장소도 | 부가가치세별도 | 2025-10-23 00:00:00.0 | 개 | 2150
40142388 | 20123907 | 용접식 관이음쇠 | 백리듀서 (용접 S#40) D65 | 납품장소도 | 부가가치세별도 | 2025-10-23 00:00:00.0 | 개 | 3740
40142388 | 20123908 | 용접식 관이음쇠 | 백리듀서 (용접 S#40) D80 | 납품장소도 | 부가가치세별도 | 2025-10-23 00:00:00.0 | 개 | 4743
40142388 | 20123909 | 용접식 관이음쇠 | 백리듀서 (용접 S#40) D100 | 납품장소도 | 부가가치세별도 | 2025-10-23 00:00:00.0 | 개 | 7200
40142388 | 20123910 | 용접식 관이음쇠 | 백리듀서 (용접 S#40) D125 | 납품장소도 | 부가가치세별도 | 2025-10-23 00:00:00.0 | 개 | 11510
40142388 | 20123911 | 용접식 관이음쇠 | 백리듀서 (용접 S#40) D150 | 납품장소도 | 부가가치세별도 | 2025-10-23 00:00:00.0 | 개 | 16252
40142388 | 20123912 | 용접식 관이음쇠 | 백리듀서 (용접 S#40) D200 | 납품장소도 | 부가가치세별도 | 2025-10-23 00:00:00.0 | 개 | 27132
40142388 | 20123913 | 용접식 관이음쇠 | 백리듀서 (용접 S#40) D250 | 납품장소도 | 부가가치세별도 | 2025-10-23 00:00:00.0 | 개 | 46840
40142388 | 20123914 | 용접식 관이음쇠 | 백리듀서 (용접 S#40) D300 | 납품장소도 | 부가가치세별도 | 2025-10-23 00:00:00.0 | 개 | 71120
40142388 | 20123916 | 용접식 관이음쇠 | 백리듀서 (용접 S#40) D400 | 납품장소도 | 부가가치세별도 | 2025-10-23 00:00:00.0 | 개 | 196720
40142388 | 20123942 | 용접식 관이음쇠 | 흑리듀서 (용접 S#40) D20 | 납품장소도 | 부가가치세별도 | 2025-10-23 00:00:00.0 | 개 | 680
40142388 | 20123943 | 용접식 관이음쇠 | 흑리듀서 (용접 S#40) D25 | 납품장소도 | 부가가치세별도 | 2025-10-23 00:00:00.0 | 개 | 940
40142388 | 20123944 | 용접식 관이음쇠 | 흑리듀서 (용접 S#40) D32 | 납품장소도 | 부가가치세별도 | 2025-10-23 00:00:00.0 | 개 | 940
40142388 | 20123945 | 용접식 관이음쇠 | 흑리듀서 (용접 S#40) D40 | 납품장소도 | 부가가치세별도 | 2025-10-23 00:00:00.0 | 개 | 1190
40142388 | 20123946 | 용접식 관이음쇠 | 흑리듀서 (용접 S#40) D50 | 납품장소도 | 부가가치세별도 | 2025-10-23 00:00:00.0 | 개 | 1530
40142388 | 20123947 | 용접식 관이음쇠 | 흑리듀서 (용접 S#40) D65 | 납품장소도 | 부가가치세별도 | 2025-10-23 00:00:00.0 | 개 | 2640
40142388 | 20123948 | 용접식 관이음쇠 | 흑리듀서 (용접 S#40) D80 | 납품장소도 | 부가가치세별도 | 2025-10-23 00:00:00.0 | 개 | 3323
40142388 | 20123949 | 용접식 관이음쇠 | 흑리듀서 (용접 S#40) D100 | 납품장소도 | 부가가치세별도 | 2025-10-23 00:00:00.0 | 개 | 5023
40142388 | 20123950 | 용접식 관이음쇠 | 흑리듀서 (용접 S#40) D125 | 납품장소도 | 부가가치세별도 | 2025-10-23 00:00:00.0 | 개 | 7913
40142388 | 20123951 | 용접식 관이음쇠 | 흑리듀서 (용접 S#40) D150 | 납품장소도 | 부가가치세별도 | 2025-10-23 00:00:00.0 | 개 | 11143
40142388 | 20123952 | 용접식 관이음쇠 | 흑리듀서 (용접 S#40) D200 | 납품장소도 | 부가가치세별도 | 2025-10-23 00:00:00.0 | 개 | 18802
40141607 | 20130383 | 주철볼밸브 | D200 | 납품장소도 | 부가가치세별도 | 2025-10-23 00:00:00.0 | 개 | 1029310
40141611 | 20129014 | 주철글로브밸브(10K) | D40 | 납품장소도 | 부가가치세별도 | 2025-10-23 00:00:00.0 | 개 | 85176
40141611 | 20129015 | 주철글로브밸브(10K) | D50 | 납품장소도 | 부가가치세별도 | 2025-10-23 00:00:00.0 | 개 | 88656
40142388 | 20123838 | 용접식 관이음쇠 | 흑티이 (용접 S#40) D25 | 납품장소도 | 부가가치세별도 | 2025-10-23 00:00:00.0 | 개 | 1830
40142388 | 20123839 | 용접식 관이음쇠 | 흑티이 (용접 S#40) D32 | 납품장소도 | 부가가치세별도 | 2025-10-23 00:00:00.0 | 개 | 2390
40142388 | 20123840 | 용접식 관이음쇠 | 흑티이 (용접 S#40) D40 | 납품장소도 | 부가가치세별도 | 2025-10-23 00:00:00.0 | 개 | 2941
40142388 | 20123841 | 용접식 관이음쇠 | 흑티이 (용접 S#40) D50 | 납품장소도 | 부가가치세별도 | 2025-10-23 00:00:00.0 | 개 | 3901
40142388 | 20123842 | 용접식 관이음쇠 | 흑티이 (용접 S#40) D65 | 납품장소도 | 부가가치세별도 | 2025-10-23 00:00:00.0 | 개 | 7330
40142388 | 20123843 | 용접식 관이음쇠 | 흑티이 (용접 S#40) D80 | 납품장소도 | 부가가치세별도 | 2025-10-23 00:00:00.0 | 개 | 10120
40142388 | 20123844 | 용접식 관이음쇠 | 흑티이 (용접 S#40) D100 | 납품장소도 | 부가가치세별도 | 2025-10-23 00:00:00.0 | 개 | 16730
40142388 | 20123845 | 용접식 관이음쇠 | 흑티이 (용접 S#40) D125 | 납품장소도 | 부가가치세별도 | 2025-10-23 00:00:00.0 | 개 | 25891
40142388 | 20123846 | 용접식 관이음쇠 | 흑티이 (용접 S#40) D150 | 납품장소도 | 부가가치세별도 | 2025-10-23 00:00:00.0 | 개 | 35830
40142388 | 20123847 | 용접식 관이음쇠 | 흑티이 (용접 S#40) D200 | 납품장소도 | 부가가치세별도 | 2025-10-23 00:00:00.0 | 개 | 65420
40142388 | 20123848 | 용접식 관이음쇠 | 흑티이 (용접 S#40) D250 | 납품장소도 | 부가가치세별도 | 2025-10-23 00:00:00.0 | 개 | 123040
40142388 | 20123849 | 용접식 관이음쇠 | 흑티이 (용접 S#40) D300 | 납품장소도 | 부가가치세별도 | 2025-10-23 00:00:00.0 | 개 | 194752
40142388 | 20123850 | 용접식 관이음쇠 | 흑티이 (용접 S#40) D350 | 납품장소도 | 부가가치세별도 | 2025-10-23 00:00:00.0 | 개 | 248630
40141688 | 20131951 | 청동체크밸브(10K) | D20 | 납품장소도 | 부가가치세별도 | 2025-10-23 00:00:00.0 | 개 | 15000
40141688 | 20131952 | 청동체크밸브(10K) | D25 | 납품장소도 | 부가가치세별도 | 2025-10-23 00:00:00.0 | 개 | 21790
40141688 | 20131953 | 청동체크밸브(10K) | D32 | 납품장소도 | 부가가치세별도 | 2025-10-23 00:00:00.0 | 개 | 31600
40141688 | 20131954 | 청동체크밸브(10K) | D40 | 납품장소도 | 부가가치세별도 | 2025-10-23 00:00:00.0 | 개 | 40450
40141688 | 20131955 | 청동체크밸브(10K) | D50 | 납품장소도 | 부가가치세별도 | 2025-10-23 00:00:00.0 | 개 | 62540
40141613 | 20130898 | 주철 OS&Y밸브 (10K) | D50 | 납품장소도 | 부가가치세별도 | 2025-10-23 00:00:00.0 | 개 | 76016
40141613 | 20130899 | 주철 OS&Y밸브 (10K) | D65 | 납품장소도 | 부가가치세별도 | 2025-10-23 00:00:00.0 | 개 | 85741
40141613 | 20130900 | 주철 OS&Y밸브 (10K) | D80 | 납품장소도 | 부가가치세별도 | 2025-10-23 00:00:00.0 | 개 | 103563
40141613 | 20130901 | 주철 OS&Y밸브 (10K) | D100 | 납품장소도 | 부가가치세별도 | 2025-10-23 00:00:00.0 | 개 | 153675
40141613 | 20130902 | 주철 OS&Y밸브 (10K) | D125 | 납품장소도 | 부가가치세별도 | 2025-10-23 00:00:00.0 | 개 | 199194
40141613 | 20130903 | 주철 OS&Y밸브 (10K) | D150 | 납품장소도 | 부가가치세별도 | 2025-10-23 00:00:00.0 | 개 | 276983
40141613 | 20130904 | 주철 OS&Y밸브 (10K) | D200 | 납품장소도 | 부가가치세별도 | 2025-10-23 00:00:00.0 | 개 | 427896
40141613 | 20130905 | 주철 OS&Y밸브 (10K) | D250 | 납품장소도 | 부가가치세별도 | 2025-10-23 00:00:00.0 | 개 | 743039
40141613 | 20130906 | 주철 OS&Y밸브 (10K) | D300 | 납품장소도 | 부가가치세별도 | 2025-10-23 00:00:00.0 | 개 | 1033559
40141613 | 20130797 | 주철게이트밸브(10K) | D50 | 납품장소도 | 부가가치세별도 | 2025-10-23 00:00:00.0 | 개 | 67320
40141613 | 20130798 | 주철게이트밸브(10K) | D65 | 납품장소도 | 부가가치세별도 | 2025-10-23 00:00:00.0 | 개 | 81600
40141613 | 20130799 | 주철게이트밸브(10K) | D80 | 납품장소도 | 부가가치세별도 | 2025-10-23 00:00:00.0 | 개 | 96176
40141613 | 20130800 | 주철게이트밸브(10K) | D100 | 납품장소도 | 부가가치세별도 | 2025-10-23 00:00:00.0 | 개 | 145717
40141613 | 20130801 | 주철게이트밸브(10K) | D125 | 납품장소도 | 부가가치세별도 | 2025-10-23 00:00:00.0 | 개 | 188090
40141613 | 20130802 | 주철게이트밸브(10K) | D150 | 납품장소도 | 부가가치세별도 | 2025-10-23 00:00:00.0 | 개 | 264334
40141613 | 20130803 | 주철게이트밸브(10K) | D200 | 납품장소도 | 부가가치세별도 | 2025-10-23 00:00:00.0 | 개 | 415216
40141613 | 20130804 | 주철게이트밸브(10K) | D250 | 납품장소도 | 부가가치세별도 | 2025-10-23 00:00:00.0 | 개 | 696961
40141613 | 20130805 | 주철게이트밸브(10K) | D300 | 납품장소도 | 부가가치세별도 | 2025-10-23 00:00:00.0 | 개 | 963075
40141607 | 20130377 | 주철볼밸브 | D50 | 납품장소도 | 부가가치세별도 | 2025-10-23 00:00:00.0 | 개 | 61761
40141607 | 20130378 | 주철볼밸브 | D65 | 납품장소도 | 부가가치세별도 | 2025-10-23 00:00:00.0 | 개 | 74690
40141607 | 20130379 | 주철볼밸브 | D80 | 납품장소도 | 부가가치세별도 | 2025-10-23 00:00:00.0 | 개 | 92641
40141607 | 20130380 | 주철볼밸브 | D100 | 납품장소도 | 부가가치세별도 | 2025-10-23 00:00:00.0 | 개 | 138160
40141607 | 20130381 | 주철볼밸브 | D125 | 납품장소도 | 부가가치세별도 | 2025-10-23 00:00:00.0 | 개 | 271970
40141607 | 20130382 | 주철볼밸브 | D150 | 납품장소도 | 부가가치세별도 | 2025-10-23 00:00:00.0 | 개 | 333730
40101837 | 20102041 | 연돌 | 연도 2중직관, Φ300x0.8tx977mm | 납품장소도 | 부가가치세별도 | 2025-10-23 00:00:00.0 | 개 | 77853
40101837 | 20102042 | 연돌 | 연도 2중직관, Φ350x0.8tx977mm | 납품장소도 | 부가가치세별도 | 2025-10-23 00:00:00.0 | 개 | 91400
40101837 | 20102043 | 연돌 | 연도 2중직관, Φ400x0.8tx977mm | 납품장소도 | 부가가치세별도 | 2025-10-23 00:00:00.0 | 개 | 104202
40101837 | 20102044 | 연돌 | 연도 2중직관, Φ450x0.8tx977mm | 납품장소도 | 부가가치세별도 | 2025-10-23 00:00:00.0 | 개 | 118691
40101837 | 20102045 | 연돌 | 연도 2중직관, Φ500x0.8tx977mm | 납품장소도 | 부가가치세별도 | 2025-10-23 00:00:00.0 | 개 | 134569
40101837 | 20102046 | 연돌 | 연도 2중직관, Φ600x0.9tx977mm | 납품장소도 | 부가가치세별도 | 2025-10-23 00:00:00.0 | 개 | 160868
40101837 | 20102047 | 연돌 | 연도 2중직관, Φ700x0.9tx977mm | 납품장소도 | 부가가치세별도 | 2025-10-23 00:00:00.0 | 개 | 184983
40101837 | 20102048 | 연돌 | 연도 2중직관, Φ800x0.9tx977mm | 납품장소도 | 부가가치세별도 | 2025-10-23 00:00:00.0 | 개 | 208404
40101837 | 20102049 | 연돌 | 연도 2중직관, Φ900x0.9tx977mm | 납품장소도 | 부가가치세별도 | 2025-10-23 00:00:00.0 | 개 | 236985
40101837 | 20102050 | 연돌 | 연도 2중직관, Φ1000x1.0tx977m | 납품장소도 | 부가가치세별도 | 2025-10-23 00:00:00.0 | 개 | 295139
40101837 | 20102051 | 연돌 | 연도 2중직관, Φ1100x1.0tx977m | 납품장소도 | 부가가치세별도 | 2025-10-23 00:00:00.0 | 개 | 495803
40101837 | 20102052 | 연돌 | 연도 2중직관,Φ1200x1.0tx977 | 납품장소도 | 부가가치세별도 | 2025-10-23 00:00:00.0 | 개 | 541949
40101837 | 20102053 | 연돌 | 연도 2중직관,Φ1300x1.0tx977 | 납품장소도 | 부가가치세별도 | 2025-10-23 00:00:00.0 | 개 | 596233
40101837 | 20102054 | 연돌 | 연도 2중직관,Φ1400x1.2tx977 | 납품장소도 | 부가가치세별도 | 2025-10-23 00:00:00.0 | 개 | 655877
40101837 | 20102055 | 연돌 | 연도 2중직관,Φ1500x1.2tx977 | 납품장소도 | 부가가치세별도 | 2025-10-23 00:00:00.0 | 개 | 721574
40101837 | 20102056 | 연돌 | 연도 2중직관,Φ1600x1.2tx977 | 납품장소도 | 부가가치세별도 | 2025-10-23 00:00:00.0 | 개 | 865670
40101837 | 20102057 | 연돌 | 연도 2중직관,Φ1700x1.2tx977 | 납품장소도 | 부가가치세별도 | 2025-10-23 00:00:00.0 | 개 | 935039
40101837 | 20102058 | 연돌 | 연도 2중신축관, Φ200x0.8tx477 | 납품장소도 | 부가가치세별도 | 2025-10-23 00:00:00.0 | 개 | 59643
40101837 | 20102059 | 연돌 | 연도 2중신축관, Φ250x0.8tx477 | 납품장소도 | 부가가치세별도 | 2025-10-23 00:00:00.0 | 개 | 73318
40101837 | 20102060 | 연돌 | 연도 2중신축관, Φ300x0.8tx477 | 납품장소도 | 부가가치세별도 | 2025-10-23 00:00:00.0 | 개 | 86815
40101837 | 20102061 | 연돌 | 연도 2중신축관, Φ350x0.8tx477 | 납품장소도 | 부가가치세별도 | 2025-10-23 00:00:00.0 | 개 | 99140
40101837 | 20102062 | 연돌 | 연도 2중신축관, Φ400x0.8tx477 | 납품장소도 | 부가가치세별도 | 2025-10-23 00:00:00.0 | 개 | 112041
40101837 | 20102020 | 연돌 | 연도 2중직관, Φ200x0.8tx477mm | 납품장소도 | 부가가치세별도 | 2025-10-23 00:00:00.0 | 개 | 40301
40101837 | 20102021 | 연돌 | 연도 2중직관, Φ250x0.8tx477mm | 납품장소도 | 부가가치세별도 | 2025-10-23 00:00:00.0 | 개 | 49858
40101837 | 20102022 | 연돌 | 연도 2중직관, Φ300x0.8tx477mm | 납품장소도 | 부가가치세별도 | 2025-10-23 00:00:00.0 | 개 | 60020
40101837 | 20102023 | 연돌 | 연도 2중직관, Φ350x0.8tx477mm | 납품장소도 | 부가가치세별도 | 2025-10-23 00:00:00.0 | 개 | 70063
40101837 | 20102024 | 연돌 | 연도 2중직관, Φ400x0.8tx477mm | 납품장소도 | 부가가치세별도 | 2025-10-23 00:00:00.0 | 개 | 80126
40101837 | 20102025 | 연돌 | 연도 2중직관, Φ450x0.8tx477mm | 납품장소도 | 부가가치세별도 | 2025-10-23 00:00:00.0 | 개 | 90973
40101837 | 20102026 | 연돌 | 연도 2중직관, Φ500x0.8tx477mm | 납품장소도 | 부가가치세별도 | 2025-10-23 00:00:00.0 | 개 | 100927
40101837 | 20102027 | 연돌 | 연도 2중직관, Φ600x0.9tx477mm | 납품장소도 | 부가가치세별도 | 2025-10-23 00:00:00.0 | 개 | 120378
40101837 | 20102028 | 연돌 | 연도 2중직관, Φ700x0.9tx477mm | 납품장소도 | 부가가치세별도 | 2025-10-23 00:00:00.0 | 개 | 140027
40101837 | 20102029 | 연돌 | 연도 2중직관, Φ800x0.9tx477mm | 납품장소도 | 부가가치세별도 | 2025-10-23 00:00:00.0 | 개 | 161463
40101837 | 20102030 | 연돌 | 연도 2중직관, Φ900x0.9tx477mm | 납품장소도 | 부가가치세별도 | 2025-10-23 00:00:00.0 | 개 | 180319
40101837 | 20102031 | 연돌 | 연도 2중직관, Φ1000x1.0tx477m | 납품장소도 | 부가가치세별도 | 2025-10-23 00:00:00.0 | 개 | 226366
40101837 | 20102032 | 연돌 | 연도 2중직관, Φ1100x1.0tx477m | 납품장소도 | 부가가치세별도 | 2025-10-23 00:00:00.0 | 개 | 380089
40101837 | 20102033 | 연돌 | 연도 2중직관, Φ1200x1.0tx477m | 납품장소도 | 부가가치세별도 | 2025-10-23 00:00:00.0 | 개 | 416411
40101837 | 20102034 | 연돌 | 연도 2중직관, Φ1300x1.0tx477m | 납품장소도 | 부가가치세별도 | 2025-10-23 00:00:00.0 | 개 | 458091
40101837 | 20102035 | 연돌 | 연도 2중직관, Φ1400x1.2tx477m | 납품장소도 | 부가가치세별도 | 2025-10-23 00:00:00.0 | 개 | 504039
40101837 | 20102036 | 연돌 | 연도 2중직관, Φ1500x1.2tx477m | 납품장소도 | 부가가치세별도 | 2025-10-23 00:00:00.0 | 개 | 554354
40101837 | 20102037 | 연돌 | 연도 2중직관, Φ1600x1.2tx477m | 납품장소도 | 부가가치세별도 | 2025-10-23 00:00:00.0 | 개 | 664213
40101837 | 20102038 | 연돌 | 연도 2중직관, Φ1700x1.2tx477m | 납품장소도 | 부가가치세별도 | 2025-10-23 00:00:00.0 | 개 | 718596
40101837 | 20102039 | 연돌 | 연도 2중직관, Φ200x0.8tx977mm | 납품장소도 | 부가가치세별도 | 2025-10-23 00:00:00.0 | 개 | 50354
40101837 | 20102040 | 연돌 | 연도 2중직관, Φ250x0.8tx977mm | 납품장소도 | 부가가치세별도 | 2025-10-23 00:00:00.0 | 개 | 61588
40142117 | 20108412 | STS관 | D150x2.0T | 납품장소도 | 부가가치세별도 | 2025-10-23 00:00:00.0 | m | 44070
40142117 | 20108416 | STS관 | D15x2.5T | 납품장소도 | 부가가치세별도 | 2025-10-23 00:00:00.0 | m | 6510
40142117 | 20108417 | STS관 | D20x2.5T | 납품장소도 | 부가가치세별도 | 2025-10-23 00:00:00.0 | m | 8350
40142117 | 20108418 | STS관 | D25x2.5T | 납품장소도 | 부가가치세별도 | 2025-10-23 00:00:00.0 | m | 10350
40142117 | 20108419 | STS관 | D32x2.5T | 납품장소도 | 부가가치세별도 | 2025-10-23 00:00:00.0 | m | 13210
40142117 | 20108420 | STS관 | 040x2.5T | 납품장소도 | 부가가치세별도 | 2025-10-23 00:00:00.0 | m | 15160
40142117 | 20108421 | STS관 | D50x2.5T | 납품장소도 | 부가가치세별도 | 2025-10-23 00:00:00.0 | m | 19060
40142117 | 20108422 | STS관 | D65x2.5T | 납품장소도 | 부가가치세별도 | 2025-10-23 00:00:00.0 | m | 24300
40142117 | 20108423 | STS관 | D80x2.5T | 납품장소도 | 부가가치세별도 | 2025-10-23 00:00:00.0 | m | 28460
40142117 | 20108424 | STS관 | D100x2.5T | 납품장소도 | 부가가치세별도 | 2025-10-23 00:00:00.0 | m | 36730
40142117 | 20108425 | STS관 | D125x2.5T | 납품장소도 | 부가가치세별도 | 2025-10-23 00:00:00.0 | m | 45140
40142117 | 20108426 | STS관 | D150x2.5T | 납품장소도 | 부가가치세별도 | 2025-10-23 00:00:00.0 | m | 53330
40142117 | 20108429 | STS관 | D15x3T | 납품장소도 | 부가가치세별도 | 2025-10-23 00:00:00.0 | m | 7260
40142117 | 20108430 | STS관 | D20x3T | 납품장소도 | 부가가치세별도 | 2025-10-23 00:00:00.0 | m | 9360
40142117 | 20108431 | STS관 | D25x3T | 납품장소도 | 부가가치세별도 | 2025-10-23 00:00:00.0 | m | 11490
40142117 | 20108432 | STS관 | D32x3T | 납품장소도 | 부가가치세별도 | 2025-10-23 00:00:00.0 | m | 14710
40142117 | 20108433 | STS관 | D40x3T | 납품장소도 | 부가가치세별도 | 2025-10-23 00:00:00.0 | m | 16880
40142117 | 20108434 | STS관 | D50x3T | 납품장소도 | 부가가치세별도 | 2025-10-23 00:00:00.0 | m | 21300
40142117 | 20108435 | STS관 | D65x3T | 납품장소도 | 부가가치세별도 | 2025-10-23 00:00:00.0 | m | 25830
40142117 | 20108436 | STS관 | D80x3T | 납품장소도 | 부가가치세별도 | 2025-10-23 00:00:00.0 | m | 31820
40142117 | 20108437 | STS관 | D100x3T | 납품장소도 | 부가가치세별도 | 2025-10-23 00:00:00.0 | m | 41180
40142117 | 20108438 | STS관 | D125x3T | 납품장소도 | 부가가치세별도 | 2025-10-23 00:00:00.0 | m | 50500
40142117 | 20108439 | STS관 | D150x3T | 납품장소도 | 부가가치세별도 | 2025-10-23 00:00:00.0 | m | 59870
40142117 | 20108440 | STS관 | D200x3T | 납품장소도 | 부가가치세별도 | 2025-10-23 00:00:00.0 | m | 78680
40142117 | 20108441 | STS관 | D250x3T | 납품장소도 | 부가가치세별도 | 2025-10-23 00:00:00.0 | m | 98010
40142117 | 20108442 | STS관 | D300x3T | 납품장소도 | 부가가치세별도 | 2025-10-23 00:00:00.0 | m | 116830
40142117 | 20108443 | STS관 | D350x3T | 납품장소도 | 부가가치세별도 | 2025-10-23 00:00:00.0 | m | 144239
40142117 | 20108445 | STS관 | D15x3.5T | 납품장소도 | 부가가치세별도 | 2025-10-23 00:00:00.0 | m | 8702
40142117 | 20108446 | STS관 | D20x3.5T | 납품장소도 | 부가가치세별도 | 2025-10-23 00:00:00.0 | m | 11220
40142117 | 20108447 | STS관 | D25x3.5T | 납품장소도 | 부가가치세별도 | 2025-10-23 00:00:00.0 | m | 13150
40142388 | 20123801 | 용접식 관이음쇠 | 백티이 (용접 S#40) D50 | 납품장소도 | 부가가치세별도 | 2025-10-23 00:00:00.0 | 개 | 5330
40142388 | 20123802 | 용접식 관이음쇠 | 백티이 (용접 S#40) D65 | 납품장소도 | 부가가치세별도 | 2025-10-23 00:00:00.0 | 개 | 10072
40142388 | 20123803 | 용접식 관이음쇠 | 백티이 (용접 S#40) D80 | 납품장소도 | 부가가치세별도 | 2025-10-23 00:00:00.0 | 개 | 13910
40142388 | 20123804 | 용접식 관이음쇠 | 백티이 (용접 S#40) D100 | 납품장소도 | 부가가치세별도 | 2025-10-23 00:00:00.0 | 개 | 23111
40142388 | 20123805 | 용접식 관이음쇠 | 백티이 (용접 S#40) D125 | 납품장소도 | 부가가치세별도 | 2025-10-23 00:00:00.0 | 개 | 35904
40142388 | 20123806 | 용접식 관이음쇠 | 백티이 (용접 S#40) D150 | 납품장소도 | 부가가치세별도 | 2025-10-23 00:00:00.0 | 개 | 50060
40142388 | 20123807 | 용접식 관이음쇠 | 백티이 (용접 S#40) D200 | 납품장소도 | 부가가치세별도 | 2025-10-23 00:00:00.0 | 개 | 91834
40142388 | 20123808 | 용접식 관이음쇠 | 백티이 (용접 S#40) D250 | 납품장소도 | 부가가치세별도 | 2025-10-23 00:00:00.0 | 개 | 169940
40142388 | 20123809 | 용접식 관이음쇠 | 백티이 (용접 S#40) D300 | 납품장소도 | 부가가치세별도 | 2025-10-23 00:00:00.0 | 개 | 269501
40142388 | 20123810 | 용접식 관이음쇠 | 백티이 (용접 S#40) D350 | 납품장소도 | 부가가치세별도 | 2025-10-23 00:00:00.0 | 개 | 344224
40142388 | 20123811 | 용접식 관이음쇠 | 백티이 (용접 S#40) D400 | 납품장소도 | 부가가치세별도 | 2025-10-23 00:00:00.0 | 개 | 560252
40142388 | 20123836 | 용접식 관이음쇠 | 흑티이 (용접 S#40) D15 | 납품장소도 | 부가가치세별도 | 2025-10-23 00:00:00.0 | 개 | 1351
40142388 | 20123837 | 용접식 관이음쇠 | 흑티이 (용접 S#40) D20 | 납품장소도 | 부가가치세별도 | 2025-10-23 00:00:00.0 | 개 | 1513
40142388 | 20123743 | 용접식 관이음쇠 | 흑엘보 (용접 S#40) D32 | 납품장소도 | 부가가치세별도 | 2025-10-23 00:00:00.0 | 개 | 1190
40142388 | 20123744 | 용접식 관이음쇠 | 흑엘보 (용접 S#40) D40 | 납품장소도 | 부가가치세별도 | 2025-10-23 00:00:00.0 | 개 | 1513
40142388 | 20123745 | 용접식 관이음쇠 | 흑엘보 (용접 S#40) D50 | 납품장소도 | 부가가치세별도 | 2025-10-23 00:00:00.0 | 개 | 2230
40142388 | 20123746 | 용접식 관이음쇠 | 흑엘보 (용접 S#40) D65 | 납품장소도 | 부가가치세별도 | 2025-10-23 00:00:00.0 | 개 | 4140
40142388 | 20123747 | 용접식 관이음쇠 | 흑엘보 (용접 S#40) D80 | 납품장소도 | 부가가치세별도 | 2025-10-23 00:00:00.0 | 개 | 5980
40142388 | 20123748 | 용접식 관이음쇠 | 흑엘보 (용접 S#40) D100 | 납품장소도 | 부가가치세별도 | 2025-10-23 00:00:00.0 | 개 | 10200
40142388 | 20123749 | 용접식 관이음쇠 | 흑엘보 (용접 S#40) D125 | 납품장소도 | 부가가치세별도 | 2025-10-23 00:00:00.0 | 개 | 18730
40142388 | 20123750 | 용접식 관이음쇠 | 흑엘보 (용접 S#40) D150 | 납품장소도 | 부가가치세별도 | 2025-10-23 00:00:00.0 | 개 | 26930
40142388 | 20123751 | 용접식 관이음쇠 | 흑엘보 (용접 S#40) D200 | 납품장소도 | 부가가치세별도 | 2025-10-23 00:00:00.0 | 개 | 52830
40142388 | 20123752 | 용접식 관이음쇠 | 흑엘보 (용접 S#40) D250 | 납품장소도 | 부가가치세별도 | 2025-10-23 00:00:00.0 | 개 | 93630
40142388 | 20123753 | 용접식 관이음쇠 | 흑엘보 (용접 S#40) D300 | 납품장소도 | 부가가치세별도 | 2025-10-23 00:00:00.0 | 개 | 155390
40142388 | 20123754 | 용접식 관이음쇠 | 흑엘보 (용접 S#40) D350 | 납품장소도 | 부가가치세별도 | 2025-10-23 00:00:00.0 | 개 | 244480
40142388 | 20123755 | 용접식 관이음쇠 | 흑엘보 (용접 S#40) D400 | 납품장소도 | 부가가치세별도 | 2025-10-23 00:00:00.0 | 개 | 354290
40142388 | 20123796 | 용접식 관이음쇠 | 백티이 (용접 S#40) D15 | 납품장소도 | 부가가치세별도 | 2025-10-23 00:00:00.0 | 개 | 1683
40142388 | 20123797 | 용접식 관이음쇠 | 백티이 (용접 S#40) D20 | 납품장소도 | 부가가치세별도 | 2025-10-23 00:00:00.0 | 개 | 1890
40142388 | 20123798 | 용접식 관이음쇠 | 백티이 (용접 S#40) D25 | 납품장소도 | 부가가치세별도 | 2025-10-23 00:00:00.0 | 개 | 2371
40142388 | 20123799 | 용접식 관이음쇠 | 백티이 (용접 S#40) D32 | 납품장소도 | 부가가치세별도 | 2025-10-23 00:00:00.0 | 개 | 3180
40142388 | 20123800 | 용접식 관이음쇠 | 백티이 (용접 S#40) D40 | 납품장소도 | 부가가치세별도 | 2025-10-23 00:00:00.0 | 개 | 3980
40142396 | 20124733 | 배수용 경질염화비닐 이음관 | 리듀서(DTS) D75xD50 | 납품장소도 | 부가가치세별도 | 2025-10-23 00:00:00.0 | 개 | 450
40142396 | 22491224 | 배수용 경질염화비닐 이음관 | 리듀서(DTS) D75xD65 | 납품장소도 | 부가가치세별도 | 2025-10-23 00:00:00.0 | 개 | 600
40142396 | 20124734 | 배수용 경질염화비닐 이음관 | 리듀서(DTS) D100xD50 | 납품장소도 | 부가가치세별도 | 2025-10-23 00:00:00.0 | 개 | 830
40142396 | 20124735 | 배수용 경질염화비닐 이음관 | 리듀서(DTS) D100xD65 | 납품장소도 | 부가가치세별도 | 2025-10-23 00:00:00.0 | 개 | 950
40142396 | 20124736 | 배수용 경질염화비닐 이음관 | 리듀서(DTS) D100xD75 | 납품장소도 | 부가가치세별도 | 2025-10-23 00:00:00.0 | 개 | 1000
40142396 | 20124738 | 배수용 경질염화비닐 이음관 | 리듀서(DTS) D125xD100 | 납품장소도 | 부가가치세별도 | 2025-10-23 00:00:00.0 | 개 | 1800
40142396 | 20124739 | 배수용 경질염화비닐 이음관 | 리듀서(DTS) D150xD100 | 납품장소도 | 부가가치세별도 | 2025-10-23 00:00:00.0 | 개 | 3019
40142396 | 20124740 | 배수용 경질염화비닐 이음관 | 리듀서(DTS) D150xD125 | 납품장소도 | 부가가치세별도 | 2025-10-23 00:00:00.0 | 개 | 3649
40142396 | 20124741 | 배수용 경질염화비닐 이음관 | 리듀서(DTS) D200xD150 | 납품장소도 | 부가가치세별도 | 2025-10-23 00:00:00.0 | 개 | 5860
40141613 | 20130778 | 청동게이트밸브(나사식) (10K) | D15 | 납품장소도 | 부가가치세별도 | 2025-10-23 00:00:00.0 | 개 | 13460
40141613 | 20130779 | 청동게이트밸브(나사식) (10K) | D20 | 납품장소도 | 부가가치세별도 | 2025-10-23 00:00:00.0 | 개 | 18460
40141613 | 20130780 | 청동게이트밸브(나사식) (10K) | D25 | 납품장소도 | 부가가치세별도 | 2025-10-23 00:00:00.0 | 개 | 26477
40141613 | 20130781 | 청동게이트밸브(나사식) (10K) | D32 | 납품장소도 | 부가가치세별도 | 2025-10-23 00:00:00.0 | 개 | 37590
40141613 | 20130782 | 청동게이트밸브(나사식) (10K) | D40 | 납품장소도 | 부가가치세별도 | 2025-10-23 00:00:00.0 | 개 | 49990
40141613 | 20130783 | 청동게이트밸브(나사식) (10K) | D50 | 납품장소도 | 부가가치세별도 | 2025-10-23 00:00:00.0 | 개 | 74660
40141613 | 20130784 | 청동게이트밸브(나사식) (10K) | D65 | 납품장소도 | 부가가치세별도 | 2025-10-23 00:00:00.0 | 개 | 132090
40141613 | 20130785 | 청동게이트밸브(나사식) (10K) | D80 | 납품장소도 | 부가가치세별도 | 2025-10-23 00:00:00.0 | 개 | 193720
40141611 | 20128994 | 청동글로브밸브(나사식) (10K) | D15 | 납품장소도 | 부가가치세별도 | 2025-10-23 00:00:00.0 | 개 | 11590
40141611 | 20128995 | 청동글로브밸브(나사식) (10K) | D20 | 납품장소도 | 부가가치세별도 | 2025-10-23 00:00:00.0 | 개 | 17890
40141611 | 20128996 | 청동글로브밸브(나사식) (10K) | D25 | 납품장소도 | 부가가치세별도 | 2025-10-23 00:00:00.0 | 개 | 25432
40141611 | 20128997 | 청동글로브밸브(나사식) (10K) | D32 | 납품장소도 | 부가가치세별도 | 2025-10-23 00:00:00.0 | 개 | 38400
40141611 | 20128998 | 청동글로브밸브(나사식) (10K) | D40 | 납품장소도 | 부가가치세별도 | 2025-10-23 00:00:00.0 | 개 | 49370
40141611 | 20128999 | 청동글로브밸브(나사식) (10K) | D50 | 납품장소도 | 부가가치세별도 | 2025-10-23 00:00:00.0 | 개 | 74420
40141611 | 20129000 | 청동글로브밸브(나사식) (10K) | D65 | 납품장소도 | 부가가치세별도 | 2025-10-23 00:00:00.0 | 개 | 131835
40141611 | 20129001 | 청동글로브밸브(나사식) (10K) | D80 | 납품장소도 | 부가가치세별도 | 2025-10-23 00:00:00.0 | 개 | 233214
40141688 | 20131950 | 청동체크밸브(10K) | D15 | 납품장소도 | 부가가치세별도 | 2025-10-23 00:00:00.0 | 개 | 11120
40141688 | 22510080 | 주철체크밸브 | D50 | 납품장소도 | 부가가치세별도 | 2025-10-23 00:00:00.0 | 개 | 51000
40141688 | 22510081 | 주철체크밸브 | D65 | 납품장소도 | 부가가치세별도 | 2025-10-23 00:00:00.0 | 개 | 63512
40141688 | 22510082 | 주철체크밸브 | D80 | 납품장소도 | 부가가치세별도 | 2025-10-23 00:00:00.0 | 개 | 76220
40141688 | 22510083 | 주철체크밸브 | D100 | 납품장소도 | 부가가치세별도 | 2025-10-23 00:00:00.0 | 개 | 103334
40141688 | 22510084 | 주철체크밸브 | D125 | 납품장소도 | 부가가치세별도 | 2025-10-23 00:00:00.0 | 개 | 154160
40141688 | 22510085 | 주철체크밸브 | D150 | 납품장소도 | 부가가치세별도 | 2025-10-23 00:00:00.0 | 개 | 207536
40141688 | 22510086 | 주철체크밸브 | D200 | 납품장소도 | 부가가치세별도 | 2025-10-23 00:00:00.0 | 개 | 327828
40141688 | 22510087 | 주철체크밸브 | D250 | 납품장소도 | 부가가치세별도 | 2025-10-23 00:00:00.0 | 개 | 845500
40141688 | 22510088 | 주철체크밸브 | D300 | 납품장소도 | 부가가치세별도 | 2025-10-23 00:00:00.0 | 개 | 1029316
41112213 | 20202856 | 온도계 | 형태 L형, 최고눈금 150°C | 납품장소도 | 부가가치세별도 | 2025-10-23 00:00:00.0 | 개 | 36728
46191604 | 25333918 | 질식소화덮개 | 전기차용, 6m×8m (1회용) | 납품장소도 | 부가가치세별도 | 2025-10-23 00:00:00.0 | 개 | 2025600
46191604 | 25333919 | 질식소화덮개 | 전기차용, 6m×8m (30회용) | 납품장소도 | 부가가치세별도 | 2025-10-23 00:00:00.0 | 개 | 3394400
46191604 | 25333920 | 질식소화덮개 | 전기차용, 7m×10m (1회용) | 납품장소도 | 부가가치세별도 | 2025-10-23 00:00:00.0 | 개 | 2483200
46191604 | 25333921 | 질식소화덮개 | 전기차용, 7m×10m (30회용) | 납품장소도 | 부가가치세별도 | 2025-10-23 00:00:00.0 | 개 | 4387200
31162801 | 24517464 | 손잡이 | 손잡이, 대변기용(가동식), 스테인리스강 | 납품장소도 | 부가가치세별도 | 2025-10-23 00:00:00.0 | 개 | 131750
31162801 | 24517465 | 손잡이 | 손잡이, 세면기용, 스테인리스강 | 납품장소도 | 부가가치세별도 | 2025-10-23 00:00:00.0 | 개 | 195500
31162801 | 24517466 | 손잡이 | 손잡이, 소변기용, 스테인리스강 | 납품장소도 | 부가가치세별도 | 2025-10-23 00:00:00.0 | 개 | 153000
30181510 | 24517619 | 수건걸이 | 수건걸이, 스테인리스강 | 납품장소도 | 부가가치세별도 | 2025-10-23 00:00:00.0 | 개 | 12750
30181531 | 24517620 | 화장지걸이 | 화장지걸이, 스테인리스강 | 납품장소도 | 부가가치세별도 | 2025-10-23 00:00:00.0 | 개 | 8500
30181509 | 24517621 | 비누대 | 비누대, 스테인리스강 | 납품장소도 | 부가가치세별도 | 2025-10-23 00:00:00.0 | 개 | 5950
40141688 | 22510079 | 주철체크밸브 | D40 | 납품장소도 | 부가가치세별도 | 2025-10-23 00:00:00.0 | 개 | 55046
40141688 | 20132108 | 스모렌스키체크밸브 | 10kgf/cm2, KS type, 200A | 납품장소도 | 부가가치세별도 | 2025-10-23 00:00:00.0 | 개 | 342724
24111810 | 20139910 | 압력탱크 | 10kg/100l, 100L | 납품장소도 | 부가가치세별도 | 2025-10-23 00:00:00.0 | 대 | 340000
24111810 | 20139917 | 압력탱크 | 10kg/200l, 200L | 납품장소도 | 부가가치세별도 | 2025-10-23 00:00:00.0 | 대 | 703120
46191686 | 20097207 | 소방유량계 | 순간유량계(후로셀) D40 | 납품장소도 | 부가가치세별도 | 2025-10-23 00:00:00.0 | 개 | 56700
46191686 | 20097208 | 소방유량계 | 순간유량계(후로셀) D50 | 납품장소도 | 부가가치세별도 | 2025-10-23 00:00:00.0 | 개 | 61200
46191686 | 20097209 | 소방유량계 | 순간유량계(후로셀) D65 | 납품장소도 | 부가가치세별도 | 2025-10-23 00:00:00.0 | 개 | 66600
46191686 | 20097210 | 소방유량계 | 순간유량계(후로셀) D80 | 납품장소도 | 부가가치세별도 | 2025-10-23 00:00:00.0 | 개 | 78300
46191686 | 20097211 | 소방유량계 | 순간유량계(후로셀) D100 | 납품장소도 | 부가가치세별도 | 2025-10-23 00:00:00.0 | 개 | 87300
46191686 | 20097212 | 소방유량계 | 순간유량계(후로셀) D125 | 납품장소도 | 부가가치세별도 | 2025-10-23 00:00:00.0 | 개 | 94500
46191686 | 20097213 | 소방유량계 | 순간유량계(후로셀) D150 | 납품장소도 | 부가가치세별도 | 2025-10-23 00:00:00.0 | 개 | 116100
46191603 | 22736145 | 호스걸이 | 회전식 | 납품장소도 | 부가가치세별도 | 2025-10-23 00:00:00.0 | 개 | 13500
40172513 | 22777738 | 플랙시블조인트 | 0.7L - 소방용 | 납품장소도 | 부가가치세별도 | 2025-10-23 00:00:00.0 | m | 8352
40172513 | 22777739 | 플랙시블조인트 | 1.0L - 소방용 | 납품장소도 | 부가가치세별도 | 2025-10-23 00:00:00.0 | m | 9806
40172513 | 22777740 | 플랙시블조인트 | 1.5L - 소방용 | 납품장소도 | 부가가치세별도 | 2025-10-23 00:00:00.0 | m | 11000
40172513 | 22777741 | 플랙시블조인트 | 2.5L - 소방용 | 납품장소도 | 부가가치세별도 | 2025-10-23 00:00:00.0 | m | 14340
46191684 | 22777060 | 스프링클러 | 플러쉬 조기반응형, 72℃(상) | 납품장소도 | 부가가치세별도 | 2025-10-23 00:00:00.0 | 개 | 5280
46191684 | 22777061 | 스프링클러 | 플러쉬 조기반응형, 105℃(상) | 납품장소도 | 부가가치세별도 | 2025-10-23 00:00:00.0 | 개 | 5590
46191684 | 22777062 | 스프링클러 | 플러쉬 조기반응형, 72℃(하) | 납품장소도 | 부가가치세별도 | 2025-10-23 00:00:00.0 | 개 | 5280
46191684 | 22777063 | 스프링클러 | 플러쉬 조기반응형, 105℃(하) | 납품장소도 | 부가가치세별도 | 2025-10-23 00:00:00.0 | 개 | 5590
46191684 | 22777045 | 스프링클러 | 드라이펜던트(플러쉬형), 300mm 72도 | 납품장소도 | 부가가치세별도 | 2025-10-23 00:00:00.0 | 개 | 22440
46191684 | 22777046 | 스프링클러 | 드라이펜던트(유리벌브형), 150mm 68도 | 납품장소도 | 부가가치세별도 | 2025-10-23 00:00:00.0 | 개 | 19640
46191684 | 22777047 | 스프링클러 | 드라이펜던트(유리벌브형), 300mm 68도 | 납품장소도 | 부가가치세별도 | 2025-10-23 00:00:00.0 | 개 | 21510
46191684 | 22777048 | 스프링클러 | 드라이펜던트(유리벌브형), 450mm 68도 | 납품장소도 | 부가가치세별도 | 2025-10-23 00:00:00.0 | 개 | 24310
46191684 | 22777049 | 스프링클러 | 드라이펜던트(유리벌브형), 600mm 68도 | 납품장소도 | 부가가치세별도 | 2025-10-23 00:00:00.0 | 개 | 27120
31162801 | 24517461 | 손잡이 | 손잡이, 좌형/우형, 스테인리스강 | 납품장소도 | 부가가치세별도 | 2025-10-23 00:00:00.0 | 개 | 83300
31162801 | 24517463 | 손잡이 | 손잡이, 대변기용(고정식), 스테인리스강 | 납품장소도 | 부가가치세별도 | 2025-10-23 00:00:00.0 | 개 | 79050
40141902 | 24356136 | 아연도 사각덕트 | 0.5T | 납품장소도 | 부가가치세별도 | 2025-10-23 00:00:00.0 | ㎡ | 35610
40141902 | 24356137 | 아연도 사각덕트 | 0.6T | 납품장소도 | 부가가치세별도 | 2025-10-23 00:00:00.0 | ㎡ | 37510
40141902 | 24356138 | 아연도 사각덕트 | 0.8T | 납품장소도 | 부가가치세별도 | 2025-10-23 00:00:00.0 | ㎡ | 42470
40141902 | 24356139 | 아연도 사각덕트 | 1.0T | 납품장소도 | 부가가치세별도 | 2025-10-23 00:00:00.0 | ㎡ | 48752
40141902 | 24356140 | 아연도 사각덕트 | 1.2T | 납품장소도 | 부가가치세별도 | 2025-10-23 00:00:00.0 | ㎡ | 55229
40141902 | 24356141 | 아연도 사각덕트 | 1.6T | 납품장소도 | 부가가치세별도 | 2025-10-23 00:00:00.0 | ㎡ | 75040
40141902 | 24356142 | STS 사각덕트 | 0.5T | 납품장소도 | 부가가치세별도 | 2025-10-23 00:00:00.0 | ㎡ | 78410
40141902 | 24356143 | STS 사각덕트 | 0.6T | 납품장소도 | 부가가치세별도 | 2025-10-23 00:00:00.0 | ㎡ | 82130
40141902 | 24356144 | STS 사각덕트 | 0.8T | 납품장소도 | 부가가치세별도 | 2025-10-23 00:00:00.0 | ㎡ | 92765
40141902 | 24356145 | STS 사각덕트 | 1.0T | 납품장소도 | 부가가치세별도 | 2025-10-23 00:00:00.0 | ㎡ | 112796
40142117 | 20108256 | STS관 | 13SU, K-TYPE | 납품장소도 | 부가가치세별도 | 2025-10-23 00:00:00.0 | m | 1690
40142117 | 20108257 | STS관 | 20SU, K-TYPE | 납품장소도 | 부가가치세별도 | 2025-10-23 00:00:00.0 | m | 2810
40142117 | 20108258 | STS관 | 25SU, K-TYPE | 납품장소도 | 부가가치세별도 | 2025-10-23 00:00:00.0 | m | 3520
40142117 | 20108259 | STS관 | 30SU, K-TYPE | 납품장소도 | 부가가치세별도 | 2025-10-23 00:00:00.0 | m | 4990
40142117 | 20108260 | STS관 | 40SU, K-TYPE | 납품장소도 | 부가가치세별도 | 2025-10-23 00:00:00.0 | m | 6110
40142117 | 20108261 | STS관 | 50SU, K-TYPE | 납품장소도 | 부가가치세별도 | 2025-10-23 00:00:00.0 | m | 7050
40142117 | 20108262 | STS관 | 60SU, K-TYPE | 납품장소도 | 부가가치세별도 | 2025-10-23 00:00:00.0 | m | 10980
40142117 | 20108264 | STS관 | 80SU, K-TYPE | 납품장소도 | 부가가치세별도 | 2025-10-23 00:00:00.0 | m | 20160
40142117 | 20108265 | STS관 | 100SU, K-TYPE | 납품장소도 | 부가가치세별도 | 2025-10-23 00:00:00.0 | m | 25120
40142117 | 20108402 | STS관 | D15x2.0T | 납품장소도 | 부가가치세별도 | 2025-10-23 00:00:00.0 | m | 5250
40142117 | 20108403 | STS관 | D20x2.0T | 납품장소도 | 부가가치세별도 | 2025-10-23 00:00:00.0 | m | 6715
40142117 | 20108404 | STS관 | D25x2.0T | 납품장소도 | 부가가치세별도 | 2025-10-23 00:00:00.0 | m | 8620
40142117 | 20108405 | STS관 | D32x2.0T | 납품장소도 | 부가가치세별도 | 2025-10-23 00:00:00.0 | m | 11010
40142117 | 20108406 | STS관 | D40x2.0T | 납품장소도 | 부가가치세별도 | 2025-10-23 00:00:00.0 | m | 12570
40142117 | 20108407 | STS관 | D50x2.0T | 납품장소도 | 부가가치세별도 | 2025-10-23 00:00:00.0 | m | 15770
40142117 | 20108408 | STS관 | D65x2.0T | 납품장소도 | 부가가치세별도 | 2025-10-23 00:00:00.0 | m | 20040
40142117 | 20108409 | STS관 | D80x2.0T | 납품장소도 | 부가가치세별도 | 2025-10-23 00:00:00.0 | m | 23520
40142117 | 20108410 | STS관 | D100x2.0T | 납품장소도 | 부가가치세별도 | 2025-10-23 00:00:00.0 | m | 30310
40142117 | 20108411 | STS관 | D125x2.0T | 납품장소도 | 부가가치세별도 | 2025-10-23 00:00:00.0 | m | 37250
40142388 | 20123711 | 용접식 관이음쇠 | 백엘보 (용접 S#40) D200 | 납품장소도 | 부가가치세별도 | 2025-10-23 00:00:00.0 | 개 | 78914
40142388 | 20123712 | 용접식 관이음쇠 | 백엘보 (용접 S#40) D250 | 납품장소도 | 부가가치세별도 | 2025-10-23 00:00:00.0 | 개 | 139650
40142388 | 20123713 | 용접식 관이음쇠 | 백엘보 (용접 S#40) D300 | 납품장소도 | 부가가치세별도 | 2025-10-23 00:00:00.0 | 개 | 230290
40142388 | 20123714 | 용접식 관이음쇠 | 백엘보 (용접 S#40) D350 | 납품장소도 | 부가가치세별도 | 2025-10-23 00:00:00.0 | 개 | 353430
40142388 | 20123715 | 용접식 관이음쇠 | 백엘보 (용접 S#40) D400 | 납품장소도 | 부가가치세별도 | 2025-10-23 00:00:00.0 | 개 | 515000
40142388 | 20123740 | 용접식 관이음쇠 | 흑엘보 (용접 S#40) D15 | 납품장소도 | 부가가치세별도 | 2025-10-23 00:00:00.0 | 개 | 714
40142388 | 20123741 | 용접식 관이음쇠 | 흑엘보 (용접 S#40) D20 | 납품장소도 | 부가가치세별도 | 2025-10-23 00:00:00.0 | 개 | 790
40142388 | 20123742 | 용접식 관이음쇠 | 흑엘보 (용접 S#40) D25 | 납품장소도 | 부가가치세별도 | 2025-10-23 00:00:00.0 | 개 | 880
40142388 | 20123890 | 용접식 관이음쇠 | 흑리듀서 (용접) D250 | 납품장소도 | 부가가치세별도 | 2025-10-23 00:00:00.0 | 개 | 21352
40142388 | 20123891 | 용접식 관이음쇠 | 흑리듀서 (용접) D300 | 납품장소도 | 부가가치세별도 | 2025-10-23 00:00:00.0 | 개 | 31730
40142388 | 20123700 | 용접식 관이음쇠 | 백엘보 (용접 S#40) D15 | 납품장소도 | 부가가치세별도 | 2025-10-23 00:00:00.0 | 개 | 910
40142388 | 20123701 | 용접식 관이음쇠 | 백엘보 (용접 S#40) D20 | 납품장소도 | 부가가치세별도 | 2025-10-23 00:00:00.0 | 개 | 1030
40142388 | 20123702 | 용접식 관이음쇠 | 백엘보 (용접 S#40) D25 | 납품장소도 | 부가가치세별도 | 2025-10-23 00:00:00.0 | 개 | 1173
40142388 | 20123703 | 용접식 관이음쇠 | 백엘보 (용접 S#40) D32 | 납품장소도 | 부가가치세별도 | 2025-10-23 00:00:00.0 | 개 | 1623
40142388 | 20123704 | 용접식 관이음쇠 | 백엘보 (용접 S#40) D40 | 납품장소도 | 부가가치세별도 | 2025-10-23 00:00:00.0 | 개 | 1904
40142388 | 20123705 | 용접식 관이음쇠 | 백엘보 (용접 S#40) D50 | 납품장소도 | 부가가치세별도 | 2025-10-23 00:00:00.0 | 개 | 3180
40142388 | 20123706 | 용접식 관이음쇠 | 백엘보 (용접 S#40) D65 | 납품장소도 | 부가가치세별도 | 2025-10-23 00:00:00.0 | 개 | 5960
40142388 | 20123707 | 용접식 관이음쇠 | 백엘보 (용접 S#40) D80 | 납품장소도 | 부가가치세별도 | 2025-10-23 00:00:00.0 | 개 | 8730
40142388 | 20123708 | 용접식 관이음쇠 | 백엘보 (용접 S#40) D100 | 납품장소도 | 부가가치세별도 | 2025-10-23 00:00:00.0 | 개 | 15200
40142388 | 20123709 | 용접식 관이음쇠 | 백엘보 (용접 S#40) D125 | 납품장소도 | 부가가치세별도 | 2025-10-23 00:00:00.0 | 개 | 27430
40142388 | 20123710 | 용접식 관이음쇠 | 백엘보 (용접 S#40) D150 | 납품장소도 | 부가가치세별도 | 2025-10-23 00:00:00.0 | 개 | 39980
40142396 | 21061539 | 배수용 경질염화비닐 이음관 | YT-C관(CLT), DRF D100*50 | 납품장소도 | 부가가치세별도 | 2025-10-23 00:00:00.0 | 개 | 7740
40142396 | 21061540 | 배수용 경질염화비닐 이음관 | YT-C관(CLT), DRF D100*75 | 납품장소도 | 부가가치세별도 | 2025-10-23 00:00:00.0 | 개 | 9419
40142396 | 21061541 | 배수용 경질염화비닐 이음관 | YT-C관(CLT), DRF D125*75 | 납품장소도 | 부가가치세별도 | 2025-10-23 00:00:00.0 | 개 | 14739
40142396 | 21061542 | 배수용 경질염화비닐 이음관 | YT-C관(CLT), DRF D125*100 | 납품장소도 | 부가가치세별도 | 2025-10-23 00:00:00.0 | 개 | 14810
40142396 | 20124592 | 배수용 경질염화비닐 이음관 | 90˚단곡관(DTS) D35 | 납품장소도 | 부가가치세별도 | 2025-10-23 00:00:00.0 | 개 | 290
40142396 | 20124593 | 배수용 경질염화비닐 이음관 | 90˚단곡관(DTS) D40 | 납품장소도 | 부가가치세별도 | 2025-10-23 00:00:00.0 | 개 | 309
40142396 | 20124594 | 배수용 경질염화비닐 이음관 | 90˚단곡관(DTS) D50 | 납품장소도 | 부가가치세별도 | 2025-10-23 00:00:00.0 | 개 | 359
40142396 | 22491225 | 배수용 경질염화비닐 이음관 | 90˚단곡관(DTS) D65 | 납품장소도 | 부가가치세별도 | 2025-10-23 00:00:00.0 | 개 | 569
40142396 | 20124595 | 배수용 경질염화비닐 이음관 | 90˚단곡관(DTS) D75 | 납품장소도 | 부가가치세별도 | 2025-10-23 00:00:00.0 | 개 | 879
40142396 | 20124596 | 배수용 경질염화비닐 이음관 | 90˚단곡관(DTS) D100 | 납품장소도 | 부가가치세별도 | 2025-10-23 00:00:00.0 | 개 | 1769
40142396 | 20124597 | 배수용 경질염화비닐 이음관 | 90˚단곡관(DTS) D125 | 납품장소도 | 부가가치세별도 | 2025-10-23 00:00:00.0 | 개 | 2870
40142396 | 20124598 | 배수용 경질염화비닐 이음관 | 90˚단곡관(DTS) D150 | 납품장소도 | 부가가치세별도 | 2025-10-23 00:00:00.0 | 개 | 5100
40142396 | 20124599 | 배수용 경질염화비닐 이음관 | 90˚단곡관(DTS) D200 | 납품장소도 | 부가가치세별도 | 2025-10-23 00:00:00.0 | 개 | 8190
40142396 | 20124675 | 배수용 경질염화비닐 이음관 | 소켓 (DTS) D40 | 납품장소도 | 부가가치세별도 | 2025-10-23 00:00:00.0 | 개 | 332
40142396 | 20124676 | 배수용 경질염화비닐 이음관 | 소켓 (DTS) D50 | 납품장소도 | 부가가치세별도 | 2025-10-23 00:00:00.0 | 개 | 310
40142396 | 20124677 | 배수용 경질염화비닐 이음관 | 소켓 (DTS) D65 | 납품장소도 | 부가가치세별도 | 2025-10-23 00:00:00.0 | 개 | 449
40142396 | 20124678 | 배수용 경질염화비닐 이음관 | 소켓 (DTS) D75 | 납품장소도 | 부가가치세별도 | 2025-10-23 00:00:00.0 | 개 | 530
40142396 | 20124679 | 배수용 경질염화비닐 이음관 | 소켓 (DTS) D100 | 납품장소도 | 부가가치세별도 | 2025-10-23 00:00:00.0 | 개 | 979
40142396 | 20124680 | 배수용 경질염화비닐 이음관 | 소켓 (DTS) D125 | 납품장소도 | 부가가치세별도 | 2025-10-23 00:00:00.0 | 개 | 1720
40142396 | 20124681 | 배수용 경질염화비닐 이음관 | 소켓 (DTS) D150 | 납품장소도 | 부가가치세별도 | 2025-10-23 00:00:00.0 | 개 | 2840
40142396 | 20124682 | 배수용 경질염화비닐 이음관 | 소켓 (DTS) D200 | 납품장소도 | 부가가치세별도 | 2025-10-23 00:00:00.0 | 개 | 5860
40142396 | 20124683 | 배수용 경질염화비닐 이음관 | 소켓 (DTS) D250 | 납품장소도 | 부가가치세별도 | 2025-10-23 00:00:00.0 | 개 | 12219
40142396 | 20124684 | 배수용 경질염화비닐 이음관 | 소켓 (DTS) D300 | 납품장소도 | 부가가치세별도 | 2025-10-23 00:00:00.0 | 개 | 18520
40142396 | 20124730 | 배수용 경질염화비닐 이음관 | 리듀서(DTS) D50xD40 | 납품장소도 | 부가가치세별도 | 2025-10-23 00:00:00.0 | 개 | 323
40142396 | 20124732 | 배수용 경질염화비닐 이음관 | 리듀서(DTS) D65xD50 | 납품장소도 | 부가가치세별도 | 2025-10-23 00:00:00.0 | 개 | 340
40141613 | 20130856 | 스테인레스 게이트밸브(나사) | D40 | 납품장소도 | 부가가치세별도 | 2025-10-23 00:00:00.0 | 개 | 101930
40141613 | 20130857 | 스테인레스 게이트밸브(나사) | D50 | 납품장소도 | 부가가치세별도 | 2025-10-23 00:00:00.0 | 개 | 110500
40141613 | 20130876 | 스테인레스 게이트밸브(플랜지) | D50 | 납품장소도 | 부가가치세별도 | 2025-10-23 00:00:00.0 | 개 | 195430
40141613 | 20130877 | 스테인레스 게이트밸브(플랜지) | D65 | 납품장소도 | 부가가치세별도 | 2025-10-23 00:00:00.0 | 개 | 272000
40141613 | 20130878 | 스테인레스 게이트밸브(플랜지) | D80 | 납품장소도 | 부가가치세별도 | 2025-10-23 00:00:00.0 | 개 | 314500
40141613 | 20130879 | 스테인레스 게이트밸브(플랜지) | D100 | 납품장소도 | 부가가치세별도 | 2025-10-23 00:00:00.0 | 개 | 467420
40141611 | 20129030 | 스테인레스 글로브밸브(나사) | D15 | 납품장소도 | 부가가치세별도 | 2025-10-23 00:00:00.0 | 개 | 50930
40141611 | 20129031 | 스테인레스 글로브밸브(나사) | D20 | 납품장소도 | 부가가치세별도 | 2025-10-23 00:00:00.0 | 개 | 55250
40141611 | 20129032 | 스테인레스 글로브밸브(나사) | D25 | 납품장소도 | 부가가치세별도 | 2025-10-23 00:00:00.0 | 개 | 63750
40141611 | 20129033 | 스테인레스 글로브밸브(나사) | D32 | 납품장소도 | 부가가치세별도 | 2025-10-23 00:00:00.0 | 개 | 76430
40141611 | 20129034 | 스테인레스 글로브밸브(나사) | D40 | 납품장소도 | 부가가치세별도 | 2025-10-23 00:00:00.0 | 개 | 93500
40141611 | 20129035 | 스테인레스 글로브밸브(나사) | D50 | 납품장소도 | 부가가치세별도 | 2025-10-23 00:00:00.0 | 개 | 110430
40141611 | 20129054 | 스테인레스 글로브밸브(플랜지) | D50 | 납품장소도 | 부가가치세별도 | 2025-10-23 00:00:00.0 | 개 | 221000
40141611 | 20129055 | 스테인레스 글로브밸브(플랜지) | D65 | 납품장소도 | 부가가치세별도 | 2025-10-23 00:00:00.0 | 개 | 288930
40141611 | 20129056 | 스테인레스 글로브밸브(플랜지) | D80 | 납품장소도 | 부가가치세별도 | 2025-10-23 00:00:00.0 | 개 | 339930
40141611 | 20129057 | 스테인레스 글로브밸브(플랜지) | D100 | 납품장소도 | 부가가치세별도 | 2025-10-23 00:00:00.0 | 개 | 442000
40142501 | 22510069 | 스테인레스 스트레이너(나사) | D15 | 납품장소도 | 부가가치세별도 | 2025-10-23 00:00:00.0 | 개 | 54000
40142501 | 22510070 | 스테인레스 스트레이너(나사) | D20 | 납품장소도 | 부가가치세별도 | 2025-10-23 00:00:00.0 | 개 | 58500
40142501 | 22510071 | 스테인레스 스트레이너(나사) | D25 | 납품장소도 | 부가가치세별도 | 2025-10-23 00:00:00.0 | 개 | 67500
40142501 | 22510072 | 스테인레스 스트레이너(나사) | D32 | 납품장소도 | 부가가치세별도 | 2025-10-23 00:00:00.0 | 개 | 81000
40142501 | 22510073 | 스테인레스 스트레이너(나사) | D40 | 납품장소도 | 부가가치세별도 | 2025-10-23 00:00:00.0 | 개 | 99000
40142501 | 22510074 | 스테인레스 스트레이너(나사) | D50 | 납품장소도 | 부가가치세별도 | 2025-10-23 00:00:00.0 | 개 | 102000
40142501 | 22510075 | 스테인레스 스트레이너(플랜지) | D50 | 납품장소도 | 부가가치세별도 | 2025-10-23 00:00:00.0 | 개 | 237910
40142501 | 22510076 | 스테인레스 스트레이너(플랜지) | D65 | 납품장소도 | 부가가치세별도 | 2025-10-23 00:00:00.0 | 개 | 323000
40142501 | 22510077 | 스테인레스 스트레이너(플랜지) | D80 | 납품장소도 | 부가가치세별도 | 2025-10-23 00:00:00.0 | 개 | 356920
40142501 | 22510078 | 스테인레스 스트레이너(플랜지) | D100 | 납품장소도 | 부가가치세별도 | 2025-10-23 00:00:00.0 | 개 | 459000
46191603 | 20096879 | 소화용호스 | 이중피 D40*15M | 납품장소도 | 부가가치세별도 | 2025-10-23 00:00:00.0 | 개 | 46750
46191603 | 20096880 | 소화용호스 | 이중피 D65*15M | 납품장소도 | 부가가치세별도 | 2025-10-23 00:00:00.0 | 개 | 67150
46191601 | 20970566 | 캐비넷형자동소화기 | CO2, 45KG*1EA | 납품장소도 | 부가가치세별도 | 2025-10-23 00:00:00.0 | 대 | 1313897
46191601 | 20970567 | 캐비넷형자동소화기 | CO2, 45KG*2EA | 납품장소도 | 부가가치세별도 | 2025-10-23 00:00:00.0 | 대 | 1724493
46191684 | 20096912 | 스프링쿨러헤드 | 폐쇄(상)하향식 72℃ 표준 | 납품장소도 | 부가가치세별도 | 2025-10-23 00:00:00.0 | 개 | 4750
46191684 | 20096913 | 스프링쿨러헤드 | 폐쇄(상)하향식 105℃ 표준 | 납품장소도 | 부가가치세별도 | 2025-10-23 00:00:00.0 | 개 | 4700
46191684 | 20096916 | 스프링쿨러헤드 | 폐쇄측벽 15A*68℃ (72℃) | 납품장소도 | 부가가치세별도 | 2025-10-23 00:00:00.0 | 개 | 5272
46191684 | 20096917 | 스프링쿨러헤드 | 폐쇄측벽 15A*93℃ (105℃) | 납품장소도 | 부가가치세별도 | 2025-10-23 00:00:00.0 | 개 | 6745
46191684 | 20096918 | 스프링쿨러헤드 | 플러쉬 15A*72C 표준 퓨즈블링크 | 납품장소도 | 부가가치세별도 | 2025-10-23 00:00:00.0 | 개 | 5050
46191684 | 20096919 | 스프링쿨러헤드 | 플러쉬 15A*103C 표준 퓨즈블링크 | 납품장소도 | 부가가치세별도 | 2025-10-23 00:00:00.0 | 개 | 5490
46191681 | 20096968 | 프리액션밸브 | D80 | 납품장소도 | 부가가치세별도 | 2025-10-23 00:00:00.0 | 개 | 357000
46191681 | 20096969 | 프리액션밸브 | D100 | 납품장소도 | 부가가치세별도 | 2025-10-23 00:00:00.0 | 개 | 405450
46191681 | 20096970 | 프리액션밸브 | D125 | 납품장소도 | 부가가치세별도 | 2025-10-23 00:00:00.0 | 개 | 462400
46191681 | 20096971 | 프리액션밸브 | D150 | 납품장소도 | 부가가치세별도 | 2025-10-23 00:00:00.0 | 개 | 510000
46191681 | 20096982 | 릴리프밸브 | 10kgf/cm2, D25 | 납품장소도 | 부가가치세별도 | 2025-10-23 00:00:00.0 | 개 | 19000
46191681 | 20096983 | 릴리프밸브 | 20kgf/cm2, D25 | 납품장소도 | 부가가치세별도 | 2025-10-23 00:00:00.0 | 개 | 22800
40141688 | 20132101 | 스모렌스키체크밸브 | 10kgf/cm2, KS type, 40A | 납품장소도 | 부가가치세별도 | 2025-10-23 00:00:00.0 | 개 | 40320
40141688 | 20132102 | 스모렌스키체크밸브 | 10kgf/cm2, KS type, 50A | 납품장소도 | 부가가치세별도 | 2025-10-23 00:00:00.0 | 개 | 42287
40141688 | 20132103 | 스모렌스키체크밸브 | 10kgf/cm2, KS type, 65A | 납품장소도 | 부가가치세별도 | 2025-10-23 00:00:00.0 | 개 | 57490
40141688 | 20132104 | 스모렌스키체크밸브 | 10kgf/cm2, KS type, 80A | 납품장소도 | 부가가치세별도 | 2025-10-23 00:00:00.0 | 개 | 75912
40141688 | 20132105 | 스모렌스키체크밸브 | 10kgf/cm2, KS type, 100A | 납품장소도 | 부가가치세별도 | 2025-10-23 00:00:00.0 | 개 | 86728
40141688 | 20132106 | 스모렌스키체크밸브 | 10kgf/cm2, KS type, 125A | 납품장소도 | 부가가치세별도 | 2025-10-23 00:00:00.0 | 개 | 137774
40141688 | 20132107 | 스모렌스키체크밸브 | 10kgf/cm2, KS type, 150A | 납품장소도 | 부가가치세별도 | 2025-10-23 00:00:00.0 | 개 | 185162
40142499 | 20127609 | 플랜지 | STS플랜지(10KG) D100 | 납품장소도 | 부가가치세별도 | 2025-10-23 00:00:00.0 | 개 | 28623
40142499 | 20127610 | 플랜지 | STS플랜지(10KG) D125 | 납품장소도 | 부가가치세별도 | 2025-10-23 00:00:00.0 | 개 | 42196
40142499 | 20127611 | 플랜지 | STS플랜지(10KG) D150 | 납품장소도 | 부가가치세별도 | 2025-10-23 00:00:00.0 | 개 | 54332
40142499 | 20127612 | 플랜지 | STS플랜지(10KG) D200 | 납품장소도 | 부가가치세별도 | 2025-10-23 00:00:00.0 | 개 | 72252
40142499 | 20127613 | 플랜지 | STS플랜지(10KG) D250 | 납품장소도 | 부가가치세별도 | 2025-10-23 00:00:00.0 | 개 | 117340
40142499 | 20127614 | 플랜지 | STS플랜지(10KG) D300 | 납품장소도 | 부가가치세별도 | 2025-10-23 00:00:00.0 | 개 | 130785
40142499 | 20970476 | 플랜지 | STS플랜지(10KG) D350 | 납품장소도 | 부가가치세별도 | 2025-10-23 00:00:00.0 | 개 | 163574
40142499 | 20970477 | 플랜지 | STS플랜지(10KG) D400 | 납품장소도 | 부가가치세별도 | 2025-10-23 00:00:00.0 | 개 | 278618
40142499 | 20970478 | 플랜지 | STS플랜지(10KG) D450 | 납품장소도 | 부가가치세별도 | 2025-10-23 00:00:00.0 | 개 | 422518
40142499 | 20970479 | 플랜지 | STS플랜지(10KG) D500 | 납품장소도 | 부가가치세별도 | 2025-10-23 00:00:00.0 | 개 | 521968
40142499 | 20127615 | 플랜지 | STS맹플랜지(10KG) D15 | 납품장소도 | 부가가치세별도 | 2025-10-23 00:00:00.0 | 개 | 13693
40142499 | 20127616 | 플랜지 | STS맹플랜지(10KG) D20 | 납품장소도 | 부가가치세별도 | 2025-10-23 00:00:00.0 | 개 | 14279
40142499 | 20127617 | 플랜지 | STS맹플랜지(10KG) D25 | 납품장소도 | 부가가치세별도 | 2025-10-23 00:00:00.0 | 개 | 15467
40142499 | 20127618 | 플랜지 | STS맹플랜지(10KG) D32 | 납품장소도 | 부가가치세별도 | 2025-10-23 00:00:00.0 | 개 | 17629
40142499 | 20127619 | 플랜지 | STS맹플랜지(10KG) D40 | 납품장소도 | 부가가치세별도 | 2025-10-23 00:00:00.0 | 개 | 18151
40142499 | 20127620 | 플랜지 | STS맹플랜지(10KG) D50 | 납품장소도 | 부가가치세별도 | 2025-10-23 00:00:00.0 | 개 | 21270
40142499 | 20127621 | 플랜지 | STS맹플랜지(10KG) D65 | 납품장소도 | 부가가치세별도 | 2025-10-23 00:00:00.0 | 개 | 31098
40142499 | 20127622 | 플랜지 | STS맹플랜지(10KG) D80 | 납품장소도 | 부가가치세별도 | 2025-10-23 00:00:00.0 | 개 | 34564
40142499 | 20127623 | 플랜지 | STS맹플랜지(10KG) D100 | 납품장소도 | 부가가치세별도 | 2025-10-23 00:00:00.0 | 개 | 44621
40142499 | 20127624 | 플랜지 | STS맹플랜지(10KG) D125 | 납품장소도 | 부가가치세별도 | 2025-10-23 00:00:00.0 | 개 | 68380
40142499 | 20127625 | 플랜지 | STS맹플랜지(10KG) D150 | 납품장소도 | 부가가치세별도 | 2025-10-23 00:00:00.0 | 개 | 94965
40142499 | 20127626 | 플랜지 | STS맹플랜지(10KG) D200 | 납품장소도 | 부가가치세별도 | 2025-10-23 00:00:00.0 | 개 | 138176
40142499 | 20127627 | 플랜지 | STS맹플랜지(10KG) D250 | 납품장소도 | 부가가치세별도 | 2025-10-23 00:00:00.0 | 개 | 223686
40142499 | 20127628 | 플랜지 | STS맹플랜지(10KG) D300 | 납품장소도 | 부가가치세별도 | 2025-10-23 00:00:00.0 | 개 | 277440
40142499 | 20970480 | 플랜지 | STS맹플랜지(10KG) D350 | 납품장소도 | 부가가치세별도 | 2025-10-23 00:00:00.0 | 개 | 385526
40142499 | 20970481 | 플랜지 | STS맹플랜지(10KG) D400 | 납품장소도 | 부가가치세별도 | 2025-10-23 00:00:00.0 | 개 | 517888
40142499 | 20970482 | 플랜지 | STS맹플랜지(10KG) D450 | 납품장소도 | 부가가치세별도 | 2025-10-23 00:00:00.0 | 개 | 707472
40142499 | 20970483 | 플랜지 | STS맹플랜지(10KG) D500 | 납품장소도 | 부가가치세별도 | 2025-10-23 00:00:00.0 | 개 | 864144
40142388 | 20123883 | 용접식 관이음쇠 | 백리듀서 (용접) D300 | 납품장소도 | 부가가치세별도 | 2025-10-23 00:00:00.0 | 개 | 46078
40142388 | 20970346 | 용접식 관이음쇠 | 흑리듀서 (용접) D15 | 납품장소도 | 부가가치세별도 | 2025-10-23 00:00:00.0 | 개 | 680
40142388 | 20970347 | 용접식 관이음쇠 | 흑리듀서 (용접) D20 | 납품장소도 | 부가가치세별도 | 2025-10-23 00:00:00.0 | 개 | 680
40142388 | 20970348 | 용접식 관이음쇠 | 흑리듀서 (용접) D25 | 납품장소도 | 부가가치세별도 | 2025-10-23 00:00:00.0 | 개 | 940
40142388 | 20970349 | 용접식 관이음쇠 | 흑리듀서 (용접) D32 | 납품장소도 | 부가가치세별도 | 2025-10-23 00:00:00.0 | 개 | 940
40142388 | 20970350 | 용접식 관이음쇠 | 흑리듀서 (용접) D40 | 납품장소도 | 부가가치세별도 | 2025-10-23 00:00:00.0 | 개 | 1190
40142388 | 20970351 | 용접식 관이음쇠 | 흑리듀서 (용접) D50 | 납품장소도 | 부가가치세별도 | 2025-10-23 00:00:00.0 | 개 | 1530
40142388 | 20123884 | 용접식 관이음쇠 | 흑리듀서 (용접) D65 | 납품장소도 | 부가가치세별도 | 2025-10-23 00:00:00.0 | 개 | 2050
40142388 | 20123885 | 용접식 관이음쇠 | 흑리듀서 (용접) D80 | 납품장소도 | 부가가치세별도 | 2025-10-23 00:00:00.0 | 개 | 2220
40142388 | 20123886 | 용접식 관이음쇠 | 흑리듀서 (용접) D100 | 납품장소도 | 부가가치세별도 | 2025-10-23 00:00:00.0 | 개 | 3485
40142388 | 20123887 | 용접식 관이음쇠 | 흑리듀서 (용접) D125 | 납품장소도 | 부가가치세별도 | 2025-10-23 00:00:00.0 | 개 | 5280
40142388 | 20123888 | 용접식 관이음쇠 | 흑리듀서 (용접) D150 | 납품장소도 | 부가가치세별도 | 2025-10-23 00:00:00.0 | 개 | 6980
40142388 | 20123889 | 용접식 관이음쇠 | 흑리듀서 (용접) D200 | 납품장소도 | 부가가치세별도 | 2025-10-23 00:00:00.0 | 개 | 12248
40142388 | 20970345 | 용접식 관이음쇠 | 백리듀서 (용접) D50 | 납품장소도 | 부가가치세별도 | 2025-10-23 00:00:00.0 | 개 | 2150
40142388 | 20123876 | 용접식 관이음쇠 | 백리듀서 (용접) D65 | 납품장소도 | 부가가치세별도 | 2025-10-23 00:00:00.0 | 개 | 2924
40142388 | 20123877 | 용접식 관이음쇠 | 백리듀서 (용접) D80 | 납품장소도 | 부가가치세별도 | 2025-10-23 00:00:00.0 | 개 | 3250
40142388 | 20123878 | 용접식 관이음쇠 | 백리듀서 (용접) D100 | 납품장소도 | 부가가치세별도 | 2025-10-23 00:00:00.0 | 개 | 5074
40142388 | 20123879 | 용접식 관이음쇠 | 백리듀서 (용접) D125 | 납품장소도 | 부가가치세별도 | 2025-10-23 00:00:00.0 | 개 | 7752
40142388 | 20123880 | 용접식 관이음쇠 | 백리듀서 (용접) D150 | 납품장소도 | 부가가치세별도 | 2025-10-23 00:00:00.0 | 개 | 10455
40142388 | 20123881 | 용접식 관이음쇠 | 백리듀서 (용접) D200 | 납품장소도 | 부가가치세별도 | 2025-10-23 00:00:00.0 | 개 | 18080
40142388 | 20123882 | 용접식 관이음쇠 | 백리듀서 (용접) D250 | 납품장소도 | 부가가치세별도 | 2025-10-23 00:00:00.0 | 개 | 31161
40142396 | 21061514 | 배수용 경질염화비닐 이음관 | 90˚YT관(LT), DRF D125*100 | 납품장소도 | 부가가치세별도 | 2025-10-23 00:00:00.0 | 개 | 13910
40142396 | 21061515 | 배수용 경질염화비닐 이음관 | 45˚Y관, DRF D40 | 납품장소도 | 부가가치세별도 | 2025-10-23 00:00:00.0 | 개 | 2740
40142396 | 21061516 | 배수용 경질염화비닐 이음관 | 45˚Y관, DRF D50 | 납품장소도 | 부가가치세별도 | 2025-10-23 00:00:00.0 | 개 | 3029
40142396 | 21061517 | 배수용 경질염화비닐 이음관 | 45˚Y관, DRF D75 | 납품장소도 | 부가가치세별도 | 2025-10-23 00:00:00.0 | 개 | 5110
40142396 | 21061518 | 배수용 경질염화비닐 이음관 | 45˚Y관, DRF D100 | 납품장소도 | 부가가치세별도 | 2025-10-23 00:00:00.0 | 개 | 8669
40142396 | 21061519 | 배수용 경질염화비닐 이음관 | 45˚Y관, DRF D125 | 납품장소도 | 부가가치세별도 | 2025-10-23 00:00:00.0 | 개 | 15530
40142396 | 21061520 | 배수용 경질염화비닐 이음관 | 45˚Y관, DRF D50*35 | 납품장소도 | 부가가치세별도 | 2025-10-23 00:00:00.0 | 개 | 2379
40142396 | 21061521 | 배수용 경질염화비닐 이음관 | 45˚Y관, DRF D50*40 | 납품장소도 | 부가가치세별도 | 2025-10-23 00:00:00.0 | 개 | 2579
40142396 | 21061522 | 배수용 경질염화비닐 이음관 | 45˚Y관, DRF D75*35 | 납품장소도 | 부가가치세별도 | 2025-10-23 00:00:00.0 | 개 | 5159
40142396 | 21061523 | 배수용 경질염화비닐 이음관 | 45˚Y관, DRF D75*40 | 납품장소도 | 부가가치세별도 | 2025-10-23 00:00:00.0 | 개 | 5299
40142396 | 21061524 | 배수용 경질염화비닐 이음관 | 45˚Y관, DRF D75*50 | 납품장소도 | 부가가치세별도 | 2025-10-23 00:00:00.0 | 개 | 5409
40142396 | 21061525 | 배수용 경질염화비닐 이음관 | 45˚Y관, DRF D100*50 | 납품장소도 | 부가가치세별도 | 2025-10-23 00:00:00.0 | 개 | 6400
40142396 | 21061526 | 배수용 경질염화비닐 이음관 | 45˚Y관, DRF D100*75 | 납품장소도 | 부가가치세별도 | 2025-10-23 00:00:00.0 | 개 | 7349
40142396 | 21061527 | 배수용 경질염화비닐 이음관 | 45˚Y관, DRF D125*75 | 납품장소도 | 부가가치세별도 | 2025-10-23 00:00:00.0 | 개 | 13009
40142396 | 21061528 | 배수용 경질염화비닐 이음관 | 45˚Y관, DRF D125*100 | 납품장소도 | 부가가치세별도 | 2025-10-23 00:00:00.0 | 개 | 13560
40142396 | 21061529 | 배수용 경질염화비닐 이음관 | YT-C관(CLT), DRF D40 | 납품장소도 | 부가가치세별도 | 2025-10-23 00:00:00.0 | 개 | 2659
40142396 | 21061530 | 배수용 경질염화비닐 이음관 | YT-C관(CLT), DRF D50 | 납품장소도 | 부가가치세별도 | 2025-10-23 00:00:00.0 | 개 | 5170
40142396 | 21061531 | 배수용 경질염화비닐 이음관 | YT-C관(CLT), DRF D75 | 납품장소도 | 부가가치세별도 | 2025-10-23 00:00:00.0 | 개 | 7489
40142396 | 21061532 | 배수용 경질염화비닐 이음관 | YT-C관(CLT), DRF D100 | 납품장소도 | 부가가치세별도 | 2025-10-23 00:00:00.0 | 개 | 9540
40142396 | 21061533 | 배수용 경질염화비닐 이음관 | YT-C관(CLT), DRF D125 | 납품장소도 | 부가가치세별도 | 2025-10-23 00:00:00.0 | 개 | 16120
40142396 | 21061534 | 배수용 경질염화비닐 이음관 | YT-C관(CLT), DRF D50*35 | 납품장소도 | 부가가치세별도 | 2025-10-23 00:00:00.0 | 개 | 3530
40142396 | 21061535 | 배수용 경질염화비닐 이음관 | YT-C관(CLT), DRF D50*40 | 납품장소도 | 부가가치세별도 | 2025-10-23 00:00:00.0 | 개 | 4000
40142396 | 21061536 | 배수용 경질염화비닐 이음관 | YT-C관(CLT), DRF D75*35 | 납품장소도 | 부가가치세별도 | 2025-10-23 00:00:00.0 | 개 | 5590
40142396 | 21061537 | 배수용 경질염화비닐 이음관 | YT-C관(CLT), DRF D75*40 | 납품장소도 | 부가가치세별도 | 2025-10-23 00:00:00.0 | 개 | 5600
40142396 | 21061538 | 배수용 경질염화비닐 이음관 | YT-C관(CLT), DRF D75*50 | 납품장소도 | 부가가치세별도 | 2025-10-23 00:00:00.0 | 개 | 5729
40141688 | 20131995 | 주강 체크밸브, 0.98Mpa | D150 | 납품장소도 | 부가가치세별도 | 2025-10-23 00:00:00.0 | 개 | 888156
40141688 | 20131996 | 주강 체크밸브, 0.98Mpa | D200 | 납품장소도 | 부가가치세별도 | 2025-10-23 00:00:00.0 | 개 | 1410337
40141688 | 20131997 | 주강 체크밸브, 0.98Mpa | D250 | 납품장소도 | 부가가치세별도 | 2025-10-23 00:00:00.0 | 개 | 2728010
40141688 | 20131998 | 주강 체크밸브, 0.98Mpa | D300 | 납품장소도 | 부가가치세별도 | 2025-10-23 00:00:00.0 | 개 | 3257920
40141688 | 20132006 | 주강 체크밸브, 1.96Mpa | D50 | 납품장소도 | 부가가치세별도 | 2025-10-23 00:00:00.0 | 개 | 252292
40141688 | 20132007 | 주강 체크밸브, 1.96Mpa | D65 | 납품장소도 | 부가가치세별도 | 2025-10-23 00:00:00.0 | 개 | 328928
40141688 | 20132008 | 주강 체크밸브, 1.96Mpa | D80 | 납품장소도 | 부가가치세별도 | 2025-10-23 00:00:00.0 | 개 | 413775
40141688 | 20132009 | 주강 체크밸브, 1.96Mpa | D100 | 납품장소도 | 부가가치세별도 | 2025-10-23 00:00:00.0 | 개 | 624231
40141688 | 20132010 | 주강 체크밸브, 1.96Mpa | D125 | 납품장소도 | 부가가치세별도 | 2025-10-23 00:00:00.0 | 개 | 998125
40141688 | 20132011 | 주강 체크밸브, 1.96Mpa | D150 | 납품장소도 | 부가가치세별도 | 2025-10-23 00:00:00.0 | 개 | 1170165
40141688 | 20132012 | 주강 체크밸브, 1.96Mpa | D200 | 납품장소도 | 부가가치세별도 | 2025-10-23 00:00:00.0 | 개 | 1849039
40141688 | 20132013 | 주강 체크밸브, 1.96Mpa | D250 | 납품장소도 | 부가가치세별도 | 2025-10-23 00:00:00.0 | 개 | 2947846
40141688 | 20132014 | 주강 체크밸브, 1.96Mpa | D300 | 납품장소도 | 부가가치세별도 | 2025-10-23 00:00:00.0 | 개 | 3643720
40141688 | 20132039 | 체크밸브, 나사식, 스테인레스 | D15 | 납품장소도 | 부가가치세별도 | 2025-10-23 00:00:00.0 | 개 | 51000
40141688 | 20132040 | 체크밸브, 나사식, 스테인레스 | D20 | 납품장소도 | 부가가치세별도 | 2025-10-23 00:00:00.0 | 개 | 55250
40141688 | 20132041 | 체크밸브, 나사식, 스테인레스 | D25 | 납품장소도 | 부가가치세별도 | 2025-10-23 00:00:00.0 | 개 | 63750
40141688 | 20132042 | 체크밸브, 나사식, 스테인레스 | D32 | 납품장소도 | 부가가치세별도 | 2025-10-23 00:00:00.0 | 개 | 76430
40141688 | 20132043 | 체크밸브, 나사식, 스테인레스 | D40 | 납품장소도 | 부가가치세별도 | 2025-10-23 00:00:00.0 | 개 | 93500
40141688 | 20132044 | 체크밸브, 나사식, 스테인레스 | D50 | 납품장소도 | 부가가치세별도 | 2025-10-23 00:00:00.0 | 개 | 101930
40141688 | 20132053 | 체크밸브, 플랜지, 스테인레스 | D50 | 납품장소도 | 부가가치세별도 | 2025-10-23 00:00:00.0 | 개 | 195500
40141688 | 20132054 | 체크밸브, 플랜지, 스테인레스 | D65 | 납품장소도 | 부가가치세별도 | 2025-10-23 00:00:00.0 | 개 | 255000
40141688 | 20132055 | 체크밸브, 플랜지, 스테인레스 | D80 | 납품장소도 | 부가가치세별도 | 2025-10-23 00:00:00.0 | 개 | 297420
40141688 | 20132056 | 체크밸브, 플랜지, 스테인레스 | D100 | 납품장소도 | 부가가치세별도 | 2025-10-23 00:00:00.0 | 개 | 442000
40141613 | 20130852 | 스테인레스 게이트밸브(나사) | D15 | 납품장소도 | 부가가치세별도 | 2025-10-23 00:00:00.0 | 개 | 59380
40141613 | 20130853 | 스테인레스 게이트밸브(나사) | D20 | 납품장소도 | 부가가치세별도 | 2025-10-23 00:00:00.0 | 개 | 63620
40141613 | 20130854 | 스테인레스 게이트밸브(나사) | D25 | 납품장소도 | 부가가치세별도 | 2025-10-23 00:00:00.0 | 개 | 73050
40141613 | 20130855 | 스테인레스 게이트밸브(나사) | D32 | 납품장소도 | 부가가치세별도 | 2025-10-23 00:00:00.0 | 개 | 80750
40141795 | 20970011 | 시험밸브함 | STL(1.6T) 300*500*180 | 납품장소도 | 부가가치세별도 | 2025-10-23 00:00:00.0 | 개 | 39950
40141795 | 20970012 | 시험밸브함 | SUS(1.5T) 300*500*180 | 납품장소도 | 부가가치세별도 | 2025-10-23 00:00:00.0 | 개 | 54400
46191603 | 20096877 | 소화용호스 | 단일피 D40*15M | 납품장소도 | 부가가치세별도 | 2025-10-23 00:00:00.0 | 개 | 21250
46191603 | 20096878 | 소화용호스 | 단일피 D65*15M | 납품장소도 | 부가가치세별도 | 2025-10-23 00:00:00.0 | 개 | 43350
40142499 | 20127512 | 플랜지 | 맹플랜지 (20KG) D50 | 납품장소도 | 부가가치세별도 | 2025-10-23 00:00:00.0 | 개 | 5156
40142499 | 20127513 | 플랜지 | 맹플랜지 (20KG) D65 | 납품장소도 | 부가가치세별도 | 2025-10-23 00:00:00.0 | 개 | 7601
40142499 | 20127514 | 플랜지 | 맹플랜지 (20KG) D80 | 납품장소도 | 부가가치세별도 | 2025-10-23 00:00:00.0 | 개 | 10855
40142499 | 20127515 | 플랜지 | 맹플랜지 (20KG) D100 | 납품장소도 | 부가가치세별도 | 2025-10-23 00:00:00.0 | 개 | 15498
40142499 | 20127516 | 플랜지 | 맹플랜지 (20KG) D125 | 납품장소도 | 부가가치세별도 | 2025-10-23 00:00:00.0 | 개 | 24623
40142499 | 20127517 | 플랜지 | 맹플랜지 (20KG) D150 | 납품장소도 | 부가가치세별도 | 2025-10-23 00:00:00.0 | 개 | 32940
40142499 | 20127518 | 플랜지 | 맹플랜지 (20KG) D200 | 납품장소도 | 부가가치세별도 | 2025-10-23 00:00:00.0 | 개 | 47580
40142499 | 20127519 | 플랜지 | 맹플랜지 (20KG) D250 | 납품장소도 | 부가가치세별도 | 2025-10-23 00:00:00.0 | 개 | 82800
40142499 | 20127520 | 플랜지 | 맹플랜지 (20KG) D300 | 납품장소도 | 부가가치세별도 | 2025-10-23 00:00:00.0 | 개 | 108409
40142499 | 20127521 | 플랜지 | 맹플랜지 (20KG) D350 | 납품장소도 | 부가가치세별도 | 2025-10-23 00:00:00.0 | 개 | 151200
40142499 | 20127522 | 플랜지 | 맹플랜지 (20KG) D400 | 납품장소도 | 부가가치세별도 | 2025-10-23 00:00:00.0 | 개 | 221847
40142499 | 20127523 | 플랜지 | 맹플랜지 (20KG) D450 | 납품장소도 | 부가가치세별도 | 2025-10-23 00:00:00.0 | 개 | 645626
40142499 | 20127524 | 플랜지 | 맹플랜지 (20KG) D500 | 납품장소도 | 부가가치세별도 | 2025-10-23 00:00:00.0 | 개 | 794200
40142499 | 20127601 | 플랜지 | STS플랜지(10KG) D15 | 납품장소도 | 부가가치세별도 | 2025-10-23 00:00:00.0 | 개 | 11413
40142499 | 20127602 | 플랜지 | STS플랜지(10KG) D20 | 납품장소도 | 부가가치세별도 | 2025-10-23 00:00:00.0 | 개 | 11993
40142499 | 20127603 | 플랜지 | STS플랜지(10KG) D25 | 납품장소도 | 부가가치세별도 | 2025-10-23 00:00:00.0 | 개 | 13285
40142499 | 20127604 | 플랜지 | STS플랜지(10KG) D32 | 납품장소도 | 부가가치세별도 | 2025-10-23 00:00:00.0 | 개 | 14107
40142499 | 20127605 | 플랜지 | STS플랜지(10KG) D40 | 납품장소도 | 부가가치세별도 | 2025-10-23 00:00:00.0 | 개 | 14334
40142499 | 20127606 | 플랜지 | STS플랜지(10KG) D50 | 납품장소도 | 부가가치세별도 | 2025-10-23 00:00:00.0 | 개 | 16827
40142499 | 20127607 | 플랜지 | STS플랜지(10KG) D65 | 납품장소도 | 부가가치세별도 | 2025-10-23 00:00:00.0 | 개 | 22831
40142499 | 20127608 | 플랜지 | STS플랜지(10KG) D80 | 납품장소도 | 부가가치세별도 | 2025-10-23 00:00:00.0 | 개 | 24507
40142386 | 20375019 | 일반배관용 STS강관 이음쇠 | 아답타엘보우(프레스),D50*2 | 납품장소도 | 부가가치세별도 | 2025-10-23 00:00:00.0 | 개 | 19920
40142386 | 20375020 | 일반배관용 STS강관 이음쇠 | 아답타엘보우(프레스),D60*2 | 납품장소도 | 부가가치세별도 | 2025-10-23 00:00:00.0 | 개 | 23514
40142386 | 20375163 | 일반배관용 STS강관 이음쇠 | 아답타소켓(프레스),D13*1/2 | 납품장소도 | 부가가치세별도 | 2025-10-23 00:00:00.0 | 개 | 3792
40142386 | 20375164 | 일반배관용 STS강관 이음쇠 | 아답타소켓(프레스),D20*3/4 | 납품장소도 | 부가가치세별도 | 2025-10-23 00:00:00.0 | 개 | 5238
40142386 | 20375165 | 일반배관용 STS강관 이음쇠 | 아답타소켓(프레스),D25*1 | 납품장소도 | 부가가치세별도 | 2025-10-23 00:00:00.0 | 개 | 7087
40142386 | 20375166 | 일반배관용 STS강관 이음쇠 | 아답타소켓(프레스),D30*1 | 납품장소도 | 부가가치세별도 | 2025-10-23 00:00:00.0 | 개 | 7651
40142386 | 20375167 | 일반배관용 STS강관 이음쇠 | 아답타소켓(프레스),D30*1 1/4 | 납품장소도 | 부가가치세별도 | 2025-10-23 00:00:00.0 | 개 | 8409
40142386 | 20375168 | 일반배관용 STS강관 이음쇠 | 아답타소켓(프레스),D40*1 1/4 | 납품장소도 | 부가가치세별도 | 2025-10-23 00:00:00.0 | 개 | 11815
40142386 | 20375169 | 일반배관용 STS강관 이음쇠 | 아답타소켓(프레스),D40*1 1/2 | 납품장소도 | 부가가치세별도 | 2025-10-23 00:00:00.0 | 개 | 10752
40142386 | 20375170 | 일반배관용 STS강관 이음쇠 | 아답타소켓(프레스),D50*1 1/2 | 납품장소도 | 부가가치세별도 | 2025-10-23 00:00:00.0 | 개 | 13855
40142386 | 20375171 | 일반배관용 STS강관 이음쇠 | 아답타소켓(프레스),D50*2 | 납품장소도 | 부가가치세별도 | 2025-10-23 00:00:00.0 | 개 | 16008
40142386 | 20375172 | 일반배관용 STS강관 이음쇠 | 아답타소켓(프레스),D60*2 | 납품장소도 | 부가가치세별도 | 2025-10-23 00:00:00.0 | 개 | 19880
40142386 | 20122520 | 일반배관용 STS강관 이음쇠 | K-유니온 (프레스) D13x1/2 | 납품장소도 | 부가가치세별도 | 2025-10-23 00:00:00.0 | 개 | 13600
40142386 | 20122521 | 일반배관용 STS강관 이음쇠 | K-유니온 (프레스) D20x3/4 | 납품장소도 | 부가가치세별도 | 2025-10-23 00:00:00.0 | 개 | 16099
40142386 | 20122522 | 일반배관용 STS강관 이음쇠 | K-유니온 (프레스) D25x1 | 납품장소도 | 부가가치세별도 | 2025-10-23 00:00:00.0 | 개 | 20213
40142386 | 20122523 | 일반배관용 STS강관 이음쇠 | K-유니온 (프레스) D30x1 1/4 | 납품장소도 | 부가가치세별도 | 2025-10-23 00:00:00.0 | 개 | 23290
40142386 | 20122525 | 일반배관용 STS강관 이음쇠 | K-유니온 (프레스) D40*1 1/2 | 납품장소도 | 부가가치세별도 | 2025-10-23 00:00:00.0 | 개 | 32980
40142386 | 20122527 | 일반배관용 STS강관 이음쇠 | K-유니온 (프레스) D50x2 | 납품장소도 | 부가가치세별도 | 2025-10-23 00:00:00.0 | 개 | 45730
40142101 | 20109034 | 배관용 탄소강관 | 백관 (SPP), D15, 반제품 | 납품장소도 | 부가가치세별도 | 2025-10-23 00:00:00.0 | m | 1960
40142101 | 20109035 | 배관용 탄소강관 | 백관 (SPP), D20, 반제품 | 납품장소도 | 부가가치세별도 | 2025-10-23 00:00:00.0 | m | 2540
40142101 | 20109036 | 배관용 탄소강관 | 백관 (SPP), D25, 반제품 | 납품장소도 | 부가가치세별도 | 2025-10-23 00:00:00.0 | m | 3670
40142101 | 20109037 | 배관용 탄소강관 | 백관 (SPP), D32, 반제품 | 납품장소도 | 부가가치세별도 | 2025-10-23 00:00:00.0 | m | 4700
40142101 | 20109038 | 배관용 탄소강관 | 백관 (SPP), D40, 반제품 | 납품장소도 | 부가가치세별도 | 2025-10-23 00:00:00.0 | m | 5390
40142101 | 20109039 | 배관용 탄소강관 | 백관 (SPP), D50, 반제품 | 납품장소도 | 부가가치세별도 | 2025-10-23 00:00:00.0 | m | 7630
40142101 | 20109040 | 배관용 탄소강관 | 백관 (SPP), D65, 반제품 | 납품장소도 | 부가가치세별도 | 2025-10-23 00:00:00.0 | m | 9724
40142388 | 20970335 | 용접식 관이음쇠 | 흑티이 (용접) D32 | 납품장소도 | 부가가치세별도 | 2025-10-23 00:00:00.0 | 개 | 2390
40142388 | 20970336 | 용접식 관이음쇠 | 흑티이 (용접) D40 | 납품장소도 | 부가가치세별도 | 2025-10-23 00:00:00.0 | 개 | 2550
40142388 | 20970337 | 용접식 관이음쇠 | 흑티이 (용접) D50 | 납품장소도 | 부가가치세별도 | 2025-10-23 00:00:00.0 | 개 | 3340
40142388 | 20123788 | 용접식 관이음쇠 | 흑티이 (용접) D65 | 납품장소도 | 부가가치세별도 | 2025-10-23 00:00:00.0 | 개 | 5740
40142388 | 20123789 | 용접식 관이음쇠 | 흑티이 (용접) D80 | 납품장소도 | 부가가치세별도 | 2025-10-23 00:00:00.0 | 개 | 6770
40142388 | 20123790 | 용접식 관이음쇠 | 흑티이 (용접) D100 | 납품장소도 | 부가가치세별도 | 2025-10-23 00:00:00.0 | 개 | 11560
40142388 | 20123791 | 용접식 관이음쇠 | 흑티이 (용접) D125 | 납품장소도 | 부가가치세별도 | 2025-10-23 00:00:00.0 | 개 | 17450
40142388 | 20123792 | 용접식 관이음쇠 | 흑티이 (용접) D150 | 납품장소도 | 부가가치세별도 | 2025-10-23 00:00:00.0 | 개 | 22312
40142388 | 20123793 | 용접식 관이음쇠 | 흑티이 (용접) D200 | 납품장소도 | 부가가치세별도 | 2025-10-23 00:00:00.0 | 개 | 42789
40142388 | 20123794 | 용접식 관이음쇠 | 흑티이 (용접) D250 | 납품장소도 | 부가가치세별도 | 2025-10-23 00:00:00.0 | 개 | 80170
40142388 | 20123795 | 용접식 관이음쇠 | 흑티이 (용접) D300 | 납품장소도 | 부가가치세별도 | 2025-10-23 00:00:00.0 | 개 | 125341
40142388 | 20970338 | 용접식 관이음쇠 | 흑티이 (용접) D350 | 납품장소도 | 부가가치세별도 | 2025-10-23 00:00:00.0 | 개 | 160565
40142388 | 20970339 | 용접식 관이음쇠 | 흑티이 (용접) D400 | 납품장소도 | 부가가치세별도 | 2025-10-23 00:00:00.0 | 개 | 227910
40142388 | 20970340 | 용접식 관이음쇠 | 백리듀서 (용접) D15 | 납품장소도 | 부가가치세별도 | 2025-10-23 00:00:00.0 | 개 | 860
40142388 | 20970341 | 용접식 관이음쇠 | 백리듀서 (용접) D20 | 납품장소도 | 부가가치세별도 | 2025-10-23 00:00:00.0 | 개 | 860
40142388 | 20970342 | 용접식 관이음쇠 | 백리듀서 (용접) D25 | 납품장소도 | 부가가치세별도 | 2025-10-23 00:00:00.0 | 개 | 1220
40142388 | 20970343 | 용접식 관이음쇠 | 백리듀서 (용접) D32 | 납품장소도 | 부가가치세별도 | 2025-10-23 00:00:00.0 | 개 | 1270
40142388 | 20970344 | 용접식 관이음쇠 | 백리듀서 (용접) D40 | 납품장소도 | 부가가치세별도 | 2025-10-23 00:00:00.0 | 개 | 1623
40142396 | 21061513 | 배수용 경질염화비닐 이음관 | 90˚YT관(LT), DRF D125*75 | 납품장소도 | 부가가치세별도 | 2025-10-23 00:00:00.0 | 개 | 13359
40141652 | 20131101 | 감압밸브, 냉온수, 나사 ,10KG | D25 | 납품장소도 | 부가가치세별도 | 2025-10-23 00:00:00.0 | 개 | 276998
40141652 | 20131102 | 감압밸브, 냉온수, 나사 ,10KG | D32 | 납품장소도 | 부가가치세별도 | 2025-10-23 00:00:00.0 | 개 | 409930
40141652 | 20131103 | 감압밸브, 냉온수, 나사 ,10KG | D40 | 납품장소도 | 부가가치세별도 | 2025-10-23 00:00:00.0 | 개 | 467797
40141652 | 20131104 | 감압밸브, 냉온수, 나사 ,10KG | D50 | 납품장소도 | 부가가치세별도 | 2025-10-23 00:00:00.0 | 개 | 719797
40141691 | 20131106 | 감압밸브, 냉온수,플랜지,10KG | D25 | 납품장소도 | 부가가치세별도 | 2025-10-23 00:00:00.0 | 개 | 301173
40141691 | 20131107 | 감압밸브, 냉온수,플랜지,10KG | D32 | 납품장소도 | 부가가치세별도 | 2025-10-23 00:00:00.0 | 개 | 319929
40141691 | 20131108 | 감압밸브, 냉온수,플랜지,10KG | D40 | 납품장소도 | 부가가치세별도 | 2025-10-23 00:00:00.0 | 개 | 346804
40141691 | 20131109 | 감압밸브, 냉온수,플랜지,10KG | D50 | 납품장소도 | 부가가치세별도 | 2025-10-23 00:00:00.0 | 개 | 368418
40141691 | 20131110 | 감압밸브, 냉온수,플랜지,10KG | D65 | 납품장소도 | 부가가치세별도 | 2025-10-23 00:00:00.0 | 개 | 571662
40141691 | 20131111 | 감압밸브, 냉온수,플랜지,10KG | D80 | 납품장소도 | 부가가치세별도 | 2025-10-23 00:00:00.0 | 개 | 801710
40141691 | 20131112 | 감압밸브, 냉온수,플랜지,10KG | D100 | 납품장소도 | 부가가치세별도 | 2025-10-23 00:00:00.0 | 개 | 1074114
40141691 | 20131113 | 감압밸브, 냉온수,플랜지,10KG | D125 | 납품장소도 | 부가가치세별도 | 2025-10-23 00:00:00.0 | 개 | 2113047
40141691 | 20131114 | 감압밸브, 냉온수,플랜지,10KG | D150 | 납품장소도 | 부가가치세별도 | 2025-10-23 00:00:00.0 | 개 | 2449213
40141691 | 20969997 | 감압밸브, 냉온수, 플랜지,20KG | D25 | 납품장소도 | 부가가치세별도 | 2025-10-23 00:00:00.0 | 개 | 563107
40141691 | 20969998 | 감압밸브, 냉온수, 플랜지,20KG | D32 | 납품장소도 | 부가가치세별도 | 2025-10-23 00:00:00.0 | 개 | 648632
40141691 | 20969999 | 감압밸브, 냉온수, 플랜지,20KG | D40 | 납품장소도 | 부가가치세별도 | 2025-10-23 00:00:00.0 | 개 | 777525
40141691 | 20970000 | 감압밸브, 냉온수, 플랜지,20KG | D50 | 납품장소도 | 부가가치세별도 | 2025-10-23 00:00:00.0 | 개 | 950748
40141691 | 20970001 | 감압밸브, 냉온수, 플랜지,20KG | D65 | 납품장소도 | 부가가치세별도 | 2025-10-23 00:00:00.0 | 개 | 1154498
40141691 | 20970002 | 감압밸브, 냉온수, 플랜지,20KG | D80 | 납품장소도 | 부가가치세별도 | 2025-10-23 00:00:00.0 | 개 | 1740610
40141691 | 20970003 | 감압밸브, 냉온수, 플랜지,20KG | D100 | 납품장소도 | 부가가치세별도 | 2025-10-23 00:00:00.0 | 개 | 2447992
40141691 | 20970004 | 감압밸브, 냉온수, 플랜지,20KG | D125 | 납품장소도 | 부가가치세별도 | 2025-10-23 00:00:00.0 | 개 | 3659723
40141691 | 20970005 | 감압밸브, 냉온수, 플랜지,20KG | D150 | 납품장소도 | 부가가치세별도 | 2025-10-23 00:00:00.0 | 개 | 5191988
40141688 | 20131990 | 주강 체크밸브, 0.98Mpa | D50 | 납품장소도 | 부가가치세별도 | 2025-10-23 00:00:00.0 | 개 | 216027
40141688 | 20131991 | 주강 체크밸브, 0.98Mpa | D65 | 납품장소도 | 부가가치세별도 | 2025-10-23 00:00:00.0 | 개 | 270767
40141688 | 20131992 | 주강 체크밸브, 0.98Mpa | D80 | 납품장소도 | 부가가치세별도 | 2025-10-23 00:00:00.0 | 개 | 318274
40141688 | 20131993 | 주강 체크밸브, 0.98Mpa | D100 | 납품장소도 | 부가가치세별도 | 2025-10-23 00:00:00.0 | 개 | 425701
40141688 | 20131994 | 주강 체크밸브, 0.98Mpa | D125 | 납품장소도 | 부가가치세별도 | 2025-10-23 00:00:00.0 | 개 | 680046
40141901 | 22510389 | 스텐밴드 | D150 | 납품장소도 | 부가가치세별도 | 2025-10-23 00:00:00.0 | 개 | 842
40141901 | 22510390 | 스텐밴드 | D175 | 납품장소도 | 부가가치세별도 | 2025-10-23 00:00:00.0 | 개 | 918
40141901 | 22510391 | 스텐밴드 | D200 | 납품장소도 | 부가가치세별도 | 2025-10-23 00:00:00.0 | 개 | 995
40141901 | 22510392 | 스텐밴드 | D225 | 납품장소도 | 부가가치세별도 | 2025-10-23 00:00:00.0 | 개 | 1122
40141901 | 22510393 | 스텐밴드 | D250 | 납품장소도 | 부가가치세별도 | 2025-10-23 00:00:00.0 | 개 | 1250
40141901 | 22510394 | 스텐밴드 | D275 | 납품장소도 | 부가가치세별도 | 2025-10-23 00:00:00.0 | 개 | 1394
40141901 | 22510395 | 스텐밴드 | D300 | 납품장소도 | 부가가치세별도 | 2025-10-23 00:00:00.0 | 개 | 1530
40141901 | 22510396 | 스텐밴드 | D350 | 납품장소도 | 부가가치세별도 | 2025-10-23 00:00:00.0 | 개 | 1683
40141901 | 22510397 | 스텐밴드 | D400 | 납품장소도 | 부가가치세별도 | 2025-10-23 00:00:00.0 | 개 | 1963
46191601 | 20096944 | 소화기 | ABC 1.5KG | 납품장소도 | 부가가치세별도 | 2025-10-23 00:00:00.0 | 개 | 18710
46191601 | 20096945 | 소화기 | ABC 2.5KG | 납품장소도 | 부가가치세별도 | 2025-10-23 00:00:00.0 | 개 | 19640
46191601 | 20096946 | 소화기 | ABC 3.3KG | 납품장소도 | 부가가치세별도 | 2025-10-23 00:00:00.0 | 개 | 22110
46191601 | 20096947 | 소화기 | ABC 4.5KG | 납품장소도 | 부가가치세별도 | 2025-10-23 00:00:00.0 | 개 | 31450
46191601 | 20096948 | 소화기 | ABC 6.5KG | 납품장소도 | 부가가치세별도 | 2025-10-23 00:00:00.0 | 개 | 42080
46191601 | 20096949 | 소화기 | ABC 20KG | 납품장소도 | 부가가치세별도 | 2025-10-23 00:00:00.0 | 개 | 131750
46191601 | 20970561 | 소화기 | CO2 (AL) 5LB | 납품장소도 | 부가가치세별도 | 2025-10-23 00:00:00.0 | 개 | 71400
46191601 | 20970562 | 소화기 | CO2 (AL) 10LB | 납품장소도 | 부가가치세별도 | 2025-10-23 00:00:00.0 | 개 | 123250
46191601 | 20970563 | 소화기 | CO2 (AL) 15LB | 납품장소도 | 부가가치세별도 | 2025-10-23 00:00:00.0 | 개 | 148750
46191601 | 20097050 | 소화전함(옥내) | STL(1.6T) 650*1200*180 | 납품장소도 | 부가가치세별도 | 2025-10-23 00:00:00.0 | 개 | 136000
46191601 | 20097054 | 소화전함(옥내) | SUS(1.5T) 650*1200*180 | 납품장소도 | 부가가치세별도 | 2025-10-23 00:00:00.0 | 개 | 229500
46191601 | 20097052 | 소화전함(옥내) | 내:stl(1.6T),외:SUS(1.5T) 650*1200*180 | 납품장소도 | 부가가치세별도 | 2025-10-23 00:00:00.0 | 개 | 170000
46191601 | 20097109 | 소화전(옥외) | 지상식,검정품 100*65*65 | 납품장소도 | 부가가치세별도 | 2025-10-23 00:00:00.0 | 개 | 484500
46191601 | 20097108 | 소화전(옥외) | 지하식,검정품 100*65 | 납품장소도 | 부가가치세별도 | 2025-10-23 00:00:00.0 | 개 | 297500
46191603 | 20935681 | 노즐 | 직.분사형,검정품 D40 | 납품장소도 | 부가가치세별도 | 2025-10-23 00:00:00.0 | 개 | 21460
46191603 | 20970570 | 노즐 | 직.분사형,검정품 D65 | 납품장소도 | 부가가치세별도 | 2025-10-23 00:00:00.0 | 개 | 26770
46191603 | 20970571 | 포 노즐 | 검정품 D40 | 납품장소도 | 부가가치세별도 | 2025-10-23 00:00:00.0 | 개 | 82666
46191603 | 20970572 | 포 노즐 | 검정품 D65 | 납품장소도 | 부가가치세별도 | 2025-10-23 00:00:00.0 | 개 | 118095
46191680 | 20097149 | 방수구함 | STL(1.6T) 400*500*200 | 납품장소도 | 부가가치세별도 | 2025-10-23 00:00:00.0 | 개 | 46750
46191680 | 20097147 | 방수구함 | SUS(1.5T) 400*500*200 | 납품장소도 | 부가가치세별도 | 2025-10-23 00:00:00.0 | 개 | 59500
40142499 | 20127504 | 플랜지 | 맹플랜지 (10KG) D450 | 납품장소도 | 부가가치세별도 | 2025-10-23 00:00:00.0 | 개 | 273810
40142499 | 20127505 | 플랜지 | 맹플랜지 (10KG) D500 | 납품장소도 | 부가가치세별도 | 2025-10-23 00:00:00.0 | 개 | 326700
40142499 | 20127507 | 플랜지 | 맹플랜지 (20KG) D15 | 납품장소도 | 부가가치세별도 | 2025-10-23 00:00:00.0 | 개 | 2070
40142499 | 20127508 | 플랜지 | 맹플랜지 (20KG) D20 | 납품장소도 | 부가가치세별도 | 2025-10-23 00:00:00.0 | 개 | 2990
40142499 | 20127509 | 플랜지 | 맹플랜지 (20KG) D25 | 납품장소도 | 부가가치세별도 | 2025-10-23 00:00:00.0 | 개 | 3721
40142499 | 20127510 | 플랜지 | 맹플랜지 (20KG) D32 | 납품장소도 | 부가가치세별도 | 2025-10-23 00:00:00.0 | 개 | 4130
40142499 | 20127511 | 플랜지 | 맹플랜지 (20KG) D40 | 납품장소도 | 부가가치세별도 | 2025-10-23 00:00:00.0 | 개 | 4430
40142386 | 20122655 | 일반배관용 STS강관 이음쇠 | 수전소켓 (프레스) D25*1/2 | 납품장소도 | 부가가치세별도 | 2025-10-23 00:00:00.0 | 개 | 7087
40142386 | 20122656 | 일반배관용 STS강관 이음쇠 | 수전소켓 (프레스) D25*3/4 | 납품장소도 | 부가가치세별도 | 2025-10-23 00:00:00.0 | 개 | 7087
40142386 | 20122110 | 일반배관용 STS강관 이음쇠 | 수전티이 (프레스) D13x1/2 | 납품장소도 | 부가가치세별도 | 2025-10-23 00:00:00.0 | 개 | 5669
40142386 | 20122111 | 일반배관용 STS강관 이음쇠 | 수전티이 (프레스) D20*3/4 | 납품장소도 | 부가가치세별도 | 2025-10-23 00:00:00.0 | 개 | 7518
40142386 | 20122112 | 일반배관용 STS강관 이음쇠 | 수전티이 (프레스) D20*1/2 | 납품장소도 | 부가가치세별도 | 2025-10-23 00:00:00.0 | 개 | 7518
40142386 | 20122114 | 일반배관용 STS강관 이음쇠 | 수전티이 (프레스) D25*1 | 납품장소도 | 부가가치세별도 | 2025-10-23 00:00:00.0 | 개 | 10982
40142386 | 20375011 | 일반배관용 STS강관 이음쇠 | 아답타엘보우(프레스),D13*1/2 | 납품장소도 | 부가가치세별도 | 2025-10-23 00:00:00.0 | 개 | 4153
40142386 | 20375012 | 일반배관용 STS강관 이음쇠 | 아답타엘보우(프레스),D20*3/4 | 납품장소도 | 부가가치세별도 | 2025-10-23 00:00:00.0 | 개 | 5127
40142386 | 20375013 | 일반배관용 STS강관 이음쇠 | 아답타엘보우(프레스),D25*1 | 납품장소도 | 부가가치세별도 | 2025-10-23 00:00:00.0 | 개 | 7480
40142386 | 20375014 | 일반배관용 STS강관 이음쇠 | 아답타엘보우(프레스),D30*1 | 납품장소도 | 부가가치세별도 | 2025-10-23 00:00:00.0 | 개 | 8505
40142386 | 20375015 | 일반배관용 STS강관 이음쇠 | 아답타엘보우(프레스),D30*1 1/4 | 납품장소도 | 부가가치세별도 | 2025-10-23 00:00:00.0 | 개 | 9749
40142386 | 20375016 | 일반배관용 STS강관 이음쇠 | 아답타엘보우(프레스),D40*1 1/4 | 납품장소도 | 부가가치세별도 | 2025-10-23 00:00:00.0 | 개 | 13119
40142386 | 20375017 | 일반배관용 STS강관 이음쇠 | 아답타엘보우(프레스),D40*1 1/2 | 납품장소도 | 부가가치세별도 | 2025-10-23 00:00:00.0 | 개 | 15921
40142386 | 20375018 | 일반배관용 STS강관 이음쇠 | 아답타엘보우(프레스),D50*1 1/2 | 납품장소도 | 부가가치세별도 | 2025-10-23 00:00:00.0 | 개 | 16813
40142388 | 20123692 | 용접식 관이음쇠 | 흑엘보 (용접) D100 | 납품장소도 | 부가가치세별도 | 2025-10-23 00:00:00.0 | 개 | 7490
40142388 | 20123693 | 용접식 관이음쇠 | 흑엘보 (용접) D125 | 납품장소도 | 부가가치세별도 | 2025-10-23 00:00:00.0 | 개 | 12427
40142388 | 20123694 | 용접식 관이음쇠 | 흑엘보 (용접) D150 | 납품장소도 | 부가가치세별도 | 2025-10-23 00:00:00.0 | 개 | 17770
40142388 | 20123695 | 용접식 관이음쇠 | 흑엘보 (용접) D200 | 납품장소도 | 부가가치세별도 | 2025-10-23 00:00:00.0 | 개 | 36091
40142388 | 20123696 | 용접식 관이음쇠 | 흑엘보 (용접) D250 | 납품장소도 | 부가가치세별도 | 2025-10-23 00:00:00.0 | 개 | 64240
40142388 | 20123697 | 용접식 관이음쇠 | 흑엘보 (용접) D300 | 납품장소도 | 부가가치세별도 | 2025-10-23 00:00:00.0 | 개 | 97376
40142388 | 20123698 | 용접식 관이음쇠 | 흑엘보 (용접) D350 | 납품장소도 | 부가가치세별도 | 2025-10-23 00:00:00.0 | 개 | 151240
40142388 | 20123699 | 용접식 관이음쇠 | 흑엘보 (용접) D400 | 납품장소도 | 부가가치세별도 | 2025-10-23 00:00:00.0 | 개 | 211327
40142388 | 20970324 | 용접식 관이음쇠 | 백티이 (용접) D15 | 납품장소도 | 부가가치세별도 | 2025-10-23 00:00:00.0 | 개 | 1690
40142388 | 20970325 | 용접식 관이음쇠 | 백티이 (용접) D20 | 납품장소도 | 부가가치세별도 | 2025-10-23 00:00:00.0 | 개 | 1890
40142388 | 20970326 | 용접식 관이음쇠 | 백티이 (용접) D25 | 납품장소도 | 부가가치세별도 | 2025-10-23 00:00:00.0 | 개 | 2371
40142388 | 20970327 | 용접식 관이음쇠 | 백티이 (용접) D32 | 납품장소도 | 부가가치세별도 | 2025-10-23 00:00:00.0 | 개 | 3180
40142388 | 20970328 | 용접식 관이음쇠 | 백티이 (용접) D40 | 납품장소도 | 부가가치세별도 | 2025-10-23 00:00:00.0 | 개 | 3510
40142388 | 20970329 | 용접식 관이음쇠 | 백티이 (용접) D50 | 납품장소도 | 부가가치세별도 | 2025-10-23 00:00:00.0 | 개 | 4660
40142388 | 20123780 | 용접식 관이음쇠 | 백티이 (용접) D65 | 납품장소도 | 부가가치세별도 | 2025-10-23 00:00:00.0 | 개 | 7930
40142388 | 20123781 | 용접식 관이음쇠 | 백티이 (용접) D80 | 납품장소도 | 부가가치세별도 | 2025-10-23 00:00:00.0 | 개 | 9540
40142388 | 20123782 | 용접식 관이음쇠 | 백티이 (용접) D100 | 납품장소도 | 부가가치세별도 | 2025-10-23 00:00:00.0 | 개 | 16192
40142388 | 20123783 | 용접식 관이음쇠 | 백티이 (용접) D125 | 납품장소도 | 부가가치세별도 | 2025-10-23 00:00:00.0 | 개 | 24284
40142388 | 20123784 | 용접식 관이음쇠 | 백티이 (용접) D150 | 납품장소도 | 부가가치세별도 | 2025-10-23 00:00:00.0 | 개 | 31934
40142388 | 20123785 | 용접식 관이음쇠 | 백티이 (용접) D200 | 납품장소도 | 부가가치세별도 | 2025-10-23 00:00:00.0 | 개 | 60990
40142388 | 20123786 | 용접식 관이음쇠 | 백티이 (용접) D250 | 납품장소도 | 부가가치세별도 | 2025-10-23 00:00:00.0 | 개 | 112404
40142388 | 20123787 | 용접식 관이음쇠 | 백티이 (용접) D300 | 납품장소도 | 부가가치세별도 | 2025-10-23 00:00:00.0 | 개 | 174010
40142388 | 20970330 | 용접식 관이음쇠 | 백티이 (용접) D350 | 납품장소도 | 부가가치세별도 | 2025-10-23 00:00:00.0 | 개 | 226023
40142388 | 20970331 | 용접식 관이음쇠 | 백티이 (용접) D400 | 납품장소도 | 부가가치세별도 | 2025-10-23 00:00:00.0 | 개 | 313860
40142388 | 20970332 | 용접식 관이음쇠 | 흑티이 (용접) D15 | 납품장소도 | 부가가치세별도 | 2025-10-23 00:00:00.0 | 개 | 1351
40142388 | 20970333 | 용접식 관이음쇠 | 흑티이 (용접) D20 | 납품장소도 | 부가가치세별도 | 2025-10-23 00:00:00.0 | 개 | 1513
40142388 | 20970334 | 용접식 관이음쇠 | 흑티이 (용접) D25 | 납품장소도 | 부가가치세별도 | 2025-10-23 00:00:00.0 | 개 | 1830
40142396 | 21061490 | 배수용 경질염화비닐 이음관 | 90˚Y관(CY), DRF D100 | 납품장소도 | 부가가치세별도 | 2025-10-23 00:00:00.0 | 개 | 9630
40142396 | 21061491 | 배수용 경질염화비닐 이음관 | 90˚Y관(CY), DRF D125 | 납품장소도 | 부가가치세별도 | 2025-10-23 00:00:00.0 | 개 | 17080
40142396 | 21061492 | 배수용 경질염화비닐 이음관 | 90˚Y관(CY), DRF D50*35 | 납품장소도 | 부가가치세별도 | 2025-10-23 00:00:00.0 | 개 | 3330
40142396 | 21061493 | 배수용 경질염화비닐 이음관 | 90˚Y관(CY), DRF D50*40 | 납품장소도 | 부가가치세별도 | 2025-10-23 00:00:00.0 | 개 | 3730
40142396 | 21061494 | 배수용 경질염화비닐 이음관 | 90˚Y관(CY), DRF D75*35 | 납품장소도 | 부가가치세별도 | 2025-10-23 00:00:00.0 | 개 | 5460
40142396 | 21061495 | 배수용 경질염화비닐 이음관 | 90˚Y관(CY), DRF D75*40 | 납품장소도 | 부가가치세별도 | 2025-10-23 00:00:00.0 | 개 | 5540
40142396 | 21061496 | 배수용 경질염화비닐 이음관 | 90˚Y관(CY), DRF D75*50 | 납품장소도 | 부가가치세별도 | 2025-10-23 00:00:00.0 | 개 | 5820
40142396 | 21061497 | 배수용 경질염화비닐 이음관 | 90˚Y관(CY), DRF D100*50 | 납품장소도 | 부가가치세별도 | 2025-10-23 00:00:00.0 | 개 | 7669
40142396 | 21061498 | 배수용 경질염화비닐 이음관 | 90˚Y관(CY), DRF D100*75 | 납품장소도 | 부가가치세별도 | 2025-10-23 00:00:00.0 | 개 | 9059
40142396 | 21061499 | 배수용 경질염화비닐 이음관 | 90˚Y관(CY), DRF D125*75 | 납품장소도 | 부가가치세별도 | 2025-10-23 00:00:00.0 | 개 | 14409
40142396 | 21061500 | 배수용 경질염화비닐 이음관 | 90˚Y관(CY), DRF D125*100 | 납품장소도 | 부가가치세별도 | 2025-10-23 00:00:00.0 | 개 | 14840
40142396 | 21061501 | 배수용 경질염화비닐 이음관 | 90˚YT관(LT), DRF D40 | 납품장소도 | 부가가치세별도 | 2025-10-23 00:00:00.0 | 개 | 2609
40142396 | 21061502 | 배수용 경질염화비닐 이음관 | 90˚YT관(LT), DRF D50 | 납품장소도 | 부가가치세별도 | 2025-10-23 00:00:00.0 | 개 | 3299
40142396 | 21061503 | 배수용 경질염화비닐 이음관 | 90˚YT관(LT), DRF D75 | 납품장소도 | 부가가치세별도 | 2025-10-23 00:00:00.0 | 개 | 6830
40142396 | 21061504 | 배수용 경질염화비닐 이음관 | 90˚YT관(LT), DRF D100 | 납품장소도 | 부가가치세별도 | 2025-10-23 00:00:00.0 | 개 | 8579
40142396 | 21061505 | 배수용 경질염화비닐 이음관 | 90˚YT관(LT), DRF D125 | 납품장소도 | 부가가치세별도 | 2025-10-23 00:00:00.0 | 개 | 15850
40142396 | 21061506 | 배수용 경질염화비닐 이음관 | 90˚YT관(LT), DRF D50*35 | 납품장소도 | 부가가치세별도 | 2025-10-23 00:00:00.0 | 개 | 2419
40142396 | 21061507 | 배수용 경질염화비닐 이음관 | 90˚YT관(LT), DRF D50*40 | 납품장소도 | 부가가치세별도 | 2025-10-23 00:00:00.0 | 개 | 2490
40142396 | 21061508 | 배수용 경질염화비닐 이음관 | 90˚YT관(LT), DRF D75*35 | 납품장소도 | 부가가치세별도 | 2025-10-23 00:00:00.0 | 개 | 5250
40142396 | 21061509 | 배수용 경질염화비닐 이음관 | 90˚YT관(LT), DRF D75*40 | 납품장소도 | 부가가치세별도 | 2025-10-23 00:00:00.0 | 개 | 5269
40142396 | 21061510 | 배수용 경질염화비닐 이음관 | 90˚YT관(LT), DRF D75*50 | 납품장소도 | 부가가치세별도 | 2025-10-23 00:00:00.0 | 개 | 5409
40142396 | 21061511 | 배수용 경질염화비닐 이음관 | 90˚YT관(LT), DRF D100*50 | 납품장소도 | 부가가치세별도 | 2025-10-23 00:00:00.0 | 개 | 5880
40142396 | 21061512 | 배수용 경질염화비닐 이음관 | 90˚YT관(LT), DRF D100*75 | 납품장소도 | 부가가치세별도 | 2025-10-23 00:00:00.0 | 개 | 7179
40141901 | 22510365 | 플렉시블덕트호스 | AL비보온,D150 | 납품장소도 | 부가가치세별도 | 2025-10-23 00:00:00.0 | m | 4080
40141901 | 22510366 | 플렉시블덕트호스 | AL비보온,D175 | 납품장소도 | 부가가치세별도 | 2025-10-23 00:00:00.0 | m | 4760
40141901 | 22510367 | 플렉시블덕트호스 | AL비보온,D200 | 납품장소도 | 부가가치세별도 | 2025-10-23 00:00:00.0 | m | 5440
40141901 | 22510368 | 플렉시블덕트호스 | AL비보온,D225 | 납품장소도 | 부가가치세별도 | 2025-10-23 00:00:00.0 | m | 6120
40141901 | 22510369 | 플렉시블덕트호스 | AL비보온,D250 | 납품장소도 | 부가가치세별도 | 2025-10-23 00:00:00.0 | m | 6800
40141901 | 22510370 | 플렉시블덕트호스 | AL비보온,D275 | 납품장소도 | 부가가치세별도 | 2025-10-23 00:00:00.0 | m | 7480
40141901 | 22510371 | 플렉시블덕트호스 | AL비보온,D300 | 납품장소도 | 부가가치세별도 | 2025-10-23 00:00:00.0 | m | 8160
40141901 | 22510372 | 플렉시블덕트호스 | AL비보온,D350 | 납품장소도 | 부가가치세별도 | 2025-10-23 00:00:00.0 | m | 9520
40141901 | 22510373 | 플렉시블덕트호스 | AL비보온,D400 | 납품장소도 | 부가가치세별도 | 2025-10-23 00:00:00.0 | m | 12580
40141901 | 23700387 | 플렉시블덕트호스 | AL비보온,D450 | 납품장소도 | 부가가치세별도 | 2025-10-23 00:00:00.0 | m | 14150
40141901 | 22510374 | 플렉시블덕트호스 | AL보온,D75 | 납품장소도 | 부가가치세별도 | 2025-10-23 00:00:00.0 | m | 5700
40141901 | 22510375 | 플렉시블덕트호스 | AL보온,D100 | 납품장소도 | 부가가치세별도 | 2025-10-23 00:00:00.0 | m | 5700
40141901 | 22510376 | 플렉시블덕트호스 | AL보온,D125 | 납품장소도 | 부가가치세별도 | 2025-10-23 00:00:00.0 | m | 7120
40141901 | 22510377 | 플렉시블덕트호스 | AL보온,D150 | 납품장소도 | 부가가치세별도 | 2025-10-23 00:00:00.0 | m | 8542
40141901 | 22510378 | 플렉시블덕트호스 | AL보온,D175 | 납품장소도 | 부가가치세별도 | 2025-10-23 00:00:00.0 | m | 9970
40141901 | 22510379 | 플렉시블덕트호스 | AL보온,D200 | 납품장소도 | 부가가치세별도 | 2025-10-23 00:00:00.0 | m | 11390
40141901 | 22510380 | 플렉시블덕트호스 | AL보온,D225 | 납품장소도 | 부가가치세별도 | 2025-10-23 00:00:00.0 | m | 12810
40141901 | 22510381 | 플렉시블덕트호스 | AL보온,D250 | 납품장소도 | 부가가치세별도 | 2025-10-23 00:00:00.0 | m | 14240
40141901 | 22510382 | 플렉시블덕트호스 | AL보온,D275 | 납품장소도 | 부가가치세별도 | 2025-10-23 00:00:00.0 | m | 15661
40141901 | 22510383 | 플렉시블덕트호스 | AL보온,D300 | 납품장소도 | 부가가치세별도 | 2025-10-23 00:00:00.0 | m | 17090
40141901 | 22510384 | 플렉시블덕트호스 | AL보온,D350 | 납품장소도 | 부가가치세별도 | 2025-10-23 00:00:00.0 | m | 19932
40141901 | 22510385 | 플렉시블덕트호스 | AL보온,D400 | 납품장소도 | 부가가치세별도 | 2025-10-23 00:00:00.0 | m | 23800
40141901 | 23700386 | 플렉시블덕트호스 | AL보온,D450 | 납품장소도 | 부가가치세별도 | 2025-10-23 00:00:00.0 | m | 26775
40141901 | 22510386 | 스텐밴드 | D75 | 납품장소도 | 부가가치세별도 | 2025-10-23 00:00:00.0 | 개 | 638
40141901 | 22510387 | 스텐밴드 | D100 | 납품장소도 | 부가가치세별도 | 2025-10-23 00:00:00.0 | 개 | 714
40141901 | 22510388 | 스텐밴드 | D125 | 납품장소도 | 부가가치세별도 | 2025-10-23 00:00:00.0 | 개 | 765
40142499 | 20127456 | 플랜지 | 플랜지 (20KG) D65 | 납품장소도 | 부가가치세별도 | 2025-10-23 00:00:00.0 | 개 | 6152
40142499 | 20127457 | 플랜지 | 플랜지 (20KG) D80 | 납품장소도 | 부가가치세별도 | 2025-10-23 00:00:00.0 | 개 | 8873
40142499 | 20127458 | 플랜지 | 플랜지 (20KG) D100 | 납품장소도 | 부가가치세별도 | 2025-10-23 00:00:00.0 | 개 | 11570
40142499 | 20127459 | 플랜지 | 플랜지 (20KG) D125 | 납품장소도 | 부가가치세별도 | 2025-10-23 00:00:00.0 | 개 | 18190
40142499 | 20127460 | 플랜지 | 플랜지 (20KG) D150 | 납품장소도 | 부가가치세별도 | 2025-10-23 00:00:00.0 | 개 | 23590
40142499 | 20127461 | 플랜지 | 플랜지 (20KG) D200 | 납품장소도 | 부가가치세별도 | 2025-10-23 00:00:00.0 | 개 | 29513
40142499 | 20127462 | 플랜지 | 플랜지 (20KG) D250 | 납품장소도 | 부가가치세별도 | 2025-10-23 00:00:00.0 | 개 | 51320
40142499 | 20127463 | 플랜지 | 플랜지 (20KG) D300 | 납품장소도 | 부가가치세별도 | 2025-10-23 00:00:00.0 | 개 | 60733
40142499 | 20127464 | 플랜지 | 플랜지 (20KG) D350 | 납품장소도 | 부가가치세별도 | 2025-10-23 00:00:00.0 | 개 | 85200
40142499 | 20127465 | 플랜지 | 플랜지 (20KG) D400 | 납품장소도 | 부가가치세별도 | 2025-10-23 00:00:00.0 | 개 | 121606
40142499 | 20127466 | 플랜지 | 플랜지 (20KG) D450 | 납품장소도 | 부가가치세별도 | 2025-10-23 00:00:00.0 | 개 | 282000
40142499 | 20127467 | 플랜지 | 플랜지 (20KG) D500 | 납품장소도 | 부가가치세별도 | 2025-10-23 00:00:00.0 | 개 | 330200
40142499 | 20127488 | 플랜지 | 맹플랜지 (10KG) D15 | 납품장소도 | 부가가치세별도 | 2025-10-23 00:00:00.0 | 개 | 1600
40142499 | 20127489 | 플랜지 | 맹플랜지 (10KG) D20 | 납품장소도 | 부가가치세별도 | 2025-10-23 00:00:00.0 | 개 | 2110
40142499 | 20127490 | 플랜지 | 맹플랜지 (10KG) D25 | 납품장소도 | 부가가치세별도 | 2025-10-23 00:00:00.0 | 개 | 2931
40142499 | 20127491 | 플랜지 | 맹플랜지 (10KG) D32 | 납품장소도 | 부가가치세별도 | 2025-10-23 00:00:00.0 | 개 | 4072
40142499 | 20127492 | 플랜지 | 맹플랜지 (10KG) D40 | 납품장소도 | 부가가치세별도 | 2025-10-23 00:00:00.0 | 개 | 4091
40142499 | 20127493 | 플랜지 | 맹플랜지 (10KG) D50 | 납품장소도 | 부가가치세별도 | 2025-10-23 00:00:00.0 | 개 | 5030
40142499 | 20127494 | 플랜지 | 맹플랜지 (10KG) D65 | 납품장소도 | 부가가치세별도 | 2025-10-23 00:00:00.0 | 개 | 7143
40142499 | 20127495 | 플랜지 | 맹플랜지 (10KG) D80 | 납품장소도 | 부가가치세별도 | 2025-10-23 00:00:00.0 | 개 | 7680
40142499 | 20127496 | 플랜지 | 맹플랜지 (10KG) D100 | 납품장소도 | 부가가치세별도 | 2025-10-23 00:00:00.0 | 개 | 10075
40142499 | 20127497 | 플랜지 | 맹플랜지 (10KG) D125 | 납품장소도 | 부가가치세별도 | 2025-10-23 00:00:00.0 | 개 | 15840
40142499 | 20127498 | 플랜지 | 맹플랜지 (10KG) D150 | 납품장소도 | 부가가치세별도 | 2025-10-23 00:00:00.0 | 개 | 21730
40142499 | 20127499 | 플랜지 | 맹플랜지 (10KG) D200 | 납품장소도 | 부가가치세별도 | 2025-10-23 00:00:00.0 | 개 | 29882
40142499 | 20127500 | 플랜지 | 맹플랜지 (10KG) D250 | 납품장소도 | 부가가치세별도 | 2025-10-23 00:00:00.0 | 개 | 48590
40142499 | 20127501 | 플랜지 | 맹플랜지 (10KG) D300 | 납품장소도 | 부가가치세별도 | 2025-10-23 00:00:00.0 | 개 | 59770
40142499 | 20127502 | 플랜지 | 맹플랜지 (10KG) D350 | 납품장소도 | 부가가치세별도 | 2025-10-23 00:00:00.0 | 개 | 79334
40142499 | 20127503 | 플랜지 | 맹플랜지 (10KG) D400 | 납품장소도 | 부가가치세별도 | 2025-10-23 00:00:00.0 | 개 | 112013
40142386 | 20375005 | 일반배관용 STS강관 이음쇠 | 수전엘보우(프레스),D20*1/2 | 납품장소도 | 부가가치세별도 | 2025-10-23 00:00:00.0 | 개 | 5127
40142386 | 20375006 | 일반배관용 STS강관 이음쇠 | 수전엘보우(프레스),D20*3/4 | 납품장소도 | 부가가치세별도 | 2025-10-23 00:00:00.0 | 개 | 5127
40142386 | 20375007 | 일반배관용 STS강관 이음쇠 | 수전엘보우(프레스),D25*1 | 납품장소도 | 부가가치세별도 | 2025-10-23 00:00:00.0 | 개 | 6891
40142386 | 20375008 | 일반배관용 STS강관 이음쇠 | 수전엘보우(프레스),D13*1/2(S) | 납품장소도 | 부가가치세별도 | 2025-10-23 00:00:00.0 | 개 | 4724
40142386 | 20375009 | 일반배관용 STS강관 이음쇠 | 수전엘보우(프레스),D20*3/4(S) | 납품장소도 | 부가가치세별도 | 2025-10-23 00:00:00.0 | 개 | 5423
40142386 | 20375010 | 일반배관용 STS강관 이음쇠 | 수전엘보우(프레스),D20*1/2(S) | 납품장소도 | 부가가치세별도 | 2025-10-23 00:00:00.0 | 개 | 5423
40142386 | 20122651 | 일반배관용 STS강관 이음쇠 | 수전소켓 (프레스) D13*1/2 | 납품장소도 | 부가가치세별도 | 2025-10-23 00:00:00.0 | 개 | 3685
40142386 | 20122652 | 일반배관용 STS강관 이음쇠 | 수전소켓 (프레스) D20*1/2 | 납품장소도 | 부가가치세별도 | 2025-10-23 00:00:00.0 | 개 | 4868
40142386 | 20122653 | 일반배관용 STS강관 이음쇠 | 수전소켓 (프레스) D20*3/4 | 납품장소도 | 부가가치세별도 | 2025-10-23 00:00:00.0 | 개 | 4868
40142386 | 20122654 | 일반배관용 STS강관 이음쇠 | 수전소켓 (프레스) D25*1 | 납품장소도 | 부가가치세별도 | 2025-10-23 00:00:00.0 | 개 | 7087
40142388 | 20123687 | 용접식 관이음쇠 | 백엘보 (용접) D350 | 납품장소도 | 부가가치세별도 | 2025-10-23 00:00:00.0 | 개 | 225182
40142388 | 20123688 | 용접식 관이음쇠 | 백엘보 (용접) D400 | 납품장소도 | 부가가치세별도 | 2025-10-23 00:00:00.0 | 개 | 310488
40142388 | 20970319 | 용접식 관이음쇠 | 흑엘보 (용접) D15 | 납품장소도 | 부가가치세별도 | 2025-10-23 00:00:00.0 | 개 | 714
40142388 | 20970320 | 용접식 관이음쇠 | 흑엘보 (용접) D20 | 납품장소도 | 부가가치세별도 | 2025-10-23 00:00:00.0 | 개 | 790
40142388 | 20970321 | 용접식 관이음쇠 | 흑엘보 (용접) D25 | 납품장소도 | 부가가치세별도 | 2025-10-23 00:00:00.0 | 개 | 875
40142388 | 20970322 | 용접식 관이음쇠 | 흑엘보 (용접) D32 | 납품장소도 | 부가가치세별도 | 2025-10-23 00:00:00.0 | 개 | 1190
40142388 | 20970323 | 용접식 관이음쇠 | 흑엘보 (용접) D40 | 납품장소도 | 부가가치세별도 | 2025-10-23 00:00:00.0 | 개 | 1351
40142388 | 20123689 | 용접식 관이음쇠 | 흑엘보 (용접) D50 | 납품장소도 | 부가가치세별도 | 2025-10-23 00:00:00.0 | 개 | 2160
40142388 | 20123690 | 용접식 관이음쇠 | 흑엘보 (용접) D65 | 납품장소도 | 부가가치세별도 | 2025-10-23 00:00:00.0 | 개 | 3190
40142388 | 20123691 | 용접식 관이음쇠 | 흑엘보 (용접) D80 | 납품장소도 | 부가가치세별도 | 2025-10-23 00:00:00.0 | 개 | 4220
40142396 | 21061462 | 배수용 경질염화비닐 이음관 | 90˚곡관(DL), DRF D125 | 납품장소도 | 부가가치세별도 | 2025-10-23 00:00:00.0 | 개 | 12570
40142396 | 21061463 | 배수용 경질염화비닐 이음관 | 45˚곡관(45L), DRF D35 | 납품장소도 | 부가가치세별도 | 2025-10-23 00:00:00.0 | 개 | 980
40142396 | 21061464 | 배수용 경질염화비닐 이음관 | 45˚곡관(45L), DRF D40 | 납품장소도 | 부가가치세별도 | 2025-10-23 00:00:00.0 | 개 | 1250
40142396 | 21061465 | 배수용 경질염화비닐 이음관 | 45˚곡관(45L), DRF D50 | 납품장소도 | 부가가치세별도 | 2025-10-23 00:00:00.0 | 개 | 1660
40142396 | 21061466 | 배수용 경질염화비닐 이음관 | 45˚곡관(45L), DRF D75 | 납품장소도 | 부가가치세별도 | 2025-10-23 00:00:00.0 | 개 | 3029
40142396 | 21061467 | 배수용 경질염화비닐 이음관 | 45˚곡관(45L), DRF D100 | 납품장소도 | 부가가치세별도 | 2025-10-23 00:00:00.0 | 개 | 4950
40142396 | 21061468 | 배수용 경질염화비닐 이음관 | 45˚곡관(45L), DRF D125 | 납품장소도 | 부가가치세별도 | 2025-10-23 00:00:00.0 | 개 | 8959
40142396 | 21061470 | 배수용 경질염화비닐 이음관 | 소켓(DS), DRF D40 | 납품장소도 | 부가가치세별도 | 2025-10-23 00:00:00.0 | 개 | 1569
40142396 | 21061471 | 배수용 경질염화비닐 이음관 | 소켓(DS), DRF D50 | 납품장소도 | 부가가치세별도 | 2025-10-23 00:00:00.0 | 개 | 1899
40142396 | 21061472 | 배수용 경질염화비닐 이음관 | 소켓(DS), DRF D75 | 납품장소도 | 부가가치세별도 | 2025-10-23 00:00:00.0 | 개 | 3640
40142396 | 21061473 | 배수용 경질염화비닐 이음관 | 소켓(DS), DRF D100 | 납품장소도 | 부가가치세별도 | 2025-10-23 00:00:00.0 | 개 | 4929
40142396 | 21061474 | 배수용 경질염화비닐 이음관 | 소켓(DS), DRF D125 | 납품장소도 | 부가가치세별도 | 2025-10-23 00:00:00.0 | 개 | 8119
40142396 | 21061475 | 배수용 경질염화비닐 이음관 | 이경소켓(IN), DRF D50*35 | 납품장소도 | 부가가치세별도 | 2025-10-23 00:00:00.0 | 개 | 1629
40142396 | 21061476 | 배수용 경질염화비닐 이음관 | 이경소켓(IN), DRF D50*40 | 납품장소도 | 부가가치세별도 | 2025-10-23 00:00:00.0 | 개 | 1759
40142396 | 21061477 | 배수용 경질염화비닐 이음관 | 이경소켓(IN), DRF D75*50 | 납품장소도 | 부가가치세별도 | 2025-10-23 00:00:00.0 | 개 | 2240
40142396 | 21061478 | 배수용 경질염화비닐 이음관 | 이경소켓(IN), DRF D100*50 | 납품장소도 | 부가가치세별도 | 2025-10-23 00:00:00.0 | 개 | 3769
40142396 | 21061479 | 배수용 경질염화비닐 이음관 | 이경소켓(IN), DRF D100*75 | 납품장소도 | 부가가치세별도 | 2025-10-23 00:00:00.0 | 개 | 3859
40142396 | 21061480 | 배수용 경질염화비닐 이음관 | 이경소켓(IN), DRF D125*75 | 납품장소도 | 부가가치세별도 | 2025-10-23 00:00:00.0 | 개 | 6800
40142396 | 21061481 | 배수용 경질염화비닐 이음관 | 이경소켓(IN), DRF D125*100 | 납품장소도 | 부가가치세별도 | 2025-10-23 00:00:00.0 | 개 | 7370
40142396 | 21061482 | 배수용 경질염화비닐 이음관 | P트랩, DRF D40 | 납품장소도 | 부가가치세별도 | 2025-10-23 00:00:00.0 | 개 | 4169
40142396 | 21061483 | 배수용 경질염화비닐 이음관 | P트랩, DRF D50 | 납품장소도 | 부가가치세별도 | 2025-10-23 00:00:00.0 | 개 | 4820
40142396 | 21061484 | 배수용 경질염화비닐 이음관 | P트랩, DRF D75 | 납품장소도 | 부가가치세별도 | 2025-10-23 00:00:00.0 | 개 | 9450
40142396 | 21061487 | 배수용 경질염화비닐 이음관 | 90˚Y관(CY), DRF D40 | 납품장소도 | 부가가치세별도 | 2025-10-23 00:00:00.0 | 개 | 3109
40142396 | 21061488 | 배수용 경질염화비닐 이음관 | 90˚Y관(CY), DRF D50 | 납품장소도 | 부가가치세별도 | 2025-10-23 00:00:00.0 | 개 | 4210
40142396 | 21061489 | 배수용 경질염화비닐 이음관 | 90˚Y관(CY), DRF D75 | 납품장소도 | 부가가치세별도 | 2025-10-23 00:00:00.0 | 개 | 7180
40141620 | 20130140 | 버터플라이밸브(10K)\n(기어식) | D125 | 납품장소도 | 부가가치세별도 | 2025-10-23 00:00:00.0 | 개 | 160000
40141620 | 20130141 | 버터플라이밸브(10K)\n(기어식) | D150 | 납품장소도 | 부가가치세별도 | 2025-10-23 00:00:00.0 | 개 | 188800
40141620 | 20130142 | 버터플라이밸브(10K)\n(기어식) | D200 | 납품장소도 | 부가가치세별도 | 2025-10-23 00:00:00.0 | 개 | 296000
40141620 | 20130143 | 버터플라이밸브(10K)\n(기어식) | D250 | 납품장소도 | 부가가치세별도 | 2025-10-23 00:00:00.0 | 개 | 412000
40141620 | 20130144 | 버터플라이밸브(10K)\n(기어식) | D300 | 납품장소도 | 부가가치세별도 | 2025-10-23 00:00:00.0 | 개 | 616000
40141620 | 20130145 | 버터플라이밸브(10K)\n(기어식) | D350 | 납품장소도 | 부가가치세별도 | 2025-10-23 00:00:00.0 | 개 | 774400
40141620 | 20130146 | 버터플라이밸브(10K)\n(기어식) | D400 | 납품장소도 | 부가가치세별도 | 2025-10-23 00:00:00.0 | 개 | 1292800
40141607 | 20130430 | 볼밸브,스텐, 나사,10KG | D15 | 납품장소도 | 부가가치세별도 | 2025-10-23 00:00:00.0 | 개 | 16000
40141607 | 20130431 | 볼밸브,스텐, 나사,10KG | D20 | 납품장소도 | 부가가치세별도 | 2025-10-23 00:00:00.0 | 개 | 18400
40141607 | 20130432 | 볼밸브,스텐, 나사,10KG | D25 | 납품장소도 | 부가가치세별도 | 2025-10-23 00:00:00.0 | 개 | 22400
40141607 | 20130433 | 볼밸브,스텐, 나사,10KG | D32 | 납품장소도 | 부가가치세별도 | 2025-10-23 00:00:00.0 | 개 | 32000
40141607 | 20130434 | 볼밸브,스텐, 나사,10KG | D40 | 납품장소도 | 부가가치세별도 | 2025-10-23 00:00:00.0 | 개 | 38400
40141607 | 20130435 | 볼밸브,스텐, 나사,10KG | D50 | 납품장소도 | 부가가치세별도 | 2025-10-23 00:00:00.0 | 개 | 52000
40141607 | 20969977 | 볼밸브,스텐, 프랜지,10KG | D15 | 납품장소도 | 부가가치세별도 | 2025-10-23 00:00:00.0 | 개 | 66400
40141607 | 20969978 | 볼밸브,스텐, 프랜지,10KG | D20 | 납품장소도 | 부가가치세별도 | 2025-10-23 00:00:00.0 | 개 | 76800
40141607 | 20969979 | 볼밸브,스텐, 프랜지,10KG | D25 | 납품장소도 | 부가가치세별도 | 2025-10-23 00:00:00.0 | 개 | 97600
40141607 | 20969980 | 볼밸브,스텐, 프랜지,10KG | D32 | 납품장소도 | 부가가치세별도 | 2025-10-23 00:00:00.0 | 개 | 112800
40141607 | 20969981 | 볼밸브,스텐, 프랜지,10KG | D40 | 납품장소도 | 부가가치세별도 | 2025-10-23 00:00:00.0 | 개 | 140000
40141607 | 20969982 | 볼밸브,스텐, 프랜지,10KG | D50 | 납품장소도 | 부가가치세별도 | 2025-10-23 00:00:00.0 | 개 | 168800
40141607 | 20969983 | 볼밸브,스텐, 프랜지,10KG | D65 | 납품장소도 | 부가가치세별도 | 2025-10-23 00:00:00.0 | 개 | 248000
40141607 | 20969984 | 볼밸브,스텐, 프랜지,10KG | D80 | 납품장소도 | 부가가치세별도 | 2025-10-23 00:00:00.0 | 개 | 353600
40141607 | 20969985 | 볼밸브,스텐, 프랜지,10KG | D100 | 납품장소도 | 부가가치세별도 | 2025-10-23 00:00:00.0 | 개 | 504000
40141607 | 20969986 | 볼밸브,스텐, 프랜지,10KG | D125 | 납품장소도 | 부가가치세별도 | 2025-10-23 00:00:00.0 | 개 | 1040000
40141607 | 20969987 | 볼밸브,스텐, 프랜지,10KG | D150 | 납품장소도 | 부가가치세별도 | 2025-10-23 00:00:00.0 | 개 | 1336000
40141607 | 20969988 | 볼밸브,스텐, 프랜지,10KG | D200 | 납품장소도 | 부가가치세별도 | 2025-10-23 00:00:00.0 | 개 | 2544000
40141607 | 20969989 | 볼밸브,스텐, 프랜지,10KG | D250 | 납품장소도 | 부가가치세별도 | 2025-10-23 00:00:00.0 | 개 | 5160000
40141607 | 20969990 | 볼밸브,스텐, 프랜지,10KG | D300 | 납품장소도 | 부가가치세별도 | 2025-10-23 00:00:00.0 | 개 | 6480000
40141901 | 22510363 | 플렉시블덕트호스 | AL비보온,D100 | 납품장소도 | 부가가치세별도 | 2025-10-23 00:00:00.0 | m | 2720
40141901 | 22510364 | 플렉시블덕트호스 | AL비보온,D125 | 납품장소도 | 부가가치세별도 | 2025-10-23 00:00:00.0 | m | 3400
40142499 | 20127432 | 플랜지 | 플랜지 (10KG) D20 | 납품장소도 | 부가가치세별도 | 2025-10-23 00:00:00.0 | 개 | 1692
40142499 | 20127433 | 플랜지 | 플랜지 (10KG) D25 | 납품장소도 | 부가가치세별도 | 2025-10-23 00:00:00.0 | 개 | 2552
40142499 | 20127434 | 플랜지 | 플랜지 (10KG) D32 | 납품장소도 | 부가가치세별도 | 2025-10-23 00:00:00.0 | 개 | 3330
40142499 | 20127435 | 플랜지 | 플랜지 (10KG) D40 | 납품장소도 | 부가가치세별도 | 2025-10-23 00:00:00.0 | 개 | 3330
40142499 | 20127436 | 플랜지 | 플랜지 (10KG) D50 | 납품장소도 | 부가가치세별도 | 2025-10-23 00:00:00.0 | 개 | 3970
40142499 | 20127437 | 플랜지 | 플랜지 (10KG) D65 | 납품장소도 | 부가가치세별도 | 2025-10-23 00:00:00.0 | 개 | 5493
40142499 | 20127438 | 플랜지 | 플랜지 (10KG) D80 | 납품장소도 | 부가가치세별도 | 2025-10-23 00:00:00.0 | 개 | 5633
40142499 | 20127439 | 플랜지 | 플랜지 (10KG) D100 | 납품장소도 | 부가가치세별도 | 2025-10-23 00:00:00.0 | 개 | 6601
40142499 | 20127440 | 플랜지 | 플랜지 (10KG) D125 | 납품장소도 | 부가가치세별도 | 2025-10-23 00:00:00.0 | 개 | 10070
40142499 | 20127441 | 플랜지 | 플랜지 (10KG) D150 | 납품장소도 | 부가가치세별도 | 2025-10-23 00:00:00.0 | 개 | 13403
40142499 | 20127442 | 플랜지 | 플랜지 (10KG) D200 | 납품장소도 | 부가가치세별도 | 2025-10-23 00:00:00.0 | 개 | 15872
40142499 | 20127443 | 플랜지 | 플랜지 (10KG) D250 | 납품장소도 | 부가가치세별도 | 2025-10-23 00:00:00.0 | 개 | 25160
40142499 | 20127444 | 플랜지 | 플랜지 (10KG) D300 | 납품장소도 | 부가가치세별도 | 2025-10-23 00:00:00.0 | 개 | 26810
40142499 | 20127445 | 플랜지 | 플랜지 (10KG) D350 | 납품장소도 | 부가가치세별도 | 2025-10-23 00:00:00.0 | 개 | 34600
40142499 | 20127446 | 플랜지 | 플랜지 (10KG) D400 | 납품장소도 | 부가가치세별도 | 2025-10-23 00:00:00.0 | 개 | 49597
40142499 | 20127447 | 플랜지 | 플랜지 (10KG) D450 | 납품장소도 | 부가가치세별도 | 2025-10-23 00:00:00.0 | 개 | 117300
40142499 | 20127448 | 플랜지 | 플랜지 (10KG) D500 | 납품장소도 | 부가가치세별도 | 2025-10-23 00:00:00.0 | 개 | 133305
40142499 | 20127450 | 플랜지 | 플랜지 (20KG) D15 | 납품장소도 | 부가가치세별도 | 2025-10-23 00:00:00.0 | 개 | 1950
40142499 | 20127451 | 플랜지 | 플랜지 (20KG) D20 | 납품장소도 | 부가가치세별도 | 2025-10-23 00:00:00.0 | 개 | 2410
40142499 | 20127452 | 플랜지 | 플랜지 (20KG) D25 | 납품장소도 | 부가가치세별도 | 2025-10-23 00:00:00.0 | 개 | 3630
40142499 | 20127453 | 플랜지 | 플랜지 (20KG) D32 | 납품장소도 | 부가가치세별도 | 2025-10-23 00:00:00.0 | 개 | 3980
40142499 | 20127454 | 플랜지 | 플랜지 (20KG) D40 | 납품장소도 | 부가가치세별도 | 2025-10-23 00:00:00.0 | 개 | 4050
40142499 | 20127455 | 플랜지 | 플랜지 (20KG) D50 | 납품장소도 | 부가가치세별도 | 2025-10-23 00:00:00.0 | 개 | 4469
40142386 | 20122474 | 일반배관용 STS강관 이음쇠 | 캡(프레스),D60 | 납품장소도 | 부가가치세별도 | 2025-10-23 00:00:00.0 | 개 | 13758
40142386 | 21061558 | 일반배관용 STS강관 이음쇠 | 캡(프레스),D80 | 납품장소도 | 부가가치세별도 | 2025-10-23 00:00:00.0 | 개 | 27016
40142386 | 21061559 | 일반배관용 STS강관 이음쇠 | 캡(프레스),D100 | 납품장소도 | 부가가치세별도 | 2025-10-23 00:00:00.0 | 개 | 37773
40142386 | 20122300 | 일반배관용 STS강관 이음쇠 | 리듀서(프레스),D20*13 | 납품장소도 | 부가가치세별도 | 2025-10-23 00:00:00.0 | 개 | 3135
40142386 | 20122301 | 일반배관용 STS강관 이음쇠 | 리듀서(프레스),D25*13 | 납품장소도 | 부가가치세별도 | 2025-10-23 00:00:00.0 | 개 | 5245
40142386 | 20122302 | 일반배관용 STS강관 이음쇠 | 리듀서(프레스),D25*20 | 납품장소도 | 부가가치세별도 | 2025-10-23 00:00:00.0 | 개 | 5452
40142386 | 20122303 | 일반배관용 STS강관 이음쇠 | 리듀서 (프레스) D30x13 | 납품장소도 | 부가가치세별도 | 2025-10-23 00:00:00.0 | 개 | 6808
40142386 | 20122304 | 일반배관용 STS강관 이음쇠 | 리듀서 (프레스) D30x20 | 납품장소도 | 부가가치세별도 | 2025-10-23 00:00:00.0 | 개 | 8670
40142386 | 20122305 | 일반배관용 STS강관 이음쇠 | 리듀서(프레스),D30*25 | 납품장소도 | 부가가치세별도 | 2025-10-23 00:00:00.0 | 개 | 9129
40142386 | 20122306 | 일반배관용 STS강관 이음쇠 | 리듀서 (프레스) D40x13 | 납품장소도 | 부가가치세별도 | 2025-10-23 00:00:00.0 | 개 | 9944
40142386 | 20122307 | 일반배관용 STS강관 이음쇠 | 리듀서 (프레스) D40x20 | 납품장소도 | 부가가치세별도 | 2025-10-23 00:00:00.0 | 개 | 10540
40142386 | 20122308 | 일반배관용 STS강관 이음쇠 | 리듀서 (프레스) D40x25 | 납품장소도 | 부가가치세별도 | 2025-10-23 00:00:00.0 | 개 | 10659
40142386 | 20122309 | 일반배관용 STS강관 이음쇠 | 리듀서(프레스),D40*30 | 납품장소도 | 부가가치세별도 | 2025-10-23 00:00:00.0 | 개 | 11815
40142386 | 20122310 | 일반배관용 STS강관 이음쇠 | 리듀서 (프레스) D50x13 | 납품장소도 | 부가가치세별도 | 2025-10-23 00:00:00.0 | 개 | 12316
40142386 | 20122311 | 일반배관용 STS강관 이음쇠 | 리듀서 (프레스) D50x20 | 납품장소도 | 부가가치세별도 | 2025-10-23 00:00:00.0 | 개 | 13132
40142386 | 20122312 | 일반배관용 STS강관 이음쇠 | 리듀서 (프레스) D50x25 | 납품장소도 | 부가가치세별도 | 2025-10-23 00:00:00.0 | 개 | 13659
40142386 | 20122313 | 일반배관용 STS강관 이음쇠 | 리듀서 (프레스) D50x30 | 납품장소도 | 부가가치세별도 | 2025-10-23 00:00:00.0 | 개 | 14382
40142386 | 20122314 | 일반배관용 STS강관 이음쇠 | 리듀서(프레스),D50*40 | 납품장소도 | 부가가치세별도 | 2025-10-23 00:00:00.0 | 개 | 14382
40142386 | 20375128 | 일반배관용 STS강관 이음쇠 | 리듀서(프레스),D60*50 | 납품장소도 | 부가가치세별도 | 2025-10-23 00:00:00.0 | 개 | 17221
40142386 | 20375129 | 일반배관용 STS강관 이음쇠 | 리듀서(프레스),D60*40 | 납품장소도 | 부가가치세별도 | 2025-10-23 00:00:00.0 | 개 | 17221
40142386 | 20375130 | 일반배관용 STS강관 이음쇠 | 리듀서(프레스),D60*30 | 납품장소도 | 부가가치세별도 | 2025-10-23 00:00:00.0 | 개 | 17221
40142386 | 20375131 | 일반배관용 STS강관 이음쇠 | 리듀서(프레스),D60*25 | 납품장소도 | 부가가치세별도 | 2025-10-23 00:00:00.0 | 개 | 16354
40142386 | 20375132 | 일반배관용 STS강관 이음쇠 | 리듀서(프레스),D60*20 | 납품장소도 | 부가가치세별도 | 2025-10-23 00:00:00.0 | 개 | 16354
40142386 | 20375004 | 일반배관용 STS강관 이음쇠 | 수전엘보우(프레스),D13*1/2 | 납품장소도 | 부가가치세별도 | 2025-10-23 00:00:00.0 | 개 | 4153
40142101 | 20110186 | 압력배관용 탄소강관 | 백관 (S#80), D125 | 납품장소도 | 부가가치세별도 | 2025-10-23 00:00:00.0 | m | 50881
40142101 | 20110187 | 압력배관용 탄소강관 | 백관 (S#80), D150 | 납품장소도 | 부가가치세별도 | 2025-10-23 00:00:00.0 | m | 69730
40142101 | 20110188 | 압력배관용 탄소강관 | 백관 (S#80), D200 | 납품장소도 | 부가가치세별도 | 2025-10-23 00:00:00.0 | m | 106292
40142388 | 20970314 | 용접식 관이음쇠 | 백엘보 (용접) D15 | 납품장소도 | 부가가치세별도 | 2025-10-23 00:00:00.0 | 개 | 910
40142388 | 20970315 | 용접식 관이음쇠 | 백엘보 (용접) D20 | 납품장소도 | 부가가치세별도 | 2025-10-23 00:00:00.0 | 개 | 1030
40142388 | 20970316 | 용접식 관이음쇠 | 백엘보 (용접) D25 | 납품장소도 | 부가가치세별도 | 2025-10-23 00:00:00.0 | 개 | 1173
40142388 | 20970317 | 용접식 관이음쇠 | 백엘보 (용접) D32 | 납품장소도 | 부가가치세별도 | 2025-10-23 00:00:00.0 | 개 | 1630
40142388 | 20970318 | 용접식 관이음쇠 | 백엘보 (용접) D40 | 납품장소도 | 부가가치세별도 | 2025-10-23 00:00:00.0 | 개 | 1910
40142388 | 20123678 | 용접식 관이음쇠 | 백엘보 (용접) D50 | 납품장소도 | 부가가치세별도 | 2025-10-23 00:00:00.0 | 개 | 3085
40142388 | 20123679 | 용접식 관이음쇠 | 백엘보 (용접) D65 | 납품장소도 | 부가가치세별도 | 2025-10-23 00:00:00.0 | 개 | 4692
40142388 | 20123680 | 용접식 관이음쇠 | 백엘보 (용접) D80 | 납품장소도 | 부가가치세별도 | 2025-10-23 00:00:00.0 | 개 | 6300
40142388 | 20123681 | 용접식 관이음쇠 | 백엘보 (용접) D100 | 납품장소도 | 부가가치세별도 | 2025-10-23 00:00:00.0 | 개 | 11240
40142388 | 20123682 | 용접식 관이음쇠 | 백엘보 (용접) D125 | 납품장소도 | 부가가치세별도 | 2025-10-23 00:00:00.0 | 개 | 18377
40142388 | 20123683 | 용접식 관이음쇠 | 백엘보 (용접) D150 | 납품장소도 | 부가가치세별도 | 2025-10-23 00:00:00.0 | 개 | 26834
40142388 | 20123684 | 용접식 관이음쇠 | 백엘보 (용접) D200 | 납품장소도 | 부가가치세별도 | 2025-10-23 00:00:00.0 | 개 | 54470
40142388 | 20123685 | 용접식 관이음쇠 | 백엘보 (용접) D250 | 납품장소도 | 부가가치세별도 | 2025-10-23 00:00:00.0 | 개 | 96730
40142388 | 20123686 | 용접식 관이음쇠 | 백엘보 (용접) D300 | 납품장소도 | 부가가치세별도 | 2025-10-23 00:00:00.0 | 개 | 146330
40142396 | 21061459 | 배수용 경질염화비닐 이음관 | 90˚곡관(DL), DRF D50 | 납품장소도 | 부가가치세별도 | 2025-10-23 00:00:00.0 | 개 | 1890
40142396 | 21061460 | 배수용 경질염화비닐 이음관 | 90˚곡관(DL), DRF D75 | 납품장소도 | 부가가치세별도 | 2025-10-23 00:00:00.0 | 개 | 3740
40142396 | 21061461 | 배수용 경질염화비닐 이음관 | 90˚곡관(DL), DRF D100 | 납품장소도 | 부가가치세별도 | 2025-10-23 00:00:00.0 | 개 | 6759
40141609 | 20132544 | 자동정유량 밸브 | D15 | 납품장소도 | 부가가치세별도 | 2025-10-23 00:00:00.0 | 개 | 53391
40141609 | 20132545 | 자동정유량 밸브 | D20 | 납품장소도 | 부가가치세별도 | 2025-10-23 00:00:00.0 | 개 | 53391
40141609 | 20132546 | 자동정유량 밸브 | D25 | 납품장소도 | 부가가치세별도 | 2025-10-23 00:00:00.0 | 개 | 64843
40141609 | 20132547 | 자동정유량 밸브 | D32 | 납품장소도 | 부가가치세별도 | 2025-10-23 00:00:00.0 | 개 | 157960
40141609 | 20132548 | 자동정유량 밸브 | D40 | 납품장소도 | 부가가치세별도 | 2025-10-23 00:00:00.0 | 개 | 168648
40141609 | 20132549 | 자동정유량 밸브 | D50 | 납품장소도 | 부가가치세별도 | 2025-10-23 00:00:00.0 | 개 | 280819
40141609 | 20132550 | 자동정유량 밸브 | D65 | 납품장소도 | 부가가치세별도 | 2025-10-23 00:00:00.0 | 개 | 572317
40141609 | 20132551 | 자동정유량 밸브 | D80 | 납품장소도 | 부가가치세별도 | 2025-10-23 00:00:00.0 | 개 | 645526
40141609 | 20132552 | 자동정유량 밸브 | D100 | 납품장소도 | 부가가치세별도 | 2025-10-23 00:00:00.0 | 개 | 736311
40141609 | 20132553 | 자동정유량 밸브 | D125 | 납품장소도 | 부가가치세별도 | 2025-10-23 00:00:00.0 | 개 | 972105
40141609 | 20132554 | 자동정유량 밸브 | D150 | 납품장소도 | 부가가치세별도 | 2025-10-23 00:00:00.0 | 개 | 1230278
40141604 | 20131270 | 안전밸브(저양정) | D15 | 납품장소도 | 부가가치세별도 | 2025-10-23 00:00:00.0 | 개 | 73566
40141604 | 20131271 | 안전밸브(저양정) | D20 | 납품장소도 | 부가가치세별도 | 2025-10-23 00:00:00.0 | 개 | 75928
40141604 | 20131272 | 안전밸브(저양정) | D25 | 납품장소도 | 부가가치세별도 | 2025-10-23 00:00:00.0 | 개 | 91975
40141604 | 20131273 | 안전밸브(저양정) | D32 | 납품장소도 | 부가가치세별도 | 2025-10-23 00:00:00.0 | 개 | 91975
40141604 | 20131274 | 안전밸브(저양정) | D40 | 납품장소도 | 부가가치세별도 | 2025-10-23 00:00:00.0 | 개 | 133884
40141604 | 20131275 | 안전밸브(저양정) | D50 | 납품장소도 | 부가가치세별도 | 2025-10-23 00:00:00.0 | 개 | 184765
40141620 | 20130106 | 버터플라이밸브(10K)\n(레버식) | D50 | 납품장소도 | 부가가치세별도 | 2025-10-23 00:00:00.0 | 개 | 54080
40141620 | 20130107 | 버터플라이밸브(10K)\n(레버식) | D65 | 납품장소도 | 부가가치세별도 | 2025-10-23 00:00:00.0 | 개 | 66640
40141620 | 20130108 | 버터플라이밸브(10K)\n(레버식) | D80 | 납품장소도 | 부가가치세별도 | 2025-10-23 00:00:00.0 | 개 | 72000
40141620 | 20130109 | 버터플라이밸브(10K)\n(레버식) | D100 | 납품장소도 | 부가가치세별도 | 2025-10-23 00:00:00.0 | 개 | 92000
40141620 | 20130110 | 버터플라이밸브(10K)\n(레버식) | D125 | 납품장소도 | 부가가치세별도 | 2025-10-23 00:00:00.0 | 개 | 120000
40141620 | 20130111 | 버터플라이밸브(10K)\n(레버식) | D150 | 납품장소도 | 부가가치세별도 | 2025-10-23 00:00:00.0 | 개 | 140800
40141620 | 20130136 | 버터플라이밸브(10K)\n(기어식) | D50 | 납품장소도 | 부가가치세별도 | 2025-10-23 00:00:00.0 | 개 | 89600
40141620 | 20130137 | 버터플라이밸브(10K)\n(기어식) | D65 | 납품장소도 | 부가가치세별도 | 2025-10-23 00:00:00.0 | 개 | 99200
40141620 | 20130138 | 버터플라이밸브(10K)\n(기어식) | D80 | 납품장소도 | 부가가치세별도 | 2025-10-23 00:00:00.0 | 개 | 105600
40141620 | 20130139 | 버터플라이밸브(10K)\n(기어식) | D100 | 납품장소도 | 부가가치세별도 | 2025-10-23 00:00:00.0 | 개 | 132000
40101871 | 20105065 | 아티론(난연)AL | D100*40t | 납품장소도 | 부가가치세별도 | 2025-10-23 00:00:00.0 | m | 7864
40101871 | 20105066 | 아티론(난연)AL | D125*40t | 납품장소도 | 부가가치세별도 | 2025-10-23 00:00:00.0 | m | 10384
40101871 | 20105067 | 아티론(난연)AL | D150*40t | 납품장소도 | 부가가치세별도 | 2025-10-23 00:00:00.0 | m | 13310
40101871 | 20105068 | 아티론(난연)AL | D200*40t | 납품장소도 | 부가가치세별도 | 2025-10-23 00:00:00.0 | m | 18253
30102204 | 22736271 | 열연강판 | 3.2t*914*1829 | 납품장소도 | 부가가치세별도 | 2025-10-23 00:00:00.0 | kg | 796
40101505 | 20094861 | 사각 Diffuser | STEEL ND200이하 | 납품장소도 | 부가가치세별도 | 2025-10-23 00:00:00.0 | 개 | 10800
40101505 | 20094863 | 사각 Diffuser | STEEL ND250 | 납품장소도 | 부가가치세별도 | 2025-10-23 00:00:00.0 | 개 | 18769
40101505 | 20094865 | 사각 Diffuser | STEEL ND300 | 납품장소도 | 부가가치세별도 | 2025-10-23 00:00:00.0 | 개 | 25600
40101505 | 20094808 | 사각 Diffuser | AL ND200이하 | 납품장소도 | 부가가치세별도 | 2025-10-23 00:00:00.0 | 개 | 19800
40101505 | 20094810 | 사각 Diffuser | AL ND250 | 납품장소도 | 부가가치세별도 | 2025-10-23 00:00:00.0 | 개 | 28631
40101505 | 20094812 | 사각 Diffuser | AL ND300 | 납품장소도 | 부가가치세별도 | 2025-10-23 00:00:00.0 | 개 | 34800
40101505 | 20094816 | 원형 Diffuser | STEEL ND150 | 납품장소도 | 부가가치세별도 | 2025-10-23 00:00:00.0 | 개 | 11900
40101505 | 20094817 | 원형 Diffuser | STEEL ND200 | 납품장소도 | 부가가치세별도 | 2025-10-23 00:00:00.0 | 개 | 12750
40101505 | 20094818 | 원형 Diffuser | STEEL ND250 | 납품장소도 | 부가가치세별도 | 2025-10-23 00:00:00.0 | 개 | 18260
40101505 | 20094819 | 원형 Diffuser | STEEL ND300 | 납품장소도 | 부가가치세별도 | 2025-10-23 00:00:00.0 | 개 | 26400
40101505 | 20094828 | 원형 Diffuser | AL ND150 | 납품장소도 | 부가가치세별도 | 2025-10-23 00:00:00.0 | 개 | 18400
40101505 | 20094830 | 원형 Diffuser | AL ND200 | 납품장소도 | 부가가치세별도 | 2025-10-23 00:00:00.0 | 개 | 21250
40101505 | 20094832 | 원형 Diffuser | AL ND250 | 납품장소도 | 부가가치세별도 | 2025-10-23 00:00:00.0 | 개 | 29600
40101505 | 20094834 | 원형 Diffuser | AL ND300 | 납품장소도 | 부가가치세별도 | 2025-10-23 00:00:00.0 | 개 | 41600
40101504 | 20969920 | Piston Relieze | 환기댐퍼, Piston relieze | 납품장소도 | 부가가치세별도 | 2025-10-23 00:00:00.0 | 개 | 96000
40101505 | 20094804 | 사각 Diffuser | AL ND100 | 납품장소도 | 부가가치세별도 | 2025-10-23 00:00:00.0 | 개 | 16090
40101505 | 20094805 | 사각 Diffuser | AL ND125 | 납품장소도 | 부가가치세별도 | 2025-10-23 00:00:00.0 | 개 | 16090
40101505 | 20094806 | 사각 Diffuser | AL ND150 | 납품장소도 | 부가가치세별도 | 2025-10-23 00:00:00.0 | 개 | 16090
40101505 | 20094807 | 사각 Diffuser | AL ND175 | 납품장소도 | 부가가치세별도 | 2025-10-23 00:00:00.0 | 개 | 16090
40101505 | 20094809 | 사각 Diffuser | AL ND225 | 납품장소도 | 부가가치세별도 | 2025-10-23 00:00:00.0 | 개 | 27359
40101505 | 20094811 | 사각 Diffuser | AL ND275 | 납품장소도 | 부가가치세별도 | 2025-10-23 00:00:00.0 | 개 | 35008
40101505 | 20094813 | 사각 Diffuser | AL ND350 | 납품장소도 | 부가가치세별도 | 2025-10-23 00:00:00.0 | 개 | 68416
40101505 | 20094814 | 사각 Diffuser | AL ND400 | 납품장소도 | 부가가치세별도 | 2025-10-23 00:00:00.0 | 개 | 68416
40141901 | 22510362 | 플렉시블덕트호스 | AL비보온,D75 | 납품장소도 | 부가가치세별도 | 2025-10-23 00:00:00.0 | m | 2720
40142393 | 21233309 | 가스용폴리에틸렌관이음관 | 리듀서, Φ355×280mm | 납품장소도 | 부가가치세별도 | 2025-10-23 00:00:00.0 | 개 | 325507
40142393 | 21233310 | 가스용폴리에틸렌관이음관 | 리듀서, Φ355×315mm | 납품장소도 | 부가가치세별도 | 2025-10-23 00:00:00.0 | 개 | 325507
40142393 | 21233311 | 가스용폴리에틸렌관이음관 | 리듀서, Φ400×315mm | 납품장소도 | 부가가치세별도 | 2025-10-23 00:00:00.0 | 개 | 403509
40142393 | 21233312 | 가스용폴리에틸렌관이음관 | 리듀서, Φ400×355mm | 납품장소도 | 부가가치세별도 | 2025-10-23 00:00:00.0 | 개 | 403509
40142499 | 20127431 | 플랜지 | 플랜지 (10KG) D15 | 납품장소도 | 부가가치세별도 | 2025-10-23 00:00:00.0 | 개 | 1350
40142386 | 21061550 | 일반배관용 STS강관 이음쇠 | 소켓(프레스식),D100 | 납품장소도 | 부가가치세별도 | 2025-10-23 00:00:00.0 | 개 | 34765
40142386 | 21061551 | 일반배관용 STS강관 이음쇠 | 보수용소켓(프레스),D13 | 납품장소도 | 부가가치세별도 | 2025-10-23 00:00:00.0 | 개 | 1986
40142386 | 21061552 | 일반배관용 STS강관 이음쇠 | 보수용소켓(프레스),D20 | 납품장소도 | 부가가치세별도 | 2025-10-23 00:00:00.0 | 개 | 3007
40142386 | 21061553 | 일반배관용 STS강관 이음쇠 | 보수용소켓(프레스),D25 | 납품장소도 | 부가가치세별도 | 2025-10-23 00:00:00.0 | 개 | 4327
40142386 | 21061554 | 일반배관용 STS강관 이음쇠 | 보수용소켓(프레스),D30 | 납품장소도 | 부가가치세별도 | 2025-10-23 00:00:00.0 | 개 | 6519
40142386 | 21061555 | 일반배관용 STS강관 이음쇠 | 보수용소켓(프레스),D40 | 납품장소도 | 부가가치세별도 | 2025-10-23 00:00:00.0 | 개 | 9528
40142386 | 21061556 | 일반배관용 STS강관 이음쇠 | 보수용소켓(프레스),D50 | 납품장소도 | 부가가치세별도 | 2025-10-23 00:00:00.0 | 개 | 11058
40142386 | 21061557 | 일반배관용 STS강관 이음쇠 | 보수용소켓(프레스),D60 | 납품장소도 | 부가가치세별도 | 2025-10-23 00:00:00.0 | 개 | 12972
40142386 | 20122468 | 일반배관용 STS강관 이음쇠 | 캡(프레스),D13 | 납품장소도 | 부가가치세별도 | 2025-10-23 00:00:00.0 | 개 | 2659
40142386 | 20122469 | 일반배관용 STS강관 이음쇠 | 캡(프레스),D20 | 납품장소도 | 부가가치세별도 | 2025-10-23 00:00:00.0 | 개 | 3251
40142386 | 20122470 | 일반배관용 STS강관 이음쇠 | 캡(프레스),D25 | 납품장소도 | 부가가치세별도 | 2025-10-23 00:00:00.0 | 개 | 4232
40142386 | 20122471 | 일반배관용 STS강관 이음쇠 | 캡(프레스),D30 | 납품장소도 | 부가가치세별도 | 2025-10-23 00:00:00.0 | 개 | 7004
40142386 | 20122472 | 일반배관용 STS강관 이음쇠 | 캡(프레스),D40 | 납품장소도 | 부가가치세별도 | 2025-10-23 00:00:00.0 | 개 | 9817
40142386 | 20122473 | 일반배관용 STS강관 이음쇠 | 캡(프레스),D50 | 납품장소도 | 부가가치세별도 | 2025-10-23 00:00:00.0 | 개 | 10880
40142101 | 20110157 | 압력배관용 탄소강관 | 백관 (S#40), D15 | 납품장소도 | 부가가치세별도 | 2025-10-23 00:00:00.0 | m | 2180
40142101 | 20110158 | 압력배관용 탄소강관 | 백관 (S#40), D20 | 납품장소도 | 부가가치세별도 | 2025-10-23 00:00:00.0 | m | 2900
40142101 | 20110159 | 압력배관용 탄소강관 | 백관 (S#40), D25 | 납품장소도 | 부가가치세별도 | 2025-10-23 00:00:00.0 | m | 4090
40142101 | 20110160 | 압력배관용 탄소강관 | 백관 (S#40), D32 | 납품장소도 | 부가가치세별도 | 2025-10-23 00:00:00.0 | m | 5520
40142101 | 20110161 | 압력배관용 탄소강관 | 백관 (S#40), D40 | 납품장소도 | 부가가치세별도 | 2025-10-23 00:00:00.0 | m | 6520
40142101 | 20110162 | 압력배관용 탄소강관 | 백관 (S#40), D50 | 납품장소도 | 부가가치세별도 | 2025-10-23 00:00:00.0 | m | 8661
40142101 | 20110163 | 압력배관용 탄소강관 | 백관 (S#40), D65 | 납품장소도 | 부가가치세별도 | 2025-10-23 00:00:00.0 | m | 14501
40142101 | 20110164 | 압력배관용 탄소강관 | 백관 (S#40), D80 | 납품장소도 | 부가가치세별도 | 2025-10-23 00:00:00.0 | m | 18040
40142101 | 20110165 | 압력배관용 탄소강관 | 백관 (S#40), D100 | 납품장소도 | 부가가치세별도 | 2025-10-23 00:00:00.0 | m | 25500
40142101 | 20110166 | 압력배관용 탄소강관 | 백관 (S#40), D125 | 납품장소도 | 부가가치세별도 | 2025-10-23 00:00:00.0 | m | 34488
40142101 | 20110167 | 압력배관용 탄소강관 | 백관 (S#40), D150 | 납품장소도 | 부가가치세별도 | 2025-10-23 00:00:00.0 | m | 44032
40142101 | 20110168 | 압력배관용 탄소강관 | 백관 (S#40), D200 | 납품장소도 | 부가가치세별도 | 2025-10-23 00:00:00.0 | m | 66990
40142101 | 20110169 | 압력배관용 탄소강관 | 백관 (S#40), D250 | 납품장소도 | 부가가치세별도 | 2025-10-23 00:00:00.0 | m | 96890
40142101 | 20110170 | 압력배관용 탄소강관 | 백관 (S#40), D300 | 납품장소도 | 부가가치세별도 | 2025-10-23 00:00:00.0 | m | 128119
40142101 | 20110171 | 압력배관용 탄소강관 | 백관 (S#40), D350 | 납품장소도 | 부가가치세별도 | 2025-10-23 00:00:00.0 | m | 154334
40142101 | 20110172 | 압력배관용 탄소강관 | 백관 (S#40), D400 | 납품장소도 | 부가가치세별도 | 2025-10-23 00:00:00.0 | m | 201801
40142101 | 20110173 | 압력배관용 탄소강관 | 백관 (S#40), D450 | 납품장소도 | 부가가치세별도 | 2025-10-23 00:00:00.0 | m | 292201
40142101 | 20110174 | 압력배관용 탄소강관 | 백관 (S#40), D500 | 납품장소도 | 부가가치세별도 | 2025-10-23 00:00:00.0 | m | 343382
40142101 | 20110177 | 압력배관용 탄소강관 | 백관 (S#80), D15 | 납품장소도 | 부가가치세별도 | 2025-10-23 00:00:00.0 | m | 3034
40142101 | 20110178 | 압력배관용 탄소강관 | 백관 (S#80), D20 | 납품장소도 | 부가가치세별도 | 2025-10-23 00:00:00.0 | m | 4148
40142101 | 20110179 | 압력배관용 탄소강관 | 백관 (S#80), D25 | 납품장소도 | 부가가치세별도 | 2025-10-23 00:00:00.0 | m | 5389
40142101 | 20110180 | 압력배관용 탄소강관 | 백관 (S#80), D32 | 납품장소도 | 부가가치세별도 | 2025-10-23 00:00:00.0 | m | 7620
40142101 | 20110181 | 압력배관용 탄소강관 | 백관 (S#80), D40 | 납품장소도 | 부가가치세별도 | 2025-10-23 00:00:00.0 | m | 9120
40142101 | 20110182 | 압력배관용 탄소강관 | 백관 (S#80), D50 | 납품장소도 | 부가가치세별도 | 2025-10-23 00:00:00.0 | m | 12435
40142101 | 20110183 | 압력배관용 탄소강관 | 백관 (S#80), D65 | 납품장소도 | 부가가치세별도 | 2025-10-23 00:00:00.0 | m | 19941
40142101 | 20110184 | 압력배관용 탄소강관 | 백관 (S#80), D80 | 납품장소도 | 부가가치세별도 | 2025-10-23 00:00:00.0 | m | 25457
40142101 | 20110185 | 압력배관용 탄소강관 | 백관 (S#80), D100 | 납품장소도 | 부가가치세별도 | 2025-10-23 00:00:00.0 | m | 37366
40142396 | 20124649 | 배수용 경질염화비닐 이음관 | 이경티(DT) D100x75 | 납품장소도 | 부가가치세별도 | 2025-10-23 00:00:00.0 | 개 | 2793
40142396 | 20124654 | 배수용 경질염화비닐 이음관 | 이경티(DT) D125x100 | 납품장소도 | 부가가치세별도 | 2025-10-23 00:00:00.0 | 개 | 3680
40142396 | 20124657 | 배수용 경질염화비닐 이음관 | 이경티(DT) D150x100 | 납품장소도 | 부가가치세별도 | 2025-10-23 00:00:00.0 | 개 | 6339
40142396 | 22492358 | 배수용 경질염화비닐 이음관 | 티(DT) D35 | 납품장소도 | 부가가치세별도 | 2025-10-23 00:00:00.0 | 개 | 629
40142396 | 20124640 | 배수용 경질염화비닐 이음관 | 티(DT) D40 | 납품장소도 | 부가가치세별도 | 2025-10-23 00:00:00.0 | 개 | 892
40142396 | 20124643 | 배수용 경질염화비닐 이음관 | 티(DT) D50 | 납품장소도 | 부가가치세별도 | 2025-10-23 00:00:00.0 | 개 | 874
40142396 | 20124645 | 배수용 경질염화비닐 이음관 | 티(DT) D65 | 납품장소도 | 부가가치세별도 | 2025-10-23 00:00:00.0 | 개 | 1092
40142396 | 20124646 | 배수용 경질염화비닐 이음관 | 티(DT) D75 | 납품장소도 | 부가가치세별도 | 2025-10-23 00:00:00.0 | 개 | 1485
40142396 | 20124650 | 배수용 경질염화비닐 이음관 | 티(DT) D100 | 납품장소도 | 부가가치세별도 | 2025-10-23 00:00:00.0 | 개 | 2512
40142396 | 20124653 | 배수용 경질염화비닐 이음관 | 티(DT) D125 | 납품장소도 | 부가가치세별도 | 2025-10-23 00:00:00.0 | 개 | 4446
40142396 | 20124659 | 배수용 경질염화비닐 이음관 | 티(DT) D150 | 납품장소도 | 부가가치세별도 | 2025-10-23 00:00:00.0 | 개 | 7680
40142396 | 20124660 | 배수용 경질염화비닐 이음관 | 티(DT) D200 | 납품장소도 | 부가가치세별도 | 2025-10-23 00:00:00.0 | 개 | 16558
40142396 | 20125203 | 배수용 경질염화비닐 이음관 | CO 소재구, D50 | 납품장소도 | 부가가치세별도 | 2025-10-23 00:00:00.0 | 개 | 739
40142396 | 20125204 | 배수용 경질염화비닐 이음관 | CO 소재구, D65 | 납품장소도 | 부가가치세별도 | 2025-10-23 00:00:00.0 | 개 | 939
40142396 | 20125205 | 배수용 경질염화비닐 이음관 | CO 소재구, D75 | 납품장소도 | 부가가치세별도 | 2025-10-23 00:00:00.0 | 개 | 1200
40142396 | 20125206 | 배수용 경질염화비닐 이음관 | CO 소재구, D100 | 납품장소도 | 부가가치세별도 | 2025-10-23 00:00:00.0 | 개 | 1659
40142396 | 20125207 | 배수용 경질염화비닐 이음관 | CO 소재구, D125 | 납품장소도 | 부가가치세별도 | 2025-10-23 00:00:00.0 | 개 | 2869
40142396 | 20125208 | 배수용 경질염화비닐 이음관 | CO 소재구, D150 | 납품장소도 | 부가가치세별도 | 2025-10-23 00:00:00.0 | 개 | 4969
40142396 | 20125185 | 배수용 경질염화비닐 이음관 | P트랩, D50 | 납품장소도 | 부가가치세별도 | 2025-10-23 00:00:00.0 | 개 | 1890
40142396 | 20125187 | 배수용 경질염화비닐 이음관 | P트랩, D75 | 납품장소도 | 부가가치세별도 | 2025-10-23 00:00:00.0 | 개 | 3969
40142396 | 20125188 | 배수용 경질염화비닐 이음관 | P트랩, D100 | 납품장소도 | 부가가치세별도 | 2025-10-23 00:00:00.0 | 개 | 7930
40142396 | 21061457 | 배수용 경질염화비닐 이음관 | 90˚곡관(DL), DRF D35 | 납품장소도 | 부가가치세별도 | 2025-10-23 00:00:00.0 | 개 | 1090
40142396 | 21061458 | 배수용 경질염화비닐 이음관 | 90˚곡관(DL), DRF D40 | 납품장소도 | 부가가치세별도 | 2025-10-23 00:00:00.0 | 개 | 1420
40101871 | 20105033 | 아티론(난연)AL | D40*25t | 납품장소도 | 부가가치세별도 | 2025-10-23 00:00:00.0 | m | 2510
40101871 | 20105034 | 아티론(난연)AL | D50*25t | 납품장소도 | 부가가치세별도 | 2025-10-23 00:00:00.0 | m | 2790
40101871 | 20105035 | 아티론(난연)AL | D65*25t | 납품장소도 | 부가가치세별도 | 2025-10-23 00:00:00.0 | m | 3380
40101871 | 20105036 | 아티론(난연)AL | D80*25t | 납품장소도 | 부가가치세별도 | 2025-10-23 00:00:00.0 | m | 3712
40101871 | 20105037 | 아티론(난연)AL | D100*25t | 납품장소도 | 부가가치세별도 | 2025-10-23 00:00:00.0 | m | 4600
40101871 | 20105038 | 아티론(난연)AL | D125*25t | 납품장소도 | 부가가치세별도 | 2025-10-23 00:00:00.0 | m | 6390
40101871 | 20105039 | 아티론(난연)AL | D150*25t | 납품장소도 | 부가가치세별도 | 2025-10-23 00:00:00.0 | m | 8310
40101871 | 20105040 | 아티론(난연)AL | D200*25t | 납품장소도 | 부가가치세별도 | 2025-10-23 00:00:00.0 | m | 11370
40101871 | 20105043 | 아티론(난연)AL | D15*30t | 납품장소도 | 부가가치세별도 | 2025-10-23 00:00:00.0 | m | 2440
40101871 | 20105044 | 아티론(난연)AL | D20*30t | 납품장소도 | 부가가치세별도 | 2025-10-23 00:00:00.0 | m | 2600
40101871 | 20105045 | 아티론(난연)AL | D25*30t | 납품장소도 | 부가가치세별도 | 2025-10-23 00:00:00.0 | m | 2650
40101871 | 20105046 | 아티론(난연)AL | D32*30t | 납품장소도 | 부가가치세별도 | 2025-10-23 00:00:00.0 | m | 2910
40101871 | 20105047 | 아티론(난연)AL | D40*30t | 납품장소도 | 부가가치세별도 | 2025-10-23 00:00:00.0 | m | 3160
40101871 | 20105048 | 아티론(난연)AL | D50*30t | 납품장소도 | 부가가치세별도 | 2025-10-23 00:00:00.0 | m | 3460
40101871 | 20105049 | 아티론(난연)AL | D65*30t | 납품장소도 | 부가가치세별도 | 2025-10-23 00:00:00.0 | m | 4030
40101871 | 20105050 | 아티론(난연)AL | D80*30t | 납품장소도 | 부가가치세별도 | 2025-10-23 00:00:00.0 | m | 4430
40101871 | 20105051 | 아티론(난연)AL | D100*30t | 납품장소도 | 부가가치세별도 | 2025-10-23 00:00:00.0 | m | 5423
40101871 | 20105052 | 아티론(난연)AL | D125*30t | 납품장소도 | 부가가치세별도 | 2025-10-23 00:00:00.0 | m | 7250
40101871 | 20105053 | 아티론(난연)AL | D150*30t | 납품장소도 | 부가가치세별도 | 2025-10-23 00:00:00.0 | m | 9440
40101871 | 20105054 | 아티론(난연)AL | D200*30t | 납품장소도 | 부가가치세별도 | 2025-10-23 00:00:00.0 | m | 13023
40101871 | 20105057 | 아티론(난연)AL | D15*40t | 납품장소도 | 부가가치세별도 | 2025-10-23 00:00:00.0 | m | 3970
40101871 | 20105058 | 아티론(난연)AL | D20*40t | 납품장소도 | 부가가치세별도 | 2025-10-23 00:00:00.0 | m | 4101
40101871 | 20105059 | 아티론(난연)AL | D25*40t | 납품장소도 | 부가가치세별도 | 2025-10-23 00:00:00.0 | m | 4401
40101871 | 20105060 | 아티론(난연)AL | D32*40t | 납품장소도 | 부가가치세별도 | 2025-10-23 00:00:00.0 | m | 4711
40101871 | 20105061 | 아티론(난연)AL | D40*40t | 납품장소도 | 부가가치세별도 | 2025-10-23 00:00:00.0 | m | 5050
40101871 | 20105062 | 아티론(난연)AL | D50*40t | 납품장소도 | 부가가치세별도 | 2025-10-23 00:00:00.0 | m | 5360
40101871 | 20105063 | 아티론(난연)AL | D65*40t | 납품장소도 | 부가가치세별도 | 2025-10-23 00:00:00.0 | m | 6060
40101871 | 20105064 | 아티론(난연)AL | D80*40t | 납품장소도 | 부가가치세별도 | 2025-10-23 00:00:00.0 | m | 6610
40142393 | 21233279 | 가스용폴리에틸렌관이음관 | 이경티, Φ225×160mm | 납품장소도 | 부가가치세별도 | 2025-10-23 00:00:00.0 | 개 | 129210
40142393 | 21233277 | 가스용폴리에틸렌관이음관 | 이경티, Φ225×90mm | 납품장소도 | 부가가치세별도 | 2025-10-23 00:00:00.0 | 개 | 129210
40142393 | 21233282 | 가스용폴리에틸렌관이음관 | 이경티, Φ280×110mm | 납품장소도 | 부가가치세별도 | 2025-10-23 00:00:00.0 | 개 | 196495
40142393 | 21233283 | 가스용폴리에틸렌관이음관 | 이경티, Φ280×160mm | 납품장소도 | 부가가치세별도 | 2025-10-23 00:00:00.0 | 개 | 196495
40142393 | 21233284 | 가스용폴리에틸렌관이음관 | 이경티, Φ280×225mm | 납품장소도 | 부가가치세별도 | 2025-10-23 00:00:00.0 | 개 | 196495
40142393 | 21233288 | 가스용폴리에틸렌관이음관 | 이경티, Φ315×160mm | 납품장소도 | 부가가치세별도 | 2025-10-23 00:00:00.0 | 개 | 265070
40142393 | 21233289 | 가스용폴리에틸렌관이음관 | 이경티, Φ315×225mm | 납품장소도 | 부가가치세별도 | 2025-10-23 00:00:00.0 | 개 | 265070
40142393 | 21233290 | 가스용폴리에틸렌관이음관 | 이경티, Φ315×280mm | 납품장소도 | 부가가치세별도 | 2025-10-23 00:00:00.0 | 개 | 265070
40142393 | 21233291 | 가스용폴리에틸렌관이음관 | 이경티, Φ355×280mm | 납품장소도 | 부가가치세별도 | 2025-10-23 00:00:00.0 | 개 | 596531
40142393 | 21233292 | 가스용폴리에틸렌관이음관 | 이경티, Φ355×315mm | 납품장소도 | 부가가치세별도 | 2025-10-23 00:00:00.0 | 개 | 596531
40142393 | 21233293 | 가스용폴리에틸렌관이음관 | 이경티, Φ400×315mm | 납품장소도 | 부가가치세별도 | 2025-10-23 00:00:00.0 | 개 | 696069
40142393 | 21233294 | 가스용폴리에틸렌관이음관 | 이경티, Φ400×355mm | 납품장소도 | 부가가치세별도 | 2025-10-23 00:00:00.0 | 개 | 696069
40142393 | 21233295 | 가스용폴리에틸렌관이음관 | 리듀서, Φ90×63mm | 납품장소도 | 부가가치세별도 | 2025-10-23 00:00:00.0 | 개 | 30069
40142393 | 21233296 | 가스용폴리에틸렌관이음관 | 리듀서, Φ110×63mm | 납품장소도 | 부가가치세별도 | 2025-10-23 00:00:00.0 | 개 | 42772
40142393 | 21233297 | 가스용폴리에틸렌관이음관 | 리듀서, Φ110×90mm | 납품장소도 | 부가가치세별도 | 2025-10-23 00:00:00.0 | 개 | 42772
40142393 | 21233300 | 가스용폴리에틸렌관이음관 | 리듀서, Φ160×110mm | 납품장소도 | 부가가치세별도 | 2025-10-23 00:00:00.0 | 개 | 53291
40142393 | 21233299 | 가스용폴리에틸렌관이음관 | 리듀서, Φ160×90mm | 납품장소도 | 부가가치세별도 | 2025-10-23 00:00:00.0 | 개 | 53291
40142393 | 21233303 | 가스용폴리에틸렌관이음관 | 리듀서, Φ225×110mm | 납품장소도 | 부가가치세별도 | 2025-10-23 00:00:00.0 | 개 | 73139
40142393 | 21233304 | 가스용폴리에틸렌관이음관 | 리듀서, Φ225×160mm | 납품장소도 | 부가가치세별도 | 2025-10-23 00:00:00.0 | 개 | 73139
40142393 | 21233302 | 가스용폴리에틸렌관이음관 | 리듀서, Φ225×90mm | 납품장소도 | 부가가치세별도 | 2025-10-23 00:00:00.0 | 개 | 73139
40142393 | 21233305 | 가스용폴리에틸렌관이음관 | 리듀서, Φ280×160mm | 납품장소도 | 부가가치세별도 | 2025-10-23 00:00:00.0 | 개 | 90606
40142393 | 21233306 | 가스용폴리에틸렌관이음관 | 리듀서, Φ280×225mm | 납품장소도 | 부가가치세별도 | 2025-10-23 00:00:00.0 | 개 | 90606
40142393 | 22518797 | 가스용폴리에틸렌관이음관 | 리듀서, Φ280×110mm | 납품장소도 | 부가가치세별도 | 2025-10-23 00:00:00.0 | 개 | 90606
40142393 | 21233307 | 가스용폴리에틸렌관이음관 | 리듀서, Φ315×225mm | 납품장소도 | 부가가치세별도 | 2025-10-23 00:00:00.0 | 개 | 112637
40142393 | 21233308 | 가스용폴리에틸렌관이음관 | 리듀서, Φ315×280mm | 납품장소도 | 부가가치세별도 | 2025-10-23 00:00:00.0 | 개 | 112637
40142386 | 20122090 | 일반배관용 STS강관 이음쇠 | 티이 (프레스식) D60x60 | 납품장소도 | 부가가치세별도 | 2025-10-23 00:00:00.0 | 개 | 30608
40142386 | 21061547 | 일반배관용 STS강관 이음쇠 | 티이 (프레스식) D80x80 | 납품장소도 | 부가가치세별도 | 2025-10-23 00:00:00.0 | 개 | 73796
40142386 | 21061548 | 일반배관용 STS강관 이음쇠 | 티이 (프레스식) D100x100 | 납품장소도 | 부가가치세별도 | 2025-10-23 00:00:00.0 | 개 | 99807
40142386 | 20122624 | 일반배관용 STS강관 이음쇠 | 소켓(프레스식),D13 | 납품장소도 | 부가가치세별도 | 2025-10-23 00:00:00.0 | 개 | 1813
40142386 | 20122625 | 일반배관용 STS강관 이음쇠 | 소켓(프레스식),D20 | 납품장소도 | 부가가치세별도 | 2025-10-23 00:00:00.0 | 개 | 2276
40142386 | 20122626 | 일반배관용 STS강관 이음쇠 | 소켓(프레스식),D25 | 납품장소도 | 부가가치세별도 | 2025-10-23 00:00:00.0 | 개 | 3091
40142386 | 20122627 | 일반배관용 STS강관 이음쇠 | 소켓(프레스식),D30 | 납품장소도 | 부가가치세별도 | 2025-10-23 00:00:00.0 | 개 | 5346
40142386 | 20122628 | 일반배관용 STS강관 이음쇠 | 소켓(프레스식),D40 | 납품장소도 | 부가가치세별도 | 2025-10-23 00:00:00.0 | 개 | 6927
40142386 | 20122629 | 일반배관용 STS강관 이음쇠 | 소켓(프레스식),D50 | 납품장소도 | 부가가치세별도 | 2025-10-23 00:00:00.0 | 개 | 10334
40142386 | 20375162 | 일반배관용 STS강관 이음쇠 | 소켓(프레스식),D60 | 납품장소도 | 부가가치세별도 | 2025-10-23 00:00:00.0 | 개 | 11900
40142386 | 21061549 | 일반배관용 STS강관 이음쇠 | 소켓(프레스식),D80 | 납품장소도 | 부가가치세별도 | 2025-10-23 00:00:00.0 | 개 | 24890
40142101 | 20110137 | 압력배관용 탄소강관 | 흑관 (S#80), D15 | 납품장소도 | 부가가치세별도 | 2025-10-23 00:00:00.0 | m | 2312
40142101 | 20110138 | 압력배관용 탄소강관 | 흑관 (S#80), D20 | 납품장소도 | 부가가치세별도 | 2025-10-23 00:00:00.0 | m | 3170
40142101 | 20110139 | 압력배관용 탄소강관 | 흑관 (S#80), D25 | 납품장소도 | 부가가치세별도 | 2025-10-23 00:00:00.0 | m | 4326
40142101 | 20110140 | 압력배관용 탄소강관 | 흑관 (S#80), D32 | 납품장소도 | 부가가치세별도 | 2025-10-23 00:00:00.0 | m | 6035
40142101 | 20110141 | 압력배관용 탄소강관 | 흑관 (S#80), D40 | 납품장소도 | 부가가치세별도 | 2025-10-23 00:00:00.0 | m | 7230
40142101 | 20110142 | 압력배관용 탄소강관 | 흑관 (S#80), D50 | 납품장소도 | 부가가치세별도 | 2025-10-23 00:00:00.0 | m | 9860
40142101 | 20110143 | 압력배관용 탄소강관 | 흑관 (S#80), D65 | 납품장소도 | 부가가치세별도 | 2025-10-23 00:00:00.0 | m | 15793
40142101 | 20110144 | 압력배관용 탄소강관 | 흑관 (S#80), D80 | 납품장소도 | 부가가치세별도 | 2025-10-23 00:00:00.0 | m | 20170
40142101 | 20110145 | 압력배관용 탄소강관 | 흑관 (S#80), D100 | 납품장소도 | 부가가치세별도 | 2025-10-23 00:00:00.0 | m | 29597
40142101 | 20110146 | 압력배관용 탄소강관 | 흑관 (S#80), D125 | 납품장소도 | 부가가치세별도 | 2025-10-23 00:00:00.0 | m | 40310
40142101 | 20110147 | 압력배관용 탄소강관 | 흑관 (S#80), D150 | 납품장소도 | 부가가치세별도 | 2025-10-23 00:00:00.0 | m | 55240
40142101 | 20110148 | 압력배관용 탄소강관 | 흑관 (S#80), D200 | 납품장소도 | 부가가치세별도 | 2025-10-23 00:00:00.0 | m | 84201
40142396 | 20125007 | 배수용 경질염화비닐 이음관 | 90˚YT관,(LT) D40 | 납품장소도 | 부가가치세별도 | 2025-10-23 00:00:00.0 | 개 | 1266
40142396 | 20125009 | 배수용 경질염화비닐 이음관 | 90˚YT관,(LT) D50 | 납품장소도 | 부가가치세별도 | 2025-10-23 00:00:00.0 | 개 | 1038
40142396 | 20125012 | 배수용 경질염화비닐 이음관 | 90˚YT관,(LT) D65 | 납품장소도 | 부가가치세별도 | 2025-10-23 00:00:00.0 | 개 | 1201
40142396 | 20125015 | 배수용 경질염화비닐 이음관 | 90˚YT관,(LT) D75 | 납품장소도 | 부가가치세별도 | 2025-10-23 00:00:00.0 | 개 | 1748
40142396 | 20125019 | 배수용 경질염화비닐 이음관 | 90˚YT관,(LT) D100 | 납품장소도 | 부가가치세별도 | 2025-10-23 00:00:00.0 | 개 | 3758
40142396 | 20125024 | 배수용 경질염화비닐 이음관 | 90˚YT관,(LT) D125 | 납품장소도 | 부가가치세별도 | 2025-10-23 00:00:00.0 | 개 | 6194
40142396 | 20125030 | 배수용 경질염화비닐 이음관 | 90˚YT관,(LT) D150 | 납품장소도 | 부가가치세별도 | 2025-10-23 00:00:00.0 | 개 | 14039
40142396 | 20125010 | 배수용 경질염화비닐 이음관 | 90˚YT관,이경(LT) D50x35 | 납품장소도 | 부가가치세별도 | 2025-10-23 00:00:00.0 | 개 | 1080
40142396 | 20125014 | 배수용 경질염화비닐 이음관 | 90˚YT관,이경(LT) D65x50 | 납품장소도 | 부가가치세별도 | 2025-10-23 00:00:00.0 | 개 | 1092
40142396 | 20125018 | 배수용 경질염화비닐 이음관 | 90˚YT관,이경(LT) D75x50 | 납품장소도 | 부가가치세별도 | 2025-10-23 00:00:00.0 | 개 | 1223
40142396 | 22492354 | 배수용 경질염화비닐 이음관 | 90˚YT관,이경(LT) D75x65 | 납품장소도 | 부가가치세별도 | 2025-10-23 00:00:00.0 | 개 | 1660
40142396 | 20125022 | 배수용 경질염화비닐 이음관 | 90˚YT관,이경(LT) D100x50 | 납품장소도 | 부가가치세별도 | 2025-10-23 00:00:00.0 | 개 | 2174
40142396 | 22492355 | 배수용 경질염화비닐 이음관 | 90˚YT관,이경(LT) D100x65 | 납품장소도 | 부가가치세별도 | 2025-10-23 00:00:00.0 | 개 | 2720
40142396 | 20125023 | 배수용 경질염화비닐 이음관 | 90˚YT관,이경(LT) D100x75 | 납품장소도 | 부가가치세별도 | 2025-10-23 00:00:00.0 | 개 | 2830
40142396 | 20125028 | 배수용 경질염화비닐 이음관 | 90˚YT관,이경(LT) D125x75 | 납품장소도 | 부가가치세별도 | 2025-10-23 00:00:00.0 | 개 | 4850
40142396 | 20125029 | 배수용 경질염화비닐 이음관 | 90˚YT관,이경(LT) D125x100 | 납품장소도 | 부가가치세별도 | 2025-10-23 00:00:00.0 | 개 | 5265
40142396 | 20125034 | 배수용 경질염화비닐 이음관 | 90˚YT관,이경(LT) D150x75 | 납품장소도 | 부가가치세별도 | 2025-10-23 00:00:00.0 | 개 | 6183
40142396 | 20125035 | 배수용 경질염화비닐 이음관 | 90˚YT관,이경(LT) D150x100 | 납품장소도 | 부가가치세별도 | 2025-10-23 00:00:00.0 | 개 | 7658
40142396 | 20125036 | 배수용 경질염화비닐 이음관 | 90˚YT관,이경(LT) D150x125 | 납품장소도 | 부가가치세별도 | 2025-10-23 00:00:00.0 | 개 | 8718
40142396 | 20124642 | 배수용 경질염화비닐 이음관 | 이경티(DT) D50x40 | 납품장소도 | 부가가치세별도 | 2025-10-23 00:00:00.0 | 개 | 939
40142396 | 20124644 | 배수용 경질염화비닐 이음관 | 이경티(DT) D65x50 | 납품장소도 | 부가가치세별도 | 2025-10-23 00:00:00.0 | 개 | 917
40142396 | 20124647 | 배수용 경질염화비닐 이음관 | 이경티(DT) D75x50 | 납품장소도 | 부가가치세별도 | 2025-10-23 00:00:00.0 | 개 | 1330
40142396 | 22492356 | 배수용 경질염화비닐 이음관 | 이경티(DT) D75x65 | 납품장소도 | 부가가치세별도 | 2025-10-23 00:00:00.0 | 개 | 1929
40142396 | 20124648 | 배수용 경질염화비닐 이음관 | 이경티(DT) D100x50 | 납품장소도 | 부가가치세별도 | 2025-10-23 00:00:00.0 | 개 | 2074
40142396 | 22492357 | 배수용 경질염화비닐 이음관 | 이경티(DT) D100x65 | 납품장소도 | 부가가치세별도 | 2025-10-23 00:00:00.0 | 개 | 2670
40141609 | 20376176 | 차압유량조절밸브 플랜지형(10k) | D40 | 납품장소도 | 부가가치세별도 | 2025-10-23 00:00:00.0 | 개 | 968185
40141609 | 22371158 | 차압유량조절밸브 플랜지형(10k) | D50 | 납품장소도 | 부가가치세별도 | 2025-10-23 00:00:00.0 | 개 | 1051120
40141609 | 22371159 | 차압유량조절밸브 플랜지형(10k) | D65 | 납품장소도 | 부가가치세별도 | 2025-10-23 00:00:00.0 | 개 | 1327860
40141609 | 22371160 | 차압유량조절밸브 플랜지형(10k) | D80 | 납품장소도 | 부가가치세별도 | 2025-10-23 00:00:00.0 | 개 | 1478150
40141609 | 22371161 | 차압유량조절밸브 플랜지형(10k) | D100 | 납품장소도 | 부가가치세별도 | 2025-10-23 00:00:00.0 | 개 | 1804024
40141609 | 22371162 | 차압유량조절밸브 플랜지형(10k) | D125 | 납품장소도 | 부가가치세별도 | 2025-10-23 00:00:00.0 | 개 | 2548731
40141609 | 22371163 | 차압유량조절밸브 플랜지형(10k) | D150 | 납품장소도 | 부가가치세별도 | 2025-10-23 00:00:00.0 | 개 | 2975165
40141609 | 22371164 | 차압유량조절밸브 플랜지형(10k) | D200 | 납품장소도 | 부가가치세별도 | 2025-10-23 00:00:00.0 | 개 | 4217312
40141609 | 22371165 | 차압유량조절밸브 플랜지형(10k) | D250 | 납품장소도 | 부가가치세별도 | 2025-10-23 00:00:00.0 | 개 | 5026138
40141609 | 20376177 | 차압유량조절밸브 플랜지형(20k) | D25 | 납품장소도 | 부가가치세별도 | 2025-10-23 00:00:00.0 | 개 | 1051120
40141609 | 20376178 | 차압유량조절밸브 플랜지형(20k) | D32 | 납품장소도 | 부가가치세별도 | 2025-10-23 00:00:00.0 | 개 | 1160333
40141609 | 20376179 | 차압유량조절밸브 플랜지형(20k) | D40 | 납품장소도 | 부가가치세별도 | 2025-10-23 00:00:00.0 | 개 | 1269557
40141609 | 20376180 | 차압유량조절밸브 플랜지형(20k) | D50 | 납품장소도 | 부가가치세별도 | 2025-10-23 00:00:00.0 | 개 | 1378781
40141609 | 20376181 | 차압유량조절밸브 플랜지형(20k) | D65 | 납품장소도 | 부가가치세별도 | 2025-10-23 00:00:00.0 | 개 | 1695753
40141609 | 20376182 | 차압유량조절밸브 플랜지형(20k) | D80 | 납품장소도 | 부가가치세별도 | 2025-10-23 00:00:00.0 | 개 | 1914200
40141609 | 20376183 | 차압유량조절밸브 플랜지형(20k) | D100 | 납품장소도 | 부가가치세별도 | 2025-10-23 00:00:00.0 | 개 | 2231163
40141609 | 20376184 | 차압유량조절밸브 플랜지형(20k) | D125 | 납품장소도 | 부가가치세별도 | 2025-10-23 00:00:00.0 | 개 | 3302826
40141609 | 20376185 | 차압유량조절밸브 플랜지형(20k) | D150 | 납품장소도 | 부가가치세별도 | 2025-10-23 00:00:00.0 | 개 | 3838236
40141609 | 20376186 | 차압유량조절밸브 플랜지형(20k) | D200 | 납품장소도 | 부가가치세별도 | 2025-10-23 00:00:00.0 | 개 | 5630897
40141609 | 20376187 | 차압유량조절밸브 플랜지형(20k) | D250 | 납품장소도 | 부가가치세별도 | 2025-10-23 00:00:00.0 | 개 | 7980315
40141609 | 20128549 | 워터링밸브 (정수위조절밸브) | D50 | 납품장소도 | 부가가치세별도 | 2025-10-23 00:00:00.0 | 개 | 444773
40141609 | 20128550 | 워터링밸브 (정수위조절밸브) | D65 | 납품장소도 | 부가가치세별도 | 2025-10-23 00:00:00.0 | 개 | 559018
40141609 | 20128551 | 워터링밸브 (정수위조절밸브) | D80 | 납품장소도 | 부가가치세별도 | 2025-10-23 00:00:00.0 | 개 | 792550
40141609 | 20128552 | 워터링밸브 (정수위조절밸브) | D100 | 납품장소도 | 부가가치세별도 | 2025-10-23 00:00:00.0 | 개 | 950629
40141609 | 20128553 | 워터링밸브 (정수위조절밸브) | D125 | 납품장소도 | 부가가치세별도 | 2025-10-23 00:00:00.0 | 개 | 1134581
40141609 | 20128554 | 워터링밸브 (정수위조절밸브) | D150 | 납품장소도 | 부가가치세별도 | 2025-10-23 00:00:00.0 | 개 | 1224641
40101871 | 20105032 | 아티론(난연)AL | D32*25t | 납품장소도 | 부가가치세별도 | 2025-10-23 00:00:00.0 | m | 2310
40142393 | 21233252 | 가스용폴리에틸렌관이음관 | 정티,D63 | 납품장소도 | 부가가치세별도 | 2025-10-23 00:00:00.0 | 개 | 13893
40142393 | 21233253 | 가스용폴리에틸렌관이음관 | 정티,D90 | 납품장소도 | 부가가치세별도 | 2025-10-23 00:00:00.0 | 개 | 26199
40142393 | 21233254 | 가스용폴리에틸렌관이음관 | 정티,D110 | 납품장소도 | 부가가치세별도 | 2025-10-23 00:00:00.0 | 개 | 47734
40142393 | 21233255 | 가스용폴리에틸렌관이음관 | 정티,D160 | 납품장소도 | 부가가치세별도 | 2025-10-23 00:00:00.0 | 개 | 56963
40142393 | 21233256 | 가스용폴리에틸렌관이음관 | 정티,D225 | 납품장소도 | 부가가치세별도 | 2025-10-23 00:00:00.0 | 개 | 117400
40142393 | 21233257 | 가스용폴리에틸렌관이음관 | 정티,D280 | 납품장소도 | 부가가치세별도 | 2025-10-23 00:00:00.0 | 개 | 178632
40142393 | 21233258 | 가스용폴리에틸렌관이음관 | 정티,D315 | 납품장소도 | 부가가치세별도 | 2025-10-23 00:00:00.0 | 개 | 240954
40142393 | 21233259 | 가스용폴리에틸렌관이음관 | 정티,D355 | 납품장소도 | 부가가치세별도 | 2025-10-23 00:00:00.0 | 개 | 450748
40142393 | 21233260 | 가스용폴리에틸렌관이음관 | 정티,D400 | 납품장소도 | 부가가치세별도 | 2025-10-23 00:00:00.0 | 개 | 551972
40142393 | 21233261 | 가스용폴리에틸렌관이음관 | 캡,D63 | 납품장소도 | 부가가치세별도 | 2025-10-23 00:00:00.0 | 개 | 7740
40142393 | 21233262 | 가스용폴리에틸렌관이음관 | 캡,D90 | 납품장소도 | 부가가치세별도 | 2025-10-23 00:00:00.0 | 개 | 8435
40142393 | 21233263 | 가스용폴리에틸렌관이음관 | 캡,D110 | 납품장소도 | 부가가치세별도 | 2025-10-23 00:00:00.0 | 개 | 13000
40142393 | 21233264 | 가스용폴리에틸렌관이음관 | 캡,D160 | 납품장소도 | 부가가치세별도 | 2025-10-23 00:00:00.0 | 개 | 23718
40142393 | 21233265 | 가스용폴리에틸렌관이음관 | 캡,D225 | 납품장소도 | 부가가치세별도 | 2025-10-23 00:00:00.0 | 개 | 36818
40142393 | 21233266 | 가스용폴리에틸렌관이음관 | 캡,D280 | 납품장소도 | 부가가치세별도 | 2025-10-23 00:00:00.0 | 개 | 101224
40142393 | 21233267 | 가스용폴리에틸렌관이음관 | 캡,D315 | 납품장소도 | 부가가치세별도 | 2025-10-23 00:00:00.0 | 개 | 113232
40142393 | 21233268 | 가스용폴리에틸렌관이음관 | 캡,D355 | 납품장소도 | 부가가치세별도 | 2025-10-23 00:00:00.0 | 개 | 304071
40142393 | 21233269 | 가스용폴리에틸렌관이음관 | 캡,D400 | 납품장소도 | 부가가치세별도 | 2025-10-23 00:00:00.0 | 개 | 408174
40142393 | 21233270 | 가스용폴리에틸렌관이음관 | 이경티, Φ90×63mm | 납품장소도 | 부가가치세별도 | 2025-10-23 00:00:00.0 | 개 | 37810
40142393 | 21233271 | 가스용폴리에틸렌관이음관 | 이경티, Φ110×63mm | 납품장소도 | 부가가치세별도 | 2025-10-23 00:00:00.0 | 개 | 52497
40142393 | 21233272 | 가스용폴리에틸렌관이음관 | 이경티, Φ110×90mm | 납품장소도 | 부가가치세별도 | 2025-10-23 00:00:00.0 | 개 | 52497
40142393 | 21233275 | 가스용폴리에틸렌관이음관 | 이경티, Φ160×110mm | 납품장소도 | 부가가치세별도 | 2025-10-23 00:00:00.0 | 개 | 62719
40142393 | 21233274 | 가스용폴리에틸렌관이음관 | 이경티, Φ160×90mm | 납품장소도 | 부가가치세별도 | 2025-10-23 00:00:00.0 | 개 | 62719
40142393 | 21233278 | 가스용폴리에틸렌관이음관 | 이경티, Φ225×110mm | 납품장소도 | 부가가치세별도 | 2025-10-23 00:00:00.0 | 개 | 129210
40142386 | 20122445 | 캡 (STS 용접S#10) | D50 | 납품장소도 | 부가가치세별도 | 2025-10-23 00:00:00.0 | 개 | 5520
40142386 | 20122446 | 캡 (STS 용접S#10) | D65 | 납품장소도 | 부가가치세별도 | 2025-10-23 00:00:00.0 | 개 | 6094
40142386 | 20122447 | 캡 (STS 용접S#10) | D80 | 납품장소도 | 부가가치세별도 | 2025-10-23 00:00:00.0 | 개 | 8333
40142386 | 20122448 | 캡 (STS 용접S#10) | D100 | 납품장소도 | 부가가치세별도 | 2025-10-23 00:00:00.0 | 개 | 12780
40142386 | 20122449 | 캡 (STS 용접S#10) | D125 | 납품장소도 | 부가가치세별도 | 2025-10-23 00:00:00.0 | 개 | 20003
40142386 | 20122450 | 캡 (STS 용접S#10) | D150 | 납품장소도 | 부가가치세별도 | 2025-10-23 00:00:00.0 | 개 | 29731
40142386 | 20122451 | 캡 (STS 용접S#10) | D200 | 납품장소도 | 부가가치세별도 | 2025-10-23 00:00:00.0 | 개 | 54175
40142386 | 20122452 | 캡 (STS 용접S#10) | D250 | 납품장소도 | 부가가치세별도 | 2025-10-23 00:00:00.0 | 개 | 103901
40142386 | 20122453 | 캡 (STS 용접S#10) | D300 | 납품장소도 | 부가가치세별도 | 2025-10-23 00:00:00.0 | 개 | 138913
40142386 | 20970229 | 캡 (STS 용접S#10) | D350 | 납품장소도 | 부가가치세별도 | 2025-10-23 00:00:00.0 | 개 | 212236
40142386 | 20970228 | 캡 (STS 용접S#10) | D400 | 납품장소도 | 부가가치세별도 | 2025-10-23 00:00:00.0 | 개 | 245930
40142386 | 20121902 | 일반배관용 STS강관 이음쇠 | 엘보(프레스식),D13 | 납품장소도 | 부가가치세별도 | 2025-10-23 00:00:00.0 | 개 | 1989
40142386 | 20121903 | 일반배관용 STS강관 이음쇠 | 엘보(프레스식),D20 | 납품장소도 | 부가가치세별도 | 2025-10-23 00:00:00.0 | 개 | 2870
40142386 | 20121904 | 일반배관용 STS강관 이음쇠 | 엘보(프레스식),D25 | 납품장소도 | 부가가치세별도 | 2025-10-23 00:00:00.0 | 개 | 3736
40142386 | 20121905 | 일반배관용 STS강관 이음쇠 | 엘보(프레스식),D30 | 납품장소도 | 부가가치세별도 | 2025-10-23 00:00:00.0 | 개 | 7429
40142386 | 20121906 | 일반배관용 STS강관 이음쇠 | 엘보(프레스식),D40 | 납품장소도 | 부가가치세별도 | 2025-10-23 00:00:00.0 | 개 | 9188
40142386 | 20121907 | 일반배관용 STS강관 이음쇠 | 엘보(프레스식),D50 | 납품장소도 | 부가가치세별도 | 2025-10-23 00:00:00.0 | 개 | 12178
40142386 | 20121908 | 일반배관용 STS강관 이음쇠 | 엘보(프레스식),D60 | 납품장소도 | 부가가치세별도 | 2025-10-23 00:00:00.0 | 개 | 15529
40142386 | 21061543 | 일반배관용 STS강관 이음쇠 | 엘보(프레스식),D80 | 납품장소도 | 부가가치세별도 | 2025-10-23 00:00:00.0 | 개 | 49405
40142386 | 21061544 | 일반배관용 STS강관 이음쇠 | 엘보(프레스식),D100 | 납품장소도 | 부가가치세별도 | 2025-10-23 00:00:00.0 | 개 | 70669
40142386 | 20122082 | 일반배관용 STS강관 이음쇠 | 티이 (프레스식) D13x13 | 납품장소도 | 부가가치세별도 | 2025-10-23 00:00:00.0 | 개 | 5053
40142386 | 20122084 | 일반배관용 STS강관 이음쇠 | 티이 (프레스식) D20x20 | 납품장소도 | 부가가치세별도 | 2025-10-23 00:00:00.0 | 개 | 7333
40142386 | 20122085 | 일반배관용 STS강관 이음쇠 | 티이 (프레스식) D25x25 | 납품장소도 | 부가가치세별도 | 2025-10-23 00:00:00.0 | 개 | 10753
40142386 | 20122088 | 일반배관용 STS강관 이음쇠 | 티이 (프레스식) D30x30 | 납품장소도 | 부가가치세별도 | 2025-10-23 00:00:00.0 | 개 | 14339
40142386 | 20122093 | 일반배관용 STS강관 이음쇠 | 티이 (프레스식) D40x40 | 납품장소도 | 부가가치세별도 | 2025-10-23 00:00:00.0 | 개 | 18470
40142386 | 20122097 | 일반배관용 STS강관 이음쇠 | 티이 (프레스식) D50x50 | 납품장소도 | 부가가치세별도 | 2025-10-23 00:00:00.0 | 개 | 24671
40142101 | 20110121 | 압력배관용 탄소강관 | 흑관 (S#40), D40 | 납품장소도 | 부가가치세별도 | 2025-10-23 00:00:00.0 | m | 5395
40142101 | 20110122 | 압력배관용 탄소강관 | 흑관 (S#40), D50 | 납품장소도 | 부가가치세별도 | 2025-10-23 00:00:00.0 | m | 7130
40142101 | 20110123 | 압력배관용 탄소강관 | 흑관 (S#40), D65 | 납품장소도 | 부가가치세별도 | 2025-10-23 00:00:00.0 | m | 12010
40142101 | 20110124 | 압력배관용 탄소강관 | 흑관 (S#40), D80 | 납품장소도 | 부가가치세별도 | 2025-10-23 00:00:00.0 | m | 14926
40142101 | 20110125 | 압력배관용 탄소강관 | 흑관 (S#40), D100 | 납품장소도 | 부가가치세별도 | 2025-10-23 00:00:00.0 | m | 21093
40142101 | 20110126 | 압력배관용 탄소강관 | 흑관 (S#40), D125 | 납품장소도 | 부가가치세별도 | 2025-10-23 00:00:00.0 | m | 28542
40142101 | 20110127 | 압력배관용 탄소강관 | 흑관 (S#40), D150 | 납품장소도 | 부가가치세별도 | 2025-10-23 00:00:00.0 | m | 36460
40142101 | 20110128 | 압력배관용 탄소강관 | 흑관 (S#40), D200 | 납품장소도 | 부가가치세별도 | 2025-10-23 00:00:00.0 | m | 55410
40142101 | 20110129 | 압력배관용 탄소강관 | 흑관 (S#40), D250 | 납품장소도 | 부가가치세별도 | 2025-10-23 00:00:00.0 | m | 80530
40142101 | 20110130 | 압력배관용 탄소강관 | 흑관 (S#40), D300 | 납품장소도 | 부가가치세별도 | 2025-10-23 00:00:00.0 | m | 106510
40142101 | 20110131 | 압력배관용 탄소강관 | 흑관 (S#40), D350 | 납품장소도 | 부가가치세별도 | 2025-10-23 00:00:00.0 | m | 128293
40142101 | 20110132 | 압력배관용 탄소강관 | 흑관 (S#40), D400 | 납품장소도 | 부가가치세별도 | 2025-10-23 00:00:00.0 | m | 167751
40142101 | 20110133 | 압력배관용 탄소강관 | 흑관 (S#40), D450 | 납품장소도 | 부가가치세별도 | 2025-10-23 00:00:00.0 | m | 241864
40142101 | 20110134 | 압력배관용 탄소강관 | 흑관 (S#40), D500 | 납품장소도 | 부가가치세별도 | 2025-10-23 00:00:00.0 | m | 284230
40142396 | 20124833 | 배수용 경질염화비닐 이음관 | Y관,이경 D100x50 | 납품장소도 | 부가가치세별도 | 2025-10-23 00:00:00.0 | 개 | 3280
40142396 | 20124834 | 배수용 경질염화비닐 이음관 | Y관,이경 D100x75 | 납품장소도 | 부가가치세별도 | 2025-10-23 00:00:00.0 | 개 | 4019
40142396 | 20124840 | 배수용 경질염화비닐 이음관 | Y관,이경 D125x100 | 납품장소도 | 부가가치세별도 | 2025-10-23 00:00:00.0 | 개 | 8620
40142396 | 20124820 | 배수용 경질염화비닐 이음관 | Y관,D50 | 납품장소도 | 부가가치세별도 | 2025-10-23 00:00:00.0 | 개 | 776
40142396 | 20124826 | 배수용 경질염화비닐 이음관 | Y관,D75 | 납품장소도 | 부가가치세별도 | 2025-10-23 00:00:00.0 | 개 | 1803
40142396 | 20124830 | 배수용 경질염화비닐 이음관 | Y관,D100 | 납품장소도 | 부가가치세별도 | 2025-10-23 00:00:00.0 | 개 | 3539
40142396 | 20124835 | 배수용 경질염화비닐 이음관 | Y관,D125 | 납품장소도 | 부가가치세별도 | 2025-10-23 00:00:00.0 | 개 | 9609
40172513 | 22510059 | 플렉시블죠인트\n스테인레스(러버 10k) | D40 | 납품장소도 | 부가가치세별도 | 2025-10-23 00:00:00.0 | 개 | 69497
40172513 | 22510060 | 플렉시블죠인트\n스테인레스(러버 10k) | D50 | 납품장소도 | 부가가치세별도 | 2025-10-23 00:00:00.0 | 개 | 82587
40172513 | 22510061 | 플렉시블죠인트\n스테인레스(러버 10k) | D65 | 납품장소도 | 부가가치세별도 | 2025-10-23 00:00:00.0 | 개 | 97860
40172513 | 22510062 | 플렉시블죠인트\n스테인레스(러버 10k) | D80 | 납품장소도 | 부가가치세별도 | 2025-10-23 00:00:00.0 | 개 | 106077
40172513 | 22510063 | 플렉시블죠인트\n스테인레스(러버 10k) | D100 | 납품장소도 | 부가가치세별도 | 2025-10-23 00:00:00.0 | 개 | 135512
40172513 | 22510064 | 플렉시블죠인트\n스테인레스(러버 10k) | D125 | 납품장소도 | 부가가치세별도 | 2025-10-23 00:00:00.0 | 개 | 189925
40172513 | 22510065 | 플렉시블죠인트\n스테인레스(러버 10k) | D150 | 납품장소도 | 부가가치세별도 | 2025-10-23 00:00:00.0 | 개 | 245837
40172513 | 22510066 | 플렉시블죠인트\n스테인레스(러버 10k) | D200 | 납품장소도 | 부가가치세별도 | 2025-10-23 00:00:00.0 | 개 | 338825
40172513 | 22510067 | 플렉시블죠인트\n스테인레스(러버 10k) | D250 | 납품장소도 | 부가가치세별도 | 2025-10-23 00:00:00.0 | 개 | 513467
40172513 | 22510068 | 플렉시블죠인트\n스테인레스(러버 10k) | D300 | 납품장소도 | 부가가치세별도 | 2025-10-23 00:00:00.0 | 개 | 601076
40142501 | 20119683 | 스트레나(10K) 나사식(청동) | D15 | 납품장소도 | 부가가치세별도 | 2025-10-23 00:00:00.0 | 개 | 15610
40142501 | 20119684 | 스트레나(10K) 나사식(청동) | D20 | 납품장소도 | 부가가치세별도 | 2025-10-23 00:00:00.0 | 개 | 18885
40142501 | 20119685 | 스트레나(10K) 나사식(청동) | D25 | 납품장소도 | 부가가치세별도 | 2025-10-23 00:00:00.0 | 개 | 29563
40142501 | 20119686 | 스트레나(10K) 나사식(청동) | D32 | 납품장소도 | 부가가치세별도 | 2025-10-23 00:00:00.0 | 개 | 43526
40142501 | 20119687 | 스트레나(10K) 나사식(청동) | D40 | 납품장소도 | 부가가치세별도 | 2025-10-23 00:00:00.0 | 개 | 64883
40142501 | 20119688 | 스트레나(10K) 나사식(청동) | D50 | 납품장소도 | 부가가치세별도 | 2025-10-23 00:00:00.0 | 개 | 97721
40142501 | 20119690 | 스트레나(10K) 플랜지식(주철) | D65 | 납품장소도 | 부가가치세별도 | 2025-10-23 00:00:00.0 | 개 | 96084
40142501 | 20119691 | 스트레나(10K) 플랜지식(주철) | D80 | 납품장소도 | 부가가치세별도 | 2025-10-23 00:00:00.0 | 개 | 128108
40142501 | 20119692 | 스트레나(10K) 플랜지식(주철) | D100 | 납품장소도 | 부가가치세별도 | 2025-10-23 00:00:00.0 | 개 | 165879
40142501 | 20119693 | 스트레나(10K) 플랜지식(주철) | D125 | 납품장소도 | 부가가치세별도 | 2025-10-23 00:00:00.0 | 개 | 270994
40142501 | 20119694 | 스트레나(10K) 플랜지식(주철) | D150 | 납품장소도 | 부가가치세별도 | 2025-10-23 00:00:00.0 | 개 | 386777
40142501 | 20119695 | 스트레나(10K) 플랜지식(주철) | D200 | 납품장소도 | 부가가치세별도 | 2025-10-23 00:00:00.0 | 개 | 638887
40142501 | 20119696 | 스트레나(10K) 플랜지식(주철) | D250 | 납품장소도 | 부가가치세별도 | 2025-10-23 00:00:00.0 | 개 | 895095
40142501 | 20119697 | 스트레나(10K) 플랜지식(주철) | D300 | 납품장소도 | 부가가치세별도 | 2025-10-23 00:00:00.0 | 개 | 1731876
40141609 | 20376174 | 차압유량조절밸브 플랜지형(10k) | D25 | 납품장소도 | 부가가치세별도 | 2025-10-23 00:00:00.0 | 개 | 823652
40141609 | 20376175 | 차압유량조절밸브 플랜지형(10k) | D32 | 납품장소도 | 부가가치세별도 | 2025-10-23 00:00:00.0 | 개 | 936984
40101871 | 20104997 | 아티론(난연)AL | D150*10t | 납품장소도 | 부가가치세별도 | 2025-10-23 00:00:00.0 | m | 3330
40101871 | 20104998 | 아티론(난연)AL | D200*10t | 납품장소도 | 부가가치세별도 | 2025-10-23 00:00:00.0 | m | 4740
40101871 | 20105001 | 아티론(난연)AL | D15*15t | 납품장소도 | 부가가치세별도 | 2025-10-23 00:00:00.0 | m | 876
40101871 | 20105002 | 아티론(난연)AL | D20*15t | 납품장소도 | 부가가치세별도 | 2025-10-23 00:00:00.0 | m | 972
40101871 | 20105003 | 아티론(난연)AL | D25*15t | 납품장소도 | 부가가치세별도 | 2025-10-23 00:00:00.0 | m | 1060
40101871 | 20105004 | 아티론(난연)AL | D32*15t | 납품장소도 | 부가가치세별도 | 2025-10-23 00:00:00.0 | m | 1212
40101871 | 20105005 | 아티론(난연)AL | D40*15t | 납품장소도 | 부가가치세별도 | 2025-10-23 00:00:00.0 | m | 1360
40101871 | 20105006 | 아티론(난연)AL | D50*15t | 납품장소도 | 부가가치세별도 | 2025-10-23 00:00:00.0 | m | 1520
40101871 | 20105007 | 아티론(난연)AL | D65*15t | 납품장소도 | 부가가치세별도 | 2025-10-23 00:00:00.0 | m | 1860
40101871 | 20105008 | 아티론(난연)AL | D80*15t | 납품장소도 | 부가가치세별도 | 2025-10-23 00:00:00.0 | m | 2070
40101871 | 20105009 | 아티론(난연)AL | D100*15t | 납품장소도 | 부가가치세별도 | 2025-10-23 00:00:00.0 | m | 2500
40101871 | 20105010 | 아티론(난연)AL | D125*15t | 납품장소도 | 부가가치세별도 | 2025-10-23 00:00:00.0 | m | 3620
40101871 | 20105011 | 아티론(난연)AL | D150*15t | 납품장소도 | 부가가치세별도 | 2025-10-23 00:00:00.0 | m | 4720
40101871 | 20105012 | 아티론(난연)AL | D200*15t | 납품장소도 | 부가가치세별도 | 2025-10-23 00:00:00.0 | m | 6560
40101871 | 20105015 | 아티론(난연)AL | D15*20t | 납품장소도 | 부가가치세별도 | 2025-10-23 00:00:00.0 | m | 1290
40101871 | 20105016 | 아티론(난연)AL | D20*20t | 납품장소도 | 부가가치세별도 | 2025-10-23 00:00:00.0 | m | 1400
40101871 | 20105017 | 아티론(난연)AL | D25*20t | 납품장소도 | 부가가치세별도 | 2025-10-23 00:00:00.0 | m | 1520
40101871 | 20105018 | 아티론(난연)AL | D32*20t | 납품장소도 | 부가가치세별도 | 2025-10-23 00:00:00.0 | m | 1683
40101871 | 20105019 | 아티론(난연)AL | D40*20t | 납품장소도 | 부가가치세별도 | 2025-10-23 00:00:00.0 | m | 1850
40101871 | 20105020 | 아티론(난연)AL | D50*20t | 납품장소도 | 부가가치세별도 | 2025-10-23 00:00:00.0 | m | 2160
40101871 | 20105021 | 아티론(난연)AL | D65*20t | 납품장소도 | 부가가치세별도 | 2025-10-23 00:00:00.0 | m | 2560
40101871 | 20105022 | 아티론(난연)AL | D80*20t | 납품장소도 | 부가가치세별도 | 2025-10-23 00:00:00.0 | m | 2830
40101871 | 20105023 | 아티론(난연)AL | D100*20t | 납품장소도 | 부가가치세별도 | 2025-10-23 00:00:00.0 | m | 3380
40101871 | 20105024 | 아티론(난연)AL | D125*20t | 납품장소도 | 부가가치세별도 | 2025-10-23 00:00:00.0 | m | 4940
40101871 | 20105025 | 아티론(난연)AL | D150*20t | 납품장소도 | 부가가치세별도 | 2025-10-23 00:00:00.0 | m | 6490
40101871 | 20105026 | 아티론(난연)AL | D200*20t | 납품장소도 | 부가가치세별도 | 2025-10-23 00:00:00.0 | m | 8850
40101871 | 20105029 | 아티론(난연)AL | D15*25t | 납품장소도 | 부가가치세별도 | 2025-10-23 00:00:00.0 | m | 1872
40101871 | 20105030 | 아티론(난연)AL | D20*25t | 납품장소도 | 부가가치세별도 | 2025-10-23 00:00:00.0 | m | 1940
40101871 | 20105031 | 아티론(난연)AL | D25*25t | 납품장소도 | 부가가치세별도 | 2025-10-23 00:00:00.0 | m | 2080
40142393 | 21233250 | 가스용폴리에틸렌관이음관 | 45˚엘보,D355 | 납품장소도 | 부가가치세별도 | 2025-10-23 00:00:00.0 | 개 | 332652
40142393 | 21233251 | 가스용폴리에틸렌관이음관 | 45˚엘보,D400 | 납품장소도 | 부가가치세별도 | 2025-10-23 00:00:00.0 | 개 | 437549
40142386 | 20970413 | 티이 (STS 용접 S#10) | D400 | 납품장소도 | 부가가치세별도 | 2025-10-23 00:00:00.0 | 개 | 900252
40142386 | 20122231 | 레듀샤 (STS용접S#10) | D20 | 납품장소도 | 부가가치세별도 | 2025-10-23 00:00:00.0 | 개 | 2101
40142386 | 20122232 | 레듀샤 (STS용접S#10) | D25 | 납품장소도 | 부가가치세별도 | 2025-10-23 00:00:00.0 | 개 | 2968
40142386 | 20122233 | 레듀샤 (STS용접S#10) | D32 | 납품장소도 | 부가가치세별도 | 2025-10-23 00:00:00.0 | 개 | 3197
40142386 | 20122234 | 레듀샤 (STS용접S#10) | D40 | 납품장소도 | 부가가치세별도 | 2025-10-23 00:00:00.0 | 개 | 3927
40142386 | 20122235 | 레듀샤 (STS용접S#10) | D50 | 납품장소도 | 부가가치세별도 | 2025-10-23 00:00:00.0 | 개 | 5427
40142386 | 20122236 | 레듀샤 (STS용접S#10) | D65 | 납품장소도 | 부가가치세별도 | 2025-10-23 00:00:00.0 | 개 | 7015
40142386 | 20122237 | 레듀샤 (STS용접S#10) | D80 | 납품장소도 | 부가가치세별도 | 2025-10-23 00:00:00.0 | 개 | 8093
40142386 | 20122238 | 레듀샤 (STS용접S#10) | D100 | 납품장소도 | 부가가치세별도 | 2025-10-23 00:00:00.0 | 개 | 11381
40142386 | 20122239 | 레듀샤 (STS용접S#10) | D125 | 납품장소도 | 부가가치세별도 | 2025-10-23 00:00:00.0 | 개 | 20094
40142386 | 20122240 | 레듀샤 (STS용접S#10) | D150 | 납품장소도 | 부가가치세별도 | 2025-10-23 00:00:00.0 | 개 | 27369
40142386 | 20122241 | 레듀샤 (STS용접S#10) | D200 | 납품장소도 | 부가가치세별도 | 2025-10-23 00:00:00.0 | 개 | 49513
40142386 | 20122242 | 레듀샤 (STS용접S#10) | D250 | 납품장소도 | 부가가치세별도 | 2025-10-23 00:00:00.0 | 개 | 64107
40142386 | 20122243 | 레듀샤 (STS용접S#10) | D300 | 납품장소도 | 부가가치세별도 | 2025-10-23 00:00:00.0 | 개 | 103430
40142386 | 20122440 | 캡 (STS 용접S#10) | D15 | 납품장소도 | 부가가치세별도 | 2025-10-23 00:00:00.0 | 개 | 3952
40142386 | 20122441 | 캡 (STS 용접S#10) | D20 | 납품장소도 | 부가가치세별도 | 2025-10-23 00:00:00.0 | 개 | 3952
40142386 | 20122442 | 캡 (STS 용접S#10) | D25 | 납품장소도 | 부가가치세별도 | 2025-10-23 00:00:00.0 | 개 | 4171
40142386 | 20122443 | 캡 (STS 용접S#10) | D32 | 납품장소도 | 부가가치세별도 | 2025-10-23 00:00:00.0 | 개 | 4182
40142386 | 20122444 | 캡 (STS 용접S#10) | D40 | 납품장소도 | 부가가치세별도 | 2025-10-23 00:00:00.0 | 개 | 4467
40142101 | 20970043 | 배관용 탄소강관(가스) | 흑관 (SPPG), D80, 반제품 | 납품장소도 | 부가가치세별도 | 2025-10-23 00:00:00.0 | m | 11540
40142101 | 20970044 | 배관용 탄소강관(가스) | 흑관 (SPPG), D100, 반제품 | 납품장소도 | 부가가치세별도 | 2025-10-23 00:00:00.0 | m | 16541
40142101 | 20970045 | 배관용 탄소강관(가스) | 흑관 (SPPG), D125, 반제품 | 납품장소도 | 부가가치세별도 | 2025-10-23 00:00:00.0 | m | 21920
40142101 | 20970046 | 배관용 탄소강관(가스) | 흑관 (SPPG), D150, 반제품 | 납품장소도 | 부가가치세별도 | 2025-10-23 00:00:00.0 | m | 26027
40142101 | 20970047 | 배관용 탄소강관(가스) | 흑관 (SPPG), D200, 반제품 | 납품장소도 | 부가가치세별도 | 2025-10-23 00:00:00.0 | m | 41208
40142101 | 20970048 | 배관용 탄소강관(가스) | 흑관 (SPPG), D250, 반제품 | 납품장소도 | 부가가치세별도 | 2025-10-23 00:00:00.0 | m | 58582
40142101 | 20970049 | 배관용 탄소강관(가스) | 흑관 (SPPG), D300, 반제품 | 납품장소도 | 부가가치세별도 | 2025-10-23 00:00:00.0 | m | 76483
40142101 | 20970050 | 배관용 탄소강관(가스) | 흑관 (SPPG), D350, 반제품 | 납품장소도 | 부가가치세별도 | 2025-10-23 00:00:00.0 | m | 92770
40142101 | 20970051 | 배관용 탄소강관(가스) | 흑관 (SPPG), D400, 반제품 | 납품장소도 | 부가가치세별도 | 2025-10-23 00:00:00.0 | m | 110423
40142101 | 20970054 | 배관용 탄소강관 | PLP-가스관, D32 | 납품장소도 | 부가가치세별도 | 2025-10-23 00:00:00.0 | m | 9810
40142101 | 20970055 | 배관용 탄소강관 | PLP-가스관, D40 | 납품장소도 | 부가가치세별도 | 2025-10-23 00:00:00.0 | m | 10810
40142101 | 20970056 | 배관용 탄소강관 | PLP-가스관, D50 | 납품장소도 | 부가가치세별도 | 2025-10-23 00:00:00.0 | m | 14460
40142101 | 20970057 | 배관용 탄소강관 | PLP-가스관, D65 | 납품장소도 | 부가가치세별도 | 2025-10-23 00:00:00.0 | m | 18453
40142101 | 20970058 | 배관용 탄소강관 | PLP-가스관, D80 | 납품장소도 | 부가가치세별도 | 2025-10-23 00:00:00.0 | m | 22941
40142101 | 20970059 | 배관용 탄소강관 | PLP-가스관, D100 | 납품장소도 | 부가가치세별도 | 2025-10-23 00:00:00.0 | m | 30920
40142101 | 20970060 | 배관용 탄소강관 | PLP-가스관, D125 | 납품장소도 | 부가가치세별도 | 2025-10-23 00:00:00.0 | m | 39240
40142101 | 20970061 | 배관용 탄소강관 | PLP-가스관, D150 | 납품장소도 | 부가가치세별도 | 2025-10-23 00:00:00.0 | m | 45551
40142101 | 20970062 | 배관용 탄소강관 | PLP-가스관, D200 | 납품장소도 | 부가가치세별도 | 2025-10-23 00:00:00.0 | m | 68310
40142101 | 20970063 | 배관용 탄소강관 | PLP-가스관, D250 | 납품장소도 | 부가가치세별도 | 2025-10-23 00:00:00.0 | m | 94950
40142101 | 20970064 | 배관용 탄소강관 | PLP-가스관, D300 | 납품장소도 | 부가가치세별도 | 2025-10-23 00:00:00.0 | m | 120691
40142101 | 20970065 | 배관용 탄소강관 | PLP-가스관, D350 | 납품장소도 | 부가가치세별도 | 2025-10-23 00:00:00.0 | m | 145384
40142101 | 20970066 | 배관용 탄소강관 | PLP-가스관, D400 | 납품장소도 | 부가가치세별도 | 2025-10-23 00:00:00.0 | m | 171750
40142101 | 20110117 | 압력배관용 탄소강관 | 흑관 (S#40), D15 | 납품장소도 | 부가가치세별도 | 2025-10-23 00:00:00.0 | m | 1718
40142101 | 20110118 | 압력배관용 탄소강관 | 흑관 (S#40), D20 | 납품장소도 | 부가가치세별도 | 2025-10-23 00:00:00.0 | m | 2290
40142101 | 20110119 | 압력배관용 탄소강관 | 흑관 (S#40), D25 | 납품장소도 | 부가가치세별도 | 2025-10-23 00:00:00.0 | m | 3380
40142101 | 20110120 | 압력배관용 탄소강관 | 흑관 (S#40), D32 | 납품장소도 | 부가가치세별도 | 2025-10-23 00:00:00.0 | m | 4570
40142110 | 20107829 | 동관 (M-TYPE) | D50 | 납품장소도 | 부가가치세별도 | 2025-10-23 00:00:00.0 | m | 34808
40142110 | 20107830 | 동관 (M-TYPE) | D65 | 납품장소도 | 부가가치세별도 | 2025-10-23 00:00:00.0 | m | 48301
40142110 | 20107831 | 동관 (M-TYPE) | D80 | 납품장소도 | 부가가치세별도 | 2025-10-23 00:00:00.0 | m | 63914
40142110 | 20107832 | 동관 (M-TYPE) | D100 | 납품장소도 | 부가가치세별도 | 2025-10-23 00:00:00.0 | m | 111081
40142110 | 20107833 | 동관 (M-TYPE) | D125 | 납품장소도 | 부가가치세별도 | 2025-10-23 00:00:00.0 | m | 160380
40142110 | 20107834 | 동관 (M-TYPE) | D150 | 납품장소도 | 부가가치세별도 | 2025-10-23 00:00:00.0 | m | 213240
40142396 | 20970123 | 배수용 경질염화비닐 이음관 | 45˚단곡관(DL) D35 | 납품장소도 | 부가가치세별도 | 2025-10-23 00:00:00.0 | 개 | 586
40142396 | 20970124 | 배수용 경질염화비닐 이음관 | 45˚단곡관(DL) D40 | 납품장소도 | 부가가치세별도 | 2025-10-23 00:00:00.0 | 개 | 599
40142396 | 20970125 | 배수용 경질염화비닐 이음관 | 45˚단곡관(DL) D50 | 납품장소도 | 부가가치세별도 | 2025-10-23 00:00:00.0 | 개 | 700
40142396 | 20970126 | 배수용 경질염화비닐 이음관 | 45˚단곡관(DL) D65 | 납품장소도 | 부가가치세별도 | 2025-10-23 00:00:00.0 | 개 | 825
40142396 | 20970127 | 배수용 경질염화비닐 이음관 | 45˚단곡관(DL) D75 | 납품장소도 | 부가가치세별도 | 2025-10-23 00:00:00.0 | 개 | 950
40142396 | 20970128 | 배수용 경질염화비닐 이음관 | 45˚단곡관(DL) D100 | 납품장소도 | 부가가치세별도 | 2025-10-23 00:00:00.0 | 개 | 1790
40142396 | 20970129 | 배수용 경질염화비닐 이음관 | 45˚단곡관(DL) D125 | 납품장소도 | 부가가치세별도 | 2025-10-23 00:00:00.0 | 개 | 2909
40142396 | 20970130 | 배수용 경질염화비닐 이음관 | 45˚단곡관(DL) D150 | 납품장소도 | 부가가치세별도 | 2025-10-23 00:00:00.0 | 개 | 5159
40142396 | 20970131 | 배수용 경질염화비닐 이음관 | 45˚단곡관(DL) D200 | 납품장소도 | 부가가치세별도 | 2025-10-23 00:00:00.0 | 개 | 8289
40142396 | 20124821 | 배수용 경질염화비닐 이음관 | Y관,이경 D50x35 | 납품장소도 | 부가가치세별도 | 2025-10-23 00:00:00.0 | 개 | 1159
40142396 | 20124822 | 배수용 경질염화비닐 이음관 | Y관,이경 D50x40 | 납품장소도 | 부가가치세별도 | 2025-10-23 00:00:00.0 | 개 | 1720
40142396 | 20124829 | 배수용 경질염화비닐 이음관 | Y관,이경 D75x50 | 납품장소도 | 부가가치세별도 | 2025-10-23 00:00:00.0 | 개 | 1669
40142396 | 22492353 | 배수용 경질염화비닐 이음관 | Y관,이경 D75x65 | 납품장소도 | 부가가치세별도 | 2025-10-23 00:00:00.0 | 개 | 3529
40101871 | 20104870 | 아티론(난연) | 50TxD100 | 납품장소도 | 부가가치세별도 | 2025-10-23 00:00:00.0 | m | 11280
40101871 | 20104871 | 아티론(난연) | 50TxD125 | 납품장소도 | 부가가치세별도 | 2025-10-23 00:00:00.0 | m | 14830
40101871 | 20104872 | 아티론(난연) | 50TxD150 | 납품장소도 | 부가가치세별도 | 2025-10-23 00:00:00.0 | m | 19250
40101871 | 20104873 | 아티론(난연) | 50TxD200 | 납품장소도 | 부가가치세별도 | 2025-10-23 00:00:00.0 | m | 26380
40101871 | 20104874 | 아티론(난연) | 50TxD250 | 납품장소도 | 부가가치세별도 | 2025-10-23 00:00:00.0 | m | 34260
40101871 | 20104875 | 아티론(난연) | 50TxD300 | 납품장소도 | 부가가치세별도 | 2025-10-23 00:00:00.0 | m | 43070
40101871 | 22736826 | AL 밴드 | 0.3m*W30mm | 납품장소도 | 부가가치세별도 | 2025-10-23 00:00:00.0 | m | 310
40101872 | 22736828 | 본드(고무발포용) | 고무발포용, 1kg | 납품장소도 | 부가가치세별도 | 2025-10-23 00:00:00.0 | 통 | 10200
40101871 | 22736827 | 슈퍼매직 303 | 0.2t, 100mm*15m | 납품장소도 | 부가가치세별도 | 2025-10-23 00:00:00.0 | R/L | 1660
40101871 | 22736825 | 은박테이프(은박지) | 1M*280M(양면) | 납품장소도 | 부가가치세별도 | 2025-10-23 00:00:00.0 | ㎡ | 600
40101871 | 22736824 | 포리마테프난연 | 0.15T*100MM*40M | 납품장소도 | 부가가치세별도 | 2025-10-23 00:00:00.0 | R/L | 1853
40101871 | 20104980 | 아티론(난연)AL | D15*5t | 납품장소도 | 부가가치세별도 | 2025-10-23 00:00:00.0 | m | 374
40101871 | 20104981 | 아티론(난연)AL | D20*5t | 납품장소도 | 부가가치세별도 | 2025-10-23 00:00:00.0 | m | 426
40101871 | 20104982 | 아티론(난연)AL | D25*5t | 납품장소도 | 부가가치세별도 | 2025-10-23 00:00:00.0 | m | 478
40101871 | 20104983 | 아티론(난연)AL | D32*5t | 납품장소도 | 부가가치세별도 | 2025-10-23 00:00:00.0 | m | 572
40101871 | 20104984 | 아티론(난연)AL | D40*5t | 납품장소도 | 부가가치세별도 | 2025-10-23 00:00:00.0 | m | 759
40101871 | 20104985 | 아티론(난연)AL | D50*5t | 납품장소도 | 부가가치세별도 | 2025-10-23 00:00:00.0 | m | 884
40101871 | 20104986 | 아티론(난연)AL | D65*5t | 납품장소도 | 부가가치세별도 | 2025-10-23 00:00:00.0 | m | 1140
40101871 | 20104987 | 아티론(난연)AL | D15*10t | 납품장소도 | 부가가치세별도 | 2025-10-23 00:00:00.0 | m | 603
40101871 | 20104988 | 아티론(난연)AL | D20*10t | 납품장소도 | 부가가치세별도 | 2025-10-23 00:00:00.0 | m | 686
40101871 | 20104989 | 아티론(난연)AL | D25*10t | 납품장소도 | 부가가치세별도 | 2025-10-23 00:00:00.0 | m | 769
40101871 | 20104990 | 아티론(난연)AL | D32*10t | 납품장소도 | 부가가치세별도 | 2025-10-23 00:00:00.0 | m | 894
40101871 | 20104991 | 아티론(난연)AL | D40*10t | 납품장소도 | 부가가치세별도 | 2025-10-23 00:00:00.0 | m | 988
40101871 | 20104992 | 아티론(난연)AL | D50*10t | 납품장소도 | 부가가치세별도 | 2025-10-23 00:00:00.0 | m | 1144
40101871 | 20104993 | 아티론(난연)AL | D65*10t | 납품장소도 | 부가가치세별도 | 2025-10-23 00:00:00.0 | m | 1362
40101871 | 20104994 | 아티론(난연)AL | D80*10t | 납품장소도 | 부가가치세별도 | 2025-10-23 00:00:00.0 | m | 1539
40101871 | 20104995 | 아티론(난연)AL | D100*10t | 납품장소도 | 부가가치세별도 | 2025-10-23 00:00:00.0 | m | 1903
40101871 | 20104996 | 아티론(난연)AL | D125*10t | 납품장소도 | 부가가치세별도 | 2025-10-23 00:00:00.0 | m | 2520
31161698 | 20135174 | 행어볼트 | 행어볼트, 아연도금, M12×1000 | 납품장소도 | 부가가치세별도 | 2025-10-23 00:00:00.0 | 개 | 1434
40142197 | 21233224 | 가스용폴리에틸렌관 | Φ40mm | 납품장소도 | 부가가치세별도 | 2025-10-23 00:00:00.0 | m | 1925
40142197 | 21233225 | 가스용폴리에틸렌관 | Φ50mm | 납품장소도 | 부가가치세별도 | 2025-10-23 00:00:00.0 | m | 2669
40142197 | 21233226 | 가스용폴리에틸렌관 | Φ63mm | 납품장소도 | 부가가치세별도 | 2025-10-23 00:00:00.0 | m | 4168
40142197 | 21233227 | 가스용폴리에틸렌관 | Φ90mm | 납품장소도 | 부가가치세별도 | 2025-10-23 00:00:00.0 | m | 7224
40142197 | 21233228 | 가스용폴리에틸렌관 | Φ110mm | 납품장소도 | 부가가치세별도 | 2025-10-23 00:00:00.0 | m | 11095
40142197 | 21233229 | 가스용폴리에틸렌관 | Φ160mm | 납품장소도 | 부가가치세별도 | 2025-10-23 00:00:00.0 | m | 22477
40142197 | 21233230 | 가스용폴리에틸렌관 | Φ225mm | 납품장소도 | 부가가치세별도 | 2025-10-23 00:00:00.0 | m | 44757
40142197 | 21233231 | 가스용폴리에틸렌관 | Φ280mm | 납품장소도 | 부가가치세별도 | 2025-10-23 00:00:00.0 | m | 69021
40142197 | 21233232 | 가스용폴리에틸렌관 | Φ315mm | 납품장소도 | 부가가치세별도 | 2025-10-23 00:00:00.0 | m | 87341
40142197 | 21233233 | 가스용폴리에틸렌관 | Φ355mm | 납품장소도 | 부가가치세별도 | 2025-10-23 00:00:00.0 | m | 113083
40142197 | 21233234 | 가스용폴리에틸렌관 | Φ400mm | 납품장소도 | 부가가치세별도 | 2025-10-23 00:00:00.0 | m | 143679
40142393 | 21233235 | 가스용폴리에틸렌관이음관 | 90˚엘보,D63 | 납품장소도 | 부가가치세별도 | 2025-10-23 00:00:00.0 | 개 | 13397
40142393 | 21233236 | 가스용폴리에틸렌관이음관 | 90˚엘보,D90 | 납품장소도 | 부가가치세별도 | 2025-10-23 00:00:00.0 | 개 | 21932
40142393 | 21233237 | 가스용폴리에틸렌관이음관 | 90˚엘보,D110 | 납품장소도 | 부가가치세별도 | 2025-10-23 00:00:00.0 | 개 | 41879
40142393 | 21233238 | 가스용폴리에틸렌관이음관 | 90˚엘보,D160 | 납품장소도 | 부가가치세별도 | 2025-10-23 00:00:00.0 | 개 | 49322
40142393 | 21233239 | 가스용폴리에틸렌관이음관 | 90˚엘보,D225 | 납품장소도 | 부가가치세별도 | 2025-10-23 00:00:00.0 | 개 | 82369
40142393 | 21233240 | 가스용폴리에틸렌관이음관 | 90˚엘보,D280 | 납품장소도 | 부가가치세별도 | 2025-10-23 00:00:00.0 | 개 | 158486
40142393 | 21233241 | 가스용폴리에틸렌관이음관 | 90˚엘보,D315 | 납품장소도 | 부가가치세별도 | 2025-10-23 00:00:00.0 | 개 | 201754
40142393 | 21233242 | 가스용폴리에틸렌관이음관 | 90˚엘보,D355 | 납품장소도 | 부가가치세별도 | 2025-10-23 00:00:00.0 | 개 | 383761
40142393 | 21233243 | 가스용폴리에틸렌관이음관 | 90˚엘보,D400 | 납품장소도 | 부가가치세별도 | 2025-10-23 00:00:00.0 | 개 | 471588
40142393 | 21233244 | 가스용폴리에틸렌관이음관 | 45˚엘보,D90 | 납품장소도 | 부가가치세별도 | 2025-10-23 00:00:00.0 | 개 | 26596
40142393 | 21233245 | 가스용폴리에틸렌관이음관 | 45˚엘보,D110 | 납품장소도 | 부가가치세별도 | 2025-10-23 00:00:00.0 | 개 | 32649
40142393 | 21233246 | 가스용폴리에틸렌관이음관 | 45˚엘보,D160 | 납품장소도 | 부가가치세별도 | 2025-10-23 00:00:00.0 | 개 | 40886
40142393 | 21233247 | 가스용폴리에틸렌관이음관 | 45˚엘보,D225 | 납품장소도 | 부가가치세별도 | 2025-10-23 00:00:00.0 | 개 | 65597
40142393 | 21233248 | 가스용폴리에틸렌관이음관 | 45˚엘보,D280 | 납품장소도 | 부가가치세별도 | 2025-10-23 00:00:00.0 | 개 | 100629
40142393 | 21233249 | 가스용폴리에틸렌관이음관 | 45˚엘보,D315 | 납품장소도 | 부가가치세별도 | 2025-10-23 00:00:00.0 | 개 | 170990
40142386 | 20121992 | 티이 (STS 용접 S#10) | D65 | 납품장소도 | 부가가치세별도 | 2025-10-23 00:00:00.0 | 개 | 21165
40142386 | 20121993 | 티이 (STS 용접 S#10) | D80 | 납품장소도 | 부가가치세별도 | 2025-10-23 00:00:00.0 | 개 | 24581
40142386 | 20121994 | 티이 (STS 용접 S#10) | D100 | 납품장소도 | 부가가치세별도 | 2025-10-23 00:00:00.0 | 개 | 39708
40142386 | 20121995 | 티이 (STS 용접 S#10) | D125 | 납품장소도 | 부가가치세별도 | 2025-10-23 00:00:00.0 | 개 | 62925
40142386 | 20121996 | 티이 (STS 용접 S#10) | D150 | 납품장소도 | 부가가치세별도 | 2025-10-23 00:00:00.0 | 개 | 80411
40142386 | 20121997 | 티이 (STS 용접 S#10) | D200 | 납품장소도 | 부가가치세별도 | 2025-10-23 00:00:00.0 | 개 | 161769
40142386 | 20121998 | 티이 (STS 용접 S#10) | D250 | 납품장소도 | 부가가치세별도 | 2025-10-23 00:00:00.0 | 개 | 276036
40142386 | 20121999 | 티이 (STS 용접 S#10) | D300 | 납품장소도 | 부가가치세별도 | 2025-10-23 00:00:00.0 | 개 | 410381
40142386 | 20970287 | 티이 (STS 용접 S#10) | D350 | 납품장소도 | 부가가치세별도 | 2025-10-23 00:00:00.0 | 개 | 685549
40142101 | 20970035 | 배관용 탄소강관(가스) | 백관 (SPPG), D400, 반제품 | 납품장소도 | 부가가치세별도 | 2025-10-23 00:00:00.0 | m | 134733
40142101 | 20970036 | 배관용 탄소강관(가스) | 흑관 (SPPG), D15, 반제품 | 납품장소도 | 부가가치세별도 | 2025-10-23 00:00:00.0 | m | 1691
40142101 | 20970037 | 배관용 탄소강관(가스) | 흑관 (SPPG), D20, 반제품 | 납품장소도 | 부가가치세별도 | 2025-10-23 00:00:00.0 | m | 2176
40142101 | 20970038 | 배관용 탄소강관(가스) | 흑관 (SPPG), D25, 반제품 | 납품장소도 | 부가가치세별도 | 2025-10-23 00:00:00.0 | m | 3350
40142101 | 20970039 | 배관용 탄소강관(가스) | 흑관 (SPPG), D32, 반제품 | 납품장소도 | 부가가치세별도 | 2025-10-23 00:00:00.0 | m | 4300
40142101 | 20970040 | 배관용 탄소강관(가스) | 흑관 (SPPG), D40, 반제품 | 납품장소도 | 부가가치세별도 | 2025-10-23 00:00:00.0 | m | 4938
40142101 | 20970041 | 배관용 탄소강관(가스) | 흑관 (SPPG), D50, 반제품 | 납품장소도 | 부가가치세별도 | 2025-10-23 00:00:00.0 | m | 6944
40142101 | 20970042 | 배관용 탄소강관(가스) | 흑관 (SPPG), D65, 반제품 | 납품장소도 | 부가가치세별도 | 2025-10-23 00:00:00.0 | m | 8880
40142398 | 20126918 | 나사식 강관제 관이음쇠 | 흑캡 (나사) D50 | 납품장소도 | 부가가치세별도 | 2025-10-23 00:00:00.0 | 개 | 2700
40142110 | 20107796 | 동관 (K-TYPE) | D15 | 납품장소도 | 부가가치세별도 | 2025-10-23 00:00:00.0 | m | 8562
40142110 | 20107797 | 동관 (K-TYPE) | D20 | 납품장소도 | 부가가치세별도 | 2025-10-23 00:00:00.0 | m | 15873
40142110 | 20107798 | 동관 (K-TYPE) | D25 | 납품장소도 | 부가가치세별도 | 2025-10-23 00:00:00.0 | m | 20977
40142110 | 20107799 | 동관 (K-TYPE) | D32 | 납품장소도 | 부가가치세별도 | 2025-10-23 00:00:00.0 | m | 25803
40142110 | 20107800 | 동관 (K-TYPE) | D40 | 납품장소도 | 부가가치세별도 | 2025-10-23 00:00:00.0 | m | 33998
40142110 | 20107801 | 동관 (K-TYPE) | D50 | 납품장소도 | 부가가치세별도 | 2025-10-23 00:00:00.0 | m | 51487
40142110 | 20107802 | 동관 (K-TYPE) | D65 | 납품장소도 | 부가가치세별도 | 2025-10-23 00:00:00.0 | m | 73004
40142110 | 20107803 | 동관 (K-TYPE) | D80 | 납품장소도 | 부가가치세별도 | 2025-10-23 00:00:00.0 | m | 99985
40142110 | 20107804 | 동관 (K-TYPE) | D100 | 납품장소도 | 부가가치세별도 | 2025-10-23 00:00:00.0 | m | 162440
40142110 | 20107805 | 동관 (K-TYPE) | D125 | 납품장소도 | 부가가치세별도 | 2025-10-23 00:00:00.0 | m | 243801
40142110 | 20107806 | 동관 (K-TYPE) | D150 | 납품장소도 | 부가가치세별도 | 2025-10-23 00:00:00.0 | m | 347327
40142110 | 20107810 | 동관 (L-TYPE) | D15 | 납품장소도 | 부가가치세별도 | 2025-10-23 00:00:00.0 | m | 6801
40142110 | 20107811 | 동관 (L-TYPE) | D20 | 납품장소도 | 부가가치세별도 | 2025-10-23 00:00:00.0 | m | 10772
40142110 | 20107812 | 동관 (L-TYPE) | D25 | 납품장소도 | 부가가치세별도 | 2025-10-23 00:00:00.0 | m | 15550
40142110 | 20107813 | 동관 (L-TYPE) | D32 | 납품장소도 | 부가가치세별도 | 2025-10-23 00:00:00.0 | m | 21067
40142110 | 20107814 | 동관 (L-TYPE) | D40 | 납품장소도 | 부가가치세별도 | 2025-10-23 00:00:00.0 | m | 27127
40142110 | 20107815 | 동관 (L-TYPE) | D50 | 납품장소도 | 부가가치세별도 | 2025-10-23 00:00:00.0 | m | 41776
40142110 | 20107816 | 동관 (L-TYPE) | D65 | 납품장소도 | 부가가치세별도 | 2025-10-23 00:00:00.0 | m | 59010
40142110 | 20107817 | 동관 (L-TYPE) | D80 | 납품장소도 | 부가가치세별도 | 2025-10-23 00:00:00.0 | m | 79369
40142110 | 20107818 | 동관 (L-TYPE) | D100 | 납품장소도 | 부가가치세별도 | 2025-10-23 00:00:00.0 | m | 127947
40142110 | 20107819 | 동관 (L-TYPE) | D125 | 납품장소도 | 부가가치세별도 | 2025-10-23 00:00:00.0 | m | 182584
40142110 | 20107820 | 동관 (L-TYPE) | D150 | 납품장소도 | 부가가치세별도 | 2025-10-23 00:00:00.0 | m | 244510
40142110 | 20107821 | 동관 (L-TYPE) | D200 | 납품장소도 | 부가가치세별도 | 2025-10-23 00:00:00.0 | m | 471042
40142110 | 20107822 | 동관 (L-TYPE) | D250 | 납품장소도 | 부가가치세별도 | 2025-10-23 00:00:00.0 | m | 747644
40142110 | 20107824 | 동관 (M-TYPE) | D15 | 납품장소도 | 부가가치세별도 | 2025-10-23 00:00:00.0 | m | 4885
40142110 | 20107825 | 동관 (M-TYPE) | D20 | 납품장소도 | 부가가치세별도 | 2025-10-23 00:00:00.0 | m | 7791
40142110 | 20107826 | 동관 (M-TYPE) | D25 | 납품장소도 | 부가가치세별도 | 2025-10-23 00:00:00.0 | m | 11104
40142110 | 20107827 | 동관 (M-TYPE) | D32 | 납품장소도 | 부가가치세별도 | 2025-10-23 00:00:00.0 | m | 16320
40142110 | 20107828 | 동관 (M-TYPE) | D40 | 납품장소도 | 부가가치세별도 | 2025-10-23 00:00:00.0 | m | 22309
40142395 | 20119001 | 플렉시블죠인트 \n러버형(10k) | D32 | 납품장소도 | 부가가치세별도 | 2025-10-23 00:00:00.0 | 개 | 44102
40142395 | 20119002 | 플렉시블죠인트 \n러버형(10k) | D40 | 납품장소도 | 부가가치세별도 | 2025-10-23 00:00:00.0 | 개 | 45511
40142395 | 20119003 | 플렉시블죠인트 \n러버형(10k) | D50 | 납품장소도 | 부가가치세별도 | 2025-10-23 00:00:00.0 | 개 | 59544
40142395 | 20119004 | 플렉시블죠인트 \n러버형(10k) | D65 | 납품장소도 | 부가가치세별도 | 2025-10-23 00:00:00.0 | 개 | 66689
40142395 | 20119005 | 플렉시블죠인트 \n러버형(10k) | D80 | 납품장소도 | 부가가치세별도 | 2025-10-23 00:00:00.0 | 개 | 71452
40142395 | 20119006 | 플렉시블죠인트 \n러버형(10k) | D100 | 납품장소도 | 부가가치세별도 | 2025-10-23 00:00:00.0 | 개 | 92888
40142395 | 20119007 | 플렉시블죠인트 \n러버형(10k) | D125 | 납품장소도 | 부가가치세별도 | 2025-10-23 00:00:00.0 | 개 | 127821
40142395 | 20119008 | 플렉시블죠인트 \n러버형(10k) | D150 | 납품장소도 | 부가가치세별도 | 2025-10-23 00:00:00.0 | 개 | 167517
40142395 | 20119009 | 플렉시블죠인트 \n러버형(10k) | D200 | 납품장소도 | 부가가치세별도 | 2025-10-23 00:00:00.0 | 개 | 229442
40142395 | 20119010 | 플렉시블죠인트 \n러버형(10k) | D250 | 납품장소도 | 부가가치세별도 | 2025-10-23 00:00:00.0 | 개 | 308834
40142395 | 20119011 | 플렉시블죠인트 \n러버형(10k) | D300 | 납품장소도 | 부가가치세별도 | 2025-10-23 00:00:00.0 | 개 | 374730
40172513 | 22510045 | 플렉시블죠인트\n스테인레스(벨로우즈 10k) | D25 | 납품장소도 | 부가가치세별도 | 2025-10-23 00:00:00.0 | 개 | 43060
40172513 | 22510046 | 플렉시블죠인트\n스테인레스(벨로우즈 10k) | D32 | 납품장소도 | 부가가치세별도 | 2025-10-23 00:00:00.0 | 개 | 47942
40172513 | 22510047 | 플렉시블죠인트\n스테인레스(벨로우즈 10k) | D40 | 납품장소도 | 부가가치세별도 | 2025-10-23 00:00:00.0 | 개 | 52865
40172513 | 22510048 | 플렉시블죠인트\n스테인레스(벨로우즈 10k) | D50 | 납품장소도 | 부가가치세별도 | 2025-10-23 00:00:00.0 | 개 | 60139
40172513 | 22510049 | 플렉시블죠인트\n스테인레스(벨로우즈 10k) | D65 | 납품장소도 | 부가가치세별도 | 2025-10-23 00:00:00.0 | 개 | 76901
40172513 | 22510050 | 플렉시블죠인트\n스테인레스(벨로우즈 10k) | D80 | 납품장소도 | 부가가치세별도 | 2025-10-23 00:00:00.0 | 개 | 86567
40172513 | 22510051 | 플렉시블죠인트\n스테인레스(벨로우즈 10k) | D100 | 납품장소도 | 부가가치세별도 | 2025-10-23 00:00:00.0 | 개 | 106276
40172513 | 22510052 | 플렉시블죠인트\n스테인레스(벨로우즈 10k) | D125 | 납품장소도 | 부가가치세별도 | 2025-10-23 00:00:00.0 | 개 | 168509
40172513 | 22510053 | 플렉시블죠인트\n스테인레스(벨로우즈 10k) | D150 | 납품장소도 | 부가가치세별도 | 2025-10-23 00:00:00.0 | 개 | 184437
40172513 | 22510054 | 플렉시블죠인트\n스테인레스(벨로우즈 10k) | D200 | 납품장소도 | 부가가치세별도 | 2025-10-23 00:00:00.0 | 개 | 288748
40172513 | 22510055 | 플렉시블죠인트\n스테인레스(벨로우즈 10k) | D250 | 납품장소도 | 부가가치세별도 | 2025-10-23 00:00:00.0 | 개 | 467132
40172513 | 22510056 | 플렉시블죠인트\n스테인레스(벨로우즈 10k) | D300 | 납품장소도 | 부가가치세별도 | 2025-10-23 00:00:00.0 | 개 | 523133
40172513 | 22510057 | 플렉시블죠인트\n스테인레스(러버 10k) | D25 | 납품장소도 | 부가가치세별도 | 2025-10-23 00:00:00.0 | 개 | 66451
40172513 | 22510058 | 플렉시블죠인트\n스테인레스(러버 10k) | D32 | 납품장소도 | 부가가치세별도 | 2025-10-23 00:00:00.0 | 개 | 68326
40101871 | 20104869 | 아티론(난연) | 50TxD80 | 납품장소도 | 부가가치세별도 | 2025-10-23 00:00:00.0 | m | 9650
31161616 | 20134832 | U볼트 | 절연, Φ65mm | 납품장소도 | 부가가치세별도 | 2025-10-23 00:00:00.0 | 개 | 1272
31161616 | 20134833 | U볼트 | 절연, Φ80mm | 납품장소도 | 부가가치세별도 | 2025-10-23 00:00:00.0 | 개 | 1506
31161616 | 20134834 | U볼트 | 절연, Φ100mm | 납품장소도 | 부가가치세별도 | 2025-10-23 00:00:00.0 | 개 | 1938
31161616 | 20134835 | U볼트 | 절연, Φ125mm | 납품장소도 | 부가가치세별도 | 2025-10-23 00:00:00.0 | 개 | 2103
31161616 | 20134836 | U볼트 | 절연, Φ150mm | 납품장소도 | 부가가치세별도 | 2025-10-23 00:00:00.0 | 개 | 2418
31161616 | 20134837 | U볼트 | 절연, Φ200mm | 납품장소도 | 부가가치세별도 | 2025-10-23 00:00:00.0 | 개 | 3070
31161616 | 20134838 | U볼트 | 비절연, Φ15mm | 납품장소도 | 부가가치세별도 | 2025-10-23 00:00:00.0 | 개 | 239
31161616 | 20134839 | U볼트 | 비절연, Φ20mm | 납품장소도 | 부가가치세별도 | 2025-10-23 00:00:00.0 | 개 | 254
31161616 | 20134840 | U볼트 | 비절연, Φ25mm | 납품장소도 | 부가가치세별도 | 2025-10-23 00:00:00.0 | 개 | 320
31161616 | 20134841 | U볼트 | 비절연, Φ32mm | 납품장소도 | 부가가치세별도 | 2025-10-23 00:00:00.0 | 개 | 333
31161616 | 20134842 | U볼트 | 비절연, Φ40mm | 납품장소도 | 부가가치세별도 | 2025-10-23 00:00:00.0 | 개 | 345
31161616 | 20134843 | U볼트 | 비절연, Φ50mm | 납품장소도 | 부가가치세별도 | 2025-10-23 00:00:00.0 | 개 | 368
31161616 | 20134844 | U볼트 | 비절연, Φ65mm | 납품장소도 | 부가가치세별도 | 2025-10-23 00:00:00.0 | 개 | 379
31161616 | 20134845 | U볼트 | 비절연, Φ80mm | 납품장소도 | 부가가치세별도 | 2025-10-23 00:00:00.0 | 개 | 425
31161616 | 20134846 | U볼트 | 비절연, Φ100mm | 납품장소도 | 부가가치세별도 | 2025-10-23 00:00:00.0 | 개 | 529
31161616 | 20134847 | U볼트 | 비절연, Φ125mm | 납품장소도 | 부가가치세별도 | 2025-10-23 00:00:00.0 | 개 | 644
31161616 | 20134848 | U볼트 | 비절연, Φ150mm | 납품장소도 | 부가가치세별도 | 2025-10-23 00:00:00.0 | 개 | 770
31161616 | 20134849 | U볼트 | 비절연, Φ200mm | 납품장소도 | 부가가치세별도 | 2025-10-23 00:00:00.0 | 개 | 1012
31161698 | 20135173 | 행어볼트 | 행어볼트, 아연도금, M10×1000 | 납품장소도 | 부가가치세별도 | 2025-10-23 00:00:00.0 | 개 | 785
40142386 | 20122712 | 붓싱 (STS 나사) | D15 | 납품장소도 | 부가가치세별도 | 2025-10-23 00:00:00.0 | 개 | 2576
40142386 | 20122713 | 붓싱 (STS 나사) | D20 | 납품장소도 | 부가가치세별도 | 2025-10-23 00:00:00.0 | 개 | 2576
40142386 | 20122714 | 붓싱 (STS 나사) | D25 | 납품장소도 | 부가가치세별도 | 2025-10-23 00:00:00.0 | 개 | 3990
40142386 | 20122715 | 붓싱 (STS 나사) | D32 | 납품장소도 | 부가가치세별도 | 2025-10-23 00:00:00.0 | 개 | 5140
40142386 | 20122716 | 붓싱 (STS 나사) | D40 | 납품장소도 | 부가가치세별도 | 2025-10-23 00:00:00.0 | 개 | 7291
40142386 | 20122717 | 붓싱 (STS 나사) | D50 | 납품장소도 | 부가가치세별도 | 2025-10-23 00:00:00.0 | 개 | 9108
40142386 | 20121802 | 엘보 (STS 용접 S#10) | D15 | 납품장소도 | 부가가치세별도 | 2025-10-23 00:00:00.0 | 개 | 1963
40142386 | 20121803 | 엘보 (STS 용접 S#10) | D20 | 납품장소도 | 부가가치세별도 | 2025-10-23 00:00:00.0 | 개 | 2460
40142386 | 20121804 | 엘보 (STS 용접 S#10) | D25 | 납품장소도 | 부가가치세별도 | 2025-10-23 00:00:00.0 | 개 | 3360
40142386 | 20121805 | 엘보 (STS 용접 S#10) | D32 | 납품장소도 | 부가가치세별도 | 2025-10-23 00:00:00.0 | 개 | 4557
40142386 | 20121806 | 엘보 (STS 용접 S#10) | D40 | 납품장소도 | 부가가치세별도 | 2025-10-23 00:00:00.0 | 개 | 5575
40142386 | 20121807 | 엘보 (STS 용접 S#10) | D50 | 납품장소도 | 부가가치세별도 | 2025-10-23 00:00:00.0 | 개 | 7920
40142386 | 20121808 | 엘보 (STS 용접 S#10) | D65 | 납품장소도 | 부가가치세별도 | 2025-10-23 00:00:00.0 | 개 | 11732
40142386 | 20121809 | 엘보 (STS 용접 S#10) | D80 | 납품장소도 | 부가가치세별도 | 2025-10-23 00:00:00.0 | 개 | 15473
40142386 | 20121810 | 엘보 (STS 용접 S#10) | D100 | 납품장소도 | 부가가치세별도 | 2025-10-23 00:00:00.0 | 개 | 26586
40142386 | 20121811 | 엘보 (STS 용접 S#10) | D125 | 납품장소도 | 부가가치세별도 | 2025-10-23 00:00:00.0 | 개 | 44593
40142386 | 20121812 | 엘보 (STS 용접 S#10) | D150 | 납품장소도 | 부가가치세별도 | 2025-10-23 00:00:00.0 | 개 | 64142
40142386 | 20121813 | 엘보 (STS 용접 S#10) | D200 | 납품장소도 | 부가가치세별도 | 2025-10-23 00:00:00.0 | 개 | 128922
40142386 | 20121814 | 엘보 (STS 용접 S#10) | D250 | 납품장소도 | 부가가치세별도 | 2025-10-23 00:00:00.0 | 개 | 215082
40142386 | 20121815 | 엘보 (STS 용접 S#10) | D300 | 납품장소도 | 부가가치세별도 | 2025-10-23 00:00:00.0 | 개 | 354571
40142386 | 20970282 | 엘보 (STS 용접 S#10) | D350 | 납품장소도 | 부가가치세별도 | 2025-10-23 00:00:00.0 | 개 | 537344
40142386 | 20970283 | 엘보 (STS 용접 S#10) | D400 | 납품장소도 | 부가가치세별도 | 2025-10-23 00:00:00.0 | 개 | 748752
40142386 | 20121986 | 티이 (STS 용접 S#10) | D15 | 납품장소도 | 부가가치세별도 | 2025-10-23 00:00:00.0 | 개 | 3708
40142386 | 20121987 | 티이 (STS 용접 S#10) | D20 | 납품장소도 | 부가가치세별도 | 2025-10-23 00:00:00.0 | 개 | 4279
40142386 | 20121988 | 티이 (STS 용접 S#10) | D25 | 납품장소도 | 부가가치세별도 | 2025-10-23 00:00:00.0 | 개 | 6502
40142386 | 20121989 | 티이 (STS 용접 S#10) | D32 | 납품장소도 | 부가가치세별도 | 2025-10-23 00:00:00.0 | 개 | 9027
40142386 | 20121990 | 티이 (STS 용접 S#10) | D40 | 납품장소도 | 부가가치세별도 | 2025-10-23 00:00:00.0 | 개 | 11473
40142386 | 20121991 | 티이 (STS 용접 S#10) | D50 | 납품장소도 | 부가가치세별도 | 2025-10-23 00:00:00.0 | 개 | 14259
40142101 | 20109086 | 배관용 탄소강관 | 흑관 (SPP), D550, 반제품 | 납품장소도 | 부가가치세별도 | 2025-10-23 00:00:00.0 | m | 160350
40142101 | 20109087 | 배관용 탄소강관 | 흑관 (SPP), D600, 반제품 | 납품장소도 | 부가가치세별도 | 2025-10-23 00:00:00.0 | m | 173094
40142101 | 20970020 | 배관용 탄소강관(가스) | 백관 (SPPG), D15, 반제품 | 납품장소도 | 부가가치세별도 | 2025-10-23 00:00:00.0 | m | 2303
40142101 | 20970021 | 배관용 탄소강관(가스) | 백관 (SPPG), D20, 반제품 | 납품장소도 | 부가가치세별도 | 2025-10-23 00:00:00.0 | m | 2975
40142101 | 20970022 | 배관용 탄소강관(가스) | 백관 (SPPG), D25, 반제품 | 납품장소도 | 부가가치세별도 | 2025-10-23 00:00:00.0 | m | 4340
40142101 | 20970023 | 배관용 탄소강관(가스) | 백관 (SPPG), D32, 반제품 | 납품장소도 | 부가가치세별도 | 2025-10-23 00:00:00.0 | m | 5580
40142101 | 20970024 | 배관용 탄소강관(가스) | 백관 (SPPG), D40, 반제품 | 납품장소도 | 부가가치세별도 | 2025-10-23 00:00:00.0 | m | 6400
40142101 | 20970025 | 배관용 탄소강관(가스) | 백관 (SPPG), D50, 반제품 | 납품장소도 | 부가가치세별도 | 2025-10-23 00:00:00.0 | m | 9020
40142101 | 20970026 | 배관용 탄소강관(가스) | 백관 (SPPG), D65, 반제품 | 납품장소도 | 부가가치세별도 | 2025-10-23 00:00:00.0 | m | 11520
40142101 | 20970027 | 배관용 탄소강관(가스) | 백관 (SPPG), D80, 반제품 | 납품장소도 | 부가가치세별도 | 2025-10-23 00:00:00.0 | m | 14970
40142101 | 20970028 | 배관용 탄소강관(가스) | 백관 (SPPG), D100, 반제품 | 납품장소도 | 부가가치세별도 | 2025-10-23 00:00:00.0 | m | 21454
40142101 | 20970029 | 배관용 탄소강관(가스) | 백관 (SPPG), D125, 반제품 | 납품장소도 | 부가가치세별도 | 2025-10-23 00:00:00.0 | m | 28432
40142101 | 20970030 | 배관용 탄소강관(가스) | 백관 (SPPG), D150, 반제품 | 납품장소도 | 부가가치세별도 | 2025-10-23 00:00:00.0 | m | 31985
40142101 | 20970031 | 배관용 탄소강관(가스) | 백관 (SPPG), D200, 반제품 | 납품장소도 | 부가가치세별도 | 2025-10-23 00:00:00.0 | m | 50640
40142101 | 20970032 | 배관용 탄소강관(가스) | 백관 (SPPG), D250, 반제품 | 납품장소도 | 부가가치세별도 | 2025-10-23 00:00:00.0 | m | 71490
40142101 | 20970033 | 배관용 탄소강관(가스) | 백관 (SPPG), D300, 반제품 | 납품장소도 | 부가가치세별도 | 2025-10-23 00:00:00.0 | m | 93313
40142101 | 20970034 | 배관용 탄소강관(가스) | 백관 (SPPG), D350, 반제품 | 납품장소도 | 부가가치세별도 | 2025-10-23 00:00:00.0 | m | 113190
40142395 | 20118944 | 플렉시블죠인트\n벨로즈형(10k) | D25 | 납품장소도 | 부가가치세별도 | 2025-10-23 00:00:00.0 | 개 | 21138
40142395 | 20118945 | 플렉시블죠인트\n벨로즈형(10k) | D32 | 납품장소도 | 부가가치세별도 | 2025-10-23 00:00:00.0 | 개 | 23817
40142395 | 20118946 | 플렉시블죠인트\n벨로즈형(10k) | D40 | 납품장소도 | 부가가치세별도 | 2025-10-23 00:00:00.0 | 개 | 27787
40142395 | 20118947 | 플렉시블죠인트\n벨로즈형(10k) | D50 | 납품장소도 | 부가가치세별도 | 2025-10-23 00:00:00.0 | 개 | 33344
40142395 | 20118948 | 플렉시블죠인트\n벨로즈형(10k) | D65 | 납품장소도 | 부가가치세별도 | 2025-10-23 00:00:00.0 | 개 | 39696
40142395 | 20118949 | 플렉시블죠인트\n벨로즈형(10k) | D80 | 납품장소도 | 부가가치세별도 | 2025-10-23 00:00:00.0 | 개 | 46047
40142395 | 20118950 | 플렉시블죠인트\n벨로즈형(10k) | D100 | 납품장소도 | 부가가치세별도 | 2025-10-23 00:00:00.0 | 개 | 57162
40142395 | 20118951 | 플렉시블죠인트\n벨로즈형(10k) | D125 | 납품장소도 | 부가가치세별도 | 2025-10-23 00:00:00.0 | 개 | 88125
40142395 | 20118952 | 플렉시블죠인트\n벨로즈형(10k) | D150 | 납품장소도 | 부가가치세별도 | 2025-10-23 00:00:00.0 | 개 | 111148
40142395 | 20118953 | 플렉시블죠인트\n벨로즈형(10k) | D200 | 납품장소도 | 부가가치세별도 | 2025-10-23 00:00:00.0 | 개 | 152134
40142395 | 20118954 | 플렉시블죠인트\n벨로즈형(10k) | D250 | 납품장소도 | 부가가치세별도 | 2025-10-23 00:00:00.0 | 개 | 234732
40142395 | 20118955 | 플렉시블죠인트\n벨로즈형(10k) | D300 | 납품장소도 | 부가가치세별도 | 2025-10-23 00:00:00.0 | 개 | 290683
40142395 | 20118958 | 플렉시블죠인트\n벨로즈형(20k) | D25 | 납품장소도 | 부가가치세별도 | 2025-10-23 00:00:00.0 | 개 | 39696
40142395 | 20118959 | 플렉시블죠인트\n벨로즈형(20k) | D32 | 납품장소도 | 부가가치세별도 | 2025-10-23 00:00:00.0 | 개 | 42871
40142395 | 20118960 | 플렉시블죠인트\n벨로즈형(20k) | D40 | 납품장소도 | 부가가치세별도 | 2025-10-23 00:00:00.0 | 개 | 46047
40142395 | 20118961 | 플렉시블죠인트\n벨로즈형(20k) | D50 | 납품장소도 | 부가가치세별도 | 2025-10-23 00:00:00.0 | 개 | 52398
40142395 | 20118962 | 플렉시블죠인트\n벨로즈형(20k) | D65 | 납품장소도 | 부가가치세별도 | 2025-10-23 00:00:00.0 | 개 | 69864
40142395 | 20118963 | 플렉시블죠인트\n벨로즈형(20k) | D80 | 납품장소도 | 부가가치세별도 | 2025-10-23 00:00:00.0 | 개 | 80979
40142395 | 20118964 | 플렉시블죠인트\n벨로즈형(20k) | D100 | 납품장소도 | 부가가치세별도 | 2025-10-23 00:00:00.0 | 개 | 104797
40142395 | 20118965 | 플렉시블죠인트\n벨로즈형(20k) | D125 | 납품장소도 | 부가가치세별도 | 2025-10-23 00:00:00.0 | 개 | 171486
40142395 | 20118966 | 플렉시블죠인트\n벨로즈형(20k) | D150 | 납품장소도 | 부가가치세별도 | 2025-10-23 00:00:00.0 | 개 | 217534
40142395 | 20118967 | 플렉시블죠인트\n벨로즈형(20k) | D200 | 납품장소도 | 부가가치세별도 | 2025-10-23 00:00:00.0 | 개 | 274696
40142395 | 20118968 | 플렉시블죠인트\n벨로즈형(20k) | D250 | 납품장소도 | 부가가치세별도 | 2025-10-23 00:00:00.0 | 개 | 412838
40142395 | 20118969 | 플렉시블죠인트\n벨로즈형(20k) | D300 | 납품장소도 | 부가가치세별도 | 2025-10-23 00:00:00.0 | 개 | 536689
40142395 | 20119000 | 플렉시블죠인트 \n러버형(10k) | D25 | 납품장소도 | 부가가치세별도 | 2025-10-23 00:00:00.0 | 개 | 39904
40101871 | 20104842 | 아티론(난연) | D100*30t | 납품장소도 | 부가가치세별도 | 2025-10-23 00:00:00.0 | m | 5100
40101871 | 20104843 | 아티론(난연) | D125*30t | 납품장소도 | 부가가치세별도 | 2025-10-23 00:00:00.0 | m | 6850
40101871 | 20104844 | 아티론(난연) | D150*30t | 납품장소도 | 부가가치세별도 | 2025-10-23 00:00:00.0 | m | 8910
40101871 | 20104845 | 아티론(난연) | D200*30t | 납품장소도 | 부가가치세별도 | 2025-10-23 00:00:00.0 | m | 12320
40101871 | 20104848 | 아티론(난연) | D15*40t | 납품장소도 | 부가가치세별도 | 2025-10-23 00:00:00.0 | m | 3940
40101871 | 20104849 | 아티론(난연) | D20*40t | 납품장소도 | 부가가치세별도 | 2025-10-23 00:00:00.0 | m | 4070
40101871 | 20104850 | 아티론(난연) | D25*40t | 납품장소도 | 부가가치세별도 | 2025-10-23 00:00:00.0 | m | 4300
40101871 | 20104851 | 아티론(난연) | D32*40t | 납품장소도 | 부가가치세별도 | 2025-10-23 00:00:00.0 | m | 4600
40101871 | 20104852 | 아티론(난연) | D40*40t | 납품장소도 | 부가가치세별도 | 2025-10-23 00:00:00.0 | m | 4940
40101871 | 20104853 | 아티론(난연) | D50*40t | 납품장소도 | 부가가치세별도 | 2025-10-23 00:00:00.0 | m | 5230
40101871 | 20104854 | 아티론(난연) | D65*40t | 납품장소도 | 부가가치세별도 | 2025-10-23 00:00:00.0 | m | 5890
40101871 | 20104855 | 아티론(난연) | D80*40t | 납품장소도 | 부가가치세별도 | 2025-10-23 00:00:00.0 | m | 6220
40101871 | 20104856 | 아티론(난연) | D100*40t | 납품장소도 | 부가가치세별도 | 2025-10-23 00:00:00.0 | m | 7390
40101871 | 20104857 | 아티론(난연) | D125*40t | 납품장소도 | 부가가치세별도 | 2025-10-23 00:00:00.0 | m | 10140
40101871 | 20104858 | 아티론(난연) | D150*40t | 납품장소도 | 부가가치세별도 | 2025-10-23 00:00:00.0 | m | 12720
40101871 | 20104859 | 아티론(난연) | D200*40t | 납품장소도 | 부가가치세별도 | 2025-10-23 00:00:00.0 | m | 17890
40101871 | 20104818 | 아티론(난연) | 20TxD250 | 납품장소도 | 부가가치세별도 | 2025-10-23 00:00:00.0 | m | 10450
40101871 | 20104819 | 아티론(난연) | 20TxD300 | 납품장소도 | 부가가치세별도 | 2025-10-23 00:00:00.0 | m | 13260
40101871 | 20104832 | 아티론(난연) | 25TxD250 | 납품장소도 | 부가가치세별도 | 2025-10-23 00:00:00.0 | m | 13320
40101871 | 20104833 | 아티론(난연) | 25TxD300 | 납품장소도 | 부가가치세별도 | 2025-10-23 00:00:00.0 | m | 16910
40101871 | 20104860 | 아티론(난연) | 40TxD250 | 납품장소도 | 부가가치세별도 | 2025-10-23 00:00:00.0 | m | 24520
40101871 | 20104861 | 아티론(난연) | 40TxD300 | 납품장소도 | 부가가치세별도 | 2025-10-23 00:00:00.0 | m | 30910
40101871 | 20104862 | 아티론(난연) | 50TxD15 | 납품장소도 | 부가가치세별도 | 2025-10-23 00:00:00.0 | m | 6670
40101871 | 20104863 | 아티론(난연) | 50TxD20 | 납품장소도 | 부가가치세별도 | 2025-10-23 00:00:00.0 | m | 6890
40101871 | 20104864 | 아티론(난연) | 50TxD25 | 납품장소도 | 부가가치세별도 | 2025-10-23 00:00:00.0 | m | 7290
40101871 | 20104865 | 아티론(난연) | 50TxD32 | 납품장소도 | 부가가치세별도 | 2025-10-23 00:00:00.0 | m | 7630
40101871 | 20104866 | 아티론(난연) | 50TxD40 | 납품장소도 | 부가가치세별도 | 2025-10-23 00:00:00.0 | m | 7850
40101871 | 20104867 | 아티론(난연) | 50TxD50 | 납품장소도 | 부가가치세별도 | 2025-10-23 00:00:00.0 | m | 8250
40101871 | 20104868 | 아티론(난연) | 50TxD65 | 납품장소도 | 부가가치세별도 | 2025-10-23 00:00:00.0 | m | 8960
40141797 | 22442979 | 파이프슈 | 레스팅 D100, 동관용 | 납품장소도 | 부가가치세별도 | 2025-10-23 00:00:00.0 | 개 | 13768
40141797 | 22442980 | 파이프슈 | 레스팅 D125, 동관용 | 납품장소도 | 부가가치세별도 | 2025-10-23 00:00:00.0 | 개 | 15140
40141797 | 22442981 | 파이프슈 | 레스팅 D150, 동관용 | 납품장소도 | 부가가치세별도 | 2025-10-23 00:00:00.0 | 개 | 17918
40141797 | 22442982 | 파이프슈 | 레스팅 D200, 동관용 | 납품장소도 | 부가가치세별도 | 2025-10-23 00:00:00.0 | 개 | 20670
31161616 | 20134826 | U볼트 | 절연, Φ15mm | 납품장소도 | 부가가치세별도 | 2025-10-23 00:00:00.0 | 개 | 637
31161616 | 20134827 | U볼트 | 절연, Φ20mm | 납품장소도 | 부가가치세별도 | 2025-10-23 00:00:00.0 | 개 | 739
31161616 | 20134828 | U볼트 | 절연, Φ25mm | 납품장소도 | 부가가치세별도 | 2025-10-23 00:00:00.0 | 개 | 816
31161616 | 20134829 | U볼트 | 절연, Φ32mm | 납품장소도 | 부가가치세별도 | 2025-10-23 00:00:00.0 | 개 | 875
31161616 | 20134830 | U볼트 | 절연, Φ40mm | 납품장소도 | 부가가치세별도 | 2025-10-23 00:00:00.0 | 개 | 969
31161616 | 20134831 | U볼트 | 절연, Φ50mm | 납품장소도 | 부가가치세별도 | 2025-10-23 00:00:00.0 | 개 | 1122
40142386 | 20122546 | 소켓 (STS 나사) | D20 | 납품장소도 | 부가가치세별도 | 2025-10-23 00:00:00.0 | 개 | 4112
40142386 | 20122547 | 소켓 (STS 나사) | D25 | 납품장소도 | 부가가치세별도 | 2025-10-23 00:00:00.0 | 개 | 4930
40142386 | 20122548 | 소켓 (STS 나사) | D32 | 납품장소도 | 부가가치세별도 | 2025-10-23 00:00:00.0 | 개 | 7476
40142386 | 20122549 | 소켓 (STS 나사) | D40 | 납품장소도 | 부가가치세별도 | 2025-10-23 00:00:00.0 | 개 | 9763
40142386 | 20122550 | 소켓 (STS 나사) | D50 | 납품장소도 | 부가가치세별도 | 2025-10-23 00:00:00.0 | 개 | 15120
40142386 | 20122697 | 플러그 (STS 나사) | D15 | 납품장소도 | 부가가치세별도 | 2025-10-23 00:00:00.0 | 개 | 2231
40142386 | 20122698 | 플러그 (STS 나사) | D20 | 납품장소도 | 부가가치세별도 | 2025-10-23 00:00:00.0 | 개 | 3381
40142386 | 20122699 | 플러그 (STS 나사) | D25 | 납품장소도 | 부가가치세별도 | 2025-10-23 00:00:00.0 | 개 | 2852
40142386 | 20122700 | 플러그 (STS 나사) | D32 | 납품장소도 | 부가가치세별도 | 2025-10-23 00:00:00.0 | 개 | 4209
40142386 | 20122701 | 플러그 (STS 나사) | D40 | 납품장소도 | 부가가치세별도 | 2025-10-23 00:00:00.0 | 개 | 6198
40142386 | 20122702 | 플러그 (STS 나사) | D50 | 납품장소도 | 부가가치세별도 | 2025-10-23 00:00:00.0 | 개 | 10077
40142101 | 20109046 | 배관용 탄소강관 | 백관 (SPP), D250, 반제품 | 납품장소도 | 부가가치세별도 | 2025-10-23 00:00:00.0 | m | 64319
40142101 | 20109047 | 배관용 탄소강관 | 백관 (SPP), D300, 반제품 | 납품장소도 | 부가가치세별도 | 2025-10-23 00:00:00.0 | m | 83990
40142101 | 20109048 | 배관용 탄소강관 | 백관 (SPP), D350, 반제품 | 납품장소도 | 부가가치세별도 | 2025-10-23 00:00:00.0 | m | 101855
40142101 | 20109049 | 배관용 탄소강관 | 백관 (SPP), D400, 반제품 | 납품장소도 | 부가가치세별도 | 2025-10-23 00:00:00.0 | m | 121270
40142101 | 20109050 | 배관용 탄소강관 | 백관 (SPP), D450, 반제품 | 납품장소도 | 부가가치세별도 | 2025-10-23 00:00:00.0 | m | 156260
40142101 | 20109051 | 배관용 탄소강관 | 백관 (SPP), D500, 반제품 | 납품장소도 | 부가가치세별도 | 2025-10-23 00:00:00.0 | m | 173910
40142101 | 20109052 | 배관용 탄소강관 | 백관 (SPP), D550, 반제품 | 납품장소도 | 부가가치세별도 | 2025-10-23 00:00:00.0 | m | 195889
40142101 | 20109053 | 배관용 탄소강관 | 백관 (SPP), D600, 반제품 | 납품장소도 | 부가가치세별도 | 2025-10-23 00:00:00.0 | m | 213950
40142101 | 20109068 | 배관용 탄소강관 | 흑관 (SPP), D15, 반제품 | 납품장소도 | 부가가치세별도 | 2025-10-23 00:00:00.0 | m | 1453
40142101 | 20109069 | 배관용 탄소강관 | 흑관 (SPP), D20, 반제품 | 납품장소도 | 부가가치세별도 | 2025-10-23 00:00:00.0 | m | 1895
40142101 | 20109070 | 배관용 탄소강관 | 흑관 (SPP), D25, 반제품 | 납품장소도 | 부가가치세별도 | 2025-10-23 00:00:00.0 | m | 2907
40142101 | 20109071 | 배관용 탄소강관 | 흑관 (SPP), D32, 반제품 | 납품장소도 | 부가가치세별도 | 2025-10-23 00:00:00.0 | m | 3723
40142101 | 20109072 | 배관용 탄소강관 | 흑관 (SPP), D40, 반제품 | 납품장소도 | 부가가치세별도 | 2025-10-23 00:00:00.0 | m | 4320
40142101 | 20109073 | 배관용 탄소강관 | 흑관 (SPP), D50, 반제품 | 납품장소도 | 부가가치세별도 | 2025-10-23 00:00:00.0 | m | 6060
40142101 | 20109074 | 배관용 탄소강관 | 흑관 (SPP), D65, 반제품 | 납품장소도 | 부가가치세별도 | 2025-10-23 00:00:00.0 | m | 7770
40142101 | 20109075 | 배관용 탄소강관 | 흑관 (SPP), D80, 반제품 | 납품장소도 | 부가가치세별도 | 2025-10-23 00:00:00.0 | m | 10081
40142101 | 20109076 | 배관용 탄소강관 | 흑관 (SPP), D100, 반제품 | 납품장소도 | 부가가치세별도 | 2025-10-23 00:00:00.0 | m | 14475
40142101 | 20109077 | 배관용 탄소강관 | 흑관 (SPP), D125, 반제품 | 납품장소도 | 부가가치세별도 | 2025-10-23 00:00:00.0 | m | 19167
40142101 | 20109078 | 배관용 탄소강관 | 흑관 (SPP), D150, 반제품 | 납품장소도 | 부가가치세별도 | 2025-10-23 00:00:00.0 | m | 22800
40142101 | 20109079 | 배관용 탄소강관 | 흑관 (SPP), D200, 반제품 | 납품장소도 | 부가가치세별도 | 2025-10-23 00:00:00.0 | m | 36082
40142101 | 20109080 | 배관용 탄소강관 | 흑관 (SPP), D250, 반제품 | 납품장소도 | 부가가치세별도 | 2025-10-23 00:00:00.0 | m | 51765
40142101 | 20109081 | 배관용 탄소강관 | 흑관 (SPP), D300, 반제품 | 납품장소도 | 부가가치세별도 | 2025-10-23 00:00:00.0 | m | 67575
40142101 | 20109082 | 배관용 탄소강관 | 흑관 (SPP), D350, 반제품 | 납품장소도 | 부가가치세별도 | 2025-10-23 00:00:00.0 | m | 81982
40142101 | 20109083 | 배관용 탄소강관 | 흑관 (SPP), D400, 반제품 | 납품장소도 | 부가가치세별도 | 2025-10-23 00:00:00.0 | m | 97597
40142101 | 20109084 | 배관용 탄소강관 | 흑관 (SPP), D450, 반제품 | 납품장소도 | 부가가치세별도 | 2025-10-23 00:00:00.0 | m | 127260
40142101 | 20109085 | 배관용 탄소강관 | 흑관 (SPP), D500, 반제품 | 납품장소도 | 부가가치세별도 | 2025-10-23 00:00:00.0 | m | 141650
40142398 | 20126883 | 나사식 강관제 관이음쇠 | 흑프럭 (나사) D32 | 납품장소도 | 부가가치세별도 | 2025-10-23 00:00:00.0 | 개 | 1330
40142398 | 20126884 | 나사식 강관제 관이음쇠 | 흑프럭 (나사) D40 | 납품장소도 | 부가가치세별도 | 2025-10-23 00:00:00.0 | 개 | 1780
40142398 | 20126885 | 나사식 강관제 관이음쇠 | 흑프럭 (나사) D50 | 납품장소도 | 부가가치세별도 | 2025-10-23 00:00:00.0 | 개 | 2620
40142398 | 20126888 | 나사식 강관제 관이음쇠 | 백붓싱 (나사) D15 | 납품장소도 | 부가가치세별도 | 2025-10-23 00:00:00.0 | 개 | 900
40142398 | 20126889 | 나사식 강관제 관이음쇠 | 백붓싱 (나사) D20 | 납품장소도 | 부가가치세별도 | 2025-10-23 00:00:00.0 | 개 | 900
40142398 | 20126890 | 나사식 강관제 관이음쇠 | 백붓싱 (나사) D25 | 납품장소도 | 부가가치세별도 | 2025-10-23 00:00:00.0 | 개 | 1160
40142398 | 20126891 | 나사식 강관제 관이음쇠 | 백붓싱 (나사) D32 | 납품장소도 | 부가가치세별도 | 2025-10-23 00:00:00.0 | 개 | 1740
40142398 | 20126892 | 나사식 강관제 관이음쇠 | 백붓싱 (나사) D40 | 납품장소도 | 부가가치세별도 | 2025-10-23 00:00:00.0 | 개 | 2360
40142398 | 20126893 | 나사식 강관제 관이음쇠 | 백붓싱 (나사) D50 | 납품장소도 | 부가가치세별도 | 2025-10-23 00:00:00.0 | 개 | 3790
40142398 | 20126897 | 나사식 강관제 관이음쇠 | 흑붓싱 (나사) D15 | 납품장소도 | 부가가치세별도 | 2025-10-23 00:00:00.0 | 개 | 720
40142398 | 20126898 | 나사식 강관제 관이음쇠 | 흑붓싱 (나사) D20 | 납품장소도 | 부가가치세별도 | 2025-10-23 00:00:00.0 | 개 | 720
40142398 | 20126899 | 나사식 강관제 관이음쇠 | 흑붓싱 (나사) D25 | 납품장소도 | 부가가치세별도 | 2025-10-23 00:00:00.0 | 개 | 910
40142398 | 20126900 | 나사식 강관제 관이음쇠 | 흑붓싱 (나사) D32 | 납품장소도 | 부가가치세별도 | 2025-10-23 00:00:00.0 | 개 | 1410
40142398 | 20126901 | 나사식 강관제 관이음쇠 | 흑붓싱 (나사) D40 | 납품장소도 | 부가가치세별도 | 2025-10-23 00:00:00.0 | 개 | 1870
40142398 | 20126902 | 나사식 강관제 관이음쇠 | 흑붓싱 (나사) D50 | 납품장소도 | 부가가치세별도 | 2025-10-23 00:00:00.0 | 개 | 3050
40142398 | 20126905 | 나사식 강관제 관이음쇠 | 백캡 (나사) D15 | 납품장소도 | 부가가치세별도 | 2025-10-23 00:00:00.0 | 개 | 610
40142398 | 20126906 | 나사식 강관제 관이음쇠 | 백캡 (나사) D20 | 납품장소도 | 부가가치세별도 | 2025-10-23 00:00:00.0 | 개 | 930
40142398 | 20126907 | 나사식 강관제 관이음쇠 | 백캡 (나사) D25 | 납품장소도 | 부가가치세별도 | 2025-10-23 00:00:00.0 | 개 | 1080
40142398 | 20126908 | 나사식 강관제 관이음쇠 | 백캡 (나사) D32 | 납품장소도 | 부가가치세별도 | 2025-10-23 00:00:00.0 | 개 | 1710
40142398 | 20126909 | 나사식 강관제 관이음쇠 | 백캡 (나사) D40 | 납품장소도 | 부가가치세별도 | 2025-10-23 00:00:00.0 | 개 | 2252
40142398 | 20126910 | 나사식 강관제 관이음쇠 | 백캡 (나사) D50 | 납품장소도 | 부가가치세별도 | 2025-10-23 00:00:00.0 | 개 | 3383
40142398 | 20126913 | 나사식 강관제 관이음쇠 | 흑캡 (나사) D15 | 납품장소도 | 부가가치세별도 | 2025-10-23 00:00:00.0 | 개 | 470
40142398 | 20126914 | 나사식 강관제 관이음쇠 | 흑캡 (나사) D20 | 납품장소도 | 부가가치세별도 | 2025-10-23 00:00:00.0 | 개 | 730
40142398 | 20126915 | 나사식 강관제 관이음쇠 | 흑캡 (나사) D25 | 납품장소도 | 부가가치세별도 | 2025-10-23 00:00:00.0 | 개 | 880
40142398 | 20126916 | 나사식 강관제 관이음쇠 | 흑캡 (나사) D32 | 납품장소도 | 부가가치세별도 | 2025-10-23 00:00:00.0 | 개 | 1370
40142398 | 20126917 | 나사식 강관제 관이음쇠 | 흑캡 (나사) D40 | 납품장소도 | 부가가치세별도 | 2025-10-23 00:00:00.0 | 개 | 1810
40142312 | 22510187 | 익스팬션죠인트\n스테인레스(복식) | D300 | 납품장소도 | 부가가치세별도 | 2025-10-23 00:00:00.0 | 개 | 3317007
40101871 | 20104820 | 아티론(난연) | D15*25t | 납품장소도 | 부가가치세별도 | 2025-10-23 00:00:00.0 | m | 1720
40101871 | 20104821 | 아티론(난연) | D20*25t | 납품장소도 | 부가가치세별도 | 2025-10-23 00:00:00.0 | m | 1850
40101871 | 20104822 | 아티론(난연) | D25*25t | 납품장소도 | 부가가치세별도 | 2025-10-23 00:00:00.0 | m | 1990
40101871 | 20104823 | 아티론(난연) | D32*25t | 납품장소도 | 부가가치세별도 | 2025-10-23 00:00:00.0 | m | 2080
40101871 | 20104824 | 아티론(난연) | D40*25t | 납품장소도 | 부가가치세별도 | 2025-10-23 00:00:00.0 | m | 2280
40101871 | 20104825 | 아티론(난연) | D50*25t | 납품장소도 | 부가가치세별도 | 2025-10-23 00:00:00.0 | m | 2590
40101871 | 20104826 | 아티론(난연) | D65*25t | 납품장소도 | 부가가치세별도 | 2025-10-23 00:00:00.0 | m | 3010
40101871 | 20104827 | 아티론(난연) | D80*25t | 납품장소도 | 부가가치세별도 | 2025-10-23 00:00:00.0 | m | 3220
40101871 | 20104828 | 아티론(난연) | D100*25t | 납품장소도 | 부가가치세별도 | 2025-10-23 00:00:00.0 | m | 3960
40101871 | 20104829 | 아티론(난연) | D125*25t | 납품장소도 | 부가가치세별도 | 2025-10-23 00:00:00.0 | m | 5470
40101871 | 20104830 | 아티론(난연) | D150*25t | 납품장소도 | 부가가치세별도 | 2025-10-23 00:00:00.0 | m | 7130
40101871 | 20104831 | 아티론(난연) | D200*25t | 납품장소도 | 부가가치세별도 | 2025-10-23 00:00:00.0 | m | 10010
40101871 | 20104834 | 아티론(난연) | D15*30t | 납품장소도 | 부가가치세별도 | 2025-10-23 00:00:00.0 | m | 2300
40101871 | 20104835 | 아티론(난연) | D20*30t | 납품장소도 | 부가가치세별도 | 2025-10-23 00:00:00.0 | m | 2470
40101871 | 20104836 | 아티론(난연) | D25*30t | 납품장소도 | 부가가치세별도 | 2025-10-23 00:00:00.0 | m | 2480
40101871 | 20104837 | 아티론(난연) | D32*30t | 납품장소도 | 부가가치세별도 | 2025-10-23 00:00:00.0 | m | 2740
40101871 | 20104838 | 아티론(난연) | D40*30t | 납품장소도 | 부가가치세별도 | 2025-10-23 00:00:00.0 | m | 2950
40101871 | 20104839 | 아티론(난연) | D50*30t | 납품장소도 | 부가가치세별도 | 2025-10-23 00:00:00.0 | m | 3250
40101871 | 20104840 | 아티론(난연) | D65*30t | 납품장소도 | 부가가치세별도 | 2025-10-23 00:00:00.0 | m | 3790
40101871 | 20104841 | 아티론(난연) | D80*30t | 납품장소도 | 부가가치세별도 | 2025-10-23 00:00:00.0 | m | 4160
40141797 | 22442928 | 파이프슈 | 앙카슈 D50, 동관용 | 납품장소도 | 부가가치세별도 | 2025-10-23 00:00:00.0 | 개 | 22326
40141797 | 22442929 | 파이프슈 | 앙카슈 D65, 동관용 | 납품장소도 | 부가가치세별도 | 2025-10-23 00:00:00.0 | 개 | 24178
40141797 | 22442930 | 파이프슈 | 앙카슈 D80, 동관용 | 납품장소도 | 부가가치세별도 | 2025-10-23 00:00:00.0 | 개 | 33477
40141797 | 22442931 | 파이프슈 | 앙카슈 D100, 동관용 | 납품장소도 | 부가가치세별도 | 2025-10-23 00:00:00.0 | 개 | 37206
40141797 | 22442932 | 파이프슈 | 앙카슈 D125, 동관용 | 납품장소도 | 부가가치세별도 | 2025-10-23 00:00:00.0 | 개 | 42773
40141797 | 22442933 | 파이프슈 | 앙카슈 D150, 동관용 | 납품장소도 | 부가가치세별도 | 2025-10-23 00:00:00.0 | 개 | 48365
40141797 | 22442934 | 파이프슈 | 앙카슈 D200, 동관용 | 납품장소도 | 부가가치세별도 | 2025-10-23 00:00:00.0 | 개 | 59524
40141797 | 22442947 | 파이프슈 | 가이드 D15, 동관용 | 납품장소도 | 부가가치세별도 | 2025-10-23 00:00:00.0 | 개 | 7847
40141797 | 22442948 | 파이프슈 | 가이드 D20, 동관용 | 납품장소도 | 부가가치세별도 | 2025-10-23 00:00:00.0 | 개 | 7847
40141797 | 22442949 | 파이프슈 | 가이드 D25, 동관용 | 납품장소도 | 부가가치세별도 | 2025-10-23 00:00:00.0 | 개 | 8416
40141797 | 22442950 | 파이프슈 | 가이드 D32, 동관용 | 납품장소도 | 부가가치세별도 | 2025-10-23 00:00:00.0 | 개 | 9101
40141797 | 22442951 | 파이프슈 | 가이드 D40, 동관용 | 납품장소도 | 부가가치세별도 | 2025-10-23 00:00:00.0 | 개 | 9101
40141797 | 22442952 | 파이프슈 | 가이드 D50, 동관용 | 납품장소도 | 부가가치세별도 | 2025-10-23 00:00:00.0 | 개 | 10473
40141797 | 22442953 | 파이프슈 | 가이드 D65, 동관용 | 납품장소도 | 부가가치세별도 | 2025-10-23 00:00:00.0 | 개 | 11159
40141797 | 22442954 | 파이프슈 | 가이드 D80, 동관용 | 납품장소도 | 부가가치세별도 | 2025-10-23 00:00:00.0 | 개 | 12547
40141797 | 22442955 | 파이프슈 | 가이드 D100, 동관용 | 납품장소도 | 부가가치세별도 | 2025-10-23 00:00:00.0 | 개 | 15301
40141797 | 22442956 | 파이프슈 | 가이드 D125, 동관용 | 납품장소도 | 부가가치세별도 | 2025-10-23 00:00:00.0 | 개 | 16680
40141797 | 22442957 | 파이프슈 | 가이드 D150, 동관용 | 납품장소도 | 부가가치세별도 | 2025-10-23 00:00:00.0 | 개 | 19424
40141797 | 22442958 | 파이프슈 | 가이드 D200, 동관용 | 납품장소도 | 부가가치세별도 | 2025-10-23 00:00:00.0 | 개 | 22184
40141797 | 22442971 | 파이프슈 | 레스팅 D15, 동관용 | 납품장소도 | 부가가치세별도 | 2025-10-23 00:00:00.0 | 개 | 6340
40141797 | 22442972 | 파이프슈 | 레스팅 D20, 동관용 | 납품장소도 | 부가가치세별도 | 2025-10-23 00:00:00.0 | 개 | 6340
40141797 | 22442973 | 파이프슈 | 레스팅 D25, 동관용 | 납품장소도 | 부가가치세별도 | 2025-10-23 00:00:00.0 | 개 | 6893
40141797 | 22442974 | 파이프슈 | 레스팅 D32, 동관용 | 납품장소도 | 부가가치세별도 | 2025-10-23 00:00:00.0 | 개 | 7587
40141797 | 22442975 | 파이프슈 | 레스팅 D40, 동관용 | 납품장소도 | 부가가치세별도 | 2025-10-23 00:00:00.0 | 개 | 7587
40141797 | 22442976 | 파이프슈 | 레스팅 D50, 동관용 | 납품장소도 | 부가가치세별도 | 2025-10-23 00:00:00.0 | 개 | 8959
40141797 | 22442977 | 파이프슈 | 레스팅 D65, 동관용 | 납품장소도 | 부가가치세별도 | 2025-10-23 00:00:00.0 | 개 | 9627
40141797 | 22442978 | 파이프슈 | 레스팅 D80, 동관용 | 납품장소도 | 부가가치세별도 | 2025-10-23 00:00:00.0 | 개 | 11025
40142386 | 20122434 | 캡 (STS 나사) | D32 | 납품장소도 | 부가가치세별도 | 2025-10-23 00:00:00.0 | 개 | 6030
40142386 | 20122435 | 캡 (STS 나사) | D40 | 납품장소도 | 부가가치세별도 | 2025-10-23 00:00:00.0 | 개 | 7820
40142386 | 20122436 | 캡 (STS 나사) | D50 | 납품장소도 | 부가가치세별도 | 2025-10-23 00:00:00.0 | 개 | 10024
40142386 | 20122482 | 유니온 (STS 나사) | D15 | 납품장소도 | 부가가치세별도 | 2025-10-23 00:00:00.0 | 개 | 6010
40142386 | 20122483 | 유니온 (STS 나사) | D20 | 납품장소도 | 부가가치세별도 | 2025-10-23 00:00:00.0 | 개 | 8040
40142386 | 20122484 | 유니온 (STS 나사) | D25 | 납품장소도 | 부가가치세별도 | 2025-10-23 00:00:00.0 | 개 | 10910
40142386 | 20122485 | 유니온 (STS 나사) | D32 | 납품장소도 | 부가가치세별도 | 2025-10-23 00:00:00.0 | 개 | 15051
40142386 | 20122486 | 유니온 (STS 나사) | D40 | 납품장소도 | 부가가치세별도 | 2025-10-23 00:00:00.0 | 개 | 21130
40142386 | 20122487 | 유니온 (STS 나사) | D50 | 납품장소도 | 부가가치세별도 | 2025-10-23 00:00:00.0 | 개 | 29780
40142386 | 20122537 | 니플 (STS 나사) | D15 | 납품장소도 | 부가가치세별도 | 2025-10-23 00:00:00.0 | 개 | 2940
40142386 | 20122538 | 니플 (STS 나사) | D20 | 납품장소도 | 부가가치세별도 | 2025-10-23 00:00:00.0 | 개 | 3755
40142386 | 20122539 | 니플 (STS 나사) | D25 | 납품장소도 | 부가가치세별도 | 2025-10-23 00:00:00.0 | 개 | 5580
40142386 | 20122540 | 니플 (STS 나사) | D32 | 납품장소도 | 부가가치세별도 | 2025-10-23 00:00:00.0 | 개 | 7866
40142386 | 20122541 | 니플 (STS 나사) | D40 | 납품장소도 | 부가가치세별도 | 2025-10-23 00:00:00.0 | 개 | 11376
40142386 | 20122542 | 니플 (STS 나사) | D50 | 납품장소도 | 부가가치세별도 | 2025-10-23 00:00:00.0 | 개 | 13950
40142386 | 20122543 | 니플 (STS 나사) | D65 | 납품장소도 | 부가가치세별도 | 2025-10-23 00:00:00.0 | 개 | 29320
40142386 | 20122545 | 소켓 (STS 나사) | D15 | 납품장소도 | 부가가치세별도 | 2025-10-23 00:00:00.0 | 개 | 2940
40142386 | 20122433 | 캡 (STS 나사) | D25 | 납품장소도 | 부가가치세별도 | 2025-10-23 00:00:00.0 | 개 | 4500
40142101 | 20109041 | 배관용 탄소강관 | 백관 (SPP), D80, 반제품 | 납품장소도 | 부가가치세별도 | 2025-10-23 00:00:00.0 | m | 12640
40142101 | 20109042 | 배관용 탄소강관 | 백관 (SPP), D100, 반제품 | 납품장소도 | 부가가치세별도 | 2025-10-23 00:00:00.0 | m | 18164
40142101 | 20109043 | 배관용 탄소강관 | 백관 (SPP), D125, 반제품 | 납품장소도 | 부가가치세별도 | 2025-10-23 00:00:00.0 | m | 24050
40142101 | 20109044 | 배관용 탄소강관 | 백관 (SPP), D150, 반제품 | 납품장소도 | 부가가치세별도 | 2025-10-23 00:00:00.0 | m | 28594
40142101 | 20109045 | 배관용 탄소강관 | 백관 (SPP), D200, 반제품 | 납품장소도 | 부가가치세별도 | 2025-10-23 00:00:00.0 | m | 45290
40142398 | 20126829 | 나사식 강관제 관이음쇠 | 흑유니온 (나사) D20 | 납품장소도 | 부가가치세별도 | 2025-10-23 00:00:00.0 | 개 | 2992
40142398 | 20126830 | 나사식 강관제 관이음쇠 | 흑유니온 (나사) D25 | 납품장소도 | 부가가치세별도 | 2025-10-23 00:00:00.0 | 개 | 4207
40142398 | 20126831 | 나사식 강관제 관이음쇠 | 흑유니온 (나사) D32 | 납품장소도 | 부가가치세별도 | 2025-10-23 00:00:00.0 | 개 | 5295
40142398 | 20126832 | 나사식 강관제 관이음쇠 | 흑유니온 (나사) D40 | 납품장소도 | 부가가치세별도 | 2025-10-23 00:00:00.0 | 개 | 6851
40142398 | 20126833 | 나사식 강관제 관이음쇠 | 흑유니온 (나사) D50 | 납품장소도 | 부가가치세별도 | 2025-10-23 00:00:00.0 | 개 | 8806
40142398 | 20126852 | 나사식 강관제 관이음쇠 | 백소켓 (나사) D15 | 납품장소도 | 부가가치세별도 | 2025-10-23 00:00:00.0 | 개 | 765
40142398 | 20126853 | 나사식 강관제 관이음쇠 | 백소켓 (나사) D20 | 납품장소도 | 부가가치세별도 | 2025-10-23 00:00:00.0 | 개 | 930
40142398 | 20126854 | 나사식 강관제 관이음쇠 | 백소켓 (나사) D25 | 납품장소도 | 부가가치세별도 | 2025-10-23 00:00:00.0 | 개 | 1453
40142398 | 20126855 | 나사식 강관제 관이음쇠 | 백소켓 (나사) D32 | 납품장소도 | 부가가치세별도 | 2025-10-23 00:00:00.0 | 개 | 1880
40142398 | 20126856 | 나사식 강관제 관이음쇠 | 백소켓 (나사) D40 | 납품장소도 | 부가가치세별도 | 2025-10-23 00:00:00.0 | 개 | 2227
40142398 | 20126857 | 나사식 강관제 관이음쇠 | 백소켓 (나사) D50 | 납품장소도 | 부가가치세별도 | 2025-10-23 00:00:00.0 | 개 | 3570
40142398 | 20126862 | 나사식 강관제 관이음쇠 | 흑소켓 (나사) D15 | 납품장소도 | 부가가치세별도 | 2025-10-23 00:00:00.0 | 개 | 610
40142398 | 20126863 | 나사식 강관제 관이음쇠 | 흑소켓 (나사) D20 | 납품장소도 | 부가가치세별도 | 2025-10-23 00:00:00.0 | 개 | 714
40142398 | 20126864 | 나사식 강관제 관이음쇠 | 흑소켓 (나사) D25 | 납품장소도 | 부가가치세별도 | 2025-10-23 00:00:00.0 | 개 | 1173
40142398 | 20126865 | 나사식 강관제 관이음쇠 | 흑소켓 (나사) D32 | 납품장소도 | 부가가치세별도 | 2025-10-23 00:00:00.0 | 개 | 1510
40142398 | 20126866 | 나사식 강관제 관이음쇠 | 흑소켓 (나사) D40 | 납품장소도 | 부가가치세별도 | 2025-10-23 00:00:00.0 | 개 | 1776
40142398 | 20126867 | 나사식 강관제 관이음쇠 | 흑소켓 (나사) D50 | 납품장소도 | 부가가치세별도 | 2025-10-23 00:00:00.0 | 개 | 2840
40142398 | 20126872 | 나사식 강관제 관이음쇠 | 백프럭 (나사) D15 | 납품장소도 | 부가가치세별도 | 2025-10-23 00:00:00.0 | 개 | 580
40142398 | 20126873 | 나사식 강관제 관이음쇠 | 백프럭 (나사) D20 | 납품장소도 | 부가가치세별도 | 2025-10-23 00:00:00.0 | 개 | 850
40142398 | 20126874 | 나사식 강관제 관이음쇠 | 백프럭 (나사) D25 | 납품장소도 | 부가가치세별도 | 2025-10-23 00:00:00.0 | 개 | 1110
40142398 | 20126875 | 나사식 강관제 관이음쇠 | 백프럭 (나사) D32 | 납품장소도 | 부가가치세별도 | 2025-10-23 00:00:00.0 | 개 | 1640
40142398 | 20126876 | 나사식 강관제 관이음쇠 | 백프럭 (나사) D40 | 납품장소도 | 부가가치세별도 | 2025-10-23 00:00:00.0 | 개 | 2220
40142398 | 20126877 | 나사식 강관제 관이음쇠 | 백프럭 (나사) D50 | 납품장소도 | 부가가치세별도 | 2025-10-23 00:00:00.0 | 개 | 3280
40142398 | 20126880 | 나사식 강관제 관이음쇠 | 흑프럭 (나사) D15 | 납품장소도 | 부가가치세별도 | 2025-10-23 00:00:00.0 | 개 | 500
40142398 | 20126881 | 나사식 강관제 관이음쇠 | 흑프럭 (나사) D20 | 납품장소도 | 부가가치세별도 | 2025-10-23 00:00:00.0 | 개 | 700
40142398 | 20126882 | 나사식 강관제 관이음쇠 | 흑프럭 (나사) D25 | 납품장소도 | 부가가치세별도 | 2025-10-23 00:00:00.0 | 개 | 890
40142312 | 22510162 | 익스팬션죠인트\n스테인레스(단식) | D20 | 납품장소도 | 부가가치세별도 | 2025-10-23 00:00:00.0 | 개 | 110741
40142312 | 22510163 | 익스팬션죠인트\n스테인레스(단식) | D25 | 납품장소도 | 부가가치세별도 | 2025-10-23 00:00:00.0 | 개 | 110999
40142312 | 22510164 | 익스팬션죠인트\n스테인레스(단식) | D32 | 납품장소도 | 부가가치세별도 | 2025-10-23 00:00:00.0 | 개 | 126352
40142312 | 22510165 | 익스팬션죠인트\n스테인레스(단식) | D40 | 납품장소도 | 부가가치세별도 | 2025-10-23 00:00:00.0 | 개 | 137358
40142312 | 22510166 | 익스팬션죠인트\n스테인레스(단식) | D50 | 납품장소도 | 부가가치세별도 | 2025-10-23 00:00:00.0 | 개 | 152531
40142312 | 22510167 | 익스팬션죠인트\n스테인레스(단식) | D65 | 납품장소도 | 부가가치세별도 | 2025-10-23 00:00:00.0 | 개 | 187682
40142312 | 22510168 | 익스팬션죠인트\n스테인레스(단식) | D80 | 납품장소도 | 부가가치세별도 | 2025-10-23 00:00:00.0 | 개 | 228887
40142312 | 22510169 | 익스팬션죠인트\n스테인레스(단식) | D100 | 납품장소도 | 부가가치세별도 | 2025-10-23 00:00:00.0 | 개 | 333823
40142312 | 22510170 | 익스팬션죠인트\n스테인레스(단식) | D125 | 납품장소도 | 부가가치세별도 | 2025-10-23 00:00:00.0 | 개 | 430076
40142312 | 22510171 | 익스팬션죠인트\n스테인레스(단식) | D150 | 납품장소도 | 부가가치세별도 | 2025-10-23 00:00:00.0 | 개 | 523381
40142312 | 22510172 | 익스팬션죠인트\n스테인레스(단식) | D200 | 납품장소도 | 부가가치세별도 | 2025-10-23 00:00:00.0 | 개 | 1027342
40142312 | 22510173 | 익스팬션죠인트\n스테인레스(단식) | D250 | 납품장소도 | 부가가치세별도 | 2025-10-23 00:00:00.0 | 개 | 1388695
40142312 | 22510174 | 익스팬션죠인트\n스테인레스(단식) | D300 | 납품장소도 | 부가가치세별도 | 2025-10-23 00:00:00.0 | 개 | 1817024
40142312 | 22510175 | 익스팬션죠인트\n스테인레스(복식) | D20 | 납품장소도 | 부가가치세별도 | 2025-10-23 00:00:00.0 | 개 | 150070
40142312 | 22510176 | 익스팬션죠인트\n스테인레스(복식) | D25 | 납품장소도 | 부가가치세별도 | 2025-10-23 00:00:00.0 | 개 | 150070
40142312 | 22510177 | 익스팬션죠인트\n스테인레스(복식) | D32 | 납품장소도 | 부가가치세별도 | 2025-10-23 00:00:00.0 | 개 | 163686
40142312 | 22510178 | 익스팬션죠인트\n스테인레스(복식) | D40 | 납품장소도 | 부가가치세별도 | 2025-10-23 00:00:00.0 | 개 | 172330
40142312 | 22510179 | 익스팬션죠인트\n스테인레스(복식) | D50 | 납품장소도 | 부가가치세별도 | 2025-10-23 00:00:00.0 | 개 | 198172
40142312 | 22510180 | 익스팬션죠인트\n스테인레스(복식) | D65 | 납품장소도 | 부가가치세별도 | 2025-10-23 00:00:00.0 | 개 | 252853
40142312 | 22510181 | 익스팬션죠인트\n스테인레스(복식) | D80 | 납품장소도 | 부가가치세별도 | 2025-10-23 00:00:00.0 | 개 | 322589
40142312 | 22510182 | 익스팬션죠인트\n스테인레스(복식) | D100 | 납품장소도 | 부가가치세별도 | 2025-10-23 00:00:00.0 | 개 | 514192
40142312 | 22510183 | 익스팬션죠인트\n스테인레스(복식) | D125 | 납품장소도 | 부가가치세별도 | 2025-10-23 00:00:00.0 | 개 | 646568
40142312 | 22510184 | 익스팬션죠인트\n스테인레스(복식) | D150 | 납품장소도 | 부가가치세별도 | 2025-10-23 00:00:00.0 | 개 | 832167
40142312 | 22510185 | 익스팬션죠인트\n스테인레스(복식) | D200 | 납품장소도 | 부가가치세별도 | 2025-10-23 00:00:00.0 | 개 | 1795380
40142312 | 22510186 | 익스팬션죠인트\n스테인레스(복식) | D250 | 납품장소도 | 부가가치세별도 | 2025-10-23 00:00:00.0 | 개 | 2468019
40101871 | 20104811 | 아티론(난연) | D50*20t | 납품장소도 | 부가가치세별도 | 2025-10-23 00:00:00.0 | m | 1900
40101871 | 20104812 | 아티론(난연) | D65*20t | 납품장소도 | 부가가치세별도 | 2025-10-23 00:00:00.0 | m | 2270
40101871 | 20104813 | 아티론(난연) | D80*20t | 납품장소도 | 부가가치세별도 | 2025-10-23 00:00:00.0 | m | 2530
40101871 | 20104814 | 아티론(난연) | D100*20t | 납품장소도 | 부가가치세별도 | 2025-10-23 00:00:00.0 | m | 3040
40101871 | 20104815 | 아티론(난연) | D125*20t | 납품장소도 | 부가가치세별도 | 2025-10-23 00:00:00.0 | m | 4230
40101871 | 20104816 | 아티론(난연) | D150*20t | 납품장소도 | 부가가치세별도 | 2025-10-23 00:00:00.0 | m | 5530
40101871 | 20104817 | 아티론(난연) | D200*20t | 납품장소도 | 부가가치세별도 | 2025-10-23 00:00:00.0 | m | 7790
40101871 | 20104800 | 아티론(난연) | D100*15t | 납품장소도 | 부가가치세별도 | 2025-10-23 00:00:00.0 | m | 2180
40101871 | 20104801 | 아티론(난연) | D125*15t | 납품장소도 | 부가가치세별도 | 2025-10-23 00:00:00.0 | m | 3140
40101871 | 20104802 | 아티론(난연) | D150*15t | 납품장소도 | 부가가치세별도 | 2025-10-23 00:00:00.0 | m | 4080
40101871 | 20104803 | 아티론(난연) | D200*15t | 납품장소도 | 부가가치세별도 | 2025-10-23 00:00:00.0 | m | 5750
40101871 | 20104806 | 아티론(난연) | D15*20t | 납품장소도 | 부가가치세별도 | 2025-10-23 00:00:00.0 | m | 1180
40101871 | 20104807 | 아티론(난연) | D20*20t | 납품장소도 | 부가가치세별도 | 2025-10-23 00:00:00.0 | m | 1270
40101871 | 20104808 | 아티론(난연) | D25*20t | 납품장소도 | 부가가치세별도 | 2025-10-23 00:00:00.0 | m | 1380
40101871 | 20104809 | 아티론(난연) | D32*20t | 납품장소도 | 부가가치세별도 | 2025-10-23 00:00:00.0 | m | 1550
40101871 | 20104810 | 아티론(난연) | D40*20t | 납품장소도 | 부가가치세별도 | 2025-10-23 00:00:00.0 | m | 1710
31162306 | 20138479 | 지지행어 | 파이프행거(일반) 50A | 납품장소도 | 부가가치세별도 | 2025-10-23 00:00:00.0 | 개 | 654
31162306 | 20138480 | 지지행어 | 파이프행거(일반) 65A | 납품장소도 | 부가가치세별도 | 2025-10-23 00:00:00.0 | 개 | 720
31162306 | 20138481 | 지지행어 | 파이프행거(일반) 80A | 납품장소도 | 부가가치세별도 | 2025-10-23 00:00:00.0 | 개 | 952
31162306 | 20138482 | 지지행어 | 파이프행거(일반) 100A | 납품장소도 | 부가가치세별도 | 2025-10-23 00:00:00.0 | 개 | 1240
31162306 | 20138483 | 지지행어 | 파이프행거(일반) 125A | 납품장소도 | 부가가치세별도 | 2025-10-23 00:00:00.0 | 개 | 1690
31162306 | 20138484 | 지지행어 | 파이프행거(일반) 150A | 납품장소도 | 부가가치세별도 | 2025-10-23 00:00:00.0 | 개 | 3540
31162306 | 20138485 | 지지행어 | 파이프행거(일반) 200A | 납품장소도 | 부가가치세별도 | 2025-10-23 00:00:00.0 | 개 | 4120
31162306 | 20138486 | 지지행어 | 파이프행거(일반) 250A | 납품장소도 | 부가가치세별도 | 2025-10-23 00:00:00.0 | 개 | 5610
31162306 | 20138487 | 지지행어 | 파이프행거(일반) 300A | 납품장소도 | 부가가치세별도 | 2025-10-23 00:00:00.0 | 개 | 8990
31162306 | 20138490 | 지지행어 | 절연행거 15A | 납품장소도 | 부가가치세별도 | 2025-10-23 00:00:00.0 | 개 | 570
31162306 | 20138491 | 지지행어 | 절연행거 20A | 납품장소도 | 부가가치세별도 | 2025-10-23 00:00:00.0 | 개 | 620
31162306 | 20138492 | 지지행어 | 절연행거 25A | 납품장소도 | 부가가치세별도 | 2025-10-23 00:00:00.0 | 개 | 671
31162306 | 20138493 | 지지행어 | 절연행거 32A | 납품장소도 | 부가가치세별도 | 2025-10-23 00:00:00.0 | 개 | 790
31162306 | 20138494 | 지지행어 | 절연행거 40A | 납품장소도 | 부가가치세별도 | 2025-10-23 00:00:00.0 | 개 | 850
31162306 | 20138495 | 지지행어 | 절연행거 50A | 납품장소도 | 부가가치세별도 | 2025-10-23 00:00:00.0 | 개 | 1122
31162306 | 20138496 | 지지행어 | 절연행거 65A | 납품장소도 | 부가가치세별도 | 2025-10-23 00:00:00.0 | 개 | 1343
31162306 | 20138497 | 지지행어 | 절연행거 80A | 납품장소도 | 부가가치세별도 | 2025-10-23 00:00:00.0 | 개 | 2040
31162306 | 20138498 | 지지행어 | 절연행거 100A | 납품장소도 | 부가가치세별도 | 2025-10-23 00:00:00.0 | 개 | 2420
31162306 | 20138499 | 지지행어 | 절연행거 125A | 납품장소도 | 부가가치세별도 | 2025-10-23 00:00:00.0 | 개 | 2805
31162306 | 20138500 | 지지행어 | 절연행거 150A | 납품장소도 | 부가가치세별도 | 2025-10-23 00:00:00.0 | 개 | 4490
31162306 | 20138501 | 지지행어 | 절연행거 200A | 납품장소도 | 부가가치세별도 | 2025-10-23 00:00:00.0 | 개 | 5610
31162306 | 20138502 | 지지행어 | 절연행거 250A | 납품장소도 | 부가가치세별도 | 2025-10-23 00:00:00.0 | 개 | 8980
31162306 | 20138503 | 지지행어 | 절연행거 300A | 납품장소도 | 부가가치세별도 | 2025-10-23 00:00:00.0 | 개 | 12342
40141797 | 22442923 | 파이프슈 | 앙카슈 D15, 동관용 | 납품장소도 | 부가가치세별도 | 2025-10-23 00:00:00.0 | 개 | 18595
40141797 | 22442924 | 파이프슈 | 앙카슈 D20, 동관용 | 납품장소도 | 부가가치세별도 | 2025-10-23 00:00:00.0 | 개 | 18595
40141797 | 22442925 | 파이프슈 | 앙카슈 D25, 동관용 | 납품장소도 | 부가가치세별도 | 2025-10-23 00:00:00.0 | 개 | 18595
40141797 | 22442926 | 파이프슈 | 앙카슈 D32, 동관용 | 납품장소도 | 부가가치세별도 | 2025-10-23 00:00:00.0 | 개 | 20473
40141797 | 22442927 | 파이프슈 | 앙카슈 D40, 동관용 | 납품장소도 | 부가가치세별도 | 2025-10-23 00:00:00.0 | 개 | 20473
40142117 | 20970111 | STS관 | D80x2.8T | 납품장소도 | 부가가치세별도 | 2025-10-23 00:00:00.0 | m | 29660
40142117 | 20970112 | STS관 | D100x2.8T | 납품장소도 | 부가가치세별도 | 2025-10-23 00:00:00.0 | m | 38330
40142117 | 20970113 | STS관 | D125x2.8T | 납품장소도 | 부가가치세별도 | 2025-10-23 00:00:00.0 | m | 44960
40142117 | 20970114 | STS관 | D150x2.8T | 납품장소도 | 부가가치세별도 | 2025-10-23 00:00:00.0 | m | 53130
40142117 | 22602258 | STS관 | D200x2.8T | 납품장소도 | 부가가치세별도 | 2025-10-23 00:00:00.0 | m | 77973
40142117 | 22602259 | STS관 | D250x2.8T | 납품장소도 | 부가가치세별도 | 2025-10-23 00:00:00.0 | m | 96645
40142117 | 22602260 | STS관 | D300x2.8T | 납품장소도 | 부가가치세별도 | 2025-10-23 00:00:00.0 | m | 115294
40142386 | 20121780 | 엘보 (STS 나사) 90。 | D15 | 납품장소도 | 부가가치세별도 | 2025-10-23 00:00:00.0 | 개 | 1580
40142386 | 20121781 | 엘보 (STS 나사) 90。 | D20 | 납품장소도 | 부가가치세별도 | 2025-10-23 00:00:00.0 | 개 | 2771
40142386 | 20121782 | 엘보 (STS 나사) 90。 | D25 | 납품장소도 | 부가가치세별도 | 2025-10-23 00:00:00.0 | 개 | 4290
40142386 | 20121783 | 엘보 (STS 나사) 90。 | D32 | 납품장소도 | 부가가치세별도 | 2025-10-23 00:00:00.0 | 개 | 6901
40142386 | 20121784 | 엘보 (STS 나사) 90。 | D40 | 납품장소도 | 부가가치세별도 | 2025-10-23 00:00:00.0 | 개 | 8670
40142386 | 20121785 | 엘보 (STS 나사) 90。 | D50 | 납품장소도 | 부가가치세별도 | 2025-10-23 00:00:00.0 | 개 | 13620
40142386 | 20121964 | 티이 (STS 나사) | D15 | 납품장소도 | 부가가치세별도 | 2025-10-23 00:00:00.0 | 개 | 2640
40142386 | 20121965 | 티이 (STS 나사) | D20 | 납품장소도 | 부가가치세별도 | 2025-10-23 00:00:00.0 | 개 | 3820
40142386 | 20121966 | 티이 (STS 나사) | D25 | 납품장소도 | 부가가치세별도 | 2025-10-23 00:00:00.0 | 개 | 5938
40142386 | 20121967 | 티이 (STS 나사) | D32 | 납품장소도 | 부가가치세별도 | 2025-10-23 00:00:00.0 | 개 | 9930
40142386 | 20121968 | 티이 (STS 나사) | D40 | 납품장소도 | 부가가치세별도 | 2025-10-23 00:00:00.0 | 개 | 12600
40142386 | 20121969 | 티이 (STS 나사) | D50 | 납품장소도 | 부가가치세별도 | 2025-10-23 00:00:00.0 | 개 | 18811
40142386 | 20122208 | 레듀샤 (STS 나사) | D15 | 납품장소도 | 부가가치세별도 | 2025-10-23 00:00:00.0 | 개 | 3770
40142386 | 20122209 | 레듀샤 (STS 나사) | D20 | 납품장소도 | 부가가치세별도 | 2025-10-23 00:00:00.0 | 개 | 3770
40142386 | 20122210 | 레듀샤 (STS 나사) | D25 | 납품장소도 | 부가가치세별도 | 2025-10-23 00:00:00.0 | 개 | 3770
40142386 | 20122211 | 레듀샤 (STS 나사) | D32 | 납품장소도 | 부가가치세별도 | 2025-10-23 00:00:00.0 | 개 | 5331
40142386 | 20122212 | 레듀샤 (STS 나사) | D40 | 납품장소도 | 부가가치세별도 | 2025-10-23 00:00:00.0 | 개 | 6590
40142386 | 20122213 | 레듀샤 (STS 나사) | D50 | 납품장소도 | 부가가치세별도 | 2025-10-23 00:00:00.0 | 개 | 9170
40142386 | 20122431 | 캡 (STS 나사) | D15 | 납품장소도 | 부가가치세별도 | 2025-10-23 00:00:00.0 | 개 | 2254
40142386 | 20122432 | 캡 (STS 나사) | D20 | 납품장소도 | 부가가치세별도 | 2025-10-23 00:00:00.0 | 개 | 3124
40142398 | 20126801 | 나사식 강관제 관이음쇠 | 백니플 (나사) D15 | 납품장소도 | 부가가치세별도 | 2025-10-23 00:00:00.0 | 개 | 930
40142398 | 20126802 | 나사식 강관제 관이음쇠 | 백니플 (나사) D20 | 납품장소도 | 부가가치세별도 | 2025-10-23 00:00:00.0 | 개 | 1062
40142398 | 20126803 | 나사식 강관제 관이음쇠 | 백니플 (나사) D25 | 납품장소도 | 부가가치세별도 | 2025-10-23 00:00:00.0 | 개 | 1510
40142398 | 20126804 | 나사식 강관제 관이음쇠 | 백니플 (나사) D32 | 납품장소도 | 부가가치세별도 | 2025-10-23 00:00:00.0 | 개 | 1930
40142398 | 20126805 | 나사식 강관제 관이음쇠 | 백니플 (나사) D40 | 납품장소도 | 부가가치세별도 | 2025-10-23 00:00:00.0 | 개 | 2720
40142398 | 20126806 | 나사식 강관제 관이음쇠 | 백니플 (나사) D50 | 납품장소도 | 부가가치세별도 | 2025-10-23 00:00:00.0 | 개 | 3310
40142398 | 20126810 | 나사식 강관제 관이음쇠 | 흑니플 (나사) D15 | 납품장소도 | 부가가치세별도 | 2025-10-23 00:00:00.0 | 개 | 730
40142398 | 20126811 | 나사식 강관제 관이음쇠 | 흑니플 (나사) D20 | 납품장소도 | 부가가치세별도 | 2025-10-23 00:00:00.0 | 개 | 841
40142398 | 20126812 | 나사식 강관제 관이음쇠 | 흑니플 (나사) D25 | 납품장소도 | 부가가치세별도 | 2025-10-23 00:00:00.0 | 개 | 1215
40142398 | 20126813 | 나사식 강관제 관이음쇠 | 흑니플 (나사) D32 | 납품장소도 | 부가가치세별도 | 2025-10-23 00:00:00.0 | 개 | 1538
40142398 | 20126814 | 나사식 강관제 관이음쇠 | 흑니플 (나사) D40 | 납품장소도 | 부가가치세별도 | 2025-10-23 00:00:00.0 | 개 | 2210
40142398 | 20126815 | 나사식 강관제 관이음쇠 | 흑니플 (나사) D50 | 납품장소도 | 부가가치세별도 | 2025-10-23 00:00:00.0 | 개 | 2626
40142398 | 20126820 | 나사식 강관제 관이음쇠 | 백유니온 (나사) D15 | 납품장소도 | 부가가치세별도 | 2025-10-23 00:00:00.0 | 개 | 3408
40142398 | 20126821 | 나사식 강관제 관이음쇠 | 백유니온 (나사) D20 | 납품장소도 | 부가가치세별도 | 2025-10-23 00:00:00.0 | 개 | 3714
40142398 | 20126822 | 나사식 강관제 관이음쇠 | 백유니온 (나사) D25 | 납품장소도 | 부가가치세별도 | 2025-10-23 00:00:00.0 | 개 | 5230
40142398 | 20126823 | 나사식 강관제 관이음쇠 | 백유니온 (나사) D32 | 납품장소도 | 부가가치세별도 | 2025-10-23 00:00:00.0 | 개 | 6610
40142398 | 20126824 | 나사식 강관제 관이음쇠 | 백유니온 (나사) D40 | 납품장소도 | 부가가치세별도 | 2025-10-23 00:00:00.0 | 개 | 8570
40142398 | 20126825 | 나사식 강관제 관이음쇠 | 백유니온 (나사) D50 | 납품장소도 | 부가가치세별도 | 2025-10-23 00:00:00.0 | 개 | 10990
40142398 | 20126828 | 나사식 강관제 관이음쇠 | 흑유니온 (나사) D15 | 납품장소도 | 부가가치세별도 | 2025-10-23 00:00:00.0 | 개 | 2754
40141607 | 20130370 | 황동볼밸브 | D25 | 납품장소도 | 부가가치세별도 | 2025-10-23 00:00:00.0 | 개 | 10200
40141607 | 20130371 | 황동볼밸브 | D32 | 납품장소도 | 부가가치세별도 | 2025-10-23 00:00:00.0 | 개 | 16110
40141607 | 20130372 | 황동볼밸브 | D40 | 납품장소도 | 부가가치세별도 | 2025-10-23 00:00:00.0 | 개 | 23510
40141607 | 20130373 | 황동볼밸브 | D50 | 납품장소도 | 부가가치세별도 | 2025-10-23 00:00:00.0 | 개 | 33685
40141610 | 20129407 | 볼탭 | D15 | 납품장소도 | 부가가치세별도 | 2025-10-23 00:00:00.0 | 개 | 3582
40141610 | 20129408 | 볼탭 | D20 | 납품장소도 | 부가가치세별도 | 2025-10-23 00:00:00.0 | 개 | 5220
40141610 | 20129409 | 볼탭 | D25 | 납품장소도 | 부가가치세별도 | 2025-10-23 00:00:00.0 | 개 | 7353
40141610 | 20129410 | 볼탭 | D32 | 납품장소도 | 부가가치세별도 | 2025-10-23 00:00:00.0 | 개 | 16106
40141610 | 20129411 | 볼탭 | D40 | 납품장소도 | 부가가치세별도 | 2025-10-23 00:00:00.0 | 개 | 22666
40141610 | 20129412 | 볼탭 | D50 | 납품장소도 | 부가가치세별도 | 2025-10-23 00:00:00.0 | 개 | 32213
40141610 | 20129416 | 볼탭(스텐) | D15 | 납품장소도 | 부가가치세별도 | 2025-10-23 00:00:00.0 | 개 | 7889
40141610 | 20129417 | 볼탭(스텐) | D20 | 납품장소도 | 부가가치세별도 | 2025-10-23 00:00:00.0 | 개 | 11273
40141610 | 20129418 | 볼탭(스텐) | D25 | 납품장소도 | 부가가치세별도 | 2025-10-23 00:00:00.0 | 개 | 18051
40141610 | 20129419 | 볼탭(스텐) | D32 | 납품장소도 | 부가가치세별도 | 2025-10-23 00:00:00.0 | 개 | 26397
40141610 | 20129420 | 볼탭(스텐) | D40 | 납품장소도 | 부가가치세별도 | 2025-10-23 00:00:00.0 | 개 | 32213
40141610 | 20129421 | 볼탭(스텐) | D50 | 납품장소도 | 부가가치세별도 | 2025-10-23 00:00:00.0 | 개 | 45164
40141617 | 20478584 | 앵글밸브(청동) | D15 | 납품장소도 | 부가가치세별도 | 2025-10-23 00:00:00.0 | 개 | 12405
40141617 | 20478545 | 앵글밸브(청동) | D20 | 납품장소도 | 부가가치세별도 | 2025-10-23 00:00:00.0 | 개 | 19153
40141617 | 20478581 | 앵글밸브(청동) | D25 | 납품장소도 | 부가가치세별도 | 2025-10-23 00:00:00.0 | 개 | 25405
40141693 | 20479938 | 자동에어벤트(10K) | D15 | 납품장소도 | 부가가치세별도 | 2025-10-23 00:00:00.0 | 개 | 31945
40141693 | 20479937 | 자동에어벤트(10K) | D20 | 납품장소도 | 부가가치세별도 | 2025-10-23 00:00:00.0 | 개 | 34525
40141693 | 20479936 | 자동에어벤트(10K) | D25 | 납품장소도 | 부가가치세별도 | 2025-10-23 00:00:00.0 | 개 | 38852
40141693 | 20479935 | 자동에어벤트(20K) | D15 | 납품장소도 | 부가가치세별도 | 2025-10-23 00:00:00.0 | 개 | 202370
40141693 | 20479934 | 자동에어벤트(20K) | D20 | 납품장소도 | 부가가치세별도 | 2025-10-23 00:00:00.0 | 개 | 209297
40141693 | 20479933 | 자동에어벤트(20K) | D25 | 납품장소도 | 부가가치세별도 | 2025-10-23 00:00:00.0 | 개 | 218804
40101871 | 22371123 | 아티론(난연) | D15*10t | 납품장소도 | 부가가치세별도 | 2025-10-23 00:00:00.0 | m | 508
40101871 | 22371124 | 아티론(난연) | D20*10t | 납품장소도 | 부가가치세별도 | 2025-10-23 00:00:00.0 | m | 574
40101871 | 22371125 | 아티론(난연) | D25*10t | 납품장소도 | 부가가치세별도 | 2025-10-23 00:00:00.0 | m | 641
40101871 | 22371126 | 아티론(난연) | D32*10t | 납품장소도 | 부가가치세별도 | 2025-10-23 00:00:00.0 | m | 740
40101871 | 22371127 | 아티론(난연) | D40*10t | 납품장소도 | 부가가치세별도 | 2025-10-23 00:00:00.0 | m | 828
40101871 | 22371128 | 아티론(난연) | D50*10t | 납품장소도 | 부가가치세별도 | 2025-10-23 00:00:00.0 | m | 961
40101871 | 22371129 | 아티론(난연) | D65*10t | 납품장소도 | 부가가치세별도 | 2025-10-23 00:00:00.0 | m | 1140
40101871 | 22371130 | 아티론(난연) | D80*10t | 납품장소도 | 부가가치세별도 | 2025-10-23 00:00:00.0 | m | 1340
40101871 | 22371131 | 아티론(난연) | D100*10t | 납품장소도 | 부가가치세별도 | 2025-10-23 00:00:00.0 | m | 1700
40101871 | 22371132 | 아티론(난연) | D125*10t | 납품장소도 | 부가가치세별도 | 2025-10-23 00:00:00.0 | m | 2130
40101871 | 22371133 | 아티론(난연) | D150*10t | 납품장소도 | 부가가치세별도 | 2025-10-23 00:00:00.0 | m | 2740
40101871 | 22371134 | 아티론(난연) | D200*10t | 납품장소도 | 부가가치세별도 | 2025-10-23 00:00:00.0 | m | 3850
40101871 | 20104792 | 아티론(난연) | D15*15t | 납품장소도 | 부가가치세별도 | 2025-10-23 00:00:00.0 | m | 767
40101871 | 20104793 | 아티론(난연) | D20*15t | 납품장소도 | 부가가치세별도 | 2025-10-23 00:00:00.0 | m | 847
40101871 | 20104794 | 아티론(난연) | D25*15t | 납품장소도 | 부가가치세별도 | 2025-10-23 00:00:00.0 | m | 930
40101871 | 20104795 | 아티론(난연) | D32*15t | 납품장소도 | 부가가치세별도 | 2025-10-23 00:00:00.0 | m | 1060
40101871 | 20104796 | 아티론(난연) | D40*15t | 납품장소도 | 부가가치세별도 | 2025-10-23 00:00:00.0 | m | 1180
40101871 | 20104797 | 아티론(난연) | D50*15t | 납품장소도 | 부가가치세별도 | 2025-10-23 00:00:00.0 | m | 1330
40101871 | 20104798 | 아티론(난연) | D65*15t | 납품장소도 | 부가가치세별도 | 2025-10-23 00:00:00.0 | m | 1610
40101871 | 20104799 | 아티론(난연) | D80*15t | 납품장소도 | 부가가치세별도 | 2025-10-23 00:00:00.0 | m | 1810
40101601 | 20095558 | 송풍기 | 시로코 FAN(편흡입), #4 | 납품장소도 | 부가가치세별도 | 2025-10-23 00:00:00.0 | 대 | 776156
40101601 | 20095559 | 송풍기 | 시로코 FAN(편흡입), #4-1/2 | 납품장소도 | 부가가치세별도 | 2025-10-23 00:00:00.0 | 대 | 864975
40101601 | 20095560 | 송풍기 | 시로코 FAN(편흡입), #5 | 납품장소도 | 부가가치세별도 | 2025-10-23 00:00:00.0 | 대 | 933153
40101601 | 20095561 | 송풍기 | 시로코 FAN(편흡입), #5-1/2 | 납품장소도 | 부가가치세별도 | 2025-10-23 00:00:00.0 | 대 | 1080723
40101601 | 20095562 | 송풍기 | 시로코 FAN(편흡입), #6 | 납품장소도 | 부가가치세별도 | 2025-10-23 00:00:00.0 | 대 | 1276226
40101601 | 20095563 | 송풍기 | 시로코 FAN(편흡입), #7 | 납품장소도 | 부가가치세별도 | 2025-10-23 00:00:00.0 | 대 | 1769449
40101601 | 20095564 | 송풍기 | 시로코 FAN(편흡입), #8 | 납품장소도 | 부가가치세별도 | 2025-10-23 00:00:00.0 | 대 | 2357942
40101601 | 20095565 | 송풍기 | 시로코 FAN(편흡입), #9 | 납품장소도 | 부가가치세별도 | 2025-10-23 00:00:00.0 | 대 | 2947428
40101601 | 20095566 | 송풍기 | 시로코 FAN(편흡입), #10 | 납품장소도 | 부가가치세별도 | 2025-10-23 00:00:00.0 | 대 | 3733408
40101601 | 20095631 | 송풍기 | DUCT IN LINE FAN(직결형), 300A | 납품장소도 | 부가가치세별도 | 2025-10-23 00:00:00.0 | 대 | 263085
40101601 | 20095632 | 송풍기 | DUCT IN LINE FAN(직결형), 350A | 납품장소도 | 부가가치세별도 | 2025-10-23 00:00:00.0 | 대 | 291070
40101601 | 20095633 | 송풍기 | DUCT IN LINE FAN(직결형), 400A | 납품장소도 | 부가가치세별도 | 2025-10-23 00:00:00.0 | 대 | 369172
40101601 | 20095634 | 송풍기 | DUCT IN LINE FAN(직결형), 450A | 납품장소도 | 부가가치세별도 | 2025-10-23 00:00:00.0 | 대 | 435862
40101601 | 20095635 | 송풍기 | DUCT IN LINE FAN(직결형), 500A | 납품장소도 | 부가가치세별도 | 2025-10-23 00:00:00.0 | 대 | 528353
40101601 | 20095636 | 송풍기 | DUCT IN LINE FAN(직결형), 550A | 납품장소도 | 부가가치세별도 | 2025-10-23 00:00:00.0 | 대 | 593256
40101601 | 20095637 | 송풍기 | DUCT IN LINE FAN(직결형), 600A | 납품장소도 | 부가가치세별도 | 2025-10-23 00:00:00.0 | 대 | 659946
40101601 | 20095638 | 송풍기 | DUCT IN LINE FAN(직결형), 650A | 납품장소도 | 부가가치세별도 | 2025-10-23 00:00:00.0 | 대 | 725444
40101601 | 20095639 | 송풍기 | DUCT IN LINE FAN(직결형), 700A | 납품장소도 | 부가가치세별도 | 2025-10-23 00:00:00.0 | 대 | 791935
40101601 | 20095640 | 송풍기 | DUCT IN LINE FAN(직결형), 750A | 납품장소도 | 부가가치세별도 | 2025-10-23 00:00:00.0 | 대 | 923924
40101601 | 20095641 | 송풍기 | DUCT IN LINE FAN(직결형), 800A | 납품장소도 | 부가가치세별도 | 2025-10-23 00:00:00.0 | 대 | 1055913
40101601 | 20095642 | 송풍기 | DUCT IN LINE FAN(직결형), 900A | 납품장소도 | 부가가치세별도 | 2025-10-23 00:00:00.0 | 대 | 1225614
40101601 | 20095643 | 송풍기 | DUCT IN LINE FAN(직결형),1000A | 납품장소도 | 부가가치세별도 | 2025-10-23 00:00:00.0 | 대 | 1375466
31162306 | 20138474 | 지지행어 | 파이프행거(일반) 15A | 납품장소도 | 부가가치세별도 | 2025-10-23 00:00:00.0 | 개 | 357
31162306 | 20138475 | 지지행어 | 파이프행거(일반) 20A | 납품장소도 | 부가가치세별도 | 2025-10-23 00:00:00.0 | 개 | 374
31162306 | 20138476 | 지지행어 | 파이프행거(일반) 25A | 납품장소도 | 부가가치세별도 | 2025-10-23 00:00:00.0 | 개 | 391
31162306 | 20138477 | 지지행어 | 파이프행거(일반) 32A | 납품장소도 | 부가가치세별도 | 2025-10-23 00:00:00.0 | 개 | 410
31162306 | 20138478 | 지지행어 | 파이프행거(일반) 40A | 납품장소도 | 부가가치세별도 | 2025-10-23 00:00:00.0 | 개 | 450
40142117 | 22602235 | STS관 | D650x5.5T | 납품장소도 | 부가가치세별도 | 2025-10-23 00:00:00.0 | m | 570820
40142117 | 22602236 | STS관 | D700x5.5T | 납품장소도 | 부가가치세별도 | 2025-10-23 00:00:00.0 | m | 615370
40142117 | 22602237 | STS관 | D750x5.5T | 납품장소도 | 부가가치세별도 | 2025-10-23 00:00:00.0 | m | 659270
40142117 | 22602238 | STS관 | D800x5.5T | 납품장소도 | 부가가치세별도 | 2025-10-23 00:00:00.0 | m | 729900
40142117 | 22602239 | STS관 | D50x6T | 납품장소도 | 부가가치세별도 | 2025-10-23 00:00:00.0 | m | 44588
40142117 | 22602240 | STS관 | D65x6T | 납품장소도 | 부가가치세별도 | 2025-10-23 00:00:00.0 | m | 52640
40142117 | 22602241 | STS관 | D80x6T | 납품장소도 | 부가가치세별도 | 2025-10-23 00:00:00.0 | m | 62160
40142117 | 22602242 | STS관 | D100x6T | 납품장소도 | 부가가치세별도 | 2025-10-23 00:00:00.0 | m | 80890
40142117 | 22602243 | STS관 | D125x6T | 납품장소도 | 부가가치세별도 | 2025-10-23 00:00:00.0 | m | 99858
40142117 | 22602244 | STS관 | D150x6T | 납품장소도 | 부가가치세별도 | 2025-10-23 00:00:00.0 | m | 118750
40142117 | 22602245 | STS관 | D200x6T | 납품장소도 | 부가가치세별도 | 2025-10-23 00:00:00.0 | m | 164060
40142117 | 22602246 | STS관 | D250x6T | 납품장소도 | 부가가치세별도 | 2025-10-23 00:00:00.0 | m | 203813
40142117 | 22602247 | STS관 | D300x6T | 납품장소도 | 부가가치세별도 | 2025-10-23 00:00:00.0 | m | 243590
40142117 | 22602248 | STS관 | D350x6T | 납품장소도 | 부가가치세별도 | 2025-10-23 00:00:00.0 | m | 279050
40142117 | 22602249 | STS관 | D400x6T | 납품장소도 | 부가가치세별도 | 2025-10-23 00:00:00.0 | m | 319060
40142117 | 22602250 | STS관 | D450x6T | 납품장소도 | 부가가치세별도 | 2025-10-23 00:00:00.0 | m | 395470
40142117 | 22602251 | STS관 | D500x6T | 납품장소도 | 부가가치세별도 | 2025-10-23 00:00:00.0 | m | 439951
40142117 | 22602252 | STS관 | D550x6T | 납품장소도 | 부가가치세별도 | 2025-10-23 00:00:00.0 | m | 484430
40142117 | 22602253 | STS관 | D600x6T | 납품장소도 | 부가가치세별도 | 2025-10-23 00:00:00.0 | m | 566110
40142117 | 22602254 | STS관 | D650x6T | 납품장소도 | 부가가치세별도 | 2025-10-23 00:00:00.0 | m | 614330
40142117 | 22602255 | STS관 | D700x6T | 납품장소도 | 부가가치세별도 | 2025-10-23 00:00:00.0 | m | 661990
40142117 | 22602256 | STS관 | D750x6T | 납품장소도 | 부가가치세별도 | 2025-10-23 00:00:00.0 | m | 802997
40142117 | 22602257 | STS관 | D800x6T | 납품장소도 | 부가가치세별도 | 2025-10-23 00:00:00.0 | m | 898966
40142117 | 20970105 | STS관 | D15x2.8T | 납품장소도 | 부가가치세별도 | 2025-10-23 00:00:00.0 | m | 7160
40142117 | 20970106 | STS관 | D20x2.8T | 납품장소도 | 부가가치세별도 | 2025-10-23 00:00:00.0 | m | 9200
40142117 | 20970082 | STS관 | D25x2.8T | 납품장소도 | 부가가치세별도 | 2025-10-23 00:00:00.0 | m | 11310
40142117 | 20970107 | STS관 | D32x2.8T | 납품장소도 | 부가가치세별도 | 2025-10-23 00:00:00.0 | m | 14420
40142117 | 20970108 | STS관 | D40x2.8T | 납품장소도 | 부가가치세별도 | 2025-10-23 00:00:00.0 | m | 16500
40142117 | 20970109 | STS관 | D50x2.8T | 납품장소도 | 부가가치세별도 | 2025-10-23 00:00:00.0 | m | 19800
40142117 | 20970110 | STS관 | D65x2.8T | 납품장소도 | 부가가치세별도 | 2025-10-23 00:00:00.0 | m | 25270
40142398 | 20126782 | 나사식 강관제 관이음쇠 | 백티이 (나사) D50 | 납품장소도 | 부가가치세별도 | 2025-10-23 00:00:00.0 | 개 | 5924
40142398 | 20126783 | 나사식 강관제 관이음쇠 | 흑티이 (나사) D15 | 납품장소도 | 부가가치세별도 | 2025-10-23 00:00:00.0 | 개 | 980
40142398 | 20126784 | 나사식 강관제 관이음쇠 | 흑티이 (나사) D20 | 납품장소도 | 부가가치세별도 | 2025-10-23 00:00:00.0 | 개 | 1385
40142398 | 20126785 | 나사식 강관제 관이음쇠 | 흑티이 (나사) D25 | 납품장소도 | 부가가치세별도 | 2025-10-23 00:00:00.0 | 개 | 2100
40142398 | 20126786 | 나사식 강관제 관이음쇠 | 흑티이 (나사) D32 | 납품장소도 | 부가가치세별도 | 2025-10-23 00:00:00.0 | 개 | 2822
40142398 | 20126787 | 나사식 강관제 관이음쇠 | 흑티이 (나사) D40 | 납품장소도 | 부가가치세별도 | 2025-10-23 00:00:00.0 | 개 | 3791
40142398 | 20126788 | 나사식 강관제 관이음쇠 | 흑티이 (나사) D50 | 납품장소도 | 부가가치세별도 | 2025-10-23 00:00:00.0 | 개 | 5500
40142499 | 20127602 | 플랜지 | STS플랜지(10KG) D20 | 납품장소도 | 부가가치세별도 | 2025-04-27 00:00:00.0 | EA | 12960
40142499 | 20127603 | 플랜지 | STS플랜지(10KG) D25 | 납품장소도 | 부가가치세별도 | 2025-04-27 00:00:00.0 | EA | 15040
40142499 | 20127604 | 플랜지 | STS플랜지(10KG) D32 | 납품장소도 | 부가가치세별도 | 2025-04-27 00:00:00.0 | EA | 15560
40142499 | 20127605 | 플랜지 | STS플랜지(10KG) D40 | 납품장소도 | 부가가치세별도 | 2025-04-27 00:00:00.0 | EA | 15810
40142499 | 20127606 | 플랜지 | STS플랜지(10KG) D50 | 납품장소도 | 부가가치세별도 | 2025-04-27 00:00:00.0 | EA | 18560
40142499 | 20127607 | 플랜지 | STS플랜지(10KG) D65 | 납품장소도 | 부가가치세별도 | 2025-04-27 00:00:00.0 | EA | 25180
40142499 | 20127608 | 플랜지 | STS플랜지(10KG) D80 | 납품장소도 | 부가가치세별도 | 2025-04-27 00:00:00.0 | EA | 27030
40142499 | 20127609 | 플랜지 | STS플랜지(10KG) D100 | 납품장소도 | 부가가치세별도 | 2025-04-27 00:00:00.0 | EA | 31570
40142499 | 20127610 | 플랜지 | STS플랜지(10KG) D125 | 납품장소도 | 부가가치세별도 | 2025-04-27 00:00:00.0 | EA | 46540
40142499 | 20127611 | 플랜지 | STS플랜지(10KG) D150 | 납품장소도 | 부가가치세별도 | 2025-04-27 00:00:00.0 | EA | 59920
40142499 | 20127612 | 플랜지 | STS플랜지(10KG) D200 | 납품장소도 | 부가가치세별도 | 2025-04-27 00:00:00.0 | EA | 79690
40142499 | 20127613 | 플랜지 | STS플랜지(10KG) D250 | 납품장소도 | 부가가치세별도 | 2025-04-27 00:00:00.0 | EA | 129420
40142499 | 20127614 | 플랜지 | STS플랜지(10KG) D300 | 납품장소도 | 부가가치세별도 | 2025-04-27 00:00:00.0 | EA | 144080
40142499 | 20970476 | 플랜지 | STS플랜지(10KG) D350 | 납품장소도 | 부가가치세별도 | 2025-04-27 00:00:00.0 | EA | 180400
40142499 | 20970477 | 플랜지 | STS플랜지(10KG) D400 | 납품장소도 | 부가가치세별도 | 2025-04-27 00:00:00.0 | EA | 307300
40142499 | 20970478 | 플랜지 | STS플랜지(10KG) D450 | 납품장소도 | 부가가치세별도 | 2025-04-27 00:00:00.0 | EA | 466000
40142388 | 20123904 | 용접식 관이음쇠 | 백리듀서 (용접 S#40) D32 | 납품장소도 | 부가가치세별도 | 2025-04-27 00:00:00.0 | 개 | 1270
40142388 | 20123905 | 용접식 관이음쇠 | 백리듀서 (용접 S#40) D40 | 납품장소도 | 부가가치세별도 | 2025-04-27 00:00:00.0 | 개 | 1620
40142388 | 20123906 | 용접식 관이음쇠 | 백리듀서 (용접 S#40) D50 | 납품장소도 | 부가가치세별도 | 2025-04-27 00:00:00.0 | 개 | 2150
40142388 | 20123907 | 용접식 관이음쇠 | 백리듀서 (용접 S#40) D65 | 납품장소도 | 부가가치세별도 | 2025-04-27 00:00:00.0 | 개 | 3740
40142388 | 20123908 | 용접식 관이음쇠 | 백리듀서 (용접 S#40) D80 | 납품장소도 | 부가가치세별도 | 2025-04-27 00:00:00.0 | 개 | 4740
40142388 | 20123909 | 용접식 관이음쇠 | 백리듀서 (용접 S#40) D100 | 납품장소도 | 부가가치세별도 | 2025-04-27 00:00:00.0 | 개 | 7200
40142388 | 20123910 | 용접식 관이음쇠 | 백리듀서 (용접 S#40) D125 | 납품장소도 | 부가가치세별도 | 2025-04-27 00:00:00.0 | 개 | 11510
40142388 | 20123911 | 용접식 관이음쇠 | 백리듀서 (용접 S#40) D150 | 납품장소도 | 부가가치세별도 | 2025-04-27 00:00:00.0 | 개 | 16250
40142388 | 20123912 | 용접식 관이음쇠 | 백리듀서 (용접 S#40) D200 | 납품장소도 | 부가가치세별도 | 2025-04-27 00:00:00.0 | 개 | 27130
40142388 | 20123913 | 용접식 관이음쇠 | 백리듀서 (용접 S#40) D250 | 납품장소도 | 부가가치세별도 | 2025-04-27 00:00:00.0 | 개 | 46840
40142388 | 20123914 | 용접식 관이음쇠 | 백리듀서 (용접 S#40) D300 | 납품장소도 | 부가가치세별도 | 2025-04-27 00:00:00.0 | 개 | 71120
40142388 | 20123916 | 용접식 관이음쇠 | 백리듀서 (용접 S#40) D400 | 납품장소도 | 부가가치세별도 | 2025-04-27 00:00:00.0 | 개 | 196720
40142388 | 20123942 | 용접식 관이음쇠 | 흑리듀서 (용접 S#40) D20 | 납품장소도 | 부가가치세별도 | 2025-04-27 00:00:00.0 | 개 | 680
40142388 | 20123943 | 용접식 관이음쇠 | 흑리듀서 (용접 S#40) D25 | 납품장소도 | 부가가치세별도 | 2025-04-27 00:00:00.0 | 개 | 940
40142388 | 20123944 | 용접식 관이음쇠 | 흑리듀서 (용접 S#40) D32 | 납품장소도 | 부가가치세별도 | 2025-04-27 00:00:00.0 | 개 | 940
40142388 | 20123945 | 용접식 관이음쇠 | 흑리듀서 (용접 S#40) D40 | 납품장소도 | 부가가치세별도 | 2025-04-27 00:00:00.0 | 개 | 1190
40142388 | 20123946 | 용접식 관이음쇠 | 흑리듀서 (용접 S#40) D50 | 납품장소도 | 부가가치세별도 | 2025-04-27 00:00:00.0 | 개 | 1530
40142388 | 20123947 | 용접식 관이음쇠 | 흑리듀서 (용접 S#40) D65 | 납품장소도 | 부가가치세별도 | 2025-04-27 00:00:00.0 | 개 | 2640
40142388 | 20123948 | 용접식 관이음쇠 | 흑리듀서 (용접 S#40) D80 | 납품장소도 | 부가가치세별도 | 2025-04-27 00:00:00.0 | 개 | 3320
40142388 | 20123949 | 용접식 관이음쇠 | 흑리듀서 (용접 S#40) D100 | 납품장소도 | 부가가치세별도 | 2025-04-27 00:00:00.0 | 개 | 5020
40142388 | 20123950 | 용접식 관이음쇠 | 흑리듀서 (용접 S#40) D125 | 납품장소도 | 부가가치세별도 | 2025-04-27 00:00:00.0 | 개 | 7910
40142388 | 20123951 | 용접식 관이음쇠 | 흑리듀서 (용접 S#40) D150 | 납품장소도 | 부가가치세별도 | 2025-04-27 00:00:00.0 | 개 | 11140
40142388 | 20123952 | 용접식 관이음쇠 | 흑리듀서 (용접 S#40) D200 | 납품장소도 | 부가가치세별도 | 2025-04-27 00:00:00.0 | 개 | 18800
40142388 | 20123953 | 용접식 관이음쇠 | 흑리듀서 (용접 S#40) D250 | 납품장소도 | 부가가치세별도 | 2025-04-27 00:00:00.0 | 개 | 32670
40142388 | 20123954 | 용접식 관이음쇠 | 흑리듀서 (용접 S#40) D300 | 납품장소도 | 부가가치세별도 | 2025-04-27 00:00:00.0 | 개 | 49520
40142388 | 20123956 | 용접식 관이음쇠 | 흑리듀서 (용접 S#40) D400 | 납품장소도 | 부가가치세별도 | 2025-04-27 00:00:00.0 | 개 | 136650
40142398 | 20126884 | 나사식 강관제 관이음쇠 | 흑프럭 (나사) D40 | 납품장소도 | 부가가치세별도 | 2025-04-27 00:00:00.0 | 개 | 1780
40142398 | 20126885 | 나사식 강관제 관이음쇠 | 흑프럭 (나사) D50 | 납품장소도 | 부가가치세별도 | 2025-04-27 00:00:00.0 | 개 | 2620
40142398 | 20126886 | 나사식 강관제 관이음쇠 | 흑프럭 (나사) D65 | 납품장소도 | 부가가치세별도 | 2025-04-27 00:00:00.0 | 개 | 4340
40142398 | 20126887 | 나사식 강관제 관이음쇠 | 흑프럭 (나사) D80 | 납품장소도 | 부가가치세별도 | 2025-04-27 00:00:00.0 | 개 | 6340
40141607 | 20969989 | 볼밸브,스텐, 프랜지,10KG | D250 | 납품장소도 | 부가가치세별도 | 2025-04-27 00:00:00.0 | EA | 5160000
40141607 | 20969990 | 볼밸브,스텐, 프랜지,10KG | D300 | 납품장소도 | 부가가치세별도 | 2025-04-27 00:00:00.0 | EA | 6480000
40141652 | 20131101 | 감압밸브, 냉온수, 나사 ,10KG | D25 | 납품장소도 | 부가가치세별도 | 2025-04-27 00:00:00.0 | EA | 279120
40141652 | 20131102 | 감압밸브, 냉온수, 나사 ,10KG | D32 | 납품장소도 | 부가가치세별도 | 2025-04-27 00:00:00.0 | EA | 413070
40141652 | 20131103 | 감압밸브, 냉온수, 나사 ,10KG | D40 | 납품장소도 | 부가가치세별도 | 2025-04-27 00:00:00.0 | EA | 471380
40141652 | 20131104 | 감압밸브, 냉온수, 나사 ,10KG | D50 | 납품장소도 | 부가가치세별도 | 2025-04-27 00:00:00.0 | EA | 725310
40141691 | 20131106 | 감압밸브, 냉온수,플랜지,10KG | D25 | 납품장소도 | 부가가치세별도 | 2025-04-27 00:00:00.0 | EA | 303480
40141691 | 20131107 | 감압밸브, 냉온수,플랜지,10KG | D32 | 납품장소도 | 부가가치세별도 | 2025-04-27 00:00:00.0 | EA | 322380
40141691 | 20131108 | 감압밸브, 냉온수,플랜지,10KG | D40 | 납품장소도 | 부가가치세별도 | 2025-04-27 00:00:00.0 | EA | 349460
40141691 | 20131109 | 감압밸브, 냉온수,플랜지,10KG | D50 | 납품장소도 | 부가가치세별도 | 2025-04-27 00:00:00.0 | EA | 371240
40141691 | 20131110 | 감압밸브, 냉온수,플랜지,10KG | D65 | 납품장소도 | 부가가치세별도 | 2025-04-27 00:00:00.0 | EA | 576040
40141691 | 20131111 | 감압밸브, 냉온수,플랜지,10KG | D80 | 납품장소도 | 부가가치세별도 | 2025-04-27 00:00:00.0 | EA | 807850
40141691 | 20131112 | 감압밸브, 냉온수,플랜지,10KG | D100 | 납품장소도 | 부가가치세별도 | 2025-04-27 00:00:00.0 | EA | 1082340
40141691 | 20131113 | 감압밸브, 냉온수,플랜지,10KG | D125 | 납품장소도 | 부가가치세별도 | 2025-04-27 00:00:00.0 | EA | 2129230
40141691 | 20131114 | 감압밸브, 냉온수,플랜지,10KG | D150 | 납품장소도 | 부가가치세별도 | 2025-04-27 00:00:00.0 | EA | 2467970
40141691 | 20969997 | 감압밸브, 냉온수, 플랜지,20KG | D25 | 납품장소도 | 부가가치세별도 | 2025-04-27 00:00:00.0 | EA | 567420
40141691 | 20969998 | 감압밸브, 냉온수, 플랜지,20KG | D32 | 납품장소도 | 부가가치세별도 | 2025-04-27 00:00:00.0 | EA | 653600
40141691 | 20969999 | 감압밸브, 냉온수, 플랜지,20KG | D40 | 납품장소도 | 부가가치세별도 | 2025-04-27 00:00:00.0 | EA | 783480
40141691 | 20970000 | 감압밸브, 냉온수, 플랜지,20KG | D50 | 납품장소도 | 부가가치세별도 | 2025-04-27 00:00:00.0 | EA | 958030
40141691 | 20970001 | 감압밸브, 냉온수, 플랜지,20KG | D65 | 납품장소도 | 부가가치세별도 | 2025-04-27 00:00:00.0 | EA | 1163340
40141691 | 20970002 | 감압밸브, 냉온수, 플랜지,20KG | D80 | 납품장소도 | 부가가치세별도 | 2025-04-27 00:00:00.0 | EA | 1753940
40141691 | 20970003 | 감압밸브, 냉온수, 플랜지,20KG | D100 | 납품장소도 | 부가가치세별도 | 2025-04-27 00:00:00.0 | EA | 2466740
40141691 | 20970004 | 감압밸브, 냉온수, 플랜지,20KG | D125 | 납품장소도 | 부가가치세별도 | 2025-04-27 00:00:00.0 | EA | 3687750
40141691 | 20970005 | 감압밸브, 냉온수, 플랜지,20KG | D150 | 납품장소도 | 부가가치세별도 | 2025-04-27 00:00:00.0 | EA | 5231750
40141688 | 20131990 | 주강 체크밸브, 0.98Mpa | D50 | 납품장소도 | 부가가치세별도 | 2025-04-27 00:00:00.0 | EA | 215970
40141688 | 20131991 | 주강 체크밸브, 0.98Mpa | D65 | 납품장소도 | 부가가치세별도 | 2025-04-27 00:00:00.0 | EA | 270640
40141688 | 20131992 | 주강 체크밸브, 0.98Mpa | D80 | 납품장소도 | 부가가치세별도 | 2025-04-27 00:00:00.0 | EA | 318250
40141613 | 20130854 | 스테인레스 게이트밸브(나사) | D25 | 납품장소도 | 부가가치세별도 | 2025-04-27 00:00:00.0 | EA | 73050
40141613 | 20130855 | 스테인레스 게이트밸브(나사) | D32 | 납품장소도 | 부가가치세별도 | 2025-04-27 00:00:00.0 | EA | 80750
40141613 | 20130856 | 스테인레스 게이트밸브(나사) | D40 | 납품장소도 | 부가가치세별도 | 2025-04-27 00:00:00.0 | EA | 101930
40141613 | 20130857 | 스테인레스 게이트밸브(나사) | D50 | 납품장소도 | 부가가치세별도 | 2025-04-27 00:00:00.0 | EA | 110500
40141613 | 20130876 | 스테인레스 게이트밸브(플랜지) | D50 | 납품장소도 | 부가가치세별도 | 2025-04-27 00:00:00.0 | EA | 195430
40141613 | 20130877 | 스테인레스 게이트밸브(플랜지) | D65 | 납품장소도 | 부가가치세별도 | 2025-04-27 00:00:00.0 | EA | 272000
40141613 | 20130878 | 스테인레스 게이트밸브(플랜지) | D80 | 납품장소도 | 부가가치세별도 | 2025-04-27 00:00:00.0 | EA | 314500
40141613 | 20130879 | 스테인레스 게이트밸브(플랜지) | D100 | 납품장소도 | 부가가치세별도 | 2025-04-27 00:00:00.0 | EA | 467420
40141611 | 20129030 | 스테인레스 글로브밸브(나사) | D15 | 납품장소도 | 부가가치세별도 | 2025-04-27 00:00:00.0 | EA | 50930
40141611 | 20129031 | 스테인레스 글로브밸브(나사) | D20 | 납품장소도 | 부가가치세별도 | 2025-04-27 00:00:00.0 | EA | 55250
40141611 | 20129032 | 스테인레스 글로브밸브(나사) | D25 | 납품장소도 | 부가가치세별도 | 2025-04-27 00:00:00.0 | EA | 63750
40141611 | 20129033 | 스테인레스 글로브밸브(나사) | D32 | 납품장소도 | 부가가치세별도 | 2025-04-27 00:00:00.0 | EA | 76430
40141611 | 20129034 | 스테인레스 글로브밸브(나사) | D40 | 납품장소도 | 부가가치세별도 | 2025-04-27 00:00:00.0 | EA | 93500
40141611 | 20129035 | 스테인레스 글로브밸브(나사) | D50 | 납품장소도 | 부가가치세별도 | 2025-04-27 00:00:00.0 | EA | 110430
40141611 | 20129054 | 스테인레스 글로브밸브(플랜지) | D50 | 납품장소도 | 부가가치세별도 | 2025-04-27 00:00:00.0 | EA | 221000
40141611 | 20129055 | 스테인레스 글로브밸브(플랜지) | D65 | 납품장소도 | 부가가치세별도 | 2025-04-27 00:00:00.0 | EA | 288930
40141611 | 20129056 | 스테인레스 글로브밸브(플랜지) | D80 | 납품장소도 | 부가가치세별도 | 2025-04-27 00:00:00.0 | EA | 339930
40141611 | 20129057 | 스테인레스 글로브밸브(플랜지) | D100 | 납품장소도 | 부가가치세별도 | 2025-04-27 00:00:00.0 | EA | 442000
40142501 | 22510069 | 스테인레스 스트레이너(나사) | D15 | 납품장소도 | 부가가치세별도 | 2025-04-27 00:00:00.0 | EA | 55710
40142501 | 22510070 | 스테인레스 스트레이너(나사) | D20 | 납품장소도 | 부가가치세별도 | 2025-04-27 00:00:00.0 | EA | 60380
40142501 | 22510071 | 스테인레스 스트레이너(나사) | D25 | 납품장소도 | 부가가치세별도 | 2025-04-27 00:00:00.0 | EA | 69670
40142501 | 22510072 | 스테인레스 스트레이너(나사) | D32 | 납품장소도 | 부가가치세별도 | 2025-04-27 00:00:00.0 | EA | 83630
40142501 | 22510073 | 스테인레스 스트레이너(나사) | D40 | 납품장소도 | 부가가치세별도 | 2025-04-27 00:00:00.0 | EA | 102260
40142501 | 22510074 | 스테인레스 스트레이너(나사) | D50 | 납품장소도 | 부가가치세별도 | 2025-04-27 00:00:00.0 | EA | 101990
40142501 | 22510075 | 스테인레스 스트레이너(플랜지) | D50 | 납품장소도 | 부가가치세별도 | 2025-04-27 00:00:00.0 | EA | 237910
40142501 | 22510076 | 스테인레스 스트레이너(플랜지) | D65 | 납품장소도 | 부가가치세별도 | 2025-04-27 00:00:00.0 | EA | 323000
40142501 | 22510077 | 스테인레스 스트레이너(플랜지) | D80 | 납품장소도 | 부가가치세별도 | 2025-04-27 00:00:00.0 | EA | 356920
40101837 | 20102058 | 연돌 | 연도 2중신축관, Φ200x0.8tx477 | 납품장소도 | 부가가치세별도 | 2025-04-27 00:00:00.0 | 개 | 60100
40101837 | 20102059 | 연돌 | 연도 2중신축관, Φ250x0.8tx477 | 납품장소도 | 부가가치세별도 | 2025-04-27 00:00:00.0 | 개 | 73880
40101837 | 20102060 | 연돌 | 연도 2중신축관, Φ300x0.8tx477 | 납품장소도 | 부가가치세별도 | 2025-04-27 00:00:00.0 | 개 | 87480
40101837 | 20102061 | 연돌 | 연도 2중신축관, Φ350x0.8tx477 | 납품장소도 | 부가가치세별도 | 2025-04-27 00:00:00.0 | 개 | 99900
40101837 | 20102062 | 연돌 | 연도 2중신축관, Φ400x0.8tx477 | 납품장소도 | 부가가치세별도 | 2025-04-27 00:00:00.0 | 개 | 112900
40101837 | 20102063 | 연돌 | 연도 2중신축관, Φ450x0.8tx477 | 납품장소도 | 부가가치세별도 | 2025-04-27 00:00:00.0 | 개 | 126300
40101837 | 20102064 | 연돌 | 연도 2중신축관, Φ500x0.8tx477 | 납품장소도 | 부가가치세별도 | 2025-04-27 00:00:00.0 | 개 | 140000
40101837 | 20102065 | 연돌 | 연도 2중신축관, Φ600x0.9tx477 | 납품장소도 | 부가가치세별도 | 2025-04-27 00:00:00.0 | 개 | 166000
40101837 | 20102066 | 연돌 | 연도 2중신축관, Φ700x0.9tx477 | 납품장소도 | 부가가치세별도 | 2025-04-27 00:00:00.0 | 개 | 201600
40101837 | 20102067 | 연돌 | 연도 2중신축관, Φ800x0.9tx477 | 납품장소도 | 부가가치세별도 | 2025-04-27 00:00:00.0 | 개 | 247200
40101837 | 20102068 | 연돌 | 연도 2중신축관, Φ900x0.9tx477 | 납품장소도 | 부가가치세별도 | 2025-04-27 00:00:00.0 | 개 | 279000
40101837 | 20102069 | 연돌 | 연도2중신축관,Φ1000x1.0tx477 | 납품장소도 | 부가가치세별도 | 2025-04-27 00:00:00.0 | 개 | 324100
40101837 | 20102070 | 연돌 | 연도2중신축관,Φ1100x1.0tx477 | 납품장소도 | 부가가치세별도 | 2025-04-27 00:00:00.0 | 개 | 527500
40101837 | 20102071 | 연돌 | 연도2중신축관,Φ1200x1.0tx477 | 납품장소도 | 부가가치세별도 | 2025-04-27 00:00:00.0 | 개 | 561400
40101837 | 20102072 | 연돌 | 연도2중신축관,Φ1300x1.0tx477 | 납품장소도 | 부가가치세별도 | 2025-04-27 00:00:00.0 | 개 | 617800
40101837 | 20102073 | 연돌 | 연도2중신축관,Φ1400x1.2tx477 | 납품장소도 | 부가가치세별도 | 2025-04-27 00:00:00.0 | 개 | 679600
40101837 | 20102074 | 연돌 | 연도2중신축관,Φ1500x1.2tx477 | 납품장소도 | 부가가치세별도 | 2025-04-27 00:00:00.0 | 개 | 747600
40101837 | 20102075 | 연돌 | 연도2중신축관,Φ1600x1.2tx477 | 납품장소도 | 부가가치세별도 | 2025-04-27 00:00:00.0 | 개 | 896900
40101837 | 20102076 | 연돌 | 연도2중신축관,Φ1700x1.2tx477 | 납품장소도 | 부가가치세별도 | 2025-04-27 00:00:00.0 | 개 | 968900
40101837 | 20102077 | 연돌 | 연도2중신축관,Φ200x0.8tx977 | 납품장소도 | 부가가치세별도 | 2025-04-27 00:00:00.0 | 개 | 98440
40101837 | 20102078 | 연돌 | 연도2중신축관,Φ250x0.8tx977 | 납품장소도 | 부가가치세별도 | 2025-04-27 00:00:00.0 | 개 | 118900
40101837 | 20102079 | 연돌 | 연도2중신축관,Φ300x0.8tx977 | 납품장소도 | 부가가치세별도 | 2025-04-27 00:00:00.0 | 개 | 148300
40101837 | 20102080 | 연돌 | 연도2중신축관,Φ350x0.8tx977 | 납품장소도 | 부가가치세별도 | 2025-04-27 00:00:00.0 | 개 | 170200
40101837 | 20102081 | 연돌 | 연도2중신축관,Φ400x0.8tx977 | 납품장소도 | 부가가치세별도 | 2025-04-27 00:00:00.0 | 개 | 193000
40101837 | 20102082 | 연돌 | 연도2중신축관,Φ450x0.8tx977 | 납품장소도 | 부가가치세별도 | 2025-04-27 00:00:00.0 | 개 | 218300
40101837 | 20102083 | 연돌 | 연도2중신축관,Φ500x0.8tx977 | 납품장소도 | 부가가치세별도 | 2025-04-27 00:00:00.0 | 개 | 243700
40101837 | 20102084 | 연돌 | 연도2중신축관,Φ600x0.9tx977 | 납품장소도 | 부가가치세별도 | 2025-04-27 00:00:00.0 | 개 | 290500
40101601 | 20095558 | 송풍기 | 시로코 FAN(편흡입), #4 | 납품장소도 | 부가가치세별도 | 2025-04-27 00:00:00.0 | 대 | 782100
40101601 | 20095559 | 송풍기 | 시로코 FAN(편흡입), #4-1/2 | 납품장소도 | 부가가치세별도 | 2025-04-27 00:00:00.0 | 대 | 871600
40101601 | 20095560 | 송풍기 | 시로코 FAN(편흡입), #5 | 납품장소도 | 부가가치세별도 | 2025-04-27 00:00:00.0 | 대 | 940300
40101601 | 20095561 | 송풍기 | 시로코 FAN(편흡입), #5-1/2 | 납품장소도 | 부가가치세별도 | 2025-04-27 00:00:00.0 | 대 | 1089000
40101601 | 20095562 | 송풍기 | 시로코 FAN(편흡입), #6 | 납품장소도 | 부가가치세별도 | 2025-04-27 00:00:00.0 | 대 | 1286000
40101601 | 20095563 | 송풍기 | 시로코 FAN(편흡입), #7 | 납품장소도 | 부가가치세별도 | 2025-04-27 00:00:00.0 | 대 | 1783000
40101601 | 20095564 | 송풍기 | 시로코 FAN(편흡입), #8 | 납품장소도 | 부가가치세별도 | 2025-04-27 00:00:00.0 | 대 | 2376000
40101601 | 20095565 | 송풍기 | 시로코 FAN(편흡입), #9 | 납품장소도 | 부가가치세별도 | 2025-04-27 00:00:00.0 | 대 | 2970000
40101601 | 20095566 | 송풍기 | 시로코 FAN(편흡입), #10 | 납품장소도 | 부가가치세별도 | 2025-04-27 00:00:00.0 | 대 | 3762000
40101601 | 20095631 | 송풍기 | DUCT IN LINE FAN(직결형), 300A | 납품장소도 | 부가가치세별도 | 2025-04-27 00:00:00.0 | 대 | 265100
40101601 | 20095632 | 송풍기 | DUCT IN LINE FAN(직결형), 350A | 납품장소도 | 부가가치세별도 | 2025-04-27 00:00:00.0 | 대 | 293300
40101601 | 20095633 | 송풍기 | DUCT IN LINE FAN(직결형), 400A | 납품장소도 | 부가가치세별도 | 2025-04-27 00:00:00.0 | 대 | 372000
40101601 | 20095634 | 송풍기 | DUCT IN LINE FAN(직결형), 450A | 납품장소도 | 부가가치세별도 | 2025-04-27 00:00:00.0 | 대 | 439200
40101601 | 20095635 | 송풍기 | DUCT IN LINE FAN(직결형), 500A | 납품장소도 | 부가가치세별도 | 2025-04-27 00:00:00.0 | 대 | 532400
40101601 | 20095636 | 송풍기 | DUCT IN LINE FAN(직결형), 550A | 납품장소도 | 부가가치세별도 | 2025-04-27 00:00:00.0 | 대 | 597800
40101601 | 20095637 | 송풍기 | DUCT IN LINE FAN(직결형), 600A | 납품장소도 | 부가가치세별도 | 2025-04-27 00:00:00.0 | 대 | 665000
40101601 | 20095638 | 송풍기 | DUCT IN LINE FAN(직결형), 650A | 납품장소도 | 부가가치세별도 | 2025-04-27 00:00:00.0 | 대 | 731000
40101601 | 20095639 | 송풍기 | DUCT IN LINE FAN(직결형), 700A | 납품장소도 | 부가가치세별도 | 2025-04-27 00:00:00.0 | 대 | 798000
40101601 | 20095640 | 송풍기 | DUCT IN LINE FAN(직결형), 750A | 납품장소도 | 부가가치세별도 | 2025-04-27 00:00:00.0 | 대 | 931000
40101601 | 20095641 | 송풍기 | DUCT IN LINE FAN(직결형), 800A | 납품장소도 | 부가가치세별도 | 2025-04-27 00:00:00.0 | 대 | 1064000
40101601 | 20095642 | 송풍기 | DUCT IN LINE FAN(직결형), 900A | 납품장소도 | 부가가치세별도 | 2025-04-27 00:00:00.0 | 대 | 1235000
40101601 | 20095643 | 송풍기 | DUCT IN LINE FAN(직결형),1000A | 납품장소도 | 부가가치세별도 | 2025-04-27 00:00:00.0 | 대 | 1386000
31162306 | 20138474 | 지지행어 | 파이프행거(일반) 15A | 납품장소도 | 부가가치세별도 | 2025-04-27 00:00:00.0 | EA | 350
31162306 | 20138475 | 지지행어 | 파이프행거(일반) 20A | 납품장소도 | 부가가치세별도 | 2025-04-27 00:00:00.0 | EA | 370
31162306 | 20138476 | 지지행어 | 파이프행거(일반) 25A | 납품장소도 | 부가가치세별도 | 2025-04-27 00:00:00.0 | EA | 390
31162306 | 20138477 | 지지행어 | 파이프행거(일반) 32A | 납품장소도 | 부가가치세별도 | 2025-04-27 00:00:00.0 | EA | 410
31162306 | 20138478 | 지지행어 | 파이프행거(일반) 40A | 납품장소도 | 부가가치세별도 | 2025-04-27 00:00:00.0 | EA | 450
40142499 | 20970479 | 플랜지 | STS플랜지(10KG) D500 | 납품장소도 | 부가가치세별도 | 2025-04-27 00:00:00.0 | EA | 575700
40142499 | 20127615 | 플랜지 | STS맹플랜지(10KG) D15 | 납품장소도 | 부가가치세별도 | 2025-04-27 00:00:00.0 | EA | 10230
40142499 | 20127616 | 플랜지 | STS맹플랜지(10KG) D20 | 납품장소도 | 부가가치세별도 | 2025-04-27 00:00:00.0 | EA | 12970
40142499 | 20127617 | 플랜지 | STS맹플랜지(10KG) D25 | 납품장소도 | 부가가치세별도 | 2025-04-27 00:00:00.0 | EA | 18750
40142499 | 20127618 | 플랜지 | STS맹플랜지(10KG) D32 | 납품장소도 | 부가가치세별도 | 2025-04-27 00:00:00.0 | EA | 19430
40142499 | 20127619 | 플랜지 | STS맹플랜지(10KG) D40 | 납품장소도 | 부가가치세별도 | 2025-04-27 00:00:00.0 | EA | 20020
40142499 | 20127620 | 플랜지 | STS맹플랜지(10KG) D50 | 납품장소도 | 부가가치세별도 | 2025-04-27 00:00:00.0 | EA | 23460
40142499 | 20127621 | 플랜지 | STS맹플랜지(10KG) D65 | 납품장소도 | 부가가치세별도 | 2025-04-27 00:00:00.0 | EA | 34300
40142499 | 20127622 | 플랜지 | STS맹플랜지(10KG) D80 | 납품장소도 | 부가가치세별도 | 2025-04-27 00:00:00.0 | EA | 38120
40142499 | 20127623 | 플랜지 | STS맹플랜지(10KG) D100 | 납품장소도 | 부가가치세별도 | 2025-04-27 00:00:00.0 | EA | 49210
40142499 | 20127624 | 플랜지 | STS맹플랜지(10KG) D125 | 납품장소도 | 부가가치세별도 | 2025-04-27 00:00:00.0 | EA | 75420
40142499 | 20127625 | 플랜지 | STS맹플랜지(10KG) D150 | 납품장소도 | 부가가치세별도 | 2025-04-27 00:00:00.0 | EA | 104700
40142499 | 20127626 | 플랜지 | STS맹플랜지(10KG) D200 | 납품장소도 | 부가가치세별도 | 2025-04-27 00:00:00.0 | EA | 152400
40142499 | 20127627 | 플랜지 | STS맹플랜지(10KG) D250 | 납품장소도 | 부가가치세별도 | 2025-04-27 00:00:00.0 | EA | 246700
40142499 | 20127628 | 플랜지 | STS맹플랜지(10KG) D300 | 납품장소도 | 부가가치세별도 | 2025-04-27 00:00:00.0 | EA | 306000
40142499 | 20970480 | 플랜지 | STS맹플랜지(10KG) D350 | 납품장소도 | 부가가치세별도 | 2025-04-27 00:00:00.0 | EA | 425200
40142499 | 20970481 | 플랜지 | STS맹플랜지(10KG) D400 | 납품장소도 | 부가가치세별도 | 2025-04-27 00:00:00.0 | EA | 571200
40142499 | 20970482 | 플랜지 | STS맹플랜지(10KG) D450 | 납품장소도 | 부가가치세별도 | 2025-04-27 00:00:00.0 | EA | 780300
40142499 | 20970483 | 플랜지 | STS맹플랜지(10KG) D500 | 납품장소도 | 부가가치세별도 | 2025-04-27 00:00:00.0 | EA | 953100
40142499 | 20127545 | 플랜지 | 동절연플랜지 (10KG) D15 | 납품장소도 | 부가가치세별도 | 2025-04-27 00:00:00.0 | EA | 7920
40142499 | 20127546 | 플랜지 | 동절연플랜지 (10KG) D20 | 납품장소도 | 부가가치세별도 | 2025-04-27 00:00:00.0 | EA | 9670
40142499 | 20127547 | 플랜지 | 동절연플랜지 (10KG) D25 | 납품장소도 | 부가가치세별도 | 2025-04-27 00:00:00.0 | EA | 11400
40142499 | 20127548 | 플랜지 | 동절연플랜지 (10KG) D32 | 납품장소도 | 부가가치세별도 | 2025-04-27 00:00:00.0 | EA | 15660
40142499 | 20127549 | 플랜지 | 동절연플랜지 (10KG) D40 | 납품장소도 | 부가가치세별도 | 2025-04-27 00:00:00.0 | EA | 18160
40142499 | 20127550 | 플랜지 | 동절연플랜지 (10KG) D50 | 납품장소도 | 부가가치세별도 | 2025-04-27 00:00:00.0 | EA | 23410
40142499 | 20127551 | 플랜지 | 동절연플랜지 (10KG) D65 | 납품장소도 | 부가가치세별도 | 2025-04-27 00:00:00.0 | EA | 33000
40142499 | 20127552 | 플랜지 | 동절연플랜지 (10KG) D80 | 납품장소도 | 부가가치세별도 | 2025-04-27 00:00:00.0 | EA | 37590
40142499 | 20127553 | 플랜지 | 동절연플랜지 (10KG) D100 | 납품장소도 | 부가가치세별도 | 2025-04-27 00:00:00.0 | EA | 55000
40142386 | 20375013 | 일반배관용 STS강관 이음쇠 | 아답타엘보우(프레스),D25*1 | 납품장소도 | 부가가치세별도 | 2025-04-27 00:00:00.0 | 개 | 7050
40142386 | 20375014 | 일반배관용 STS강관 이음쇠 | 아답타엘보우(프레스),D30*1 | 납품장소도 | 부가가치세별도 | 2025-04-27 00:00:00.0 | 개 | 8000
40142386 | 20375015 | 일반배관용 STS강관 이음쇠 | 아답타엘보우(프레스),D30*1 1/4 | 납품장소도 | 부가가치세별도 | 2025-04-27 00:00:00.0 | 개 | 9180
40142386 | 20375016 | 일반배관용 STS강관 이음쇠 | 아답타엘보우(프레스),D40*1 1/4 | 납품장소도 | 부가가치세별도 | 2025-04-27 00:00:00.0 | 개 | 12350
40142386 | 20375017 | 일반배관용 STS강관 이음쇠 | 아답타엘보우(프레스),D40*1 1/2 | 납품장소도 | 부가가치세별도 | 2025-04-27 00:00:00.0 | 개 | 14980
40142386 | 20375018 | 일반배관용 STS강관 이음쇠 | 아답타엘보우(프레스),D50*1 1/2 | 납품장소도 | 부가가치세별도 | 2025-04-27 00:00:00.0 | 개 | 15820
40142386 | 20375019 | 일반배관용 STS강관 이음쇠 | 아답타엘보우(프레스),D50*2 | 납품장소도 | 부가가치세별도 | 2025-04-27 00:00:00.0 | 개 | 18750
40142388 | 20970353 | 용접식 관이음쇠 | 백캡 (용접 S#40) D15 | 납품장소도 | 부가가치세별도 | 2025-04-27 00:00:00.0 | 개 | 2150
40142388 | 20970354 | 용접식 관이음쇠 | 백캡 (용접 S#40) D20 | 납품장소도 | 부가가치세별도 | 2025-04-27 00:00:00.0 | 개 | 2150
40142388 | 20970355 | 용접식 관이음쇠 | 백캡 (용접 S#40) D25 | 납품장소도 | 부가가치세별도 | 2025-04-27 00:00:00.0 | 개 | 2150
40142388 | 20970356 | 용접식 관이음쇠 | 백캡 (용접 S#40) D32 | 납품장소도 | 부가가치세별도 | 2025-04-27 00:00:00.0 | 개 | 2180
40142388 | 20970357 | 용접식 관이음쇠 | 백캡 (용접 S#40) D40 | 납품장소도 | 부가가치세별도 | 2025-04-27 00:00:00.0 | 개 | 2300
40142388 | 20970358 | 용접식 관이음쇠 | 백캡 (용접 S#40) D50 | 납품장소도 | 부가가치세별도 | 2025-04-27 00:00:00.0 | 개 | 2450
40142388 | 20970414 | 용접식 관이음쇠 | 백캡 (용접 S#40) D65 | 납품장소도 | 부가가치세별도 | 2025-04-27 00:00:00.0 | 개 | 3620
40142388 | 20970415 | 용접식 관이음쇠 | 백캡 (용접 S#40) D80 | 납품장소도 | 부가가치세별도 | 2025-04-27 00:00:00.0 | 개 | 5530
40142388 | 20970416 | 용접식 관이음쇠 | 백캡 (용접 S#40) D100 | 납품장소도 | 부가가치세별도 | 2025-04-27 00:00:00.0 | 개 | 7810
40142388 | 20970417 | 용접식 관이음쇠 | 백캡 (용접 S#40) D125 | 납품장소도 | 부가가치세별도 | 2025-04-27 00:00:00.0 | 개 | 12830
40142388 | 20970418 | 용접식 관이음쇠 | 백캡 (용접 S#40) D150 | 납품장소도 | 부가가치세별도 | 2025-04-27 00:00:00.0 | 개 | 18750
40142388 | 20970419 | 용접식 관이음쇠 | 백캡 (용접 S#40) D200 | 납품장소도 | 부가가치세별도 | 2025-04-27 00:00:00.0 | 개 | 36090
40142388 | 20970420 | 용접식 관이음쇠 | 백캡 (용접 S#40) D250 | 납품장소도 | 부가가치세별도 | 2025-04-27 00:00:00.0 | 개 | 72960
40142388 | 20970421 | 용접식 관이음쇠 | 백캡 (용접 S#40) D300 | 납품장소도 | 부가가치세별도 | 2025-04-27 00:00:00.0 | 개 | 99860
40142388 | 20970422 | 용접식 관이음쇠 | 백캡 (용접 S#40) D350 | 납품장소도 | 부가가치세별도 | 2025-04-27 00:00:00.0 | 개 | 125980
40142388 | 20970423 | 용접식 관이음쇠 | 백캡 (용접 S#40) D400 | 납품장소도 | 부가가치세별도 | 2025-04-27 00:00:00.0 | 개 | 172070
40142388 | 20970424 | 용접식 관이음쇠 | 흑캡 (용접 S#40) D15 | 납품장소도 | 부가가치세별도 | 2025-04-27 00:00:00.0 | 개 | 1750
40142388 | 20970425 | 용접식 관이음쇠 | 흑캡 (용접 S#40) D20 | 납품장소도 | 부가가치세별도 | 2025-04-27 00:00:00.0 | 개 | 1750
40142388 | 20970426 | 용접식 관이음쇠 | 흑캡 (용접 S#40) D25 | 납품장소도 | 부가가치세별도 | 2025-04-27 00:00:00.0 | 개 | 1750
40142388 | 20970427 | 용접식 관이음쇠 | 흑캡 (용접 S#40) D32 | 납품장소도 | 부가가치세별도 | 2025-04-27 00:00:00.0 | 개 | 1750
40142388 | 20970428 | 용접식 관이음쇠 | 흑캡 (용접 S#40) D40 | 납품장소도 | 부가가치세별도 | 2025-04-27 00:00:00.0 | 개 | 1830
40142388 | 20970429 | 용접식 관이음쇠 | 흑캡 (용접 S#40) D50 | 납품장소도 | 부가가치세별도 | 2025-04-27 00:00:00.0 | 개 | 1910
40142388 | 20970430 | 용접식 관이음쇠 | 흑캡 (용접 S#40) D65 | 납품장소도 | 부가가치세별도 | 2025-04-27 00:00:00.0 | 개 | 2790
40142388 | 20970431 | 용접식 관이음쇠 | 흑캡 (용접 S#40) D80 | 납품장소도 | 부가가치세별도 | 2025-04-27 00:00:00.0 | 개 | 4220
40142388 | 20970432 | 용접식 관이음쇠 | 흑캡 (용접 S#40) D100 | 납품장소도 | 부가가치세별도 | 2025-04-27 00:00:00.0 | 개 | 5810
40142388 | 20970433 | 용접식 관이음쇠 | 흑캡 (용접 S#40) D125 | 납품장소도 | 부가가치세별도 | 2025-04-27 00:00:00.0 | 개 | 9560
40142398 | 20126888 | 나사식 강관제 관이음쇠 | 백붓싱 (나사) D15 | 납품장소도 | 부가가치세별도 | 2025-04-27 00:00:00.0 | 개 | 900
40142398 | 20126889 | 나사식 강관제 관이음쇠 | 백붓싱 (나사) D20 | 납품장소도 | 부가가치세별도 | 2025-04-27 00:00:00.0 | 개 | 900
40142398 | 20126890 | 나사식 강관제 관이음쇠 | 백붓싱 (나사) D25 | 납품장소도 | 부가가치세별도 | 2025-04-27 00:00:00.0 | 개 | 1160
40142398 | 20126891 | 나사식 강관제 관이음쇠 | 백붓싱 (나사) D32 | 납품장소도 | 부가가치세별도 | 2025-04-27 00:00:00.0 | 개 | 1740
40142398 | 20126892 | 나사식 강관제 관이음쇠 | 백붓싱 (나사) D40 | 납품장소도 | 부가가치세별도 | 2025-04-27 00:00:00.0 | 개 | 2360
40142398 | 20126893 | 나사식 강관제 관이음쇠 | 백붓싱 (나사) D50 | 납품장소도 | 부가가치세별도 | 2025-04-27 00:00:00.0 | 개 | 3790
40142398 | 20126894 | 나사식 강관제 관이음쇠 | 백붓싱 (나사) D65 | 납품장소도 | 부가가치세별도 | 2025-04-27 00:00:00.0 | 개 | 5610
40142398 | 20126895 | 나사식 강관제 관이음쇠 | 백붓싱 (나사) D80 | 납품장소도 | 부가가치세별도 | 2025-04-27 00:00:00.0 | 개 | 8220
40142398 | 20126897 | 나사식 강관제 관이음쇠 | 흑붓싱 (나사) D15 | 납품장소도 | 부가가치세별도 | 2025-04-27 00:00:00.0 | 개 | 720
40142398 | 20126898 | 나사식 강관제 관이음쇠 | 흑붓싱 (나사) D20 | 납품장소도 | 부가가치세별도 | 2025-04-27 00:00:00.0 | 개 | 720
40142398 | 20126899 | 나사식 강관제 관이음쇠 | 흑붓싱 (나사) D25 | 납품장소도 | 부가가치세별도 | 2025-04-27 00:00:00.0 | 개 | 910
40142398 | 20126900 | 나사식 강관제 관이음쇠 | 흑붓싱 (나사) D32 | 납품장소도 | 부가가치세별도 | 2025-04-27 00:00:00.0 | 개 | 1410
40142398 | 20126901 | 나사식 강관제 관이음쇠 | 흑붓싱 (나사) D40 | 납품장소도 | 부가가치세별도 | 2025-04-27 00:00:00.0 | 개 | 1870
40142398 | 20126902 | 나사식 강관제 관이음쇠 | 흑붓싱 (나사) D50 | 납품장소도 | 부가가치세별도 | 2025-04-27 00:00:00.0 | 개 | 3050
40142398 | 20126903 | 나사식 강관제 관이음쇠 | 흑붓싱 (나사) D65 | 납품장소도 | 부가가치세별도 | 2025-04-27 00:00:00.0 | 개 | 4500
40142398 | 20126904 | 나사식 강관제 관이음쇠 | 흑붓싱 (나사) D80 | 납품장소도 | 부가가치세별도 | 2025-04-27 00:00:00.0 | 개 | 6590
40142398 | 20126905 | 나사식 강관제 관이음쇠 | 백캡 (나사) D15 | 납품장소도 | 부가가치세별도 | 2025-04-27 00:00:00.0 | 개 | 610
40142398 | 20126906 | 나사식 강관제 관이음쇠 | 백캡 (나사) D20 | 납품장소도 | 부가가치세별도 | 2025-04-27 00:00:00.0 | 개 | 930
40142398 | 20126907 | 나사식 강관제 관이음쇠 | 백캡 (나사) D25 | 납품장소도 | 부가가치세별도 | 2025-04-27 00:00:00.0 | 개 | 1080
40142398 | 20126908 | 나사식 강관제 관이음쇠 | 백캡 (나사) D32 | 납품장소도 | 부가가치세별도 | 2025-04-27 00:00:00.0 | 개 | 1710
40142398 | 20126909 | 나사식 강관제 관이음쇠 | 백캡 (나사) D40 | 납품장소도 | 부가가치세별도 | 2025-04-27 00:00:00.0 | 개 | 2250
40142398 | 20126910 | 나사식 강관제 관이음쇠 | 백캡 (나사) D50 | 납품장소도 | 부가가치세별도 | 2025-04-27 00:00:00.0 | 개 | 3380
40142398 | 20126911 | 나사식 강관제 관이음쇠 | 백캡 (나사) D65 | 납품장소도 | 부가가치세별도 | 2025-04-27 00:00:00.0 | 개 | 5320
40142398 | 20126912 | 나사식 강관제 관이음쇠 | 백캡 (나사) D80 | 납품장소도 | 부가가치세별도 | 2025-04-27 00:00:00.0 | 개 | 7370
40142398 | 20126913 | 나사식 강관제 관이음쇠 | 흑캡 (나사) D15 | 납품장소도 | 부가가치세별도 | 2025-04-27 00:00:00.0 | 개 | 470
40142398 | 20126914 | 나사식 강관제 관이음쇠 | 흑캡 (나사) D20 | 납품장소도 | 부가가치세별도 | 2025-04-27 00:00:00.0 | 개 | 730
40141688 | 20131993 | 주강 체크밸브, 0.98Mpa | D100 | 납품장소도 | 부가가치세별도 | 2025-04-27 00:00:00.0 | EA | 425650
40141688 | 20131994 | 주강 체크밸브, 0.98Mpa | D125 | 납품장소도 | 부가가치세별도 | 2025-04-27 00:00:00.0 | EA | 679960
40141688 | 20131995 | 주강 체크밸브, 0.98Mpa | D150 | 납품장소도 | 부가가치세별도 | 2025-04-27 00:00:00.0 | EA | 888000
40141688 | 20131996 | 주강 체크밸브, 0.98Mpa | D200 | 납품장소도 | 부가가치세별도 | 2025-04-27 00:00:00.0 | EA | 1410270
40141688 | 20131997 | 주강 체크밸브, 0.98Mpa | D250 | 납품장소도 | 부가가치세별도 | 2025-04-27 00:00:00.0 | EA | 2728010
40141688 | 20131998 | 주강 체크밸브, 0.98Mpa | D300 | 납품장소도 | 부가가치세별도 | 2025-04-27 00:00:00.0 | EA | 3257920
40141688 | 20132006 | 주강 체크밸브, 1.96Mpa | D50 | 납품장소도 | 부가가치세별도 | 2025-04-27 00:00:00.0 | EA | 252200
40141688 | 20132007 | 주강 체크밸브, 1.96Mpa | D65 | 납품장소도 | 부가가치세별도 | 2025-04-27 00:00:00.0 | EA | 328810
40141688 | 20132008 | 주강 체크밸브, 1.96Mpa | D80 | 납품장소도 | 부가가치세별도 | 2025-04-27 00:00:00.0 | EA | 413630
40141688 | 20132009 | 주강 체크밸브, 1.96Mpa | D100 | 납품장소도 | 부가가치세별도 | 2025-04-27 00:00:00.0 | EA | 624110
40141688 | 20132010 | 주강 체크밸브, 1.96Mpa | D125 | 납품장소도 | 부가가치세별도 | 2025-04-27 00:00:00.0 | EA | 997990
40141688 | 20132011 | 주강 체크밸브, 1.96Mpa | D150 | 납품장소도 | 부가가치세별도 | 2025-04-27 00:00:00.0 | EA | 1170060
40141688 | 20132012 | 주강 체크밸브, 1.96Mpa | D200 | 납품장소도 | 부가가치세별도 | 2025-04-27 00:00:00.0 | EA | 1847750
40141688 | 20132013 | 주강 체크밸브, 1.96Mpa | D250 | 납품장소도 | 부가가치세별도 | 2025-04-27 00:00:00.0 | EA | 2946920
40141688 | 20132014 | 주강 체크밸브, 1.96Mpa | D300 | 납품장소도 | 부가가치세별도 | 2025-04-27 00:00:00.0 | EA | 3643720
40141688 | 20132039 | 체크밸브, 나사식, 스테인레스 | D15 | 납품장소도 | 부가가치세별도 | 2025-04-27 00:00:00.0 | EA | 51000
40141688 | 20132040 | 체크밸브, 나사식, 스테인레스 | D20 | 납품장소도 | 부가가치세별도 | 2025-04-27 00:00:00.0 | EA | 55250
40141688 | 20132041 | 체크밸브, 나사식, 스테인레스 | D25 | 납품장소도 | 부가가치세별도 | 2025-04-27 00:00:00.0 | EA | 63750
40141688 | 20132042 | 체크밸브, 나사식, 스테인레스 | D32 | 납품장소도 | 부가가치세별도 | 2025-04-27 00:00:00.0 | EA | 76430
40141688 | 20132043 | 체크밸브, 나사식, 스테인레스 | D40 | 납품장소도 | 부가가치세별도 | 2025-04-27 00:00:00.0 | EA | 93500
40141688 | 20132044 | 체크밸브, 나사식, 스테인레스 | D50 | 납품장소도 | 부가가치세별도 | 2025-04-27 00:00:00.0 | EA | 101930
40141688 | 20132053 | 체크밸브, 플랜지, 스테인레스 | D50 | 납품장소도 | 부가가치세별도 | 2025-04-27 00:00:00.0 | EA | 195500
40141688 | 20132054 | 체크밸브, 플랜지, 스테인레스 | D65 | 납품장소도 | 부가가치세별도 | 2025-04-27 00:00:00.0 | EA | 255000
40141688 | 20132055 | 체크밸브, 플랜지, 스테인레스 | D80 | 납품장소도 | 부가가치세별도 | 2025-04-27 00:00:00.0 | EA | 297420
40141688 | 20132056 | 체크밸브, 플랜지, 스테인레스 | D100 | 납품장소도 | 부가가치세별도 | 2025-04-27 00:00:00.0 | EA | 442000
40141613 | 20130852 | 스테인레스 게이트밸브(나사) | D15 | 납품장소도 | 부가가치세별도 | 2025-04-27 00:00:00.0 | EA | 59380
40141613 | 20130853 | 스테인레스 게이트밸브(나사) | D20 | 납품장소도 | 부가가치세별도 | 2025-04-27 00:00:00.0 | EA | 63620
40142501 | 22510078 | 스테인레스 스트레이너(플랜지) | D100 | 납품장소도 | 부가가치세별도 | 2025-04-27 00:00:00.0 | EA | 459000
40141688 | 22510079 | 주철체크밸브 | D40 | 납품장소도 | 부가가치세별도 | 2025-04-27 00:00:00.0 | EA | 54960
40141688 | 22510080 | 주철체크밸브 | D50 | 납품장소도 | 부가가치세별도 | 2025-04-27 00:00:00.0 | EA | 54960
40141688 | 22510081 | 주철체크밸브 | D65 | 납품장소도 | 부가가치세별도 | 2025-04-27 00:00:00.0 | EA | 63500
40141688 | 22510082 | 주철체크밸브 | D80 | 납품장소도 | 부가가치세별도 | 2025-04-27 00:00:00.0 | EA | 76220
40141688 | 22510083 | 주철체크밸브 | D100 | 납품장소도 | 부가가치세별도 | 2025-04-27 00:00:00.0 | EA | 103250
40141688 | 22510084 | 주철체크밸브 | D125 | 납품장소도 | 부가가치세별도 | 2025-04-27 00:00:00.0 | EA | 154160
40141688 | 22510085 | 주철체크밸브 | D150 | 납품장소도 | 부가가치세별도 | 2025-04-27 00:00:00.0 | EA | 207410
40141688 | 22510086 | 주철체크밸브 | D200 | 납품장소도 | 부가가치세별도 | 2025-04-27 00:00:00.0 | EA | 327720
40141688 | 22510087 | 주철체크밸브 | D250 | 납품장소도 | 부가가치세별도 | 2025-04-27 00:00:00.0 | EA | 845500
40141688 | 22510088 | 주철체크밸브 | D300 | 납품장소도 | 부가가치세별도 | 2025-04-27 00:00:00.0 | EA | 1029310
41112213 | 20202856 | 온도계 | 형태 L형, 최고눈금 150°C | 납품장소도 | 부가가치세별도 | 2025-04-27 00:00:00.0 | EA | 37010
46191604 | 25333918 | 질식소화덮개 | 전기차용, 6m×8m (1회용) | 납품장소도 | 부가가치세별도 | 2025-04-27 00:00:00.0 | EA | 1501780
46191604 | 25333919 | 질식소화덮개 | 전기차용, 6m×8m (30회용) | 납품장소도 | 부가가치세별도 | 2025-04-27 00:00:00.0 | EA | 2970100
46191604 | 25333920 | 질식소화덮개 | 전기차용, 7m×10m (1회용) | 납품장소도 | 부가가치세별도 | 2025-04-27 00:00:00.0 | EA | 2172800
46191604 | 25333921 | 질식소화덮개 | 전기차용, 7m×10m (30회용) | 납품장소도 | 부가가치세별도 | 2025-04-27 00:00:00.0 | EA | 3838800
40101871 | 22371123 | 아티론(난연) | D15*10t | 납품장소도 | 부가가치세별도 | 2025-04-27 00:00:00.0 | m | 504
40101871 | 22371124 | 아티론(난연) | D20*10t | 납품장소도 | 부가가치세별도 | 2025-04-27 00:00:00.0 | m | 573
40101871 | 22371125 | 아티론(난연) | D25*10t | 납품장소도 | 부가가치세별도 | 2025-04-27 00:00:00.0 | m | 641
40101871 | 22371126 | 아티론(난연) | D32*10t | 납품장소도 | 부가가치세별도 | 2025-04-27 00:00:00.0 | m | 740
40101871 | 22371127 | 아티론(난연) | D40*10t | 납품장소도 | 부가가치세별도 | 2025-04-27 00:00:00.0 | m | 825
40101871 | 22371128 | 아티론(난연) | D50*10t | 납품장소도 | 부가가치세별도 | 2025-04-27 00:00:00.0 | m | 951
40101871 | 22371129 | 아티론(난연) | D65*10t | 납품장소도 | 부가가치세별도 | 2025-04-27 00:00:00.0 | m | 1140
40101871 | 22371130 | 아티론(난연) | D80*10t | 납품장소도 | 부가가치세별도 | 2025-04-27 00:00:00.0 | m | 1340
40101837 | 20102085 | 연돌 | 연도2중신축관,Φ700x0.9tx977 | 납품장소도 | 부가가치세별도 | 2025-04-27 00:00:00.0 | 개 | 345500
40101837 | 20102086 | 연돌 | 연도2중신축관,Φ800x0.9tx977 | 납품장소도 | 부가가치세별도 | 2025-04-27 00:00:00.0 | 개 | 389900
40101837 | 20102087 | 연돌 | 연도2중신축관,Φ900x0.9tx977 | 납품장소도 | 부가가치세별도 | 2025-04-27 00:00:00.0 | 개 | 439100
40101837 | 20102088 | 연돌 | 연도2중신축관,Φ1000x1.0tx977 | 납품장소도 | 부가가치세별도 | 2025-04-27 00:00:00.0 | 개 | 553000
40101837 | 20102089 | 연돌 | 연도2중신축관,Φ1100x1.0tx977 | 납품장소도 | 부가가치세별도 | 2025-04-27 00:00:00.0 | 개 | 590900
40101837 | 20102090 | 연돌 | 연도2중신축관,Φ1200x1.0tx977 | 납품장소도 | 부가가치세별도 | 2025-04-27 00:00:00.0 | 개 | 628600
40101837 | 20102091 | 연돌 | 연도2중신축관,Φ1300x1.0tx977 | 납품장소도 | 부가가치세별도 | 2025-04-27 00:00:00.0 | 개 | 691500
40101837 | 20102092 | 연돌 | 연도2중신축관,Φ1400x1.2tx977 | 납품장소도 | 부가가치세별도 | 2025-04-27 00:00:00.0 | 개 | 791700
40101837 | 20102093 | 연돌 | 연도2중신축관,Φ1500x1.2tx977 | 납품장소도 | 부가가치세별도 | 2025-04-27 00:00:00.0 | 개 | 836800
40101837 | 20102094 | 연돌 | 연도2중신축관,Φ1600x1.2tx977 | 납품장소도 | 부가가치세별도 | 2025-04-27 00:00:00.0 | 개 | 1004100
40101837 | 20102095 | 연돌 | 연도2중신축관,Φ1700x1.2tx977 | 납품장소도 | 부가가치세별도 | 2025-04-27 00:00:00.0 | 개 | 1084500
40151503 | 20097886 | 다단보류트 펌프 | D40*150LPM*20M*2HP(2S) | 납품장소도 | 부가가치세별도 | 2025-04-27 00:00:00.0 | 대 | 638800
40151503 | 20097887 | 다단보류트 펌프 | D40*150LPM*31M*3HP(3S) | 납품장소도 | 부가가치세별도 | 2025-04-27 00:00:00.0 | 대 | 747800
40151503 | 20097888 | 다단보류트 펌프 | D40*150LPM*41M*5HP(4S) | 납품장소도 | 부가가치세별도 | 2025-04-27 00:00:00.0 | 대 | 846200
40151503 | 20097889 | 다단보류트 펌프 | D40*150LPM*52M*5HP(5S) | 납품장소도 | 부가가치세별도 | 2025-04-27 00:00:00.0 | 대 | 921100
40151503 | 20097890 | 다단보류트 펌프 | D40*150LPM*62M*7.5HP(6S) | 납품장소도 | 부가가치세별도 | 2025-04-27 00:00:00.0 | 대 | 1020300
40151503 | 20097891 | 다단보류트 펌프 | D40*150LPM*72M*7.5HP(7S) | 납품장소도 | 부가가치세별도 | 2025-04-27 00:00:00.0 | 대 | 1154600
40151503 | 20097892 | 다단보류트 펌프 | D50*250LPM*24M*3HP(2S) | 납품장소도 | 부가가치세별도 | 2025-04-27 00:00:00.0 | 대 | 680000
40151503 | 20097893 | 다단보류트 펌프 | D50*250LPM*32M*5HP(3S) | 납품장소도 | 부가가치세별도 | 2025-04-27 00:00:00.0 | 대 | 788200
40151503 | 20097894 | 다단보류트 펌프 | D50*250LPM*48M*7.5HP(4S) | 납품장소도 | 부가가치세별도 | 2025-04-27 00:00:00.0 | 대 | 939400
40151503 | 20097895 | 다단보류트 펌프 | D50*250LPM*60M*10HP(5S) | 납품장소도 | 부가가치세별도 | 2025-04-27 00:00:00.0 | 대 | 1104300
40151503 | 20097896 | 다단보류트 펌프 | D50*250LPM*72M*15HP(6S) | 납품장소도 | 부가가치세별도 | 2025-04-27 00:00:00.0 | 대 | 1185000
40151503 | 20097897 | 다단보류트 펌프 | D50*250LPM*84M*15HP(7S) | 납품장소도 | 부가가치세별도 | 2025-04-27 00:00:00.0 | 대 | 1284000
40151503 | 20097898 | 다단보류트 펌프 | D50*250LPM*94M*20HP(8S) | 납품장소도 | 부가가치세별도 | 2025-04-27 00:00:00.0 | 대 | 1384000
40151503 | 20097899 | 다단보류트 펌프 | D65*400LPM*34M*5HP(2S) | 납품장소도 | 부가가치세별도 | 2025-04-27 00:00:00.0 | 대 | 846200
40151503 | 20097900 | 다단보류트 펌프 | D65*400LPM*51M*10HP(3S) | 납품장소도 | 부가가치세별도 | 2025-04-27 00:00:00.0 | 대 | 962800
40151503 | 20097901 | 다단보류트 펌프 | D65*400LPM*68M*15HP(4S) | 납품장소도 | 부가가치세별도 | 2025-04-27 00:00:00.0 | 대 | 1095900
31162306 | 20138479 | 지지행어 | 파이프행거(일반) 50A | 납품장소도 | 부가가치세별도 | 2025-04-27 00:00:00.0 | EA | 650
31162306 | 20138480 | 지지행어 | 파이프행거(일반) 65A | 납품장소도 | 부가가치세별도 | 2025-04-27 00:00:00.0 | EA | 720
31162306 | 20138481 | 지지행어 | 파이프행거(일반) 80A | 납품장소도 | 부가가치세별도 | 2025-04-27 00:00:00.0 | EA | 940
31162306 | 20138482 | 지지행어 | 파이프행거(일반) 100A | 납품장소도 | 부가가치세별도 | 2025-04-27 00:00:00.0 | EA | 1240
31162306 | 20138483 | 지지행어 | 파이프행거(일반) 125A | 납품장소도 | 부가가치세별도 | 2025-04-27 00:00:00.0 | EA | 1690
31162306 | 20138484 | 지지행어 | 파이프행거(일반) 150A | 납품장소도 | 부가가치세별도 | 2025-04-27 00:00:00.0 | EA | 3540
40142499 | 20127554 | 플랜지 | 동절연플랜지 (10KG) D125 | 납품장소도 | 부가가치세별도 | 2025-04-27 00:00:00.0 | EA | 68750
40142499 | 20127555 | 플랜지 | 동절연플랜지 (10KG) D150 | 납품장소도 | 부가가치세별도 | 2025-04-27 00:00:00.0 | EA | 96260
40142499 | 20127556 | 플랜지 | 동절연플랜지 (10KG) D200 | 납품장소도 | 부가가치세별도 | 2025-04-27 00:00:00.0 | EA | 145710
40142499 | 20127557 | 플랜지 | 동절연플랜지 (10KG) D250 | 납품장소도 | 부가가치세별도 | 2025-04-27 00:00:00.0 | EA | 323000
40142499 | 20989516 | 플랜지 | 동절연플랜지 (20KG) D15 | 납품장소도 | 부가가치세별도 | 2025-04-27 00:00:00.0 | EA | 10090
40142499 | 20989517 | 플랜지 | 동절연플랜지 (20KG) D20 | 납품장소도 | 부가가치세별도 | 2025-04-27 00:00:00.0 | EA | 11270
40142499 | 20989518 | 플랜지 | 동절연플랜지 (20KG) D25 | 납품장소도 | 부가가치세별도 | 2025-04-27 00:00:00.0 | EA | 13300
40142499 | 20989519 | 플랜지 | 동절연플랜지 (20KG) D32 | 납품장소도 | 부가가치세별도 | 2025-04-27 00:00:00.0 | EA | 19940
40142499 | 20989520 | 플랜지 | 동절연플랜지 (20KG) D40 | 납품장소도 | 부가가치세별도 | 2025-04-27 00:00:00.0 | EA | 23130
40142499 | 20989521 | 플랜지 | 동절연플랜지 (20KG) D50 | 납품장소도 | 부가가치세별도 | 2025-04-27 00:00:00.0 | EA | 29770
40142499 | 20989522 | 플랜지 | 동절연플랜지 (20KG) D65 | 납품장소도 | 부가가치세별도 | 2025-04-27 00:00:00.0 | EA | 42000
40142499 | 20989523 | 플랜지 | 동절연플랜지 (20KG) D80 | 납품장소도 | 부가가치세별도 | 2025-04-27 00:00:00.0 | EA | 47690
40142499 | 20989524 | 플랜지 | 동절연플랜지 (20KG) D100 | 납품장소도 | 부가가치세별도 | 2025-04-27 00:00:00.0 | EA | 69990
40142499 | 20989525 | 플랜지 | 동절연플랜지 (20KG) D125 | 납품장소도 | 부가가치세별도 | 2025-04-27 00:00:00.0 | EA | 87520
40142499 | 20989526 | 플랜지 | 동절연플랜지 (20KG) D150 | 납품장소도 | 부가가치세별도 | 2025-04-27 00:00:00.0 | EA | 122510
40142499 | 20989527 | 플랜지 | 동절연플랜지 (20KG) D200 | 납품장소도 | 부가가치세별도 | 2025-04-27 00:00:00.0 | EA | 185500
40142499 | 20989528 | 플랜지 | 동절연플랜지 (20KG) D250 | 납품장소도 | 부가가치세별도 | 2025-04-27 00:00:00.0 | EA | 411200
40141902 | 24356136 | 아연도 사각덕트 | 0.5T | 납품장소도 | 부가가치세별도 | 2025-04-27 00:00:00.0 | M2 | 35610
40141902 | 24356137 | 아연도 사각덕트 | 0.6T | 납품장소도 | 부가가치세별도 | 2025-04-27 00:00:00.0 | M2 | 37510
40141902 | 24356138 | 아연도 사각덕트 | 0.8T | 납품장소도 | 부가가치세별도 | 2025-04-27 00:00:00.0 | M2 | 42470
40141902 | 24356139 | 아연도 사각덕트 | 1.0T | 납품장소도 | 부가가치세별도 | 2025-04-27 00:00:00.0 | M2 | 48760
40141902 | 24356140 | 아연도 사각덕트 | 1.2T | 납품장소도 | 부가가치세별도 | 2025-04-27 00:00:00.0 | M2 | 55230
40141902 | 24356141 | 아연도 사각덕트 | 1.6T | 납품장소도 | 부가가치세별도 | 2025-04-27 00:00:00.0 | M2 | 75040
40141902 | 24356142 | STS 사각덕트 | 0.5T | 납품장소도 | 부가가치세별도 | 2025-04-27 00:00:00.0 | M2 | 78410
40141902 | 24356143 | STS 사각덕트 | 0.6T | 납품장소도 | 부가가치세별도 | 2025-04-27 00:00:00.0 | M2 | 82140
40141902 | 24356144 | STS 사각덕트 | 0.8T | 납품장소도 | 부가가치세별도 | 2025-04-27 00:00:00.0 | M2 | 92770
40141902 | 24356145 | STS 사각덕트 | 1.0T | 납품장소도 | 부가가치세별도 | 2025-04-27 00:00:00.0 | M2 | 112800
40142117 | 20108256 | STS관 | 13SU, K-TYPE | 납품장소도 | 부가가치세별도 | 2025-04-27 00:00:00.0 | m | 1690
40142386 | 20375020 | 일반배관용 STS강관 이음쇠 | 아답타엘보우(프레스),D60*2 | 납품장소도 | 부가가치세별도 | 2025-04-27 00:00:00.0 | 개 | 22130
40142386 | 20375163 | 일반배관용 STS강관 이음쇠 | 아답타소켓(프레스),D13*1/2 | 납품장소도 | 부가가치세별도 | 2025-04-27 00:00:00.0 | 개 | 3570
40142386 | 20375164 | 일반배관용 STS강관 이음쇠 | 아답타소켓(프레스),D20*3/4 | 납품장소도 | 부가가치세별도 | 2025-04-27 00:00:00.0 | 개 | 4930
40142386 | 20375165 | 일반배관용 STS강관 이음쇠 | 아답타소켓(프레스),D25*1 | 납품장소도 | 부가가치세별도 | 2025-04-27 00:00:00.0 | 개 | 6670
40142386 | 20375166 | 일반배관용 STS강관 이음쇠 | 아답타소켓(프레스),D30*1 | 납품장소도 | 부가가치세별도 | 2025-04-27 00:00:00.0 | 개 | 7190
40142386 | 20375167 | 일반배관용 STS강관 이음쇠 | 아답타소켓(프레스),D30*1 1/4 | 납품장소도 | 부가가치세별도 | 2025-04-27 00:00:00.0 | 개 | 7910
40142386 | 20375168 | 일반배관용 STS강관 이음쇠 | 아답타소켓(프레스),D40*1 1/4 | 납품장소도 | 부가가치세별도 | 2025-04-27 00:00:00.0 | 개 | 11120
40142386 | 20375169 | 일반배관용 STS강관 이음쇠 | 아답타소켓(프레스),D40*1 1/2 | 납품장소도 | 부가가치세별도 | 2025-04-27 00:00:00.0 | 개 | 10120
40142386 | 20375170 | 일반배관용 STS강관 이음쇠 | 아답타소켓(프레스),D50*1 1/2 | 납품장소도 | 부가가치세별도 | 2025-04-27 00:00:00.0 | 개 | 13040
40142386 | 20375171 | 일반배관용 STS강관 이음쇠 | 아답타소켓(프레스),D50*2 | 납품장소도 | 부가가치세별도 | 2025-04-27 00:00:00.0 | 개 | 15070
40142386 | 20375172 | 일반배관용 STS강관 이음쇠 | 아답타소켓(프레스),D60*2 | 납품장소도 | 부가가치세별도 | 2025-04-27 00:00:00.0 | 개 | 18710
40142386 | 20122520 | 일반배관용 STS강관 이음쇠 | K-유니온 (프레스) D13x1/2 | 납품장소도 | 부가가치세별도 | 2025-04-27 00:00:00.0 | 개 | 12800
40142386 | 20122521 | 일반배관용 STS강관 이음쇠 | K-유니온 (프레스) D20x3/4 | 납품장소도 | 부가가치세별도 | 2025-04-27 00:00:00.0 | 개 | 15140
40142386 | 20122522 | 일반배관용 STS강관 이음쇠 | K-유니온 (프레스) D25x1 | 납품장소도 | 부가가치세별도 | 2025-04-27 00:00:00.0 | 개 | 19020
40142386 | 20122523 | 일반배관용 STS강관 이음쇠 | K-유니온 (프레스) D30x1 1/4 | 납품장소도 | 부가가치세별도 | 2025-04-27 00:00:00.0 | 개 | 21920
40142386 | 20122525 | 일반배관용 STS강관 이음쇠 | K-유니온 (프레스) D40*1 1/2 | 납품장소도 | 부가가치세별도 | 2025-04-27 00:00:00.0 | 개 | 31040
40142386 | 20122527 | 일반배관용 STS강관 이음쇠 | K-유니온 (프레스) D50x2 | 납품장소도 | 부가가치세별도 | 2025-04-27 00:00:00.0 | 개 | 43040
40142101 | 20109034 | 배관용 탄소강관 | 백관 (SPP), D15, 반제품 | 납품장소도 | 부가가치세별도 | 2025-04-27 00:00:00.0 | m | 1960
40142101 | 20109035 | 배관용 탄소강관 | 백관 (SPP), D20, 반제품 | 납품장소도 | 부가가치세별도 | 2025-04-27 00:00:00.0 | m | 2540
40142101 | 20109036 | 배관용 탄소강관 | 백관 (SPP), D25, 반제품 | 납품장소도 | 부가가치세별도 | 2025-04-27 00:00:00.0 | m | 3670
40142101 | 20109037 | 배관용 탄소강관 | 백관 (SPP), D32, 반제품 | 납품장소도 | 부가가치세별도 | 2025-04-27 00:00:00.0 | m | 4700
40142101 | 20109038 | 배관용 탄소강관 | 백관 (SPP), D40, 반제품 | 납품장소도 | 부가가치세별도 | 2025-04-27 00:00:00.0 | m | 5390
40142101 | 20109039 | 배관용 탄소강관 | 백관 (SPP), D50, 반제품 | 납품장소도 | 부가가치세별도 | 2025-04-27 00:00:00.0 | m | 7630
40142101 | 20109040 | 배관용 탄소강관 | 백관 (SPP), D65, 반제품 | 납품장소도 | 부가가치세별도 | 2025-04-27 00:00:00.0 | m | 9710
40142101 | 20109041 | 배관용 탄소강관 | 백관 (SPP), D80, 반제품 | 납품장소도 | 부가가치세별도 | 2025-04-27 00:00:00.0 | m | 12640
40142388 | 20970434 | 용접식 관이음쇠 | 흑캡 (용접 S#40) D150 | 납품장소도 | 부가가치세별도 | 2025-04-27 00:00:00.0 | 개 | 13940
40142388 | 20970435 | 용접식 관이음쇠 | 흑캡 (용접 S#40) D200 | 납품장소도 | 부가가치세별도 | 2025-04-27 00:00:00.0 | 개 | 27090
40142388 | 20970436 | 용접식 관이음쇠 | 흑캡 (용접 S#40) D250 | 납품장소도 | 부가가치세별도 | 2025-04-27 00:00:00.0 | 개 | 55780
40142388 | 20970437 | 용접식 관이음쇠 | 흑캡 (용접 S#40) D300 | 납품장소도 | 부가가치세별도 | 2025-04-27 00:00:00.0 | 개 | 75700
40142388 | 20970438 | 용접식 관이음쇠 | 흑캡 (용접 S#40) D350 | 납품장소도 | 부가가치세별도 | 2025-04-27 00:00:00.0 | 개 | 94030
40142388 | 20970439 | 용접식 관이음쇠 | 흑캡 (용접 S#40) D400 | 납품장소도 | 부가가치세별도 | 2025-04-27 00:00:00.0 | 개 | 127500
40142398 | 20126761 | 나사식 강관제 관이음쇠 | 백엘보 (나사) D15 | 납품장소도 | 부가가치세별도 | 2025-04-27 00:00:00.0 | 개 | 700
40142398 | 20126762 | 나사식 강관제 관이음쇠 | 백엘보 (나사) D20 | 납품장소도 | 부가가치세별도 | 2025-04-27 00:00:00.0 | 개 | 1010
40142398 | 20126763 | 나사식 강관제 관이음쇠 | 백엘보 (나사) D25 | 납품장소도 | 부가가치세별도 | 2025-04-27 00:00:00.0 | 개 | 1630
40142398 | 20126764 | 나사식 강관제 관이음쇠 | 백엘보 (나사) D32 | 납품장소도 | 부가가치세별도 | 2025-04-27 00:00:00.0 | 개 | 2450
40142398 | 20126765 | 나사식 강관제 관이음쇠 | 백엘보 (나사) D40 | 납품장소도 | 부가가치세별도 | 2025-04-27 00:00:00.0 | 개 | 2920
40142398 | 20126766 | 나사식 강관제 관이음쇠 | 백엘보 (나사) D50 | 납품장소도 | 부가가치세별도 | 2025-04-27 00:00:00.0 | 개 | 4550
40142398 | 20126767 | 나사식 강관제 관이음쇠 | 백엘보 (나사) D65 | 납품장소도 | 부가가치세별도 | 2025-04-27 00:00:00.0 | 개 | 7680
40142398 | 20126768 | 나사식 강관제 관이음쇠 | 백엘보 (나사) D80 | 납품장소도 | 부가가치세별도 | 2025-04-27 00:00:00.0 | 개 | 11210
40142398 | 20126769 | 나사식 강관제 관이음쇠 | 흑엘보 (나사) D15 | 납품장소도 | 부가가치세별도 | 2025-04-27 00:00:00.0 | 개 | 640
40142398 | 20126770 | 나사식 강관제 관이음쇠 | 흑엘보 (나사) D20 | 납품장소도 | 부가가치세별도 | 2025-04-27 00:00:00.0 | 개 | 950
40142398 | 20126771 | 나사식 강관제 관이음쇠 | 흑엘보 (나사) D25 | 납품장소도 | 부가가치세별도 | 2025-04-27 00:00:00.0 | 개 | 1520
40142398 | 20126772 | 나사식 강관제 관이음쇠 | 흑엘보 (나사) D32 | 납품장소도 | 부가가치세별도 | 2025-04-27 00:00:00.0 | 개 | 2270
40142398 | 20126773 | 나사식 강관제 관이음쇠 | 흑엘보 (나사) D40 | 납품장소도 | 부가가치세별도 | 2025-04-27 00:00:00.0 | 개 | 2700
40142398 | 20126774 | 나사식 강관제 관이음쇠 | 흑엘보 (나사) D50 | 납품장소도 | 부가가치세별도 | 2025-04-27 00:00:00.0 | 개 | 4220
40142398 | 20126775 | 나사식 강관제 관이음쇠 | 흑엘보 (나사) D65 | 납품장소도 | 부가가치세별도 | 2025-04-27 00:00:00.0 | 개 | 7160
40142398 | 20126776 | 나사식 강관제 관이음쇠 | 흑엘보 (나사) D80 | 납품장소도 | 부가가치세별도 | 2025-04-27 00:00:00.0 | 개 | 10430
40142398 | 20126777 | 나사식 강관제 관이음쇠 | 백티이 (나사) D15 | 납품장소도 | 부가가치세별도 | 2025-04-27 00:00:00.0 | 개 | 1030
40142398 | 20126778 | 나사식 강관제 관이음쇠 | 백티이 (나사) D20 | 납품장소도 | 부가가치세별도 | 2025-04-27 00:00:00.0 | 개 | 1510
40142398 | 20126779 | 나사식 강관제 관이음쇠 | 백티이 (나사) D25 | 납품장소도 | 부가가치세별도 | 2025-04-27 00:00:00.0 | 개 | 2250
40142398 | 20126780 | 나사식 강관제 관이음쇠 | 백티이 (나사) D32 | 납품장소도 | 부가가치세별도 | 2025-04-27 00:00:00.0 | 개 | 3040
40141613 | 20130779 | 청동게이트밸브(나사식) (10K) | D20 | 납품장소도 | 부가가치세별도 | 2025-04-27 00:00:00.0 | EA | 18460
40141613 | 20130780 | 청동게이트밸브(나사식) (10K) | D25 | 납품장소도 | 부가가치세별도 | 2025-04-27 00:00:00.0 | EA | 26470
40141613 | 20130781 | 청동게이트밸브(나사식) (10K) | D32 | 납품장소도 | 부가가치세별도 | 2025-04-27 00:00:00.0 | EA | 37590
40141613 | 20130782 | 청동게이트밸브(나사식) (10K) | D40 | 납품장소도 | 부가가치세별도 | 2025-04-27 00:00:00.0 | EA | 49990
40141613 | 20130783 | 청동게이트밸브(나사식) (10K) | D50 | 납품장소도 | 부가가치세별도 | 2025-04-27 00:00:00.0 | EA | 74660
40141613 | 20130784 | 청동게이트밸브(나사식) (10K) | D65 | 납품장소도 | 부가가치세별도 | 2025-04-27 00:00:00.0 | EA | 132090
40141613 | 20130785 | 청동게이트밸브(나사식) (10K) | D80 | 납품장소도 | 부가가치세별도 | 2025-04-27 00:00:00.0 | EA | 193720
40141611 | 20128994 | 청동글로브밸브(나사식) (10K) | D15 | 납품장소도 | 부가가치세별도 | 2025-04-27 00:00:00.0 | EA | 11590
40141611 | 20128995 | 청동글로브밸브(나사식) (10K) | D20 | 납품장소도 | 부가가치세별도 | 2025-04-27 00:00:00.0 | EA | 17890
40141611 | 20128996 | 청동글로브밸브(나사식) (10K) | D25 | 납품장소도 | 부가가치세별도 | 2025-04-27 00:00:00.0 | EA | 25430
40141611 | 20128997 | 청동글로브밸브(나사식) (10K) | D32 | 납품장소도 | 부가가치세별도 | 2025-04-27 00:00:00.0 | EA | 38400
40141611 | 20128998 | 청동글로브밸브(나사식) (10K) | D40 | 납품장소도 | 부가가치세별도 | 2025-04-27 00:00:00.0 | EA | 49370
40141611 | 20128999 | 청동글로브밸브(나사식) (10K) | D50 | 납품장소도 | 부가가치세별도 | 2025-04-27 00:00:00.0 | EA | 74420
40141611 | 20129000 | 청동글로브밸브(나사식) (10K) | D65 | 납품장소도 | 부가가치세별도 | 2025-04-27 00:00:00.0 | EA | 131820
40141611 | 20129001 | 청동글로브밸브(나사식) (10K) | D80 | 납품장소도 | 부가가치세별도 | 2025-04-27 00:00:00.0 | EA | 233210
40101871 | 22371131 | 아티론(난연) | D100*10t | 납품장소도 | 부가가치세별도 | 2025-04-27 00:00:00.0 | m | 1700
40101871 | 22371132 | 아티론(난연) | D125*10t | 납품장소도 | 부가가치세별도 | 2025-04-27 00:00:00.0 | m | 2130
40101871 | 22371133 | 아티론(난연) | D150*10t | 납품장소도 | 부가가치세별도 | 2025-04-27 00:00:00.0 | m | 2740
40101871 | 22371134 | 아티론(난연) | D200*10t | 납품장소도 | 부가가치세별도 | 2025-04-27 00:00:00.0 | m | 3850
40101871 | 20104792 | 아티론(난연) | D15*15t | 납품장소도 | 부가가치세별도 | 2025-04-27 00:00:00.0 | m | 767
40101871 | 20104793 | 아티론(난연) | D20*15t | 납품장소도 | 부가가치세별도 | 2025-04-27 00:00:00.0 | m | 847
40101871 | 20104794 | 아티론(난연) | D25*15t | 납품장소도 | 부가가치세별도 | 2025-04-27 00:00:00.0 | m | 930
40101871 | 20104795 | 아티론(난연) | D32*15t | 납품장소도 | 부가가치세별도 | 2025-04-27 00:00:00.0 | m | 1060
40101871 | 20104796 | 아티론(난연) | D40*15t | 납품장소도 | 부가가치세별도 | 2025-04-27 00:00:00.0 | m | 1180
40101871 | 20104797 | 아티론(난연) | D50*15t | 납품장소도 | 부가가치세별도 | 2025-04-27 00:00:00.0 | m | 1330
40101871 | 20104798 | 아티론(난연) | D65*15t | 납품장소도 | 부가가치세별도 | 2025-04-27 00:00:00.0 | m | 1610
40101871 | 20104799 | 아티론(난연) | D80*15t | 납품장소도 | 부가가치세별도 | 2025-04-27 00:00:00.0 | m | 1810
40101871 | 20104800 | 아티론(난연) | D100*15t | 납품장소도 | 부가가치세별도 | 2025-04-27 00:00:00.0 | m | 2180
40101871 | 20104801 | 아티론(난연) | D125*15t | 납품장소도 | 부가가치세별도 | 2025-04-27 00:00:00.0 | m | 3140
40101871 | 20104802 | 아티론(난연) | D150*15t | 납품장소도 | 부가가치세별도 | 2025-04-27 00:00:00.0 | m | 4080
40101871 | 20104803 | 아티론(난연) | D200*15t | 납품장소도 | 부가가치세별도 | 2025-04-27 00:00:00.0 | m | 5750
40101871 | 20104806 | 아티론(난연) | D15*20t | 납품장소도 | 부가가치세별도 | 2025-04-27 00:00:00.0 | m | 1180
40101871 | 20104807 | 아티론(난연) | D20*20t | 납품장소도 | 부가가치세별도 | 2025-04-27 00:00:00.0 | m | 1270
40101871 | 20104808 | 아티론(난연) | D25*20t | 납품장소도 | 부가가치세별도 | 2025-04-27 00:00:00.0 | m | 1380
40101871 | 20104809 | 아티론(난연) | D32*20t | 납품장소도 | 부가가치세별도 | 2025-04-27 00:00:00.0 | m | 1550
40101871 | 20104810 | 아티론(난연) | D40*20t | 납품장소도 | 부가가치세별도 | 2025-04-27 00:00:00.0 | m | 1710
40101871 | 20104811 | 아티론(난연) | D50*20t | 납품장소도 | 부가가치세별도 | 2025-04-27 00:00:00.0 | m | 1900
40101871 | 20104812 | 아티론(난연) | D65*20t | 납품장소도 | 부가가치세별도 | 2025-04-27 00:00:00.0 | m | 2270
40101871 | 20104813 | 아티론(난연) | D80*20t | 납품장소도 | 부가가치세별도 | 2025-04-27 00:00:00.0 | m | 2530
40101871 | 20104814 | 아티론(난연) | D100*20t | 납품장소도 | 부가가치세별도 | 2025-04-27 00:00:00.0 | m | 3040
40101871 | 20104815 | 아티론(난연) | D125*20t | 납품장소도 | 부가가치세별도 | 2025-04-27 00:00:00.0 | m | 4230
40101871 | 20104816 | 아티론(난연) | D150*20t | 납품장소도 | 부가가치세별도 | 2025-04-27 00:00:00.0 | m | 5530
40101871 | 20104817 | 아티론(난연) | D200*20t | 납품장소도 | 부가가치세별도 | 2025-04-27 00:00:00.0 | m | 7790
40101871 | 20104820 | 아티론(난연) | D15*25t | 납품장소도 | 부가가치세별도 | 2025-04-27 00:00:00.0 | m | 1720
40151503 | 20097902 | 다단보류트 펌프 | D65*400LPM*85M*15HP(5S) | 납품장소도 | 부가가치세별도 | 2025-04-27 00:00:00.0 | 대 | 1244000
40151503 | 20097903 | 다단보류트 펌프 | D65*400LPM*102M*20HP(6S) | 납품장소도 | 부가가치세별도 | 2025-04-27 00:00:00.0 | 대 | 1359000
40151503 | 20097904 | 다단보류트 펌프 | D65*400LPM*102M*25HP(7S) | 납품장소도 | 부가가치세별도 | 2025-04-27 00:00:00.0 | 대 | 1519000
40151503 | 20097905 | 다단보류트 펌프 | D80*600LPM*36M*10HP(2S) | 납품장소도 | 부가가치세별도 | 2025-04-27 00:00:00.0 | 대 | 996100
40151503 | 20097906 | 다단보류트 펌프 | D80*600LPM*54M*15HP(3S) | 납품장소도 | 부가가치세별도 | 2025-04-27 00:00:00.0 | 대 | 1218000
40151503 | 20097907 | 다단보류트 펌프 | D80*600LPM*72M*20HP(4S) | 납품장소도 | 부가가치세별도 | 2025-04-27 00:00:00.0 | 대 | 1401000
40151503 | 20097908 | 다단보류트 펌프 | D80*600LPM*90M*25HP(5S) | 납품장소도 | 부가가치세별도 | 2025-04-27 00:00:00.0 | 대 | 1578000
40151503 | 20097909 | 다단보류트 펌프 | D80*600LPM*108M*30HP(6S) | 납품장소도 | 부가가치세별도 | 2025-04-27 00:00:00.0 | 대 | 1744000
40151503 | 20097910 | 다단보류트 펌프 | D100*1000LPM*45M*20HP(2S) | 납품장소도 | 부가가치세별도 | 2025-04-27 00:00:00.0 | 대 | 1352000
40151503 | 20097911 | 다단보류트 펌프 | D100*1000LPM*67M*30HP(3S) | 납품장소도 | 부가가치세별도 | 2025-04-27 00:00:00.0 | 대 | 1593000
40151503 | 20097912 | 다단보류트 펌프 | D100*1000LPM*90M*40HP(4S) | 납품장소도 | 부가가치세별도 | 2025-04-27 00:00:00.0 | 대 | 1875000
40151503 | 20097913 | 다단보류트 펌프 | D100*1000LPM*112M*50HP(5S) | 납품장소도 | 부가가치세별도 | 2025-04-27 00:00:00.0 | 대 | 2041000
40151503 | 20097914 | 다단보류트 펌프 | D125*1600LPM*60M*40HP(2S) | 납품장소도 | 부가가치세별도 | 2025-04-27 00:00:00.0 | 대 | 2124000
40151503 | 20097915 | 다단보류트 펌프 | D125*1600LPM*90M*60HP(3S) | 납품장소도 | 부가가치세별도 | 2025-04-27 00:00:00.0 | 대 | 2407000
40151503 | 20097916 | 다단보류트 펌프 | D125*1600LPM*120M*75HP(4S) | 납품장소도 | 부가가치세별도 | 2025-04-27 00:00:00.0 | 대 | 2622000
40151503 | 20097917 | 다단보류트 펌프 | D150*2500LPM*70M*75HP(2S) | 납품장소도 | 부가가치세별도 | 2025-04-27 00:00:00.0 | 대 | 2538000
40151503 | 20097918 | 다단보류트 펌프 | D150*2500LPM*100M*100HP(3S) | 납품장소도 | 부가가치세별도 | 2025-04-27 00:00:00.0 | 대 | 2969000
40151503 | 20097919 | 다단보류트 펌프 | D150*2500LPM*140M*150HP(4S) | 납품장소도 | 부가가치세별도 | 2025-04-27 00:00:00.0 | 대 | 4116000
40151503 | 20970540 | 웨스코펌프 | 0.06LPM*38m*2.2kw | 납품장소도 | 부가가치세별도 | 2025-04-27 00:00:00.0 | 대 | 1088500
40151503 | 20970541 | 웨스코펌프 | 0.06LPM*80m*3.7kw | 납품장소도 | 부가가치세별도 | 2025-04-27 00:00:00.0 | 대 | 1078500
40151503 | 20970542 | 웨스코펌프 | 0.06LPM*105m*5.5kw | 납품장소도 | 부가가치세별도 | 2025-04-27 00:00:00.0 | 대 | 1103900
40151503 | 20970543 | 웨스코펌프 | 0.06LPM*120m*7.5kw | 납품장소도 | 부가가치세별도 | 2025-04-27 00:00:00.0 | 대 | 1129200
40151503 | 20970544 | 웨스코펌프 | 0.26LPM*35m*3.7kw | 납품장소도 | 부가가치세별도 | 2025-04-27 00:00:00.0 | 대 | 1174600
40151503 | 20970545 | 웨스코펌프 | 0.21LPM*65m*5.5kw | 납품장소도 | 부가가치세별도 | 2025-04-27 00:00:00.0 | 대 | 1228600
40151503 | 20970546 | 웨스코펌프 | 0.15LPM*95m*7.5kw | 납품장소도 | 부가가치세별도 | 2025-04-27 00:00:00.0 | 대 | 1235900
40151503 | 22512919 | 웨스코펌프 | 0.06LPM*130m*11kw | 납품장소도 | 부가가치세별도 | 2025-04-27 00:00:00.0 | 대 | 1279900
40151503 | 22512920 | 웨스코펌프 | 0.06LPM*140m*15kw | 납품장소도 | 부가가치세별도 | 2025-04-27 00:00:00.0 | 대 | 1355000
31162306 | 20138485 | 지지행어 | 파이프행거(일반) 200A | 납품장소도 | 부가가치세별도 | 2025-04-27 00:00:00.0 | EA | 4120
31162306 | 20138486 | 지지행어 | 파이프행거(일반) 250A | 납품장소도 | 부가가치세별도 | 2025-04-27 00:00:00.0 | EA | 5610
31162306 | 20138487 | 지지행어 | 파이프행거(일반) 300A | 납품장소도 | 부가가치세별도 | 2025-04-27 00:00:00.0 | EA | 8990
31162306 | 20138490 | 지지행어 | 절연행거 15A | 납품장소도 | 부가가치세별도 | 2025-04-27 00:00:00.0 | EA | 570
31162306 | 20138491 | 지지행어 | 절연행거 20A | 납품장소도 | 부가가치세별도 | 2025-04-27 00:00:00.0 | EA | 620
31162306 | 20138492 | 지지행어 | 절연행거 25A | 납품장소도 | 부가가치세별도 | 2025-04-27 00:00:00.0 | EA | 670
31162306 | 20138493 | 지지행어 | 절연행거 32A | 납품장소도 | 부가가치세별도 | 2025-04-27 00:00:00.0 | EA | 790
31162306 | 20138494 | 지지행어 | 절연행거 40A | 납품장소도 | 부가가치세별도 | 2025-04-27 00:00:00.0 | EA | 850
31162306 | 20138495 | 지지행어 | 절연행거 50A | 납품장소도 | 부가가치세별도 | 2025-04-27 00:00:00.0 | EA | 1120
31162306 | 20138496 | 지지행어 | 절연행거 65A | 납품장소도 | 부가가치세별도 | 2025-04-27 00:00:00.0 | EA | 1340
31162306 | 20138497 | 지지행어 | 절연행거 80A | 납품장소도 | 부가가치세별도 | 2025-04-27 00:00:00.0 | EA | 2040
31162306 | 20138498 | 지지행어 | 절연행거 100A | 납품장소도 | 부가가치세별도 | 2025-04-27 00:00:00.0 | EA | 2420
31162306 | 20138499 | 지지행어 | 절연행거 125A | 납품장소도 | 부가가치세별도 | 2025-04-27 00:00:00.0 | EA | 2790
31162306 | 20138500 | 지지행어 | 절연행거 150A | 납품장소도 | 부가가치세별도 | 2025-04-27 00:00:00.0 | EA | 4490
31162306 | 20138501 | 지지행어 | 절연행거 200A | 납품장소도 | 부가가치세별도 | 2025-04-27 00:00:00.0 | EA | 5610
31162306 | 20138502 | 지지행어 | 절연행거 250A | 납품장소도 | 부가가치세별도 | 2025-04-27 00:00:00.0 | EA | 8980
31162306 | 20138503 | 지지행어 | 절연행거 300A | 납품장소도 | 부가가치세별도 | 2025-04-27 00:00:00.0 | EA | 12340
40141797 | 22442911 | 파이프슈 | 앙카슈 D15, 강관용 | 납품장소도 | 부가가치세별도 | 2025-04-27 00:00:00.0 | EA | 7940
40141797 | 22442912 | 파이프슈 | 앙카슈 D20, 강관용 | 납품장소도 | 부가가치세별도 | 2025-04-27 00:00:00.0 | EA | 7940
40141797 | 22442913 | 파이프슈 | 앙카슈 D25, 강관용 | 납품장소도 | 부가가치세별도 | 2025-04-27 00:00:00.0 | EA | 7940
40141797 | 22442914 | 파이프슈 | 앙카슈 D32, 강관용 | 납품장소도 | 부가가치세별도 | 2025-04-27 00:00:00.0 | EA | 7940
40141797 | 22442915 | 파이프슈 | 앙카슈 D40, 강관용 | 납품장소도 | 부가가치세별도 | 2025-04-27 00:00:00.0 | EA | 7940
40141797 | 22442916 | 파이프슈 | 앙카슈 D50, 강관용 | 납품장소도 | 부가가치세별도 | 2025-04-27 00:00:00.0 | EA | 10940
40141797 | 22442917 | 파이프슈 | 앙카슈 D65, 강관용 | 납품장소도 | 부가가치세별도 | 2025-04-27 00:00:00.0 | EA | 11940
40141797 | 22442918 | 파이프슈 | 앙카슈 D80, 강관용 | 납품장소도 | 부가가치세별도 | 2025-04-27 00:00:00.0 | EA | 13930
40141797 | 22442919 | 파이프슈 | 앙카슈 D100, 강관용 | 납품장소도 | 부가가치세별도 | 2025-04-27 00:00:00.0 | EA | 15900
40141797 | 22442920 | 파이프슈 | 앙카슈 D125, 강관용 | 납품장소도 | 부가가치세별도 | 2025-04-27 00:00:00.0 | EA | 19880
40141797 | 22442921 | 파이프슈 | 앙카슈 D150, 강관용 | 납품장소도 | 부가가치세별도 | 2025-04-27 00:00:00.0 | EA | 21870
40142117 | 20108257 | STS관 | 20SU, K-TYPE | 납품장소도 | 부가가치세별도 | 2025-04-27 00:00:00.0 | m | 2810
40142117 | 20108258 | STS관 | 25SU, K-TYPE | 납품장소도 | 부가가치세별도 | 2025-04-27 00:00:00.0 | m | 3520
40142117 | 20108259 | STS관 | 30SU, K-TYPE | 납품장소도 | 부가가치세별도 | 2025-04-27 00:00:00.0 | m | 4990
40142117 | 20108260 | STS관 | 40SU, K-TYPE | 납품장소도 | 부가가치세별도 | 2025-04-27 00:00:00.0 | m | 6110
40142117 | 20108261 | STS관 | 50SU, K-TYPE | 납품장소도 | 부가가치세별도 | 2025-04-27 00:00:00.0 | m | 7050
40142117 | 20108262 | STS관 | 60SU, K-TYPE | 납품장소도 | 부가가치세별도 | 2025-04-27 00:00:00.0 | m | 10980
40142117 | 20108264 | STS관 | 80SU, K-TYPE | 납품장소도 | 부가가치세별도 | 2025-04-27 00:00:00.0 | m | 20160
40142117 | 20108265 | STS관 | 100SU, K-TYPE | 납품장소도 | 부가가치세별도 | 2025-04-27 00:00:00.0 | m | 25120
40142117 | 20108402 | STS관 | D15x2.0T | 납품장소도 | 부가가치세별도 | 2025-04-27 00:00:00.0 | m | 5250
40142117 | 20108403 | STS관 | D20x2.0T | 납품장소도 | 부가가치세별도 | 2025-04-27 00:00:00.0 | m | 6690
40142117 | 20108404 | STS관 | D25x2.0T | 납품장소도 | 부가가치세별도 | 2025-04-27 00:00:00.0 | m | 8620
40142117 | 20108405 | STS관 | D32x2.0T | 납품장소도 | 부가가치세별도 | 2025-04-27 00:00:00.0 | m | 11010
40142117 | 20108406 | STS관 | D40x2.0T | 납품장소도 | 부가가치세별도 | 2025-04-27 00:00:00.0 | m | 12570
40142117 | 20108407 | STS관 | D50x2.0T | 납품장소도 | 부가가치세별도 | 2025-04-27 00:00:00.0 | m | 15770
40142117 | 20108408 | STS관 | D65x2.0T | 납품장소도 | 부가가치세별도 | 2025-04-27 00:00:00.0 | m | 20040
40142117 | 20108409 | STS관 | D80x2.0T | 납품장소도 | 부가가치세별도 | 2025-04-27 00:00:00.0 | m | 23520
40142117 | 20108410 | STS관 | D100x2.0T | 납품장소도 | 부가가치세별도 | 2025-04-27 00:00:00.0 | m | 30310
40142117 | 20108411 | STS관 | D125x2.0T | 납품장소도 | 부가가치세별도 | 2025-04-27 00:00:00.0 | m | 37250
40142117 | 20108412 | STS관 | D150x2.0T | 납품장소도 | 부가가치세별도 | 2025-04-27 00:00:00.0 | m | 44070
40142117 | 20108416 | STS관 | D15x2.5T | 납품장소도 | 부가가치세별도 | 2025-04-27 00:00:00.0 | m | 6510
40142117 | 20108417 | STS관 | D20x2.5T | 납품장소도 | 부가가치세별도 | 2025-04-27 00:00:00.0 | m | 8350
40142117 | 20108418 | STS관 | D25x2.5T | 납품장소도 | 부가가치세별도 | 2025-04-27 00:00:00.0 | m | 10350
40142117 | 20108419 | STS관 | D32x2.5T | 납품장소도 | 부가가치세별도 | 2025-04-27 00:00:00.0 | m | 13210
40142117 | 20108420 | STS관 | 040x2.5T | 납품장소도 | 부가가치세별도 | 2025-04-27 00:00:00.0 | m | 15160
40142117 | 20108421 | STS관 | D50x2.5T | 납품장소도 | 부가가치세별도 | 2025-04-27 00:00:00.0 | m | 19060
40142117 | 20108422 | STS관 | D65x2.5T | 납품장소도 | 부가가치세별도 | 2025-04-27 00:00:00.0 | m | 24300
40142117 | 20108423 | STS관 | D80x2.5T | 납품장소도 | 부가가치세별도 | 2025-04-27 00:00:00.0 | m | 28460
40142117 | 20108424 | STS관 | D100x2.5T | 납품장소도 | 부가가치세별도 | 2025-04-27 00:00:00.0 | m | 36730
40142117 | 20108425 | STS관 | D125x2.5T | 납품장소도 | 부가가치세별도 | 2025-04-27 00:00:00.0 | m | 45140
40142386 | 20122698 | 플러그 (STS 나사) | D20 | 납품장소도 | 부가가치세별도 | 2025-04-27 00:00:00.0 | 개 | 2940
40142101 | 20109042 | 배관용 탄소강관 | 백관 (SPP), D100, 반제품 | 납품장소도 | 부가가치세별도 | 2025-04-27 00:00:00.0 | m | 18160
40142101 | 20109043 | 배관용 탄소강관 | 백관 (SPP), D125, 반제품 | 납품장소도 | 부가가치세별도 | 2025-04-27 00:00:00.0 | m | 24050
40142101 | 20109044 | 배관용 탄소강관 | 백관 (SPP), D150, 반제품 | 납품장소도 | 부가가치세별도 | 2025-04-27 00:00:00.0 | m | 28590
40142101 | 20109045 | 배관용 탄소강관 | 백관 (SPP), D200, 반제품 | 납품장소도 | 부가가치세별도 | 2025-04-27 00:00:00.0 | m | 45290
40142101 | 20109046 | 배관용 탄소강관 | 백관 (SPP), D250, 반제품 | 납품장소도 | 부가가치세별도 | 2025-04-27 00:00:00.0 | m | 64310
40142101 | 20109047 | 배관용 탄소강관 | 백관 (SPP), D300, 반제품 | 납품장소도 | 부가가치세별도 | 2025-04-27 00:00:00.0 | m | 83990
40142101 | 20109048 | 배관용 탄소강관 | 백관 (SPP), D350, 반제품 | 납품장소도 | 부가가치세별도 | 2025-04-27 00:00:00.0 | m | 101850
40142101 | 20109049 | 배관용 탄소강관 | 백관 (SPP), D400, 반제품 | 납품장소도 | 부가가치세별도 | 2025-04-27 00:00:00.0 | m | 121270
40142101 | 20109050 | 배관용 탄소강관 | 백관 (SPP), D450, 반제품 | 납품장소도 | 부가가치세별도 | 2025-04-27 00:00:00.0 | m | 156260
40142101 | 20109051 | 배관용 탄소강관 | 백관 (SPP), D500, 반제품 | 납품장소도 | 부가가치세별도 | 2025-04-27 00:00:00.0 | m | 173910
40142101 | 20109052 | 배관용 탄소강관 | 백관 (SPP), D550, 반제품 | 납품장소도 | 부가가치세별도 | 2025-04-27 00:00:00.0 | m | 195880
40142101 | 20109053 | 배관용 탄소강관 | 백관 (SPP), D600, 반제품 | 납품장소도 | 부가가치세별도 | 2025-04-27 00:00:00.0 | m | 213950
40142101 | 20109068 | 배관용 탄소강관 | 흑관 (SPP), D15, 반제품 | 납품장소도 | 부가가치세별도 | 2025-04-27 00:00:00.0 | m | 1450
40142101 | 20109069 | 배관용 탄소강관 | 흑관 (SPP), D20, 반제품 | 납품장소도 | 부가가치세별도 | 2025-04-27 00:00:00.0 | m | 1890
40142101 | 20109070 | 배관용 탄소강관 | 흑관 (SPP), D25, 반제품 | 납품장소도 | 부가가치세별도 | 2025-04-27 00:00:00.0 | m | 2890
40142101 | 20109071 | 배관용 탄소강관 | 흑관 (SPP), D32, 반제품 | 납품장소도 | 부가가치세별도 | 2025-04-27 00:00:00.0 | m | 3720
40142101 | 20109072 | 배관용 탄소강관 | 흑관 (SPP), D40, 반제품 | 납품장소도 | 부가가치세별도 | 2025-04-27 00:00:00.0 | m | 4320
40142101 | 20109073 | 배관용 탄소강관 | 흑관 (SPP), D50, 반제품 | 납품장소도 | 부가가치세별도 | 2025-04-27 00:00:00.0 | m | 6060
40142101 | 20109074 | 배관용 탄소강관 | 흑관 (SPP), D65, 반제품 | 납품장소도 | 부가가치세별도 | 2025-04-27 00:00:00.0 | m | 7770
40142101 | 20109075 | 배관용 탄소강관 | 흑관 (SPP), D80, 반제품 | 납품장소도 | 부가가치세별도 | 2025-04-27 00:00:00.0 | m | 10080
40142101 | 20109076 | 배관용 탄소강관 | 흑관 (SPP), D100, 반제품 | 납품장소도 | 부가가치세별도 | 2025-04-27 00:00:00.0 | m | 14470
40142101 | 20109077 | 배관용 탄소강관 | 흑관 (SPP), D125, 반제품 | 납품장소도 | 부가가치세별도 | 2025-04-27 00:00:00.0 | m | 19160
40142101 | 20109078 | 배관용 탄소강관 | 흑관 (SPP), D150, 반제품 | 납품장소도 | 부가가치세별도 | 2025-04-27 00:00:00.0 | m | 22800
40142101 | 20109079 | 배관용 탄소강관 | 흑관 (SPP), D200, 반제품 | 납품장소도 | 부가가치세별도 | 2025-04-27 00:00:00.0 | m | 36080
40142101 | 20109080 | 배관용 탄소강관 | 흑관 (SPP), D250, 반제품 | 납품장소도 | 부가가치세별도 | 2025-04-27 00:00:00.0 | m | 51760
40142101 | 20109081 | 배관용 탄소강관 | 흑관 (SPP), D300, 반제품 | 납품장소도 | 부가가치세별도 | 2025-04-27 00:00:00.0 | m | 67570
40142398 | 20126781 | 나사식 강관제 관이음쇠 | 백티이 (나사) D40 | 납품장소도 | 부가가치세별도 | 2025-04-27 00:00:00.0 | 개 | 4050
40142398 | 20126782 | 나사식 강관제 관이음쇠 | 백티이 (나사) D50 | 납품장소도 | 부가가치세별도 | 2025-04-27 00:00:00.0 | 개 | 5920
40142398 | 20970191 | 나사식 강관제 관이음쇠 | 백티이 (나사) D65 | 납품장소도 | 부가가치세별도 | 2025-04-27 00:00:00.0 | 개 | 11090
40142398 | 20970192 | 나사식 강관제 관이음쇠 | 백티이 (나사) D80 | 납품장소도 | 부가가치세별도 | 2025-04-27 00:00:00.0 | 개 | 14010
40142398 | 20126783 | 나사식 강관제 관이음쇠 | 흑티이 (나사) D15 | 납품장소도 | 부가가치세별도 | 2025-04-27 00:00:00.0 | 개 | 980
40142398 | 20126784 | 나사식 강관제 관이음쇠 | 흑티이 (나사) D20 | 납품장소도 | 부가가치세별도 | 2025-04-27 00:00:00.0 | 개 | 1380
40142398 | 20126785 | 나사식 강관제 관이음쇠 | 흑티이 (나사) D25 | 납품장소도 | 부가가치세별도 | 2025-04-27 00:00:00.0 | 개 | 2100
40142398 | 20126786 | 나사식 강관제 관이음쇠 | 흑티이 (나사) D32 | 납품장소도 | 부가가치세별도 | 2025-04-27 00:00:00.0 | 개 | 2820
40142398 | 20126787 | 나사식 강관제 관이음쇠 | 흑티이 (나사) D40 | 납품장소도 | 부가가치세별도 | 2025-04-27 00:00:00.0 | 개 | 3790
40142398 | 20126788 | 나사식 강관제 관이음쇠 | 흑티이 (나사) D50 | 납품장소도 | 부가가치세별도 | 2025-04-27 00:00:00.0 | 개 | 5500
40142398 | 20970193 | 나사식 강관제 관이음쇠 | 흑티이 (나사) D65 | 납품장소도 | 부가가치세별도 | 2025-04-27 00:00:00.0 | 개 | 10330
40142398 | 20970194 | 나사식 강관제 관이음쇠 | 흑티이 (나사) D80 | 납품장소도 | 부가가치세별도 | 2025-04-27 00:00:00.0 | 개 | 13040
40142398 | 20126801 | 나사식 강관제 관이음쇠 | 백니플 (나사) D15 | 납품장소도 | 부가가치세별도 | 2025-04-27 00:00:00.0 | 개 | 930
40142398 | 20126802 | 나사식 강관제 관이음쇠 | 백니플 (나사) D20 | 납품장소도 | 부가가치세별도 | 2025-04-27 00:00:00.0 | 개 | 1060
40142398 | 20126803 | 나사식 강관제 관이음쇠 | 백니플 (나사) D25 | 납품장소도 | 부가가치세별도 | 2025-04-27 00:00:00.0 | 개 | 1510
40142398 | 20126804 | 나사식 강관제 관이음쇠 | 백니플 (나사) D32 | 납품장소도 | 부가가치세별도 | 2025-04-27 00:00:00.0 | 개 | 1930
40142398 | 20126805 | 나사식 강관제 관이음쇠 | 백니플 (나사) D40 | 납품장소도 | 부가가치세별도 | 2025-04-27 00:00:00.0 | 개 | 2710
40142398 | 20126806 | 나사식 강관제 관이음쇠 | 백니플 (나사) D50 | 납품장소도 | 부가가치세별도 | 2025-04-27 00:00:00.0 | 개 | 3310
40142398 | 20126807 | 나사식 강관제 관이음쇠 | 백니플 (나사) D65 | 납품장소도 | 부가가치세별도 | 2025-04-27 00:00:00.0 | 개 | 5050
40142398 | 20126808 | 나사식 강관제 관이음쇠 | 백니플 (나사) D80 | 납품장소도 | 부가가치세별도 | 2025-04-27 00:00:00.0 | 개 | 7550
40142398 | 20126810 | 나사식 강관제 관이음쇠 | 흑니플 (나사) D15 | 납품장소도 | 부가가치세별도 | 2025-04-27 00:00:00.0 | 개 | 730
40142398 | 20126811 | 나사식 강관제 관이음쇠 | 흑니플 (나사) D20 | 납품장소도 | 부가가치세별도 | 2025-04-27 00:00:00.0 | 개 | 840
40142398 | 20126812 | 나사식 강관제 관이음쇠 | 흑니플 (나사) D25 | 납품장소도 | 부가가치세별도 | 2025-04-27 00:00:00.0 | 개 | 1210
40142398 | 20126813 | 나사식 강관제 관이음쇠 | 흑니플 (나사) D32 | 납품장소도 | 부가가치세별도 | 2025-04-27 00:00:00.0 | 개 | 1530
40142398 | 20126814 | 나사식 강관제 관이음쇠 | 흑니플 (나사) D40 | 납품장소도 | 부가가치세별도 | 2025-04-27 00:00:00.0 | 개 | 2210
40142398 | 20126815 | 나사식 강관제 관이음쇠 | 흑니플 (나사) D50 | 납품장소도 | 부가가치세별도 | 2025-04-27 00:00:00.0 | 개 | 2620
40141688 | 20131950 | 청동체크밸브(10K) | D15 | 납품장소도 | 부가가치세별도 | 2025-04-27 00:00:00.0 | EA | 11120
40141688 | 20131951 | 청동체크밸브(10K) | D20 | 납품장소도 | 부가가치세별도 | 2025-04-27 00:00:00.0 | EA | 15000
40141688 | 20131952 | 청동체크밸브(10K) | D25 | 납품장소도 | 부가가치세별도 | 2025-04-27 00:00:00.0 | EA | 21790
40141688 | 20131953 | 청동체크밸브(10K) | D32 | 납품장소도 | 부가가치세별도 | 2025-04-27 00:00:00.0 | EA | 31600
40141688 | 20131954 | 청동체크밸브(10K) | D40 | 납품장소도 | 부가가치세별도 | 2025-04-27 00:00:00.0 | EA | 40450
40141688 | 20131955 | 청동체크밸브(10K) | D50 | 납품장소도 | 부가가치세별도 | 2025-04-27 00:00:00.0 | EA | 62540
40141613 | 20130898 | 주철 OS&Y밸브 (10K) | D50 | 납품장소도 | 부가가치세별도 | 2025-04-27 00:00:00.0 | EA | 95020
40141613 | 20130899 | 주철 OS&Y밸브 (10K) | D65 | 납품장소도 | 부가가치세별도 | 2025-04-27 00:00:00.0 | EA | 103930
40141613 | 20130900 | 주철 OS&Y밸브 (10K) | D80 | 납품장소도 | 부가가치세별도 | 2025-04-27 00:00:00.0 | EA | 124260
40141613 | 20130901 | 주철 OS&Y밸브 (10K) | D100 | 납품장소도 | 부가가치세별도 | 2025-04-27 00:00:00.0 | EA | 181220
40141613 | 20130902 | 주철 OS&Y밸브 (10K) | D125 | 납품장소도 | 부가가치세별도 | 2025-04-27 00:00:00.0 | EA | 238170
40141613 | 20130903 | 주철 OS&Y밸브 (10K) | D150 | 납품장소도 | 부가가치세별도 | 2025-04-27 00:00:00.0 | EA | 327550
40141613 | 20130904 | 주철 OS&Y밸브 (10K) | D200 | 납품장소도 | 부가가치세별도 | 2025-04-27 00:00:00.0 | EA | 534870
40141613 | 20130905 | 주철 OS&Y밸브 (10K) | D250 | 납품장소도 | 부가가치세별도 | 2025-04-27 00:00:00.0 | EA | 878610
40141613 | 20130906 | 주철 OS&Y밸브 (10K) | D300 | 납품장소도 | 부가가치세별도 | 2025-04-27 00:00:00.0 | EA | 1242620
40141613 | 20130797 | 주철게이트밸브(10K) | D50 | 납품장소도 | 부가가치세별도 | 2025-04-27 00:00:00.0 | EA | 75880
40141613 | 20130798 | 주철게이트밸브(10K) | D65 | 납품장소도 | 부가가치세별도 | 2025-04-27 00:00:00.0 | EA | 91950
40141613 | 20130799 | 주철게이트밸브(10K) | D80 | 납품장소도 | 부가가치세별도 | 2025-04-27 00:00:00.0 | EA | 110890
40141613 | 20130800 | 주철게이트밸브(10K) | D100 | 납품장소도 | 부가가치세별도 | 2025-04-27 00:00:00.0 | EA | 166400
40141613 | 20130801 | 주철게이트밸브(10K) | D125 | 납품장소도 | 부가가치세별도 | 2025-04-27 00:00:00.0 | EA | 212460
40141613 | 20130802 | 주철게이트밸브(10K) | D150 | 납품장소도 | 부가가치세별도 | 2025-04-27 00:00:00.0 | EA | 308930
40141613 | 20130803 | 주철게이트밸브(10K) | D200 | 납품장소도 | 부가가치세별도 | 2025-04-27 00:00:00.0 | EA | 513230
40141613 | 20130804 | 주철게이트밸브(10K) | D250 | 납품장소도 | 부가가치세별도 | 2025-04-27 00:00:00.0 | EA | 848410
40141613 | 20130805 | 주철게이트밸브(10K) | D300 | 납품장소도 | 부가가치세별도 | 2025-04-27 00:00:00.0 | EA | 1152170
40141607 | 20130377 | 주철볼밸브 | D50 | 납품장소도 | 부가가치세별도 | 2025-04-27 00:00:00.0 | EA | 61760
40141607 | 20130378 | 주철볼밸브 | D65 | 납품장소도 | 부가가치세별도 | 2025-04-27 00:00:00.0 | EA | 74690
40141607 | 20130379 | 주철볼밸브 | D80 | 납품장소도 | 부가가치세별도 | 2025-04-27 00:00:00.0 | EA | 92640
40141607 | 20130380 | 주철볼밸브 | D100 | 납품장소도 | 부가가치세별도 | 2025-04-27 00:00:00.0 | EA | 138160
40141607 | 20130381 | 주철볼밸브 | D125 | 납품장소도 | 부가가치세별도 | 2025-04-27 00:00:00.0 | EA | 271970
40101871 | 20104821 | 아티론(난연) | D20*25t | 납품장소도 | 부가가치세별도 | 2025-04-27 00:00:00.0 | m | 1850
40101871 | 20104822 | 아티론(난연) | D25*25t | 납품장소도 | 부가가치세별도 | 2025-04-27 00:00:00.0 | m | 1990
40101871 | 20104823 | 아티론(난연) | D32*25t | 납품장소도 | 부가가치세별도 | 2025-04-27 00:00:00.0 | m | 2080
40101871 | 20104824 | 아티론(난연) | D40*25t | 납품장소도 | 부가가치세별도 | 2025-04-27 00:00:00.0 | m | 2280
40101871 | 20104825 | 아티론(난연) | D50*25t | 납품장소도 | 부가가치세별도 | 2025-04-27 00:00:00.0 | m | 2590
40101871 | 20104826 | 아티론(난연) | D65*25t | 납품장소도 | 부가가치세별도 | 2025-04-27 00:00:00.0 | m | 3010
40101871 | 20104827 | 아티론(난연) | D80*25t | 납품장소도 | 부가가치세별도 | 2025-04-27 00:00:00.0 | m | 3220
40101871 | 20104828 | 아티론(난연) | D100*25t | 납품장소도 | 부가가치세별도 | 2025-04-27 00:00:00.0 | m | 3960
40101871 | 20104829 | 아티론(난연) | D125*25t | 납품장소도 | 부가가치세별도 | 2025-04-27 00:00:00.0 | m | 5470
40101871 | 20104830 | 아티론(난연) | D150*25t | 납품장소도 | 부가가치세별도 | 2025-04-27 00:00:00.0 | m | 7130
40101871 | 20104831 | 아티론(난연) | D200*25t | 납품장소도 | 부가가치세별도 | 2025-04-27 00:00:00.0 | m | 10010
40101871 | 20104834 | 아티론(난연) | D15*30t | 납품장소도 | 부가가치세별도 | 2025-04-27 00:00:00.0 | m | 2300
40101871 | 20104835 | 아티론(난연) | D20*30t | 납품장소도 | 부가가치세별도 | 2025-04-27 00:00:00.0 | m | 2470
40101871 | 20104836 | 아티론(난연) | D25*30t | 납품장소도 | 부가가치세별도 | 2025-04-27 00:00:00.0 | m | 2480
40101871 | 20104837 | 아티론(난연) | D32*30t | 납품장소도 | 부가가치세별도 | 2025-04-27 00:00:00.0 | m | 2740
40101871 | 20104838 | 아티론(난연) | D40*30t | 납품장소도 | 부가가치세별도 | 2025-04-27 00:00:00.0 | m | 2950
40101871 | 20104839 | 아티론(난연) | D50*30t | 납품장소도 | 부가가치세별도 | 2025-04-27 00:00:00.0 | m | 3250
40101871 | 20104840 | 아티론(난연) | D65*30t | 납품장소도 | 부가가치세별도 | 2025-04-27 00:00:00.0 | m | 3790
40101871 | 20104841 | 아티론(난연) | D80*30t | 납품장소도 | 부가가치세별도 | 2025-04-27 00:00:00.0 | m | 4160
40101871 | 20104842 | 아티론(난연) | D100*30t | 납품장소도 | 부가가치세별도 | 2025-04-27 00:00:00.0 | m | 5100
40101871 | 20104843 | 아티론(난연) | D125*30t | 납품장소도 | 부가가치세별도 | 2025-04-27 00:00:00.0 | m | 6850
40101871 | 20104844 | 아티론(난연) | D150*30t | 납품장소도 | 부가가치세별도 | 2025-04-27 00:00:00.0 | m | 8910
40101871 | 20104845 | 아티론(난연) | D200*30t | 납품장소도 | 부가가치세별도 | 2025-04-27 00:00:00.0 | m | 12320
40101871 | 20104848 | 아티론(난연) | D15*40t | 납품장소도 | 부가가치세별도 | 2025-04-27 00:00:00.0 | m | 3940
40101871 | 20104849 | 아티론(난연) | D20*40t | 납품장소도 | 부가가치세별도 | 2025-04-27 00:00:00.0 | m | 4070
40101871 | 20104850 | 아티론(난연) | D25*40t | 납품장소도 | 부가가치세별도 | 2025-04-27 00:00:00.0 | m | 4300
40101871 | 20104851 | 아티론(난연) | D32*40t | 납품장소도 | 부가가치세별도 | 2025-04-27 00:00:00.0 | m | 4600
40101871 | 20104852 | 아티론(난연) | D40*40t | 납품장소도 | 부가가치세별도 | 2025-04-27 00:00:00.0 | m | 4940
40101871 | 20104853 | 아티론(난연) | D50*40t | 납품장소도 | 부가가치세별도 | 2025-04-27 00:00:00.0 | m | 5230
26101115 | 20969786 | 삼상농형유도전동기 | 저압3상, 고효율, 4P, 1/4HP | 납품장소도 | 부가가치세별도 | 2025-04-27 00:00:00.0 | 대 | 130200
26101115 | 20969787 | 삼상농형유도전동기 | 저압3상, 고효율, 4P, 1/2HP | 납품장소도 | 부가가치세별도 | 2025-04-27 00:00:00.0 | 대 | 228400
26101115 | 20969788 | 삼상농형유도전동기 | 저압3상, 고효율, 4P, 1HP | 납품장소도 | 부가가치세별도 | 2025-04-27 00:00:00.0 | 대 | 281200
26101115 | 20969789 | 삼상농형유도전동기 | 저압3상, 고효율, 4P, 2HP | 납품장소도 | 부가가치세별도 | 2025-04-27 00:00:00.0 | 대 | 311500
26101115 | 20969790 | 삼상농형유도전동기 | 저압3상, 고효율, 4P, 3HP | 납품장소도 | 부가가치세별도 | 2025-04-27 00:00:00.0 | 대 | 392400
26101115 | 20969791 | 삼상농형유도전동기 | 저압3상, 고효율, 4P, 5HP | 납품장소도 | 부가가치세별도 | 2025-04-27 00:00:00.0 | 대 | 460300
26101115 | 20969792 | 삼상농형유도전동기 | 저압3상, 고효율, 4P, 7.5HP | 납품장소도 | 부가가치세별도 | 2025-04-27 00:00:00.0 | 대 | 702900
26101115 | 20969793 | 삼상농형유도전동기 | 저압3상, 고효율, 4P, 10HP | 납품장소도 | 부가가치세별도 | 2025-04-27 00:00:00.0 | 대 | 849200
26101115 | 20969794 | 삼상농형유도전동기 | 저압3상, 고효율, 4P, 15HP | 납품장소도 | 부가가치세별도 | 2025-04-27 00:00:00.0 | 대 | 1141000
26101115 | 20969795 | 삼상농형유도전동기 | 저압3상, 고효율, 4P, 20HP | 납품장소도 | 부가가치세별도 | 2025-04-27 00:00:00.0 | 대 | 1528000
26101115 | 20969796 | 삼상농형유도전동기 | 저압3상, 고효율, 4P, 25HP | 납품장소도 | 부가가치세별도 | 2025-04-27 00:00:00.0 | 대 | 2083000
26101115 | 20969797 | 삼상농형유도전동기 | 저압3상, 고효율, 4P, 30HP | 납품장소도 | 부가가치세별도 | 2025-04-27 00:00:00.0 | 대 | 2389000
26101115 | 20969798 | 삼상농형유도전동기 | 저압3상, 고효율, 4P, 40HP | 납품장소도 | 부가가치세별도 | 2025-04-27 00:00:00.0 | 대 | 3554000
26101115 | 20969799 | 삼상농형유도전동기 | 저압3상, 고효율, 4P, 50HP | 납품장소도 | 부가가치세별도 | 2025-04-27 00:00:00.0 | 대 | 4051000
26101115 | 20969800 | 삼상농형유도전동기 | 저압3상, 고효율, 4P, 60HP | 납품장소도 | 부가가치세별도 | 2025-04-27 00:00:00.0 | 대 | 5804000
26101115 | 20969801 | 삼상농형유도전동기 | 저압3상, 고효율, 4P, 75HP | 납품장소도 | 부가가치세별도 | 2025-04-27 00:00:00.0 | 대 | 7590000
26101115 | 20969802 | 삼상농형유도전동기 | 저압3상, 고효율, 4P, 100HP | 납품장소도 | 부가가치세별도 | 2025-04-27 00:00:00.0 | 대 | 10570000
26101115 | 20969803 | 삼상농형유도전동기 | 저압3상, 고효율, 4P, 125HP | 납품장소도 | 부가가치세별도 | 2025-04-27 00:00:00.0 | 대 | 11394000
26101115 | 20969804 | 삼상농형유도전동기 | 저압3상, 고효율, 4P, 150HP | 납품장소도 | 부가가치세별도 | 2025-04-27 00:00:00.0 | 대 | 13950000
26101115 | 20969805 | 삼상농형유도전동기 | 저압3상, 고효율, 4P, 200HP | 납품장소도 | 부가가치세별도 | 2025-04-27 00:00:00.0 | 대 | 18796000
26101115 | 20969806 | 삼상농형유도전동기 | 저압3상, 고효율, 4P, 250HP | 납품장소도 | 부가가치세별도 | 2025-04-27 00:00:00.0 | 대 | 21292000
26101115 | 20969807 | 삼상농형유도전동기 | 저압3상, 고효율, 4P, 300HP | 납품장소도 | 부가가치세별도 | 2025-04-27 00:00:00.0 | 대 | 26400000
40101601 | 20095554 | 송풍기 | 시로코 FAN(편흡입), #2 | 납품장소도 | 부가가치세별도 | 2025-04-27 00:00:00.0 | 대 | 327600
40101601 | 20095555 | 송풍기 | 시로코 FAN(편흡입), #2-1/2 | 납품장소도 | 부가가치세별도 | 2025-04-27 00:00:00.0 | 대 | 389000
40101601 | 20095556 | 송풍기 | 시로코 FAN(편흡입), #3 | 납품장소도 | 부가가치세별도 | 2025-04-27 00:00:00.0 | 대 | 574200
40101601 | 20095557 | 송풍기 | 시로코 FAN(편흡입), #3-1/2 | 납품장소도 | 부가가치세별도 | 2025-04-27 00:00:00.0 | 대 | 683500
40141797 | 22442922 | 파이프슈 | 앙카슈 D200, 강관용 | 납품장소도 | 부가가치세별도 | 2025-04-27 00:00:00.0 | EA | 25820
40141797 | 22442923 | 파이프슈 | 앙카슈 D15, 동관용 | 납품장소도 | 부가가치세별도 | 2025-04-27 00:00:00.0 | EA | 22320
40141797 | 22442924 | 파이프슈 | 앙카슈 D20, 동관용 | 납품장소도 | 부가가치세별도 | 2025-04-27 00:00:00.0 | EA | 22320
40141797 | 22442925 | 파이프슈 | 앙카슈 D25, 동관용 | 납품장소도 | 부가가치세별도 | 2025-04-27 00:00:00.0 | EA | 22320
40141797 | 22442926 | 파이프슈 | 앙카슈 D32, 동관용 | 납품장소도 | 부가가치세별도 | 2025-04-27 00:00:00.0 | EA | 24550
40141797 | 22442927 | 파이프슈 | 앙카슈 D40, 동관용 | 납품장소도 | 부가가치세별도 | 2025-04-27 00:00:00.0 | EA | 24550
40141797 | 22442928 | 파이프슈 | 앙카슈 D50, 동관용 | 납품장소도 | 부가가치세별도 | 2025-04-27 00:00:00.0 | EA | 26790
40141797 | 22442929 | 파이프슈 | 앙카슈 D65, 동관용 | 납품장소도 | 부가가치세별도 | 2025-04-27 00:00:00.0 | EA | 29020
40141797 | 22442930 | 파이프슈 | 앙카슈 D80, 동관용 | 납품장소도 | 부가가치세별도 | 2025-04-27 00:00:00.0 | EA | 40180
40141797 | 22442931 | 파이프슈 | 앙카슈 D100, 동관용 | 납품장소도 | 부가가치세별도 | 2025-04-27 00:00:00.0 | EA | 44650
40141797 | 22442932 | 파이프슈 | 앙카슈 D125, 동관용 | 납품장소도 | 부가가치세별도 | 2025-04-27 00:00:00.0 | EA | 51330
40141797 | 22442933 | 파이프슈 | 앙카슈 D150, 동관용 | 납품장소도 | 부가가치세별도 | 2025-04-27 00:00:00.0 | EA | 58030
40141797 | 22442934 | 파이프슈 | 앙카슈 D200, 동관용 | 납품장소도 | 부가가치세별도 | 2025-04-27 00:00:00.0 | EA | 71440
40141797 | 22442935 | 파이프슈 | 가이드 D15, 강관용 | 납품장소도 | 부가가치세별도 | 2025-04-27 00:00:00.0 | EA | 7160
40141797 | 22442936 | 파이프슈 | 가이드 D20, 강관용 | 납품장소도 | 부가가치세별도 | 2025-04-27 00:00:00.0 | EA | 7160
40141797 | 22442937 | 파이프슈 | 가이드 D25, 강관용 | 납품장소도 | 부가가치세별도 | 2025-04-27 00:00:00.0 | EA | 7160
40141797 | 22442938 | 파이프슈 | 가이드 D32, 강관용 | 납품장소도 | 부가가치세별도 | 2025-04-27 00:00:00.0 | EA | 7160
40141797 | 22442939 | 파이프슈 | 가이드 D40, 강관용 | 납품장소도 | 부가가치세별도 | 2025-04-27 00:00:00.0 | EA | 7160
40141797 | 22442940 | 파이프슈 | 가이드 D50, 강관용 | 납품장소도 | 부가가치세별도 | 2025-04-27 00:00:00.0 | EA | 7160
40141797 | 22442941 | 파이프슈 | 가이드 D65, 강관용 | 납품장소도 | 부가가치세별도 | 2025-04-27 00:00:00.0 | EA | 7160
40141797 | 22442942 | 파이프슈 | 가이드 D80, 강관용 | 납품장소도 | 부가가치세별도 | 2025-04-27 00:00:00.0 | EA | 9160
40141797 | 22442943 | 파이프슈 | 가이드 D100, 강관용 | 납품장소도 | 부가가치세별도 | 2025-04-27 00:00:00.0 | EA | 9160
40141797 | 22442944 | 파이프슈 | 가이드 D125, 강관용 | 납품장소도 | 부가가치세별도 | 2025-04-27 00:00:00.0 | EA | 9160
40141797 | 22442945 | 파이프슈 | 가이드 D150, 강관용 | 납품장소도 | 부가가치세별도 | 2025-04-27 00:00:00.0 | EA | 9160
40141797 | 22442946 | 파이프슈 | 가이드 D200, 강관용 | 납품장소도 | 부가가치세별도 | 2025-04-27 00:00:00.0 | EA | 9160
40141797 | 22442947 | 파이프슈 | 가이드 D15, 동관용 | 납품장소도 | 부가가치세별도 | 2025-04-27 00:00:00.0 | EA | 9420
40141797 | 22442948 | 파이프슈 | 가이드 D20, 동관용 | 납품장소도 | 부가가치세별도 | 2025-04-27 00:00:00.0 | EA | 9420
40141797 | 22442949 | 파이프슈 | 가이드 D25, 동관용 | 납품장소도 | 부가가치세별도 | 2025-04-27 00:00:00.0 | EA | 10100
40142117 | 20108426 | STS관 | D150x2.5T | 납품장소도 | 부가가치세별도 | 2025-04-27 00:00:00.0 | m | 53330
40142117 | 20108429 | STS관 | D15x3T | 납품장소도 | 부가가치세별도 | 2025-04-27 00:00:00.0 | m | 7260
40142117 | 20108430 | STS관 | D20x3T | 납품장소도 | 부가가치세별도 | 2025-04-27 00:00:00.0 | m | 9360
40142117 | 20108431 | STS관 | D25x3T | 납품장소도 | 부가가치세별도 | 2025-04-27 00:00:00.0 | m | 11490
40142117 | 20108432 | STS관 | D32x3T | 납품장소도 | 부가가치세별도 | 2025-04-27 00:00:00.0 | m | 14710
40142117 | 20108433 | STS관 | D40x3T | 납품장소도 | 부가가치세별도 | 2025-04-27 00:00:00.0 | m | 16880
40142117 | 20108434 | STS관 | D50x3T | 납품장소도 | 부가가치세별도 | 2025-04-27 00:00:00.0 | m | 21300
40142117 | 20108435 | STS관 | D65x3T | 납품장소도 | 부가가치세별도 | 2025-04-27 00:00:00.0 | m | 25830
40142117 | 20108436 | STS관 | D80x3T | 납품장소도 | 부가가치세별도 | 2025-04-27 00:00:00.0 | m | 31820
40142117 | 20108437 | STS관 | D100x3T | 납품장소도 | 부가가치세별도 | 2025-04-27 00:00:00.0 | m | 41180
40142117 | 20108438 | STS관 | D125x3T | 납품장소도 | 부가가치세별도 | 2025-04-27 00:00:00.0 | m | 50500
40142117 | 20108439 | STS관 | D150x3T | 납품장소도 | 부가가치세별도 | 2025-04-27 00:00:00.0 | m | 59870
40142117 | 20108440 | STS관 | D200x3T | 납품장소도 | 부가가치세별도 | 2025-04-27 00:00:00.0 | m | 78680
40142117 | 20108441 | STS관 | D250x3T | 납품장소도 | 부가가치세별도 | 2025-04-27 00:00:00.0 | m | 98010
40142117 | 20108442 | STS관 | D300x3T | 납품장소도 | 부가가치세별도 | 2025-04-27 00:00:00.0 | m | 116830
40142117 | 20108443 | STS관 | D350x3T | 납품장소도 | 부가가치세별도 | 2025-04-27 00:00:00.0 | m | 144480
40142117 | 20108445 | STS관 | D15x3.5T | 납품장소도 | 부가가치세별도 | 2025-04-27 00:00:00.0 | m | 8720
40142117 | 20108446 | STS관 | D20x3.5T | 납품장소도 | 부가가치세별도 | 2025-04-27 00:00:00.0 | m | 11220
40142117 | 20108447 | STS관 | D25x3.5T | 납품장소도 | 부가가치세별도 | 2025-04-27 00:00:00.0 | m | 13150
40142117 | 20108448 | STS관 | D32x3.5T | 납품장소도 | 부가가치세별도 | 2025-04-27 00:00:00.0 | m | 16950
40142117 | 20108449 | STS관 | D40x3.5T | 납품장소도 | 부가가치세별도 | 2025-04-27 00:00:00.0 | m | 19460
40142117 | 20108450 | STS관 | D50x3.5T | 납품장소도 | 부가가치세별도 | 2025-04-27 00:00:00.0 | m | 24590
40142117 | 20108451 | STS관 | D65x3.5T | 납품장소도 | 부가가치세별도 | 2025-04-27 00:00:00.0 | m | 29940
40142117 | 20108452 | STS관 | D80x3.5T | 납품장소도 | 부가가치세별도 | 2025-04-27 00:00:00.0 | m | 36920
40142117 | 20108453 | STS관 | D100x3.5T | 납품장소도 | 부가가치세별도 | 2025-04-27 00:00:00.0 | m | 47830
40142117 | 20108454 | STS관 | D125x3.5T | 납품장소도 | 부가가치세별도 | 2025-04-27 00:00:00.0 | m | 58900
40142117 | 20108455 | STS관 | D150x3.5T | 납품장소도 | 부가가치세별도 | 2025-04-27 00:00:00.0 | m | 69790
40142117 | 20108456 | STS관 | D200x3.5T | 납품장소도 | 부가가치세별도 | 2025-04-27 00:00:00.0 | m | 92080
40142117 | 20108457 | STS관 | D250x3.5T | 납품장소도 | 부가가치세별도 | 2025-04-27 00:00:00.0 | m | 113870
40142117 | 20108458 | STS관 | D300x3.5T | 납품장소도 | 부가가치세별도 | 2025-04-27 00:00:00.0 | m | 136130
40142386 | 20122699 | 플러그 (STS 나사) | D25 | 납품장소도 | 부가가치세별도 | 2025-04-27 00:00:00.0 | 개 | 2480
40142386 | 20122700 | 플러그 (STS 나사) | D32 | 납품장소도 | 부가가치세별도 | 2025-04-27 00:00:00.0 | 개 | 3660
40142386 | 20122701 | 플러그 (STS 나사) | D40 | 납품장소도 | 부가가치세별도 | 2025-04-27 00:00:00.0 | 개 | 5390
40142386 | 20122702 | 플러그 (STS 나사) | D50 | 납품장소도 | 부가가치세별도 | 2025-04-27 00:00:00.0 | 개 | 8820
40142386 | 20122703 | 플러그 (STS 나사) | D65 | 납품장소도 | 부가가치세별도 | 2025-04-27 00:00:00.0 | 개 | 10730
40142386 | 20122704 | 플러그 (STS 나사) | D80 | 납품장소도 | 부가가치세별도 | 2025-04-27 00:00:00.0 | 개 | 15220
40142386 | 20970313 | 플러그 (STS 나사) | D100 | 납품장소도 | 부가가치세별도 | 2025-04-27 00:00:00.0 | 개 | 45990
40142386 | 20122712 | 붓싱 (STS 나사) | D15 | 납품장소도 | 부가가치세별도 | 2025-04-27 00:00:00.0 | 개 | 2240
40142386 | 20122713 | 붓싱 (STS 나사) | D20 | 납품장소도 | 부가가치세별도 | 2025-04-27 00:00:00.0 | 개 | 2240
40142386 | 20122714 | 붓싱 (STS 나사) | D25 | 납품장소도 | 부가가치세별도 | 2025-04-27 00:00:00.0 | 개 | 3470
40142386 | 20122715 | 붓싱 (STS 나사) | D32 | 납품장소도 | 부가가치세별도 | 2025-04-27 00:00:00.0 | 개 | 4470
40142386 | 20122716 | 붓싱 (STS 나사) | D40 | 납품장소도 | 부가가치세별도 | 2025-04-27 00:00:00.0 | 개 | 6340
40142386 | 20122717 | 붓싱 (STS 나사) | D50 | 납품장소도 | 부가가치세별도 | 2025-04-27 00:00:00.0 | 개 | 7920
40142386 | 20122718 | 붓싱 (STS 나사) | D65 | 납품장소도 | 부가가치세별도 | 2025-04-27 00:00:00.0 | 개 | 18250
40142386 | 20122719 | 붓싱 (STS 나사) | D80 | 납품장소도 | 부가가치세별도 | 2025-04-27 00:00:00.0 | 개 | 26120
40142386 | 20970232 | 붓싱 (STS 나사) | D100 | 납품장소도 | 부가가치세별도 | 2025-04-27 00:00:00.0 | 개 | 55480
40142386 | 20121802 | 엘보 (STS 용접 S#10) | D15 | 납품장소도 | 부가가치세별도 | 2025-04-27 00:00:00.0 | 개 | 2460
40142386 | 20121803 | 엘보 (STS 용접 S#10) | D20 | 납품장소도 | 부가가치세별도 | 2025-04-27 00:00:00.0 | 개 | 2690
40142386 | 20121804 | 엘보 (STS 용접 S#10) | D25 | 납품장소도 | 부가가치세별도 | 2025-04-27 00:00:00.0 | 개 | 3640
40142386 | 20121805 | 엘보 (STS 용접 S#10) | D32 | 납품장소도 | 부가가치세별도 | 2025-04-27 00:00:00.0 | 개 | 4840
40142386 | 20121806 | 엘보 (STS 용접 S#10) | D40 | 납품장소도 | 부가가치세별도 | 2025-04-27 00:00:00.0 | 개 | 6040
40142386 | 20121807 | 엘보 (STS 용접 S#10) | D50 | 납품장소도 | 부가가치세별도 | 2025-04-27 00:00:00.0 | 개 | 8580
40142386 | 20121808 | 엘보 (STS 용접 S#10) | D65 | 납품장소도 | 부가가치세별도 | 2025-04-27 00:00:00.0 | 개 | 12710
40142386 | 20121809 | 엘보 (STS 용접 S#10) | D80 | 납품장소도 | 부가가치세별도 | 2025-04-27 00:00:00.0 | 개 | 16750
40142386 | 20121810 | 엘보 (STS 용접 S#10) | D100 | 납품장소도 | 부가가치세별도 | 2025-04-27 00:00:00.0 | 개 | 28800
40142101 | 20109082 | 배관용 탄소강관 | 흑관 (SPP), D350, 반제품 | 납품장소도 | 부가가치세별도 | 2025-04-27 00:00:00.0 | m | 81980
40142101 | 20109083 | 배관용 탄소강관 | 흑관 (SPP), D400, 반제품 | 납품장소도 | 부가가치세별도 | 2025-04-27 00:00:00.0 | m | 97590
40142101 | 20109084 | 배관용 탄소강관 | 흑관 (SPP), D450, 반제품 | 납품장소도 | 부가가치세별도 | 2025-04-27 00:00:00.0 | m | 127260
40142101 | 20109085 | 배관용 탄소강관 | 흑관 (SPP), D500, 반제품 | 납품장소도 | 부가가치세별도 | 2025-04-27 00:00:00.0 | m | 141650
40142101 | 20109086 | 배관용 탄소강관 | 흑관 (SPP), D550, 반제품 | 납품장소도 | 부가가치세별도 | 2025-04-27 00:00:00.0 | m | 160350
40142101 | 20109087 | 배관용 탄소강관 | 흑관 (SPP), D600, 반제품 | 납품장소도 | 부가가치세별도 | 2025-04-27 00:00:00.0 | m | 173090
40142101 | 20970020 | 배관용 탄소강관(가스) | 백관 (SPPG), D15, 반제품 | 납품장소도 | 부가가치세별도 | 2025-04-27 00:00:00.0 | m | 2300
40142101 | 20970021 | 배관용 탄소강관(가스) | 백관 (SPPG), D20, 반제품 | 납품장소도 | 부가가치세별도 | 2025-04-27 00:00:00.0 | m | 2960
40142101 | 20970022 | 배관용 탄소강관(가스) | 백관 (SPPG), D25, 반제품 | 납품장소도 | 부가가치세별도 | 2025-04-27 00:00:00.0 | m | 4340
40142101 | 20970023 | 배관용 탄소강관(가스) | 백관 (SPPG), D32, 반제품 | 납품장소도 | 부가가치세별도 | 2025-04-27 00:00:00.0 | m | 5580
40142101 | 20970024 | 배관용 탄소강관(가스) | 백관 (SPPG), D40, 반제품 | 납품장소도 | 부가가치세별도 | 2025-04-27 00:00:00.0 | m | 6400
40142101 | 20970025 | 배관용 탄소강관(가스) | 백관 (SPPG), D50, 반제품 | 납품장소도 | 부가가치세별도 | 2025-04-27 00:00:00.0 | m | 9020
40142101 | 20970026 | 배관용 탄소강관(가스) | 백관 (SPPG), D65, 반제품 | 납품장소도 | 부가가치세별도 | 2025-04-27 00:00:00.0 | m | 11520
40142101 | 20970027 | 배관용 탄소강관(가스) | 백관 (SPPG), D80, 반제품 | 납품장소도 | 부가가치세별도 | 2025-04-27 00:00:00.0 | m | 14970
40142101 | 20970028 | 배관용 탄소강관(가스) | 백관 (SPPG), D100, 반제품 | 납품장소도 | 부가가치세별도 | 2025-04-27 00:00:00.0 | m | 21450
40142101 | 20970029 | 배관용 탄소강관(가스) | 백관 (SPPG), D125, 반제품 | 납품장소도 | 부가가치세별도 | 2025-04-27 00:00:00.0 | m | 28430
40142101 | 20970030 | 배관용 탄소강관(가스) | 백관 (SPPG), D150, 반제품 | 납품장소도 | 부가가치세별도 | 2025-04-27 00:00:00.0 | m | 31980
40142101 | 20970031 | 배관용 탄소강관(가스) | 백관 (SPPG), D200, 반제품 | 납품장소도 | 부가가치세별도 | 2025-04-27 00:00:00.0 | m | 50640
40142101 | 20970032 | 배관용 탄소강관(가스) | 백관 (SPPG), D250, 반제품 | 납품장소도 | 부가가치세별도 | 2025-04-27 00:00:00.0 | m | 71490
40142101 | 20970033 | 배관용 탄소강관(가스) | 백관 (SPPG), D300, 반제품 | 납품장소도 | 부가가치세별도 | 2025-04-27 00:00:00.0 | m | 93310
40142101 | 20970034 | 배관용 탄소강관(가스) | 백관 (SPPG), D350, 반제품 | 납품장소도 | 부가가치세별도 | 2025-04-27 00:00:00.0 | m | 113190
40142101 | 20970035 | 배관용 탄소강관(가스) | 백관 (SPPG), D400, 반제품 | 납품장소도 | 부가가치세별도 | 2025-04-27 00:00:00.0 | m | 134730
40142101 | 20970036 | 배관용 탄소강관(가스) | 흑관 (SPPG), D15, 반제품 | 납품장소도 | 부가가치세별도 | 2025-04-27 00:00:00.0 | m | 1690
40142101 | 20970037 | 배관용 탄소강관(가스) | 흑관 (SPPG), D20, 반제품 | 납품장소도 | 부가가치세별도 | 2025-04-27 00:00:00.0 | m | 2170
40142101 | 20970038 | 배관용 탄소강관(가스) | 흑관 (SPPG), D25, 반제품 | 납품장소도 | 부가가치세별도 | 2025-04-27 00:00:00.0 | m | 3350
40142101 | 20970039 | 배관용 탄소강관(가스) | 흑관 (SPPG), D32, 반제품 | 납품장소도 | 부가가치세별도 | 2025-04-27 00:00:00.0 | m | 4300
40142398 | 20126816 | 나사식 강관제 관이음쇠 | 흑니플 (나사) D65 | 납품장소도 | 부가가치세별도 | 2025-04-27 00:00:00.0 | 개 | 4040
40142398 | 20126817 | 나사식 강관제 관이음쇠 | 흑니플 (나사) D80 | 납품장소도 | 부가가치세별도 | 2025-04-27 00:00:00.0 | 개 | 6050
40142398 | 20126820 | 나사식 강관제 관이음쇠 | 백유니온 (나사) D15 | 납품장소도 | 부가가치세별도 | 2025-04-27 00:00:00.0 | 개 | 3400
40142398 | 20126821 | 나사식 강관제 관이음쇠 | 백유니온 (나사) D20 | 납품장소도 | 부가가치세별도 | 2025-04-27 00:00:00.0 | 개 | 3710
40142398 | 20126822 | 나사식 강관제 관이음쇠 | 백유니온 (나사) D25 | 납품장소도 | 부가가치세별도 | 2025-04-27 00:00:00.0 | 개 | 5230
40142398 | 20126823 | 나사식 강관제 관이음쇠 | 백유니온 (나사) D32 | 납품장소도 | 부가가치세별도 | 2025-04-27 00:00:00.0 | 개 | 6610
40142398 | 20126824 | 나사식 강관제 관이음쇠 | 백유니온 (나사) D40 | 납품장소도 | 부가가치세별도 | 2025-04-27 00:00:00.0 | 개 | 8570
40142398 | 20126825 | 나사식 강관제 관이음쇠 | 백유니온 (나사) D50 | 납품장소도 | 부가가치세별도 | 2025-04-27 00:00:00.0 | 개 | 10980
40142398 | 20126826 | 나사식 강관제 관이음쇠 | 백유니온 (나사) D65 | 납품장소도 | 부가가치세별도 | 2025-04-27 00:00:00.0 | 개 | 20680
40142398 | 20126827 | 나사식 강관제 관이음쇠 | 백유니온 (나사) D80 | 납품장소도 | 부가가치세별도 | 2025-04-27 00:00:00.0 | 개 | 26400
40142398 | 20126828 | 나사식 강관제 관이음쇠 | 흑유니온 (나사) D15 | 납품장소도 | 부가가치세별도 | 2025-04-27 00:00:00.0 | 개 | 2750
40142398 | 20126829 | 나사식 강관제 관이음쇠 | 흑유니온 (나사) D20 | 납품장소도 | 부가가치세별도 | 2025-04-27 00:00:00.0 | 개 | 2990
40142398 | 20126830 | 나사식 강관제 관이음쇠 | 흑유니온 (나사) D25 | 납품장소도 | 부가가치세별도 | 2025-04-27 00:00:00.0 | 개 | 4200
40142398 | 20126831 | 나사식 강관제 관이음쇠 | 흑유니온 (나사) D32 | 납품장소도 | 부가가치세별도 | 2025-04-27 00:00:00.0 | 개 | 5290
40142398 | 20126832 | 나사식 강관제 관이음쇠 | 흑유니온 (나사) D40 | 납품장소도 | 부가가치세별도 | 2025-04-27 00:00:00.0 | 개 | 6840
40142398 | 20126833 | 나사식 강관제 관이음쇠 | 흑유니온 (나사) D50 | 납품장소도 | 부가가치세별도 | 2025-04-27 00:00:00.0 | 개 | 8800
40142398 | 20126834 | 나사식 강관제 관이음쇠 | 흑유니온 (나사) D65 | 납품장소도 | 부가가치세별도 | 2025-04-27 00:00:00.0 | 개 | 16580
40142398 | 20126835 | 나사식 강관제 관이음쇠 | 흑유니온 (나사) D80 | 납품장소도 | 부가가치세별도 | 2025-04-27 00:00:00.0 | 개 | 21160
40142398 | 20126852 | 나사식 강관제 관이음쇠 | 백소켓 (나사) D15 | 납품장소도 | 부가가치세별도 | 2025-04-27 00:00:00.0 | 개 | 760
40142398 | 20126853 | 나사식 강관제 관이음쇠 | 백소켓 (나사) D20 | 납품장소도 | 부가가치세별도 | 2025-04-27 00:00:00.0 | 개 | 930
40141607 | 20130382 | 주철볼밸브 | D150 | 납품장소도 | 부가가치세별도 | 2025-04-27 00:00:00.0 | EA | 333730
40141607 | 20130383 | 주철볼밸브 | D200 | 납품장소도 | 부가가치세별도 | 2025-04-27 00:00:00.0 | EA | 1029310
40141611 | 20129014 | 주철글로브밸브(10K) | D40 | 납품장소도 | 부가가치세별도 | 2025-04-27 00:00:00.0 | EA | 106470
40141611 | 20129015 | 주철글로브밸브(10K) | D50 | 납품장소도 | 부가가치세별도 | 2025-04-27 00:00:00.0 | EA | 110820
40141611 | 20129016 | 주철글로브밸브(10K) | D65 | 납품장소도 | 부가가치세별도 | 2025-04-27 00:00:00.0 | EA | 114650
40141611 | 20129017 | 주철글로브밸브(10K) | D80 | 납품장소도 | 부가가치세별도 | 2025-04-27 00:00:00.0 | EA | 149050
40141611 | 20129018 | 주철글로브밸브(10K) | D100 | 납품장소도 | 부가가치세별도 | 2025-04-27 00:00:00.0 | EA | 207600
40141611 | 20129019 | 주철글로브밸브(10K) | D125 | 납품장소도 | 부가가치세별도 | 2025-04-27 00:00:00.0 | EA | 311450
40141611 | 20129020 | 주철글로브밸브(10K) | D150 | 납품장소도 | 부가가치세별도 | 2025-04-27 00:00:00.0 | EA | 444090
40141611 | 20129021 | 주철글로브밸브(10K) | D200 | 납품장소도 | 부가가치세별도 | 2025-04-27 00:00:00.0 | EA | 725700
40141611 | 20129022 | 주철글로브밸브(10K) | D250 | 납품장소도 | 부가가치세별도 | 2025-04-27 00:00:00.0 | EA | 1400490
40141611 | 20129023 | 주철글로브밸브(10K) | D300 | 납품장소도 | 부가가치세별도 | 2025-04-27 00:00:00.0 | EA | 2457000
40141613 | 20130817 | 주강게이트밸브(F) (10K) | D50 | 납품장소도 | 부가가치세별도 | 2025-04-27 00:00:00.0 | EA | 252100
40141613 | 20130818 | 주강게이트밸브(F) (10K) | D65 | 납품장소도 | 부가가치세별도 | 2025-04-27 00:00:00.0 | EA | 306150
40141613 | 20130819 | 주강게이트밸브(F) (10K) | D80 | 납품장소도 | 부가가치세별도 | 2025-04-27 00:00:00.0 | EA | 404290
40141613 | 20130820 | 주강게이트밸브(F) (10K) | D100 | 납품장소도 | 부가가치세별도 | 2025-04-27 00:00:00.0 | EA | 552290
40141613 | 20130821 | 주강게이트밸브(F) (10K) | D125 | 납품장소도 | 부가가치세별도 | 2025-04-27 00:00:00.0 | EA | 718370
40141613 | 20130822 | 주강게이트밸브(F) (10K) | D150 | 납품장소도 | 부가가치세별도 | 2025-04-27 00:00:00.0 | EA | 871640
40141613 | 20130823 | 주강게이트밸브(F) (10K) | D200 | 납품장소도 | 부가가치세별도 | 2025-04-27 00:00:00.0 | EA | 1206830
40141613 | 20130824 | 주강게이트밸브(F) (10K) | D250 | 납품장소도 | 부가가치세별도 | 2025-04-27 00:00:00.0 | EA | 1911900
40141613 | 20130825 | 주강게이트밸브(F) (10K) | D300 | 납품장소도 | 부가가치세별도 | 2025-04-27 00:00:00.0 | EA | 2376800
40141613 | 20130837 | 주강게이트밸브(F) (20K) | D50 | 납품장소도 | 부가가치세별도 | 2025-04-27 00:00:00.0 | EA | 306150
40141613 | 20130838 | 주강게이트밸브(F) (20K) | D65 | 납품장소도 | 부가가치세별도 | 2025-04-27 00:00:00.0 | EA | 373510
40141613 | 20130839 | 주강게이트밸브(F) (20K) | D80 | 납품장소도 | 부가가치세별도 | 2025-04-27 00:00:00.0 | EA | 542810
40141613 | 20130840 | 주강게이트밸브(F) (20K) | D100 | 납품장소도 | 부가가치세별도 | 2025-04-27 00:00:00.0 | EA | 738120
40141613 | 20130841 | 주강게이트밸브(F) (20K) | D125 | 납품장소도 | 부가가치세별도 | 2025-04-27 00:00:00.0 | EA | 955810
40141613 | 20130842 | 주강게이트밸브(F) (20K) | D150 | 납품장소도 | 부가가치세별도 | 2025-04-27 00:00:00.0 | EA | 1320020
40141613 | 20130843 | 주강게이트밸브(F) (20K) | D200 | 납품장소도 | 부가가치세별도 | 2025-04-27 00:00:00.0 | EA | 2054710
40101871 | 20104854 | 아티론(난연) | D65*40t | 납품장소도 | 부가가치세별도 | 2025-04-27 00:00:00.0 | m | 5890
40101871 | 20104855 | 아티론(난연) | D80*40t | 납품장소도 | 부가가치세별도 | 2025-04-27 00:00:00.0 | m | 6220
40101871 | 20104856 | 아티론(난연) | D100*40t | 납품장소도 | 부가가치세별도 | 2025-04-27 00:00:00.0 | m | 7390
40101871 | 20104857 | 아티론(난연) | D125*40t | 납품장소도 | 부가가치세별도 | 2025-04-27 00:00:00.0 | m | 10140
40101871 | 20104858 | 아티론(난연) | D150*40t | 납품장소도 | 부가가치세별도 | 2025-04-27 00:00:00.0 | m | 12720
40101871 | 20104859 | 아티론(난연) | D200*40t | 납품장소도 | 부가가치세별도 | 2025-04-27 00:00:00.0 | m | 17890
40101871 | 20104818 | 아티론(난연) | 20TxD250 | 납품장소도 | 부가가치세별도 | 2025-04-27 00:00:00.0 | m | 10450
40101871 | 20104819 | 아티론(난연) | 20TxD300 | 납품장소도 | 부가가치세별도 | 2025-04-27 00:00:00.0 | m | 13260
40101871 | 20104832 | 아티론(난연) | 25TxD250 | 납품장소도 | 부가가치세별도 | 2025-04-27 00:00:00.0 | m | 13320
40101871 | 20104833 | 아티론(난연) | 25TxD300 | 납품장소도 | 부가가치세별도 | 2025-04-27 00:00:00.0 | m | 16910
40101871 | 20104860 | 아티론(난연) | 40TxD250 | 납품장소도 | 부가가치세별도 | 2025-04-27 00:00:00.0 | m | 24520
40101871 | 20104861 | 아티론(난연) | 40TxD300 | 납품장소도 | 부가가치세별도 | 2025-04-27 00:00:00.0 | m | 30910
40101871 | 20104862 | 아티론(난연) | 50TxD15 | 납품장소도 | 부가가치세별도 | 2025-04-27 00:00:00.0 | m | 6670
40101871 | 20104863 | 아티론(난연) | 50TxD20 | 납품장소도 | 부가가치세별도 | 2025-04-27 00:00:00.0 | m | 6890
40101871 | 20104864 | 아티론(난연) | 50TxD25 | 납품장소도 | 부가가치세별도 | 2025-04-27 00:00:00.0 | m | 7290
40101871 | 20104865 | 아티론(난연) | 50TxD32 | 납품장소도 | 부가가치세별도 | 2025-04-27 00:00:00.0 | m | 7630
40101871 | 20104866 | 아티론(난연) | 50TxD40 | 납품장소도 | 부가가치세별도 | 2025-04-27 00:00:00.0 | m | 7850
40101871 | 20104867 | 아티론(난연) | 50TxD50 | 납품장소도 | 부가가치세별도 | 2025-04-27 00:00:00.0 | m | 8250
40101871 | 20104868 | 아티론(난연) | 50TxD65 | 납품장소도 | 부가가치세별도 | 2025-04-27 00:00:00.0 | m | 8960
40101871 | 20104869 | 아티론(난연) | 50TxD80 | 납품장소도 | 부가가치세별도 | 2025-04-27 00:00:00.0 | m | 9650
40101871 | 20104870 | 아티론(난연) | 50TxD100 | 납품장소도 | 부가가치세별도 | 2025-04-27 00:00:00.0 | m | 11280
40101871 | 20104871 | 아티론(난연) | 50TxD125 | 납품장소도 | 부가가치세별도 | 2025-04-27 00:00:00.0 | m | 14830
40101871 | 20104872 | 아티론(난연) | 50TxD150 | 납품장소도 | 부가가치세별도 | 2025-04-27 00:00:00.0 | m | 19250
40101871 | 20104873 | 아티론(난연) | 50TxD200 | 납품장소도 | 부가가치세별도 | 2025-04-27 00:00:00.0 | m | 26380
40101871 | 20104874 | 아티론(난연) | 50TxD250 | 납품장소도 | 부가가치세별도 | 2025-04-27 00:00:00.0 | m | 34260
40101871 | 20104875 | 아티론(난연) | 50TxD300 | 납품장소도 | 부가가치세별도 | 2025-04-27 00:00:00.0 | m | 43070
40101871 | 22736826 | AL 밴드 | 0.3m*W30mm | 납품장소도 | 부가가치세별도 | 2025-04-27 00:00:00.0 | m | 310
40101872 | 22736828 | 본드(고무발포용) | 고무발포용, 1kg | 납품장소도 | 부가가치세별도 | 2025-04-27 00:00:00.0 | 통 | 10200
40101871 | 22736827 | 슈퍼매직 303 | 0.2t, 100mm*15m | 납품장소도 | 부가가치세별도 | 2025-04-27 00:00:00.0 | R/L | 1660
40141797 | 22442950 | 파이프슈 | 가이드 D32, 동관용 | 납품장소도 | 부가가치세별도 | 2025-04-27 00:00:00.0 | EA | 10920
40141797 | 22442951 | 파이프슈 | 가이드 D40, 동관용 | 납품장소도 | 부가가치세별도 | 2025-04-27 00:00:00.0 | EA | 10920
40141797 | 22442952 | 파이프슈 | 가이드 D50, 동관용 | 납품장소도 | 부가가치세별도 | 2025-04-27 00:00:00.0 | EA | 12570
40141797 | 22442953 | 파이프슈 | 가이드 D65, 동관용 | 납품장소도 | 부가가치세별도 | 2025-04-27 00:00:00.0 | EA | 13390
40141797 | 22442954 | 파이프슈 | 가이드 D80, 동관용 | 납품장소도 | 부가가치세별도 | 2025-04-27 00:00:00.0 | EA | 15050
40141797 | 22442955 | 파이프슈 | 가이드 D100, 동관용 | 납품장소도 | 부가가치세별도 | 2025-04-27 00:00:00.0 | EA | 18360
40141797 | 22442956 | 파이프슈 | 가이드 D125, 동관용 | 납품장소도 | 부가가치세별도 | 2025-04-27 00:00:00.0 | EA | 20010
40141797 | 22442957 | 파이프슈 | 가이드 D150, 동관용 | 납품장소도 | 부가가치세별도 | 2025-04-27 00:00:00.0 | EA | 23320
40141797 | 22442958 | 파이프슈 | 가이드 D200, 동관용 | 납품장소도 | 부가가치세별도 | 2025-04-27 00:00:00.0 | EA | 26620
40141797 | 22442959 | 파이프슈 | 레스팅 D15, 강관용 | 납품장소도 | 부가가치세별도 | 2025-04-27 00:00:00.0 | EA | 4980
40141797 | 22442960 | 파이프슈 | 레스팅 D20, 강관용 | 납품장소도 | 부가가치세별도 | 2025-04-27 00:00:00.0 | EA | 4980
40141797 | 22442961 | 파이프슈 | 레스팅 D25, 강관용 | 납품장소도 | 부가가치세별도 | 2025-04-27 00:00:00.0 | EA | 4980
40141797 | 22442962 | 파이프슈 | 레스팅 D32, 강관용 | 납품장소도 | 부가가치세별도 | 2025-04-27 00:00:00.0 | EA | 4980
40141797 | 22442963 | 파이프슈 | 레스팅 D40, 강관용 | 납품장소도 | 부가가치세별도 | 2025-04-27 00:00:00.0 | EA | 4980
40141797 | 22442964 | 파이프슈 | 레스팅 D50, 강관용 | 납품장소도 | 부가가치세별도 | 2025-04-27 00:00:00.0 | EA | 4980
40141797 | 22442965 | 파이프슈 | 레스팅 D65, 강관용 | 납품장소도 | 부가가치세별도 | 2025-04-27 00:00:00.0 | EA | 4980
40141797 | 22442966 | 파이프슈 | 레스팅 D80, 강관용 | 납품장소도 | 부가가치세별도 | 2025-04-27 00:00:00.0 | EA | 6970
40141797 | 22442967 | 파이프슈 | 레스팅 D100, 강관용 | 납품장소도 | 부가가치세별도 | 2025-04-27 00:00:00.0 | EA | 6970
40141797 | 22442968 | 파이프슈 | 레스팅 D125, 강관용 | 납품장소도 | 부가가치세별도 | 2025-04-27 00:00:00.0 | EA | 6970
40141797 | 22442969 | 파이프슈 | 레스팅 D150, 강관용 | 납품장소도 | 부가가치세별도 | 2025-04-27 00:00:00.0 | EA | 6970
40141797 | 22442970 | 파이프슈 | 레스팅 D200, 강관용 | 납품장소도 | 부가가치세별도 | 2025-04-27 00:00:00.0 | EA | 6970
40141797 | 22442971 | 파이프슈 | 레스팅 D15, 동관용 | 납품장소도 | 부가가치세별도 | 2025-04-27 00:00:00.0 | EA | 7600
40141797 | 22442972 | 파이프슈 | 레스팅 D20, 동관용 | 납품장소도 | 부가가치세별도 | 2025-04-27 00:00:00.0 | EA | 7600
40141797 | 22442973 | 파이프슈 | 레스팅 D25, 동관용 | 납품장소도 | 부가가치세별도 | 2025-04-27 00:00:00.0 | EA | 8270
40141797 | 22442974 | 파이프슈 | 레스팅 D32, 동관용 | 납품장소도 | 부가가치세별도 | 2025-04-27 00:00:00.0 | EA | 9100
40141797 | 22442975 | 파이프슈 | 레스팅 D40, 동관용 | 납품장소도 | 부가가치세별도 | 2025-04-27 00:00:00.0 | EA | 9100
40141797 | 22442976 | 파이프슈 | 레스팅 D50, 동관용 | 납품장소도 | 부가가치세별도 | 2025-04-27 00:00:00.0 | EA | 10750
40141797 | 22442977 | 파이프슈 | 레스팅 D65, 동관용 | 납품장소도 | 부가가치세별도 | 2025-04-27 00:00:00.0 | EA | 11560
40142117 | 20108459 | STS관 | D350x3.5T | 납품장소도 | 부가가치세별도 | 2025-04-27 00:00:00.0 | m | 168340
40142117 | 20108462 | STS관 | D20x4T | 납품장소도 | 부가가치세별도 | 2025-04-27 00:00:00.0 | m | 13770
40142117 | 20108463 | STS관 | D25x4T | 납품장소도 | 부가가치세별도 | 2025-04-27 00:00:00.0 | m | 14820
40142117 | 20108464 | STS관 | D32x4T | 납품장소도 | 부가가치세별도 | 2025-04-27 00:00:00.0 | m | 19100
40142117 | 20108465 | STS관 | D40x4T | 납품장소도 | 부가가치세별도 | 2025-04-27 00:00:00.0 | m | 22010
40142117 | 20108466 | STS관 | D50x4T | 납품장소도 | 부가가치세별도 | 2025-04-27 00:00:00.0 | m | 27860
40142117 | 20108467 | STS관 | D65x4T | 납품장소도 | 부가가치세별도 | 2025-04-27 00:00:00.0 | m | 33930
40142117 | 20108468 | STS관 | D80x4T | 납품장소도 | 부가가치세별도 | 2025-04-27 00:00:00.0 | m | 41980
40142117 | 20108469 | STS관 | D100x4T | 납품장소도 | 부가가치세별도 | 2025-04-27 00:00:00.0 | m | 54440
40142117 | 20108470 | STS관 | D125x4T | 납품장소도 | 부가가치세별도 | 2025-04-27 00:00:00.0 | m | 66840
40142117 | 20108471 | STS관 | D150x4T | 납품장소도 | 부가가치세별도 | 2025-04-27 00:00:00.0 | m | 79690
40142117 | 20108472 | STS관 | D200x4T | 납품장소도 | 부가가치세별도 | 2025-04-27 00:00:00.0 | m | 104920
40142117 | 20108473 | STS관 | D250x4T | 납품장소도 | 부가가치세별도 | 2025-04-27 00:00:00.0 | m | 129690
40142117 | 20108474 | STS관 | D300x4T | 납품장소도 | 부가가치세별도 | 2025-04-27 00:00:00.0 | m | 154920
40142117 | 20108475 | STS관 | D350x4T | 납품장소도 | 부가가치세별도 | 2025-04-27 00:00:00.0 | m | 181490
40142117 | 20108476 | STS관 | D400x4T | 납품장소도 | 부가가치세별도 | 2025-04-27 00:00:00.0 | m | 207950
40142117 | 20970083 | STS관 | D450x4T | 납품장소도 | 부가가치세별도 | 2025-04-27 00:00:00.0 | m | 255700
40142117 | 20970084 | STS관 | D500x4T | 납품장소도 | 부가가치세별도 | 2025-04-27 00:00:00.0 | m | 283960
40142117 | 20970085 | STS관 | D550x4T | 납품장소도 | 부가가치세별도 | 2025-04-27 00:00:00.0 | m | 312810
40142117 | 20970086 | STS관 | D600x4T | 납품장소도 | 부가가치세별도 | 2025-04-27 00:00:00.0 | m | 363840
40142117 | 20970087 | STS관 | D650x4T | 납품장소도 | 부가가치세별도 | 2025-04-27 00:00:00.0 | m | 394600
40142117 | 20970088 | STS관 | D700x4T | 납품장소도 | 부가가치세별도 | 2025-04-27 00:00:00.0 | m | 425390
40142117 | 20970089 | STS관 | D750x4T | 납품장소도 | 부가가치세별도 | 2025-04-27 00:00:00.0 | m | 455550
40142117 | 20108479 | STS관 | D25x4.5T | 납품장소도 | 부가가치세별도 | 2025-04-27 00:00:00.0 | m | 17170
40142117 | 20108480 | STS관 | D32x4.5T | 납품장소도 | 부가가치세별도 | 2025-04-27 00:00:00.0 | m | 22190
40142117 | 20108481 | STS관 | D40x4.5T | 납품장소도 | 부가가치세별도 | 2025-04-27 00:00:00.0 | m | 25640
40142117 | 20108482 | STS관 | D50x4.5T | 납품장소도 | 부가가치세별도 | 2025-04-27 00:00:00.0 | m | 31670
40142117 | 20108483 | STS관 | D65x4.5T | 납품장소도 | 부가가치세별도 | 2025-04-27 00:00:00.0 | m | 40580
40142117 | 20108484 | STS관 | D80x4.5T | 납품장소도 | 부가가치세별도 | 2025-04-27 00:00:00.0 | m | 47810
40142117 | 20108485 | STS관 | D100x4.5T | 납품장소도 | 부가가치세별도 | 2025-04-27 00:00:00.0 | m | 62050
40142386 | 20121811 | 엘보 (STS 용접 S#10) | D125 | 납품장소도 | 부가가치세별도 | 2025-04-27 00:00:00.0 | 개 | 48310
40142386 | 20121812 | 엘보 (STS 용접 S#10) | D150 | 납품장소도 | 부가가치세별도 | 2025-04-27 00:00:00.0 | 개 | 69480
40142386 | 20121813 | 엘보 (STS 용접 S#10) | D200 | 납품장소도 | 부가가치세별도 | 2025-04-27 00:00:00.0 | 개 | 139650
40142386 | 20121814 | 엘보 (STS 용접 S#10) | D250 | 납품장소도 | 부가가치세별도 | 2025-04-27 00:00:00.0 | 개 | 233000
40142386 | 20121815 | 엘보 (STS 용접 S#10) | D300 | 납품장소도 | 부가가치세별도 | 2025-04-27 00:00:00.0 | 개 | 384120
40142386 | 20970282 | 엘보 (STS 용접 S#10) | D350 | 납품장소도 | 부가가치세별도 | 2025-04-27 00:00:00.0 | 개 | 671660
40142386 | 20970283 | 엘보 (STS 용접 S#10) | D400 | 납품장소도 | 부가가치세별도 | 2025-04-27 00:00:00.0 | 개 | 935940
40142386 | 20121816 | 엘보 (STS 용접 S#20) | D15 | 납품장소도 | 부가가치세별도 | 2025-04-27 00:00:00.0 | 개 | 2810
40142386 | 20121817 | 엘보 (STS 용접 S#20) | D20 | 납품장소도 | 부가가치세별도 | 2025-04-27 00:00:00.0 | 개 | 3760
40142386 | 20121818 | 엘보 (STS 용접 S#20) | D25 | 납품장소도 | 부가가치세별도 | 2025-04-27 00:00:00.0 | 개 | 4930
40142386 | 20121819 | 엘보 (STS 용접 S#20) | D32 | 납품장소도 | 부가가치세별도 | 2025-04-27 00:00:00.0 | 개 | 6210
40142386 | 20121820 | 엘보 (STS 용접 S#20) | D40 | 납품장소도 | 부가가치세별도 | 2025-04-27 00:00:00.0 | 개 | 7550
40142386 | 20121821 | 엘보 (STS 용접 S#20) | D50 | 납품장소도 | 부가가치세별도 | 2025-04-27 00:00:00.0 | 개 | 11040
40142386 | 20121822 | 엘보 (STS 용접 S#20) | D65 | 납품장소도 | 부가가치세별도 | 2025-04-27 00:00:00.0 | 개 | 17450
40142386 | 20121823 | 엘보 (STS 용접 S#20) | D80 | 납품장소도 | 부가가치세별도 | 2025-04-27 00:00:00.0 | 개 | 24540
40142386 | 20121824 | 엘보 (STS 용접 S#20) | D100 | 납품장소도 | 부가가치세별도 | 2025-04-27 00:00:00.0 | 개 | 42480
40142386 | 20121825 | 엘보 (STS 용접 S#20) | D125 | 납품장소도 | 부가가치세별도 | 2025-04-27 00:00:00.0 | 개 | 77440
40142386 | 20121826 | 엘보 (STS 용접 S#20) | D150 | 납품장소도 | 부가가치세별도 | 2025-04-27 00:00:00.0 | 개 | 111380
40142386 | 20121827 | 엘보 (STS 용접 S#20) | D200 | 납품장소도 | 부가가치세별도 | 2025-04-27 00:00:00.0 | 개 | 269480
40142386 | 20121828 | 엘보 (STS 용접 S#20) | D250 | 납품장소도 | 부가가치세별도 | 2025-04-27 00:00:00.0 | 개 | 459260
40142386 | 20121829 | 엘보 (STS 용접 S#20) | D300 | 납품장소도 | 부가가치세별도 | 2025-04-27 00:00:00.0 | 개 | 631730
40142386 | 20970284 | 엘보 (STS 용접 S#20) | D350 | 납품장소도 | 부가가치세별도 | 2025-04-27 00:00:00.0 | 개 | 1182680
40142386 | 20970285 | 엘보 (STS 용접 S#20) | D400 | 납품장소도 | 부가가치세별도 | 2025-04-27 00:00:00.0 | 개 | 1686140
40142386 | 20970233 | 엘보 (STS 용접 S#40) | D15 | 납품장소도 | 부가가치세별도 | 2025-04-27 00:00:00.0 | 개 | 3150
40142386 | 20970234 | 엘보 (STS 용접 S#40) | D20 | 납품장소도 | 부가가치세별도 | 2025-04-27 00:00:00.0 | 개 | 4290
40142386 | 20970235 | 엘보 (STS 용접 S#40) | D25 | 납품장소도 | 부가가치세별도 | 2025-04-27 00:00:00.0 | 개 | 5710
40142386 | 20970236 | 엘보 (STS 용접 S#40) | D32 | 납품장소도 | 부가가치세별도 | 2025-04-27 00:00:00.0 | 개 | 7650
40142386 | 20970237 | 엘보 (STS 용접 S#40) | D40 | 납품장소도 | 부가가치세별도 | 2025-04-27 00:00:00.0 | 개 | 9590
40142101 | 20970040 | 배관용 탄소강관(가스) | 흑관 (SPPG), D40, 반제품 | 납품장소도 | 부가가치세별도 | 2025-04-27 00:00:00.0 | m | 4930
40142101 | 20970041 | 배관용 탄소강관(가스) | 흑관 (SPPG), D50, 반제품 | 납품장소도 | 부가가치세별도 | 2025-04-27 00:00:00.0 | m | 6940
40142101 | 20970042 | 배관용 탄소강관(가스) | 흑관 (SPPG), D65, 반제품 | 납품장소도 | 부가가치세별도 | 2025-04-27 00:00:00.0 | m | 8880
40142101 | 20970043 | 배관용 탄소강관(가스) | 흑관 (SPPG), D80, 반제품 | 납품장소도 | 부가가치세별도 | 2025-04-27 00:00:00.0 | m | 11540
40142101 | 20970044 | 배관용 탄소강관(가스) | 흑관 (SPPG), D100, 반제품 | 납품장소도 | 부가가치세별도 | 2025-04-27 00:00:00.0 | m | 16540
40142101 | 20970045 | 배관용 탄소강관(가스) | 흑관 (SPPG), D125, 반제품 | 납품장소도 | 부가가치세별도 | 2025-04-27 00:00:00.0 | m | 21920
40142101 | 20970046 | 배관용 탄소강관(가스) | 흑관 (SPPG), D150, 반제품 | 납품장소도 | 부가가치세별도 | 2025-04-27 00:00:00.0 | m | 26020
40142101 | 20970047 | 배관용 탄소강관(가스) | 흑관 (SPPG), D200, 반제품 | 납품장소도 | 부가가치세별도 | 2025-04-27 00:00:00.0 | m | 41200
40142101 | 20970048 | 배관용 탄소강관(가스) | 흑관 (SPPG), D250, 반제품 | 납품장소도 | 부가가치세별도 | 2025-04-27 00:00:00.0 | m | 58580
40142101 | 20970049 | 배관용 탄소강관(가스) | 흑관 (SPPG), D300, 반제품 | 납품장소도 | 부가가치세별도 | 2025-04-27 00:00:00.0 | m | 76480
40142101 | 20970050 | 배관용 탄소강관(가스) | 흑관 (SPPG), D350, 반제품 | 납품장소도 | 부가가치세별도 | 2025-04-27 00:00:00.0 | m | 92770
40142101 | 20970051 | 배관용 탄소강관(가스) | 흑관 (SPPG), D400, 반제품 | 납품장소도 | 부가가치세별도 | 2025-04-27 00:00:00.0 | m | 110410
40142101 | 20970054 | 배관용 탄소강관 | PLP-가스관, D32 | 납품장소도 | 부가가치세별도 | 2025-04-27 00:00:00.0 | m | 9810
40142101 | 20970055 | 배관용 탄소강관 | PLP-가스관, D40 | 납품장소도 | 부가가치세별도 | 2025-04-27 00:00:00.0 | m | 10810
40142101 | 20970056 | 배관용 탄소강관 | PLP-가스관, D50 | 납품장소도 | 부가가치세별도 | 2025-04-27 00:00:00.0 | m | 14460
40142101 | 20970057 | 배관용 탄소강관 | PLP-가스관, D65 | 납품장소도 | 부가가치세별도 | 2025-04-27 00:00:00.0 | m | 18450
40142101 | 20970058 | 배관용 탄소강관 | PLP-가스관, D80 | 납품장소도 | 부가가치세별도 | 2025-04-27 00:00:00.0 | m | 22940
40142101 | 20970059 | 배관용 탄소강관 | PLP-가스관, D100 | 납품장소도 | 부가가치세별도 | 2025-04-27 00:00:00.0 | m | 30920
40142101 | 20970060 | 배관용 탄소강관 | PLP-가스관, D125 | 납품장소도 | 부가가치세별도 | 2025-04-27 00:00:00.0 | m | 39240
40142101 | 20970061 | 배관용 탄소강관 | PLP-가스관, D150 | 납품장소도 | 부가가치세별도 | 2025-04-27 00:00:00.0 | m | 45550
40142101 | 20970062 | 배관용 탄소강관 | PLP-가스관, D200 | 납품장소도 | 부가가치세별도 | 2025-04-27 00:00:00.0 | m | 68310
40142101 | 20970063 | 배관용 탄소강관 | PLP-가스관, D250 | 납품장소도 | 부가가치세별도 | 2025-04-27 00:00:00.0 | m | 94950
40142101 | 20970064 | 배관용 탄소강관 | PLP-가스관, D300 | 납품장소도 | 부가가치세별도 | 2025-04-27 00:00:00.0 | m | 120690
40142101 | 20970065 | 배관용 탄소강관 | PLP-가스관, D350 | 납품장소도 | 부가가치세별도 | 2025-04-27 00:00:00.0 | m | 145380
40142398 | 20126854 | 나사식 강관제 관이음쇠 | 백소켓 (나사) D25 | 납품장소도 | 부가가치세별도 | 2025-04-27 00:00:00.0 | 개 | 1450
40142398 | 20126855 | 나사식 강관제 관이음쇠 | 백소켓 (나사) D32 | 납품장소도 | 부가가치세별도 | 2025-04-27 00:00:00.0 | 개 | 1880
40142398 | 20126856 | 나사식 강관제 관이음쇠 | 백소켓 (나사) D40 | 납품장소도 | 부가가치세별도 | 2025-04-27 00:00:00.0 | 개 | 2220
40142398 | 20126857 | 나사식 강관제 관이음쇠 | 백소켓 (나사) D50 | 납품장소도 | 부가가치세별도 | 2025-04-27 00:00:00.0 | 개 | 3570
40142398 | 20126858 | 나사식 강관제 관이음쇠 | 백소켓 (나사) D65 | 납품장소도 | 부가가치세별도 | 2025-04-27 00:00:00.0 | 개 | 6270
40142398 | 20126859 | 나사식 강관제 관이음쇠 | 백소켓 (나사) D80 | 납품장소도 | 부가가치세별도 | 2025-04-27 00:00:00.0 | 개 | 7820
40142398 | 20126862 | 나사식 강관제 관이음쇠 | 흑소켓 (나사) D15 | 납품장소도 | 부가가치세별도 | 2025-04-27 00:00:00.0 | 개 | 610
40142398 | 20126863 | 나사식 강관제 관이음쇠 | 흑소켓 (나사) D20 | 납품장소도 | 부가가치세별도 | 2025-04-27 00:00:00.0 | 개 | 710
40142398 | 20126864 | 나사식 강관제 관이음쇠 | 흑소켓 (나사) D25 | 납품장소도 | 부가가치세별도 | 2025-04-27 00:00:00.0 | 개 | 1170
40142398 | 20126865 | 나사식 강관제 관이음쇠 | 흑소켓 (나사) D32 | 납품장소도 | 부가가치세별도 | 2025-04-27 00:00:00.0 | 개 | 1510
40142398 | 20126866 | 나사식 강관제 관이음쇠 | 흑소켓 (나사) D40 | 납품장소도 | 부가가치세별도 | 2025-04-27 00:00:00.0 | 개 | 1770
40142398 | 20126867 | 나사식 강관제 관이음쇠 | 흑소켓 (나사) D50 | 납품장소도 | 부가가치세별도 | 2025-04-27 00:00:00.0 | 개 | 2840
40142398 | 20126868 | 나사식 강관제 관이음쇠 | 흑소켓 (나사) D65 | 납품장소도 | 부가가치세별도 | 2025-04-27 00:00:00.0 | 개 | 5010
40142398 | 20126869 | 나사식 강관제 관이음쇠 | 흑소켓 (나사) D80 | 납품장소도 | 부가가치세별도 | 2025-04-27 00:00:00.0 | 개 | 6280
40142398 | 20126872 | 나사식 강관제 관이음쇠 | 백프럭 (나사) D15 | 납품장소도 | 부가가치세별도 | 2025-04-27 00:00:00.0 | 개 | 580
40142398 | 20126873 | 나사식 강관제 관이음쇠 | 백프럭 (나사) D20 | 납품장소도 | 부가가치세별도 | 2025-04-27 00:00:00.0 | 개 | 850
40142398 | 20126874 | 나사식 강관제 관이음쇠 | 백프럭 (나사) D25 | 납품장소도 | 부가가치세별도 | 2025-04-27 00:00:00.0 | 개 | 1110
40142398 | 20126875 | 나사식 강관제 관이음쇠 | 백프럭 (나사) D32 | 납품장소도 | 부가가치세별도 | 2025-04-27 00:00:00.0 | 개 | 1640
40142398 | 20126876 | 나사식 강관제 관이음쇠 | 백프럭 (나사) D40 | 납품장소도 | 부가가치세별도 | 2025-04-27 00:00:00.0 | 개 | 2220
40142398 | 20126877 | 나사식 강관제 관이음쇠 | 백프럭 (나사) D50 | 납품장소도 | 부가가치세별도 | 2025-04-27 00:00:00.0 | 개 | 3280
40142398 | 20126878 | 나사식 강관제 관이음쇠 | 백프럭 (나사) D65 | 납품장소도 | 부가가치세별도 | 2025-04-27 00:00:00.0 | 개 | 5410
40142398 | 20126879 | 나사식 강관제 관이음쇠 | 백프럭 (나사) D80 | 납품장소도 | 부가가치세별도 | 2025-04-27 00:00:00.0 | 개 | 7850
40142398 | 20126880 | 나사식 강관제 관이음쇠 | 흑프럭 (나사) D15 | 납품장소도 | 부가가치세별도 | 2025-04-27 00:00:00.0 | 개 | 500
40142398 | 20126881 | 나사식 강관제 관이음쇠 | 흑프럭 (나사) D20 | 납품장소도 | 부가가치세별도 | 2025-04-27 00:00:00.0 | 개 | 700
40142398 | 20126882 | 나사식 강관제 관이음쇠 | 흑프럭 (나사) D25 | 납품장소도 | 부가가치세별도 | 2025-04-27 00:00:00.0 | 개 | 890
40142398 | 20126883 | 나사식 강관제 관이음쇠 | 흑프럭 (나사) D32 | 납품장소도 | 부가가치세별도 | 2025-04-27 00:00:00.0 | 개 | 1330
40141613 | 20130844 | 주강게이트밸브(F) (20K) | D250 | 납품장소도 | 부가가치세별도 | 2025-04-27 00:00:00.0 | EA | 2918440
40141613 | 20130845 | 주강게이트밸브(F) (20K) | D300 | 납품장소도 | 부가가치세별도 | 2025-04-27 00:00:00.0 | EA | 3709330
40141611 | 20129065 | 주강글로브밸브(F) (10K) | D50 | 납품장소도 | 부가가치세별도 | 2025-04-27 00:00:00.0 | EA | 286120
40141611 | 20129066 | 주강글로브밸브(F) (10K) | D65 | 납품장소도 | 부가가치세별도 | 2025-04-27 00:00:00.0 | EA | 309970
40141611 | 20129067 | 주강글로브밸브(F) (10K) | D80 | 납품장소도 | 부가가치세별도 | 2025-04-27 00:00:00.0 | EA | 419260
40141611 | 20129068 | 주강글로브밸브(F) (10K) | D100 | 납품장소도 | 부가가치세별도 | 2025-04-27 00:00:00.0 | EA | 604200
40141611 | 20129069 | 주강글로브밸브(F) (10K) | D125 | 납품장소도 | 부가가치세별도 | 2025-04-27 00:00:00.0 | EA | 891000
40141611 | 20129070 | 주강글로브밸브(F) (10K) | D150 | 납품장소도 | 부가가치세별도 | 2025-04-27 00:00:00.0 | EA | 1000480
40141611 | 20129071 | 주강글로브밸브(F) (10K) | D200 | 납품장소도 | 부가가치세별도 | 2025-04-27 00:00:00.0 | EA | 1617370
40141611 | 20129072 | 주강글로브밸브(F) (20K) | D50 | 납품장소도 | 부가가치세별도 | 2025-04-27 00:00:00.0 | EA | 327570
40141611 | 20129073 | 주강글로브밸브(F) (20K) | D65 | 납품장소도 | 부가가치세별도 | 2025-04-27 00:00:00.0 | EA | 439200
40141611 | 20129074 | 주강글로브밸브(F) (20K) | D80 | 납품장소도 | 부가가치세별도 | 2025-04-27 00:00:00.0 | EA | 551800
40141611 | 20129075 | 주강글로브밸브(F) (20K) | D100 | 납품장소도 | 부가가치세별도 | 2025-04-27 00:00:00.0 | EA | 753860
40141611 | 20129076 | 주강글로브밸브(F) (20K) | D125 | 납품장소도 | 부가가치세별도 | 2025-04-27 00:00:00.0 | EA | 1285030
40141611 | 20129077 | 주강글로브밸브(F) (20K) | D150 | 납품장소도 | 부가가치세별도 | 2025-04-27 00:00:00.0 | EA | 1375750
40141611 | 20129078 | 주강글로브밸브(F) (20K) | D200 | 납품장소도 | 부가가치세별도 | 2025-04-27 00:00:00.0 | EA | 2296550
40141607 | 20130390 | 주강볼밸브 (10K) | D40 | 납품장소도 | 부가가치세별도 | 2025-04-27 00:00:00.0 | EA | 112000
40141607 | 20130391 | 주강볼밸브 (10K) | D50 | 납품장소도 | 부가가치세별도 | 2025-04-27 00:00:00.0 | EA | 127930
40141607 | 20130392 | 주강볼밸브 (10K) | D65 | 납품장소도 | 부가가치세별도 | 2025-04-27 00:00:00.0 | EA | 174920
40141607 | 20130393 | 주강볼밸브 (10K) | D80 | 납품장소도 | 부가가치세별도 | 2025-04-27 00:00:00.0 | EA | 234710
40141607 | 20130394 | 주강볼밸브 (10K) | D100 | 납품장소도 | 부가가치세별도 | 2025-04-27 00:00:00.0 | EA | 323770
40141607 | 20130395 | 주강볼밸브 (10K) | D125 | 납품장소도 | 부가가치세별도 | 2025-04-27 00:00:00.0 | EA | 613710
40141607 | 20130396 | 주강볼밸브 (10K) | D150 | 납품장소도 | 부가가치세별도 | 2025-04-27 00:00:00.0 | EA | 1083930
40141607 | 20130397 | 주강볼밸브 (10K) | D200 | 납품장소도 | 부가가치세별도 | 2025-04-27 00:00:00.0 | EA | 2072260
40141607 | 20130398 | 주강볼밸브 (10K) | D250 | 납품장소도 | 부가가치세별도 | 2025-04-27 00:00:00.0 | EA | 3973150
40141607 | 20130399 | 주강볼밸브 (10K) | D300 | 납품장소도 | 부가가치세별도 | 2025-04-27 00:00:00.0 | EA | 5778400
40141607 | 20130376 | 황동볼밸브 | D10 | 납품장소도 | 부가가치세별도 | 2025-04-27 00:00:00.0 | EA | 3800
40141607 | 20130368 | 황동볼밸브 | D15 | 납품장소도 | 부가가치세별도 | 2025-04-27 00:00:00.0 | EA | 4360
40101871 | 22736825 | 은박테이프(은박지) | 1M*280M(양면) | 납품장소도 | 부가가치세별도 | 2025-04-27 00:00:00.0 | M2 | 600
40101871 | 22736824 | 포리마테프난연 | 0.15T*100MM*40M | 납품장소도 | 부가가치세별도 | 2025-04-27 00:00:00.0 | R/L | 1850
40101871 | 20104980 | 아티론(난연)AL | D15*5t | 납품장소도 | 부가가치세별도 | 2025-04-27 00:00:00.0 | m | 351
40101871 | 20104981 | 아티론(난연)AL | D20*5t | 납품장소도 | 부가가치세별도 | 2025-04-27 00:00:00.0 | m | 400
40101871 | 20104982 | 아티론(난연)AL | D25*5t | 납품장소도 | 부가가치세별도 | 2025-04-27 00:00:00.0 | m | 449
40101871 | 20104983 | 아티론(난연)AL | D32*5t | 납품장소도 | 부가가치세별도 | 2025-04-27 00:00:00.0 | m | 536
40101871 | 20104984 | 아티론(난연)AL | D40*5t | 납품장소도 | 부가가치세별도 | 2025-04-27 00:00:00.0 | m | 712
40101871 | 20104985 | 아티론(난연)AL | D50*5t | 납품장소도 | 부가가치세별도 | 2025-04-27 00:00:00.0 | m | 829
40101871 | 20104986 | 아티론(난연)AL | D65*5t | 납품장소도 | 부가가치세별도 | 2025-04-27 00:00:00.0 | m | 1070
40101871 | 20104987 | 아티론(난연)AL | D15*10t | 납품장소도 | 부가가치세별도 | 2025-04-27 00:00:00.0 | m | 566
40101871 | 20104988 | 아티론(난연)AL | D20*10t | 납품장소도 | 부가가치세별도 | 2025-04-27 00:00:00.0 | m | 644
40101871 | 20104989 | 아티론(난연)AL | D25*10t | 납품장소도 | 부가가치세별도 | 2025-04-27 00:00:00.0 | m | 722
40101871 | 20104990 | 아티론(난연)AL | D32*10t | 납품장소도 | 부가가치세별도 | 2025-04-27 00:00:00.0 | m | 839
40101871 | 20104991 | 아티론(난연)AL | D40*10t | 납품장소도 | 부가가치세별도 | 2025-04-27 00:00:00.0 | m | 926
40101871 | 20104992 | 아티론(난연)AL | D50*10t | 납품장소도 | 부가가치세별도 | 2025-04-27 00:00:00.0 | m | 1070
40101871 | 20104993 | 아티론(난연)AL | D65*10t | 납품장소도 | 부가가치세별도 | 2025-04-27 00:00:00.0 | m | 1280
40101871 | 20104994 | 아티론(난연)AL | D80*10t | 납품장소도 | 부가가치세별도 | 2025-04-27 00:00:00.0 | m | 1440
40101871 | 20104995 | 아티론(난연)AL | D100*10t | 납품장소도 | 부가가치세별도 | 2025-04-27 00:00:00.0 | m | 1780
40101871 | 20104996 | 아티론(난연)AL | D125*10t | 납품장소도 | 부가가치세별도 | 2025-04-27 00:00:00.0 | m | 2520
40101871 | 20104997 | 아티론(난연)AL | D150*10t | 납품장소도 | 부가가치세별도 | 2025-04-27 00:00:00.0 | m | 3330
40101871 | 20104998 | 아티론(난연)AL | D200*10t | 납품장소도 | 부가가치세별도 | 2025-04-27 00:00:00.0 | m | 4740
40101871 | 20105001 | 아티론(난연)AL | D15*15t | 납품장소도 | 부가가치세별도 | 2025-04-27 00:00:00.0 | m | 876
40101871 | 20105002 | 아티론(난연)AL | D20*15t | 납품장소도 | 부가가치세별도 | 2025-04-27 00:00:00.0 | m | 972
40101871 | 20105003 | 아티론(난연)AL | D25*15t | 납품장소도 | 부가가치세별도 | 2025-04-27 00:00:00.0 | m | 1060
40101871 | 20105004 | 아티론(난연)AL | D32*15t | 납품장소도 | 부가가치세별도 | 2025-04-27 00:00:00.0 | m | 1210
40101871 | 20105005 | 아티론(난연)AL | D40*15t | 납품장소도 | 부가가치세별도 | 2025-04-27 00:00:00.0 | m | 1360
40101871 | 20105006 | 아티론(난연)AL | D50*15t | 납품장소도 | 부가가치세별도 | 2025-04-27 00:00:00.0 | m | 1520
40101871 | 20105007 | 아티론(난연)AL | D65*15t | 납품장소도 | 부가가치세별도 | 2025-04-27 00:00:00.0 | m | 1860
40101871 | 20105008 | 아티론(난연)AL | D80*15t | 납품장소도 | 부가가치세별도 | 2025-04-27 00:00:00.0 | m | 2070
40141797 | 22442978 | 파이프슈 | 레스팅 D80, 동관용 | 납품장소도 | 부가가치세별도 | 2025-04-27 00:00:00.0 | EA | 13240
40141797 | 22442979 | 파이프슈 | 레스팅 D100, 동관용 | 납품장소도 | 부가가치세별도 | 2025-04-27 00:00:00.0 | EA | 16520
40141797 | 22442980 | 파이프슈 | 레스팅 D125, 동관용 | 납품장소도 | 부가가치세별도 | 2025-04-27 00:00:00.0 | EA | 18170
40141797 | 22442981 | 파이프슈 | 레스팅 D150, 동관용 | 납품장소도 | 부가가치세별도 | 2025-04-27 00:00:00.0 | EA | 21500
40141797 | 22442982 | 파이프슈 | 레스팅 D200, 동관용 | 납품장소도 | 부가가치세별도 | 2025-04-27 00:00:00.0 | EA | 24810
31161616 | 20134826 | U볼트 | 절연, Φ15mm | 납품장소도 | 부가가치세별도 | 2025-04-27 00:00:00.0 | EA | 650
31161616 | 20134827 | U볼트 | 절연, Φ20mm | 납품장소도 | 부가가치세별도 | 2025-04-27 00:00:00.0 | EA | 670
31161616 | 20134828 | U볼트 | 절연, Φ25mm | 납품장소도 | 부가가치세별도 | 2025-04-27 00:00:00.0 | EA | 760
31161616 | 20134829 | U볼트 | 절연, Φ32mm | 납품장소도 | 부가가치세별도 | 2025-04-27 00:00:00.0 | EA | 880
31161616 | 20134830 | U볼트 | 절연, Φ40mm | 납품장소도 | 부가가치세별도 | 2025-04-27 00:00:00.0 | EA | 970
31161616 | 20134831 | U볼트 | 절연, Φ50mm | 납품장소도 | 부가가치세별도 | 2025-04-27 00:00:00.0 | EA | 1100
31161616 | 20134832 | U볼트 | 절연, Φ65mm | 납품장소도 | 부가가치세별도 | 2025-04-27 00:00:00.0 | EA | 1180
31161616 | 20134833 | U볼트 | 절연, Φ80mm | 납품장소도 | 부가가치세별도 | 2025-04-27 00:00:00.0 | EA | 1330
31161616 | 20134834 | U볼트 | 절연, Φ100mm | 납품장소도 | 부가가치세별도 | 2025-04-27 00:00:00.0 | EA | 1780
31161616 | 20134835 | U볼트 | 절연, Φ125mm | 납품장소도 | 부가가치세별도 | 2025-04-27 00:00:00.0 | EA | 1830
31161616 | 20134836 | U볼트 | 절연, Φ150mm | 납품장소도 | 부가가치세별도 | 2025-04-27 00:00:00.0 | EA | 2110
31161616 | 20134837 | U볼트 | 절연, Φ200mm | 납품장소도 | 부가가치세별도 | 2025-04-27 00:00:00.0 | EA | 2670
31161616 | 20134838 | U볼트 | 비절연, Φ15mm | 납품장소도 | 부가가치세별도 | 2025-04-27 00:00:00.0 | EA | 220
31161616 | 20134839 | U볼트 | 비절연, Φ20mm | 납품장소도 | 부가가치세별도 | 2025-04-27 00:00:00.0 | EA | 240
31161616 | 20134840 | U볼트 | 비절연, Φ25mm | 납품장소도 | 부가가치세별도 | 2025-04-27 00:00:00.0 | EA | 290
31161616 | 20134841 | U볼트 | 비절연, Φ32mm | 납품장소도 | 부가가치세별도 | 2025-04-27 00:00:00.0 | EA | 290
31161616 | 20134842 | U볼트 | 비절연, Φ40mm | 납품장소도 | 부가가치세별도 | 2025-04-27 00:00:00.0 | EA | 300
31161616 | 20134843 | U볼트 | 비절연, Φ50mm | 납품장소도 | 부가가치세별도 | 2025-04-27 00:00:00.0 | EA | 320
31161616 | 20134844 | U볼트 | 비절연, Φ65mm | 납품장소도 | 부가가치세별도 | 2025-04-27 00:00:00.0 | EA | 330
31161616 | 20134845 | U볼트 | 비절연, Φ80mm | 납품장소도 | 부가가치세별도 | 2025-04-27 00:00:00.0 | EA | 370
31161616 | 20134846 | U볼트 | 비절연, Φ100mm | 납품장소도 | 부가가치세별도 | 2025-04-27 00:00:00.0 | EA | 460
31161616 | 20134847 | U볼트 | 비절연, Φ125mm | 납품장소도 | 부가가치세별도 | 2025-04-27 00:00:00.0 | EA | 560
31161616 | 20134848 | U볼트 | 비절연, Φ150mm | 납품장소도 | 부가가치세별도 | 2025-04-27 00:00:00.0 | EA | 670
31161616 | 20134849 | U볼트 | 비절연, Φ200mm | 납품장소도 | 부가가치세별도 | 2025-04-27 00:00:00.0 | EA | 880
40142117 | 20108486 | STS관 | D125x4.5T | 납품장소도 | 부가가치세별도 | 2025-04-27 00:00:00.0 | m | 76680
40142117 | 20108487 | STS관 | D150x4.5T | 납품장소도 | 부가가치세별도 | 2025-04-27 00:00:00.0 | m | 90780
40142117 | 20108488 | STS관 | D200x4.5T | 납품장소도 | 부가가치세별도 | 2025-04-27 00:00:00.0 | m | 125110
40142117 | 20108489 | STS관 | D250x4.5T | 납품장소도 | 부가가치세별도 | 2025-04-27 00:00:00.0 | m | 155760
40142117 | 20108490 | STS관 | D300x4.5T | 납품장소도 | 부가가치세별도 | 2025-04-27 00:00:00.0 | m | 185860
40142117 | 20108491 | STS관 | D350x4.5T | 납품장소도 | 부가가치세별도 | 2025-04-27 00:00:00.0 | m | 213570
40142117 | 20108492 | STS관 | D400x4.5T | 납품장소도 | 부가가치세별도 | 2025-04-27 00:00:00.0 | m | 244470
40142117 | 20970090 | STS관 | D450x4.5T | 납품장소도 | 부가가치세별도 | 2025-04-27 00:00:00.0 | m | 301130
40142117 | 20970091 | STS관 | D500x4.5T | 납품장소도 | 부가가치세별도 | 2025-04-27 00:00:00.0 | m | 335000
40142117 | 20970092 | STS관 | D550x4.5T | 납품장소도 | 부가가치세별도 | 2025-04-27 00:00:00.0 | m | 368830
40142117 | 20970093 | STS관 | D600x4.5T | 납품장소도 | 부가가치세별도 | 2025-04-27 00:00:00.0 | m | 431460
40142117 | 20970094 | STS관 | D650x4.5T | 납품장소도 | 부가가치세별도 | 2025-04-27 00:00:00.0 | m | 467710
40142117 | 20970095 | STS관 | D700x4.5T | 납품장소도 | 부가가치세별도 | 2025-04-27 00:00:00.0 | m | 503990
40142117 | 20970096 | STS관 | D750x4.5T | 납품장소도 | 부가가치세별도 | 2025-04-27 00:00:00.0 | m | 540260
40142117 | 20108497 | STS관 | D40x5T | 납품장소도 | 부가가치세별도 | 2025-04-27 00:00:00.0 | m | 29450
40142117 | 20108498 | STS관 | D50x5T | 납품장소도 | 부가가치세별도 | 2025-04-27 00:00:00.0 | m | 34840
40142117 | 20108499 | STS관 | D65x5T | 납품장소도 | 부가가치세별도 | 2025-04-27 00:00:00.0 | m | 44810
40142117 | 20108500 | STS관 | D80x5T | 납품장소도 | 부가가치세별도 | 2025-04-27 00:00:00.0 | m | 52960
40142117 | 20108501 | STS관 | D100x5T | 납품장소도 | 부가가치세별도 | 2025-04-27 00:00:00.0 | m | 68590
40142117 | 20108502 | STS관 | D125x5T | 납품장소도 | 부가가치세별도 | 2025-04-27 00:00:00.0 | m | 84730
40142117 | 20108503 | STS관 | D150x5T | 납품장소도 | 부가가치세별도 | 2025-04-27 00:00:00.0 | m | 100880
40142117 | 20108504 | STS관 | D200x5T | 납품장소도 | 부가가치세별도 | 2025-04-27 00:00:00.0 | m | 138850
40142117 | 20108505 | STS관 | D250x5T | 납품장소도 | 부가가치세별도 | 2025-04-27 00:00:00.0 | m | 172660
40142117 | 20108506 | STS관 | D300x5T | 납품장소도 | 부가가치세별도 | 2025-04-27 00:00:00.0 | m | 205900
40142117 | 20108507 | STS관 | D350x5T | 납품장소도 | 부가가치세별도 | 2025-04-27 00:00:00.0 | m | 236890
40142117 | 20108508 | STS관 | D400x5T | 납품장소도 | 부가가치세별도 | 2025-04-27 00:00:00.0 | m | 271040
40142117 | 20970097 | STS관 | D450x5T | 납품장소도 | 부가가치세별도 | 2025-04-27 00:00:00.0 | m | 334400
40142117 | 20970098 | STS관 | D500x5T | 납품장소도 | 부가가치세별도 | 2025-04-27 00:00:00.0 | m | 371800
40142117 | 20970099 | STS관 | D550x5T | 납품장소도 | 부가가치세별도 | 2025-04-27 00:00:00.0 | m | 409830
40142117 | 20970100 | STS관 | D600x5T | 납품장소도 | 부가가치세별도 | 2025-04-27 00:00:00.0 | m | 479180
40142386 | 20970238 | 엘보 (STS 용접 S#40) | D50 | 납품장소도 | 부가가치세별도 | 2025-04-27 00:00:00.0 | 개 | 12040
40142386 | 20970239 | 엘보 (STS 용접 S#40) | D65 | 납품장소도 | 부가가치세별도 | 2025-04-27 00:00:00.0 | 개 | 26970
40142386 | 20970240 | 엘보 (STS 용접 S#40) | D80 | 납품장소도 | 부가가치세별도 | 2025-04-27 00:00:00.0 | 개 | 34900
40142386 | 20970241 | 엘보 (STS 용접 S#40) | D100 | 납품장소도 | 부가가치세별도 | 2025-04-27 00:00:00.0 | 개 | 73790
40142386 | 20970242 | 엘보 (STS 용접 S#40) | D125 | 납품장소도 | 부가가치세별도 | 2025-04-27 00:00:00.0 | 개 | 115410
40142386 | 20970243 | 엘보 (STS 용접 S#40) | D150 | 납품장소도 | 부가가치세별도 | 2025-04-27 00:00:00.0 | 개 | 179260
40142386 | 20970244 | 엘보 (STS 용접 S#40) | D200 | 납품장소도 | 부가가치세별도 | 2025-04-27 00:00:00.0 | 개 | 370810
40142386 | 20970259 | 엘보 (STS 용접 S#40) | D250 | 납품장소도 | 부가가치세별도 | 2025-04-27 00:00:00.0 | 개 | 679040
40142386 | 20970246 | 엘보 (STS 용접 S#40) | D300 | 납품장소도 | 부가가치세별도 | 2025-04-27 00:00:00.0 | 개 | 959400
40142386 | 20970247 | 엘보 (STS 용접 S#40) | D350 | 납품장소도 | 부가가치세별도 | 2025-04-27 00:00:00.0 | 개 | 1650870
40142386 | 20970248 | 엘보 (STS 용접 S#40) | D400 | 납품장소도 | 부가가치세별도 | 2025-04-27 00:00:00.0 | 개 | 2352460
40142386 | 20121986 | 티이 (STS 용접 S#10) | D15 | 납품장소도 | 부가가치세별도 | 2025-04-27 00:00:00.0 | 개 | 4180
40142386 | 20121987 | 티이 (STS 용접 S#10) | D20 | 납품장소도 | 부가가치세별도 | 2025-04-27 00:00:00.0 | 개 | 4690
40142386 | 20121988 | 티이 (STS 용접 S#10) | D25 | 납품장소도 | 부가가치세별도 | 2025-04-27 00:00:00.0 | 개 | 7040
40142386 | 20121989 | 티이 (STS 용접 S#10) | D32 | 납품장소도 | 부가가치세별도 | 2025-04-27 00:00:00.0 | 개 | 9780
40142386 | 20121990 | 티이 (STS 용접 S#10) | D40 | 납품장소도 | 부가가치세별도 | 2025-04-27 00:00:00.0 | 개 | 12430
40142386 | 20121991 | 티이 (STS 용접 S#10) | D50 | 납품장소도 | 부가가치세별도 | 2025-04-27 00:00:00.0 | 개 | 15440
40142386 | 20121992 | 티이 (STS 용접 S#10) | D65 | 납품장소도 | 부가가치세별도 | 2025-04-27 00:00:00.0 | 개 | 22930
40142386 | 20121993 | 티이 (STS 용접 S#10) | D80 | 납품장소도 | 부가가치세별도 | 2025-04-27 00:00:00.0 | 개 | 26630
40142386 | 20121994 | 티이 (STS 용접 S#10) | D100 | 납품장소도 | 부가가치세별도 | 2025-04-27 00:00:00.0 | 개 | 43000
40142386 | 20121995 | 티이 (STS 용접 S#10) | D125 | 납품장소도 | 부가가치세별도 | 2025-04-27 00:00:00.0 | 개 | 68170
40142386 | 20121996 | 티이 (STS 용접 S#10) | D150 | 납품장소도 | 부가가치세별도 | 2025-04-27 00:00:00.0 | 개 | 87110
40142386 | 20121997 | 티이 (STS 용접 S#10) | D200 | 납품장소도 | 부가가치세별도 | 2025-04-27 00:00:00.0 | 개 | 175250
40142386 | 20121998 | 티이 (STS 용접 S#10) | D250 | 납품장소도 | 부가가치세별도 | 2025-04-27 00:00:00.0 | 개 | 299040
40142386 | 20121999 | 티이 (STS 용접 S#10) | D300 | 납품장소도 | 부가가치세별도 | 2025-04-27 00:00:00.0 | 개 | 444580
40142386 | 20970287 | 티이 (STS 용접 S#10) | D350 | 납품장소도 | 부가가치세별도 | 2025-04-27 00:00:00.0 | 개 | 856980
40142386 | 20970413 | 티이 (STS 용접 S#10) | D400 | 납품장소도 | 부가가치세별도 | 2025-04-27 00:00:00.0 | 개 | 1125300
40142386 | 20122000 | 티이 (STS 용접 S#20) | D15 | 납품장소도 | 부가가치세별도 | 2025-04-27 00:00:00.0 | 개 | 5000
40142101 | 20970066 | 배관용 탄소강관 | PLP-가스관, D400 | 납품장소도 | 부가가치세별도 | 2025-04-27 00:00:00.0 | m | 171750
40142101 | 20110117 | 압력배관용 탄소강관 | 흑관 (S#40), D15 | 납품장소도 | 부가가치세별도 | 2025-04-27 00:00:00.0 | m | 1710
40142101 | 20110118 | 압력배관용 탄소강관 | 흑관 (S#40), D20 | 납품장소도 | 부가가치세별도 | 2025-04-27 00:00:00.0 | m | 2290
40142101 | 20110119 | 압력배관용 탄소강관 | 흑관 (S#40), D25 | 납품장소도 | 부가가치세별도 | 2025-04-27 00:00:00.0 | m | 3380
40142101 | 20110120 | 압력배관용 탄소강관 | 흑관 (S#40), D32 | 납품장소도 | 부가가치세별도 | 2025-04-27 00:00:00.0 | m | 4570
40142101 | 20110121 | 압력배관용 탄소강관 | 흑관 (S#40), D40 | 납품장소도 | 부가가치세별도 | 2025-04-27 00:00:00.0 | m | 5390
40142101 | 20110122 | 압력배관용 탄소강관 | 흑관 (S#40), D50 | 납품장소도 | 부가가치세별도 | 2025-04-27 00:00:00.0 | m | 7130
40142101 | 20110123 | 압력배관용 탄소강관 | 흑관 (S#40), D65 | 납품장소도 | 부가가치세별도 | 2025-04-27 00:00:00.0 | m | 12010
40142101 | 20110124 | 압력배관용 탄소강관 | 흑관 (S#40), D80 | 납품장소도 | 부가가치세별도 | 2025-04-27 00:00:00.0 | m | 14920
40142101 | 20110125 | 압력배관용 탄소강관 | 흑관 (S#40), D100 | 납품장소도 | 부가가치세별도 | 2025-04-27 00:00:00.0 | m | 21090
40142101 | 20110126 | 압력배관용 탄소강관 | 흑관 (S#40), D125 | 납품장소도 | 부가가치세별도 | 2025-04-27 00:00:00.0 | m | 28530
40142101 | 20110127 | 압력배관용 탄소강관 | 흑관 (S#40), D150 | 납품장소도 | 부가가치세별도 | 2025-04-27 00:00:00.0 | m | 36460
40142101 | 20110128 | 압력배관용 탄소강관 | 흑관 (S#40), D200 | 납품장소도 | 부가가치세별도 | 2025-04-27 00:00:00.0 | m | 55410
40142101 | 20110129 | 압력배관용 탄소강관 | 흑관 (S#40), D250 | 납품장소도 | 부가가치세별도 | 2025-04-27 00:00:00.0 | m | 80530
40142101 | 20110130 | 압력배관용 탄소강관 | 흑관 (S#40), D300 | 납품장소도 | 부가가치세별도 | 2025-04-27 00:00:00.0 | m | 106510
40142101 | 20110131 | 압력배관용 탄소강관 | 흑관 (S#40), D350 | 납품장소도 | 부가가치세별도 | 2025-04-27 00:00:00.0 | m | 128290
40142101 | 20110132 | 압력배관용 탄소강관 | 흑관 (S#40), D400 | 납품장소도 | 부가가치세별도 | 2025-04-27 00:00:00.0 | m | 167750
40142101 | 20110133 | 압력배관용 탄소강관 | 흑관 (S#40), D450 | 납품장소도 | 부가가치세별도 | 2025-04-27 00:00:00.0 | m | 241860
40142101 | 20110134 | 압력배관용 탄소강관 | 흑관 (S#40), D500 | 납품장소도 | 부가가치세별도 | 2025-04-27 00:00:00.0 | m | 284220
40142101 | 20110137 | 압력배관용 탄소강관 | 흑관 (S#80), D15 | 납품장소도 | 부가가치세별도 | 2025-04-27 00:00:00.0 | m | 2310
40142101 | 20110138 | 압력배관용 탄소강관 | 흑관 (S#80), D20 | 납품장소도 | 부가가치세별도 | 2025-04-27 00:00:00.0 | m | 3170
40142101 | 20110139 | 압력배관용 탄소강관 | 흑관 (S#80), D25 | 납품장소도 | 부가가치세별도 | 2025-04-27 00:00:00.0 | m | 4320
40142101 | 20110140 | 압력배관용 탄소강관 | 흑관 (S#80), D32 | 납품장소도 | 부가가치세별도 | 2025-04-27 00:00:00.0 | m | 6030
40142101 | 20110141 | 압력배관용 탄소강관 | 흑관 (S#80), D40 | 납품장소도 | 부가가치세별도 | 2025-04-27 00:00:00.0 | m | 7230
40142101 | 20110142 | 압력배관용 탄소강관 | 흑관 (S#80), D50 | 납품장소도 | 부가가치세별도 | 2025-04-27 00:00:00.0 | m | 9860
40142101 | 20110143 | 압력배관용 탄소강관 | 흑관 (S#80), D65 | 납품장소도 | 부가가치세별도 | 2025-04-27 00:00:00.0 | m | 15790
40142101 | 20110144 | 압력배관용 탄소강관 | 흑관 (S#80), D80 | 납품장소도 | 부가가치세별도 | 2025-04-27 00:00:00.0 | m | 20170
40141607 | 20130369 | 황동볼밸브 | D20 | 납품장소도 | 부가가치세별도 | 2025-04-27 00:00:00.0 | EA | 5720
40141607 | 20130370 | 황동볼밸브 | D25 | 납품장소도 | 부가가치세별도 | 2025-04-27 00:00:00.0 | EA | 10200
40141607 | 20130371 | 황동볼밸브 | D32 | 납품장소도 | 부가가치세별도 | 2025-04-27 00:00:00.0 | EA | 16110
40141607 | 20130372 | 황동볼밸브 | D40 | 납품장소도 | 부가가치세별도 | 2025-04-27 00:00:00.0 | EA | 23510
40141607 | 20130373 | 황동볼밸브 | D50 | 납품장소도 | 부가가치세별도 | 2025-04-27 00:00:00.0 | EA | 33680
40141610 | 20129407 | 볼탭 | D15 | 납품장소도 | 부가가치세별도 | 2025-04-27 00:00:00.0 | EA | 3610
40141610 | 20129408 | 볼탭 | D20 | 납품장소도 | 부가가치세별도 | 2025-04-27 00:00:00.0 | EA | 5260
40141610 | 20129409 | 볼탭 | D25 | 납품장소도 | 부가가치세별도 | 2025-04-27 00:00:00.0 | EA | 7410
40141610 | 20129410 | 볼탭 | D32 | 납품장소도 | 부가가치세별도 | 2025-04-27 00:00:00.0 | EA | 16230
40141610 | 20129411 | 볼탭 | D40 | 납품장소도 | 부가가치세별도 | 2025-04-27 00:00:00.0 | EA | 22840
40141610 | 20129412 | 볼탭 | D50 | 납품장소도 | 부가가치세별도 | 2025-04-27 00:00:00.0 | EA | 32460
40141610 | 20129416 | 볼탭(스텐) | D15 | 납품장소도 | 부가가치세별도 | 2025-04-27 00:00:00.0 | EA | 7950
40141610 | 20129417 | 볼탭(스텐) | D20 | 납품장소도 | 부가가치세별도 | 2025-04-27 00:00:00.0 | EA | 11360
40141610 | 20129418 | 볼탭(스텐) | D25 | 납품장소도 | 부가가치세별도 | 2025-04-27 00:00:00.0 | EA | 18190
40141610 | 20129419 | 볼탭(스텐) | D32 | 납품장소도 | 부가가치세별도 | 2025-04-27 00:00:00.0 | EA | 26600
40141610 | 20129420 | 볼탭(스텐) | D40 | 납품장소도 | 부가가치세별도 | 2025-04-27 00:00:00.0 | EA | 32460
40141610 | 20129421 | 볼탭(스텐) | D50 | 납품장소도 | 부가가치세별도 | 2025-04-27 00:00:00.0 | EA | 45510
40141617 | 20478584 | 앵글밸브(청동) | D15 | 납품장소도 | 부가가치세별도 | 2025-04-27 00:00:00.0 | EA | 12500
40141617 | 20478545 | 앵글밸브(청동) | D20 | 납품장소도 | 부가가치세별도 | 2025-04-27 00:00:00.0 | EA | 19300
40141617 | 20478581 | 앵글밸브(청동) | D25 | 납품장소도 | 부가가치세별도 | 2025-04-27 00:00:00.0 | EA | 25600
40141693 | 20479938 | 자동에어벤트(10K) | D15 | 납품장소도 | 부가가치세별도 | 2025-04-27 00:00:00.0 | EA | 32190
40141693 | 20479937 | 자동에어벤트(10K) | D20 | 납품장소도 | 부가가치세별도 | 2025-04-27 00:00:00.0 | EA | 34790
40141693 | 20479936 | 자동에어벤트(10K) | D25 | 납품장소도 | 부가가치세별도 | 2025-04-27 00:00:00.0 | EA | 39150
40141693 | 20479935 | 자동에어벤트(20K) | D15 | 납품장소도 | 부가가치세별도 | 2025-04-27 00:00:00.0 | EA | 203920
40141693 | 20479934 | 자동에어벤트(20K) | D20 | 납품장소도 | 부가가치세별도 | 2025-04-27 00:00:00.0 | EA | 210900
40141693 | 20479933 | 자동에어벤트(20K) | D25 | 납품장소도 | 부가가치세별도 | 2025-04-27 00:00:00.0 | EA | 220480
40142312 | 22510162 | 익스팬션죠인트\n스테인레스(단식) | D20 | 납품장소도 | 부가가치세별도 | 2025-04-27 00:00:00.0 | EA | 111590
40142312 | 22510163 | 익스팬션죠인트\n스테인레스(단식) | D25 | 납품장소도 | 부가가치세별도 | 2025-04-27 00:00:00.0 | EA | 111850
40142312 | 22510164 | 익스팬션죠인트\n스테인레스(단식) | D32 | 납품장소도 | 부가가치세별도 | 2025-04-27 00:00:00.0 | EA | 127320
40101871 | 20105009 | 아티론(난연)AL | D100*15t | 납품장소도 | 부가가치세별도 | 2025-04-27 00:00:00.0 | m | 2500
40101871 | 20105010 | 아티론(난연)AL | D125*15t | 납품장소도 | 부가가치세별도 | 2025-04-27 00:00:00.0 | m | 3620
40101871 | 20105011 | 아티론(난연)AL | D150*15t | 납품장소도 | 부가가치세별도 | 2025-04-27 00:00:00.0 | m | 4720
40101871 | 20105012 | 아티론(난연)AL | D200*15t | 납품장소도 | 부가가치세별도 | 2025-04-27 00:00:00.0 | m | 6560
40101871 | 20105015 | 아티론(난연)AL | D15*20t | 납품장소도 | 부가가치세별도 | 2025-04-27 00:00:00.0 | m | 1290
40101871 | 20105016 | 아티론(난연)AL | D20*20t | 납품장소도 | 부가가치세별도 | 2025-04-27 00:00:00.0 | m | 1400
40101871 | 20105017 | 아티론(난연)AL | D25*20t | 납품장소도 | 부가가치세별도 | 2025-04-27 00:00:00.0 | m | 1520
40101871 | 20105018 | 아티론(난연)AL | D32*20t | 납품장소도 | 부가가치세별도 | 2025-04-27 00:00:00.0 | m | 1680
40101871 | 20105019 | 아티론(난연)AL | D40*20t | 납품장소도 | 부가가치세별도 | 2025-04-27 00:00:00.0 | m | 1850
40101871 | 20105020 | 아티론(난연)AL | D50*20t | 납품장소도 | 부가가치세별도 | 2025-04-27 00:00:00.0 | m | 2160
40101871 | 20105021 | 아티론(난연)AL | D65*20t | 납품장소도 | 부가가치세별도 | 2025-04-27 00:00:00.0 | m | 2560
40101871 | 20105022 | 아티론(난연)AL | D80*20t | 납품장소도 | 부가가치세별도 | 2025-04-27 00:00:00.0 | m | 2830
40101871 | 20105023 | 아티론(난연)AL | D100*20t | 납품장소도 | 부가가치세별도 | 2025-04-27 00:00:00.0 | m | 3380
40101871 | 20105024 | 아티론(난연)AL | D125*20t | 납품장소도 | 부가가치세별도 | 2025-04-27 00:00:00.0 | m | 4940
40101871 | 20105025 | 아티론(난연)AL | D150*20t | 납품장소도 | 부가가치세별도 | 2025-04-27 00:00:00.0 | m | 6490
40101871 | 20105026 | 아티론(난연)AL | D200*20t | 납품장소도 | 부가가치세별도 | 2025-04-27 00:00:00.0 | m | 8850
40101871 | 20105029 | 아티론(난연)AL | D15*25t | 납품장소도 | 부가가치세별도 | 2025-04-27 00:00:00.0 | m | 1870
40101871 | 20105030 | 아티론(난연)AL | D20*25t | 납품장소도 | 부가가치세별도 | 2025-04-27 00:00:00.0 | m | 1940
40101871 | 20105031 | 아티론(난연)AL | D25*25t | 납품장소도 | 부가가치세별도 | 2025-04-27 00:00:00.0 | m | 2080
40101871 | 20105032 | 아티론(난연)AL | D32*25t | 납품장소도 | 부가가치세별도 | 2025-04-27 00:00:00.0 | m | 2310
40101871 | 20105033 | 아티론(난연)AL | D40*25t | 납품장소도 | 부가가치세별도 | 2025-04-27 00:00:00.0 | m | 2510
40101871 | 20105034 | 아티론(난연)AL | D50*25t | 납품장소도 | 부가가치세별도 | 2025-04-27 00:00:00.0 | m | 2790
40101871 | 20105035 | 아티론(난연)AL | D65*25t | 납품장소도 | 부가가치세별도 | 2025-04-27 00:00:00.0 | m | 3380
40101871 | 20105036 | 아티론(난연)AL | D80*25t | 납품장소도 | 부가가치세별도 | 2025-04-27 00:00:00.0 | m | 3710
40101871 | 20105037 | 아티론(난연)AL | D100*25t | 납품장소도 | 부가가치세별도 | 2025-04-27 00:00:00.0 | m | 4600
40101871 | 20105038 | 아티론(난연)AL | D125*25t | 납품장소도 | 부가가치세별도 | 2025-04-27 00:00:00.0 | m | 6390
40101871 | 20105039 | 아티론(난연)AL | D150*25t | 납품장소도 | 부가가치세별도 | 2025-04-27 00:00:00.0 | m | 8310
40101871 | 20105040 | 아티론(난연)AL | D200*25t | 납품장소도 | 부가가치세별도 | 2025-04-27 00:00:00.0 | m | 11370
40101871 | 20105043 | 아티론(난연)AL | D15*30t | 납품장소도 | 부가가치세별도 | 2025-04-27 00:00:00.0 | m | 2440
31161698 | 20135173 | 행어볼트 | 행어볼트, 아연도금, M10×1000 | 납품장소도 | 부가가치세별도 | 2025-04-27 00:00:00.0 | EA | 680
31161698 | 20135174 | 행어볼트 | 행어볼트, 아연도금, M12×1000 | 납품장소도 | 부가가치세별도 | 2025-04-27 00:00:00.0 | EA | 1270
40142197 | 21233224 | 가스용폴리에틸렌관 | Φ40mm | 납품장소도 | 부가가치세별도 | 2025-04-27 00:00:00.0 | m | 1940
40142197 | 21233225 | 가스용폴리에틸렌관 | Φ50mm | 납품장소도 | 부가가치세별도 | 2025-04-27 00:00:00.0 | m | 2690
40142197 | 21233226 | 가스용폴리에틸렌관 | Φ63mm | 납품장소도 | 부가가치세별도 | 2025-04-27 00:00:00.0 | m | 4200
40142197 | 21233227 | 가스용폴리에틸렌관 | Φ90mm | 납품장소도 | 부가가치세별도 | 2025-04-27 00:00:00.0 | m | 7280
40142197 | 21233228 | 가스용폴리에틸렌관 | Φ110mm | 납품장소도 | 부가가치세별도 | 2025-04-27 00:00:00.0 | m | 11180
40142197 | 21233229 | 가스용폴리에틸렌관 | Φ160mm | 납품장소도 | 부가가치세별도 | 2025-04-27 00:00:00.0 | m | 22650
40142197 | 21233230 | 가스용폴리에틸렌관 | Φ225mm | 납품장소도 | 부가가치세별도 | 2025-04-27 00:00:00.0 | m | 45100
40142197 | 21233231 | 가스용폴리에틸렌관 | Φ280mm | 납품장소도 | 부가가치세별도 | 2025-04-27 00:00:00.0 | m | 69550
40142197 | 21233232 | 가스용폴리에틸렌관 | Φ315mm | 납품장소도 | 부가가치세별도 | 2025-04-27 00:00:00.0 | m | 88010
40142197 | 21233233 | 가스용폴리에틸렌관 | Φ355mm | 납품장소도 | 부가가치세별도 | 2025-04-27 00:00:00.0 | m | 113950
40142197 | 21233234 | 가스용폴리에틸렌관 | Φ400mm | 납품장소도 | 부가가치세별도 | 2025-04-27 00:00:00.0 | m | 144780
40142393 | 21233235 | 가스용폴리에틸렌관이음관 | 90˚엘보,D63 | 납품장소도 | 부가가치세별도 | 2025-04-27 00:00:00.0 | 개 | 13500
40142393 | 21233236 | 가스용폴리에틸렌관이음관 | 90˚엘보,D90 | 납품장소도 | 부가가치세별도 | 2025-04-27 00:00:00.0 | 개 | 22100
40142393 | 21233237 | 가스용폴리에틸렌관이음관 | 90˚엘보,D110 | 납품장소도 | 부가가치세별도 | 2025-04-27 00:00:00.0 | 개 | 42200
40142393 | 21233238 | 가스용폴리에틸렌관이음관 | 90˚엘보,D160 | 납품장소도 | 부가가치세별도 | 2025-04-27 00:00:00.0 | 개 | 49700
40142393 | 21233239 | 가스용폴리에틸렌관이음관 | 90˚엘보,D225 | 납품장소도 | 부가가치세별도 | 2025-04-27 00:00:00.0 | 개 | 83000
40142393 | 21233240 | 가스용폴리에틸렌관이음관 | 90˚엘보,D280 | 납품장소도 | 부가가치세별도 | 2025-04-27 00:00:00.0 | 개 | 159700
40142393 | 21233241 | 가스용폴리에틸렌관이음관 | 90˚엘보,D315 | 납품장소도 | 부가가치세별도 | 2025-04-27 00:00:00.0 | 개 | 203300
40142393 | 21233242 | 가스용폴리에틸렌관이음관 | 90˚엘보,D355 | 납품장소도 | 부가가치세별도 | 2025-04-27 00:00:00.0 | 개 | 386700
40142393 | 21233243 | 가스용폴리에틸렌관이음관 | 90˚엘보,D400 | 납품장소도 | 부가가치세별도 | 2025-04-27 00:00:00.0 | 개 | 475200
40142393 | 21233244 | 가스용폴리에틸렌관이음관 | 45˚엘보,D90 | 납품장소도 | 부가가치세별도 | 2025-04-27 00:00:00.0 | 개 | 26800
40142393 | 21233245 | 가스용폴리에틸렌관이음관 | 45˚엘보,D110 | 납품장소도 | 부가가치세별도 | 2025-04-27 00:00:00.0 | 개 | 32900
40142393 | 21233246 | 가스용폴리에틸렌관이음관 | 45˚엘보,D160 | 납품장소도 | 부가가치세별도 | 2025-04-27 00:00:00.0 | 개 | 41200
40142393 | 21233247 | 가스용폴리에틸렌관이음관 | 45˚엘보,D225 | 납품장소도 | 부가가치세별도 | 2025-04-27 00:00:00.0 | 개 | 66100
40142393 | 21233248 | 가스용폴리에틸렌관이음관 | 45˚엘보,D280 | 납품장소도 | 부가가치세별도 | 2025-04-27 00:00:00.0 | 개 | 101400
40142117 | 20970101 | STS관 | D650x5T | 납품장소도 | 부가가치세별도 | 2025-04-27 00:00:00.0 | m | 519280
40142117 | 20970102 | STS관 | D700x5T | 납품장소도 | 부가가치세별도 | 2025-04-27 00:00:00.0 | m | 559980
40142117 | 20970103 | STS관 | D750x5T | 납품장소도 | 부가가치세별도 | 2025-04-27 00:00:00.0 | m | 600100
40142117 | 20970104 | STS관 | D800x5T | 납품장소도 | 부가가치세별도 | 2025-04-27 00:00:00.0 | m | 663920
40142117 | 22602220 | STS관 | D50x5.5T | 납품장소도 | 부가가치세별도 | 2025-04-27 00:00:00.0 | m | 38030
40142117 | 22602221 | STS관 | D65x5.5T | 납품장소도 | 부가가치세별도 | 2025-04-27 00:00:00.0 | m | 48940
40142117 | 22602222 | STS관 | D80x5.5T | 납품장소도 | 부가가치세별도 | 2025-04-27 00:00:00.0 | m | 58010
40142117 | 22602223 | STS관 | D100x5.5T | 납품장소도 | 부가가치세별도 | 2025-04-27 00:00:00.0 | m | 75150
40142117 | 22602224 | STS관 | D125x5.5T | 납품장소도 | 부가가치세별도 | 2025-04-27 00:00:00.0 | m | 92810
40142117 | 22602225 | STS관 | D150x5.5T | 납품장소도 | 부가가치세별도 | 2025-04-27 00:00:00.0 | m | 110470
40142117 | 22602226 | STS관 | D200x5.5T | 납품장소도 | 부가가치세별도 | 2025-04-27 00:00:00.0 | m | 152570
40142117 | 22602227 | STS관 | D250x5.5T | 납품장소도 | 부가가치세별도 | 2025-04-27 00:00:00.0 | m | 189530
40142117 | 22602228 | STS관 | D300x5.5T | 납품장소도 | 부가가치세별도 | 2025-04-27 00:00:00.0 | m | 226490
40142117 | 22602229 | STS관 | D350x5.5T | 납품장소도 | 부가가치세별도 | 2025-04-27 00:00:00.0 | m | 260200
40142117 | 22602230 | STS관 | D400x5.5T | 납품장소도 | 부가가치세별도 | 2025-04-27 00:00:00.0 | m | 297610
40142117 | 22602231 | STS관 | D450x5.5T | 납품장소도 | 부가가치세별도 | 2025-04-27 00:00:00.0 | m | 367670
40142117 | 22602232 | STS관 | D500x5.5T | 납품장소도 | 부가가치세별도 | 2025-04-27 00:00:00.0 | m | 408640
40142117 | 22602233 | STS관 | D550x5.5T | 납품장소도 | 부가가치세별도 | 2025-04-27 00:00:00.0 | m | 450210
40142117 | 22602234 | STS관 | D600x5.5T | 납품장소도 | 부가가치세별도 | 2025-04-27 00:00:00.0 | m | 526940
40142117 | 22602235 | STS관 | D650x5.5T | 납품장소도 | 부가가치세별도 | 2025-04-27 00:00:00.0 | m | 570820
40142117 | 22602236 | STS관 | D700x5.5T | 납품장소도 | 부가가치세별도 | 2025-04-27 00:00:00.0 | m | 615370
40142117 | 22602237 | STS관 | D750x5.5T | 납품장소도 | 부가가치세별도 | 2025-04-27 00:00:00.0 | m | 659270
40142117 | 22602238 | STS관 | D800x5.5T | 납품장소도 | 부가가치세별도 | 2025-04-27 00:00:00.0 | m | 729900
40142117 | 22602239 | STS관 | D50x6T | 납품장소도 | 부가가치세별도 | 2025-04-27 00:00:00.0 | m | 46920
40142117 | 22602240 | STS관 | D65x6T | 납품장소도 | 부가가치세별도 | 2025-04-27 00:00:00.0 | m | 52640
40142117 | 22602241 | STS관 | D80x6T | 납품장소도 | 부가가치세별도 | 2025-04-27 00:00:00.0 | m | 62160
40142117 | 22602242 | STS관 | D100x6T | 납품장소도 | 부가가치세별도 | 2025-04-27 00:00:00.0 | m | 80890
40142117 | 22602243 | STS관 | D125x6T | 납품장소도 | 부가가치세별도 | 2025-04-27 00:00:00.0 | m | 99850
40142117 | 22602244 | STS관 | D150x6T | 납품장소도 | 부가가치세별도 | 2025-04-27 00:00:00.0 | m | 118750
40142117 | 22602245 | STS관 | D200x6T | 납품장소도 | 부가가치세별도 | 2025-04-27 00:00:00.0 | m | 164060
40142386 | 20122001 | 티이 (STS 용접 S#20) | D20 | 납품장소도 | 부가가치세별도 | 2025-04-27 00:00:00.0 | 개 | 5900
40142386 | 20122002 | 티이 (STS 용접 S#20) | D25 | 납품장소도 | 부가가치세별도 | 2025-04-27 00:00:00.0 | 개 | 8610
40142386 | 20122003 | 티이 (STS 용접 S#20) | D32 | 납품장소도 | 부가가치세별도 | 2025-04-27 00:00:00.0 | 개 | 12480
40142386 | 20122004 | 티이 (STS 용접 S#20) | D40 | 납품장소도 | 부가가치세별도 | 2025-04-27 00:00:00.0 | 개 | 15140
40142386 | 20122005 | 티이 (STS 용접 S#20) | D50 | 납품장소도 | 부가가치세별도 | 2025-04-27 00:00:00.0 | 개 | 17930
40142386 | 20122006 | 티이 (STS 용접 S#20) | D65 | 납품장소도 | 부가가치세별도 | 2025-04-27 00:00:00.0 | 개 | 27410
40142386 | 20122007 | 티이 (STS 용접 S#20) | D80 | 납품장소도 | 부가가치세별도 | 2025-04-27 00:00:00.0 | 개 | 40770
40142386 | 20122008 | 티이 (STS 용접 S#20) | D100 | 납품장소도 | 부가가치세별도 | 2025-04-27 00:00:00.0 | 개 | 61140
40142386 | 20122009 | 티이 (STS 용접 S#20) | D125 | 납품장소도 | 부가가치세별도 | 2025-04-27 00:00:00.0 | 개 | 108770
40142386 | 20122010 | 티이 (STS 용접 S#20) | D150 | 납품장소도 | 부가가치세별도 | 2025-04-27 00:00:00.0 | 개 | 162710
40142386 | 20122011 | 티이 (STS 용접 S#20) | D200 | 납품장소도 | 부가가치세별도 | 2025-04-27 00:00:00.0 | 개 | 374560
40142386 | 20122012 | 티이 (STS 용접 S#20) | D250 | 납품장소도 | 부가가치세별도 | 2025-04-27 00:00:00.0 | 개 | 587360
40142386 | 20122013 | 티이 (STS 용접 S#20) | D300 | 납품장소도 | 부가가치세별도 | 2025-04-27 00:00:00.0 | 개 | 798970
40142386 | 20970289 | 티이 (STS 용접 S#20) | D350 | 납품장소도 | 부가가치세별도 | 2025-04-27 00:00:00.0 | 개 | 1249760
40142386 | 20970290 | 티이 (STS 용접 S#20) | D400 | 납품장소도 | 부가가치세별도 | 2025-04-27 00:00:00.0 | 개 | 1480960
40142386 | 20970291 | 티이 (STS 용접 S#40) | D15 | 납품장소도 | 부가가치세별도 | 2025-04-27 00:00:00.0 | 개 | 5850
40142386 | 20970292 | 티이 (STS 용접 S#40) | D20 | 납품장소도 | 부가가치세별도 | 2025-04-27 00:00:00.0 | 개 | 6970
40142386 | 20970293 | 티이 (STS 용접 S#40) | D25 | 납품장소도 | 부가가치세별도 | 2025-04-27 00:00:00.0 | 개 | 10010
40142386 | 20970294 | 티이 (STS 용접 S#40) | D32 | 납품장소도 | 부가가치세별도 | 2025-04-27 00:00:00.0 | 개 | 14200
40142386 | 20970295 | 티이 (STS 용접 S#40) | D40 | 납품장소도 | 부가가치세별도 | 2025-04-27 00:00:00.0 | 개 | 18640
40142386 | 20970296 | 티이 (STS 용접 S#40) | D50 | 납품장소도 | 부가가치세별도 | 2025-04-27 00:00:00.0 | 개 | 23810
40142386 | 20970297 | 티이 (STS 용접 S#40) | D65 | 납품장소도 | 부가가치세별도 | 2025-04-27 00:00:00.0 | 개 | 46670
40142386 | 20970298 | 티이 (STS 용접 S#40) | D80 | 납품장소도 | 부가가치세별도 | 2025-04-27 00:00:00.0 | 개 | 60640
40142386 | 20970299 | 티이 (STS 용접 S#40) | D100 | 납품장소도 | 부가가치세별도 | 2025-04-27 00:00:00.0 | 개 | 110180
40142386 | 20970300 | 티이 (STS 용접 S#40) | D125 | 납품장소도 | 부가가치세별도 | 2025-04-27 00:00:00.0 | 개 | 160880
40142386 | 20970301 | 티이 (STS 용접 S#40) | D150 | 납품장소도 | 부가가치세별도 | 2025-04-27 00:00:00.0 | 개 | 235580
40142386 | 20970302 | 티이 (STS 용접 S#40) | D200 | 납품장소도 | 부가가치세별도 | 2025-04-27 00:00:00.0 | 개 | 515960
40142386 | 20970303 | 티이 (STS 용접 S#40) | D250 | 납품장소도 | 부가가치세별도 | 2025-04-27 00:00:00.0 | 개 | 856520
40142101 | 20110145 | 압력배관용 탄소강관 | 흑관 (S#80), D100 | 납품장소도 | 부가가치세별도 | 2025-04-27 00:00:00.0 | m | 29590
40142101 | 20110146 | 압력배관용 탄소강관 | 흑관 (S#80), D125 | 납품장소도 | 부가가치세별도 | 2025-04-27 00:00:00.0 | m | 40310
40142101 | 20110147 | 압력배관용 탄소강관 | 흑관 (S#80), D150 | 납품장소도 | 부가가치세별도 | 2025-04-27 00:00:00.0 | m | 55240
40142101 | 20110148 | 압력배관용 탄소강관 | 흑관 (S#80), D200 | 납품장소도 | 부가가치세별도 | 2025-04-27 00:00:00.0 | m | 84200
40142101 | 20110157 | 압력배관용 탄소강관 | 백관 (S#40), D15 | 납품장소도 | 부가가치세별도 | 2025-04-27 00:00:00.0 | m | 2180
40142101 | 20110158 | 압력배관용 탄소강관 | 백관 (S#40), D20 | 납품장소도 | 부가가치세별도 | 2025-04-27 00:00:00.0 | m | 2900
40142101 | 20110159 | 압력배관용 탄소강관 | 백관 (S#40), D25 | 납품장소도 | 부가가치세별도 | 2025-04-27 00:00:00.0 | m | 4090
40142101 | 20110160 | 압력배관용 탄소강관 | 백관 (S#40), D32 | 납품장소도 | 부가가치세별도 | 2025-04-27 00:00:00.0 | m | 5520
40142101 | 20110161 | 압력배관용 탄소강관 | 백관 (S#40), D40 | 납품장소도 | 부가가치세별도 | 2025-04-27 00:00:00.0 | m | 6520
40142101 | 20110162 | 압력배관용 탄소강관 | 백관 (S#40), D50 | 납품장소도 | 부가가치세별도 | 2025-04-27 00:00:00.0 | m | 8650
40142101 | 20110163 | 압력배관용 탄소강관 | 백관 (S#40), D65 | 납품장소도 | 부가가치세별도 | 2025-04-27 00:00:00.0 | m | 14500
40142101 | 20110164 | 압력배관용 탄소강관 | 백관 (S#40), D80 | 납품장소도 | 부가가치세별도 | 2025-04-27 00:00:00.0 | m | 18040
40142101 | 20110165 | 압력배관용 탄소강관 | 백관 (S#40), D100 | 납품장소도 | 부가가치세별도 | 2025-04-27 00:00:00.0 | m | 25500
40142101 | 20110166 | 압력배관용 탄소강관 | 백관 (S#40), D125 | 납품장소도 | 부가가치세별도 | 2025-04-27 00:00:00.0 | m | 34480
40142101 | 20110167 | 압력배관용 탄소강관 | 백관 (S#40), D150 | 납품장소도 | 부가가치세별도 | 2025-04-27 00:00:00.0 | m | 44020
40142101 | 20110168 | 압력배관용 탄소강관 | 백관 (S#40), D200 | 납품장소도 | 부가가치세별도 | 2025-04-27 00:00:00.0 | m | 66990
40142101 | 20110169 | 압력배관용 탄소강관 | 백관 (S#40), D250 | 납품장소도 | 부가가치세별도 | 2025-04-27 00:00:00.0 | m | 96890
40142101 | 20110170 | 압력배관용 탄소강관 | 백관 (S#40), D300 | 납품장소도 | 부가가치세별도 | 2025-04-27 00:00:00.0 | m | 128110
40142101 | 20110171 | 압력배관용 탄소강관 | 백관 (S#40), D350 | 납품장소도 | 부가가치세별도 | 2025-04-27 00:00:00.0 | m | 154330
40142101 | 20110172 | 압력배관용 탄소강관 | 백관 (S#40), D400 | 납품장소도 | 부가가치세별도 | 2025-04-27 00:00:00.0 | m | 201800
40142101 | 20110173 | 압력배관용 탄소강관 | 백관 (S#40), D450 | 납품장소도 | 부가가치세별도 | 2025-04-27 00:00:00.0 | m | 292190
40142101 | 20110174 | 압력배관용 탄소강관 | 백관 (S#40), D500 | 납품장소도 | 부가가치세별도 | 2025-04-27 00:00:00.0 | m | 343380
40142101 | 20110177 | 압력배관용 탄소강관 | 백관 (S#80), D15 | 납품장소도 | 부가가치세별도 | 2025-04-27 00:00:00.0 | m | 3030
40142101 | 20110178 | 압력배관용 탄소강관 | 백관 (S#80), D20 | 납품장소도 | 부가가치세별도 | 2025-04-27 00:00:00.0 | m | 4140
40142101 | 20110179 | 압력배관용 탄소강관 | 백관 (S#80), D25 | 납품장소도 | 부가가치세별도 | 2025-04-27 00:00:00.0 | m | 5380
40142101 | 20110180 | 압력배관용 탄소강관 | 백관 (S#80), D32 | 납품장소도 | 부가가치세별도 | 2025-04-27 00:00:00.0 | m | 7620
40142101 | 20110181 | 압력배관용 탄소강관 | 백관 (S#80), D40 | 납품장소도 | 부가가치세별도 | 2025-04-27 00:00:00.0 | m | 9120
40142398 | 20126915 | 나사식 강관제 관이음쇠 | 흑캡 (나사) D25 | 납품장소도 | 부가가치세별도 | 2025-04-27 00:00:00.0 | 개 | 880
40142398 | 20126916 | 나사식 강관제 관이음쇠 | 흑캡 (나사) D32 | 납품장소도 | 부가가치세별도 | 2025-04-27 00:00:00.0 | 개 | 1370
40142398 | 20126917 | 나사식 강관제 관이음쇠 | 흑캡 (나사) D40 | 납품장소도 | 부가가치세별도 | 2025-04-27 00:00:00.0 | 개 | 1810
40142398 | 20126918 | 나사식 강관제 관이음쇠 | 흑캡 (나사) D50 | 납품장소도 | 부가가치세별도 | 2025-04-27 00:00:00.0 | 개 | 2700
40142398 | 20126919 | 나사식 강관제 관이음쇠 | 흑캡 (나사) D65 | 납품장소도 | 부가가치세별도 | 2025-04-27 00:00:00.0 | 개 | 4280
40142398 | 20126920 | 나사식 강관제 관이음쇠 | 흑캡 (나사) D80 | 납품장소도 | 부가가치세별도 | 2025-04-27 00:00:00.0 | 개 | 5910
40142110 | 20107796 | 동관 (K-TYPE) | D15 | 납품장소도 | 부가가치세별도 | 2025-04-27 00:00:00.0 | m | 8210
40142110 | 20107797 | 동관 (K-TYPE) | D20 | 납품장소도 | 부가가치세별도 | 2025-04-27 00:00:00.0 | m | 15220
40142110 | 20107798 | 동관 (K-TYPE) | D25 | 납품장소도 | 부가가치세별도 | 2025-04-27 00:00:00.0 | m | 20100
40142110 | 20107799 | 동관 (K-TYPE) | D32 | 납품장소도 | 부가가치세별도 | 2025-04-27 00:00:00.0 | m | 24730
40142110 | 20107800 | 동관 (K-TYPE) | D40 | 납품장소도 | 부가가치세별도 | 2025-04-27 00:00:00.0 | m | 32590
40142110 | 20107801 | 동관 (K-TYPE) | D50 | 납품장소도 | 부가가치세별도 | 2025-04-27 00:00:00.0 | m | 49350
40142110 | 20107802 | 동관 (K-TYPE) | D65 | 납품장소도 | 부가가치세별도 | 2025-04-27 00:00:00.0 | m | 69970
40142110 | 20107803 | 동관 (K-TYPE) | D80 | 납품장소도 | 부가가치세별도 | 2025-04-27 00:00:00.0 | m | 95820
40142110 | 20107804 | 동관 (K-TYPE) | D100 | 납품장소도 | 부가가치세별도 | 2025-04-27 00:00:00.0 | m | 155680
40142110 | 20107805 | 동관 (K-TYPE) | D125 | 납품장소도 | 부가가치세별도 | 2025-04-27 00:00:00.0 | m | 233660
40142110 | 20107806 | 동관 (K-TYPE) | D150 | 납품장소도 | 부가가치세별도 | 2025-04-27 00:00:00.0 | m | 332880
40142110 | 20107810 | 동관 (L-TYPE) | D15 | 납품장소도 | 부가가치세별도 | 2025-04-27 00:00:00.0 | m | 6420
40142312 | 22510165 | 익스팬션죠인트\n스테인레스(단식) | D40 | 납품장소도 | 부가가치세별도 | 2025-04-27 00:00:00.0 | EA | 138410
40142312 | 22510166 | 익스팬션죠인트\n스테인레스(단식) | D50 | 납품장소도 | 부가가치세별도 | 2025-04-27 00:00:00.0 | EA | 153700
40142312 | 22510167 | 익스팬션죠인트\n스테인레스(단식) | D65 | 납품장소도 | 부가가치세별도 | 2025-04-27 00:00:00.0 | EA | 189120
40142312 | 22510168 | 익스팬션죠인트\n스테인레스(단식) | D80 | 납품장소도 | 부가가치세별도 | 2025-04-27 00:00:00.0 | EA | 230640
40142312 | 22510169 | 익스팬션죠인트\n스테인레스(단식) | D100 | 납품장소도 | 부가가치세별도 | 2025-04-27 00:00:00.0 | EA | 336380
40142312 | 22510170 | 익스팬션죠인트\n스테인레스(단식) | D125 | 납품장소도 | 부가가치세별도 | 2025-04-27 00:00:00.0 | EA | 433370
40142312 | 22510171 | 익스팬션죠인트\n스테인레스(단식) | D150 | 납품장소도 | 부가가치세별도 | 2025-04-27 00:00:00.0 | EA | 527390
40142312 | 22510172 | 익스팬션죠인트\n스테인레스(단식) | D200 | 납품장소도 | 부가가치세별도 | 2025-04-27 00:00:00.0 | EA | 1035210
40142312 | 22510173 | 익스팬션죠인트\n스테인레스(단식) | D250 | 납품장소도 | 부가가치세별도 | 2025-04-27 00:00:00.0 | EA | 1399330
40142312 | 22510174 | 익스팬션죠인트\n스테인레스(단식) | D300 | 납품장소도 | 부가가치세별도 | 2025-04-27 00:00:00.0 | EA | 1830940
40142312 | 22510175 | 익스팬션죠인트\n스테인레스(복식) | D20 | 납품장소도 | 부가가치세별도 | 2025-04-27 00:00:00.0 | EA | 151220
40142312 | 22510176 | 익스팬션죠인트\n스테인레스(복식) | D25 | 납품장소도 | 부가가치세별도 | 2025-04-27 00:00:00.0 | EA | 151140
40142312 | 22510177 | 익스팬션죠인트\n스테인레스(복식) | D32 | 납품장소도 | 부가가치세별도 | 2025-04-27 00:00:00.0 | EA | 164940
40142312 | 22510178 | 익스팬션죠인트\n스테인레스(복식) | D40 | 납품장소도 | 부가가치세별도 | 2025-04-27 00:00:00.0 | EA | 173650
40142312 | 22510179 | 익스팬션죠인트\n스테인레스(복식) | D50 | 납품장소도 | 부가가치세별도 | 2025-04-27 00:00:00.0 | EA | 199690
40142312 | 22510180 | 익스팬션죠인트\n스테인레스(복식) | D65 | 납품장소도 | 부가가치세별도 | 2025-04-27 00:00:00.0 | EA | 254790
40142312 | 22510181 | 익스팬션죠인트\n스테인레스(복식) | D80 | 납품장소도 | 부가가치세별도 | 2025-04-27 00:00:00.0 | EA | 325060
40142312 | 22510182 | 익스팬션죠인트\n스테인레스(복식) | D100 | 납품장소도 | 부가가치세별도 | 2025-04-27 00:00:00.0 | EA | 518130
40142312 | 22510183 | 익스팬션죠인트\n스테인레스(복식) | D125 | 납품장소도 | 부가가치세별도 | 2025-04-27 00:00:00.0 | EA | 651520
40142312 | 22510184 | 익스팬션죠인트\n스테인레스(복식) | D150 | 납품장소도 | 부가가치세별도 | 2025-04-27 00:00:00.0 | EA | 838540
40142312 | 22510185 | 익스팬션죠인트\n스테인레스(복식) | D200 | 납품장소도 | 부가가치세별도 | 2025-04-27 00:00:00.0 | EA | 1809130
40142312 | 22510186 | 익스팬션죠인트\n스테인레스(복식) | D250 | 납품장소도 | 부가가치세별도 | 2025-04-27 00:00:00.0 | EA | 2486920
40142312 | 22510187 | 익스팬션죠인트\n스테인레스(복식) | D300 | 납품장소도 | 부가가치세별도 | 2025-04-27 00:00:00.0 | EA | 3342410
40142395 | 20118944 | 플렉시블죠인트\n벨로즈형(10k) | D25 | 납품장소도 | 부가가치세별도 | 2025-04-27 00:00:00.0 | EA | 21300
40142395 | 20118945 | 플렉시블죠인트\n벨로즈형(10k) | D32 | 납품장소도 | 부가가치세별도 | 2025-04-27 00:00:00.0 | EA | 24000
40142395 | 20118946 | 플렉시블죠인트\n벨로즈형(10k) | D40 | 납품장소도 | 부가가치세별도 | 2025-04-27 00:00:00.0 | EA | 28000
40101871 | 20105044 | 아티론(난연)AL | D20*30t | 납품장소도 | 부가가치세별도 | 2025-04-27 00:00:00.0 | m | 2600
40101871 | 20105045 | 아티론(난연)AL | D25*30t | 납품장소도 | 부가가치세별도 | 2025-04-27 00:00:00.0 | m | 2650
40101871 | 20105046 | 아티론(난연)AL | D32*30t | 납품장소도 | 부가가치세별도 | 2025-04-27 00:00:00.0 | m | 2910
40101871 | 20105047 | 아티론(난연)AL | D40*30t | 납품장소도 | 부가가치세별도 | 2025-04-27 00:00:00.0 | m | 3160
40101871 | 20105048 | 아티론(난연)AL | D50*30t | 납품장소도 | 부가가치세별도 | 2025-04-27 00:00:00.0 | m | 3460
40101871 | 20105049 | 아티론(난연)AL | D65*30t | 납품장소도 | 부가가치세별도 | 2025-04-27 00:00:00.0 | m | 4030
40101871 | 20105050 | 아티론(난연)AL | D80*30t | 납품장소도 | 부가가치세별도 | 2025-04-27 00:00:00.0 | m | 4430
40101871 | 20105051 | 아티론(난연)AL | D100*30t | 납품장소도 | 부가가치세별도 | 2025-04-27 00:00:00.0 | m | 5420
40101871 | 20105052 | 아티론(난연)AL | D125*30t | 납품장소도 | 부가가치세별도 | 2025-04-27 00:00:00.0 | m | 7250
40101871 | 20105053 | 아티론(난연)AL | D150*30t | 납품장소도 | 부가가치세별도 | 2025-04-27 00:00:00.0 | m | 9440
40101871 | 20105054 | 아티론(난연)AL | D200*30t | 납품장소도 | 부가가치세별도 | 2025-04-27 00:00:00.0 | m | 13020
40101871 | 20105057 | 아티론(난연)AL | D15*40t | 납품장소도 | 부가가치세별도 | 2025-04-27 00:00:00.0 | m | 3970
40101871 | 20105058 | 아티론(난연)AL | D20*40t | 납품장소도 | 부가가치세별도 | 2025-04-27 00:00:00.0 | m | 4100
40101871 | 20105059 | 아티론(난연)AL | D25*40t | 납품장소도 | 부가가치세별도 | 2025-04-27 00:00:00.0 | m | 4400
40101871 | 20105060 | 아티론(난연)AL | D32*40t | 납품장소도 | 부가가치세별도 | 2025-04-27 00:00:00.0 | m | 4710
40101871 | 20105061 | 아티론(난연)AL | D40*40t | 납품장소도 | 부가가치세별도 | 2025-04-27 00:00:00.0 | m | 5050
40101871 | 20105062 | 아티론(난연)AL | D50*40t | 납품장소도 | 부가가치세별도 | 2025-04-27 00:00:00.0 | m | 5360
40101871 | 20105063 | 아티론(난연)AL | D65*40t | 납품장소도 | 부가가치세별도 | 2025-04-27 00:00:00.0 | m | 6060
40101871 | 20105064 | 아티론(난연)AL | D80*40t | 납품장소도 | 부가가치세별도 | 2025-04-27 00:00:00.0 | m | 6610
40101871 | 20105065 | 아티론(난연)AL | D100*40t | 납품장소도 | 부가가치세별도 | 2025-04-27 00:00:00.0 | m | 7860
40101871 | 20105066 | 아티론(난연)AL | D125*40t | 납품장소도 | 부가가치세별도 | 2025-04-27 00:00:00.0 | m | 10380
40101871 | 20105067 | 아티론(난연)AL | D150*40t | 납품장소도 | 부가가치세별도 | 2025-04-27 00:00:00.0 | m | 13310
40101871 | 20105068 | 아티론(난연)AL | D200*40t | 납품장소도 | 부가가치세별도 | 2025-04-27 00:00:00.0 | m | 18250
30102204 | 22736271 | 열연강판 | 3.2t*914*1829 | 납품장소도 | 부가가치세별도 | 2025-04-27 00:00:00.0 | KG | 779
40101505 | 20094861 | 사각 Diffuser | STEEL ND200이하 | 납품장소도 | 부가가치세별도 | 2025-04-27 00:00:00.0 | 개 | 11810
40101505 | 20094863 | 사각 Diffuser | STEEL ND250 | 납품장소도 | 부가가치세별도 | 2025-04-27 00:00:00.0 | 개 | 19090
40101505 | 20094865 | 사각 Diffuser | STEEL ND300 | 납품장소도 | 부가가치세별도 | 2025-04-27 00:00:00.0 | 개 | 24300
40101505 | 20094808 | 사각 Diffuser | AL ND200이하 | 납품장소도 | 부가가치세별도 | 2025-04-27 00:00:00.0 | 개 | 21220
40101505 | 20094810 | 사각 Diffuser | AL ND250 | 납품장소도 | 부가가치세별도 | 2025-04-27 00:00:00.0 | 개 | 29130
40142393 | 21233249 | 가스용폴리에틸렌관이음관 | 45˚엘보,D315 | 납품장소도 | 부가가치세별도 | 2025-04-27 00:00:00.0 | 개 | 172300
40142393 | 21233250 | 가스용폴리에틸렌관이음관 | 45˚엘보,D355 | 납품장소도 | 부가가치세별도 | 2025-04-27 00:00:00.0 | 개 | 335200
40142393 | 21233251 | 가스용폴리에틸렌관이음관 | 45˚엘보,D400 | 납품장소도 | 부가가치세별도 | 2025-04-27 00:00:00.0 | 개 | 440900
40142393 | 21233252 | 가스용폴리에틸렌관이음관 | 정티,D63 | 납품장소도 | 부가가치세별도 | 2025-04-27 00:00:00.0 | 개 | 14000
40142393 | 21233253 | 가스용폴리에틸렌관이음관 | 정티,D90 | 납품장소도 | 부가가치세별도 | 2025-04-27 00:00:00.0 | 개 | 26400
40142393 | 21233254 | 가스용폴리에틸렌관이음관 | 정티,D110 | 납품장소도 | 부가가치세별도 | 2025-04-27 00:00:00.0 | 개 | 48100
40142393 | 21233255 | 가스용폴리에틸렌관이음관 | 정티,D160 | 납품장소도 | 부가가치세별도 | 2025-04-27 00:00:00.0 | 개 | 57400
40142393 | 21233256 | 가스용폴리에틸렌관이음관 | 정티,D225 | 납품장소도 | 부가가치세별도 | 2025-04-27 00:00:00.0 | 개 | 118300
40142393 | 21233257 | 가스용폴리에틸렌관이음관 | 정티,D280 | 납품장소도 | 부가가치세별도 | 2025-04-27 00:00:00.0 | 개 | 180000
40142393 | 21233258 | 가스용폴리에틸렌관이음관 | 정티,D315 | 납품장소도 | 부가가치세별도 | 2025-04-27 00:00:00.0 | 개 | 242800
40142393 | 21233259 | 가스용폴리에틸렌관이음관 | 정티,D355 | 납품장소도 | 부가가치세별도 | 2025-04-27 00:00:00.0 | 개 | 454200
40142393 | 21233260 | 가스용폴리에틸렌관이음관 | 정티,D400 | 납품장소도 | 부가가치세별도 | 2025-04-27 00:00:00.0 | 개 | 556200
40142393 | 21233261 | 가스용폴리에틸렌관이음관 | 캡,D63 | 납품장소도 | 부가가치세별도 | 2025-04-27 00:00:00.0 | 개 | 7800
40142393 | 21233262 | 가스용폴리에틸렌관이음관 | 캡,D90 | 납품장소도 | 부가가치세별도 | 2025-04-27 00:00:00.0 | 개 | 8500
40142393 | 21233263 | 가스용폴리에틸렌관이음관 | 캡,D110 | 납품장소도 | 부가가치세별도 | 2025-04-27 00:00:00.0 | 개 | 13100
40142393 | 21233264 | 가스용폴리에틸렌관이음관 | 캡,D160 | 납품장소도 | 부가가치세별도 | 2025-04-27 00:00:00.0 | 개 | 23900
40142393 | 21233265 | 가스용폴리에틸렌관이음관 | 캡,D225 | 납품장소도 | 부가가치세별도 | 2025-04-27 00:00:00.0 | 개 | 37100
40142393 | 21233266 | 가스용폴리에틸렌관이음관 | 캡,D280 | 납품장소도 | 부가가치세별도 | 2025-04-27 00:00:00.0 | 개 | 102000
40142393 | 21233267 | 가스용폴리에틸렌관이음관 | 캡,D315 | 납품장소도 | 부가가치세별도 | 2025-04-27 00:00:00.0 | 개 | 114100
40142393 | 21233268 | 가스용폴리에틸렌관이음관 | 캡,D355 | 납품장소도 | 부가가치세별도 | 2025-04-27 00:00:00.0 | 개 | 306400
40142393 | 21233269 | 가스용폴리에틸렌관이음관 | 캡,D400 | 납품장소도 | 부가가치세별도 | 2025-04-27 00:00:00.0 | 개 | 411300
40142393 | 21233270 | 가스용폴리에틸렌관이음관 | 이경티, Φ90×63mm | 납품장소도 | 부가가치세별도 | 2025-04-27 00:00:00.0 | 개 | 38100
40142393 | 21233271 | 가스용폴리에틸렌관이음관 | 이경티, Φ110×63mm | 납품장소도 | 부가가치세별도 | 2025-04-27 00:00:00.0 | 개 | 52900
40142393 | 21233272 | 가스용폴리에틸렌관이음관 | 이경티, Φ110×90mm | 납품장소도 | 부가가치세별도 | 2025-04-27 00:00:00.0 | 개 | 52900
40142393 | 21233275 | 가스용폴리에틸렌관이음관 | 이경티, Φ160×110mm | 납품장소도 | 부가가치세별도 | 2025-04-27 00:00:00.0 | 개 | 63200
40142393 | 21233274 | 가스용폴리에틸렌관이음관 | 이경티, Φ160×90mm | 납품장소도 | 부가가치세별도 | 2025-04-27 00:00:00.0 | 개 | 63200
40142117 | 22602246 | STS관 | D250x6T | 납품장소도 | 부가가치세별도 | 2025-04-27 00:00:00.0 | m | 203810
40142117 | 22602247 | STS관 | D300x6T | 납품장소도 | 부가가치세별도 | 2025-04-27 00:00:00.0 | m | 243590
40142117 | 22602248 | STS관 | D350x6T | 납품장소도 | 부가가치세별도 | 2025-04-27 00:00:00.0 | m | 279050
40142117 | 22602249 | STS관 | D400x6T | 납품장소도 | 부가가치세별도 | 2025-04-27 00:00:00.0 | m | 319060
40142117 | 22602250 | STS관 | D450x6T | 납품장소도 | 부가가치세별도 | 2025-04-27 00:00:00.0 | m | 395470
40142117 | 22602251 | STS관 | D500x6T | 납품장소도 | 부가가치세별도 | 2025-04-27 00:00:00.0 | m | 439950
40142117 | 22602252 | STS관 | D550x6T | 납품장소도 | 부가가치세별도 | 2025-04-27 00:00:00.0 | m | 484430
40142117 | 22602253 | STS관 | D600x6T | 납품장소도 | 부가가치세별도 | 2025-04-27 00:00:00.0 | m | 566110
40142117 | 22602254 | STS관 | D650x6T | 납품장소도 | 부가가치세별도 | 2025-04-27 00:00:00.0 | m | 614330
40142117 | 22602255 | STS관 | D700x6T | 납품장소도 | 부가가치세별도 | 2025-04-27 00:00:00.0 | m | 661990
40142117 | 22602256 | STS관 | D750x6T | 납품장소도 | 부가가치세별도 | 2025-04-27 00:00:00.0 | m | 806510
40142117 | 22602257 | STS관 | D800x6T | 납품장소도 | 부가가치세별도 | 2025-04-27 00:00:00.0 | m | 902900
40142117 | 20970105 | STS관 | D15x2.8T | 납품장소도 | 부가가치세별도 | 2025-04-27 00:00:00.0 | m | 7160
40142117 | 20970106 | STS관 | D20x2.8T | 납품장소도 | 부가가치세별도 | 2025-04-27 00:00:00.0 | m | 9200
40142117 | 20970082 | STS관 | D25x2.8T | 납품장소도 | 부가가치세별도 | 2025-04-27 00:00:00.0 | m | 11310
40142117 | 20970107 | STS관 | D32x2.8T | 납품장소도 | 부가가치세별도 | 2025-04-27 00:00:00.0 | m | 14420
40142117 | 20970108 | STS관 | D40x2.8T | 납품장소도 | 부가가치세별도 | 2025-04-27 00:00:00.0 | m | 16500
40142117 | 20970109 | STS관 | D50x2.8T | 납품장소도 | 부가가치세별도 | 2025-04-27 00:00:00.0 | m | 19800
40142117 | 20970110 | STS관 | D65x2.8T | 납품장소도 | 부가가치세별도 | 2025-04-27 00:00:00.0 | m | 25270
40142117 | 20970111 | STS관 | D80x2.8T | 납품장소도 | 부가가치세별도 | 2025-04-27 00:00:00.0 | m | 29660
40142117 | 20970112 | STS관 | D100x2.8T | 납품장소도 | 부가가치세별도 | 2025-04-27 00:00:00.0 | m | 38330
40142117 | 20970113 | STS관 | D125x2.8T | 납품장소도 | 부가가치세별도 | 2025-04-27 00:00:00.0 | m | 44960
40142117 | 20970114 | STS관 | D150x2.8T | 납품장소도 | 부가가치세별도 | 2025-04-27 00:00:00.0 | m | 53130
40142117 | 22602258 | STS관 | D200x2.8T | 납품장소도 | 부가가치세별도 | 2025-04-27 00:00:00.0 | m | 78110
40142117 | 22602259 | STS관 | D250x2.8T | 납품장소도 | 부가가치세별도 | 2025-04-27 00:00:00.0 | m | 96820
40142117 | 22602260 | STS관 | D300x2.8T | 납품장소도 | 부가가치세별도 | 2025-04-27 00:00:00.0 | m | 115490
40142386 | 20121780 | 엘보 (STS 나사) 90。 | D15 | 납품장소도 | 부가가치세별도 | 2025-04-27 00:00:00.0 | 개 | 1580
40142386 | 20121781 | 엘보 (STS 나사) 90。 | D20 | 납품장소도 | 부가가치세별도 | 2025-04-27 00:00:00.0 | 개 | 2770
40142386 | 20121782 | 엘보 (STS 나사) 90。 | D25 | 납품장소도 | 부가가치세별도 | 2025-04-27 00:00:00.0 | 개 | 4290
40142386 | 20970304 | 티이 (STS 용접 S#40) | D300 | 납품장소도 | 부가가치세별도 | 2025-04-27 00:00:00.0 | 개 | 1176580
40142386 | 20970305 | 티이 (STS 용접 S#40) | D350 | 납품장소도 | 부가가치세별도 | 2025-04-27 00:00:00.0 | 개 | 1800640
40142386 | 20970306 | 티이 (STS 용접 S#40) | D400 | 납품장소도 | 부가가치세별도 | 2025-04-27 00:00:00.0 | 개 | 2233120
40142386 | 20122231 | 레듀샤 (STS용접S#10) | D20 | 납품장소도 | 부가가치세별도 | 2025-04-27 00:00:00.0 | 개 | 2270
40142386 | 20122232 | 레듀샤 (STS용접S#10) | D25 | 납품장소도 | 부가가치세별도 | 2025-04-27 00:00:00.0 | 개 | 3200
40142386 | 20122233 | 레듀샤 (STS용접S#10) | D32 | 납품장소도 | 부가가치세별도 | 2025-04-27 00:00:00.0 | 개 | 3460
40142386 | 20122234 | 레듀샤 (STS용접S#10) | D40 | 납품장소도 | 부가가치세별도 | 2025-04-27 00:00:00.0 | 개 | 4250
40142386 | 20122235 | 레듀샤 (STS용접S#10) | D50 | 납품장소도 | 부가가치세별도 | 2025-04-27 00:00:00.0 | 개 | 5880
40142386 | 20122236 | 레듀샤 (STS용접S#10) | D65 | 납품장소도 | 부가가치세별도 | 2025-04-27 00:00:00.0 | 개 | 7600
40142386 | 20122237 | 레듀샤 (STS용접S#10) | D80 | 납품장소도 | 부가가치세별도 | 2025-04-27 00:00:00.0 | 개 | 8760
40142386 | 20122238 | 레듀샤 (STS용접S#10) | D100 | 납품장소도 | 부가가치세별도 | 2025-04-27 00:00:00.0 | 개 | 12330
40142386 | 20122239 | 레듀샤 (STS용접S#10) | D125 | 납품장소도 | 부가가치세별도 | 2025-04-27 00:00:00.0 | 개 | 21770
40142386 | 20122240 | 레듀샤 (STS용접S#10) | D150 | 납품장소도 | 부가가치세별도 | 2025-04-27 00:00:00.0 | 개 | 29650
40142386 | 20122241 | 레듀샤 (STS용접S#10) | D200 | 납품장소도 | 부가가치세별도 | 2025-04-27 00:00:00.0 | 개 | 53640
40142386 | 20122242 | 레듀샤 (STS용접S#10) | D250 | 납품장소도 | 부가가치세별도 | 2025-04-27 00:00:00.0 | 개 | 69450
40142386 | 20122243 | 레듀샤 (STS용접S#10) | D300 | 납품장소도 | 부가가치세별도 | 2025-04-27 00:00:00.0 | 개 | 112050
40142386 | 20122245 | 레듀샤 (STS용접S#20) | D20 | 납품장소도 | 부가가치세별도 | 2025-04-27 00:00:00.0 | 개 | 2710
40142386 | 20122246 | 레듀샤 (STS용접S#20) | D25 | 납품장소도 | 부가가치세별도 | 2025-04-27 00:00:00.0 | 개 | 3460
40142386 | 20122247 | 레듀샤 (STS용접S#20) | D32 | 납품장소도 | 부가가치세별도 | 2025-04-27 00:00:00.0 | 개 | 4040
40142386 | 20122248 | 레듀샤 (STS용접S#20) | D40 | 납품장소도 | 부가가치세별도 | 2025-04-27 00:00:00.0 | 개 | 4940
40142386 | 20122249 | 레듀샤 (STS용접S#20) | D50 | 납품장소도 | 부가가치세별도 | 2025-04-27 00:00:00.0 | 개 | 6950
40142386 | 20122250 | 레듀샤 (STS용접S#20) | D65 | 납품장소도 | 부가가치세별도 | 2025-04-27 00:00:00.0 | 개 | 8870
40142386 | 20122251 | 레듀샤 (STS용접S#20) | D80 | 납품장소도 | 부가가치세별도 | 2025-04-27 00:00:00.0 | 개 | 11340
40142386 | 20122252 | 레듀샤 (STS용접S#20) | D100 | 납품장소도 | 부가가치세별도 | 2025-04-27 00:00:00.0 | 개 | 16220
40142386 | 20122253 | 레듀샤 (STS용접S#20) | D125 | 납품장소도 | 부가가치세별도 | 2025-04-27 00:00:00.0 | 개 | 33430
40142386 | 20122254 | 레듀샤 (STS용접S#20) | D150 | 납품장소도 | 부가가치세별도 | 2025-04-27 00:00:00.0 | 개 | 40980
40142386 | 20122255 | 레듀샤 (STS용접S#20) | D200 | 납품장소도 | 부가가치세별도 | 2025-04-27 00:00:00.0 | 개 | 92150
40142386 | 20122256 | 레듀샤 (STS용접S#20) | D250 | 납품장소도 | 부가가치세별도 | 2025-04-27 00:00:00.0 | 개 | 133490
40142101 | 20110182 | 압력배관용 탄소강관 | 백관 (S#80), D50 | 납품장소도 | 부가가치세별도 | 2025-04-27 00:00:00.0 | m | 11810
40142101 | 20110183 | 압력배관용 탄소강관 | 백관 (S#80), D65 | 납품장소도 | 부가가치세별도 | 2025-04-27 00:00:00.0 | m | 19930
40142101 | 20110184 | 압력배관용 탄소강관 | 백관 (S#80), D80 | 납품장소도 | 부가가치세별도 | 2025-04-27 00:00:00.0 | m | 25450
40142101 | 20110185 | 압력배관용 탄소강관 | 백관 (S#80), D100 | 납품장소도 | 부가가치세별도 | 2025-04-27 00:00:00.0 | m | 37360
40142101 | 20110186 | 압력배관용 탄소강관 | 백관 (S#80), D125 | 납품장소도 | 부가가치세별도 | 2025-04-27 00:00:00.0 | m | 50880
40142101 | 20110187 | 압력배관용 탄소강관 | 백관 (S#80), D150 | 납품장소도 | 부가가치세별도 | 2025-04-27 00:00:00.0 | m | 69730
40142101 | 20110188 | 압력배관용 탄소강관 | 백관 (S#80), D200 | 납품장소도 | 부가가치세별도 | 2025-04-27 00:00:00.0 | m | 106290
40142388 | 20970314 | 용접식 관이음쇠 | 백엘보 (용접) D15 | 납품장소도 | 부가가치세별도 | 2025-04-27 00:00:00.0 | 개 | 910
40142388 | 20970315 | 용접식 관이음쇠 | 백엘보 (용접) D20 | 납품장소도 | 부가가치세별도 | 2025-04-27 00:00:00.0 | 개 | 1030
40142388 | 20970316 | 용접식 관이음쇠 | 백엘보 (용접) D25 | 납품장소도 | 부가가치세별도 | 2025-04-27 00:00:00.0 | 개 | 1170
40142388 | 20970317 | 용접식 관이음쇠 | 백엘보 (용접) D32 | 납품장소도 | 부가가치세별도 | 2025-04-27 00:00:00.0 | 개 | 1630
40142388 | 20970318 | 용접식 관이음쇠 | 백엘보 (용접) D40 | 납품장소도 | 부가가치세별도 | 2025-04-27 00:00:00.0 | 개 | 1910
40142388 | 20123678 | 용접식 관이음쇠 | 백엘보 (용접) D50 | 납품장소도 | 부가가치세별도 | 2025-04-27 00:00:00.0 | 개 | 3080
40142388 | 20123679 | 용접식 관이음쇠 | 백엘보 (용접) D65 | 납품장소도 | 부가가치세별도 | 2025-04-27 00:00:00.0 | 개 | 4690
40142388 | 20123680 | 용접식 관이음쇠 | 백엘보 (용접) D80 | 납품장소도 | 부가가치세별도 | 2025-04-27 00:00:00.0 | 개 | 6300
40142388 | 20123681 | 용접식 관이음쇠 | 백엘보 (용접) D100 | 납품장소도 | 부가가치세별도 | 2025-04-27 00:00:00.0 | 개 | 11240
40142388 | 20123682 | 용접식 관이음쇠 | 백엘보 (용접) D125 | 납품장소도 | 부가가치세별도 | 2025-04-27 00:00:00.0 | 개 | 18370
40142388 | 20123683 | 용접식 관이음쇠 | 백엘보 (용접) D150 | 납품장소도 | 부가가치세별도 | 2025-04-27 00:00:00.0 | 개 | 26830
40142388 | 20123684 | 용접식 관이음쇠 | 백엘보 (용접) D200 | 납품장소도 | 부가가치세별도 | 2025-04-27 00:00:00.0 | 개 | 54470
40142388 | 20123685 | 용접식 관이음쇠 | 백엘보 (용접) D250 | 납품장소도 | 부가가치세별도 | 2025-04-27 00:00:00.0 | 개 | 96730
40142388 | 20123686 | 용접식 관이음쇠 | 백엘보 (용접) D300 | 납품장소도 | 부가가치세별도 | 2025-04-27 00:00:00.0 | 개 | 146330
40142388 | 20123687 | 용접식 관이음쇠 | 백엘보 (용접) D350 | 납품장소도 | 부가가치세별도 | 2025-04-27 00:00:00.0 | 개 | 225180
40142388 | 20123688 | 용접식 관이음쇠 | 백엘보 (용접) D400 | 납품장소도 | 부가가치세별도 | 2025-04-27 00:00:00.0 | 개 | 310480
40142388 | 20970319 | 용접식 관이음쇠 | 흑엘보 (용접) D15 | 납품장소도 | 부가가치세별도 | 2025-04-27 00:00:00.0 | 개 | 710
40142388 | 20970320 | 용접식 관이음쇠 | 흑엘보 (용접) D20 | 납품장소도 | 부가가치세별도 | 2025-04-27 00:00:00.0 | 개 | 790
40142388 | 20970321 | 용접식 관이음쇠 | 흑엘보 (용접) D25 | 납품장소도 | 부가가치세별도 | 2025-04-27 00:00:00.0 | 개 | 870
40142388 | 20970322 | 용접식 관이음쇠 | 흑엘보 (용접) D32 | 납품장소도 | 부가가치세별도 | 2025-04-27 00:00:00.0 | 개 | 1190
40142110 | 20107812 | 동관 (L-TYPE) | D25 | 납품장소도 | 부가가치세별도 | 2025-04-27 00:00:00.0 | m | 14680
40142110 | 20107813 | 동관 (L-TYPE) | D32 | 납품장소도 | 부가가치세별도 | 2025-04-27 00:00:00.0 | m | 19890
40142110 | 20107814 | 동관 (L-TYPE) | D40 | 납품장소도 | 부가가치세별도 | 2025-04-27 00:00:00.0 | m | 25610
40142110 | 20107815 | 동관 (L-TYPE) | D50 | 납품장소도 | 부가가치세별도 | 2025-04-27 00:00:00.0 | m | 39440
40142110 | 20107816 | 동관 (L-TYPE) | D65 | 납품장소도 | 부가가치세별도 | 2025-04-27 00:00:00.0 | m | 55710
40142110 | 20107817 | 동관 (L-TYPE) | D80 | 납품장소도 | 부가가치세별도 | 2025-04-27 00:00:00.0 | m | 74930
40142110 | 20107818 | 동관 (L-TYPE) | D100 | 납품장소도 | 부가가치세별도 | 2025-04-27 00:00:00.0 | m | 120790
40142110 | 20107819 | 동관 (L-TYPE) | D125 | 납품장소도 | 부가가치세별도 | 2025-04-27 00:00:00.0 | m | 173740
40142110 | 20107811 | 동관 (L-TYPE) | D20 | 납품장소도 | 부가가치세별도 | 2025-04-27 00:00:00.0 | m | 10170
40142110 | 20107820 | 동관 (L-TYPE) | D150 | 납품장소도 | 부가가치세별도 | 2025-04-27 00:00:00.0 | m | 232710
40142110 | 20107821 | 동관 (L-TYPE) | D200 | 납품장소도 | 부가가치세별도 | 2025-04-27 00:00:00.0 | m | 448200
40142110 | 20107822 | 동관 (L-TYPE) | D250 | 납품장소도 | 부가가치세별도 | 2025-04-27 00:00:00.0 | m | 711400
40142110 | 20107824 | 동관 (M-TYPE) | D15 | 납품장소도 | 부가가치세별도 | 2025-04-27 00:00:00.0 | m | 4680
40142110 | 20107825 | 동관 (M-TYPE) | D20 | 납품장소도 | 부가가치세별도 | 2025-04-27 00:00:00.0 | m | 7470
40142110 | 20107826 | 동관 (M-TYPE) | D25 | 납품장소도 | 부가가치세별도 | 2025-04-27 00:00:00.0 | m | 10640
40142110 | 20107827 | 동관 (M-TYPE) | D32 | 납품장소도 | 부가가치세별도 | 2025-04-27 00:00:00.0 | m | 15640
40142110 | 20107828 | 동관 (M-TYPE) | D40 | 납품장소도 | 부가가치세별도 | 2025-04-27 00:00:00.0 | m | 21380
40142110 | 20107829 | 동관 (M-TYPE) | D50 | 납품장소도 | 부가가치세별도 | 2025-04-27 00:00:00.0 | m | 33360
40142110 | 20107830 | 동관 (M-TYPE) | D65 | 납품장소도 | 부가가치세별도 | 2025-04-27 00:00:00.0 | m | 46290
40142110 | 20107831 | 동관 (M-TYPE) | D80 | 납품장소도 | 부가가치세별도 | 2025-04-27 00:00:00.0 | m | 61250
40142110 | 20107832 | 동관 (M-TYPE) | D100 | 납품장소도 | 부가가치세별도 | 2025-04-27 00:00:00.0 | m | 106460
40142110 | 20107833 | 동관 (M-TYPE) | D125 | 납품장소도 | 부가가치세별도 | 2025-04-27 00:00:00.0 | m | 153710
40142110 | 20107834 | 동관 (M-TYPE) | D150 | 납품장소도 | 부가가치세별도 | 2025-04-27 00:00:00.0 | m | 204370
40142396 | 20970123 | 배수용 경질염화비닐 이음관 | 45˚단곡관(DL) D35 | 납품장소도 | 부가가치세별도 | 2025-04-27 00:00:00.0 | 개 | 620
40142396 | 20970124 | 배수용 경질염화비닐 이음관 | 45˚단곡관(DL) D40 | 납품장소도 | 부가가치세별도 | 2025-04-27 00:00:00.0 | 개 | 650
40142396 | 20970125 | 배수용 경질염화비닐 이음관 | 45˚단곡관(DL) D50 | 납품장소도 | 부가가치세별도 | 2025-04-27 00:00:00.0 | 개 | 550
40142396 | 20970126 | 배수용 경질염화비닐 이음관 | 45˚단곡관(DL) D65 | 납품장소도 | 부가가치세별도 | 2025-04-27 00:00:00.0 | 개 | 750
40142396 | 20970127 | 배수용 경질염화비닐 이음관 | 45˚단곡관(DL) D75 | 납품장소도 | 부가가치세별도 | 2025-04-27 00:00:00.0 | 개 | 870
40142396 | 20970128 | 배수용 경질염화비닐 이음관 | 45˚단곡관(DL) D100 | 납품장소도 | 부가가치세별도 | 2025-04-27 00:00:00.0 | 개 | 1660
40142395 | 20118947 | 플렉시블죠인트\n벨로즈형(10k) | D50 | 납품장소도 | 부가가치세별도 | 2025-04-27 00:00:00.0 | EA | 33600
40142395 | 20118948 | 플렉시블죠인트\n벨로즈형(10k) | D65 | 납품장소도 | 부가가치세별도 | 2025-04-27 00:00:00.0 | EA | 40000
40142395 | 20118949 | 플렉시블죠인트\n벨로즈형(10k) | D80 | 납품장소도 | 부가가치세별도 | 2025-04-27 00:00:00.0 | EA | 46400
40142395 | 20118950 | 플렉시블죠인트\n벨로즈형(10k) | D100 | 납품장소도 | 부가가치세별도 | 2025-04-27 00:00:00.0 | EA | 57600
40142395 | 20118951 | 플렉시블죠인트\n벨로즈형(10k) | D125 | 납품장소도 | 부가가치세별도 | 2025-04-27 00:00:00.0 | EA | 88800
40142395 | 20118952 | 플렉시블죠인트\n벨로즈형(10k) | D150 | 납품장소도 | 부가가치세별도 | 2025-04-27 00:00:00.0 | EA | 112000
40142395 | 20118953 | 플렉시블죠인트\n벨로즈형(10k) | D200 | 납품장소도 | 부가가치세별도 | 2025-04-27 00:00:00.0 | EA | 153300
40142395 | 20118954 | 플렉시블죠인트\n벨로즈형(10k) | D250 | 납품장소도 | 부가가치세별도 | 2025-04-27 00:00:00.0 | EA | 236530
40142395 | 20118955 | 플렉시블죠인트\n벨로즈형(10k) | D300 | 납품장소도 | 부가가치세별도 | 2025-04-27 00:00:00.0 | EA | 292910
40142395 | 20118958 | 플렉시블죠인트\n벨로즈형(20k) | D25 | 납품장소도 | 부가가치세별도 | 2025-04-27 00:00:00.0 | EA | 40000
40142395 | 20118959 | 플렉시블죠인트\n벨로즈형(20k) | D32 | 납품장소도 | 부가가치세별도 | 2025-04-27 00:00:00.0 | EA | 43200
40142395 | 20118960 | 플렉시블죠인트\n벨로즈형(20k) | D40 | 납품장소도 | 부가가치세별도 | 2025-04-27 00:00:00.0 | EA | 46400
40142395 | 20118961 | 플렉시블죠인트\n벨로즈형(20k) | D50 | 납품장소도 | 부가가치세별도 | 2025-04-27 00:00:00.0 | EA | 52800
40142395 | 20118962 | 플렉시블죠인트\n벨로즈형(20k) | D65 | 납품장소도 | 부가가치세별도 | 2025-04-27 00:00:00.0 | EA | 70400
40142395 | 20118963 | 플렉시블죠인트\n벨로즈형(20k) | D80 | 납품장소도 | 부가가치세별도 | 2025-04-27 00:00:00.0 | EA | 81600
40142395 | 20118964 | 플렉시블죠인트\n벨로즈형(20k) | D100 | 납품장소도 | 부가가치세별도 | 2025-04-27 00:00:00.0 | EA | 105600
40142395 | 20118965 | 플렉시블죠인트\n벨로즈형(20k) | D125 | 납품장소도 | 부가가치세별도 | 2025-04-27 00:00:00.0 | EA | 172800
40142395 | 20118966 | 플렉시블죠인트\n벨로즈형(20k) | D150 | 납품장소도 | 부가가치세별도 | 2025-04-27 00:00:00.0 | EA | 219200
40142395 | 20118967 | 플렉시블죠인트\n벨로즈형(20k) | D200 | 납품장소도 | 부가가치세별도 | 2025-04-27 00:00:00.0 | EA | 276800
40142395 | 20118968 | 플렉시블죠인트\n벨로즈형(20k) | D250 | 납품장소도 | 부가가치세별도 | 2025-04-27 00:00:00.0 | EA | 416000
40142395 | 20118969 | 플렉시블죠인트\n벨로즈형(20k) | D300 | 납품장소도 | 부가가치세별도 | 2025-04-27 00:00:00.0 | EA | 540800
40142395 | 20119000 | 플렉시블죠인트 \n러버형(10k) | D25 | 납품장소도 | 부가가치세별도 | 2025-04-27 00:00:00.0 | EA | 40210
40142395 | 20119001 | 플렉시블죠인트 \n러버형(10k) | D32 | 납품장소도 | 부가가치세별도 | 2025-04-27 00:00:00.0 | EA | 44440
40142395 | 20119002 | 플렉시블죠인트 \n러버형(10k) | D40 | 납품장소도 | 부가가치세별도 | 2025-04-27 00:00:00.0 | EA | 43250
40142395 | 20119003 | 플렉시블죠인트 \n러버형(10k) | D50 | 납품장소도 | 부가가치세별도 | 2025-04-27 00:00:00.0 | EA | 60000
40142395 | 20119004 | 플렉시블죠인트 \n러버형(10k) | D65 | 납품장소도 | 부가가치세별도 | 2025-04-27 00:00:00.0 | EA | 67200
40101505 | 20094812 | 사각 Diffuser | AL ND300 | 납품장소도 | 부가가치세별도 | 2025-04-27 00:00:00.0 | 개 | 34810
40101505 | 20094816 | 원형 Diffuser | STEEL ND150 | 납품장소도 | 부가가치세별도 | 2025-04-27 00:00:00.0 | 개 | 11870
40101505 | 20094817 | 원형 Diffuser | STEEL ND200 | 납품장소도 | 부가가치세별도 | 2025-04-27 00:00:00.0 | 개 | 11870
40101505 | 20094818 | 원형 Diffuser | STEEL ND250 | 납품장소도 | 부가가치세별도 | 2025-04-27 00:00:00.0 | 개 | 18220
40101505 | 20094819 | 원형 Diffuser | STEEL ND300 | 납품장소도 | 부가가치세별도 | 2025-04-27 00:00:00.0 | 개 | 19460
40101505 | 20094828 | 원형 Diffuser | AL ND150 | 납품장소도 | 부가가치세별도 | 2025-04-27 00:00:00.0 | 개 | 18360
40101505 | 20094830 | 원형 Diffuser | AL ND200 | 납품장소도 | 부가가치세별도 | 2025-04-27 00:00:00.0 | 개 | 21200
40101505 | 20094832 | 원형 Diffuser | AL ND250 | 납품장소도 | 부가가치세별도 | 2025-04-27 00:00:00.0 | 개 | 27690
40101505 | 20094834 | 원형 Diffuser | AL ND300 | 납품장소도 | 부가가치세별도 | 2025-04-27 00:00:00.0 | 개 | 40470
40101505 | 20969931 | Nozzle Diffuser | 일반형,STEEL | 납품장소도 | 부가가치세별도 | 2025-04-27 00:00:00.0 | ㎝ | 842
40101505 | 20969932 | Nozzle Diffuser | P.K형, AL | 납품장소도 | 부가가치세별도 | 2025-04-27 00:00:00.0 | ㎝ | 1920
40101505 | 20094896 | T-Line Diffuser | 1 Slot Chamber 포함 | 납품장소도 | 부가가치세별도 | 2025-04-27 00:00:00.0 | ㎝ | 295
40101505 | 20094897 | T-Line Diffuser | 2 Slot Chamber 포함 | 납품장소도 | 부가가치세별도 | 2025-04-27 00:00:00.0 | ㎝ | 350
40141999 | 20970013 | Grill | AL, 공조용경질덕트, (부품)알루미늄그릴 | 납품장소도 | 부가가치세별도 | 2025-04-27 00:00:00.0 | ㎠ | 12
40141999 | 20970015 | Grill | SUS, 공조용경질덕트, (부품)스테인리스그릴 | 납품장소도 | 부가가치세별도 | 2025-04-27 00:00:00.0 | ㎠ | 28
30161901 | 20969872 | Louver | AL | 납품장소도 | 부가가치세별도 | 2025-04-27 00:00:00.0 | ㎠ | 12
30161901 | 20969874 | Louver | SUS, 루버, 스테인리스 | 납품장소도 | 부가가치세별도 | 2025-04-27 00:00:00.0 | ㎠ | 33
40141999 | 20970016 | Register | AL | 납품장소도 | 부가가치세별도 | 2025-04-27 00:00:00.0 | ㎠ | 17
40101504 | 20969912 | Back Draft Damper | STEEL/AL | 납품장소도 | 부가가치세별도 | 2025-04-27 00:00:00.0 | ㎠ | 25
40142393 | 21233278 | 가스용폴리에틸렌관이음관 | 이경티, Φ225×110mm | 납품장소도 | 부가가치세별도 | 2025-04-27 00:00:00.0 | 개 | 130200
40142393 | 21233279 | 가스용폴리에틸렌관이음관 | 이경티, Φ225×160mm | 납품장소도 | 부가가치세별도 | 2025-04-27 00:00:00.0 | 개 | 130200
40142393 | 21233277 | 가스용폴리에틸렌관이음관 | 이경티, Φ225×90mm | 납품장소도 | 부가가치세별도 | 2025-04-27 00:00:00.0 | 개 | 130200
40142393 | 21233282 | 가스용폴리에틸렌관이음관 | 이경티, Φ280×110mm | 납품장소도 | 부가가치세별도 | 2025-04-27 00:00:00.0 | 개 | 198000
40142393 | 21233283 | 가스용폴리에틸렌관이음관 | 이경티, Φ280×160mm | 납품장소도 | 부가가치세별도 | 2025-04-27 00:00:00.0 | 개 | 198000
40142393 | 21233284 | 가스용폴리에틸렌관이음관 | 이경티, Φ280×225mm | 납품장소도 | 부가가치세별도 | 2025-04-27 00:00:00.0 | 개 | 198000
40142393 | 21233288 | 가스용폴리에틸렌관이음관 | 이경티, Φ315×160mm | 납품장소도 | 부가가치세별도 | 2025-04-27 00:00:00.0 | 개 | 267100
40142393 | 21233289 | 가스용폴리에틸렌관이음관 | 이경티, Φ315×225mm | 납품장소도 | 부가가치세별도 | 2025-04-27 00:00:00.0 | 개 | 267100
40142393 | 21233290 | 가스용폴리에틸렌관이음관 | 이경티, Φ315×280mm | 납품장소도 | 부가가치세별도 | 2025-04-27 00:00:00.0 | 개 | 267100
40142393 | 21233291 | 가스용폴리에틸렌관이음관 | 이경티, Φ355×280mm | 납품장소도 | 부가가치세별도 | 2025-04-27 00:00:00.0 | 개 | 601100
40142393 | 21233292 | 가스용폴리에틸렌관이음관 | 이경티, Φ355×315mm | 납품장소도 | 부가가치세별도 | 2025-04-27 00:00:00.0 | 개 | 601100
40142393 | 21233293 | 가스용폴리에틸렌관이음관 | 이경티, Φ400×315mm | 납품장소도 | 부가가치세별도 | 2025-04-27 00:00:00.0 | 개 | 701400
40142393 | 21233294 | 가스용폴리에틸렌관이음관 | 이경티, Φ400×355mm | 납품장소도 | 부가가치세별도 | 2025-04-27 00:00:00.0 | 개 | 701400
40142393 | 21233295 | 가스용폴리에틸렌관이음관 | 리듀서, Φ90×63mm | 납품장소도 | 부가가치세별도 | 2025-04-27 00:00:00.0 | 개 | 30300
40142393 | 21233296 | 가스용폴리에틸렌관이음관 | 리듀서, Φ110×63mm | 납품장소도 | 부가가치세별도 | 2025-04-27 00:00:00.0 | 개 | 43100
40142393 | 21233297 | 가스용폴리에틸렌관이음관 | 리듀서, Φ110×90mm | 납품장소도 | 부가가치세별도 | 2025-04-27 00:00:00.0 | 개 | 43100
40142393 | 21233300 | 가스용폴리에틸렌관이음관 | 리듀서, Φ160×110mm | 납품장소도 | 부가가치세별도 | 2025-04-27 00:00:00.0 | 개 | 53700
40142393 | 21233299 | 가스용폴리에틸렌관이음관 | 리듀서, Φ160×90mm | 납품장소도 | 부가가치세별도 | 2025-04-27 00:00:00.0 | 개 | 53700
40142393 | 21233303 | 가스용폴리에틸렌관이음관 | 리듀서, Φ225×110mm | 납품장소도 | 부가가치세별도 | 2025-04-27 00:00:00.0 | 개 | 73700
40142393 | 21233304 | 가스용폴리에틸렌관이음관 | 리듀서, Φ225×160mm | 납품장소도 | 부가가치세별도 | 2025-04-27 00:00:00.0 | 개 | 73700
40142393 | 21233302 | 가스용폴리에틸렌관이음관 | 리듀서, Φ225×90mm | 납품장소도 | 부가가치세별도 | 2025-04-27 00:00:00.0 | 개 | 73700
40142393 | 21233305 | 가스용폴리에틸렌관이음관 | 리듀서, Φ280×160mm | 납품장소도 | 부가가치세별도 | 2025-04-27 00:00:00.0 | 개 | 91300
40142393 | 21233306 | 가스용폴리에틸렌관이음관 | 리듀서, Φ280×225mm | 납품장소도 | 부가가치세별도 | 2025-04-27 00:00:00.0 | 개 | 91300
40142393 | 22518797 | 가스용폴리에틸렌관이음관 | 리듀서, Φ280×110mm | 납품장소도 | 부가가치세별도 | 2025-04-27 00:00:00.0 | 개 | 91300
40142393 | 21233307 | 가스용폴리에틸렌관이음관 | 리듀서, Φ315×225mm | 납품장소도 | 부가가치세별도 | 2025-04-27 00:00:00.0 | 개 | 113500
40142386 | 20121783 | 엘보 (STS 나사) 90。 | D32 | 납품장소도 | 부가가치세별도 | 2025-04-27 00:00:00.0 | 개 | 6900
40142386 | 20121784 | 엘보 (STS 나사) 90。 | D40 | 납품장소도 | 부가가치세별도 | 2025-04-27 00:00:00.0 | 개 | 8670
40142386 | 20121785 | 엘보 (STS 나사) 90。 | D50 | 납품장소도 | 부가가치세별도 | 2025-04-27 00:00:00.0 | 개 | 13620
40142386 | 20121786 | 엘보 (STS 나사) 90。 | D65 | 납품장소도 | 부가가치세별도 | 2025-04-27 00:00:00.0 | 개 | 31910
40142386 | 20121787 | 엘보 (STS 나사) 90。 | D80 | 납품장소도 | 부가가치세별도 | 2025-04-27 00:00:00.0 | 개 | 46670
40142386 | 20970212 | 엘보 (STS 나사) 90。 | D100 | 납품장소도 | 부가가치세별도 | 2025-04-27 00:00:00.0 | 개 | 99030
40142386 | 20121964 | 티이 (STS 나사) | D15 | 납품장소도 | 부가가치세별도 | 2025-04-27 00:00:00.0 | 개 | 2640
40142386 | 20121965 | 티이 (STS 나사) | D20 | 납품장소도 | 부가가치세별도 | 2025-04-27 00:00:00.0 | 개 | 3820
40142386 | 20121966 | 티이 (STS 나사) | D25 | 납품장소도 | 부가가치세별도 | 2025-04-27 00:00:00.0 | 개 | 5930
40142386 | 20121967 | 티이 (STS 나사) | D32 | 납품장소도 | 부가가치세별도 | 2025-04-27 00:00:00.0 | 개 | 9930
40142386 | 20121968 | 티이 (STS 나사) | D40 | 납품장소도 | 부가가치세별도 | 2025-04-27 00:00:00.0 | 개 | 12600
40142386 | 20121969 | 티이 (STS 나사) | D50 | 납품장소도 | 부가가치세별도 | 2025-04-27 00:00:00.0 | 개 | 18810
40142386 | 20121970 | 티이 (STS 나사) | D65 | 납품장소도 | 부가가치세별도 | 2025-04-27 00:00:00.0 | 개 | 43490
40142386 | 20121971 | 티이 (STS 나사) | D80 | 납품장소도 | 부가가치세별도 | 2025-04-27 00:00:00.0 | 개 | 84140
40142386 | 20970286 | 티이 (STS 나사) | D100 | 납품장소도 | 부가가치세별도 | 2025-04-27 00:00:00.0 | 개 | 127310
40142386 | 20122208 | 레듀샤 (STS 나사) | D15 | 납품장소도 | 부가가치세별도 | 2025-04-27 00:00:00.0 | 개 | 3770
40142386 | 20122209 | 레듀샤 (STS 나사) | D20 | 납품장소도 | 부가가치세별도 | 2025-04-27 00:00:00.0 | 개 | 3770
40142386 | 20122210 | 레듀샤 (STS 나사) | D25 | 납품장소도 | 부가가치세별도 | 2025-04-27 00:00:00.0 | 개 | 3770
40142386 | 20122211 | 레듀샤 (STS 나사) | D32 | 납품장소도 | 부가가치세별도 | 2025-04-27 00:00:00.0 | 개 | 5330
40142386 | 20122212 | 레듀샤 (STS 나사) | D40 | 납품장소도 | 부가가치세별도 | 2025-04-27 00:00:00.0 | 개 | 6590
40142386 | 20122213 | 레듀샤 (STS 나사) | D50 | 납품장소도 | 부가가치세별도 | 2025-04-27 00:00:00.0 | 개 | 9170
40142386 | 20122214 | 레듀샤 (STS 나사) | D65 | 납품장소도 | 부가가치세별도 | 2025-04-27 00:00:00.0 | 개 | 29410
40142386 | 20122215 | 레듀샤 (STS 나사) | D80 | 납품장소도 | 부가가치세별도 | 2025-04-27 00:00:00.0 | 개 | 33520
40142386 | 20970307 | 레듀샤 (STS 나사) | D100 | 납품장소도 | 부가가치세별도 | 2025-04-27 00:00:00.0 | 개 | 81380
40142386 | 20122431 | 캡 (STS 나사) | D15 | 납품장소도 | 부가가치세별도 | 2025-04-27 00:00:00.0 | 개 | 2250
40142386 | 20122432 | 캡 (STS 나사) | D20 | 납품장소도 | 부가가치세별도 | 2025-04-27 00:00:00.0 | 개 | 3210
40142386 | 20122433 | 캡 (STS 나사) | D25 | 납품장소도 | 부가가치세별도 | 2025-04-27 00:00:00.0 | 개 | 4500
40142386 | 20122434 | 캡 (STS 나사) | D32 | 납품장소도 | 부가가치세별도 | 2025-04-27 00:00:00.0 | 개 | 6030
40142386 | 20122257 | 레듀샤 (STS용접S#20) | D300 | 납품장소도 | 부가가치세별도 | 2025-04-27 00:00:00.0 | 개 | 181200
40142386 | 20970213 | 레듀샤 (STS용접S#40) | D20 | 납품장소도 | 부가가치세별도 | 2025-04-27 00:00:00.0 | 개 | 3020
40142386 | 20970214 | 레듀샤 (STS용접S#40) | D25 | 납품장소도 | 부가가치세별도 | 2025-04-27 00:00:00.0 | 개 | 3930
40142386 | 20970215 | 레듀샤 (STS용접S#40) | D32 | 납품장소도 | 부가가치세별도 | 2025-04-27 00:00:00.0 | 개 | 4850
40142386 | 20970216 | 레듀샤 (STS용접S#40) | D40 | 납품장소도 | 부가가치세별도 | 2025-04-27 00:00:00.0 | 개 | 6170
40142386 | 20970217 | 레듀샤 (STS용접S#40) | D50 | 납품장소도 | 부가가치세별도 | 2025-04-27 00:00:00.0 | 개 | 7930
40142386 | 20970218 | 레듀샤 (STS용접S#40) | D65 | 납품장소도 | 부가가치세별도 | 2025-04-27 00:00:00.0 | 개 | 13080
40142386 | 20970219 | 레듀샤 (STS용접S#40) | D80 | 납품장소도 | 부가가치세별도 | 2025-04-27 00:00:00.0 | 개 | 15720
40142386 | 20970220 | 레듀샤 (STS용접S#40) | D100 | 납품장소도 | 부가가치세별도 | 2025-04-27 00:00:00.0 | 개 | 25600
40142386 | 20970221 | 레듀샤 (STS용접S#40) | D125 | 납품장소도 | 부가가치세별도 | 2025-04-27 00:00:00.0 | 개 | 46640
40142386 | 20970222 | 레듀샤 (STS용접S#40) | D150 | 납품장소도 | 부가가치세별도 | 2025-04-27 00:00:00.0 | 개 | 61880
40142386 | 20970223 | 레듀샤 (STS용접S#40) | D200 | 납품장소도 | 부가가치세별도 | 2025-04-27 00:00:00.0 | 개 | 126160
40142386 | 20970224 | 레듀샤 (STS용접S#40) | D250 | 납품장소도 | 부가가치세별도 | 2025-04-27 00:00:00.0 | 개 | 201960
40142386 | 20970225 | 레듀샤 (STS용접S#40) | D300 | 납품장소도 | 부가가치세별도 | 2025-04-27 00:00:00.0 | 개 | 289410
40142386 | 20122440 | 캡 (STS 용접S#10) | D15 | 납품장소도 | 부가가치세별도 | 2025-04-27 00:00:00.0 | 개 | 4320
40142386 | 20122441 | 캡 (STS 용접S#10) | D20 | 납품장소도 | 부가가치세별도 | 2025-04-27 00:00:00.0 | 개 | 4320
40142386 | 20122442 | 캡 (STS 용접S#10) | D25 | 납품장소도 | 부가가치세별도 | 2025-04-27 00:00:00.0 | 개 | 4520
40142386 | 20122443 | 캡 (STS 용접S#10) | D32 | 납품장소도 | 부가가치세별도 | 2025-04-27 00:00:00.0 | 개 | 4530
40142386 | 20122444 | 캡 (STS 용접S#10) | D40 | 납품장소도 | 부가가치세별도 | 2025-04-27 00:00:00.0 | 개 | 4840
40142386 | 20122445 | 캡 (STS 용접S#10) | D50 | 납품장소도 | 부가가치세별도 | 2025-04-27 00:00:00.0 | 개 | 5980
40142386 | 20122446 | 캡 (STS 용접S#10) | D65 | 납품장소도 | 부가가치세별도 | 2025-04-27 00:00:00.0 | 개 | 6600
40142386 | 20122447 | 캡 (STS 용접S#10) | D80 | 납품장소도 | 부가가치세별도 | 2025-04-27 00:00:00.0 | 개 | 9020
40142386 | 20122448 | 캡 (STS 용접S#10) | D100 | 납품장소도 | 부가가치세별도 | 2025-04-27 00:00:00.0 | 개 | 13830
40142386 | 20122449 | 캡 (STS 용접S#10) | D125 | 납품장소도 | 부가가치세별도 | 2025-04-27 00:00:00.0 | 개 | 21670
40142386 | 20122450 | 캡 (STS 용접S#10) | D150 | 납품장소도 | 부가가치세별도 | 2025-04-27 00:00:00.0 | 개 | 32210
40142386 | 20122451 | 캡 (STS 용접S#10) | D200 | 납품장소도 | 부가가치세별도 | 2025-04-27 00:00:00.0 | 개 | 58690
40142386 | 20122452 | 캡 (STS 용접S#10) | D250 | 납품장소도 | 부가가치세별도 | 2025-04-27 00:00:00.0 | 개 | 112560
40142386 | 20122453 | 캡 (STS 용접S#10) | D300 | 납품장소도 | 부가가치세별도 | 2025-04-27 00:00:00.0 | 개 | 150490
40142388 | 20970323 | 용접식 관이음쇠 | 흑엘보 (용접) D40 | 납품장소도 | 부가가치세별도 | 2025-04-27 00:00:00.0 | 개 | 1350
40142388 | 20123689 | 용접식 관이음쇠 | 흑엘보 (용접) D50 | 납품장소도 | 부가가치세별도 | 2025-04-27 00:00:00.0 | 개 | 2160
40142388 | 20123690 | 용접식 관이음쇠 | 흑엘보 (용접) D65 | 납품장소도 | 부가가치세별도 | 2025-04-27 00:00:00.0 | 개 | 3190
40142388 | 20123691 | 용접식 관이음쇠 | 흑엘보 (용접) D80 | 납품장소도 | 부가가치세별도 | 2025-04-27 00:00:00.0 | 개 | 4220
40142388 | 20123692 | 용접식 관이음쇠 | 흑엘보 (용접) D100 | 납품장소도 | 부가가치세별도 | 2025-04-27 00:00:00.0 | 개 | 7490
40142388 | 20123693 | 용접식 관이음쇠 | 흑엘보 (용접) D125 | 납품장소도 | 부가가치세별도 | 2025-04-27 00:00:00.0 | 개 | 12420
40142388 | 20123694 | 용접식 관이음쇠 | 흑엘보 (용접) D150 | 납품장소도 | 부가가치세별도 | 2025-04-27 00:00:00.0 | 개 | 17770
40142388 | 20123695 | 용접식 관이음쇠 | 흑엘보 (용접) D200 | 납품장소도 | 부가가치세별도 | 2025-04-27 00:00:00.0 | 개 | 36090
40142388 | 20123696 | 용접식 관이음쇠 | 흑엘보 (용접) D250 | 납품장소도 | 부가가치세별도 | 2025-04-27 00:00:00.0 | 개 | 64240
40142388 | 20123697 | 용접식 관이음쇠 | 흑엘보 (용접) D300 | 납품장소도 | 부가가치세별도 | 2025-04-27 00:00:00.0 | 개 | 97370
40142388 | 20123698 | 용접식 관이음쇠 | 흑엘보 (용접) D350 | 납품장소도 | 부가가치세별도 | 2025-04-27 00:00:00.0 | 개 | 151240
40142388 | 20123699 | 용접식 관이음쇠 | 흑엘보 (용접) D400 | 납품장소도 | 부가가치세별도 | 2025-04-27 00:00:00.0 | 개 | 211320
40142388 | 20970324 | 용접식 관이음쇠 | 백티이 (용접) D15 | 납품장소도 | 부가가치세별도 | 2025-04-27 00:00:00.0 | 개 | 1690
40142388 | 20970325 | 용접식 관이음쇠 | 백티이 (용접) D20 | 납품장소도 | 부가가치세별도 | 2025-04-27 00:00:00.0 | 개 | 1890
40142388 | 20970326 | 용접식 관이음쇠 | 백티이 (용접) D25 | 납품장소도 | 부가가치세별도 | 2025-04-27 00:00:00.0 | 개 | 2370
40142388 | 20970327 | 용접식 관이음쇠 | 백티이 (용접) D32 | 납품장소도 | 부가가치세별도 | 2025-04-27 00:00:00.0 | 개 | 3180
40142388 | 20970328 | 용접식 관이음쇠 | 백티이 (용접) D40 | 납품장소도 | 부가가치세별도 | 2025-04-27 00:00:00.0 | 개 | 3510
40142388 | 20970329 | 용접식 관이음쇠 | 백티이 (용접) D50 | 납품장소도 | 부가가치세별도 | 2025-04-27 00:00:00.0 | 개 | 4660
40142388 | 20123780 | 용접식 관이음쇠 | 백티이 (용접) D65 | 납품장소도 | 부가가치세별도 | 2025-04-27 00:00:00.0 | 개 | 7930
40142388 | 20123781 | 용접식 관이음쇠 | 백티이 (용접) D80 | 납품장소도 | 부가가치세별도 | 2025-04-27 00:00:00.0 | 개 | 9540
40142388 | 20123782 | 용접식 관이음쇠 | 백티이 (용접) D100 | 납품장소도 | 부가가치세별도 | 2025-04-27 00:00:00.0 | 개 | 16190
40142388 | 20123783 | 용접식 관이음쇠 | 백티이 (용접) D125 | 납품장소도 | 부가가치세별도 | 2025-04-27 00:00:00.0 | 개 | 24280
40142388 | 20123784 | 용접식 관이음쇠 | 백티이 (용접) D150 | 납품장소도 | 부가가치세별도 | 2025-04-27 00:00:00.0 | 개 | 31930
40142388 | 20123785 | 용접식 관이음쇠 | 백티이 (용접) D200 | 납품장소도 | 부가가치세별도 | 2025-04-27 00:00:00.0 | 개 | 60990
40142388 | 20123786 | 용접식 관이음쇠 | 백티이 (용접) D250 | 납품장소도 | 부가가치세별도 | 2025-04-27 00:00:00.0 | 개 | 112400
40142388 | 20123787 | 용접식 관이음쇠 | 백티이 (용접) D300 | 납품장소도 | 부가가치세별도 | 2025-04-27 00:00:00.0 | 개 | 174010
40142388 | 20970330 | 용접식 관이음쇠 | 백티이 (용접) D350 | 납품장소도 | 부가가치세별도 | 2025-04-27 00:00:00.0 | 개 | 226020
40142396 | 20970130 | 배수용 경질염화비닐 이음관 | 45˚단곡관(DL) D150 | 납품장소도 | 부가가치세별도 | 2025-04-27 00:00:00.0 | 개 | 4760
40142396 | 20970131 | 배수용 경질염화비닐 이음관 | 45˚단곡관(DL) D200 | 납품장소도 | 부가가치세별도 | 2025-04-27 00:00:00.0 | 개 | 7660
40142396 | 20124821 | 배수용 경질염화비닐 이음관 | Y관,이경 D50x35 | 납품장소도 | 부가가치세별도 | 2025-04-27 00:00:00.0 | 개 | 1210
40142396 | 20124822 | 배수용 경질염화비닐 이음관 | Y관,이경 D50x40 | 납품장소도 | 부가가치세별도 | 2025-04-27 00:00:00.0 | 개 | 1820
40142396 | 20124829 | 배수용 경질염화비닐 이음관 | Y관,이경 D75x50 | 납품장소도 | 부가가치세별도 | 2025-04-27 00:00:00.0 | 개 | 1300
40142396 | 22492353 | 배수용 경질염화비닐 이음관 | Y관,이경 D75x65 | 납품장소도 | 부가가치세별도 | 2025-04-27 00:00:00.0 | 개 | 3730
40142396 | 20124833 | 배수용 경질염화비닐 이음관 | Y관,이경 D100x50 | 납품장소도 | 부가가치세별도 | 2025-04-27 00:00:00.0 | 개 | 2860
40142396 | 20124834 | 배수용 경질염화비닐 이음관 | Y관,이경 D100x75 | 납품장소도 | 부가가치세별도 | 2025-04-27 00:00:00.0 | 개 | 3500
40142396 | 20970129 | 배수용 경질염화비닐 이음관 | 45˚단곡관(DL) D125 | 납품장소도 | 부가가치세별도 | 2025-04-27 00:00:00.0 | 개 | 2680
40142396 | 20124840 | 배수용 경질염화비닐 이음관 | Y관,이경 D125x100 | 납품장소도 | 부가가치세별도 | 2025-04-27 00:00:00.0 | 개 | 9120
40142396 | 20124820 | 배수용 경질염화비닐 이음관 | Y관,D50 | 납품장소도 | 부가가치세별도 | 2025-04-27 00:00:00.0 | 개 | 720
40142396 | 20124826 | 배수용 경질염화비닐 이음관 | Y관,D75 | 납품장소도 | 부가가치세별도 | 2025-04-27 00:00:00.0 | 개 | 1720
40142396 | 20124830 | 배수용 경질염화비닐 이음관 | Y관,D100 | 납품장소도 | 부가가치세별도 | 2025-04-27 00:00:00.0 | 개 | 3370
40142396 | 20124835 | 배수용 경질염화비닐 이음관 | Y관,D125 | 납품장소도 | 부가가치세별도 | 2025-04-27 00:00:00.0 | 개 | 10180
40142396 | 20125007 | 배수용 경질염화비닐 이음관 | 90˚YT관,(LT) D40 | 납품장소도 | 부가가치세별도 | 2025-04-27 00:00:00.0 | 개 | 930
40142396 | 20125009 | 배수용 경질염화비닐 이음관 | 90˚YT관,(LT) D50 | 납품장소도 | 부가가치세별도 | 2025-04-27 00:00:00.0 | 개 | 930
40142396 | 20125012 | 배수용 경질염화비닐 이음관 | 90˚YT관,(LT) D65 | 납품장소도 | 부가가치세별도 | 2025-04-27 00:00:00.0 | 개 | 1070
40142396 | 20125015 | 배수용 경질염화비닐 이음관 | 90˚YT관,(LT) D75 | 납품장소도 | 부가가치세별도 | 2025-04-27 00:00:00.0 | 개 | 1590
40142396 | 20125019 | 배수용 경질염화비닐 이음관 | 90˚YT관,(LT) D100 | 납품장소도 | 부가가치세별도 | 2025-04-27 00:00:00.0 | 개 | 3380
40142396 | 20125024 | 배수용 경질염화비닐 이음관 | 90˚YT관,(LT) D125 | 납품장소도 | 부가가치세별도 | 2025-04-27 00:00:00.0 | 개 | 5580
40142396 | 20125030 | 배수용 경질염화비닐 이음관 | 90˚YT관,(LT) D150 | 납품장소도 | 부가가치세별도 | 2025-04-27 00:00:00.0 | 개 | 12640
40142396 | 20125010 | 배수용 경질염화비닐 이음관 | 90˚YT관,이경(LT) D50x35 | 납품장소도 | 부가가치세별도 | 2025-04-27 00:00:00.0 | 개 | 1140
40142396 | 20125014 | 배수용 경질염화비닐 이음관 | 90˚YT관,이경(LT) D65x50 | 납품장소도 | 부가가치세별도 | 2025-04-27 00:00:00.0 | 개 | 990
40142396 | 20125018 | 배수용 경질염화비닐 이음관 | 90˚YT관,이경(LT) D75x50 | 납품장소도 | 부가가치세별도 | 2025-04-27 00:00:00.0 | 개 | 1090
40142396 | 22492354 | 배수용 경질염화비닐 이음관 | 90˚YT관,이경(LT) D75x65 | 납품장소도 | 부가가치세별도 | 2025-04-27 00:00:00.0 | 개 | 1500
40142395 | 20119005 | 플렉시블죠인트 \n러버형(10k) | D80 | 납품장소도 | 부가가치세별도 | 2025-04-27 00:00:00.0 | EA | 72000
40142395 | 20119006 | 플렉시블죠인트 \n러버형(10k) | D100 | 납품장소도 | 부가가치세별도 | 2025-04-27 00:00:00.0 | EA | 93600
40142395 | 20119007 | 플렉시블죠인트 \n러버형(10k) | D125 | 납품장소도 | 부가가치세별도 | 2025-04-27 00:00:00.0 | EA | 128800
40142395 | 20119008 | 플렉시블죠인트 \n러버형(10k) | D150 | 납품장소도 | 부가가치세별도 | 2025-04-27 00:00:00.0 | EA | 168800
40142395 | 20119009 | 플렉시블죠인트 \n러버형(10k) | D200 | 납품장소도 | 부가가치세별도 | 2025-04-27 00:00:00.0 | EA | 231200
40142395 | 20119010 | 플렉시블죠인트 \n러버형(10k) | D250 | 납품장소도 | 부가가치세별도 | 2025-04-27 00:00:00.0 | EA | 311200
40142395 | 20119011 | 플렉시블죠인트 \n러버형(10k) | D300 | 납품장소도 | 부가가치세별도 | 2025-04-27 00:00:00.0 | EA | 377600
40172513 | 22510045 | 플렉시블죠인트\n스테인레스(벨로우즈 10k) | D25 | 납품장소도 | 부가가치세별도 | 2025-04-27 00:00:00.0 | EA | 43390
40172513 | 22510046 | 플렉시블죠인트\n스테인레스(벨로우즈 10k) | D32 | 납품장소도 | 부가가치세별도 | 2025-04-27 00:00:00.0 | EA | 48310
40172513 | 22510047 | 플렉시블죠인트\n스테인레스(벨로우즈 10k) | D40 | 납품장소도 | 부가가치세별도 | 2025-04-27 00:00:00.0 | EA | 53270
40172513 | 22510048 | 플렉시블죠인트\n스테인레스(벨로우즈 10k) | D50 | 납품장소도 | 부가가치세별도 | 2025-04-27 00:00:00.0 | EA | 60600
40172513 | 22510049 | 플렉시블죠인트\n스테인레스(벨로우즈 10k) | D65 | 납품장소도 | 부가가치세별도 | 2025-04-27 00:00:00.0 | EA | 77490
40172513 | 22510050 | 플렉시블죠인트\n스테인레스(벨로우즈 10k) | D80 | 납품장소도 | 부가가치세별도 | 2025-04-27 00:00:00.0 | EA | 87230
40172513 | 22510051 | 플렉시블죠인트\n스테인레스(벨로우즈 10k) | D100 | 납품장소도 | 부가가치세별도 | 2025-04-27 00:00:00.0 | EA | 107090
40172513 | 22510052 | 플렉시블죠인트\n스테인레스(벨로우즈 10k) | D125 | 납품장소도 | 부가가치세별도 | 2025-04-27 00:00:00.0 | EA | 169800
40172513 | 22510053 | 플렉시블죠인트\n스테인레스(벨로우즈 10k) | D150 | 납품장소도 | 부가가치세별도 | 2025-04-27 00:00:00.0 | EA | 185850
40172513 | 22510054 | 플렉시블죠인트\n스테인레스(벨로우즈 10k) | D200 | 납품장소도 | 부가가치세별도 | 2025-04-27 00:00:00.0 | EA | 290960
40172513 | 22510055 | 플렉시블죠인트\n스테인레스(벨로우즈 10k) | D250 | 납품장소도 | 부가가치세별도 | 2025-04-27 00:00:00.0 | EA | 470710
40172513 | 22510056 | 플렉시블죠인트\n스테인레스(벨로우즈 10k) | D300 | 납품장소도 | 부가가치세별도 | 2025-04-27 00:00:00.0 | EA | 527140
40172513 | 22510057 | 플렉시블죠인트\n스테인레스(러버 10k) | D25 | 납품장소도 | 부가가치세별도 | 2025-04-27 00:00:00.0 | EA | 66960
40172513 | 22510058 | 플렉시블죠인트\n스테인레스(러버 10k) | D32 | 납품장소도 | 부가가치세별도 | 2025-04-27 00:00:00.0 | EA | 68850
40172513 | 22510059 | 플렉시블죠인트\n스테인레스(러버 10k) | D40 | 납품장소도 | 부가가치세별도 | 2025-04-27 00:00:00.0 | EA | 70030
40172513 | 22510060 | 플렉시블죠인트\n스테인레스(러버 10k) | D50 | 납품장소도 | 부가가치세별도 | 2025-04-27 00:00:00.0 | EA | 83220
40172513 | 22510061 | 플렉시블죠인트\n스테인레스(러버 10k) | D65 | 납품장소도 | 부가가치세별도 | 2025-04-27 00:00:00.0 | EA | 98610
40172513 | 22510062 | 플렉시블죠인트\n스테인레스(러버 10k) | D80 | 납품장소도 | 부가가치세별도 | 2025-04-27 00:00:00.0 | EA | 106890
40101504 | 20969915 | Fire Damper | 각형,STEEL | 납품장소도 | 부가가치세별도 | 2025-04-27 00:00:00.0 | ㎠ | 10
40101504 | 20969917 | Fire Damper | 원형,STEEL | 납품장소도 | 부가가치세별도 | 2025-04-27 00:00:00.0 | ㎝ | 720
40101504 | 20969916 | Fire Damper | 각형,SUS | 납품장소도 | 부가가치세별도 | 2025-04-27 00:00:00.0 | ㎠ | 46
40101504 | 20969918 | Fire Volume Damper | 각형,STL,핸들별도 | 납품장소도 | 부가가치세별도 | 2025-04-27 00:00:00.0 | ㎠ | 10
40101504 | 20969925 | Volume Damper | 각형,STEEL | 납품장소도 | 부가가치세별도 | 2025-04-27 00:00:00.0 | ㎠ | 11
40101504 | 20969926 | Volume Damper | 원형,STEEL | 납품장소도 | 부가가치세별도 | 2025-04-27 00:00:00.0 | ㎝ | 720
40101504 | 20969921 | Piston Relieze Damper | STEEL | 납품장소도 | 부가가치세별도 | 2025-04-27 00:00:00.0 | ㎠ | 13
40101504 | 20969920 | Piston Relieze | 환기댐퍼, Piston relieze | 납품장소도 | 부가가치세별도 | 2025-04-27 00:00:00.0 | 개 | 91810
23990599 | 20969781 | 소음챔버 | 표면적 | 납품장소도 | 부가가치세별도 | 2025-04-27 00:00:00.0 | ㎠ | 10
23990599 | 20969780 | 소음엘보 | 닥트단면 | 납품장소도 | 부가가치세별도 | 2025-04-27 00:00:00.0 | ㎠ | 188
23990599 | 20969779 | 소음기 | 사면체 | 납품장소도 | 부가가치세별도 | 2025-04-27 00:00:00.0 | ㎠ | 14
40141999 | 20970018 | Turning Vane | 공조용경질덕트, (부품)터닝베인 | 납품장소도 | 부가가치세별도 | 2025-04-27 00:00:00.0 | ㎠ | 12
40101505 | 20094804 | 사각 Diffuser | AL ND100 | 납품장소도 | 부가가치세별도 | 2025-04-27 00:00:00.0 | 개 | 18010
40101505 | 20094805 | 사각 Diffuser | AL ND125 | 납품장소도 | 부가가치세별도 | 2025-04-27 00:00:00.0 | 개 | 18010
40101505 | 20094806 | 사각 Diffuser | AL ND150 | 납품장소도 | 부가가치세별도 | 2025-04-27 00:00:00.0 | 개 | 18010
40101505 | 20094807 | 사각 Diffuser | AL ND175 | 납품장소도 | 부가가치세별도 | 2025-04-27 00:00:00.0 | 개 | 18010
40101505 | 20094809 | 사각 Diffuser | AL ND225 | 납품장소도 | 부가가치세별도 | 2025-04-27 00:00:00.0 | 개 | 27830
40101505 | 20094811 | 사각 Diffuser | AL ND275 | 납품장소도 | 부가가치세별도 | 2025-04-27 00:00:00.0 | 개 | 35620
40101505 | 20094813 | 사각 Diffuser | AL ND350 | 납품장소도 | 부가가치세별도 | 2025-04-27 00:00:00.0 | 개 | 69630
40101505 | 20094814 | 사각 Diffuser | AL ND400 | 납품장소도 | 부가가치세별도 | 2025-04-27 00:00:00.0 | 개 | 69630
40141901 | 22510362 | 플렉시블덕트호스 | AL비보온,D75 | 납품장소도 | 부가가치세별도 | 2025-04-27 00:00:00.0 | M | 2720
40141901 | 22510363 | 플렉시블덕트호스 | AL비보온,D100 | 납품장소도 | 부가가치세별도 | 2025-04-27 00:00:00.0 | M | 2720
40141901 | 22510364 | 플렉시블덕트호스 | AL비보온,D125 | 납품장소도 | 부가가치세별도 | 2025-04-27 00:00:00.0 | M | 3400
40141901 | 22510365 | 플렉시블덕트호스 | AL비보온,D150 | 납품장소도 | 부가가치세별도 | 2025-04-27 00:00:00.0 | M | 4080
40141901 | 22510366 | 플렉시블덕트호스 | AL비보온,D175 | 납품장소도 | 부가가치세별도 | 2025-04-27 00:00:00.0 | M | 4760
40141901 | 22510367 | 플렉시블덕트호스 | AL비보온,D200 | 납품장소도 | 부가가치세별도 | 2025-04-27 00:00:00.0 | M | 5440
40141901 | 22510368 | 플렉시블덕트호스 | AL비보온,D225 | 납품장소도 | 부가가치세별도 | 2025-04-27 00:00:00.0 | M | 6120
40141901 | 22510369 | 플렉시블덕트호스 | AL비보온,D250 | 납품장소도 | 부가가치세별도 | 2025-04-27 00:00:00.0 | M | 6800
40142393 | 21233308 | 가스용폴리에틸렌관이음관 | 리듀서, Φ315×280mm | 납품장소도 | 부가가치세별도 | 2025-04-27 00:00:00.0 | 개 | 113500
40142393 | 21233309 | 가스용폴리에틸렌관이음관 | 리듀서, Φ355×280mm | 납품장소도 | 부가가치세별도 | 2025-04-27 00:00:00.0 | 개 | 328000
40142393 | 21233310 | 가스용폴리에틸렌관이음관 | 리듀서, Φ355×315mm | 납품장소도 | 부가가치세별도 | 2025-04-27 00:00:00.0 | 개 | 328000
40142393 | 21233311 | 가스용폴리에틸렌관이음관 | 리듀서, Φ400×315mm | 납품장소도 | 부가가치세별도 | 2025-04-27 00:00:00.0 | 개 | 406600
40142393 | 21233312 | 가스용폴리에틸렌관이음관 | 리듀서, Φ400×355mm | 납품장소도 | 부가가치세별도 | 2025-04-27 00:00:00.0 | 개 | 406600
40142393 | 22510222 | 수도용폴리에틸렌이음관 | 소켓,D16mm(조임식) | 납품장소도 | 부가가치세별도 | 2025-04-27 00:00:00.0 | 개 | 1620
40142393 | 22510223 | 수도용폴리에틸렌이음관 | 소켓,D20mm(조임식) | 납품장소도 | 부가가치세별도 | 2025-04-27 00:00:00.0 | 개 | 2030
40142393 | 22510224 | 수도용폴리에틸렌이음관 | 소켓,D25mm(조임식) | 납품장소도 | 부가가치세별도 | 2025-04-27 00:00:00.0 | 개 | 2440
40142393 | 22510225 | 수도용폴리에틸렌이음관 | 소켓,D30mm(조임식) | 납품장소도 | 부가가치세별도 | 2025-04-27 00:00:00.0 | 개 | 3440
40142393 | 22510226 | 수도용폴리에틸렌이음관 | 소켓,D40mm(조임식) | 납품장소도 | 부가가치세별도 | 2025-04-27 00:00:00.0 | 개 | 4340
40142393 | 22510227 | 수도용폴리에틸렌이음관 | 소켓,D50mm(조임식) | 납품장소도 | 부가가치세별도 | 2025-04-27 00:00:00.0 | 개 | 5260
40142393 | 22510228 | 수도용폴리에틸렌이음관 | 소켓,D65mm(조임식) | 납품장소도 | 부가가치세별도 | 2025-04-27 00:00:00.0 | 개 | 8150
40142393 | 22510229 | 수도용폴리에틸렌이음관 | 소켓,D75mm(조임식) | 납품장소도 | 부가가치세별도 | 2025-04-27 00:00:00.0 | 개 | 10140
40142393 | 22510230 | 수도용폴리에틸렌이음관 | 소켓,D100mm(조임식) | 납품장소도 | 부가가치세별도 | 2025-04-27 00:00:00.0 | 개 | 12970
40142393 | 22510231 | 수도용폴리에틸렌이음관 | 소켓,D16mm(융착식) | 납품장소도 | 부가가치세별도 | 2025-04-27 00:00:00.0 | 개 | 2050
40142393 | 22510232 | 수도용폴리에틸렌이음관 | 소켓,D20mm(융착식) | 납품장소도 | 부가가치세별도 | 2025-04-27 00:00:00.0 | 개 | 2060
40142393 | 22510233 | 수도용폴리에틸렌이음관 | 소켓,D25mm(융착식) | 납품장소도 | 부가가치세별도 | 2025-04-27 00:00:00.0 | 개 | 2600
40142393 | 22510234 | 수도용폴리에틸렌이음관 | 소켓,D30mm(융착식) | 납품장소도 | 부가가치세별도 | 2025-04-27 00:00:00.0 | 개 | 3260
40142393 | 22510235 | 수도용폴리에틸렌이음관 | 소켓,D40mm(융착식) | 납품장소도 | 부가가치세별도 | 2025-04-27 00:00:00.0 | 개 | 3600
40142393 | 22510236 | 수도용폴리에틸렌이음관 | 소켓,D50mm(융착식) | 납품장소도 | 부가가치세별도 | 2025-04-27 00:00:00.0 | 개 | 4260
40142393 | 22510237 | 수도용폴리에틸렌이음관 | 소켓,D65mm(융착식) | 납품장소도 | 부가가치세별도 | 2025-04-27 00:00:00.0 | 개 | 6330
40142393 | 22510238 | 수도용폴리에틸렌이음관 | 소켓,D75mm(융착식) | 납품장소도 | 부가가치세별도 | 2025-04-27 00:00:00.0 | 개 | 8400
40142393 | 22510239 | 수도용폴리에틸렌이음관 | 90˚엘보,D16mm(조임식) | 납품장소도 | 부가가치세별도 | 2025-04-27 00:00:00.0 | 개 | 2040
40142393 | 22510240 | 수도용폴리에틸렌이음관 | 90˚엘보,D20mm(조임식) | 납품장소도 | 부가가치세별도 | 2025-04-27 00:00:00.0 | 개 | 2600
40142393 | 22510241 | 수도용폴리에틸렌이음관 | 90˚엘보,D25mm(조임식) | 납품장소도 | 부가가치세별도 | 2025-04-27 00:00:00.0 | 개 | 3340
40142386 | 20122435 | 캡 (STS 나사) | D40 | 납품장소도 | 부가가치세별도 | 2025-04-27 00:00:00.0 | 개 | 7820
40142386 | 20122436 | 캡 (STS 나사) | D50 | 납품장소도 | 부가가치세별도 | 2025-04-27 00:00:00.0 | 개 | 10020
40142386 | 20122437 | 캡 (STS 나사) | D65 | 납품장소도 | 부가가치세별도 | 2025-04-27 00:00:00.0 | 개 | 18560
40142386 | 20122438 | 캡 (STS 나사) | D80 | 납품장소도 | 부가가치세별도 | 2025-04-27 00:00:00.0 | 개 | 24170
40142386 | 20122439 | 캡 (STS 나사) | D100 | 납품장소도 | 부가가치세별도 | 2025-04-27 00:00:00.0 | 개 | 37080
40142386 | 20122482 | 유니온 (STS 나사) | D15 | 납품장소도 | 부가가치세별도 | 2025-04-27 00:00:00.0 | 개 | 6010
40142386 | 20122483 | 유니온 (STS 나사) | D20 | 납품장소도 | 부가가치세별도 | 2025-04-27 00:00:00.0 | 개 | 8040
40142386 | 20122484 | 유니온 (STS 나사) | D25 | 납품장소도 | 부가가치세별도 | 2025-04-27 00:00:00.0 | 개 | 10910
40142386 | 20122485 | 유니온 (STS 나사) | D32 | 납품장소도 | 부가가치세별도 | 2025-04-27 00:00:00.0 | 개 | 15050
40142386 | 20122486 | 유니온 (STS 나사) | D40 | 납품장소도 | 부가가치세별도 | 2025-04-27 00:00:00.0 | 개 | 21130
40142386 | 20122487 | 유니온 (STS 나사) | D50 | 납품장소도 | 부가가치세별도 | 2025-04-27 00:00:00.0 | 개 | 29780
40142386 | 20122488 | 유니온 (STS 나사) | D65 | 납품장소도 | 부가가치세별도 | 2025-04-27 00:00:00.0 | 개 | 56330
40142386 | 20122489 | 유니온 (STS 나사) | D80 | 납품장소도 | 부가가치세별도 | 2025-04-27 00:00:00.0 | 개 | 78790
40142386 | 20970230 | 유니온 (STS 나사) | D100 | 납품장소도 | 부가가치세별도 | 2025-04-27 00:00:00.0 | 개 | 135830
40142386 | 20122537 | 니플 (STS 나사) | D15 | 납품장소도 | 부가가치세별도 | 2025-04-27 00:00:00.0 | 개 | 2940
40142386 | 20122538 | 니플 (STS 나사) | D20 | 납품장소도 | 부가가치세별도 | 2025-04-27 00:00:00.0 | 개 | 3750
40142386 | 20122539 | 니플 (STS 나사) | D25 | 납품장소도 | 부가가치세별도 | 2025-04-27 00:00:00.0 | 개 | 5580
40142386 | 20122540 | 니플 (STS 나사) | D32 | 납품장소도 | 부가가치세별도 | 2025-04-27 00:00:00.0 | 개 | 7860
40142386 | 20122541 | 니플 (STS 나사) | D40 | 납품장소도 | 부가가치세별도 | 2025-04-27 00:00:00.0 | 개 | 11620
40142386 | 20122542 | 니플 (STS 나사) | D50 | 납품장소도 | 부가가치세별도 | 2025-04-27 00:00:00.0 | 개 | 13950
40142386 | 20122543 | 니플 (STS 나사) | D65 | 납품장소도 | 부가가치세별도 | 2025-04-27 00:00:00.0 | 개 | 29320
40142386 | 20122545 | 소켓 (STS 나사) | D15 | 납품장소도 | 부가가치세별도 | 2025-04-27 00:00:00.0 | 개 | 2940
40142386 | 20122546 | 소켓 (STS 나사) | D20 | 납품장소도 | 부가가치세별도 | 2025-04-27 00:00:00.0 | 개 | 4110
40142386 | 20122547 | 소켓 (STS 나사) | D25 | 납품장소도 | 부가가치세별도 | 2025-04-27 00:00:00.0 | 개 | 4930
40142386 | 20122548 | 소켓 (STS 나사) | D32 | 납품장소도 | 부가가치세별도 | 2025-04-27 00:00:00.0 | 개 | 7470
40142386 | 20122549 | 소켓 (STS 나사) | D40 | 납품장소도 | 부가가치세별도 | 2025-04-27 00:00:00.0 | 개 | 9760
40142386 | 20122550 | 소켓 (STS 나사) | D50 | 납품장소도 | 부가가치세별도 | 2025-04-27 00:00:00.0 | 개 | 15110
40142386 | 20122697 | 플러그 (STS 나사) | D15 | 납품장소도 | 부가가치세별도 | 2025-04-27 00:00:00.0 | 개 | 1940
40142386 | 20970229 | 캡 (STS 용접S#10) | D350 | 납품장소도 | 부가가치세별도 | 2025-04-27 00:00:00.0 | 개 | 265280
40142386 | 20970228 | 캡 (STS 용접S#10) | D400 | 납품장소도 | 부가가치세별도 | 2025-04-27 00:00:00.0 | 개 | 307430
40142386 | 20970249 | 캡 (STS 용접S#20) | D15 | 납품장소도 | 부가가치세별도 | 2025-04-27 00:00:00.0 | 개 | 4960
40142386 | 20970250 | 캡 (STS 용접S#20) | D20 | 납품장소도 | 부가가치세별도 | 2025-04-27 00:00:00.0 | 개 | 4960
40142386 | 20970251 | 캡 (STS 용접S#20) | D25 | 납품장소도 | 부가가치세별도 | 2025-04-27 00:00:00.0 | 개 | 5180
40142386 | 20970252 | 캡 (STS 용접S#20) | D32 | 납품장소도 | 부가가치세별도 | 2025-04-27 00:00:00.0 | 개 | 5190
40142386 | 20970253 | 캡 (STS 용접S#20) | D40 | 납품장소도 | 부가가치세별도 | 2025-04-27 00:00:00.0 | 개 | 5550
40142386 | 20970254 | 캡 (STS 용접S#20) | D50 | 납품장소도 | 부가가치세별도 | 2025-04-27 00:00:00.0 | 개 | 6850
40142386 | 20970255 | 캡 (STS 용접S#20) | D65 | 납품장소도 | 부가가치세별도 | 2025-04-27 00:00:00.0 | 개 | 7900
40142386 | 20970256 | 캡 (STS 용접S#20) | D80 | 납품장소도 | 부가가치세별도 | 2025-04-27 00:00:00.0 | 개 | 13210
40142386 | 20970257 | 캡 (STS 용접S#20) | D100 | 납품장소도 | 부가가치세별도 | 2025-04-27 00:00:00.0 | 개 | 19360
40142386 | 20970258 | 캡 (STS 용접S#20) | D125 | 납품장소도 | 부가가치세별도 | 2025-04-27 00:00:00.0 | 개 | 31630
40142386 | 20970260 | 캡 (STS 용접S#20) | D150 | 납품장소도 | 부가가치세별도 | 2025-04-27 00:00:00.0 | 개 | 47360
40142386 | 20970261 | 캡 (STS 용접S#20) | D200 | 납품장소도 | 부가가치세별도 | 2025-04-27 00:00:00.0 | 개 | 93520
40142386 | 20970262 | 캡 (STS 용접S#20) | D250 | 납품장소도 | 부가가치세별도 | 2025-04-27 00:00:00.0 | 개 | 157650
40142386 | 20970263 | 캡 (STS 용접S#20) | D300 | 납품장소도 | 부가가치세별도 | 2025-04-27 00:00:00.0 | 개 | 200510
40142386 | 20970264 | 캡 (STS 용접S#20) | D350 | 납품장소도 | 부가가치세별도 | 2025-04-27 00:00:00.0 | 개 | 334480
40142386 | 20970265 | 캡 (STS 용접S#20) | D400 | 납품장소도 | 부가가치세별도 | 2025-04-27 00:00:00.0 | 개 | 364650
40142386 | 20970266 | 캡 (STS 용접S#40) | D15 | 납품장소도 | 부가가치세별도 | 2025-04-27 00:00:00.0 | 개 | 4960
40142386 | 20970267 | 캡 (STS 용접S#40) | D20 | 납품장소도 | 부가가치세별도 | 2025-04-27 00:00:00.0 | 개 | 4960
40142386 | 20970268 | 캡 (STS 용접S#40) | D25 | 납품장소도 | 부가가치세별도 | 2025-04-27 00:00:00.0 | 개 | 5180
40142386 | 20970269 | 캡 (STS 용접S#40) | D32 | 납품장소도 | 부가가치세별도 | 2025-04-27 00:00:00.0 | 개 | 5720
40142386 | 20970270 | 캡 (STS 용접S#40) | D40 | 납품장소도 | 부가가치세별도 | 2025-04-27 00:00:00.0 | 개 | 6100
40142386 | 20970271 | 캡 (STS 용접S#40) | D50 | 납품장소도 | 부가가치세별도 | 2025-04-27 00:00:00.0 | 개 | 7540
40142386 | 20970272 | 캡 (STS 용접S#40) | D65 | 납품장소도 | 부가가치세별도 | 2025-04-27 00:00:00.0 | 개 | 10740
40142386 | 20970273 | 캡 (STS 용접S#40) | D80 | 납품장소도 | 부가가치세별도 | 2025-04-27 00:00:00.0 | 개 | 18150
40142386 | 20970274 | 캡 (STS 용접S#40) | D100 | 납품장소도 | 부가가치세별도 | 2025-04-27 00:00:00.0 | 개 | 27300
40142386 | 20970275 | 캡 (STS 용접S#40) | D125 | 납품장소도 | 부가가치세별도 | 2025-04-27 00:00:00.0 | 개 | 46670
40142388 | 20970331 | 용접식 관이음쇠 | 백티이 (용접) D400 | 납품장소도 | 부가가치세별도 | 2025-04-27 00:00:00.0 | 개 | 313860
40142388 | 20970332 | 용접식 관이음쇠 | 흑티이 (용접) D15 | 납품장소도 | 부가가치세별도 | 2025-04-27 00:00:00.0 | 개 | 1350
40142388 | 20970333 | 용접식 관이음쇠 | 흑티이 (용접) D20 | 납품장소도 | 부가가치세별도 | 2025-04-27 00:00:00.0 | 개 | 1510
40142388 | 20970334 | 용접식 관이음쇠 | 흑티이 (용접) D25 | 납품장소도 | 부가가치세별도 | 2025-04-27 00:00:00.0 | 개 | 1830
40142388 | 20970335 | 용접식 관이음쇠 | 흑티이 (용접) D32 | 납품장소도 | 부가가치세별도 | 2025-04-27 00:00:00.0 | 개 | 2390
40142388 | 20970336 | 용접식 관이음쇠 | 흑티이 (용접) D40 | 납품장소도 | 부가가치세별도 | 2025-04-27 00:00:00.0 | 개 | 2550
40142388 | 20970337 | 용접식 관이음쇠 | 흑티이 (용접) D50 | 납품장소도 | 부가가치세별도 | 2025-04-27 00:00:00.0 | 개 | 3340
40142388 | 20123788 | 용접식 관이음쇠 | 흑티이 (용접) D65 | 납품장소도 | 부가가치세별도 | 2025-04-27 00:00:00.0 | 개 | 5740
40142388 | 20123789 | 용접식 관이음쇠 | 흑티이 (용접) D80 | 납품장소도 | 부가가치세별도 | 2025-04-27 00:00:00.0 | 개 | 6770
40142388 | 20123790 | 용접식 관이음쇠 | 흑티이 (용접) D100 | 납품장소도 | 부가가치세별도 | 2025-04-27 00:00:00.0 | 개 | 11560
40142388 | 20123791 | 용접식 관이음쇠 | 흑티이 (용접) D125 | 납품장소도 | 부가가치세별도 | 2025-04-27 00:00:00.0 | 개 | 17450
40142388 | 20123792 | 용접식 관이음쇠 | 흑티이 (용접) D150 | 납품장소도 | 부가가치세별도 | 2025-04-27 00:00:00.0 | 개 | 22310
40142388 | 20123793 | 용접식 관이음쇠 | 흑티이 (용접) D200 | 납품장소도 | 부가가치세별도 | 2025-04-27 00:00:00.0 | 개 | 42780
40142388 | 20123794 | 용접식 관이음쇠 | 흑티이 (용접) D250 | 납품장소도 | 부가가치세별도 | 2025-04-27 00:00:00.0 | 개 | 80170
40142388 | 20123795 | 용접식 관이음쇠 | 흑티이 (용접) D300 | 납품장소도 | 부가가치세별도 | 2025-04-27 00:00:00.0 | 개 | 125340
40142388 | 20970338 | 용접식 관이음쇠 | 흑티이 (용접) D350 | 납품장소도 | 부가가치세별도 | 2025-04-27 00:00:00.0 | 개 | 160560
40142388 | 20970339 | 용접식 관이음쇠 | 흑티이 (용접) D400 | 납품장소도 | 부가가치세별도 | 2025-04-27 00:00:00.0 | 개 | 227910
40142388 | 20970340 | 용접식 관이음쇠 | 백리듀서 (용접) D15 | 납품장소도 | 부가가치세별도 | 2025-04-27 00:00:00.0 | 개 | 860
40142388 | 20970341 | 용접식 관이음쇠 | 백리듀서 (용접) D20 | 납품장소도 | 부가가치세별도 | 2025-04-27 00:00:00.0 | 개 | 860
40142388 | 20970342 | 용접식 관이음쇠 | 백리듀서 (용접) D25 | 납품장소도 | 부가가치세별도 | 2025-04-27 00:00:00.0 | 개 | 1220
40142388 | 20970343 | 용접식 관이음쇠 | 백리듀서 (용접) D32 | 납품장소도 | 부가가치세별도 | 2025-04-27 00:00:00.0 | 개 | 1270
40142388 | 20970344 | 용접식 관이음쇠 | 백리듀서 (용접) D40 | 납품장소도 | 부가가치세별도 | 2025-04-27 00:00:00.0 | 개 | 1620
40142388 | 20970345 | 용접식 관이음쇠 | 백리듀서 (용접) D50 | 납품장소도 | 부가가치세별도 | 2025-04-27 00:00:00.0 | 개 | 2150
40142388 | 20123876 | 용접식 관이음쇠 | 백리듀서 (용접) D65 | 납품장소도 | 부가가치세별도 | 2025-04-27 00:00:00.0 | 개 | 2920
40142388 | 20123877 | 용접식 관이음쇠 | 백리듀서 (용접) D80 | 납품장소도 | 부가가치세별도 | 2025-04-27 00:00:00.0 | 개 | 3250
40142388 | 20123878 | 용접식 관이음쇠 | 백리듀서 (용접) D100 | 납품장소도 | 부가가치세별도 | 2025-04-27 00:00:00.0 | 개 | 5070
40142388 | 20123879 | 용접식 관이음쇠 | 백리듀서 (용접) D125 | 납품장소도 | 부가가치세별도 | 2025-04-27 00:00:00.0 | 개 | 7740
40142396 | 22492355 | 배수용 경질염화비닐 이음관 | 90˚YT관,이경(LT) D100x65 | 납품장소도 | 부가가치세별도 | 2025-04-27 00:00:00.0 | 개 | 2380
40142396 | 20125023 | 배수용 경질염화비닐 이음관 | 90˚YT관,이경(LT) D100x75 | 납품장소도 | 부가가치세별도 | 2025-04-27 00:00:00.0 | 개 | 2540
40142396 | 20125028 | 배수용 경질염화비닐 이음관 | 90˚YT관,이경(LT) D125x75 | 납품장소도 | 부가가치세별도 | 2025-04-27 00:00:00.0 | 개 | 4360
40142396 | 20125029 | 배수용 경질염화비닐 이음관 | 90˚YT관,이경(LT) D125x100 | 납품장소도 | 부가가치세별도 | 2025-04-27 00:00:00.0 | 개 | 4740
40142396 | 20125034 | 배수용 경질염화비닐 이음관 | 90˚YT관,이경(LT) D150x75 | 납품장소도 | 부가가치세별도 | 2025-04-27 00:00:00.0 | 개 | 5570
40142396 | 20125035 | 배수용 경질염화비닐 이음관 | 90˚YT관,이경(LT) D150x100 | 납품장소도 | 부가가치세별도 | 2025-04-27 00:00:00.0 | 개 | 6890
40142396 | 20125036 | 배수용 경질염화비닐 이음관 | 90˚YT관,이경(LT) D150x125 | 납품장소도 | 부가가치세별도 | 2025-04-27 00:00:00.0 | 개 | 7840
40142396 | 20124642 | 배수용 경질염화비닐 이음관 | 이경티(DT) D50x40 | 납품장소도 | 부가가치세별도 | 2025-04-27 00:00:00.0 | 개 | 1140
40142396 | 20125022 | 배수용 경질염화비닐 이음관 | 90˚YT관,이경(LT) D100x50 | 납품장소도 | 부가가치세별도 | 2025-04-27 00:00:00.0 | 개 | 1960
40142396 | 20124644 | 배수용 경질염화비닐 이음관 | 이경티(DT) D65x50 | 납품장소도 | 부가가치세별도 | 2025-04-27 00:00:00.0 | 개 | 720
40142396 | 20124647 | 배수용 경질염화비닐 이음관 | 이경티(DT) D75x50 | 납품장소도 | 부가가치세별도 | 2025-04-27 00:00:00.0 | 개 | 1070
40142396 | 22492356 | 배수용 경질염화비닐 이음관 | 이경티(DT) D75x65 | 납품장소도 | 부가가치세별도 | 2025-04-27 00:00:00.0 | 개 | 1510
40142396 | 20124648 | 배수용 경질염화비닐 이음관 | 이경티(DT) D100x50 | 납품장소도 | 부가가치세별도 | 2025-04-27 00:00:00.0 | 개 | 1670
40142396 | 22492357 | 배수용 경질염화비닐 이음관 | 이경티(DT) D100x65 | 납품장소도 | 부가가치세별도 | 2025-04-27 00:00:00.0 | 개 | 2080
40142396 | 20124649 | 배수용 경질염화비닐 이음관 | 이경티(DT) D100x75 | 납품장소도 | 부가가치세별도 | 2025-04-27 00:00:00.0 | 개 | 2240
40142396 | 20124654 | 배수용 경질염화비닐 이음관 | 이경티(DT) D125x100 | 납품장소도 | 부가가치세별도 | 2025-04-27 00:00:00.0 | 개 | 3390
40142396 | 20124657 | 배수용 경질염화비닐 이음관 | 이경티(DT) D150x100 | 납품장소도 | 부가가치세별도 | 2025-04-27 00:00:00.0 | 개 | 4930
40142396 | 22492358 | 배수용 경질염화비닐 이음관 | 티(DT) D35 | 납품장소도 | 부가가치세별도 | 2025-04-27 00:00:00.0 | 개 | 650
40142396 | 20124640 | 배수용 경질염화비닐 이음관 | 티(DT) D40 | 납품장소도 | 부가가치세별도 | 2025-04-27 00:00:00.0 | 개 | 930
40142396 | 20124643 | 배수용 경질염화비닐 이음관 | 티(DT) D50 | 납품장소도 | 부가가치세별도 | 2025-04-27 00:00:00.0 | 개 | 710
40142396 | 20124645 | 배수용 경질염화비닐 이음관 | 티(DT) D65 | 납품장소도 | 부가가치세별도 | 2025-04-27 00:00:00.0 | 개 | 1040
40142396 | 20124646 | 배수용 경질염화비닐 이음관 | 티(DT) D75 | 납품장소도 | 부가가치세별도 | 2025-04-27 00:00:00.0 | 개 | 1420
40142396 | 20124650 | 배수용 경질염화비닐 이음관 | 티(DT) D100 | 납품장소도 | 부가가치세별도 | 2025-04-27 00:00:00.0 | 개 | 2390
40142396 | 20124653 | 배수용 경질염화비닐 이음관 | 티(DT) D125 | 납품장소도 | 부가가치세별도 | 2025-04-27 00:00:00.0 | 개 | 4240
40142396 | 20124659 | 배수용 경질염화비닐 이음관 | 티(DT) D150 | 납품장소도 | 부가가치세별도 | 2025-04-27 00:00:00.0 | 개 | 7320
40172513 | 22510063 | 플렉시블죠인트\n스테인레스(러버 10k) | D100 | 납품장소도 | 부가가치세별도 | 2025-04-27 00:00:00.0 | EA | 136550
40172513 | 22510064 | 플렉시블죠인트\n스테인레스(러버 10k) | D125 | 납품장소도 | 부가가치세별도 | 2025-04-27 00:00:00.0 | EA | 191380
40172513 | 22510065 | 플렉시블죠인트\n스테인레스(러버 10k) | D150 | 납품장소도 | 부가가치세별도 | 2025-04-27 00:00:00.0 | EA | 247720
40172513 | 22510066 | 플렉시블죠인트\n스테인레스(러버 10k) | D200 | 납품장소도 | 부가가치세별도 | 2025-04-27 00:00:00.0 | EA | 341420
40172513 | 22510067 | 플렉시블죠인트\n스테인레스(러버 10k) | D250 | 납품장소도 | 부가가치세별도 | 2025-04-27 00:00:00.0 | EA | 517400
40172513 | 22510068 | 플렉시블죠인트\n스테인레스(러버 10k) | D300 | 납품장소도 | 부가가치세별도 | 2025-04-27 00:00:00.0 | EA | 605680
40142501 | 20119683 | 스트레나(10K) 나사식(청동) | D15 | 납품장소도 | 부가가치세별도 | 2025-04-27 00:00:00.0 | EA | 15730
40142501 | 20119684 | 스트레나(10K) 나사식(청동) | D20 | 납품장소도 | 부가가치세별도 | 2025-04-27 00:00:00.0 | EA | 19030
40142501 | 20119685 | 스트레나(10K) 나사식(청동) | D25 | 납품장소도 | 부가가치세별도 | 2025-04-27 00:00:00.0 | EA | 29790
40142501 | 20119686 | 스트레나(10K) 나사식(청동) | D32 | 납품장소도 | 부가가치세별도 | 2025-04-27 00:00:00.0 | EA | 43860
40142501 | 20119687 | 스트레나(10K) 나사식(청동) | D40 | 납품장소도 | 부가가치세별도 | 2025-04-27 00:00:00.0 | EA | 65380
40142501 | 20119688 | 스트레나(10K) 나사식(청동) | D50 | 납품장소도 | 부가가치세별도 | 2025-04-27 00:00:00.0 | EA | 98470
40142501 | 20119690 | 스트레나(10K) 플랜지식(주철) | D65 | 납품장소도 | 부가가치세별도 | 2025-04-27 00:00:00.0 | EA | 96820
40142501 | 20119691 | 스트레나(10K) 플랜지식(주철) | D80 | 납품장소도 | 부가가치세별도 | 2025-04-27 00:00:00.0 | EA | 129090
40142501 | 20119692 | 스트레나(10K) 플랜지식(주철) | D100 | 납품장소도 | 부가가치세별도 | 2025-04-27 00:00:00.0 | EA | 167150
40142501 | 20119693 | 스트레나(10K) 플랜지식(주철) | D125 | 납품장소도 | 부가가치세별도 | 2025-04-27 00:00:00.0 | EA | 273070
40142501 | 20119694 | 스트레나(10K) 플랜지식(주철) | D150 | 납품장소도 | 부가가치세별도 | 2025-04-27 00:00:00.0 | EA | 389740
40142501 | 20119695 | 스트레나(10K) 플랜지식(주철) | D200 | 납품장소도 | 부가가치세별도 | 2025-04-27 00:00:00.0 | EA | 643780
40142501 | 20119696 | 스트레나(10K) 플랜지식(주철) | D250 | 납품장소도 | 부가가치세별도 | 2025-04-27 00:00:00.0 | EA | 901950
40142501 | 20119697 | 스트레나(10K) 플랜지식(주철) | D300 | 납품장소도 | 부가가치세별도 | 2025-04-27 00:00:00.0 | EA | 1745140
40141609 | 20376174 | 차압유량조절밸브 플랜지형(10k) | D25 | 납품장소도 | 부가가치세별도 | 2025-04-27 00:00:00.0 | EA | 829960
40141609 | 20376175 | 차압유량조절밸브 플랜지형(10k) | D32 | 납품장소도 | 부가가치세별도 | 2025-04-27 00:00:00.0 | EA | 944160
40141609 | 20376176 | 차압유량조절밸브 플랜지형(10k) | D40 | 납품장소도 | 부가가치세별도 | 2025-04-27 00:00:00.0 | EA | 975600
40141609 | 22371158 | 차압유량조절밸브 플랜지형(10k) | D50 | 납품장소도 | 부가가치세별도 | 2025-04-27 00:00:00.0 | EA | 1059170
40141609 | 22371159 | 차압유량조절밸브 플랜지형(10k) | D65 | 납품장소도 | 부가가치세별도 | 2025-04-27 00:00:00.0 | EA | 1338030
40141609 | 22371160 | 차압유량조절밸브 플랜지형(10k) | D80 | 납품장소도 | 부가가치세별도 | 2025-04-27 00:00:00.0 | EA | 1489470
40141901 | 22510370 | 플렉시블덕트호스 | AL비보온,D275 | 납품장소도 | 부가가치세별도 | 2025-04-27 00:00:00.0 | M | 7480
40141901 | 22510371 | 플렉시블덕트호스 | AL비보온,D300 | 납품장소도 | 부가가치세별도 | 2025-04-27 00:00:00.0 | M | 8160
40141901 | 22510372 | 플렉시블덕트호스 | AL비보온,D350 | 납품장소도 | 부가가치세별도 | 2025-04-27 00:00:00.0 | M | 9520
40141901 | 22510373 | 플렉시블덕트호스 | AL비보온,D400 | 납품장소도 | 부가가치세별도 | 2025-04-27 00:00:00.0 | M | 12580
40141901 | 23700387 | 플렉시블덕트호스 | AL비보온,D450 | 납품장소도 | 부가가치세별도 | 2025-04-27 00:00:00.0 | M | 14150
40141901 | 22510374 | 플렉시블덕트호스 | AL보온,D75 | 납품장소도 | 부가가치세별도 | 2025-04-27 00:00:00.0 | M | 5700
40141901 | 22510375 | 플렉시블덕트호스 | AL보온,D100 | 납품장소도 | 부가가치세별도 | 2025-04-27 00:00:00.0 | M | 5700
40141901 | 22510376 | 플렉시블덕트호스 | AL보온,D125 | 납품장소도 | 부가가치세별도 | 2025-04-27 00:00:00.0 | M | 7120
40141901 | 22510377 | 플렉시블덕트호스 | AL보온,D150 | 납품장소도 | 부가가치세별도 | 2025-04-27 00:00:00.0 | M | 8540
40141901 | 22510378 | 플렉시블덕트호스 | AL보온,D175 | 납품장소도 | 부가가치세별도 | 2025-04-27 00:00:00.0 | M | 9970
40141901 | 22510379 | 플렉시블덕트호스 | AL보온,D200 | 납품장소도 | 부가가치세별도 | 2025-04-27 00:00:00.0 | M | 11390
40141901 | 22510380 | 플렉시블덕트호스 | AL보온,D225 | 납품장소도 | 부가가치세별도 | 2025-04-27 00:00:00.0 | M | 12810
40141901 | 22510381 | 플렉시블덕트호스 | AL보온,D250 | 납품장소도 | 부가가치세별도 | 2025-04-27 00:00:00.0 | M | 14240
40141901 | 22510382 | 플렉시블덕트호스 | AL보온,D275 | 납품장소도 | 부가가치세별도 | 2025-04-27 00:00:00.0 | M | 15660
40141901 | 22510383 | 플렉시블덕트호스 | AL보온,D300 | 납품장소도 | 부가가치세별도 | 2025-04-27 00:00:00.0 | M | 17090
40141901 | 22510384 | 플렉시블덕트호스 | AL보온,D350 | 납품장소도 | 부가가치세별도 | 2025-04-27 00:00:00.0 | M | 19930
40141901 | 22510385 | 플렉시블덕트호스 | AL보온,D400 | 납품장소도 | 부가가치세별도 | 2025-04-27 00:00:00.0 | M | 23800
40141901 | 23700386 | 플렉시블덕트호스 | AL보온,D450 | 납품장소도 | 부가가치세별도 | 2025-04-27 00:00:00.0 | M | 26770
40141901 | 22510386 | 스텐밴드 | D75 | 납품장소도 | 부가가치세별도 | 2025-04-27 00:00:00.0 | 개 | 638
40141901 | 22510387 | 스텐밴드 | D100 | 납품장소도 | 부가가치세별도 | 2025-04-27 00:00:00.0 | 개 | 714
40141901 | 22510388 | 스텐밴드 | D125 | 납품장소도 | 부가가치세별도 | 2025-04-27 00:00:00.0 | 개 | 765
40141901 | 22510389 | 스텐밴드 | D150 | 납품장소도 | 부가가치세별도 | 2025-04-27 00:00:00.0 | 개 | 842
40141901 | 22510390 | 스텐밴드 | D175 | 납품장소도 | 부가가치세별도 | 2025-04-27 00:00:00.0 | 개 | 918
40141901 | 22510391 | 스텐밴드 | D200 | 납품장소도 | 부가가치세별도 | 2025-04-27 00:00:00.0 | 개 | 995
40141901 | 22510392 | 스텐밴드 | D225 | 납품장소도 | 부가가치세별도 | 2025-04-27 00:00:00.0 | 개 | 1120
40141901 | 22510393 | 스텐밴드 | D250 | 납품장소도 | 부가가치세별도 | 2025-04-27 00:00:00.0 | 개 | 1250
40141901 | 22510394 | 스텐밴드 | D275 | 납품장소도 | 부가가치세별도 | 2025-04-27 00:00:00.0 | 개 | 1390
40142393 | 22510242 | 수도용폴리에틸렌이음관 | 90˚엘보,D30mm(조임식) | 납품장소도 | 부가가치세별도 | 2025-04-27 00:00:00.0 | 개 | 4260
40142393 | 22510243 | 수도용폴리에틸렌이음관 | 90˚엘보,D40mm(조임식) | 납품장소도 | 부가가치세별도 | 2025-04-27 00:00:00.0 | 개 | 5260
40142393 | 22510244 | 수도용폴리에틸렌이음관 | 90˚엘보,D50mm(조임식) | 납품장소도 | 부가가치세별도 | 2025-04-27 00:00:00.0 | 개 | 6590
40142393 | 22510245 | 수도용폴리에틸렌이음관 | 90˚엘보,D65mm(조임식) | 납품장소도 | 부가가치세별도 | 2025-04-27 00:00:00.0 | 개 | 9810
40142393 | 22510246 | 수도용폴리에틸렌이음관 | 90˚엘보,D75mm(조임식) | 납품장소도 | 부가가치세별도 | 2025-04-27 00:00:00.0 | 개 | 11760
40142393 | 22510247 | 수도용폴리에틸렌이음관 | 90˚엘보,D100mm(조임식) | 납품장소도 | 부가가치세별도 | 2025-04-27 00:00:00.0 | 개 | 16690
40142393 | 22510248 | 수도용폴리에틸렌이음관 | 90˚엘보,D16mm(융착식) | 납품장소도 | 부가가치세별도 | 2025-04-27 00:00:00.0 | 개 | 2960
40142393 | 22510249 | 수도용폴리에틸렌이음관 | 90˚엘보,D20mm(융착식) | 납품장소도 | 부가가치세별도 | 2025-04-27 00:00:00.0 | 개 | 3260
40142393 | 22510250 | 수도용폴리에틸렌이음관 | 90˚엘보,D25mm(융착식) | 납품장소도 | 부가가치세별도 | 2025-04-27 00:00:00.0 | 개 | 3600
40142393 | 22510251 | 수도용폴리에틸렌이음관 | 90˚엘보,D30mm(융착식) | 납품장소도 | 부가가치세별도 | 2025-04-27 00:00:00.0 | 개 | 4260
40142393 | 22510252 | 수도용폴리에틸렌이음관 | 90˚엘보,D40mm(융착식) | 납품장소도 | 부가가치세별도 | 2025-04-27 00:00:00.0 | 개 | 4760
40142393 | 22510253 | 수도용폴리에틸렌이음관 | 90˚엘보,D50mm(융착식) | 납품장소도 | 부가가치세별도 | 2025-04-27 00:00:00.0 | 개 | 5750
40142393 | 22510254 | 수도용폴리에틸렌이음관 | 90˚엘보,D65mm(융착식) | 납품장소도 | 부가가치세별도 | 2025-04-27 00:00:00.0 | 개 | 7660
40142393 | 22510255 | 수도용폴리에틸렌이음관 | 90˚엘보,D75mm(융착식) | 납품장소도 | 부가가치세별도 | 2025-04-27 00:00:00.0 | 개 | 8730
40142393 | 22510256 | 수도용폴리에틸렌이음관 | 90˚엘보,D100mm(융착식) | 납품장소도 | 부가가치세별도 | 2025-04-27 00:00:00.0 | 개 | 20690
40142393 | 22510257 | 수도용폴리에틸렌이음관 | 90˚엘보,D125mm(융착식) | 납품장소도 | 부가가치세별도 | 2025-04-27 00:00:00.0 | 개 | 25030
40142393 | 22510258 | 수도용폴리에틸렌이음관 | 90˚엘보,D150mm(융착식) | 납품장소도 | 부가가치세별도 | 2025-04-27 00:00:00.0 | 개 | 26870
40142393 | 22510259 | 수도용폴리에틸렌이음관 | 90˚엘보,D200mm(융착식) | 납품장소도 | 부가가치세별도 | 2025-04-27 00:00:00.0 | 개 | 43900
40142393 | 22510260 | 수도용폴리에틸렌이음관 | 90˚엘보,D250mm(융착식) | 납품장소도 | 부가가치세별도 | 2025-04-27 00:00:00.0 | 개 | 84440
40142393 | 22510261 | 수도용폴리에틸렌이음관 | 90˚엘보,D300mm(융착식) | 납품장소도 | 부가가치세별도 | 2025-04-27 00:00:00.0 | 개 | 97340
40142393 | 22510262 | 수도용폴리에틸렌이음관 | 정티,D16mm(조임식) | 납품장소도 | 부가가치세별도 | 2025-04-27 00:00:00.0 | 개 | 2520
40142393 | 22510263 | 수도용폴리에틸렌이음관 | 정티,D20mm(조임식) | 납품장소도 | 부가가치세별도 | 2025-04-27 00:00:00.0 | 개 | 3020
40142393 | 22510264 | 수도용폴리에틸렌이음관 | 정티,D25mm(조임식) | 납품장소도 | 부가가치세별도 | 2025-04-27 00:00:00.0 | 개 | 3600
40142393 | 22510265 | 수도용폴리에틸렌이음관 | 정티,D30mm(조임식) | 납품장소도 | 부가가치세별도 | 2025-04-27 00:00:00.0 | 개 | 5340
40142393 | 22510266 | 수도용폴리에틸렌이음관 | 정티,D40mm(조임식) | 납품장소도 | 부가가치세별도 | 2025-04-27 00:00:00.0 | 개 | 6590
40142386 | 20970276 | 캡 (STS 용접S#40) | D150 | 납품장소도 | 부가가치세별도 | 2025-04-27 00:00:00.0 | 개 | 69320
40142386 | 20970277 | 캡 (STS 용접S#40) | D200 | 납품장소도 | 부가가치세별도 | 2025-04-27 00:00:00.0 | 개 | 118050
40142386 | 20970278 | 캡 (STS 용접S#40) | D250 | 납품장소도 | 부가가치세별도 | 2025-04-27 00:00:00.0 | 개 | 221250
40142386 | 20970279 | 캡 (STS 용접S#40) | D300 | 납품장소도 | 부가가치세별도 | 2025-04-27 00:00:00.0 | 개 | 284340
40142386 | 20970280 | 캡 (STS 용접S#40) | D350 | 납품장소도 | 부가가치세별도 | 2025-04-27 00:00:00.0 | 개 | 523180
40142386 | 20970281 | 캡 (STS 용접S#40) | D400 | 납품장소도 | 부가가치세별도 | 2025-04-27 00:00:00.0 | 개 | 587350
40142386 | 20121902 | 일반배관용 STS강관 이음쇠 | 엘보(프레스식),D13 | 납품장소도 | 부가가치세별도 | 2025-04-27 00:00:00.0 | 개 | 1870
40142386 | 20121903 | 일반배관용 STS강관 이음쇠 | 엘보(프레스식),D20 | 납품장소도 | 부가가치세별도 | 2025-04-27 00:00:00.0 | 개 | 2700
40142386 | 20121904 | 일반배관용 STS강관 이음쇠 | 엘보(프레스식),D25 | 납품장소도 | 부가가치세별도 | 2025-04-27 00:00:00.0 | 개 | 3520
40142386 | 20121905 | 일반배관용 STS강관 이음쇠 | 엘보(프레스식),D30 | 납품장소도 | 부가가치세별도 | 2025-04-27 00:00:00.0 | 개 | 6990
40142386 | 20121906 | 일반배관용 STS강관 이음쇠 | 엘보(프레스식),D40 | 납품장소도 | 부가가치세별도 | 2025-04-27 00:00:00.0 | 개 | 8650
40142386 | 20121907 | 일반배관용 STS강관 이음쇠 | 엘보(프레스식),D50 | 납품장소도 | 부가가치세별도 | 2025-04-27 00:00:00.0 | 개 | 11460
40142386 | 20121908 | 일반배관용 STS강관 이음쇠 | 엘보(프레스식),D60 | 납품장소도 | 부가가치세별도 | 2025-04-27 00:00:00.0 | 개 | 14620
40142386 | 21061543 | 일반배관용 STS강관 이음쇠 | 엘보(프레스식),D80 | 납품장소도 | 부가가치세별도 | 2025-04-27 00:00:00.0 | 개 | 46490
40142386 | 21061544 | 일반배관용 STS강관 이음쇠 | 엘보(프레스식),D100 | 납품장소도 | 부가가치세별도 | 2025-04-27 00:00:00.0 | 개 | 66510
40142386 | 20122082 | 일반배관용 STS강관 이음쇠 | 티이 (프레스식) D13x13 | 납품장소도 | 부가가치세별도 | 2025-04-27 00:00:00.0 | 개 | 4750
40142386 | 20122084 | 일반배관용 STS강관 이음쇠 | 티이 (프레스식) D20x20 | 납품장소도 | 부가가치세별도 | 2025-04-27 00:00:00.0 | 개 | 6910
40142386 | 20122085 | 일반배관용 STS강관 이음쇠 | 티이 (프레스식) D25x25 | 납품장소도 | 부가가치세별도 | 2025-04-27 00:00:00.0 | 개 | 10120
40142386 | 20122088 | 일반배관용 STS강관 이음쇠 | 티이 (프레스식) D30x30 | 납품장소도 | 부가가치세별도 | 2025-04-27 00:00:00.0 | 개 | 13500
40142386 | 20122093 | 일반배관용 STS강관 이음쇠 | 티이 (프레스식) D40x40 | 납품장소도 | 부가가치세별도 | 2025-04-27 00:00:00.0 | 개 | 17380
40142386 | 20122097 | 일반배관용 STS강관 이음쇠 | 티이 (프레스식) D50x50 | 납품장소도 | 부가가치세별도 | 2025-04-27 00:00:00.0 | 개 | 23220
40142386 | 20122090 | 일반배관용 STS강관 이음쇠 | 티이 (프레스식) D60x60 | 납품장소도 | 부가가치세별도 | 2025-04-27 00:00:00.0 | 개 | 28800
40142386 | 21061547 | 일반배관용 STS강관 이음쇠 | 티이 (프레스식) D80x80 | 납품장소도 | 부가가치세별도 | 2025-04-27 00:00:00.0 | 개 | 69460
40142386 | 21061548 | 일반배관용 STS강관 이음쇠 | 티이 (프레스식) D100x100 | 납품장소도 | 부가가치세별도 | 2025-04-27 00:00:00.0 | 개 | 93940
40142386 | 20122624 | 일반배관용 STS강관 이음쇠 | 소켓(프레스식),D13 | 납품장소도 | 부가가치세별도 | 2025-04-27 00:00:00.0 | 개 | 1710
40142388 | 20123880 | 용접식 관이음쇠 | 백리듀서 (용접) D150 | 납품장소도 | 부가가치세별도 | 2025-04-27 00:00:00.0 | 개 | 10450
40142388 | 20123881 | 용접식 관이음쇠 | 백리듀서 (용접) D200 | 납품장소도 | 부가가치세별도 | 2025-04-27 00:00:00.0 | 개 | 18080
40142388 | 20123882 | 용접식 관이음쇠 | 백리듀서 (용접) D250 | 납품장소도 | 부가가치세별도 | 2025-04-27 00:00:00.0 | 개 | 31160
40142388 | 20123883 | 용접식 관이음쇠 | 백리듀서 (용접) D300 | 납품장소도 | 부가가치세별도 | 2025-04-27 00:00:00.0 | 개 | 46070
40142388 | 20970346 | 용접식 관이음쇠 | 흑리듀서 (용접) D15 | 납품장소도 | 부가가치세별도 | 2025-04-27 00:00:00.0 | 개 | 680
40142388 | 20970347 | 용접식 관이음쇠 | 흑리듀서 (용접) D20 | 납품장소도 | 부가가치세별도 | 2025-04-27 00:00:00.0 | 개 | 680
40142388 | 20970348 | 용접식 관이음쇠 | 흑리듀서 (용접) D25 | 납품장소도 | 부가가치세별도 | 2025-04-27 00:00:00.0 | 개 | 940
40142388 | 20970349 | 용접식 관이음쇠 | 흑리듀서 (용접) D32 | 납품장소도 | 부가가치세별도 | 2025-04-27 00:00:00.0 | 개 | 940
40142388 | 20970350 | 용접식 관이음쇠 | 흑리듀서 (용접) D40 | 납품장소도 | 부가가치세별도 | 2025-04-27 00:00:00.0 | 개 | 1190
40142388 | 20970351 | 용접식 관이음쇠 | 흑리듀서 (용접) D50 | 납품장소도 | 부가가치세별도 | 2025-04-27 00:00:00.0 | 개 | 1530
40142388 | 20123884 | 용접식 관이음쇠 | 흑리듀서 (용접) D65 | 납품장소도 | 부가가치세별도 | 2025-04-27 00:00:00.0 | 개 | 2050
40142388 | 20123885 | 용접식 관이음쇠 | 흑리듀서 (용접) D80 | 납품장소도 | 부가가치세별도 | 2025-04-27 00:00:00.0 | 개 | 2220
40142388 | 20123886 | 용접식 관이음쇠 | 흑리듀서 (용접) D100 | 납품장소도 | 부가가치세별도 | 2025-04-27 00:00:00.0 | 개 | 3480
40142388 | 20123887 | 용접식 관이음쇠 | 흑리듀서 (용접) D125 | 납품장소도 | 부가가치세별도 | 2025-04-27 00:00:00.0 | 개 | 5280
40142388 | 20123888 | 용접식 관이음쇠 | 흑리듀서 (용접) D150 | 납품장소도 | 부가가치세별도 | 2025-04-27 00:00:00.0 | 개 | 6980
40142388 | 20123889 | 용접식 관이음쇠 | 흑리듀서 (용접) D200 | 납품장소도 | 부가가치세별도 | 2025-04-27 00:00:00.0 | 개 | 12230
40142388 | 20123890 | 용접식 관이음쇠 | 흑리듀서 (용접) D250 | 납품장소도 | 부가가치세별도 | 2025-04-27 00:00:00.0 | 개 | 21350
40142388 | 20123891 | 용접식 관이음쇠 | 흑리듀서 (용접) D300 | 납품장소도 | 부가가치세별도 | 2025-04-27 00:00:00.0 | 개 | 31720
40142388 | 20123700 | 용접식 관이음쇠 | 백엘보 (용접 S#40) D15 | 납품장소도 | 부가가치세별도 | 2025-04-27 00:00:00.0 | 개 | 910
40142388 | 20123701 | 용접식 관이음쇠 | 백엘보 (용접 S#40) D20 | 납품장소도 | 부가가치세별도 | 2025-04-27 00:00:00.0 | 개 | 1030
40142388 | 20123702 | 용접식 관이음쇠 | 백엘보 (용접 S#40) D25 | 납품장소도 | 부가가치세별도 | 2025-04-27 00:00:00.0 | 개 | 1170
40142388 | 20123703 | 용접식 관이음쇠 | 백엘보 (용접 S#40) D32 | 납품장소도 | 부가가치세별도 | 2025-04-27 00:00:00.0 | 개 | 1620
40142388 | 20123704 | 용접식 관이음쇠 | 백엘보 (용접 S#40) D40 | 납품장소도 | 부가가치세별도 | 2025-04-27 00:00:00.0 | 개 | 1900
40142388 | 20123705 | 용접식 관이음쇠 | 백엘보 (용접 S#40) D50 | 납품장소도 | 부가가치세별도 | 2025-04-27 00:00:00.0 | 개 | 3180
40142388 | 20123706 | 용접식 관이음쇠 | 백엘보 (용접 S#40) D65 | 납품장소도 | 부가가치세별도 | 2025-04-27 00:00:00.0 | 개 | 5960
40142388 | 20123707 | 용접식 관이음쇠 | 백엘보 (용접 S#40) D80 | 납품장소도 | 부가가치세별도 | 2025-04-27 00:00:00.0 | 개 | 8730
40142396 | 20125203 | 배수용 경질염화비닐 이음관 | CO 소재구, D50 | 납품장소도 | 부가가치세별도 | 2025-04-27 00:00:00.0 | 개 | 640
40142396 | 20125204 | 배수용 경질염화비닐 이음관 | CO 소재구, D65 | 납품장소도 | 부가가치세별도 | 2025-04-27 00:00:00.0 | 개 | 720
40142396 | 20125205 | 배수용 경질염화비닐 이음관 | CO 소재구, D75 | 납품장소도 | 부가가치세별도 | 2025-04-27 00:00:00.0 | 개 | 1040
40142396 | 20125206 | 배수용 경질염화비닐 이음관 | CO 소재구, D100 | 납품장소도 | 부가가치세별도 | 2025-04-27 00:00:00.0 | 개 | 1460
40142396 | 20125207 | 배수용 경질염화비닐 이음관 | CO 소재구, D125 | 납품장소도 | 부가가치세별도 | 2025-04-27 00:00:00.0 | 개 | 2500
40142396 | 20125208 | 배수용 경질염화비닐 이음관 | CO 소재구, D150 | 납품장소도 | 부가가치세별도 | 2025-04-27 00:00:00.0 | 개 | 4150
40142396 | 20125185 | 배수용 경질염화비닐 이음관 | P트랩, D50 | 납품장소도 | 부가가치세별도 | 2025-04-27 00:00:00.0 | 개 | 1660
40142396 | 20125187 | 배수용 경질염화비닐 이음관 | P트랩, D75 | 납품장소도 | 부가가치세별도 | 2025-04-27 00:00:00.0 | 개 | 3460
40142396 | 20124660 | 배수용 경질염화비닐 이음관 | 티(DT) D200 | 납품장소도 | 부가가치세별도 | 2025-04-27 00:00:00.0 | 개 | 13330
40142396 | 20125188 | 배수용 경질염화비닐 이음관 | P트랩, D100 | 납품장소도 | 부가가치세별도 | 2025-04-27 00:00:00.0 | 개 | 6910
40142396 | 21061457 | 배수용 경질염화비닐 이음관 | 90˚곡관(DL), DRF D35 | 납품장소도 | 부가가치세별도 | 2025-04-27 00:00:00.0 | 개 | 1170
40142396 | 21061458 | 배수용 경질염화비닐 이음관 | 90˚곡관(DL), DRF D40 | 납품장소도 | 부가가치세별도 | 2025-04-27 00:00:00.0 | 개 | 1570
40142396 | 21061459 | 배수용 경질염화비닐 이음관 | 90˚곡관(DL), DRF D50 | 납품장소도 | 부가가치세별도 | 2025-04-27 00:00:00.0 | 개 | 2040
40142396 | 21061460 | 배수용 경질염화비닐 이음관 | 90˚곡관(DL), DRF D75 | 납품장소도 | 부가가치세별도 | 2025-04-27 00:00:00.0 | 개 | 3940
40142396 | 21061461 | 배수용 경질염화비닐 이음관 | 90˚곡관(DL), DRF D100 | 납품장소도 | 부가가치세별도 | 2025-04-27 00:00:00.0 | 개 | 7040
40142396 | 21061462 | 배수용 경질염화비닐 이음관 | 90˚곡관(DL), DRF D125 | 납품장소도 | 부가가치세별도 | 2025-04-27 00:00:00.0 | 개 | 13340
40142396 | 21061463 | 배수용 경질염화비닐 이음관 | 45˚곡관(45L), DRF D35 | 납품장소도 | 부가가치세별도 | 2025-04-27 00:00:00.0 | 개 | 1060
40142396 | 21061464 | 배수용 경질염화비닐 이음관 | 45˚곡관(45L), DRF D40 | 납품장소도 | 부가가치세별도 | 2025-04-27 00:00:00.0 | 개 | 1360
40142396 | 21061465 | 배수용 경질염화비닐 이음관 | 45˚곡관(45L), DRF D50 | 납품장소도 | 부가가치세별도 | 2025-04-27 00:00:00.0 | 개 | 1800
40142396 | 21061466 | 배수용 경질염화비닐 이음관 | 45˚곡관(45L), DRF D75 | 납품장소도 | 부가가치세별도 | 2025-04-27 00:00:00.0 | 개 | 3190
40142396 | 21061467 | 배수용 경질염화비닐 이음관 | 45˚곡관(45L), DRF D100 | 납품장소도 | 부가가치세별도 | 2025-04-27 00:00:00.0 | 개 | 5330
40142396 | 21061468 | 배수용 경질염화비닐 이음관 | 45˚곡관(45L), DRF D125 | 납품장소도 | 부가가치세별도 | 2025-04-27 00:00:00.0 | 개 | 9390
40142396 | 21061469 | 배수용 경질염화비닐 이음관 | 소켓(DS), DRF D35 | 납품장소도 | 부가가치세별도 | 2025-04-27 00:00:00.0 | 개 | 1720
40142396 | 21061470 | 배수용 경질염화비닐 이음관 | 소켓(DS), DRF D40 | 납품장소도 | 부가가치세별도 | 2025-04-27 00:00:00.0 | 개 | 1720
40142396 | 21061471 | 배수용 경질염화비닐 이음관 | 소켓(DS), DRF D50 | 납품장소도 | 부가가치세별도 | 2025-04-27 00:00:00.0 | 개 | 2020
40141609 | 22371161 | 차압유량조절밸브 플랜지형(10k) | D100 | 납품장소도 | 부가가치세별도 | 2025-04-27 00:00:00.0 | EA | 1817840
40141609 | 22371162 | 차압유량조절밸브 플랜지형(10k) | D125 | 납품장소도 | 부가가치세별도 | 2025-04-27 00:00:00.0 | EA | 2568250
40141609 | 22371163 | 차압유량조절밸브 플랜지형(10k) | D150 | 납품장소도 | 부가가치세별도 | 2025-04-27 00:00:00.0 | EA | 2997950
40141609 | 22371164 | 차압유량조절밸브 플랜지형(10k) | D200 | 납품장소도 | 부가가치세별도 | 2025-04-27 00:00:00.0 | EA | 4249610
40141609 | 22371165 | 차압유량조절밸브 플랜지형(10k) | D250 | 납품장소도 | 부가가치세별도 | 2025-04-27 00:00:00.0 | EA | 5064630
40141609 | 20376177 | 차압유량조절밸브 플랜지형(20k) | D25 | 납품장소도 | 부가가치세별도 | 2025-04-27 00:00:00.0 | EA | 1059170
40141609 | 20376178 | 차압유량조절밸브 플랜지형(20k) | D32 | 납품장소도 | 부가가치세별도 | 2025-04-27 00:00:00.0 | EA | 1169220
40141609 | 20376179 | 차압유량조절밸브 플랜지형(20k) | D40 | 납품장소도 | 부가가치세별도 | 2025-04-27 00:00:00.0 | EA | 1279280
40141609 | 20376180 | 차압유량조절밸브 플랜지형(20k) | D50 | 납품장소도 | 부가가치세별도 | 2025-04-27 00:00:00.0 | EA | 1389340
40141609 | 20376181 | 차압유량조절밸브 플랜지형(20k) | D65 | 납품장소도 | 부가가치세별도 | 2025-04-27 00:00:00.0 | EA | 1708740
40141609 | 20376182 | 차압유량조절밸브 플랜지형(20k) | D80 | 납품장소도 | 부가가치세별도 | 2025-04-27 00:00:00.0 | EA | 1928860
40141609 | 20376183 | 차압유량조절밸브 플랜지형(20k) | D100 | 납품장소도 | 부가가치세별도 | 2025-04-27 00:00:00.0 | EA | 2248250
40141609 | 20376184 | 차압유량조절밸브 플랜지형(20k) | D125 | 납품장소도 | 부가가치세별도 | 2025-04-27 00:00:00.0 | EA | 3328120
40141609 | 20376185 | 차압유량조절밸브 플랜지형(20k) | D150 | 납품장소도 | 부가가치세별도 | 2025-04-27 00:00:00.0 | EA | 3867630
40141609 | 20376186 | 차압유량조절밸브 플랜지형(20k) | D200 | 납품장소도 | 부가가치세별도 | 2025-04-27 00:00:00.0 | EA | 5674020
40141609 | 20376187 | 차압유량조절밸브 플랜지형(20k) | D250 | 납품장소도 | 부가가치세별도 | 2025-04-27 00:00:00.0 | EA | 8041430
40141609 | 20128549 | 워터링밸브 (정수위조절밸브) | D50 | 납품장소도 | 부가가치세별도 | 2025-04-27 00:00:00.0 | EA | 448180
40141609 | 20128550 | 워터링밸브 (정수위조절밸브) | D65 | 납품장소도 | 부가가치세별도 | 2025-04-27 00:00:00.0 | EA | 563300
40141609 | 20128551 | 워터링밸브 (정수위조절밸브) | D80 | 납품장소도 | 부가가치세별도 | 2025-04-27 00:00:00.0 | EA | 798620
40141609 | 20128552 | 워터링밸브 (정수위조절밸브) | D100 | 납품장소도 | 부가가치세별도 | 2025-04-27 00:00:00.0 | EA | 957910
40141609 | 20128553 | 워터링밸브 (정수위조절밸브) | D125 | 납품장소도 | 부가가치세별도 | 2025-04-27 00:00:00.0 | EA | 1143270
40141609 | 20128554 | 워터링밸브 (정수위조절밸브) | D150 | 납품장소도 | 부가가치세별도 | 2025-04-27 00:00:00.0 | EA | 1234020
40141609 | 20132544 | 자동정유량 밸브 | D15 | 납품장소도 | 부가가치세별도 | 2025-04-27 00:00:00.0 | EA | 53800
40141609 | 20132545 | 자동정유량 밸브 | D20 | 납품장소도 | 부가가치세별도 | 2025-04-27 00:00:00.0 | EA | 53800
40141609 | 20132546 | 자동정유량 밸브 | D25 | 납품장소도 | 부가가치세별도 | 2025-04-27 00:00:00.0 | EA | 65340
40141609 | 20132547 | 자동정유량 밸브 | D32 | 납품장소도 | 부가가치세별도 | 2025-04-27 00:00:00.0 | EA | 159170
40141609 | 20132548 | 자동정유량 밸브 | D40 | 납품장소도 | 부가가치세별도 | 2025-04-27 00:00:00.0 | EA | 169940
40141901 | 22510395 | 스텐밴드 | D300 | 납품장소도 | 부가가치세별도 | 2025-04-27 00:00:00.0 | 개 | 1530
40141901 | 22510396 | 스텐밴드 | D350 | 납품장소도 | 부가가치세별도 | 2025-04-27 00:00:00.0 | 개 | 1680
40141901 | 22510397 | 스텐밴드 | D400 | 납품장소도 | 부가가치세별도 | 2025-04-27 00:00:00.0 | 개 | 1960
40101825 | 22777188 | 전기온수기 | 15L | 납품장소도 | 부가가치세별도 | 2025-04-27 00:00:00.0 | 대 | 252000
40101825 | 22777187 | 전기온수기 | 30L | 납품장소도 | 부가가치세별도 | 2025-04-27 00:00:00.0 | 대 | 297000
40101825 | 22777186 | 전기온수기 | 50L | 납품장소도 | 부가가치세별도 | 2025-04-27 00:00:00.0 | 대 | 333450
40101825 | 22777185 | 전기온수기 | 100L | 납품장소도 | 부가가치세별도 | 2025-04-27 00:00:00.0 | 대 | 432000
46191601 | 20096944 | 소화기 | ABC 1.5KG | 납품장소도 | 부가가치세별도 | 2025-04-27 00:00:00.0 | EA | 18710
46191601 | 20096945 | 소화기 | ABC 2.5KG | 납품장소도 | 부가가치세별도 | 2025-04-27 00:00:00.0 | EA | 19640
46191601 | 20096946 | 소화기 | ABC 3.3KG | 납품장소도 | 부가가치세별도 | 2025-04-27 00:00:00.0 | EA | 22110
46191601 | 20096947 | 소화기 | ABC 4.5KG | 납품장소도 | 부가가치세별도 | 2025-04-27 00:00:00.0 | EA | 31450
46191601 | 20096948 | 소화기 | ABC 6.5KG | 납품장소도 | 부가가치세별도 | 2025-04-27 00:00:00.0 | EA | 42080
46191601 | 20096949 | 소화기 | ABC 20KG | 납품장소도 | 부가가치세별도 | 2025-04-27 00:00:00.0 | EA | 131750
46191601 | 20970561 | 소화기 | CO2 (AL) 5LB | 납품장소도 | 부가가치세별도 | 2025-04-27 00:00:00.0 | EA | 71400
46191601 | 20970562 | 소화기 | CO2 (AL) 10LB | 납품장소도 | 부가가치세별도 | 2025-04-27 00:00:00.0 | EA | 123250
46191601 | 20970563 | 소화기 | CO2 (AL) 15LB | 납품장소도 | 부가가치세별도 | 2025-04-27 00:00:00.0 | EA | 148750
46191601 | 20097050 | 소화전함(옥내) | STL(1.6T) 650*1200*180 | 납품장소도 | 부가가치세별도 | 2025-04-27 00:00:00.0 | EA | 136000
46191601 | 20097054 | 소화전함(옥내) | SUS(1.5T) 650*1200*180 | 납품장소도 | 부가가치세별도 | 2025-04-27 00:00:00.0 | EA | 229500
46191601 | 20097052 | 소화전함(옥내) | 내:stl(1.6T),외:SUS(1.5T) 650*1200*180 | 납품장소도 | 부가가치세별도 | 2025-04-27 00:00:00.0 | EA | 170000
46191601 | 20097062 | 소화전함(옥외) | STL(1.6T) 750*1300*200 | 납품장소도 | 부가가치세별도 | 2025-04-27 00:00:00.0 | EA | 161500
46191601 | 20097063 | 소화전함(옥외) | SUS(1.5T) 750*1300*200 | 납품장소도 | 부가가치세별도 | 2025-04-27 00:00:00.0 | EA | 314500
46191601 | 20097109 | 소화전(옥외) | 지상식,검정품 100*65*65 | 납품장소도 | 부가가치세별도 | 2025-04-27 00:00:00.0 | EA | 484500
46191601 | 20097108 | 소화전(옥외) | 지하식,검정품 100*65 | 납품장소도 | 부가가치세별도 | 2025-04-27 00:00:00.0 | EA | 297500
46191603 | 20935681 | 노즐 | 직.분사형,검정품 D40 | 납품장소도 | 부가가치세별도 | 2025-04-27 00:00:00.0 | EA | 21460
46191603 | 20970570 | 노즐 | 직.분사형,검정품 D65 | 납품장소도 | 부가가치세별도 | 2025-04-27 00:00:00.0 | EA | 26770
46191603 | 20970571 | 포 노즐 | 검정품 D40 | 납품장소도 | 부가가치세별도 | 2025-04-27 00:00:00.0 | EA | 83300
46191603 | 20970572 | 포 노즐 | 검정품 D65 | 납품장소도 | 부가가치세별도 | 2025-04-27 00:00:00.0 | EA | 119000
46191680 | 20097149 | 방수구함 | STL(1.6T) 400*500*200 | 납품장소도 | 부가가치세별도 | 2025-04-27 00:00:00.0 | EA | 42500
46191680 | 20097147 | 방수구함 | SUS(1.5T) 400*500*200 | 납품장소도 | 부가가치세별도 | 2025-04-27 00:00:00.0 | EA | 52700
40142393 | 22510267 | 수도용폴리에틸렌이음관 | 정티,D50mm(조임식) | 납품장소도 | 부가가치세별도 | 2025-04-27 00:00:00.0 | 개 | 8150
40142393 | 22510268 | 수도용폴리에틸렌이음관 | 정티,D65mm(조임식) | 납품장소도 | 부가가치세별도 | 2025-04-27 00:00:00.0 | 개 | 12160
40142393 | 22510269 | 수도용폴리에틸렌이음관 | 정티,D75mm(조임식) | 납품장소도 | 부가가치세별도 | 2025-04-27 00:00:00.0 | 개 | 14490
40142393 | 22510270 | 수도용폴리에틸렌이음관 | 정티,D100mm(조임식) | 납품장소도 | 부가가치세별도 | 2025-04-27 00:00:00.0 | 개 | 25450
40142393 | 22510271 | 수도용폴리에틸렌이음관 | 정티,D16mm(융착식) | 납품장소도 | 부가가치세별도 | 2025-04-27 00:00:00.0 | 개 | 3530
40142393 | 22510272 | 수도용폴리에틸렌이음관 | 정티,D20mm(융착식) | 납품장소도 | 부가가치세별도 | 2025-04-27 00:00:00.0 | 개 | 4260
40142393 | 22510273 | 수도용폴리에틸렌이음관 | 정티,D25mm(융착식) | 납품장소도 | 부가가치세별도 | 2025-04-27 00:00:00.0 | 개 | 4760
40142393 | 22510274 | 수도용폴리에틸렌이음관 | 정티,D30mm(융착식) | 납품장소도 | 부가가치세별도 | 2025-04-27 00:00:00.0 | 개 | 5090
40142393 | 22510275 | 수도용폴리에틸렌이음관 | 정티,D40mm(융착식) | 납품장소도 | 부가가치세별도 | 2025-04-27 00:00:00.0 | 개 | 5750
40142393 | 22510276 | 수도용폴리에틸렌이음관 | 정티,D50mm(융착식) | 납품장소도 | 부가가치세별도 | 2025-04-27 00:00:00.0 | 개 | 7240
40142393 | 22510277 | 수도용폴리에틸렌이음관 | 정티,D65mm(융착식) | 납품장소도 | 부가가치세별도 | 2025-04-27 00:00:00.0 | 개 | 10590
40142393 | 22510278 | 수도용폴리에틸렌이음관 | 정티,D75mm(융착식) | 납품장소도 | 부가가치세별도 | 2025-04-27 00:00:00.0 | 개 | 12240
40142393 | 22510279 | 수도용폴리에틸렌이음관 | 정티,D100mm(융착식) | 납품장소도 | 부가가치세별도 | 2025-04-27 00:00:00.0 | 개 | 24420
40142393 | 22510280 | 수도용폴리에틸렌이음관 | 정티,D125mm(융착식) | 납품장소도 | 부가가치세별도 | 2025-04-27 00:00:00.0 | 개 | 30450
40142393 | 22510281 | 수도용폴리에틸렌이음관 | 정티,D150mm(융착식) | 납품장소도 | 부가가치세별도 | 2025-04-27 00:00:00.0 | 개 | 35500
40142393 | 22510282 | 수도용폴리에틸렌이음관 | 정티,D200mm(융착식) | 납품장소도 | 부가가치세별도 | 2025-04-27 00:00:00.0 | 개 | 62470
40142393 | 22510283 | 수도용폴리에틸렌이음관 | 정티,D250mm(융착식) | 납품장소도 | 부가가치세별도 | 2025-04-27 00:00:00.0 | 개 | 94750
40142393 | 22510284 | 수도용폴리에틸렌이음관 | 정티,D300mm(융착식) | 납품장소도 | 부가가치세별도 | 2025-04-27 00:00:00.0 | 개 | 109540
40142393 | 22510285 | 수도용폴리에틸렌이음관 | 후렌지,D40mm(조임식) | 납품장소도 | 부가가치세별도 | 2025-04-27 00:00:00.0 | 개 | 12800
40142393 | 22510286 | 수도용폴리에틸렌이음관 | 후렌지,D50mm(조임식) | 납품장소도 | 부가가치세별도 | 2025-04-27 00:00:00.0 | 개 | 13840
40142393 | 22510287 | 수도용폴리에틸렌이음관 | 후렌지,D75mm(조임식) | 납품장소도 | 부가가치세별도 | 2025-04-27 00:00:00.0 | 개 | 14440
40142393 | 22510288 | 수도용폴리에틸렌이음관 | 후렌지,D100mm(조임식) | 납품장소도 | 부가가치세별도 | 2025-04-27 00:00:00.0 | 개 | 20980
40142393 | 22510289 | 수도용폴리에틸렌이음관 | 후렌지,D20mm(융착식) | 납품장소도 | 부가가치세별도 | 2025-04-27 00:00:00.0 | 개 | 8440
40142393 | 22510290 | 수도용폴리에틸렌이음관 | 후렌지,D25mm(융착식) | 납품장소도 | 부가가치세별도 | 2025-04-27 00:00:00.0 | 개 | 11660
40142393 | 22510291 | 수도용폴리에틸렌이음관 | 후렌지,D30mm(융착식) | 납품장소도 | 부가가치세별도 | 2025-04-27 00:00:00.0 | 개 | 12990
40142386 | 20122625 | 일반배관용 STS강관 이음쇠 | 소켓(프레스식),D20 | 납품장소도 | 부가가치세별도 | 2025-04-27 00:00:00.0 | 개 | 2140
40142386 | 20122626 | 일반배관용 STS강관 이음쇠 | 소켓(프레스식),D25 | 납품장소도 | 부가가치세별도 | 2025-04-27 00:00:00.0 | 개 | 2920
40142386 | 20122627 | 일반배관용 STS강관 이음쇠 | 소켓(프레스식),D30 | 납품장소도 | 부가가치세별도 | 2025-04-27 00:00:00.0 | 개 | 5030
40142386 | 20122628 | 일반배관용 STS강관 이음쇠 | 소켓(프레스식),D40 | 납품장소도 | 부가가치세별도 | 2025-04-27 00:00:00.0 | 개 | 6520
40142386 | 20122629 | 일반배관용 STS강관 이음쇠 | 소켓(프레스식),D50 | 납품장소도 | 부가가치세별도 | 2025-04-27 00:00:00.0 | 개 | 9720
40142386 | 20375162 | 일반배관용 STS강관 이음쇠 | 소켓(프레스식),D60 | 납품장소도 | 부가가치세별도 | 2025-04-27 00:00:00.0 | 개 | 11200
40142386 | 21061549 | 일반배관용 STS강관 이음쇠 | 소켓(프레스식),D80 | 납품장소도 | 부가가치세별도 | 2025-04-27 00:00:00.0 | 개 | 23420
40142386 | 21061550 | 일반배관용 STS강관 이음쇠 | 소켓(프레스식),D100 | 납품장소도 | 부가가치세별도 | 2025-04-27 00:00:00.0 | 개 | 32720
40142386 | 21061551 | 일반배관용 STS강관 이음쇠 | 보수용소켓(프레스),D13 | 납품장소도 | 부가가치세별도 | 2025-04-27 00:00:00.0 | 개 | 1870
40142386 | 21061552 | 일반배관용 STS강관 이음쇠 | 보수용소켓(프레스),D20 | 납품장소도 | 부가가치세별도 | 2025-04-27 00:00:00.0 | 개 | 2830
40142386 | 21061553 | 일반배관용 STS강관 이음쇠 | 보수용소켓(프레스),D25 | 납품장소도 | 부가가치세별도 | 2025-04-27 00:00:00.0 | 개 | 4070
40142386 | 21061554 | 일반배관용 STS강관 이음쇠 | 보수용소켓(프레스),D30 | 납품장소도 | 부가가치세별도 | 2025-04-27 00:00:00.0 | 개 | 6140
40142386 | 21061555 | 일반배관용 STS강관 이음쇠 | 보수용소켓(프레스),D40 | 납품장소도 | 부가가치세별도 | 2025-04-27 00:00:00.0 | 개 | 8960
40142386 | 21061556 | 일반배관용 STS강관 이음쇠 | 보수용소켓(프레스),D50 | 납품장소도 | 부가가치세별도 | 2025-04-27 00:00:00.0 | 개 | 10410
40142386 | 21061557 | 일반배관용 STS강관 이음쇠 | 보수용소켓(프레스),D60 | 납품장소도 | 부가가치세별도 | 2025-04-27 00:00:00.0 | 개 | 12200
40142386 | 20122468 | 일반배관용 STS강관 이음쇠 | 캡(프레스),D13 | 납품장소도 | 부가가치세별도 | 2025-04-27 00:00:00.0 | 개 | 2510
40142386 | 20122469 | 일반배관용 STS강관 이음쇠 | 캡(프레스),D20 | 납품장소도 | 부가가치세별도 | 2025-04-27 00:00:00.0 | 개 | 3060
40142386 | 20122470 | 일반배관용 STS강관 이음쇠 | 캡(프레스),D25 | 납품장소도 | 부가가치세별도 | 2025-04-27 00:00:00.0 | 개 | 3980
40142386 | 20122471 | 일반배관용 STS강관 이음쇠 | 캡(프레스),D30 | 납품장소도 | 부가가치세별도 | 2025-04-27 00:00:00.0 | 개 | 6590
40142386 | 20122472 | 일반배관용 STS강관 이음쇠 | 캡(프레스),D40 | 납품장소도 | 부가가치세별도 | 2025-04-27 00:00:00.0 | 개 | 9250
40142386 | 20122473 | 일반배관용 STS강관 이음쇠 | 캡(프레스),D50 | 납품장소도 | 부가가치세별도 | 2025-04-27 00:00:00.0 | 개 | 10880
40142386 | 20122474 | 일반배관용 STS강관 이음쇠 | 캡(프레스),D60 | 납품장소도 | 부가가치세별도 | 2025-04-27 00:00:00.0 | 개 | 12950
40142386 | 21061558 | 일반배관용 STS강관 이음쇠 | 캡(프레스),D80 | 납품장소도 | 부가가치세별도 | 2025-04-27 00:00:00.0 | 개 | 25430
40142386 | 21061559 | 일반배관용 STS강관 이음쇠 | 캡(프레스),D100 | 납품장소도 | 부가가치세별도 | 2025-04-27 00:00:00.0 | 개 | 35540
40142386 | 20122300 | 일반배관용 STS강관 이음쇠 | 리듀서(프레스),D20*13 | 납품장소도 | 부가가치세별도 | 2025-04-27 00:00:00.0 | 개 | 2950
40142388 | 20123708 | 용접식 관이음쇠 | 백엘보 (용접 S#40) D100 | 납품장소도 | 부가가치세별도 | 2025-04-27 00:00:00.0 | 개 | 15200
40142388 | 20123709 | 용접식 관이음쇠 | 백엘보 (용접 S#40) D125 | 납품장소도 | 부가가치세별도 | 2025-04-27 00:00:00.0 | 개 | 27430
40142388 | 20123710 | 용접식 관이음쇠 | 백엘보 (용접 S#40) D150 | 납품장소도 | 부가가치세별도 | 2025-04-27 00:00:00.0 | 개 | 39980
40142388 | 20123711 | 용접식 관이음쇠 | 백엘보 (용접 S#40) D200 | 납품장소도 | 부가가치세별도 | 2025-04-27 00:00:00.0 | 개 | 78910
40142388 | 20123712 | 용접식 관이음쇠 | 백엘보 (용접 S#40) D250 | 납품장소도 | 부가가치세별도 | 2025-04-27 00:00:00.0 | 개 | 139650
40142388 | 20123713 | 용접식 관이음쇠 | 백엘보 (용접 S#40) D300 | 납품장소도 | 부가가치세별도 | 2025-04-27 00:00:00.0 | 개 | 230290
40142388 | 20123714 | 용접식 관이음쇠 | 백엘보 (용접 S#40) D350 | 납품장소도 | 부가가치세별도 | 2025-04-27 00:00:00.0 | 개 | 353430
40142388 | 20123715 | 용접식 관이음쇠 | 백엘보 (용접 S#40) D400 | 납품장소도 | 부가가치세별도 | 2025-04-27 00:00:00.0 | 개 | 515000
40142388 | 20123740 | 용접식 관이음쇠 | 흑엘보 (용접 S#40) D15 | 납품장소도 | 부가가치세별도 | 2025-04-27 00:00:00.0 | 개 | 710
40142388 | 20123741 | 용접식 관이음쇠 | 흑엘보 (용접 S#40) D20 | 납품장소도 | 부가가치세별도 | 2025-04-27 00:00:00.0 | 개 | 790
40142388 | 20123742 | 용접식 관이음쇠 | 흑엘보 (용접 S#40) D25 | 납품장소도 | 부가가치세별도 | 2025-04-27 00:00:00.0 | 개 | 880
40142388 | 20123743 | 용접식 관이음쇠 | 흑엘보 (용접 S#40) D32 | 납품장소도 | 부가가치세별도 | 2025-04-27 00:00:00.0 | 개 | 1190
40142388 | 20123744 | 용접식 관이음쇠 | 흑엘보 (용접 S#40) D40 | 납품장소도 | 부가가치세별도 | 2025-04-27 00:00:00.0 | 개 | 1510
40142388 | 20123745 | 용접식 관이음쇠 | 흑엘보 (용접 S#40) D50 | 납품장소도 | 부가가치세별도 | 2025-04-27 00:00:00.0 | 개 | 2230
40142388 | 20123746 | 용접식 관이음쇠 | 흑엘보 (용접 S#40) D65 | 납품장소도 | 부가가치세별도 | 2025-04-27 00:00:00.0 | 개 | 4140
40142388 | 20123747 | 용접식 관이음쇠 | 흑엘보 (용접 S#40) D80 | 납품장소도 | 부가가치세별도 | 2025-04-27 00:00:00.0 | 개 | 5980
40142388 | 20123748 | 용접식 관이음쇠 | 흑엘보 (용접 S#40) D100 | 납품장소도 | 부가가치세별도 | 2025-04-27 00:00:00.0 | 개 | 10200
40142388 | 20123749 | 용접식 관이음쇠 | 흑엘보 (용접 S#40) D125 | 납품장소도 | 부가가치세별도 | 2025-04-27 00:00:00.0 | 개 | 18730
40142388 | 20123750 | 용접식 관이음쇠 | 흑엘보 (용접 S#40) D150 | 납품장소도 | 부가가치세별도 | 2025-04-27 00:00:00.0 | 개 | 26930
40142388 | 20123751 | 용접식 관이음쇠 | 흑엘보 (용접 S#40) D200 | 납품장소도 | 부가가치세별도 | 2025-04-27 00:00:00.0 | 개 | 52830
40142388 | 20123752 | 용접식 관이음쇠 | 흑엘보 (용접 S#40) D250 | 납품장소도 | 부가가치세별도 | 2025-04-27 00:00:00.0 | 개 | 93630
40142388 | 20123753 | 용접식 관이음쇠 | 흑엘보 (용접 S#40) D300 | 납품장소도 | 부가가치세별도 | 2025-04-27 00:00:00.0 | 개 | 155390
40142388 | 20123754 | 용접식 관이음쇠 | 흑엘보 (용접 S#40) D350 | 납품장소도 | 부가가치세별도 | 2025-04-27 00:00:00.0 | 개 | 244480
40142388 | 20123755 | 용접식 관이음쇠 | 흑엘보 (용접 S#40) D400 | 납품장소도 | 부가가치세별도 | 2025-04-27 00:00:00.0 | 개 | 354290
40142388 | 20123796 | 용접식 관이음쇠 | 백티이 (용접 S#40) D15 | 납품장소도 | 부가가치세별도 | 2025-04-27 00:00:00.0 | 개 | 1680
40142388 | 20123797 | 용접식 관이음쇠 | 백티이 (용접 S#40) D20 | 납품장소도 | 부가가치세별도 | 2025-04-27 00:00:00.0 | 개 | 1890
40142396 | 21061473 | 배수용 경질염화비닐 이음관 | 소켓(DS), DRF D100 | 납품장소도 | 부가가치세별도 | 2025-04-27 00:00:00.0 | 개 | 5230
40142396 | 21061474 | 배수용 경질염화비닐 이음관 | 소켓(DS), DRF D125 | 납품장소도 | 부가가치세별도 | 2025-04-27 00:00:00.0 | 개 | 8540
40142396 | 21061475 | 배수용 경질염화비닐 이음관 | 이경소켓(IN), DRF D50*35 | 납품장소도 | 부가가치세별도 | 2025-04-27 00:00:00.0 | 개 | 1770
40142396 | 21061476 | 배수용 경질염화비닐 이음관 | 이경소켓(IN), DRF D50*40 | 납품장소도 | 부가가치세별도 | 2025-04-27 00:00:00.0 | 개 | 1920
40142396 | 21061477 | 배수용 경질염화비닐 이음관 | 이경소켓(IN), DRF D75*50 | 납품장소도 | 부가가치세별도 | 2025-04-27 00:00:00.0 | 개 | 2330
40142396 | 21061478 | 배수용 경질염화비닐 이음관 | 이경소켓(IN), DRF D100*50 | 납품장소도 | 부가가치세별도 | 2025-04-27 00:00:00.0 | 개 | 4060
40142396 | 21061479 | 배수용 경질염화비닐 이음관 | 이경소켓(IN), DRF D100*75 | 납품장소도 | 부가가치세별도 | 2025-04-27 00:00:00.0 | 개 | 4150
40142396 | 21061480 | 배수용 경질염화비닐 이음관 | 이경소켓(IN), DRF D125*75 | 납품장소도 | 부가가치세별도 | 2025-04-27 00:00:00.0 | 개 | 7150
40142396 | 21061472 | 배수용 경질염화비닐 이음관 | 소켓(DS), DRF D75 | 납품장소도 | 부가가치세별도 | 2025-04-27 00:00:00.0 | 개 | 3940
40142396 | 21061481 | 배수용 경질염화비닐 이음관 | 이경소켓(IN), DRF D125*100 | 납품장소도 | 부가가치세별도 | 2025-04-27 00:00:00.0 | 개 | 7460
40142396 | 21061482 | 배수용 경질염화비닐 이음관 | P트랩, DRF D40 | 납품장소도 | 부가가치세별도 | 2025-04-27 00:00:00.0 | 개 | 4160
40142396 | 21061483 | 배수용 경질염화비닐 이음관 | P트랩, DRF D50 | 납품장소도 | 부가가치세별도 | 2025-04-27 00:00:00.0 | 개 | 4890
40142396 | 21061484 | 배수용 경질염화비닐 이음관 | P트랩, DRF D75 | 납품장소도 | 부가가치세별도 | 2025-04-27 00:00:00.0 | 개 | 9610
40142396 | 21061487 | 배수용 경질염화비닐 이음관 | 90˚Y관(CY), DRF D40 | 납품장소도 | 부가가치세별도 | 2025-04-27 00:00:00.0 | 개 | 2960
40142396 | 21061488 | 배수용 경질염화비닐 이음관 | 90˚Y관(CY), DRF D50 | 납품장소도 | 부가가치세별도 | 2025-04-27 00:00:00.0 | 개 | 4080
40142396 | 21061489 | 배수용 경질염화비닐 이음관 | 90˚Y관(CY), DRF D75 | 납품장소도 | 부가가치세별도 | 2025-04-27 00:00:00.0 | 개 | 7020
40142396 | 21061490 | 배수용 경질염화비닐 이음관 | 90˚Y관(CY), DRF D100 | 납품장소도 | 부가가치세별도 | 2025-04-27 00:00:00.0 | 개 | 9550
40142396 | 21061491 | 배수용 경질염화비닐 이음관 | 90˚Y관(CY), DRF D125 | 납품장소도 | 부가가치세별도 | 2025-04-27 00:00:00.0 | 개 | 16590
40142396 | 21061492 | 배수용 경질염화비닐 이음관 | 90˚Y관(CY), DRF D50*35 | 납품장소도 | 부가가치세별도 | 2025-04-27 00:00:00.0 | 개 | 3210
40142396 | 21061493 | 배수용 경질염화비닐 이음관 | 90˚Y관(CY), DRF D50*40 | 납품장소도 | 부가가치세별도 | 2025-04-27 00:00:00.0 | 개 | 3680
40142396 | 21061494 | 배수용 경질염화비닐 이음관 | 90˚Y관(CY), DRF D75*35 | 납품장소도 | 부가가치세별도 | 2025-04-27 00:00:00.0 | 개 | 5310
40142396 | 21061495 | 배수용 경질염화비닐 이음관 | 90˚Y관(CY), DRF D75*40 | 납품장소도 | 부가가치세별도 | 2025-04-27 00:00:00.0 | 개 | 5410
40142396 | 21061496 | 배수용 경질염화비닐 이음관 | 90˚Y관(CY), DRF D75*50 | 납품장소도 | 부가가치세별도 | 2025-04-27 00:00:00.0 | 개 | 5710
40142396 | 21061497 | 배수용 경질염화비닐 이음관 | 90˚Y관(CY), DRF D100*50 | 납품장소도 | 부가가치세별도 | 2025-04-27 00:00:00.0 | 개 | 7430
40142396 | 21061498 | 배수용 경질염화비닐 이음관 | 90˚Y관(CY), DRF D100*75 | 납품장소도 | 부가가치세별도 | 2025-04-27 00:00:00.0 | 개 | 8510
40141609 | 20132549 | 자동정유량 밸브 | D50 | 납품장소도 | 부가가치세별도 | 2025-04-27 00:00:00.0 | EA | 282970
40141609 | 20132550 | 자동정유량 밸브 | D65 | 납품장소도 | 부가가치세별도 | 2025-04-27 00:00:00.0 | EA | 576700
40141609 | 20132551 | 자동정유량 밸브 | D80 | 납품장소도 | 부가가치세별도 | 2025-04-27 00:00:00.0 | EA | 650470
40141609 | 20132552 | 자동정유량 밸브 | D100 | 납품장소도 | 부가가치세별도 | 2025-04-27 00:00:00.0 | EA | 741950
40141609 | 20132553 | 자동정유량 밸브 | D125 | 납품장소도 | 부가가치세별도 | 2025-04-27 00:00:00.0 | EA | 979550
40141609 | 20132554 | 자동정유량 밸브 | D150 | 납품장소도 | 부가가치세별도 | 2025-04-27 00:00:00.0 | EA | 1239700
40141604 | 20131270 | 안전밸브(저양정) | D15 | 납품장소도 | 부가가치세별도 | 2025-04-27 00:00:00.0 | EA | 74130
40141604 | 20131271 | 안전밸브(저양정) | D20 | 납품장소도 | 부가가치세별도 | 2025-04-27 00:00:00.0 | EA | 76510
40141604 | 20131272 | 안전밸브(저양정) | D25 | 납품장소도 | 부가가치세별도 | 2025-04-27 00:00:00.0 | EA | 92680
40141604 | 20131273 | 안전밸브(저양정) | D32 | 납품장소도 | 부가가치세별도 | 2025-04-27 00:00:00.0 | EA | 92680
40141604 | 20131274 | 안전밸브(저양정) | D40 | 납품장소도 | 부가가치세별도 | 2025-04-27 00:00:00.0 | EA | 134910
40141604 | 20131275 | 안전밸브(저양정) | D50 | 납품장소도 | 부가가치세별도 | 2025-04-27 00:00:00.0 | EA | 186180
40141620 | 20130106 | 버터플라이밸브(10K)\n(레버식) | D50 | 납품장소도 | 부가가치세별도 | 2025-04-27 00:00:00.0 | EA | 54000
40141620 | 20130107 | 버터플라이밸브(10K)\n(레버식) | D65 | 납품장소도 | 부가가치세별도 | 2025-04-27 00:00:00.0 | EA | 66640
40141620 | 20130108 | 버터플라이밸브(10K)\n(레버식) | D80 | 납품장소도 | 부가가치세별도 | 2025-04-27 00:00:00.0 | EA | 72000
40141620 | 20130109 | 버터플라이밸브(10K)\n(레버식) | D100 | 납품장소도 | 부가가치세별도 | 2025-04-27 00:00:00.0 | EA | 92000
40141620 | 20130110 | 버터플라이밸브(10K)\n(레버식) | D125 | 납품장소도 | 부가가치세별도 | 2025-04-27 00:00:00.0 | EA | 120000
40141620 | 20130111 | 버터플라이밸브(10K)\n(레버식) | D150 | 납품장소도 | 부가가치세별도 | 2025-04-27 00:00:00.0 | EA | 140800
40141620 | 20130136 | 버터플라이밸브(10K)\n(기어식) | D50 | 납품장소도 | 부가가치세별도 | 2025-04-27 00:00:00.0 | EA | 89520
40141620 | 20130137 | 버터플라이밸브(10K)\n(기어식) | D65 | 납품장소도 | 부가가치세별도 | 2025-04-27 00:00:00.0 | EA | 99160
40141620 | 20130138 | 버터플라이밸브(10K)\n(기어식) | D80 | 납품장소도 | 부가가치세별도 | 2025-04-27 00:00:00.0 | EA | 105600
40141620 | 20130139 | 버터플라이밸브(10K)\n(기어식) | D100 | 납품장소도 | 부가가치세별도 | 2025-04-27 00:00:00.0 | EA | 132000
40141620 | 20130140 | 버터플라이밸브(10K)\n(기어식) | D125 | 납품장소도 | 부가가치세별도 | 2025-04-27 00:00:00.0 | EA | 160000
40141620 | 20130141 | 버터플라이밸브(10K)\n(기어식) | D150 | 납품장소도 | 부가가치세별도 | 2025-04-27 00:00:00.0 | EA | 188800
40141620 | 20130142 | 버터플라이밸브(10K)\n(기어식) | D200 | 납품장소도 | 부가가치세별도 | 2025-04-27 00:00:00.0 | EA | 296000
40141620 | 20130143 | 버터플라이밸브(10K)\n(기어식) | D250 | 납품장소도 | 부가가치세별도 | 2025-04-27 00:00:00.0 | EA | 412000
40141620 | 20130144 | 버터플라이밸브(10K)\n(기어식) | D300 | 납품장소도 | 부가가치세별도 | 2025-04-27 00:00:00.0 | EA | 616000
40141795 | 20970011 | 시험밸브함 | STL(1.6T) 300*500*180 | 납품장소도 | 부가가치세별도 | 2025-04-27 00:00:00.0 | EA | 34000
40141795 | 20970012 | 시험밸브함 | SUS(1.5T) 300*500*180 | 납품장소도 | 부가가치세별도 | 2025-04-27 00:00:00.0 | EA | 46750
46191603 | 20096877 | 소화용호스 | 단일피 D40*15M | 납품장소도 | 부가가치세별도 | 2025-04-27 00:00:00.0 | EA | 21250
46191603 | 20096878 | 소화용호스 | 단일피 D65*15M | 납품장소도 | 부가가치세별도 | 2025-04-27 00:00:00.0 | EA | 46750
46191603 | 20096879 | 소화용호스 | 이중피 D40*15M | 납품장소도 | 부가가치세별도 | 2025-04-27 00:00:00.0 | EA | 48450
46191603 | 20096880 | 소화용호스 | 이중피 D65*15M | 납품장소도 | 부가가치세별도 | 2025-04-27 00:00:00.0 | EA | 68000
46191601 | 20970566 | 캐비넷형자동소화기 | CO2, 45KG*1EA | 납품장소도 | 부가가치세별도 | 2025-04-27 00:00:00.0 | EA | 1323960
46191601 | 20970567 | 캐비넷형자동소화기 | CO2, 45KG*2EA | 납품장소도 | 부가가치세별도 | 2025-04-27 00:00:00.0 | EA | 1737700
46191679 | 20970582 | 선택밸브 | 국산 25A | 납품장소도 | 부가가치세별도 | 2025-04-27 00:00:00.0 | EA | 289130
46191679 | 20970583 | 선택밸브 | 국산 32A | 납품장소도 | 부가가치세별도 | 2025-04-27 00:00:00.0 | EA | 352000
46191679 | 20970584 | 선택밸브 | 국산 40A | 납품장소도 | 부가가치세별도 | 2025-04-27 00:00:00.0 | EA | 474340
46191679 | 20970585 | 선택밸브 | 국산 50A | 납품장소도 | 부가가치세별도 | 2025-04-27 00:00:00.0 | EA | 552380
46191679 | 20970586 | 선택밸브 | 국산 65A | 납품장소도 | 부가가치세별도 | 2025-04-27 00:00:00.0 | EA | 764850
46191679 | 20970587 | 선택밸브 | 국산 80A | 납품장소도 | 부가가치세별도 | 2025-04-27 00:00:00.0 | EA | 922580
46191679 | 20970588 | 선택밸브 | 국산 100A | 납품장소도 | 부가가치세별도 | 2025-04-27 00:00:00.0 | EA | 1226370
46191679 | 20970589 | 선택밸브 | 국산 125A | 납품장소도 | 부가가치세별도 | 2025-04-27 00:00:00.0 | EA | 1630900
46191684 | 20096912 | 스프링쿨러헤드 | 폐쇄(상)하향식 72℃ 표준 | 납품장소도 | 부가가치세별도 | 2025-04-27 00:00:00.0 | EA | 4820
46191684 | 20096913 | 스프링쿨러헤드 | 폐쇄(상)하향식 105℃ 표준 | 납품장소도 | 부가가치세별도 | 2025-04-27 00:00:00.0 | EA | 4700
46191684 | 20096916 | 스프링쿨러헤드 | 폐쇄측벽 15A*68℃ (72℃) | 납품장소도 | 부가가치세별도 | 2025-04-27 00:00:00.0 | EA | 5550
46191684 | 20096917 | 스프링쿨러헤드 | 폐쇄측벽 15A*93℃ (105℃) | 납품장소도 | 부가가치세별도 | 2025-04-27 00:00:00.0 | EA | 7100
46191684 | 20096918 | 스프링쿨러헤드 | 플러쉬 15A*72C 표준 퓨즈블링크 | 납품장소도 | 부가가치세별도 | 2025-04-27 00:00:00.0 | EA | 5050
46191684 | 20096919 | 스프링쿨러헤드 | 플러쉬 15A*103C 표준 퓨즈블링크 | 납품장소도 | 부가가치세별도 | 2025-04-27 00:00:00.0 | EA | 5490
46191681 | 20096968 | 프리액션밸브 | D80 | 납품장소도 | 부가가치세별도 | 2025-04-27 00:00:00.0 | EA | 357000
46191681 | 20096969 | 프리액션밸브 | D100 | 납품장소도 | 부가가치세별도 | 2025-04-27 00:00:00.0 | EA | 405450
46191681 | 20096970 | 프리액션밸브 | D125 | 납품장소도 | 부가가치세별도 | 2025-04-27 00:00:00.0 | EA | 462400
46191681 | 20096971 | 프리액션밸브 | D150 | 납품장소도 | 부가가치세별도 | 2025-04-27 00:00:00.0 | EA | 510000
46191681 | 20970579 | 릴리프밸브 | 6A(가스계) | 납품장소도 | 부가가치세별도 | 2025-04-27 00:00:00.0 | EA | 11200
46191681 | 20096982 | 릴리프밸브 | 10kgf/cm2, D25 | 납품장소도 | 부가가치세별도 | 2025-04-27 00:00:00.0 | EA | 20000
40142393 | 22510292 | 수도용폴리에틸렌이음관 | 후렌지,D40mm(융착식) | 납품장소도 | 부가가치세별도 | 2025-04-27 00:00:00.0 | 개 | 14150
40142393 | 22510293 | 수도용폴리에틸렌이음관 | 후렌지,D50mm(융착식) | 납품장소도 | 부가가치세별도 | 2025-04-27 00:00:00.0 | 개 | 15480
40142393 | 22510294 | 수도용폴리에틸렌이음관 | 후렌지,D65mm(융착식) | 납품장소도 | 부가가치세별도 | 2025-04-27 00:00:00.0 | 개 | 17710
40142393 | 22510295 | 수도용폴리에틸렌이음관 | 후렌지,D75mm(융착식) | 납품장소도 | 부가가치세별도 | 2025-04-27 00:00:00.0 | 개 | 22920
40142393 | 22510296 | 수도용폴리에틸렌이음관 | 후렌지,D100mm(융착식) | 납품장소도 | 부가가치세별도 | 2025-04-27 00:00:00.0 | 개 | 26230
40142393 | 22510297 | 수도용폴리에틸렌이음관 | 후렌지,D125mm(융착식) | 납품장소도 | 부가가치세별도 | 2025-04-27 00:00:00.0 | 개 | 34920
40142393 | 22510298 | 수도용폴리에틸렌이음관 | 후렌지,D150mm(융착식) | 납품장소도 | 부가가치세별도 | 2025-04-27 00:00:00.0 | 개 | 43230
40142393 | 22510299 | 수도용폴리에틸렌이음관 | 후렌지,D200mm(융착식) | 납품장소도 | 부가가치세별도 | 2025-04-27 00:00:00.0 | 개 | 53620
40142393 | 22510300 | 수도용폴리에틸렌이음관 | 후렌지,D250mm(융착식) | 납품장소도 | 부가가치세별도 | 2025-04-27 00:00:00.0 | 개 | 68180
40142393 | 22510301 | 수도용폴리에틸렌이음관 | 후렌지,D300mm(융착식) | 납품장소도 | 부가가치세별도 | 2025-04-27 00:00:00.0 | 개 | 72660
40142499 | 20127431 | 플랜지 | 플랜지 (10KG) D15 | 납품장소도 | 부가가치세별도 | 2025-04-27 00:00:00.0 | EA | 1350
40142499 | 20127432 | 플랜지 | 플랜지 (10KG) D20 | 납품장소도 | 부가가치세별도 | 2025-04-27 00:00:00.0 | EA | 1690
40142499 | 20127433 | 플랜지 | 플랜지 (10KG) D25 | 납품장소도 | 부가가치세별도 | 2025-04-27 00:00:00.0 | EA | 2550
40142499 | 20127434 | 플랜지 | 플랜지 (10KG) D32 | 납품장소도 | 부가가치세별도 | 2025-04-27 00:00:00.0 | EA | 3330
40142499 | 20127435 | 플랜지 | 플랜지 (10KG) D40 | 납품장소도 | 부가가치세별도 | 2025-04-27 00:00:00.0 | EA | 3330
40142499 | 20127436 | 플랜지 | 플랜지 (10KG) D50 | 납품장소도 | 부가가치세별도 | 2025-04-27 00:00:00.0 | EA | 3970
40142499 | 20127437 | 플랜지 | 플랜지 (10KG) D65 | 납품장소도 | 부가가치세별도 | 2025-04-27 00:00:00.0 | EA | 5490
40142499 | 20127438 | 플랜지 | 플랜지 (10KG) D80 | 납품장소도 | 부가가치세별도 | 2025-04-27 00:00:00.0 | EA | 5630
40142499 | 20127439 | 플랜지 | 플랜지 (10KG) D100 | 납품장소도 | 부가가치세별도 | 2025-04-27 00:00:00.0 | EA | 6600
40142499 | 20127440 | 플랜지 | 플랜지 (10KG) D125 | 납품장소도 | 부가가치세별도 | 2025-04-27 00:00:00.0 | EA | 10070
40142499 | 20127441 | 플랜지 | 플랜지 (10KG) D150 | 납품장소도 | 부가가치세별도 | 2025-04-27 00:00:00.0 | EA | 13390
40142499 | 20127442 | 플랜지 | 플랜지 (10KG) D200 | 납품장소도 | 부가가치세별도 | 2025-04-27 00:00:00.0 | EA | 15870
40142499 | 20127443 | 플랜지 | 플랜지 (10KG) D250 | 납품장소도 | 부가가치세별도 | 2025-04-27 00:00:00.0 | EA | 25160
40142499 | 20127444 | 플랜지 | 플랜지 (10KG) D300 | 납품장소도 | 부가가치세별도 | 2025-04-27 00:00:00.0 | EA | 26810
40142499 | 20127445 | 플랜지 | 플랜지 (10KG) D350 | 납품장소도 | 부가가치세별도 | 2025-04-27 00:00:00.0 | EA | 34600
40142499 | 20127446 | 플랜지 | 플랜지 (10KG) D400 | 납품장소도 | 부가가치세별도 | 2025-04-27 00:00:00.0 | EA | 49590
40142499 | 20127447 | 플랜지 | 플랜지 (10KG) D450 | 납품장소도 | 부가가치세별도 | 2025-04-27 00:00:00.0 | EA | 117300
40142386 | 20122301 | 일반배관용 STS강관 이음쇠 | 리듀서(프레스),D25*13 | 납품장소도 | 부가가치세별도 | 2025-04-27 00:00:00.0 | 개 | 4810
40142386 | 20122302 | 일반배관용 STS강관 이음쇠 | 리듀서(프레스),D25*20 | 납품장소도 | 부가가치세별도 | 2025-04-27 00:00:00.0 | 개 | 5130
40142386 | 20122303 | 일반배관용 STS강관 이음쇠 | 리듀서 (프레스) D30x13 | 납품장소도 | 부가가치세별도 | 2025-04-27 00:00:00.0 | 개 | 6250
40142386 | 20122304 | 일반배관용 STS강관 이음쇠 | 리듀서 (프레스) D30x20 | 납품장소도 | 부가가치세별도 | 2025-04-27 00:00:00.0 | 개 | 7970
40142386 | 20122305 | 일반배관용 STS강관 이음쇠 | 리듀서(프레스),D30*25 | 납품장소도 | 부가가치세별도 | 2025-04-27 00:00:00.0 | 개 | 8600
40142386 | 20122306 | 일반배관용 STS강관 이음쇠 | 리듀서 (프레스) D40x13 | 납품장소도 | 부가가치세별도 | 2025-04-27 00:00:00.0 | 개 | 9130
40142386 | 20122307 | 일반배관용 STS강관 이음쇠 | 리듀서 (프레스) D40x20 | 납품장소도 | 부가가치세별도 | 2025-04-27 00:00:00.0 | 개 | 9670
40142386 | 20122308 | 일반배관용 STS강관 이음쇠 | 리듀서 (프레스) D40x25 | 납품장소도 | 부가가치세별도 | 2025-04-27 00:00:00.0 | 개 | 9790
40142386 | 20122309 | 일반배관용 STS강관 이음쇠 | 리듀서(프레스),D40*30 | 납품장소도 | 부가가치세별도 | 2025-04-27 00:00:00.0 | 개 | 11120
40142386 | 20122310 | 일반배관용 STS강관 이음쇠 | 리듀서 (프레스) D50x13 | 납품장소도 | 부가가치세별도 | 2025-04-27 00:00:00.0 | 개 | 11310
40142386 | 20122311 | 일반배관용 STS강관 이음쇠 | 리듀서 (프레스) D50x20 | 납품장소도 | 부가가치세별도 | 2025-04-27 00:00:00.0 | 개 | 12060
40142386 | 20122312 | 일반배관용 STS강관 이음쇠 | 리듀서 (프레스) D50x25 | 납품장소도 | 부가가치세별도 | 2025-04-27 00:00:00.0 | 개 | 12540
40142386 | 20122313 | 일반배관용 STS강관 이음쇠 | 리듀서 (프레스) D50x30 | 납품장소도 | 부가가치세별도 | 2025-04-27 00:00:00.0 | 개 | 13200
40142386 | 20122314 | 일반배관용 STS강관 이음쇠 | 리듀서(프레스),D50*40 | 납품장소도 | 부가가치세별도 | 2025-04-27 00:00:00.0 | 개 | 13540
40142386 | 20375128 | 일반배관용 STS강관 이음쇠 | 리듀서(프레스),D60*50 | 납품장소도 | 부가가치세별도 | 2025-04-27 00:00:00.0 | 개 | 16210
40142386 | 20375129 | 일반배관용 STS강관 이음쇠 | 리듀서(프레스),D60*40 | 납품장소도 | 부가가치세별도 | 2025-04-27 00:00:00.0 | 개 | 16210
40142386 | 20375130 | 일반배관용 STS강관 이음쇠 | 리듀서(프레스),D60*30 | 납품장소도 | 부가가치세별도 | 2025-04-27 00:00:00.0 | 개 | 16210
40142386 | 20375131 | 일반배관용 STS강관 이음쇠 | 리듀서(프레스),D60*25 | 납품장소도 | 부가가치세별도 | 2025-04-27 00:00:00.0 | 개 | 16200
40142386 | 20375132 | 일반배관용 STS강관 이음쇠 | 리듀서(프레스),D60*20 | 납품장소도 | 부가가치세별도 | 2025-04-27 00:00:00.0 | 개 | 14650
40142386 | 20375004 | 일반배관용 STS강관 이음쇠 | 수전엘보우(프레스),D13*1/2 | 납품장소도 | 부가가치세별도 | 2025-04-27 00:00:00.0 | 개 | 3920
40142386 | 20375005 | 일반배관용 STS강관 이음쇠 | 수전엘보우(프레스),D20*1/2 | 납품장소도 | 부가가치세별도 | 2025-04-27 00:00:00.0 | 개 | 4830
40142386 | 20375006 | 일반배관용 STS강관 이음쇠 | 수전엘보우(프레스),D20*3/4 | 납품장소도 | 부가가치세별도 | 2025-04-27 00:00:00.0 | 개 | 4830
40142386 | 20375007 | 일반배관용 STS강관 이음쇠 | 수전엘보우(프레스),D25*1 | 납품장소도 | 부가가치세별도 | 2025-04-27 00:00:00.0 | 개 | 6480
40142386 | 20375008 | 일반배관용 STS강관 이음쇠 | 수전엘보우(프레스),D13*1/2(S) | 납품장소도 | 부가가치세별도 | 2025-04-27 00:00:00.0 | 개 | 4450
40142388 | 20123798 | 용접식 관이음쇠 | 백티이 (용접 S#40) D25 | 납품장소도 | 부가가치세별도 | 2025-04-27 00:00:00.0 | 개 | 2370
40142388 | 20123799 | 용접식 관이음쇠 | 백티이 (용접 S#40) D32 | 납품장소도 | 부가가치세별도 | 2025-04-27 00:00:00.0 | 개 | 3180
40142388 | 20123800 | 용접식 관이음쇠 | 백티이 (용접 S#40) D40 | 납품장소도 | 부가가치세별도 | 2025-04-27 00:00:00.0 | 개 | 3980
40142388 | 20123801 | 용접식 관이음쇠 | 백티이 (용접 S#40) D50 | 납품장소도 | 부가가치세별도 | 2025-04-27 00:00:00.0 | 개 | 5330
40142388 | 20123802 | 용접식 관이음쇠 | 백티이 (용접 S#40) D65 | 납품장소도 | 부가가치세별도 | 2025-04-27 00:00:00.0 | 개 | 10070
40142388 | 20123803 | 용접식 관이음쇠 | 백티이 (용접 S#40) D80 | 납품장소도 | 부가가치세별도 | 2025-04-27 00:00:00.0 | 개 | 13910
40142388 | 20123804 | 용접식 관이음쇠 | 백티이 (용접 S#40) D100 | 납품장소도 | 부가가치세별도 | 2025-04-27 00:00:00.0 | 개 | 23110
40142388 | 20123805 | 용접식 관이음쇠 | 백티이 (용접 S#40) D125 | 납품장소도 | 부가가치세별도 | 2025-04-27 00:00:00.0 | 개 | 35900
40142388 | 20123806 | 용접식 관이음쇠 | 백티이 (용접 S#40) D150 | 납품장소도 | 부가가치세별도 | 2025-04-27 00:00:00.0 | 개 | 50060
40142388 | 20123807 | 용접식 관이음쇠 | 백티이 (용접 S#40) D200 | 납품장소도 | 부가가치세별도 | 2025-04-27 00:00:00.0 | 개 | 91830
40142388 | 20123808 | 용접식 관이음쇠 | 백티이 (용접 S#40) D250 | 납품장소도 | 부가가치세별도 | 2025-04-27 00:00:00.0 | 개 | 169940
40142388 | 20123809 | 용접식 관이음쇠 | 백티이 (용접 S#40) D300 | 납품장소도 | 부가가치세별도 | 2025-04-27 00:00:00.0 | 개 | 269500
40142388 | 20123810 | 용접식 관이음쇠 | 백티이 (용접 S#40) D350 | 납품장소도 | 부가가치세별도 | 2025-04-27 00:00:00.0 | 개 | 344220
40142388 | 20123811 | 용접식 관이음쇠 | 백티이 (용접 S#40) D400 | 납품장소도 | 부가가치세별도 | 2025-04-27 00:00:00.0 | 개 | 560250
40142388 | 20123836 | 용접식 관이음쇠 | 흑티이 (용접 S#40) D15 | 납품장소도 | 부가가치세별도 | 2025-04-27 00:00:00.0 | 개 | 1350
40142388 | 20123837 | 용접식 관이음쇠 | 흑티이 (용접 S#40) D20 | 납품장소도 | 부가가치세별도 | 2025-04-27 00:00:00.0 | 개 | 1510
40142388 | 20123838 | 용접식 관이음쇠 | 흑티이 (용접 S#40) D25 | 납품장소도 | 부가가치세별도 | 2025-04-27 00:00:00.0 | 개 | 1830
40142388 | 20123839 | 용접식 관이음쇠 | 흑티이 (용접 S#40) D32 | 납품장소도 | 부가가치세별도 | 2025-04-27 00:00:00.0 | 개 | 2390
40142388 | 20123840 | 용접식 관이음쇠 | 흑티이 (용접 S#40) D40 | 납품장소도 | 부가가치세별도 | 2025-04-27 00:00:00.0 | 개 | 2940
40142388 | 20123841 | 용접식 관이음쇠 | 흑티이 (용접 S#40) D50 | 납품장소도 | 부가가치세별도 | 2025-04-27 00:00:00.0 | 개 | 3900
40142388 | 20123842 | 용접식 관이음쇠 | 흑티이 (용접 S#40) D65 | 납품장소도 | 부가가치세별도 | 2025-04-27 00:00:00.0 | 개 | 7330
40142388 | 20123843 | 용접식 관이음쇠 | 흑티이 (용접 S#40) D80 | 납품장소도 | 부가가치세별도 | 2025-04-27 00:00:00.0 | 개 | 10120
40142388 | 20123844 | 용접식 관이음쇠 | 흑티이 (용접 S#40) D100 | 납품장소도 | 부가가치세별도 | 2025-04-27 00:00:00.0 | 개 | 16730
40142388 | 20123845 | 용접식 관이음쇠 | 흑티이 (용접 S#40) D125 | 납품장소도 | 부가가치세별도 | 2025-04-27 00:00:00.0 | 개 | 25890
40142388 | 20123846 | 용접식 관이음쇠 | 흑티이 (용접 S#40) D150 | 납품장소도 | 부가가치세별도 | 2025-04-27 00:00:00.0 | 개 | 35830
40142388 | 20123847 | 용접식 관이음쇠 | 흑티이 (용접 S#40) D200 | 납품장소도 | 부가가치세별도 | 2025-04-27 00:00:00.0 | 개 | 65420
40142396 | 21061500 | 배수용 경질염화비닐 이음관 | 90˚Y관(CY), DRF D125*100 | 납품장소도 | 부가가치세별도 | 2025-04-27 00:00:00.0 | 개 | 14730
40142396 | 21061501 | 배수용 경질염화비닐 이음관 | 90˚YT관(LT), DRF D40 | 납품장소도 | 부가가치세별도 | 2025-04-27 00:00:00.0 | 개 | 2570
40142396 | 21061502 | 배수용 경질염화비닐 이음관 | 90˚YT관(LT), DRF D50 | 납품장소도 | 부가가치세별도 | 2025-04-27 00:00:00.0 | 개 | 3260
40142396 | 21061503 | 배수용 경질염화비닐 이음관 | 90˚YT관(LT), DRF D75 | 납품장소도 | 부가가치세별도 | 2025-04-27 00:00:00.0 | 개 | 6660
40142396 | 21061504 | 배수용 경질염화비닐 이음관 | 90˚YT관(LT), DRF D100 | 납품장소도 | 부가가치세별도 | 2025-04-27 00:00:00.0 | 개 | 8450
40142396 | 21061505 | 배수용 경질염화비닐 이음관 | 90˚YT관(LT), DRF D125 | 납품장소도 | 부가가치세별도 | 2025-04-27 00:00:00.0 | 개 | 15400
40142396 | 21061506 | 배수용 경질염화비닐 이음관 | 90˚YT관(LT), DRF D50*35 | 납품장소도 | 부가가치세별도 | 2025-04-27 00:00:00.0 | 개 | 2370
40142396 | 21061507 | 배수용 경질염화비닐 이음관 | 90˚YT관(LT), DRF D50*40 | 납품장소도 | 부가가치세별도 | 2025-04-27 00:00:00.0 | 개 | 2460
40142396 | 21061499 | 배수용 경질염화비닐 이음관 | 90˚Y관(CY), DRF D125*75 | 납품장소도 | 부가가치세별도 | 2025-04-27 00:00:00.0 | 개 | 14350
40142396 | 21061508 | 배수용 경질염화비닐 이음관 | 90˚YT관(LT), DRF D75*35 | 납품장소도 | 부가가치세별도 | 2025-04-27 00:00:00.0 | 개 | 5160
40142396 | 21061509 | 배수용 경질염화비닐 이음관 | 90˚YT관(LT), DRF D75*40 | 납품장소도 | 부가가치세별도 | 2025-04-27 00:00:00.0 | 개 | 5160
40142396 | 21061510 | 배수용 경질염화비닐 이음관 | 90˚YT관(LT), DRF D75*50 | 납품장소도 | 부가가치세별도 | 2025-04-27 00:00:00.0 | 개 | 5260
40142396 | 21061511 | 배수용 경질염화비닐 이음관 | 90˚YT관(LT), DRF D100*50 | 납품장소도 | 부가가치세별도 | 2025-04-27 00:00:00.0 | 개 | 5860
40142396 | 21061512 | 배수용 경질염화비닐 이음관 | 90˚YT관(LT), DRF D100*75 | 납품장소도 | 부가가치세별도 | 2025-04-27 00:00:00.0 | 개 | 6940
40142396 | 21061513 | 배수용 경질염화비닐 이음관 | 90˚YT관(LT), DRF D125*75 | 납품장소도 | 부가가치세별도 | 2025-04-27 00:00:00.0 | 개 | 12910
40142396 | 21061514 | 배수용 경질염화비닐 이음관 | 90˚YT관(LT), DRF D125*100 | 납품장소도 | 부가가치세별도 | 2025-04-27 00:00:00.0 | 개 | 13930
40142396 | 21061515 | 배수용 경질염화비닐 이음관 | 45˚Y관, DRF D40 | 납품장소도 | 부가가치세별도 | 2025-04-27 00:00:00.0 | 개 | 2660
40142396 | 21061516 | 배수용 경질염화비닐 이음관 | 45˚Y관, DRF D50 | 납품장소도 | 부가가치세별도 | 2025-04-27 00:00:00.0 | 개 | 2970
40142396 | 21061517 | 배수용 경질염화비닐 이음관 | 45˚Y관, DRF D75 | 납품장소도 | 부가가치세별도 | 2025-04-27 00:00:00.0 | 개 | 4860
40142396 | 21061518 | 배수용 경질염화비닐 이음관 | 45˚Y관, DRF D100 | 납품장소도 | 부가가치세별도 | 2025-04-27 00:00:00.0 | 개 | 8450
40142396 | 21061519 | 배수용 경질염화비닐 이음관 | 45˚Y관, DRF D125 | 납품장소도 | 부가가치세별도 | 2025-04-27 00:00:00.0 | 개 | 14900
40142396 | 21061520 | 배수용 경질염화비닐 이음관 | 45˚Y관, DRF D50*35 | 납품장소도 | 부가가치세별도 | 2025-04-27 00:00:00.0 | 개 | 2270
40142396 | 21061521 | 배수용 경질염화비닐 이음관 | 45˚Y관, DRF D50*40 | 납품장소도 | 부가가치세별도 | 2025-04-27 00:00:00.0 | 개 | 2540
40142396 | 21061522 | 배수용 경질염화비닐 이음관 | 45˚Y관, DRF D75*35 | 납품장소도 | 부가가치세별도 | 2025-04-27 00:00:00.0 | 개 | 4750
40142396 | 21061523 | 배수용 경질염화비닐 이음관 | 45˚Y관, DRF D75*40 | 납품장소도 | 부가가치세별도 | 2025-04-27 00:00:00.0 | 개 | 4780
46191681 | 20096983 | 릴리프밸브 | 20kgf/cm2, D25 | 납품장소도 | 부가가치세별도 | 2025-04-27 00:00:00.0 | EA | 24000
40141688 | 20132101 | 스모렌스키체크밸브 | 10kgf/cm2, KS type, 40A | 납품장소도 | 부가가치세별도 | 2025-04-27 00:00:00.0 | EA | 50400
40141688 | 20132102 | 스모렌스키체크밸브 | 10kgf/cm2, KS type, 50A | 납품장소도 | 부가가치세별도 | 2025-04-27 00:00:00.0 | EA | 51650
40141688 | 20132103 | 스모렌스키체크밸브 | 10kgf/cm2, KS type, 65A | 납품장소도 | 부가가치세별도 | 2025-04-27 00:00:00.0 | EA | 70230
40141688 | 20132104 | 스모렌스키체크밸브 | 10kgf/cm2, KS type, 80A | 납품장소도 | 부가가치세별도 | 2025-04-27 00:00:00.0 | EA | 92240
40141688 | 20132105 | 스모렌스키체크밸브 | 10kgf/cm2, KS type, 100A | 납품장소도 | 부가가치세별도 | 2025-04-27 00:00:00.0 | EA | 105490
40141688 | 20132106 | 스모렌스키체크밸브 | 10kgf/cm2, KS type, 125A | 납품장소도 | 부가가치세별도 | 2025-04-27 00:00:00.0 | EA | 168630
40141688 | 20132107 | 스모렌스키체크밸브 | 10kgf/cm2, KS type, 150A | 납품장소도 | 부가가치세별도 | 2025-04-27 00:00:00.0 | EA | 226260
40141688 | 20132108 | 스모렌스키체크밸브 | 10kgf/cm2, KS type, 200A | 납품장소도 | 부가가치세별도 | 2025-04-27 00:00:00.0 | EA | 419820
24111810 | 20139910 | 압력탱크 | 10kg/100l, 100L | 납품장소도 | 부가가치세별도 | 2025-04-27 00:00:00.0 | EA | 340000
24111810 | 20139917 | 압력탱크 | 10kg/200l, 200L | 납품장소도 | 부가가치세별도 | 2025-04-27 00:00:00.0 | EA | 703120
46191686 | 20097207 | 소방유량계 | 순간유량계(후로셀) D40 | 납품장소도 | 부가가치세별도 | 2025-04-27 00:00:00.0 | EA | 78790
46191686 | 20097208 | 소방유량계 | 순간유량계(후로셀) D50 | 납품장소도 | 부가가치세별도 | 2025-04-27 00:00:00.0 | EA | 84230
46191686 | 20097209 | 소방유량계 | 순간유량계(후로셀) D65 | 납품장소도 | 부가가치세별도 | 2025-04-27 00:00:00.0 | EA | 93740
46191686 | 20097210 | 소방유량계 | 순간유량계(후로셀) D80 | 납품장소도 | 부가가치세별도 | 2025-04-27 00:00:00.0 | EA | 114110
46191686 | 20097211 | 소방유량계 | 순간유량계(후로셀) D100 | 납품장소도 | 부가가치세별도 | 2025-04-27 00:00:00.0 | EA | 123620
46191686 | 20097212 | 소방유량계 | 순간유량계(후로셀) D125 | 납품장소도 | 부가가치세별도 | 2025-04-27 00:00:00.0 | EA | 180500
46191686 | 20097213 | 소방유량계 | 순간유량계(후로셀) D150 | 납품장소도 | 부가가치세별도 | 2025-04-27 00:00:00.0 | EA | 196980
46191603 | 22736145 | 호스걸이 | 회전식 | 납품장소도 | 부가가치세별도 | 2025-04-27 00:00:00.0 | EA | 7500
40172513 | 22777738 | 플랙시블조인트 | 0.7L - 소방용 | 납품장소도 | 부가가치세별도 | 2025-04-27 00:00:00.0 | M | 6120
40172513 | 22777739 | 플랙시블조인트 | 1.0L - 소방용 | 납품장소도 | 부가가치세별도 | 2025-04-27 00:00:00.0 | M | 7180
40172513 | 22777740 | 플랙시블조인트 | 1.5L - 소방용 | 납품장소도 | 부가가치세별도 | 2025-04-27 00:00:00.0 | M | 8000
40172513 | 22777741 | 플랙시블조인트 | 2.5L - 소방용 | 납품장소도 | 부가가치세별도 | 2025-04-27 00:00:00.0 | M | 10610
46191684 | 22777060 | 스프링클러 | 플러쉬 조기반응형, 72℃(상) | 납품장소도 | 부가가치세별도 | 2025-04-27 00:00:00.0 | EA | 5280
46191684 | 22777061 | 스프링클러 | 플러쉬 조기반응형, 105℃(상) | 납품장소도 | 부가가치세별도 | 2025-04-27 00:00:00.0 | EA | 5590
46191684 | 22777062 | 스프링클러 | 플러쉬 조기반응형, 72℃(하) | 납품장소도 | 부가가치세별도 | 2025-04-27 00:00:00.0 | EA | 5280
46191684 | 22777063 | 스프링클러 | 플러쉬 조기반응형, 105℃(하) | 납품장소도 | 부가가치세별도 | 2025-04-27 00:00:00.0 | EA | 5590
40142499 | 20127448 | 플랜지 | 플랜지 (10KG) D500 | 납품장소도 | 부가가치세별도 | 2025-04-27 00:00:00.0 | EA | 133300
40142499 | 20127450 | 플랜지 | 플랜지 (20KG) D15 | 납품장소도 | 부가가치세별도 | 2025-04-27 00:00:00.0 | EA | 1950
40142499 | 20127451 | 플랜지 | 플랜지 (20KG) D20 | 납품장소도 | 부가가치세별도 | 2025-04-27 00:00:00.0 | EA | 2410
40142499 | 20127452 | 플랜지 | 플랜지 (20KG) D25 | 납품장소도 | 부가가치세별도 | 2025-04-27 00:00:00.0 | EA | 3630
40142499 | 20127453 | 플랜지 | 플랜지 (20KG) D32 | 납품장소도 | 부가가치세별도 | 2025-04-27 00:00:00.0 | EA | 3980
40142499 | 20127454 | 플랜지 | 플랜지 (20KG) D40 | 납품장소도 | 부가가치세별도 | 2025-04-27 00:00:00.0 | EA | 4050
40142499 | 20127455 | 플랜지 | 플랜지 (20KG) D50 | 납품장소도 | 부가가치세별도 | 2025-04-27 00:00:00.0 | EA | 4460
40142499 | 20127456 | 플랜지 | 플랜지 (20KG) D65 | 납품장소도 | 부가가치세별도 | 2025-04-27 00:00:00.0 | EA | 6150
40142499 | 20127457 | 플랜지 | 플랜지 (20KG) D80 | 납품장소도 | 부가가치세별도 | 2025-04-27 00:00:00.0 | EA | 8870
40142499 | 20127458 | 플랜지 | 플랜지 (20KG) D100 | 납품장소도 | 부가가치세별도 | 2025-04-27 00:00:00.0 | EA | 11570
40142499 | 20127459 | 플랜지 | 플랜지 (20KG) D125 | 납품장소도 | 부가가치세별도 | 2025-04-27 00:00:00.0 | EA | 18190
40142499 | 20127460 | 플랜지 | 플랜지 (20KG) D150 | 납품장소도 | 부가가치세별도 | 2025-04-27 00:00:00.0 | EA | 23590
40142499 | 20127461 | 플랜지 | 플랜지 (20KG) D200 | 납품장소도 | 부가가치세별도 | 2025-04-27 00:00:00.0 | EA | 29510
40142499 | 20127462 | 플랜지 | 플랜지 (20KG) D250 | 납품장소도 | 부가가치세별도 | 2025-04-27 00:00:00.0 | EA | 51320
40142499 | 20127463 | 플랜지 | 플랜지 (20KG) D300 | 납품장소도 | 부가가치세별도 | 2025-04-27 00:00:00.0 | EA | 60730
40142499 | 20127464 | 플랜지 | 플랜지 (20KG) D350 | 납품장소도 | 부가가치세별도 | 2025-04-27 00:00:00.0 | EA | 85200
40142499 | 20127465 | 플랜지 | 플랜지 (20KG) D400 | 납품장소도 | 부가가치세별도 | 2025-04-27 00:00:00.0 | EA | 121600
40142499 | 20127466 | 플랜지 | 플랜지 (20KG) D450 | 납품장소도 | 부가가치세별도 | 2025-04-27 00:00:00.0 | EA | 282000
40142499 | 20127467 | 플랜지 | 플랜지 (20KG) D500 | 납품장소도 | 부가가치세별도 | 2025-04-27 00:00:00.0 | EA | 330200
40142499 | 20127488 | 플랜지 | 맹플랜지 (10KG) D15 | 납품장소도 | 부가가치세별도 | 2025-04-27 00:00:00.0 | EA | 1600
40142499 | 20127489 | 플랜지 | 맹플랜지 (10KG) D20 | 납품장소도 | 부가가치세별도 | 2025-04-27 00:00:00.0 | EA | 2110
40142499 | 20127490 | 플랜지 | 맹플랜지 (10KG) D25 | 납품장소도 | 부가가치세별도 | 2025-04-27 00:00:00.0 | EA | 2920
40142499 | 20127491 | 플랜지 | 맹플랜지 (10KG) D32 | 납품장소도 | 부가가치세별도 | 2025-04-27 00:00:00.0 | EA | 4070
40142499 | 20127492 | 플랜지 | 맹플랜지 (10KG) D40 | 납품장소도 | 부가가치세별도 | 2025-04-27 00:00:00.0 | EA | 4090
40142499 | 20127493 | 플랜지 | 맹플랜지 (10KG) D50 | 납품장소도 | 부가가치세별도 | 2025-04-27 00:00:00.0 | EA | 5030
40142499 | 20127494 | 플랜지 | 맹플랜지 (10KG) D65 | 납품장소도 | 부가가치세별도 | 2025-04-27 00:00:00.0 | EA | 7140
40142499 | 20127495 | 플랜지 | 맹플랜지 (10KG) D80 | 납품장소도 | 부가가치세별도 | 2025-04-27 00:00:00.0 | EA | 7680
40142499 | 20127496 | 플랜지 | 맹플랜지 (10KG) D100 | 납품장소도 | 부가가치세별도 | 2025-04-27 00:00:00.0 | EA | 10070
40142386 | 20375009 | 일반배관용 STS강관 이음쇠 | 수전엘보우(프레스),D20*3/4(S) | 납품장소도 | 부가가치세별도 | 2025-04-27 00:00:00.0 | 개 | 5100
40142386 | 20375010 | 일반배관용 STS강관 이음쇠 | 수전엘보우(프레스),D20*1/2(S) | 납품장소도 | 부가가치세별도 | 2025-04-27 00:00:00.0 | 개 | 5100
40142386 | 20122651 | 일반배관용 STS강관 이음쇠 | 수전소켓 (프레스) D13*1/2 | 납품장소도 | 부가가치세별도 | 2025-04-27 00:00:00.0 | 개 | 3460
40142386 | 20122652 | 일반배관용 STS강관 이음쇠 | 수전소켓 (프레스) D20*1/2 | 납품장소도 | 부가가치세별도 | 2025-04-27 00:00:00.0 | 개 | 4580
40142386 | 20122653 | 일반배관용 STS강관 이음쇠 | 수전소켓 (프레스) D20*3/4 | 납품장소도 | 부가가치세별도 | 2025-04-27 00:00:00.0 | 개 | 4580
40142386 | 20122654 | 일반배관용 STS강관 이음쇠 | 수전소켓 (프레스) D25*1 | 납품장소도 | 부가가치세별도 | 2025-04-27 00:00:00.0 | 개 | 6670
40142386 | 20122655 | 일반배관용 STS강관 이음쇠 | 수전소켓 (프레스) D25*1/2 | 납품장소도 | 부가가치세별도 | 2025-04-27 00:00:00.0 | 개 | 6670
40142386 | 20122656 | 일반배관용 STS강관 이음쇠 | 수전소켓 (프레스) D25*3/4 | 납품장소도 | 부가가치세별도 | 2025-04-27 00:00:00.0 | 개 | 6670
40142386 | 20122110 | 일반배관용 STS강관 이음쇠 | 수전티이 (프레스) D13x1/2 | 납품장소도 | 부가가치세별도 | 2025-04-27 00:00:00.0 | 개 | 5340
40142386 | 20122111 | 일반배관용 STS강관 이음쇠 | 수전티이 (프레스) D20*3/4 | 납품장소도 | 부가가치세별도 | 2025-04-27 00:00:00.0 | 개 | 7070
40142386 | 20122112 | 일반배관용 STS강관 이음쇠 | 수전티이 (프레스) D20*1/2 | 납품장소도 | 부가가치세별도 | 2025-04-27 00:00:00.0 | 개 | 7070
40142386 | 20122114 | 일반배관용 STS강관 이음쇠 | 수전티이 (프레스) D25*1 | 납품장소도 | 부가가치세별도 | 2025-04-27 00:00:00.0 | 개 | 10340
40142386 | 20375011 | 일반배관용 STS강관 이음쇠 | 아답타엘보우(프레스),D13*1/2 | 납품장소도 | 부가가치세별도 | 2025-04-27 00:00:00.0 | 개 | 3920
40142386 | 20375012 | 일반배관용 STS강관 이음쇠 | 아답타엘보우(프레스),D20*3/4 | 납품장소도 | 부가가치세별도 | 2025-04-27 00:00:00.0 | 개 | 4830
40142396 | 21061525 | 배수용 경질염화비닐 이음관 | 45˚Y관, DRF D100*50 | 납품장소도 | 부가가치세별도 | 2025-04-27 00:00:00.0 | 개 | 5890
40142396 | 21061526 | 배수용 경질염화비닐 이음관 | 45˚Y관, DRF D100*75 | 납품장소도 | 부가가치세별도 | 2025-04-27 00:00:00.0 | 개 | 6620
40142396 | 21061527 | 배수용 경질염화비닐 이음관 | 45˚Y관, DRF D125*75 | 납품장소도 | 부가가치세별도 | 2025-04-27 00:00:00.0 | 개 | 12420
40142396 | 21061528 | 배수용 경질염화비닐 이음관 | 45˚Y관, DRF D125*100 | 납품장소도 | 부가가치세별도 | 2025-04-27 00:00:00.0 | 개 | 12910
40142396 | 21061529 | 배수용 경질염화비닐 이음관 | YT-C관(CLT), DRF D40 | 납품장소도 | 부가가치세별도 | 2025-04-27 00:00:00.0 | 개 | 2570
40142396 | 21061530 | 배수용 경질염화비닐 이음관 | YT-C관(CLT), DRF D50 | 납품장소도 | 부가가치세별도 | 2025-04-27 00:00:00.0 | 개 | 4950
40142396 | 21061531 | 배수용 경질염화비닐 이음관 | YT-C관(CLT), DRF D75 | 납품장소도 | 부가가치세별도 | 2025-04-27 00:00:00.0 | 개 | 6940
40142396 | 21061532 | 배수용 경질염화비닐 이음관 | YT-C관(CLT), DRF D100 | 납품장소도 | 부가가치세별도 | 2025-04-27 00:00:00.0 | 개 | 8940
40142396 | 21061524 | 배수용 경질염화비닐 이음관 | 45˚Y관, DRF D75*50 | 납품장소도 | 부가가치세별도 | 2025-04-27 00:00:00.0 | 개 | 5130
40142396 | 21061533 | 배수용 경질염화비닐 이음관 | YT-C관(CLT), DRF D125 | 납품장소도 | 부가가치세별도 | 2025-04-27 00:00:00.0 | 개 | 16120
40142396 | 21061534 | 배수용 경질염화비닐 이음관 | YT-C관(CLT), DRF D50*35 | 납품장소도 | 부가가치세별도 | 2025-04-27 00:00:00.0 | 개 | 3470
40142396 | 21061535 | 배수용 경질염화비닐 이음관 | YT-C관(CLT), DRF D50*40 | 납품장소도 | 부가가치세별도 | 2025-04-27 00:00:00.0 | 개 | 3860
40142396 | 21061536 | 배수용 경질염화비닐 이음관 | YT-C관(CLT), DRF D75*35 | 납품장소도 | 부가가치세별도 | 2025-04-27 00:00:00.0 | 개 | 5360
40142396 | 21061537 | 배수용 경질염화비닐 이음관 | YT-C관(CLT), DRF D75*40 | 납품장소도 | 부가가치세별도 | 2025-04-27 00:00:00.0 | 개 | 5360
40142396 | 21061538 | 배수용 경질염화비닐 이음관 | YT-C관(CLT), DRF D75*50 | 납품장소도 | 부가가치세별도 | 2025-04-27 00:00:00.0 | 개 | 5450
40142396 | 21061539 | 배수용 경질염화비닐 이음관 | YT-C관(CLT), DRF D100*50 | 납품장소도 | 부가가치세별도 | 2025-04-27 00:00:00.0 | 개 | 7360
40142396 | 21061540 | 배수용 경질염화비닐 이음관 | YT-C관(CLT), DRF D100*75 | 납품장소도 | 부가가치세별도 | 2025-04-27 00:00:00.0 | 개 | 8930
40142396 | 21061541 | 배수용 경질염화비닐 이음관 | YT-C관(CLT), DRF D125*75 | 납품장소도 | 부가가치세별도 | 2025-04-27 00:00:00.0 | 개 | 14410
40142396 | 21061542 | 배수용 경질염화비닐 이음관 | YT-C관(CLT), DRF D125*100 | 납품장소도 | 부가가치세별도 | 2025-04-27 00:00:00.0 | 개 | 14400
40142396 | 20124592 | 배수용 경질염화비닐 이음관 | 90˚단곡관(DTS) D35 | 납품장소도 | 부가가치세별도 | 2025-04-27 00:00:00.0 | 개 | 410
40142396 | 20124593 | 배수용 경질염화비닐 이음관 | 90˚단곡관(DTS) D40 | 납품장소도 | 부가가치세별도 | 2025-04-27 00:00:00.0 | 개 | 370
40142396 | 20124594 | 배수용 경질염화비닐 이음관 | 90˚단곡관(DTS) D50 | 납품장소도 | 부가가치세별도 | 2025-04-27 00:00:00.0 | 개 | 440
40142396 | 22491225 | 배수용 경질염화비닐 이음관 | 90˚단곡관(DTS) D65 | 납품장소도 | 부가가치세별도 | 2025-04-27 00:00:00.0 | 개 | 670
40142396 | 20124595 | 배수용 경질염화비닐 이음관 | 90˚단곡관(DTS) D75 | 납품장소도 | 부가가치세별도 | 2025-04-27 00:00:00.0 | 개 | 1070
40142396 | 20124596 | 배수용 경질염화비닐 이음관 | 90˚단곡관(DTS) D100 | 납품장소도 | 부가가치세별도 | 2025-04-27 00:00:00.0 | 개 | 2120
46191684 | 22777045 | 스프링클러 | 드라이펜던트(플러쉬형), 300mm 72도 | 납품장소도 | 부가가치세별도 | 2025-04-27 00:00:00.0 | EA | 22440
46191684 | 22777046 | 스프링클러 | 드라이펜던트(유리벌브형), 150mm 68도 | 납품장소도 | 부가가치세별도 | 2025-04-27 00:00:00.0 | EA | 19640
46191684 | 22777047 | 스프링클러 | 드라이펜던트(유리벌브형), 300mm 68도 | 납품장소도 | 부가가치세별도 | 2025-04-27 00:00:00.0 | EA | 21510
46191684 | 22777048 | 스프링클러 | 드라이펜던트(유리벌브형), 450mm 68도 | 납품장소도 | 부가가치세별도 | 2025-04-27 00:00:00.0 | EA | 24310
46191684 | 22777049 | 스프링클러 | 드라이펜던트(유리벌브형), 600mm 68도 | 납품장소도 | 부가가치세별도 | 2025-04-27 00:00:00.0 | EA | 27120
30181599 | 24517613 | 수채 | 수채, S210 | 납품장소도 | 부가가치세별도 | 2025-04-27 00:00:00.0 | 조 | 244800
30181599 | 24517618 | 수채 | 수채, (주문자상표부착)S210 | 납품장소도 | 부가가치세별도 | 2025-04-27 00:00:00.0 | 조 | 198900
31162801 | 24517461 | 손잡이 | 손잡이, 좌형/우형, 스테인리스강 | 납품장소도 | 부가가치세별도 | 2025-04-27 00:00:00.0 | 개 | 121550
31162801 | 24517463 | 손잡이 | 손잡이, 대변기용(고정식), 스테인리스강 | 납품장소도 | 부가가치세별도 | 2025-04-27 00:00:00.0 | 개 | 93500
31162801 | 24517464 | 손잡이 | 손잡이, 대변기용(가동식), 스테인리스강 | 납품장소도 | 부가가치세별도 | 2025-04-27 00:00:00.0 | 개 | 146200
31162801 | 24517465 | 손잡이 | 손잡이, 세면기용, 스테인리스강 | 납품장소도 | 부가가치세별도 | 2025-04-27 00:00:00.0 | 개 | 273700
31162801 | 24517466 | 손잡이 | 손잡이, 소변기용, 스테인리스강 | 납품장소도 | 부가가치세별도 | 2025-04-27 00:00:00.0 | 개 | 215900
30181510 | 24517619 | 수건걸이 | 수건걸이, 스테인리스강 | 납품장소도 | 부가가치세별도 | 2025-04-27 00:00:00.0 | 개 | 12750
30181531 | 24517620 | 화장지걸이 | 화장지걸이, 스테인리스강 | 납품장소도 | 부가가치세별도 | 2025-04-27 00:00:00.0 | 개 | 8500
30181509 | 24517621 | 비누대 | 비누대, 스테인리스강 | 납품장소도 | 부가가치세별도 | 2025-04-27 00:00:00.0 | 개 | 5950
40101837 | 20102020 | 연돌 | 연도 2중직관, Φ200x0.8tx477mm | 납품장소도 | 부가가치세별도 | 2025-04-27 00:00:00.0 | 개 | 40610
40101837 | 20102021 | 연돌 | 연도 2중직관, Φ250x0.8tx477mm | 납품장소도 | 부가가치세별도 | 2025-04-27 00:00:00.0 | 개 | 50240
40101837 | 20102022 | 연돌 | 연도 2중직관, Φ300x0.8tx477mm | 납품장소도 | 부가가치세별도 | 2025-04-27 00:00:00.0 | 개 | 60480
40101837 | 20102023 | 연돌 | 연도 2중직관, Φ350x0.8tx477mm | 납품장소도 | 부가가치세별도 | 2025-04-27 00:00:00.0 | 개 | 70600
40101837 | 20102024 | 연돌 | 연도 2중직관, Φ400x0.8tx477mm | 납품장소도 | 부가가치세별도 | 2025-04-27 00:00:00.0 | 개 | 80740
40101837 | 20102025 | 연돌 | 연도 2중직관, Φ450x0.8tx477mm | 납품장소도 | 부가가치세별도 | 2025-04-27 00:00:00.0 | 개 | 91670
40101837 | 20102026 | 연돌 | 연도 2중직관, Φ500x0.8tx477mm | 납품장소도 | 부가가치세별도 | 2025-04-27 00:00:00.0 | 개 | 101700
40101837 | 20102027 | 연돌 | 연도 2중직관, Φ600x0.9tx477mm | 납품장소도 | 부가가치세별도 | 2025-04-27 00:00:00.0 | 개 | 121300
40101837 | 20102028 | 연돌 | 연도 2중직관, Φ700x0.9tx477mm | 납품장소도 | 부가가치세별도 | 2025-04-27 00:00:00.0 | 개 | 141100
40101837 | 20102029 | 연돌 | 연도 2중직관, Φ800x0.9tx477mm | 납품장소도 | 부가가치세별도 | 2025-04-27 00:00:00.0 | 개 | 162700
40101837 | 20102030 | 연돌 | 연도 2중직관, Φ900x0.9tx477mm | 납품장소도 | 부가가치세별도 | 2025-04-27 00:00:00.0 | 개 | 181700
40142499 | 20127497 | 플랜지 | 맹플랜지 (10KG) D125 | 납품장소도 | 부가가치세별도 | 2025-04-27 00:00:00.0 | EA | 15840
40142499 | 20127498 | 플랜지 | 맹플랜지 (10KG) D150 | 납품장소도 | 부가가치세별도 | 2025-04-27 00:00:00.0 | EA | 21730
40142499 | 20127499 | 플랜지 | 맹플랜지 (10KG) D200 | 납품장소도 | 부가가치세별도 | 2025-04-27 00:00:00.0 | EA | 29880
40142499 | 20127500 | 플랜지 | 맹플랜지 (10KG) D250 | 납품장소도 | 부가가치세별도 | 2025-04-27 00:00:00.0 | EA | 48590
40142499 | 20127501 | 플랜지 | 맹플랜지 (10KG) D300 | 납품장소도 | 부가가치세별도 | 2025-04-27 00:00:00.0 | EA | 59770
40142499 | 20127502 | 플랜지 | 맹플랜지 (10KG) D350 | 납품장소도 | 부가가치세별도 | 2025-04-27 00:00:00.0 | EA | 79330
40142499 | 20127503 | 플랜지 | 맹플랜지 (10KG) D400 | 납품장소도 | 부가가치세별도 | 2025-04-27 00:00:00.0 | EA | 112000
40142499 | 20127504 | 플랜지 | 맹플랜지 (10KG) D450 | 납품장소도 | 부가가치세별도 | 2025-04-27 00:00:00.0 | EA | 273800
40142499 | 20127505 | 플랜지 | 맹플랜지 (10KG) D500 | 납품장소도 | 부가가치세별도 | 2025-04-27 00:00:00.0 | EA | 326700
40142499 | 20127507 | 플랜지 | 맹플랜지 (20KG) D15 | 납품장소도 | 부가가치세별도 | 2025-04-27 00:00:00.0 | EA | 2070
40142499 | 20127508 | 플랜지 | 맹플랜지 (20KG) D20 | 납품장소도 | 부가가치세별도 | 2025-04-27 00:00:00.0 | EA | 2990
40142499 | 20127509 | 플랜지 | 맹플랜지 (20KG) D25 | 납품장소도 | 부가가치세별도 | 2025-04-27 00:00:00.0 | EA | 3720
40142499 | 20127510 | 플랜지 | 맹플랜지 (20KG) D32 | 납품장소도 | 부가가치세별도 | 2025-04-27 00:00:00.0 | EA | 4130
40142499 | 20127511 | 플랜지 | 맹플랜지 (20KG) D40 | 납품장소도 | 부가가치세별도 | 2025-04-27 00:00:00.0 | EA | 4430
40142499 | 20127512 | 플랜지 | 맹플랜지 (20KG) D50 | 납품장소도 | 부가가치세별도 | 2025-04-27 00:00:00.0 | EA | 5150
40142499 | 20127513 | 플랜지 | 맹플랜지 (20KG) D65 | 납품장소도 | 부가가치세별도 | 2025-04-27 00:00:00.0 | EA | 7600
40142499 | 20127514 | 플랜지 | 맹플랜지 (20KG) D80 | 납품장소도 | 부가가치세별도 | 2025-04-27 00:00:00.0 | EA | 10850
40142499 | 20127515 | 플랜지 | 맹플랜지 (20KG) D100 | 납품장소도 | 부가가치세별도 | 2025-04-27 00:00:00.0 | EA | 15490
40142499 | 20127516 | 플랜지 | 맹플랜지 (20KG) D125 | 납품장소도 | 부가가치세별도 | 2025-04-27 00:00:00.0 | EA | 24620
40142499 | 20127517 | 플랜지 | 맹플랜지 (20KG) D150 | 납품장소도 | 부가가치세별도 | 2025-04-27 00:00:00.0 | EA | 32940
40142499 | 20127518 | 플랜지 | 맹플랜지 (20KG) D200 | 납품장소도 | 부가가치세별도 | 2025-04-27 00:00:00.0 | EA | 47580
40142499 | 20127519 | 플랜지 | 맹플랜지 (20KG) D250 | 납품장소도 | 부가가치세별도 | 2025-04-27 00:00:00.0 | EA | 82800
40142499 | 20127520 | 플랜지 | 맹플랜지 (20KG) D300 | 납품장소도 | 부가가치세별도 | 2025-04-27 00:00:00.0 | EA | 108400
40142499 | 20127521 | 플랜지 | 맹플랜지 (20KG) D350 | 납품장소도 | 부가가치세별도 | 2025-04-27 00:00:00.0 | EA | 151200
40142499 | 20127522 | 플랜지 | 맹플랜지 (20KG) D400 | 납품장소도 | 부가가치세별도 | 2025-04-27 00:00:00.0 | EA | 221800
40142499 | 20127523 | 플랜지 | 맹플랜지 (20KG) D450 | 납품장소도 | 부가가치세별도 | 2025-04-27 00:00:00.0 | EA | 645600
40142499 | 20127524 | 플랜지 | 맹플랜지 (20KG) D500 | 납품장소도 | 부가가치세별도 | 2025-04-27 00:00:00.0 | EA | 794200
40142499 | 20127601 | 플랜지 | STS플랜지(10KG) D15 | 납품장소도 | 부가가치세별도 | 2025-04-27 00:00:00.0 | EA | 10230
40142388 | 20123848 | 용접식 관이음쇠 | 흑티이 (용접 S#40) D250 | 납품장소도 | 부가가치세별도 | 2025-04-27 00:00:00.0 | 개 | 123040
40142388 | 20123849 | 용접식 관이음쇠 | 흑티이 (용접 S#40) D300 | 납품장소도 | 부가가치세별도 | 2025-04-27 00:00:00.0 | 개 | 194750
40142388 | 20123850 | 용접식 관이음쇠 | 흑티이 (용접 S#40) D350 | 납품장소도 | 부가가치세별도 | 2025-04-27 00:00:00.0 | 개 | 248630
40142388 | 20123851 | 용접식 관이음쇠 | 흑티이 (용접 S#40) D400 | 납품장소도 | 부가가치세별도 | 2025-04-27 00:00:00.0 | 개 | 414380
40142388 | 20123902 | 용접식 관이음쇠 | 백리듀서 (용접 S#40) D20 | 납품장소도 | 부가가치세별도 | 2025-04-27 00:00:00.0 | 개 | 860
40142388 | 20123903 | 용접식 관이음쇠 | 백리듀서 (용접 S#40) D25 | 납품장소도 | 부가가치세별도 | 2025-04-27 00:00:00.0 | 개 | 1220
40142396 | 20124598 | 배수용 경질염화비닐 이음관 | 90˚단곡관(DTS) D150 | 납품장소도 | 부가가치세별도 | 2025-04-27 00:00:00.0 | 개 | 6140
40142396 | 20124599 | 배수용 경질염화비닐 이음관 | 90˚단곡관(DTS) D200 | 납품장소도 | 부가가치세별도 | 2025-04-27 00:00:00.0 | 개 | 9880
40142396 | 20124675 | 배수용 경질염화비닐 이음관 | 소켓 (DTS) D40 | 납품장소도 | 부가가치세별도 | 2025-04-27 00:00:00.0 | 개 | 340
40142396 | 20124676 | 배수용 경질염화비닐 이음관 | 소켓 (DTS) D50 | 납품장소도 | 부가가치세별도 | 2025-04-27 00:00:00.0 | 개 | 370
40142396 | 20124677 | 배수용 경질염화비닐 이음관 | 소켓 (DTS) D65 | 납품장소도 | 부가가치세별도 | 2025-04-27 00:00:00.0 | 개 | 520
40142396 | 20124678 | 배수용 경질염화비닐 이음관 | 소켓 (DTS) D75 | 납품장소도 | 부가가치세별도 | 2025-04-27 00:00:00.0 | 개 | 610
40142396 | 20124679 | 배수용 경질염화비닐 이음관 | 소켓 (DTS) D100 | 납품장소도 | 부가가치세별도 | 2025-04-27 00:00:00.0 | 개 | 1130
40142396 | 20124680 | 배수용 경질염화비닐 이음관 | 소켓 (DTS) D125 | 납품장소도 | 부가가치세별도 | 2025-04-27 00:00:00.0 | 개 | 1960
40142396 | 20124597 | 배수용 경질염화비닐 이음관 | 90˚단곡관(DTS) D125 | 납품장소도 | 부가가치세별도 | 2025-04-27 00:00:00.0 | 개 | 3460
40142396 | 20124681 | 배수용 경질염화비닐 이음관 | 소켓 (DTS) D150 | 납품장소도 | 부가가치세별도 | 2025-04-27 00:00:00.0 | 개 | 3220
40142396 | 20124682 | 배수용 경질염화비닐 이음관 | 소켓 (DTS) D200 | 납품장소도 | 부가가치세별도 | 2025-04-27 00:00:00.0 | 개 | 6670
40142396 | 20124683 | 배수용 경질염화비닐 이음관 | 소켓 (DTS) D250 | 납품장소도 | 부가가치세별도 | 2025-04-27 00:00:00.0 | 개 | 13900
40142396 | 20124684 | 배수용 경질염화비닐 이음관 | 소켓 (DTS) D300 | 납품장소도 | 부가가치세별도 | 2025-04-27 00:00:00.0 | 개 | 21040
40142396 | 20124730 | 배수용 경질염화비닐 이음관 | 리듀서(DTS) D50xD40 | 납품장소도 | 부가가치세별도 | 2025-04-27 00:00:00.0 | 개 | 440
40142396 | 20124732 | 배수용 경질염화비닐 이음관 | 리듀서(DTS) D65xD50 | 납품장소도 | 부가가치세별도 | 2025-04-27 00:00:00.0 | 개 | 400
40142396 | 20124733 | 배수용 경질염화비닐 이음관 | 리듀서(DTS) D75xD50 | 납품장소도 | 부가가치세별도 | 2025-04-27 00:00:00.0 | 개 | 650
40142396 | 22491224 | 배수용 경질염화비닐 이음관 | 리듀서(DTS) D75xD65 | 납품장소도 | 부가가치세별도 | 2025-04-27 00:00:00.0 | 개 | 610
40142396 | 20124734 | 배수용 경질염화비닐 이음관 | 리듀서(DTS) D100xD50 | 납품장소도 | 부가가치세별도 | 2025-04-27 00:00:00.0 | 개 | 940
40142396 | 20124735 | 배수용 경질염화비닐 이음관 | 리듀서(DTS) D100xD65 | 납품장소도 | 부가가치세별도 | 2025-04-27 00:00:00.0 | 개 | 1080
40142396 | 20124736 | 배수용 경질염화비닐 이음관 | 리듀서(DTS) D100xD75 | 납품장소도 | 부가가치세별도 | 2025-04-27 00:00:00.0 | 개 | 1140
40142396 | 20124738 | 배수용 경질염화비닐 이음관 | 리듀서(DTS) D125xD100 | 납품장소도 | 부가가치세별도 | 2025-04-27 00:00:00.0 | 개 | 2050
40142396 | 20124739 | 배수용 경질염화비닐 이음관 | 리듀서(DTS) D150xD100 | 납품장소도 | 부가가치세별도 | 2025-04-27 00:00:00.0 | 개 | 3070
40142396 | 20124740 | 배수용 경질염화비닐 이음관 | 리듀서(DTS) D150xD125 | 납품장소도 | 부가가치세별도 | 2025-04-27 00:00:00.0 | 개 | 3710
40142396 | 20124741 | 배수용 경질염화비닐 이음관 | 리듀서(DTS) D200xD150 | 납품장소도 | 부가가치세별도 | 2025-04-27 00:00:00.0 | 개 | 6890
40141613 | 20130778 | 청동게이트밸브(나사식) (10K) | D15 | 납품장소도 | 부가가치세별도 | 2025-04-27 00:00:00.0 | EA | 13460
40141620 | 20130145 | 버터플라이밸브(10K)\n(기어식) | D350 | 납품장소도 | 부가가치세별도 | 2025-04-27 00:00:00.0 | EA | 774400
40141620 | 20130146 | 버터플라이밸브(10K)\n(기어식) | D400 | 납품장소도 | 부가가치세별도 | 2025-04-27 00:00:00.0 | EA | 1292800
40141607 | 20130430 | 볼밸브,스텐, 나사,10KG | D15 | 납품장소도 | 부가가치세별도 | 2025-04-27 00:00:00.0 | EA | 16000
40141607 | 20130431 | 볼밸브,스텐, 나사,10KG | D20 | 납품장소도 | 부가가치세별도 | 2025-04-27 00:00:00.0 | EA | 18400
40141607 | 20130432 | 볼밸브,스텐, 나사,10KG | D25 | 납품장소도 | 부가가치세별도 | 2025-04-27 00:00:00.0 | EA | 22400
40141607 | 20130433 | 볼밸브,스텐, 나사,10KG | D32 | 납품장소도 | 부가가치세별도 | 2025-04-27 00:00:00.0 | EA | 32000
40141607 | 20130434 | 볼밸브,스텐, 나사,10KG | D40 | 납품장소도 | 부가가치세별도 | 2025-04-27 00:00:00.0 | EA | 38400
40141607 | 20130435 | 볼밸브,스텐, 나사,10KG | D50 | 납품장소도 | 부가가치세별도 | 2025-04-27 00:00:00.0 | EA | 52000
40141607 | 20969977 | 볼밸브,스텐, 프랜지,10KG | D15 | 납품장소도 | 부가가치세별도 | 2025-04-27 00:00:00.0 | EA | 66400
40141607 | 20969978 | 볼밸브,스텐, 프랜지,10KG | D20 | 납품장소도 | 부가가치세별도 | 2025-04-27 00:00:00.0 | EA | 76800
40141607 | 20969979 | 볼밸브,스텐, 프랜지,10KG | D25 | 납품장소도 | 부가가치세별도 | 2025-04-27 00:00:00.0 | EA | 97600
40141607 | 20969980 | 볼밸브,스텐, 프랜지,10KG | D32 | 납품장소도 | 부가가치세별도 | 2025-04-27 00:00:00.0 | EA | 112800
40141607 | 20969981 | 볼밸브,스텐, 프랜지,10KG | D40 | 납품장소도 | 부가가치세별도 | 2025-04-27 00:00:00.0 | EA | 140000
40141607 | 20969982 | 볼밸브,스텐, 프랜지,10KG | D50 | 납품장소도 | 부가가치세별도 | 2025-04-27 00:00:00.0 | EA | 168800
40141607 | 20969983 | 볼밸브,스텐, 프랜지,10KG | D65 | 납품장소도 | 부가가치세별도 | 2025-04-27 00:00:00.0 | EA | 248000
40141607 | 20969984 | 볼밸브,스텐, 프랜지,10KG | D80 | 납품장소도 | 부가가치세별도 | 2025-04-27 00:00:00.0 | EA | 353600
40141607 | 20969985 | 볼밸브,스텐, 프랜지,10KG | D100 | 납품장소도 | 부가가치세별도 | 2025-04-27 00:00:00.0 | EA | 504000
40141607 | 20969986 | 볼밸브,스텐, 프랜지,10KG | D125 | 납품장소도 | 부가가치세별도 | 2025-04-27 00:00:00.0 | EA | 1040000
40141607 | 20969987 | 볼밸브,스텐, 프랜지,10KG | D150 | 납품장소도 | 부가가치세별도 | 2025-04-27 00:00:00.0 | EA | 1336000
40141607 | 20969988 | 볼밸브,스텐, 프랜지,10KG | D200 | 납품장소도 | 부가가치세별도 | 2025-04-27 00:00:00.0 | EA | 2544000
40101837 | 20102031 | 연돌 | 연도 2중직관, Φ1000x1.0tx477m | 납품장소도 | 부가가치세별도 | 2025-04-27 00:00:00.0 | 개 | 228100
40101837 | 20102032 | 연돌 | 연도 2중직관, Φ1100x1.0tx477m | 납품장소도 | 부가가치세별도 | 2025-04-27 00:00:00.0 | 개 | 383000
40101837 | 20102033 | 연돌 | 연도 2중직관, Φ1200x1.0tx477m | 납품장소도 | 부가가치세별도 | 2025-04-27 00:00:00.0 | 개 | 419600
40101837 | 20102034 | 연돌 | 연도 2중직관, Φ1300x1.0tx477m | 납품장소도 | 부가가치세별도 | 2025-04-27 00:00:00.0 | 개 | 461600
40101837 | 20102035 | 연돌 | 연도 2중직관, Φ1400x1.2tx477m | 납품장소도 | 부가가치세별도 | 2025-04-27 00:00:00.0 | 개 | 507900
40101837 | 20102036 | 연돌 | 연도 2중직관, Φ1500x1.2tx477m | 납품장소도 | 부가가치세별도 | 2025-04-27 00:00:00.0 | 개 | 558600
40101837 | 20102037 | 연돌 | 연도 2중직관, Φ1600x1.2tx477m | 납품장소도 | 부가가치세별도 | 2025-04-27 00:00:00.0 | 개 | 669300
40101837 | 20102038 | 연돌 | 연도 2중직관, Φ1700x1.2tx477m | 납품장소도 | 부가가치세별도 | 2025-04-27 00:00:00.0 | 개 | 724100
40101837 | 20102039 | 연돌 | 연도 2중직관, Φ200x0.8tx977mm | 납품장소도 | 부가가치세별도 | 2025-04-27 00:00:00.0 | 개 | 50740
40101837 | 20102040 | 연돌 | 연도 2중직관, Φ250x0.8tx977mm | 납품장소도 | 부가가치세별도 | 2025-04-27 00:00:00.0 | 개 | 62060
40101837 | 20102041 | 연돌 | 연도 2중직관, Φ300x0.8tx977mm | 납품장소도 | 부가가치세별도 | 2025-04-27 00:00:00.0 | 개 | 78450
40101837 | 20102042 | 연돌 | 연도 2중직관, Φ350x0.8tx977mm | 납품장소도 | 부가가치세별도 | 2025-04-27 00:00:00.0 | 개 | 92100
40101837 | 20102043 | 연돌 | 연도 2중직관, Φ400x0.8tx977mm | 납품장소도 | 부가가치세별도 | 2025-04-27 00:00:00.0 | 개 | 105000
40101837 | 20102044 | 연돌 | 연도 2중직관, Φ450x0.8tx977mm | 납품장소도 | 부가가치세별도 | 2025-04-27 00:00:00.0 | 개 | 119600
40101837 | 20102045 | 연돌 | 연도 2중직관, Φ500x0.8tx977mm | 납품장소도 | 부가가치세별도 | 2025-04-27 00:00:00.0 | 개 | 135600
40101837 | 20102046 | 연돌 | 연도 2중직관, Φ600x0.9tx977mm | 납품장소도 | 부가가치세별도 | 2025-04-27 00:00:00.0 | 개 | 162100
40101837 | 20102047 | 연돌 | 연도 2중직관, Φ700x0.9tx977mm | 납품장소도 | 부가가치세별도 | 2025-04-27 00:00:00.0 | 개 | 186400
40101837 | 20102048 | 연돌 | 연도 2중직관, Φ800x0.9tx977mm | 납품장소도 | 부가가치세별도 | 2025-04-27 00:00:00.0 | 개 | 210000
40101837 | 20102049 | 연돌 | 연도 2중직관, Φ900x0.9tx977mm | 납품장소도 | 부가가치세별도 | 2025-04-27 00:00:00.0 | 개 | 238800
40101837 | 20102050 | 연돌 | 연도 2중직관, Φ1000x1.0tx977m | 납품장소도 | 부가가치세별도 | 2025-04-27 00:00:00.0 | 개 | 297400
40101837 | 20102051 | 연돌 | 연도 2중직관, Φ1100x1.0tx977m | 납품장소도 | 부가가치세별도 | 2025-04-27 00:00:00.0 | 개 | 499600
40101837 | 20102052 | 연돌 | 연도 2중직관,Φ1200x1.0tx977 | 납품장소도 | 부가가치세별도 | 2025-04-27 00:00:00.0 | 개 | 546100
40101837 | 20102053 | 연돌 | 연도 2중직관,Φ1300x1.0tx977 | 납품장소도 | 부가가치세별도 | 2025-04-27 00:00:00.0 | 개 | 600800
40101837 | 20102054 | 연돌 | 연도 2중직관,Φ1400x1.2tx977 | 납품장소도 | 부가가치세별도 | 2025-04-27 00:00:00.0 | 개 | 660900
40101837 | 20102055 | 연돌 | 연도 2중직관,Φ1500x1.2tx977 | 납품장소도 | 부가가치세별도 | 2025-04-27 00:00:00.0 | 개 | 727100
40101837 | 20102056 | 연돌 | 연도 2중직관,Φ1600x1.2tx977 | 납품장소도 | 부가가치세별도 | 2025-04-27 00:00:00.0 | 개 | 872300
40101837 | 20102057 | 연돌 | 연도 2중직관,Φ1700x1.2tx977 | 납품장소도 | 부가가치세별도 | 2025-04-27 00:00:00.0 | 개 | 942200
40142117 | 20108485 | STS관 | 배관용스테인리스강관, Φ100×4.5mm | 납품장소도 | 부가가치세별도 | 2024-10-17 09:34:11.0 | m | 62050
40142117 | 20108488 | STS관 | 배관용스테인리스강관, Φ200×4.5mm | 납품장소도 | 부가가치세별도 | 2024-10-17 09:34:11.0 | m | 125110
40142117 | 20970090 | STS관 | 배관용스테인리스강관, Φ450×4.5mm | 납품장소도 | 부가가치세별도 | 2024-10-17 09:34:11.0 | m | 301130
40142386 | 20122309 | 일반배관용 STS강관 이음쇠 | 일반배관용스테인리스강관관이음쇠, Φ40×30mm, 리듀서, 프레스 | 납품장소도 | 부가가치세별도 | 2024-10-17 09:34:11.0 | 개 | 11040
40142386 | 20375130 | 일반배관용 STS강관 이음쇠 | 일반배관용스테인리스강관관이음쇠, Φ60×30mm, 리듀서, 프레스 | 납품장소도 | 부가가치세별도 | 2024-10-17 09:34:11.0 | 개 | 16210
40142386 | 20375007 | 일반배관용 STS강관 이음쇠 | 일반배관용스테인리스강관관이음쇠, Φ25×25.4mm, 수전엘보, 프레스 | 납품장소도 | 부가가치세별도 | 2024-10-17 09:34:11.0 | 개 | 6480
40142388 | 20970355 | 용접식 관이음쇠 | 용접식강관이음쇠, Φ25mm, 백캡, 용접S#40 | 납품장소도 | 부가가치세별도 | 2024-10-17 09:34:11.0 | 개 | 2210
40142117 | 20108445 | STS관 | 배관용스테인리스강관, Φ15×3.5mm | 납품장소도 | 부가가치세별도 | 2024-10-17 09:34:11.0 | m | 8550
40142117 | 20108448 | STS관 | 배관용스테인리스강관, Φ32×3.5mm | 납품장소도 | 부가가치세별도 | 2024-10-17 09:34:11.0 | m | 16950
40142117 | 20108453 | STS관 | 배관용스테인리스강관, Φ100×3.5mm | 납품장소도 | 부가가치세별도 | 2024-10-17 09:34:11.0 | m | 47830
40142117 | 20108456 | STS관 | 배관용스테인리스강관, Φ200×3.5mm | 납품장소도 | 부가가치세별도 | 2024-10-17 09:34:11.0 | m | 92080
40142117 | 20108462 | STS관 | 배관용스테인리스강관, Φ20×4mm | 납품장소도 | 부가가치세별도 | 2024-10-17 09:34:11.0 | m | 13510
40142117 | 20108463 | STS관 | 배관용스테인리스강관, Φ25×4mm | 납품장소도 | 부가가치세별도 | 2024-10-17 09:34:11.0 | m | 14820
40142117 | 20108465 | STS관 | 배관용스테인리스강관, Φ40×4mm | 납품장소도 | 부가가치세별도 | 2024-10-17 09:34:11.0 | m | 22010
40142117 | 20108470 | STS관 | 배관용스테인리스강관, Φ125×4mm | 납품장소도 | 부가가치세별도 | 2024-10-17 09:34:11.0 | m | 66840
40142386 | 21061549 | 일반배관용 STS강관 이음쇠 | 일반배관용스테인리스강관관이음쇠, Φ80mm, 소켓, 프레스 | 납품장소도 | 부가가치세별도 | 2024-10-17 09:34:11.0 | 개 | 23420
40142386 | 21061559 | 일반배관용 STS강관 이음쇠 | 일반배관용스테인리스강관관이음쇠, Φ100mm, 캡, 프레스 | 납품장소도 | 부가가치세별도 | 2024-10-17 09:34:11.0 | 개 | 35510
40142388 | 20123911 | 용접식 관이음쇠 | 용접식강관이음쇠, Φ150mm, 백리듀서, 용접 S#40 | 납품장소도 | 부가가치세별도 | 2024-10-17 09:34:11.0 | 개 | 16700
40142388 | 20123948 | 용접식 관이음쇠 | 용접식강관이음쇠, Φ80mm, 흑리듀서, 용접 S#40 | 납품장소도 | 부가가치세별도 | 2024-10-17 09:34:11.0 | 개 | 3410
40142388 | 20123951 | 용접식 관이음쇠 | 용접식강관이음쇠, Φ150mm, 흑리듀서, 용접 S#40 | 납품장소도 | 부가가치세별도 | 2024-10-17 09:34:11.0 | 개 | 11450
40142388 | 20123954 | 용접식 관이음쇠 | 용접식강관이음쇠, Φ300mm, 흑리듀서, 용접 S#40 | 납품장소도 | 부가가치세별도 | 2024-10-17 09:34:11.0 | 개 | 50880
40142117 | 20108490 | STS관 | 배관용스테인리스강관, Φ300×4.5mm | 납품장소도 | 부가가치세별도 | 2024-10-17 09:34:11.0 | m | 185860
40142386 | 20375004 | 일반배관용 STS강관 이음쇠 | 일반배관용스테인리스강관관이음쇠, Φ13×12.7mm, 수전엘보, 프레스 | 납품장소도 | 부가가치세별도 | 2024-10-17 09:34:11.0 | 개 | 3910
40142386 | 20375009 | 일반배관용 STS강관 이음쇠 | 일반배관용스테인리스강관관이음쇠, Φ20×19.1mm, 수전엘보, 프레스, S | 납품장소도 | 부가가치세별도 | 2024-10-17 09:34:11.0 | 개 | 5100
40142386 | 20122301 | 일반배관용 STS강관 이음쇠 | 일반배관용스테인리스강관관이음쇠, Φ25×13mm, 리듀서, 프레스 | 납품장소도 | 부가가치세별도 | 2024-10-17 09:34:11.0 | 개 | 4810
40142386 | 20122303 | 일반배관용 STS강관 이음쇠 | 일반배관용스테인리스강관관이음쇠, Φ30×13mm, 리듀서, 프레스 | 납품장소도 | 부가가치세별도 | 2024-10-17 09:34:11.0 | 개 | 6240
40142386 | 20122304 | 일반배관용 STS강관 이음쇠 | 일반배관용스테인리스강관관이음쇠, Φ30×20mm, 리듀서, 프레스 | 납품장소도 | 부가가치세별도 | 2024-10-17 09:34:11.0 | 개 | 7970
40142388 | 20123909 | 용접식 관이음쇠 | 용접식강관이음쇠, Φ100mm, 백리듀서, 용접 S#40 | 납품장소도 | 부가가치세별도 | 2024-10-17 09:34:11.0 | 개 | 7400
40142388 | 20123910 | 용접식 관이음쇠 | 용접식강관이음쇠, Φ125mm, 백리듀서, 용접 S#40 | 납품장소도 | 부가가치세별도 | 2024-10-17 09:34:11.0 | 개 | 11830
40142388 | 20123913 | 용접식 관이음쇠 | 용접식강관이음쇠, Φ250mm, 백리듀서, 용접 S#40 | 납품장소도 | 부가가치세별도 | 2024-10-17 09:34:11.0 | 개 | 48130
40142388 | 20123949 | 용접식 관이음쇠 | 용접식강관이음쇠, Φ100mm, 흑리듀서, 용접 S#40 | 납품장소도 | 부가가치세별도 | 2024-10-17 09:34:11.0 | 개 | 5160
40142388 | 20123950 | 용접식 관이음쇠 | 용접식강관이음쇠, Φ125mm, 흑리듀서, 용접 S#40 | 납품장소도 | 부가가치세별도 | 2024-10-17 09:34:11.0 | 개 | 8120
40142117 | 20108476 | STS관 | 배관용스테인리스강관, Φ400×4mm | 납품장소도 | 부가가치세별도 | 2024-10-17 09:34:11.0 | m | 207950
40142117 | 20970089 | STS관 | 배관용스테인리스강관, Φ750×4mm | 납품장소도 | 부가가치세별도 | 2024-10-17 09:34:11.0 | m | 455550
40142117 | 20108481 | STS관 | 배관용스테인리스강관, Φ40×4.5mm | 납품장소도 | 부가가치세별도 | 2024-10-17 09:34:11.0 | m | 25640
40142386 | 20122310 | 일반배관용 STS강관 이음쇠 | 일반배관용스테인리스강관관이음쇠, Φ50×13mm, 리듀서, 프레스 | 납품장소도 | 부가가치세별도 | 2024-10-17 09:34:11.0 | 개 | 11310
40142386 | 20375129 | 일반배관용 STS강관 이음쇠 | 일반배관용스테인리스강관관이음쇠, Φ60×40mm, 리듀서, 프레스 | 납품장소도 | 부가가치세별도 | 2024-10-17 09:34:11.0 | 개 | 16210
40142386 | 20375131 | 일반배관용 STS강관 이음쇠 | 일반배관용스테인리스강관관이음쇠, Φ60×25mm, 리듀서, 프레스 | 납품장소도 | 부가가치세별도 | 2024-10-17 09:34:11.0 | 개 | 16170
40142386 | 20375010 | 일반배관용 STS강관 이음쇠 | 일반배관용스테인리스강관관이음쇠, Φ20×12.7mm, 수전엘보, 프레스, S | 납품장소도 | 부가가치세별도 | 2024-10-17 09:34:11.0 | 개 | 5100
40142388 | 20970415 | 용접식 관이음쇠 | 용접식강관이음쇠, Φ80mm, 백캡, 용접S#40 | 납품장소도 | 부가가치세별도 | 2024-10-17 09:34:11.0 | 개 | 5680
40142388 | 20970422 | 용접식 관이음쇠 | 용접식강관이음쇠, Φ350mm, 백캡, 용접S#40 | 납품장소도 | 부가가치세별도 | 2024-10-17 09:34:11.0 | 개 | 129440
40142388 | 20970430 | 용접식 관이음쇠 | 용접식강관이음쇠, Φ65mm, 흑캡, 용접S#40 | 납품장소도 | 부가가치세별도 | 2024-10-17 09:34:11.0 | 개 | 2870
40142117 | 20108464 | STS관 | 배관용스테인리스강관, Φ32×4mm | 납품장소도 | 부가가치세별도 | 2024-10-17 09:34:11.0 | m | 19100
40142386 | 21061555 | 일반배관용 STS강관 이음쇠 | 일반배관용스테인리스강관관이음쇠, Φ40mm, 보수용소켓, 프레스 | 납품장소도 | 부가가치세별도 | 2024-10-17 09:34:11.0 | 개 | 9130
40142386 | 21061558 | 일반배관용 STS강관 이음쇠 | 일반배관용스테인리스강관관이음쇠, Φ80mm, 캡, 프레스 | 납품장소도 | 부가가치세별도 | 2024-10-17 09:34:11.0 | 개 | 25430
40142386 | 20122302 | 일반배관용 STS강관 이음쇠 | 일반배관용스테인리스강관관이음쇠, Φ25×20mm, 리듀서, 프레스 | 납품장소도 | 부가가치세별도 | 2024-10-17 09:34:11.0 | 개 | 5080
40142117 | 20108475 | STS관 | 배관용스테인리스강관, Φ350×4mm | 납품장소도 | 부가가치세별도 | 2024-10-17 09:34:11.0 | m | 181490
40142117 | 20108483 | STS관 | 배관용스테인리스강관, Φ65×4.5mm | 납품장소도 | 부가가치세별도 | 2024-10-17 09:34:11.0 | m | 40580
40142117 | 20108486 | STS관 | 배관용스테인리스강관, Φ125×4.5mm | 납품장소도 | 부가가치세별도 | 2024-10-17 09:34:11.0 | m | 76680
40142117 | 20108487 | STS관 | 배관용스테인리스강관, Φ150×4.5mm | 납품장소도 | 부가가치세별도 | 2024-10-17 09:34:11.0 | m | 90780
40142117 | 20970092 | STS관 | 배관용스테인리스강관, Φ550×4.5mm | 납품장소도 | 부가가치세별도 | 2024-10-17 09:34:11.0 | m | 368830
40142386 | 20122306 | 일반배관용 STS강관 이음쇠 | 일반배관용스테인리스강관관이음쇠, Φ40×13mm, 리듀서, 프레스 | 납품장소도 | 부가가치세별도 | 2024-10-17 09:34:11.0 | 개 | 9130
40142386 | 20122308 | 일반배관용 STS강관 이음쇠 | 일반배관용스테인리스강관관이음쇠, Φ40×25mm, 리듀서, 프레스 | 납품장소도 | 부가가치세별도 | 2024-10-17 09:34:11.0 | 개 | 9790
40142386 | 20122311 | 일반배관용 STS강관 이음쇠 | 일반배관용스테인리스강관관이음쇠, Φ50×20mm, 리듀서, 프레스 | 납품장소도 | 부가가치세별도 | 2024-10-17 09:34:11.0 | 개 | 12060
40142388 | 20970354 | 용접식 관이음쇠 | 용접식강관이음쇠, Φ20mm, 백캡, 용접S#40 | 납품장소도 | 부가가치세별도 | 2024-10-17 09:34:11.0 | 개 | 2210
40142388 | 20970358 | 용접식 관이음쇠 | 용접식강관이음쇠, Φ50mm, 백캡, 용접S#40 | 납품장소도 | 부가가치세별도 | 2024-10-17 09:34:11.0 | 개 | 2520
40142388 | 20970418 | 용접식 관이음쇠 | 용접식강관이음쇠, Φ150mm, 백캡, 용접S#40 | 납품장소도 | 부가가치세별도 | 2024-10-17 09:34:11.0 | 개 | 19270
40142388 | 20970426 | 용접식 관이음쇠 | 용접식강관이음쇠, Φ25mm, 흑캡, 용접S#40 | 납품장소도 | 부가가치세별도 | 2024-10-17 09:34:11.0 | 개 | 1790
40142388 | 20970429 | 용접식 관이음쇠 | 용접식강관이음쇠, Φ50mm, 흑캡, 용접S#40 | 납품장소도 | 부가가치세별도 | 2024-10-17 09:34:11.0 | 개 | 1960
40142117 | 20108474 | STS관 | 배관용스테인리스강관, Φ300×4mm | 납품장소도 | 부가가치세별도 | 2024-10-17 09:34:11.0 | m | 154920
40142117 | 20108450 | STS관 | 배관용스테인리스강관, Φ50×3.5mm | 납품장소도 | 부가가치세별도 | 2024-10-17 09:34:11.0 | m | 24590
40142117 | 20108452 | STS관 | 배관용스테인리스강관, Φ80×3.5mm | 납품장소도 | 부가가치세별도 | 2024-10-17 09:34:11.0 | m | 36920
40142117 | 20108468 | STS관 | 배관용스테인리스강관, Φ80×4mm | 납품장소도 | 부가가치세별도 | 2024-10-17 09:34:11.0 | m | 41980
40142386 | 20375162 | 일반배관용 STS강관 이음쇠 | 일반배관용스테인리스강관관이음쇠, Φ60mm, 소켓, 프레스 | 납품장소도 | 부가가치세별도 | 2024-10-17 09:34:11.0 | 개 | 11200
40142388 | 20123946 | 용접식 관이음쇠 | 용접식강관이음쇠, Φ50mm, 흑리듀서, 용접 S#40 | 납품장소도 | 부가가치세별도 | 2024-10-17 09:34:11.0 | 개 | 1580
40142388 | 20123953 | 용접식 관이음쇠 | 용접식강관이음쇠, Φ250mm, 흑리듀서, 용접 S#40 | 납품장소도 | 부가가치세별도 | 2024-10-17 09:34:11.0 | 개 | 33570
40142117 | 20108446 | STS관 | 배관용스테인리스강관, Φ20×3.5mm | 납품장소도 | 부가가치세별도 | 2024-10-17 09:34:11.0 | m | 11220
40142117 | 20108449 | STS관 | 배관용스테인리스강관, Φ40×3.5mm | 납품장소도 | 부가가치세별도 | 2024-10-17 09:34:11.0 | m | 19460
40142386 | 20122468 | 일반배관용 STS강관 이음쇠 | 일반배관용스테인리스강관관이음쇠, Φ13mm, 캡, 프레스 | 납품장소도 | 부가가치세별도 | 2024-10-17 09:34:11.0 | 개 | 2490
40142388 | 20123914 | 용접식 관이음쇠 | 용접식강관이음쇠, Φ300mm, 백리듀서, 용접 S#40 | 납품장소도 | 부가가치세별도 | 2024-10-17 09:34:11.0 | 개 | 73070
40142388 | 20123942 | 용접식 관이음쇠 | 용접식강관이음쇠, Φ20mm, 흑리듀서, 용접 S#40 | 납품장소도 | 부가가치세별도 | 2024-10-17 09:34:11.0 | 개 | 690
40142388 | 20123944 | 용접식 관이음쇠 | 용접식강관이음쇠, Φ32mm, 흑리듀서, 용접 S#40 | 납품장소도 | 부가가치세별도 | 2024-10-17 09:34:11.0 | 개 | 970
40142117 | 20108482 | STS관 | 배관용스테인리스강관, Φ50×4.5mm | 납품장소도 | 부가가치세별도 | 2024-10-17 09:34:11.0 | m | 31670
40142117 | 20108484 | STS관 | 배관용스테인리스강관, Φ80×4.5mm | 납품장소도 | 부가가치세별도 | 2024-10-17 09:34:11.0 | m | 47810
40142386 | 20122305 | 일반배관용 STS강관 이음쇠 | 일반배관용스테인리스강관관이음쇠, Φ30×25mm, 리듀서, 프레스 | 납품장소도 | 부가가치세별도 | 2024-10-17 09:34:11.0 | 개 | 8570
40142117 | 20108451 | STS관 | 배관용스테인리스강관, Φ65×3.5mm | 납품장소도 | 부가가치세별도 | 2024-10-17 09:34:11.0 | m | 29940
40142117 | 20108469 | STS관 | 배관용스테인리스강관, Φ100×4mm | 납품장소도 | 부가가치세별도 | 2024-10-17 09:34:11.0 | m | 54440
40142117 | 20108472 | STS관 | 배관용스테인리스강관, Φ200×4mm | 납품장소도 | 부가가치세별도 | 2024-10-17 09:34:11.0 | m | 104920
40142386 | 21061550 | 일반배관용 STS강관 이음쇠 | 일반배관용스테인리스강관관이음쇠, Φ100mm, 소켓, 프레스 | 납품장소도 | 부가가치세별도 | 2024-10-17 09:34:11.0 | 개 | 32720
40142386 | 21061551 | 일반배관용 STS강관 이음쇠 | 일반배관용스테인리스강관관이음쇠, Φ13mm, 보수용소켓, 프레스 | 납품장소도 | 부가가치세별도 | 2024-10-17 09:34:11.0 | 개 | 1900
40142386 | 21061554 | 일반배관용 STS강관 이음쇠 | 일반배관용스테인리스강관관이음쇠, Φ30mm, 보수용소켓, 프레스 | 납품장소도 | 부가가치세별도 | 2024-10-17 09:34:11.0 | 개 | 6240
40142386 | 21061557 | 일반배관용 STS강관 이음쇠 | 일반배관용스테인리스강관관이음쇠, Φ60mm, 보수용소켓, 프레스 | 납품장소도 | 부가가치세별도 | 2024-10-17 09:34:11.0 | 개 | 12440
40142386 | 20122474 | 일반배관용 STS강관 이음쇠 | 일반배관용스테인리스강관관이음쇠, Φ60mm, 캡, 프레스 | 납품장소도 | 부가가치세별도 | 2024-10-17 09:34:11.0 | 개 | 12950
40142388 | 20123912 | 용접식 관이음쇠 | 용접식강관이음쇠, Φ200mm, 백리듀서, 용접 S#40 | 납품장소도 | 부가가치세별도 | 2024-10-17 09:34:11.0 | 개 | 27870
40142388 | 20123945 | 용접식 관이음쇠 | 용접식강관이음쇠, Φ40mm, 흑리듀서, 용접 S#40 | 납품장소도 | 부가가치세별도 | 2024-10-17 09:34:11.0 | 개 | 1220
40142388 | 20123947 | 용접식 관이음쇠 | 용접식강관이음쇠, Φ65mm, 흑리듀서, 용접 S#40 | 납품장소도 | 부가가치세별도 | 2024-10-17 09:34:11.0 | 개 | 2710
40142117 | 20970088 | STS관 | 배관용스테인리스강관, Φ700×4mm | 납품장소도 | 부가가치세별도 | 2024-10-17 09:34:11.0 | m | 425390
40142117 | 20108480 | STS관 | 배관용스테인리스강관, Φ32×4.5mm | 납품장소도 | 부가가치세별도 | 2024-10-17 09:34:11.0 | m | 22190
40142117 | 20970086 | STS관 | 배관용스테인리스강관, Φ600×4mm | 납품장소도 | 부가가치세별도 | 2024-10-17 09:34:11.0 | m | 363840
40142117 | 20108479 | STS관 | 배관용스테인리스강관, Φ25×4.5mm | 납품장소도 | 부가가치세별도 | 2024-10-17 09:34:11.0 | m | 17170
40142117 | 20108492 | STS관 | 배관용스테인리스강관, Φ400×4.5mm | 납품장소도 | 부가가치세별도 | 2024-10-17 09:34:11.0 | m | 244470
40142386 | 20375008 | 일반배관용 STS강관 이음쇠 | 일반배관용스테인리스강관관이음쇠, Φ13×12.7mm, 수전엘보, 프레스, S | 납품장소도 | 부가가치세별도 | 2024-10-17 09:34:11.0 | 개 | 4440
40142388 | 20970419 | 용접식 관이음쇠 | 용접식강관이음쇠, Φ200mm, 백캡, 용접S#40 | 납품장소도 | 부가가치세별도 | 2024-10-17 09:34:11.0 | 개 | 37080
40142117 | 20970094 | STS관 | 배관용스테인리스강관, Φ650×4.5mm | 납품장소도 | 부가가치세별도 | 2024-10-17 09:34:11.0 | m | 467710
40142117 | 20970095 | STS관 | 배관용스테인리스강관, Φ700×4.5mm | 납품장소도 | 부가가치세별도 | 2024-10-17 09:34:11.0 | m | 503990
40142386 | 20122655 | 일반배관용 STS강관 이음쇠 | 일반배관용스테인리스강관관이음쇠, Φ25×12.7mm, 수전소켓, 프레스 | 납품장소도 | 부가가치세별도 | 2024-10-17 09:34:11.0 | 개 | 6670
40142386 | 20375165 | 일반배관용 STS강관 이음쇠 | 일반배관용스테인리스강관관이음쇠, Φ25×25.4mm, 어댑터소켓, 프레스 | 납품장소도 | 부가가치세별도 | 2024-10-17 09:34:11.0 | 개 | 6670
40142117 | 20970101 | STS관 | 배관용스테인리스강관, Φ650×5mm | 납품장소도 | 부가가치세별도 | 2024-10-17 09:34:11.0 | m | 519280
40142117 | 20970104 | STS관 | 배관용스테인리스강관, Φ800×5mm | 납품장소도 | 부가가치세별도 | 2024-10-17 09:34:11.0 | m | 663920
40142117 | 22602220 | STS관 | 배관용스테인리스강관, Φ50×5.5mm | 납품장소도 | 부가가치세별도 | 2024-10-17 09:34:11.0 | m | 38950
40142386 | 20122654 | 일반배관용 STS강관 이음쇠 | 일반배관용스테인리스강관관이음쇠, Φ25×25.4mm, 수전소켓, 프레스 | 납품장소도 | 부가가치세별도 | 2024-10-17 09:34:11.0 | 개 | 6670
40142386 | 20122114 | 일반배관용 STS강관 이음쇠 | 일반배관용스테인리스강관관이음쇠, Φ25×25.4mm, 급수전티, 프레스 | 납품장소도 | 부가가치세별도 | 2024-10-17 09:34:11.0 | 개 | 10340
40142386 | 20375012 | 일반배관용 STS강관 이음쇠 | 일반배관용스테인리스강관관이음쇠, Φ20×19.1mm, 어댑터엘보, 프레스 | 납품장소도 | 부가가치세별도 | 2024-10-17 09:34:11.0 | 개 | 4920
40142388 | 20970433 | 용접식 관이음쇠 | 용접식강관이음쇠, Φ125mm, 흑캡, 용접S#40 | 납품장소도 | 부가가치세별도 | 2024-10-17 09:34:11.0 | 개 | 9830
40142388 | 20970434 | 용접식 관이음쇠 | 용접식강관이음쇠, Φ150mm, 흑캡, 용접S#40 | 납품장소도 | 부가가치세별도 | 2024-10-17 09:34:11.0 | 개 | 14320
40142398 | 20126764 | 나사식 강관제 관이음쇠 | 나사식강관제관이음쇠, Φ32mm, 백엘보, 나사 | 납품장소도 | 부가가치세별도 | 2024-10-17 09:34:11.0 | 개 | 2450
40142398 | 20126769 | 나사식 강관제 관이음쇠 | 나사식강관제관이음쇠, Φ15mm, 흑엘보, 나사 | 납품장소도 | 부가가치세별도 | 2024-10-17 09:34:11.0 | 개 | 640
40142386 | 20375169 | 일반배관용 STS강관 이음쇠 | 일반배관용스테인리스강관관이음쇠, Φ40×38.1mm, 어댑터소켓, 프레스 | 납품장소도 | 부가가치세별도 | 2024-10-17 09:34:11.0 | 개 | 10150
40142386 | 20122521 | 일반배관용 STS강관 이음쇠 | 일반배관용스테인리스강관관이음쇠, Φ20×19.1mm, K-유니언, 프레스 | 납품장소도 | 부가가치세별도 | 2024-10-17 09:34:11.0 | 개 | 9830
40142386 | 20122525 | 일반배관용 STS강관 이음쇠 | 일반배관용스테인리스강관관이음쇠, Φ40×38.1mm, K-유니언, 프레스 | 납품장소도 | 부가가치세별도 | 2024-10-17 09:34:11.0 | 개 | 25490
40142386 | 20122652 | 일반배관용 STS강관 이음쇠 | 일반배관용스테인리스강관관이음쇠, Φ20×12.7mm, 수전소켓, 프레스 | 납품장소도 | 부가가치세별도 | 2024-10-17 09:34:11.0 | 개 | 4580
40142386 | 20375014 | 일반배관용 STS강관 이음쇠 | 일반배관용스테인리스강관관이음쇠, Φ30×25.4mm, 어댑터엘보, 프레스 | 납품장소도 | 부가가치세별도 | 2024-10-17 09:34:11.0 | 개 | 8070
40142386 | 20375016 | 일반배관용 STS강관 이음쇠 | 일반배관용스테인리스강관관이음쇠, Φ40×31.8mm, 어댑터엘보, 프레스 | 납품장소도 | 부가가치세별도 | 2024-10-17 09:34:11.0 | 개 | 12560
40142386 | 20375019 | 일반배관용 STS강관 이음쇠 | 일반배관용스테인리스강관관이음쇠, Φ50×50.8mm, 어댑터엘보, 프레스 | 납품장소도 | 부가가치세별도 | 2024-10-17 09:34:11.0 | 개 | 19120
40142386 | 20375166 | 일반배관용 STS강관 이음쇠 | 일반배관용스테인리스강관관이음쇠, Φ30×25.4mm, 어댑터소켓, 프레스 | 납품장소도 | 부가가치세별도 | 2024-10-17 09:34:11.0 | 개 | 7190
40142388 | 20970436 | 용접식 관이음쇠 | 용접식강관이음쇠, Φ250mm, 흑캡, 용접S#40 | 납품장소도 | 부가가치세별도 | 2024-10-17 09:34:11.0 | 개 | 57310
40142388 | 20970439 | 용접식 관이음쇠 | 용접식강관이음쇠, Φ400mm, 흑캡, 용접S#40 | 납품장소도 | 부가가치세별도 | 2024-10-17 09:34:11.0 | 개 | 131010
40142398 | 20126761 | 나사식 강관제 관이음쇠 | 나사식강관제관이음쇠, Φ15mm, 백엘보, 나사 | 납품장소도 | 부가가치세별도 | 2024-10-17 09:34:11.0 | 개 | 700
40142398 | 20126766 | 나사식 강관제 관이음쇠 | 나사식강관제관이음쇠, Φ50mm, 백엘보, 나사 | 납품장소도 | 부가가치세별도 | 2024-10-17 09:34:11.0 | 개 | 4550
40142398 | 20126774 | 나사식 강관제 관이음쇠 | 나사식강관제관이음쇠, Φ50mm, 흑엘보, 나사 | 납품장소도 | 부가가치세별도 | 2024-10-17 09:34:11.0 | 개 | 4220
40142117 | 22602243 | STS관 | 배관용스테인리스강관, Φ125×6mm | 납품장소도 | 부가가치세별도 | 2024-10-17 09:34:11.0 | m | 104240
40142386 | 20375167 | 일반배관용 STS강관 이음쇠 | 일반배관용스테인리스강관관이음쇠, Φ30×31.8mm, 어댑터소켓, 프레스 | 납품장소도 | 부가가치세별도 | 2024-10-17 09:34:11.0 | 개 | 7910
40142386 | 20375170 | 일반배관용 STS강관 이음쇠 | 일반배관용스테인리스강관관이음쇠, Φ50×38.1mm, 어댑터소켓, 프레스 | 납품장소도 | 부가가치세별도 | 2024-10-17 09:34:11.0 | 개 | 13040
40142386 | 20375172 | 일반배관용 STS강관 이음쇠 | 일반배관용스테인리스강관관이음쇠, Φ60×50.8mm, 어댑터소켓, 프레스 | 납품장소도 | 부가가치세별도 | 2024-10-17 09:34:11.0 | 개 | 18640
40142386 | 20122651 | 일반배관용 STS강관 이음쇠 | 일반배관용스테인리스강관관이음쇠, Φ13×12.7mm, 수전소켓, 프레스 | 납품장소도 | 부가가치세별도 | 2024-10-17 09:34:11.0 | 개 | 3460
40142388 | 20970353 | 용접식 관이음쇠 | 용접식강관이음쇠, Φ15mm, 백캡, 용접S#40 | 납품장소도 | 부가가치세별도 | 2024-10-17 09:34:11.0 | 개 | 2210
40142388 | 20970417 | 용접식 관이음쇠 | 용접식강관이음쇠, Φ125mm, 백캡, 용접S#40 | 납품장소도 | 부가가치세별도 | 2024-10-17 09:34:11.0 | 개 | 13180
40142388 | 20970423 | 용접식 관이음쇠 | 용접식강관이음쇠, Φ400mm, 백캡, 용접S#40 | 납품장소도 | 부가가치세별도 | 2024-10-17 09:34:11.0 | 개 | 176800
40142388 | 20970425 | 용접식 관이음쇠 | 용접식강관이음쇠, Φ20mm, 흑캡, 용접S#40 | 납품장소도 | 부가가치세별도 | 2024-10-17 09:34:11.0 | 개 | 1790
40142388 | 20970427 | 용접식 관이음쇠 | 용접식강관이음쇠, Φ32mm, 흑캡, 용접S#40 | 납품장소도 | 부가가치세별도 | 2024-10-17 09:34:11.0 | 개 | 1790
40142117 | 20108447 | STS관 | 배관용스테인리스강관, Φ25×3.5mm | 납품장소도 | 부가가치세별도 | 2024-10-17 09:34:11.0 | m | 13150
40142117 | 20108454 | STS관 | 배관용스테인리스강관, Φ125×3.5mm | 납품장소도 | 부가가치세별도 | 2024-10-17 09:34:11.0 | m | 58900
40142117 | 20108471 | STS관 | 배관용스테인리스강관, Φ150×4mm | 납품장소도 | 부가가치세별도 | 2024-10-17 09:34:11.0 | m | 79690
40142386 | 21061556 | 일반배관용 STS강관 이음쇠 | 일반배관용스테인리스강관관이음쇠, Φ50mm, 보수용소켓, 프레스 | 납품장소도 | 부가가치세별도 | 2024-10-17 09:34:11.0 | 개 | 10610
40142388 | 20123908 | 용접식 관이음쇠 | 용접식강관이음쇠, Φ80mm, 백리듀서, 용접 S#40 | 납품장소도 | 부가가치세별도 | 2024-10-17 09:34:11.0 | 개 | 4870
40142388 | 20123916 | 용접식 관이음쇠 | 용접식강관이음쇠, Φ400mm, 백리듀서, 용접 S#40 | 납품장소도 | 부가가치세별도 | 2024-10-17 09:34:11.0 | 개 | 202140
40142388 | 20123943 | 용접식 관이음쇠 | 용접식강관이음쇠, Φ25mm, 흑리듀서, 용접 S#40 | 납품장소도 | 부가가치세별도 | 2024-10-17 09:34:11.0 | 개 | 970
40142388 | 20123952 | 용접식 관이음쇠 | 용접식강관이음쇠, Φ200mm, 흑리듀서, 용접 S#40 | 납품장소도 | 부가가치세별도 | 2024-10-17 09:34:11.0 | 개 | 19310
40142117 | 20970084 | STS관 | 배관용스테인리스강관, Φ500×4mm | 납품장소도 | 부가가치세별도 | 2024-10-17 09:34:11.0 | m | 298670
40142117 | 20970087 | STS관 | 배관용스테인리스강관, Φ650×4mm | 납품장소도 | 부가가치세별도 | 2024-10-17 09:34:11.0 | m | 394600
40142117 | 20108489 | STS관 | 배관용스테인리스강관, Φ250×4.5mm | 납품장소도 | 부가가치세별도 | 2024-10-17 09:34:11.0 | m | 155760
40142117 | 20108491 | STS관 | 배관용스테인리스강관, Φ350×4.5mm | 납품장소도 | 부가가치세별도 | 2024-10-17 09:34:11.0 | m | 213570
40142386 | 20122313 | 일반배관용 STS강관 이음쇠 | 일반배관용스테인리스강관관이음쇠, Φ50×30mm, 리듀서, 프레스 | 납품장소도 | 부가가치세별도 | 2024-10-17 09:34:11.0 | 개 | 13200
40142386 | 20375132 | 일반배관용 STS강관 이음쇠 | 일반배관용스테인리스강관관이음쇠, Φ60×20mm, 리듀서, 프레스 | 납품장소도 | 부가가치세별도 | 2024-10-17 09:34:11.0 | 개 | 14620
40142386 | 20375006 | 일반배관용 STS강관 이음쇠 | 일반배관용스테인리스강관관이음쇠, Φ20×19.1mm, 수전엘보, 프레스 | 납품장소도 | 부가가치세별도 | 2024-10-17 09:34:11.0 | 개 | 4840
40142388 | 20123956 | 용접식 관이음쇠 | 용접식강관이음쇠, Φ400mm, 흑리듀서, 용접 S#40 | 납품장소도 | 부가가치세별도 | 2024-10-17 09:34:11.0 | 개 | 140410
40142388 | 20970357 | 용접식 관이음쇠 | 용접식강관이음쇠, Φ40mm, 백캡, 용접S#40 | 납품장소도 | 부가가치세별도 | 2024-10-17 09:34:11.0 | 개 | 2370
40142388 | 20970414 | 용접식 관이음쇠 | 용접식강관이음쇠, Φ65mm, 백캡, 용접S#40 | 납품장소도 | 부가가치세별도 | 2024-10-17 09:34:11.0 | 개 | 3720
40142117 | 20108458 | STS관 | 배관용스테인리스강관, Φ300×3.5mm | 납품장소도 | 부가가치세별도 | 2024-10-17 09:34:11.0 | m | 136130
40142386 | 21061552 | 일반배관용 STS강관 이음쇠 | 일반배관용스테인리스강관관이음쇠, Φ20mm, 보수용소켓, 프레스 | 납품장소도 | 부가가치세별도 | 2024-10-17 09:34:11.0 | 개 | 2900
40142386 | 20122470 | 일반배관용 STS강관 이음쇠 | 일반배관용스테인리스강관관이음쇠, Φ25mm, 캡, 프레스 | 납품장소도 | 부가가치세별도 | 2024-10-17 09:34:11.0 | 개 | 3920
40142386 | 20122471 | 일반배관용 STS강관 이음쇠 | 일반배관용스테인리스강관관이음쇠, Φ30mm, 캡, 프레스 | 납품장소도 | 부가가치세별도 | 2024-10-17 09:34:11.0 | 개 | 6560
40142117 | 20970102 | STS관 | 배관용스테인리스강관, Φ700×5mm | 납품장소도 | 부가가치세별도 | 2024-10-17 09:34:11.0 | m | 559980
40142117 | 22602221 | STS관 | 배관용스테인리스강관, Φ65×5.5mm | 납품장소도 | 부가가치세별도 | 2024-10-17 09:34:11.0 | m | 49890
40142386 | 20375011 | 일반배관용 STS강관 이음쇠 | 일반배관용스테인리스강관관이음쇠, Φ13×12.7mm, 어댑터엘보, 프레스 | 납품장소도 | 부가가치세별도 | 2024-10-17 09:34:11.0 | 개 | 4010
40142386 | 20375164 | 일반배관용 STS강관 이음쇠 | 일반배관용스테인리스강관관이음쇠, Φ20×19.1mm, 어댑터소켓, 프레스 | 납품장소도 | 부가가치세별도 | 2024-10-17 09:34:11.0 | 개 | 4920
40142388 | 20970431 | 용접식 관이음쇠 | 용접식강관이음쇠, Φ80mm, 흑캡, 용접S#40 | 납품장소도 | 부가가치세별도 | 2024-10-17 09:34:11.0 | 개 | 4330
40142398 | 20126772 | 나사식 강관제 관이음쇠 | 나사식강관제관이음쇠, Φ32mm, 흑엘보, 나사 | 납품장소도 | 부가가치세별도 | 2024-10-17 09:34:11.0 | 개 | 2270
40142101 | 20109034 | 배관용 탄소강관 | 배관용탄소강관, SPP(백관), Φ15mm, 반제품 | 납품장소도 | 부가가치세별도 | 2024-10-17 09:34:11.0 | m | 1960
40142101 | 20109040 | 배관용 탄소강관 | 배관용탄소강관, SPP(백관), Φ65mm, 반제품 | 납품장소도 | 부가가치세별도 | 2024-10-17 09:34:11.0 | m | 9710
40142398 | 20126778 | 나사식 강관제 관이음쇠 | 나사식강관제관이음쇠, Φ20mm, 백티, 나사 | 납품장소도 | 부가가치세별도 | 2024-10-17 09:34:11.0 | 개 | 1510
40142398 | 20126782 | 나사식 강관제 관이음쇠 | 나사식강관제관이음쇠, Φ50mm, 백티, 나사 | 납품장소도 | 부가가치세별도 | 2024-10-17 09:34:11.0 | 개 | 5920
40142398 | 20970192 | 나사식 강관제 관이음쇠 | 나사식강관제관이음쇠, Φ80mm, 백티, 나사 | 납품장소도 | 부가가치세별도 | 2024-10-17 09:34:11.0 | 개 | 14010
40142398 | 20126801 | 나사식 강관제 관이음쇠 | 나사식강관제관이음쇠, Φ15mm, 백니플, 나사 | 납품장소도 | 부가가치세별도 | 2024-10-17 09:34:11.0 | 개 | 930
40142117 | 20108497 | STS관 | 배관용스테인리스강관, Φ40×5mm | 납품장소도 | 부가가치세별도 | 2024-10-17 09:34:11.0 | m | 29450
40142117 | 20108498 | STS관 | 배관용스테인리스강관, Φ50×5mm | 납품장소도 | 부가가치세별도 | 2024-10-17 09:34:11.0 | m | 34840
40142117 | 20108507 | STS관 | 배관용스테인리스강관, Φ350×5mm | 납품장소도 | 부가가치세별도 | 2024-10-17 09:34:11.0 | m | 236890
40142117 | 20970098 | STS관 | 배관용스테인리스강관, Φ500×5mm | 납품장소도 | 부가가치세별도 | 2024-10-17 09:34:11.0 | m | 371800
40142117 | 20970099 | STS관 | 배관용스테인리스강관, Φ550×5mm | 납품장소도 | 부가가치세별도 | 2024-10-17 09:34:11.0 | m | 409830
40142117 | 20970103 | STS관 | 배관용스테인리스강관, Φ750×5mm | 납품장소도 | 부가가치세별도 | 2024-10-17 09:34:11.0 | m | 600100
40142386 | 20375013 | 일반배관용 STS강관 이음쇠 | 일반배관용스테인리스강관관이음쇠, Φ25×25.4mm, 어댑터엘보, 프레스 | 납품장소도 | 부가가치세별도 | 2024-10-17 09:34:11.0 | 개 | 7200
40142386 | 20375020 | 일반배관용 STS강관 이음쇠 | 일반배관용스테인리스강관관이음쇠, Φ60×50.8mm, 어댑터엘보, 프레스 | 납품장소도 | 부가가치세별도 | 2024-10-17 09:34:11.0 | 개 | 22520
40142388 | 20970437 | 용접식 관이음쇠 | 용접식강관이음쇠, Φ300mm, 흑캡, 용접S#40 | 납품장소도 | 부가가치세별도 | 2024-10-17 09:34:11.0 | 개 | 77780
40142398 | 20126762 | 나사식 강관제 관이음쇠 | 나사식강관제관이음쇠, Φ20mm, 백엘보, 나사 | 납품장소도 | 부가가치세별도 | 2024-10-17 09:34:11.0 | 개 | 1010
40142117 | 22602236 | STS관 | 배관용스테인리스강관, Φ700×5.5mm | 납품장소도 | 부가가치세별도 | 2024-10-17 09:34:11.0 | m | 627310
40142117 | 22602239 | STS관 | 배관용스테인리스강관, Φ50×6mm | 납품장소도 | 부가가치세별도 | 2024-10-17 09:34:11.0 | m | 46090
40142117 | 22602241 | STS관 | 배관용스테인리스강관, Φ80×6mm | 납품장소도 | 부가가치세별도 | 2024-10-17 09:34:11.0 | m | 65400
40142117 | 22602245 | STS관 | 배관용스테인리스강관, Φ200×6mm | 납품장소도 | 부가가치세별도 | 2024-10-17 09:34:11.0 | m | 170800
40142386 | 20375168 | 일반배관용 STS강관 이음쇠 | 일반배관용스테인리스강관관이음쇠, Φ40×31.8mm, 어댑터소켓, 프레스 | 납품장소도 | 부가가치세별도 | 2024-10-17 09:34:11.0 | 개 | 10800
40142386 | 20122523 | 일반배관용 STS강관 이음쇠 | 일반배관용스테인리스강관관이음쇠, Φ30×31.8mm, K-유니언, 프레스 | 납품장소도 | 부가가치세별도 | 2024-10-17 09:34:11.0 | 개 | 17440
40142101 | 20109042 | 배관용 탄소강관 | 배관용탄소강관, SPP(백관), Φ100mm, 반제품 | 납품장소도 | 부가가치세별도 | 2024-10-17 09:34:11.0 | m | 18160
40142101 | 20109043 | 배관용 탄소강관 | 배관용탄소강관, SPP(백관), Φ125mm, 반제품 | 납품장소도 | 부가가치세별도 | 2024-10-17 09:34:11.0 | m | 24050
40142398 | 20126777 | 나사식 강관제 관이음쇠 | 나사식강관제관이음쇠, Φ15mm, 백티, 나사 | 납품장소도 | 부가가치세별도 | 2024-10-17 09:34:11.0 | 개 | 1030
40142398 | 20126787 | 나사식 강관제 관이음쇠 | 나사식강관제관이음쇠, Φ40mm, 흑티, 나사 | 납품장소도 | 부가가치세별도 | 2024-10-17 09:34:11.0 | 개 | 3790
40142398 | 20126805 | 나사식 강관제 관이음쇠 | 나사식강관제관이음쇠, Φ40mm, 백니플, 나사 | 납품장소도 | 부가가치세별도 | 2024-10-17 09:34:11.0 | 개 | 2710
40142398 | 20126806 | 나사식 강관제 관이음쇠 | 나사식강관제관이음쇠, Φ50mm, 백니플, 나사 | 납품장소도 | 부가가치세별도 | 2024-10-17 09:34:11.0 | 개 | 3310
40142117 | 20108501 | STS관 | 배관용스테인리스강관, Φ100×5mm | 납품장소도 | 부가가치세별도 | 2024-10-17 09:34:11.0 | m | 68590
40142117 | 20108504 | STS관 | 배관용스테인리스강관, Φ200×5mm | 납품장소도 | 부가가치세별도 | 2024-10-17 09:34:11.0 | m | 138850
40142117 | 20970085 | STS관 | 배관용스테인리스강관, Φ550×4mm | 납품장소도 | 부가가치세별도 | 2024-10-17 09:34:11.0 | m | 312810
40142117 | 20970091 | STS관 | 배관용스테인리스강관, Φ500×4.5mm | 납품장소도 | 부가가치세별도 | 2024-10-17 09:34:11.0 | m | 335000
40142386 | 20122307 | 일반배관용 STS강관 이음쇠 | 일반배관용스테인리스강관관이음쇠, Φ40×20mm, 리듀서, 프레스 | 납품장소도 | 부가가치세별도 | 2024-10-17 09:34:11.0 | 개 | 9670
40142386 | 20122314 | 일반배관용 STS강관 이음쇠 | 일반배관용스테인리스강관관이음쇠, Φ50×40mm, 리듀서, 프레스 | 납품장소도 | 부가가치세별도 | 2024-10-17 09:34:11.0 | 개 | 13440
40142386 | 20375005 | 일반배관용 STS강관 이음쇠 | 일반배관용스테인리스강관관이음쇠, Φ20×12.7mm, 수전엘보, 프레스 | 납품장소도 | 부가가치세별도 | 2024-10-17 09:34:11.0 | 개 | 4830
40142388 | 20970356 | 용접식 관이음쇠 | 용접식강관이음쇠, Φ32mm, 백캡, 용접S#40 | 납품장소도 | 부가가치세별도 | 2024-10-17 09:34:11.0 | 개 | 2240
40142388 | 20970420 | 용접식 관이음쇠 | 용접식강관이음쇠, Φ250mm, 백캡, 용접S#40 | 납품장소도 | 부가가치세별도 | 2024-10-17 09:34:11.0 | 개 | 74970
40142388 | 20970428 | 용접식 관이음쇠 | 용접식강관이음쇠, Φ40mm, 흑캡, 용접S#40 | 납품장소도 | 부가가치세별도 | 2024-10-17 09:34:11.0 | 개 | 1880
40142386 | 20122312 | 일반배관용 STS강관 이음쇠 | 일반배관용스테인리스강관관이음쇠, Φ50×25mm, 리듀서, 프레스 | 납품장소도 | 부가가치세별도 | 2024-10-17 09:34:11.0 | 개 | 12540
40142386 | 20375128 | 일반배관용 STS강관 이음쇠 | 일반배관용스테인리스강관관이음쇠, Φ60×50mm, 리듀서, 프레스 | 납품장소도 | 부가가치세별도 | 2024-10-17 09:34:11.0 | 개 | 16210
40142388 | 20970416 | 용접식 관이음쇠 | 용접식강관이음쇠, Φ100mm, 백캡, 용접S#40 | 납품장소도 | 부가가치세별도 | 2024-10-17 09:34:11.0 | 개 | 8020
40142388 | 20970421 | 용접식 관이음쇠 | 용접식강관이음쇠, Φ300mm, 백캡, 용접S#40 | 납품장소도 | 부가가치세별도 | 2024-10-17 09:34:11.0 | 개 | 102600
40142388 | 20970424 | 용접식 관이음쇠 | 용접식강관이음쇠, Φ15mm, 흑캡, 용접S#40 | 납품장소도 | 부가가치세별도 | 2024-10-17 09:34:11.0 | 개 | 1790
40142117 | 20108455 | STS관 | 배관용스테인리스강관, Φ150×3.5mm | 납품장소도 | 부가가치세별도 | 2024-10-17 09:34:11.0 | m | 69790
40142117 | 20108457 | STS관 | 배관용스테인리스강관, Φ250×3.5mm | 납품장소도 | 부가가치세별도 | 2024-10-17 09:34:11.0 | m | 113870
40142117 | 20108459 | STS관 | 배관용스테인리스강관, Φ350×3.5mm | 납품장소도 | 부가가치세별도 | 2024-10-17 09:34:11.0 | m | 165040
40142117 | 20108466 | STS관 | 배관용스테인리스강관, Φ50×4mm | 납품장소도 | 부가가치세별도 | 2024-10-17 09:34:11.0 | m | 27860
40142117 | 20108467 | STS관 | 배관용스테인리스강관, Φ65×4mm | 납품장소도 | 부가가치세별도 | 2024-10-17 09:34:11.0 | m | 33930
40142117 | 20108473 | STS관 | 배관용스테인리스강관, Φ250×4mm | 납품장소도 | 부가가치세별도 | 2024-10-17 09:34:11.0 | m | 129690
40142386 | 21061553 | 일반배관용 STS강관 이음쇠 | 일반배관용스테인리스강관관이음쇠, Φ25mm, 보수용소켓, 프레스 | 납품장소도 | 부가가치세별도 | 2024-10-17 09:34:11.0 | 개 | 4150
40142386 | 20122469 | 일반배관용 STS강관 이음쇠 | 일반배관용스테인리스강관관이음쇠, Φ20mm, 캡, 프레스 | 납품장소도 | 부가가치세별도 | 2024-10-17 09:34:11.0 | 개 | 3040
40142386 | 20122472 | 일반배관용 STS강관 이음쇠 | 일반배관용스테인리스강관관이음쇠, Φ40mm, 캡, 프레스 | 납품장소도 | 부가가치세별도 | 2024-10-17 09:34:11.0 | 개 | 9210
40142386 | 20122473 | 일반배관용 STS강관 이음쇠 | 일반배관용스테인리스강관관이음쇠, Φ50mm, 캡, 프레스 | 납품장소도 | 부가가치세별도 | 2024-10-17 09:34:11.0 | 개 | 10880
40142386 | 20122300 | 일반배관용 STS강관 이음쇠 | 일반배관용스테인리스강관관이음쇠, Φ20×13mm, 리듀서, 프레스 | 납품장소도 | 부가가치세별도 | 2024-10-17 09:34:11.0 | 개 | 2950
40142388 | 20123905 | 용접식 관이음쇠 | 용접식강관이음쇠, Φ40mm, 백리듀서, 용접 S#40 | 납품장소도 | 부가가치세별도 | 2024-10-17 09:34:11.0 | 개 | 1670
40142388 | 20123906 | 용접식 관이음쇠 | 용접식강관이음쇠, Φ50mm, 백리듀서, 용접 S#40 | 납품장소도 | 부가가치세별도 | 2024-10-17 09:34:11.0 | 개 | 2210
40142388 | 20123907 | 용접식 관이음쇠 | 용접식강관이음쇠, Φ65mm, 백리듀서, 용접 S#40 | 납품장소도 | 부가가치세별도 | 2024-10-17 09:34:11.0 | 개 | 3840
40142117 | 20970083 | STS관 | 배관용스테인리스강관, Φ450×4mm | 납품장소도 | 부가가치세별도 | 2024-10-17 09:34:11.0 | m | 255700
40142398 | 20126788 | 나사식 강관제 관이음쇠 | 나사식강관제관이음쇠, Φ50mm, 흑티, 나사 | 납품장소도 | 부가가치세별도 | 2024-10-17 09:34:11.0 | 개 | 5500
40142398 | 20970193 | 나사식 강관제 관이음쇠 | 나사식강관제관이음쇠, Φ65mm, 흑티, 나사 | 납품장소도 | 부가가치세별도 | 2024-10-17 09:34:11.0 | 개 | 10330
40142398 | 20126785 | 나사식 강관제 관이음쇠 | 나사식강관제관이음쇠, Φ25mm, 흑티, 나사 | 납품장소도 | 부가가치세별도 | 2024-10-17 09:34:11.0 | 개 | 2100
40142398 | 20970194 | 나사식 강관제 관이음쇠 | 나사식강관제관이음쇠, Φ80mm, 흑티, 나사 | 납품장소도 | 부가가치세별도 | 2024-10-17 09:34:11.0 | 개 | 13040
40142398 | 20126802 | 나사식 강관제 관이음쇠 | 나사식강관제관이음쇠, Φ20mm, 백니플, 나사 | 납품장소도 | 부가가치세별도 | 2024-10-17 09:34:11.0 | 개 | 1060
40142101 | 20109041 | 배관용 탄소강관 | 배관용탄소강관, SPP(백관), Φ80mm, 반제품 | 납품장소도 | 부가가치세별도 | 2024-10-17 09:34:11.0 | m | 12640
40142398 | 20126779 | 나사식 강관제 관이음쇠 | 나사식강관제관이음쇠, Φ25mm, 백티, 나사 | 납품장소도 | 부가가치세별도 | 2024-10-17 09:34:11.0 | 개 | 2250
40142398 | 20126781 | 나사식 강관제 관이음쇠 | 나사식강관제관이음쇠, Φ40mm, 백티, 나사 | 납품장소도 | 부가가치세별도 | 2024-10-17 09:34:11.0 | 개 | 4050
40142398 | 20126773 | 나사식 강관제 관이음쇠 | 나사식강관제관이음쇠, Φ40mm, 흑엘보, 나사 | 납품장소도 | 부가가치세별도 | 2024-10-17 09:34:11.0 | 개 | 2700
40142398 | 20126775 | 나사식 강관제 관이음쇠 | 나사식강관제관이음쇠, Φ65mm, 흑엘보, 나사 | 납품장소도 | 부가가치세별도 | 2024-10-17 09:34:11.0 | 개 | 7160
40142117 | 22602233 | STS관 | 배관용스테인리스강관, Φ550×5.5mm | 납품장소도 | 부가가치세별도 | 2024-10-17 09:34:11.0 | m | 458940
40142117 | 22602242 | STS관 | 배관용스테인리스강관, Φ100×6mm | 납품장소도 | 부가가치세별도 | 2024-10-17 09:34:11.0 | m | 84450
40142117 | 22602248 | STS관 | 배관용스테인리스강관, Φ350×6mm | 납품장소도 | 부가가치세별도 | 2024-10-17 09:34:11.0 | m | 284460
40142117 | 22602249 | STS관 | 배관용스테인리스강관, Φ400×6mm | 납품장소도 | 부가가치세별도 | 2024-10-17 09:34:11.0 | m | 325250
40142386 | 20122522 | 일반배관용 STS강관 이음쇠 | 일반배관용스테인리스강관관이음쇠, Φ25×25.4mm, K-유니언, 프레스 | 납품장소도 | 부가가치세별도 | 2024-10-17 09:34:11.0 | 개 | 13410
40142398 | 20126776 | 나사식 강관제 관이음쇠 | 나사식강관제관이음쇠, Φ80mm, 흑엘보, 나사 | 납품장소도 | 부가가치세별도 | 2024-10-17 09:34:11.0 | 개 | 10430
40142386 | 20970222 | 레듀샤 (STS용접S#40) | 일반배관용스테인리스강관관이음쇠, Φ150mm, 리듀서, STS용접#40 | 납품장소도 | 부가가치세별도 | 2024-10-17 09:34:11.0 | 개 | 61880
40142386 | 20970255 | 캡 (STS 용접S#20) | 일반배관용스테인리스강관관이음쇠, Φ65mm, 캡, STS용접S#20 | 납품장소도 | 부가가치세별도 | 2024-10-17 09:34:11.0 | 개 | 7900
40142386 | 20970256 | 캡 (STS 용접S#20) | 일반배관용스테인리스강관관이음쇠, Φ80mm, 캡, STS용접S#20 | 납품장소도 | 부가가치세별도 | 2024-10-17 09:34:11.0 | 개 | 13210
40142386 | 20970261 | 캡 (STS 용접S#20) | 일반배관용스테인리스강관관이음쇠, Φ200mm, 캡, STS용접S#20 | 납품장소도 | 부가가치세별도 | 2024-10-17 09:34:11.0 | 개 | 93520
40142386 | 20970271 | 캡 (STS 용접S#40) | 일반배관용스테인리스강관관이음쇠, Φ50mm, 캡, STS용접#40 | 납품장소도 | 부가가치세별도 | 2024-10-17 09:34:11.0 | 개 | 7540
40142386 | 20970273 | 캡 (STS 용접S#40) | 일반배관용스테인리스강관관이음쇠, Φ80mm, 캡, STS용접#40 | 납품장소도 | 부가가치세별도 | 2024-10-17 09:34:11.0 | 개 | 18150
40142388 | 20123751 | 용접식 관이음쇠 | 용접식강관이음쇠, Φ200mm, 흑엘보, 용접 S#40 | 납품장소도 | 부가가치세별도 | 2024-10-17 09:34:11.0 | 개 | 54290
40142388 | 20123752 | 용접식 관이음쇠 | 용접식강관이음쇠, Φ250mm, 흑엘보, 용접 S#40 | 납품장소도 | 부가가치세별도 | 2024-10-17 09:34:11.0 | 개 | 96210
40142388 | 20123755 | 용접식 관이음쇠 | 용접식강관이음쇠, Φ400mm, 흑엘보, 용접 S#40 | 납품장소도 | 부가가치세별도 | 2024-10-17 09:34:11.0 | 개 | 364030
40142386 | 20970224 | 레듀샤 (STS용접S#40) | 일반배관용스테인리스강관관이음쇠, Φ250mm, 리듀서, STS용접#40 | 납품장소도 | 부가가치세별도 | 2024-10-17 09:34:11.0 | 개 | 201960
40142386 | 20970258 | 캡 (STS 용접S#20) | 일반배관용스테인리스강관관이음쇠, Φ125mm, 캡, STS용접S#20 | 납품장소도 | 부가가치세별도 | 2024-10-17 09:34:11.0 | 개 | 31630
40142386 | 20970262 | 캡 (STS 용접S#20) | 일반배관용스테인리스강관관이음쇠, Φ250mm, 캡, STS용접S#20 | 납품장소도 | 부가가치세별도 | 2024-10-17 09:34:11.0 | 개 | 157650
40142386 | 20970265 | 캡 (STS 용접S#20) | 일반배관용스테인리스강관관이음쇠, Φ400mm, 캡, STS용접S#20 | 납품장소도 | 부가가치세별도 | 2024-10-17 09:34:11.0 | 개 | 364650
40142386 | 20970277 | 캡 (STS 용접S#40) | 일반배관용스테인리스강관관이음쇠, Φ200mm, 캡, STS용접#40 | 납품장소도 | 부가가치세별도 | 2024-10-17 09:34:11.0 | 개 | 118050
40142386 | 20970278 | 캡 (STS 용접S#40) | 일반배관용스테인리스강관관이음쇠, Φ250mm, 캡, STS용접#40 | 납품장소도 | 부가가치세별도 | 2024-10-17 09:34:11.0 | 개 | 221250
40142388 | 20123754 | 용접식 관이음쇠 | 용접식강관이음쇠, Φ350mm, 흑엘보, 용접 S#40 | 납품장소도 | 부가가치세별도 | 2024-10-17 09:34:11.0 | 개 | 251210
40142388 | 20123806 | 용접식 관이음쇠 | 용접식강관이음쇠, Φ150mm, 백티, 용접 S#40 | 납품장소도 | 부가가치세별도 | 2024-10-17 09:34:11.0 | 개 | 51440
40142386 | 20121902 | 일반배관용 STS강관 이음쇠 | 일반배관용스테인리스강관관이음쇠, Φ13mm, 90°엘보, 프레스 | 납품장소도 | 부가가치세별도 | 2024-10-17 09:34:11.0 | 개 | 1860
40142386 | 21061544 | 일반배관용 STS강관 이음쇠 | 일반배관용스테인리스강관관이음쇠, Φ100mm, 90˚엘보, 프레스 | 납품장소도 | 부가가치세별도 | 2024-10-17 09:34:11.0 | 개 | 66510
40142386 | 20122085 | 일반배관용 STS강관 이음쇠 | 일반배관용스테인리스강관관이음쇠, Φ25×25mm, 티, 프레스 | 납품장소도 | 부가가치세별도 | 2024-10-17 09:34:11.0 | 개 | 10110
40142386 | 20122520 | 일반배관용 STS강관 이음쇠 | 일반배관용스테인리스강관관이음쇠, Φ13×12.7mm, K-유니언, 프레스 | 납품장소도 | 부가가치세별도 | 2024-10-17 09:34:11.0 | 개 | 7480
40142101 | 20109037 | 배관용 탄소강관 | 배관용탄소강관, SPP(백관), Φ32mm, 반제품 | 납품장소도 | 부가가치세별도 | 2024-10-17 09:34:11.0 | m | 4700
40142101 | 20109044 | 배관용 탄소강관 | 배관용탄소강관, SPP(백관), Φ150mm, 반제품 | 납품장소도 | 부가가치세별도 | 2024-10-17 09:34:11.0 | m | 28590
40142398 | 20126786 | 나사식 강관제 관이음쇠 | 나사식강관제관이음쇠, Φ32mm, 흑티, 나사 | 납품장소도 | 부가가치세별도 | 2024-10-17 09:34:11.0 | 개 | 2820
40142398 | 20126803 | 나사식 강관제 관이음쇠 | 나사식강관제관이음쇠, Φ25mm, 백니플, 나사 | 납품장소도 | 부가가치세별도 | 2024-10-17 09:34:11.0 | 개 | 1510
40142398 | 20126807 | 나사식 강관제 관이음쇠 | 나사식강관제관이음쇠, Φ65mm, 백니플, 나사 | 납품장소도 | 부가가치세별도 | 2024-10-17 09:34:11.0 | 개 | 5050
40142117 | 20970093 | STS관 | 배관용스테인리스강관, Φ600×4.5mm | 납품장소도 | 부가가치세별도 | 2024-10-17 09:34:11.0 | m | 431460
40142117 | 20108502 | STS관 | 배관용스테인리스강관, Φ125×5mm | 납품장소도 | 부가가치세별도 | 2024-10-17 09:34:11.0 | m | 84730
40142117 | 20108505 | STS관 | 배관용스테인리스강관, Φ250×5mm | 납품장소도 | 부가가치세별도 | 2024-10-17 09:34:11.0 | m | 172660
40142117 | 20970097 | STS관 | 배관용스테인리스강관, Φ450×5mm | 납품장소도 | 부가가치세별도 | 2024-10-17 09:34:11.0 | m | 334400
40142386 | 20122111 | 일반배관용 STS강관 이음쇠 | 일반배관용스테인리스강관관이음쇠, Φ20×19.1mm, 급수전티, 프레스 | 납품장소도 | 부가가치세별도 | 2024-10-17 09:34:11.0 | 개 | 7070
40142386 | 20375015 | 일반배관용 STS강관 이음쇠 | 일반배관용스테인리스강관관이음쇠, Φ30×31.8mm, 어댑터엘보, 프레스 | 납품장소도 | 부가가치세별도 | 2024-10-17 09:34:11.0 | 개 | 9300
40142386 | 20375018 | 일반배관용 STS강관 이음쇠 | 일반배관용스테인리스강관관이음쇠, Φ50×38.1mm, 어댑터엘보, 프레스 | 납품장소도 | 부가가치세별도 | 2024-10-17 09:34:11.0 | 개 | 15900
40142117 | 20970096 | STS관 | 배관용스테인리스강관, Φ750×4.5mm | 납품장소도 | 부가가치세별도 | 2024-10-17 09:34:11.0 | m | 540260
40142117 | 20108499 | STS관 | 배관용스테인리스강관, Φ65×5mm | 납품장소도 | 부가가치세별도 | 2024-10-17 09:34:11.0 | m | 44810
40142117 | 20108500 | STS관 | 배관용스테인리스강관, Φ80×5mm | 납품장소도 | 부가가치세별도 | 2024-10-17 09:34:11.0 | m | 52960
40142117 | 20108506 | STS관 | 배관용스테인리스강관, Φ300×5mm | 납품장소도 | 부가가치세별도 | 2024-10-17 09:34:11.0 | m | 205900
40142117 | 20108508 | STS관 | 배관용스테인리스강관, Φ400×5mm | 납품장소도 | 부가가치세별도 | 2024-10-17 09:34:11.0 | m | 271040
40142117 | 20970100 | STS관 | 배관용스테인리스강관, Φ600×5mm | 납품장소도 | 부가가치세별도 | 2024-10-17 09:34:11.0 | m | 479180
40142386 | 20122653 | 일반배관용 STS강관 이음쇠 | 일반배관용스테인리스강관관이음쇠, Φ20×19.1mm, 수전소켓, 프레스 | 납품장소도 | 부가가치세별도 | 2024-10-17 09:34:11.0 | 개 | 4580
40142386 | 20122656 | 일반배관용 STS강관 이음쇠 | 일반배관용스테인리스강관관이음쇠, Φ25×19.1mm, 수전소켓, 프레스 | 납품장소도 | 부가가치세별도 | 2024-10-17 09:34:11.0 | 개 | 6670
40142386 | 20122112 | 일반배관용 STS강관 이음쇠 | 일반배관용스테인리스강관관이음쇠, Φ20×12.7mm, 급수전티, 프레스 | 납품장소도 | 부가가치세별도 | 2024-10-17 09:34:11.0 | 개 | 7070
40142386 | 20375017 | 일반배관용 STS강관 이음쇠 | 일반배관용스테인리스강관관이음쇠, Φ40×38.1mm, 어댑터엘보, 프레스 | 납품장소도 | 부가가치세별도 | 2024-10-17 09:34:11.0 | 개 | 15280
40142386 | 20375163 | 일반배관용 STS강관 이음쇠 | 일반배관용스테인리스강관관이음쇠, Φ13×12.7mm, 어댑터소켓, 프레스 | 납품장소도 | 부가가치세별도 | 2024-10-17 09:34:11.0 | 개 | 3580
40142388 | 20970432 | 용접식 관이음쇠 | 용접식강관이음쇠, Φ100mm, 흑캡, 용접S#40 | 납품장소도 | 부가가치세별도 | 2024-10-17 09:34:11.0 | 개 | 5970
40142388 | 20970435 | 용접식 관이음쇠 | 용접식강관이음쇠, Φ200mm, 흑캡, 용접S#40 | 납품장소도 | 부가가치세별도 | 2024-10-17 09:34:11.0 | 개 | 27830
40142398 | 20126770 | 나사식 강관제 관이음쇠 | 나사식강관제관이음쇠, Φ20mm, 흑엘보, 나사 | 납품장소도 | 부가가치세별도 | 2024-10-17 09:34:11.0 | 개 | 950
40142117 | 20108503 | STS관 | 배관용스테인리스강관, Φ150×5mm | 납품장소도 | 부가가치세별도 | 2024-10-17 09:34:11.0 | m | 100880
40142386 | 20122097 | 일반배관용 STS강관 이음쇠 | 일반배관용스테인리스강관관이음쇠, Φ50×50mm, 티, 프레스 | 납품장소도 | 부가가치세별도 | 2024-10-17 09:34:11.0 | 개 | 23220
40142386 | 20122625 | 일반배관용 STS강관 이음쇠 | 일반배관용스테인리스강관관이음쇠, Φ20mm, 소켓, 프레스 | 납품장소도 | 부가가치세별도 | 2024-10-17 09:34:11.0 | 개 | 2120
40142388 | 20123809 | 용접식 관이음쇠 | 용접식강관이음쇠, Φ300mm, 백티, 용접 S#40 | 납품장소도 | 부가가치세별도 | 2024-10-17 09:34:11.0 | 개 | 276910
40142388 | 20123836 | 용접식 관이음쇠 | 용접식강관이음쇠, Φ15mm, 흑티, 용접 S#40 | 납품장소도 | 부가가치세별도 | 2024-10-17 09:34:11.0 | 개 | 1390
40142388 | 20123841 | 용접식 관이음쇠 | 용접식강관이음쇠, Φ50mm, 흑티, 용접 S#40 | 납품장소도 | 부가가치세별도 | 2024-10-17 09:34:11.0 | 개 | 4020
40142386 | 20970225 | 레듀샤 (STS용접S#40) | 일반배관용스테인리스강관관이음쇠, Φ300mm, 리듀서, STS용접#40 | 납품장소도 | 부가가치세별도 | 2024-10-17 09:34:11.0 | 개 | 289410
40142386 | 20970267 | 캡 (STS 용접S#40) | 일반배관용스테인리스강관관이음쇠, Φ20mm, 캡, STS용접#40 | 납품장소도 | 부가가치세별도 | 2024-10-17 09:34:11.0 | 개 | 4960
40142386 | 20970269 | 캡 (STS 용접S#40) | 일반배관용스테인리스강관관이음쇠, Φ32mm, 캡, STS용접#40 | 납품장소도 | 부가가치세별도 | 2024-10-17 09:34:11.0 | 개 | 5720
40142386 | 20970274 | 캡 (STS 용접S#40) | 일반배관용스테인리스강관관이음쇠, Φ100mm, 캡, STS용접#40 | 납품장소도 | 부가가치세별도 | 2024-10-17 09:34:11.0 | 개 | 27300
40142386 | 20970275 | 캡 (STS 용접S#40) | 일반배관용스테인리스강관관이음쇠, Φ125mm, 캡, STS용접#40 | 납품장소도 | 부가가치세별도 | 2024-10-17 09:34:11.0 | 개 | 46670
40142386 | 20970276 | 캡 (STS 용접S#40) | 일반배관용스테인리스강관관이음쇠, Φ150mm, 캡, STS용접#40 | 납품장소도 | 부가가치세별도 | 2024-10-17 09:34:11.0 | 개 | 69320
40142386 | 20970260 | 캡 (STS 용접S#20) | 일반배관용스테인리스강관관이음쇠, Φ150mm, 캡, STS용접S#20 | 납품장소도 | 부가가치세별도 | 2024-10-17 09:34:11.0 | 개 | 47360
40142386 | 20970268 | 캡 (STS 용접S#40) | 일반배관용스테인리스강관관이음쇠, Φ25mm, 캡, STS용접#40 | 납품장소도 | 부가가치세별도 | 2024-10-17 09:34:11.0 | 개 | 5180
40142388 | 20123748 | 용접식 관이음쇠 | 용접식강관이음쇠, Φ100mm, 흑엘보, 용접 S#40 | 납품장소도 | 부가가치세별도 | 2024-10-17 09:34:11.0 | 개 | 10480
40142388 | 20123753 | 용접식 관이음쇠 | 용접식강관이음쇠, Φ300mm, 흑엘보, 용접 S#40 | 납품장소도 | 부가가치세별도 | 2024-10-17 09:34:11.0 | 개 | 159660
40142388 | 20123796 | 용접식 관이음쇠 | 용접식강관이음쇠, Φ15mm, 백티, 용접 S#40 | 납품장소도 | 부가가치세별도 | 2024-10-17 09:34:11.0 | 개 | 1730
40142388 | 20123797 | 용접식 관이음쇠 | 용접식강관이음쇠, Φ20mm, 백티, 용접 S#40 | 납품장소도 | 부가가치세별도 | 2024-10-17 09:34:11.0 | 개 | 1940
40142388 | 20123804 | 용접식 관이음쇠 | 용접식강관이음쇠, Φ100mm, 백티, 용접 S#40 | 납품장소도 | 부가가치세별도 | 2024-10-17 09:34:11.0 | 개 | 23750
40142386 | 20121904 | 일반배관용 STS강관 이음쇠 | 일반배관용스테인리스강관관이음쇠, Φ25mm, 90°엘보, 프레스 | 납품장소도 | 부가가치세별도 | 2024-10-17 09:34:11.0 | 개 | 3520
40142386 | 20122082 | 일반배관용 STS강관 이음쇠 | 일반배관용스테인리스강관관이음쇠, Φ13×13mm, 티, 프레스 | 납품장소도 | 부가가치세별도 | 2024-10-17 09:34:11.0 | 개 | 4750
40142386 | 20122088 | 일반배관용 STS강관 이음쇠 | 일반배관용스테인리스강관관이음쇠, Φ30×30mm, 티, 프레스 | 납품장소도 | 부가가치세별도 | 2024-10-17 09:34:11.0 | 개 | 13500
40142388 | 20123811 | 용접식 관이음쇠 | 용접식강관이음쇠, Φ400mm, 백티, 용접 S#40 | 납품장소도 | 부가가치세별도 | 2024-10-17 09:34:11.0 | 개 | 575660
40142386 | 20970279 | 캡 (STS 용접S#40) | 일반배관용스테인리스강관관이음쇠, Φ300mm, 캡, STS용접#40 | 납품장소도 | 부가가치세별도 | 2024-10-17 09:34:11.0 | 개 | 284340
40142386 | 20970280 | 캡 (STS 용접S#40) | 일반배관용스테인리스강관관이음쇠, Φ350mm, 캡, STS용접#40 | 납품장소도 | 부가가치세별도 | 2024-10-17 09:34:11.0 | 개 | 523180
40142386 | 20970281 | 캡 (STS 용접S#40) | 일반배관용스테인리스강관관이음쇠, Φ400mm, 캡, STS용접#40 | 납품장소도 | 부가가치세별도 | 2024-10-17 09:34:11.0 | 개 | 587350
40142388 | 20123801 | 용접식 관이음쇠 | 용접식강관이음쇠, Φ50mm, 백티, 용접 S#40 | 납품장소도 | 부가가치세별도 | 2024-10-17 09:34:11.0 | 개 | 5470
40142386 | 20121906 | 일반배관용 STS강관 이음쇠 | 일반배관용스테인리스강관관이음쇠, Φ40mm, 90°엘보, 프레스 | 납품장소도 | 부가가치세별도 | 2024-10-17 09:34:11.0 | 개 | 8650
40142386 | 20121907 | 일반배관용 STS강관 이음쇠 | 일반배관용스테인리스강관관이음쇠, Φ50mm, 90°엘보, 프레스 | 납품장소도 | 부가가치세별도 | 2024-10-17 09:34:11.0 | 개 | 11460
40142386 | 20122093 | 일반배관용 STS강관 이음쇠 | 일반배관용스테인리스강관관이음쇠, Φ40×40mm, 티, 프레스 | 납품장소도 | 부가가치세별도 | 2024-10-17 09:34:11.0 | 개 | 17380
40142386 | 21061548 | 일반배관용 STS강관 이음쇠 | 일반배관용스테인리스강관관이음쇠, Φ100×100mm, 티, 프레스 | 납품장소도 | 부가가치세별도 | 2024-10-17 09:34:11.0 | 개 | 93940
40142386 | 20122626 | 일반배관용 STS강관 이음쇠 | 일반배관용스테인리스강관관이음쇠, Φ25mm, 소켓, 프레스 | 납품장소도 | 부가가치세별도 | 2024-10-17 09:34:11.0 | 개 | 2910
40142386 | 20122629 | 일반배관용 STS강관 이음쇠 | 일반배관용스테인리스강관관이음쇠, Φ50mm, 소켓, 프레스 | 납품장소도 | 부가가치세별도 | 2024-10-17 09:34:11.0 | 개 | 9720
40142388 | 20123839 | 용접식 관이음쇠 | 용접식강관이음쇠, Φ32mm, 흑티, 용접 S#40 | 납품장소도 | 부가가치세별도 | 2024-10-17 09:34:11.0 | 개 | 2460
40142388 | 20123842 | 용접식 관이음쇠 | 용접식강관이음쇠, Φ65mm, 흑티, 용접 S#40 | 납품장소도 | 부가가치세별도 | 2024-10-17 09:34:11.0 | 개 | 7530
40142388 | 20123802 | 용접식 관이음쇠 | 용접식강관이음쇠, Φ65mm, 백티, 용접 S#40 | 납품장소도 | 부가가치세별도 | 2024-10-17 09:34:11.0 | 개 | 10350
40142388 | 20123805 | 용접식 관이음쇠 | 용접식강관이음쇠, Φ125mm, 백티, 용접 S#40 | 납품장소도 | 부가가치세별도 | 2024-10-17 09:34:11.0 | 개 | 36880
40142117 | 22602222 | STS관 | 배관용스테인리스강관, Φ80×5.5mm | 납품장소도 | 부가가치세별도 | 2024-10-17 09:34:11.0 | m | 59140
40142386 | 20122110 | 일반배관용 STS강관 이음쇠 | 일반배관용스테인리스강관관이음쇠, Φ13×12.7mm, 급수전티, 프레스 | 납품장소도 | 부가가치세별도 | 2024-10-17 09:34:11.0 | 개 | 5340
40142398 | 20126763 | 나사식 강관제 관이음쇠 | 나사식강관제관이음쇠, Φ25mm, 백엘보, 나사 | 납품장소도 | 부가가치세별도 | 2024-10-17 09:34:11.0 | 개 | 1630
40142398 | 20126765 | 나사식 강관제 관이음쇠 | 나사식강관제관이음쇠, Φ40mm, 백엘보, 나사 | 납품장소도 | 부가가치세별도 | 2024-10-17 09:34:11.0 | 개 | 2920
40142398 | 20126767 | 나사식 강관제 관이음쇠 | 나사식강관제관이음쇠, Φ65mm, 백엘보, 나사 | 납품장소도 | 부가가치세별도 | 2024-10-17 09:34:11.0 | 개 | 7680
40142398 | 20126768 | 나사식 강관제 관이음쇠 | 나사식강관제관이음쇠, Φ80mm, 백엘보, 나사 | 납품장소도 | 부가가치세별도 | 2024-10-17 09:34:11.0 | 개 | 11210
40142117 | 22602237 | STS관 | 배관용스테인리스강관, Φ750×5.5mm | 납품장소도 | 부가가치세별도 | 2024-10-17 09:34:11.0 | m | 672060
40142117 | 22602240 | STS관 | 배관용스테인리스강관, Φ65×6mm | 납품장소도 | 부가가치세별도 | 2024-10-17 09:34:11.0 | m | 55380
40142117 | 22602247 | STS관 | 배관용스테인리스강관, Φ300×6mm | 납품장소도 | 부가가치세별도 | 2024-10-17 09:34:11.0 | m | 254000
40142386 | 20122527 | 일반배관용 STS강관 이음쇠 | 일반배관용스테인리스강관관이음쇠, Φ50×50.8mm, K-유니언, 프레스 | 납품장소도 | 부가가치세별도 | 2024-10-17 09:34:11.0 | 개 | 35170
40142101 | 20109038 | 배관용 탄소강관 | 배관용탄소강관, SPP(백관), Φ40mm, 반제품 | 납품장소도 | 부가가치세별도 | 2024-10-17 09:34:11.0 | m | 5390
40142398 | 20126783 | 나사식 강관제 관이음쇠 | 나사식강관제관이음쇠, Φ15mm, 흑티, 나사 | 납품장소도 | 부가가치세별도 | 2024-10-17 09:34:11.0 | 개 | 980
40142398 | 20126784 | 나사식 강관제 관이음쇠 | 나사식강관제관이음쇠, Φ20mm, 흑티, 나사 | 납품장소도 | 부가가치세별도 | 2024-10-17 09:34:11.0 | 개 | 1380
40142398 | 20126804 | 나사식 강관제 관이음쇠 | 나사식강관제관이음쇠, Φ32mm, 백니플, 나사 | 납품장소도 | 부가가치세별도 | 2024-10-17 09:34:11.0 | 개 | 1930
40142388 | 20970438 | 용접식 관이음쇠 | 용접식강관이음쇠, Φ350mm, 흑캡, 용접S#40 | 납품장소도 | 부가가치세별도 | 2024-10-17 09:34:11.0 | 개 | 96620
40142398 | 20126771 | 나사식 강관제 관이음쇠 | 나사식강관제관이음쇠, Φ25mm, 흑엘보, 나사 | 납품장소도 | 부가가치세별도 | 2024-10-17 09:34:11.0 | 개 | 1520
40142117 | 22602234 | STS관 | 배관용스테인리스강관, Φ600×5.5mm | 납품장소도 | 부가가치세별도 | 2024-10-17 09:34:11.0 | m | 537160
40142117 | 22602235 | STS관 | 배관용스테인리스강관, Φ650×5.5mm | 납품장소도 | 부가가치세별도 | 2024-10-17 09:34:11.0 | m | 581890
40142117 | 22602238 | STS관 | 배관용스테인리스강관, Φ800×5.5mm | 납품장소도 | 부가가치세별도 | 2024-10-17 09:34:11.0 | m | 744060
40142117 | 22602244 | STS관 | 배관용스테인리스강관, Φ150×6mm | 납품장소도 | 부가가치세별도 | 2024-10-17 09:34:11.0 | m | 124060
40142117 | 22602246 | STS관 | 배관용스테인리스강관, Φ250×6mm | 납품장소도 | 부가가치세별도 | 2024-10-17 09:34:11.0 | m | 212650
40142386 | 20375171 | 일반배관용 STS강관 이음쇠 | 일반배관용스테인리스강관관이음쇠, Φ50×50.8mm, 어댑터소켓, 프레스 | 납품장소도 | 부가가치세별도 | 2024-10-17 09:34:11.0 | 개 | 15070
40142101 | 20109035 | 배관용 탄소강관 | 배관용탄소강관, SPP(백관), Φ20mm, 반제품 | 납품장소도 | 부가가치세별도 | 2024-10-17 09:34:11.0 | m | 2540
40142101 | 20109036 | 배관용 탄소강관 | 배관용탄소강관, SPP(백관), Φ25mm, 반제품 | 납품장소도 | 부가가치세별도 | 2024-10-17 09:34:11.0 | m | 3670
40142101 | 20109039 | 배관용 탄소강관 | 배관용탄소강관, SPP(백관), Φ50mm, 반제품 | 납품장소도 | 부가가치세별도 | 2024-10-17 09:34:11.0 | m | 7630
40142101 | 20109045 | 배관용 탄소강관 | 배관용탄소강관, SPP(백관), Φ200mm, 반제품 | 납품장소도 | 부가가치세별도 | 2024-10-17 09:34:11.0 | m | 45290
40142398 | 20126780 | 나사식 강관제 관이음쇠 | 나사식강관제관이음쇠, Φ32mm, 백티, 나사 | 납품장소도 | 부가가치세별도 | 2024-10-17 09:34:11.0 | 개 | 3040
40142398 | 20970191 | 나사식 강관제 관이음쇠 | 나사식강관제관이음쇠, Φ65mm, 백티, 나사 | 납품장소도 | 부가가치세별도 | 2024-10-17 09:34:11.0 | 개 | 11090
40142101 | 20970065 | 배관용 탄소강관 | 배관용탄소강관, PLP-가스관, Φ350mm | 납품장소도 | 부가가치세별도 | 2024-10-17 09:34:11.0 | m | 145380
40142386 | 20122549 | 소켓 (STS 나사) | 일반배관용스테인리스강관관이음쇠, Φ40mm, 소켓, 나사식 | 납품장소도 | 부가가치세별도 | 2024-10-17 09:34:11.0 | 개 | 9760
40142386 | 20122698 | 플러그 (STS 나사) | 일반배관용스테인리스강관관이음쇠, Φ20mm, 플러그, 나사식 | 납품장소도 | 부가가치세별도 | 2024-10-17 09:34:11.0 | 개 | 2940
40142386 | 20122713 | 붓싱 (STS 나사) | 일반배관용스테인리스강관관이음쇠, Φ20mm, 부싱, 나사식 | 납품장소도 | 부가가치세별도 | 2024-10-17 09:34:11.0 | 개 | 2240
40142386 | 20121806 | 엘보 (STS 용접 S#10) | 일반배관용스테인리스강관관이음쇠, Φ40mm, 용접식, 엘보, #10 | 납품장소도 | 부가가치세별도 | 2024-10-17 09:34:11.0 | 개 | 6040
40142386 | 20122439 | 캡 (STS 나사) | 일반배관용스테인리스강관관이음쇠, Φ100mm, 캡, 나사식 | 납품장소도 | 부가가치세별도 | 2024-10-17 09:34:11.0 | 개 | 37080
40142386 | 20122483 | 유니온 (STS 나사) | 일반배관용스테인리스강관관이음쇠, Φ20mm, 유니언, 나사식 | 납품장소도 | 부가가치세별도 | 2024-10-17 09:34:11.0 | 개 | 8040
40142386 | 20122487 | 유니온 (STS 나사) | 일반배관용스테인리스강관관이음쇠, Φ50mm, 유니언, 나사식 | 납품장소도 | 부가가치세별도 | 2024-10-17 09:34:11.0 | 개 | 29780
40142386 | 20122537 | 니플 (STS 나사) | 일반배관용스테인리스강관관이음쇠, Φ15mm, 니플, 나사식 | 납품장소도 | 부가가치세별도 | 2024-10-17 09:34:11.0 | 개 | 2940
40142101 | 20970045 | 배관용 탄소강관(가스) | 배관용탄소강관, SPPG(흑관), Φ125mm, 반제품 | 납품장소도 | 부가가치세별도 | 2024-10-17 09:34:11.0 | m | 21920
40142101 | 20970049 | 배관용 탄소강관(가스) | 배관용탄소강관, SPPG(흑관), Φ300mm, 반제품 | 납품장소도 | 부가가치세별도 | 2024-10-17 09:34:11.0 | m | 76480
40142101 | 20970059 | 배관용 탄소강관 | 배관용탄소강관, PLP-가스관, Φ100mm | 납품장소도 | 부가가치세별도 | 2024-10-17 09:34:11.0 | m | 30920
40142101 | 20970062 | 배관용 탄소강관 | 배관용탄소강관, PLP-가스관, Φ200mm | 납품장소도 | 부가가치세별도 | 2024-10-17 09:34:11.0 | m | 68310
40142398 | 20126882 | 나사식 강관제 관이음쇠 | 나사식강관제관이음쇠, Φ25mm, 흑프럭, 나사 | 납품장소도 | 부가가치세별도 | 2024-10-17 09:34:11.0 | 개 | 930
40142386 | 20122697 | 플러그 (STS 나사) | 일반배관용스테인리스강관관이음쇠, Φ15mm, 플러그, 나사식 | 납품장소도 | 부가가치세별도 | 2024-10-17 09:34:11.0 | 개 | 1940
40142386 | 20122701 | 플러그 (STS 나사) | 일반배관용스테인리스강관관이음쇠, Φ40mm, 플러그, 나사식 | 납품장소도 | 부가가치세별도 | 2024-10-17 09:34:11.0 | 개 | 5390
40142386 | 20122715 | 붓싱 (STS 나사) | 일반배관용스테인리스강관관이음쇠, Φ32mm, 부싱, 나사식 | 납품장소도 | 부가가치세별도 | 2024-10-17 09:34:11.0 | 개 | 4470
40142386 | 20970232 | 붓싱 (STS 나사) | 일반배관용스테인리스강관관이음쇠, Φ100mm, 부싱, STS나사 | 납품장소도 | 부가가치세별도 | 2024-10-17 09:34:11.0 | 개 | 55480
40142101 | 20970066 | 배관용 탄소강관 | 배관용탄소강관, PLP-가스관, Φ400mm | 납품장소도 | 부가가치세별도 | 2024-10-17 09:34:11.0 | m | 171750
40142386 | 20122437 | 캡 (STS 나사) | 일반배관용스테인리스강관관이음쇠, Φ65mm, 나사식, 캡 | 납품장소도 | 부가가치세별도 | 2024-10-17 09:34:11.0 | 개 | 18560
40142386 | 20122484 | 유니온 (STS 나사) | 일반배관용스테인리스강관관이음쇠, Φ25mm, 유니언, 나사식 | 납품장소도 | 부가가치세별도 | 2024-10-17 09:34:11.0 | 개 | 10910
40142386 | 20122542 | 니플 (STS 나사) | 일반배관용스테인리스강관관이음쇠, Φ50mm, 니플, 나사식 | 납품장소도 | 부가가치세별도 | 2024-10-17 09:34:11.0 | 개 | 13950
40142386 | 20122546 | 소켓 (STS 나사) | 일반배관용스테인리스강관관이음쇠, Φ20mm, 소켓, 나사식 | 납품장소도 | 부가가치세별도 | 2024-10-17 09:34:11.0 | 개 | 4110
40142386 | 20122548 | 소켓 (STS 나사) | 일반배관용스테인리스강관관이음쇠, Φ32mm, 소켓, 나사식 | 납품장소도 | 부가가치세별도 | 2024-10-17 09:34:11.0 | 개 | 7470
40142101 | 20970042 | 배관용 탄소강관(가스) | 배관용탄소강관, SPPG(흑관), Φ65mm, 반제품 | 납품장소도 | 부가가치세별도 | 2024-10-17 09:34:11.0 | m | 8880
40142101 | 20970046 | 배관용 탄소강관(가스) | 배관용탄소강관, SPPG(흑관), Φ150mm, 반제품 | 납품장소도 | 부가가치세별도 | 2024-10-17 09:34:11.0 | m | 26020
40142101 | 20970054 | 배관용 탄소강관 | 배관용탄소강관, PLP-가스관, Φ32mm | 납품장소도 | 부가가치세별도 | 2024-10-17 09:34:11.0 | m | 9810
40142101 | 20970057 | 배관용 탄소강관 | 배관용탄소강관, PLP-가스관, Φ65mm | 납품장소도 | 부가가치세별도 | 2024-10-17 09:34:11.0 | m | 18450
40142101 | 20970063 | 배관용 탄소강관 | 배관용탄소강관, PLP-가스관, Φ250mm | 납품장소도 | 부가가치세별도 | 2024-10-17 09:34:11.0 | m | 94950
40142398 | 20126879 | 나사식 강관제 관이음쇠 | 나사식강관제관이음쇠, Φ80mm, 백프럭, 나사 | 납품장소도 | 부가가치세별도 | 2024-10-17 09:34:11.0 | 개 | 8130
40142398 | 20126881 | 나사식 강관제 관이음쇠 | 나사식강관제관이음쇠, Φ20mm, 흑프럭, 나사 | 납품장소도 | 부가가치세별도 | 2024-10-17 09:34:11.0 | 개 | 720
40142386 | 20122700 | 플러그 (STS 나사) | 일반배관용스테인리스강관관이음쇠, Φ32mm, 플러그, 나사식 | 납품장소도 | 부가가치세별도 | 2024-10-17 09:34:11.0 | 개 | 3660
40142386 | 20122702 | 플러그 (STS 나사) | 일반배관용스테인리스강관관이음쇠, Φ50mm, 플러그, 나사식 | 납품장소도 | 부가가치세별도 | 2024-10-17 09:34:11.0 | 개 | 8820
40142386 | 20122712 | 붓싱 (STS 나사) | 일반배관용스테인리스강관관이음쇠, Φ15mm, 부싱, 나사식 | 납품장소도 | 부가가치세별도 | 2024-10-17 09:34:11.0 | 개 | 2240
40142386 | 20122714 | 붓싱 (STS 나사) | 일반배관용스테인리스강관관이음쇠, Φ25mm, 부싱, 나사식 | 납품장소도 | 부가가치세별도 | 2024-10-17 09:34:11.0 | 개 | 3470
40142386 | 20122718 | 붓싱 (STS 나사) | 일반배관용스테인리스강관관이음쇠, Φ65mm, 부싱, 나사식 | 납품장소도 | 부가가치세별도 | 2024-10-17 09:34:11.0 | 개 | 18250
40142386 | 20122627 | 일반배관용 STS강관 이음쇠 | 일반배관용스테인리스강관관이음쇠, Φ30mm, 소켓, 프레스 | 납품장소도 | 부가가치세별도 | 2024-10-17 09:34:11.0 | 개 | 5030
40142388 | 20123837 | 용접식 관이음쇠 | 용접식강관이음쇠, Φ20mm, 흑티, 용접 S#40 | 납품장소도 | 부가가치세별도 | 2024-10-17 09:34:11.0 | 개 | 1560
40142386 | 20970223 | 레듀샤 (STS용접S#40) | 일반배관용스테인리스강관관이음쇠, Φ200mm, 리듀서, STS용접#40 | 납품장소도 | 부가가치세별도 | 2024-10-17 09:34:11.0 | 개 | 126160
40142386 | 20970270 | 캡 (STS 용접S#40) | 일반배관용스테인리스강관관이음쇠, Φ40mm, 캡, STS용접#40 | 납품장소도 | 부가가치세별도 | 2024-10-17 09:34:11.0 | 개 | 6100
40142388 | 20123800 | 용접식 관이음쇠 | 용접식강관이음쇠, Φ40mm, 백티, 용접 S#40 | 납품장소도 | 부가가치세별도 | 2024-10-17 09:34:11.0 | 개 | 4090
40142386 | 20970257 | 캡 (STS 용접S#20) | 일반배관용스테인리스강관관이음쇠, Φ100mm, 캡, STS용접S#20 | 납품장소도 | 부가가치세별도 | 2024-10-17 09:34:11.0 | 개 | 19360
40142386 | 20970272 | 캡 (STS 용접S#40) | 일반배관용스테인리스강관관이음쇠, Φ65mm, 캡, STS용접#40 | 납품장소도 | 부가가치세별도 | 2024-10-17 09:34:11.0 | 개 | 10740
40142388 | 20123746 | 용접식 관이음쇠 | 용접식강관이음쇠, Φ65mm, 흑엘보, 용접 S#40 | 납품장소도 | 부가가치세별도 | 2024-10-17 09:34:11.0 | 개 | 4250
40142388 | 20123749 | 용접식 관이음쇠 | 용접식강관이음쇠, Φ125mm, 흑엘보, 용접 S#40 | 납품장소도 | 부가가치세별도 | 2024-10-17 09:34:11.0 | 개 | 19250
40142388 | 20123750 | 용접식 관이음쇠 | 용접식강관이음쇠, Φ150mm, 흑엘보, 용접 S#40 | 납품장소도 | 부가가치세별도 | 2024-10-17 09:34:11.0 | 개 | 27670
40142388 | 20123799 | 용접식 관이음쇠 | 용접식강관이음쇠, Φ32mm, 백티, 용접 S#40 | 납품장소도 | 부가가치세별도 | 2024-10-17 09:34:11.0 | 개 | 3260
40142388 | 20123803 | 용접식 관이음쇠 | 용접식강관이음쇠, Φ80mm, 백티, 용접 S#40 | 납품장소도 | 부가가치세별도 | 2024-10-17 09:34:11.0 | 개 | 14290
40142386 | 21061547 | 일반배관용 STS강관 이음쇠 | 일반배관용스테인리스강관관이음쇠, Φ80×80mm, 티, 프레스 | 납품장소도 | 부가가치세별도 | 2024-10-17 09:34:11.0 | 개 | 69460
40142386 | 20122628 | 일반배관용 STS강관 이음쇠 | 일반배관용스테인리스강관관이음쇠, Φ40mm, 소켓, 프레스 | 납품장소도 | 부가가치세별도 | 2024-10-17 09:34:11.0 | 개 | 6520
40142388 | 20123838 | 용접식 관이음쇠 | 용접식강관이음쇠, Φ25mm, 흑티, 용접 S#40 | 납품장소도 | 부가가치세별도 | 2024-10-17 09:34:11.0 | 개 | 1880
40142388 | 20123848 | 용접식 관이음쇠 | 용접식강관이음쇠, Φ250mm, 흑티, 용접 S#40 | 납품장소도 | 부가가치세별도 | 2024-10-17 09:34:11.0 | 개 | 126430
40142388 | 20123850 | 용접식 관이음쇠 | 용접식강관이음쇠, Φ350mm, 흑티, 용접 S#40 | 납품장소도 | 부가가치세별도 | 2024-10-17 09:34:11.0 | 개 | 255460
40142388 | 20123903 | 용접식 관이음쇠 | 용접식강관이음쇠, Φ25mm, 백리듀서, 용접 S#40 | 납품장소도 | 부가가치세별도 | 2024-10-17 09:34:11.0 | 개 | 1250
40142388 | 20123904 | 용접식 관이음쇠 | 용접식강관이음쇠, Φ32mm, 백리듀서, 용접 S#40 | 납품장소도 | 부가가치세별도 | 2024-10-17 09:34:11.0 | 개 | 1300
40142386 | 20970263 | 캡 (STS 용접S#20) | 일반배관용스테인리스강관관이음쇠, Φ300mm, 캡, STS용접S#20 | 납품장소도 | 부가가치세별도 | 2024-10-17 09:34:11.0 | 개 | 200510
40142386 | 20970264 | 캡 (STS 용접S#20) | 일반배관용스테인리스강관관이음쇠, Φ350mm, 캡, STS용접S#20 | 납품장소도 | 부가가치세별도 | 2024-10-17 09:34:11.0 | 개 | 334480
40142386 | 20970266 | 캡 (STS 용접S#40) | 일반배관용스테인리스강관관이음쇠, Φ15mm, 캡, STS용접#40 | 납품장소도 | 부가가치세별도 | 2024-10-17 09:34:11.0 | 개 | 4960
40142388 | 20123743 | 용접식 관이음쇠 | 용접식강관이음쇠, Φ32mm, 흑엘보, 용접 S#40 | 납품장소도 | 부가가치세별도 | 2024-10-17 09:34:11.0 | 개 | 1220
40142388 | 20123744 | 용접식 관이음쇠 | 용접식강관이음쇠, Φ40mm, 흑엘보, 용접 S#40 | 납품장소도 | 부가가치세별도 | 2024-10-17 09:34:11.0 | 개 | 1560
40142388 | 20123745 | 용접식 관이음쇠 | 용접식강관이음쇠, Φ50mm, 흑엘보, 용접 S#40 | 납품장소도 | 부가가치세별도 | 2024-10-17 09:34:11.0 | 개 | 2290
40142388 | 20123747 | 용접식 관이음쇠 | 용접식강관이음쇠, Φ80mm, 흑엘보, 용접 S#40 | 납품장소도 | 부가가치세별도 | 2024-10-17 09:34:11.0 | 개 | 6150
40142388 | 20123798 | 용접식 관이음쇠 | 용접식강관이음쇠, Φ25mm, 백티, 용접 S#40 | 납품장소도 | 부가가치세별도 | 2024-10-17 09:34:11.0 | 개 | 2440
40142386 | 20121908 | 일반배관용 STS강관 이음쇠 | 일반배관용스테인리스강관관이음쇠, Φ60mm, 90°엘보, 프레스 | 납품장소도 | 부가가치세별도 | 2024-10-17 09:34:11.0 | 개 | 14620
40142386 | 20121816 | 엘보 (STS 용접 S#20) | 일반배관용스테인리스강관관이음쇠, Φ15mm, 용접식, 엘보, #20 | 납품장소도 | 부가가치세별도 | 2024-10-17 09:34:11.0 | 개 | 2810
40142386 | 20121829 | 엘보 (STS 용접 S#20) | 일반배관용스테인리스강관관이음쇠, Φ300mm, 용접식, 엘보, #20 | 납품장소도 | 부가가치세별도 | 2024-10-17 09:34:11.0 | 개 | 631730
40142386 | 20970284 | 엘보 (STS 용접 S#20) | 일반배관용스테인리스강관관이음쇠, Φ350mm, 엘보, STS용접#20 | 납품장소도 | 부가가치세별도 | 2024-10-17 09:34:11.0 | 개 | 1182680
40142101 | 20110159 | 압력배관용 탄소강관 | 압력배관용탄소강관, 백관(Sch40), Φ25mm | 납품장소도 | 부가가치세별도 | 2024-10-17 09:34:11.0 | m | 4280
40142101 | 20110167 | 압력배관용 탄소강관 | 압력배관용탄소강관, 백관(Sch40), Φ150mm | 납품장소도 | 부가가치세별도 | 2024-10-17 09:34:11.0 | m | 46130
40142101 | 20110171 | 압력배관용 탄소강관 | 압력배관용탄소강관, 백관(Sch40), Φ350mm | 납품장소도 | 부가가치세별도 | 2024-10-17 09:34:11.0 | m | 162290
40142386 | 20122434 | 캡 (STS 나사) | 일반배관용스테인리스강관관이음쇠, Φ32mm, 나사식, 캡 | 납품장소도 | 부가가치세별도 | 2024-10-17 09:34:11.0 | 개 | 6030
40142386 | 20122438 | 캡 (STS 나사) | 일반배관용스테인리스강관관이음쇠, Φ80mm, 나사식, 캡 | 납품장소도 | 부가가치세별도 | 2024-10-17 09:34:11.0 | 개 | 24170
40142386 | 20122543 | 니플 (STS 나사) | 일반배관용스테인리스강관관이음쇠, Φ65mm, 니플, 나사식 | 납품장소도 | 부가가치세별도 | 2024-10-17 09:34:11.0 | 개 | 29320
40142101 | 20970044 | 배관용 탄소강관(가스) | 배관용탄소강관, SPPG(흑관), Φ100mm, 반제품 | 납품장소도 | 부가가치세별도 | 2024-10-17 09:34:11.0 | m | 16540
40142101 | 20970047 | 배관용 탄소강관(가스) | 배관용탄소강관, SPPG(흑관), Φ200mm, 반제품 | 납품장소도 | 부가가치세별도 | 2024-10-17 09:34:11.0 | m | 41200
40142101 | 20970061 | 배관용 탄소강관 | 배관용탄소강관, PLP-가스관, Φ150mm | 납품장소도 | 부가가치세별도 | 2024-10-17 09:34:11.0 | m | 45550
40142386 | 20122704 | 플러그 (STS 나사) | 일반배관용스테인리스강관관이음쇠, Φ80mm, 플러그, 나사식 | 납품장소도 | 부가가치세별도 | 2024-10-17 09:34:11.0 | 개 | 15220
40142386 | 20122717 | 붓싱 (STS 나사) | 일반배관용스테인리스강관관이음쇠, Φ50mm, 부싱, 나사식 | 납품장소도 | 부가가치세별도 | 2024-10-17 09:34:11.0 | 개 | 7920
40142386 | 20121803 | 엘보 (STS 용접 S#10) | 일반배관용스테인리스강관관이음쇠, Φ20mm, 용접식, 엘보, #10 | 납품장소도 | 부가가치세별도 | 2024-10-17 09:34:11.0 | 개 | 2690
40142101 | 20110120 | 압력배관용 탄소강관 | 압력배관용탄소강관, 흑관(Sch40), Φ32mm | 납품장소도 | 부가가치세별도 | 2024-10-17 09:34:11.0 | m | 4590
40142101 | 20110125 | 압력배관용 탄소강관 | 압력배관용탄소강관, 흑관(Sch40), Φ100mm | 납품장소도 | 부가가치세별도 | 2024-10-17 09:34:11.0 | m | 21160
40142101 | 20110130 | 압력배관용 탄소강관 | 압력배관용탄소강관, 흑관(Sch40), Φ300mm | 납품장소도 | 부가가치세별도 | 2024-10-17 09:34:11.0 | m | 107460
40142398 | 20126906 | 나사식 강관제 관이음쇠 | 나사식강관제관이음쇠, Φ20mm, 백캡, 나사 | 납품장소도 | 부가가치세별도 | 2024-10-17 09:34:11.0 | 개 | 930
40142398 | 20126907 | 나사식 강관제 관이음쇠 | 나사식강관제관이음쇠, Φ25mm, 백캡, 나사 | 납품장소도 | 부가가치세별도 | 2024-10-17 09:34:11.0 | 개 | 1080
40142398 | 20126912 | 나사식 강관제 관이음쇠 | 나사식강관제관이음쇠, Φ80mm, 백캡, 나사 | 납품장소도 | 부가가치세별도 | 2024-10-17 09:34:11.0 | 개 | 7370
40142398 | 20126917 | 나사식 강관제 관이음쇠 | 나사식강관제관이음쇠, Φ40mm, 흑캡, 나사 | 납품장소도 | 부가가치세별도 | 2024-10-17 09:34:11.0 | 개 | 1810
40142398 | 20126919 | 나사식 강관제 관이음쇠 | 나사식강관제관이음쇠, Φ65mm, 흑캡, 나사 | 납품장소도 | 부가가치세별도 | 2024-10-17 09:34:11.0 | 개 | 4280
40142386 | 20121809 | 엘보 (STS 용접 S#10) | 일반배관용스테인리스강관관이음쇠, Φ80mm, 용접식, 엘보, #10 | 납품장소도 | 부가가치세별도 | 2024-10-17 09:34:11.0 | 개 | 16750
40142386 | 20121811 | 엘보 (STS 용접 S#10) | 일반배관용스테인리스강관관이음쇠, Φ125mm, 용접식, 엘보, #10 | 납품장소도 | 부가가치세별도 | 2024-10-17 09:34:11.0 | 개 | 48310
40142386 | 20970283 | 엘보 (STS 용접 S#10) | 일반배관용스테인리스강관관이음쇠, Φ400mm, 엘보, STS용접#10 | 납품장소도 | 부가가치세별도 | 2024-10-17 09:34:11.0 | 개 | 935940
40142386 | 20121818 | 엘보 (STS 용접 S#20) | 일반배관용스테인리스강관관이음쇠, Φ25mm, 용접식, 엘보, #20 | 납품장소도 | 부가가치세별도 | 2024-10-17 09:34:11.0 | 개 | 4930
40142386 | 20122482 | 유니온 (STS 나사) | 일반배관용스테인리스강관관이음쇠, Φ15mm, 유니언, 나사식 | 납품장소도 | 부가가치세별도 | 2024-10-17 09:34:11.0 | 개 | 6010
40142386 | 20122538 | 니플 (STS 나사) | 일반배관용스테인리스강관관이음쇠, Φ20mm, 니플, 나사식 | 납품장소도 | 부가가치세별도 | 2024-10-17 09:34:11.0 | 개 | 3750
40142386 | 20122539 | 니플 (STS 나사) | 일반배관용스테인리스강관관이음쇠, Φ25mm, 니플, 나사식 | 납품장소도 | 부가가치세별도 | 2024-10-17 09:34:11.0 | 개 | 5580
40142101 | 20970051 | 배관용 탄소강관(가스) | 배관용탄소강관, SPPG(흑관), Φ400mm, 반제품 | 납품장소도 | 부가가치세별도 | 2024-10-17 09:34:11.0 | m | 110410
40142101 | 20970064 | 배관용 탄소강관 | 배관용탄소강관, PLP-가스관, Φ300mm | 납품장소도 | 부가가치세별도 | 2024-10-17 09:34:11.0 | m | 120690
40142398 | 20126880 | 나사식 강관제 관이음쇠 | 나사식강관제관이음쇠, Φ15mm, 흑프럭, 나사 | 납품장소도 | 부가가치세별도 | 2024-10-17 09:34:11.0 | 개 | 520
40142386 | 20122699 | 플러그 (STS 나사) | 일반배관용스테인리스강관관이음쇠, Φ25mm, 플러그, 나사식 | 납품장소도 | 부가가치세별도 | 2024-10-17 09:34:11.0 | 개 | 2480
40142386 | 20121807 | 엘보 (STS 용접 S#10) | 일반배관용스테인리스강관관이음쇠, Φ50mm, 용접식, 엘보, #10 | 납품장소도 | 부가가치세별도 | 2024-10-17 09:34:11.0 | 개 | 8580
40142101 | 20110121 | 압력배관용 탄소강관 | 압력배관용탄소강관, 흑관(Sch40), Φ40mm | 납품장소도 | 부가가치세별도 | 2024-10-17 09:34:11.0 | m | 5410
40142386 | 20121903 | 일반배관용 STS강관 이음쇠 | 일반배관용스테인리스강관관이음쇠, Φ20mm, 90°엘보, 프레스 | 납품장소도 | 부가가치세별도 | 2024-10-17 09:34:11.0 | 개 | 2690
40142388 | 20123840 | 용접식 관이음쇠 | 용접식강관이음쇠, Φ40mm, 흑티, 용접 S#40 | 납품장소도 | 부가가치세별도 | 2024-10-17 09:34:11.0 | 개 | 3020
40142388 | 20123845 | 용접식 관이음쇠 | 용접식강관이음쇠, Φ125mm, 흑티, 용접 S#40 | 납품장소도 | 부가가치세별도 | 2024-10-17 09:34:11.0 | 개 | 26600
40142388 | 20123846 | 용접식 관이음쇠 | 용접식강관이음쇠, Φ150mm, 흑티, 용접 S#40 | 납품장소도 | 부가가치세별도 | 2024-10-17 09:34:11.0 | 개 | 36810
40142388 | 20123851 | 용접식 관이음쇠 | 용접식강관이음쇠, Φ400mm, 흑티, 용접 S#40 | 납품장소도 | 부가가치세별도 | 2024-10-17 09:34:11.0 | 개 | 425770
40142386 | 21061543 | 일반배관용 STS강관 이음쇠 | 일반배관용스테인리스강관관이음쇠, Φ80mm, 90˚엘보, 프레스 | 납품장소도 | 부가가치세별도 | 2024-10-17 09:34:11.0 | 개 | 46490
40142386 | 20122084 | 일반배관용 STS강관 이음쇠 | 일반배관용스테인리스강관관이음쇠, Φ20×20mm, 티, 프레스 | 납품장소도 | 부가가치세별도 | 2024-10-17 09:34:11.0 | 개 | 6900
40142386 | 20122090 | 일반배관용 STS강관 이음쇠 | 일반배관용스테인리스강관관이음쇠, Φ60×60mm, 티, 프레스 | 납품장소도 | 부가가치세별도 | 2024-10-17 09:34:11.0 | 개 | 28800
40142388 | 20123807 | 용접식 관이음쇠 | 용접식강관이음쇠, Φ200mm, 백티, 용접 S#40 | 납품장소도 | 부가가치세별도 | 2024-10-17 09:34:11.0 | 개 | 94360
40142388 | 20123810 | 용접식 관이음쇠 | 용접식강관이음쇠, Φ350mm, 백티, 용접 S#40 | 납품장소도 | 부가가치세별도 | 2024-10-17 09:34:11.0 | 개 | 353690
40142388 | 20123849 | 용접식 관이음쇠 | 용접식강관이음쇠, Φ300mm, 흑티, 용접 S#40 | 납품장소도 | 부가가치세별도 | 2024-10-17 09:34:11.0 | 개 | 200110
40142386 | 20121905 | 일반배관용 STS강관 이음쇠 | 일반배관용스테인리스강관관이음쇠, Φ30mm, 90°엘보, 프레스 | 납품장소도 | 부가가치세별도 | 2024-10-17 09:34:11.0 | 개 | 6990
40142386 | 20122624 | 일반배관용 STS강관 이음쇠 | 일반배관용스테인리스강관관이음쇠, Φ13mm, 소켓, 프레스 | 납품장소도 | 부가가치세별도 | 2024-10-17 09:34:11.0 | 개 | 1710
40142388 | 20123808 | 용접식 관이음쇠 | 용접식강관이음쇠, Φ250mm, 백티, 용접 S#40 | 납품장소도 | 부가가치세별도 | 2024-10-17 09:34:11.0 | 개 | 174610
40142388 | 20123843 | 용접식 관이음쇠 | 용접식강관이음쇠, Φ80mm, 흑티, 용접 S#40 | 납품장소도 | 부가가치세별도 | 2024-10-17 09:34:11.0 | 개 | 10400
40142388 | 20123844 | 용접식 관이음쇠 | 용접식강관이음쇠, Φ100mm, 흑티, 용접 S#40 | 납품장소도 | 부가가치세별도 | 2024-10-17 09:34:11.0 | 개 | 17190
40142388 | 20123847 | 용접식 관이음쇠 | 용접식강관이음쇠, Φ200mm, 흑티, 용접 S#40 | 납품장소도 | 부가가치세별도 | 2024-10-17 09:34:11.0 | 개 | 67220
40142388 | 20123902 | 용접식 관이음쇠 | 용접식강관이음쇠, Φ20mm, 백리듀서, 용접 S#40 | 납품장소도 | 부가가치세별도 | 2024-10-17 09:34:11.0 | 개 | 880
40142386 | 20122489 | 유니온 (STS 나사) | 일반배관용스테인리스강관관이음쇠, Φ80mm, 유니언, 나사식 | 납품장소도 | 부가가치세별도 | 2024-10-17 09:34:11.0 | 개 | 78790
40142386 | 20122541 | 니플 (STS 나사) | 일반배관용스테인리스강관관이음쇠, Φ40mm, 니플, 나사식 | 납품장소도 | 부가가치세별도 | 2024-10-17 09:34:11.0 | 개 | 11620
40142101 | 20970043 | 배관용 탄소강관(가스) | 배관용탄소강관, SPPG(흑관), Φ80mm, 반제품 | 납품장소도 | 부가가치세별도 | 2024-10-17 09:34:11.0 | m | 11540
40142386 | 20122435 | 캡 (STS 나사) | 일반배관용스테인리스강관관이음쇠, Φ40mm, 나사식, 캡 | 납품장소도 | 부가가치세별도 | 2024-10-17 09:34:11.0 | 개 | 7820
40142386 | 20122488 | 유니온 (STS 나사) | 일반배관용스테인리스강관관이음쇠, Φ65mm, 유니언, 나사식 | 납품장소도 | 부가가치세별도 | 2024-10-17 09:34:11.0 | 개 | 56330
40142386 | 20122540 | 니플 (STS 나사) | 일반배관용스테인리스강관관이음쇠, Φ32mm, 니플, 나사식 | 납품장소도 | 부가가치세별도 | 2024-10-17 09:34:11.0 | 개 | 7860
40142386 | 20122545 | 소켓 (STS 나사) | 일반배관용스테인리스강관관이음쇠, Φ15mm, 소켓, 나사식 | 납품장소도 | 부가가치세별도 | 2024-10-17 09:34:11.0 | 개 | 2940
40142386 | 20122547 | 소켓 (STS 나사) | 일반배관용스테인리스강관관이음쇠, Φ25mm, 소켓, 나사식 | 납품장소도 | 부가가치세별도 | 2024-10-17 09:34:11.0 | 개 | 4930
40142101 | 20970055 | 배관용 탄소강관 | 배관용탄소강관, PLP-가스관, Φ40mm | 납품장소도 | 부가가치세별도 | 2024-10-17 09:34:11.0 | m | 10810
40142101 | 20970056 | 배관용 탄소강관 | 배관용탄소강관, PLP-가스관, Φ50mm | 납품장소도 | 부가가치세별도 | 2024-10-17 09:34:11.0 | m | 14460
40142101 | 20110140 | 압력배관용 탄소강관 | 압력배관용탄소강관, 흑관(Sch80), Φ32mm | 납품장소도 | 부가가치세별도 | 2024-10-17 09:34:11.0 | m | 5980
40142398 | 20126918 | 나사식 강관제 관이음쇠 | 나사식강관제관이음쇠, Φ50mm, 흑캡, 나사 | 납품장소도 | 부가가치세별도 | 2024-10-17 09:34:11.0 | 개 | 2700
40142398 | 20126920 | 나사식 강관제 관이음쇠 | 나사식강관제관이음쇠, Φ80mm, 흑캡, 나사 | 납품장소도 | 부가가치세별도 | 2024-10-17 09:34:11.0 | 개 | 5910
40142386 | 20121815 | 엘보 (STS 용접 S#10) | 일반배관용스테인리스강관관이음쇠, Φ300mm, 용접식, 엘보, #10 | 납품장소도 | 부가가치세별도 | 2024-10-17 09:34:11.0 | 개 | 384120
40142386 | 20970282 | 엘보 (STS 용접 S#10) | 일반배관용스테인리스강관관이음쇠, Φ350mm, 엘보, STS용접#10 | 납품장소도 | 부가가치세별도 | 2024-10-17 09:34:11.0 | 개 | 671660
40142386 | 20121817 | 엘보 (STS 용접 S#20) | 일반배관용스테인리스강관관이음쇠, Φ20mm, 용접식, 엘보, #20 | 납품장소도 | 부가가치세별도 | 2024-10-17 09:34:11.0 | 개 | 3760
40142386 | 20121824 | 엘보 (STS 용접 S#20) | 일반배관용스테인리스강관관이음쇠, Φ100mm, 용접식, 엘보, #20 | 납품장소도 | 부가가치세별도 | 2024-10-17 09:34:11.0 | 개 | 42480
40142386 | 20121827 | 엘보 (STS 용접 S#20) | 일반배관용스테인리스강관관이음쇠, Φ200mm, 용접식, 엘보, #20 | 납품장소도 | 부가가치세별도 | 2024-10-17 09:34:11.0 | 개 | 269480
40142101 | 20110168 | 압력배관용 탄소강관 | 압력배관용탄소강관, 백관(Sch40), Φ200mm | 납품장소도 | 부가가치세별도 | 2024-10-17 09:34:11.0 | m | 70150
40142101 | 20110169 | 압력배관용 탄소강관 | 압력배관용탄소강관, 백관(Sch40), Φ250mm | 납품장소도 | 부가가치세별도 | 2024-10-17 09:34:11.0 | m | 101880
40142101 | 20110146 | 압력배관용 탄소강관 | 압력배관용탄소강관, 흑관(Sch80), Φ125mm | 납품장소도 | 부가가치세별도 | 2024-10-17 09:34:11.0 | m | 39950
40142101 | 20110165 | 압력배관용 탄소강관 | 압력배관용탄소강관, 백관(Sch40), Φ100mm | 납품장소도 | 부가가치세별도 | 2024-10-17 09:34:11.0 | m | 26730
40142101 | 20110133 | 압력배관용 탄소강관 | 압력배관용탄소강관, 흑관(Sch40), Φ450mm | 납품장소도 | 부가가치세별도 | 2024-10-17 09:34:11.0 | m | 249380
40142101 | 20110138 | 압력배관용 탄소강관 | 압력배관용탄소강관, 흑관(Sch80), Φ20mm | 납품장소도 | 부가가치세별도 | 2024-10-17 09:34:11.0 | m | 3140
40142398 | 20126905 | 나사식 강관제 관이음쇠 | 나사식강관제관이음쇠, Φ15mm, 백캡, 나사 | 납품장소도 | 부가가치세별도 | 2024-10-17 09:34:11.0 | 개 | 610
40142398 | 20126908 | 나사식 강관제 관이음쇠 | 나사식강관제관이음쇠, Φ32mm, 백캡, 나사 | 납품장소도 | 부가가치세별도 | 2024-10-17 09:34:11.0 | 개 | 1710
40142398 | 20126910 | 나사식 강관제 관이음쇠 | 나사식강관제관이음쇠, Φ50mm, 백캡, 나사 | 납품장소도 | 부가가치세별도 | 2024-10-17 09:34:11.0 | 개 | 3380
40142398 | 20126911 | 나사식 강관제 관이음쇠 | 나사식강관제관이음쇠, Φ65mm, 백캡, 나사 | 납품장소도 | 부가가치세별도 | 2024-10-17 09:34:11.0 | 개 | 5320
40142386 | 20121812 | 엘보 (STS 용접 S#10) | 일반배관용스테인리스강관관이음쇠, Φ150mm, 용접식, 엘보, #10 | 납품장소도 | 부가가치세별도 | 2024-10-17 09:34:11.0 | 개 | 69480
40142386 | 20121814 | 엘보 (STS 용접 S#10) | 일반배관용스테인리스강관관이음쇠, Φ250mm, 용접식, 엘보, #10 | 납품장소도 | 부가가치세별도 | 2024-10-17 09:34:11.0 | 개 | 233000
40142386 | 20121819 | 엘보 (STS 용접 S#20) | 일반배관용스테인리스강관관이음쇠, Φ32mm, 용접식, 엘보, #20 | 납품장소도 | 부가가치세별도 | 2024-10-17 09:34:11.0 | 개 | 6210
40142386 | 20121820 | 엘보 (STS 용접 S#20) | 일반배관용스테인리스강관관이음쇠, Φ40mm, 용접식, 엘보, #20 | 납품장소도 | 부가가치세별도 | 2024-10-17 09:34:11.0 | 개 | 7550
40142101 | 20110144 | 압력배관용 탄소강관 | 압력배관용탄소강관, 흑관(Sch80), Φ80mm | 납품장소도 | 부가가치세별도 | 2024-10-17 09:34:11.0 | m | 19990
40142101 | 20110158 | 압력배관용 탄소강관 | 압력배관용탄소강관, 백관(Sch40), Φ20mm | 납품장소도 | 부가가치세별도 | 2024-10-17 09:34:11.0 | m | 3060
40142101 | 20110160 | 압력배관용 탄소강관 | 압력배관용탄소강관, 백관(Sch40), Φ32mm | 납품장소도 | 부가가치세별도 | 2024-10-17 09:34:11.0 | m | 5790
40142101 | 20110162 | 압력배관용 탄소강관 | 압력배관용탄소강관, 백관(Sch40), Φ50mm | 납품장소도 | 부가가치세별도 | 2024-10-17 09:34:11.0 | m | 9060
40142101 | 20110164 | 압력배관용 탄소강관 | 압력배관용탄소강관, 백관(Sch40), Φ80mm | 납품장소도 | 부가가치세별도 | 2024-10-17 09:34:11.0 | m | 18910
40142101 | 20110173 | 압력배관용 탄소강관 | 압력배관용탄소강관, 백관(Sch40), Φ450mm | 납품장소도 | 부가가치세별도 | 2024-10-17 09:34:11.0 | m | 312770
40142101 | 20110163 | 압력배관용 탄소강관 | 압력배관용탄소강관, 백관(Sch40), Φ65mm | 납품장소도 | 부가가치세별도 | 2024-10-17 09:34:11.0 | m | 15200
40142101 | 20110170 | 압력배관용 탄소강관 | 압력배관용탄소강관, 백관(Sch40), Φ300mm | 납품장소도 | 부가가치세별도 | 2024-10-17 09:34:11.0 | m | 134720
40142101 | 20110172 | 압력배관용 탄소강관 | 압력배관용탄소강관, 백관(Sch40), Φ400mm | 납품장소도 | 부가가치세별도 | 2024-10-17 09:34:11.0 | m | 212200
40142388 | 20123787 | 용접식 관이음쇠 | 용접식강관이음쇠, Φ300mm, 백티, 용접 | 납품장소도 | 부가가치세별도 | 2024-10-17 09:34:11.0 | 개 | 174010
40142388 | 20970331 | 용접식 관이음쇠 | 용접식강관이음쇠, Φ400mm, 백티, 용접 | 납품장소도 | 부가가치세별도 | 2024-10-17 09:34:11.0 | 개 | 313860
40142388 | 20970336 | 용접식 관이음쇠 | 용접식강관이음쇠, Φ40mm, 흑티, 용접 | 납품장소도 | 부가가치세별도 | 2024-10-17 09:34:11.0 | 개 | 2550
40142388 | 20123785 | 용접식 관이음쇠 | 용접식강관이음쇠, Φ200mm, 백티, 용접 | 납품장소도 | 부가가치세별도 | 2024-10-17 09:34:11.0 | 개 | 60990
40142386 | 20121986 | 티이 (STS 용접 S#10) | 일반배관용스테인리스강관관이음쇠, Φ15mm, 용접식, 티, #10 | 납품장소도 | 부가가치세별도 | 2024-10-17 09:34:11.0 | 개 | 4180
40142386 | 20121802 | 엘보 (STS 용접 S#10) | 일반배관용스테인리스강관관이음쇠, Φ15mm, 용접식, 엘보, #10 | 납품장소도 | 부가가치세별도 | 2024-10-17 09:34:11.0 | 개 | 2460
40142101 | 20110117 | 압력배관용 탄소강관 | 압력배관용탄소강관, 흑관(Sch40), Φ15mm | 납품장소도 | 부가가치세별도 | 2024-10-17 09:34:11.0 | m | 1720
40142101 | 20110122 | 압력배관용 탄소강관 | 압력배관용탄소강관, 흑관(Sch40), Φ50mm | 납품장소도 | 부가가치세별도 | 2024-10-17 09:34:11.0 | m | 7130
40142101 | 20110123 | 압력배관용 탄소강관 | 압력배관용탄소강관, 흑관(Sch40), Φ65mm | 납품장소도 | 부가가치세별도 | 2024-10-17 09:34:11.0 | m | 12040
40142101 | 20110129 | 압력배관용 탄소강관 | 압력배관용탄소강관, 흑관(Sch40), Φ250mm | 납품장소도 | 부가가치세별도 | 2024-10-17 09:34:11.0 | m | 81250
40142101 | 20110131 | 압력배관용 탄소강관 | 압력배관용탄소강관, 흑관(Sch40), Φ350mm | 납품장소도 | 부가가치세별도 | 2024-10-17 09:34:11.0 | m | 129450
40142101 | 20110141 | 압력배관용 탄소강관 | 압력배관용탄소강관, 흑관(Sch80), Φ40mm | 납품장소도 | 부가가치세별도 | 2024-10-17 09:34:11.0 | m | 7180
40142398 | 20126909 | 나사식 강관제 관이음쇠 | 나사식강관제관이음쇠, Φ40mm, 백캡, 나사 | 납품장소도 | 부가가치세별도 | 2024-10-17 09:34:11.0 | 개 | 2250
40142386 | 20121810 | 엘보 (STS 용접 S#10) | 일반배관용스테인리스강관관이음쇠, Φ100mm, 용접식, 엘보, #10 | 납품장소도 | 부가가치세별도 | 2024-10-17 09:34:11.0 | 개 | 28800
40142101 | 20110142 | 압력배관용 탄소강관 | 압력배관용탄소강관, 흑관(Sch80), Φ50mm | 납품장소도 | 부가가치세별도 | 2024-10-17 09:34:11.0 | m | 9780
40142101 | 20110143 | 압력배관용 탄소강관 | 압력배관용탄소강관, 흑관(Sch80), Φ65mm | 납품장소도 | 부가가치세별도 | 2024-10-17 09:34:11.0 | m | 15660
40142101 | 20110148 | 압력배관용 탄소강관 | 압력배관용탄소강관, 흑관(Sch80), Φ200mm | 납품장소도 | 부가가치세별도 | 2024-10-17 09:34:11.0 | m | 83450
40142101 | 20110161 | 압력배관용 탄소강관 | 압력배관용탄소강관, 백관(Sch40), Φ40mm | 납품장소도 | 부가가치세별도 | 2024-10-17 09:34:11.0 | m | 6830
40142386 | 20122485 | 유니온 (STS 나사) | 일반배관용스테인리스강관관이음쇠, Φ32mm, 유니언, 나사식 | 납품장소도 | 부가가치세별도 | 2024-10-17 09:34:11.0 | 개 | 15050
40142386 | 20970230 | 유니온 (STS 나사) | 일반배관용스테인리스강관관이음쇠, Φ100mm, 유니언, STS나사 | 납품장소도 | 부가가치세별도 | 2024-10-17 09:34:11.0 | 개 | 135830
40142101 | 20970041 | 배관용 탄소강관(가스) | 배관용탄소강관, SPPG(흑관), Φ50mm, 반제품 | 납품장소도 | 부가가치세별도 | 2024-10-17 09:34:11.0 | m | 6940
40142101 | 20970050 | 배관용 탄소강관(가스) | 배관용탄소강관, SPPG(흑관), Φ350mm, 반제품 | 납품장소도 | 부가가치세별도 | 2024-10-17 09:34:11.0 | m | 92770
40142101 | 20970058 | 배관용 탄소강관 | 배관용탄소강관, PLP-가스관, Φ80mm | 납품장소도 | 부가가치세별도 | 2024-10-17 09:34:11.0 | m | 22940
40142101 | 20970060 | 배관용 탄소강관 | 배관용탄소강관, PLP-가스관, Φ125mm | 납품장소도 | 부가가치세별도 | 2024-10-17 09:34:11.0 | m | 39240
40142386 | 20122703 | 플러그 (STS 나사) | 일반배관용스테인리스강관관이음쇠, Φ65mm, 플러그, 나사식 | 납품장소도 | 부가가치세별도 | 2024-10-17 09:34:11.0 | 개 | 10730
40142386 | 20122716 | 붓싱 (STS 나사) | 일반배관용스테인리스강관관이음쇠, Φ40mm, 부싱, 나사식 | 납품장소도 | 부가가치세별도 | 2024-10-17 09:34:11.0 | 개 | 6340
40142386 | 20121805 | 엘보 (STS 용접 S#10) | 일반배관용스테인리스강관관이음쇠, Φ32mm, 용접식, 엘보, #10 | 납품장소도 | 부가가치세별도 | 2024-10-17 09:34:11.0 | 개 | 4840
40142101 | 20110118 | 압력배관용 탄소강관 | 압력배관용탄소강관, 흑관(Sch40), Φ20mm | 납품장소도 | 부가가치세별도 | 2024-10-17 09:34:11.0 | m | 2300
40142101 | 20110119 | 압력배관용 탄소강관 | 압력배관용탄소강관, 흑관(Sch40), Φ25mm | 납품장소도 | 부가가치세별도 | 2024-10-17 09:34:11.0 | m | 3390
40142101 | 20110127 | 압력배관용 탄소강관 | 압력배관용탄소강관, 흑관(Sch40), Φ150mm | 납품장소도 | 부가가치세별도 | 2024-10-17 09:34:11.0 | m | 36560
40142101 | 20110137 | 압력배관용 탄소강관 | 압력배관용탄소강관, 흑관(Sch80), Φ15mm | 납품장소도 | 부가가치세별도 | 2024-10-17 09:34:11.0 | m | 2290
40142101 | 20110139 | 압력배관용 탄소강관 | 압력배관용탄소강관, 흑관(Sch80), Φ25mm | 납품장소도 | 부가가치세별도 | 2024-10-17 09:34:11.0 | m | 4280
40142398 | 20126914 | 나사식 강관제 관이음쇠 | 나사식강관제관이음쇠, Φ20mm, 흑캡, 나사 | 납품장소도 | 부가가치세별도 | 2024-10-17 09:34:11.0 | 개 | 730
40142386 | 20122005 | 티이 (STS 용접 S#20) | 일반배관용스테인리스강관관이음쇠, Φ50mm, 용접식, 티, #20 | 납품장소도 | 부가가치세별도 | 2024-10-17 09:34:11.0 | 개 | 17930
40142386 | 20122011 | 티이 (STS 용접 S#20) | 일반배관용스테인리스강관관이음쇠, Φ200mm, 용접식, 티, #20 | 납품장소도 | 부가가치세별도 | 2024-10-17 09:34:11.0 | 개 | 374560
40142388 | 20970319 | 용접식 관이음쇠 | 용접식강관이음쇠, Φ15mm, 흑엘보, 용접 | 납품장소도 | 부가가치세별도 | 2024-10-17 09:34:11.0 | 개 | 710
40142388 | 20970327 | 용접식 관이음쇠 | 용접식강관이음쇠, Φ32mm, 백티, 용접 | 납품장소도 | 부가가치세별도 | 2024-10-17 09:34:11.0 | 개 | 3180
40142388 | 20123782 | 용접식 관이음쇠 | 용접식강관이음쇠, Φ100mm, 백티, 용접 | 납품장소도 | 부가가치세별도 | 2024-10-17 09:34:11.0 | 개 | 16190
40142388 | 20123780 | 용접식 관이음쇠 | 용접식강관이음쇠, Φ65mm, 백티, 용접 | 납품장소도 | 부가가치세별도 | 2024-10-17 09:34:11.0 | 개 | 7930
40142388 | 20123783 | 용접식 관이음쇠 | 용접식강관이음쇠, Φ125mm, 백티, 용접 | 납품장소도 | 부가가치세별도 | 2024-10-17 09:34:11.0 | 개 | 24280
40142388 | 20970335 | 용접식 관이음쇠 | 용접식강관이음쇠, Φ32mm, 흑티, 용접 | 납품장소도 | 부가가치세별도 | 2024-10-17 09:34:11.0 | 개 | 2390
40142388 | 20123794 | 용접식 관이음쇠 | 용접식강관이음쇠, Φ250mm, 흑티, 용접 | 납품장소도 | 부가가치세별도 | 2024-10-17 09:34:11.0 | 개 | 80170
40142388 | 20970330 | 용접식 관이음쇠 | 용접식강관이음쇠, Φ350mm, 백티, 용접 | 납품장소도 | 부가가치세별도 | 2024-10-17 09:34:11.0 | 개 | 226020
40142388 | 20970334 | 용접식 관이음쇠 | 용접식강관이음쇠, Φ25mm, 흑티, 용접 | 납품장소도 | 부가가치세별도 | 2024-10-17 09:34:11.0 | 개 | 1830
40142388 | 20123790 | 용접식 관이음쇠 | 용접식강관이음쇠, Φ100mm, 흑티, 용접 | 납품장소도 | 부가가치세별도 | 2024-10-17 09:34:11.0 | 개 | 11560
40142388 | 20123792 | 용접식 관이음쇠 | 용접식강관이음쇠, Φ150mm, 흑티, 용접 | 납품장소도 | 부가가치세별도 | 2024-10-17 09:34:11.0 | 개 | 22310
40142386 | 20122006 | 티이 (STS 용접 S#20) | 일반배관용스테인리스강관관이음쇠, Φ65mm, 용접식, 티, #20 | 납품장소도 | 부가가치세별도 | 2024-10-17 09:34:11.0 | 개 | 27410
40142386 | 20122010 | 티이 (STS 용접 S#20) | 일반배관용스테인리스강관관이음쇠, Φ150mm, 용접식, 티, #20 | 납품장소도 | 부가가치세별도 | 2024-10-17 09:34:11.0 | 개 | 162710
40142388 | 20123696 | 용접식 관이음쇠 | 용접식강관이음쇠, Φ250mm, 흑엘보, 용접 | 납품장소도 | 부가가치세별도 | 2024-10-17 09:34:11.0 | 개 | 64240
40142388 | 20123789 | 용접식 관이음쇠 | 용접식강관이음쇠, Φ80mm, 흑티, 용접 | 납품장소도 | 부가가치세별도 | 2024-10-17 09:34:11.0 | 개 | 6770
40142388 | 20123791 | 용접식 관이음쇠 | 용접식강관이음쇠, Φ125mm, 흑티, 용접 | 납품장소도 | 부가가치세별도 | 2024-10-17 09:34:11.0 | 개 | 17450
40142117 | 22602226 | STS관 | 배관용스테인리스강관, Φ200×5.5mm | 납품장소도 | 부가가치세별도 | 2024-10-17 09:34:11.0 | m | 155530
40142117 | 22602232 | STS관 | 배관용스테인리스강관, Φ500×5.5mm | 납품장소도 | 부가가치세별도 | 2024-10-17 09:34:11.0 | m | 416570
40142117 | 22602253 | STS관 | 배관용스테인리스강관, Φ600×6mm | 납품장소도 | 부가가치세별도 | 2024-10-17 09:34:11.0 | m | 584650
40142386 | 20121781 | 엘보 (STS 나사) 90。 | 일반배관용스테인리스강관관이음쇠, Φ20mm, 나사식, 엘보 | 납품장소도 | 부가가치세별도 | 2024-10-17 09:34:11.0 | 개 | 2770
40142386 | 20121782 | 엘보 (STS 나사) 90。 | 일반배관용스테인리스강관관이음쇠, Φ25mm, 나사식, 엘보 | 납품장소도 | 부가가치세별도 | 2024-10-17 09:34:11.0 | 개 | 4290
40142101 | 20109048 | 배관용 탄소강관 | 배관용탄소강관, SPP(백관), Φ350mm, 반제품 | 납품장소도 | 부가가치세별도 | 2024-10-17 09:34:11.0 | m | 101850
40142101 | 20109070 | 배관용 탄소강관 | 배관용탄소강관, SPP(흑관), Φ25mm, 반제품 | 납품장소도 | 부가가치세별도 | 2024-10-17 09:34:11.0 | m | 2890
40142101 | 20109073 | 배관용 탄소강관 | 배관용탄소강관, SPP(흑관), Φ50mm, 반제품 | 납품장소도 | 부가가치세별도 | 2024-10-17 09:34:11.0 | m | 6060
40142398 | 20126813 | 나사식 강관제 관이음쇠 | 나사식강관제관이음쇠, Φ32mm, 흑니플, 나사 | 납품장소도 | 부가가치세별도 | 2024-10-17 09:34:11.0 | 개 | 1530
40142398 | 20126816 | 나사식 강관제 관이음쇠 | 나사식강관제관이음쇠, Φ65mm, 흑니플, 나사 | 납품장소도 | 부가가치세별도 | 2024-10-17 09:34:11.0 | 개 | 4040
40142398 | 20126824 | 나사식 강관제 관이음쇠 | 나사식강관제관이음쇠, Φ40mm, 백유니언, 나사 | 납품장소도 | 부가가치세별도 | 2024-10-17 09:34:11.0 | 개 | 8570
40142117 | 22602223 | STS관 | 배관용스테인리스강관, Φ100×5.5mm | 납품장소도 | 부가가치세별도 | 2024-10-17 09:34:11.0 | m | 76610
40142117 | 22602228 | STS관 | 배관용스테인리스강관, Φ300×5.5mm | 납품장소도 | 부가가치세별도 | 2024-10-17 09:34:11.0 | m | 230880
40142117 | 22602255 | STS관 | 배관용스테인리스강관, Φ700×6mm | 납품장소도 | 부가가치세별도 | 2024-10-17 09:34:11.0 | m | 683150
40142117 | 22602257 | STS관 | 배관용스테인리스강관, Φ800×6mm | 납품장소도 | 부가가치세별도 | 2024-10-17 09:34:11.0 | m | 920420
40142117 | 20970110 | STS관 | 배관용스테인리스강관, Φ65×2.8mm | 납품장소도 | 부가가치세별도 | 2024-10-17 09:34:11.0 | m | 25270
40142117 | 22602258 | STS관 | 배관용스테인리스강관, Φ200×2.8mm | 납품장소도 | 부가가치세별도 | 2024-10-17 09:34:11.0 | m | 76580
40142386 | 20121783 | 엘보 (STS 나사) 90。 | 일반배관용스테인리스강관관이음쇠, Φ32mm, 나사식, 엘보 | 납품장소도 | 부가가치세별도 | 2024-10-17 09:34:11.0 | 개 | 6900
40142101 | 20110128 | 압력배관용 탄소강관 | 압력배관용탄소강관, 흑관(Sch40), Φ200mm | 납품장소도 | 부가가치세별도 | 2024-10-17 09:34:11.0 | m | 55570
40142398 | 20126915 | 나사식 강관제 관이음쇠 | 나사식강관제관이음쇠, Φ25mm, 흑캡, 나사 | 납품장소도 | 부가가치세별도 | 2024-10-17 09:34:11.0 | 개 | 880
40142398 | 20126916 | 나사식 강관제 관이음쇠 | 나사식강관제관이음쇠, Φ32mm, 흑캡, 나사 | 납품장소도 | 부가가치세별도 | 2024-10-17 09:34:11.0 | 개 | 1370
40142386 | 20121825 | 엘보 (STS 용접 S#20) | 일반배관용스테인리스강관관이음쇠, Φ125mm, 용접식, 엘보, #20 | 납품장소도 | 부가가치세별도 | 2024-10-17 09:34:11.0 | 개 | 77440
40142101 | 20110145 | 압력배관용 탄소강관 | 압력배관용탄소강관, 흑관(Sch80), Φ100mm | 납품장소도 | 부가가치세별도 | 2024-10-17 09:34:11.0 | m | 29330
40142386 | 20122550 | 소켓 (STS 나사) | 일반배관용스테인리스강관관이음쇠, Φ50mm, 소켓, 나사식 | 납품장소도 | 부가가치세별도 | 2024-10-17 09:34:11.0 | 개 | 15110
40142386 | 20121804 | 엘보 (STS 용접 S#10) | 일반배관용스테인리스강관관이음쇠, Φ25mm, 용접식, 엘보, #10 | 납품장소도 | 부가가치세별도 | 2024-10-17 09:34:11.0 | 개 | 3640
40142101 | 20110126 | 압력배관용 탄소강관 | 압력배관용탄소강관, 흑관(Sch40), Φ125mm | 납품장소도 | 부가가치세별도 | 2024-10-17 09:34:11.0 | m | 28610
40142101 | 20110132 | 압력배관용 탄소강관 | 압력배관용탄소강관, 흑관(Sch40), Φ400mm | 납품장소도 | 부가가치세별도 | 2024-10-17 09:34:11.0 | m | 169270
40142398 | 20126904 | 나사식 강관제 관이음쇠 | 나사식강관제관이음쇠, Φ80mm, 흑부싱, 나사 | 납품장소도 | 부가가치세별도 | 2024-10-17 09:34:11.0 | 개 | 6830
40142398 | 20126913 | 나사식 강관제 관이음쇠 | 나사식강관제관이음쇠, Φ15mm, 흑캡, 나사 | 납품장소도 | 부가가치세별도 | 2024-10-17 09:34:11.0 | 개 | 470
40142386 | 20121813 | 엘보 (STS 용접 S#10) | 일반배관용스테인리스강관관이음쇠, Φ200mm, 용접식, 엘보, #10 | 납품장소도 | 부가가치세별도 | 2024-10-17 09:34:11.0 | 개 | 139650
40142386 | 20121821 | 엘보 (STS 용접 S#20) | 일반배관용스테인리스강관관이음쇠, Φ50mm, 용접식, 엘보, #20 | 납품장소도 | 부가가치세별도 | 2024-10-17 09:34:11.0 | 개 | 11040
40142386 | 20121822 | 엘보 (STS 용접 S#20) | 일반배관용스테인리스강관관이음쇠, Φ65mm, 용접식, 엘보, #20 | 납품장소도 | 부가가치세별도 | 2024-10-17 09:34:11.0 | 개 | 17450
40142386 | 20121823 | 엘보 (STS 용접 S#20) | 일반배관용스테인리스강관관이음쇠, Φ80mm, 용접식, 엘보, #20 | 납품장소도 | 부가가치세별도 | 2024-10-17 09:34:11.0 | 개 | 24540
40142386 | 20121826 | 엘보 (STS 용접 S#20) | 일반배관용스테인리스강관관이음쇠, Φ150mm, 용접식, 엘보, #20 | 납품장소도 | 부가가치세별도 | 2024-10-17 09:34:11.0 | 개 | 111380
40142386 | 20121828 | 엘보 (STS 용접 S#20) | 일반배관용스테인리스강관관이음쇠, Φ250mm, 용접식, 엘보, #20 | 납품장소도 | 부가가치세별도 | 2024-10-17 09:34:11.0 | 개 | 459260
40142101 | 20110147 | 압력배관용 탄소강관 | 압력배관용탄소강관, 흑관(Sch80), Φ150mm | 납품장소도 | 부가가치세별도 | 2024-10-17 09:34:11.0 | m | 54740
40142101 | 20110157 | 압력배관용 탄소강관 | 압력배관용탄소강관, 백관(Sch40), Φ15mm | 납품장소도 | 부가가치세별도 | 2024-10-17 09:34:11.0 | m | 2300
40142101 | 20110166 | 압력배관용 탄소강관 | 압력배관용탄소강관, 백관(Sch40), Φ125mm | 납품장소도 | 부가가치세별도 | 2024-10-17 09:34:11.0 | m | 36130
40142386 | 20122436 | 캡 (STS 나사) | 일반배관용스테인리스강관관이음쇠, Φ50mm, 나사식, 캡 | 납품장소도 | 부가가치세별도 | 2024-10-17 09:34:11.0 | 개 | 10020
40142386 | 20122486 | 유니온 (STS 나사) | 일반배관용스테인리스강관관이음쇠, Φ40mm, 유니언, 나사식 | 납품장소도 | 부가가치세별도 | 2024-10-17 09:34:11.0 | 개 | 21130
40142101 | 20970040 | 배관용 탄소강관(가스) | 배관용탄소강관, SPPG(흑관), Φ40mm, 반제품 | 납품장소도 | 부가가치세별도 | 2024-10-17 09:34:11.0 | m | 4930
40142101 | 20970048 | 배관용 탄소강관(가스) | 배관용탄소강관, SPPG(흑관), Φ250mm, 반제품 | 납품장소도 | 부가가치세별도 | 2024-10-17 09:34:11.0 | m | 58580
40142386 | 20970313 | 플러그 (STS 나사) | 일반배관용스테인리스강관관이음쇠, Φ100mm, 플러그, STS나사 | 납품장소도 | 부가가치세별도 | 2024-10-17 09:34:11.0 | 개 | 45990
40142386 | 20122719 | 붓싱 (STS 나사) | 일반배관용스테인리스강관관이음쇠, Φ80mm, 부싱, 나사식 | 납품장소도 | 부가가치세별도 | 2024-10-17 09:34:11.0 | 개 | 26120
40142101 | 20110124 | 압력배관용 탄소강관 | 압력배관용탄소강관, 흑관(Sch40), Φ80mm | 납품장소도 | 부가가치세별도 | 2024-10-17 09:34:11.0 | m | 14960
40142101 | 20110134 | 압력배관용 탄소강관 | 압력배관용탄소강관, 흑관(Sch40), Φ500mm | 납품장소도 | 부가가치세별도 | 2024-10-17 09:34:11.0 | m | 293040
40142101 | 20970024 | 배관용 탄소강관(가스) | 배관용탄소강관, SPPG(백관), Φ40mm, 반제품 | 납품장소도 | 부가가치세별도 | 2024-10-17 09:34:11.0 | m | 6400
40142101 | 20970030 | 배관용 탄소강관(가스) | 배관용탄소강관, SPPG(백관), Φ150mm, 반제품 | 납품장소도 | 부가가치세별도 | 2024-10-17 09:34:11.0 | m | 31980
40142101 | 20970037 | 배관용 탄소강관(가스) | 배관용탄소강관, SPPG(흑관), Φ20mm, 반제품 | 납품장소도 | 부가가치세별도 | 2024-10-17 09:34:11.0 | m | 2170
40142398 | 20126835 | 나사식 강관제 관이음쇠 | 나사식강관제관이음쇠, Φ80mm, 흑유니언, 나사 | 납품장소도 | 부가가치세별도 | 2024-10-17 09:34:11.0 | 개 | 21160
40142398 | 20126854 | 나사식 강관제 관이음쇠 | 나사식강관제관이음쇠, Φ25mm, 백소켓, 나사 | 납품장소도 | 부가가치세별도 | 2024-10-17 09:34:11.0 | 개 | 1450
40142398 | 20126855 | 나사식 강관제 관이음쇠 | 나사식강관제관이음쇠, Φ32mm, 백소켓, 나사 | 납품장소도 | 부가가치세별도 | 2024-10-17 09:34:11.0 | 개 | 1880
40142398 | 20126864 | 나사식 강관제 관이음쇠 | 나사식강관제관이음쇠, Φ25mm, 흑소켓, 나사 | 납품장소도 | 부가가치세별도 | 2024-10-17 09:34:11.0 | 개 | 1170
40142398 | 20126867 | 나사식 강관제 관이음쇠 | 나사식강관제관이음쇠, Φ50mm, 흑소켓, 나사 | 납품장소도 | 부가가치세별도 | 2024-10-17 09:34:11.0 | 개 | 2840
40142398 | 20126872 | 나사식 강관제 관이음쇠 | 나사식강관제관이음쇠, Φ15mm, 백프럭, 나사 | 납품장소도 | 부가가치세별도 | 2024-10-17 09:34:11.0 | 개 | 600
40142117 | 22602231 | STS관 | 배관용스테인리스강관, Φ450×5.5mm | 납품장소도 | 부가가치세별도 | 2024-10-17 09:34:11.0 | m | 374800
40142117 | 20970105 | STS관 | 배관용스테인리스강관, Φ15×2.8mm | 납품장소도 | 부가가치세별도 | 2024-10-17 09:34:11.0 | m | 7160
40142117 | 20970111 | STS관 | 배관용스테인리스강관, Φ80×2.8mm | 납품장소도 | 부가가치세별도 | 2024-10-17 09:34:11.0 | m | 29660
40142101 | 20109050 | 배관용 탄소강관 | 배관용탄소강관, SPP(백관), Φ450mm, 반제품 | 납품장소도 | 부가가치세별도 | 2024-10-17 09:34:11.0 | m | 166440
40142101 | 20109052 | 배관용 탄소강관 | 배관용탄소강관, SPP(백관), Φ550mm, 반제품 | 납품장소도 | 부가가치세별도 | 2024-10-17 09:34:11.0 | m | 208640
40142101 | 20109076 | 배관용 탄소강관 | 배관용탄소강관, SPP(흑관), Φ100mm, 반제품 | 납품장소도 | 부가가치세별도 | 2024-10-17 09:34:11.0 | m | 14470
40142398 | 20126811 | 나사식 강관제 관이음쇠 | 나사식강관제관이음쇠, Φ20mm, 흑니플, 나사 | 납품장소도 | 부가가치세별도 | 2024-10-17 09:34:11.0 | 개 | 840
40142398 | 20126817 | 나사식 강관제 관이음쇠 | 나사식강관제관이음쇠, Φ80mm, 흑니플, 나사 | 납품장소도 | 부가가치세별도 | 2024-10-17 09:34:11.0 | 개 | 6050
40142398 | 20126831 | 나사식 강관제 관이음쇠 | 나사식강관제관이음쇠, Φ32mm, 흑유니언, 나사 | 납품장소도 | 부가가치세별도 | 2024-10-17 09:34:11.0 | 개 | 5290
40142398 | 20126833 | 나사식 강관제 관이음쇠 | 나사식강관제관이음쇠, Φ50mm, 흑유니언, 나사 | 납품장소도 | 부가가치세별도 | 2024-10-17 09:34:11.0 | 개 | 8800
40142386 | 20970286 | 티이 (STS 나사) | 일반배관용스테인리스강관관이음쇠, Φ100mm, 티, STS나사 | 납품장소도 | 부가가치세별도 | 2024-10-17 09:34:11.0 | 개 | 127310
40142386 | 20122210 | 레듀샤 (STS 나사) | 일반배관용스테인리스강관관이음쇠, Φ25mm, 나사식, 리듀서 | 납품장소도 | 부가가치세별도 | 2024-10-17 09:34:11.0 | 개 | 3770
40142101 | 20109084 | 배관용 탄소강관 | 배관용탄소강관, SPP(흑관), Φ450mm, 반제품 | 납품장소도 | 부가가치세별도 | 2024-10-17 09:34:11.0 | m | 130820
40142101 | 20970028 | 배관용 탄소강관(가스) | 배관용탄소강관, SPPG(백관), Φ100mm, 반제품 | 납품장소도 | 부가가치세별도 | 2024-10-17 09:34:11.0 | m | 21450
40142101 | 20970036 | 배관용 탄소강관(가스) | 배관용탄소강관, SPPG(흑관), Φ15mm, 반제품 | 납품장소도 | 부가가치세별도 | 2024-10-17 09:34:11.0 | m | 1690
40142398 | 20126859 | 나사식 강관제 관이음쇠 | 나사식강관제관이음쇠, Φ80mm, 백소켓, 나사 | 납품장소도 | 부가가치세별도 | 2024-10-17 09:34:11.0 | 개 | 7820
40142398 | 20126863 | 나사식 강관제 관이음쇠 | 나사식강관제관이음쇠, Φ20mm, 흑소켓, 나사 | 납품장소도 | 부가가치세별도 | 2024-10-17 09:34:11.0 | 개 | 710
40142117 | 22602250 | STS관 | 배관용스테인리스강관, Φ450×6mm | 납품장소도 | 부가가치세별도 | 2024-10-17 09:34:11.0 | m | 412420
40142117 | 22602251 | STS관 | 배관용스테인리스강관, Φ500×6mm | 납품장소도 | 부가가치세별도 | 2024-10-17 09:34:11.0 | m | 458910
40142101 | 20109046 | 배관용 탄소강관 | 배관용탄소강관, SPP(백관), Φ250mm, 반제품 | 납품장소도 | 부가가치세별도 | 2024-10-17 09:34:11.0 | m | 64310
40142101 | 20109053 | 배관용 탄소강관 | 배관용탄소강관, SPP(백관), Φ600mm, 반제품 | 납품장소도 | 부가가치세별도 | 2024-10-17 09:34:11.0 | m | 227890
40142101 | 20109072 | 배관용 탄소강관 | 배관용탄소강관, SPP(흑관), Φ40mm, 반제품 | 납품장소도 | 부가가치세별도 | 2024-10-17 09:34:11.0 | m | 4320
40142101 | 20109078 | 배관용 탄소강관 | 배관용탄소강관, SPP(흑관), Φ150mm, 반제품 | 납품장소도 | 부가가치세별도 | 2024-10-17 09:34:11.0 | m | 22800
40142398 | 20126808 | 나사식 강관제 관이음쇠 | 나사식강관제관이음쇠, Φ80mm, 백니플, 나사 | 납품장소도 | 부가가치세별도 | 2024-10-17 09:34:11.0 | 개 | 7550
40142398 | 20126812 | 나사식 강관제 관이음쇠 | 나사식강관제관이음쇠, Φ25mm, 흑니플, 나사 | 납품장소도 | 부가가치세별도 | 2024-10-17 09:34:11.0 | 개 | 1210
40142398 | 20126815 | 나사식 강관제 관이음쇠 | 나사식강관제관이음쇠, Φ50mm, 흑니플, 나사 | 납품장소도 | 부가가치세별도 | 2024-10-17 09:34:11.0 | 개 | 2620
40142398 | 20126828 | 나사식 강관제 관이음쇠 | 나사식강관제관이음쇠, Φ15mm, 흑유니언, 나사 | 납품장소도 | 부가가치세별도 | 2024-10-17 09:34:11.0 | 개 | 2750
40142386 | 20121991 | 티이 (STS 용접 S#10) | 일반배관용스테인리스강관관이음쇠, Φ50mm, 용접식, 티, #10 | 납품장소도 | 부가가치세별도 | 2024-10-17 09:34:11.0 | 개 | 15440
40142101 | 20110174 | 압력배관용 탄소강관 | 압력배관용탄소강관, 백관(Sch40), Φ500mm | 납품장소도 | 부가가치세별도 | 2024-10-17 09:34:11.0 | m | 367550
40142101 | 20110181 | 압력배관용 탄소강관 | 압력배관용탄소강관, 백관(Sch80), Φ40mm | 납품장소도 | 부가가치세별도 | 2024-10-17 09:34:11.0 | m | 9030
40142101 | 20110184 | 압력배관용 탄소강관 | 압력배관용탄소강관, 백관(Sch80), Φ80mm | 납품장소도 | 부가가치세별도 | 2024-10-17 09:34:11.0 | m | 25220
40142388 | 20970317 | 용접식 관이음쇠 | 용접식강관이음쇠, Φ32mm, 백엘보, 용접 | 납품장소도 | 부가가치세별도 | 2024-10-17 09:34:11.0 | 개 | 1630
40142388 | 20123678 | 용접식 관이음쇠 | 용접식강관이음쇠, Φ50mm, 백엘보, 용접 | 납품장소도 | 부가가치세별도 | 2024-10-17 09:34:11.0 | 개 | 3080
40142386 | 20122007 | 티이 (STS 용접 S#20) | 일반배관용스테인리스강관관이음쇠, Φ80mm, 용접식, 티, #20 | 납품장소도 | 부가가치세별도 | 2024-10-17 09:34:11.0 | 개 | 40770
40142386 | 20122013 | 티이 (STS 용접 S#20) | 일반배관용스테인리스강관관이음쇠, Φ300mm, 용접식, 티, #20 | 납품장소도 | 부가가치세별도 | 2024-10-17 09:34:11.0 | 개 | 798970
40142386 | 20970289 | 티이 (STS 용접 S#20) | 일반배관용스테인리스강관관이음쇠, Φ350mm, 티, STS용접#20 | 납품장소도 | 부가가치세별도 | 2024-10-17 09:34:11.0 | 개 | 1249760
40142386 | 20970291 | 티이 (STS 용접 S#40) | 일반배관용스테인리스강관관이음쇠, Φ15mm, 티, STS용접#40 | 납품장소도 | 부가가치세별도 | 2024-10-17 09:34:11.0 | 개 | 5850
40142388 | 20970322 | 용접식 관이음쇠 | 용접식강관이음쇠, Φ32mm, 흑엘보, 용접 | 납품장소도 | 부가가치세별도 | 2024-10-17 09:34:11.0 | 개 | 1190
40142388 | 20970323 | 용접식 관이음쇠 | 용접식강관이음쇠, Φ40mm, 흑엘보, 용접 | 납품장소도 | 부가가치세별도 | 2024-10-17 09:34:11.0 | 개 | 1350
40142388 | 20123689 | 용접식 관이음쇠 | 용접식강관이음쇠, Φ50mm, 흑엘보, 용접 | 납품장소도 | 부가가치세별도 | 2024-10-17 09:34:11.0 | 개 | 2160
40142388 | 20123694 | 용접식 관이음쇠 | 용접식강관이음쇠, Φ150mm, 흑엘보, 용접 | 납품장소도 | 부가가치세별도 | 2024-10-17 09:34:11.0 | 개 | 17770
40142388 | 20970326 | 용접식 관이음쇠 | 용접식강관이음쇠, Φ25mm, 백티, 용접 | 납품장소도 | 부가가치세별도 | 2024-10-17 09:34:11.0 | 개 | 2370
40142388 | 20970328 | 용접식 관이음쇠 | 용접식강관이음쇠, Φ40mm, 백티, 용접 | 납품장소도 | 부가가치세별도 | 2024-10-17 09:34:11.0 | 개 | 3510
40142388 | 20123781 | 용접식 관이음쇠 | 용접식강관이음쇠, Φ80mm, 백티, 용접 | 납품장소도 | 부가가치세별도 | 2024-10-17 09:34:11.0 | 개 | 9540
40142388 | 20123784 | 용접식 관이음쇠 | 용접식강관이음쇠, Φ150mm, 백티, 용접 | 납품장소도 | 부가가치세별도 | 2024-10-17 09:34:11.0 | 개 | 31930
40142388 | 20123786 | 용접식 관이음쇠 | 용접식강관이음쇠, Φ250mm, 백티, 용접 | 납품장소도 | 부가가치세별도 | 2024-10-17 09:34:11.0 | 개 | 112400
40142388 | 20970332 | 용접식 관이음쇠 | 용접식강관이음쇠, Φ15mm, 흑티, 용접 | 납품장소도 | 부가가치세별도 | 2024-10-17 09:34:11.0 | 개 | 1350
40142388 | 20970333 | 용접식 관이음쇠 | 용접식강관이음쇠, Φ20mm, 흑티, 용접 | 납품장소도 | 부가가치세별도 | 2024-10-17 09:34:11.0 | 개 | 1510
40142388 | 20123788 | 용접식 관이음쇠 | 용접식강관이음쇠, Φ65mm, 흑티, 용접 | 납품장소도 | 부가가치세별도 | 2024-10-17 09:34:11.0 | 개 | 5740
40142388 | 20123793 | 용접식 관이음쇠 | 용접식강관이음쇠, Φ200mm, 흑티, 용접 | 납품장소도 | 부가가치세별도 | 2024-10-17 09:34:11.0 | 개 | 42780
40142388 | 20123795 | 용접식 관이음쇠 | 용접식강관이음쇠, Φ300mm, 흑티, 용접 | 납품장소도 | 부가가치세별도 | 2024-10-17 09:34:11.0 | 개 | 125340
40142388 | 20123695 | 용접식 관이음쇠 | 용접식강관이음쇠, Φ200mm, 흑엘보, 용접 | 납품장소도 | 부가가치세별도 | 2024-10-17 09:34:11.0 | 개 | 36090
40142388 | 20123699 | 용접식 관이음쇠 | 용접식강관이음쇠, Φ400mm, 흑엘보, 용접 | 납품장소도 | 부가가치세별도 | 2024-10-17 09:34:11.0 | 개 | 211320
40142388 | 20970337 | 용접식 관이음쇠 | 용접식강관이음쇠, Φ50mm, 흑티, 용접 | 납품장소도 | 부가가치세별도 | 2024-10-17 09:34:11.0 | 개 | 3340
40142386 | 20122003 | 티이 (STS 용접 S#20) | 일반배관용스테인리스강관관이음쇠, Φ32mm, 용접식, 티, #20 | 납품장소도 | 부가가치세별도 | 2024-10-17 09:34:11.0 | 개 | 12480
40142101 | 20970023 | 배관용 탄소강관(가스) | 배관용탄소강관, SPPG(백관), Φ32mm, 반제품 | 납품장소도 | 부가가치세별도 | 2024-10-17 09:34:11.0 | m | 5580
40142101 | 20970033 | 배관용 탄소강관(가스) | 배관용탄소강관, SPPG(백관), Φ300mm, 반제품 | 납품장소도 | 부가가치세별도 | 2024-10-17 09:34:11.0 | m | 93310
40142101 | 20970039 | 배관용 탄소강관(가스) | 배관용탄소강관, SPPG(흑관), Φ32mm, 반제품 | 납품장소도 | 부가가치세별도 | 2024-10-17 09:34:11.0 | m | 4300
40142398 | 20126856 | 나사식 강관제 관이음쇠 | 나사식강관제관이음쇠, Φ40mm, 백소켓, 나사 | 납품장소도 | 부가가치세별도 | 2024-10-17 09:34:11.0 | 개 | 2220
40142398 | 20126865 | 나사식 강관제 관이음쇠 | 나사식강관제관이음쇠, Φ32mm, 흑소켓, 나사 | 납품장소도 | 부가가치세별도 | 2024-10-17 09:34:11.0 | 개 | 1510
40142398 | 20126868 | 나사식 강관제 관이음쇠 | 나사식강관제관이음쇠, Φ65mm, 흑소켓, 나사 | 납품장소도 | 부가가치세별도 | 2024-10-17 09:34:11.0 | 개 | 5010
40142398 | 20126878 | 나사식 강관제 관이음쇠 | 나사식강관제관이음쇠, Φ65mm, 백프럭, 나사 | 납품장소도 | 부가가치세별도 | 2024-10-17 09:34:11.0 | 개 | 5610
40142398 | 20126825 | 나사식 강관제 관이음쇠 | 나사식강관제관이음쇠, Φ50mm, 백유니언, 나사 | 납품장소도 | 부가가치세별도 | 2024-10-17 09:34:11.0 | 개 | 10980
40142398 | 20126830 | 나사식 강관제 관이음쇠 | 나사식강관제관이음쇠, Φ25mm, 흑유니언, 나사 | 납품장소도 | 부가가치세별도 | 2024-10-17 09:34:11.0 | 개 | 4200
40142398 | 20126834 | 나사식 강관제 관이음쇠 | 나사식강관제관이음쇠, Φ65mm, 흑유니언, 나사 | 납품장소도 | 부가가치세별도 | 2024-10-17 09:34:11.0 | 개 | 16580
40142386 | 20121964 | 티이 (STS 나사) | 일반배관용스테인리스강관관이음쇠, Φ15mm, 나사식, 티 | 납품장소도 | 부가가치세별도 | 2024-10-17 09:34:11.0 | 개 | 2640
40142386 | 20122209 | 레듀샤 (STS 나사) | 일반배관용스테인리스강관관이음쇠, Φ20mm, 나사식, 리듀서 | 납품장소도 | 부가가치세별도 | 2024-10-17 09:34:11.0 | 개 | 3770
40142386 | 20122215 | 레듀샤 (STS 나사) | 일반배관용스테인리스강관관이음쇠, Φ80mm, 나사식, 리듀서 | 납품장소도 | 부가가치세별도 | 2024-10-17 09:34:11.0 | 개 | 33520
40142398 | 20126857 | 나사식 강관제 관이음쇠 | 나사식강관제관이음쇠, Φ50mm, 백소켓, 나사 | 납품장소도 | 부가가치세별도 | 2024-10-17 09:34:11.0 | 개 | 3570
40142398 | 20126862 | 나사식 강관제 관이음쇠 | 나사식강관제관이음쇠, Φ15mm, 흑소켓, 나사 | 납품장소도 | 부가가치세별도 | 2024-10-17 09:34:11.0 | 개 | 610
40142398 | 20126866 | 나사식 강관제 관이음쇠 | 나사식강관제관이음쇠, Φ40mm, 흑소켓, 나사 | 납품장소도 | 부가가치세별도 | 2024-10-17 09:34:11.0 | 개 | 1770
40142398 | 20126887 | 나사식 강관제 관이음쇠 | 나사식강관제관이음쇠, Φ80mm, 흑프럭, 나사 | 납품장소도 | 부가가치세별도 | 2024-10-17 09:34:11.0 | 개 | 6580
40142398 | 20126891 | 나사식 강관제 관이음쇠 | 나사식강관제관이음쇠, Φ32mm, 백부싱, 나사 | 납품장소도 | 부가가치세별도 | 2024-10-17 09:34:11.0 | 개 | 1800
40142386 | 20121780 | 엘보 (STS 나사) 90。 | 일반배관용스테인리스강관관이음쇠, Φ15mm, 나사식, 엘보 | 납품장소도 | 부가가치세별도 | 2024-10-17 09:34:11.0 | 개 | 1580
40142101 | 20109051 | 배관용 탄소강관 | 배관용탄소강관, SPP(백관), Φ500mm, 반제품 | 납품장소도 | 부가가치세별도 | 2024-10-17 09:34:11.0 | m | 185240
40142101 | 20109068 | 배관용 탄소강관 | 배관용탄소강관, SPP(흑관), Φ15mm, 반제품 | 납품장소도 | 부가가치세별도 | 2024-10-17 09:34:11.0 | m | 1450
40142398 | 20126810 | 나사식 강관제 관이음쇠 | 나사식강관제관이음쇠, Φ15mm, 흑니플, 나사 | 납품장소도 | 부가가치세별도 | 2024-10-17 09:34:11.0 | 개 | 730
40142398 | 20126829 | 나사식 강관제 관이음쇠 | 나사식강관제관이음쇠, Φ20mm, 흑유니언, 나사 | 납품장소도 | 부가가치세별도 | 2024-10-17 09:34:11.0 | 개 | 2990
40142398 | 20126832 | 나사식 강관제 관이음쇠 | 나사식강관제관이음쇠, Φ40mm, 흑유니언, 나사 | 납품장소도 | 부가가치세별도 | 2024-10-17 09:34:11.0 | 개 | 6840
40142386 | 20121971 | 티이 (STS 나사) | 일반배관용스테인리스강관관이음쇠, Φ80mm, 나사식, 티 | 납품장소도 | 부가가치세별도 | 2024-10-17 09:34:11.0 | 개 | 84140
40142101 | 20970020 | 배관용 탄소강관(가스) | 배관용탄소강관, SPPG(백관), Φ15mm, 반제품 | 납품장소도 | 부가가치세별도 | 2024-10-17 09:34:11.0 | m | 2300
40142101 | 20970034 | 배관용 탄소강관(가스) | 배관용탄소강관, SPPG(백관), Φ350mm, 반제품 | 납품장소도 | 부가가치세별도 | 2024-10-17 09:34:11.0 | m | 113190
40142101 | 20970035 | 배관용 탄소강관(가스) | 배관용탄소강관, SPPG(백관), Φ400mm, 반제품 | 납품장소도 | 부가가치세별도 | 2024-10-17 09:34:11.0 | m | 134730
40142398 | 20126852 | 나사식 강관제 관이음쇠 | 나사식강관제관이음쇠, Φ15mm, 백소켓, 나사 | 납품장소도 | 부가가치세별도 | 2024-10-17 09:34:11.0 | 개 | 760
40142398 | 20126875 | 나사식 강관제 관이음쇠 | 나사식강관제관이음쇠, Φ32mm, 백프럭, 나사 | 납품장소도 | 부가가치세별도 | 2024-10-17 09:34:11.0 | 개 | 1700
40142398 | 20126895 | 나사식 강관제 관이음쇠 | 나사식강관제관이음쇠, Φ80mm, 백부싱, 나사 | 납품장소도 | 부가가치세별도 | 2024-10-17 09:34:11.0 | 개 | 8520
40142398 | 20126899 | 나사식 강관제 관이음쇠 | 나사식강관제관이음쇠, Φ25mm, 흑부싱, 나사 | 납품장소도 | 부가가치세별도 | 2024-10-17 09:34:11.0 | 개 | 950
40142386 | 20121968 | 티이 (STS 나사) | 일반배관용스테인리스강관관이음쇠, Φ40mm, 나사식, 티 | 납품장소도 | 부가가치세별도 | 2024-10-17 09:34:11.0 | 개 | 12600
40142386 | 20122433 | 캡 (STS 나사) | 일반배관용스테인리스강관관이음쇠, Φ25mm, 나사식, 캡 | 납품장소도 | 부가가치세별도 | 2024-10-17 09:34:11.0 | 개 | 4500
40142101 | 20970027 | 배관용 탄소강관(가스) | 배관용탄소강관, SPPG(백관), Φ80mm, 반제품 | 납품장소도 | 부가가치세별도 | 2024-10-17 09:34:11.0 | m | 14970
40142101 | 20970031 | 배관용 탄소강관(가스) | 배관용탄소강관, SPPG(백관), Φ200mm, 반제품 | 납품장소도 | 부가가치세별도 | 2024-10-17 09:34:11.0 | m | 50640
40142101 | 20109047 | 배관용 탄소강관 | 배관용탄소강관, SPP(백관), Φ300mm, 반제품 | 납품장소도 | 부가가치세별도 | 2024-10-17 09:34:11.0 | m | 83990
40142101 | 20109077 | 배관용 탄소강관 | 배관용탄소강관, SPP(흑관), Φ125mm, 반제품 | 납품장소도 | 부가가치세별도 | 2024-10-17 09:34:11.0 | m | 19160
40142101 | 20109080 | 배관용 탄소강관 | 배관용탄소강관, SPP(흑관), Φ250mm, 반제품 | 납품장소도 | 부가가치세별도 | 2024-10-17 09:34:11.0 | m | 51760
40142398 | 20126814 | 나사식 강관제 관이음쇠 | 나사식강관제관이음쇠, Φ40mm, 흑니플, 나사 | 납품장소도 | 부가가치세별도 | 2024-10-17 09:34:11.0 | 개 | 2210
40142398 | 20126822 | 나사식 강관제 관이음쇠 | 나사식강관제관이음쇠, Φ25mm, 백유니언, 나사 | 납품장소도 | 부가가치세별도 | 2024-10-17 09:34:11.0 | 개 | 5230
40142117 | 22602227 | STS관 | 배관용스테인리스강관, Φ250×5.5mm | 납품장소도 | 부가가치세별도 | 2024-10-17 09:34:11.0 | m | 193210
40142117 | 22602229 | STS관 | 배관용스테인리스강관, Φ350×5.5mm | 납품장소도 | 부가가치세별도 | 2024-10-17 09:34:11.0 | m | 265250
40142117 | 22602224 | STS관 | 배관용스테인리스강관, Φ125×5.5mm | 납품장소도 | 부가가치세별도 | 2024-10-17 09:34:11.0 | m | 94610
40142117 | 22602252 | STS관 | 배관용스테인리스강관, Φ550×6mm | 납품장소도 | 부가가치세별도 | 2024-10-17 09:34:11.0 | m | 505420
40142117 | 20970082 | STS관 | 배관용스테인리스강관, Φ25×2.8mm | 납품장소도 | 부가가치세별도 | 2024-10-17 09:34:11.0 | m | 11310
40142117 | 20970108 | STS관 | 배관용스테인리스강관, Φ40×2.8mm | 납품장소도 | 부가가치세별도 | 2024-10-17 09:34:11.0 | m | 16500
40142117 | 20970113 | STS관 | 배관용스테인리스강관, Φ125×2.8mm | 납품장소도 | 부가가치세별도 | 2024-10-17 09:34:11.0 | m | 44960
40142117 | 20970114 | STS관 | 배관용스테인리스강관, Φ150×2.8mm | 납품장소도 | 부가가치세별도 | 2024-10-17 09:34:11.0 | m | 53130
40142101 | 20109049 | 배관용 탄소강관 | 배관용탄소강관, SPP(백관), Φ400mm, 반제품 | 납품장소도 | 부가가치세별도 | 2024-10-17 09:34:11.0 | m | 121270
40142101 | 20109069 | 배관용 탄소강관 | 배관용탄소강관, SPP(흑관), Φ20mm, 반제품 | 납품장소도 | 부가가치세별도 | 2024-10-17 09:34:11.0 | m | 1890
40142101 | 20109071 | 배관용 탄소강관 | 배관용탄소강관, SPP(흑관), Φ32mm, 반제품 | 납품장소도 | 부가가치세별도 | 2024-10-17 09:34:11.0 | m | 3720
40142101 | 20109075 | 배관용 탄소강관 | 배관용탄소강관, SPP(흑관), Φ80mm, 반제품 | 납품장소도 | 부가가치세별도 | 2024-10-17 09:34:11.0 | m | 10080
40142398 | 20126820 | 나사식 강관제 관이음쇠 | 나사식강관제관이음쇠, Φ15mm, 백유니언, 나사 | 납품장소도 | 부가가치세별도 | 2024-10-17 09:34:11.0 | 개 | 3400
40142398 | 20126821 | 나사식 강관제 관이음쇠 | 나사식강관제관이음쇠, Φ20mm, 백유니언, 나사 | 납품장소도 | 부가가치세별도 | 2024-10-17 09:34:11.0 | 개 | 3710
40142398 | 20126823 | 나사식 강관제 관이음쇠 | 나사식강관제관이음쇠, Φ32mm, 백유니언, 나사 | 납품장소도 | 부가가치세별도 | 2024-10-17 09:34:11.0 | 개 | 6610
40142398 | 20126826 | 나사식 강관제 관이음쇠 | 나사식강관제관이음쇠, Φ65mm, 백유니언, 나사 | 납품장소도 | 부가가치세별도 | 2024-10-17 09:34:11.0 | 개 | 20680
40142386 | 20121784 | 엘보 (STS 나사) 90。 | 일반배관용스테인리스강관관이음쇠, Φ40mm, 나사식, 엘보 | 납품장소도 | 부가가치세별도 | 2024-10-17 09:34:11.0 | 개 | 8670
40142386 | 20121785 | 엘보 (STS 나사) 90。 | 일반배관용스테인리스강관관이음쇠, Φ50mm, 나사식, 엘보 | 납품장소도 | 부가가치세별도 | 2024-10-17 09:34:11.0 | 개 | 13620
40142386 | 20121966 | 티이 (STS 나사) | 일반배관용스테인리스강관관이음쇠, Φ25mm, 나사식, 티 | 납품장소도 | 부가가치세별도 | 2024-10-17 09:34:11.0 | 개 | 5930
40142386 | 20122214 | 레듀샤 (STS 나사) | 일반배관용스테인리스강관관이음쇠, Φ65mm, 나사식, 리듀서 | 납품장소도 | 부가가치세별도 | 2024-10-17 09:34:11.0 | 개 | 29410
40142386 | 20970307 | 레듀샤 (STS 나사) | 일반배관용스테인리스강관관이음쇠, Φ100mm, 리듀서, STS나사 | 납품장소도 | 부가가치세별도 | 2024-10-17 09:34:11.0 | 개 | 81380
40142386 | 20122432 | 캡 (STS 나사) | 일반배관용스테인리스강관관이음쇠, Φ20mm, 나사식, 캡 | 납품장소도 | 부가가치세별도 | 2024-10-17 09:34:11.0 | 개 | 3210
40142101 | 20109086 | 배관용 탄소강관 | 배관용탄소강관, SPP(흑관), Φ550mm, 반제품 | 납품장소도 | 부가가치세별도 | 2024-10-17 09:34:11.0 | m | 165560
40142398 | 20126902 | 나사식 강관제 관이음쇠 | 나사식강관제관이음쇠, Φ50mm, 흑부싱, 나사 | 납품장소도 | 부가가치세별도 | 2024-10-17 09:34:11.0 | 개 | 3160
40142398 | 20126883 | 나사식 강관제 관이음쇠 | 나사식강관제관이음쇠, Φ32mm, 흑프럭, 나사 | 납품장소도 | 부가가치세별도 | 2024-10-17 09:34:11.0 | 개 | 1380
40142398 | 20126884 | 나사식 강관제 관이음쇠 | 나사식강관제관이음쇠, Φ40mm, 흑프럭, 나사 | 납품장소도 | 부가가치세별도 | 2024-10-17 09:34:11.0 | 개 | 1850
40142398 | 20126893 | 나사식 강관제 관이음쇠 | 나사식강관제관이음쇠, Φ50mm, 백부싱, 나사 | 납품장소도 | 부가가치세별도 | 2024-10-17 09:34:11.0 | 개 | 3920
40142386 | 20970306 | 티이 (STS 용접 S#40) | 일반배관용스테인리스강관관이음쇠, Φ400mm, 티, STS용접#40 | 납품장소도 | 부가가치세별도 | 2024-10-17 09:34:11.0 | 개 | 2233120
40142386 | 20122233 | 레듀샤 (STS용접S#10) | 일반배관용스테인리스강관관이음쇠, Φ32mm, 리듀서, 용접식, #10 | 납품장소도 | 부가가치세별도 | 2024-10-17 09:34:11.0 | 개 | 3460
40142386 | 20122236 | 레듀샤 (STS용접S#10) | 일반배관용스테인리스강관관이음쇠, Φ65mm, 리듀서, 용접식 | 납품장소도 | 부가가치세별도 | 2024-10-17 09:34:11.0 | 개 | 7600
40142386 | 20970304 | 티이 (STS 용접 S#40) | 일반배관용스테인리스강관관이음쇠, Φ300mm, 티, STS용접#40 | 납품장소도 | 부가가치세별도 | 2024-10-17 09:34:11.0 | 개 | 1176580
40142386 | 20122234 | 레듀샤 (STS용접S#10) | 일반배관용스테인리스강관관이음쇠, Φ40mm, 리듀서, 용접식, #10 | 납품장소도 | 부가가치세별도 | 2024-10-17 09:34:11.0 | 개 | 4250
40142386 | 20122235 | 레듀샤 (STS용접S#10) | 일반배관용스테인리스강관관이음쇠, Φ50mm, 리듀서, 용접식, #10 | 납품장소도 | 부가가치세별도 | 2024-10-17 09:34:11.0 | 개 | 5880
40142386 | 20122237 | 레듀샤 (STS용접S#10) | 일반배관용스테인리스강관관이음쇠, Φ80mm, 리듀서, 용접식, #10 | 납품장소도 | 부가가치세별도 | 2024-10-17 09:34:11.0 | 개 | 8760
40142386 | 20970293 | 티이 (STS 용접 S#40) | 일반배관용스테인리스강관관이음쇠, Φ25mm, 티, STS용접#40 | 납품장소도 | 부가가치세별도 | 2024-10-17 09:34:11.0 | 개 | 10010
40142386 | 20122231 | 레듀샤 (STS용접S#10) | 일반배관용스테인리스강관관이음쇠, Φ20mm, 리듀서, 용접식, #10 | 납품장소도 | 부가가치세별도 | 2024-10-17 09:34:11.0 | 개 | 2270
40142386 | 20122242 | 레듀샤 (STS용접S#10) | 일반배관용스테인리스강관관이음쇠, Φ250mm, 리듀서, 용접식, #10 | 납품장소도 | 부가가치세별도 | 2024-10-17 09:34:11.0 | 개 | 69450
40142386 | 20122248 | 레듀샤 (STS용접S#20) | 일반배관용스테인리스강관관이음쇠, Φ40mm, 리듀서, 용접식, #20 | 납품장소도 | 부가가치세별도 | 2024-10-17 09:34:11.0 | 개 | 4940
40142386 | 20122249 | 레듀샤 (STS용접S#20) | 일반배관용스테인리스강관관이음쇠, Φ50mm, 리듀서, 용접식, #20 | 납품장소도 | 부가가치세별도 | 2024-10-17 09:34:11.0 | 개 | 6950
40142386 | 20970299 | 티이 (STS 용접 S#40) | 일반배관용스테인리스강관관이음쇠, Φ100mm, 티, STS용접#40 | 납품장소도 | 부가가치세별도 | 2024-10-17 09:34:11.0 | 개 | 110180
40142386 | 20970300 | 티이 (STS 용접 S#40) | 일반배관용스테인리스강관관이음쇠, Φ125mm, 티, STS용접#40 | 납품장소도 | 부가가치세별도 | 2024-10-17 09:34:11.0 | 개 | 160880
40142386 | 20970301 | 티이 (STS 용접 S#40) | 일반배관용스테인리스강관관이음쇠, Φ150mm, 티, STS용접#40 | 납품장소도 | 부가가치세별도 | 2024-10-17 09:34:11.0 | 개 | 235580
40142386 | 20122232 | 레듀샤 (STS용접S#10) | 일반배관용스테인리스강관관이음쇠, Φ25mm, 리듀서, 용접식, #10 | 납품장소도 | 부가가치세별도 | 2024-10-17 09:34:11.0 | 개 | 3200
40142386 | 20122238 | 레듀샤 (STS용접S#10) | 일반배관용스테인리스강관관이음쇠, Φ100mm, 리듀서, 용접식, #10 | 납품장소도 | 부가가치세별도 | 2024-10-17 09:34:11.0 | 개 | 12330
40142386 | 20970303 | 티이 (STS 용접 S#40) | 일반배관용스테인리스강관관이음쇠, Φ250mm, 티, STS용접#40 | 납품장소도 | 부가가치세별도 | 2024-10-17 09:34:11.0 | 개 | 856520
40142386 | 20122239 | 레듀샤 (STS용접S#10) | 일반배관용스테인리스강관관이음쇠, Φ125mm, 리듀서, 용접식, #10 | 납품장소도 | 부가가치세별도 | 2024-10-17 09:34:11.0 | 개 | 21770
40142386 | 20970292 | 티이 (STS 용접 S#40) | 일반배관용스테인리스강관관이음쇠, Φ20mm, 티, STS용접#40 | 납품장소도 | 부가가치세별도 | 2024-10-17 09:34:11.0 | 개 | 6970
40142386 | 20970302 | 티이 (STS 용접 S#40) | 일반배관용스테인리스강관관이음쇠, Φ200mm, 티, STS용접#40 | 납품장소도 | 부가가치세별도 | 2024-10-17 09:34:11.0 | 개 | 515960
40142386 | 20122240 | 레듀샤 (STS용접S#10) | 일반배관용스테인리스강관관이음쇠, Φ150mm, 리듀서, 용접식, #10 | 납품장소도 | 부가가치세별도 | 2024-10-17 09:34:11.0 | 개 | 29650
40142386 | 20122241 | 레듀샤 (STS용접S#10) | 일반배관용스테인리스강관관이음쇠, Φ200mm, 리듀서, 용접식, #10 | 납품장소도 | 부가가치세별도 | 2024-10-17 09:34:11.0 | 개 | 53640
40142386 | 20970219 | 레듀샤 (STS용접S#40) | 일반배관용스테인리스강관관이음쇠, Φ80mm, 리듀서, STS용접#40 | 납품장소도 | 부가가치세별도 | 2024-10-17 09:34:11.0 | 개 | 15720
40142386 | 20970221 | 레듀샤 (STS용접S#40) | 일반배관용스테인리스강관관이음쇠, Φ125mm, 리듀서, STS용접#40 | 납품장소도 | 부가가치세별도 | 2024-10-17 09:34:11.0 | 개 | 46640
40142388 | 20970339 | 용접식 관이음쇠 | 용접식강관이음쇠, Φ400mm, 흑티, 용접 | 납품장소도 | 부가가치세별도 | 2024-10-17 09:34:11.0 | 개 | 227910
40142388 | 20970343 | 용접식 관이음쇠 | 용접식강관이음쇠, Φ32mm, 백리듀서, 용접 | 납품장소도 | 부가가치세별도 | 2024-10-17 09:34:11.0 | 개 | 1270
40142388 | 20970349 | 용접식 관이음쇠 | 용접식강관이음쇠, Φ32mm, 흑리듀서, 용접 | 납품장소도 | 부가가치세별도 | 2024-10-17 09:34:11.0 | 개 | 940
40142388 | 20123885 | 용접식 관이음쇠 | 용접식강관이음쇠, Φ80mm, 흑리듀서, 용접 | 납품장소도 | 부가가치세별도 | 2024-10-17 09:34:11.0 | 개 | 2220
40142386 | 20122442 | 캡 (STS 용접S#10) | 일반배관용스테인리스강관관이음쇠, Φ25mm, 용접식, 캡 | 납품장소도 | 부가가치세별도 | 2024-10-17 09:34:11.0 | 개 | 4520
40142386 | 20122452 | 캡 (STS 용접S#10) | 일반배관용스테인리스강관관이음쇠, Φ250mm, 용접식, 캡 | 납품장소도 | 부가가치세별도 | 2024-10-17 09:34:11.0 | 개 | 112560
40142386 | 20122453 | 캡 (STS 용접S#10) | 일반배관용스테인리스강관관이음쇠, Φ300mm, 용접식, 캡 | 납품장소도 | 부가가치세별도 | 2024-10-17 09:34:11.0 | 개 | 150490
40142386 | 20121786 | 엘보 (STS 나사) 90。 | 일반배관용스테인리스강관관이음쇠, Φ65mm, 나사식, 엘보 | 납품장소도 | 부가가치세별도 | 2024-10-17 09:34:11.0 | 개 | 31910
40142386 | 20121787 | 엘보 (STS 나사) 90。 | 일반배관용스테인리스강관관이음쇠, Φ80mm, 나사식, 엘보 | 납품장소도 | 부가가치세별도 | 2024-10-17 09:34:11.0 | 개 | 46670
40142386 | 20121967 | 티이 (STS 나사) | 일반배관용스테인리스강관관이음쇠, Φ32mm, 나사식, 티 | 납품장소도 | 부가가치세별도 | 2024-10-17 09:34:11.0 | 개 | 9930
40142386 | 20121970 | 티이 (STS 나사) | 일반배관용스테인리스강관관이음쇠, Φ65mm, 나사식, 티 | 납품장소도 | 부가가치세별도 | 2024-10-17 09:34:11.0 | 개 | 43490
40142386 | 20122212 | 레듀샤 (STS 나사) | 일반배관용스테인리스강관관이음쇠, Φ40mm, 나사식, 리듀서 | 납품장소도 | 부가가치세별도 | 2024-10-17 09:34:11.0 | 개 | 6590
40142386 | 20122431 | 캡 (STS 나사) | 일반배관용스테인리스강관관이음쇠, Φ15mm, 나사식, 캡 | 납품장소도 | 부가가치세별도 | 2024-10-17 09:34:11.0 | 개 | 2250
40142101 | 20109085 | 배관용 탄소강관 | 배관용탄소강관, SPP(흑관), Φ500mm, 반제품 | 납품장소도 | 부가가치세별도 | 2024-10-17 09:34:11.0 | m | 145650
40142101 | 20109087 | 배관용 탄소강관 | 배관용탄소강관, SPP(흑관), Φ600mm, 반제품 | 납품장소도 | 부가가치세별도 | 2024-10-17 09:34:11.0 | m | 173090
40142101 | 20970025 | 배관용 탄소강관(가스) | 배관용탄소강관, SPPG(백관), Φ50mm, 반제품 | 납품장소도 | 부가가치세별도 | 2024-10-17 09:34:11.0 | m | 9020
40142101 | 20970029 | 배관용 탄소강관(가스) | 배관용탄소강관, SPPG(백관), Φ125mm, 반제품 | 납품장소도 | 부가가치세별도 | 2024-10-17 09:34:11.0 | m | 28430
40142398 | 20126869 | 나사식 강관제 관이음쇠 | 나사식강관제관이음쇠, Φ80mm, 흑소켓, 나사 | 납품장소도 | 부가가치세별도 | 2024-10-17 09:34:11.0 | 개 | 6280
40142398 | 20126888 | 나사식 강관제 관이음쇠 | 나사식강관제관이음쇠, Φ15mm, 백부싱, 나사 | 납품장소도 | 부가가치세별도 | 2024-10-17 09:34:11.0 | 개 | 940
40142398 | 20126890 | 나사식 강관제 관이음쇠 | 나사식강관제관이음쇠, Φ25mm, 백부싱, 나사 | 납품장소도 | 부가가치세별도 | 2024-10-17 09:34:11.0 | 개 | 1200
40142398 | 20126897 | 나사식 강관제 관이음쇠 | 나사식강관제관이음쇠, Φ15mm, 흑부싱, 나사 | 납품장소도 | 부가가치세별도 | 2024-10-17 09:34:11.0 | 개 | 740
40142398 | 20126898 | 나사식 강관제 관이음쇠 | 나사식강관제관이음쇠, Φ20mm, 흑부싱, 나사 | 납품장소도 | 부가가치세별도 | 2024-10-17 09:34:11.0 | 개 | 740
40142398 | 20126901 | 나사식 강관제 관이음쇠 | 나사식강관제관이음쇠, Φ40mm, 흑부싱, 나사 | 납품장소도 | 부가가치세별도 | 2024-10-17 09:34:11.0 | 개 | 1940
40142117 | 22602225 | STS관 | 배관용스테인리스강관, Φ150×5.5mm | 납품장소도 | 부가가치세별도 | 2024-10-17 09:34:11.0 | m | 112610
40142117 | 22602230 | STS관 | 배관용스테인리스강관, Φ400×5.5mm | 납품장소도 | 부가가치세별도 | 2024-10-17 09:34:11.0 | m | 303380
40142117 | 20970107 | STS관 | 배관용스테인리스강관, Φ32×2.8mm | 납품장소도 | 부가가치세별도 | 2024-10-17 09:34:11.0 | m | 14420
40142117 | 22602259 | STS관 | 배관용스테인리스강관, Φ250×2.8mm | 납품장소도 | 부가가치세별도 | 2024-10-17 09:34:11.0 | m | 94920
40142117 | 22602260 | STS관 | 배관용스테인리스강관, Φ300×2.8mm | 납품장소도 | 부가가치세별도 | 2024-10-17 09:34:11.0 | m | 113230
40142101 | 20109074 | 배관용 탄소강관 | 배관용탄소강관, SPP(흑관), Φ65mm, 반제품 | 납품장소도 | 부가가치세별도 | 2024-10-17 09:34:11.0 | m | 7770
40142101 | 20109082 | 배관용 탄소강관 | 배관용탄소강관, SPP(흑관), Φ350mm, 반제품 | 납품장소도 | 부가가치세별도 | 2024-10-17 09:34:11.0 | m | 81980
40142101 | 20109083 | 배관용 탄소강관 | 배관용탄소강관, SPP(흑관), Φ400mm, 반제품 | 납품장소도 | 부가가치세별도 | 2024-10-17 09:34:11.0 | m | 97590
40142386 | 20121965 | 티이 (STS 나사) | 일반배관용스테인리스강관관이음쇠, Φ20mm, 나사식, 티 | 납품장소도 | 부가가치세별도 | 2024-10-17 09:34:11.0 | 개 | 3820
40142386 | 20122208 | 레듀샤 (STS 나사) | 일반배관용스테인리스강관관이음쇠, Φ15mm, 리듀서, 나사식 | 납품장소도 | 부가가치세별도 | 2024-10-17 09:34:11.0 | 개 | 3770
40142101 | 20970021 | 배관용 탄소강관(가스) | 배관용탄소강관, SPPG(백관), Φ20mm, 반제품 | 납품장소도 | 부가가치세별도 | 2024-10-17 09:34:11.0 | m | 2960
40142101 | 20970022 | 배관용 탄소강관(가스) | 배관용탄소강관, SPPG(백관), Φ25mm, 반제품 | 납품장소도 | 부가가치세별도 | 2024-10-17 09:34:11.0 | m | 4340
40142388 | 20123880 | 용접식 관이음쇠 | 용접식강관이음쇠, Φ150mm, 백리듀서, 용접 | 납품장소도 | 부가가치세별도 | 2024-10-17 09:34:11.0 | 개 | 10450
40142388 | 20970348 | 용접식 관이음쇠 | 용접식강관이음쇠, Φ25mm, 흑리듀서, 용접 | 납품장소도 | 부가가치세별도 | 2024-10-17 09:34:11.0 | 개 | 940
40142388 | 20123884 | 용접식 관이음쇠 | 용접식강관이음쇠, Φ65mm, 흑리듀서, 용접 | 납품장소도 | 부가가치세별도 | 2024-10-17 09:34:11.0 | 개 | 2050
40142386 | 20122443 | 캡 (STS 용접S#10) | 일반배관용스테인리스강관관이음쇠, Φ32mm, 용접식, 캡 | 납품장소도 | 부가가치세별도 | 2024-10-17 09:34:11.0 | 개 | 4530
40142386 | 20122444 | 캡 (STS 용접S#10) | 일반배관용스테인리스강관관이음쇠, Φ40mm, 용접식, 캡 | 납품장소도 | 부가가치세별도 | 2024-10-17 09:34:11.0 | 개 | 4840
40142386 | 20970252 | 캡 (STS 용접S#20) | 일반배관용스테인리스강관관이음쇠, Φ32mm, 캡, STS용접S#20 | 납품장소도 | 부가가치세별도 | 2024-10-17 09:34:11.0 | 개 | 5190
40142388 | 20123889 | 용접식 관이음쇠 | 용접식강관이음쇠, Φ200mm, 흑리듀서, 용접 | 납품장소도 | 부가가치세별도 | 2024-10-17 09:34:11.0 | 개 | 12230
40142388 | 20123704 | 용접식 관이음쇠 | 용접식강관이음쇠, Φ40mm, 백엘보, 용접 S#40 | 납품장소도 | 부가가치세별도 | 2024-10-17 09:34:11.0 | 개 | 1950
40142388 | 20123706 | 용접식 관이음쇠 | 용접식강관이음쇠, Φ65mm, 백엘보, 용접 S#40 | 납품장소도 | 부가가치세별도 | 2024-10-17 09:34:11.0 | 개 | 6130
40142386 | 20122250 | 레듀샤 (STS용접S#20) | 일반배관용스테인리스강관관이음쇠, Φ65mm, 리듀서, 용접식, #20 | 납품장소도 | 부가가치세별도 | 2024-10-17 09:34:11.0 | 개 | 8870
40142386 | 20122256 | 레듀샤 (STS용접S#20) | 일반배관용스테인리스강관관이음쇠, Φ250mm, 리듀서, 용접식, #20 | 납품장소도 | 부가가치세별도 | 2024-10-17 09:34:11.0 | 개 | 133490
40142386 | 20970217 | 레듀샤 (STS용접S#40) | 일반배관용스테인리스강관관이음쇠, Φ50mm, 리듀서, STS용접#40 | 납품장소도 | 부가가치세별도 | 2024-10-17 09:34:11.0 | 개 | 7930
40142388 | 20970344 | 용접식 관이음쇠 | 용접식강관이음쇠, Φ40mm, 백리듀서, 용접 | 납품장소도 | 부가가치세별도 | 2024-10-17 09:34:11.0 | 개 | 1620
40142388 | 20970345 | 용접식 관이음쇠 | 용접식강관이음쇠, Φ50mm, 백리듀서, 용접 | 납품장소도 | 부가가치세별도 | 2024-10-17 09:34:11.0 | 개 | 2150
40142386 | 20122446 | 캡 (STS 용접S#10) | 일반배관용스테인리스강관관이음쇠, Φ65mm, 용접식, 캡 | 납품장소도 | 부가가치세별도 | 2024-10-17 09:34:11.0 | 개 | 6600
40142386 | 20122449 | 캡 (STS 용접S#10) | 일반배관용스테인리스강관관이음쇠, Φ125mm, 용접식, 캡 | 납품장소도 | 부가가치세별도 | 2024-10-17 09:34:11.0 | 개 | 21670
40142386 | 20122451 | 캡 (STS 용접S#10) | 일반배관용스테인리스강관관이음쇠, Φ200mm, 용접식, 캡 | 납품장소도 | 부가가치세별도 | 2024-10-17 09:34:11.0 | 개 | 58690
40142386 | 20970253 | 캡 (STS 용접S#20) | 일반배관용스테인리스강관관이음쇠, Φ40mm, 캡, STS용접S#20 | 납품장소도 | 부가가치세별도 | 2024-10-17 09:34:11.0 | 개 | 5550
40142388 | 20123703 | 용접식 관이음쇠 | 용접식강관이음쇠, Φ32mm, 백엘보, 용접 S#40 | 납품장소도 | 부가가치세별도 | 2024-10-17 09:34:11.0 | 개 | 1670
40142388 | 20123709 | 용접식 관이음쇠 | 용접식강관이음쇠, Φ125mm, 백엘보, 용접 S#40 | 납품장소도 | 부가가치세별도 | 2024-10-17 09:34:11.0 | 개 | 28190
40142386 | 20122243 | 레듀샤 (STS용접S#10) | 일반배관용스테인리스강관관이음쇠, Φ300mm, 리듀서, 용접식, #10 | 납품장소도 | 부가가치세별도 | 2024-10-17 09:34:11.0 | 개 | 112050
40142386 | 20122245 | 레듀샤 (STS용접S#20) | 일반배관용스테인리스강관관이음쇠, Φ20mm, 리듀서, 용접식, #20 | 납품장소도 | 부가가치세별도 | 2024-10-17 09:34:11.0 | 개 | 2710
40142386 | 20122246 | 레듀샤 (STS용접S#20) | 일반배관용스테인리스강관관이음쇠, Φ25mm, 리듀서, 용접식, #20 | 납품장소도 | 부가가치세별도 | 2024-10-17 09:34:11.0 | 개 | 3460
40142386 | 20122255 | 레듀샤 (STS용접S#20) | 일반배관용스테인리스강관관이음쇠, Φ200mm, 리듀서, 용접식, #20 | 납품장소도 | 부가가치세별도 | 2024-10-17 09:34:11.0 | 개 | 92150
40142386 | 20970215 | 레듀샤 (STS용접S#40) | 일반배관용스테인리스강관관이음쇠, Φ32mm, 리듀서, STS용접#40 | 납품장소도 | 부가가치세별도 | 2024-10-17 09:34:11.0 | 개 | 4850
40142386 | 20970220 | 레듀샤 (STS용접S#40) | 일반배관용스테인리스강관관이음쇠, Φ100mm, 리듀서, STS용접#40 | 납품장소도 | 부가가치세별도 | 2024-10-17 09:34:11.0 | 개 | 25600
40142388 | 20970338 | 용접식 관이음쇠 | 용접식강관이음쇠, Φ350mm, 흑티, 용접 | 납품장소도 | 부가가치세별도 | 2024-10-17 09:34:11.0 | 개 | 160560
40142388 | 20970341 | 용접식 관이음쇠 | 용접식강관이음쇠, Φ20mm, 백리듀서, 용접 | 납품장소도 | 부가가치세별도 | 2024-10-17 09:34:11.0 | 개 | 860
40142388 | 20123876 | 용접식 관이음쇠 | 용접식강관이음쇠, Φ65mm, 백리듀서, 용접 | 납품장소도 | 부가가치세별도 | 2024-10-17 09:34:11.0 | 개 | 2920
40142388 | 20123878 | 용접식 관이음쇠 | 용접식강관이음쇠, Φ100mm, 백리듀서, 용접 | 납품장소도 | 부가가치세별도 | 2024-10-17 09:34:11.0 | 개 | 5070
40142388 | 20123882 | 용접식 관이음쇠 | 용접식강관이음쇠, Φ250mm, 백리듀서, 용접 | 납품장소도 | 부가가치세별도 | 2024-10-17 09:34:11.0 | 개 | 31160
40142388 | 20123883 | 용접식 관이음쇠 | 용접식강관이음쇠, Φ300mm, 백리듀서, 용접 | 납품장소도 | 부가가치세별도 | 2024-10-17 09:34:11.0 | 개 | 46070
40142388 | 20970351 | 용접식 관이음쇠 | 용접식강관이음쇠, Φ50mm, 흑리듀서, 용접 | 납품장소도 | 부가가치세별도 | 2024-10-17 09:34:11.0 | 개 | 1530
40142386 | 20970228 | 캡 (STS 용접S#10) | 일반배관용스테인리스강관관이음쇠, Φ400mm, 캡, STS용접#10 | 납품장소도 | 부가가치세별도 | 2024-10-17 09:34:11.0 | 개 | 307430
40142388 | 20123888 | 용접식 관이음쇠 | 용접식강관이음쇠, Φ150mm, 흑리듀서, 용접 | 납품장소도 | 부가가치세별도 | 2024-10-17 09:34:11.0 | 개 | 6980
40142388 | 20123711 | 용접식 관이음쇠 | 용접식강관이음쇠, Φ200mm, 백엘보, 용접 S#40 | 납품장소도 | 부가가치세별도 | 2024-10-17 09:34:11.0 | 개 | 81080
40142101 | 20970038 | 배관용 탄소강관(가스) | 배관용탄소강관, SPPG(흑관), Φ25mm, 반제품 | 납품장소도 | 부가가치세별도 | 2024-10-17 09:34:11.0 | m | 3350
40142398 | 20126858 | 나사식 강관제 관이음쇠 | 나사식강관제관이음쇠, Φ65mm, 백소켓, 나사 | 납품장소도 | 부가가치세별도 | 2024-10-17 09:34:11.0 | 개 | 6270
40142398 | 20126873 | 나사식 강관제 관이음쇠 | 나사식강관제관이음쇠, Φ20mm, 백프럭, 나사 | 납품장소도 | 부가가치세별도 | 2024-10-17 09:34:11.0 | 개 | 880
40142398 | 20126877 | 나사식 강관제 관이음쇠 | 나사식강관제관이음쇠, Φ50mm, 백프럭, 나사 | 납품장소도 | 부가가치세별도 | 2024-10-17 09:34:11.0 | 개 | 3400
40142398 | 20126885 | 나사식 강관제 관이음쇠 | 나사식강관제관이음쇠, Φ50mm, 흑프럭, 나사 | 납품장소도 | 부가가치세별도 | 2024-10-17 09:34:11.0 | 개 | 2710
40142398 | 20126894 | 나사식 강관제 관이음쇠 | 나사식강관제관이음쇠, Φ65mm, 백부싱, 나사 | 납품장소도 | 부가가치세별도 | 2024-10-17 09:34:11.0 | 개 | 5810
40142117 | 22602254 | STS관 | 배관용스테인리스강관, Φ650×6mm | 납품장소도 | 부가가치세별도 | 2024-10-17 09:34:11.0 | m | 633900
40142117 | 22602256 | STS관 | 배관용스테인리스강관, Φ750×6mm | 납품장소도 | 부가가치세별도 | 2024-10-17 09:34:11.0 | m | 822160
40142117 | 20970106 | STS관 | 배관용스테인리스강관, Φ20×2.8mm | 납품장소도 | 부가가치세별도 | 2024-10-17 09:34:11.0 | m | 9200
40142117 | 20970109 | STS관 | 배관용스테인리스강관, Φ50×2.8mm | 납품장소도 | 부가가치세별도 | 2024-10-17 09:34:11.0 | m | 19800
40142117 | 20970112 | STS관 | 배관용스테인리스강관, Φ100×2.8mm | 납품장소도 | 부가가치세별도 | 2024-10-17 09:34:11.0 | m | 38330
40142101 | 20109079 | 배관용 탄소강관 | 배관용탄소강관, SPP(흑관), Φ200mm, 반제품 | 납품장소도 | 부가가치세별도 | 2024-10-17 09:34:11.0 | m | 36080
40142101 | 20109081 | 배관용 탄소강관 | 배관용탄소강관, SPP(흑관), Φ300mm, 반제품 | 납품장소도 | 부가가치세별도 | 2024-10-17 09:34:11.0 | m | 67570
40142398 | 20126827 | 나사식 강관제 관이음쇠 | 나사식강관제관이음쇠, Φ80mm, 백유니언, 나사 | 납품장소도 | 부가가치세별도 | 2024-10-17 09:34:11.0 | 개 | 26400
40142386 | 20970212 | 엘보 (STS 나사) 90。 | 일반배관용스테인리스강관관이음쇠, Φ100mm, 엘보, STS나사 | 납품장소도 | 부가가치세별도 | 2024-10-17 09:34:11.0 | 개 | 99030
40142386 | 20121969 | 티이 (STS 나사) | 일반배관용스테인리스강관관이음쇠, Φ50mm, 나사식, 티 | 납품장소도 | 부가가치세별도 | 2024-10-17 09:34:11.0 | 개 | 18810
40142386 | 20122211 | 레듀샤 (STS 나사) | 일반배관용스테인리스강관관이음쇠, Φ32mm, 나사식, 리듀서 | 납품장소도 | 부가가치세별도 | 2024-10-17 09:34:11.0 | 개 | 5330
40142386 | 20122213 | 레듀샤 (STS 나사) | 일반배관용스테인리스강관관이음쇠, Φ50mm, 나사식, 리듀서 | 납품장소도 | 부가가치세별도 | 2024-10-17 09:34:11.0 | 개 | 9170
40142101 | 20970026 | 배관용 탄소강관(가스) | 배관용탄소강관, SPPG(백관), Φ65mm, 반제품 | 납품장소도 | 부가가치세별도 | 2024-10-17 09:34:11.0 | m | 11520
40142101 | 20970032 | 배관용 탄소강관(가스) | 배관용탄소강관, SPPG(백관), Φ250mm, 반제품 | 납품장소도 | 부가가치세별도 | 2024-10-17 09:34:11.0 | m | 71490
40142398 | 20126853 | 나사식 강관제 관이음쇠 | 나사식강관제관이음쇠, Φ20mm, 백소켓, 나사 | 납품장소도 | 부가가치세별도 | 2024-10-17 09:34:11.0 | 개 | 930
40142398 | 20126874 | 나사식 강관제 관이음쇠 | 나사식강관제관이음쇠, Φ25mm, 백프럭, 나사 | 납품장소도 | 부가가치세별도 | 2024-10-17 09:34:11.0 | 개 | 1150
40142398 | 20126876 | 나사식 강관제 관이음쇠 | 나사식강관제관이음쇠, Φ40mm, 백프럭, 나사 | 납품장소도 | 부가가치세별도 | 2024-10-17 09:34:11.0 | 개 | 2300
40142398 | 20126889 | 나사식 강관제 관이음쇠 | 나사식강관제관이음쇠, Φ20mm, 백부싱, 나사 | 납품장소도 | 부가가치세별도 | 2024-10-17 09:34:11.0 | 개 | 940
40142398 | 20126892 | 나사식 강관제 관이음쇠 | 나사식강관제관이음쇠, Φ40mm, 백부싱, 나사 | 납품장소도 | 부가가치세별도 | 2024-10-17 09:34:11.0 | 개 | 2450
40142398 | 20126903 | 나사식 강관제 관이음쇠 | 나사식강관제관이음쇠, Φ65mm, 흑부싱, 나사 | 납품장소도 | 부가가치세별도 | 2024-10-17 09:34:11.0 | 개 | 4670
40142398 | 20126886 | 나사식 강관제 관이음쇠 | 나사식강관제관이음쇠, Φ65mm, 흑프럭, 나사 | 납품장소도 | 부가가치세별도 | 2024-10-17 09:34:11.0 | 개 | 4500
40142398 | 20126900 | 나사식 강관제 관이음쇠 | 나사식강관제관이음쇠, Φ32mm, 흑부싱, 나사 | 납품장소도 | 부가가치세별도 | 2024-10-17 09:34:11.0 | 개 | 1460
40142386 | 20970247 | 엘보 (STS 용접 S#40) | 일반배관용스테인리스강관관이음쇠, Φ350mm, 엘보, STS용접#40 | 납품장소도 | 부가가치세별도 | 2024-10-17 09:34:11.0 | 개 | 1650870
40142386 | 20970248 | 엘보 (STS 용접 S#40) | 일반배관용스테인리스강관관이음쇠, Φ400mm, 엘보, STS용접#40 | 납품장소도 | 부가가치세별도 | 2024-10-17 09:34:11.0 | 개 | 2352460
40142101 | 20110177 | 압력배관용 탄소강관 | 압력배관용탄소강관, 백관(Sch80), Φ15mm | 납품장소도 | 부가가치세별도 | 2024-10-17 09:34:11.0 | m | 3010
40142101 | 20110187 | 압력배관용 탄소강관 | 압력배관용탄소강관, 백관(Sch80), Φ150mm | 납품장소도 | 부가가치세별도 | 2024-10-17 09:34:11.0 | m | 69110
40142386 | 20121995 | 티이 (STS 용접 S#10) | 일반배관용스테인리스강관관이음쇠, Φ125mm, 용접식, 티, #10 | 납품장소도 | 부가가치세별도 | 2024-10-17 09:34:11.0 | 개 | 68170
40142388 | 20123690 | 용접식 관이음쇠 | 용접식강관이음쇠, Φ65mm, 흑엘보, 용접 | 납품장소도 | 부가가치세별도 | 2024-10-17 09:34:11.0 | 개 | 3190
40142388 | 20123691 | 용접식 관이음쇠 | 용접식강관이음쇠, Φ80mm, 흑엘보, 용접 | 납품장소도 | 부가가치세별도 | 2024-10-17 09:34:11.0 | 개 | 4220
40142386 | 20970285 | 엘보 (STS 용접 S#20) | 일반배관용스테인리스강관관이음쇠, Φ400mm, 엘보, STS용접#20 | 납품장소도 | 부가가치세별도 | 2024-10-17 09:34:11.0 | 개 | 1686140
40142386 | 20970235 | 엘보 (STS 용접 S#40) | 일반배관용스테인리스강관관이음쇠, Φ25mm, 엘보, STS용접#40 | 납품장소도 | 부가가치세별도 | 2024-10-17 09:34:11.0 | 개 | 5710
40142386 | 20970236 | 엘보 (STS 용접 S#40) | 일반배관용스테인리스강관관이음쇠, Φ32mm, 엘보, STS용접#40 | 납품장소도 | 부가가치세별도 | 2024-10-17 09:34:11.0 | 개 | 7650
40142386 | 20970244 | 엘보 (STS 용접 S#40) | 일반배관용스테인리스강관관이음쇠, Φ200mm, 엘보, STS용접#40 | 납품장소도 | 부가가치세별도 | 2024-10-17 09:34:11.0 | 개 | 370810
40142386 | 20121988 | 티이 (STS 용접 S#10) | 일반배관용스테인리스강관관이음쇠, Φ25mm, 용접식, 티, #10 | 납품장소도 | 부가가치세별도 | 2024-10-17 09:34:11.0 | 개 | 7040
40142101 | 20110178 | 압력배관용 탄소강관 | 압력배관용탄소강관, 백관(Sch80), Φ20mm | 납품장소도 | 부가가치세별도 | 2024-10-17 09:34:11.0 | m | 4100
40142101 | 20110179 | 압력배관용 탄소강관 | 압력배관용탄소강관, 백관(Sch80), Φ25mm | 납품장소도 | 부가가치세별도 | 2024-10-17 09:34:11.0 | m | 5400
40142388 | 20123681 | 용접식 관이음쇠 | 용접식강관이음쇠, Φ100mm, 백엘보, 용접 | 납품장소도 | 부가가치세별도 | 2024-10-17 09:34:11.0 | 개 | 11240
40142386 | 20970413 | 티이 (STS 용접 S#10) | 일반배관용스테인리스강관이음쇠, Φ400mm, 티, STS용접S#10 | 납품장소도 | 부가가치세별도 | 2024-10-17 09:34:11.0 | 개 | 1125300
40142386 | 20122001 | 티이 (STS 용접 S#20) | 일반배관용스테인리스강관관이음쇠, Φ20mm, 용접식, 티, #20 | 납품장소도 | 부가가치세별도 | 2024-10-17 09:34:11.0 | 개 | 5900
40142388 | 20970325 | 용접식 관이음쇠 | 용접식강관이음쇠, Φ20mm, 백티, 용접 | 납품장소도 | 부가가치세별도 | 2024-10-17 09:34:11.0 | 개 | 1890
40142386 | 20970240 | 엘보 (STS 용접 S#40) | 일반배관용스테인리스강관관이음쇠, Φ80mm, 엘보, STS용접#40 | 납품장소도 | 부가가치세별도 | 2024-10-17 09:34:11.0 | 개 | 34900
40142386 | 20970241 | 엘보 (STS 용접 S#40) | 일반배관용스테인리스강관관이음쇠, Φ100mm, 엘보, STS용접#40 | 납품장소도 | 부가가치세별도 | 2024-10-17 09:34:11.0 | 개 | 73790
40142386 | 20121987 | 티이 (STS 용접 S#10) | 일반배관용스테인리스강관관이음쇠, Φ20mm, 용접식, 티, #10 | 납품장소도 | 부가가치세별도 | 2024-10-17 09:34:11.0 | 개 | 4690
40142386 | 20121990 | 티이 (STS 용접 S#10) | 일반배관용스테인리스강관관이음쇠, Φ40mm, 용접식, 티, #10 | 납품장소도 | 부가가치세별도 | 2024-10-17 09:34:11.0 | 개 | 12430
40142101 | 20110180 | 압력배관용 탄소강관 | 압력배관용탄소강관, 백관(Sch80), Φ32mm | 납품장소도 | 부가가치세별도 | 2024-10-17 09:34:11.0 | m | 7540
40142388 | 20970314 | 용접식 관이음쇠 | 용접식강관이음쇠, Φ15mm, 백엘보, 용접 | 납품장소도 | 부가가치세별도 | 2024-10-17 09:34:11.0 | 개 | 910
40142388 | 20970315 | 용접식 관이음쇠 | 용접식강관이음쇠, Φ20mm, 백엘보, 용접 | 납품장소도 | 부가가치세별도 | 2024-10-17 09:34:11.0 | 개 | 1030
40142388 | 20970318 | 용접식 관이음쇠 | 용접식강관이음쇠, Φ40mm, 백엘보, 용접 | 납품장소도 | 부가가치세별도 | 2024-10-17 09:34:11.0 | 개 | 1910
40142388 | 20123679 | 용접식 관이음쇠 | 용접식강관이음쇠, Φ65mm, 백엘보, 용접 | 납품장소도 | 부가가치세별도 | 2024-10-17 09:34:11.0 | 개 | 4690
40142386 | 20121808 | 엘보 (STS 용접 S#10) | 일반배관용스테인리스강관관이음쇠, Φ65mm, 용접식, 엘보, #10 | 납품장소도 | 부가가치세별도 | 2024-10-17 09:34:11.0 | 개 | 12710
40142386 | 20970259 | 엘보 (STS 용접 S#40) | 일반배관용스테인리스강관관이음쇠, Φ250mm, 엘보, STS용접#40 | 납품장소도 | 부가가치세별도 | 2024-10-17 09:34:11.0 | 개 | 679040
40142386 | 20970246 | 엘보 (STS 용접 S#40) | 일반배관용스테인리스강관관이음쇠, Φ300mm, 엘보, STS용접#40 | 납품장소도 | 부가가치세별도 | 2024-10-17 09:34:11.0 | 개 | 959400
40142386 | 20121992 | 티이 (STS 용접 S#10) | 일반배관용스테인리스강관관이음쇠, Φ65mm, 용접식, 티, #10 | 납품장소도 | 부가가치세별도 | 2024-10-17 09:34:11.0 | 개 | 22930
40142386 | 20970234 | 엘보 (STS 용접 S#40) | 일반배관용스테인리스강관관이음쇠, Φ20mm, 엘보, STS용접#40 | 납품장소도 | 부가가치세별도 | 2024-10-17 09:34:11.0 | 개 | 4290
40142386 | 20121989 | 티이 (STS 용접 S#10) | 일반배관용스테인리스강관관이음쇠, Φ32mm, 용접식, 티, #10 | 납품장소도 | 부가가치세별도 | 2024-10-17 09:34:11.0 | 개 | 9780
40142386 | 20121993 | 티이 (STS 용접 S#10) | 일반배관용스테인리스강관관이음쇠, Φ80mm, 용접식, 티, #10 | 납품장소도 | 부가가치세별도 | 2024-10-17 09:34:11.0 | 개 | 26630
40142388 | 20123682 | 용접식 관이음쇠 | 용접식강관이음쇠, Φ125mm, 백엘보, 용접 | 납품장소도 | 부가가치세별도 | 2024-10-17 09:34:11.0 | 개 | 18370
40142388 | 20123684 | 용접식 관이음쇠 | 용접식강관이음쇠, Φ200mm, 백엘보, 용접 | 납품장소도 | 부가가치세별도 | 2024-10-17 09:34:11.0 | 개 | 54470
40142388 | 20123701 | 용접식 관이음쇠 | 용접식강관이음쇠, Φ20mm, 백엘보, 용접 S#40 | 납품장소도 | 부가가치세별도 | 2024-10-17 09:34:11.0 | 개 | 1060
40142388 | 20123702 | 용접식 관이음쇠 | 용접식강관이음쇠, Φ25mm, 백엘보, 용접 S#40 | 납품장소도 | 부가가치세별도 | 2024-10-17 09:34:11.0 | 개 | 1200
40142388 | 20123707 | 용접식 관이음쇠 | 용접식강관이음쇠, Φ80mm, 백엘보, 용접 S#40 | 납품장소도 | 부가가치세별도 | 2024-10-17 09:34:11.0 | 개 | 8970
40142388 | 20123708 | 용접식 관이음쇠 | 용접식강관이음쇠, Φ100mm, 백엘보, 용접 S#40 | 납품장소도 | 부가가치세별도 | 2024-10-17 09:34:11.0 | 개 | 15620
40142388 | 20123713 | 용접식 관이음쇠 | 용접식강관이음쇠, Φ300mm, 백엘보, 용접 S#40 | 납품장소도 | 부가가치세별도 | 2024-10-17 09:34:11.0 | 개 | 236620
40142386 | 20970294 | 티이 (STS 용접 S#40) | 일반배관용스테인리스강관관이음쇠, Φ32mm, 티, STS용접#40 | 납품장소도 | 부가가치세별도 | 2024-10-17 09:34:11.0 | 개 | 14200
40142386 | 20970295 | 티이 (STS 용접 S#40) | 일반배관용스테인리스강관관이음쇠, Φ40mm, 티, STS용접#40 | 납품장소도 | 부가가치세별도 | 2024-10-17 09:34:11.0 | 개 | 18640
40142386 | 20970298 | 티이 (STS 용접 S#40) | 일반배관용스테인리스강관관이음쇠, Φ80mm, 티, STS용접#40 | 납품장소도 | 부가가치세별도 | 2024-10-17 09:34:11.0 | 개 | 60640
40142388 | 20970329 | 용접식 관이음쇠 | 용접식강관이음쇠, Φ50mm, 백티, 용접 | 납품장소도 | 부가가치세별도 | 2024-10-17 09:34:11.0 | 개 | 4660
40142386 | 20122251 | 레듀샤 (STS용접S#20) | 일반배관용스테인리스강관관이음쇠, Φ80mm, 리듀서, 용접식, #20 | 납품장소도 | 부가가치세별도 | 2024-10-17 09:34:11.0 | 개 | 11340
40142386 | 20122254 | 레듀샤 (STS용접S#20) | 일반배관용스테인리스강관관이음쇠, Φ150mm, 리듀서, 용접식, #20 | 납품장소도 | 부가가치세별도 | 2024-10-17 09:34:11.0 | 개 | 40980
40142386 | 20970214 | 레듀샤 (STS용접S#40) | 일반배관용스테인리스강관관이음쇠, Φ25mm, 리듀서, STS용접#40 | 납품장소도 | 부가가치세별도 | 2024-10-17 09:34:11.0 | 개 | 3930
40142388 | 20123881 | 용접식 관이음쇠 | 용접식강관이음쇠, Φ200mm, 백리듀서, 용접 | 납품장소도 | 부가가치세별도 | 2024-10-17 09:34:11.0 | 개 | 18080
40142388 | 20970347 | 용접식 관이음쇠 | 용접식강관이음쇠, Φ20mm, 흑리듀서, 용접 | 납품장소도 | 부가가치세별도 | 2024-10-17 09:34:11.0 | 개 | 680
40142388 | 20970350 | 용접식 관이음쇠 | 용접식강관이음쇠, Φ40mm, 흑리듀서, 용접 | 납품장소도 | 부가가치세별도 | 2024-10-17 09:34:11.0 | 개 | 1190
40142386 | 20122440 | 캡 (STS 용접S#10) | 일반배관용스테인리스강관관이음쇠, Φ15mm, 용접식, 캡 | 납품장소도 | 부가가치세별도 | 2024-10-17 09:34:11.0 | 개 | 4320
40142386 | 20970229 | 캡 (STS 용접S#10) | 일반배관용스테인리스강관관이음쇠, Φ350mm, 캡, STS용접#10 | 납품장소도 | 부가가치세별도 | 2024-10-17 09:34:11.0 | 개 | 265280
40142388 | 20123705 | 용접식 관이음쇠 | 용접식강관이음쇠, Φ50mm, 백엘보, 용접 S#40 | 납품장소도 | 부가가치세별도 | 2024-10-17 09:34:11.0 | 개 | 3260
40142388 | 20123715 | 용접식 관이음쇠 | 용접식강관이음쇠, Φ400mm, 백엘보, 용접 S#40 | 납품장소도 | 부가가치세별도 | 2024-10-17 09:34:11.0 | 개 | 529170
40142388 | 20123740 | 용접식 관이음쇠 | 용접식강관이음쇠, Φ15mm, 흑엘보, 용접 S#40 | 납품장소도 | 부가가치세별도 | 2024-10-17 09:34:11.0 | 개 | 720
40142386 | 20970296 | 티이 (STS 용접 S#40) | 일반배관용스테인리스강관관이음쇠, Φ50mm, 티, STS용접#40 | 납품장소도 | 부가가치세별도 | 2024-10-17 09:34:11.0 | 개 | 23810
40142386 | 20970297 | 티이 (STS 용접 S#40) | 일반배관용스테인리스강관관이음쇠, Φ65mm, 티, STS용접#40 | 납품장소도 | 부가가치세별도 | 2024-10-17 09:34:11.0 | 개 | 46670
40142386 | 20970305 | 티이 (STS 용접 S#40) | 일반배관용스테인리스강관관이음쇠, Φ350mm, 티, STS용접#40 | 납품장소도 | 부가가치세별도 | 2024-10-17 09:34:11.0 | 개 | 1800640
40142386 | 20122252 | 레듀샤 (STS용접S#20) | 일반배관용스테인리스강관관이음쇠, Φ100mm, 리듀서, 용접식, #20 | 납품장소도 | 부가가치세별도 | 2024-10-17 09:34:11.0 | 개 | 16220
40142386 | 20122253 | 레듀샤 (STS용접S#20) | 일반배관용스테인리스강관관이음쇠, Φ125mm, 리듀서, 용접식, #20 | 납품장소도 | 부가가치세별도 | 2024-10-17 09:34:11.0 | 개 | 33430
40142386 | 20970213 | 레듀샤 (STS용접S#40) | 일반배관용스테인리스강관관이음쇠, Φ20mm, 리듀서, STS용접#40 | 납품장소도 | 부가가치세별도 | 2024-10-17 09:34:11.0 | 개 | 3020
40142386 | 20970216 | 레듀샤 (STS용접S#40) | 일반배관용스테인리스강관관이음쇠, Φ40mm, 리듀서, STS용접#40 | 납품장소도 | 부가가치세별도 | 2024-10-17 09:34:11.0 | 개 | 6170
40142388 | 20970342 | 용접식 관이음쇠 | 용접식강관이음쇠, Φ25mm, 백리듀서, 용접 | 납품장소도 | 부가가치세별도 | 2024-10-17 09:34:11.0 | 개 | 1220
40142386 | 20121994 | 티이 (STS 용접 S#10) | 일반배관용스테인리스강관관이음쇠, Φ100mm, 용접식, 티, #10 | 납품장소도 | 부가가치세별도 | 2024-10-17 09:34:11.0 | 개 | 43000
40142386 | 20121997 | 티이 (STS 용접 S#10) | 일반배관용스테인리스강관관이음쇠, Φ200mm, 용접식, 티, #10 | 납품장소도 | 부가가치세별도 | 2024-10-17 09:34:11.0 | 개 | 175250
40142386 | 20970287 | 티이 (STS 용접 S#10) | 일반배관용스테인리스강관관이음쇠, Φ350mm, 티, STS용접#10 | 납품장소도 | 부가가치세별도 | 2024-10-17 09:34:11.0 | 개 | 856980
40142386 | 20122002 | 티이 (STS 용접 S#20) | 일반배관용스테인리스강관관이음쇠, Φ25mm, 용접식, 티, #20 | 납품장소도 | 부가가치세별도 | 2024-10-17 09:34:11.0 | 개 | 8610
40142386 | 20122012 | 티이 (STS 용접 S#20) | 일반배관용스테인리스강관관이음쇠, Φ250mm, 용접식, 티, #20 | 납품장소도 | 부가가치세별도 | 2024-10-17 09:34:11.0 | 개 | 587360
40142388 | 20123685 | 용접식 관이음쇠 | 용접식강관이음쇠, Φ250mm, 백엘보, 용접 | 납품장소도 | 부가가치세별도 | 2024-10-17 09:34:11.0 | 개 | 96730
40142388 | 20123687 | 용접식 관이음쇠 | 용접식강관이음쇠, Φ350mm, 백엘보, 용접 | 납품장소도 | 부가가치세별도 | 2024-10-17 09:34:11.0 | 개 | 225180
40142388 | 20970321 | 용접식 관이음쇠 | 용접식강관이음쇠, Φ25mm, 흑엘보, 용접 | 납품장소도 | 부가가치세별도 | 2024-10-17 09:34:11.0 | 개 | 870
40142386 | 20970239 | 엘보 (STS 용접 S#40) | 일반배관용스테인리스강관관이음쇠, Φ65mm, 엘보, STS용접#40 | 납품장소도 | 부가가치세별도 | 2024-10-17 09:34:11.0 | 개 | 26970
40142386 | 20970243 | 엘보 (STS 용접 S#40) | 일반배관용스테인리스강관관이음쇠, Φ150mm, 엘보, STS용접#40 | 납품장소도 | 부가가치세별도 | 2024-10-17 09:34:11.0 | 개 | 179260
40142101 | 20110185 | 압력배관용 탄소강관 | 압력배관용탄소강관, 백관(Sch80), Φ100mm | 납품장소도 | 부가가치세별도 | 2024-10-17 09:34:11.0 | m | 37020
40142388 | 20123680 | 용접식 관이음쇠 | 용접식강관이음쇠, Φ80mm, 백엘보, 용접 | 납품장소도 | 부가가치세별도 | 2024-10-17 09:34:11.0 | 개 | 6300
40142386 | 20121996 | 티이 (STS 용접 S#10) | 일반배관용스테인리스강관관이음쇠, Φ150mm, 용접식, 티, #10 | 납품장소도 | 부가가치세별도 | 2024-10-17 09:34:11.0 | 개 | 87110
40142386 | 20121998 | 티이 (STS 용접 S#10) | 일반배관용스테인리스강관관이음쇠, Φ250mm, 용접식, 티, #10 | 납품장소도 | 부가가치세별도 | 2024-10-17 09:34:11.0 | 개 | 299040
40142386 | 20122000 | 티이 (STS 용접 S#20) | 일반배관용스테인리스강관관이음쇠, Φ15mm, 용접식, 티, #20 | 납품장소도 | 부가가치세별도 | 2024-10-17 09:34:11.0 | 개 | 5000
40142386 | 20122009 | 티이 (STS 용접 S#20) | 일반배관용스테인리스강관관이음쇠, Φ125mm, 용접식, 티, #20 | 납품장소도 | 부가가치세별도 | 2024-10-17 09:34:11.0 | 개 | 108770
40142386 | 20970290 | 티이 (STS 용접 S#20) | 일반배관용스테인리스강관관이음쇠, Φ400mm, 티, STS용접#20 | 납품장소도 | 부가가치세별도 | 2024-10-17 09:34:11.0 | 개 | 1480960
40142388 | 20970320 | 용접식 관이음쇠 | 용접식강관이음쇠, Φ20mm, 흑엘보, 용접 | 납품장소도 | 부가가치세별도 | 2024-10-17 09:34:11.0 | 개 | 790
40142388 | 20123697 | 용접식 관이음쇠 | 용접식강관이음쇠, Φ300mm, 흑엘보, 용접 | 납품장소도 | 부가가치세별도 | 2024-10-17 09:34:11.0 | 개 | 97370
40142388 | 20123698 | 용접식 관이음쇠 | 용접식강관이음쇠, Φ350mm, 흑엘보, 용접 | 납품장소도 | 부가가치세별도 | 2024-10-17 09:34:11.0 | 개 | 151240
40142386 | 20970237 | 엘보 (STS 용접 S#40) | 일반배관용스테인리스강관관이음쇠, Φ40mm, 엘보, STS용접#40 | 납품장소도 | 부가가치세별도 | 2024-10-17 09:34:11.0 | 개 | 9590
40142386 | 20970242 | 엘보 (STS 용접 S#40) | 일반배관용스테인리스강관관이음쇠, Φ125mm, 엘보, STS용접#40 | 납품장소도 | 부가가치세별도 | 2024-10-17 09:34:11.0 | 개 | 115410
40142101 | 20110182 | 압력배관용 탄소강관 | 압력배관용탄소강관, 백관(Sch80), Φ50mm | 납품장소도 | 부가가치세별도 | 2024-10-17 09:34:11.0 | m | 11700
40142101 | 20110183 | 압력배관용 탄소강관 | 압력배관용탄소강관, 백관(Sch80), Φ60mm | 납품장소도 | 부가가치세별도 | 2024-10-17 09:34:11.0 | m | 19750
40142101 | 20110186 | 압력배관용 탄소강관 | 압력배관용탄소강관, 백관(Sch80), Φ125mm | 납품장소도 | 부가가치세별도 | 2024-10-17 09:34:11.0 | m | 50430
40142101 | 20110188 | 압력배관용 탄소강관 | 압력배관용탄소강관, 백관(Sch80), Φ200mm | 납품장소도 | 부가가치세별도 | 2024-10-17 09:34:11.0 | m | 105340
40142388 | 20970316 | 용접식 관이음쇠 | 용접식강관이음쇠, Φ25mm, 백엘보, 용접 | 납품장소도 | 부가가치세별도 | 2024-10-17 09:34:11.0 | 개 | 1170
40142388 | 20123683 | 용접식 관이음쇠 | 용접식강관이음쇠, Φ150mm, 백엘보, 용접 | 납품장소도 | 부가가치세별도 | 2024-10-17 09:34:11.0 | 개 | 26830
40142386 | 20121999 | 티이 (STS 용접 S#10) | 일반배관용스테인리스강관관이음쇠, Φ300mm, 용접식, 티, #10 | 납품장소도 | 부가가치세별도 | 2024-10-17 09:34:11.0 | 개 | 444580
40142386 | 20122004 | 티이 (STS 용접 S#20) | 일반배관용스테인리스강관관이음쇠, Φ40mm, 용접식, 티, #20 | 납품장소도 | 부가가치세별도 | 2024-10-17 09:34:11.0 | 개 | 15140
40142386 | 20122008 | 티이 (STS 용접 S#20) | 일반배관용스테인리스강관관이음쇠, Φ100mm, 용접식, 티, #20 | 납품장소도 | 부가가치세별도 | 2024-10-17 09:34:11.0 | 개 | 61140
40142388 | 20123686 | 용접식 관이음쇠 | 용접식강관이음쇠, Φ300mm, 백엘보, 용접 | 납품장소도 | 부가가치세별도 | 2024-10-17 09:34:11.0 | 개 | 146330
40142388 | 20123688 | 용접식 관이음쇠 | 용접식강관이음쇠, Φ400mm, 백엘보, 용접 | 납품장소도 | 부가가치세별도 | 2024-10-17 09:34:11.0 | 개 | 310480
40142388 | 20123692 | 용접식 관이음쇠 | 용접식강관이음쇠, Φ100mm, 흑엘보, 용접 | 납품장소도 | 부가가치세별도 | 2024-10-17 09:34:11.0 | 개 | 7490
40142388 | 20123693 | 용접식 관이음쇠 | 용접식강관이음쇠, Φ125mm, 흑엘보, 용접 | 납품장소도 | 부가가치세별도 | 2024-10-17 09:34:11.0 | 개 | 12420
40142388 | 20970324 | 용접식 관이음쇠 | 용접식강관이음쇠, Φ15mm, 백티, 용접 | 납품장소도 | 부가가치세별도 | 2024-10-17 09:34:11.0 | 개 | 1690
40142386 | 20970218 | 레듀샤 (STS용접S#40) | 일반배관용스테인리스강관관이음쇠, Φ65mm, 리듀서, STS용접#40 | 납품장소도 | 부가가치세별도 | 2024-10-17 09:34:11.0 | 개 | 13080
40142388 | 20123877 | 용접식 관이음쇠 | 용접식강관이음쇠, Φ80mm, 백리듀서, 용접 | 납품장소도 | 부가가치세별도 | 2024-10-17 09:34:11.0 | 개 | 3250
40142388 | 20970346 | 용접식 관이음쇠 | 용접식강관이음쇠, Φ15mm, 흑리듀서, 용접 | 납품장소도 | 부가가치세별도 | 2024-10-17 09:34:11.0 | 개 | 680
40142386 | 20122441 | 캡 (STS 용접S#10) | 일반배관용스테인리스강관관이음쇠, Φ20mm, 용접식, 캡 | 납품장소도 | 부가가치세별도 | 2024-10-17 09:34:11.0 | 개 | 4320
40142386 | 20122447 | 캡 (STS 용접S#10) | 일반배관용스테인리스강관관이음쇠, Φ80mm, 용접식, 캡 | 납품장소도 | 부가가치세별도 | 2024-10-17 09:34:11.0 | 개 | 9020
40142388 | 20123887 | 용접식 관이음쇠 | 용접식강관이음쇠, Φ125mm, 흑리듀서, 용접 | 납품장소도 | 부가가치세별도 | 2024-10-17 09:34:11.0 | 개 | 5280
40142388 | 20123700 | 용접식 관이음쇠 | 용접식강관이음쇠, Φ15mm, 백엘보, 용접 S#40 | 납품장소도 | 부가가치세별도 | 2024-10-17 09:34:11.0 | 개 | 940
40142388 | 20123710 | 용접식 관이음쇠 | 용접식강관이음쇠, Φ150mm, 백엘보, 용접 S#40 | 납품장소도 | 부가가치세별도 | 2024-10-17 09:34:11.0 | 개 | 41080
40142388 | 20123742 | 용접식 관이음쇠 | 용접식강관이음쇠, Φ25mm, 흑엘보, 용접 S#40 | 납품장소도 | 부가가치세별도 | 2024-10-17 09:34:11.0 | 개 | 900
40142386 | 20122257 | 레듀샤 (STS용접S#20) | 일반배관용스테인리스강관관이음쇠, Φ300mm, 리듀서, 용접식, #20 | 납품장소도 | 부가가치세별도 | 2024-10-17 09:34:11.0 | 개 | 181200
40142388 | 20970340 | 용접식 관이음쇠 | 용접식강관이음쇠, Φ15mm, 백리듀서, 용접 | 납품장소도 | 부가가치세별도 | 2024-10-17 09:34:11.0 | 개 | 860
40142386 | 20970249 | 캡 (STS 용접S#20) | 일반배관용스테인리스강관관이음쇠, Φ15mm, 캡, STS용접S#20 | 납품장소도 | 부가가치세별도 | 2024-10-17 09:34:11.0 | 개 | 4960
40142386 | 20970250 | 캡 (STS 용접S#20) | 일반배관용스테인리스강관관이음쇠, Φ20mm, 캡, STS용접S#20 | 납품장소도 | 부가가치세별도 | 2024-10-17 09:34:11.0 | 개 | 4960
40142386 | 20970251 | 캡 (STS 용접S#20) | 일반배관용스테인리스강관관이음쇠, Φ25mm, 캡, STS용접S#20 | 납품장소도 | 부가가치세별도 | 2024-10-17 09:34:11.0 | 개 | 5180
40142388 | 20123741 | 용접식 관이음쇠 | 용접식강관이음쇠, Φ20mm, 흑엘보, 용접 S#40 | 납품장소도 | 부가가치세별도 | 2024-10-17 09:34:11.0 | 개 | 810
40142386 | 20122247 | 레듀샤 (STS용접S#20) | 일반배관용스테인리스강관관이음쇠, Φ32mm, 리듀서, 용접식, #20 | 납품장소도 | 부가가치세별도 | 2024-10-17 09:34:11.0 | 개 | 4040
40142388 | 20123879 | 용접식 관이음쇠 | 용접식강관이음쇠, Φ125mm, 백리듀서, 용접 | 납품장소도 | 부가가치세별도 | 2024-10-17 09:34:11.0 | 개 | 7740
40142388 | 20123886 | 용접식 관이음쇠 | 용접식강관이음쇠, Φ100mm, 흑리듀서, 용접 | 납품장소도 | 부가가치세별도 | 2024-10-17 09:34:11.0 | 개 | 3480
40142386 | 20122445 | 캡 (STS 용접S#10) | 일반배관용스테인리스강관관이음쇠, Φ50mm, 용접식, 캡 | 납품장소도 | 부가가치세별도 | 2024-10-17 09:34:11.0 | 개 | 5980
40142386 | 20122448 | 캡 (STS 용접S#10) | 일반배관용스테인리스강관관이음쇠, Φ100mm, 용접식, 캡 | 납품장소도 | 부가가치세별도 | 2024-10-17 09:34:11.0 | 개 | 13830
40142386 | 20122450 | 캡 (STS 용접S#10) | 일반배관용스테인리스강관관이음쇠, Φ150mm, 용접식, 캡 | 납품장소도 | 부가가치세별도 | 2024-10-17 09:34:11.0 | 개 | 32210
40142386 | 20970254 | 캡 (STS 용접S#20) | 일반배관용스테인리스강관관이음쇠, Φ50mm, 캡, STS용접S#20 | 납품장소도 | 부가가치세별도 | 2024-10-17 09:34:11.0 | 개 | 6850
40142388 | 20123890 | 용접식 관이음쇠 | 용접식강관이음쇠, Φ250mm, 흑리듀서, 용접 | 납품장소도 | 부가가치세별도 | 2024-10-17 09:34:11.0 | 개 | 21350
40142388 | 20123891 | 용접식 관이음쇠 | 용접식강관이음쇠, Φ300mm, 흑리듀서, 용접 | 납품장소도 | 부가가치세별도 | 2024-10-17 09:34:11.0 | 개 | 31720
40142388 | 20123712 | 용접식 관이음쇠 | 용접식강관이음쇠, Φ250mm, 백엘보, 용접 S#40 | 납품장소도 | 부가가치세별도 | 2024-10-17 09:34:11.0 | 개 | 143490
40142388 | 20123714 | 용접식 관이음쇠 | 용접식강관이음쇠, Φ350mm, 백엘보, 용접 S#40 | 납품장소도 | 부가가치세별도 | 2024-10-17 09:34:11.0 | 개 | 363150
40142386 | 20970233 | 엘보 (STS 용접 S#40) | 일반배관용스테인리스강관관이음쇠, Φ15mm, 엘보, STS용접#40 | 납품장소도 | 부가가치세별도 | 2024-10-17 09:34:11.0 | 개 | 3150
40142386 | 20970238 | 엘보 (STS 용접 S#40) | 일반배관용스테인리스강관관이음쇠, Φ50mm, 엘보, STS용접#40 | 납품장소도 | 부가가치세별도 | 2024-10-17 09:34:11.0 | 개 | 12040
40141797 | 22442951 | 파이프슈 | 파이프슈, 슈(SHOE), 가이드, Φ40mm, 동관용 | 납품장소도 | 부가가치세별도 | 2024-10-17 09:32:02.0 | EA | 10920
40141797 | 22442955 | 파이프슈 | 파이프슈, 슈(SHOE), 가이드, Φ100mm, 동관용 | 납품장소도 | 부가가치세별도 | 2024-10-17 09:32:02.0 | EA | 18360
40141797 | 22442960 | 파이프슈 | 파이프슈, 슈(SHOE), 레스팅, Φ20mm, 강관용 | 납품장소도 | 부가가치세별도 | 2024-10-17 09:32:02.0 | EA | 4980
40101871 | 20104814 | 아티론(난연) | 관보온재, 아티론, 난연, Φ100×20mm | 납품장소도 | 부가가치세별도 | 2024-10-17 09:32:02.0 | m | 3040
40101871 | 20104821 | 아티론(난연) | 관보온재, 아티론, 난연, Φ20×25mm | 납품장소도 | 부가가치세별도 | 2024-10-17 09:32:02.0 | m | 1850
40141797 | 22442948 | 파이프슈 | 파이프슈, 슈(SHOE), 가이드, Φ20mm, 동관용 | 납품장소도 | 부가가치세별도 | 2024-10-17 09:32:02.0 | EA | 9420
40101871 | 20104810 | 아티론(난연) | 관보온재, 아티론, 난연, Φ40×20mm | 납품장소도 | 부가가치세별도 | 2024-10-17 09:32:02.0 | m | 1710
40101871 | 20104820 | 아티론(난연) | 관보온재, 아티론, 난연, Φ15×25mm | 납품장소도 | 부가가치세별도 | 2024-10-17 09:32:02.0 | m | 1720
40101871 | 20104831 | 아티론(난연) | 관보온재, 아티론, 난연, Φ200×25mm | 납품장소도 | 부가가치세별도 | 2024-10-17 09:32:02.0 | m | 10010
40101871 | 20104828 | 아티론(난연) | 관보온재, 아티론, 난연, Φ100×25mm | 납품장소도 | 부가가치세별도 | 2024-10-17 09:32:02.0 | m | 3960
40101871 | 20104836 | 아티론(난연) | 관보온재, 아티론, 난연, Φ25×30mm | 납품장소도 | 부가가치세별도 | 2024-10-17 09:32:02.0 | m | 2480
40101871 | 20104837 | 아티론(난연) | 관보온재, 아티론, 난연, Φ32×30mm | 납품장소도 | 부가가치세별도 | 2024-10-17 09:32:02.0 | m | 2740
40101871 | 20104993 | 아티론(난연)AL | 관보온재, 아티론, 난연Al, Φ65×10mm | 납품장소도 | 부가가치세별도 | 2024-10-17 09:32:02.0 | m | 1280
40101871 | 20104998 | 아티론(난연)AL | 관보온재, 아티론, 난연Al, Φ200×10mm | 납품장소도 | 부가가치세별도 | 2024-10-17 09:32:02.0 | m | 4740
40101871 | 20105016 | 아티론(난연)AL | 관보온재, 아티론, 난연Al, Φ20×20mm | 납품장소도 | 부가가치세별도 | 2024-10-17 09:32:02.0 | m | 1400
40142393 | 21233235 | 가스용폴리에틸렌관이음관 | 가스용폴리에틸렌이음관, 90˚엘보, Φ63mm | 납품장소도 | 부가가치세별도 | 2024-10-17 09:32:02.0 | 개 | 13510
40142393 | 21233236 | 가스용폴리에틸렌관이음관 | 가스용폴리에틸렌이음관, 90˚엘보, Φ90mm | 납품장소도 | 부가가치세별도 | 2024-10-17 09:32:02.0 | 개 | 22130
40142393 | 21233239 | 가스용폴리에틸렌관이음관 | 가스용폴리에틸렌이음관, 90˚엘보, Φ225mm | 납품장소도 | 부가가치세별도 | 2024-10-17 09:32:02.0 | 개 | 83200
40142393 | 21233246 | 가스용폴리에틸렌관이음관 | 가스용폴리에틸렌이음관, 45˚엘보, Φ160mm | 납품장소도 | 부가가치세별도 | 2024-10-17 09:32:02.0 | 개 | 41340
40142393 | 21233248 | 가스용폴리에틸렌관이음관 | 가스용폴리에틸렌이음관, 45˚엘보, Φ280mm | 납품장소도 | 부가가치세별도 | 2024-10-17 09:32:02.0 | 개 | 101590
40142393 | 21233254 | 가스용폴리에틸렌관이음관 | 가스용폴리에틸렌이음관, 정티, Φ110mm | 납품장소도 | 부가가치세별도 | 2024-10-17 09:32:02.0 | 개 | 48180
40101871 | 20104989 | 아티론(난연)AL | 관보온재, 아티론, 난연Al, Φ25×10mm | 납품장소도 | 부가가치세별도 | 2024-10-17 09:32:02.0 | m | 722
40101871 | 20104990 | 아티론(난연)AL | 관보온재, 아티론, 난연Al, Φ32×10mm | 납품장소도 | 부가가치세별도 | 2024-10-17 09:32:02.0 | m | 839
40101871 | 20105045 | 아티론(난연)AL | 관보온재, 아티론, 난연Al, Φ25×30mm | 납품장소도 | 부가가치세별도 | 2024-10-17 09:32:02.0 | m | 2650
40101871 | 20105010 | 아티론(난연)AL | 관보온재, 아티론, 난연Al, Φ125×15mm | 납품장소도 | 부가가치세별도 | 2024-10-17 09:32:02.0 | m | 3620
40101871 | 20105012 | 아티론(난연)AL | 관보온재, 아티론, 난연Al, Φ200×15mm | 납품장소도 | 부가가치세별도 | 2024-10-17 09:32:02.0 | m | 6560
40101871 | 20105046 | 아티론(난연)AL | 관보온재, 아티론, 난연Al, Φ32×30mm | 납품장소도 | 부가가치세별도 | 2024-10-17 09:32:02.0 | m | 2910
40142393 | 21233252 | 가스용폴리에틸렌관이음관 | 가스용폴리에틸렌이음관, 정티, Φ63mm | 납품장소도 | 부가가치세별도 | 2024-10-17 09:32:02.0 | 개 | 14050
40101871 | 20104988 | 아티론(난연)AL | 관보온재, 아티론, 난연Al, Φ20×10mm | 납품장소도 | 부가가치세별도 | 2024-10-17 09:32:02.0 | m | 644
40101871 | 20104995 | 아티론(난연)AL | 관보온재, 아티론, 난연Al, Φ100×10mm | 납품장소도 | 부가가치세별도 | 2024-10-17 09:32:02.0 | m | 1780
40101871 | 20104996 | 아티론(난연)AL | 관보온재, 아티론, 난연Al, Φ125×10mm | 납품장소도 | 부가가치세별도 | 2024-10-17 09:32:02.0 | m | 2520
40101871 | 20105007 | 아티론(난연)AL | 관보온재, 아티론, 난연Al, Φ65×15mm | 납품장소도 | 부가가치세별도 | 2024-10-17 09:32:02.0 | m | 1860
40101871 | 20105011 | 아티론(난연)AL | 관보온재, 아티론, 난연Al, Φ150×15mm | 납품장소도 | 부가가치세별도 | 2024-10-17 09:32:02.0 | m | 4720
40142393 | 21233249 | 가스용폴리에틸렌관이음관 | 가스용폴리에틸렌이음관, 45˚엘보, Φ315mm | 납품장소도 | 부가가치세별도 | 2024-10-17 09:32:02.0 | 개 | 172710
40142393 | 21233251 | 가스용폴리에틸렌관이음관 | 가스용폴리에틸렌이음관, 45˚엘보, Φ400mm | 납품장소도 | 부가가치세별도 | 2024-10-17 09:32:02.0 | 개 | 441910
40101871 | 20104987 | 아티론(난연)AL | 관보온재, 아티론, 난연Al, Φ15×10mm | 납품장소도 | 부가가치세별도 | 2024-10-17 09:32:02.0 | m | 566
40101871 | 20105008 | 아티론(난연)AL | 관보온재, 아티론, 난연Al, Φ80×15mm | 납품장소도 | 부가가치세별도 | 2024-10-17 09:32:02.0 | m | 2070
40141797 | 22442944 | 파이프슈 | 파이프슈, 슈(SHOE), 가이드, Φ125mm, 강관용 | 납품장소도 | 부가가치세별도 | 2024-10-17 09:32:02.0 | EA | 9160
40141797 | 22442956 | 파이프슈 | 파이프슈, 슈(SHOE), 가이드, Φ125mm, 동관용 | 납품장소도 | 부가가치세별도 | 2024-10-17 09:32:02.0 | EA | 20010
40141797 | 22442966 | 파이프슈 | 파이프슈, 슈(SHOE), 레스팅, Φ80mm, 강관용 | 납품장소도 | 부가가치세별도 | 2024-10-17 09:32:02.0 | EA | 6970
40101871 | 20104813 | 아티론(난연) | 관보온재, 아티론, 난연, Φ80×20mm | 납품장소도 | 부가가치세별도 | 2024-10-17 09:32:02.0 | m | 2530
40101871 | 20104825 | 아티론(난연) | 관보온재, 아티론, 난연, Φ50×25mm | 납품장소도 | 부가가치세별도 | 2024-10-17 09:32:02.0 | m | 2590
40101871 | 20104826 | 아티론(난연) | 관보온재, 아티론, 난연, Φ65×25mm | 납품장소도 | 부가가치세별도 | 2024-10-17 09:32:02.0 | m | 3010
40141797 | 22442952 | 파이프슈 | 파이프슈, 슈(SHOE), 가이드, Φ50mm, 동관용 | 납품장소도 | 부가가치세별도 | 2024-10-17 09:32:02.0 | EA | 12570
40141797 | 22442953 | 파이프슈 | 파이프슈, 슈(SHOE), 가이드, Φ65mm, 동관용 | 납품장소도 | 부가가치세별도 | 2024-10-17 09:32:02.0 | EA | 13390
40141797 | 22442959 | 파이프슈 | 파이프슈, 슈(SHOE), 레스팅, Φ15mm, 강관용 | 납품장소도 | 부가가치세별도 | 2024-10-17 09:32:02.0 | EA | 4980
40141797 | 22442967 | 파이프슈 | 파이프슈, 슈(SHOE), 레스팅, Φ100mm, 강관용 | 납품장소도 | 부가가치세별도 | 2024-10-17 09:32:02.0 | EA | 6970
40101871 | 20104811 | 아티론(난연) | 관보온재, 아티론, 난연, Φ50×20mm | 납품장소도 | 부가가치세별도 | 2024-10-17 09:32:02.0 | m | 1900
40101871 | 20104812 | 아티론(난연) | 관보온재, 아티론, 난연, Φ65×20mm | 납품장소도 | 부가가치세별도 | 2024-10-17 09:32:02.0 | m | 2270
40141797 | 22442946 | 파이프슈 | 파이프슈, 슈(SHOE), 가이드, Φ200mm, 강관용 | 납품장소도 | 부가가치세별도 | 2024-10-17 09:32:02.0 | EA | 9160
40141797 | 22442949 | 파이프슈 | 파이프슈, 슈(SHOE), 가이드, Φ25mm, 동관용 | 납품장소도 | 부가가치세별도 | 2024-10-17 09:32:02.0 | EA | 10100
40141797 | 22442957 | 파이프슈 | 파이프슈, 슈(SHOE), 가이드, Φ150mm, 동관용 | 납품장소도 | 부가가치세별도 | 2024-10-17 09:32:02.0 | EA | 23320
40141797 | 22442962 | 파이프슈 | 파이프슈, 슈(SHOE), 레스팅, Φ32mm, 강관용 | 납품장소도 | 부가가치세별도 | 2024-10-17 09:32:02.0 | EA | 4980
40101871 | 20104815 | 아티론(난연) | 관보온재, 아티론, 난연, Φ125×20mm | 납품장소도 | 부가가치세별도 | 2024-10-17 09:32:02.0 | m | 4230
40101871 | 20104827 | 아티론(난연) | 관보온재, 아티론, 난연, Φ80×25mm | 납품장소도 | 부가가치세별도 | 2024-10-17 09:32:02.0 | m | 3220
40101871 | 20104829 | 아티론(난연) | 관보온재, 아티론, 난연, Φ125×25mm | 납품장소도 | 부가가치세별도 | 2024-10-17 09:32:02.0 | m | 5470
40101871 | 20104830 | 아티론(난연) | 관보온재, 아티론, 난연, Φ150×25mm | 납품장소도 | 부가가치세별도 | 2024-10-17 09:32:02.0 | m | 7130
40141797 | 22442943 | 파이프슈 | 파이프슈, 슈(SHOE), 가이드, Φ100mm, 강관용 | 납품장소도 | 부가가치세별도 | 2024-10-17 09:32:02.0 | EA | 9160
40141797 | 22442954 | 파이프슈 | 파이프슈, 슈(SHOE), 가이드, Φ80mm, 동관용 | 납품장소도 | 부가가치세별도 | 2024-10-17 09:32:02.0 | EA | 15050
40141797 | 22442961 | 파이프슈 | 파이프슈, 슈(SHOE), 레스팅, Φ25mm, 강관용 | 납품장소도 | 부가가치세별도 | 2024-10-17 09:32:02.0 | EA | 4980
40101871 | 20104809 | 아티론(난연) | 관보온재, 아티론, 난연, Φ32×20mm | 납품장소도 | 부가가치세별도 | 2024-10-17 09:32:02.0 | m | 1550
40101871 | 20104817 | 아티론(난연) | 관보온재, 아티론, 난연, Φ200×20mm | 납품장소도 | 부가가치세별도 | 2024-10-17 09:32:02.0 | m | 7790
40101871 | 20104824 | 아티론(난연) | 관보온재, 아티론, 난연, Φ40×25mm | 납품장소도 | 부가가치세별도 | 2024-10-17 09:32:02.0 | m | 2280
40101871 | 20104835 | 아티론(난연) | 관보온재, 아티론, 난연, Φ20×30mm | 납품장소도 | 부가가치세별도 | 2024-10-17 09:32:02.0 | m | 2470
40141797 | 22442958 | 파이프슈 | 파이프슈, 슈(SHOE), 가이드, Φ200mm, 동관용 | 납품장소도 | 부가가치세별도 | 2024-10-17 09:32:02.0 | EA | 26620
40141797 | 22442964 | 파이프슈 | 파이프슈, 슈(SHOE), 레스팅, Φ50mm, 강관용 | 납품장소도 | 부가가치세별도 | 2024-10-17 09:32:02.0 | EA | 4980
40101871 | 20104823 | 아티론(난연) | 관보온재, 아티론, 난연, Φ32×25mm | 납품장소도 | 부가가치세별도 | 2024-10-17 09:32:02.0 | m | 2080
40101871 | 20104834 | 아티론(난연) | 관보온재, 아티론, 난연, Φ15×30mm | 납품장소도 | 부가가치세별도 | 2024-10-17 09:32:02.0 | m | 2300
40141797 | 22442945 | 파이프슈 | 파이프슈, 슈(SHOE), 가이드, Φ150mm, 강관용 | 납품장소도 | 부가가치세별도 | 2024-10-17 09:32:02.0 | EA | 9160
40141797 | 22442950 | 파이프슈 | 파이프슈, 슈(SHOE), 가이드, Φ32mm, 동관용 | 납품장소도 | 부가가치세별도 | 2024-10-17 09:32:02.0 | EA | 10920
40141797 | 22442963 | 파이프슈 | 파이프슈, 슈(SHOE), 레스팅, Φ40mm, 강관용 | 납품장소도 | 부가가치세별도 | 2024-10-17 09:32:02.0 | EA | 4980
40141797 | 22442965 | 파이프슈 | 파이프슈, 슈(SHOE), 레스팅, Φ65mm, 강관용 | 납품장소도 | 부가가치세별도 | 2024-10-17 09:32:02.0 | EA | 4980
40101871 | 20104808 | 아티론(난연) | 관보온재, 아티론, 난연, Φ25×20mm | 납품장소도 | 부가가치세별도 | 2024-10-17 09:32:02.0 | m | 1380
40101871 | 20104816 | 아티론(난연) | 관보온재, 아티론, 난연, Φ150×20mm | 납품장소도 | 부가가치세별도 | 2024-10-17 09:32:02.0 | m | 5530
40101871 | 20104822 | 아티론(난연) | 관보온재, 아티론, 난연, Φ25×25mm | 납품장소도 | 부가가치세별도 | 2024-10-17 09:32:02.0 | m | 1990
40141797 | 22442947 | 파이프슈 | 파이프슈, 슈(SHOE), 가이드, Φ15mm, 동관용 | 납품장소도 | 부가가치세별도 | 2024-10-17 09:32:02.0 | EA | 9420
46191601 | 20096947 | 소화기 | 수동식소화기, 분말소화기(ABC), 5단위, ABC4.5kg | 납품장소도 | 부가가치세별도 | 2024-10-17 09:32:02.0 | EA | 30600
46191601 | 20097050 | 소화전함(옥내) | 소화전함, 옥내SS41, 1200×650×180mm | 납품장소도 | 부가가치세별도 | 2024-10-17 09:32:02.0 | EA | 127500
46191601 | 20097062 | 소화전함(옥외) | 소화전함, 스타코, 옥외, 벽고정형, 강판, 700×1200×200mm | 납품장소도 | 부가가치세별도 | 2024-10-17 09:32:02.0 | EA | 161500
46191681 | 20096969 | 프리액션밸브 | 소방용밸브, 프리액션밸브, D100 | 납품장소도 | 부가가치세별도 | 2024-10-17 09:32:02.0 | EA | 363800
40101837 | 20102366 | 연돌 | 굴뚝, IV고정관, Insulated valve, Φ400×0.8mm | 납품장소도 | 부가가치세별도 | 2024-10-17 09:32:02.0 | 개 | 125950
40101837 | 20102373 | 연돌 | 굴뚝, IV고정관, Insulated valve, Φ1000×1.0mm | 납품장소도 | 부가가치세별도 | 2024-10-17 09:32:02.0 | 개 | 657700
40142499 | 20127432 | 플랜지 | 플랜지, Φ20mm×0.98MPa | 납품장소도 | 부가가치세별도 | 2024-10-17 09:32:02.0 | EA | 1690
40142499 | 20127434 | 플랜지 | 플랜지, Φ32mm×0.98MPa | 납품장소도 | 부가가치세별도 | 2024-10-17 09:32:02.0 | EA | 3330
46191601 | 20096945 | 소화기 | 수동식소화기, 분말소화기(ABC), 3단위, ABC2.5kg | 납품장소도 | 부가가치세별도 | 2024-10-17 09:32:02.0 | EA | 18790
46191684 | 20096913 | 스프링쿨러헤드 | 소방용헤드, 스프링클러헤드, 폐쇄(상)하향103°C 표준 퓨즈블링크 | 납품장소도 | 부가가치세별도 | 2024-10-17 09:32:02.0 | EA | 4260
46191684 | 20096916 | 스프링쿨러헤드 | 소방용헤드, 스프링클러헤드, 폐쇄측벽72°C | 납품장소도 | 부가가치세별도 | 2024-10-17 09:32:02.0 | EA | 5500
40101837 | 20102364 | 연돌 | 굴뚝, IV고정관, Insulated valve, Φ300×0.8mm | 납품장소도 | 부가가치세별도 | 2024-10-17 09:32:02.0 | 개 | 88730
40101837 | 20102371 | 연돌 | 굴뚝, IV고정관, Insulated valve, Φ800×0.9mm | 납품장소도 | 부가가치세별도 | 2024-10-17 09:32:02.0 | 개 | 312500
40101837 | 20102375 | 연돌 | 굴뚝, IV고정관, Insulated valve, Φ1200×1.0mm | 납품장소도 | 부가가치세별도 | 2024-10-17 09:32:02.0 | 개 | 794800
40101837 | 20102376 | 연돌 | 굴뚝, IV고정관, Insulated valve, Φ1300×1.0mm | 납품장소도 | 부가가치세별도 | 2024-10-17 09:32:02.0 | 개 | 874100
40142393 | 22510296 | 수도용폴리에틸렌이음관 | 수도용폴리에틸렌이음관, 후렌지,Φ100mm(융착식) | 납품장소도 | 부가가치세별도 | 2024-10-17 09:32:02.0 | 개 | 26290
40142393 | 22510300 | 수도용폴리에틸렌이음관 | 수도용폴리에틸렌이음관, 후렌지,Φ250mm(융착식) | 납품장소도 | 부가가치세별도 | 2024-10-17 09:32:02.0 | 개 | 68330
40142393 | 22510301 | 수도용폴리에틸렌이음관 | 수도용폴리에틸렌이음관, 후렌지,Φ300mm(융착식) | 납품장소도 | 부가가치세별도 | 2024-10-17 09:32:02.0 | 개 | 72820
40142499 | 20127443 | 플랜지 | 플랜지, Φ250mm×0.98MPa | 납품장소도 | 부가가치세별도 | 2024-10-17 09:32:02.0 | EA | 25160
40142499 | 20127450 | 플랜지 | 플랜지, Φ15mm×1.96MPa | 납품장소도 | 부가가치세별도 | 2024-10-17 09:32:02.0 | EA | 1950
40101825 | 22777187 | 전기온수기 | 가정용전기온수기, 전기온수기, 30L, 스테인리스 | 납품장소도 | 부가가치세별도 | 2024-10-17 09:32:02.0 | 대 | 297000
46191601 | 20096946 | 소화기 | 수동식소화기, 분말소화기(ABC), 4단위, ABC3.3kg | 납품장소도 | 부가가치세별도 | 2024-10-17 09:32:02.0 | EA | 21850
46191601 | 20096948 | 소화기 | 수동식소화기, 분말소화기(ABC), 6.5kg | 납품장소도 | 부가가치세별도 | 2024-10-17 09:32:02.0 | EA | 40970
46191601 | 20970561 | 소화기 | 수동식소화기, 수동식소화기, CO2, 5LB | 납품장소도 | 부가가치세별도 | 2024-10-17 09:32:02.0 | EA | 71400
46191601 | 20970562 | 소화기 | 수동식소화기, 수동식소화기, CO2, 10LB | 납품장소도 | 부가가치세별도 | 2024-10-17 09:32:02.0 | EA | 124950
46191601 | 20097109 | 소화전(옥외) | 소화전, 지상식 옥외 D100×D65 | 납품장소도 | 부가가치세별도 | 2024-10-17 09:32:02.0 | EA | 484500
46191603 | 20970570 | 노즐 | 소방호스용노즐, 65mm | 납품장소도 | 부가가치세별도 | 2024-10-17 09:32:02.0 | EA | 26770
46191603 | 20970571 | 포 노즐 | 소방호스용노즐, 40mm | 납품장소도 | 부가가치세별도 | 2024-10-17 09:32:02.0 | EA | 91700
46191680 | 20097149 | 방수구함 | 소방용방수구, 방수구함, 스틸, 400×500×200mm | 납품장소도 | 부가가치세별도 | 2024-10-17 09:32:02.0 | EA | 42500
46191684 | 20096917 | 스프링쿨러헤드 | 소방용헤드, 스프링클러헤드, 폐쇄측벽103°C | 납품장소도 | 부가가치세별도 | 2024-10-17 09:32:02.0 | EA | 6400
40101837 | 20102379 | 연돌 | 굴뚝, IV고정관, Insulated valve, Φ1600×1.2mm | 납품장소도 | 부가가치세별도 | 2024-10-17 09:32:02.0 | 개 | 1269300
40142499 | 20127433 | 플랜지 | 플랜지, Φ25mm×0.98MPa | 납품장소도 | 부가가치세별도 | 2024-10-17 09:32:02.0 | EA | 2550
40142499 | 20127437 | 플랜지 | 플랜지, Φ65mm×0.98MPa | 납품장소도 | 부가가치세별도 | 2024-10-17 09:32:02.0 | EA | 5490
40142499 | 20127440 | 플랜지 | 플랜지, Φ125mm×0.98MPa | 납품장소도 | 부가가치세별도 | 2024-10-17 09:32:02.0 | EA | 10070
40142499 | 20127447 | 플랜지 | 플랜지, Φ450mm×0.98MPa | 납품장소도 | 부가가치세별도 | 2024-10-17 09:32:02.0 | EA | 117300
46191601 | 20096949 | 소화기 | 수동식소화기, 대형분말소화기20kg | 납품장소도 | 부가가치세별도 | 2024-10-17 09:32:02.0 | EA | 136000
46191681 | 20096968 | 프리액션밸브 | 소방용밸브, 프리액션밸브, D80 | 납품장소도 | 부가가치세별도 | 2024-10-17 09:32:02.0 | EA | 326400
40142393 | 21233238 | 가스용폴리에틸렌관이음관 | 가스용폴리에틸렌이음관, 90˚엘보, Φ160mm | 납품장소도 | 부가가치세별도 | 2024-10-17 09:32:02.0 | 개 | 49770
40142393 | 21233253 | 가스용폴리에틸렌관이음관 | 가스용폴리에틸렌이음관, 정티, Φ90mm | 납품장소도 | 부가가치세별도 | 2024-10-17 09:32:02.0 | 개 | 26480
40142393 | 21233243 | 가스용폴리에틸렌관이음관 | 가스용폴리에틸렌이음관, 90˚엘보, Φ400mm | 납품장소도 | 부가가치세별도 | 2024-10-17 09:32:02.0 | 개 | 476220
40142393 | 21233250 | 가스용폴리에틸렌관이음관 | 가스용폴리에틸렌이음관, 45˚엘보, Φ355mm | 납품장소도 | 부가가치세별도 | 2024-10-17 09:32:02.0 | 개 | 335970
40101871 | 20104991 | 아티론(난연)AL | 관보온재, 아티론, 난연Al, Φ40×10mm | 납품장소도 | 부가가치세별도 | 2024-10-17 09:32:02.0 | m | 926
40101871 | 20104994 | 아티론(난연)AL | 관보온재, 아티론, 난연Al, Φ80×10mm | 납품장소도 | 부가가치세별도 | 2024-10-17 09:32:02.0 | m | 1440
40101871 | 20105006 | 아티론(난연)AL | 관보온재, 아티론, 난연Al, Φ50×15mm | 납품장소도 | 부가가치세별도 | 2024-10-17 09:32:02.0 | m | 1520
40101871 | 20105009 | 아티론(난연)AL | 관보온재, 아티론, 난연Al, Φ100×15mm | 납품장소도 | 부가가치세별도 | 2024-10-17 09:32:02.0 | m | 2500
40101871 | 20105015 | 아티론(난연)AL | 관보온재, 아티론, 난연Al, Φ15×20mm | 납품장소도 | 부가가치세별도 | 2024-10-17 09:32:02.0 | m | 1290
40142393 | 21233237 | 가스용폴리에틸렌관이음관 | 가스용폴리에틸렌이음관, 90˚엘보, Φ110mm | 납품장소도 | 부가가치세별도 | 2024-10-17 09:32:02.0 | 개 | 42290
40142393 | 21233240 | 가스용폴리에틸렌관이음관 | 가스용폴리에틸렌이음관, 90˚엘보, Φ280mm | 납품장소도 | 부가가치세별도 | 2024-10-17 09:32:02.0 | 개 | 160060
40142393 | 21233241 | 가스용폴리에틸렌관이음관 | 가스용폴리에틸렌이음관, 90˚엘보, Φ315mm | 납품장소도 | 부가가치세별도 | 2024-10-17 09:32:02.0 | 개 | 203700
40142393 | 21233245 | 가스용폴리에틸렌관이음관 | 가스용폴리에틸렌이음관, 45˚엘보, Φ110mm | 납품장소도 | 부가가치세별도 | 2024-10-17 09:32:02.0 | 개 | 32940
40142393 | 21233247 | 가스용폴리에틸렌관이음관 | 가스용폴리에틸렌이음관, 45˚엘보, Φ225mm | 납품장소도 | 부가가치세별도 | 2024-10-17 09:32:02.0 | 개 | 66220
40101871 | 20104997 | 아티론(난연)AL | 관보온재, 아티론, 난연Al, Φ150×10mm | 납품장소도 | 부가가치세별도 | 2024-10-17 09:32:02.0 | m | 3330
40101871 | 20105001 | 아티론(난연)AL | 관보온재, 아티론, 난연Al, Φ15×15mm | 납품장소도 | 부가가치세별도 | 2024-10-17 09:32:02.0 | m | 876
40101871 | 20105002 | 아티론(난연)AL | 관보온재, 아티론, 난연Al, Φ20×15mm | 납품장소도 | 부가가치세별도 | 2024-10-17 09:32:02.0 | m | 972
40101871 | 20105003 | 아티론(난연)AL | 관보온재, 아티론, 난연Al, Φ25×15mm | 납품장소도 | 부가가치세별도 | 2024-10-17 09:32:02.0 | m | 1060
40101871 | 20105004 | 아티론(난연)AL | 관보온재, 아티론, 난연Al, Φ32×15mm | 납품장소도 | 부가가치세별도 | 2024-10-17 09:32:02.0 | m | 1210
40142393 | 21233244 | 가스용폴리에틸렌관이음관 | 가스용폴리에틸렌이음관, 45˚엘보, Φ90mm | 납품장소도 | 부가가치세별도 | 2024-10-17 09:32:02.0 | 개 | 26850
40142393 | 21233257 | 가스용폴리에틸렌관이음관 | 가스용폴리에틸렌이음관, 정티, Φ280mm | 납품장소도 | 부가가치세별도 | 2024-10-17 09:32:02.0 | 개 | 180370
40142393 | 21233258 | 가스용폴리에틸렌관이음관 | 가스용폴리에틸렌이음관, 정티, Φ315mm | 납품장소도 | 부가가치세별도 | 2024-10-17 09:32:02.0 | 개 | 243300
40101871 | 20104992 | 아티론(난연)AL | 관보온재, 아티론, 난연Al, Φ50×10mm | 납품장소도 | 부가가치세별도 | 2024-10-17 09:32:02.0 | m | 1070
40101871 | 20105005 | 아티론(난연)AL | 관보온재, 아티론, 난연Al, Φ40×15mm | 납품장소도 | 부가가치세별도 | 2024-10-17 09:32:02.0 | m | 1360
40142393 | 21233242 | 가스용폴리에틸렌관이음관 | 가스용폴리에틸렌이음관, 90˚엘보, Φ355mm | 납품장소도 | 부가가치세별도 | 2024-10-17 09:32:02.0 | 개 | 387600
40142393 | 21233255 | 가스용폴리에틸렌관이음관 | 가스용폴리에틸렌이음관, 정티, Φ160mm | 납품장소도 | 부가가치세별도 | 2024-10-17 09:32:02.0 | 개 | 57550
40142393 | 21233256 | 가스용폴리에틸렌관이음관 | 가스용폴리에틸렌이음관, 정티, Φ225mm | 납품장소도 | 부가가치세별도 | 2024-10-17 09:32:02.0 | 개 | 118590
30181510 | 24517619 | 수건걸이 | 수건걸이, 스테인리스강 | 납품장소도 | 부가가치세별도 | 2024-10-17 09:32:02.0 | 개 | 12750
26101115 | 20969796 | 삼상농형유도전동기 | 삼상농형유도전동기, 저압3상, 고효율, 18kW, 4P | 납품장소도 | 부가가치세별도 | 2024-10-17 09:32:02.0 | 대 | 2088000
26101115 | 20969802 | 삼상농형유도전동기 | 삼상농형유도전동기, 저압3상, 고효율, 75kW, 4P | 납품장소도 | 부가가치세별도 | 2024-10-17 09:32:02.0 | 대 | 10593000
26101115 | 20969806 | 삼상농형유도전동기 | 삼상농형유도전동기, 저압3상, 고효율, 187kW, 4P | 납품장소도 | 부가가치세별도 | 2024-10-17 09:32:02.0 | 대 | 21339000
40101601 | 20095557 | 송풍기 | 송풍기, 시로코형, 편흡입, #3-1/2 | 납품장소도 | 부가가치세별도 | 2024-10-17 09:32:02.0 | 대 | 607700
40101601 | 20095564 | 송풍기 | 송풍기, 시로코형, 편흡입, #8 | 납품장소도 | 부가가치세별도 | 2024-10-17 09:32:02.0 | 대 | 1838000
40142499 | 20127522 | 플랜지 | 플랜지, Φ400mm×1.96MPa, 맹플랜지 | 납품장소도 | 부가가치세별도 | 2024-10-17 09:32:02.0 | EA | 221800
40142499 | 20127608 | 플랜지 | 플랜지, Φ80mm×0.98MPa, STS | 납품장소도 | 부가가치세별도 | 2024-10-17 09:32:02.0 | EA | 27030
40142499 | 20127612 | 플랜지 | 플랜지, Φ200mm×0.98MPa, STS | 납품장소도 | 부가가치세별도 | 2024-10-17 09:32:02.0 | EA | 79690
40142499 | 20127617 | 플랜지 | 플랜지, Φ25mm×0.98MPa, 맹플랜지, STS | 납품장소도 | 부가가치세별도 | 2024-10-17 09:32:02.0 | EA | 18750
46191684 | 22777045 | 스프링클러 | 소방용헤드, 드라이펜던트(플러쉬형), 300mm, 72℃ | 납품장소도 | 부가가치세별도 | 2024-10-17 09:32:02.0 | EA | 22440
30181599 | 24517618 | 수채 | 수채, (주문자상표부착)S210 | 납품장소도 | 부가가치세별도 | 2024-10-17 09:32:02.0 | 조 | 192100
31162801 | 24517466 | 손잡이 | 손잡이, 소변기용, 스테인리스강 | 납품장소도 | 부가가치세별도 | 2024-10-17 09:32:02.0 | 개 | 215900
30181531 | 24517620 | 화장지걸이 | 화장지걸이, 스테인리스강 | 납품장소도 | 부가가치세별도 | 2024-10-17 09:32:02.0 | 개 | 8500
40142499 | 20127618 | 플랜지 | 플랜지, Φ32mm×0.98MPa, 맹플랜지, STS | 납품장소도 | 부가가치세별도 | 2024-10-17 09:32:02.0 | EA | 19430
40172513 | 22777740 | 플랙시블조인트 | 플렉시블조인트, 1500mm, 소방용 | 납품장소도 | 부가가치세별도 | 2024-10-17 09:32:02.0 | M | 8000
46191684 | 22777047 | 스프링클러 | 소방용헤드, 드라이펜던트(유리벌브형), 300mm, 68℃ | 납품장소도 | 부가가치세별도 | 2024-10-17 09:32:02.0 | EA | 21510
46191604 | 25333919 | 질식소화덮개 | 소화용담요, 전기차용, 6m×8m (30회용) | 납품장소도 | 부가가치세별도 | 2024-10-17 09:32:02.0 | EA | 2970100
31162801 | 24517461 | 손잡이 | 손잡이, 좌형/우형, 스테인리스강 | 납품장소도 | 부가가치세별도 | 2024-10-17 09:32:02.0 | 개 | 112200
40101837 | 20102360 | 연돌 | 굴뚝, FA이음연결관, Flange adapter, Φ1600×1.2mm | 납품장소도 | 부가가치세별도 | 2024-10-17 09:32:02.0 | 개 | 782200
40101837 | 20102361 | 연돌 | 굴뚝, FA이음연결관, Flange adapter, Φ1700×1.2mm | 납품장소도 | 부가가치세별도 | 2024-10-17 09:32:02.0 | 개 | 844700
40101837 | 20102363 | 연돌 | 굴뚝, IV고정관, Insulated valve, Φ250×0.8mm | 납품장소도 | 부가가치세별도 | 2024-10-17 09:32:02.0 | 개 | 80760
40101837 | 20102380 | 연돌 | 굴뚝, IV고정관, Insulated valve, Φ1700×1.2mm | 납품장소도 | 부가가치세별도 | 2024-10-17 09:32:02.0 | 개 | 1370900
40151503 | 20097886 | 다단보류트 펌프 | 다단벌류트펌프, Φ40mm, 150L/min, 20m, 1.5k(2S) | 납품장소도 | 부가가치세별도 | 2024-10-17 09:32:02.0 | 대 | 640200
40151503 | 20097888 | 다단보류트 펌프 | 다단벌류트펌프, Φ40mm, 150L/min, 41m, 3.7k(4S) | 납품장소도 | 부가가치세별도 | 2024-10-17 09:32:02.0 | 대 | 848100
40142393 | 22510297 | 수도용폴리에틸렌이음관 | 수도용폴리에틸렌이음관, 후렌지,Φ125mm(융착식) | 납품장소도 | 부가가치세별도 | 2024-10-17 09:32:02.0 | 개 | 35000
40101825 | 22777186 | 전기온수기 | 가정용전기온수기, 전기온수기, 50L, 스테인리스 | 납품장소도 | 부가가치세별도 | 2024-10-17 09:32:02.0 | 대 | 333450
40101837 | 20102367 | 연돌 | 굴뚝, IV고정관, Insulated valve, Φ450×0.8mm | 납품장소도 | 부가가치세별도 | 2024-10-17 09:32:02.0 | 개 | 151100
40101837 | 20102374 | 연돌 | 굴뚝, IV고정관, Insulated valve, Φ1100×1.0mm | 납품장소도 | 부가가치세별도 | 2024-10-17 09:32:02.0 | 개 | 726400
40142499 | 20127435 | 플랜지 | 플랜지, Φ40mm×0.98MPa | 납품장소도 | 부가가치세별도 | 2024-10-17 09:32:02.0 | EA | 3330
40142499 | 20127439 | 플랜지 | 플랜지, Φ100mm×0.98MPa | 납품장소도 | 부가가치세별도 | 2024-10-17 09:32:02.0 | EA | 6600
40142499 | 20127448 | 플랜지 | 플랜지, Φ500mm×0.98MPa | 납품장소도 | 부가가치세별도 | 2024-10-17 09:32:02.0 | EA | 133300
46191601 | 20097063 | 소화전함(옥외) | 소화전함, 스타코, 옥외, 벽고정형, 스테인리스판, 700×1200×200mm | 납품장소도 | 부가가치세별도 | 2024-10-17 09:32:02.0 | EA | 314500
46191603 | 20970572 | 포 노즐 | 소방호스용노즐, 65mm | 납품장소도 | 부가가치세별도 | 2024-10-17 09:32:02.0 | EA | 122270
40101837 | 20102368 | 연돌 | 굴뚝, IV고정관, Insulated valve, Φ500×0.8mm | 납품장소도 | 부가가치세별도 | 2024-10-17 09:32:02.0 | 개 | 187400
40151503 | 20097889 | 다단보류트 펌프 | 다단벌류트펌프, Φ40mm, 150L/min, 52m, 5.6k(5S) | 납품장소도 | 부가가치세별도 | 2024-10-17 09:32:02.0 | 대 | 923100
40142393 | 22510299 | 수도용폴리에틸렌이음관 | 수도용폴리에틸렌이음관, 후렌지,Φ200mm(융착식) | 납품장소도 | 부가가치세별도 | 2024-10-17 09:32:02.0 | 개 | 53740
40142499 | 20127442 | 플랜지 | 플랜지, Φ200mm×0.98MPa | 납품장소도 | 부가가치세별도 | 2024-10-17 09:32:02.0 | EA | 15870
40142499 | 20127444 | 플랜지 | 플랜지, Φ300mm×0.98MPa | 납품장소도 | 부가가치세별도 | 2024-10-17 09:32:02.0 | EA | 26810
46191601 | 20096944 | 소화기 | 수동식소화기, 분말소화기(ABC), 2단위, ABC1.5kg | 납품장소도 | 부가가치세별도 | 2024-10-17 09:32:02.0 | EA | 17770
46191601 | 20097052 | 소화전함(옥내) | 소화전함, 옥내/외함, 스테인리스스틸, 1200×650×180 | 납품장소도 | 부가가치세별도 | 2024-10-17 09:32:02.0 | EA | 127500
46191601 | 20097108 | 소화전(옥외) | 소화전, 지하식 옥외 D100×D60 | 납품장소도 | 부가가치세별도 | 2024-10-17 09:32:02.0 | EA | 212500
46191603 | 20935681 | 노즐 | 소방호스용노즐, 40mm | 납품장소도 | 부가가치세별도 | 2024-10-17 09:32:02.0 | EA | 21460
40101837 | 20102365 | 연돌 | 굴뚝, IV고정관, Insulated valve, Φ350×0.8mm | 납품장소도 | 부가가치세별도 | 2024-10-17 09:32:02.0 | 개 | 109920
40101837 | 20102369 | 연돌 | 굴뚝, IV고정관, Insulated valve, Φ600×0.9mm | 납품장소도 | 부가가치세별도 | 2024-10-17 09:32:02.0 | 개 | 222200
40101837 | 20102370 | 연돌 | 굴뚝, IV고정관, Insulated valve, Φ700×0.9mm | 납품장소도 | 부가가치세별도 | 2024-10-17 09:32:02.0 | 개 | 262000
40101837 | 20102377 | 연돌 | 굴뚝, IV고정관, Insulated valve, Φ1400×1.2mm | 납품장소도 | 부가가치세별도 | 2024-10-17 09:32:02.0 | 개 | 961600
40142393 | 22510298 | 수도용폴리에틸렌이음관 | 수도용폴리에틸렌이음관, 후렌지,Φ150mm(융착식) | 납품장소도 | 부가가치세별도 | 2024-10-17 09:32:02.0 | 개 | 43330
40142499 | 20127431 | 플랜지 | 플랜지, Φ15mm×0.98MPa | 납품장소도 | 부가가치세별도 | 2024-10-17 09:32:02.0 | EA | 1350
40142499 | 20127436 | 플랜지 | 플랜지, Φ50mm×0.98MPa | 납품장소도 | 부가가치세별도 | 2024-10-17 09:32:02.0 | EA | 3970
40142499 | 20127441 | 플랜지 | 플랜지, Φ150mm×0.98MPa | 납품장소도 | 부가가치세별도 | 2024-10-17 09:32:02.0 | EA | 13390
40142499 | 20127446 | 플랜지 | 플랜지, Φ400mm×0.98MPa | 납품장소도 | 부가가치세별도 | 2024-10-17 09:32:02.0 | EA | 49590
40101825 | 22777188 | 전기온수기 | 가정용전기온수기, 전기온수기, 15L, 스테인리스 | 납품장소도 | 부가가치세별도 | 2024-10-17 09:32:02.0 | 대 | 252000
40101825 | 22777185 | 전기온수기 | 가정용전기온수기, 전기온수기, 100L, 스테인리스 | 납품장소도 | 부가가치세별도 | 2024-10-17 09:32:02.0 | 대 | 432000
46191601 | 20970563 | 소화기 | 수동식소화기, 수동식소화기, CO2, 15LB | 납품장소도 | 부가가치세별도 | 2024-10-17 09:32:02.0 | EA | 149600
46191601 | 20097054 | 소화전함(옥내) | 소화전함, 옥내/내외함, 스테인리스스틸, 1200×650×180 | 납품장소도 | 부가가치세별도 | 2024-10-17 09:32:02.0 | EA | 212500
46191684 | 20096918 | 스프링쿨러헤드 | 소방용헤드, 스프링클러헤드, 플러쉬 표준반응형 72°C | 납품장소도 | 부가가치세별도 | 2024-10-17 09:32:02.0 | EA | 4870
46191684 | 20096919 | 스프링쿨러헤드 | 소방용헤드, 스프링클러헤드, 플러쉬 표준반응형 103°C | 납품장소도 | 부가가치세별도 | 2024-10-17 09:32:02.0 | EA | 5230
40101837 | 20102362 | 연돌 | 굴뚝, IV고정관, Insulated valve, Φ200×0.8mm | 납품장소도 | 부가가치세별도 | 2024-10-17 09:32:02.0 | 개 | 72700
40101837 | 20102372 | 연돌 | 굴뚝, IV고정관, Insulated valve, Φ900×0.9mm | 납품장소도 | 부가가치세별도 | 2024-10-17 09:32:02.0 | 개 | 370300
40101837 | 20102378 | 연돌 | 굴뚝, IV고정관, Insulated valve, Φ1500×1.2mm | 납품장소도 | 부가가치세별도 | 2024-10-17 09:32:02.0 | 개 | 1057800
40151503 | 20097887 | 다단보류트 펌프 | 다단벌류트펌프, Φ40mm, 150L/min, 31m, 2.2k(3S) | 납품장소도 | 부가가치세별도 | 2024-10-17 09:32:02.0 | 대 | 749400
40142499 | 20127438 | 플랜지 | 플랜지, Φ80mm×0.98MPa | 납품장소도 | 부가가치세별도 | 2024-10-17 09:32:02.0 | EA | 5630
40142499 | 20127445 | 플랜지 | 플랜지, Φ350mm×0.98MPa | 납품장소도 | 부가가치세별도 | 2024-10-17 09:32:02.0 | EA | 34600
31161616 | 20134840 | U볼트 | U볼트, 비절연, Φ25mm | 납품장소도 | 부가가치세별도 | 2024-10-17 09:32:02.0 | EA | 290
31161616 | 20134846 | U볼트 | U볼트, 비절연, Φ100mm | 납품장소도 | 부가가치세별도 | 2024-10-17 09:32:02.0 | EA | 460
31161616 | 20134847 | U볼트 | U볼트, 비절연, Φ125mm | 납품장소도 | 부가가치세별도 | 2024-10-17 09:32:02.0 | EA | 560
40142197 | 21233230 | 가스용폴리에틸렌관 | 가스용폴리에틸렌관, Φ225mm | 납품장소도 | 부가가치세별도 | 2024-10-17 09:32:02.0 | m | 45200
40142197 | 21233232 | 가스용폴리에틸렌관 | 가스용폴리에틸렌관, Φ315mm | 납품장소도 | 부가가치세별도 | 2024-10-17 09:32:02.0 | m | 88200
40142197 | 21233234 | 가스용폴리에틸렌관 | 가스용폴리에틸렌관, Φ400mm | 납품장소도 | 부가가치세별도 | 2024-10-17 09:32:02.0 | m | 145100
40101871 | 20104871 | 아티론(난연) | 관보온재, 아티론, 난연, Φ125×50mm | 납품장소도 | 부가가치세별도 | 2024-10-17 09:32:02.0 | m | 14830
40101871 | 22736825 | 은박테이프(은박지) | 관보온재, 은박테이프, t0.3×25mm | 납품장소도 | 부가가치세별도 | 2024-10-17 09:32:02.0 | M2 | 600
40101871 | 20104983 | 아티론(난연)AL | 관보온재, 아티론, 난연Al, Φ32×5mm | 납품장소도 | 부가가치세별도 | 2024-10-17 09:32:02.0 | m | 536
40101871 | 20104984 | 아티론(난연)AL | 관보온재, 아티론, 난연Al, Φ40×5mm | 납품장소도 | 부가가치세별도 | 2024-10-17 09:32:02.0 | m | 712
26101115 | 20969803 | 삼상농형유도전동기 | 삼상농형유도전동기, 저압3상, 고효율, 93kW, 4P | 납품장소도 | 부가가치세별도 | 2024-10-17 09:32:02.0 | 대 | 11419000
26101115 | 20969804 | 삼상농형유도전동기 | 삼상농형유도전동기, 저압3상, 고효율, 112kW, 4P | 납품장소도 | 부가가치세별도 | 2024-10-17 09:32:02.0 | 대 | 13981000
40142499 | 20970476 | 플랜지 | 플랜지, Φ350mm×0.98MPa, STS | 납품장소도 | 부가가치세별도 | 2024-10-17 09:32:02.0 | EA | 180400
40101601 | 20095554 | 송풍기 | 송풍기, 시로코형, 편흡입, #2 | 납품장소도 | 부가가치세별도 | 2024-10-17 09:32:02.0 | 대 | 364500
40101601 | 20095556 | 송풍기 | 송풍기, 시로코형, 편흡입, #3 | 납품장소도 | 부가가치세별도 | 2024-10-17 09:32:02.0 | 대 | 501300
40101601 | 20095560 | 송풍기 | 송풍기, 시로코형, 편흡입, #5 | 납품장소도 | 부가가치세별도 | 2024-10-17 09:32:02.0 | 대 | 954700
40101601 | 20095561 | 송풍기 | 송풍기, 시로코형, 편흡입, #5-1/2 | 납품장소도 | 부가가치세별도 | 2024-10-17 09:32:02.0 | 대 | 1093000
40142499 | 20127601 | 플랜지 | 플랜지, Φ15mm×0.98MPa, STS | 납품장소도 | 부가가치세별도 | 2024-10-17 09:32:02.0 | EA | 10230
40142499 | 20127602 | 플랜지 | 플랜지, Φ20mm×0.98MPa, STS | 납품장소도 | 부가가치세별도 | 2024-10-17 09:32:02.0 | EA | 12960
40142499 | 20127605 | 플랜지 | 플랜지, Φ40mm×0.98MPa, STS | 납품장소도 | 부가가치세별도 | 2024-10-17 09:32:02.0 | EA | 15810
40142499 | 20127609 | 플랜지 | 플랜지, Φ100mm×0.98MPa, STS | 납품장소도 | 부가가치세별도 | 2024-10-17 09:32:02.0 | EA | 31570
46191684 | 22777048 | 스프링클러 | 소방용헤드, 드라이펜던트(유리벌브형), 450mm, 68℃ | 납품장소도 | 부가가치세별도 | 2024-10-17 09:32:02.0 | EA | 24310
46191604 | 25333921 | 질식소화덮개 | 소화용담요, 전기차용, 7m×10m (30회용) | 납품장소도 | 부가가치세별도 | 2024-10-17 09:32:02.0 | EA | 3838800
40101601 | 20095558 | 송풍기 | 송풍기, 시로코형, 편흡입, #4 | 납품장소도 | 부가가치세별도 | 2024-10-17 09:32:02.0 | 대 | 717900
40101601 | 20095563 | 송풍기 | 송풍기, 시로코형, 편흡입, #7 | 납품장소도 | 부가가치세별도 | 2024-10-17 09:32:02.0 | 대 | 1552000
40142499 | 20127523 | 플랜지 | 플랜지, Φ450mm×1.96MPa, 맹플랜지 | 납품장소도 | 부가가치세별도 | 2024-10-17 09:32:02.0 | EA | 645600
40142499 | 20127606 | 플랜지 | 플랜지, Φ50mm×0.98MPa, STS | 납품장소도 | 부가가치세별도 | 2024-10-17 09:32:02.0 | EA | 18560
40142499 | 20127611 | 플랜지 | 플랜지, Φ150mm×0.98MPa, STS | 납품장소도 | 부가가치세별도 | 2024-10-17 09:32:02.0 | EA | 59920
40142499 | 20970479 | 플랜지 | 플랜지, Φ500mm×0.98MPa, STS | 납품장소도 | 부가가치세별도 | 2024-10-17 09:32:02.0 | EA | 575700
46191684 | 22777061 | 스프링클러 | 소방용헤드, 플러쉬 조기반응형, 103℃(상향) | 납품장소도 | 부가가치세별도 | 2024-10-17 09:32:02.0 | EA | 5590
46191684 | 22777062 | 스프링클러 | 소방용헤드, 플러쉬 조기반응형, 72℃(하향) | 납품장소도 | 부가가치세별도 | 2024-10-17 09:32:02.0 | EA | 5280
46191684 | 22777046 | 스프링클러 | 소방용헤드, 드라이펜던트(유리벌브형), 150mm, 68℃ | 납품장소도 | 부가가치세별도 | 2024-10-17 09:32:02.0 | EA | 19640
46191604 | 25333920 | 질식소화덮개 | 소화용담요, 전기차용, 7m×10m (1회용) | 납품장소도 | 부가가치세별도 | 2024-10-17 09:32:02.0 | EA | 2172800
30181599 | 24517613 | 수채 | 수채, S210 | 납품장소도 | 부가가치세별도 | 2024-10-17 09:32:02.0 | 조 | 209700
31162801 | 24517464 | 손잡이 | 손잡이, 대변기용(가동식), 스테인리스강 | 납품장소도 | 부가가치세별도 | 2024-10-17 09:32:02.0 | 개 | 146200
31162801 | 24517465 | 손잡이 | 손잡이, 세면기용, 스테인리스강 | 납품장소도 | 부가가치세별도 | 2024-10-17 09:32:02.0 | 개 | 252450
26101115 | 20969799 | 삼상농형유도전동기 | 삼상농형유도전동기, 저압3상, 고효율, 37kW, 4P | 납품장소도 | 부가가치세별도 | 2024-10-17 09:32:02.0 | 대 | 4060000
26101115 | 20969805 | 삼상농형유도전동기 | 삼상농형유도전동기, 저압3상, 고효율, 150kW, 4P | 납품장소도 | 부가가치세별도 | 2024-10-17 09:32:02.0 | 대 | 18837000
40142499 | 20127524 | 플랜지 | 플랜지, Φ500mm×1.96MPa, 맹플랜지 | 납품장소도 | 부가가치세별도 | 2024-10-17 09:32:02.0 | EA | 794200
40142499 | 20127614 | 플랜지 | 플랜지, Φ300mm×0.98MPa, STS | 납품장소도 | 부가가치세별도 | 2024-10-17 09:32:02.0 | EA | 144080
40142499 | 20970477 | 플랜지 | 플랜지, Φ400mm×0.98MPa, STS | 납품장소도 | 부가가치세별도 | 2024-10-17 09:32:02.0 | EA | 307300
40142499 | 20127616 | 플랜지 | 플랜지, Φ20mm×0.98MPa, 맹플랜지, STS | 납품장소도 | 부가가치세별도 | 2024-10-17 09:32:02.0 | EA | 12970
26101115 | 20969795 | 삼상농형유도전동기 | 삼상농형유도전동기, 저압3상, 고효율, 15kW, 4P | 납품장소도 | 부가가치세별도 | 2024-10-17 09:32:02.0 | 대 | 1531000
26101115 | 20969797 | 삼상농형유도전동기 | 삼상농형유도전동기, 저압3상, 고효율, 22kW, 4P | 납품장소도 | 부가가치세별도 | 2024-10-17 09:32:02.0 | 대 | 2394000
26101115 | 20969798 | 삼상농형유도전동기 | 삼상농형유도전동기, 저압3상, 고효율, 30kW, 4P | 납품장소도 | 부가가치세별도 | 2024-10-17 09:32:02.0 | 대 | 3562000
26101115 | 20969800 | 삼상농형유도전동기 | 삼상농형유도전동기, 저압3상, 고효율, 45kW, 4P | 납품장소도 | 부가가치세별도 | 2024-10-17 09:32:02.0 | 대 | 5817000
26101115 | 20969801 | 삼상농형유도전동기 | 삼상농형유도전동기, 저압3상, 고효율, 56kW, 4P | 납품장소도 | 부가가치세별도 | 2024-10-17 09:32:02.0 | 대 | 7607000
26101115 | 20969807 | 삼상농형유도전동기 | 삼상농형유도전동기, 저압3상, 고효율, 225kW, 4P | 납품장소도 | 부가가치세별도 | 2024-10-17 09:32:02.0 | 대 | 26458000
40101601 | 20095555 | 송풍기 | 송풍기, 시로코형, 편흡입, #2-1/2 | 납품장소도 | 부가가치세별도 | 2024-10-17 09:32:02.0 | 대 | 433000
40101601 | 20095559 | 송풍기 | 송풍기, 시로코형, 편흡입, #4-1/2 | 납품장소도 | 부가가치세별도 | 2024-10-17 09:32:02.0 | 대 | 824100
40142499 | 20127604 | 플랜지 | 플랜지, Φ32mm×0.98MPa, STS | 납품장소도 | 부가가치세별도 | 2024-10-17 09:32:02.0 | EA | 15560
40142499 | 20127607 | 플랜지 | 플랜지, Φ65mm×0.98MPa, STS | 납품장소도 | 부가가치세별도 | 2024-10-17 09:32:02.0 | EA | 25180
40142499 | 20127610 | 플랜지 | 플랜지, Φ125mm×0.98MPa, STS | 납품장소도 | 부가가치세별도 | 2024-10-17 09:32:02.0 | EA | 46540
40142499 | 20127613 | 플랜지 | 플랜지, Φ250mm×0.98MPa, STS | 납품장소도 | 부가가치세별도 | 2024-10-17 09:32:02.0 | EA | 129420
40142499 | 20970478 | 플랜지 | 플랜지, Φ450mm×0.98MPa, STS | 납품장소도 | 부가가치세별도 | 2024-10-17 09:32:02.0 | EA | 466000
40142499 | 20127615 | 플랜지 | 플랜지, Φ15mm×0.98MPa, 맹플랜지, STS | 납품장소도 | 부가가치세별도 | 2024-10-17 09:32:02.0 | EA | 10230
40172513 | 22777741 | 플랙시블조인트 | 플렉시블조인트, 2500mm, 소방용 | 납품장소도 | 부가가치세별도 | 2024-10-17 09:32:02.0 | M | 10610
46191684 | 22777063 | 스프링클러 | 소방용헤드, 플러쉬 조기반응형, 103℃(하향) | 납품장소도 | 부가가치세별도 | 2024-10-17 09:32:02.0 | EA | 5590
40101601 | 20095562 | 송풍기 | 송풍기, 시로코형, 편흡입, #6 | 납품장소도 | 부가가치세별도 | 2024-10-17 09:32:02.0 | 대 | 1296000
40142499 | 20127603 | 플랜지 | 플랜지, Φ25mm×0.98MPa, STS | 납품장소도 | 부가가치세별도 | 2024-10-17 09:32:02.0 | EA | 15040
46191684 | 22777060 | 스프링클러 | 소방용헤드, 플러쉬 조기반응형, 72℃(상향) | 납품장소도 | 부가가치세별도 | 2024-10-17 09:32:02.0 | EA | 5280
46191684 | 22777049 | 스프링클러 | 소방용헤드, 드라이펜던트(유리벌브형), 600mm, 68℃ | 납품장소도 | 부가가치세별도 | 2024-10-17 09:32:02.0 | EA | 26520
46191604 | 25333918 | 질식소화덮개 | 소화용담요, 전기차용, 6m×8m (1회용) | 납품장소도 | 부가가치세별도 | 2024-10-17 09:32:02.0 | EA | 1772400
31162801 | 24517463 | 손잡이 | 손잡이, 대변기용(고정식), 스테인리스강 | 납품장소도 | 부가가치세별도 | 2024-10-17 09:32:02.0 | 개 | 93500
31161616 | 20134841 | U볼트 | U볼트, 비절연, Φ32mm | 납품장소도 | 부가가치세별도 | 2024-10-17 09:32:02.0 | EA | 290
40142197 | 21233225 | 가스용폴리에틸렌관 | 가스용폴리에틸렌관, Φ50mm | 납품장소도 | 부가가치세별도 | 2024-10-17 09:32:02.0 | m | 2700
40142197 | 21233231 | 가스용폴리에틸렌관 | 가스용폴리에틸렌관, Φ280mm | 납품장소도 | 부가가치세별도 | 2024-10-17 09:32:02.0 | m | 69700
40101871 | 20104865 | 아티론(난연) | 관보온재, 아티론, 난연, Φ32×50mm | 납품장소도 | 부가가치세별도 | 2024-10-17 09:32:02.0 | m | 7630
40101871 | 20104869 | 아티론(난연) | 관보온재, 아티론, 난연, Φ80×50mm | 납품장소도 | 부가가치세별도 | 2024-10-17 09:32:02.0 | m | 9650
40101871 | 20104980 | 아티론(난연)AL | 관보온재, 아티론, 난연Al, Φ15×5mm | 납품장소도 | 부가가치세별도 | 2024-10-17 09:32:02.0 | m | 351
40101871 | 20104985 | 아티론(난연)AL | 관보온재, 아티론, 난연Al, Φ50×5mm | 납품장소도 | 부가가치세별도 | 2024-10-17 09:32:02.0 | m | 829
40141797 | 22442968 | 파이프슈 | 파이프슈, 슈(SHOE), 레스팅, Φ125mm, 강관용 | 납품장소도 | 부가가치세별도 | 2024-10-17 09:32:02.0 | EA | 6970
40101871 | 20104843 | 아티론(난연) | 관보온재, 아티론, 난연, Φ125×30mm | 납품장소도 | 부가가치세별도 | 2024-10-17 09:32:02.0 | m | 6850
40101871 | 20104849 | 아티론(난연) | 관보온재, 아티론, 난연, Φ20×40mm | 납품장소도 | 부가가치세별도 | 2024-10-17 09:32:02.0 | m | 4070
31161616 | 20134848 | U볼트 | U볼트, 비절연, Φ150mm | 납품장소도 | 부가가치세별도 | 2024-10-17 09:32:02.0 | EA | 670
40142197 | 21233224 | 가스용폴리에틸렌관 | 가스용폴리에틸렌관, Φ40mm | 납품장소도 | 부가가치세별도 | 2024-10-17 09:32:02.0 | m | 1940
40101871 | 22736824 | 포리마테프난연 | 관보온재, 포리마테이프, 난연, t0.15mm | 납품장소도 | 부가가치세별도 | 2024-10-17 09:32:02.0 | R/L | 1850
40141797 | 22442974 | 파이프슈 | 파이프슈, 슈(SHOE), 레스팅, Φ32mm, 동관용 | 납품장소도 | 부가가치세별도 | 2024-10-17 09:32:02.0 | EA | 9100
40101871 | 20104839 | 아티론(난연) | 관보온재, 아티론, 난연, Φ50×30mm | 납품장소도 | 부가가치세별도 | 2024-10-17 09:32:02.0 | m | 3250
40101871 | 20104856 | 아티론(난연) | 관보온재, 아티론, 난연, Φ100×40mm | 납품장소도 | 부가가치세별도 | 2024-10-17 09:32:02.0 | m | 7390
40101871 | 20104857 | 아티론(난연) | 관보온재, 아티론, 난연, Φ125×40mm | 납품장소도 | 부가가치세별도 | 2024-10-17 09:32:02.0 | m | 10140
31161616 | 20134837 | U볼트 | U볼트, 절연, Φ200mm | 납품장소도 | 부가가치세별도 | 2024-10-17 09:32:02.0 | EA | 2670
31161616 | 20134849 | U볼트 | U볼트, 비절연, Φ200mm | 납품장소도 | 부가가치세별도 | 2024-10-17 09:32:02.0 | EA | 880
40142197 | 21233229 | 가스용폴리에틸렌관 | 가스용폴리에틸렌관, Φ160mm | 납품장소도 | 부가가치세별도 | 2024-10-17 09:32:02.0 | m | 22700
40101871 | 20104863 | 아티론(난연) | 관보온재, 아티론, 난연, Φ20×50mm | 납품장소도 | 부가가치세별도 | 2024-10-17 09:32:02.0 | m | 6890
40101871 | 20104870 | 아티론(난연) | 관보온재, 아티론, 난연, Φ100×50mm | 납품장소도 | 부가가치세별도 | 2024-10-17 09:32:02.0 | m | 11280
40101872 | 22736828 | 본드(고무발포용) | 고무발포단열재, 본드, 고무발포용 | 납품장소도 | 부가가치세별도 | 2024-10-17 09:32:02.0 | 통 | 10200
40101871 | 20104982 | 아티론(난연)AL | 관보온재, 아티론, 난연Al, Φ25×5mm | 납품장소도 | 부가가치세별도 | 2024-10-17 09:32:02.0 | m | 449
40101871 | 20104986 | 아티론(난연)AL | 관보온재, 아티론, 난연Al, Φ65×5mm | 납품장소도 | 부가가치세별도 | 2024-10-17 09:32:02.0 | m | 1070
31161616 | 20134836 | U볼트 | U볼트, 절연, Φ150mm | 납품장소도 | 부가가치세별도 | 2024-10-17 09:32:02.0 | EA | 2110
40101871 | 20104840 | 아티론(난연) | 관보온재, 아티론, 난연, Φ65×30mm | 납품장소도 | 부가가치세별도 | 2024-10-17 09:32:02.0 | m | 3790
40101871 | 20104850 | 아티론(난연) | 관보온재, 아티론, 난연, Φ25×40mm | 납품장소도 | 부가가치세별도 | 2024-10-17 09:32:02.0 | m | 4300
40101871 | 20104858 | 아티론(난연) | 관보온재, 아티론, 난연, Φ150×40mm | 납품장소도 | 부가가치세별도 | 2024-10-17 09:32:02.0 | m | 12720
40101871 | 20104818 | 아티론(난연) | 관보온재, 아티론, 난연, Φ250×20mm | 납품장소도 | 부가가치세별도 | 2024-10-17 09:32:02.0 | m | 10450
40101871 | 20104833 | 아티론(난연) | 관보온재, 아티론, 난연, Φ300×25mm | 납품장소도 | 부가가치세별도 | 2024-10-17 09:32:02.0 | m | 16910
40101871 | 20104861 | 아티론(난연) | 관보온재, 아티론, 난연, Φ300×40mm | 납품장소도 | 부가가치세별도 | 2024-10-17 09:32:02.0 | m | 30910
31161616 | 20134845 | U볼트 | U볼트, 비절연, Φ80mm | 납품장소도 | 부가가치세별도 | 2024-10-17 09:32:02.0 | EA | 370
40142197 | 21233228 | 가스용폴리에틸렌관 | 가스용폴리에틸렌관, Φ110mm | 납품장소도 | 부가가치세별도 | 2024-10-17 09:32:02.0 | m | 11200
40101871 | 20104862 | 아티론(난연) | 관보온재, 아티론, 난연, Φ15×50mm | 납품장소도 | 부가가치세별도 | 2024-10-17 09:32:02.0 | m | 6670
40101871 | 22736826 | AL 밴드 | 관보온재, AL밴드, 0.3×30mm | 납품장소도 | 부가가치세별도 | 2024-10-17 09:32:02.0 | m | 310
31161616 | 20134835 | U볼트 | U볼트, 절연, Φ125mm | 납품장소도 | 부가가치세별도 | 2024-10-17 09:32:02.0 | EA | 1830
40101871 | 20104838 | 아티론(난연) | 관보온재, 아티론, 난연, Φ40×30mm | 납품장소도 | 부가가치세별도 | 2024-10-17 09:32:02.0 | m | 2950
40101871 | 20104852 | 아티론(난연) | 관보온재, 아티론, 난연, Φ40×40mm | 납품장소도 | 부가가치세별도 | 2024-10-17 09:32:02.0 | m | 4940
40101871 | 20104854 | 아티론(난연) | 관보온재, 아티론, 난연, Φ65×40mm | 납품장소도 | 부가가치세별도 | 2024-10-17 09:32:02.0 | m | 5890
40101871 | 20104859 | 아티론(난연) | 관보온재, 아티론, 난연, Φ200×40mm | 납품장소도 | 부가가치세별도 | 2024-10-17 09:32:02.0 | m | 17890
40101871 | 20104832 | 아티론(난연) | 관보온재, 아티론, 난연, Φ250×25mm | 납품장소도 | 부가가치세별도 | 2024-10-17 09:32:02.0 | m | 13320
31161616 | 20134842 | U볼트 | U볼트, 비절연, Φ40mm | 납품장소도 | 부가가치세별도 | 2024-10-17 09:32:02.0 | EA | 300
31161698 | 20135174 | 행어볼트 | 행어볼트, 아연도금, M12×1000 | 납품장소도 | 부가가치세별도 | 2024-10-17 09:32:02.0 | EA | 1270
40142197 | 21233233 | 가스용폴리에틸렌관 | 가스용폴리에틸렌관, Φ355mm | 납품장소도 | 부가가치세별도 | 2024-10-17 09:32:02.0 | m | 114200
40101871 | 20104867 | 아티론(난연) | 관보온재, 아티론, 난연, Φ50×50mm | 납품장소도 | 부가가치세별도 | 2024-10-17 09:32:02.0 | m | 8250
40101871 | 20104874 | 아티론(난연) | 관보온재, 아티론, 난연, Φ250×50mm | 납품장소도 | 부가가치세별도 | 2024-10-17 09:32:02.0 | m | 34260
40101871 | 20104981 | 아티론(난연)AL | 관보온재, 아티론, 난연Al, Φ20×5mm | 납품장소도 | 부가가치세별도 | 2024-10-17 09:32:02.0 | m | 400
40141797 | 22442971 | 파이프슈 | 파이프슈, 슈(SHOE), 레스팅, Φ15mm, 동관용 | 납품장소도 | 부가가치세별도 | 2024-10-17 09:32:02.0 | EA | 7600
40101871 | 20104860 | 아티론(난연) | 관보온재, 아티론, 난연, Φ250×40mm | 납품장소도 | 부가가치세별도 | 2024-10-17 09:32:02.0 | m | 24520
31161616 | 20134843 | U볼트 | U볼트, 비절연, Φ50mm | 납품장소도 | 부가가치세별도 | 2024-10-17 09:32:02.0 | EA | 320
31161698 | 20135173 | 행어볼트 | 행어볼트, 아연도금, M10×1000 | 납품장소도 | 부가가치세별도 | 2024-10-17 09:32:02.0 | EA | 680
40142197 | 21233227 | 가스용폴리에틸렌관 | 가스용폴리에틸렌관, Φ90mm | 납품장소도 | 부가가치세별도 | 2024-10-17 09:32:02.0 | m | 7300
40101871 | 20104864 | 아티론(난연) | 관보온재, 아티론, 난연, Φ25×50mm | 납품장소도 | 부가가치세별도 | 2024-10-17 09:32:02.0 | m | 7290
40101871 | 20104866 | 아티론(난연) | 관보온재, 아티론, 난연, Φ40×50mm | 납품장소도 | 부가가치세별도 | 2024-10-17 09:32:02.0 | m | 7850
40101871 | 20104868 | 아티론(난연) | 관보온재, 아티론, 난연, Φ65×50mm | 납품장소도 | 부가가치세별도 | 2024-10-17 09:32:02.0 | m | 8960
40101871 | 20104872 | 아티론(난연) | 관보온재, 아티론, 난연, Φ150×50mm | 납품장소도 | 부가가치세별도 | 2024-10-17 09:32:02.0 | m | 19250
40101871 | 20104873 | 아티론(난연) | 관보온재, 아티론, 난연, Φ200×50mm | 납품장소도 | 부가가치세별도 | 2024-10-17 09:32:02.0 | m | 26380
40141797 | 22442970 | 파이프슈 | 파이프슈, 슈(SHOE), 레스팅, Φ200mm, 강관용 | 납품장소도 | 부가가치세별도 | 2024-10-17 09:32:02.0 | EA | 6970
40141797 | 22442976 | 파이프슈 | 파이프슈, 슈(SHOE), 레스팅, Φ50mm, 동관용 | 납품장소도 | 부가가치세별도 | 2024-10-17 09:32:02.0 | EA | 10750
40141797 | 22442977 | 파이프슈 | 파이프슈, 슈(SHOE), 레스팅, Φ65mm, 동관용 | 납품장소도 | 부가가치세별도 | 2024-10-17 09:32:02.0 | EA | 11560
40141797 | 22442982 | 파이프슈 | 파이프슈, 슈(SHOE), 레스팅, Φ200mm, 동관용 | 납품장소도 | 부가가치세별도 | 2024-10-17 09:32:02.0 | EA | 24810
31161616 | 20134830 | U볼트 | U볼트, 절연, Φ40mm | 납품장소도 | 부가가치세별도 | 2024-10-17 09:32:02.0 | EA | 970
40101871 | 20104845 | 아티론(난연) | 관보온재, 아티론, 난연, Φ200×30mm | 납품장소도 | 부가가치세별도 | 2024-10-17 09:32:02.0 | m | 12320
40142117 | 20108411 | STS관 | 배관용스테인리스강관, Φ125×2.0mm | 납품장소도 | 부가가치세별도 | 2024-10-17 09:32:02.0 | m | 37250
40142117 | 20108419 | STS관 | 배관용스테인리스강관, Φ32×2.5mm | 납품장소도 | 부가가치세별도 | 2024-10-17 09:32:02.0 | m | 13210
40142499 | 20989518 | 플랜지 | 플랜지, Φ25mm×1.96MPa, 동, 절연플랜지 | 납품장소도 | 부가가치세별도 | 2024-10-17 09:32:02.0 | EA | 13300
40142499 | 20989526 | 플랜지 | 플랜지, Φ150mm×1.96MPa, 동, 절연플랜지 | 납품장소도 | 부가가치세별도 | 2024-10-17 09:32:02.0 | EA | 122510
40141902 | 24356138 | 아연도 사각덕트 | 공조용경질덕트, 사각, 아연도금, t0.8mm | 납품장소도 | 부가가치세별도 | 2024-10-17 09:32:02.0 | M2 | 41920
40142117 | 20108426 | STS관 | 배관용스테인리스강관, Φ150×2.5mm | 납품장소도 | 부가가치세별도 | 2024-10-17 09:32:02.0 | m | 53330
40142117 | 20108437 | STS관 | 배관용스테인리스강관, Φ100×3mm | 납품장소도 | 부가가치세별도 | 2024-10-17 09:32:02.0 | m | 41180
40142117 | 20108443 | STS관 | 배관용스테인리스강관, Φ350×3mm | 납품장소도 | 부가가치세별도 | 2024-10-17 09:32:02.0 | m | 141650
40101601 | 20095638 | 송풍기 | 송풍기, 덕트내장형, 직결식, Φ650mm | 납품장소도 | 부가가치세별도 | 2024-10-17 09:32:02.0 | 대 | 963300
40101601 | 20095641 | 송풍기 | 송풍기, 덕트내장형, 직결식, Φ800mm | 납품장소도 | 부가가치세별도 | 2024-10-17 09:32:02.0 | 대 | 1391000
31162306 | 20138475 | 지지행어 | 지지행어, 파이프행어(일반), Φ20mm | 납품장소도 | 부가가치세별도 | 2024-10-17 09:32:02.0 | EA | 370
40142499 | 20127545 | 플랜지 | 플랜지, Φ15mm×0.98MPa, 절연플랜지, 동 | 납품장소도 | 부가가치세별도 | 2024-10-17 09:32:02.0 | EA | 7920
40142117 | 20108262 | STS관 | 일반배관용스테인리스강관, K형, Φ65mm | 납품장소도 | 부가가치세별도 | 2024-10-17 09:32:02.0 | m | 10980
40142499 | 20989527 | 플랜지 | 플랜지, Φ200mm×1.96MPa, 동, 절연플랜지 | 납품장소도 | 부가가치세별도 | 2024-10-17 09:32:02.0 | EA | 185500
40141902 | 24356140 | 아연도 사각덕트 | 공조용경질덕트, 사각, 아연도금, t1.2mm | 납품장소도 | 부가가치세별도 | 2024-10-17 09:32:02.0 | M2 | 54520
40142117 | 20108425 | STS관 | 배관용스테인리스강관, Φ125×2.5mm | 납품장소도 | 부가가치세별도 | 2024-10-17 09:32:02.0 | m | 45140
40142117 | 20108436 | STS관 | 배관용스테인리스강관, Φ80×3mm | 납품장소도 | 부가가치세별도 | 2024-10-17 09:32:02.0 | m | 31820
40142499 | 20127557 | 플랜지 | 플랜지, Φ250mm×0.98MPa, 절연플랜지, 동 | 납품장소도 | 부가가치세별도 | 2024-10-17 09:32:02.0 | EA | 323000
40142499 | 20989520 | 플랜지 | 플랜지, Φ40mm×1.96MPa, 동, 절연플랜지 | 납품장소도 | 부가가치세별도 | 2024-10-17 09:32:02.0 | EA | 23130
40142499 | 20989522 | 플랜지 | 플랜지, Φ65mm×1.96MPa, 동, 절연플랜지 | 납품장소도 | 부가가치세별도 | 2024-10-17 09:32:02.0 | EA | 42000
40142499 | 20989523 | 플랜지 | 플랜지, Φ80mm×1.96MPa, 동, 절연플랜지 | 납품장소도 | 부가가치세별도 | 2024-10-17 09:32:02.0 | EA | 47690
40142499 | 20989525 | 플랜지 | 플랜지, Φ125mm×1.96MPa, 동, 절연플랜지 | 납품장소도 | 부가가치세별도 | 2024-10-17 09:32:02.0 | EA | 87520
40141902 | 24356136 | 아연도 사각덕트 | 공조용경질덕트, 사각, 아연도금, t0.5mm | 납품장소도 | 부가가치세별도 | 2024-10-17 09:32:02.0 | M2 | 35150
40141902 | 24356139 | 아연도 사각덕트 | 공조용경질덕트, 사각, 아연도금, t1.0mm | 납품장소도 | 부가가치세별도 | 2024-10-17 09:32:02.0 | M2 | 48120
40142117 | 20108421 | STS관 | 배관용스테인리스강관, Φ50×2.5mm | 납품장소도 | 부가가치세별도 | 2024-10-17 09:32:02.0 | m | 19060
40142117 | 20108432 | STS관 | 배관용스테인리스강관, Φ32×3mm | 납품장소도 | 부가가치세별도 | 2024-10-17 09:32:02.0 | m | 14710
40142117 | 20108259 | STS관 | 일반배관용스테인리스강관, K형, Φ32mm | 납품장소도 | 부가가치세별도 | 2024-10-17 09:32:02.0 | m | 4990
40142117 | 20108264 | STS관 | 일반배관용스테인리스강관, K형, Φ80mm | 납품장소도 | 부가가치세별도 | 2024-10-17 09:32:02.0 | m | 20160
40142499 | 20989516 | 플랜지 | 플랜지, Φ15mm×1.96MPa, 동, 절연플랜지 | 납품장소도 | 부가가치세별도 | 2024-10-17 09:32:02.0 | EA | 10090
40142499 | 20989521 | 플랜지 | 플랜지, Φ50mm×1.96MPa, 동, 절연플랜지 | 납품장소도 | 부가가치세별도 | 2024-10-17 09:32:02.0 | EA | 29770
40141902 | 24356137 | 아연도 사각덕트 | 공조용경질덕트, 사각, 아연도금, t0.6mm | 납품장소도 | 부가가치세별도 | 2024-10-17 09:32:02.0 | M2 | 37030
40141902 | 24356145 | STS 사각덕트 | 공조용경질덕트, 사각, STS, t1.0mm | 납품장소도 | 부가가치세별도 | 2024-10-17 09:32:02.0 | M2 | 107930
40142117 | 20108438 | STS관 | 배관용스테인리스강관, Φ125×3mm | 납품장소도 | 부가가치세별도 | 2024-10-17 09:32:02.0 | m | 50500
40142117 | 20108440 | STS관 | 배관용스테인리스강관, Φ200×3mm | 납품장소도 | 부가가치세별도 | 2024-10-17 09:32:02.0 | m | 78680
31161616 | 20134827 | U볼트 | U볼트, 절연, Φ20mm | 납품장소도 | 부가가치세별도 | 2024-10-17 09:32:02.0 | EA | 670
31161616 | 20134829 | U볼트 | U볼트, 절연, Φ32mm | 납품장소도 | 부가가치세별도 | 2024-10-17 09:32:02.0 | EA | 880
31161616 | 20134832 | U볼트 | U볼트, 절연, Φ65mm | 납품장소도 | 부가가치세별도 | 2024-10-17 09:32:02.0 | EA | 1180
40141797 | 22442969 | 파이프슈 | 파이프슈, 슈(SHOE), 레스팅, Φ150mm, 강관용 | 납품장소도 | 부가가치세별도 | 2024-10-17 09:32:02.0 | EA | 6970
40141797 | 22442972 | 파이프슈 | 파이프슈, 슈(SHOE), 레스팅, Φ20mm, 동관용 | 납품장소도 | 부가가치세별도 | 2024-10-17 09:32:02.0 | EA | 7600
31161616 | 20134826 | U볼트 | U볼트, 절연, Φ15mm | 납품장소도 | 부가가치세별도 | 2024-10-17 09:32:02.0 | EA | 650
31161616 | 20134831 | U볼트 | U볼트, 절연, Φ50mm | 납품장소도 | 부가가치세별도 | 2024-10-17 09:32:02.0 | EA | 1100
31161616 | 20134834 | U볼트 | U볼트, 절연, Φ100mm | 납품장소도 | 부가가치세별도 | 2024-10-17 09:32:02.0 | EA | 1780
40141797 | 22442973 | 파이프슈 | 파이프슈, 슈(SHOE), 레스팅, Φ25mm, 동관용 | 납품장소도 | 부가가치세별도 | 2024-10-17 09:32:02.0 | EA | 8270
40141797 | 22442975 | 파이프슈 | 파이프슈, 슈(SHOE), 레스팅, Φ40mm, 동관용 | 납품장소도 | 부가가치세별도 | 2024-10-17 09:32:02.0 | EA | 9100
40141797 | 22442978 | 파이프슈 | 파이프슈, 슈(SHOE), 레스팅, Φ80mm, 동관용 | 납품장소도 | 부가가치세별도 | 2024-10-17 09:32:02.0 | EA | 13240
31161616 | 20134828 | U볼트 | U볼트, 절연, Φ25mm | 납품장소도 | 부가가치세별도 | 2024-10-17 09:32:02.0 | EA | 760
40101871 | 20104851 | 아티론(난연) | 관보온재, 아티론, 난연, Φ32×40mm | 납품장소도 | 부가가치세별도 | 2024-10-17 09:32:02.0 | m | 4600
31161616 | 20134839 | U볼트 | U볼트, 비절연, Φ20mm | 납품장소도 | 부가가치세별도 | 2024-10-17 09:32:02.0 | EA | 240
31161616 | 20134844 | U볼트 | U볼트, 비절연, Φ65mm | 납품장소도 | 부가가치세별도 | 2024-10-17 09:32:02.0 | EA | 330
40142197 | 21233226 | 가스용폴리에틸렌관 | 가스용폴리에틸렌관, Φ63mm | 납품장소도 | 부가가치세별도 | 2024-10-17 09:32:02.0 | m | 4210
40101871 | 20104875 | 아티론(난연) | 관보온재, 아티론, 난연, Φ300×50mm | 납품장소도 | 부가가치세별도 | 2024-10-17 09:32:02.0 | m | 43070
40101871 | 22736827 | 슈퍼매직 303 | 관보온재, 매직테이프, t0.2mm, 100mm×15m | 납품장소도 | 부가가치세별도 | 2024-10-17 09:32:02.0 | R/L | 1660
40141797 | 22442979 | 파이프슈 | 파이프슈, 슈(SHOE), 레스팅, Φ100mm, 동관용 | 납품장소도 | 부가가치세별도 | 2024-10-17 09:32:02.0 | EA | 16520
40141797 | 22442980 | 파이프슈 | 파이프슈, 슈(SHOE), 레스팅, Φ125mm, 동관용 | 납품장소도 | 부가가치세별도 | 2024-10-17 09:32:02.0 | EA | 18170
40141797 | 22442981 | 파이프슈 | 파이프슈, 슈(SHOE), 레스팅, Φ150mm, 동관용 | 납품장소도 | 부가가치세별도 | 2024-10-17 09:32:02.0 | EA | 21500
31161616 | 20134833 | U볼트 | U볼트, 절연, Φ80mm | 납품장소도 | 부가가치세별도 | 2024-10-17 09:32:02.0 | EA | 1330
40101871 | 20104841 | 아티론(난연) | 관보온재, 아티론, 난연, Φ80×30mm | 납품장소도 | 부가가치세별도 | 2024-10-17 09:32:02.0 | m | 4160
40101871 | 20104842 | 아티론(난연) | 관보온재, 아티론, 난연, Φ100×30mm | 납품장소도 | 부가가치세별도 | 2024-10-17 09:32:02.0 | m | 5100
40101871 | 20104844 | 아티론(난연) | 관보온재, 아티론, 난연, Φ150×30mm | 납품장소도 | 부가가치세별도 | 2024-10-17 09:32:02.0 | m | 8910
40101871 | 20104848 | 아티론(난연) | 관보온재, 아티론, 난연, Φ15×40mm | 납품장소도 | 부가가치세별도 | 2024-10-17 09:32:02.0 | m | 3940
40101871 | 20104853 | 아티론(난연) | 관보온재, 아티론, 난연, Φ50×40mm | 납품장소도 | 부가가치세별도 | 2024-10-17 09:32:02.0 | m | 5230
40101871 | 20104855 | 아티론(난연) | 관보온재, 아티론, 난연, Φ80×40mm | 납품장소도 | 부가가치세별도 | 2024-10-17 09:32:02.0 | m | 6220
40101871 | 20104819 | 아티론(난연) | 관보온재, 아티론, 난연, Φ300×20mm | 납품장소도 | 부가가치세별도 | 2024-10-17 09:32:02.0 | m | 13260
31161616 | 20134838 | U볼트 | U볼트, 비절연, Φ15mm | 납품장소도 | 부가가치세별도 | 2024-10-17 09:32:02.0 | EA | 220
40142499 | 20989524 | 플랜지 | 플랜지, Φ100mm×1.96MPa, 동, 절연플랜지 | 납품장소도 | 부가가치세별도 | 2024-10-17 09:32:02.0 | EA | 69990
40141902 | 24356141 | 아연도 사각덕트 | 공조용경질덕트, 사각, 아연도금, t1.6mm | 납품장소도 | 부가가치세별도 | 2024-10-17 09:32:02.0 | M2 | 74060
40142117 | 20108442 | STS관 | 배관용스테인리스강관, Φ300×3mm | 납품장소도 | 부가가치세별도 | 2024-10-17 09:32:02.0 | m | 116830
31162306 | 20138482 | 지지행어 | 지지행어, 파이프행어(일반), Φ100mm | 납품장소도 | 부가가치세별도 | 2024-10-17 09:32:02.0 | EA | 1240
31162306 | 20138483 | 지지행어 | 지지행어, 파이프행어(일반), Φ125mm | 납품장소도 | 부가가치세별도 | 2024-10-17 09:32:02.0 | EA | 1690
40142499 | 20970481 | 플랜지 | 플랜지, Φ400mm×0.98MPa, 맹플랜지, STS | 납품장소도 | 부가가치세별도 | 2024-10-17 09:32:02.0 | EA | 571200
40142499 | 20970483 | 플랜지 | 플랜지, Φ500mm×0.98MPa, 맹플랜지, STS | 납품장소도 | 부가가치세별도 | 2024-10-17 09:32:02.0 | EA | 953100
40142499 | 20127546 | 플랜지 | 플랜지, Φ20mm×0.98MPa, 절연플랜지, 동 | 납품장소도 | 부가가치세별도 | 2024-10-17 09:32:02.0 | EA | 9670
40142499 | 20127548 | 플랜지 | 플랜지, Φ32mm×0.98MPa, 절연플랜지, 동 | 납품장소도 | 부가가치세별도 | 2024-10-17 09:32:02.0 | EA | 15660
40142499 | 20127553 | 플랜지 | 플랜지, Φ100mm×0.98MPa, 절연플랜지, 동 | 납품장소도 | 부가가치세별도 | 2024-10-17 09:32:02.0 | EA | 55000
30181509 | 24517621 | 비누대 | 비누대, 스테인리스강 | 납품장소도 | 부가가치세별도 | 2024-10-17 09:32:02.0 | 개 | 5950
40142499 | 20989517 | 플랜지 | 플랜지, Φ20mm×1.96MPa, 동, 절연플랜지 | 납품장소도 | 부가가치세별도 | 2024-10-17 09:32:02.0 | EA | 11270
40141902 | 24356143 | STS 사각덕트 | 공조용경질덕트, 사각, STS, t0.6mm | 납품장소도 | 부가가치세별도 | 2024-10-17 09:32:02.0 | M2 | 78590
40142117 | 20108423 | STS관 | 배관용스테인리스강관, Φ80×2.5mm | 납품장소도 | 부가가치세별도 | 2024-10-17 09:32:02.0 | m | 28460
40142117 | 20108424 | STS관 | 배관용스테인리스강관, Φ100×2.5mm | 납품장소도 | 부가가치세별도 | 2024-10-17 09:32:02.0 | m | 36730
40142117 | 20108431 | STS관 | 배관용스테인리스강관, Φ25×3mm | 납품장소도 | 부가가치세별도 | 2024-10-17 09:32:02.0 | m | 11490
40142117 | 20108433 | STS관 | 배관용스테인리스강관, Φ40×3mm | 납품장소도 | 부가가치세별도 | 2024-10-17 09:32:02.0 | m | 16880
40142117 | 20108434 | STS관 | 배관용스테인리스강관, Φ50×3mm | 납품장소도 | 부가가치세별도 | 2024-10-17 09:32:02.0 | m | 21300
40101601 | 20095631 | 송풍기 | 송풍기, 덕트내장형, 직결식, Φ300mm | 납품장소도 | 부가가치세별도 | 2024-10-17 09:32:02.0 | 대 | 428100
40101601 | 20095637 | 송풍기 | 송풍기, 덕트내장형, 직결식, Φ600mm | 납품장소도 | 부가가치세별도 | 2024-10-17 09:32:02.0 | 대 | 856400
40101601 | 20095640 | 송풍기 | 송풍기, 덕트내장형, 직결식, Φ750mm | 납품장소도 | 부가가치세별도 | 2024-10-17 09:32:02.0 | 대 | 1231000
31162306 | 20138479 | 지지행어 | 지지행어, 파이프행어(일반), Φ50mm | 납품장소도 | 부가가치세별도 | 2024-10-17 09:32:02.0 | EA | 650
31162306 | 20138480 | 지지행어 | 지지행어, 파이프행어(일반), Φ65mm | 납품장소도 | 부가가치세별도 | 2024-10-17 09:32:02.0 | EA | 720
40142499 | 20127623 | 플랜지 | 플랜지, Φ100mm×0.98MPa, 맹플랜지, STS | 납품장소도 | 부가가치세별도 | 2024-10-17 09:32:02.0 | EA | 49210
40142499 | 20127624 | 플랜지 | 플랜지, Φ125mm×0.98MPa, 맹플랜지, STS | 납품장소도 | 부가가치세별도 | 2024-10-17 09:32:02.0 | EA | 75420
40142499 | 20127627 | 플랜지 | 플랜지, Φ250mm×0.98MPa, 맹플랜지, STS | 납품장소도 | 부가가치세별도 | 2024-10-17 09:32:02.0 | EA | 246700
40142499 | 20127628 | 플랜지 | 플랜지, Φ300mm×0.98MPa, 맹플랜지, STS | 납품장소도 | 부가가치세별도 | 2024-10-17 09:32:02.0 | EA | 306000
40142117 | 20108257 | STS관 | 일반배관용스테인리스강관, K형, Φ20mm | 납품장소도 | 부가가치세별도 | 2024-10-17 09:32:02.0 | m | 2810
40142117 | 20108418 | STS관 | 배관용스테인리스강관, Φ25×2.5mm | 납품장소도 | 부가가치세별도 | 2024-10-17 09:32:02.0 | m | 10350
40142499 | 20127556 | 플랜지 | 플랜지, Φ200mm×0.98MPa, 절연플랜지, 동 | 납품장소도 | 부가가치세별도 | 2024-10-17 09:32:02.0 | EA | 145710
40142499 | 20989528 | 플랜지 | 플랜지, Φ250mm×1.96MPa, 동, 절연플랜지 | 납품장소도 | 부가가치세별도 | 2024-10-17 09:32:02.0 | EA | 411200
40142117 | 20108429 | STS관 | 배관용스테인리스강관, Φ15×3mm | 납품장소도 | 부가가치세별도 | 2024-10-17 09:32:02.0 | m | 7260
40142117 | 20108430 | STS관 | 배관용스테인리스강관, Φ20×3mm | 납품장소도 | 부가가치세별도 | 2024-10-17 09:32:02.0 | m | 9360
40142117 | 20108435 | STS관 | 배관용스테인리스강관, Φ65×3mm | 납품장소도 | 부가가치세별도 | 2024-10-17 09:32:02.0 | m | 25830
40142117 | 20108439 | STS관 | 배관용스테인리스강관, Φ150×3mm | 납품장소도 | 부가가치세별도 | 2024-10-17 09:32:02.0 | m | 59870
40101601 | 20095565 | 송풍기 | 송풍기, 시로코형, 편흡입, #9 | 납품장소도 | 부가가치세별도 | 2024-10-17 09:32:02.0 | 대 | 2264000
40101601 | 20095635 | 송풍기 | 송풍기, 덕트내장형, 직결식, Φ500mm | 납품장소도 | 부가가치세별도 | 2024-10-17 09:32:02.0 | 대 | 696400
40101601 | 20095642 | 송풍기 | 송풍기, 덕트내장형, 직결식, Φ900mm | 납품장소도 | 부가가치세별도 | 2024-10-17 09:32:02.0 | 대 | 1694000
31162306 | 20138478 | 지지행어 | 지지행어, 파이프행어(일반), Φ40mm | 납품장소도 | 부가가치세별도 | 2024-10-17 09:32:02.0 | EA | 450
40101601 | 20095632 | 송풍기 | 송풍기, 덕트내장형, 직결식, Φ350mm | 납품장소도 | 부가가치세별도 | 2024-10-17 09:32:02.0 | 대 | 482400
40101601 | 20095634 | 송풍기 | 송풍기, 덕트내장형, 직결식, Φ450mm | 납품장소도 | 부가가치세별도 | 2024-10-17 09:32:02.0 | 대 | 615700
40142499 | 20127620 | 플랜지 | 플랜지, Φ50mm×0.98MPa, 맹플랜지, STS | 납품장소도 | 부가가치세별도 | 2024-10-17 09:32:02.0 | EA | 23460
40142499 | 20970482 | 플랜지 | 플랜지, Φ450mm×0.98MPa, 맹플랜지, STS | 납품장소도 | 부가가치세별도 | 2024-10-17 09:32:02.0 | EA | 780300
40142499 | 20127552 | 플랜지 | 플랜지, Φ80mm×0.98MPa, 절연플랜지, 동 | 납품장소도 | 부가가치세별도 | 2024-10-17 09:32:02.0 | EA | 37590
40142117 | 20108256 | STS관 | 일반배관용스테인리스강관, K형, Φ15mm | 납품장소도 | 부가가치세별도 | 2024-10-17 09:32:02.0 | m | 1690
40142117 | 20108261 | STS관 | 일반배관용스테인리스강관, K형, Φ50mm | 납품장소도 | 부가가치세별도 | 2024-10-17 09:32:02.0 | m | 7050
40142117 | 20108417 | STS관 | 배관용스테인리스강관, Φ20×2.5mm | 납품장소도 | 부가가치세별도 | 2024-10-17 09:32:02.0 | m | 8350
40142117 | 20108420 | STS관 | 배관용스테인리스강관, Φ40×2.5mm | 납품장소도 | 부가가치세별도 | 2024-10-17 09:32:02.0 | m | 15160
40141902 | 24356142 | STS 사각덕트 | 공조용경질덕트, 사각, STS, t0.5mm | 납품장소도 | 부가가치세별도 | 2024-10-17 09:32:02.0 | M2 | 75020
40141902 | 24356144 | STS 사각덕트 | 공조용경질덕트, 사각, STS, t0.8mm | 납품장소도 | 부가가치세별도 | 2024-10-17 09:32:02.0 | M2 | 88760
40142117 | 20108422 | STS관 | 배관용스테인리스강관, Φ65×2.5mm | 납품장소도 | 부가가치세별도 | 2024-10-17 09:32:02.0 | m | 24300
40142117 | 20108441 | STS관 | 배관용스테인리스강관, Φ250×3mm | 납품장소도 | 부가가치세별도 | 2024-10-17 09:32:02.0 | m | 98010
40101601 | 20095566 | 송풍기 | 송풍기, 시로코형, 편흡입, #10 | 납품장소도 | 부가가치세별도 | 2024-10-17 09:32:02.0 | 대 | 2953000
40101601 | 20095636 | 송풍기 | 송풍기, 덕트내장형, 직결식, Φ550mm | 납품장소도 | 부가가치세별도 | 2024-10-17 09:32:02.0 | 대 | 775800
40101601 | 20095643 | 송풍기 | 송풍기, 덕트내장형, 직결식, Φ1000mm | 납품장소도 | 부가가치세별도 | 2024-10-17 09:32:02.0 | 대 | 1863000
31162306 | 20138474 | 지지행어 | 지지행어, 파이프행어(일반), Φ15mm | 납품장소도 | 부가가치세별도 | 2024-10-17 09:32:02.0 | EA | 350
31162306 | 20138477 | 지지행어 | 지지행어, 파이프행어(일반), Φ32mm | 납품장소도 | 부가가치세별도 | 2024-10-17 09:32:02.0 | EA | 410
40142499 | 20127626 | 플랜지 | 플랜지, Φ200mm×0.98MPa, 맹플랜지, STS | 납품장소도 | 부가가치세별도 | 2024-10-17 09:32:02.0 | EA | 152360
40142499 | 20970480 | 플랜지 | 플랜지, Φ350mm×0.98MPa, 맹플랜지, STS | 납품장소도 | 부가가치세별도 | 2024-10-17 09:32:02.0 | EA | 425200
40142499 | 20127551 | 플랜지 | 플랜지, Φ65mm×0.98MPa, 절연플랜지, 동 | 납품장소도 | 부가가치세별도 | 2024-10-17 09:32:02.0 | EA | 33000
40142499 | 20127555 | 플랜지 | 플랜지, Φ150mm×0.98MPa, 절연플랜지, 동 | 납품장소도 | 부가가치세별도 | 2024-10-17 09:32:02.0 | EA | 96260
40142117 | 20108406 | STS관 | 배관용스테인리스강관, Φ40×2.0mm | 납품장소도 | 부가가치세별도 | 2024-10-17 09:32:02.0 | m | 12570
40142117 | 20108407 | STS관 | 배관용스테인리스강관, Φ50×2.0mm | 납품장소도 | 부가가치세별도 | 2024-10-17 09:32:02.0 | m | 15770
40142117 | 20108410 | STS관 | 배관용스테인리스강관, Φ100×2.0mm | 납품장소도 | 부가가치세별도 | 2024-10-17 09:32:02.0 | m | 30310
40142393 | 21233264 | 가스용폴리에틸렌관이음관 | 가스용폴리에틸렌이음관, 캡, Φ160mm | 납품장소도 | 부가가치세별도 | 2024-10-17 09:32:02.0 | 개 | 23980
40142393 | 21233265 | 가스용폴리에틸렌관이음관 | 가스용폴리에틸렌이음관, 캡, Φ225mm | 납품장소도 | 부가가치세별도 | 2024-10-17 09:32:02.0 | 개 | 37200
40142393 | 21233266 | 가스용폴리에틸렌관이음관 | 가스용폴리에틸렌이음관, 캡, Φ280mm | 납품장소도 | 부가가치세별도 | 2024-10-17 09:32:02.0 | 개 | 102220
40142393 | 21233279 | 가스용폴리에틸렌관이음관 | 가스용폴리에틸렌이음관, 이경티, Φ225×160mm | 납품장소도 | 부가가치세별도 | 2024-10-17 09:32:02.0 | 개 | 130510
40142393 | 21233277 | 가스용폴리에틸렌관이음관 | 가스용폴리에틸렌이음관, 이경티, Φ225×90mm | 납품장소도 | 부가가치세별도 | 2024-10-17 09:32:02.0 | 개 | 130510
40142393 | 21233283 | 가스용폴리에틸렌관이음관 | 가스용폴리에틸렌이음관, 이경티, Φ280×160mm | 납품장소도 | 부가가치세별도 | 2024-10-17 09:32:02.0 | 개 | 198410
40101871 | 20105024 | 아티론(난연)AL | 관보온재, 아티론, 난연Al, Φ125×20mm | 납품장소도 | 부가가치세별도 | 2024-10-17 09:32:02.0 | m | 4940
40101871 | 20105026 | 아티론(난연)AL | 관보온재, 아티론, 난연Al, Φ200×20mm | 납품장소도 | 부가가치세별도 | 2024-10-17 09:32:02.0 | m | 8850
40101871 | 20105036 | 아티론(난연)AL | 관보온재, 아티론, 난연Al, Φ80×25mm | 납품장소도 | 부가가치세별도 | 2024-10-17 09:32:02.0 | m | 3710
40142393 | 21233293 | 가스용폴리에틸렌관이음관 | 가스용폴리에틸렌이음관, 이경티, Φ400×315mm | 납품장소도 | 부가가치세별도 | 2024-10-17 09:32:02.0 | 개 | 702940
40142393 | 21233307 | 가스용폴리에틸렌관이음관 | 가스용폴리에틸렌이음관, 리듀서, Φ315×225mm | 납품장소도 | 부가가치세별도 | 2024-10-17 09:32:02.0 | 개 | 113710
40142393 | 21233308 | 가스용폴리에틸렌관이음관 | 가스용폴리에틸렌이음관, 리듀서, Φ315×280mm | 납품장소도 | 부가가치세별도 | 2024-10-17 09:32:02.0 | 개 | 113710
40142393 | 22510223 | 수도용폴리에틸렌이음관 | 수도용폴리에틸렌이음관, 소켓,Φ20mm(조임식) | 납품장소도 | 부가가치세별도 | 2024-10-17 09:32:02.0 | 개 | 2030
40101871 | 20105051 | 아티론(난연)AL | 관보온재, 아티론, 난연Al, Φ100×30mm | 납품장소도 | 부가가치세별도 | 2024-10-17 09:32:02.0 | m | 5420
40101871 | 20105060 | 아티론(난연)AL | 관보온재, 아티론, 난연Al, Φ32×40mm | 납품장소도 | 부가가치세별도 | 2024-10-17 09:32:02.0 | m | 4710
40101871 | 20105062 | 아티론(난연)AL | 관보온재, 아티론, 난연Al, Φ50×40mm | 납품장소도 | 부가가치세별도 | 2024-10-17 09:32:02.0 | m | 5360
40101505 | 20094865 | 사각 Diffuser | 디퓨저, 사각, Φ300mm, 스틸 | 납품장소도 | 부가가치세별도 | 2024-10-17 09:32:02.0 | 개 | 24350
40142393 | 21233259 | 가스용폴리에틸렌관이음관 | 가스용폴리에틸렌이음관, 정티, Φ355mm | 납품장소도 | 부가가치세별도 | 2024-10-17 09:32:02.0 | 개 | 455180
40142393 | 21233268 | 가스용폴리에틸렌관이음관 | 가스용폴리에틸렌이음관, 캡, Φ355mm | 납품장소도 | 부가가치세별도 | 2024-10-17 09:32:02.0 | 개 | 307050
40142393 | 21233274 | 가스용폴리에틸렌관이음관 | 가스용폴리에틸렌이음관, 이경티, Φ160×90mm | 납품장소도 | 부가가치세별도 | 2024-10-17 09:32:02.0 | 개 | 63290
40142393 | 21233282 | 가스용폴리에틸렌관이음관 | 가스용폴리에틸렌이음관, 이경티, Φ280×110mm | 납품장소도 | 부가가치세별도 | 2024-10-17 09:32:02.0 | 개 | 198410
40101871 | 20105032 | 아티론(난연)AL | 관보온재, 아티론, 난연Al, Φ32×25mm | 납품장소도 | 부가가치세별도 | 2024-10-17 09:32:02.0 | m | 2310
40142393 | 21233290 | 가스용폴리에틸렌관이음관 | 가스용폴리에틸렌이음관, 이경티, Φ315×280mm | 납품장소도 | 부가가치세별도 | 2024-10-17 09:32:02.0 | 개 | 267650
40142393 | 21233303 | 가스용폴리에틸렌관이음관 | 가스용폴리에틸렌이음관, 리듀서, Φ225×110mm | 납품장소도 | 부가가치세별도 | 2024-10-17 09:32:02.0 | 개 | 73910
40101871 | 20105050 | 아티론(난연)AL | 관보온재, 아티론, 난연Al, Φ80×30mm | 납품장소도 | 부가가치세별도 | 2024-10-17 09:32:02.0 | m | 4430
40101871 | 20105058 | 아티론(난연)AL | 관보온재, 아티론, 난연Al, Φ20×40mm | 납품장소도 | 부가가치세별도 | 2024-10-17 09:32:02.0 | m | 4100
40142393 | 21233261 | 가스용폴리에틸렌관이음관 | 가스용폴리에틸렌이음관, 캡, Φ63mm | 납품장소도 | 부가가치세별도 | 2024-10-17 09:32:02.0 | 개 | 7800
40142393 | 21233272 | 가스용폴리에틸렌관이음관 | 가스용폴리에틸렌이음관, 이경티, Φ110×90mm | 납품장소도 | 부가가치세별도 | 2024-10-17 09:32:02.0 | 개 | 52990
40101871 | 20105031 | 아티론(난연)AL | 관보온재, 아티론, 난연Al, Φ25×25mm | 납품장소도 | 부가가치세별도 | 2024-10-17 09:32:02.0 | m | 2080
40101871 | 20105033 | 아티론(난연)AL | 관보온재, 아티론, 난연Al, Φ40×25mm | 납품장소도 | 부가가치세별도 | 2024-10-17 09:32:02.0 | m | 2510
40142393 | 21233294 | 가스용폴리에틸렌관이음관 | 가스용폴리에틸렌이음관, 이경티, Φ400×355mm | 납품장소도 | 부가가치세별도 | 2024-10-17 09:32:02.0 | 개 | 702940
40142393 | 21233306 | 가스용폴리에틸렌관이음관 | 가스용폴리에틸렌이음관, 리듀서, Φ280×225mm | 납품장소도 | 부가가치세별도 | 2024-10-17 09:32:02.0 | 개 | 91530
40142393 | 22518797 | 가스용폴리에틸렌관이음관 | 가스용폴리에틸렌이음관, 리듀서, Φ280×110mm | 납품장소도 | 부가가치세별도 | 2024-10-17 09:32:02.0 | 개 | 91530
40101871 | 20105047 | 아티론(난연)AL | 관보온재, 아티론, 난연Al, Φ40×30mm | 납품장소도 | 부가가치세별도 | 2024-10-17 09:32:02.0 | m | 3160
40101871 | 20105057 | 아티론(난연)AL | 관보온재, 아티론, 난연Al, Φ15×40mm | 납품장소도 | 부가가치세별도 | 2024-10-17 09:32:02.0 | m | 3970
40101871 | 20105068 | 아티론(난연)AL | 관보온재, 아티론, 난연Al, Φ200×40mm | 납품장소도 | 부가가치세별도 | 2024-10-17 09:32:02.0 | m | 18250
30102204 | 22736271 | 열연강판 | 열연강판, 3.2t*914*1829 | 납품장소도 | 부가가치세별도 | 2024-10-17 09:32:02.0 | KG | 770
40101505 | 20094863 | 사각 Diffuser | 디퓨저, 사각, Φ250mm, 스틸 | 납품장소도 | 부가가치세별도 | 2024-10-17 09:32:02.0 | 개 | 19130
40101505 | 20094808 | 사각 Diffuser | 디퓨저, 사각, Φ200mm, 알루미늄 | 납품장소도 | 부가가치세별도 | 2024-10-17 09:32:02.0 | 개 | 21270
40101505 | 20094810 | 사각 Diffuser | 디퓨저, 사각, Φ250mm, 알루미늄 | 납품장소도 | 부가가치세별도 | 2024-10-17 09:32:02.0 | 개 | 29190
40101601 | 20095633 | 송풍기 | 송풍기, 덕트내장형, 직결식, Φ400mm | 납품장소도 | 부가가치세별도 | 2024-10-17 09:32:02.0 | 대 | 535200
40142499 | 20127621 | 플랜지 | 플랜지, Φ65mm×0.98MPa, 맹플랜지, STS | 납품장소도 | 부가가치세별도 | 2024-10-17 09:32:02.0 | EA | 34300
40142499 | 20127622 | 플랜지 | 플랜지, Φ80mm×0.98MPa, 맹플랜지, STS | 납품장소도 | 부가가치세별도 | 2024-10-17 09:32:02.0 | EA | 38120
40142499 | 20127547 | 플랜지 | 플랜지, Φ25mm×0.98MPa, 절연플랜지, 동 | 납품장소도 | 부가가치세별도 | 2024-10-17 09:32:02.0 | EA | 11400
40142499 | 20127554 | 플랜지 | 플랜지, Φ125mm×0.98MPa, 절연플랜지, 동 | 납품장소도 | 부가가치세별도 | 2024-10-17 09:32:02.0 | EA | 68750
40142117 | 20108258 | STS관 | 일반배관용스테인리스강관, K형, Φ25mm | 납품장소도 | 부가가치세별도 | 2024-10-17 09:32:02.0 | m | 3520
40142117 | 20108260 | STS관 | 일반배관용스테인리스강관, K형, Φ40mm | 납품장소도 | 부가가치세별도 | 2024-10-17 09:32:02.0 | m | 6110
40142117 | 20108265 | STS관 | 일반배관용스테인리스강관, K형, Φ100mm | 납품장소도 | 부가가치세별도 | 2024-10-17 09:32:02.0 | m | 25120
40142117 | 20108402 | STS관 | 배관용스테인리스강관, Φ15×2.0mm | 납품장소도 | 부가가치세별도 | 2024-10-17 09:32:02.0 | m | 5250
40142117 | 20108403 | STS관 | 배관용스테인리스강관, Φ20×2.0mm | 납품장소도 | 부가가치세별도 | 2024-10-17 09:32:02.0 | m | 6690
40142117 | 20108405 | STS관 | 배관용스테인리스강관, Φ32×2.0mm | 납품장소도 | 부가가치세별도 | 2024-10-17 09:32:02.0 | m | 11010
40142117 | 20108416 | STS관 | 배관용스테인리스강관, Φ15×2.5mm | 납품장소도 | 부가가치세별도 | 2024-10-17 09:32:02.0 | m | 6510
40101601 | 20095639 | 송풍기 | 송풍기, 덕트내장형, 직결식, Φ700mm | 납품장소도 | 부가가치세별도 | 2024-10-17 09:32:02.0 | 대 | 1070000
31162306 | 20138476 | 지지행어 | 지지행어, 파이프행어(일반), Φ25mm | 납품장소도 | 부가가치세별도 | 2024-10-17 09:32:02.0 | EA | 390
31162306 | 20138481 | 지지행어 | 지지행어, 파이프행어(일반), Φ80mm | 납품장소도 | 부가가치세별도 | 2024-10-17 09:32:02.0 | EA | 940
40142499 | 20127619 | 플랜지 | 플랜지, Φ40mm×0.98MPa, 맹플랜지, STS | 납품장소도 | 부가가치세별도 | 2024-10-17 09:32:02.0 | EA | 20020
40142499 | 20127625 | 플랜지 | 플랜지, Φ150mm×0.98MPa, 맹플랜지, STS | 납품장소도 | 부가가치세별도 | 2024-10-17 09:32:02.0 | EA | 104740
40142499 | 20127549 | 플랜지 | 플랜지, Φ40mm×0.98MPa, 절연플랜지, 동 | 납품장소도 | 부가가치세별도 | 2024-10-17 09:32:02.0 | EA | 18160
40142499 | 20127550 | 플랜지 | 플랜지, Φ50mm×0.98MPa, 절연플랜지, 동 | 납품장소도 | 부가가치세별도 | 2024-10-17 09:32:02.0 | EA | 23410
40142117 | 20108404 | STS관 | 배관용스테인리스강관, Φ25×2.0mm | 납품장소도 | 부가가치세별도 | 2024-10-17 09:32:02.0 | m | 8620
40142117 | 20108408 | STS관 | 배관용스테인리스강관, Φ65×2.0mm | 납품장소도 | 부가가치세별도 | 2024-10-17 09:32:02.0 | m | 20040
40142117 | 20108409 | STS관 | 배관용스테인리스강관, Φ80×2.0mm | 납품장소도 | 부가가치세별도 | 2024-10-17 09:32:02.0 | m | 23520
40142117 | 20108412 | STS관 | 배관용스테인리스강관, Φ150×2.0mm | 납품장소도 | 부가가치세별도 | 2024-10-17 09:32:02.0 | m | 44070
40142499 | 20989519 | 플랜지 | 플랜지, Φ32mm×1.96MPa, 동, 절연플랜지 | 납품장소도 | 부가가치세별도 | 2024-10-17 09:32:02.0 | EA | 19940
40141999 | 20970016 | Register | 공조용경질덕트, (부품)알루미늄레지스터 | 납품장소도 | 부가가치세별도 | 2024-10-17 09:32:02.0 | ㎠ | 17
40101504 | 20969912 | Back Draft Damper | 환기댐퍼, Back draft, Steel/AL | 납품장소도 | 부가가치세별도 | 2024-10-17 09:32:02.0 | ㎠ | 25
40101504 | 20969915 | Fire Damper | 환기댐퍼, Fire환기댐퍼, 각형, 스틸 | 납품장소도 | 부가가치세별도 | 2024-10-17 09:32:02.0 | ㎠ | 10
40142393 | 22510237 | 수도용폴리에틸렌이음관 | 수도용폴리에틸렌이음관, 소켓,Φ65mm(융착식) | 납품장소도 | 부가가치세별도 | 2024-10-17 09:32:02.0 | 개 | 6340
40101504 | 20969917 | Fire Damper | 환기댐퍼, Fire환기댐퍼, 원형, 스틸 | 납품장소도 | 부가가치세별도 | 2024-10-17 09:32:02.0 | ㎝ | 720
40101504 | 20969918 | Fire Volume Damper | 환기댐퍼, F.V.D, 각형, Steel, 핸들별도 | 납품장소도 | 부가가치세별도 | 2024-10-17 09:32:02.0 | ㎠ | 10
40142393 | 21233263 | 가스용폴리에틸렌관이음관 | 가스용폴리에틸렌이음관, 캡, Φ110mm | 납품장소도 | 부가가치세별도 | 2024-10-17 09:32:02.0 | 개 | 13100
40142393 | 21233271 | 가스용폴리에틸렌관이음관 | 가스용폴리에틸렌이음관, 이경티, Φ110×63mm | 납품장소도 | 부가가치세별도 | 2024-10-17 09:32:02.0 | 개 | 52990
40142393 | 21233275 | 가스용폴리에틸렌관이음관 | 가스용폴리에틸렌이음관, 이경티, Φ160×110mm | 납품장소도 | 부가가치세별도 | 2024-10-17 09:32:02.0 | 개 | 63290
40142393 | 21233278 | 가스용폴리에틸렌관이음관 | 가스용폴리에틸렌이음관, 이경티, Φ225×110mm | 납품장소도 | 부가가치세별도 | 2024-10-17 09:32:02.0 | 개 | 130510
40101871 | 20105017 | 아티론(난연)AL | 관보온재, 아티론, 난연Al, Φ25×20mm | 납품장소도 | 부가가치세별도 | 2024-10-17 09:32:02.0 | m | 1520
40101871 | 20105018 | 아티론(난연)AL | 관보온재, 아티론, 난연Al, Φ32×20mm | 납품장소도 | 부가가치세별도 | 2024-10-17 09:32:02.0 | m | 1680
40101871 | 20105021 | 아티론(난연)AL | 관보온재, 아티론, 난연Al, Φ65×20mm | 납품장소도 | 부가가치세별도 | 2024-10-17 09:32:02.0 | m | 2560
40101871 | 20105025 | 아티론(난연)AL | 관보온재, 아티론, 난연Al, Φ150×20mm | 납품장소도 | 부가가치세별도 | 2024-10-17 09:32:02.0 | m | 6490
40101871 | 20105044 | 아티론(난연)AL | 관보온재, 아티론, 난연Al, Φ20×30mm | 납품장소도 | 부가가치세별도 | 2024-10-17 09:32:02.0 | m | 2600
40142393 | 21233297 | 가스용폴리에틸렌관이음관 | 가스용폴리에틸렌이음관, 리듀서, Φ110×90mm | 납품장소도 | 부가가치세별도 | 2024-10-17 09:32:02.0 | 개 | 43210
40142393 | 21233305 | 가스용폴리에틸렌관이음관 | 가스용폴리에틸렌이음관, 리듀서, Φ280×160mm | 납품장소도 | 부가가치세별도 | 2024-10-17 09:32:02.0 | 개 | 91530
40142393 | 21233269 | 가스용폴리에틸렌관이음관 | 가스용폴리에틸렌이음관, 캡, Φ400mm | 납품장소도 | 부가가치세별도 | 2024-10-17 09:32:02.0 | 개 | 412160
40101871 | 20105035 | 아티론(난연)AL | 관보온재, 아티론, 난연Al, Φ65×25mm | 납품장소도 | 부가가치세별도 | 2024-10-17 09:32:02.0 | m | 3380
40142393 | 21233292 | 가스용폴리에틸렌관이음관 | 가스용폴리에틸렌이음관, 이경티, Φ355×315mm | 납품장소도 | 부가가치세별도 | 2024-10-17 09:32:02.0 | 개 | 602380
40142393 | 21233304 | 가스용폴리에틸렌관이음관 | 가스용폴리에틸렌이음관, 리듀서, Φ225×160mm | 납품장소도 | 부가가치세별도 | 2024-10-17 09:32:02.0 | 개 | 73910
40142393 | 21233302 | 가스용폴리에틸렌관이음관 | 가스용폴리에틸렌이음관, 리듀서, Φ225×90mm | 납품장소도 | 부가가치세별도 | 2024-10-17 09:32:02.0 | 개 | 73910
40142393 | 21233311 | 가스용폴리에틸렌관이음관 | 가스용폴리에틸렌이음관, 리듀서, Φ400×315mm | 납품장소도 | 부가가치세별도 | 2024-10-17 09:32:02.0 | 개 | 407490
40101871 | 20105049 | 아티론(난연)AL | 관보온재, 아티론, 난연Al, Φ65×30mm | 납품장소도 | 부가가치세별도 | 2024-10-17 09:32:02.0 | m | 4030
40101871 | 20105053 | 아티론(난연)AL | 관보온재, 아티론, 난연Al, Φ150×30mm | 납품장소도 | 부가가치세별도 | 2024-10-17 09:32:02.0 | m | 9440
40101871 | 20105054 | 아티론(난연)AL | 관보온재, 아티론, 난연Al, Φ200×30mm | 납품장소도 | 부가가치세별도 | 2024-10-17 09:32:02.0 | m | 13020
40101871 | 20105063 | 아티론(난연)AL | 관보온재, 아티론, 난연Al, Φ65×40mm | 납품장소도 | 부가가치세별도 | 2024-10-17 09:32:02.0 | m | 6060
40101871 | 20105064 | 아티론(난연)AL | 관보온재, 아티론, 난연Al, Φ80×40mm | 납품장소도 | 부가가치세별도 | 2024-10-17 09:32:02.0 | m | 6610
40101871 | 20105065 | 아티론(난연)AL | 관보온재, 아티론, 난연Al, Φ100×40mm | 납품장소도 | 부가가치세별도 | 2024-10-17 09:32:02.0 | m | 7860
40101871 | 20105066 | 아티론(난연)AL | 관보온재, 아티론, 난연Al, Φ125×40mm | 납품장소도 | 부가가치세별도 | 2024-10-17 09:32:02.0 | m | 10380
40142393 | 21233284 | 가스용폴리에틸렌관이음관 | 가스용폴리에틸렌이음관, 이경티, Φ280×225mm | 납품장소도 | 부가가치세별도 | 2024-10-17 09:32:02.0 | 개 | 198410
40101871 | 20105030 | 아티론(난연)AL | 관보온재, 아티론, 난연Al, Φ20×25mm | 납품장소도 | 부가가치세별도 | 2024-10-17 09:32:02.0 | m | 1940
40101871 | 20105034 | 아티론(난연)AL | 관보온재, 아티론, 난연Al, Φ50×25mm | 납품장소도 | 부가가치세별도 | 2024-10-17 09:32:02.0 | m | 2790
40101871 | 20105038 | 아티론(난연)AL | 관보온재, 아티론, 난연Al, Φ125×25mm | 납품장소도 | 부가가치세별도 | 2024-10-17 09:32:02.0 | m | 6390
40101871 | 20105039 | 아티론(난연)AL | 관보온재, 아티론, 난연Al, Φ150×25mm | 납품장소도 | 부가가치세별도 | 2024-10-17 09:32:02.0 | m | 8310
40142393 | 21233295 | 가스용폴리에틸렌관이음관 | 가스용폴리에틸렌이음관, 리듀서, Φ90×63mm | 납품장소도 | 부가가치세별도 | 2024-10-17 09:32:02.0 | 개 | 30410
40142393 | 21233296 | 가스용폴리에틸렌관이음관 | 가스용폴리에틸렌이음관, 리듀서, Φ110×63mm | 납품장소도 | 부가가치세별도 | 2024-10-17 09:32:02.0 | 개 | 43210
40142393 | 21233309 | 가스용폴리에틸렌관이음관 | 가스용폴리에틸렌이음관, 리듀서, Φ355×280mm | 납품장소도 | 부가가치세별도 | 2024-10-17 09:32:02.0 | 개 | 328720
40142393 | 21233312 | 가스용폴리에틸렌관이음관 | 가스용폴리에틸렌이음관, 리듀서, Φ400×355mm | 납품장소도 | 부가가치세별도 | 2024-10-17 09:32:02.0 | 개 | 407490
40101871 | 20105059 | 아티론(난연)AL | 관보온재, 아티론, 난연Al, Φ25×40mm | 납품장소도 | 부가가치세별도 | 2024-10-17 09:32:02.0 | m | 4400
40101505 | 20094861 | 사각 Diffuser | 디퓨저, 사각, Φ200mm, 스틸 | 납품장소도 | 부가가치세별도 | 2024-10-17 09:32:02.0 | 개 | 11840
40142393 | 21233270 | 가스용폴리에틸렌관이음관 | 가스용폴리에틸렌이음관, 이경티, Φ90×63mm | 납품장소도 | 부가가치세별도 | 2024-10-17 09:32:02.0 | 개 | 38190
40142393 | 21233288 | 가스용폴리에틸렌관이음관 | 가스용폴리에틸렌이음관, 이경티, Φ315×160mm | 납품장소도 | 부가가치세별도 | 2024-10-17 09:32:02.0 | 개 | 267650
40142393 | 21233289 | 가스용폴리에틸렌관이음관 | 가스용폴리에틸렌이음관, 이경티, Φ315×225mm | 납품장소도 | 부가가치세별도 | 2024-10-17 09:32:02.0 | 개 | 267650
40101871 | 20105019 | 아티론(난연)AL | 관보온재, 아티론, 난연Al, Φ40×20mm | 납품장소도 | 부가가치세별도 | 2024-10-17 09:32:02.0 | m | 1850
40101871 | 20105020 | 아티론(난연)AL | 관보온재, 아티론, 난연Al, Φ50×20mm | 납품장소도 | 부가가치세별도 | 2024-10-17 09:32:02.0 | m | 2160
40101871 | 20105022 | 아티론(난연)AL | 관보온재, 아티론, 난연Al, Φ80×20mm | 납품장소도 | 부가가치세별도 | 2024-10-17 09:32:02.0 | m | 2830
40101871 | 20105037 | 아티론(난연)AL | 관보온재, 아티론, 난연Al, Φ100×25mm | 납품장소도 | 부가가치세별도 | 2024-10-17 09:32:02.0 | m | 4600
40101871 | 20105040 | 아티론(난연)AL | 관보온재, 아티론, 난연Al, Φ200×25mm | 납품장소도 | 부가가치세별도 | 2024-10-17 09:32:02.0 | m | 11370
40101871 | 20105043 | 아티론(난연)AL | 관보온재, 아티론, 난연Al, Φ15×30mm | 납품장소도 | 부가가치세별도 | 2024-10-17 09:32:02.0 | m | 2440
40142393 | 21233300 | 가스용폴리에틸렌관이음관 | 가스용폴리에틸렌이음관, 리듀서, Φ160×110mm | 납품장소도 | 부가가치세별도 | 2024-10-17 09:32:02.0 | 개 | 53780
40142393 | 21233260 | 가스용폴리에틸렌관이음관 | 가스용폴리에틸렌이음관, 정티, Φ400mm | 납품장소도 | 부가가치세별도 | 2024-10-17 09:32:02.0 | 개 | 557400
40142393 | 21233262 | 가스용폴리에틸렌관이음관 | 가스용폴리에틸렌이음관, 캡, Φ90mm | 납품장소도 | 부가가치세별도 | 2024-10-17 09:32:02.0 | 개 | 8470
40142393 | 21233267 | 가스용폴리에틸렌관이음관 | 가스용폴리에틸렌이음관, 캡, Φ315mm | 납품장소도 | 부가가치세별도 | 2024-10-17 09:32:02.0 | 개 | 114340
40101871 | 20105023 | 아티론(난연)AL | 관보온재, 아티론, 난연Al, Φ100×20mm | 납품장소도 | 부가가치세별도 | 2024-10-17 09:32:02.0 | m | 3380
40101871 | 20105029 | 아티론(난연)AL | 관보온재, 아티론, 난연Al, Φ15×25mm | 납품장소도 | 부가가치세별도 | 2024-10-17 09:32:02.0 | m | 1870
40142393 | 21233291 | 가스용폴리에틸렌관이음관 | 가스용폴리에틸렌이음관, 이경티, Φ355×280mm | 납품장소도 | 부가가치세별도 | 2024-10-17 09:32:02.0 | 개 | 602380
40142393 | 21233299 | 가스용폴리에틸렌관이음관 | 가스용폴리에틸렌이음관, 리듀서, Φ160×90mm | 납품장소도 | 부가가치세별도 | 2024-10-17 09:32:02.0 | 개 | 53780
40142393 | 21233310 | 가스용폴리에틸렌관이음관 | 가스용폴리에틸렌이음관, 리듀서, Φ355×315mm | 납품장소도 | 부가가치세별도 | 2024-10-17 09:32:02.0 | 개 | 328720
40142393 | 22510222 | 수도용폴리에틸렌이음관 | 수도용폴리에틸렌이음관, 소켓,Φ16mm(조임식) | 납품장소도 | 부가가치세별도 | 2024-10-17 09:32:02.0 | 개 | 1620
40101871 | 20105048 | 아티론(난연)AL | 관보온재, 아티론, 난연Al, Φ50×30mm | 납품장소도 | 부가가치세별도 | 2024-10-17 09:32:02.0 | m | 3460
40101871 | 20105052 | 아티론(난연)AL | 관보온재, 아티론, 난연Al, Φ125×30mm | 납품장소도 | 부가가치세별도 | 2024-10-17 09:32:02.0 | m | 7250
40101871 | 20105061 | 아티론(난연)AL | 관보온재, 아티론, 난연Al, Φ40×40mm | 납품장소도 | 부가가치세별도 | 2024-10-17 09:32:02.0 | m | 5050
40101871 | 20105067 | 아티론(난연)AL | 관보온재, 아티론, 난연Al, Φ150×40mm | 납품장소도 | 부가가치세별도 | 2024-10-17 09:32:02.0 | m | 13310
40142393 | 22510287 | 수도용폴리에틸렌이음관 | 수도용폴리에틸렌이음관, 후렌지,Φ75mm(조임식) | 납품장소도 | 부가가치세별도 | 2024-10-17 09:32:02.0 | 개 | 14470
40142393 | 22510295 | 수도용폴리에틸렌이음관 | 수도용폴리에틸렌이음관, 후렌지,Φ75mm(융착식) | 납품장소도 | 부가가치세별도 | 2024-10-17 09:32:02.0 | 개 | 22970
40141901 | 23700387 | 플렉시블덕트호스 | 공조용플렉시블덕트, 플렉시블덕트호스, AL비보온, Φ450mm | 납품장소도 | 부가가치세별도 | 2024-10-17 09:32:02.0 | M | 14150
40141901 | 22510378 | 플렉시블덕트호스 | 공조용플렉시블덕트, 플렉시블덕트호스, AL보온, Φ175mm | 납품장소도 | 부가가치세별도 | 2024-10-17 09:32:02.0 | M | 9970
40141901 | 22510389 | 스텐밴드 | 공조용플렉시블덕트, 스테인리스밴드, Φ150mm | 납품장소도 | 부가가치세별도 | 2024-10-17 09:32:02.0 | 개 | 842
40141901 | 22510391 | 스텐밴드 | 공조용플렉시블덕트, 스테인리스밴드, Φ200mm | 납품장소도 | 부가가치세별도 | 2024-10-17 09:32:02.0 | 개 | 995
40141901 | 22510392 | 스텐밴드 | 공조용플렉시블덕트, 스테인리스밴드, Φ225mm | 납품장소도 | 부가가치세별도 | 2024-10-17 09:32:02.0 | 개 | 1120
40142393 | 22510288 | 수도용폴리에틸렌이음관 | 수도용폴리에틸렌이음관, 후렌지,Φ100mm(조임식) | 납품장소도 | 부가가치세별도 | 2024-10-17 09:32:02.0 | 개 | 21030
40142393 | 22510289 | 수도용폴리에틸렌이음관 | 수도용폴리에틸렌이음관, 후렌지,Φ20mm(융착식) | 납품장소도 | 부가가치세별도 | 2024-10-17 09:32:02.0 | 개 | 8460
40141901 | 22510388 | 스텐밴드 | 공조용플렉시블덕트, 스테인리스밴드, Φ125mm | 납품장소도 | 부가가치세별도 | 2024-10-17 09:32:02.0 | 개 | 765
40101837 | 20102348 | 연돌 | 굴뚝, FA이음연결관, Flange adapter, Φ450×0.8mm | 납품장소도 | 부가가치세별도 | 2024-10-17 09:32:02.0 | 개 | 122060
40101837 | 20102352 | 연돌 | 굴뚝, FA이음연결관, Flange adapter, Φ800×0.9mm | 납품장소도 | 부가가치세별도 | 2024-10-17 09:32:02.0 | 개 | 233300
40101837 | 20102359 | 연돌 | 굴뚝, FA이음연결관, Flange adapter, Φ1500×1.2mm | 납품장소도 | 부가가치세별도 | 2024-10-17 09:32:02.0 | 개 | 651700
40142393 | 22510274 | 수도용폴리에틸렌이음관 | 수도용폴리에틸렌이음관, 정티,Φ30mm(융착식) | 납품장소도 | 부가가치세별도 | 2024-10-17 09:32:02.0 | 개 | 5100
40142393 | 22510278 | 수도용폴리에틸렌이음관 | 수도용폴리에틸렌이음관, 정티,Φ75mm(융착식) | 납품장소도 | 부가가치세별도 | 2024-10-17 09:32:02.0 | 개 | 12270
40142393 | 22510281 | 수도용폴리에틸렌이음관 | 수도용폴리에틸렌이음관, 정티,Φ150mm(융착식) | 납품장소도 | 부가가치세별도 | 2024-10-17 09:32:02.0 | 개 | 35580
40142393 | 22510290 | 수도용폴리에틸렌이음관 | 수도용폴리에틸렌이음관, 후렌지,Φ25mm(융착식) | 납품장소도 | 부가가치세별도 | 2024-10-17 09:32:02.0 | 개 | 11690
40142393 | 22510292 | 수도용폴리에틸렌이음관 | 수도용폴리에틸렌이음관, 후렌지,Φ40mm(융착식) | 납품장소도 | 부가가치세별도 | 2024-10-17 09:32:02.0 | 개 | 14180
40141901 | 22510377 | 플렉시블덕트호스 | 공조용플렉시블덕트, 플렉시블덕트호스, AL보온, Φ150mm | 납품장소도 | 부가가치세별도 | 2024-10-17 09:32:02.0 | M | 8540
40141901 | 22510379 | 플렉시블덕트호스 | 공조용플렉시블덕트, 플렉시블덕트호스, AL보온, Φ200mm | 납품장소도 | 부가가치세별도 | 2024-10-17 09:32:02.0 | M | 11390
40142393 | 22510224 | 수도용폴리에틸렌이음관 | 수도용폴리에틸렌이음관, 소켓,Φ25mm(조임식) | 납품장소도 | 부가가치세별도 | 2024-10-17 09:32:02.0 | 개 | 2450
40142393 | 22510228 | 수도용폴리에틸렌이음관 | 수도용폴리에틸렌이음관, 소켓,Φ65mm(조임식) | 납품장소도 | 부가가치세별도 | 2024-10-17 09:32:02.0 | 개 | 8170
40142393 | 22510233 | 수도용폴리에틸렌이음관 | 수도용폴리에틸렌이음관, 소켓,Φ25mm(융착식) | 납품장소도 | 부가가치세별도 | 2024-10-17 09:32:02.0 | 개 | 2610
40101505 | 20094818 | 원형 Diffuser | 디퓨저, 원형, Φ250mm, 스틸 | 납품장소도 | 부가가치세별도 | 2024-10-17 09:32:02.0 | 개 | 18260
40101505 | 20094834 | 원형 Diffuser | 디퓨저, 원형, Φ300mm, 알루미늄 | 납품장소도 | 부가가치세별도 | 2024-10-17 09:32:02.0 | 개 | 40560
40142393 | 22510243 | 수도용폴리에틸렌이음관 | 수도용폴리에틸렌이음관, 90˚엘보,Φ40mm(조임식) | 납품장소도 | 부가가치세별도 | 2024-10-17 09:32:02.0 | 개 | 5270
40142393 | 22510246 | 수도용폴리에틸렌이음관 | 수도용폴리에틸렌이음관, 90˚엘보,Φ75mm(조임식) | 납품장소도 | 부가가치세별도 | 2024-10-17 09:32:02.0 | 개 | 11790
40142393 | 22510247 | 수도용폴리에틸렌이음관 | 수도용폴리에틸렌이음관, 90˚엘보,Φ100mm(조임식) | 납품장소도 | 부가가치세별도 | 2024-10-17 09:32:02.0 | 개 | 16730
40101505 | 20094817 | 원형 Diffuser | 디퓨저, 원형, Φ200mm, 스틸 | 납품장소도 | 부가가치세별도 | 2024-10-17 09:32:02.0 | 개 | 11900
40101505 | 20094832 | 원형 Diffuser | 디퓨저, 원형, Φ250mm, 알루미늄 | 납품장소도 | 부가가치세별도 | 2024-10-17 09:32:02.0 | 개 | 27750
40141999 | 20970015 | Grill | 공조용경질덕트, (부품)스테인리스그릴 | 납품장소도 | 부가가치세별도 | 2024-10-17 09:32:02.0 | ㎠ | 28
30161901 | 20969874 | Louver | 루버, 스테인리스 | 납품장소도 | 부가가치세별도 | 2024-10-17 09:32:02.0 | ㎠ | 33
40142393 | 22510232 | 수도용폴리에틸렌이음관 | 수도용폴리에틸렌이음관, 소켓,Φ20mm(융착식) | 납품장소도 | 부가가치세별도 | 2024-10-17 09:32:02.0 | 개 | 2060
40142393 | 22510234 | 수도용폴리에틸렌이음관 | 수도용폴리에틸렌이음관, 소켓,Φ30mm(융착식) | 납품장소도 | 부가가치세별도 | 2024-10-17 09:32:02.0 | 개 | 3270
40142393 | 22510238 | 수도용폴리에틸렌이음관 | 수도용폴리에틸렌이음관, 소켓,Φ75mm(융착식) | 납품장소도 | 부가가치세별도 | 2024-10-17 09:32:02.0 | 개 | 8420
40142393 | 22510239 | 수도용폴리에틸렌이음관 | 수도용폴리에틸렌이음관, 90˚엘보,Φ16mm(조임식) | 납품장소도 | 부가가치세별도 | 2024-10-17 09:32:02.0 | 개 | 2040
40142393 | 22510242 | 수도용폴리에틸렌이음관 | 수도용폴리에틸렌이음관, 90˚엘보,Φ30mm(조임식) | 납품장소도 | 부가가치세별도 | 2024-10-17 09:32:02.0 | 개 | 4270
40142393 | 22510245 | 수도용폴리에틸렌이음관 | 수도용폴리에틸렌이음관, 90˚엘보,Φ65mm(조임식) | 납품장소도 | 부가가치세별도 | 2024-10-17 09:32:02.0 | 개 | 9830
40101504 | 20969926 | Volume Damper | 환기댐퍼, V.D, 원형, 스틸 | 납품장소도 | 부가가치세별도 | 2024-10-17 09:32:02.0 | ㎝ | 720
40142393 | 22510230 | 수도용폴리에틸렌이음관 | 수도용폴리에틸렌이음관, 소켓,Φ100mm(조임식) | 납품장소도 | 부가가치세별도 | 2024-10-17 09:32:02.0 | 개 | 13000
40101505 | 20094819 | 원형 Diffuser | 디퓨저, 원형, Φ300mm, 스틸 | 납품장소도 | 부가가치세별도 | 2024-10-17 09:32:02.0 | 개 | 19500
40141999 | 20970013 | Grill | 공조용경질덕트, (부품)알루미늄그릴 | 납품장소도 | 부가가치세별도 | 2024-10-17 09:32:02.0 | ㎠ | 12
40142393 | 22510226 | 수도용폴리에틸렌이음관 | 수도용폴리에틸렌이음관, 소켓,Φ40mm(조임식) | 납품장소도 | 부가가치세별도 | 2024-10-17 09:32:02.0 | 개 | 4350
40142393 | 22510231 | 수도용폴리에틸렌이음관 | 수도용폴리에틸렌이음관, 소켓,Φ16mm(융착식) | 납품장소도 | 부가가치세별도 | 2024-10-17 09:32:02.0 | 개 | 2050
40142393 | 22510241 | 수도용폴리에틸렌이음관 | 수도용폴리에틸렌이음관, 90˚엘보,Φ25mm(조임식) | 납품장소도 | 부가가치세별도 | 2024-10-17 09:32:02.0 | 개 | 3350
40101505 | 20094816 | 원형 Diffuser | 디퓨저, 원형, Φ150mm, 스틸 | 납품장소도 | 부가가치세별도 | 2024-10-17 09:32:02.0 | 개 | 11900
40101505 | 20969931 | Nozzle Diffuser | 디퓨저, Nozzle, 일반형, 스틸 | 납품장소도 | 부가가치세별도 | 2024-10-17 09:32:02.0 | ㎝ | 844
40101504 | 20969916 | Fire Damper | 환기댐퍼, Fire환기댐퍼, 각형, 스테인리스스틸 | 납품장소도 | 부가가치세별도 | 2024-10-17 09:32:02.0 | ㎠ | 46
40101504 | 20969925 | Volume Damper | 환기댐퍼, V.D, 각형, 스틸 | 납품장소도 | 부가가치세별도 | 2024-10-17 09:32:02.0 | ㎠ | 11
40101504 | 20969921 | Piston Relieze Damper | 환기댐퍼, Piston relieze, Steel | 납품장소도 | 부가가치세별도 | 2024-10-17 09:32:02.0 | ㎠ | 13
40142393 | 22510227 | 수도용폴리에틸렌이음관 | 수도용폴리에틸렌이음관, 소켓,Φ50mm(조임식) | 납품장소도 | 부가가치세별도 | 2024-10-17 09:32:02.0 | 개 | 5270
40142393 | 22510235 | 수도용폴리에틸렌이음관 | 수도용폴리에틸렌이음관, 소켓,Φ40mm(융착식) | 납품장소도 | 부가가치세별도 | 2024-10-17 09:32:02.0 | 개 | 3610
40142393 | 22510240 | 수도용폴리에틸렌이음관 | 수도용폴리에틸렌이음관, 90˚엘보,Φ20mm(조임식) | 납품장소도 | 부가가치세별도 | 2024-10-17 09:32:02.0 | 개 | 2610
40142393 | 22510244 | 수도용폴리에틸렌이음관 | 수도용폴리에틸렌이음관, 90˚엘보,Φ50mm(조임식) | 납품장소도 | 부가가치세별도 | 2024-10-17 09:32:02.0 | 개 | 6600
40101505 | 20094812 | 사각 Diffuser | 디퓨저, 사각, Φ300mm, 알루미늄 | 납품장소도 | 부가가치세별도 | 2024-10-17 09:32:02.0 | 개 | 34890
40101505 | 20094828 | 원형 Diffuser | 디퓨저, 원형, Φ150mm, 알루미늄 | 납품장소도 | 부가가치세별도 | 2024-10-17 09:32:02.0 | 개 | 18400
40101505 | 20969932 | Nozzle Diffuser | 디퓨저, Nozzle, P.K형, 알루미늄 | 납품장소도 | 부가가치세별도 | 2024-10-17 09:32:02.0 | ㎝ | 1920
30161901 | 20969872 | Louver | 루버, 알루미늄 | 납품장소도 | 부가가치세별도 | 2024-10-17 09:32:02.0 | ㎠ | 12
40142393 | 22510225 | 수도용폴리에틸렌이음관 | 수도용폴리에틸렌이음관, 소켓,Φ30mm(조임식) | 납품장소도 | 부가가치세별도 | 2024-10-17 09:32:02.0 | 개 | 3450
40142393 | 22510229 | 수도용폴리에틸렌이음관 | 수도용폴리에틸렌이음관, 소켓,Φ75mm(조임식) | 납품장소도 | 부가가치세별도 | 2024-10-17 09:32:02.0 | 개 | 10160
40142393 | 22510236 | 수도용폴리에틸렌이음관 | 수도용폴리에틸렌이음관, 소켓,Φ50mm(융착식) | 납품장소도 | 부가가치세별도 | 2024-10-17 09:32:02.0 | 개 | 4270
40101505 | 20094830 | 원형 Diffuser | 디퓨저, 원형, Φ200mm, 알루미늄 | 납품장소도 | 부가가치세별도 | 2024-10-17 09:32:02.0 | 개 | 21250
40101505 | 20094896 | T-Line Diffuser | 디퓨저, T-line, 1 Slot | 납품장소도 | 부가가치세별도 | 2024-10-17 09:32:02.0 | ㎝ | 296
40101505 | 20094897 | T-Line Diffuser | 디퓨저, T-line, 2 Slot | 납품장소도 | 부가가치세별도 | 2024-10-17 09:32:02.0 | ㎝ | 351
40101837 | 20102325 | 연돌 | 굴뚝, CF물림판, Clamp flange, Φ250×0.8mm | 납품장소도 | 부가가치세별도 | 2024-10-17 09:32:02.0 | 개 | 34600
40142393 | 22510257 | 수도용폴리에틸렌이음관 | 수도용폴리에틸렌이음관, 90˚엘보,Φ125mm(융착식) | 납품장소도 | 부가가치세별도 | 2024-10-17 09:32:02.0 | 개 | 25090
40142393 | 22510263 | 수도용폴리에틸렌이음관 | 수도용폴리에틸렌이음관, 정티,Φ20mm(조임식) | 납품장소도 | 부가가치세별도 | 2024-10-17 09:32:02.0 | 개 | 3030
40142393 | 22510266 | 수도용폴리에틸렌이음관 | 수도용폴리에틸렌이음관, 정티,Φ40mm(조임식) | 납품장소도 | 부가가치세별도 | 2024-10-17 09:32:02.0 | 개 | 6600
23990599 | 20969781 | 소음챔버 | 소음기, 소음챔버, 표면적 | 납품장소도 | 부가가치세별도 | 2024-10-17 09:32:02.0 | ㎠ | 10
40101505 | 20094804 | 사각 Diffuser | 디퓨저, 사각, Φ100mm, 알루미늄 | 납품장소도 | 부가가치세별도 | 2024-10-17 09:32:02.0 | 개 | 18050
40141901 | 22510372 | 플렉시블덕트호스 | 공조용플렉시블덕트, 플렉시블덕트호스, AL비보온, Φ350mm | 납품장소도 | 부가가치세별도 | 2024-10-17 09:32:02.0 | M | 9520
40101837 | 20102275 | 연돌 | 굴뚝, VT플래싱, Vantilated trimble, Φ700×0.9mm | 납품장소도 | 부가가치세별도 | 2024-10-17 09:32:02.0 | 개 | 209500
40101837 | 20102283 | 연돌 | 굴뚝, VT플래싱, Vantilated trimble, Φ1500×1.2mm | 납품장소도 | 부가가치세별도 | 2024-10-17 09:32:02.0 | 개 | 483800
40101837 | 20102284 | 연돌 | 굴뚝, VT플래싱, Vantilated trimble, Φ1600×1.2mm | 납품장소도 | 부가가치세별도 | 2024-10-17 09:32:02.0 | 개 | 580700
40142393 | 22510259 | 수도용폴리에틸렌이음관 | 수도용폴리에틸렌이음관, 90˚엘보,Φ200mm(융착식) | 납품장소도 | 부가가치세별도 | 2024-10-17 09:32:02.0 | 개 | 44000
40142393 | 22510264 | 수도용폴리에틸렌이음관 | 수도용폴리에틸렌이음관, 정티,Φ25mm(조임식) | 납품장소도 | 부가가치세별도 | 2024-10-17 09:32:02.0 | 개 | 3610
40142393 | 22510271 | 수도용폴리에틸렌이음관 | 수도용폴리에틸렌이음관, 정티,Φ16mm(융착식) | 납품장소도 | 부가가치세별도 | 2024-10-17 09:32:02.0 | 개 | 3540
40101504 | 20969920 | Piston Relieze | 환기댐퍼, Piston relieze | 납품장소도 | 부가가치세별도 | 2024-10-17 09:32:02.0 | 개 | 92010
40101837 | 20102343 | 연돌 | 굴뚝, FA이음연결관, Flange adapter, Φ200×0.8mm | 납품장소도 | 부가가치세별도 | 2024-10-17 09:32:02.0 | 개 | 50920
40101837 | 20102347 | 연돌 | 굴뚝, FA이음연결관, Flange adapter, Φ400×0.8mm | 납품장소도 | 부가가치세별도 | 2024-10-17 09:32:02.0 | 개 | 102490
40101837 | 20102353 | 연돌 | 굴뚝, FA이음연결관, Flange adapter, Φ900×0.9mm | 납품장소도 | 부가가치세별도 | 2024-10-17 09:32:02.0 | 개 | 278600
40142393 | 22510276 | 수도용폴리에틸렌이음관 | 수도용폴리에틸렌이음관, 정티,Φ50mm(융착식) | 납품장소도 | 부가가치세별도 | 2024-10-17 09:32:02.0 | 개 | 7260
40142393 | 22510277 | 수도용폴리에틸렌이음관 | 수도용폴리에틸렌이음관, 정티,Φ65mm(융착식) | 납품장소도 | 부가가치세별도 | 2024-10-17 09:32:02.0 | 개 | 10610
40142393 | 22510293 | 수도용폴리에틸렌이음관 | 수도용폴리에틸렌이음관, 후렌지,Φ50mm(융착식) | 납품장소도 | 부가가치세별도 | 2024-10-17 09:32:02.0 | 개 | 15510
40141901 | 22510375 | 플렉시블덕트호스 | 공조용플렉시블덕트, 플렉시블덕트호스, AL보온, Φ100mm | 납품장소도 | 부가가치세별도 | 2024-10-17 09:32:02.0 | M | 5700
40141901 | 22510396 | 스텐밴드 | 공조용플렉시블덕트, 스테인리스밴드, Φ350mm | 납품장소도 | 부가가치세별도 | 2024-10-17 09:32:02.0 | 개 | 1680
40101837 | 20102279 | 연돌 | 굴뚝, VT플래싱, Vantilated trimble, Φ1100×1.0mm | 납품장소도 | 부가가치세별도 | 2024-10-17 09:32:02.0 | 개 | 342200
40101837 | 20102282 | 연돌 | 굴뚝, VT플래싱, Vantilated trimble, Φ1400×1.2mm | 납품장소도 | 부가가치세별도 | 2024-10-17 09:32:02.0 | 개 | 440000
40101837 | 20102327 | 연돌 | 굴뚝, CF물림판, Clamp flange, Φ350×0.8mm | 납품장소도 | 부가가치세별도 | 2024-10-17 09:32:02.0 | 개 | 44190
40142393 | 22510248 | 수도용폴리에틸렌이음관 | 수도용폴리에틸렌이음관, 90˚엘보,Φ16mm(융착식) | 납품장소도 | 부가가치세별도 | 2024-10-17 09:32:02.0 | 개 | 2970
40142393 | 22510252 | 수도용폴리에틸렌이음관 | 수도용폴리에틸렌이음관, 90˚엘보,Φ40mm(융착식) | 납품장소도 | 부가가치세별도 | 2024-10-17 09:32:02.0 | 개 | 4770
40142393 | 22510254 | 수도용폴리에틸렌이음관 | 수도용폴리에틸렌이음관, 90˚엘보,Φ65mm(융착식) | 납품장소도 | 부가가치세별도 | 2024-10-17 09:32:02.0 | 개 | 7680
23990599 | 20969780 | 소음엘보 | 소음기, 엘보, 덕트면적 | 납품장소도 | 부가가치세별도 | 2024-10-17 09:32:02.0 | ㎠ | 188
40101505 | 20094809 | 사각 Diffuser | 디퓨저, 사각, Φ225mm, 알루미늄 | 납품장소도 | 부가가치세별도 | 2024-10-17 09:32:02.0 | 개 | 27890
40141901 | 22510369 | 플렉시블덕트호스 | 공조용플렉시블덕트, 플렉시블덕트호스, AL비보온, Φ250mm | 납품장소도 | 부가가치세별도 | 2024-10-17 09:32:02.0 | M | 6800
40101837 | 20102336 | 연돌 | 굴뚝, CF물림판, Clamp flange, Φ1100×1.0mm | 납품장소도 | 부가가치세별도 | 2024-10-17 09:32:02.0 | 개 | 111360
40101837 | 20102338 | 연돌 | 굴뚝, CF물림판, Clamp flange, Φ1300×1.0mm | 납품장소도 | 부가가치세별도 | 2024-10-17 09:32:02.0 | 개 | 122370
40101837 | 20102339 | 연돌 | 굴뚝, CF물림판, Clamp flange, Φ1400×1.2mm | 납품장소도 | 부가가치세별도 | 2024-10-17 09:32:02.0 | 개 | 134600
40101837 | 20102351 | 연돌 | 굴뚝, FA이음연결관, Flange adapter, Φ700×0.9mm | 납품장소도 | 부가가치세별도 | 2024-10-17 09:32:02.0 | 개 | 193300
40142393 | 22510294 | 수도용폴리에틸렌이음관 | 수도용폴리에틸렌이음관, 후렌지,Φ65mm(융착식) | 납품장소도 | 부가가치세별도 | 2024-10-17 09:32:02.0 | 개 | 17750
40141901 | 22510374 | 플렉시블덕트호스 | 공조용플렉시블덕트, 플렉시블덕트호스, AL보온, Φ75mm | 납품장소도 | 부가가치세별도 | 2024-10-17 09:32:02.0 | M | 5700
40141901 | 22510382 | 플렉시블덕트호스 | 공조용플렉시블덕트, 플렉시블덕트호스, AL보온, Φ275mm | 납품장소도 | 부가가치세별도 | 2024-10-17 09:32:02.0 | M | 15660
40141901 | 22510384 | 플렉시블덕트호스 | 공조용플렉시블덕트, 플렉시블덕트호스, AL보온, Φ350mm | 납품장소도 | 부가가치세별도 | 2024-10-17 09:32:02.0 | M | 19930
40141901 | 22510390 | 스텐밴드 | 공조용플렉시블덕트, 스테인리스밴드, Φ175mm | 납품장소도 | 부가가치세별도 | 2024-10-17 09:32:02.0 | 개 | 918
40141901 | 22510393 | 스텐밴드 | 공조용플렉시블덕트, 스테인리스밴드, Φ250mm | 납품장소도 | 부가가치세별도 | 2024-10-17 09:32:02.0 | 개 | 1250
40141901 | 22510395 | 스텐밴드 | 공조용플렉시블덕트, 스테인리스밴드, Φ300mm | 납품장소도 | 부가가치세별도 | 2024-10-17 09:32:02.0 | 개 | 1530
40101837 | 20102355 | 연돌 | 굴뚝, FA이음연결관, Flange adapter, Φ1100×1.0mm | 납품장소도 | 부가가치세별도 | 2024-10-17 09:32:02.0 | 개 | 446200
40142393 | 22510272 | 수도용폴리에틸렌이음관 | 수도용폴리에틸렌이음관, 정티,Φ20mm(융착식) | 납품장소도 | 부가가치세별도 | 2024-10-17 09:32:02.0 | 개 | 4270
40142393 | 22510273 | 수도용폴리에틸렌이음관 | 수도용폴리에틸렌이음관, 정티,Φ25mm(융착식) | 납품장소도 | 부가가치세별도 | 2024-10-17 09:32:02.0 | 개 | 4770
40142393 | 22510284 | 수도용폴리에틸렌이음관 | 수도용폴리에틸렌이음관, 정티,Φ300mm(융착식) | 납품장소도 | 부가가치세별도 | 2024-10-17 09:32:02.0 | 개 | 109780
40141901 | 22510380 | 플렉시블덕트호스 | 공조용플렉시블덕트, 플렉시블덕트호스, AL보온, Φ225mm | 납품장소도 | 부가가치세별도 | 2024-10-17 09:32:02.0 | M | 12810
40141901 | 22510383 | 플렉시블덕트호스 | 공조용플렉시블덕트, 플렉시블덕트호스, AL보온, Φ300mm | 납품장소도 | 부가가치세별도 | 2024-10-17 09:32:02.0 | M | 17090
40141901 | 22510381 | 플렉시블덕트호스 | 공조용플렉시블덕트, 플렉시블덕트호스, AL보온, Φ250mm | 납품장소도 | 부가가치세별도 | 2024-10-17 09:32:02.0 | M | 14240
40141901 | 22510385 | 플렉시블덕트호스 | 공조용플렉시블덕트, 플렉시블덕트호스, AL보온, Φ400mm | 납품장소도 | 부가가치세별도 | 2024-10-17 09:32:02.0 | M | 23800
40141901 | 22510387 | 스텐밴드 | 공조용플렉시블덕트, 스테인리스밴드, Φ100mm | 납품장소도 | 부가가치세별도 | 2024-10-17 09:32:02.0 | 개 | 714
40141901 | 22510397 | 스텐밴드 | 공조용플렉시블덕트, 스테인리스밴드, Φ400mm | 납품장소도 | 부가가치세별도 | 2024-10-17 09:32:02.0 | 개 | 1960
40101837 | 20102274 | 연돌 | 굴뚝, VT플래싱, Vantilated trimble, Φ600×0.9mm | 납품장소도 | 부가가치세별도 | 2024-10-17 09:32:02.0 | 개 | 187200
40101837 | 20102280 | 연돌 | 굴뚝, VT플래싱, Vantilated trimble, Φ1200×1.0mm | 납품장소도 | 부가가치세별도 | 2024-10-17 09:32:02.0 | 개 | 363500
40101837 | 20102328 | 연돌 | 굴뚝, CF물림판, Clamp flange, Φ400×0.8mm | 납품장소도 | 부가가치세별도 | 2024-10-17 09:32:02.0 | 개 | 48170
40101837 | 20102331 | 연돌 | 굴뚝, CF물림판, Clamp flange, Φ600×0.9mm | 납품장소도 | 부가가치세별도 | 2024-10-17 09:32:02.0 | 개 | 65790
40142393 | 22510268 | 수도용폴리에틸렌이음관 | 수도용폴리에틸렌이음관, 정티,Φ65mm(조임식) | 납품장소도 | 부가가치세별도 | 2024-10-17 09:32:02.0 | 개 | 12190
40101505 | 20094807 | 사각 Diffuser | 디퓨저, 사각, Φ175mm, 알루미늄 | 납품장소도 | 부가가치세별도 | 2024-10-17 09:32:02.0 | 개 | 18050
40101505 | 20094814 | 사각 Diffuser | 디퓨저, 사각, Φ400mm, 알루미늄 | 납품장소도 | 부가가치세별도 | 2024-10-17 09:32:02.0 | 개 | 69780
40141901 | 22510371 | 플렉시블덕트호스 | 공조용플렉시블덕트, 플렉시블덕트호스, AL비보온, Φ300mm | 납품장소도 | 부가가치세별도 | 2024-10-17 09:32:02.0 | M | 8160
40101837 | 20102356 | 연돌 | 굴뚝, FA이음연결관, Flange adapter, Φ1200×1.0mm | 납품장소도 | 부가가치세별도 | 2024-10-17 09:32:02.0 | 개 | 489600
40101837 | 20102358 | 연돌 | 굴뚝, FA이음연결관, Flange adapter, Φ1400×1.2mm | 납품장소도 | 부가가치세별도 | 2024-10-17 09:32:02.0 | 개 | 592600
40142393 | 22510275 | 수도용폴리에틸렌이음관 | 수도용폴리에틸렌이음관, 정티,Φ40mm(융착식) | 납품장소도 | 부가가치세별도 | 2024-10-17 09:32:02.0 | 개 | 5760
40142393 | 22510286 | 수도용폴리에틸렌이음관 | 수도용폴리에틸렌이음관, 후렌지,Φ50mm(조임식) | 납품장소도 | 부가가치세별도 | 2024-10-17 09:32:02.0 | 개 | 13870
40101837 | 20102285 | 연돌 | 굴뚝, VT플래싱, Vantilated trimble, Φ1700×1.2mm | 납품장소도 | 부가가치세별도 | 2024-10-17 09:32:02.0 | 개 | 627100
40101837 | 20102329 | 연돌 | 굴뚝, CF물림판, Clamp flange, Φ450×0.8mm | 납품장소도 | 부가가치세별도 | 2024-10-17 09:32:02.0 | 개 | 53520
40142393 | 22510251 | 수도용폴리에틸렌이음관 | 수도용폴리에틸렌이음관, 90˚엘보,Φ30mm(융착식) | 납품장소도 | 부가가치세별도 | 2024-10-17 09:32:02.0 | 개 | 4270
40142393 | 22510253 | 수도용폴리에틸렌이음관 | 수도용폴리에틸렌이음관, 90˚엘보,Φ50mm(융착식) | 납품장소도 | 부가가치세별도 | 2024-10-17 09:32:02.0 | 개 | 5760
40142393 | 22510256 | 수도용폴리에틸렌이음관 | 수도용폴리에틸렌이음관, 90˚엘보,Φ100mm(융착식) | 납품장소도 | 부가가치세별도 | 2024-10-17 09:32:02.0 | 개 | 20740
40142393 | 22510258 | 수도용폴리에틸렌이음관 | 수도용폴리에틸렌이음관, 90˚엘보,Φ150mm(융착식) | 납품장소도 | 부가가치세별도 | 2024-10-17 09:32:02.0 | 개 | 26930
40142393 | 22510269 | 수도용폴리에틸렌이음관 | 수도용폴리에틸렌이음관, 정티,Φ75mm(조임식) | 납품장소도 | 부가가치세별도 | 2024-10-17 09:32:02.0 | 개 | 14520
40101505 | 20094805 | 사각 Diffuser | 디퓨저, 사각, Φ125mm, 알루미늄 | 납품장소도 | 부가가치세별도 | 2024-10-17 09:32:02.0 | 개 | 18050
40101505 | 20094806 | 사각 Diffuser | 디퓨저, 사각, Φ150mm, 알루미늄 | 납품장소도 | 부가가치세별도 | 2024-10-17 09:32:02.0 | 개 | 18050
40101505 | 20094811 | 사각 Diffuser | 디퓨저, 사각, Φ275mm, 알루미늄 | 납품장소도 | 부가가치세별도 | 2024-10-17 09:32:02.0 | 개 | 35700
40141901 | 22510362 | 플렉시블덕트호스 | 공조용플렉시블덕트, 플렉시블덕트호스, AL비보온, Φ75mm | 납품장소도 | 부가가치세별도 | 2024-10-17 09:32:02.0 | M | 2720
40141901 | 22510365 | 플렉시블덕트호스 | 공조용플렉시블덕트, 플렉시블덕트호스, AL비보온, Φ150mm | 납품장소도 | 부가가치세별도 | 2024-10-17 09:32:02.0 | M | 4080
40101837 | 20102345 | 연돌 | 굴뚝, FA이음연결관, Flange adapter, Φ300×0.8mm | 납품장소도 | 부가가치세별도 | 2024-10-17 09:32:02.0 | 개 | 73900
40101837 | 20102350 | 연돌 | 굴뚝, FA이음연결관, Flange adapter, Φ600×0.9mm | 납품장소도 | 부가가치세별도 | 2024-10-17 09:32:02.0 | 개 | 154000
40101837 | 20102354 | 연돌 | 굴뚝, FA이음연결관, Flange adapter, Φ1000×1.0mm | 납품장소도 | 부가가치세별도 | 2024-10-17 09:32:02.0 | 개 | 448000
40101837 | 20102277 | 연돌 | 굴뚝, VT플래싱, Vantilated trimble, Φ900×0.9mm | 납품장소도 | 부가가치세별도 | 2024-10-17 09:32:02.0 | 개 | 252300
40142393 | 22510261 | 수도용폴리에틸렌이음관 | 수도용폴리에틸렌이음관, 90˚엘보,Φ300mm(융착식) | 납품장소도 | 부가가치세별도 | 2024-10-17 09:32:02.0 | 개 | 97550
40142393 | 22510265 | 수도용폴리에틸렌이음관 | 수도용폴리에틸렌이음관, 정티,Φ30mm(조임식) | 납품장소도 | 부가가치세별도 | 2024-10-17 09:32:02.0 | 개 | 5350
40141901 | 22510366 | 플렉시블덕트호스 | 공조용플렉시블덕트, 플렉시블덕트호스, AL비보온, Φ175mm | 납품장소도 | 부가가치세별도 | 2024-10-17 09:32:02.0 | M | 4760
40101837 | 20102344 | 연돌 | 굴뚝, FA이음연결관, Flange adapter, Φ250×0.8mm | 납품장소도 | 부가가치세별도 | 2024-10-17 09:32:02.0 | 개 | 58870
40142393 | 22510280 | 수도용폴리에틸렌이음관 | 수도용폴리에틸렌이음관, 정티,Φ125mm(융착식) | 납품장소도 | 부가가치세별도 | 2024-10-17 09:32:02.0 | 개 | 30520
40142393 | 22510283 | 수도용폴리에틸렌이음관 | 수도용폴리에틸렌이음관, 정티,Φ250mm(융착식) | 납품장소도 | 부가가치세별도 | 2024-10-17 09:32:02.0 | 개 | 94960
40142393 | 22510285 | 수도용폴리에틸렌이음관 | 수도용폴리에틸렌이음관, 후렌지,Φ40mm(조임식) | 납품장소도 | 부가가치세별도 | 2024-10-17 09:32:02.0 | 개 | 12830
40101837 | 20102273 | 연돌 | 굴뚝, VT플래싱, Vantilated trimble, Φ500×0.8mm | 납품장소도 | 부가가치세별도 | 2024-10-17 09:32:02.0 | 개 | 168200
40101837 | 20102278 | 연돌 | 굴뚝, VT플래싱, Vantilated trimble, Φ1000×1.0mm | 납품장소도 | 부가가치세별도 | 2024-10-17 09:32:02.0 | 개 | 320800
40101837 | 20102326 | 연돌 | 굴뚝, CF물림판, Clamp flange, Φ300×0.8mm | 납품장소도 | 부가가치세별도 | 2024-10-17 09:32:02.0 | 개 | 39300
40101837 | 20102330 | 연돌 | 굴뚝, CF물림판, Clamp flange, Φ500×0.8mm | 납품장소도 | 부가가치세별도 | 2024-10-17 09:32:02.0 | 개 | 57650
40101837 | 20102332 | 연돌 | 굴뚝, CF물림판, Clamp flange, Φ700×0.9mm | 납품장소도 | 부가가치세별도 | 2024-10-17 09:32:02.0 | 개 | 74620
40101837 | 20102333 | 연돌 | 굴뚝, CF물림판, Clamp flange, Φ800×0.9mm | 납품장소도 | 부가가치세별도 | 2024-10-17 09:32:02.0 | 개 | 83490
40101837 | 20102334 | 연돌 | 굴뚝, CF물림판, Clamp flange, Φ900×0.9mm | 납품장소도 | 부가가치세별도 | 2024-10-17 09:32:02.0 | 개 | 91440
40142393 | 22510255 | 수도용폴리에틸렌이음관 | 수도용폴리에틸렌이음관, 90˚엘보,Φ75mm(융착식) | 납품장소도 | 부가가치세별도 | 2024-10-17 09:32:02.0 | 개 | 8750
40142393 | 22510262 | 수도용폴리에틸렌이음관 | 수도용폴리에틸렌이음관, 정티,Φ16mm(조임식) | 납품장소도 | 부가가치세별도 | 2024-10-17 09:32:02.0 | 개 | 2530
23990599 | 20969779 | 소음기 | 소음기, 사면체 | 납품장소도 | 부가가치세별도 | 2024-10-17 09:32:02.0 | ㎠ | 14
40141999 | 20970018 | Turning Vane | 공조용경질덕트, (부품)터닝베인 | 납품장소도 | 부가가치세별도 | 2024-10-17 09:32:02.0 | ㎠ | 12
40101505 | 20094813 | 사각 Diffuser | 디퓨저, 사각, Φ350mm, 알루미늄 | 납품장소도 | 부가가치세별도 | 2024-10-17 09:32:02.0 | 개 | 69780
40141901 | 22510364 | 플렉시블덕트호스 | 공조용플렉시블덕트, 플렉시블덕트호스, AL비보온, Φ125mm | 납품장소도 | 부가가치세별도 | 2024-10-17 09:32:02.0 | M | 3400
40141901 | 22510368 | 플렉시블덕트호스 | 공조용플렉시블덕트, 플렉시블덕트호스, AL비보온, Φ225mm | 납품장소도 | 부가가치세별도 | 2024-10-17 09:32:02.0 | M | 6120
40101837 | 20102337 | 연돌 | 굴뚝, CF물림판, Clamp flange, Φ1200×1.0mm | 납품장소도 | 부가가치세별도 | 2024-10-17 09:32:02.0 | 개 | 114260
40101837 | 20102346 | 연돌 | 굴뚝, FA이음연결관, Flange adapter, Φ350×0.8mm | 납품장소도 | 부가가치세별도 | 2024-10-17 09:32:02.0 | 개 | 88120
40101837 | 20102349 | 연돌 | 굴뚝, FA이음연결관, Flange adapter, Φ500×0.8mm | 납품장소도 | 부가가치세별도 | 2024-10-17 09:32:02.0 | 개 | 140400
40142393 | 22510279 | 수도용폴리에틸렌이음관 | 수도용폴리에틸렌이음관, 정티,Φ100mm(융착식) | 납품장소도 | 부가가치세별도 | 2024-10-17 09:32:02.0 | 개 | 24470
40101837 | 20102276 | 연돌 | 굴뚝, VT플래싱, Vantilated trimble, Φ800×0.9mm | 납품장소도 | 부가가치세별도 | 2024-10-17 09:32:02.0 | 개 | 232000
40101837 | 20102324 | 연돌 | 굴뚝, CF물림판, Clamp flange, Φ200×0.8mm | 납품장소도 | 부가가치세별도 | 2024-10-17 09:32:02.0 | 개 | 28590
40142393 | 22510249 | 수도용폴리에틸렌이음관 | 수도용폴리에틸렌이음관, 90˚엘보,Φ20mm(융착식) | 납품장소도 | 부가가치세별도 | 2024-10-17 09:32:02.0 | 개 | 3270
40142393 | 22510250 | 수도용폴리에틸렌이음관 | 수도용폴리에틸렌이음관, 90˚엘보,Φ25mm(융착식) | 납품장소도 | 부가가치세별도 | 2024-10-17 09:32:02.0 | 개 | 3610
40142393 | 22510260 | 수도용폴리에틸렌이음관 | 수도용폴리에틸렌이음관, 90˚엘보,Φ250mm(융착식) | 납품장소도 | 부가가치세별도 | 2024-10-17 09:32:02.0 | 개 | 84630
40142393 | 22510267 | 수도용폴리에틸렌이음관 | 수도용폴리에틸렌이음관, 정티,Φ50mm(조임식) | 납품장소도 | 부가가치세별도 | 2024-10-17 09:32:02.0 | 개 | 8170
40142393 | 22510270 | 수도용폴리에틸렌이음관 | 수도용폴리에틸렌이음관, 정티,Φ100mm(조임식) | 납품장소도 | 부가가치세별도 | 2024-10-17 09:32:02.0 | 개 | 25510
40141901 | 22510363 | 플렉시블덕트호스 | 공조용플렉시블덕트, 플렉시블덕트호스, AL비보온, Φ100mm | 납품장소도 | 부가가치세별도 | 2024-10-17 09:32:02.0 | M | 2720
40141901 | 22510367 | 플렉시블덕트호스 | 공조용플렉시블덕트, 플렉시블덕트호스, AL비보온, Φ200mm | 납품장소도 | 부가가치세별도 | 2024-10-17 09:32:02.0 | M | 5440
40141901 | 22510370 | 플렉시블덕트호스 | 공조용플렉시블덕트, 플렉시블덕트호스, AL비보온, Φ275mm | 납품장소도 | 부가가치세별도 | 2024-10-17 09:32:02.0 | M | 7480
40141901 | 22510373 | 플렉시블덕트호스 | 공조용플렉시블덕트, 플렉시블덕트호스, AL비보온, Φ400mm | 납품장소도 | 부가가치세별도 | 2024-10-17 09:32:02.0 | M | 12580
40101837 | 20102335 | 연돌 | 굴뚝, CF물림판, Clamp flange, Φ1000×1.0mm | 납품장소도 | 부가가치세별도 | 2024-10-17 09:32:02.0 | 개 | 101880
40101837 | 20102340 | 연돌 | 굴뚝, CF물림판, Clamp flange, Φ1500×1.2mm | 납품장소도 | 부가가치세별도 | 2024-10-17 09:32:02.0 | 개 | 148000
40101837 | 20102341 | 연돌 | 굴뚝, CF물림판, Clamp flange, Φ1600×1.2mm | 납품장소도 | 부가가치세별도 | 2024-10-17 09:32:02.0 | 개 | 177700
40101837 | 20102342 | 연돌 | 굴뚝, CF물림판, Clamp flange, Φ1700×1.2mm | 납품장소도 | 부가가치세별도 | 2024-10-17 09:32:02.0 | 개 | 192000
40101837 | 20102357 | 연돌 | 굴뚝, FA이음연결관, Flange adapter, Φ1300×1.0mm | 납품장소도 | 부가가치세별도 | 2024-10-17 09:32:02.0 | 개 | 538800
40142393 | 22510282 | 수도용폴리에틸렌이음관 | 수도용폴리에틸렌이음관, 정티,Φ200mm(융착식) | 납품장소도 | 부가가치세별도 | 2024-10-17 09:32:02.0 | 개 | 62610
40142393 | 22510291 | 수도용폴리에틸렌이음관 | 수도용폴리에틸렌이음관, 후렌지,Φ30mm(융착식) | 납품장소도 | 부가가치세별도 | 2024-10-17 09:32:02.0 | 개 | 13020
40141901 | 22510376 | 플렉시블덕트호스 | 공조용플렉시블덕트, 플렉시블덕트호스, AL보온, Φ125mm | 납품장소도 | 부가가치세별도 | 2024-10-17 09:32:02.0 | M | 7120
40141901 | 23700386 | 플렉시블덕트호스 | 공조용플렉시블덕트, 플렉시블덕트호스, AL보온, Φ450mm | 납품장소도 | 부가가치세별도 | 2024-10-17 09:32:02.0 | M | 26770
40141901 | 22510386 | 스텐밴드 | 공조용플렉시블덕트, 스테인리스밴드, Φ75mm | 납품장소도 | 부가가치세별도 | 2024-10-17 09:32:02.0 | 개 | 638
40141901 | 22510394 | 스텐밴드 | 공조용플렉시블덕트, 스테인리스밴드, Φ275mm | 납품장소도 | 부가가치세별도 | 2024-10-17 09:32:02.0 | 개 | 1390
40101837 | 20102281 | 연돌 | 굴뚝, VT플래싱, Vantilated trimble, Φ1300×1.0mm | 납품장소도 | 부가가치세별도 | 2024-10-17 09:32:02.0 | 개 | 399900
26101115 | 20969786 | 삼상농형유도전동기 | 삼상농형유도전동기, 저압3상, 고효율, 187W, 4P | 납품장소도 | 부가가치세별도 | 2024-10-17 09:32:02.0 | 대 | 130500
26101115 | 20969789 | 삼상농형유도전동기 | 삼상농형유도전동기, 저압3상, 고효율, 1.5kW, 4P | 납품장소도 | 부가가치세별도 | 2024-10-17 09:32:02.0 | 대 | 312200
26101115 | 20969792 | 삼상농형유도전동기 | 삼상농형유도전동기, 저압3상, 고효율, 5.6kW, 4P | 납품장소도 | 부가가치세별도 | 2024-10-17 09:32:02.0 | 대 | 704400
26101115 | 20969793 | 삼상농형유도전동기 | 삼상농형유도전동기, 저압3상, 고효율, 7.5kW, 4P | 납품장소도 | 부가가치세별도 | 2024-10-17 09:32:02.0 | 대 | 851100
40142499 | 20127497 | 플랜지 | 플랜지, Φ125mm×0.98MPa, 맹플랜지 | 납품장소도 | 부가가치세별도 | 2024-10-17 09:32:02.0 | EA | 15840
46191681 | 20096983 | 릴리프밸브 | 소방용밸브, 릴리프밸브소방, D25 | 납품장소도 | 부가가치세별도 | 2024-10-17 09:32:02.0 | EA | 24000
40141688 | 20132101 | 스모렌스키체크밸브 | 체크밸브, Φ40mm, 스모렌스키 | 납품장소도 | 부가가치세별도 | 2024-10-17 09:32:02.0 | EA | 50400
40141688 | 20132102 | 스모렌스키체크밸브 | 체크밸브, Φ50mm, 스모렌스키 | 납품장소도 | 부가가치세별도 | 2024-10-17 09:32:02.0 | EA | 51650
40141688 | 20132106 | 스모렌스키체크밸브 | 체크밸브, Φ125mm, 스모렌스키 | 납품장소도 | 부가가치세별도 | 2024-10-17 09:32:02.0 | EA | 168630
46191686 | 20097208 | 소방유량계 | 소방유량계, 순간유량계(후로셀), D50 | 납품장소도 | 부가가치세별도 | 2024-10-17 09:32:02.0 | EA | 99750
40151503 | 20097894 | 다단보류트 펌프 | 다단벌류트펌프, Φ50mm, 260L/min, 48m, 5.6k(4S) | 납품장소도 | 부가가치세별도 | 2024-10-17 09:32:02.0 | 대 | 941500
40151503 | 20097898 | 다단보류트 펌프 | 다단벌류트펌프, Φ50mm, 260L/min, 96m, 14.9k(8S) | 납품장소도 | 부가가치세별도 | 2024-10-17 09:32:02.0 | 대 | 1387000
40151503 | 20097905 | 다단보류트 펌프 | 다단벌류트펌프, Φ80mm, 600L/min, 36m, 7.5k(2S) | 납품장소도 | 부가가치세별도 | 2024-10-17 09:32:02.0 | 대 | 998300
40142499 | 20127465 | 플랜지 | 플랜지, Φ400mm×1.96MPa | 납품장소도 | 부가가치세별도 | 2024-10-17 09:32:02.0 | EA | 121600
40142499 | 20127488 | 플랜지 | 플랜지, Φ15mm×0.98MPa, 맹플랜지 | 납품장소도 | 부가가치세별도 | 2024-10-17 09:32:02.0 | EA | 1600
46191601 | 20970566 | 캐비넷형자동소화기 | 캐비닛형소화기, 캐비닛형소화기, CO2, 45kg×1개 | 납품장소도 | 부가가치세별도 | 2024-10-17 09:32:02.0 | EA | 1326880
40151503 | 20970543 | 웨스코펌프 | 다단벌류트펌프, 웨스코펌프, Φ40mm×60L/min×120m×7.5kW | 납품장소도 | 부가가치세별도 | 2024-10-17 09:32:02.0 | 대 | 1131700
40151503 | 22512920 | 웨스코펌프 | 다단벌류트펌프, 웨스코펌프, Φ50mm×60L/min×140m×15kW | 납품장소도 | 부가가치세별도 | 2024-10-17 09:32:02.0 | 대 | 1358000
40142499 | 20127514 | 플랜지 | 플랜지, Φ80mm×1.96MPa, 맹플랜지 | 납품장소도 | 부가가치세별도 | 2024-10-17 09:32:02.0 | EA | 10850
40142499 | 20127518 | 플랜지 | 플랜지, Φ200mm×1.96MPa, 맹플랜지 | 납품장소도 | 부가가치세별도 | 2024-10-17 09:32:02.0 | EA | 47580
46191686 | 20097213 | 소방유량계 | 소방유량계, 순간유량계(후로셀), D150 | 납품장소도 | 부가가치세별도 | 2024-10-17 09:32:02.0 | EA | 204250
40172513 | 22777738 | 플랙시블조인트 | 플렉시블조인트, 700mm, 소방용 | 납품장소도 | 부가가치세별도 | 2024-10-17 09:32:02.0 | M | 6120
40151503 | 20097890 | 다단보류트 펌프 | 다단벌류트펌프, Φ40mm, 150L/min, 62m, 5.6k(6S) | 납품장소도 | 부가가치세별도 | 2024-10-17 09:32:02.0 | 대 | 1022500
40151503 | 20097892 | 다단보류트 펌프 | 다단벌류트펌프, Φ50mm, 260L/min, 24m, 3.7k(2S) | 납품장소도 | 부가가치세별도 | 2024-10-17 09:32:02.0 | 대 | 681500
40151503 | 20097908 | 다단보류트 펌프 | 다단벌류트펌프, Φ80mm, 600L/min, 90m, 18.7k(5S) | 납품장소도 | 부가가치세별도 | 2024-10-17 09:32:02.0 | 대 | 1581000
40151503 | 20097910 | 다단보류트 펌프 | 다단벌류트펌프, Φ100mm, 1000L/min, 45m, 14.9k(2S) | 납품장소도 | 부가가치세별도 | 2024-10-17 09:32:02.0 | 대 | 1355000
40142499 | 20127453 | 플랜지 | 플랜지, Φ32mm×1.96MPa | 납품장소도 | 부가가치세별도 | 2024-10-17 09:32:02.0 | EA | 3980
40142499 | 20127461 | 플랜지 | 플랜지, Φ200mm×1.96MPa | 납품장소도 | 부가가치세별도 | 2024-10-17 09:32:02.0 | EA | 29510
40142499 | 20127463 | 플랜지 | 플랜지, Φ300mm×1.96MPa | 납품장소도 | 부가가치세별도 | 2024-10-17 09:32:02.0 | EA | 60730
46191603 | 20096878 | 소화용호스 | 소방호스, 65mm×15m | 납품장소도 | 부가가치세별도 | 2024-10-17 09:32:02.0 | EA | 46750
46191679 | 20970585 | 선택밸브 | 선택밸브, 50A | 납품장소도 | 부가가치세별도 | 2024-10-17 09:32:02.0 | EA | 552380
46191679 | 20970589 | 선택밸브 | 선택밸브, 125A | 납품장소도 | 부가가치세별도 | 2024-10-17 09:32:02.0 | EA | 1630900
40151503 | 20970541 | 웨스코펌프 | 다단벌류트펌프, 웨스코펌프, Φ40mm×60L/min×80m×3.7kW | 납품장소도 | 부가가치세별도 | 2024-10-17 09:32:02.0 | 대 | 1080900
26101115 | 20969791 | 삼상농형유도전동기 | 삼상농형유도전동기, 저압3상, 고효율, 3.7kW, 4P | 납품장소도 | 부가가치세별도 | 2024-10-17 09:32:02.0 | 대 | 461300
40142499 | 20127508 | 플랜지 | 플랜지, Φ20mm×1.96MPa, 맹플랜지 | 납품장소도 | 부가가치세별도 | 2024-10-17 09:32:02.0 | EA | 2990
40142499 | 20127510 | 플랜지 | 플랜지, Φ32mm×1.96MPa, 맹플랜지 | 납품장소도 | 부가가치세별도 | 2024-10-17 09:32:02.0 | EA | 4130
40142499 | 20127511 | 플랜지 | 플랜지, Φ40mm×1.96MPa, 맹플랜지 | 납품장소도 | 부가가치세별도 | 2024-10-17 09:32:02.0 | EA | 4430
40142499 | 20127512 | 플랜지 | 플랜지, Φ50mm×1.96MPa, 맹플랜지 | 납품장소도 | 부가가치세별도 | 2024-10-17 09:32:02.0 | EA | 5150
40142499 | 20127515 | 플랜지 | 플랜지, Φ100mm×1.96MPa, 맹플랜지 | 납품장소도 | 부가가치세별도 | 2024-10-17 09:32:02.0 | EA | 15490
40142499 | 20127519 | 플랜지 | 플랜지, Φ250mm×1.96MPa, 맹플랜지 | 납품장소도 | 부가가치세별도 | 2024-10-17 09:32:02.0 | EA | 82800
46191681 | 20096982 | 릴리프밸브 | 소방용밸브, 릴리프밸브소방, D20 | 납품장소도 | 부가가치세별도 | 2024-10-17 09:32:02.0 | EA | 20000
40151503 | 20097906 | 다단보류트 펌프 | 다단벌류트펌프, Φ80mm, 600L/min, 54m, 11.2k(3S) | 납품장소도 | 부가가치세별도 | 2024-10-17 09:32:02.0 | 대 | 1221000
40142499 | 20127455 | 플랜지 | 플랜지, Φ50mm×1.96MPa | 납품장소도 | 부가가치세별도 | 2024-10-17 09:32:02.0 | EA | 4460
40142499 | 20127467 | 플랜지 | 플랜지, Φ500mm×1.96MPa | 납품장소도 | 부가가치세별도 | 2024-10-17 09:32:02.0 | EA | 330200
40141795 | 20970011 | 시험밸브함 | 밸브실, 소방용시험밸브함, 스틸(1.6t), 300×500×180 | 납품장소도 | 부가가치세별도 | 2024-10-17 09:32:02.0 | EA | 34000
46191679 | 20970584 | 선택밸브 | 선택밸브, 40A | 납품장소도 | 부가가치세별도 | 2024-10-17 09:32:02.0 | EA | 474340
40151503 | 20097916 | 다단보류트 펌프 | 다단벌류트펌프, Φ125mm, 1600L/min, 120m, 56k(4S) | 납품장소도 | 부가가치세별도 | 2024-10-17 09:32:02.0 | 대 | 2628000
40142499 | 20127521 | 플랜지 | 플랜지, Φ350mm×1.96MPa, 맹플랜지 | 납품장소도 | 부가가치세별도 | 2024-10-17 09:32:02.0 | EA | 151200
40141688 | 20132103 | 스모렌스키체크밸브 | 체크밸브, Φ65mm, 스모렌스키 | 납품장소도 | 부가가치세별도 | 2024-10-17 09:32:02.0 | EA | 70230
40141688 | 20132105 | 스모렌스키체크밸브 | 체크밸브, Φ100mm, 스모렌스키 | 납품장소도 | 부가가치세별도 | 2024-10-17 09:32:02.0 | EA | 105490
40151503 | 20970545 | 웨스코펌프 | 다단벌류트펌프, 웨스코펌프, Φ50mm×250L/min×50m×5.6kW | 납품장소도 | 부가가치세별도 | 2024-10-17 09:32:02.0 | 대 | 1231300
26101115 | 20969794 | 삼상농형유도전동기 | 삼상농형유도전동기, 저압3상, 고효율, 11kW, 4P | 납품장소도 | 부가가치세별도 | 2024-10-17 09:32:02.0 | 대 | 1144000
40142499 | 20127498 | 플랜지 | 플랜지, Φ150mm×0.98MPa, 맹플랜지 | 납품장소도 | 부가가치세별도 | 2024-10-17 09:32:02.0 | EA | 21730
40142499 | 20127501 | 플랜지 | 플랜지, Φ300mm×0.98MPa, 맹플랜지 | 납품장소도 | 부가가치세별도 | 2024-10-17 09:32:02.0 | EA | 59770
40142499 | 20127505 | 플랜지 | 플랜지, Φ500mm×0.98MPa, 맹플랜지 | 납품장소도 | 부가가치세별도 | 2024-10-17 09:32:02.0 | EA | 326700
40142499 | 20127513 | 플랜지 | 플랜지, Φ65mm×1.96MPa, 맹플랜지 | 납품장소도 | 부가가치세별도 | 2024-10-17 09:32:02.0 | EA | 7600
46191681 | 20970579 | 릴리프밸브 | 소방용밸브, 릴리프밸브, 6A | 납품장소도 | 부가가치세별도 | 2024-10-17 09:32:02.0 | EA | 11200
40141688 | 20132107 | 스모렌스키체크밸브 | 체크밸브, Φ150mm, 스모렌스키 | 납품장소도 | 부가가치세별도 | 2024-10-17 09:32:02.0 | EA | 226260
40141688 | 20132108 | 스모렌스키체크밸브 | 체크밸브, Φ200mm, 스모렌스키 | 납품장소도 | 부가가치세별도 | 2024-10-17 09:32:02.0 | EA | 419815
46191686 | 20097211 | 소방유량계 | 소방유량계, 순간유량계(후로셀), D100 | 납품장소도 | 부가가치세별도 | 2024-10-17 09:32:02.0 | EA | 147250
46191686 | 20097212 | 소방유량계 | 소방유량계, 순간유량계(후로셀), D125 | 납품장소도 | 부가가치세별도 | 2024-10-17 09:32:02.0 | EA | 180500
40141688 | 20132104 | 스모렌스키체크밸브 | 체크밸브, Φ80mm, 스모렌스키 | 납품장소도 | 부가가치세별도 | 2024-10-17 09:32:02.0 | EA | 92240
46191686 | 20097210 | 소방유량계 | 소방유량계, 순간유량계(후로셀), D80 | 납품장소도 | 부가가치세별도 | 2024-10-17 09:32:02.0 | EA | 123500
40101837 | 20102272 | 연돌 | 굴뚝, VT플래싱, Vantilated trimble, Φ450×0.8mm | 납품장소도 | 부가가치세별도 | 2024-10-17 09:32:02.0 | 개 | 159300
40151503 | 20097902 | 다단보류트 펌프 | 다단벌류트펌프, Φ65mm, 400L/min, 85m, 14.9k(5S) | 납품장소도 | 부가가치세별도 | 2024-10-17 09:32:02.0 | 대 | 1247000
40151503 | 20097912 | 다단보류트 펌프 | 다단벌류트펌프, Φ100mm, 1000L/min, 90m, 29.8k(4S) | 납품장소도 | 부가가치세별도 | 2024-10-17 09:32:02.0 | 대 | 1879000
40151503 | 20097913 | 다단보류트 펌프 | 다단벌류트펌프, Φ100mm, 1000L/min, 112m, 37.3k(5S) | 납품장소도 | 부가가치세별도 | 2024-10-17 09:32:02.0 | 대 | 2046000
40142499 | 20127451 | 플랜지 | 플랜지, Φ20mm×1.96MPa | 납품장소도 | 부가가치세별도 | 2024-10-17 09:32:02.0 | EA | 2410
40142499 | 20127464 | 플랜지 | 플랜지, Φ350mm×1.96MPa | 납품장소도 | 부가가치세별도 | 2024-10-17 09:32:02.0 | EA | 85200
40141795 | 20970012 | 시험밸브함 | 밸브실, 소방용시험밸브함, 스테인리스스틸(1.6t), 300×500×180 | 납품장소도 | 부가가치세별도 | 2024-10-17 09:32:02.0 | EA | 46750
46191603 | 20096879 | 소화용호스 | 소방호스, 40mm×15m | 납품장소도 | 부가가치세별도 | 2024-10-17 09:32:02.0 | EA | 48450
46191679 | 20970587 | 선택밸브 | 선택밸브, 80A | 납품장소도 | 부가가치세별도 | 2024-10-17 09:32:02.0 | EA | 922580
40151503 | 20097915 | 다단보류트 펌프 | 다단벌류트펌프, Φ125mm, 1600L/min, 90m, 44.8k(3S) | 납품장소도 | 부가가치세별도 | 2024-10-17 09:32:02.0 | 대 | 2412000
40151503 | 20970544 | 웨스코펌프 | 다단벌류트펌프, 웨스코펌프, Φ50mm×280L/min×25m×3.7kW | 납품장소도 | 부가가치세별도 | 2024-10-17 09:32:02.0 | 대 | 1177200
26101115 | 20969787 | 삼상농형유도전동기 | 삼상농형유도전동기, 저압3상, 고효율, 375W, 4P | 납품장소도 | 부가가치세별도 | 2024-10-17 09:32:02.0 | 대 | 228900
40142499 | 20127499 | 플랜지 | 플랜지, Φ200mm×0.98MPa, 맹플랜지 | 납품장소도 | 부가가치세별도 | 2024-10-17 09:32:02.0 | EA | 29880
40142499 | 20127502 | 플랜지 | 플랜지, Φ350mm×0.98MPa, 맹플랜지 | 납품장소도 | 부가가치세별도 | 2024-10-17 09:32:02.0 | EA | 79330
40142499 | 20127509 | 플랜지 | 플랜지, Φ25mm×1.96MPa, 맹플랜지 | 납품장소도 | 부가가치세별도 | 2024-10-17 09:32:02.0 | EA | 3720
40151503 | 20097891 | 다단보류트 펌프 | 다단벌류트펌프, Φ40mm, 150L/min, 72m, 7.5k(7S) | 납품장소도 | 부가가치세별도 | 2024-10-17 09:32:02.0 | 대 | 1157100
40151503 | 20097896 | 다단보류트 펌프 | 다단벌류트펌프, Φ50mm, 260L/min, 72m, 11.2k(6S) | 납품장소도 | 부가가치세별도 | 2024-10-17 09:32:02.0 | 대 | 1188000
40142499 | 20127454 | 플랜지 | 플랜지, Φ40mm×1.96MPa | 납품장소도 | 부가가치세별도 | 2024-10-17 09:32:02.0 | EA | 4050
40142499 | 20127460 | 플랜지 | 플랜지, Φ150mm×1.96MPa | 납품장소도 | 부가가치세별도 | 2024-10-17 09:32:02.0 | EA | 23590
40142499 | 20127466 | 플랜지 | 플랜지, Φ450mm×1.96MPa | 납품장소도 | 부가가치세별도 | 2024-10-17 09:32:02.0 | EA | 282000
46191679 | 20970583 | 선택밸브 | 선택밸브, 32A | 납품장소도 | 부가가치세별도 | 2024-10-17 09:32:02.0 | EA | 352000
40151503 | 20970540 | 웨스코펌프 | 다단벌류트펌프, 웨스코펌프, Φ40mm×60L/min×30m×2.2kW | 납품장소도 | 부가가치세별도 | 2024-10-17 09:32:02.0 | 대 | 1090900
40151503 | 20970546 | 웨스코펌프 | 다단벌류트펌프, 웨스코펌프, Φ50mm×250L/min×80m×7.5kW | 납품장소도 | 부가가치세별도 | 2024-10-17 09:32:02.0 | 대 | 1238600
26101115 | 20969788 | 삼상농형유도전동기 | 삼상농형유도전동기, 저압3상, 고효율, 750W, 4P | 납품장소도 | 부가가치세별도 | 2024-10-17 09:32:02.0 | 대 | 281800
26101115 | 20969790 | 삼상농형유도전동기 | 삼상농형유도전동기, 저압3상, 고효율, 2.2kW, 4P | 납품장소도 | 부가가치세별도 | 2024-10-17 09:32:02.0 | 대 | 393300
40142499 | 20127516 | 플랜지 | 플랜지, Φ125mm×1.96MPa, 맹플랜지 | 납품장소도 | 부가가치세별도 | 2024-10-17 09:32:02.0 | EA | 24620
24111810 | 20139917 | 압력탱크 | 물탱크, 200LIT, 압력탱크 | 납품장소도 | 부가가치세별도 | 2024-10-17 09:32:02.0 | EA | 609370
46191686 | 20097207 | 소방유량계 | 소방유량계, 순간유량계(후로셀), D40 | 납품장소도 | 부가가치세별도 | 2024-10-17 09:32:02.0 | EA | 90250
46191686 | 20097209 | 소방유량계 | 소방유량계, 순간유량계(후로셀), D65 | 납품장소도 | 부가가치세별도 | 2024-10-17 09:32:02.0 | EA | 109250
46191603 | 22736145 | 호스걸이 | 소방호스, 호스걸이 | 납품장소도 | 부가가치세별도 | 2024-10-17 09:32:02.0 | EA | 7500
40151503 | 20097897 | 다단보류트 펌프 | 다단벌류트펌프, Φ50mm, 260L/min, 84m, 11.2k(7S) | 납품장소도 | 부가가치세별도 | 2024-10-17 09:32:02.0 | 대 | 1287000
40151503 | 20097901 | 다단보류트 펌프 | 다단벌류트펌프, Φ65mm, 400L/min, 68m, 11.2k(4S) | 납품장소도 | 부가가치세별도 | 2024-10-17 09:32:02.0 | 대 | 1098300
40151503 | 20097909 | 다단보류트 펌프 | 다단벌류트펌프, Φ80mm, 600L/min, 108m, 22.4k(6S) | 납품장소도 | 부가가치세별도 | 2024-10-17 09:32:02.0 | 대 | 1748000
40142499 | 20127456 | 플랜지 | 플랜지, Φ65mm×1.96MPa | 납품장소도 | 부가가치세별도 | 2024-10-17 09:32:02.0 | EA | 6150
40142499 | 20127458 | 플랜지 | 플랜지, Φ100mm×1.96MPa | 납품장소도 | 부가가치세별도 | 2024-10-17 09:32:02.0 | EA | 11570
40142499 | 20127489 | 플랜지 | 플랜지, Φ20mm×0.98MPa, 맹플랜지 | 납품장소도 | 부가가치세별도 | 2024-10-17 09:32:02.0 | EA | 2110
40142499 | 20127490 | 플랜지 | 플랜지, Φ25mm×0.98MPa, 맹플랜지 | 납품장소도 | 부가가치세별도 | 2024-10-17 09:32:02.0 | EA | 2920
40142499 | 20127491 | 플랜지 | 플랜지, Φ32mm×0.98MPa, 맹플랜지 | 납품장소도 | 부가가치세별도 | 2024-10-17 09:32:02.0 | EA | 4070
46191680 | 20097147 | 방수구함 | 소방용방수구, 방수구함, 스테인리스스틸, 400×500×200mm | 납품장소도 | 부가가치세별도 | 2024-10-17 09:32:02.0 | EA | 52700
46191603 | 20096880 | 소화용호스 | 소방호스, 65mm×15m | 납품장소도 | 부가가치세별도 | 2024-10-17 09:32:02.0 | EA | 68000
46191601 | 20970567 | 캐비넷형자동소화기 | 캐비닛형소화기, 캐비닛형소화기, CO2, 45kg×2개 | 납품장소도 | 부가가치세별도 | 2024-10-17 09:32:02.0 | EA | 1741530
46191679 | 20970588 | 선택밸브 | 선택밸브, 100A | 납품장소도 | 부가가치세별도 | 2024-10-17 09:32:02.0 | EA | 1226370
40151503 | 20097918 | 다단보류트 펌프 | 다단벌류트펌프, Φ150mm, 2500L/min, 110m, 93.3k(3S) | 납품장소도 | 부가가치세별도 | 2024-10-17 09:32:02.0 | 대 | 2976000
40151503 | 20097919 | 다단보류트 펌프 | 다단벌류트펌프, Φ150mm, 2500L/min, 140m, 111.9k(4S) | 납품장소도 | 부가가치세별도 | 2024-10-17 09:32:02.0 | 대 | 4125000
40151503 | 20970542 | 웨스코펌프 | 다단벌류트펌프, 웨스코펌프, Φ40mm×60L/min×110m×5.6kW | 납품장소도 | 부가가치세별도 | 2024-10-17 09:32:02.0 | 대 | 1106300
40151503 | 22512919 | 웨스코펌프 | 다단벌류트펌프, 웨스코펌프, Φ50mm×60L/min×130m×11kW | 납품장소도 | 부가가치세별도 | 2024-10-17 09:32:02.0 | 대 | 1282700
40142499 | 20127496 | 플랜지 | 플랜지, Φ100mm×0.98MPa, 맹플랜지 | 납품장소도 | 부가가치세별도 | 2024-10-17 09:32:02.0 | EA | 10070
40142499 | 20127500 | 플랜지 | 플랜지, Φ250mm×0.98MPa, 맹플랜지 | 납품장소도 | 부가가치세별도 | 2024-10-17 09:32:02.0 | EA | 48590
40142499 | 20127503 | 플랜지 | 플랜지, Φ400mm×0.98MPa, 맹플랜지 | 납품장소도 | 부가가치세별도 | 2024-10-17 09:32:02.0 | EA | 112000
40142499 | 20127504 | 플랜지 | 플랜지, Φ450mm×0.98MPa, 맹플랜지 | 납품장소도 | 부가가치세별도 | 2024-10-17 09:32:02.0 | EA | 273800
40142499 | 20127507 | 플랜지 | 플랜지, Φ15mm×1.96MPa, 맹플랜지 | 납품장소도 | 부가가치세별도 | 2024-10-17 09:32:02.0 | EA | 2070
40142499 | 20127517 | 플랜지 | 플랜지, Φ150mm×1.96MPa, 맹플랜지 | 납품장소도 | 부가가치세별도 | 2024-10-17 09:32:02.0 | EA | 32940
40142499 | 20127520 | 플랜지 | 플랜지, Φ300mm×1.96MPa, 맹플랜지 | 납품장소도 | 부가가치세별도 | 2024-10-17 09:32:02.0 | EA | 108400
46191681 | 20096970 | 프리액션밸브 | 소방용밸브, 프리액션밸브, D125 | 납품장소도 | 부가가치세별도 | 2024-10-17 09:32:02.0 | EA | 413950
46191681 | 20096971 | 프리액션밸브 | 소방용밸브, 프리액션밸브, D150 | 납품장소도 | 부가가치세별도 | 2024-10-17 09:32:02.0 | EA | 451350
24111810 | 20139910 | 압력탱크 | 물탱크, 100LIT, 압력탱크 | 납품장소도 | 부가가치세별도 | 2024-10-17 09:32:02.0 | EA | 297500
40172513 | 22777739 | 플랙시블조인트 | 플렉시블조인트, 1000mm, 소방용 | 납품장소도 | 부가가치세별도 | 2024-10-17 09:32:02.0 | M | 7180
40151503 | 20097893 | 다단보류트 펌프 | 다단벌류트펌프, Φ50mm, 260L/min, 32m, 3.7k(3S) | 납품장소도 | 부가가치세별도 | 2024-10-17 09:32:02.0 | 대 | 789900
40151503 | 20097903 | 다단보류트 펌프 | 다단벌류트펌프, Φ65mm, 400L/min, 102m, 14.9k(6S) | 납품장소도 | 부가가치세별도 | 2024-10-17 09:32:02.0 | 대 | 1362000
40142499 | 20127462 | 플랜지 | 플랜지, Φ250mm×1.96MPa | 납품장소도 | 부가가치세별도 | 2024-10-17 09:32:02.0 | EA | 51320
46191603 | 20096877 | 소화용호스 | 소방호스, 40mm×15m | 납품장소도 | 부가가치세별도 | 2024-10-17 09:32:02.0 | EA | 21250
46191679 | 20970582 | 선택밸브 | 선택밸브, 25A | 납품장소도 | 부가가치세별도 | 2024-10-17 09:32:02.0 | EA | 289130
46191679 | 20970586 | 선택밸브 | 선택밸브, 65A | 납품장소도 | 부가가치세별도 | 2024-10-17 09:32:02.0 | EA | 764850
40151503 | 20097914 | 다단보류트 펌프 | 다단벌류트펌프, Φ125mm, 1600L/min, 50m, 29.8k(2S) | 납품장소도 | 부가가치세별도 | 2024-10-17 09:32:02.0 | 대 | 2129000
40151503 | 20097917 | 다단보류트 펌프 | 다단벌류트펌프, Φ150mm, 2500L/min, 70m, 56k(2S) | 납품장소도 | 부가가치세별도 | 2024-10-17 09:32:02.0 | 대 | 2544000
40141797 | 22442932 | 파이프슈 | 파이프슈, 슈(SHOE), 앙카슈, Φ125mm, 동관용 | 납품장소도 | 부가가치세별도 | 2024-10-17 09:32:02.0 | EA | 51330
40141797 | 22442942 | 파이프슈 | 파이프슈, 슈(SHOE), 가이드, Φ80mm, 강관용 | 납품장소도 | 부가가치세별도 | 2024-10-17 09:32:02.0 | EA | 9160
40101871 | 22371132 | 아티론(난연) | 관보온재, 아티론, 난연, Φ125×t10mm | 납품장소도 | 부가가치세별도 | 2024-10-17 09:32:02.0 | m | 2130
40101871 | 20104796 | 아티론(난연) | 관보온재, 아티론, 난연, Φ40×15mm | 납품장소도 | 부가가치세별도 | 2024-10-17 09:32:02.0 | m | 1180
40101871 | 20104797 | 아티론(난연) | 관보온재, 아티론, 난연, Φ50×15mm | 납품장소도 | 부가가치세별도 | 2024-10-17 09:32:02.0 | m | 1330
40101871 | 20104806 | 아티론(난연) | 관보온재, 아티론, 난연, Φ15×20mm | 납품장소도 | 부가가치세별도 | 2024-10-17 09:32:02.0 | m | 1180
31162306 | 20138491 | 지지행어 | 지지행어, 절연행어, Φ20mm | 납품장소도 | 부가가치세별도 | 2024-10-17 09:32:02.0 | EA | 620
31162306 | 20138499 | 지지행어 | 지지행어, 절연행어, Φ125mm | 납품장소도 | 부가가치세별도 | 2024-10-17 09:32:02.0 | EA | 2790
31162306 | 20138501 | 지지행어 | 지지행어, 절연행어, Φ200mm | 납품장소도 | 부가가치세별도 | 2024-10-17 09:32:02.0 | EA | 5610
31162306 | 20138502 | 지지행어 | 지지행어, 절연행어, Φ250mm | 납품장소도 | 부가가치세별도 | 2024-10-17 09:32:02.0 | EA | 8980
40141797 | 22442918 | 파이프슈 | 파이프슈, 슈(SHOE), 앙카슈, Φ80mm, 강관용 | 납품장소도 | 부가가치세별도 | 2024-10-17 09:32:02.0 | EA | 13930
40141797 | 22442929 | 파이프슈 | 파이프슈, 슈(SHOE), 앙카슈, Φ65mm, 동관용 | 납품장소도 | 부가가치세별도 | 2024-10-17 09:32:02.0 | EA | 29020
40101871 | 22371126 | 아티론(난연) | 관보온재, 아티론, 난연, Φ32×t10mm | 납품장소도 | 부가가치세별도 | 2024-10-17 09:32:02.0 | m | 740
40101871 | 22371131 | 아티론(난연) | 관보온재, 아티론, 난연, Φ100×t10mm | 납품장소도 | 부가가치세별도 | 2024-10-17 09:32:02.0 | m | 1700
40101871 | 20104803 | 아티론(난연) | 관보온재, 아티론, 난연, Φ200×15mm | 납품장소도 | 부가가치세별도 | 2024-10-17 09:32:02.0 | m | 5750
31162306 | 20138490 | 지지행어 | 지지행어, 절연행어, Φ15mm | 납품장소도 | 부가가치세별도 | 2024-10-17 09:32:02.0 | EA | 570
40141797 | 22442923 | 파이프슈 | 파이프슈, 슈(SHOE), 앙카슈, Φ15mm, 동관용 | 납품장소도 | 부가가치세별도 | 2024-10-17 09:32:02.0 | EA | 22320
40141797 | 22442935 | 파이프슈 | 파이프슈, 슈(SHOE), 가이드, Φ15mm, 강관용 | 납품장소도 | 부가가치세별도 | 2024-10-17 09:32:02.0 | EA | 7160
40101871 | 22371133 | 아티론(난연) | 관보온재, 아티론, 난연, Φ150×t10mm | 납품장소도 | 부가가치세별도 | 2024-10-17 09:32:02.0 | m | 2740
40101871 | 22371134 | 아티론(난연) | 관보온재, 아티론, 난연, Φ200×t10mm | 납품장소도 | 부가가치세별도 | 2024-10-17 09:32:02.0 | m | 3850
40101871 | 20104799 | 아티론(난연) | 관보온재, 아티론, 난연, Φ80×15mm | 납품장소도 | 부가가치세별도 | 2024-10-17 09:32:02.0 | m | 1810
40141797 | 22442933 | 파이프슈 | 파이프슈, 슈(SHOE), 앙카슈, Φ150mm, 동관용 | 납품장소도 | 부가가치세별도 | 2024-10-17 09:32:02.0 | EA | 58030
40141797 | 22442941 | 파이프슈 | 파이프슈, 슈(SHOE), 가이드, Φ65mm, 강관용 | 납품장소도 | 부가가치세별도 | 2024-10-17 09:32:02.0 | EA | 7160
40101871 | 22371124 | 아티론(난연) | 관보온재, 아티론, 난연, Φ20×t10mm | 납품장소도 | 부가가치세별도 | 2024-10-17 09:32:02.0 | m | 573
40101871 | 22371127 | 아티론(난연) | 관보온재, 아티론, 난연, Φ40×t10mm | 납품장소도 | 부가가치세별도 | 2024-10-17 09:32:02.0 | m | 825
40101871 | 22371128 | 아티론(난연) | 관보온재, 아티론, 난연, Φ50×t10mm | 납품장소도 | 부가가치세별도 | 2024-10-17 09:32:02.0 | m | 951
40101871 | 22371130 | 아티론(난연) | 관보온재, 아티론, 난연, Φ80×t10mm | 납품장소도 | 부가가치세별도 | 2024-10-17 09:32:02.0 | m | 1340
40101871 | 20104793 | 아티론(난연) | 관보온재, 아티론, 난연, Φ20×15mm | 납품장소도 | 부가가치세별도 | 2024-10-17 09:32:02.0 | m | 847
40101871 | 20104795 | 아티론(난연) | 관보온재, 아티론, 난연, Φ32×15mm | 납품장소도 | 부가가치세별도 | 2024-10-17 09:32:02.0 | m | 1060
40141797 | 22442927 | 파이프슈 | 파이프슈, 슈(SHOE), 앙카슈, Φ40mm, 동관용 | 납품장소도 | 부가가치세별도 | 2024-10-17 09:32:02.0 | EA | 24550
40141797 | 22442934 | 파이프슈 | 파이프슈, 슈(SHOE), 앙카슈, Φ200mm, 동관용 | 납품장소도 | 부가가치세별도 | 2024-10-17 09:32:02.0 | EA | 71440
40141797 | 22442937 | 파이프슈 | 파이프슈, 슈(SHOE), 가이드, Φ25mm, 강관용 | 납품장소도 | 부가가치세별도 | 2024-10-17 09:32:02.0 | EA | 7160
40101871 | 20104800 | 아티론(난연) | 관보온재, 아티론, 난연, Φ100×15mm | 납품장소도 | 부가가치세별도 | 2024-10-17 09:32:02.0 | m | 2180
40101871 | 20104801 | 아티론(난연) | 관보온재, 아티론, 난연, Φ125×15mm | 납품장소도 | 부가가치세별도 | 2024-10-17 09:32:02.0 | m | 3140
40141797 | 22442926 | 파이프슈 | 파이프슈, 슈(SHOE), 앙카슈, Φ32mm, 동관용 | 납품장소도 | 부가가치세별도 | 2024-10-17 09:32:02.0 | EA | 24550
40141797 | 22442928 | 파이프슈 | 파이프슈, 슈(SHOE), 앙카슈, Φ50mm, 동관용 | 납품장소도 | 부가가치세별도 | 2024-10-17 09:32:02.0 | EA | 26790
40141797 | 22442936 | 파이프슈 | 파이프슈, 슈(SHOE), 가이드, Φ20mm, 강관용 | 납품장소도 | 부가가치세별도 | 2024-10-17 09:32:02.0 | EA | 7160
40141797 | 22442940 | 파이프슈 | 파이프슈, 슈(SHOE), 가이드, Φ50mm, 강관용 | 납품장소도 | 부가가치세별도 | 2024-10-17 09:32:02.0 | EA | 7160
40101871 | 22371129 | 아티론(난연) | 관보온재, 아티론, 난연, Φ65×t10mm | 납품장소도 | 부가가치세별도 | 2024-10-17 09:32:02.0 | m | 1140
40101871 | 20104794 | 아티론(난연) | 관보온재, 아티론, 난연, Φ25×15mm | 납품장소도 | 부가가치세별도 | 2024-10-17 09:32:02.0 | m | 930
40141797 | 22442919 | 파이프슈 | 파이프슈, 슈(SHOE), 앙카슈, Φ100mm, 강관용 | 납품장소도 | 부가가치세별도 | 2024-10-17 09:32:02.0 | EA | 15900
40141797 | 22442924 | 파이프슈 | 파이프슈, 슈(SHOE), 앙카슈, Φ20mm, 동관용 | 납품장소도 | 부가가치세별도 | 2024-10-17 09:32:02.0 | EA | 22320
40141797 | 22442931 | 파이프슈 | 파이프슈, 슈(SHOE), 앙카슈, Φ100mm, 동관용 | 납품장소도 | 부가가치세별도 | 2024-10-17 09:32:02.0 | EA | 44650
40141797 | 22442938 | 파이프슈 | 파이프슈, 슈(SHOE), 가이드, Φ32mm, 강관용 | 납품장소도 | 부가가치세별도 | 2024-10-17 09:32:02.0 | EA | 7160
40141797 | 22442939 | 파이프슈 | 파이프슈, 슈(SHOE), 가이드, Φ40mm, 강관용 | 납품장소도 | 부가가치세별도 | 2024-10-17 09:32:02.0 | EA | 7160
40101871 | 22371125 | 아티론(난연) | 관보온재, 아티론, 난연, Φ25×t10mm | 납품장소도 | 부가가치세별도 | 2024-10-17 09:32:02.0 | m | 641
40101871 | 20104792 | 아티론(난연) | 관보온재, 아티론, 난연, Φ15×15mm | 납품장소도 | 부가가치세별도 | 2024-10-17 09:32:02.0 | m | 767
40101871 | 20104798 | 아티론(난연) | 관보온재, 아티론, 난연, Φ65×15mm | 납품장소도 | 부가가치세별도 | 2024-10-17 09:32:02.0 | m | 1610
40101871 | 20104802 | 아티론(난연) | 관보온재, 아티론, 난연, Φ150×15mm | 납품장소도 | 부가가치세별도 | 2024-10-17 09:32:02.0 | m | 4080
40101871 | 20104807 | 아티론(난연) | 관보온재, 아티론, 난연, Φ20×20mm | 납품장소도 | 부가가치세별도 | 2024-10-17 09:32:02.0 | m | 1270
40151503 | 20097904 | 다단보류트 펌프 | 다단벌류트펌프, Φ65mm, 400L/min, 119m, 18.7k(7S) | 납품장소도 | 부가가치세별도 | 2024-10-17 09:32:02.0 | 대 | 1522000
40151503 | 20097907 | 다단보류트 펌프 | 다단벌류트펌프, Φ80mm, 600L/min, 72m, 14.9k(4S) | 납품장소도 | 부가가치세별도 | 2024-10-17 09:32:02.0 | 대 | 1404000
40151503 | 20097911 | 다단보류트 펌프 | 다단벌류트펌프, Φ100mm, 1000L/min, 67m, 22.4k(3S) | 납품장소도 | 부가가치세별도 | 2024-10-17 09:32:02.0 | 대 | 1597000
40142499 | 20127452 | 플랜지 | 플랜지, Φ25mm×1.96MPa | 납품장소도 | 부가가치세별도 | 2024-10-17 09:32:02.0 | EA | 3630
40142499 | 20127457 | 플랜지 | 플랜지, Φ80mm×1.96MPa | 납품장소도 | 부가가치세별도 | 2024-10-17 09:32:02.0 | EA | 8870
40142499 | 20127459 | 플랜지 | 플랜지, Φ125mm×1.96MPa | 납품장소도 | 부가가치세별도 | 2024-10-17 09:32:02.0 | EA | 18190
40142499 | 20127492 | 플랜지 | 플랜지, Φ40mm×0.98MPa, 맹플랜지 | 납품장소도 | 부가가치세별도 | 2024-10-17 09:32:02.0 | EA | 4090
40142499 | 20127493 | 플랜지 | 플랜지, Φ50mm×0.98MPa, 맹플랜지 | 납품장소도 | 부가가치세별도 | 2024-10-17 09:32:02.0 | EA | 5030
40142499 | 20127494 | 플랜지 | 플랜지, Φ65mm×0.98MPa, 맹플랜지 | 납품장소도 | 부가가치세별도 | 2024-10-17 09:32:02.0 | EA | 7140
40142499 | 20127495 | 플랜지 | 플랜지, Φ80mm×0.98MPa, 맹플랜지 | 납품장소도 | 부가가치세별도 | 2024-10-17 09:32:02.0 | EA | 7680
46191684 | 20096912 | 스프링쿨러헤드 | 소방용헤드, 스프링클러헤드, 폐쇄(상)하향72°C 표준 퓨즈블링크 | 납품장소도 | 부가가치세별도 | 2024-10-17 09:32:02.0 | EA | 4340
40151503 | 20097895 | 다단보류트 펌프 | 다단벌류트펌프, Φ50mm, 260L/min, 60m, 7.5k(5S) | 납품장소도 | 부가가치세별도 | 2024-10-17 09:32:02.0 | 대 | 1106700
40151503 | 20097899 | 다단보류트 펌프 | 다단벌류트펌프, Φ65mm, 400L/min, 34m, 5.6k(2S) | 납품장소도 | 부가가치세별도 | 2024-10-17 09:32:02.0 | 대 | 848100
40151503 | 20097900 | 다단보류트 펌프 | 다단벌류트펌프, Φ65mm, 400L/min, 51m, 7.5k(3S) | 납품장소도 | 부가가치세별도 | 2024-10-17 09:32:02.0 | 대 | 964900
31162306 | 20138485 | 지지행어 | 지지행어, 파이프행어(일반), Φ200mm | 납품장소도 | 부가가치세별도 | 2024-10-17 09:32:02.0 | EA | 4120
31162306 | 20138492 | 지지행어 | 지지행어, 절연행어, Φ25mm | 납품장소도 | 부가가치세별도 | 2024-10-17 09:32:02.0 | EA | 670
31162306 | 20138496 | 지지행어 | 지지행어, 절연행어, Φ65mm | 납품장소도 | 부가가치세별도 | 2024-10-17 09:32:02.0 | EA | 1340
31162306 | 20138498 | 지지행어 | 지지행어, 절연행어, Φ100mm | 납품장소도 | 부가가치세별도 | 2024-10-17 09:32:02.0 | EA | 2420
31162306 | 20138503 | 지지행어 | 지지행어, 절연행어, Φ300mm | 납품장소도 | 부가가치세별도 | 2024-10-17 09:32:02.0 | EA | 12340
40141797 | 22442911 | 파이프슈 | 파이프슈, 슈(SHOE), 앙카슈, Φ15mm, 강관용 | 납품장소도 | 부가가치세별도 | 2024-10-17 09:32:02.0 | EA | 7940
40141797 | 22442917 | 파이프슈 | 파이프슈, 슈(SHOE), 앙카슈, Φ65mm, 강관용 | 납품장소도 | 부가가치세별도 | 2024-10-17 09:32:02.0 | EA | 11940
40141797 | 22442921 | 파이프슈 | 파이프슈, 슈(SHOE), 앙카슈, Φ150mm, 강관용 | 납품장소도 | 부가가치세별도 | 2024-10-17 09:32:02.0 | EA | 21870
31162306 | 20138493 | 지지행어 | 지지행어, 절연행어, Φ32mm | 납품장소도 | 부가가치세별도 | 2024-10-17 09:32:02.0 | EA | 790
31162306 | 20138494 | 지지행어 | 지지행어, 절연행어, Φ40mm | 납품장소도 | 부가가치세별도 | 2024-10-17 09:32:02.0 | EA | 850
31162306 | 20138495 | 지지행어 | 지지행어, 절연행어, Φ50mm | 납품장소도 | 부가가치세별도 | 2024-10-17 09:32:02.0 | EA | 1120
40101871 | 22371123 | 아티론(난연) | 관보온재, 아티론, 난연, Φ15×t10mm | 납품장소도 | 부가가치세별도 | 2024-10-17 09:32:02.0 | m | 504
31162306 | 20138484 | 지지행어 | 지지행어, 파이프행어(일반), Φ150mm | 납품장소도 | 부가가치세별도 | 2024-10-17 09:32:02.0 | EA | 3540
31162306 | 20138486 | 지지행어 | 지지행어, 파이프행어(일반), Φ250mm | 납품장소도 | 부가가치세별도 | 2024-10-17 09:32:02.0 | EA | 5610
31162306 | 20138497 | 지지행어 | 지지행어, 절연행어, Φ80mm | 납품장소도 | 부가가치세별도 | 2024-10-17 09:32:02.0 | EA | 2040
31162306 | 20138487 | 지지행어 | 지지행어, 파이프행어(일반), Φ300mm | 납품장소도 | 부가가치세별도 | 2024-10-17 09:32:02.0 | EA | 8990
31162306 | 20138500 | 지지행어 | 지지행어, 절연행어, Φ150mm | 납품장소도 | 부가가치세별도 | 2024-10-17 09:32:02.0 | EA | 4490
40141797 | 22442912 | 파이프슈 | 파이프슈, 슈(SHOE), 앙카슈, Φ20mm, 강관용 | 납품장소도 | 부가가치세별도 | 2024-10-17 09:32:02.0 | EA | 7940
40141797 | 22442913 | 파이프슈 | 파이프슈, 슈(SHOE), 앙카슈, Φ25mm, 강관용 | 납품장소도 | 부가가치세별도 | 2024-10-17 09:32:02.0 | EA | 7940
40141797 | 22442914 | 파이프슈 | 파이프슈, 슈(SHOE), 앙카슈, Φ32mm, 강관용 | 납품장소도 | 부가가치세별도 | 2024-10-17 09:32:02.0 | EA | 7940
40141797 | 22442915 | 파이프슈 | 파이프슈, 슈(SHOE), 앙카슈, Φ40mm, 강관용 | 납품장소도 | 부가가치세별도 | 2024-10-17 09:32:02.0 | EA | 7940
40141797 | 22442916 | 파이프슈 | 파이프슈, 슈(SHOE), 앙카슈, Φ50mm, 강관용 | 납품장소도 | 부가가치세별도 | 2024-10-17 09:32:02.0 | EA | 10940
40141797 | 22442920 | 파이프슈 | 파이프슈, 슈(SHOE), 앙카슈, Φ125mm, 강관용 | 납품장소도 | 부가가치세별도 | 2024-10-17 09:32:02.0 | EA | 19880
40141797 | 22442922 | 파이프슈 | 파이프슈, 슈(SHOE), 앙카슈, Φ200mm, 강관용 | 납품장소도 | 부가가치세별도 | 2024-10-17 09:32:02.0 | EA | 25820
40141797 | 22442925 | 파이프슈 | 파이프슈, 슈(SHOE), 앙카슈, Φ25mm, 동관용 | 납품장소도 | 부가가치세별도 | 2024-10-17 09:32:02.0 | EA | 22320
40141797 | 22442930 | 파이프슈 | 파이프슈, 슈(SHOE), 앙카슈, Φ80mm, 동관용 | 납품장소도 | 부가가치세별도 | 2024-10-17 09:32:02.0 | EA | 40180
40101837 | 20102039 | 연돌 | 굴뚝, 2중직관, Φ200×0.8×977mm | 납품장소도 | 부가가치세별도 | 2024-10-17 09:29:48.0 | 개 | 51720
40101837 | 20102041 | 연돌 | 굴뚝, 2중직관, Φ300×0.8×977mm | 납품장소도 | 부가가치세별도 | 2024-10-17 09:29:48.0 | 개 | 79970
40101837 | 20102046 | 연돌 | 굴뚝, 2중직관, Φ600×0.9×977mm | 납품장소도 | 부가가치세별도 | 2024-10-17 09:29:48.0 | 개 | 165200
40141611 | 20129068 | 주강글로브밸브(F) (10K) | 글로브밸브, Φ100mm×0.98MPa, 주강 | 납품장소도 | 부가가치세별도 | 2024-10-17 09:29:48.0 | EA | 604200
40141607 | 20130392 | 주강볼밸브 (10K) | 볼밸브, Φ65mm×0.98MPa, 주강 | 납품장소도 | 부가가치세별도 | 2024-10-17 09:29:48.0 | EA | 174920
40141607 | 20130396 | 주강볼밸브 (10K) | 볼밸브, Φ150mm×0.98MPa, 주강 | 납품장소도 | 부가가치세별도 | 2024-10-17 09:29:48.0 | EA | 1083930
40101837 | 20102054 | 연돌 | 굴뚝, 2중직관, Φ1400×1.2×977mm | 납품장소도 | 부가가치세별도 | 2024-10-17 09:29:48.0 | 개 | 673700
40101837 | 20102060 | 연돌 | 굴뚝, 2중신축관, Φ300×0.8×477mm | 납품장소도 | 부가가치세별도 | 2024-10-17 09:29:48.0 | 개 | 89180
40101837 | 20102061 | 연돌 | 굴뚝, 2중신축관, Φ350×0.8×477mm | 납품장소도 | 부가가치세별도 | 2024-10-17 09:29:48.0 | 개 | 101800
40101837 | 20102076 | 연돌 | 굴뚝, 2중신축관, Φ1700×1.2×477mm | 납품장소도 | 부가가치세별도 | 2024-10-17 09:29:48.0 | 개 | 987700
40141607 | 20130370 | 황동볼밸브 | 볼밸브, Φ25mm×0.98MPa, 황동 | 납품장소도 | 부가가치세별도 | 2024-10-17 09:29:48.0 | EA | 10200
40141610 | 20129407 | 볼탭 | 플로우트밸브, Φ15mm, 볼탭, 황동 | 납품장소도 | 부가가치세별도 | 2024-10-17 09:29:48.0 | EA | 3620
40141610 | 20129416 | 볼탭(스텐) | 플로우트밸브, Φ15mm, 볼탭, STS | 납품장소도 | 부가가치세별도 | 2024-10-17 09:29:48.0 | EA | 7970
40141610 | 20129420 | 볼탭(스텐) | 플로우트밸브, Φ40mm, 볼탭, STS | 납품장소도 | 부가가치세별도 | 2024-10-17 09:29:48.0 | EA | 32530
40141610 | 20129421 | 볼탭(스텐) | 플로우트밸브, Φ50mm, 볼탭, STS | 납품장소도 | 부가가치세별도 | 2024-10-17 09:29:48.0 | EA | 45610
40141617 | 20478581 | 앵글밸브(청동) | 앵글밸브, Φ25mm×0.98MPa, 청동 | 납품장소도 | 부가가치세별도 | 2024-10-17 09:29:48.0 | EA | 25660
40141693 | 20479935 | 자동에어벤트(20K) | 공기밸브, Φ15mm×1.96MPa, 자동에어벤트 | 납품장소도 | 부가가치세별도 | 2024-10-17 09:29:48.0 | EA | 204370
40101837 | 20102118 | 연돌 | 굴뚝, EL45˚고정엘보, FixedElbow, Φ350×0.8mm | 납품장소도 | 부가가치세별도 | 2024-10-17 09:29:48.0 | 개 | 81350
40141613 | 20130822 | 주강게이트밸브(F) (10K) | 게이트밸브, Φ150mm×0.98MPa, 주강 | 납품장소도 | 부가가치세별도 | 2024-10-17 09:29:48.0 | EA | 871640
40141613 | 20130823 | 주강게이트밸브(F) (10K) | 게이트밸브, Φ200mm×0.98MPa, 주강 | 납품장소도 | 부가가치세별도 | 2024-10-17 09:29:48.0 | EA | 1206830
40141613 | 20130840 | 주강게이트밸브(F) (20K) | 게이트밸브, Φ100mm×1.96MPa, 주강 | 납품장소도 | 부가가치세별도 | 2024-10-17 09:29:48.0 | EA | 738120
40141613 | 20130842 | 주강게이트밸브(F) (20K) | 게이트밸브, Φ150mm×1.96MPa, 주강 | 납품장소도 | 부가가치세별도 | 2024-10-17 09:29:48.0 | EA | 1320020
40141613 | 20130843 | 주강게이트밸브(F) (20K) | 게이트밸브, Φ200mm×1.96MPa, 주강 | 납품장소도 | 부가가치세별도 | 2024-10-17 09:29:48.0 | EA | 2054710
40101837 | 20102043 | 연돌 | 굴뚝, 2중직관, Φ400×0.8×977mm | 납품장소도 | 부가가치세별도 | 2024-10-17 09:29:48.0 | 개 | 107000
40101837 | 20102048 | 연돌 | 굴뚝, 2중직관, Φ800×0.9×977mm | 납품장소도 | 부가가치세별도 | 2024-10-17 09:29:48.0 | 개 | 214100
40101837 | 20102049 | 연돌 | 굴뚝, 2중직관, Φ900×0.9×977mm | 납품장소도 | 부가가치세별도 | 2024-10-17 09:29:48.0 | 개 | 243400
40141611 | 20129066 | 주강글로브밸브(F) (10K) | 글로브밸브, Φ65mm×0.98MPa, 주강 | 납품장소도 | 부가가치세별도 | 2024-10-17 09:29:48.0 | EA | 309970
40141611 | 20129067 | 주강글로브밸브(F) (10K) | 글로브밸브, Φ80mm×0.98MPa, 주강 | 납품장소도 | 부가가치세별도 | 2024-10-17 09:29:48.0 | EA | 419260
40141611 | 20129074 | 주강글로브밸브(F) (20K) | 글로브밸브, Φ80mm×1.96MPa, 주강 | 납품장소도 | 부가가치세별도 | 2024-10-17 09:29:48.0 | EA | 551800
40141611 | 20129076 | 주강글로브밸브(F) (20K) | 글로브밸브, Φ125mm×1.96MPa, 주강 | 납품장소도 | 부가가치세별도 | 2024-10-17 09:29:48.0 | EA | 1285030
40141607 | 20130391 | 주강볼밸브 (10K) | 볼밸브, Φ50mm×0.98MPa, 주강 | 납품장소도 | 부가가치세별도 | 2024-10-17 09:29:48.0 | EA | 127930
40101837 | 20102053 | 연돌 | 굴뚝, 2중직관, Φ1300×1.0×977mm | 납품장소도 | 부가가치세별도 | 2024-10-17 09:29:48.0 | 개 | 612500
40101837 | 20102057 | 연돌 | 굴뚝, 2중직관, Φ1700×1.2×977mm | 납품장소도 | 부가가치세별도 | 2024-10-17 09:29:48.0 | 개 | 960500
40101837 | 20102068 | 연돌 | 굴뚝, 2중신축관, Φ900×0.9×477mm | 납품장소도 | 부가가치세별도 | 2024-10-17 09:29:48.0 | 개 | 284400
40101837 | 20102071 | 연돌 | 굴뚝, 2중신축관, Φ1200×1.0×477mm | 납품장소도 | 부가가치세별도 | 2024-10-17 09:29:48.0 | 개 | 572300
40141607 | 20130371 | 황동볼밸브 | 볼밸브, Φ32mm×0.98MPa, 황동 | 납품장소도 | 부가가치세별도 | 2024-10-17 09:29:48.0 | EA | 16110
40141607 | 20130372 | 황동볼밸브 | 볼밸브, Φ40mm×0.98MPa, 황동 | 납품장소도 | 부가가치세별도 | 2024-10-17 09:29:48.0 | EA | 23510
40141610 | 20129408 | 볼탭 | 플로우트밸브, Φ20mm, 볼탭, 황동 | 납품장소도 | 부가가치세별도 | 2024-10-17 09:29:48.0 | EA | 5270
40101837 | 20102081 | 연돌 | 굴뚝, 2중신축관, Φ400×0.8×977mm | 납품장소도 | 부가가치세별도 | 2024-10-17 09:29:48.0 | 개 | 196700
40101837 | 20102086 | 연돌 | 굴뚝, 2중신축관, Φ800×0.9×977mm | 납품장소도 | 부가가치세별도 | 2024-10-17 09:29:48.0 | 개 | 397500
40141613 | 20130817 | 주강게이트밸브(F) (10K) | 게이트밸브, Φ50mm×0.98MPa, 주강 | 납품장소도 | 부가가치세별도 | 2024-10-17 09:29:48.0 | EA | 252100
40141613 | 20130838 | 주강게이트밸브(F) (20K) | 게이트밸브, Φ65mm×1.96MPa, 주강 | 납품장소도 | 부가가치세별도 | 2024-10-17 09:29:48.0 | EA | 373510
40141613 | 20130839 | 주강게이트밸브(F) (20K) | 게이트밸브, Φ80mm×1.96MPa, 주강 | 납품장소도 | 부가가치세별도 | 2024-10-17 09:29:48.0 | EA | 542810
40141613 | 20130841 | 주강게이트밸브(F) (20K) | 게이트밸브, Φ125mm×1.96MPa, 주강 | 납품장소도 | 부가가치세별도 | 2024-10-17 09:29:48.0 | EA | 955810
40101837 | 20102033 | 연돌 | 굴뚝, 2중직관, Φ1200×1.0×477mm | 납품장소도 | 부가가치세별도 | 2024-10-17 09:29:48.0 | 개 | 427700
40101837 | 20102034 | 연돌 | 굴뚝, 2중직관, Φ1300×1.0×477mm | 납품장소도 | 부가가치세별도 | 2024-10-17 09:29:48.0 | 개 | 470600
40141611 | 20129071 | 주강글로브밸브(F) (10K) | 글로브밸브, Φ200mm×0.98MPa, 주강 | 납품장소도 | 부가가치세별도 | 2024-10-17 09:29:48.0 | EA | 1617370
40141607 | 20130376 | 황동볼밸브 | 볼밸브, Φ10mm×0.98MPa, 황동 | 납품장소도 | 부가가치세별도 | 2024-10-17 09:29:48.0 | EA | 3940
40141607 | 20130368 | 황동볼밸브 | 볼밸브, Φ15mm×0.98MPa, 황동 | 납품장소도 | 부가가치세별도 | 2024-10-17 09:29:48.0 | EA | 4360
40101837 | 20102073 | 연돌 | 굴뚝, 2중신축관, Φ1400×1.2×477mm | 납품장소도 | 부가가치세별도 | 2024-10-17 09:29:48.0 | 개 | 692800
40141617 | 20478584 | 앵글밸브(청동) | 앵글밸브, Φ15mm×0.98MPa, 청동 | 납품장소도 | 부가가치세별도 | 2024-10-17 09:29:48.0 | EA | 12530
40141693 | 20479937 | 자동에어벤트(10K) | 공기밸브, Φ20mm×0.98MPa, 자동에어벤트 | 납품장소도 | 부가가치세별도 | 2024-10-17 09:29:48.0 | EA | 34870
40141693 | 20479936 | 자동에어벤트(10K) | 공기밸브, Φ25mm×0.98MPa, 자동에어벤트 | 납품장소도 | 부가가치세별도 | 2024-10-17 09:29:48.0 | EA | 39240
40101837 | 20102083 | 연돌 | 굴뚝, 2중신축관, Φ500×0.8×977mm | 납품장소도 | 부가가치세별도 | 2024-10-17 09:29:48.0 | 개 | 248400
40101837 | 20102031 | 연돌 | 굴뚝, 2중직관, Φ1000×1.0×477mm | 납품장소도 | 부가가치세별도 | 2024-10-17 09:29:48.0 | 개 | 232500
40141607 | 20130390 | 주강볼밸브 (10K) | 볼밸브, Φ40mm×0.98MPa, 주강 | 납품장소도 | 부가가치세별도 | 2024-10-17 09:29:48.0 | EA | 112000
40141607 | 20130397 | 주강볼밸브 (10K) | 볼밸브, Φ200mm×0.98MPa, 주강 | 납품장소도 | 부가가치세별도 | 2024-10-17 09:29:48.0 | EA | 2072260
40101837 | 20102052 | 연돌 | 굴뚝, 2중직관, Φ1200×1.0×977mm | 납품장소도 | 부가가치세별도 | 2024-10-17 09:29:48.0 | 개 | 556700
40101837 | 20102055 | 연돌 | 굴뚝, 2중직관, Φ1500×1.2×977mm | 납품장소도 | 부가가치세별도 | 2024-10-17 09:29:48.0 | 개 | 741200
40101837 | 20102074 | 연돌 | 굴뚝, 2중신축관, Φ1500×1.2×477mm | 납품장소도 | 부가가치세별도 | 2024-10-17 09:29:48.0 | 개 | 762100
40141610 | 20129411 | 볼탭 | 플로우트밸브, Φ40mm, 볼탭, 황동 | 납품장소도 | 부가가치세별도 | 2024-10-17 09:29:48.0 | EA | 22890
40141617 | 20478545 | 앵글밸브(청동) | 앵글밸브, Φ20mm×0.98MPa, 청동 | 납품장소도 | 부가가치세별도 | 2024-10-17 09:29:48.0 | EA | 19340
40101837 | 20102078 | 연돌 | 굴뚝, 2중신축관, Φ250×0.8×977mm | 납품장소도 | 부가가치세별도 | 2024-10-17 09:29:48.0 | 개 | 121230
40101837 | 20102079 | 연돌 | 굴뚝, 2중신축관, Φ300×0.8×977mm | 납품장소도 | 부가가치세별도 | 2024-10-17 09:29:48.0 | 개 | 151200
40101837 | 20102088 | 연돌 | 굴뚝, 2중신축관, Φ1000×1.0×977mm | 납품장소도 | 부가가치세별도 | 2024-10-17 09:29:48.0 | 개 | 563700
40101837 | 20102089 | 연돌 | 굴뚝, 2중신축관, Φ1100×1.0×977mm | 납품장소도 | 부가가치세별도 | 2024-10-17 09:29:48.0 | 개 | 602400
40101837 | 20102115 | 연돌 | 굴뚝, EL45˚고정엘보, FixedElbow, Φ200×0.8mm | 납품장소도 | 부가가치세별도 | 2024-10-17 09:29:48.0 | 개 | 46590
40141611 | 20129065 | 주강글로브밸브(F) (10K) | 글로브밸브, Φ50mm×0.98MPa, 주강 | 납품장소도 | 부가가치세별도 | 2024-10-17 09:29:48.0 | EA | 286120
40101837 | 20102028 | 연돌 | 굴뚝, 2중직관, Φ700×0.9×477mm | 납품장소도 | 부가가치세별도 | 2024-10-17 09:29:48.0 | 개 | 143800
40101837 | 20102037 | 연돌 | 굴뚝, 2중직관, Φ1600×1.2×477mm | 납품장소도 | 부가가치세별도 | 2024-10-17 09:29:48.0 | 개 | 682300
40101837 | 20102038 | 연돌 | 굴뚝, 2중직관, Φ1700×1.2×477mm | 납품장소도 | 부가가치세별도 | 2024-10-17 09:29:48.0 | 개 | 738100
40101837 | 20102044 | 연돌 | 굴뚝, 2중직관, Φ450×0.8×977mm | 납품장소도 | 부가가치세별도 | 2024-10-17 09:29:48.0 | 개 | 121900
40101837 | 20102051 | 연돌 | 굴뚝, 2중직관, Φ1100×1.0×977mm | 납품장소도 | 부가가치세별도 | 2024-10-17 09:29:48.0 | 개 | 509300
40141611 | 20129072 | 주강글로브밸브(F) (20K) | 글로브밸브, Φ50mm×1.96MPa, 주강 | 납품장소도 | 부가가치세별도 | 2024-10-17 09:29:48.0 | EA | 327570
40141611 | 20129077 | 주강글로브밸브(F) (20K) | 글로브밸브, Φ150mm×1.96MPa, 주강 | 납품장소도 | 부가가치세별도 | 2024-10-17 09:29:48.0 | EA | 1375750
40141607 | 20130395 | 주강볼밸브 (10K) | 볼밸브, Φ125mm×0.98MPa, 주강 | 납품장소도 | 부가가치세별도 | 2024-10-17 09:29:48.0 | EA | 613710
40141611 | 20129018 | 주철글로브밸브(10K) | 글로브밸브, Φ100mm×0.98MPa, 주철 | 납품장소도 | 부가가치세별도 | 2024-10-17 09:29:48.0 | EA | 207600
40141613 | 20130819 | 주강게이트밸브(F) (10K) | 게이트밸브, Φ80mm×0.98MPa, 주강 | 납품장소도 | 부가가치세별도 | 2024-10-17 09:29:48.0 | EA | 404290
40141611 | 20129021 | 주철글로브밸브(10K) | 글로브밸브, Φ200mm×0.98MPa, 주철 | 납품장소도 | 부가가치세별도 | 2024-10-17 09:29:48.0 | EA | 725700
40141611 | 20129019 | 주철글로브밸브(10K) | 글로브밸브, Φ125mm×0.98MPa, 주철 | 납품장소도 | 부가가치세별도 | 2024-10-17 09:29:48.0 | EA | 311450
40141613 | 20130818 | 주강게이트밸브(F) (10K) | 게이트밸브, Φ65mm×0.98MPa, 주강 | 납품장소도 | 부가가치세별도 | 2024-10-17 09:29:48.0 | EA | 306150
40141613 | 20130820 | 주강게이트밸브(F) (10K) | 게이트밸브, Φ100mm×0.98MPa, 주강 | 납품장소도 | 부가가치세별도 | 2024-10-17 09:29:48.0 | EA | 552290
40101837 | 20102027 | 연돌 | 굴뚝, 2중직관, Φ600×0.9×477mm | 납품장소도 | 부가가치세별도 | 2024-10-17 09:29:48.0 | 개 | 123700
40101837 | 20102036 | 연돌 | 굴뚝, 2중직관, Φ1500×1.2×477mm | 납품장소도 | 부가가치세별도 | 2024-10-17 09:29:48.0 | 개 | 569400
40101837 | 20102042 | 연돌 | 굴뚝, 2중직관, Φ350×0.8×977mm | 납품장소도 | 부가가치세별도 | 2024-10-17 09:29:48.0 | 개 | 93900
40101837 | 20102047 | 연돌 | 굴뚝, 2중직관, Φ700×0.9×977mm | 납품장소도 | 부가가치세별도 | 2024-10-17 09:29:48.0 | 개 | 190000
40141611 | 20129069 | 주강글로브밸브(F) (10K) | 글로브밸브, Φ125mm×0.98MPa, 주강 | 납품장소도 | 부가가치세별도 | 2024-10-17 09:29:48.0 | EA | 891000
40141607 | 20130393 | 주강볼밸브 (10K) | 볼밸브, Φ80mm×0.98MPa, 주강 | 납품장소도 | 부가가치세별도 | 2024-10-17 09:29:48.0 | EA | 234710
40141607 | 20130398 | 주강볼밸브 (10K) | 볼밸브, Φ250mm×0.98MPa, 주강 | 납품장소도 | 부가가치세별도 | 2024-10-17 09:29:48.0 | EA | 3973150
40141607 | 20130399 | 주강볼밸브 (10K) | 볼밸브, Φ300mm×0.98MPa, 주강 | 납품장소도 | 부가가치세별도 | 2024-10-17 09:29:48.0 | EA | 5778400
40101837 | 20102058 | 연돌 | 굴뚝, 2중신축관, Φ200×0.8×477mm | 납품장소도 | 부가가치세별도 | 2024-10-17 09:29:48.0 | 개 | 61270
40101837 | 20102064 | 연돌 | 굴뚝, 2중신축관, Φ500×0.8×477mm | 납품장소도 | 부가가치세별도 | 2024-10-17 09:29:48.0 | 개 | 142700
40101837 | 20102067 | 연돌 | 굴뚝, 2중신축관, Φ800×0.9×477mm | 납품장소도 | 부가가치세별도 | 2024-10-17 09:29:48.0 | 개 | 252000
40101837 | 20102069 | 연돌 | 굴뚝, 2중신축관, Φ1000×1.0×477mm | 납품장소도 | 부가가치세별도 | 2024-10-17 09:29:48.0 | 개 | 330400
40141607 | 20130373 | 황동볼밸브 | 볼밸브, Φ50mm×0.98MPa, 황동 | 납품장소도 | 부가가치세별도 | 2024-10-17 09:29:48.0 | EA | 33680
40141693 | 20479938 | 자동에어벤트(10K) | 공기밸브, Φ15mm×0.98MPa, 자동에어벤트 | 납품장소도 | 부가가치세별도 | 2024-10-17 09:29:48.0 | EA | 32260
40101837 | 20102080 | 연돌 | 굴뚝, 2중신축관, Φ350×0.8×977mm | 납품장소도 | 부가가치세별도 | 2024-10-17 09:29:48.0 | 개 | 173500
40101837 | 20102090 | 연돌 | 굴뚝, 2중신축관, Φ1200×1.0×977mm | 납품장소도 | 부가가치세별도 | 2024-10-17 09:29:48.0 | 개 | 640800
40101837 | 20102093 | 연돌 | 굴뚝, 2중신축관, Φ1500×1.2×977mm | 납품장소도 | 부가가치세별도 | 2024-10-17 09:29:48.0 | 개 | 853000
40141611 | 20129020 | 주철글로브밸브(10K) | 글로브밸브, Φ150mm×0.98MPa, 주철 | 납품장소도 | 부가가치세별도 | 2024-10-17 09:29:48.0 | EA | 444090
40141613 | 20130825 | 주강게이트밸브(F) (10K) | 게이트밸브, Φ300mm×0.98MPa, 주강 | 납품장소도 | 부가가치세별도 | 2024-10-17 09:29:48.0 | EA | 2376800
40101837 | 20102035 | 연돌 | 굴뚝, 2중직관, Φ1400×1.2×477mm | 납품장소도 | 부가가치세별도 | 2024-10-17 09:29:48.0 | 개 | 517800
40142396 | 20124659 | 배수용 경질염화비닐 이음관 | 비압력용경질폴리염화비닐이음관, Φ150×Φ150mm, PVC티, DTS | 납품장소도 | 부가가치세별도 | 2024-10-17 09:29:48.0 | 개 | 7340
40142396 | 20125206 | 배수용 경질염화비닐 이음관 | 비압력용경질폴리염화비닐이음관, Φ100mm, PVC C.O., DTS | 납품장소도 | 부가가치세별도 | 2024-10-17 09:29:48.0 | 개 | 1460
40142396 | 20125208 | 배수용 경질염화비닐 이음관 | 비압력용경질폴리염화비닐이음관, Φ150mm, PVC C.O., DTS | 납품장소도 | 부가가치세별도 | 2024-10-17 09:29:48.0 | 개 | 4160
40142501 | 20119695 | 스트레나(10K) 플랜지식(주철) | 스트레이너, Φ200mm×0.98MPa, 플랜지식 | 납품장소도 | 부가가치세별도 | 2024-10-17 09:29:48.0 | EA | 645200
40142396 | 20124647 | 배수용 경질염화비닐 이음관 | 비압력용경질폴리염화비닐이음관, Φ75×Φ50mm, PVC티, DTS | 납품장소도 | 부가가치세별도 | 2024-10-17 09:29:48.0 | 개 | 1070
40142396 | 20124646 | 배수용 경질염화비닐 이음관 | 비압력용경질폴리염화비닐이음관, Φ75×Φ75mm, PVC티, DTS | 납품장소도 | 부가가치세별도 | 2024-10-17 09:29:48.0 | 개 | 1420
40142501 | 20119696 | 스트레나(10K) 플랜지식(주철) | 스트레이너, Φ250mm×0.98MPa, 플랜지식 | 납품장소도 | 부가가치세별도 | 2024-10-17 09:29:48.0 | EA | 903940
40141609 | 22371158 | 차압유량조절밸브 플랜지형(10k) | 압력조정밸브, Φ50mm×0.98MPa, 플랜지식, 차압유량조절 | 납품장소도 | 부가가치세별도 | 2024-10-17 09:29:48.0 | EA | 1061510
40141609 | 22371159 | 차압유량조절밸브 플랜지형(10k) | 압력조정밸브, Φ65mm×0.98MPa, 플랜지식, 차압유량조절 | 납품장소도 | 부가가치세별도 | 2024-10-17 09:29:48.0 | EA | 1340980
40141609 | 20376177 | 차압유량조절밸브 플랜지형(20k) | 압력조정밸브, Φ25mm×1.96MPa, 플랜지식, 차압유량조절 | 납품장소도 | 부가가치세별도 | 2024-10-17 09:29:48.0 | EA | 1061510
40142396 | 20125187 | 배수용 경질염화비닐 이음관 | 비압력용경질폴리염화비닐이음관, Φ75mm, PVC P트랩, DTS | 납품장소도 | 부가가치세별도 | 2024-10-17 09:29:48.0 | 개 | 3470
40142396 | 21061462 | 배수용 경질염화비닐 이음관 | 비압력용경질폴리염화비닐이음관, Φ125mm, 90˚곡관, DRF-DL | 납품장소도 | 부가가치세별도 | 2024-10-17 09:29:48.0 | 개 | 13370
40142396 | 21061477 | 배수용 경질염화비닐 이음관 | 비압력용경질폴리염화비닐이음관, Φ75×50mm, 이경소켓, DRF-IN | 납품장소도 | 부가가치세별도 | 2024-10-17 09:29:48.0 | 개 | 2340
40141609 | 20128551 | 워터링밸브 (정수위조절밸브) | 수위조절밸브, Φ80mm, 전자식 | 납품장소도 | 부가가치세별도 | 2024-10-17 09:29:48.0 | EA | 800380
40141609 | 20128553 | 워터링밸브 (정수위조절밸브) | 수위조절밸브, Φ125mm, 전자식 | 납품장소도 | 부가가치세별도 | 2024-10-17 09:29:48.0 | EA | 1145790
40141609 | 20132548 | 자동정유량 밸브 | 유량조절밸브, Φ40mm, 자동유량조절밸브 | 납품장소도 | 부가가치세별도 | 2024-10-17 09:29:48.0 | EA | 170310
40141620 | 20130106 | 버터플라이밸브(10K) (레버식) | 버터플라이밸브, Φ50mm×0.98MPa, 레버 | 납품장소도 | 부가가치세별도 | 2024-10-17 09:29:48.0 | EA | 54000
40101837 | 20102246 | 연돌 | 굴뚝, DV유속조절밸브, Damper valve, Φ1600×1.2mm | 납품장소도 | 부가가치세별도 | 2024-10-17 09:29:48.0 | 개 | 1031700
40101837 | 20102303 | 연돌 | 굴뚝, SC우수차단막, Storm collar, Φ1600×1.2mm | 납품장소도 | 부가가치세별도 | 2024-10-17 09:29:48.0 | 개 | 171200
40142396 | 20125207 | 배수용 경질염화비닐 이음관 | 비압력용경질폴리염화비닐이음관, Φ125mm, PVC C.O., DTS | 납품장소도 | 부가가치세별도 | 2024-10-17 09:29:48.0 | 개 | 2510
40141609 | 20376175 | 차압유량조절밸브 플랜지형(10k) | 압력조정밸브, Φ32mm×0.98MPa, 플랜지식, 차압유량조절 | 납품장소도 | 부가가치세별도 | 2024-10-17 09:29:48.0 | EA | 946240
40141609 | 22371162 | 차압유량조절밸브 플랜지형(10k) | 압력조정밸브, Φ125mm×0.98MPa, 플랜지식, 차압유량조절 | 납품장소도 | 부가가치세별도 | 2024-10-17 09:29:48.0 | EA | 2573910
40141609 | 22371165 | 차압유량조절밸브 플랜지형(10k) | 압력조정밸브, Φ250mm×0.98MPa, 플랜지식, 차압유량조절 | 납품장소도 | 부가가치세별도 | 2024-10-17 09:29:48.0 | EA | 5075800
40142396 | 21061458 | 배수용 경질염화비닐 이음관 | 비압력용경질폴리염화비닐이음관, Φ40mm, 90˚곡관, DRF-DL | 납품장소도 | 부가가치세별도 | 2024-10-17 09:29:48.0 | 개 | 1570
40141609 | 20132544 | 자동정유량 밸브 | 유량조절밸브, Φ15mm, 자동유량조절밸브 | 납품장소도 | 부가가치세별도 | 2024-10-17 09:29:48.0 | EA | 53920
40141604 | 20131273 | 안전밸브(저양정) | 안전밸브, Φ32mm, 저양정 | 납품장소도 | 부가가치세별도 | 2024-10-17 09:29:48.0 | EA | 92880
40101837 | 20102290 | 연돌 | 굴뚝, SC우수차단막, Storm collar, Φ400×0.8mm | 납품장소도 | 부가가치세별도 | 2024-10-17 09:29:48.0 | 개 | 13050
40101837 | 20102294 | 연돌 | 굴뚝, SC우수차단막, Storm collar, Φ700×0.9mm | 납품장소도 | 부가가치세별도 | 2024-10-17 09:29:48.0 | 개 | 21710
40101837 | 20102298 | 연돌 | 굴뚝, SC우수차단막, Storm collar, Φ1100×1.0mm | 납품장소도 | 부가가치세별도 | 2024-10-17 09:29:48.0 | 개 | 92820
40101837 | 20102302 | 연돌 | 굴뚝, SC우수차단막, Storm collar, Φ1500×1.2mm | 납품장소도 | 부가가치세별도 | 2024-10-17 09:29:48.0 | 개 | 142700
40142396 | 21061494 | 배수용 경질염화비닐 이음관 | 비압력용경질폴리염화비닐이음관, Φ75×35mm, 90˚Y관티, DRF-CY | 납품장소도 | 부가가치세별도 | 2024-10-17 09:29:48.0 | 개 | 5320
40142396 | 21061497 | 배수용 경질염화비닐 이음관 | 비압력용경질폴리염화비닐이음관, Φ100×50mm, 90˚Y관티, DRF-CY | 납품장소도 | 부가가치세별도 | 2024-10-17 09:29:48.0 | 개 | 7450
40142396 | 21061501 | 배수용 경질염화비닐 이음관 | 비압력용경질폴리염화비닐이음관, Φ40mm, 90˚YT관, DRF-LT | 납품장소도 | 부가가치세별도 | 2024-10-17 09:29:48.0 | 개 | 2580
40142396 | 21061502 | 배수용 경질염화비닐 이음관 | 비압력용경질폴리염화비닐이음관, Φ50mm, 90˚YT관, DRF-LT | 납품장소도 | 부가가치세별도 | 2024-10-17 09:29:48.0 | 개 | 3270
40141620 | 20130143 | 버터플라이밸브(10K) (기어식) | 버터플라이밸브, Φ250mm×0.98MPa, 기어 | 납품장소도 | 부가가치세별도 | 2024-10-17 09:29:48.0 | EA | 412000
40141607 | 20130432 | 볼밸브,스텐, 나사,10KG | 볼밸브, Φ25mm×0.98MPa, STS | 납품장소도 | 부가가치세별도 | 2024-10-17 09:29:48.0 | EA | 22400
40141607 | 20130435 | 볼밸브,스텐, 나사,10KG | 볼밸브, Φ50mm×0.98MPa, STS | 납품장소도 | 부가가치세별도 | 2024-10-17 09:29:48.0 | EA | 52000
40141607 | 20969977 | 볼밸브,스텐, 프랜지,10KG | 볼밸브, Φ15mm×0.98MPa, 플랜지식, STS | 납품장소도 | 부가가치세별도 | 2024-10-17 09:29:48.0 | EA | 66400
40141610 | 20129409 | 볼탭 | 플로우트밸브, Φ25mm, 볼탭, 황동 | 납품장소도 | 부가가치세별도 | 2024-10-17 09:29:48.0 | EA | 7430
40141610 | 20129410 | 볼탭 | 플로우트밸브, Φ32mm, 볼탭, 황동 | 납품장소도 | 부가가치세별도 | 2024-10-17 09:29:48.0 | EA | 16270
40141610 | 20129412 | 볼탭 | 플로우트밸브, Φ50mm, 볼탭, 황동 | 납품장소도 | 부가가치세별도 | 2024-10-17 09:29:48.0 | EA | 32530
40141693 | 20479934 | 자동에어벤트(20K) | 공기밸브, Φ20mm×1.96MPa, 자동에어벤트 | 납품장소도 | 부가가치세별도 | 2024-10-17 09:29:48.0 | EA | 211360
40141693 | 20479933 | 자동에어벤트(20K) | 공기밸브, Φ25mm×1.96MPa, 자동에어벤트 | 납품장소도 | 부가가치세별도 | 2024-10-17 09:29:48.0 | EA | 220970
40101837 | 20102082 | 연돌 | 굴뚝, 2중신축관, Φ450×0.8×977mm | 납품장소도 | 부가가치세별도 | 2024-10-17 09:29:48.0 | 개 | 222500
40101837 | 20102084 | 연돌 | 굴뚝, 2중신축관, Φ600×0.9×977mm | 납품장소도 | 부가가치세별도 | 2024-10-17 09:29:48.0 | 개 | 296100
40101837 | 20102091 | 연돌 | 굴뚝, 2중신축관, Φ1300×1.0×977mm | 납품장소도 | 부가가치세별도 | 2024-10-17 09:29:48.0 | 개 | 704900
40101837 | 20102092 | 연돌 | 굴뚝, 2중신축관, Φ1400×1.2×977mm | 납품장소도 | 부가가치세별도 | 2024-10-17 09:29:48.0 | 개 | 807100
40141611 | 20129022 | 주철글로브밸브(10K) | 글로브밸브, Φ250mm×0.98MPa, 주철 | 납품장소도 | 부가가치세별도 | 2024-10-17 09:29:48.0 | EA | 1400490
40141613 | 20130824 | 주강게이트밸브(F) (10K) | 게이트밸브, Φ250mm×0.98MPa, 주강 | 납품장소도 | 부가가치세별도 | 2024-10-17 09:29:48.0 | EA | 1911900
40141613 | 20130844 | 주강게이트밸브(F) (20K) | 게이트밸브, Φ250mm×1.96MPa, 주강 | 납품장소도 | 부가가치세별도 | 2024-10-17 09:29:48.0 | EA | 2918440
40141613 | 20130845 | 주강게이트밸브(F) (20K) | 게이트밸브, Φ300mm×1.96MPa, 주강 | 납품장소도 | 부가가치세별도 | 2024-10-17 09:29:48.0 | EA | 3709330
40101837 | 20102029 | 연돌 | 굴뚝, 2중직관, Φ800×0.9×477mm | 납품장소도 | 부가가치세별도 | 2024-10-17 09:29:48.0 | 개 | 165900
40101837 | 20102030 | 연돌 | 굴뚝, 2중직관, Φ900×0.9×477mm | 납품장소도 | 부가가치세별도 | 2024-10-17 09:29:48.0 | 개 | 185200
40101837 | 20102032 | 연돌 | 굴뚝, 2중직관, Φ1100×1.0×477mm | 납품장소도 | 부가가치세별도 | 2024-10-17 09:29:48.0 | 개 | 390400
40101837 | 20102040 | 연돌 | 굴뚝, 2중직관, Φ250×0.8×977mm | 납품장소도 | 부가가치세별도 | 2024-10-17 09:29:48.0 | 개 | 63260
40101837 | 20102045 | 연돌 | 굴뚝, 2중직관, Φ500×0.8×977mm | 납품장소도 | 부가가치세별도 | 2024-10-17 09:29:48.0 | 개 | 138200
40101837 | 20102056 | 연돌 | 굴뚝, 2중직관, Φ1600×1.2×977mm | 납품장소도 | 부가가치세별도 | 2024-10-17 09:29:48.0 | 개 | 889200
40101837 | 20102062 | 연돌 | 굴뚝, 2중신축관, Φ400×0.8×477mm | 납품장소도 | 부가가치세별도 | 2024-10-17 09:29:48.0 | 개 | 115100
40101837 | 20102070 | 연돌 | 굴뚝, 2중신축관, Φ1100×1.0×477mm | 납품장소도 | 부가가치세별도 | 2024-10-17 09:29:48.0 | 개 | 537700
40101837 | 20102075 | 연돌 | 굴뚝, 2중신축관, Φ1600×1.2×477mm | 납품장소도 | 부가가치세별도 | 2024-10-17 09:29:48.0 | 개 | 914300
40141607 | 20130369 | 황동볼밸브 | 볼밸브, Φ20mm×0.98MPa, 황동 | 납품장소도 | 부가가치세별도 | 2024-10-17 09:29:48.0 | EA | 5720
40141610 | 20129417 | 볼탭(스텐) | 플로우트밸브, Φ20mm, 볼탭, STS | 납품장소도 | 부가가치세별도 | 2024-10-17 09:29:48.0 | EA | 11390
40141610 | 20129418 | 볼탭(스텐) | 플로우트밸브, Φ25mm, 볼탭, STS | 납품장소도 | 부가가치세별도 | 2024-10-17 09:29:48.0 | EA | 18230
40101837 | 20102077 | 연돌 | 굴뚝, 2중신축관, Φ200×0.8×977mm | 납품장소도 | 부가가치세별도 | 2024-10-17 09:29:48.0 | 개 | 100350
40101837 | 20102319 | 연돌 | 굴뚝, SK연도뚜껑, Stack cap, Φ1300×1.0mm | 납품장소도 | 부가가치세별도 | 2024-10-17 09:29:48.0 | 개 | 821100
40101837 | 20102322 | 연돌 | 굴뚝, SK연도뚜껑, Stack cap, Φ1600×1.2mm | 납품장소도 | 부가가치세별도 | 2024-10-17 09:29:48.0 | 개 | 1192500
40101837 | 20102382 | 연돌 | 굴뚝, PA하중지지대, Plate support assy, Φ250×0.8mm | 납품장소도 | 부가가치세별도 | 2024-10-17 09:29:48.0 | 개 | 54940
40101837 | 20102385 | 연돌 | 굴뚝, PA하중지지대, Plate support assy, Φ400×0.8mm | 납품장소도 | 부가가치세별도 | 2024-10-17 09:29:48.0 | 개 | 63960
40142396 | 20124642 | 배수용 경질염화비닐 이음관 | 비압력용경질폴리염화비닐이음관, Φ50×Φ40mm, PVC티, DTS | 납품장소도 | 부가가치세별도 | 2024-10-17 09:29:48.0 | 개 | 1140
40142396 | 20124654 | 배수용 경질염화비닐 이음관 | 비압력용경질폴리염화비닐이음관, Φ125×Φ100mm, PVC티, DTS | 납품장소도 | 부가가치세별도 | 2024-10-17 09:29:48.0 | 개 | 3400
40142396 | 20124657 | 배수용 경질염화비닐 이음관 | 비압력용경질폴리염화비닐이음관, Φ150×Φ100mm, PVC티, DTS | 납품장소도 | 부가가치세별도 | 2024-10-17 09:29:48.0 | 개 | 4940
40142396 | 20125204 | 배수용 경질염화비닐 이음관 | 비압력용경질폴리염화비닐이음관, Φ65mm, PVC C.O., DTS | 납품장소도 | 부가가치세별도 | 2024-10-17 09:29:48.0 | 개 | 720
40141609 | 20376176 | 차압유량조절밸브 플랜지형(10k) | 압력조정밸브, Φ40mm×0.98MPa, 플랜지식, 차압유량조절 | 납품장소도 | 부가가치세별도 | 2024-10-17 09:29:48.0 | EA | 977750
40141609 | 22371163 | 차압유량조절밸브 플랜지형(10k) | 압력조정밸브, Φ150mm×0.98MPa, 플랜지식, 차압유량조절 | 납품장소도 | 부가가치세별도 | 2024-10-17 09:29:48.0 | EA | 3004560
40141609 | 22371164 | 차압유량조절밸브 플랜지형(10k) | 압력조정밸브, Φ200mm×0.98MPa, 플랜지식, 차압유량조절 | 납품장소도 | 부가가치세별도 | 2024-10-17 09:29:48.0 | EA | 4258980
40141609 | 20376178 | 차압유량조절밸브 플랜지형(20k) | 압력조정밸브, Φ32mm×1.96MPa, 플랜지식, 차압유량조절 | 납품장소도 | 부가가치세별도 | 2024-10-17 09:29:48.0 | EA | 1171800
40142396 | 21061464 | 배수용 경질염화비닐 이음관 | 비압력용경질폴리염화비닐이음관, Φ40mm, 45˚곡관, DRF-45L | 납품장소도 | 부가가치세별도 | 2024-10-17 09:29:48.0 | 개 | 1360
40142396 | 21061465 | 배수용 경질염화비닐 이음관 | 비압력용경질폴리염화비닐이음관, Φ50mm, 45˚곡관, DRF-45L | 납품장소도 | 부가가치세별도 | 2024-10-17 09:29:48.0 | 개 | 1800
40142396 | 21061467 | 배수용 경질염화비닐 이음관 | 비압력용경질폴리염화비닐이음관, Φ100mm, 45˚곡관, DRF-45L | 납품장소도 | 부가가치세별도 | 2024-10-17 09:29:48.0 | 개 | 5340
40142396 | 21061471 | 배수용 경질염화비닐 이음관 | 비압력용경질폴리염화비닐이음관, Φ50mm, 소켓, DRF-DS | 납품장소도 | 부가가치세별도 | 2024-10-17 09:29:48.0 | 개 | 2020
40142396 | 21061476 | 배수용 경질염화비닐 이음관 | 비압력용경질폴리염화비닐이음관, Φ50×40mm, 이경소켓, DRF-IN | 납품장소도 | 부가가치세별도 | 2024-10-17 09:29:48.0 | 개 | 1920
40141609 | 20128550 | 워터링밸브 (정수위조절밸브) | 수위조절밸브, Φ65mm, 전자식 | 납품장소도 | 부가가치세별도 | 2024-10-17 09:29:48.0 | EA | 564540
40141609 | 20132545 | 자동정유량 밸브 | 유량조절밸브, Φ20mm, 자동유량조절밸브 | 납품장소도 | 부가가치세별도 | 2024-10-17 09:29:48.0 | EA | 53920
40141604 | 20131274 | 안전밸브(저양정) | 안전밸브, Φ40mm, 저양정 | 납품장소도 | 부가가치세별도 | 2024-10-17 09:29:48.0 | EA | 135210
40141604 | 20131275 | 안전밸브(저양정) | 안전밸브, Φ50mm, 저양정 | 납품장소도 | 부가가치세별도 | 2024-10-17 09:29:48.0 | EA | 186590
40101837 | 20102286 | 연돌 | 굴뚝, SC우수차단막, Storm collar, Φ200×0.8mm | 납품장소도 | 부가가치세별도 | 2024-10-17 09:29:48.0 | 개 | 7240
40142396 | 21061483 | 배수용 경질염화비닐 이음관 | 비압력용경질폴리염화비닐이음관, Φ50mm, P트랩, DRF | 납품장소도 | 부가가치세별도 | 2024-10-17 09:29:48.0 | 개 | 4900
40142396 | 21061491 | 배수용 경질염화비닐 이음관 | 비압력용경질폴리염화비닐이음관, Φ125mm, 90˚Y관티, DRF-CY | 납품장소도 | 부가가치세별도 | 2024-10-17 09:29:48.0 | 개 | 16630
40142396 | 21061493 | 배수용 경질염화비닐 이음관 | 비압력용경질폴리염화비닐이음관, Φ50×40mm, 90˚Y관티, DRF-CY | 납품장소도 | 부가가치세별도 | 2024-10-17 09:29:48.0 | 개 | 3690
40142396 | 21061499 | 배수용 경질염화비닐 이음관 | 비압력용경질폴리염화비닐이음관, Φ125×75mm, 90˚Y관티, DRF-CY | 납품장소도 | 부가가치세별도 | 2024-10-17 09:29:48.0 | 개 | 14380
40141620 | 20130107 | 버터플라이밸브(10K) (레버식) | 버터플라이밸브, Φ65mm×0.98MPa, 레버 | 납품장소도 | 부가가치세별도 | 2024-10-17 09:29:48.0 | EA | 65200
40141620 | 20130111 | 버터플라이밸브(10K) (레버식) | 버터플라이밸브, Φ150mm×0.98MPa, 레버 | 납품장소도 | 부가가치세별도 | 2024-10-17 09:29:48.0 | EA | 140800
40141620 | 20130138 | 버터플라이밸브(10K) (기어식) | 버터플라이밸브, Φ80mm×0.98MPa, 기어 | 납품장소도 | 부가가치세별도 | 2024-10-17 09:29:48.0 | EA | 105600
40101837 | 20102318 | 연돌 | 굴뚝, SK연도뚜껑, Stack cap, Φ1200×1.0mm | 납품장소도 | 부가가치세별도 | 2024-10-17 09:29:48.0 | 개 | 746600
40142396 | 20124644 | 배수용 경질염화비닐 이음관 | 비압력용경질폴리염화비닐이음관, Φ65×Φ50mm, PVC티, DTS | 납품장소도 | 부가가치세별도 | 2024-10-17 09:29:48.0 | 개 | 720
40142396 | 20124649 | 배수용 경질염화비닐 이음관 | 비압력용경질폴리염화비닐이음관, Φ100×Φ75mm, PVC티, DTS | 납품장소도 | 부가가치세별도 | 2024-10-17 09:29:48.0 | 개 | 2240
40141609 | 20376174 | 차압유량조절밸브 플랜지형(10k) | 압력조정밸브, Φ25mm×0.98MPa, 플랜지식, 차압유량조절 | 납품장소도 | 부가가치세별도 | 2024-10-17 09:29:48.0 | EA | 831790
40141609 | 22371160 | 차압유량조절밸브 플랜지형(10k) | 압력조정밸브, Φ80mm×0.98MPa, 플랜지식, 차압유량조절 | 납품장소도 | 부가가치세별도 | 2024-10-17 09:29:48.0 | EA | 1492750
40141609 | 22371161 | 차압유량조절밸브 플랜지형(10k) | 압력조정밸브, Φ100mm×0.98MPa, 플랜지식, 차압유량조절 | 납품장소도 | 부가가치세별도 | 2024-10-17 09:29:48.0 | EA | 1821850
40142396 | 21061459 | 배수용 경질염화비닐 이음관 | 비압력용경질폴리염화비닐이음관, Φ50mm, 90˚곡관, DRF-DL | 납품장소도 | 부가가치세별도 | 2024-10-17 09:29:48.0 | 개 | 2040
40142396 | 21061468 | 배수용 경질염화비닐 이음관 | 비압력용경질폴리염화비닐이음관, Φ125mm, 45˚곡관, DRF-45L | 납품장소도 | 부가가치세별도 | 2024-10-17 09:29:48.0 | 개 | 9410
40142396 | 21061474 | 배수용 경질염화비닐 이음관 | 비압력용경질폴리염화비닐이음관, Φ125mm, 소켓, DRF-DS | 납품장소도 | 부가가치세별도 | 2024-10-17 09:29:48.0 | 개 | 8560
40101837 | 20102063 | 연돌 | 굴뚝, 2중신축관, Φ450×0.8×477mm | 납품장소도 | 부가가치세별도 | 2024-10-17 09:29:48.0 | 개 | 128800
40101837 | 20102072 | 연돌 | 굴뚝, 2중신축관, Φ1300×1.0×477mm | 납품장소도 | 부가가치세별도 | 2024-10-17 09:29:48.0 | 개 | 629800
40141610 | 20129419 | 볼탭(스텐) | 플로우트밸브, Φ32mm, 볼탭, STS | 납품장소도 | 부가가치세별도 | 2024-10-17 09:29:48.0 | EA | 26660
40101837 | 20102087 | 연돌 | 굴뚝, 2중신축관, Φ900×0.9×977mm | 납품장소도 | 부가가치세별도 | 2024-10-17 09:29:48.0 | 개 | 447600
40101837 | 20102120 | 연돌 | 굴뚝, EL45˚고정엘보, FixedElbow, Φ450×0.8mm | 납품장소도 | 부가가치세별도 | 2024-10-17 09:29:48.0 | 개 | 106600
40141611 | 20129023 | 주철글로브밸브(10K) | 글로브밸브, Φ300mm×0.98MPa, 주철 | 납품장소도 | 부가가치세별도 | 2024-10-17 09:29:48.0 | EA | 2457000
40141613 | 20130821 | 주강게이트밸브(F) (10K) | 게이트밸브, Φ125mm×0.98MPa, 주강 | 납품장소도 | 부가가치세별도 | 2024-10-17 09:29:48.0 | EA | 718370
40141613 | 20130837 | 주강게이트밸브(F) (20K) | 게이트밸브, Φ50mm×1.96MPa, 주강 | 납품장소도 | 부가가치세별도 | 2024-10-17 09:29:48.0 | EA | 306150
40101837 | 20102050 | 연돌 | 굴뚝, 2중직관, Φ1000×1.0×977mm | 납품장소도 | 부가가치세별도 | 2024-10-17 09:29:48.0 | 개 | 303200
40141611 | 20129070 | 주강글로브밸브(F) (10K) | 글로브밸브, Φ150mm×0.98MPa, 주강 | 납품장소도 | 부가가치세별도 | 2024-10-17 09:29:48.0 | EA | 1000480
40141611 | 20129073 | 주강글로브밸브(F) (20K) | 글로브밸브, Φ65mm×1.96MPa, 주강 | 납품장소도 | 부가가치세별도 | 2024-10-17 09:29:48.0 | EA | 439200
40141611 | 20129075 | 주강글로브밸브(F) (20K) | 글로브밸브, Φ100mm×1.96MPa, 주강 | 납품장소도 | 부가가치세별도 | 2024-10-17 09:29:48.0 | EA | 753860
40141611 | 20129078 | 주강글로브밸브(F) (20K) | 글로브밸브, Φ200mm×1.96MPa, 주강 | 납품장소도 | 부가가치세별도 | 2024-10-17 09:29:48.0 | EA | 2296550
40141607 | 20130394 | 주강볼밸브 (10K) | 볼밸브, Φ100mm×0.98MPa, 주강 | 납품장소도 | 부가가치세별도 | 2024-10-17 09:29:48.0 | EA | 323770
40101837 | 20102059 | 연돌 | 굴뚝, 2중신축관, Φ250×0.8×477mm | 납품장소도 | 부가가치세별도 | 2024-10-17 09:29:48.0 | 개 | 75310
40101837 | 20102065 | 연돌 | 굴뚝, 2중신축관, Φ600×0.9×477mm | 납품장소도 | 부가가치세별도 | 2024-10-17 09:29:48.0 | 개 | 169200
40101837 | 20102066 | 연돌 | 굴뚝, 2중신축관, Φ700×0.9×477mm | 납품장소도 | 부가가치세별도 | 2024-10-17 09:29:48.0 | 개 | 205500
40101837 | 20102085 | 연돌 | 굴뚝, 2중신축관, Φ700×0.9×977mm | 납품장소도 | 부가가치세별도 | 2024-10-17 09:29:48.0 | 개 | 352200
40101837 | 20102094 | 연돌 | 굴뚝, 2중신축관, Φ1600×1.2×977mm | 납품장소도 | 부가가치세별도 | 2024-10-17 09:29:48.0 | 개 | 1023600
40101837 | 20102095 | 연돌 | 굴뚝, 2중신축관, Φ1700×1.2×977mm | 납품장소도 | 부가가치세별도 | 2024-10-17 09:29:48.0 | 개 | 1105500
40101837 | 20102116 | 연돌 | 굴뚝, EL45˚고정엘보, FixedElbow, Φ250×0.8mm | 납품장소도 | 부가가치세별도 | 2024-10-17 09:29:48.0 | 개 | 56980
40101837 | 20102117 | 연돌 | 굴뚝, EL45˚고정엘보, FixedElbow, Φ300×0.8mm | 납품장소도 | 부가가치세별도 | 2024-10-17 09:29:48.0 | 개 | 67790
40101837 | 20102119 | 연돌 | 굴뚝, EL45˚고정엘보, FixedElbow, Φ400×0.8mm | 납품장소도 | 부가가치세별도 | 2024-10-17 09:29:48.0 | 개 | 94500
40142396 | 20124640 | 배수용 경질염화비닐 이음관 | 비압력용경질폴리염화비닐이음관, Φ40×Φ40mm, PVC티, DTS | 납품장소도 | 부가가치세별도 | 2024-10-17 09:29:48.0 | 개 | 930
40142396 | 20124650 | 배수용 경질염화비닐 이음관 | 비압력용경질폴리염화비닐이음관, Φ100×Φ100mm, PVC티, DTS | 납품장소도 | 부가가치세별도 | 2024-10-17 09:29:48.0 | 개 | 2400
40142396 | 20124653 | 배수용 경질염화비닐 이음관 | 비압력용경질폴리염화비닐이음관, Φ125×Φ125mm, PVC티, DTS | 납품장소도 | 부가가치세별도 | 2024-10-17 09:29:48.0 | 개 | 4250
40141604 | 20131270 | 안전밸브(저양정) | 안전밸브, Φ15mm, 저양정 | 납품장소도 | 부가가치세별도 | 2024-10-17 09:29:48.0 | EA | 74290
40141604 | 20131272 | 안전밸브(저양정) | 안전밸브, Φ25mm, 저양정 | 납품장소도 | 부가가치세별도 | 2024-10-17 09:29:48.0 | EA | 92880
40101837 | 20102287 | 연돌 | 굴뚝, SC우수차단막, Storm collar, Φ250×0.8mm | 납품장소도 | 부가가치세별도 | 2024-10-17 09:29:48.0 | 개 | 8560
40101837 | 20102300 | 연돌 | 굴뚝, SC우수차단막, Storm collar, Φ1300×1.0mm | 납품장소도 | 부가가치세별도 | 2024-10-17 09:29:48.0 | 개 | 117170
40101837 | 20102304 | 연돌 | 굴뚝, SC우수차단막, Storm collar, Φ1700×1.2mm | 납품장소도 | 부가가치세별도 | 2024-10-17 09:29:48.0 | 개 | 184900
40142396 | 22492358 | 배수용 경질염화비닐 이음관 | 비압력용경질폴리염화비닐이음관, Φ35×Φ35mm, PVC티, DTS | 납품장소도 | 부가가치세별도 | 2024-10-17 09:29:48.0 | 개 | 650
40142396 | 20125205 | 배수용 경질염화비닐 이음관 | 비압력용경질폴리염화비닐이음관, Φ75mm, PVC C.O., DTS | 납품장소도 | 부가가치세별도 | 2024-10-17 09:29:48.0 | 개 | 1040
40142501 | 20119697 | 스트레나(10K) 플랜지식(주철) | 스트레이너, Φ300mm×0.98MPa, 플랜지식 | 납품장소도 | 부가가치세별도 | 2024-10-17 09:29:48.0 | EA | 1748990
40142396 | 21061457 | 배수용 경질염화비닐 이음관 | 비압력용경질폴리염화비닐이음관, Φ35mm, 90˚곡관, DRF-DL | 납품장소도 | 부가가치세별도 | 2024-10-17 09:29:48.0 | 개 | 1170
40142396 | 21061466 | 배수용 경질염화비닐 이음관 | 비압력용경질폴리염화비닐이음관, Φ75mm, 45˚곡관, DRF-45L | 납품장소도 | 부가가치세별도 | 2024-10-17 09:29:48.0 | 개 | 3200
40142396 | 21061469 | 배수용 경질염화비닐 이음관 | 비압력용경질폴리염화비닐이음관, Φ35mm, 소켓, DRF-DS | 납품장소도 | 부가가치세별도 | 2024-10-17 09:29:48.0 | 개 | 1720
40101837 | 20102247 | 연돌 | 굴뚝, DV유속조절밸브, Damper valve, Φ1700×1.2mm | 납품장소도 | 부가가치세별도 | 2024-10-17 09:29:48.0 | 개 | 1114100
40101837 | 20102291 | 연돌 | 굴뚝, SC우수차단막, Storm collar, Φ450×0.8mm | 납품장소도 | 부가가치세별도 | 2024-10-17 09:29:48.0 | 개 | 14780
40101837 | 20102292 | 연돌 | 굴뚝, SC우수차단막, Storm collar, Φ500×0.8mm | 납품장소도 | 부가가치세별도 | 2024-10-17 09:29:48.0 | 개 | 15800
40101837 | 20102295 | 연돌 | 굴뚝, SC우수차단막, Storm collar, Φ800×0.9mm | 납품장소도 | 부가가치세별도 | 2024-10-17 09:29:48.0 | 개 | 25280
40101837 | 20102307 | 연돌 | 굴뚝, SK연도뚜껑, Stack cap, Φ300×0.8mm | 납품장소도 | 부가가치세별도 | 2024-10-17 09:29:48.0 | 개 | 102600
40142396 | 21061479 | 배수용 경질염화비닐 이음관 | 비압력용경질폴리염화비닐이음관, Φ100×75mm, 이경소켓, DRF-IN | 납품장소도 | 부가가치세별도 | 2024-10-17 09:29:48.0 | 개 | 4160
40141620 | 20130108 | 버터플라이밸브(10K) (레버식) | 버터플라이밸브, Φ80mm×0.98MPa, 레버 | 납품장소도 | 부가가치세별도 | 2024-10-17 09:29:48.0 | EA | 72000
40141620 | 20130137 | 버터플라이밸브(10K) (기어식) | 버터플라이밸브, Φ65mm×0.98MPa, 기어 | 납품장소도 | 부가가치세별도 | 2024-10-17 09:29:48.0 | EA | 99160
40141620 | 20130139 | 버터플라이밸브(10K) (기어식) | 버터플라이밸브, Φ100mm×0.98MPa, 기어 | 납품장소도 | 부가가치세별도 | 2024-10-17 09:29:48.0 | EA | 132000
40141620 | 20130140 | 버터플라이밸브(10K) (기어식) | 버터플라이밸브, Φ125mm×0.98MPa, 기어 | 납품장소도 | 부가가치세별도 | 2024-10-17 09:29:48.0 | EA | 160000
40141620 | 20130146 | 버터플라이밸브(10K) (기어식) | 버터플라이밸브, Φ400mm×0.98MPa, 기어 | 납품장소도 | 부가가치세별도 | 2024-10-17 09:29:48.0 | EA | 1292800
40101837 | 20102315 | 연돌 | 굴뚝, SK연도뚜껑, Stack cap, Φ900×0.9mm | 납품장소도 | 부가가치세별도 | 2024-10-17 09:29:48.0 | 개 | 334100
40101837 | 20102394 | 연돌 | 굴뚝, PA하중지지대, Plate support assy, Φ1200×1.0mm | 납품장소도 | 부가가치세별도 | 2024-10-17 09:29:48.0 | 개 | 300300
40101837 | 20102415 | 연돌 | 굴뚝, FR흔들림방지링, Full angle ring, Φ1400×1.2mm | 납품장소도 | 부가가치세별도 | 2024-10-17 09:29:48.0 | 개 | 129900
40142396 | 20125188 | 배수용 경질염화비닐 이음관 | 비압력용경질폴리염화비닐이음관, Φ100mm, PVC P트랩, DTS | 납품장소도 | 부가가치세별도 | 2024-10-17 09:29:48.0 | 개 | 6930
40142396 | 21061461 | 배수용 경질염화비닐 이음관 | 비압력용경질폴리염화비닐이음관, Φ100mm, 90˚곡관, DRF-DL | 납품장소도 | 부가가치세별도 | 2024-10-17 09:29:48.0 | 개 | 7060
40142396 | 21061470 | 배수용 경질염화비닐 이음관 | 비압력용경질폴리염화비닐이음관, Φ40mm, 소켓, DRF-DS | 납품장소도 | 부가가치세별도 | 2024-10-17 09:29:48.0 | 개 | 1720
40141609 | 20128552 | 워터링밸브 (정수위조절밸브) | 수위조절밸브, Φ100mm, 전자식 | 납품장소도 | 부가가치세별도 | 2024-10-17 09:29:48.0 | EA | 960020
40141609 | 20132554 | 자동정유량 밸브 | 유량조절밸브, Φ150mm, 자동유량조절밸브 | 납품장소도 | 부가가치세별도 | 2024-10-17 09:29:48.0 | EA | 1242430
40101837 | 20102306 | 연돌 | 굴뚝, SK연도뚜껑, Stack cap, Φ250×0.8mm | 납품장소도 | 부가가치세별도 | 2024-10-17 09:29:48.0 | 개 | 89000
40101837 | 20102308 | 연돌 | 굴뚝, SK연도뚜껑, Stack cap, Φ350×0.8mm | 납품장소도 | 부가가치세별도 | 2024-10-17 09:29:48.0 | 개 | 117000
40142396 | 21061480 | 배수용 경질염화비닐 이음관 | 비압력용경질폴리염화비닐이음관, Φ125×75mm, 이경소켓, DRF-IN | 납품장소도 | 부가가치세별도 | 2024-10-17 09:29:48.0 | 개 | 7170
40142396 | 21061484 | 배수용 경질염화비닐 이음관 | 비압력용경질폴리염화비닐이음관, Φ75mm, P트랩, DRF | 납품장소도 | 부가가치세별도 | 2024-10-17 09:29:48.0 | 개 | 9630
40142396 | 21061487 | 배수용 경질염화비닐 이음관 | 비압력용경질폴리염화비닐이음관, Φ40mm, 90˚Y관티, DRF-CY | 납품장소도 | 부가가치세별도 | 2024-10-17 09:29:48.0 | 개 | 2970
40142396 | 21061500 | 배수용 경질염화비닐 이음관 | 비압력용경질폴리염화비닐이음관, Φ125×100mm, 90˚Y관티, DRF-CY | 납품장소도 | 부가가치세별도 | 2024-10-17 09:29:48.0 | 개 | 14760
40141607 | 20130433 | 볼밸브,스텐, 나사,10KG | 볼밸브, Φ32mm×0.98MPa, STS | 납품장소도 | 부가가치세별도 | 2024-10-17 09:29:48.0 | EA | 32000
40141607 | 20130434 | 볼밸브,스텐, 나사,10KG | 볼밸브, Φ40mm×0.98MPa, STS | 납품장소도 | 부가가치세별도 | 2024-10-17 09:29:48.0 | EA | 38400
40101837 | 20102311 | 연돌 | 굴뚝, SK연도뚜껑, Stack cap, Φ500×0.8mm | 납품장소도 | 부가가치세별도 | 2024-10-17 09:29:48.0 | 개 | 174500
40142396 | 20124643 | 배수용 경질염화비닐 이음관 | 비압력용경질폴리염화비닐이음관, Φ50×Φ50mm, PVC티, DTS | 납품장소도 | 부가가치세별도 | 2024-10-17 09:29:48.0 | 개 | 710
40142396 | 20124645 | 배수용 경질염화비닐 이음관 | 비압력용경질폴리염화비닐이음관, Φ65×Φ65mm, PVC티, DTS | 납품장소도 | 부가가치세별도 | 2024-10-17 09:29:48.0 | 개 | 1040
40142396 | 20125203 | 배수용 경질염화비닐 이음관 | 비압력용경질폴리염화비닐이음관, Φ50mm, PVC C.O., DTS | 납품장소도 | 부가가치세별도 | 2024-10-17 09:29:48.0 | 개 | 640
40142396 | 20125185 | 배수용 경질염화비닐 이음관 | 비압력용경질폴리염화비닐이음관, Φ50mm, PVC P트랩, DTS | 납품장소도 | 부가가치세별도 | 2024-10-17 09:29:48.0 | 개 | 1660
40142396 | 21061460 | 배수용 경질염화비닐 이음관 | 비압력용경질폴리염화비닐이음관, Φ75mm, 90˚곡관, DRF-DL | 납품장소도 | 부가가치세별도 | 2024-10-17 09:29:48.0 | 개 | 3950
40142396 | 21061463 | 배수용 경질염화비닐 이음관 | 비압력용경질폴리염화비닐이음관, Φ35mm, 45˚곡관, DRF-45L | 납품장소도 | 부가가치세별도 | 2024-10-17 09:29:48.0 | 개 | 1060
40142396 | 21061472 | 배수용 경질염화비닐 이음관 | 비압력용경질폴리염화비닐이음관, Φ75mm, 소켓, DRF-DS | 납품장소도 | 부가가치세별도 | 2024-10-17 09:29:48.0 | 개 | 3950
40141609 | 20376187 | 차압유량조절밸브 플랜지형(20k) | 압력조정밸브, Φ250mm×1.96MPa, 플랜지식, 차압유량조절 | 납품장소도 | 부가가치세별도 | 2024-10-17 09:29:48.0 | EA | 8059160
40141609 | 20128549 | 워터링밸브 (정수위조절밸브) | 수위조절밸브, Φ50mm, 전자식 | 납품장소도 | 부가가치세별도 | 2024-10-17 09:29:48.0 | EA | 449170
40141609 | 20132553 | 자동정유량 밸브 | 유량조절밸브, Φ125mm, 자동유량조절밸브 | 납품장소도 | 부가가치세별도 | 2024-10-17 09:29:48.0 | EA | 981710
40101837 | 20102288 | 연돌 | 굴뚝, SC우수차단막, Storm collar, Φ300×0.8mm | 납품장소도 | 부가가치세별도 | 2024-10-17 09:29:48.0 | 개 | 10810
40101837 | 20102293 | 연돌 | 굴뚝, SC우수차단막, Storm collar, Φ600×0.9mm | 납품장소도 | 부가가치세별도 | 2024-10-17 09:29:48.0 | 개 | 18960
40101837 | 20102296 | 연돌 | 굴뚝, SC우수차단막, Storm collar, Φ900×0.9mm | 납품장소도 | 부가가치세별도 | 2024-10-17 09:29:48.0 | 개 | 27520
40101837 | 20102299 | 연돌 | 굴뚝, SC우수차단막, Storm collar, Φ1200×1.0mm | 납품장소도 | 부가가치세별도 | 2024-10-17 09:29:48.0 | 개 | 107040
40101837 | 20102305 | 연돌 | 굴뚝, SK연도뚜껑, Stack cap, Φ200×0.8mm | 납품장소도 | 부가가치세별도 | 2024-10-17 09:29:48.0 | 개 | 75840
40142396 | 21061481 | 배수용 경질염화비닐 이음관 | 비압력용경질폴리염화비닐이음관, Φ125×100mm, 이경소켓, DRF-IN | 납품장소도 | 부가가치세별도 | 2024-10-17 09:29:48.0 | 개 | 7480
40142396 | 21061489 | 배수용 경질염화비닐 이음관 | 비압력용경질폴리염화비닐이음관, Φ75mm, 90˚Y관티, DRF-CY | 납품장소도 | 부가가치세별도 | 2024-10-17 09:29:48.0 | 개 | 7040
40141620 | 20130109 | 버터플라이밸브(10K) (레버식) | 버터플라이밸브, Φ100mm×0.98MPa, 레버 | 납품장소도 | 부가가치세별도 | 2024-10-17 09:29:48.0 | EA | 92000
40141620 | 20130136 | 버터플라이밸브(10K) (기어식) | 버터플라이밸브, Φ50mm×0.98MPa, 기어 | 납품장소도 | 부가가치세별도 | 2024-10-17 09:29:48.0 | EA | 89520
40141620 | 20130144 | 버터플라이밸브(10K) (기어식) | 버터플라이밸브, Φ300mm×0.98MPa, 기어 | 납품장소도 | 부가가치세별도 | 2024-10-17 09:29:48.0 | EA | 616000
40141620 | 20130145 | 버터플라이밸브(10K) (기어식) | 버터플라이밸브, Φ350mm×0.98MPa, 기어 | 납품장소도 | 부가가치세별도 | 2024-10-17 09:29:48.0 | EA | 774400
40141607 | 20130431 | 볼밸브,스텐, 나사,10KG | 볼밸브, Φ20mm×0.98MPa, STS | 납품장소도 | 부가가치세별도 | 2024-10-17 09:29:48.0 | EA | 18400
40101837 | 20102310 | 연돌 | 굴뚝, SK연도뚜껑, Stack cap, Φ450×0.8mm | 납품장소도 | 부가가치세별도 | 2024-10-17 09:29:48.0 | 개 | 153200
40101837 | 20102313 | 연돌 | 굴뚝, SK연도뚜껑, Stack cap, Φ700×0.9mm | 납품장소도 | 부가가치세별도 | 2024-10-17 09:29:48.0 | 개 | 248600
40101837 | 20102317 | 연돌 | 굴뚝, SK연도뚜껑, Stack cap, Φ1100×1.0mm | 납품장소도 | 부가가치세별도 | 2024-10-17 09:29:48.0 | 개 | 702300
40141691 | 20131109 | 감압밸브, 냉온수,플랜지,10KG | 감압밸브, Φ50mm×0.98MPa, 냉온수, 플랜지 | 납품장소도 | 부가가치세별도 | 2024-10-17 09:29:48.0 | EA | 372060
40101837 | 20102392 | 연돌 | 굴뚝, PA하중지지대, Plate support assy, Φ1000×1.0mm | 납품장소도 | 부가가치세별도 | 2024-10-17 09:29:48.0 | 개 | 179200
40101837 | 20102407 | 연돌 | 굴뚝, FR흔들림방지링, Full angle ring, Φ600×0.9mm | 납품장소도 | 부가가치세별도 | 2024-10-17 09:29:48.0 | 개 | 48120
40101837 | 20102410 | 연돌 | 굴뚝, FR흔들림방지링, Full angle ring, Φ900×0.9mm | 납품장소도 | 부가가치세별도 | 2024-10-17 09:29:48.0 | 개 | 70530
40101837 | 20102383 | 연돌 | 굴뚝, PA하중지지대, Plate support assy, Φ300×0.8mm | 납품장소도 | 부가가치세별도 | 2024-10-17 09:29:48.0 | 개 | 57570
40141691 | 20131113 | 감압밸브, 냉온수,플랜지,10KG | 감압밸브, Φ125mm×0.98MPa, 냉온수, 플랜지 | 납품장소도 | 부가가치세별도 | 2024-10-17 09:29:48.0 | EA | 2133920
40101837 | 20102396 | 연돌 | 굴뚝, PA하중지지대, Plate support assy, Φ1400×1.2mm | 납품장소도 | 부가가치세별도 | 2024-10-17 09:29:48.0 | 개 | 349800
40101837 | 20102397 | 연돌 | 굴뚝, PA하중지지대, Plate support assy, Φ1500×1.2mm | 납품장소도 | 부가가치세별도 | 2024-10-17 09:29:48.0 | 개 | 374900
40101837 | 20102399 | 연돌 | 굴뚝, PA하중지지대, Plate support assy, Φ1700×1.2mm | 납품장소도 | 부가가치세별도 | 2024-10-17 09:29:48.0 | 개 | 425400
40101837 | 20102413 | 연돌 | 굴뚝, FR흔들림방지링, Full angle ring, Φ1200×1.0mm | 납품장소도 | 부가가치세별도 | 2024-10-17 09:29:48.0 | 개 | 111470
40101837 | 20102384 | 연돌 | 굴뚝, PA하중지지대, Plate support assy, Φ350×0.8mm | 납품장소도 | 부가가치세별도 | 2024-10-17 09:29:48.0 | 개 | 61070
40101837 | 20102386 | 연돌 | 굴뚝, PA하중지지대, Plate support assy, Φ450×0.8mm | 납품장소도 | 부가가치세별도 | 2024-10-17 09:29:48.0 | 개 | 70530
40141691 | 20131112 | 감압밸브, 냉온수,플랜지,10KG | 감압밸브, Φ100mm×0.98MPa, 냉온수, 플랜지 | 납품장소도 | 부가가치세별도 | 2024-10-17 09:29:48.0 | EA | 1084730
40101837 | 20102391 | 연돌 | 굴뚝, PA하중지지대, Plate support assy, Φ900×0.9mm | 납품장소도 | 부가가치세별도 | 2024-10-17 09:29:48.0 | 개 | 174200
40101837 | 20102393 | 연돌 | 굴뚝, PA하중지지대, Plate support assy, Φ1100×1.0mm | 납품장소도 | 부가가치세별도 | 2024-10-17 09:29:48.0 | 개 | 259600
40101837 | 20102398 | 연돌 | 굴뚝, PA하중지지대, Plate support assy, Φ1600×1.2mm | 납품장소도 | 부가가치세별도 | 2024-10-17 09:29:48.0 | 개 | 400200
40101837 | 20102402 | 연돌 | 굴뚝, FR흔들림방지링, Full angle ring, Φ300×0.8mm | 납품장소도 | 부가가치세별도 | 2024-10-17 09:29:48.0 | 개 | 30440
40142396 | 21061496 | 배수용 경질염화비닐 이음관 | 비압력용경질폴리염화비닐이음관, Φ75×50mm, 90˚Y관티, DRF-CY | 납품장소도 | 부가가치세별도 | 2024-10-17 09:29:48.0 | 개 | 5720
40142396 | 21061498 | 배수용 경질염화비닐 이음관 | 비압력용경질폴리염화비닐이음관, Φ100×75mm, 90˚Y관티, DRF-CY | 납품장소도 | 부가가치세별도 | 2024-10-17 09:29:48.0 | 개 | 8530
40101837 | 20102316 | 연돌 | 굴뚝, SK연도뚜껑, Stack cap, Φ1000×1.0mm | 납품장소도 | 부가가치세별도 | 2024-10-17 09:29:48.0 | 개 | 389200
40101837 | 20102320 | 연돌 | 굴뚝, SK연도뚜껑, Stack cap, Φ1400×1.2mm | 납품장소도 | 부가가치세별도 | 2024-10-17 09:29:48.0 | 개 | 903400
40101837 | 20102381 | 연돌 | 굴뚝, PA하중지지대, Plate support assy, Φ200×0.8mm | 납품장소도 | 부가가치세별도 | 2024-10-17 09:29:48.0 | 개 | 50840
40101837 | 20102401 | 연돌 | 굴뚝, FR흔들림방지링, Full angle ring, Φ250×0.8mm | 납품장소도 | 부가가치세별도 | 2024-10-17 09:29:48.0 | 개 | 28420
40101837 | 20102403 | 연돌 | 굴뚝, FR흔들림방지링, Full angle ring, Φ350×0.8mm | 납품장소도 | 부가가치세별도 | 2024-10-17 09:29:48.0 | 개 | 33070
40142396 | 20124681 | 배수용 경질염화비닐 이음관 | 비압력용경질폴리염화비닐이음관, Φ150mm, PVC소켓, DTS | 납품장소도 | 부가가치세별도 | 2024-10-17 09:29:48.0 | 개 | 3230
40142396 | 20124730 | 배수용 경질염화비닐 이음관 | 비압력용경질폴리염화비닐이음관, Φ50×Φ40mm, PVC리듀서, DTS | 납품장소도 | 부가가치세별도 | 2024-10-17 09:29:48.0 | 개 | 440
40142396 | 20124732 | 배수용 경질염화비닐 이음관 | 비압력용경질폴리염화비닐이음관, Φ65×Φ50mm, PVC리듀서, DTS | 납품장소도 | 부가가치세별도 | 2024-10-17 09:29:48.0 | 개 | 400
40142396 | 20124680 | 배수용 경질염화비닐 이음관 | 비압력용경질폴리염화비닐이음관, Φ125mm, PVC소켓, DTS | 납품장소도 | 부가가치세별도 | 2024-10-17 09:29:48.0 | 개 | 1960
40141613 | 20130782 | 청동게이트밸브(나사식) (10K) | 게이트밸브, Φ40mm×0.98MPa, 청동 | 납품장소도 | 부가가치세별도 | 2024-10-17 09:29:48.0 | EA | 49990
40141613 | 20130785 | 청동게이트밸브(나사식) (10K) | 게이트밸브, Φ80mm×0.98MPa, 청동 | 납품장소도 | 부가가치세별도 | 2024-10-17 09:29:48.0 | EA | 193720
40141611 | 20128995 | 청동글로브밸브(나사식) (10K) | 글로브밸브, Φ20mm×0.98MPa, 청동 | 납품장소도 | 부가가치세별도 | 2024-10-17 09:29:48.0 | EA | 17890
40141611 | 20129001 | 청동글로브밸브(나사식) (10K) | 글로브밸브, Φ80mm×0.98MPa, 청동 | 납품장소도 | 부가가치세별도 | 2024-10-17 09:29:48.0 | EA | 233210
40141613 | 20130899 | 주철 OS&Y밸브 (10K) | 게이트밸브, Φ65mm, OS and Y밸브 | 납품장소도 | 부가가치세별도 | 2024-10-17 09:29:48.0 | EA | 103930
40141611 | 20129034 | 스테인레스 글로브밸브(나사) | 글로브밸브, Φ40mm, 수동식/나사식, STS | 납품장소도 | 부가가치세별도 | 2024-10-17 09:29:48.0 | EA | 93500
40141611 | 20129056 | 스테인레스 글로브밸브(플랜지) | 글로브밸브, Φ80mm, 수동식/플랜지식, STS | 납품장소도 | 부가가치세별도 | 2024-10-17 09:29:48.0 | EA | 339930
40142501 | 22510070 | 스테인레스 스트레이너(나사) | 스트레이너, Φ20mm*0.98MPa, 스테인리스, 나사식 | 납품장소도 | 부가가치세별도 | 2024-10-17 09:29:48.0 | EA | 44410
40142501 | 22510072 | 스테인레스 스트레이너(나사) | 스트레이너, Φ32mm*0.98MPa, 스테인리스, 나사식 | 납품장소도 | 부가가치세별도 | 2024-10-17 09:29:48.0 | EA | 64090
40141688 | 22510082 | 주철체크밸브 | 체크밸브, Φ80mm×0.98MPa, 주철 | 납품장소도 | 부가가치세별도 | 2024-10-17 09:29:48.0 | EA | 76220
40142396 | 21061475 | 배수용 경질염화비닐 이음관 | 비압력용경질폴리염화비닐이음관, Φ50×35mm, 이경소켓, DRF-IN | 납품장소도 | 부가가치세별도 | 2024-10-17 09:29:48.0 | 개 | 1770
40141609 | 20132546 | 자동정유량 밸브 | 유량조절밸브, Φ25mm, 자동유량조절밸브 | 납품장소도 | 부가가치세별도 | 2024-10-17 09:29:48.0 | EA | 65480
40141609 | 20132552 | 자동정유량 밸브 | 유량조절밸브, Φ100mm, 자동유량조절밸브 | 납품장소도 | 부가가치세별도 | 2024-10-17 09:29:48.0 | EA | 743590
40141604 | 20131271 | 안전밸브(저양정) | 안전밸브, Φ20mm, 저양정 | 납품장소도 | 부가가치세별도 | 2024-10-17 09:29:48.0 | EA | 76680
40101837 | 20102289 | 연돌 | 굴뚝, SC우수차단막, Storm collar, Φ350×0.8mm | 납품장소도 | 부가가치세별도 | 2024-10-17 09:29:48.0 | 개 | 12130
40101837 | 20102297 | 연돌 | 굴뚝, SC우수차단막, Storm collar, Φ1000×1.0mm | 납품장소도 | 부가가치세별도 | 2024-10-17 09:29:48.0 | 개 | 52500
40101837 | 20102301 | 연돌 | 굴뚝, SC우수차단막, Storm collar, Φ1400×1.2mm | 납품장소도 | 부가가치세별도 | 2024-10-17 09:29:48.0 | 개 | 129700
40142396 | 21061478 | 배수용 경질염화비닐 이음관 | 비압력용경질폴리염화비닐이음관, Φ100×50mm, 이경소켓, DRF-IN | 납품장소도 | 부가가치세별도 | 2024-10-17 09:29:48.0 | 개 | 4070
40142396 | 21061482 | 배수용 경질염화비닐 이음관 | 비압력용경질폴리염화비닐이음관, Φ40mm, P트랩, DRF | 납품장소도 | 부가가치세별도 | 2024-10-17 09:29:48.0 | 개 | 4170
40142396 | 21061488 | 배수용 경질염화비닐 이음관 | 비압력용경질폴리염화비닐이음관, Φ50mm, 90˚Y관티, DRF-CY | 납품장소도 | 부가가치세별도 | 2024-10-17 09:29:48.0 | 개 | 4090
40142396 | 21061492 | 배수용 경질염화비닐 이음관 | 비압력용경질폴리염화비닐이음관, Φ50×35mm, 90˚Y관티, DRF-CY | 납품장소도 | 부가가치세별도 | 2024-10-17 09:29:48.0 | 개 | 3220
40141620 | 20130110 | 버터플라이밸브(10K) (레버식) | 버터플라이밸브, Φ125mm×0.98MPa, 레버 | 납품장소도 | 부가가치세별도 | 2024-10-17 09:29:48.0 | EA | 120000
40141620 | 20130142 | 버터플라이밸브(10K) (기어식) | 버터플라이밸브, Φ200mm×0.98MPa, 기어 | 납품장소도 | 부가가치세별도 | 2024-10-17 09:29:48.0 | EA | 296000
40141607 | 20969979 | 볼밸브,스텐, 프랜지,10KG | 볼밸브, Φ25mm×0.98MPa, 플랜지식, STS | 납품장소도 | 부가가치세별도 | 2024-10-17 09:29:48.0 | EA | 97600
40101837 | 20102312 | 연돌 | 굴뚝, SK연도뚜껑, Stack cap, Φ600×0.9mm | 납품장소도 | 부가가치세별도 | 2024-10-17 09:29:48.0 | 개 | 209700
40101837 | 20102323 | 연돌 | 굴뚝, SK연도뚜껑, Stack cap, Φ1700×1.2mm | 납품장소도 | 부가가치세별도 | 2024-10-17 09:29:48.0 | 개 | 1287900
40142396 | 22492356 | 배수용 경질염화비닐 이음관 | 비압력용경질폴리염화비닐이음관, Φ75×Φ65mm, PVC티, DTS | 납품장소도 | 부가가치세별도 | 2024-10-17 09:29:48.0 | 개 | 1510
40142396 | 20124648 | 배수용 경질염화비닐 이음관 | 비압력용경질폴리염화비닐이음관, Φ100×Φ50mm, PVC티, DTS | 납품장소도 | 부가가치세별도 | 2024-10-17 09:29:48.0 | 개 | 1670
40142396 | 22492357 | 배수용 경질염화비닐 이음관 | 비압력용경질폴리염화비닐이음관, Φ100×Φ65mm, PVC티, DTS | 납품장소도 | 부가가치세별도 | 2024-10-17 09:29:48.0 | 개 | 2080
40142396 | 20124660 | 배수용 경질염화비닐 이음관 | 비압력용경질폴리염화비닐이음관, Φ200×Φ200mm, PVC티, DTS | 납품장소도 | 부가가치세별도 | 2024-10-17 09:29:48.0 | 개 | 13360
40142396 | 21061473 | 배수용 경질염화비닐 이음관 | 비압력용경질폴리염화비닐이음관, Φ100mm, 소켓, DRF-DS | 납품장소도 | 부가가치세별도 | 2024-10-17 09:29:48.0 | 개 | 5240
40141609 | 20128554 | 워터링밸브 (정수위조절밸브) | 수위조절밸브, Φ150mm, 전자식 | 납품장소도 | 부가가치세별도 | 2024-10-17 09:29:48.0 | EA | 1236740
40141609 | 20132547 | 자동정유량 밸브 | 유량조절밸브, Φ32mm, 자동유량조절밸브 | 납품장소도 | 부가가치세별도 | 2024-10-17 09:29:48.0 | EA | 159520
40141609 | 20132549 | 자동정유량 밸브 | 유량조절밸브, Φ50mm, 자동유량조절밸브 | 납품장소도 | 부가가치세별도 | 2024-10-17 09:29:48.0 | EA | 283590
40141609 | 20132550 | 자동정유량 밸브 | 유량조절밸브, Φ65mm, 자동유량조절밸브 | 납품장소도 | 부가가치세별도 | 2024-10-17 09:29:48.0 | EA | 577970
40141609 | 20132551 | 자동정유량 밸브 | 유량조절밸브, Φ80mm, 자동유량조절밸브 | 납품장소도 | 부가가치세별도 | 2024-10-17 09:29:48.0 | EA | 651900
40141688 | 20131950 | 청동체크밸브(10K) | 체크밸브, Φ15mm×0.98MPa, 청동 | 납품장소도 | 부가가치세별도 | 2024-10-17 09:29:48.0 | EA | 11120
40141688 | 22510083 | 주철체크밸브 | 체크밸브, Φ100mm×0.98MPa, 주철 | 납품장소도 | 부가가치세별도 | 2024-10-17 09:29:48.0 | EA | 103250
40101837 | 20102114 | 연돌 | 굴뚝, BJ수축이음쇠, Bellows joint, Φ1700×1.2mm | 납품장소도 | 부가가치세별도 | 2024-10-17 09:29:48.0 | 개 | 3530000
40101837 | 20102249 | 연돌 | 굴뚝, TM온도측정관, Thermo meter, Φ250×0.8mm | 납품장소도 | 부가가치세별도 | 2024-10-17 09:29:48.0 | 개 | 79670
40141613 | 20130906 | 주철 OS&Y밸브 (10K) | 게이트밸브, Φ300mm, OS and Y밸브 | 납품장소도 | 부가가치세별도 | 2024-10-17 09:29:48.0 | EA | 1242620
40141613 | 20130798 | 주철게이트밸브(10K) | 게이트밸브, Φ65mm×0.98MPa, 주철 | 납품장소도 | 부가가치세별도 | 2024-10-17 09:29:48.0 | EA | 91950
40141607 | 20130377 | 주철볼밸브 | 볼밸브, Φ50mm×0.98MPa, 주철 | 납품장소도 | 부가가치세별도 | 2024-10-17 09:29:48.0 | EA | 61760
40141607 | 20130379 | 주철볼밸브 | 볼밸브, Φ80mm×0.98MPa, 주철 | 납품장소도 | 부가가치세별도 | 2024-10-17 09:29:48.0 | EA | 92640
40141607 | 20130380 | 주철볼밸브 | 볼밸브, Φ100mm×0.98MPa, 주철 | 납품장소도 | 부가가치세별도 | 2024-10-17 09:29:48.0 | EA | 138160
40141607 | 20130382 | 주철볼밸브 | 볼밸브, Φ150mm×0.98MPa, 주철 | 납품장소도 | 부가가치세별도 | 2024-10-17 09:29:48.0 | EA | 333730
40141617 | 22777053 | 석션디퓨져 | 앵글밸브, 석션디퓨져 D80 플랜지 10k | 납품장소도 | 부가가치세별도 | 2024-10-17 09:29:48.0 | EA | 175080
40141617 | 22777055 | 석션디퓨져 | 앵글밸브, 석션디퓨져 D125 플랜지 10k | 납품장소도 | 부가가치세별도 | 2024-10-17 09:29:48.0 | EA | 353460
40141609 | 21871152 | 피스텍밸브 | 압력조정밸브, 피스텍밸브, Φ65mm, 정수위밸브 | 납품장소도 | 부가가치세별도 | 2024-10-17 09:29:48.0 | EA | 1174700
40141609 | 21871156 | 피스텍밸브 | 압력조정밸브, 피스텍밸브, Φ150mm, 정수위밸브 | 납품장소도 | 부가가치세별도 | 2024-10-17 09:29:48.0 | EA | 2493490
40101837 | 20102025 | 연돌 | 굴뚝, 2중직관, Φ450×0.8×477mm | 납품장소도 | 부가가치세별도 | 2024-10-17 09:29:48.0 | 개 | 93450
40101837 | 20102266 | 연돌 | 굴뚝, TM온도측정관, Thermo meter, Φ1700×1.2mm | 납품장소도 | 부가가치세별도 | 2024-10-17 09:29:48.0 | 개 | 753400
40142396 | 20124597 | 배수용 경질염화비닐 이음관 | 비압력용경질폴리염화비닐이음관, Φ125mm, 90˚단곡관(DTS) | 납품장소도 | 부가가치세별도 | 2024-10-17 09:29:48.0 | 개 | 3470
40142396 | 20124676 | 배수용 경질염화비닐 이음관 | 비압력용경질폴리염화비닐이음관, Φ50mm, PVC소켓, DTS | 납품장소도 | 부가가치세별도 | 2024-10-17 09:29:48.0 | 개 | 370
40142396 | 20124683 | 배수용 경질염화비닐 이음관 | 비압력용경질폴리염화비닐이음관, Φ250mm, PVC소켓, DTS | 납품장소도 | 부가가치세별도 | 2024-10-17 09:29:48.0 | 개 | 13930
40142396 | 20124684 | 배수용 경질염화비닐 이음관 | 비압력용경질폴리염화비닐이음관, Φ300mm, PVC소켓, DTS | 납품장소도 | 부가가치세별도 | 2024-10-17 09:29:48.0 | 개 | 21090
40141611 | 20128994 | 청동글로브밸브(나사식) (10K) | 글로브밸브, Φ15mm×0.98MPa, 청동 | 납품장소도 | 부가가치세별도 | 2024-10-17 09:29:48.0 | EA | 11590
40141611 | 20129057 | 스테인레스 글로브밸브(플랜지) | 글로브밸브, Φ100mm, 수동식/플랜지식, STS | 납품장소도 | 부가가치세별도 | 2024-10-17 09:29:48.0 | EA | 442000
40101837 | 20102111 | 연돌 | 굴뚝, BJ수축이음쇠, Bellows joint, Φ1400×1.2mm | 납품장소도 | 부가가치세별도 | 2024-10-17 09:29:48.0 | 개 | 2476000
40101837 | 20102255 | 연돌 | 굴뚝, TM온도측정관, Thermo meter, Φ600×0.9mm | 납품장소도 | 부가가치세별도 | 2024-10-17 09:29:48.0 | 개 | 211500
40101837 | 20102259 | 연돌 | 굴뚝, TM온도측정관, Thermo meter, Φ1000×1.0mm | 납품장소도 | 부가가치세별도 | 2024-10-17 09:29:48.0 | 개 | 361700
40101837 | 20102262 | 연돌 | 굴뚝, TM온도측정관, Thermo meter, Φ1300×1.0mm | 납품장소도 | 부가가치세별도 | 2024-10-17 09:29:48.0 | 개 | 480400
40141613 | 20130803 | 주철게이트밸브(10K) | 게이트밸브, Φ200mm×0.98MPa, 주철 | 납품장소도 | 부가가치세별도 | 2024-10-17 09:29:48.0 | EA | 513230
40141617 | 22777051 | 석션디퓨져 | 앵글밸브, 석션디퓨져 D50 플랜지 10k | 납품장소도 | 부가가치세별도 | 2024-10-17 09:29:48.0 | EA | 119190
40141617 | 22777054 | 석션디퓨져 | 앵글밸브, 석션디퓨져 D100 플랜지 10k | 납품장소도 | 부가가치세별도 | 2024-10-17 09:29:48.0 | EA | 240850
40101837 | 20102020 | 연돌 | 굴뚝, 2중직관, Φ200×0.8×477mm | 납품장소도 | 부가가치세별도 | 2024-10-17 09:29:48.0 | 개 | 41400
40101837 | 20102022 | 연돌 | 굴뚝, 2중직관, Φ300×0.8×477mm | 납품장소도 | 부가가치세별도 | 2024-10-17 09:29:48.0 | 개 | 61650
40142396 | 20124599 | 배수용 경질염화비닐 이음관 | 비압력용경질폴리염화비닐이음관, Φ200mm, 90˚단곡관(DTS) | 납품장소도 | 부가가치세별도 | 2024-10-17 09:29:48.0 | 개 | 9900
40142396 | 20124682 | 배수용 경질염화비닐 이음관 | 비압력용경질폴리염화비닐이음관, Φ200mm, PVC소켓, DTS | 납품장소도 | 부가가치세별도 | 2024-10-17 09:29:48.0 | 개 | 6680
40141613 | 20130783 | 청동게이트밸브(나사식) (10K) | 게이트밸브, Φ50mm×0.98MPa, 청동 | 납품장소도 | 부가가치세별도 | 2024-10-17 09:29:48.0 | EA | 74660
40141688 | 20131952 | 청동체크밸브(10K) | 체크밸브, Φ25mm×0.98MPa, 청동 | 납품장소도 | 부가가치세별도 | 2024-10-17 09:29:48.0 | EA | 21790
40141611 | 20129054 | 스테인레스 글로브밸브(플랜지) | 글로브밸브, Φ50mm, 수동식/플랜지식, STS | 납품장소도 | 부가가치세별도 | 2024-10-17 09:29:48.0 | EA | 221000
40142501 | 22510077 | 스테인레스 스트레이너(플랜지) | 스트레이너, Φ80mm*0.98MPa, 스테인리스, 플랜지식 | 납품장소도 | 부가가치세별도 | 2024-10-17 09:29:48.0 | EA | 356920
40141688 | 22510079 | 주철체크밸브 | 체크밸브, Φ40mm×0.98MPa, 주철 | 납품장소도 | 부가가치세별도 | 2024-10-17 09:29:48.0 | EA | 54960
40101837 | 20102309 | 연돌 | 굴뚝, SK연도뚜껑, Stack cap, Φ400×0.8mm | 납품장소도 | 부가가치세별도 | 2024-10-17 09:29:48.0 | 개 | 131900
40141691 | 20131114 | 감압밸브, 냉온수,플랜지,10KG | 감압밸브, Φ150mm×0.98MPa, 냉온수, 플랜지 | 납품장소도 | 부가가치세별도 | 2024-10-17 09:29:48.0 | EA | 2473410
40101837 | 20102400 | 연돌 | 굴뚝, FR흔들림방지링, Full angle ring, Φ200×0.8mm | 납품장소도 | 부가가치세별도 | 2024-10-17 09:29:48.0 | 개 | 23620
40101837 | 20102405 | 연돌 | 굴뚝, FR흔들림방지링, Full angle ring, Φ450×0.8mm | 납품장소도 | 부가가치세별도 | 2024-10-17 09:29:48.0 | 개 | 38690
40101837 | 20102406 | 연돌 | 굴뚝, FR흔들림방지링, Full angle ring, Φ500×0.8mm | 납품장소도 | 부가가치세별도 | 2024-10-17 09:29:48.0 | 개 | 41740
40101837 | 20102409 | 연돌 | 굴뚝, FR흔들림방지링, Full angle ring, Φ800×0.9mm | 납품장소도 | 부가가치세별도 | 2024-10-17 09:29:48.0 | 개 | 61070
40101837 | 20102412 | 연돌 | 굴뚝, FR흔들림방지링, Full angle ring, Φ1100×1.0mm | 납품장소도 | 부가가치세별도 | 2024-10-17 09:29:48.0 | 개 | 101690
40101837 | 20102414 | 연돌 | 굴뚝, FR흔들림방지링, Full angle ring, Φ1300×1.0mm | 납품장소도 | 부가가치세별도 | 2024-10-17 09:29:48.0 | 개 | 120230
40142396 | 21061490 | 배수용 경질염화비닐 이음관 | 비압력용경질폴리염화비닐이음관, Φ100mm, 90˚Y관티, DRF-CY | 납품장소도 | 부가가치세별도 | 2024-10-17 09:29:48.0 | 개 | 9570
40142396 | 21061495 | 배수용 경질염화비닐 이음관 | 비압력용경질폴리염화비닐이음관, Φ75×40mm, 90˚Y관티, DRF-CY | 납품장소도 | 부가가치세별도 | 2024-10-17 09:29:48.0 | 개 | 5420
40141620 | 20130141 | 버터플라이밸브(10K) (기어식) | 버터플라이밸브, Φ150mm×0.98MPa, 기어 | 납품장소도 | 부가가치세별도 | 2024-10-17 09:29:48.0 | EA | 188800
40141607 | 20130430 | 볼밸브,스텐, 나사,10KG | 볼밸브, Φ15mm×0.98MPa, STS | 납품장소도 | 부가가치세별도 | 2024-10-17 09:29:48.0 | EA | 16000
40141607 | 20969978 | 볼밸브,스텐, 프랜지,10KG | 볼밸브, Φ20mm×0.98MPa, 플랜지식, STS | 납품장소도 | 부가가치세별도 | 2024-10-17 09:29:48.0 | EA | 76800
40101837 | 20102314 | 연돌 | 굴뚝, SK연도뚜껑, Stack cap, Φ800×0.9mm | 납품장소도 | 부가가치세별도 | 2024-10-17 09:29:48.0 | 개 | 282100
40101837 | 20102389 | 연돌 | 굴뚝, PA하중지지대, Plate support assy, Φ700×0.9mm | 납품장소도 | 부가가치세별도 | 2024-10-17 09:29:48.0 | 개 | 117090
40101837 | 20102390 | 연돌 | 굴뚝, PA하중지지대, Plate support assy, Φ800×0.9mm | 납품장소도 | 부가가치세별도 | 2024-10-17 09:29:48.0 | 개 | 145300
40141691 | 20131111 | 감압밸브, 냉온수,플랜지,10KG | 감압밸브, Φ80mm×0.98MPa, 냉온수, 플랜지 | 납품장소도 | 부가가치세별도 | 2024-10-17 09:29:48.0 | EA | 809630
40101837 | 20102408 | 연돌 | 굴뚝, FR흔들림방지링, Full angle ring, Φ700×0.9mm | 납품장소도 | 부가가치세별도 | 2024-10-17 09:29:48.0 | 개 | 54940
40101837 | 20102321 | 연돌 | 굴뚝, SK연도뚜껑, Stack cap, Φ1500×1.2mm | 납품장소도 | 부가가치세별도 | 2024-10-17 09:29:48.0 | 개 | 984800
40101837 | 20102388 | 연돌 | 굴뚝, PA하중지지대, Plate support assy, Φ600×0.9mm | 납품장소도 | 부가가치세별도 | 2024-10-17 09:29:48.0 | 개 | 96940
40141691 | 20131110 | 감압밸브, 냉온수,플랜지,10KG | 감압밸브, Φ65mm×0.98MPa, 냉온수, 플랜지 | 납품장소도 | 부가가치세별도 | 2024-10-17 09:29:48.0 | EA | 577310
40141691 | 20969997 | 감압밸브, 냉온수, 플랜지,20KG | 감압밸브, 냉온수, 플랜지, Φ25mm×1.96MPa | 납품장소도 | 부가가치세별도 | 2024-10-17 09:29:48.0 | EA | 568670
40101837 | 20102395 | 연돌 | 굴뚝, PA하중지지대, Plate support assy, Φ1300×1.0mm | 납품장소도 | 부가가치세별도 | 2024-10-17 09:29:48.0 | 개 | 324700
40101837 | 20102404 | 연돌 | 굴뚝, FR흔들림방지링, Full angle ring, Φ400×0.8mm | 납품장소도 | 부가가치세별도 | 2024-10-17 09:29:48.0 | 개 | 36590
40101837 | 20102411 | 연돌 | 굴뚝, FR흔들림방지링, Full angle ring, Φ1000×1.0mm | 납품장소도 | 부가가치세별도 | 2024-10-17 09:29:48.0 | 개 | 90220
40101837 | 20102387 | 연돌 | 굴뚝, PA하중지지대, Plate support assy, Φ500×0.8mm | 납품장소도 | 부가가치세별도 | 2024-10-17 09:29:48.0 | 개 | 76540
40141613 | 20130902 | 주철 OS&Y밸브 (10K) | 게이트밸브, Φ125mm, OS and Y밸브 | 납품장소도 | 부가가치세별도 | 2024-10-17 09:29:48.0 | EA | 238170
40141613 | 20130801 | 주철게이트밸브(10K) | 게이트밸브, Φ125mm×0.98MPa, 주철 | 납품장소도 | 부가가치세별도 | 2024-10-17 09:29:48.0 | EA | 212460
40141611 | 20129015 | 주철글로브밸브(10K) | 글로브밸브, Φ50mm×0.98MPa, 주철 | 납품장소도 | 부가가치세별도 | 2024-10-17 09:29:48.0 | EA | 110820
40141617 | 22777052 | 석션디퓨져 | 앵글밸브, 석션디퓨져 D65 플랜지 10k | 납품장소도 | 부가가치세별도 | 2024-10-17 09:29:48.0 | EA | 137270
40141609 | 21871157 | 피스텍밸브 | 압력조정밸브, 피스텍밸브, Φ200mm, 정수위밸브 | 납품장소도 | 부가가치세별도 | 2024-10-17 09:29:48.0 | EA | 3462080
40101837 | 20102024 | 연돌 | 굴뚝, 2중직관, Φ400×0.8×477mm | 납품장소도 | 부가가치세별도 | 2024-10-17 09:29:48.0 | 개 | 82310
40141611 | 20128997 | 청동글로브밸브(나사식) (10K) | 글로브밸브, Φ32mm×0.98MPa, 청동 | 납품장소도 | 부가가치세별도 | 2024-10-17 09:29:48.0 | EA | 38400
40141611 | 20128999 | 청동글로브밸브(나사식) (10K) | 글로브밸브, Φ50mm×0.98MPa, 청동 | 납품장소도 | 부가가치세별도 | 2024-10-17 09:29:48.0 | EA | 74420
40141611 | 20129000 | 청동글로브밸브(나사식) (10K) | 글로브밸브, Φ65mm×0.98MPa, 청동 | 납품장소도 | 부가가치세별도 | 2024-10-17 09:29:48.0 | EA | 131820
40141613 | 20130900 | 주철 OS&Y밸브 (10K) | 게이트밸브, Φ80mm, OS and Y밸브 | 납품장소도 | 부가가치세별도 | 2024-10-17 09:29:48.0 | EA | 124260
40141611 | 20129035 | 스테인레스 글로브밸브(나사) | 글로브밸브, Φ50mm, 수동식/나사식, STS | 납품장소도 | 부가가치세별도 | 2024-10-17 09:29:48.0 | EA | 110430
40101837 | 20102254 | 연돌 | 굴뚝, TM온도측정관, Thermo meter, Φ500×0.8mm | 납품장소도 | 부가가치세별도 | 2024-10-17 09:29:48.0 | 개 | 161200
40101837 | 20102257 | 연돌 | 굴뚝, TM온도측정관, Thermo meter, Φ800×0.9mm | 납품장소도 | 부가가치세별도 | 2024-10-17 09:29:48.0 | 개 | 256900
40141611 | 20129016 | 주철글로브밸브(10K) | 글로브밸브, Φ65mm×0.98MPa, 주철 | 납품장소도 | 부가가치세별도 | 2024-10-17 09:29:48.0 | EA | 114650
40141617 | 22777059 | 석션디퓨져 | 앵글밸브, 석션디퓨져 D300 플랜지 10k | 납품장소도 | 부가가치세별도 | 2024-10-17 09:29:48.0 | EA | 1961300
40101837 | 20102026 | 연돌 | 굴뚝, 2중직관, Φ500×0.8×477mm | 납품장소도 | 부가가치세별도 | 2024-10-17 09:29:48.0 | 개 | 103700
40101837 | 20102265 | 연돌 | 굴뚝, TM온도측정관, Thermo meter, Φ1600×1.2mm | 납품장소도 | 부가가치세별도 | 2024-10-17 09:29:48.0 | 개 | 697800
40141613 | 20130800 | 주철게이트밸브(10K) | 게이트밸브, Φ100mm×0.98MPa, 주철 | 납품장소도 | 부가가치세별도 | 2024-10-17 09:29:48.0 | EA | 166400
40141607 | 20130383 | 주철볼밸브 | 볼밸브, Φ200mm×0.98MPa, 주철 | 납품장소도 | 부가가치세별도 | 2024-10-17 09:29:48.0 | EA | 1029310
40141609 | 21871155 | 피스텍밸브 | 압력조정밸브, 피스텍밸브, Φ125mm, 정수위밸브 | 납품장소도 | 부가가치세별도 | 2024-10-17 09:29:48.0 | EA | 2071660
40101837 | 20102023 | 연돌 | 굴뚝, 2중직관, Φ350×0.8×477mm | 납품장소도 | 부가가치세별도 | 2024-10-17 09:29:48.0 | 개 | 71970
40101837 | 20102263 | 연돌 | 굴뚝, TM온도측정관, Thermo meter, Φ1400×1.2mm | 납품장소도 | 부가가치세별도 | 2024-10-17 09:29:48.0 | 개 | 528700
40142396 | 22491224 | 배수용 경질염화비닐 이음관 | 비압력용경질폴리염화비닐이음관, Φ75xΦ65mm, PVC리듀서, DTS | 납품장소도 | 부가가치세별도 | 2024-10-17 09:29:48.0 | 개 | 610
40141613 | 20130781 | 청동게이트밸브(나사식) (10K) | 게이트밸브, Φ32mm×0.98MPa, 청동 | 납품장소도 | 부가가치세별도 | 2024-10-17 09:29:48.0 | EA | 37590
40141613 | 20130784 | 청동게이트밸브(나사식) (10K) | 게이트밸브, Φ65mm×0.98MPa, 청동 | 납품장소도 | 부가가치세별도 | 2024-10-17 09:29:48.0 | EA | 132090
40141611 | 20128996 | 청동글로브밸브(나사식) (10K) | 글로브밸브, Φ25mm×0.98MPa, 청동 | 납품장소도 | 부가가치세별도 | 2024-10-17 09:29:48.0 | EA | 25430
40141611 | 20128998 | 청동글로브밸브(나사식) (10K) | 글로브밸브, Φ40mm×0.98MPa, 청동 | 납품장소도 | 부가가치세별도 | 2024-10-17 09:29:48.0 | EA | 49370
40141688 | 20131951 | 청동체크밸브(10K) | 체크밸브, Φ20mm×0.98MPa, 청동 | 납품장소도 | 부가가치세별도 | 2024-10-17 09:29:48.0 | EA | 15000
40141688 | 20131955 | 청동체크밸브(10K) | 체크밸브, Φ50mm×0.98MPa, 청동 | 납품장소도 | 부가가치세별도 | 2024-10-17 09:29:48.0 | EA | 62540
40142501 | 22510069 | 스테인레스 스트레이너(나사) | 스트레이너, Φ15mm*0.98MPa, 스테인리스, 나사식 | 납품장소도 | 부가가치세별도 | 2024-10-17 09:29:48.0 | EA | 38810
40142501 | 22510071 | 스테인레스 스트레이너(나사) | 스트레이너, Φ25mm*0.98MPa, 스테인리스, 나사식 | 납품장소도 | 부가가치세별도 | 2024-10-17 09:29:48.0 | EA | 50990
40142501 | 22510078 | 스테인레스 스트레이너(플랜지) | 스트레이너, Φ100mm*0.98MPa, 스테인리스, 플랜지식 | 납품장소도 | 부가가치세별도 | 2024-10-17 09:29:48.0 | EA | 459000
40141688 | 22510084 | 주철체크밸브 | 체크밸브, Φ125mm×0.98MPa, 주철 | 납품장소도 | 부가가치세별도 | 2024-10-17 09:29:48.0 | EA | 154160
40141688 | 22510087 | 주철체크밸브 | 체크밸브, Φ250mm×0.98MPa, 주철 | 납품장소도 | 부가가치세별도 | 2024-10-17 09:29:48.0 | EA | 845500
40101837 | 20102105 | 연돌 | 굴뚝, BJ수축이음쇠, Bellows joint, Φ800×0.9mm | 납품장소도 | 부가가치세별도 | 2024-10-17 09:29:48.0 | 개 | 1516000
40101837 | 20102106 | 연돌 | 굴뚝, BJ수축이음쇠, Bellows joint, Φ900×0.9mm | 납품장소도 | 부가가치세별도 | 2024-10-17 09:29:48.0 | 개 | 1590000
40101837 | 20102250 | 연돌 | 굴뚝, TM온도측정관, Thermo meter, Φ300×0.8mm | 납품장소도 | 부가가치세별도 | 2024-10-17 09:29:48.0 | 개 | 95870
40101837 | 20102258 | 연돌 | 굴뚝, TM온도측정관, Thermo meter, Φ900×0.9mm | 납품장소도 | 부가가치세별도 | 2024-10-17 09:29:48.0 | 개 | 288300
40101837 | 20102109 | 연돌 | 굴뚝, BJ수축이음쇠, Bellows joint, Φ1200×1.0mm | 납품장소도 | 부가가치세별도 | 2024-10-17 09:29:48.0 | 개 | 2046000
40142396 | 20124677 | 배수용 경질염화비닐 이음관 | 비압력용경질폴리염화비닐이음관, Φ65mm, PVC소켓, DTS | 납품장소도 | 부가가치세별도 | 2024-10-17 09:29:48.0 | 개 | 520
40142396 | 20124679 | 배수용 경질염화비닐 이음관 | 비압력용경질폴리염화비닐이음관, Φ100mm, PVC소켓, DTS | 납품장소도 | 부가가치세별도 | 2024-10-17 09:29:48.0 | 개 | 1130
40141613 | 20130780 | 청동게이트밸브(나사식) (10K) | 게이트밸브, Φ25mm×0.98MPa, 청동 | 납품장소도 | 부가가치세별도 | 2024-10-17 09:29:48.0 | EA | 26470
40141688 | 20131953 | 청동체크밸브(10K) | 체크밸브, Φ32mm×0.98MPa, 청동 | 납품장소도 | 부가가치세별도 | 2024-10-17 09:29:48.0 | EA | 31600
40141688 | 20131954 | 청동체크밸브(10K) | 체크밸브, Φ40mm×0.98MPa, 청동 | 납품장소도 | 부가가치세별도 | 2024-10-17 09:29:48.0 | EA | 40450
40141613 | 20130898 | 주철 OS&Y밸브 (10K) | 게이트밸브, Φ50mm, OS and Y밸브 | 납품장소도 | 부가가치세별도 | 2024-10-17 09:29:48.0 | EA | 95020
40142501 | 22510073 | 스테인레스 스트레이너(나사) | 스트레이너, Φ40mm*0.98MPa, 스테인리스, 나사식 | 납품장소도 | 부가가치세별도 | 2024-10-17 09:29:48.0 | EA | 85490
40142501 | 22510074 | 스테인레스 스트레이너(나사) | 스트레이너, Φ50mm*0.98MPa, 스테인리스, 나사식 | 납품장소도 | 부가가치세별도 | 2024-10-17 09:29:48.0 | EA | 92930
40142501 | 22510075 | 스테인레스 스트레이너(플랜지) | 스트레이너, Φ50mm*0.98MPa, 스테인리스, 플랜지식 | 납품장소도 | 부가가치세별도 | 2024-10-17 09:29:48.0 | EA | 237910
40141688 | 22510081 | 주철체크밸브 | 체크밸브, Φ65mm×0.98MPa, 주철 | 납품장소도 | 부가가치세별도 | 2024-10-17 09:29:48.0 | EA | 63500
40101837 | 20102112 | 연돌 | 굴뚝, BJ수축이음쇠, Bellows joint, Φ1500×1.2mm | 납품장소도 | 부가가치세별도 | 2024-10-17 09:29:48.0 | 개 | 2724000
40101837 | 20102252 | 연돌 | 굴뚝, TM온도측정관, Thermo meter, Φ400×0.8mm | 납품장소도 | 부가가치세별도 | 2024-10-17 09:29:48.0 | 개 | 128000
40141613 | 20130905 | 주철 OS&Y밸브 (10K) | 게이트밸브, Φ250mm, OS and Y밸브 | 납품장소도 | 부가가치세별도 | 2024-10-17 09:29:48.0 | EA | 878610
40141613 | 20130802 | 주철게이트밸브(10K) | 게이트밸브, Φ150mm×0.98MPa, 주철 | 납품장소도 | 부가가치세별도 | 2024-10-17 09:29:48.0 | EA | 308930
40141613 | 20130804 | 주철게이트밸브(10K) | 게이트밸브, Φ250mm×0.98MPa, 주철 | 납품장소도 | 부가가치세별도 | 2024-10-17 09:29:48.0 | EA | 848410
40141611 | 20129017 | 주철글로브밸브(10K) | 글로브밸브, Φ80mm×0.98MPa, 주철 | 납품장소도 | 부가가치세별도 | 2024-10-17 09:29:48.0 | EA | 149050
40141688 | 22510088 | 주철체크밸브 | 체크밸브, Φ300mm×0.98MPa, 주철 | 납품장소도 | 부가가치세별도 | 2024-10-17 09:29:48.0 | EA | 1029310
40141617 | 22777056 | 석션디퓨져 | 앵글밸브, 석션디퓨져 D150 플랜지 10k | 납품장소도 | 부가가치세별도 | 2024-10-17 09:29:48.0 | EA | 487460
40141617 | 22777057 | 석션디퓨져 | 앵글밸브, 석션디퓨져 D200 플랜지 10k | 납품장소도 | 부가가치세별도 | 2024-10-17 09:29:48.0 | EA | 698710
40101837 | 20102267 | 연돌 | 굴뚝, VT플래싱, Vantilated trimble, Φ200×0.8mm | 납품장소도 | 부가가치세별도 | 2024-10-17 09:29:48.0 | 개 | 120690
40101837 | 20102268 | 연돌 | 굴뚝, VT플래싱, Vantilated trimble, Φ250×0.8mm | 납품장소도 | 부가가치세별도 | 2024-10-17 09:29:48.0 | 개 | 129600
40142396 | 20124598 | 배수용 경질염화비닐 이음관 | 비압력용경질폴리염화비닐이음관, Φ150mm, 90˚단곡관(DTS) | 납품장소도 | 부가가치세별도 | 2024-10-17 09:29:48.0 | 개 | 6150
40142396 | 20124675 | 배수용 경질염화비닐 이음관 | 비압력용경질폴리염화비닐이음관, Φ40mm, PVC소켓, DTS | 납품장소도 | 부가가치세별도 | 2024-10-17 09:29:48.0 | 개 | 340
40142396 | 20124733 | 배수용 경질염화비닐 이음관 | 비압력용경질폴리염화비닐이음관, Φ75×Φ50mm, PVC리듀서, DTS | 납품장소도 | 부가가치세별도 | 2024-10-17 09:29:48.0 | 개 | 650
40141613 | 20130778 | 청동게이트밸브(나사식) (10K) | 게이트밸브, Φ15mm×0.98MPa, 청동 | 납품장소도 | 부가가치세별도 | 2024-10-17 09:29:48.0 | EA | 13460
40141607 | 20969988 | 볼밸브,스텐, 프랜지,10KG | 볼밸브, Φ200mm×0.98MPa, 플랜지식, STS | 납품장소도 | 부가가치세별도 | 2024-10-17 09:29:48.0 | EA | 2544000
40141691 | 20131107 | 감압밸브, 냉온수,플랜지,10KG | 감압밸브, Φ32mm×0.98MPa, 냉온수, 플랜지 | 납품장소도 | 부가가치세별도 | 2024-10-17 09:29:48.0 | EA | 323090
40141691 | 20131108 | 감압밸브, 냉온수,플랜지,10KG | 감압밸브, Φ40mm×0.98MPa, 냉온수, 플랜지 | 납품장소도 | 부가가치세별도 | 2024-10-17 09:29:48.0 | EA | 350230
40142396 | 21061504 | 배수용 경질염화비닐 이음관 | 비압력용경질폴리염화비닐이음관, Φ100mm, 90˚YT관, DRF-LT | 납품장소도 | 부가가치세별도 | 2024-10-17 09:29:48.0 | 개 | 8470
40142396 | 21061517 | 배수용 경질염화비닐 이음관 | 비압력용경질폴리염화비닐이음관, Φ75mm, 45˚Y관, DRF | 납품장소도 | 부가가치세별도 | 2024-10-17 09:29:48.0 | 개 | 4870
40142396 | 21061521 | 배수용 경질염화비닐 이음관 | 비압력용경질폴리염화비닐이음관, Φ50×40mm, 45˚Y관, DRF | 납품장소도 | 부가가치세별도 | 2024-10-17 09:29:48.0 | 개 | 2550
40142396 | 21061525 | 배수용 경질염화비닐 이음관 | 비압력용경질폴리염화비닐이음관, Φ100×50mm, 45˚Y관, DRF | 납품장소도 | 부가가치세별도 | 2024-10-17 09:29:48.0 | 개 | 5900
40142396 | 21061526 | 배수용 경질염화비닐 이음관 | 비압력용경질폴리염화비닐이음관, Φ100×75mm, 45˚Y관, DRF | 납품장소도 | 부가가치세별도 | 2024-10-17 09:29:48.0 | 개 | 6630
40142396 | 21061534 | 배수용 경질염화비닐 이음관 | 비압력용경질폴리염화비닐이음관, Φ50×35mm, YT-C관, DRF-CLT | 납품장소도 | 부가가치세별도 | 2024-10-17 09:29:48.0 | 개 | 3480
40142396 | 21061542 | 배수용 경질염화비닐 이음관 | 비압력용경질폴리염화비닐이음관, Φ125×100mm, YT-C관, DRF-CLT | 납품장소도 | 부가가치세별도 | 2024-10-17 09:29:48.0 | 개 | 14430
40141691 | 20969999 | 감압밸브, 냉온수, 플랜지,20KG | 감압밸브, 냉온수, 플랜지, Φ40mm×1.96MPa | 납품장소도 | 부가가치세별도 | 2024-10-17 09:29:48.0 | EA | 785210
40141691 | 20970005 | 감압밸브, 냉온수, 플랜지,20KG | 감압밸브, 냉온수, 플랜지, Φ150mm×1.96MPa | 납품장소도 | 부가가치세별도 | 2024-10-17 09:29:48.0 | EA | 5243290
40141688 | 20131990 | 주강 체크밸브, 0.98Mpa | 체크밸브, Φ50mm×0.98MPa, 주강 | 납품장소도 | 부가가치세별도 | 2024-10-17 09:29:48.0 | EA | 215970
40141688 | 20131998 | 주강 체크밸브, 0.98Mpa | 체크밸브, Φ300mm×0.98MPa, 주강 | 납품장소도 | 부가가치세별도 | 2024-10-17 09:29:48.0 | EA | 3257920
40101837 | 20102426 | 연돌 | 굴뚝, WA외벽하중지지, Wall support assy, Φ600×0.9mm | 납품장소도 | 부가가치세별도 | 2024-10-17 09:29:48.0 | 개 | 202500
40101837 | 20102431 | 연돌 | 굴뚝, WA외벽하중지지, Wall support assy, Φ1100×1.0mm | 납품장소도 | 부가가치세별도 | 2024-10-17 09:29:48.0 | 개 | 425900
40142396 | 21061506 | 배수용 경질염화비닐 이음관 | 비압력용경질폴리염화비닐이음관, Φ50×35mm, 90˚YT관, DRF-LT | 납품장소도 | 부가가치세별도 | 2024-10-17 09:29:48.0 | 개 | 2380
40142396 | 21061519 | 배수용 경질염화비닐 이음관 | 비압력용경질폴리염화비닐이음관, Φ125mm, 45˚Y관, DRF | 납품장소도 | 부가가치세별도 | 2024-10-17 09:29:48.0 | 개 | 14930
40142396 | 21061523 | 배수용 경질염화비닐 이음관 | 비압력용경질폴리염화비닐이음관, Φ75×40mm, 45˚Y관, DRF | 납품장소도 | 부가가치세별도 | 2024-10-17 09:29:48.0 | 개 | 4790
40141607 | 20969980 | 볼밸브,스텐, 프랜지,10KG | 볼밸브, Φ32mm×0.98MPa, 플랜지식, STS | 납품장소도 | 부가가치세별도 | 2024-10-17 09:29:48.0 | EA | 112800
40141607 | 20969984 | 볼밸브,스텐, 프랜지,10KG | 볼밸브, Φ80mm×0.98MPa, 플랜지식, STS | 납품장소도 | 부가가치세별도 | 2024-10-17 09:29:48.0 | EA | 353600
40141652 | 20131101 | 감압밸브, 냉온수, 나사 ,10KG | 감압밸브, Φ25mm×0.98MPa, 냉온수, 나사, 대용량 | 납품장소도 | 부가가치세별도 | 2024-10-17 09:29:48.0 | EA | 279740
40142396 | 21061541 | 배수용 경질염화비닐 이음관 | 비압력용경질폴리염화비닐이음관, Φ125×75mm, YT-C관, DRF-CLT | 납품장소도 | 부가가치세별도 | 2024-10-17 09:29:48.0 | 개 | 14440
40142396 | 20124595 | 배수용 경질염화비닐 이음관 | 비압력용경질폴리염화비닐이음관, Φ75mm, 90˚단곡관(DTS) | 납품장소도 | 부가가치세별도 | 2024-10-17 09:29:48.0 | 개 | 1070
40141688 | 20132007 | 주강 체크밸브, 1.96Mpa | 체크밸브, Φ65mm×1.96MPa, 주강 | 납품장소도 | 부가가치세별도 | 2024-10-17 09:29:48.0 | EA | 328810
40101837 | 20102417 | 연돌 | 굴뚝, FR흔들림방지링, Full angle ring, Φ1600×1.2mm | 납품장소도 | 부가가치세별도 | 2024-10-17 09:29:48.0 | 개 | 148300
40101837 | 20102421 | 연돌 | 굴뚝, WA외벽하중지지, Wall support assy, Φ300×0.8mm | 납품장소도 | 부가가치세별도 | 2024-10-17 09:29:48.0 | 개 | 151700
40101837 | 20102427 | 연돌 | 굴뚝, WA외벽하중지지, Wall support assy, Φ700×0.9mm | 납품장소도 | 부가가치세별도 | 2024-10-17 09:29:48.0 | 개 | 222200
40101837 | 20102428 | 연돌 | 굴뚝, WA외벽하중지지, Wall support assy, Φ800×0.9mm | 납품장소도 | 부가가치세별도 | 2024-10-17 09:29:48.0 | 개 | 260500
40101837 | 20102437 | 연돌 | 굴뚝, WA외벽하중지지, Wall support assy, Φ1700×1.2mm | 납품장소도 | 부가가치세별도 | 2024-10-17 09:29:48.0 | 개 | 634200
40142396 | 20124740 | 배수용 경질염화비닐 이음관 | 비압력용경질폴리염화비닐이음관, Φ150×Φ125mm, PVC리듀서, DTS | 납품장소도 | 부가가치세별도 | 2024-10-17 09:29:48.0 | 개 | 3720
40142396 | 20124741 | 배수용 경질염화비닐 이음관 | 비압력용경질폴리염화비닐이음관, Φ200×Φ150mm, PVC리듀서, DTS | 납품장소도 | 부가가치세별도 | 2024-10-17 09:29:48.0 | 개 | 6910
40141688 | 20132053 | 체크밸브, 플랜지, 스테인레스 | 체크밸브, Φ50mm, 플랜지, 스테인리스 | 납품장소도 | 부가가치세별도 | 2024-10-17 09:29:48.0 | EA | 195500
40141688 | 20132055 | 체크밸브, 플랜지, 스테인레스 | 체크밸브, Φ80mm, 플랜지, 스테인리스 | 납품장소도 | 부가가치세별도 | 2024-10-17 09:29:48.0 | EA | 297420
40101837 | 20102452 | 연돌 | 굴뚝, WG외벽진동방지, Wall guide assy, Φ1300×1.0mm | 납품장소도 | 부가가치세별도 | 2024-10-17 09:29:48.0 | 개 | 241800
40101837 | 20102455 | 연돌 | 굴뚝, WG외벽진동방지, Wall guide assy, Φ1600×1.2mm | 납품장소도 | 부가가치세별도 | 2024-10-17 09:29:48.0 | 개 | 297500
40101837 | 20102101 | 연돌 | 굴뚝, BJ수축이음쇠, Bellows joint, Φ450×0.8mm | 납품장소도 | 부가가치세별도 | 2024-10-17 09:29:48.0 | 개 | 656100
40142396 | 21061528 | 배수용 경질염화비닐 이음관 | 비압력용경질폴리염화비닐이음관, Φ125×100mm, 45˚Y관, DRF | 납품장소도 | 부가가치세별도 | 2024-10-17 09:29:48.0 | 개 | 12940
40141688 | 22510080 | 주철체크밸브 | 체크밸브, Φ50mm×0.98MPa, 주철 | 납품장소도 | 부가가치세별도 | 2024-10-17 09:29:48.0 | EA | 54960
40141688 | 22510085 | 주철체크밸브 | 체크밸브, Φ150mm×0.98MPa, 주철 | 납품장소도 | 부가가치세별도 | 2024-10-17 09:29:48.0 | EA | 207410
40101837 | 20102107 | 연돌 | 굴뚝, BJ수축이음쇠, Bellows joint, Φ1000×1.0mm | 납품장소도 | 부가가치세별도 | 2024-10-17 09:29:48.0 | 개 | 1845000
40101837 | 20102108 | 연돌 | 굴뚝, BJ수축이음쇠, Bellows joint, Φ1100×1.0mm | 납품장소도 | 부가가치세별도 | 2024-10-17 09:29:48.0 | 개 | 1946000
40101837 | 20102248 | 연돌 | 굴뚝, TM온도측정관, Thermo meter, Φ200×0.8mm | 납품장소도 | 부가가치세별도 | 2024-10-17 09:29:48.0 | 개 | 64570
40101837 | 20102256 | 연돌 | 굴뚝, TM온도측정관, Thermo meter, Φ700×0.9mm | 납품장소도 | 부가가치세별도 | 2024-10-17 09:29:48.0 | 개 | 223800
40101837 | 20102260 | 연돌 | 굴뚝, TM온도측정관, Thermo meter, Φ1100×1.0mm | 납품장소도 | 부가가치세별도 | 2024-10-17 09:29:48.0 | 개 | 388600
40141613 | 20130903 | 주철 OS&Y밸브 (10K) | 게이트밸브, Φ150mm, OS and Y밸브 | 납품장소도 | 부가가치세별도 | 2024-10-17 09:29:48.0 | EA | 327550
40141613 | 20130904 | 주철 OS&Y밸브 (10K) | 게이트밸브, Φ200mm, OS and Y밸브 | 납품장소도 | 부가가치세별도 | 2024-10-17 09:29:48.0 | EA | 534870
40141613 | 20130799 | 주철게이트밸브(10K) | 게이트밸브, Φ80mm×0.98MPa, 주철 | 납품장소도 | 부가가치세별도 | 2024-10-17 09:29:48.0 | EA | 110890
40141607 | 20130381 | 주철볼밸브 | 볼밸브, Φ125mm×0.98MPa, 주철 | 납품장소도 | 부가가치세별도 | 2024-10-17 09:29:48.0 | EA | 271970
40141611 | 20129014 | 주철글로브밸브(10K) | 글로브밸브, Φ40mm×0.98MPa, 주철 | 납품장소도 | 부가가치세별도 | 2024-10-17 09:29:48.0 | EA | 106470
40141609 | 21871154 | 피스텍밸브 | 압력조정밸브, 피스텍밸브, Φ100mm, 정수위밸브 | 납품장소도 | 부가가치세별도 | 2024-10-17 09:29:48.0 | EA | 1635840
40101837 | 20102021 | 연돌 | 굴뚝, 2중직관, Φ250×0.8×477mm | 납품장소도 | 부가가치세별도 | 2024-10-17 09:29:48.0 | 개 | 51210
40101837 | 20102264 | 연돌 | 굴뚝, TM온도측정관, Thermo meter, Φ1500×1.2mm | 납품장소도 | 부가가치세별도 | 2024-10-17 09:29:48.0 | 개 | 581400
40101837 | 20102269 | 연돌 | 굴뚝, VT플래싱, Vantilated trimble, Φ300×0.8mm | 납품장소도 | 부가가치세별도 | 2024-10-17 09:29:48.0 | 개 | 136300
40101837 | 20102271 | 연돌 | 굴뚝, VT플래싱, Vantilated trimble, Φ400×0.8mm | 납품장소도 | 부가가치세별도 | 2024-10-17 09:29:48.0 | 개 | 151300
40142396 | 20124678 | 배수용 경질염화비닐 이음관 | 비압력용경질폴리염화비닐이음관, Φ75mm, PVC소켓, DTS | 납품장소도 | 부가가치세별도 | 2024-10-17 09:29:48.0 | 개 | 610
40141613 | 20130779 | 청동게이트밸브(나사식) (10K) | 게이트밸브, Φ20mm×0.98MPa, 청동 | 납품장소도 | 부가가치세별도 | 2024-10-17 09:29:48.0 | EA | 18460
40141611 | 20129055 | 스테인레스 글로브밸브(플랜지) | 글로브밸브, Φ65mm, 수동식/플랜지식, STS | 납품장소도 | 부가가치세별도 | 2024-10-17 09:29:48.0 | EA | 288930
40142501 | 22510076 | 스테인레스 스트레이너(플랜지) | 스트레이너, Φ65mm*0.98MPa, 스테인리스, 플랜지식 | 납품장소도 | 부가가치세별도 | 2024-10-17 09:29:48.0 | EA | 323000
40141688 | 22510086 | 주철체크밸브 | 체크밸브, Φ200mm×0.98MPa, 주철 | 납품장소도 | 부가가치세별도 | 2024-10-17 09:29:48.0 | EA | 327720
40101837 | 20102110 | 연돌 | 굴뚝, BJ수축이음쇠, Bellows joint, Φ1300×1.0mm | 납품장소도 | 부가가치세별도 | 2024-10-17 09:29:48.0 | 개 | 2249000
40101837 | 20102113 | 연돌 | 굴뚝, BJ수축이음쇠, Bellows joint, Φ1600×1.2mm | 납품장소도 | 부가가치세별도 | 2024-10-17 09:29:48.0 | 개 | 3268000
40101837 | 20102251 | 연돌 | 굴뚝, TM온도측정관, Thermo meter, Φ350×0.8mm | 납품장소도 | 부가가치세별도 | 2024-10-17 09:29:48.0 | 개 | 111930
40101837 | 20102253 | 연돌 | 굴뚝, TM온도측정관, Thermo meter, Φ450×0.8mm | 납품장소도 | 부가가치세별도 | 2024-10-17 09:29:48.0 | 개 | 145000
40142396 | 21061531 | 배수용 경질염화비닐 이음관 | 비압력용경질폴리염화비닐이음관, Φ75mm, YT-C관, DRF-CLT | 납품장소도 | 부가가치세별도 | 2024-10-17 09:29:48.0 | 개 | 6960
40142396 | 21061537 | 배수용 경질염화비닐 이음관 | 비압력용경질폴리염화비닐이음관, Φ75×40mm, YT-C관, DRF-CLT | 납품장소도 | 부가가치세별도 | 2024-10-17 09:29:48.0 | 개 | 5370
40142396 | 20124594 | 배수용 경질염화비닐 이음관 | 비압력용경질폴리염화비닐이음관, Φ50mm, 90˚단곡관(DTS) | 납품장소도 | 부가가치세별도 | 2024-10-17 09:29:48.0 | 개 | 440
40141691 | 20970004 | 감압밸브, 냉온수, 플랜지,20KG | 감압밸브, 냉온수, 플랜지, Φ125mm×1.96MPa | 납품장소도 | 부가가치세별도 | 2024-10-17 09:29:48.0 | EA | 3695880
40141688 | 20131996 | 주강 체크밸브, 0.98Mpa | 체크밸브, Φ200mm×0.98MPa, 주강 | 납품장소도 | 부가가치세별도 | 2024-10-17 09:29:48.0 | EA | 1410270
40101837 | 20102429 | 연돌 | 굴뚝, WA외벽하중지지, Wall support assy, Φ900×0.9mm | 납품장소도 | 부가가치세별도 | 2024-10-17 09:29:48.0 | 개 | 300900
40141688 | 20132041 | 체크밸브, 나사식, 스테인레스 | 체크밸브, Φ25mm, 나사식, 스테인리스 | 납품장소도 | 부가가치세별도 | 2024-10-17 09:29:48.0 | EA | 63750
40141688 | 20132042 | 체크밸브, 나사식, 스테인레스 | 체크밸브, Φ32mm, 나사식, 스테인리스 | 납품장소도 | 부가가치세별도 | 2024-10-17 09:29:48.0 | EA | 76430
40141613 | 20130852 | 스테인레스 게이트밸브(나사) | 게이트밸브, Φ15mm, 나사식, 게이트밸브, 스테인리스 | 납품장소도 | 부가가치세별도 | 2024-10-17 09:29:48.0 | EA | 48290
40141613 | 20130856 | 스테인레스 게이트밸브(나사) | 게이트밸브, Φ40mm, 나사식, 게이트밸브, 스테인리스 | 납품장소도 | 부가가치세별도 | 2024-10-17 09:29:48.0 | EA | 94560
40141613 | 20130876 | 스테인레스 게이트밸브(플랜지) | 게이트밸브, Φ50mm, 플랜지식, 게이트밸브, 스테인리스 | 납품장소도 | 부가가치세별도 | 2024-10-17 09:29:48.0 | EA | 195430
40141613 | 20130877 | 스테인레스 게이트밸브(플랜지) | 게이트밸브, Φ65mm, 플랜지식, 게이트밸브, 스테인리스 | 납품장소도 | 부가가치세별도 | 2024-10-17 09:29:48.0 | EA | 272000
40101837 | 20102443 | 연돌 | 굴뚝, WG외벽진동방지, Wall guide assy, Φ450×0.8mm | 납품장소도 | 부가가치세별도 | 2024-10-17 09:29:48.0 | 개 | 89150
40101837 | 20102449 | 연돌 | 굴뚝, WG외벽진동방지, Wall guide assy, Φ1000×1.0mm | 납품장소도 | 부가가치세별도 | 2024-10-17 09:29:48.0 | 개 | 204800
40101837 | 20102103 | 연돌 | 굴뚝, BJ수축이음쇠, Bellows joint, Φ600×0.9mm | 납품장소도 | 부가가치세별도 | 2024-10-17 09:29:48.0 | 개 | 1137700
40142396 | 21061536 | 배수용 경질염화비닐 이음관 | 비압력용경질폴리염화비닐이음관, Φ75×35mm, YT-C관, DRF-CLT | 납품장소도 | 부가가치세별도 | 2024-10-17 09:29:48.0 | 개 | 5370
40141691 | 20970001 | 감압밸브, 냉온수, 플랜지,20KG | 감압밸브, 냉온수, 플랜지, Φ65mm×1.96MPa | 납품장소도 | 부가가치세별도 | 2024-10-17 09:29:48.0 | EA | 1165900
40141688 | 20131992 | 주강 체크밸브, 0.98Mpa | 체크밸브, Φ80mm×0.98MPa, 주강 | 납품장소도 | 부가가치세별도 | 2024-10-17 09:29:48.0 | EA | 318250
40141688 | 20132008 | 주강 체크밸브, 1.96Mpa | 체크밸브, Φ80mm×1.96MPa, 주강 | 납품장소도 | 부가가치세별도 | 2024-10-17 09:29:48.0 | EA | 413630
40141688 | 20132013 | 주강 체크밸브, 1.96Mpa | 체크밸브, Φ250mm×1.96MPa, 주강 | 납품장소도 | 부가가치세별도 | 2024-10-17 09:29:48.0 | EA | 2946920
40101837 | 20102419 | 연돌 | 굴뚝, WA외벽하중지지, Wall support assy, Φ200×0.8mm | 납품장소도 | 부가가치세별도 | 2024-10-17 09:29:48.0 | 개 | 127200
40101837 | 20102433 | 연돌 | 굴뚝, WA외벽하중지지, Wall support assy, Φ1300×1.0mm | 납품장소도 | 부가가치세별도 | 2024-10-17 09:29:48.0 | 개 | 484900
40101837 | 20102436 | 연돌 | 굴뚝, WA외벽하중지지, Wall support assy, Φ1600×1.2mm | 납품장소도 | 부가가치세별도 | 2024-10-17 09:29:48.0 | 개 | 597200
40101837 | 20102439 | 연돌 | 굴뚝, WG외벽진동방지, Wall guide assy, Φ250×0.8mm | 납품장소도 | 부가가치세별도 | 2024-10-17 09:29:48.0 | 개 | 72940
40141688 | 20132014 | 주강 체크밸브, 1.96Mpa | 체크밸브, Φ300mm×1.96MPa, 주강 | 납품장소도 | 부가가치세별도 | 2024-10-17 09:29:48.0 | EA | 3643720
40141613 | 20130853 | 스테인레스 게이트밸브(나사) | 게이트밸브, Φ20mm, 나사식, 게이트밸브, 스테인리스 | 납품장소도 | 부가가치세별도 | 2024-10-17 09:29:48.0 | EA | 52580
40141613 | 20130855 | 스테인레스 게이트밸브(나사) | 게이트밸브, Φ32mm, 나사식, 게이트밸브, 스테인리스 | 납품장소도 | 부가가치세별도 | 2024-10-17 09:29:48.0 | EA | 72460
40101837 | 20102442 | 연돌 | 굴뚝, WG외벽진동방지, Wall guide assy, Φ400×0.8mm | 납품장소도 | 부가가치세별도 | 2024-10-17 09:29:48.0 | 개 | 84560
40101837 | 20102097 | 연돌 | 굴뚝, BJ수축이음쇠, Bellows joint, Φ250×0.8mm | 납품장소도 | 부가가치세별도 | 2024-10-17 09:29:48.0 | 개 | 500800
40142396 | 21061515 | 배수용 경질염화비닐 이음관 | 비압력용경질폴리염화비닐이음관, Φ40mm, 45˚Y관, DRF | 납품장소도 | 부가가치세별도 | 2024-10-17 09:29:48.0 | 개 | 2670
40141607 | 20969985 | 볼밸브,스텐, 프랜지,10KG | 볼밸브, Φ100mm×0.98MPa, 플랜지식, STS | 납품장소도 | 부가가치세별도 | 2024-10-17 09:29:48.0 | EA | 504000
40141652 | 20131103 | 감압밸브, 냉온수, 나사 ,10KG | 감압밸브, Φ40mm×0.98MPa, 냉온수, 나사, 대용량 | 납품장소도 | 부가가치세별도 | 2024-10-17 09:29:48.0 | EA | 472420
40141691 | 20131106 | 감압밸브, 냉온수,플랜지,10KG | 감압밸브, Φ25mm×0.98MPa, 냉온수, 플랜지 | 납품장소도 | 부가가치세별도 | 2024-10-17 09:29:48.0 | EA | 304150
40142396 | 21061527 | 배수용 경질염화비닐 이음관 | 비압력용경질폴리염화비닐이음관, Φ125×75mm, 45˚Y관, DRF | 납품장소도 | 부가가치세별도 | 2024-10-17 09:29:48.0 | 개 | 12450
40141688 | 20131993 | 주강 체크밸브, 0.98Mpa | 체크밸브, Φ100mm×0.98MPa, 주강 | 납품장소도 | 부가가치세별도 | 2024-10-17 09:29:48.0 | EA | 425650
40141688 | 20132006 | 주강 체크밸브, 1.96Mpa | 체크밸브, Φ50mm×1.96MPa, 주강 | 납품장소도 | 부가가치세별도 | 2024-10-17 09:29:48.0 | EA | 252200
40141688 | 20132011 | 주강 체크밸브, 1.96Mpa | 체크밸브, Φ150mm×1.96MPa, 주강 | 납품장소도 | 부가가치세별도 | 2024-10-17 09:29:48.0 | EA | 1170060
40101837 | 20102424 | 연돌 | 굴뚝, WA외벽하중지지, Wall support assy, Φ450×0.8mm | 납품장소도 | 부가가치세별도 | 2024-10-17 09:29:48.0 | 개 | 167800
40101837 | 20102261 | 연돌 | 굴뚝, TM온도측정관, Thermo meter, Φ1200×1.0mm | 납품장소도 | 부가가치세별도 | 2024-10-17 09:29:48.0 | 개 | 436700
40141613 | 20130901 | 주철 OS&Y밸브 (10K) | 게이트밸브, Φ100mm, OS and Y밸브 | 납품장소도 | 부가가치세별도 | 2024-10-17 09:29:48.0 | EA | 181220
40141613 | 20130797 | 주철게이트밸브(10K) | 게이트밸브, Φ50mm×0.98MPa, 주철 | 납품장소도 | 부가가치세별도 | 2024-10-17 09:29:48.0 | EA | 75880
40141613 | 20130805 | 주철게이트밸브(10K) | 게이트밸브, Φ300mm×0.98MPa, 주철 | 납품장소도 | 부가가치세별도 | 2024-10-17 09:29:48.0 | EA | 1152170
40141607 | 20130378 | 주철볼밸브 | 볼밸브, Φ65mm×0.98MPa, 주철 | 납품장소도 | 부가가치세별도 | 2024-10-17 09:29:48.0 | EA | 74690
41112213 | 20202856 | 온도계 | 온도계, 온도계, L형, 최고눈금, 150℃ | 납품장소도 | 부가가치세별도 | 2024-10-17 09:29:48.0 | EA | 37090
40141617 | 22777058 | 석션디퓨져 | 앵글밸브, 석션디퓨져 D250 플랜지 10k | 납품장소도 | 부가가치세별도 | 2024-10-17 09:29:48.0 | EA | 1342330
40141609 | 21871153 | 피스텍밸브 | 압력조정밸브, 피스텍밸브, Φ80mm, 정수위밸브 | 납품장소도 | 부가가치세별도 | 2024-10-17 09:29:48.0 | EA | 1333650
40141609 | 21871158 | 피스텍밸브 | 압력조정밸브, 피스텍밸브, Φ250mm, 정수위밸브 | 납품장소도 | 부가가치세별도 | 2024-10-17 09:29:48.0 | EA | 5240280
40101837 | 20102270 | 연돌 | 굴뚝, VT플래싱, Vantilated trimble, Φ350×0.8mm | 납품장소도 | 부가가치세별도 | 2024-10-17 09:29:48.0 | 개 | 143700
40142396 | 21061503 | 배수용 경질염화비닐 이음관 | 비압력용경질폴리염화비닐이음관, Φ75mm, 90˚YT관, DRF-LT | 납품장소도 | 부가가치세별도 | 2024-10-17 09:29:48.0 | 개 | 6670
40142396 | 21061505 | 배수용 경질염화비닐 이음관 | 비압력용경질폴리염화비닐이음관, Φ125mm, 90˚YT관, DRF-LT | 납품장소도 | 부가가치세별도 | 2024-10-17 09:29:48.0 | 개 | 15430
40142396 | 21061508 | 배수용 경질염화비닐 이음관 | 비압력용경질폴리염화비닐이음관, Φ75×35mm, 90˚YT관, DRF-LT | 납품장소도 | 부가가치세별도 | 2024-10-17 09:29:48.0 | 개 | 5170
40142396 | 21061522 | 배수용 경질염화비닐 이음관 | 비압력용경질폴리염화비닐이음관, Φ75×35mm, 45˚Y관, DRF | 납품장소도 | 부가가치세별도 | 2024-10-17 09:29:48.0 | 개 | 4760
40141607 | 20969986 | 볼밸브,스텐, 프랜지,10KG | 볼밸브, Φ125mm×0.98MPa, 플랜지식, STS | 납품장소도 | 부가가치세별도 | 2024-10-17 09:29:48.0 | EA | 1040000
40141607 | 20969989 | 볼밸브,스텐, 프랜지,10KG | 볼밸브, Φ250mm×0.98MPa, 플랜지식, STS | 납품장소도 | 부가가치세별도 | 2024-10-17 09:29:48.0 | EA | 5160000
40142396 | 21061507 | 배수용 경질염화비닐 이음관 | 비압력용경질폴리염화비닐이음관, Φ50×40mm, 90˚YT관, DRF-LT | 납품장소도 | 부가가치세별도 | 2024-10-17 09:29:48.0 | 개 | 2470
40142396 | 21061510 | 배수용 경질염화비닐 이음관 | 비압력용경질폴리염화비닐이음관, Φ75×50mm, 90˚YT관, DRF-LT | 납품장소도 | 부가가치세별도 | 2024-10-17 09:29:48.0 | 개 | 5270
40142396 | 21061511 | 배수용 경질염화비닐 이음관 | 비압력용경질폴리염화비닐이음관, Φ100×50mm, 90˚YT관, DRF-LT | 납품장소도 | 부가가치세별도 | 2024-10-17 09:29:48.0 | 개 | 5870
40142396 | 21061524 | 배수용 경질염화비닐 이음관 | 비압력용경질폴리염화비닐이음관, Φ75×50mm, 45˚Y관, DRF | 납품장소도 | 부가가치세별도 | 2024-10-17 09:29:48.0 | 개 | 5140
40141607 | 20969982 | 볼밸브,스텐, 프랜지,10KG | 볼밸브, Φ50mm×0.98MPa, 플랜지식, STS | 납품장소도 | 부가가치세별도 | 2024-10-17 09:29:48.0 | EA | 168800
40141607 | 20969983 | 볼밸브,스텐, 프랜지,10KG | 볼밸브, Φ65mm×0.98MPa, 플랜지식, STS | 납품장소도 | 부가가치세별도 | 2024-10-17 09:29:48.0 | EA | 248000
40141607 | 20969987 | 볼밸브,스텐, 프랜지,10KG | 볼밸브, Φ150mm×0.98MPa, 플랜지식, STS | 납품장소도 | 부가가치세별도 | 2024-10-17 09:29:48.0 | EA | 1336000
40142396 | 21061512 | 배수용 경질염화비닐 이음관 | 비압력용경질폴리염화비닐이음관, Φ100×75mm, 90˚YT관, DRF-LT | 납품장소도 | 부가가치세별도 | 2024-10-17 09:29:48.0 | 개 | 6960
40142396 | 21061516 | 배수용 경질염화비닐 이음관 | 비압력용경질폴리염화비닐이음관, Φ50mm, 45˚Y관, DRF | 납품장소도 | 부가가치세별도 | 2024-10-17 09:29:48.0 | 개 | 2980
40142396 | 21061520 | 배수용 경질염화비닐 이음관 | 비압력용경질폴리염화비닐이음관, Φ50×35mm, 45˚Y관, DRF | 납품장소도 | 부가가치세별도 | 2024-10-17 09:29:48.0 | 개 | 2270
40142396 | 21061513 | 배수용 경질염화비닐 이음관 | 비압력용경질폴리염화비닐이음관, Φ125×75mm, 90˚YT관, DRF-LT | 납품장소도 | 부가가치세별도 | 2024-10-17 09:29:48.0 | 개 | 12940
40142396 | 21061514 | 배수용 경질염화비닐 이음관 | 비압력용경질폴리염화비닐이음관, Φ125×100mm, 90˚YT관, DRF-LT | 납품장소도 | 부가가치세별도 | 2024-10-17 09:29:48.0 | 개 | 13960
40141607 | 20969981 | 볼밸브,스텐, 프랜지,10KG | 볼밸브, Φ40mm×0.98MPa, 플랜지식, STS | 납품장소도 | 부가가치세별도 | 2024-10-17 09:29:48.0 | EA | 140000
40141607 | 20969990 | 볼밸브,스텐, 프랜지,10KG | 볼밸브, Φ300mm×0.98MPa, 플랜지식, STS | 납품장소도 | 부가가치세별도 | 2024-10-17 09:29:48.0 | EA | 6480000
40141652 | 20131102 | 감압밸브, 냉온수, 나사 ,10KG | 감압밸브, Φ32mm×0.98MPa, 냉온수, 나사, 대용량 | 납품장소도 | 부가가치세별도 | 2024-10-17 09:29:48.0 | EA | 413980
40142396 | 21061538 | 배수용 경질염화비닐 이음관 | 비압력용경질폴리염화비닐이음관, Φ75×50mm, YT-C관, DRF-CLT | 납품장소도 | 부가가치세별도 | 2024-10-17 09:29:48.0 | 개 | 5460
40142396 | 20124592 | 배수용 경질염화비닐 이음관 | 비압력용경질폴리염화비닐이음관, Φ35mm, 90˚단곡관(DTS) | 납품장소도 | 부가가치세별도 | 2024-10-17 09:29:48.0 | 개 | 410
40142396 | 22491225 | 배수용 경질염화비닐 이음관 | 비압력용경질폴리염화비닐이음관, Φ65mm, 90˚단곡관(DTS) | 납품장소도 | 부가가치세별도 | 2024-10-17 09:29:48.0 | 개 | 670
40141688 | 20131997 | 주강 체크밸브, 0.98Mpa | 체크밸브, Φ250mm×0.98MPa, 주강 | 납품장소도 | 부가가치세별도 | 2024-10-17 09:29:48.0 | EA | 2728010
40141688 | 20132009 | 주강 체크밸브, 1.96Mpa | 체크밸브, Φ100mm×1.96MPa, 주강 | 납품장소도 | 부가가치세별도 | 2024-10-17 09:29:48.0 | EA | 624110
40101837 | 20102418 | 연돌 | 굴뚝, FR흔들림방지링, Full angle ring, Φ1700×1.2mm | 납품장소도 | 부가가치세별도 | 2024-10-17 09:29:48.0 | 개 | 156900
40101837 | 20102422 | 연돌 | 굴뚝, WA외벽하중지지, Wall support assy, Φ350×0.8mm | 납품장소도 | 부가가치세별도 | 2024-10-17 09:29:48.0 | 개 | 156300
40101837 | 20102425 | 연돌 | 굴뚝, WA외벽하중지지, Wall support assy, Φ500×0.8mm | 납품장소도 | 부가가치세별도 | 2024-10-17 09:29:48.0 | 개 | 174800
40142396 | 20124739 | 배수용 경질염화비닐 이음관 | 비압력용경질폴리염화비닐이음관, Φ150×Φ100mm, PVC리듀서, DTS | 납품장소도 | 부가가치세별도 | 2024-10-17 09:29:48.0 | 개 | 3080
40141613 | 20130854 | 스테인레스 게이트밸브(나사) | 게이트밸브, Φ25mm, 나사식, 게이트밸브, 스테인리스 | 납품장소도 | 부가가치세별도 | 2024-10-17 09:29:48.0 | EA | 60170
40141611 | 20129033 | 스테인레스 글로브밸브(나사) | 글로브밸브, Φ32mm, 수동식/나사식, STS | 납품장소도 | 부가가치세별도 | 2024-10-17 09:29:48.0 | EA | 76430
40101837 | 20102446 | 연돌 | 굴뚝, WG외벽진동방지, Wall guide assy, Φ700×0.9mm | 납품장소도 | 부가가치세별도 | 2024-10-17 09:29:48.0 | 개 | 127200
40101837 | 20102099 | 연돌 | 굴뚝, BJ수축이음쇠, Bellows joint, Φ350×0.8mm | 납품장소도 | 부가가치세별도 | 2024-10-17 09:29:48.0 | 개 | 579900
40142396 | 20124734 | 배수용 경질염화비닐 이음관 | 비압력용경질폴리염화비닐이음관, Φ100×Φ50mm, PVC리듀서, DTS | 납품장소도 | 부가가치세별도 | 2024-10-17 09:29:48.0 | 개 | 940
40142396 | 20124735 | 배수용 경질염화비닐 이음관 | 비압력용경질폴리염화비닐이음관, Φ100×Φ65mm, PVC리듀서, DTS | 납품장소도 | 부가가치세별도 | 2024-10-17 09:29:48.0 | 개 | 1080
40141688 | 20132040 | 체크밸브, 나사식, 스테인레스 | 체크밸브, Φ20mm, 나사식, 스테인리스 | 납품장소도 | 부가가치세별도 | 2024-10-17 09:29:48.0 | EA | 55250
40101837 | 20102441 | 연돌 | 굴뚝, WG외벽진동방지, Wall guide assy, Φ350×0.8mm | 납품장소도 | 부가가치세별도 | 2024-10-17 09:29:48.0 | 개 | 81040
40101837 | 20102444 | 연돌 | 굴뚝, WG외벽진동방지, Wall guide assy, Φ500×0.8mm | 납품장소도 | 부가가치세별도 | 2024-10-17 09:29:48.0 | 개 | 94840
40101837 | 20102451 | 연돌 | 굴뚝, WG외벽진동방지, Wall guide assy, Φ1200×1.0mm | 납품장소도 | 부가가치세별도 | 2024-10-17 09:29:48.0 | 개 | 223500
40101837 | 20102453 | 연돌 | 굴뚝, WG외벽진동방지, Wall guide assy, Φ1400×1.2mm | 납품장소도 | 부가가치세별도 | 2024-10-17 09:29:48.0 | 개 | 260500
40101837 | 20102454 | 연돌 | 굴뚝, WG외벽진동방지, Wall guide assy, Φ1500×1.2mm | 납품장소도 | 부가가치세별도 | 2024-10-17 09:29:48.0 | 개 | 278900
40101837 | 20102102 | 연돌 | 굴뚝, BJ수축이음쇠, Bellows joint, Φ500×0.8mm | 납품장소도 | 부가가치세별도 | 2024-10-17 09:29:48.0 | 개 | 699100
40142312 | 22510179 | 익스팬션죠인트 스테인레스(복식) | 신축관이음, 익스펜션조인트, Φ50mm*0.98MPa, 스테인리스용(복식) | 납품장소도 | 부가가치세별도 | 2024-10-17 09:29:48.0 | EA | 207000
40101837 | 20102133 | 연돌 | 굴뚝, EL45˚고정엘보, FixedElbow, Φ1700×1.2mm | 납품장소도 | 부가가치세별도 | 2024-10-17 09:29:48.0 | 개 | 1370900
40101837 | 20102134 | 연돌 | 굴뚝, LT45˚(Y)관, Lateral tee, Φ200×0.8mm | 납품장소도 | 부가가치세별도 | 2024-10-17 09:29:48.0 | 개 | 98500
40142395 | 20118953 | 플렉시블죠인트 벨로즈형(10k) | 플렉시블조인트, Φ200mm×0.98MPa, BL형, 플렉시블관 | 납품장소도 | 부가가치세별도 | 2024-10-17 09:29:48.0 | EA | 158910
40142312 | 22510166 | 익스팬션죠인트 스테인레스(단식) | 신축관이음, 익스펜션조인트, Φ50mm*0.98MPa, 스테인리스용(단식) | 납품장소도 | 부가가치세별도 | 2024-10-17 09:29:48.0 | EA | 159330
40142312 | 22510167 | 익스팬션죠인트 스테인레스(단식) | 신축관이음, 익스펜션조인트, Φ65mm*0.98MPa, 스테인리스용(단식) | 납품장소도 | 부가가치세별도 | 2024-10-17 09:29:48.0 | EA | 196050
40142312 | 22510172 | 익스팬션죠인트 스테인레스(단식) | 신축관이음, 익스펜션조인트, Φ200mm*0.98MPa, 스테인리스용(단식) | 납품장소도 | 부가가치세별도 | 2024-10-17 09:29:48.0 | EA | 1073130
40142312 | 22510173 | 익스팬션죠인트 스테인레스(단식) | 신축관이음, 익스펜션조인트, Φ250mm*0.98MPa, 스테인리스용(단식) | 납품장소도 | 부가가치세별도 | 2024-10-17 09:29:48.0 | EA | 1450590
40142312 | 22510174 | 익스팬션죠인트 스테인레스(단식) | 신축관이음, 익스펜션조인트, Φ300mm*0.98MPa, 스테인리스용(단식) | 납품장소도 | 부가가치세별도 | 2024-10-17 09:29:48.0 | EA | 1898000
40101837 | 20102122 | 연돌 | 굴뚝, EL45˚고정엘보, FixedElbow, Φ600×0.9mm | 납품장소도 | 부가가치세별도 | 2024-10-17 09:29:48.0 | 개 | 142400
40101837 | 20102125 | 연돌 | 굴뚝, EL45˚고정엘보, FixedElbow, Φ900×0.9mm | 납품장소도 | 부가가치세별도 | 2024-10-17 09:29:48.0 | 개 | 237300
40142396 | 21061532 | 배수용 경질염화비닐 이음관 | 비압력용경질폴리염화비닐이음관, Φ100mm, YT-C관, DRF-CLT | 납품장소도 | 부가가치세별도 | 2024-10-17 09:29:48.0 | 개 | 8960
40142396 | 21061533 | 배수용 경질염화비닐 이음관 | 비압력용경질폴리염화비닐이음관, Φ125mm, YT-C관, DRF-CLT | 납품장소도 | 부가가치세별도 | 2024-10-17 09:29:48.0 | 개 | 16160
40142396 | 21061535 | 배수용 경질염화비닐 이음관 | 비압력용경질폴리염화비닐이음관, Φ50×40mm, YT-C관, DRF-CLT | 납품장소도 | 부가가치세별도 | 2024-10-17 09:29:48.0 | 개 | 3870
40142396 | 20124596 | 배수용 경질염화비닐 이음관 | 비압력용경질폴리염화비닐이음관, Φ100mm, 90˚단곡관(DTS) | 납품장소도 | 부가가치세별도 | 2024-10-17 09:29:48.0 | 개 | 2120
40141688 | 20131991 | 주강 체크밸브, 0.98Mpa | 체크밸브, Φ65mm×0.98MPa, 주강 | 납품장소도 | 부가가치세별도 | 2024-10-17 09:29:48.0 | EA | 270640
40141688 | 20131994 | 주강 체크밸브, 0.98Mpa | 체크밸브, Φ125mm×0.98MPa, 주강 | 납품장소도 | 부가가치세별도 | 2024-10-17 09:29:48.0 | EA | 679960
40141688 | 20131995 | 주강 체크밸브, 0.98Mpa | 체크밸브, Φ150mm×0.98MPa, 주강 | 납품장소도 | 부가가치세별도 | 2024-10-17 09:29:48.0 | EA | 888000
40141688 | 20132012 | 주강 체크밸브, 1.96Mpa | 체크밸브, Φ200mm×1.96MPa, 주강 | 납품장소도 | 부가가치세별도 | 2024-10-17 09:29:48.0 | EA | 1847750
40101837 | 20102423 | 연돌 | 굴뚝, WA외벽하중지지, Wall support assy, Φ400×0.8mm | 납품장소도 | 부가가치세별도 | 2024-10-17 09:29:48.0 | 개 | 162100
40101837 | 20102430 | 연돌 | 굴뚝, WA외벽하중지지, Wall support assy, Φ1000×1.0mm | 납품장소도 | 부가가치세별도 | 2024-10-17 09:29:48.0 | 개 | 405100
40101837 | 20102434 | 연돌 | 굴뚝, WA외벽하중지지, Wall support assy, Φ1400×1.2mm | 납품장소도 | 부가가치세별도 | 2024-10-17 09:29:48.0 | 개 | 522000
40101837 | 20102435 | 연돌 | 굴뚝, WA외벽하중지지, Wall support assy, Φ1500×1.2mm | 납품장소도 | 부가가치세별도 | 2024-10-17 09:29:48.0 | 개 | 559000
40101837 | 20102440 | 연돌 | 굴뚝, WG외벽진동방지, Wall guide assy, Φ300×0.8mm | 납품장소도 | 부가가치세별도 | 2024-10-17 09:29:48.0 | 개 | 77530
40142396 | 20124738 | 배수용 경질염화비닐 이음관 | 비압력용경질폴리염화비닐이음관, Φ125×Φ100mm, PVC리듀서, DTS | 납품장소도 | 부가가치세별도 | 2024-10-17 09:29:48.0 | 개 | 2050
40141688 | 20132039 | 체크밸브, 나사식, 스테인레스 | 체크밸브, Φ15mm, 나사식, 스테인리스 | 납품장소도 | 부가가치세별도 | 2024-10-17 09:29:48.0 | EA | 51000
40141613 | 20130857 | 스테인레스 게이트밸브(나사) | 게이트밸브, Φ50mm, 나사식, 게이트밸브, 스테인리스 | 납품장소도 | 부가가치세별도 | 2024-10-17 09:29:48.0 | EA | 110500
40141613 | 20130878 | 스테인레스 게이트밸브(플랜지) | 게이트밸브, Φ80mm, 플랜지식, 게이트밸브, 스테인리스 | 납품장소도 | 부가가치세별도 | 2024-10-17 09:29:48.0 | EA | 314500
40141611 | 20129030 | 스테인레스 글로브밸브(나사) | 글로브밸브, Φ15mm, 수동식/나사식, STS | 납품장소도 | 부가가치세별도 | 2024-10-17 09:29:48.0 | EA | 50930
40101837 | 20102448 | 연돌 | 굴뚝, WG외벽진동방지, Wall guide assy, Φ900×0.9mm | 납품장소도 | 부가가치세별도 | 2024-10-17 09:29:48.0 | 개 | 157500
40101837 | 20102456 | 연돌 | 굴뚝, WG외벽진동방지, Wall guide assy, Φ1700×1.2mm | 납품장소도 | 부가가치세별도 | 2024-10-17 09:29:48.0 | 개 | 663200
40101837 | 20102096 | 연돌 | 굴뚝, BJ수축이음쇠, Bellows joint, Φ200×0.8mm | 납품장소도 | 부가가치세별도 | 2024-10-17 09:29:48.0 | 개 | 426100
40142396 | 21061509 | 배수용 경질염화비닐 이음관 | 비압력용경질폴리염화비닐이음관, Φ75×40mm, 90˚YT관, DRF-LT | 납품장소도 | 부가가치세별도 | 2024-10-17 09:29:48.0 | 개 | 5170
40142396 | 21061518 | 배수용 경질염화비닐 이음관 | 비압력용경질폴리염화비닐이음관, Φ100mm, 45˚Y관, DRF | 납품장소도 | 부가가치세별도 | 2024-10-17 09:29:48.0 | 개 | 8470
40141652 | 20131104 | 감압밸브, 냉온수, 나사 ,10KG | 감압밸브, Φ50mm×0.98MPa, 냉온수, 나사, 대용량 | 납품장소도 | 부가가치세별도 | 2024-10-17 09:29:48.0 | EA | 726910
40142396 | 21061529 | 배수용 경질염화비닐 이음관 | 비압력용경질폴리염화비닐이음관, Φ40mm, YT-C관, DRF-CLT | 납품장소도 | 부가가치세별도 | 2024-10-17 09:29:48.0 | 개 | 2580
40142396 | 21061530 | 배수용 경질염화비닐 이음관 | 비압력용경질폴리염화비닐이음관, Φ50mm, YT-C관, DRF-CLT | 납품장소도 | 부가가치세별도 | 2024-10-17 09:29:48.0 | 개 | 4960
40101837 | 20102139 | 연돌 | 굴뚝, LT45˚(Y)관, Lateral tee, Φ450×0.8mm | 납품장소도 | 부가가치세별도 | 2024-10-17 09:29:48.0 | 개 | 238100
40101837 | 20102141 | 연돌 | 굴뚝, LT45˚(Y)관, Lateral tee, Φ600×0.9mm | 납품장소도 | 부가가치세별도 | 2024-10-17 09:29:48.0 | 개 | 356200
40101837 | 20102142 | 연돌 | 굴뚝, LT45˚(Y)관, Lateral tee, Φ700×0.9mm | 납품장소도 | 부가가치세별도 | 2024-10-17 09:29:48.0 | 개 | 434500
40142395 | 20118961 | 플렉시블죠인트 벨로즈형(20k) | 플렉시블조인트, Φ50mm×1.96MPa, BL형, 플렉시블관 | 납품장소도 | 부가가치세별도 | 2024-10-17 09:29:48.0 | EA | 54730
40101837 | 20102150 | 연돌 | 굴뚝, LT45˚(Y)관, Lateral tee, Φ1500×1.2mm | 납품장소도 | 부가가치세별도 | 2024-10-17 09:29:48.0 | 개 | 2176000
40101837 | 20102156 | 연돌 | 굴뚝, MT90˚연결티, Manifold tee, Φ350×0.8mm | 납품장소도 | 부가가치세별도 | 2024-10-17 09:29:48.0 | 개 | 93100
40101837 | 20102163 | 연돌 | 굴뚝, MT90˚연결티, Manifold tee, Φ900×0.9mm | 납품장소도 | 부가가치세별도 | 2024-10-17 09:29:48.0 | 개 | 306500
40101837 | 20102170 | 연돌 | 굴뚝, MT90˚연결티, Manifold tee, Φ1600×1.2mm | 납품장소도 | 부가가치세별도 | 2024-10-17 09:29:48.0 | 개 | 1860000
40142312 | 22510162 | 익스팬션죠인트 스테인레스(단식) | 신축관이음, 익스펜션조인트, Φ20mm*0.98MPa, 스테인리스용(단식) | 납품장소도 | 부가가치세별도 | 2024-10-17 09:29:48.0 | EA | 115680
40142312 | 22510170 | 익스팬션죠인트 스테인레스(단식) | 신축관이음, 익스펜션조인트, Φ125mm*0.98MPa, 스테인리스용(단식) | 납품장소도 | 부가가치세별도 | 2024-10-17 09:29:48.0 | EA | 449240
40142312 | 22510171 | 익스팬션죠인트 스테인레스(단식) | 신축관이음, 익스펜션조인트, Φ150mm*0.98MPa, 스테인리스용(단식) | 납품장소도 | 부가가치세별도 | 2024-10-17 09:29:48.0 | EA | 546700
40142312 | 22510185 | 익스팬션죠인트 스테인레스(복식) | 신축관이음, 익스펜션조인트, Φ200mm*0.98MPa, 스테인리스용(복식) | 납품장소도 | 부가가치세별도 | 2024-10-17 09:29:48.0 | EA | 1875390
40101837 | 20102121 | 연돌 | 굴뚝, EL45˚고정엘보, FixedElbow, Φ500×0.8mm | 납품장소도 | 부가가치세별도 | 2024-10-17 09:29:48.0 | 개 | 119300
40101837 | 20102123 | 연돌 | 굴뚝, EL45˚고정엘보, FixedElbow, Φ700×0.9mm | 납품장소도 | 부가가치세별도 | 2024-10-17 09:29:48.0 | 개 | 167800
40101837 | 20102136 | 연돌 | 굴뚝, LT45˚(Y)관, Lateral tee, Φ300×0.8mm | 납품장소도 | 부가가치세별도 | 2024-10-17 09:29:48.0 | 개 | 151900
40101837 | 20102145 | 연돌 | 굴뚝, LT45˚(Y)관, Lateral tee, Φ1000×1.0mm | 납품장소도 | 부가가치세별도 | 2024-10-17 09:29:48.0 | 개 | 1073000
40142312 | 22510186 | 익스팬션죠인트 스테인레스(복식) | 신축관이음, 익스펜션조인트, Φ250mm*0.98MPa, 스테인리스용(복식) | 납품장소도 | 부가가치세별도 | 2024-10-17 09:29:48.0 | EA | 2578010
40142395 | 20118945 | 플렉시블죠인트 벨로즈형(10k) | 플렉시블조인트, Φ32mm×0.98MPa, BL형, 플렉시블관 | 납품장소도 | 부가가치세별도 | 2024-10-17 09:29:48.0 | EA | 24880
40142395 | 20118947 | 플렉시블죠인트 벨로즈형(10k) | 플렉시블조인트, Φ50mm×0.98MPa, BL형, 플렉시블관 | 납품장소도 | 부가가치세별도 | 2024-10-17 09:29:48.0 | EA | 34830
40142395 | 20118948 | 플렉시블죠인트 벨로즈형(10k) | 플렉시블조인트, Φ65mm×0.98MPa, BL형, 플렉시블관 | 납품장소도 | 부가가치세별도 | 2024-10-17 09:29:48.0 | EA | 41470
40142395 | 20118958 | 플렉시블죠인트 벨로즈형(20k) | 플렉시블조인트, Φ25mm×1.96MPa, BL형, 플렉시블관 | 납품장소도 | 부가가치세별도 | 2024-10-17 09:29:48.0 | EA | 41470
40142395 | 20118960 | 플렉시블죠인트 벨로즈형(20k) | 플렉시블조인트, Φ40mm×1.96MPa, BL형, 플렉시블관 | 납품장소도 | 부가가치세별도 | 2024-10-17 09:29:48.0 | EA | 48100
40142395 | 20118964 | 플렉시블죠인트 벨로즈형(20k) | 플렉시블조인트, Φ100mm×1.96MPa, BL형, 플렉시블관 | 납품장소도 | 부가가치세별도 | 2024-10-17 09:29:48.0 | EA | 109460
40142395 | 20118966 | 플렉시블죠인트 벨로즈형(20k) | 플렉시블조인트, Φ150mm×1.96MPa, BL형, 플렉시블관 | 납품장소도 | 부가가치세별도 | 2024-10-17 09:29:48.0 | EA | 227220
40142395 | 20118967 | 플렉시블죠인트 벨로즈형(20k) | 플렉시블조인트, Φ200mm×1.96MPa, BL형, 플렉시블관 | 납품장소도 | 부가가치세별도 | 2024-10-17 09:29:48.0 | EA | 286940
40101837 | 20102151 | 연돌 | 굴뚝, LT45˚(Y)관, Lateral tee, Φ1600×1.2mm | 납품장소도 | 부가가치세별도 | 2024-10-17 09:29:48.0 | 개 | 3688000
40101837 | 20102154 | 연돌 | 굴뚝, MT90˚연결티, Manifold tee, Φ250×0.8mm | 납품장소도 | 부가가치세별도 | 2024-10-17 09:29:48.0 | 개 | 68300
40101837 | 20102161 | 연돌 | 굴뚝, MT90˚연결티, Manifold tee, Φ700×0.9mm | 납품장소도 | 부가가치세별도 | 2024-10-17 09:29:48.0 | 개 | 195700
40142312 | 22510164 | 익스팬션죠인트 스테인레스(단식) | 신축관이음, 익스펜션조인트, Φ32mm*0.98MPa, 스테인리스용(단식) | 납품장소도 | 부가가치세별도 | 2024-10-17 09:29:48.0 | EA | 131980
40142312 | 22510182 | 익스팬션죠인트 스테인레스(복식) | 신축관이음, 익스펜션조인트, Φ100mm*0.98MPa, 스테인리스용(복식) | 납품장소도 | 부가가치세별도 | 2024-10-17 09:29:48.0 | EA | 537110
40142312 | 22510184 | 익스팬션죠인트 스테인레스(복식) | 신축관이음, 익스펜션조인트, Φ150mm*0.98MPa, 스테인리스용(복식) | 납품장소도 | 부가가치세별도 | 2024-10-17 09:29:48.0 | EA | 869250
40101837 | 20102126 | 연돌 | 굴뚝, EL45˚고정엘보, FixedElbow, Φ1000×1.0mm | 납품장소도 | 부가가치세별도 | 2024-10-17 09:29:48.0 | 개 | 389200
40101837 | 20102131 | 연돌 | 굴뚝, EL45˚고정엘보, FixedElbow, Φ1500×1.2mm | 납품장소도 | 부가가치세별도 | 2024-10-17 09:29:48.0 | 개 | 1057700
40101837 | 20102138 | 연돌 | 굴뚝, LT45˚(Y)관, Lateral tee, Φ400×0.8mm | 납품장소도 | 부가가치세별도 | 2024-10-17 09:29:48.0 | 개 | 204800
40142395 | 20118950 | 플렉시블죠인트 벨로즈형(10k) | 플렉시블조인트, Φ100mm×0.98MPa, BL형, 플렉시블관 | 납품장소도 | 부가가치세별도 | 2024-10-17 09:29:48.0 | EA | 59710
40142395 | 20118951 | 플렉시블죠인트 벨로즈형(10k) | 플렉시블조인트, Φ125mm×0.98MPa, BL형, 플렉시블관 | 납품장소도 | 부가가치세별도 | 2024-10-17 09:29:48.0 | EA | 92050
40142395 | 20118962 | 플렉시블죠인트 벨로즈형(20k) | 플렉시블조인트, Φ65mm×1.96MPa, BL형, 플렉시블관 | 납품장소도 | 부가가치세별도 | 2024-10-17 09:29:48.0 | EA | 72980
40101837 | 20102152 | 연돌 | 굴뚝, LT45˚(Y)관, Lateral tee, Φ1700×1.2mm | 납품장소도 | 부가가치세별도 | 2024-10-17 09:29:48.0 | 개 | 3984000
40101837 | 20102438 | 연돌 | 굴뚝, WG외벽진동방지, Wall guide assy, Φ200×0.8mm | 납품장소도 | 부가가치세별도 | 2024-10-17 09:29:48.0 | 개 | 61320
40141688 | 20132043 | 체크밸브, 나사식, 스테인레스 | 체크밸브, Φ40mm, 나사식, 스테인리스 | 납품장소도 | 부가가치세별도 | 2024-10-17 09:29:48.0 | EA | 93500
40141688 | 20132044 | 체크밸브, 나사식, 스테인레스 | 체크밸브, Φ50mm, 나사식, 스테인리스 | 납품장소도 | 부가가치세별도 | 2024-10-17 09:29:48.0 | EA | 101930
40141613 | 20130879 | 스테인레스 게이트밸브(플랜지) | 게이트밸브, Φ100mm, 플랜지식, 게이트밸브, 스테인리스 | 납품장소도 | 부가가치세별도 | 2024-10-17 09:29:48.0 | EA | 467420
40141611 | 20129032 | 스테인레스 글로브밸브(나사) | 글로브밸브, Φ25mm, 수동식/나사식, STS | 납품장소도 | 부가가치세별도 | 2024-10-17 09:29:48.0 | EA | 63750
40101837 | 20102445 | 연돌 | 굴뚝, WG외벽진동방지, Wall guide assy, Φ600×0.9mm | 납품장소도 | 부가가치세별도 | 2024-10-17 09:29:48.0 | 개 | 108720
40101837 | 20102447 | 연돌 | 굴뚝, WG외벽진동방지, Wall guide assy, Φ800×0.9mm | 납품장소도 | 부가가치세별도 | 2024-10-17 09:29:48.0 | 개 | 138800
40101837 | 20102450 | 연돌 | 굴뚝, WG외벽진동방지, Wall guide assy, Φ1100×1.0mm | 납품장소도 | 부가가치세별도 | 2024-10-17 09:29:48.0 | 개 | 208400
40101837 | 20102100 | 연돌 | 굴뚝, BJ수축이음쇠, Bellows joint, Φ400×0.8mm | 납품장소도 | 부가가치세별도 | 2024-10-17 09:29:48.0 | 개 | 612300
40101837 | 20102104 | 연돌 | 굴뚝, BJ수축이음쇠, Bellows joint, Φ700×0.9mm | 납품장소도 | 부가가치세별도 | 2024-10-17 09:29:48.0 | 개 | 1354000
40142396 | 21061539 | 배수용 경질염화비닐 이음관 | 비압력용경질폴리염화비닐이음관, Φ100×50mm, YT-C관, DRF-CLT | 납품장소도 | 부가가치세별도 | 2024-10-17 09:29:48.0 | 개 | 7380
40142396 | 21061540 | 배수용 경질염화비닐 이음관 | 비압력용경질폴리염화비닐이음관, Φ100×75mm, YT-C관, DRF-CLT | 납품장소도 | 부가가치세별도 | 2024-10-17 09:29:48.0 | 개 | 8950
40142396 | 20124593 | 배수용 경질염화비닐 이음관 | 비압력용경질폴리염화비닐이음관, Φ40mm, 90˚단곡관(DTS) | 납품장소도 | 부가가치세별도 | 2024-10-17 09:29:48.0 | 개 | 370
40141691 | 20969998 | 감압밸브, 냉온수, 플랜지,20KG | 감압밸브, 냉온수, 플랜지, Φ32mm×1.96MPa | 납품장소도 | 부가가치세별도 | 2024-10-17 09:29:48.0 | EA | 655040
40141691 | 20970000 | 감압밸브, 냉온수, 플랜지,20KG | 감압밸브, 냉온수, 플랜지, Φ50mm×1.96MPa | 납품장소도 | 부가가치세별도 | 2024-10-17 09:29:48.0 | EA | 960140
40141691 | 20970002 | 감압밸브, 냉온수, 플랜지,20KG | 감압밸브, 냉온수, 플랜지, Φ80mm×1.96MPa | 납품장소도 | 부가가치세별도 | 2024-10-17 09:29:48.0 | EA | 1757810
40141691 | 20970003 | 감압밸브, 냉온수, 플랜지,20KG | 감압밸브, 냉온수, 플랜지, Φ100mm×1.96MPa | 납품장소도 | 부가가치세별도 | 2024-10-17 09:29:48.0 | EA | 2472180
40141688 | 20132010 | 주강 체크밸브, 1.96Mpa | 체크밸브, Φ125mm×1.96MPa, 주강 | 납품장소도 | 부가가치세별도 | 2024-10-17 09:29:48.0 | EA | 997990
40101837 | 20102416 | 연돌 | 굴뚝, FR흔들림방지링, Full angle ring, Φ1500×1.2mm | 납품장소도 | 부가가치세별도 | 2024-10-17 09:29:48.0 | 개 | 138500
40101837 | 20102420 | 연돌 | 굴뚝, WA외벽하중지지, Wall support assy, Φ250×0.8mm | 납품장소도 | 부가가치세별도 | 2024-10-17 09:29:48.0 | 개 | 150500
40101837 | 20102432 | 연돌 | 굴뚝, WA외벽하중지지, Wall support assy, Φ1200×1.0mm | 납품장소도 | 부가가치세별도 | 2024-10-17 09:29:48.0 | 개 | 447900
40142396 | 20124736 | 배수용 경질염화비닐 이음관 | 비압력용경질폴리염화비닐이음관, Φ100×Φ75mm, PVC리듀서, DTS | 납품장소도 | 부가가치세별도 | 2024-10-17 09:29:48.0 | 개 | 1140
40141688 | 20132054 | 체크밸브, 플랜지, 스테인레스 | 체크밸브, Φ65mm, 플랜지식, 스테인리스 | 납품장소도 | 부가가치세별도 | 2024-10-17 09:29:48.0 | EA | 255000
40141688 | 20132056 | 체크밸브, 플랜지, 스테인레스 | 체크밸브, Φ100mm, 플랜지, 스테인리스 | 납품장소도 | 부가가치세별도 | 2024-10-17 09:29:48.0 | EA | 442000
40141611 | 20129031 | 스테인레스 글로브밸브(나사) | 글로브밸브, Φ20mm, 수동식/나사식, STS | 납품장소도 | 부가가치세별도 | 2024-10-17 09:29:48.0 | EA | 55250
40101837 | 20102098 | 연돌 | 굴뚝, BJ수축이음쇠, Bellows joint, Φ300×0.8mm | 납품장소도 | 부가가치세별도 | 2024-10-17 09:29:48.0 | 개 | 544100
40142395 | 20119001 | 플렉시블죠인트 러버형(10k) | 플렉시블조인트, Φ32mm×0.98MPa, RB형, 플렉시블관 | 납품장소도 | 부가가치세별도 | 2024-10-17 09:29:48.0 | EA | 46070
40142395 | 20119010 | 플렉시블죠인트 러버형(10k) | 플렉시블조인트, Φ250mm×0.98MPa, RB형, 플렉시블관 | 납품장소도 | 부가가치세별도 | 2024-10-17 09:29:48.0 | EA | 322600
40172513 | 22510051 | 플렉시블죠인트 스테인레스(벨로우즈 10k) | 플랙시블조인트, Φ100mm*0.98MPa, 스테인리스(벨로우즈) | 납품장소도 | 부가가치세별도 | 2024-10-17 09:29:48.0 | EA | 111010
40142110 | 20107827 | 동관 (M-TYPE) | 이음매없는동및동합금관, 배관용동관, M형, Φ32mm | 납품장소도 | 부가가치세별도 | 2024-10-17 09:29:48.0 | m | 16460
40142110 | 20107832 | 동관 (M-TYPE) | 이음매없는동및동합금관, 배관용동관, M형, Φ100mm | 납품장소도 | 부가가치세별도 | 2024-10-17 09:29:48.0 | m | 112060
40142110 | 20107833 | 동관 (M-TYPE) | 이음매없는동및동합금관, 배관용동관, M형, Φ125mm | 납품장소도 | 부가가치세별도 | 2024-10-17 09:29:48.0 | m | 161800
40142396 | 20970127 | 배수용 경질염화비닐 이음관 | 비압력용경질폴리염화비닐이음관, Φ75mm, 45˚단곡관, DL | 납품장소도 | 부가가치세별도 | 2024-10-17 09:29:48.0 | 개 | 870
40142396 | 20124822 | 배수용 경질염화비닐 이음관 | 비압력용경질폴리염화비닐이음관, Φ50×Φ40mm, PVC Y관, DTS | 납품장소도 | 부가가치세별도 | 2024-10-17 09:29:48.0 | 개 | 1820
40142396 | 20124834 | 배수용 경질염화비닐 이음관 | 비압력용경질폴리염화비닐이음관, Φ100×Φ75mm, PVC Y관, DTS | 납품장소도 | 부가가치세별도 | 2024-10-17 09:29:48.0 | 개 | 3510
40142110 | 20107796 | 동관 (K-TYPE) | 이음매없는동및동합금관, 배관용동관, K형, Φ15mm | 납품장소도 | 부가가치세별도 | 2024-10-17 09:29:48.0 | m | 8650
40142110 | 20107798 | 동관 (K-TYPE) | 이음매없는동및동합금관, 배관용동관, K형, Φ25mm | 납품장소도 | 부가가치세별도 | 2024-10-17 09:29:48.0 | m | 21150
40142110 | 20107806 | 동관 (K-TYPE) | 이음매없는동및동합금관, 배관용동관, K형, Φ150mm | 납품장소도 | 부가가치세별도 | 2024-10-17 09:29:48.0 | m | 350400
40142110 | 20107812 | 동관 (L-TYPE) | 이음매없는동및동합금관, 배관용동관, L형, Φ25mm | 납품장소도 | 부가가치세별도 | 2024-10-17 09:29:48.0 | m | 15680
40142110 | 20107816 | 동관 (L-TYPE) | 이음매없는동및동합금관, 배관용동관, L형, Φ65mm | 납품장소도 | 부가가치세별도 | 2024-10-17 09:29:48.0 | m | 59390
40142395 | 20118969 | 플렉시블죠인트 벨로즈형(20k) | 플렉시블조인트, Φ300mm×1.96MPa, BL형, 플렉시블관 | 납품장소도 | 부가가치세별도 | 2024-10-17 09:29:48.0 | EA | 560610
40142395 | 20119004 | 플렉시블죠인트 러버형(10k) | 플렉시블조인트, Φ65mm×0.98MPa, RB형, 플렉시블관 | 납품장소도 | 부가가치세별도 | 2024-10-17 09:29:48.0 | EA | 69670
40142395 | 20119005 | 플렉시블죠인트 러버형(10k) | 플렉시블조인트, Φ80mm×0.98MPa, RB형, 플렉시블관 | 납품장소도 | 부가가치세별도 | 2024-10-17 09:29:48.0 | EA | 74640
40101837 | 20102171 | 연돌 | 굴뚝, MT90˚연결티, Manifold tee, Φ1700×1.2mm | 납품장소도 | 부가가치세별도 | 2024-10-17 09:29:48.0 | 개 | 2008000
40101837 | 20102172 | 연돌 | 굴뚝, DC배수처리관, Drain tee cap, Φ200×0.8mm | 납품장소도 | 부가가치세별도 | 2024-10-17 09:29:48.0 | 개 | 12130
40101837 | 20102174 | 연돌 | 굴뚝, DC배수처리관, Drain tee cap, Φ300×0.8mm | 납품장소도 | 부가가치세별도 | 2024-10-17 09:29:48.0 | 개 | 16720
40101837 | 20102188 | 연돌 | 굴뚝, DC배수처리관, Drain tee cap, Φ1500×1.2mm | 납품장소도 | 부가가치세별도 | 2024-10-17 09:29:48.0 | 개 | 235100
40142110 | 20107828 | 동관 (M-TYPE) | 이음매없는동및동합금관, 배관용동관, M형, Φ40mm | 납품장소도 | 부가가치세별도 | 2024-10-17 09:29:48.0 | m | 22510
40142110 | 20107834 | 동관 (M-TYPE) | 이음매없는동및동합금관, 배관용동관, M형, Φ150mm | 납품장소도 | 부가가치세별도 | 2024-10-17 09:29:48.0 | m | 215130
23271812 | 20080653 | 동 및 동합금용 용접봉 | 동및동합금용용접봉, 동, Φ2.4mm, BCUP3 | 납품장소도 | 부가가치세별도 | 2024-10-17 09:29:48.0 | kg | 76970
40142396 | 22492353 | 배수용 경질염화비닐 이음관 | 비압력용경질폴리염화비닐이음관, Φ75×Φ65mm, PVC Y관, DTS | 납품장소도 | 부가가치세별도 | 2024-10-17 09:29:48.0 | 개 | 3740
40142110 | 20107814 | 동관 (L-TYPE) | 이음매없는동및동합금관, 배관용동관, L형, Φ40mm | 납품장소도 | 부가가치세별도 | 2024-10-17 09:29:48.0 | m | 27340
40142110 | 20107818 | 동관 (L-TYPE) | 이음매없는동및동합금관, 배관용동관, L형, Φ100mm | 납품장소도 | 부가가치세별도 | 2024-10-17 09:29:48.0 | m | 128770
40142110 | 20107825 | 동관 (M-TYPE) | 이음매없는동및동합금관, 배관용동관, M형, Φ20mm | 납품장소도 | 부가가치세별도 | 2024-10-17 09:29:48.0 | m | 7860
40142395 | 20119000 | 플렉시블죠인트 러버형(10k) | 플렉시블조인트, Φ25mm×0.98MPa, RB형, 플렉시블관 | 납품장소도 | 부가가치세별도 | 2024-10-17 09:29:48.0 | EA | 41680
40101837 | 20102173 | 연돌 | 굴뚝, DC배수처리관, Drain tee cap, Φ250×0.8mm | 납품장소도 | 부가가치세별도 | 2024-10-17 09:29:48.0 | 개 | 14880
40101837 | 20102179 | 연돌 | 굴뚝, DC배수처리관, Drain tee cap, Φ600×0.9mm | 납품장소도 | 부가가치세별도 | 2024-10-17 09:29:48.0 | 개 | 30280
40101837 | 20102187 | 연돌 | 굴뚝, DC배수처리관, Drain tee cap, Φ1400×1.2mm | 납품장소도 | 부가가치세별도 | 2024-10-17 09:29:48.0 | 개 | 213700
40101837 | 20102195 | 연돌 | 굴뚝, CH477점검관, Check hole, Φ400×0.8mm | 납품장소도 | 부가가치세별도 | 2024-10-17 09:29:48.0 | 개 | 111000
40142110 | 20107831 | 동관 (M-TYPE) | 이음매없는동및동합금관, 배관용동관, M형, Φ80mm | 납품장소도 | 부가가치세별도 | 2024-10-17 09:29:48.0 | m | 64480
40142396 | 20124829 | 배수용 경질염화비닐 이음관 | 비압력용경질폴리염화비닐이음관, Φ75×Φ50mm, PVC Y관, DTS | 납품장소도 | 부가가치세별도 | 2024-10-17 09:29:48.0 | 개 | 1300
40142110 | 20107805 | 동관 (K-TYPE) | 이음매없는동및동합금관, 배관용동관, K형, Φ125mm | 납품장소도 | 부가가치세별도 | 2024-10-17 09:29:48.0 | m | 245960
40142110 | 20107815 | 동관 (L-TYPE) | 이음매없는동및동합금관, 배관용동관, L형, Φ50mm | 납품장소도 | 부가가치세별도 | 2024-10-17 09:29:48.0 | m | 42050
40142395 | 20119009 | 플렉시블죠인트 러버형(10k) | 플렉시블조인트, Φ200mm×0.98MPa, RB형, 플렉시블관 | 납품장소도 | 부가가치세별도 | 2024-10-17 09:29:48.0 | EA | 239670
40142312 | 22510163 | 익스팬션죠인트 스테인레스(단식) | 신축관이음, 익스펜션조인트, Φ25mm*0.98MPa, 스테인리스용(단식) | 납품장소도 | 부가가치세별도 | 2024-10-17 09:29:48.0 | EA | 115950
40142312 | 22510165 | 익스팬션죠인트 스테인레스(단식) | 신축관이음, 익스펜션조인트, Φ40mm*0.98MPa, 스테인리스용(단식) | 납품장소도 | 부가가치세별도 | 2024-10-17 09:29:48.0 | EA | 143480
40142312 | 22510176 | 익스팬션죠인트 스테인레스(복식) | 신축관이음, 익스펜션조인트, Φ25mm*0.98MPa, 스테인리스용(복식) | 납품장소도 | 부가가치세별도 | 2024-10-17 09:29:48.0 | EA | 156670
40142312 | 22510180 | 익스팬션죠인트 스테인레스(복식) | 신축관이음, 익스펜션조인트, Φ65mm*0.98MPa, 스테인리스용(복식) | 납품장소도 | 부가가치세별도 | 2024-10-17 09:29:48.0 | EA | 264130
40142312 | 22510181 | 익스팬션죠인트 스테인레스(복식) | 신축관이음, 익스펜션조인트, Φ80mm*0.98MPa, 스테인리스용(복식) | 납품장소도 | 부가가치세별도 | 2024-10-17 09:29:48.0 | EA | 336960
40101837 | 20102128 | 연돌 | 굴뚝, EL45˚고정엘보, FixedElbow, Φ1200×1.0mm | 납품장소도 | 부가가치세별도 | 2024-10-17 09:29:48.0 | 개 | 794800
40101837 | 20102143 | 연돌 | 굴뚝, LT45˚(Y)관, Lateral tee, Φ800×0.9mm | 납품장소도 | 부가가치세별도 | 2024-10-17 09:29:48.0 | 개 | 500900
40142395 | 20118946 | 플렉시블죠인트 벨로즈형(10k) | 플렉시블조인트, Φ40mm×0.98MPa, BL형, 플렉시블관 | 납품장소도 | 부가가치세별도 | 2024-10-17 09:29:48.0 | EA | 29020
40142395 | 20118949 | 플렉시블죠인트 벨로즈형(10k) | 플렉시블조인트, Φ80mm×0.98MPa, BL형, 플렉시블관 | 납품장소도 | 부가가치세별도 | 2024-10-17 09:29:48.0 | EA | 48100
40142395 | 20118952 | 플렉시블죠인트 벨로즈형(10k) | 플렉시블조인트, Φ150mm×0.98MPa, BL형, 플렉시블관 | 납품장소도 | 부가가치세별도 | 2024-10-17 09:29:48.0 | EA | 116100
40101837 | 20102147 | 연돌 | 굴뚝, LT45˚(Y)관, Lateral tee, Φ1200×1.0mm | 납품장소도 | 부가가치세별도 | 2024-10-17 09:29:48.0 | 개 | 2309000
40101837 | 20102158 | 연돌 | 굴뚝, MT90˚연결티, Manifold tee, Φ450×0.8mm | 납품장소도 | 부가가치세별도 | 2024-10-17 09:29:48.0 | 개 | 119300
40101837 | 20102162 | 연돌 | 굴뚝, MT90˚연결티, Manifold tee, Φ800×0.9mm | 납품장소도 | 부가가치세별도 | 2024-10-17 09:29:48.0 | 개 | 278500
40101837 | 20102169 | 연돌 | 굴뚝, MT90˚연결티, Manifold tee, Φ1500×1.2mm | 납품장소도 | 부가가치세별도 | 2024-10-17 09:29:48.0 | 개 | 1549000
40142312 | 22510178 | 익스팬션죠인트 스테인레스(복식) | 신축관이음, 익스펜션조인트, Φ40mm*0.98MPa, 스테인리스용(복식) | 납품장소도 | 부가가치세별도 | 2024-10-17 09:29:48.0 | EA | 180010
40101837 | 20102130 | 연돌 | 굴뚝, EL45˚고정엘보, FixedElbow, Φ1400×1.2mm | 납품장소도 | 부가가치세별도 | 2024-10-17 09:29:48.0 | 개 | 961600
40142395 | 20118954 | 플렉시블죠인트 벨로즈형(10k) | 플렉시블조인트, Φ250mm×0.98MPa, BL형, 플렉시블관 | 납품장소도 | 부가가치세별도 | 2024-10-17 09:29:48.0 | EA | 245200
40142395 | 20118965 | 플렉시블죠인트 벨로즈형(20k) | 플렉시블조인트, Φ125mm×1.96MPa, BL형, 플렉시블관 | 납품장소도 | 부가가치세별도 | 2024-10-17 09:29:48.0 | EA | 179130
40101837 | 20102160 | 연돌 | 굴뚝, MT90˚연결티, Manifold tee, Φ600×0.9mm | 납품장소도 | 부가가치세별도 | 2024-10-17 09:29:48.0 | 개 | 172300
40101837 | 20102166 | 연돌 | 굴뚝, MT90˚연결티, Manifold tee, Φ1200×1.0mm | 납품장소도 | 부가가치세별도 | 2024-10-17 09:29:48.0 | 개 | 1164000
40142312 | 22510169 | 익스팬션죠인트 스테인레스(단식) | 신축관이음, 익스펜션조인트, Φ100mm*0.98MPa, 스테인리스용(단식) | 납품장소도 | 부가가치세별도 | 2024-10-17 09:29:48.0 | EA | 348700
40142312 | 22510175 | 익스팬션죠인트 스테인레스(복식) | 신축관이음, 익스펜션조인트, Φ20mm*0.98MPa, 스테인리스용(복식) | 납품장소도 | 부가가치세별도 | 2024-10-17 09:29:48.0 | EA | 156760
40142312 | 22510183 | 익스팬션죠인트 스테인레스(복식) | 신축관이음, 익스펜션조인트, Φ125mm*0.98MPa, 스테인리스용(복식) | 납품장소도 | 부가가치세별도 | 2024-10-17 09:29:48.0 | EA | 675380
40101837 | 20102129 | 연돌 | 굴뚝, EL45˚고정엘보, FixedElbow, Φ1300×1.0mm | 납품장소도 | 부가가치세별도 | 2024-10-17 09:29:48.0 | 개 | 874100
40101837 | 20102132 | 연돌 | 굴뚝, EL45˚고정엘보, FixedElbow, Φ1600×1.2mm | 납품장소도 | 부가가치세별도 | 2024-10-17 09:29:48.0 | 개 | 1269300
40101837 | 20102135 | 연돌 | 굴뚝, LT45˚(Y)관, Lateral tee, Φ250×0.8mm | 납품장소도 | 부가가치세별도 | 2024-10-17 09:29:48.0 | 개 | 120300
40142110 | 20107813 | 동관 (L-TYPE) | 이음매없는동및동합금관, 배관용동관, L형, Φ32mm | 납품장소도 | 부가가치세별도 | 2024-10-17 09:29:48.0 | m | 21230
40142395 | 20119002 | 플렉시블죠인트 러버형(10k) | 플렉시블조인트, Φ40mm×0.98MPa, RB형, 플렉시블관 | 납품장소도 | 부가가치세별도 | 2024-10-17 09:29:48.0 | EA | 44830
40172513 | 22510045 | 플렉시블죠인트 스테인레스(벨로우즈 10k) | 플랙시블조인트, Φ25mm*0.98MPa, 스테인리스(벨로우즈) | 납품장소도 | 부가가치세별도 | 2024-10-17 09:29:48.0 | EA | 44980
40172513 | 22510047 | 플렉시블죠인트 스테인레스(벨로우즈 10k) | 플랙시블조인트, Φ40mm*0.98MPa, 스테인리스(벨로우즈) | 납품장소도 | 부가가치세별도 | 2024-10-17 09:29:48.0 | EA | 55220
40172513 | 22510054 | 플렉시블죠인트 스테인레스(벨로우즈 10k) | 플랙시블조인트, Φ200mm*0.98MPa, 스테인리스(벨로우즈) | 납품장소도 | 부가가치세별도 | 2024-10-17 09:29:48.0 | EA | 301620
40101837 | 20102175 | 연돌 | 굴뚝, DC배수처리관, Drain tee cap, Φ350×0.8mm | 납품장소도 | 부가가치세별도 | 2024-10-17 09:29:48.0 | 개 | 18550
40101837 | 20102176 | 연돌 | 굴뚝, DC배수처리관, Drain tee cap, Φ400×0.8mm | 납품장소도 | 부가가치세별도 | 2024-10-17 09:29:48.0 | 개 | 20290
40101837 | 20102182 | 연돌 | 굴뚝, DC배수처리관, Drain tee cap, Φ900×0.9mm | 납품장소도 | 부가가치세별도 | 2024-10-17 09:29:48.0 | 개 | 61370
40142396 | 20970123 | 배수용 경질염화비닐 이음관 | 비압력용경질폴리염화비닐이음관, Φ35mm, 45˚단곡관, DL | 납품장소도 | 부가가치세별도 | 2024-10-17 09:29:48.0 | 개 | 620
40142396 | 20970129 | 배수용 경질염화비닐 이음관 | 비압력용경질폴리염화비닐이음관, Φ125mm, 45˚단곡관, DL | 납품장소도 | 부가가치세별도 | 2024-10-17 09:29:48.0 | 개 | 2690
40142110 | 20107821 | 동관 (L-TYPE) | 이음매없는동및동합금관, 배관용동관, L형, Φ200mm | 납품장소도 | 부가가치세별도 | 2024-10-17 09:29:48.0 | m | 471780
40142395 | 20119011 | 플렉시블죠인트 러버형(10k) | 플렉시블조인트, Φ300mm×0.98MPa, RB형, 플렉시블관 | 납품장소도 | 부가가치세별도 | 2024-10-17 09:29:48.0 | EA | 391430
40172513 | 22510053 | 플렉시블죠인트 스테인레스(벨로우즈 10k) | 플랙시블조인트, Φ150mm*0.98MPa, 스테인리스(벨로우즈) | 납품장소도 | 부가가치세별도 | 2024-10-17 09:29:48.0 | EA | 192660
40101837 | 20102177 | 연돌 | 굴뚝, DC배수처리관, Drain tee cap, Φ450×0.8mm | 납품장소도 | 부가가치세별도 | 2024-10-17 09:29:48.0 | 개 | 23960
40101837 | 20102178 | 연돌 | 굴뚝, DC배수처리관, Drain tee cap, Φ500×0.8mm | 납품장소도 | 부가가치세별도 | 2024-10-17 09:29:48.0 | 개 | 26610
40101837 | 20102180 | 연돌 | 굴뚝, DC배수처리관, Drain tee cap, Φ700×0.9mm | 납품장소도 | 부가가치세별도 | 2024-10-17 09:29:48.0 | 개 | 34760
40101837 | 20102183 | 연돌 | 굴뚝, DC배수처리관, Drain tee cap, Φ1000×1.0mm | 납품장소도 | 부가가치세별도 | 2024-10-17 09:29:48.0 | 개 | 85400
40101837 | 20102184 | 연돌 | 굴뚝, DC배수처리관, Drain tee cap, Φ1100×1.0mm | 납품장소도 | 부가가치세별도 | 2024-10-17 09:29:48.0 | 개 | 160500
40101837 | 20102189 | 연돌 | 굴뚝, DC배수처리관, Drain tee cap, Φ1600×1.2mm | 납품장소도 | 부가가치세별도 | 2024-10-17 09:29:48.0 | 개 | 282000
40142396 | 20124821 | 배수용 경질염화비닐 이음관 | 비압력용경질폴리염화비닐이음관, Φ50×Φ35mm, PVC Y관, DTS | 납품장소도 | 부가가치세별도 | 2024-10-17 09:29:48.0 | 개 | 1210
40142110 | 20107800 | 동관 (K-TYPE) | 이음매없는동및동합금관, 배관용동관, K형, Φ40mm | 납품장소도 | 부가가치세별도 | 2024-10-17 09:29:48.0 | m | 34310
40142110 | 20107810 | 동관 (L-TYPE) | 이음매없는동및동합금관, 배관용동관, L형, Φ15mm | 납품장소도 | 부가가치세별도 | 2024-10-17 09:29:48.0 | m | 6860
40142110 | 20107819 | 동관 (L-TYPE) | 이음매없는동및동합금관, 배관용동관, L형, Φ125mm | 납품장소도 | 부가가치세별도 | 2024-10-17 09:29:48.0 | m | 182880
40142110 | 20107820 | 동관 (L-TYPE) | 이음매없는동및동합금관, 배관용동관, L형, Φ150mm | 납품장소도 | 부가가치세별도 | 2024-10-17 09:29:48.0 | m | 244960
40142395 | 20119003 | 플렉시블죠인트 러버형(10k) | 플렉시블조인트, Φ50mm×0.98MPa, RB형, 플렉시블관 | 납품장소도 | 부가가치세별도 | 2024-10-17 09:29:48.0 | EA | 62190
40142395 | 20119007 | 플렉시블죠인트 러버형(10k) | 플렉시블조인트, Φ125mm×0.98MPa, RB형, 플렉시블관 | 납품장소도 | 부가가치세별도 | 2024-10-17 09:29:48.0 | EA | 133520
40142395 | 20119008 | 플렉시블죠인트 러버형(10k) | 플렉시블조인트, Φ150mm×0.98MPa, RB형, 플렉시블관 | 납품장소도 | 부가가치세별도 | 2024-10-17 09:29:48.0 | EA | 174980
40172513 | 22510048 | 플렉시블죠인트 스테인레스(벨로우즈 10k) | 플랙시블조인트, Φ50mm*0.98MPa, 스테인리스(벨로우즈) | 납품장소도 | 부가가치세별도 | 2024-10-17 09:29:48.0 | EA | 62820
40172513 | 22510049 | 플렉시블죠인트 스테인레스(벨로우즈 10k) | 플랙시블조인트, Φ65mm*0.98MPa, 스테인리스(벨로우즈) | 납품장소도 | 부가가치세별도 | 2024-10-17 09:29:48.0 | EA | 80330
40172513 | 22510052 | 플렉시블죠인트 스테인레스(벨로우즈 10k) | 플랙시블조인트, Φ125mm*0.98MPa, 스테인리스(벨로우즈) | 납품장소도 | 부가가치세별도 | 2024-10-17 09:29:48.0 | EA | 176020
40101837 | 20102185 | 연돌 | 굴뚝, DC배수처리관, Drain tee cap, Φ1200×1.0mm | 납품장소도 | 부가가치세별도 | 2024-10-17 09:29:48.0 | 개 | 176500
40101837 | 20102193 | 연돌 | 굴뚝, CH477점검관, Check hole, Φ300×0.8mm | 납품장소도 | 부가가치세별도 | 2024-10-17 09:29:48.0 | 개 | 82950
40142396 | 20970131 | 배수용 경질염화비닐 이음관 | 비압력용경질폴리염화비닐이음관, Φ200mm, 45˚단곡관, DL | 납품장소도 | 부가가치세별도 | 2024-10-17 09:29:48.0 | 개 | 7680
40142396 | 20124833 | 배수용 경질염화비닐 이음관 | 비압력용경질폴리염화비닐이음관, Φ100×Φ50mm, PVC Y관, DTS | 납품장소도 | 부가가치세별도 | 2024-10-17 09:29:48.0 | 개 | 2870
40142396 | 20124840 | 배수용 경질염화비닐 이음관 | 비압력용경질폴리염화비닐이음관, Φ125×Φ100mm, PVC Y관, DTS | 납품장소도 | 부가가치세별도 | 2024-10-17 09:29:48.0 | 개 | 9140
40142396 | 20125009 | 배수용 경질염화비닐 이음관 | 비압력용경질폴리염화비닐이음관, Φ50×Φ50mm, PVC YT관, DTS | 납품장소도 | 부가가치세별도 | 2024-10-17 09:29:48.0 | 개 | 930
40142396 | 20125030 | 배수용 경질염화비닐 이음관 | 비압력용경질폴리염화비닐이음관, Φ150×Φ150mm, PVC YT관, DTS | 납품장소도 | 부가가치세별도 | 2024-10-17 09:29:48.0 | 개 | 12670
40142396 | 20125023 | 배수용 경질염화비닐 이음관 | 비압력용경질폴리염화비닐이음관, Φ100×Φ75mm, PVC YT관, DTS | 납품장소도 | 부가가치세별도 | 2024-10-17 09:29:48.0 | 개 | 2550
40101837 | 20102165 | 연돌 | 굴뚝, MT90˚연결티, Manifold tee, Φ1100×1.0mm | 납품장소도 | 부가가치세별도 | 2024-10-17 09:29:48.0 | 개 | 1065000
40142312 | 22510168 | 익스팬션죠인트 스테인레스(단식) | 신축관이음, 익스펜션조인트, Φ80mm*0.98MPa, 스테인리스용(단식) | 납품장소도 | 부가가치세별도 | 2024-10-17 09:29:48.0 | EA | 239090
40142312 | 22510177 | 익스팬션죠인트 스테인레스(복식) | 신축관이음, 익스펜션조인트, Φ32mm*0.98MPa, 스테인리스용(복식) | 납품장소도 | 부가가치세별도 | 2024-10-17 09:29:48.0 | EA | 170980
40101837 | 20102124 | 연돌 | 굴뚝, EL45˚고정엘보, FixedElbow, Φ800×0.9mm | 납품장소도 | 부가가치세별도 | 2024-10-17 09:29:48.0 | 개 | 200200
40101837 | 20102127 | 연돌 | 굴뚝, EL45˚고정엘보, FixedElbow, Φ1100×1.0mm | 납품장소도 | 부가가치세별도 | 2024-10-17 09:29:48.0 | 개 | 726400
40101837 | 20102144 | 연돌 | 굴뚝, LT45˚(Y)관, Lateral tee, Φ900×0.9mm | 납품장소도 | 부가가치세별도 | 2024-10-17 09:29:48.0 | 개 | 588600
40142395 | 20118944 | 플렉시블죠인트 벨로즈형(10k) | 플렉시블조인트, Φ25mm×0.98MPa, BL형, 플렉시블관 | 납품장소도 | 부가가치세별도 | 2024-10-17 09:29:48.0 | EA | 22080
40142395 | 20118955 | 플렉시블죠인트 벨로즈형(10k) | 플렉시블조인트, Φ300mm×0.98MPa, BL형, 플렉시블관 | 납품장소도 | 부가가치세별도 | 2024-10-17 09:29:48.0 | EA | 303640
40142395 | 20118959 | 플렉시블죠인트 벨로즈형(20k) | 플렉시블조인트, Φ32mm×1.96MPa, BL형, 플렉시블관 | 납품장소도 | 부가가치세별도 | 2024-10-17 09:29:48.0 | EA | 44780
40142395 | 20118968 | 플렉시블죠인트 벨로즈형(20k) | 플렉시블조인트, Φ250mm×1.96MPa, BL형, 플렉시블관 | 납품장소도 | 부가가치세별도 | 2024-10-17 09:29:48.0 | EA | 431240
40101837 | 20102148 | 연돌 | 굴뚝, LT45˚(Y)관, Lateral tee, Φ1300×1.0mm | 납품장소도 | 부가가치세별도 | 2024-10-17 09:29:48.0 | 개 | 2540000
40101837 | 20102167 | 연돌 | 굴뚝, MT90˚연결티, Manifold tee, Φ1300×1.0mm | 납품장소도 | 부가가치세별도 | 2024-10-17 09:29:48.0 | 개 | 1281000
40101837 | 20102146 | 연돌 | 굴뚝, LT45˚(Y)관, Lateral tee, Φ1100×1.0mm | 납품장소도 | 부가가치세별도 | 2024-10-17 09:29:48.0 | 개 | 2061000
40101837 | 20102149 | 연돌 | 굴뚝, LT45˚(Y)관, Lateral tee, Φ1400×1.2mm | 납품장소도 | 부가가치세별도 | 2024-10-17 09:29:48.0 | 개 | 2794000
40101837 | 20102168 | 연돌 | 굴뚝, MT90˚연결티, Manifold tee, Φ1400×1.2mm | 납품장소도 | 부가가치세별도 | 2024-10-17 09:29:48.0 | 개 | 1409000
40101837 | 20102137 | 연돌 | 굴뚝, LT45˚(Y)관, Lateral tee, Φ350×0.8mm | 납품장소도 | 부가가치세별도 | 2024-10-17 09:29:48.0 | 개 | 178500
40101837 | 20102140 | 연돌 | 굴뚝, LT45˚(Y)관, Lateral tee, Φ500×0.8mm | 납품장소도 | 부가가치세별도 | 2024-10-17 09:29:48.0 | 개 | 272100
40142312 | 22510187 | 익스팬션죠인트 스테인레스(복식) | 신축관이음, 익스펜션조인트, Φ300mm*0.98MPa, 스테인리스용(복식) | 납품장소도 | 부가가치세별도 | 2024-10-17 09:29:48.0 | EA | 3464840
40142395 | 20118963 | 플렉시블죠인트 벨로즈형(20k) | 플렉시블조인트, Φ80mm×1.96MPa, BL형, 플렉시블관 | 납품장소도 | 부가가치세별도 | 2024-10-17 09:29:48.0 | EA | 84590
40101837 | 20102153 | 연돌 | 굴뚝, MT90˚연결티, Manifold tee, Φ200×0.8mm | 납품장소도 | 부가가치세별도 | 2024-10-17 09:29:48.0 | 개 | 55050
40101837 | 20102155 | 연돌 | 굴뚝, MT90˚연결티, Manifold tee, Φ300×0.8mm | 납품장소도 | 부가가치세별도 | 2024-10-17 09:29:48.0 | 개 | 84900
40101837 | 20102157 | 연돌 | 굴뚝, MT90˚연결티, Manifold tee, Φ400×0.8mm | 납품장소도 | 부가가치세별도 | 2024-10-17 09:29:48.0 | 개 | 105800
40101837 | 20102159 | 연돌 | 굴뚝, MT90˚연결티, Manifold tee, Φ500×0.8mm | 납품장소도 | 부가가치세별도 | 2024-10-17 09:29:48.0 | 개 | 132400
40101837 | 20102164 | 연돌 | 굴뚝, MT90˚연결티, Manifold tee, Φ1000×1.0mm | 납품장소도 | 부가가치세별도 | 2024-10-17 09:29:48.0 | 개 | 452900
40142110 | 20107811 | 동관 (L-TYPE) | 이음매없는동및동합금관, 배관용동관, L형, Φ20mm | 납품장소도 | 부가가치세별도 | 2024-10-17 09:29:48.0 | m | 10880
40142110 | 20107817 | 동관 (L-TYPE) | 이음매없는동및동합금관, 배관용동관, L형, Φ80mm | 납품장소도 | 부가가치세별도 | 2024-10-17 09:29:48.0 | m | 79900
40172513 | 22510062 | 플렉시블죠인트 스테인레스(러버 10k) | 플랙시블조인트, Φ80mm*0.98MPa, 스테인리스(러버) | 납품장소도 | 부가가치세별도 | 2024-10-17 09:29:48.0 | EA | 110810
40142501 | 20119694 | 스트레나(10K) 플랜지식(주철) | 스트레이너, Φ150mm×0.98MPa, 플랜지식 | 납품장소도 | 부가가치세별도 | 2024-10-17 09:29:48.0 | EA | 390600
40101837 | 20102203 | 연돌 | 굴뚝, CH477점검관, Check hole, Φ1100×1.0mm | 납품장소도 | 부가가치세별도 | 2024-10-17 09:29:48.0 | 개 | 450100
40101837 | 20102207 | 연돌 | 굴뚝, CH477점검관, Check hole, Φ1500×1.2mm | 납품장소도 | 부가가치세별도 | 2024-10-17 09:29:48.0 | 개 | 655400
40101837 | 20102208 | 연돌 | 굴뚝, CH477점검관, Check hole, Φ1600×1.2mm | 납품장소도 | 부가가치세별도 | 2024-10-17 09:29:48.0 | 개 | 786400
40101837 | 20102212 | 연돌 | 굴뚝, SR리듀서, Step reducer, Φ300×0.8mm | 납품장소도 | 부가가치세별도 | 2024-10-17 09:29:48.0 | 개 | 41180
40101837 | 20102216 | 연돌 | 굴뚝, SR리듀서, Step reducer, Φ500×0.8mm | 납품장소도 | 부가가치세별도 | 2024-10-17 09:29:48.0 | 개 | 82980
40141609 | 20376180 | 차압유량조절밸브 플랜지형(20k) | 압력조정밸브, Φ50mm×1.96MPa, 플랜지식, 차압유량조절 | 납품장소도 | 부가가치세별도 | 2024-10-17 09:29:48.0 | EA | 1392400
40141609 | 20376184 | 차압유량조절밸브 플랜지형(20k) | 압력조정밸브, Φ125mm×1.96MPa, 플랜지식, 차압유량조절 | 납품장소도 | 부가가치세별도 | 2024-10-17 09:29:48.0 | EA | 3335460
40142396 | 20124830 | 배수용 경질염화비닐 이음관 | 비압력용경질폴리염화비닐이음관, Φ100×Φ100mm, PVC Y관, DTS | 납품장소도 | 부가가치세별도 | 2024-10-17 09:29:48.0 | 개 | 3380
40142396 | 20125015 | 배수용 경질염화비닐 이음관 | 비압력용경질폴리염화비닐이음관, Φ75×Φ75mm, PVC YT관, DTS | 납품장소도 | 부가가치세별도 | 2024-10-17 09:29:48.0 | 개 | 1590
40142396 | 20125010 | 배수용 경질염화비닐 이음관 | 비압력용경질폴리염화비닐이음관, Φ50×Φ35mm, PVC YT관, DTS | 납품장소도 | 부가가치세별도 | 2024-10-17 09:29:48.0 | 개 | 1140
40142396 | 20125036 | 배수용 경질염화비닐 이음관 | 비압력용경질폴리염화비닐이음관, Φ150×Φ125mm, PVC YT관, DTS | 납품장소도 | 부가가치세별도 | 2024-10-17 09:29:48.0 | 개 | 7860
40172513 | 22510056 | 플렉시블죠인트 스테인레스(벨로우즈 10k) | 플랙시블조인트, Φ300mm*0.98MPa, 스테인리스(벨로우즈) | 납품장소도 | 부가가치세별도 | 2024-10-17 09:29:48.0 | EA | 546450
40172513 | 22510065 | 플렉시블죠인트 스테인레스(러버 10k) | 플랙시블조인트, Φ150mm*0.98MPa, 스테인리스(러버) | 납품장소도 | 부가가치세별도 | 2024-10-17 09:29:48.0 | EA | 256800
40142501 | 20119686 | 스트레나(10K) 나사식(청동) | 스트레이너, Φ32mm×0.98MPa, 나사식 | 납품장소도 | 부가가치세별도 | 2024-10-17 09:29:48.0 | EA | 43960
40101837 | 20102201 | 연돌 | 굴뚝, CH477점검관, Check hole, Φ900×0.9mm | 납품장소도 | 부가가치세별도 | 2024-10-17 09:29:48.0 | 개 | 252500
40101837 | 20102205 | 연돌 | 굴뚝, CH477점검관, Check hole, Φ1300×1.0mm | 납품장소도 | 부가가치세별도 | 2024-10-17 09:29:48.0 | 개 | 541400
40101837 | 20102206 | 연돌 | 굴뚝, CH477점검관, Check hole, Φ1400×1.2mm | 납품장소도 | 부가가치세별도 | 2024-10-17 09:29:48.0 | 개 | 595700
40101837 | 20102210 | 연돌 | 굴뚝, SR리듀서, Step reducer, Φ200×0.8mm | 납품장소도 | 부가가치세별도 | 2024-10-17 09:29:48.0 | 개 | 35580
40101837 | 20102218 | 연돌 | 굴뚝, SR리듀서, Step reducer, Φ700×0.9mm | 납품장소도 | 부가가치세별도 | 2024-10-17 09:29:48.0 | 개 | 104900
40101837 | 20102224 | 연돌 | 굴뚝, SR리듀서, Step reducer, Φ1300×1.0mm | 납품장소도 | 부가가치세별도 | 2024-10-17 09:29:48.0 | 개 | 532800
40101837 | 20102229 | 연돌 | 굴뚝, DV유속조절밸브, Damper valve, Φ200×0.8mm | 납품장소도 | 부가가치세별도 | 2024-10-17 09:29:48.0 | 개 | 88600
40101837 | 20102234 | 연돌 | 굴뚝, DV유속조절밸브, Damper valve, Φ450×0.8mm | 납품장소도 | 부가가치세별도 | 2024-10-17 09:29:48.0 | 개 | 149900
40101837 | 20102243 | 연돌 | 굴뚝, DV유속조절밸브, Damper valve, Φ1300×1.0mm | 납품장소도 | 부가가치세별도 | 2024-10-17 09:29:48.0 | 개 | 710400
40101837 | 20102245 | 연돌 | 굴뚝, DV유속조절밸브, Damper valve, Φ1500×1.2mm | 납품장소도 | 부가가치세별도 | 2024-10-17 09:29:48.0 | 개 | 859700
40142396 | 20124820 | 배수용 경질염화비닐 이음관 | 비압력용경질폴리염화비닐이음관, Φ50×Φ50mm, PVC Y관, DTS | 납품장소도 | 부가가치세별도 | 2024-10-17 09:29:48.0 | 개 | 720
40142396 | 20125007 | 배수용 경질염화비닐 이음관 | 비압력용경질폴리염화비닐이음관, Φ40×Φ40mm, PVC YT관, DTS | 납품장소도 | 부가가치세별도 | 2024-10-17 09:29:48.0 | 개 | 930
40142396 | 20125022 | 배수용 경질염화비닐 이음관 | 비압력용경질폴리염화비닐이음관, Φ100×Φ50mm, PVC YT관, DTS | 납품장소도 | 부가가치세별도 | 2024-10-17 09:29:48.0 | 개 | 1960
40142396 | 22492355 | 배수용 경질염화비닐 이음관 | 비압력용경질폴리염화비닐이음관, Φ100×Φ65mm, PVC YT관, DTS | 납품장소도 | 부가가치세별도 | 2024-10-17 09:29:48.0 | 개 | 2390
40172513 | 22510066 | 플렉시블죠인트 스테인레스(러버 10k) | 플랙시블조인트, Φ200mm*0.98MPa, 스테인리스(러버) | 납품장소도 | 부가가치세별도 | 2024-10-17 09:29:48.0 | EA | 353930
40142501 | 20119687 | 스트레나(10K) 나사식(청동) | 스트레이너, Φ40mm×0.98MPa, 나사식 | 납품장소도 | 부가가치세별도 | 2024-10-17 09:29:48.0 | EA | 65520
40142501 | 20119691 | 스트레나(10K) 플랜지식(주철) | 스트레이너, Φ80mm×0.98MPa, 플랜지식 | 납품장소도 | 부가가치세별도 | 2024-10-17 09:29:48.0 | EA | 129370
40101837 | 20102199 | 연돌 | 굴뚝, CH477점검관, Check hole, Φ700×0.9mm | 납품장소도 | 부가가치세별도 | 2024-10-17 09:29:48.0 | 개 | 196800
40101837 | 20102215 | 연돌 | 굴뚝, SR리듀서, Step reducer, Φ450×0.8mm | 납품장소도 | 부가가치세별도 | 2024-10-17 09:29:48.0 | 개 | 65450
40101837 | 20102217 | 연돌 | 굴뚝, SR리듀서, Step reducer, Φ600×0.9mm | 납품장소도 | 부가가치세별도 | 2024-10-17 09:29:48.0 | 개 | 90400
40141609 | 20376181 | 차압유량조절밸브 플랜지형(20k) | 압력조정밸브, Φ65mm×1.96MPa, 플랜지식, 차압유량조절 | 납품장소도 | 부가가치세별도 | 2024-10-17 09:29:48.0 | EA | 1712510
40101837 | 20102231 | 연돌 | 굴뚝, DV유속조절밸브, Damper valve, Φ300×0.8mm | 납품장소도 | 부가가치세별도 | 2024-10-17 09:29:48.0 | 개 | 121500
40172513 | 22510046 | 플렉시블죠인트 스테인레스(벨로우즈 10k) | 플랙시블조인트, Φ32mm*0.98MPa, 스테인리스(벨로우즈) | 납품장소도 | 부가가치세별도 | 2024-10-17 09:29:48.0 | EA | 50080
40172513 | 22510050 | 플렉시블죠인트 스테인레스(벨로우즈 10k) | 플랙시블조인트, Φ80mm*0.98MPa, 스테인리스(벨로우즈) | 납품장소도 | 부가가치세별도 | 2024-10-17 09:29:48.0 | EA | 90420
40101837 | 20102191 | 연돌 | 굴뚝, CH477점검관, Check hole, Φ200×0.8mm | 납품장소도 | 부가가치세별도 | 2024-10-17 09:29:48.0 | 개 | 53700
40101837 | 20102192 | 연돌 | 굴뚝, CH477점검관, Check hole, Φ250×0.8mm | 납품장소도 | 부가가치세별도 | 2024-10-17 09:29:48.0 | 개 | 65600
40101837 | 20102194 | 연돌 | 굴뚝, CH477점검관, Check hole, Φ350×0.8mm | 납품장소도 | 부가가치세별도 | 2024-10-17 09:29:48.0 | 개 | 97220
40142110 | 20107829 | 동관 (M-TYPE) | 이음매없는동및동합금관, 배관용동관, M형, Φ50mm | 납품장소도 | 부가가치세별도 | 2024-10-17 09:29:48.0 | m | 35110
40142110 | 20107830 | 동관 (M-TYPE) | 이음매없는동및동합금관, 배관용동관, M형, Φ65mm | 납품장소도 | 부가가치세별도 | 2024-10-17 09:29:48.0 | m | 48730
40142396 | 20970125 | 배수용 경질염화비닐 이음관 | 비압력용경질폴리염화비닐이음관, Φ50mm, 45˚단곡관, DL | 납품장소도 | 부가가치세별도 | 2024-10-17 09:29:48.0 | 개 | 550
40142396 | 20970126 | 배수용 경질염화비닐 이음관 | 비압력용경질폴리염화비닐이음관, Φ65mm, 45˚단곡관, DL | 납품장소도 | 부가가치세별도 | 2024-10-17 09:29:48.0 | 개 | 750
40142396 | 20970130 | 배수용 경질염화비닐 이음관 | 비압력용경질폴리염화비닐이음관, Φ150mm, 45˚단곡관, DL | 납품장소도 | 부가가치세별도 | 2024-10-17 09:29:48.0 | 개 | 4770
40142110 | 20107802 | 동관 (K-TYPE) | 이음매없는동및동합금관, 배관용동관, K형, Φ65mm | 납품장소도 | 부가가치세별도 | 2024-10-17 09:29:48.0 | m | 73650
40142110 | 20107803 | 동관 (K-TYPE) | 이음매없는동및동합금관, 배관용동관, K형, Φ80mm | 납품장소도 | 부가가치세별도 | 2024-10-17 09:29:48.0 | m | 100860
40142110 | 20107822 | 동관 (L-TYPE) | 이음매없는동및동합금관, 배관용동관, L형, Φ250mm | 납품장소도 | 부가가치세별도 | 2024-10-17 09:29:48.0 | m | 748840
40142110 | 20107824 | 동관 (M-TYPE) | 이음매없는동및동합금관, 배관용동관, M형, Φ15mm | 납품장소도 | 부가가치세별도 | 2024-10-17 09:29:48.0 | m | 4930
40142395 | 20119006 | 플렉시블죠인트 러버형(10k) | 플렉시블조인트, Φ100mm×0.98MPa, RB형, 플렉시블관 | 납품장소도 | 부가가치세별도 | 2024-10-17 09:29:48.0 | EA | 97030
40172513 | 22510055 | 플렉시블죠인트 스테인레스(벨로우즈 10k) | 플랙시블조인트, Φ250mm*0.98MPa, 스테인리스(벨로우즈) | 납품장소도 | 부가가치세별도 | 2024-10-17 09:29:48.0 | EA | 487950
40101837 | 20102181 | 연돌 | 굴뚝, DC배수처리관, Drain tee cap, Φ800×0.9mm | 납품장소도 | 부가가치세별도 | 2024-10-17 09:29:48.0 | 개 | 43430
40101837 | 20102186 | 연돌 | 굴뚝, DC배수처리관, Drain tee cap, Φ1300×1.0mm | 납품장소도 | 부가가치세별도 | 2024-10-17 09:29:48.0 | 개 | 194300
40101837 | 20102190 | 연돌 | 굴뚝, DC배수처리관, Drain tee cap, Φ1700×1.2mm | 납품장소도 | 부가가치세별도 | 2024-10-17 09:29:48.0 | 개 | 304500
40142110 | 20107826 | 동관 (M-TYPE) | 이음매없는동및동합금관, 배관용동관, M형, Φ25mm | 납품장소도 | 부가가치세별도 | 2024-10-17 09:29:48.0 | m | 11200
40142396 | 20970124 | 배수용 경질염화비닐 이음관 | 비압력용경질폴리염화비닐이음관, Φ40mm, 45˚단곡관, DL | 납품장소도 | 부가가치세별도 | 2024-10-17 09:29:48.0 | 개 | 650
40142396 | 20970128 | 배수용 경질염화비닐 이음관 | 비압력용경질폴리염화비닐이음관, Φ100mm, 45˚단곡관, DL | 납품장소도 | 부가가치세별도 | 2024-10-17 09:29:48.0 | 개 | 1660
40142110 | 20107797 | 동관 (K-TYPE) | 이음매없는동및동합금관, 배관용동관, K형, Φ20mm | 납품장소도 | 부가가치세별도 | 2024-10-17 09:29:48.0 | m | 16020
40142110 | 20107799 | 동관 (K-TYPE) | 이음매없는동및동합금관, 배관용동관, K형, Φ32mm | 납품장소도 | 부가가치세별도 | 2024-10-17 09:29:48.0 | m | 26030
40142110 | 20107801 | 동관 (K-TYPE) | 이음매없는동및동합금관, 배관용동관, K형, Φ50mm | 납품장소도 | 부가가치세별도 | 2024-10-17 09:29:48.0 | m | 51950
40142110 | 20107804 | 동관 (K-TYPE) | 이음매없는동및동합금관, 배관용동관, K형, Φ100mm | 납품장소도 | 부가가치세별도 | 2024-10-17 09:29:48.0 | m | 163870
40101837 | 20102233 | 연돌 | 굴뚝, DV유속조절밸브, Damper valve, Φ400×0.8mm | 납품장소도 | 부가가치세별도 | 2024-10-17 09:29:48.0 | 개 | 132900
40101837 | 20102238 | 연돌 | 굴뚝, DV유속조절밸브, Damper valve, Φ800×0.9mm | 납품장소도 | 부가가치세별도 | 2024-10-17 09:29:48.0 | 개 | 252300
40172513 | 22510059 | 플렉시블죠인트 스테인레스(러버 10k) | 플랙시블조인트, Φ40mm*0.98MPa, 스테인리스(러버) | 납품장소도 | 부가가치세별도 | 2024-10-17 09:29:48.0 | EA | 72590
40172513 | 22510061 | 플렉시블죠인트 스테인레스(러버 10k) | 플랙시블조인트, Φ65mm*0.98MPa, 스테인리스(러버) | 납품장소도 | 부가가치세별도 | 2024-10-17 09:29:48.0 | EA | 102230
40172513 | 22510063 | 플렉시블죠인트 스테인레스(러버 10k) | 플랙시블조인트, Φ100mm*0.98MPa, 스테인리스(러버) | 납품장소도 | 부가가치세별도 | 2024-10-17 09:29:48.0 | EA | 141550
40172513 | 22510068 | 플렉시블죠인트 스테인레스(러버 10k) | 플랙시블조인트, Φ300mm*0.98MPa, 스테인리스(러버) | 납품장소도 | 부가가치세별도 | 2024-10-17 09:29:48.0 | EA | 627870
40142501 | 20119688 | 스트레나(10K) 나사식(청동) | 스트레이너, Φ50mm×0.98MPa, 나사식 | 납품장소도 | 부가가치세별도 | 2024-10-17 09:29:48.0 | EA | 98690
40142501 | 20119690 | 스트레나(10K) 플랜지식(주철) | 스트레이너, Φ65mm×0.98MPa, 플랜지식 | 납품장소도 | 부가가치세별도 | 2024-10-17 09:29:48.0 | EA | 97030
40101837 | 20102211 | 연돌 | 굴뚝, SR리듀서, Step reducer, Φ250×0.8mm | 납품장소도 | 부가가치세별도 | 2024-10-17 09:29:48.0 | 개 | 38430
40141609 | 20376179 | 차압유량조절밸브 플랜지형(20k) | 압력조정밸브, Φ40mm×1.96MPa, 플랜지식, 차압유량조절 | 납품장소도 | 부가가치세별도 | 2024-10-17 09:29:48.0 | EA | 1282100
40101837 | 20102226 | 연돌 | 굴뚝, SR리듀서, Step reducer, Φ1500×1.2mm | 납품장소도 | 부가가치세별도 | 2024-10-17 09:29:48.0 | 개 | 649600
40101837 | 20102236 | 연돌 | 굴뚝, DV유속조절밸브, Damper valve, Φ600×0.9mm | 납품장소도 | 부가가치세별도 | 2024-10-17 09:29:48.0 | 개 | 194600
40142396 | 20124826 | 배수용 경질염화비닐 이음관 | 비압력용경질폴리염화비닐이음관, Φ75×Φ75mm, PVC Y관, DTS | 납품장소도 | 부가가치세별도 | 2024-10-17 09:29:48.0 | 개 | 1720
40142396 | 20125012 | 배수용 경질염화비닐 이음관 | 비압력용경질폴리염화비닐이음관, Φ65×Φ65mm, PVC YT관, DTS | 납품장소도 | 부가가치세별도 | 2024-10-17 09:29:48.0 | 개 | 1070
40142396 | 20125024 | 배수용 경질염화비닐 이음관 | 비압력용경질폴리염화비닐이음관, Φ125×Φ125mm, PVC YT관, DTS | 납품장소도 | 부가가치세별도 | 2024-10-17 09:29:48.0 | 개 | 5590
40142396 | 22492354 | 배수용 경질염화비닐 이음관 | 비압력용경질폴리염화비닐이음관, Φ75×Φ65mm, PVC YT관, DTS | 납품장소도 | 부가가치세별도 | 2024-10-17 09:29:48.0 | 개 | 1500
40142501 | 20119693 | 스트레나(10K) 플랜지식(주철) | 스트레이너, Φ125mm×0.98MPa, 플랜지식 | 납품장소도 | 부가가치세별도 | 2024-10-17 09:29:48.0 | EA | 273670
40101837 | 20102196 | 연돌 | 굴뚝, CH477점검관, Check hole, Φ450×0.8mm | 납품장소도 | 부가가치세별도 | 2024-10-17 09:29:48.0 | 개 | 127100
40101837 | 20102213 | 연돌 | 굴뚝, SR리듀서, Step reducer, Φ350×0.8mm | 납품장소도 | 부가가치세별도 | 2024-10-17 09:29:48.0 | 개 | 51990
40141609 | 20376186 | 차압유량조절밸브 플랜지형(20k) | 압력조정밸브, Φ200mm×1.96MPa, 플랜지식, 차압유량조절 | 납품장소도 | 부가가치세별도 | 2024-10-17 09:29:48.0 | EA | 5686530
40101837 | 20102227 | 연돌 | 굴뚝, SR리듀서, Step reducer, Φ1600×1.2mm | 납품장소도 | 부가가치세별도 | 2024-10-17 09:29:48.0 | 개 | 742400
40101837 | 20102235 | 연돌 | 굴뚝, DV유속조절밸브, Damper valve, Φ500×0.8mm | 납품장소도 | 부가가치세별도 | 2024-10-17 09:29:48.0 | 개 | 166400
40101837 | 20102239 | 연돌 | 굴뚝, DV유속조절밸브, Damper valve, Φ900×0.9mm | 납품장소도 | 부가가치세별도 | 2024-10-17 09:29:48.0 | 개 | 286800
40101837 | 20102244 | 연돌 | 굴뚝, DV유속조절밸브, Damper valve, Φ1400×1.2mm | 납품장소도 | 부가가치세별도 | 2024-10-17 09:29:48.0 | 개 | 781600
40141609 | 20376182 | 차압유량조절밸브 플랜지형(20k) | 압력조정밸브, Φ80mm×1.96MPa, 플랜지식, 차압유량조절 | 납품장소도 | 부가가치세별도 | 2024-10-17 09:29:48.0 | EA | 1933110
40141609 | 20376185 | 차압유량조절밸브 플랜지형(20k) | 압력조정밸브, Φ150mm×1.96MPa, 플랜지식, 차압유량조절 | 납품장소도 | 부가가치세별도 | 2024-10-17 09:29:48.0 | EA | 3876160
40101837 | 20102222 | 연돌 | 굴뚝, SR리듀서, Step reducer, Φ1100×1.0mm | 납품장소도 | 부가가치세별도 | 2024-10-17 09:29:48.0 | 개 | 427800
40101837 | 20102225 | 연돌 | 굴뚝, SR리듀서, Step reducer, Φ1400×1.2mm | 납품장소도 | 부가가치세별도 | 2024-10-17 09:29:48.0 | 개 | 592800
40101837 | 20102228 | 연돌 | 굴뚝, SR리듀서, Step reducer, Φ1700×1.2mm | 납품장소도 | 부가가치세별도 | 2024-10-17 09:29:48.0 | 개 | 811600
40101837 | 20102232 | 연돌 | 굴뚝, DV유속조절밸브, Damper valve, Φ350×0.8mm | 납품장소도 | 부가가치세별도 | 2024-10-17 09:29:48.0 | 개 | 129200
40101837 | 20102237 | 연돌 | 굴뚝, DV유속조절밸브, Damper valve, Φ700×0.9mm | 납품장소도 | 부가가치세별도 | 2024-10-17 09:29:48.0 | 개 | 223800
40101837 | 20102240 | 연돌 | 굴뚝, DV유속조절밸브, Damper valve, Φ1000×1.0mm | 납품장소도 | 부가가치세별도 | 2024-10-17 09:29:48.0 | 개 | 357300
40141609 | 20376183 | 차압유량조절밸브 플랜지형(20k) | 압력조정밸브, Φ100mm×1.96MPa, 플랜지식, 차압유량조절 | 납품장소도 | 부가가치세별도 | 2024-10-17 09:29:48.0 | EA | 2253210
40101837 | 20102221 | 연돌 | 굴뚝, SR리듀서, Step reducer, Φ1000×1.0mm | 납품장소도 | 부가가치세별도 | 2024-10-17 09:29:48.0 | 개 | 230600
40101837 | 20102223 | 연돌 | 굴뚝, SR리듀서, Step reducer, Φ1200×1.0mm | 납품장소도 | 부가가치세별도 | 2024-10-17 09:29:48.0 | 개 | 491000
40101837 | 20102230 | 연돌 | 굴뚝, DV유속조절밸브, Damper valve, Φ250×0.8mm | 납품장소도 | 부가가치세별도 | 2024-10-17 09:29:48.0 | 개 | 110700
40101837 | 20102241 | 연돌 | 굴뚝, DV유속조절밸브, Damper valve, Φ1100×1.0mm | 납품장소도 | 부가가치세별도 | 2024-10-17 09:29:48.0 | 개 | 591000
40101837 | 20102242 | 연돌 | 굴뚝, DV유속조절밸브, Damper valve, Φ1200×1.0mm | 납품장소도 | 부가가치세별도 | 2024-10-17 09:29:48.0 | 개 | 645900
40142396 | 20125029 | 배수용 경질염화비닐 이음관 | 비압력용경질폴리염화비닐이음관, Φ125×Φ100mm, PVC YT관, DTS | 납품장소도 | 부가가치세별도 | 2024-10-17 09:29:48.0 | 개 | 4750
40142396 | 20125035 | 배수용 경질염화비닐 이음관 | 비압력용경질폴리염화비닐이음관, Φ150×Φ100mm, PVC YT관, DTS | 납품장소도 | 부가가치세별도 | 2024-10-17 09:29:48.0 | 개 | 6910
40172513 | 22510058 | 플렉시블죠인트 스테인레스(러버 10k) | 플랙시블조인트, Φ32mm*0.98MPa, 스테인리스(러버) | 납품장소도 | 부가가치세별도 | 2024-10-17 09:29:48.0 | EA | 71370
40172513 | 22510064 | 플렉시블죠인트 스테인레스(러버 10k) | 플랙시블조인트, Φ125mm*0.98MPa, 스테인리스(러버) | 납품장소도 | 부가가치세별도 | 2024-10-17 09:29:48.0 | EA | 198390
40172513 | 22510067 | 플렉시블죠인트 스테인레스(러버 10k) | 플랙시블조인트, Φ250mm*0.98MPa, 스테인리스(러버) | 납품장소도 | 부가가치세별도 | 2024-10-17 09:29:48.0 | EA | 536350
40142501 | 20119685 | 스트레나(10K) 나사식(청동) | 스트레이너, Φ25mm×0.98MPa, 나사식 | 납품장소도 | 부가가치세별도 | 2024-10-17 09:29:48.0 | EA | 29860
40101837 | 20102198 | 연돌 | 굴뚝, CH477점검관, Check hole, Φ600×0.9mm | 납품장소도 | 부가가치세별도 | 2024-10-17 09:29:48.0 | 개 | 171200
40101837 | 20102214 | 연돌 | 굴뚝, SR리듀서, Step reducer, Φ400×0.8mm | 납품장소도 | 부가가치세별도 | 2024-10-17 09:29:48.0 | 개 | 60960
40101837 | 20102220 | 연돌 | 굴뚝, SR리듀서, Step reducer, Φ900×0.9mm | 납품장소도 | 부가가치세별도 | 2024-10-17 09:29:48.0 | 개 | 136100
40142396 | 20125019 | 배수용 경질염화비닐 이음관 | 비압력용경질폴리염화비닐이음관, Φ100×Φ100mm, PVC YT관, DTS | 납품장소도 | 부가가치세별도 | 2024-10-17 09:29:48.0 | 개 | 3390
40142396 | 20125014 | 배수용 경질염화비닐 이음관 | 비압력용경질폴리염화비닐이음관, Φ65×Φ50mm, PVC YT관, DTS | 납품장소도 | 부가가치세별도 | 2024-10-17 09:29:48.0 | 개 | 990
40142396 | 20125018 | 배수용 경질염화비닐 이음관 | 비압력용경질폴리염화비닐이음관, Φ75×Φ50mm, PVC YT관, DTS | 납품장소도 | 부가가치세별도 | 2024-10-17 09:29:48.0 | 개 | 1090
40172513 | 22510057 | 플렉시블죠인트 스테인레스(러버 10k) | 플랙시블조인트, Φ25mm*0.98MPa, 스테인리스(러버) | 납품장소도 | 부가가치세별도 | 2024-10-17 09:29:48.0 | EA | 69410
40142501 | 20119683 | 스트레나(10K) 나사식(청동) | 스트레이너, Φ15mm×0.98MPa, 나사식 | 납품장소도 | 부가가치세별도 | 2024-10-17 09:29:48.0 | EA | 15760
40142501 | 20119684 | 스트레나(10K) 나사식(청동) | 스트레이너, Φ20mm×0.98MPa, 나사식 | 납품장소도 | 부가가치세별도 | 2024-10-17 09:29:48.0 | EA | 19070
40101837 | 20102204 | 연돌 | 굴뚝, CH477점검관, Check hole, Φ1200×1.0mm | 납품장소도 | 부가가치세별도 | 2024-10-17 09:29:48.0 | 개 | 492400
40101837 | 20102209 | 연돌 | 굴뚝, CH477점검관, Check hole, Φ1700×1.2mm | 납품장소도 | 부가가치세별도 | 2024-10-17 09:29:48.0 | 개 | 849300
40142396 | 20124835 | 배수용 경질염화비닐 이음관 | 비압력용경질폴리염화비닐이음관, Φ125×Φ125mm, PVC Y관, DTS | 납품장소도 | 부가가치세별도 | 2024-10-17 09:29:48.0 | 개 | 10200
40142501 | 20119692 | 스트레나(10K) 플랜지식(주철) | 스트레이너, Φ100mm×0.98MPa, 플랜지식 | 납품장소도 | 부가가치세별도 | 2024-10-17 09:29:48.0 | EA | 167520
40101837 | 20102197 | 연돌 | 굴뚝, CH477점검관, Check hole, Φ500×0.8mm | 납품장소도 | 부가가치세별도 | 2024-10-17 09:29:48.0 | 개 | 143200
40101837 | 20102200 | 연돌 | 굴뚝, CH477점검관, Check hole, Φ800×0.9mm | 납품장소도 | 부가가치세별도 | 2024-10-17 09:29:48.0 | 개 | 221900
40101837 | 20102202 | 연돌 | 굴뚝, CH477점검관, Check hole, Φ1000×1.0mm | 납품장소도 | 부가가치세별도 | 2024-10-17 09:29:48.0 | 개 | 314400
40101837 | 20102219 | 연돌 | 굴뚝, SR리듀서, Step reducer, Φ800×0.9mm | 납품장소도 | 부가가치세별도 | 2024-10-17 09:29:48.0 | 개 | 120200
40142396 | 20125028 | 배수용 경질염화비닐 이음관 | 비압력용경질폴리염화비닐이음관, Φ125×Φ75mm, PVC YT관, DTS | 납품장소도 | 부가가치세별도 | 2024-10-17 09:29:48.0 | 개 | 4370
40142396 | 20125034 | 배수용 경질염화비닐 이음관 | 비압력용경질폴리염화비닐이음관, Φ150×Φ75mm, PVC YT관, DTS | 납품장소도 | 부가가치세별도 | 2024-10-17 09:29:48.0 | 개 | 5580
40172513 | 22510060 | 플렉시블죠인트 스테인레스(러버 10k) | 플랙시블조인트, Φ50mm*0.98MPa, 스테인리스(러버) | 납품장소도 | 부가가치세별도 | 2024-10-17 09:29:48.0 | EA | 86270