## 원가계산서
공 사 원 가 계 산 서
공사명 : 서원대학교 기숙사(다정다애관) 환경개선공사
| 비 목 |  |  | 금 액 | 구 성 비 | 비 고
A1 | 순 공 사 원 가 | 재 료 비 | 직 접 재 료 비
A2 |  |  | 간 접 재 료 비
A3 |  |  | 작업설.부산물(신설△)
AS |  |  | [ 소 계 ]
B1 |  | 노 무 비 | 직 접 노 무 비
B2 |  |  | 간 접 노 무 비
BS |  |  | [ 소 계 ]
C2 |  | 경 비 | 경 비
C4 |  |  | 산 재 보 험 료
C5 |  |  | 고 용 보 험 료
C6 |  |  | 국민 건강 보험료
C7 |  |  | 국민 연금 보험료
CB |  |  | 노인장기요양보험료
C8 |  |  | 퇴직 공제 부금비
CA |  |  | 산업안전보건관리비
CG |  |  | 기 타 경 비
CH |  |  | 환 경 보 전 비
CK |  |  | 하도급지급보증수수료
CL |  |  | 건설기계대여금지급보증서발급수수료
CM |  |  | 석 면 분 담 금
CN |  |  | 임 금 채 권 부 담 금
CS |  |  | [ 소 계 ]
S1 | 계
D1 | 일 반 관 리 비
D2 | 이 윤
D5 | 석면공기질 측정서
D7 | 폐기물처리비
D8 | 작업설.부산물(철거△)
D9 | 공 급 가 액
DB | 부 가 가 치 세 |  |  |  | 공급가액 * 10%
DH | 도 급 액
S2 | 총 공 사 비

## 공종별집계표
공 종 별 집 계 표
[ 서원대학교 기숙사(다정다애관) 환경개선공사 ]
품 명 | 규 격 | 단위 | 수량 | 재 료 비 |  | 노 무 비 |  | 경 비 |  | 합 계 |  | 비 고 | 공종코드 | 변수 | 상위공종 | 공종구분 | 공종레벨 | 공종소계 | 원가계산서 연결금액
|  |  |  | 단 가 | 금 액 | 단 가 | 금 액 | 단 가 | 금 액 | 단 가 | 금 액
01 서원대학교 기숙사(다정다애관) 환경개선공사 |  |  | 1 | [9 empty] | 01 |  |  |  | 1
0101 ■ 건 축 |  |  | 1 | [9 empty] | 0101 |  | 01 |  | 2
010101 ▣ 다애관 |  |  | 1 | [9 empty] | 010101 |  | 0101 |  | 3
01010101 공통 가설 공사 |  |  | 1 | [9 empty] | 01010101 |  | 010101 |  | 4
01010102 가 설 공 사 |  |  | 1 | [9 empty] | 01010102 |  | 010101 |  | 4
01010103 토 및 지정공사 |  |  | 1 | [9 empty] | 01010103 |  | 010101 |  | 4
01010104 철근콘크리트공사 |  |  | 1 | [9 empty] | 01010104 |  | 010101 |  | 4
01010105 철 골 공 사 |  |  | 1 | [9 empty] | 01010105 |  | 010101 |  | 4
01010106 금 속 공 사 |  |  | 1 | [9 empty] | 01010106 |  | 010101 |  | 4
01010107 지붕 및 홈통공사 |  |  | 1 | [9 empty] | 01010107 |  | 010101 |  | 4
01010108 판 넬 공 사 |  |  | 1 | [9 empty] | 01010108 |  | 010101 |  | 4
01010109 조 적 공 사 |  |  | 1 | [9 empty] | 01010109 |  | 010101 |  | 4
01010110 돌 공 사 |  |  | 1 | [9 empty] | 01010110 |  | 010101 |  | 4
01010111 타 일 공 사 |  |  | 1 | [9 empty] | 01010111 |  | 010101 |  | 4
01010112 방 수 공 사 |  |  | 1 | [9 empty] | 01010112 |  | 010101 |  | 4
01010113 미 장 공 사 |  |  | 1 | [9 empty] | 01010113 |  | 010101 |  | 4
01010114 목 공 사 |  |  | 1 | [9 empty] | 01010114 |  | 010101 |  | 4
01010115 수 장 공 사 |  |  | 1 | [9 empty] | 01010115 |  | 010101 |  | 4
01010116 창 호 공 사 |  |  | 1 | [9 empty] | 01010116 |  | 010101 |  | 4
01010117 유 리 공 사 |  |  | 1 | [9 empty] | 01010117 |  | 010101 |  | 4
01010118 칠 공 사 |  |  | 1 | [9 empty] | 01010118 |  | 010101 |  | 4
01010119 부 대 공 사 |  |  | 1 | [9 empty] | 01010119 |  | 010101 |  | 4
01010120 철 거 공 사 |  |  | 1 | [9 empty] | 01010120 |  | 010101 |  | 4
01010121 골 재 비 |  |  | 1 | [9 empty] | 01010121 |  | 010101 |  | 4
01010122 작업부산물(신설) |  |  | 1 | [9 empty] | 01010122 |  |  | 1 | 4 |  | 1305
01010123 작업부산물(철거) |  |  | 1 | [9 empty] | 01010123 |  |  | 2 | 4 |  | 17185285
01010124 건설폐기물처리비 |  |  | 1 | [9 empty] | 01010124 |  |  | 7 | 4 |  | 52698432
01010125 석면 철거 공사 |  |  | 1 | [9 empty] | 01010125 |  | 010101 |  | 4
01010126 석면폐기물처리비 |  |  | 1 | [9 empty] | 01010126 |  |  | 7 | 4 |  | 5793360
01010127 석면공기질 측정서 |  |  | 1 | [9 empty] | 01010127 |  |  | 6 | 4 |  | 4788966
010102 ▣ 다정관 |  |  | 1 | [9 empty] | 010102 |  | 0101 |  | 3
01010201 가 설 공 사 |  |  | 1 | [9 empty] | 01010201 |  | 010102 |  | 4
01010202 토 및 지정공사 |  |  | 1 | [9 empty] | 01010202 |  | 010102 |  | 4
01010203 철근콘크리트공사 |  |  | 1 | [9 empty] | 01010203 |  | 010102 |  | 4
01010204 철 골 공 사 |  |  | 1 | [9 empty] | 01010204 |  | 010102 |  | 4
01010205 금 속 공 사 |  |  | 1 | [9 empty] | 01010205 |  | 010102 |  | 4
01010206 지붕 및 홈통공사 |  |  | 1 | [9 empty] | 01010206 |  | 010102 |  | 4
01010207 판 넬 공 사 |  |  | 1 | [9 empty] | 01010207 |  | 010102 |  | 4
01010208 조 적 공 사 |  |  | 1 | [9 empty] | 01010208 |  | 010102 |  | 4
01010209 돌 공 사 |  |  | 1 | [9 empty] | 01010209 |  | 010102 |  | 4
01010210 타 일 공 사 |  |  | 1 | [9 empty] | 01010210 |  | 010102 |  | 4
01010211 방 수 공 사 |  |  | 1 | [9 empty] | 01010211 |  | 010102 |  | 4
01010212 미 장 공 사 |  |  | 1 | [9 empty] | 01010212 |  | 010102 |  | 4
01010213 목 공 사 |  |  | 1 | [9 empty] | 01010213 |  | 010102 |  | 4
01010214 수 장 공 사 |  |  | 1 | [9 empty] | 01010214 |  | 010102 |  | 4
01010215 창 호 공 사 |  |  | 1 | [9 empty] | 01010215 |  | 010102 |  | 4
01010216 유 리 공 사 |  |  | 1 | [9 empty] | 01010216 |  | 010102 |  | 4
01010217 칠 공 사 |  |  | 1 | [9 empty] | 01010217 |  | 010102 |  | 4
01010218 부 대 공 사 |  |  | 1 | [9 empty] | 01010218 |  | 010102 |  | 4
01010219 철 거 공 사 |  |  | 1 | [9 empty] | 01010219 |  | 010102 |  | 4
01010220 골 재 비 |  |  | 1 | [9 empty] | 01010220 |  | 010102 |  | 4
01010221 작업부산물(신설) |  |  | 1 | [9 empty] | 01010221 |  |  | 1 | 4 |  | 10005
01010222 작업부산물(철거) |  |  | 1 | [9 empty] | 01010222 |  |  | 2 | 4 |  | 15992900
01010223 건설폐기물처리비 |  |  | 1 | [9 empty] | 01010223 |  |  | 7 | 4 |  | 28358156
01010224 석면 철거 공사 |  |  | 1 | [9 empty] | 01010224 |  | 010102 |  | 4
01010225 석면폐기물처리비 |  |  | 1 | [9 empty] | 01010225 |  |  | 7 | 4 |  | 7676865
01010226 석면공기질 측정서 |  |  | 1 | [9 empty] | 01010226 |  |  | 6 | 4 |  | 8100691
0102 ■ 기 계 |  |  | 1 | [9 empty] | 0102 |  | 01 |  | 2
010201 ▣ 다애관 |  |  | 1 | [9 empty] | 010201 |  | 0102 |  | 3
01020101 기계 설비 공사 |  |  | 1 | [9 empty] | 01020101 |  | 010201 |  | 4
01020102 작업부산물(철거) |  |  | 1 | [9 empty] | 01020102 |  |  | 2 | 4 |  | 6315330
01020103 건설폐기물 처리비 |  |  | 1 | [9 empty] | 01020103 |  |  | 7 | 4 |  | 8331921
010202 ▣ 다정관 |  |  | 1 | [9 empty] | 010202 |  | 0102 |  | 3
01020201 기계 설비 공사 |  |  | 1 | [9 empty] | 01020201 |  | 010202 |  | 4
01020202 작업부산물(철거) |  |  | 1 | [9 empty] | 01020202 |  |  | 2 | 4 |  | 4290400
01020203 건설폐기물 처리비 |  |  | 1 | [9 empty] | 01020203 |  |  | 7 | 4 |  | 1115542
010203 ▣ 냉난방 설치 및 배관공사 |  |  | 1 | [9 empty] | 010202 |  | 0102 |  | 3
0103 ■ 토 목 |  |  | 1 | [9 empty] | 0103 |  | 01 |  | 2
010301 토 목 공 사 |  |  | 1 | [9 empty] | 010301 |  | 0103 |  | 3
[ 합 계 ]

## 공종별내역서
[ 서원대학교 기숙사(다정다애관) 환경개선공사 ]
품 명 | 규 격 | 단위 | 수량 | 재 료 비 |  | 노 무 비 |  | 경 비 |  | 합 계 |  | 비 고 | 품목코드 | 변수 | 설정 | 공종코드 | 일위 | 단산 | 자재 | 손료적용 | 손료저장 | 적용율 | JUK1 | JUK2 | JUK3 | JUK4 | JUK5 | JUK6 | JUK7 | JUK8 | JUK9 | JUK10 | JUK11 | JUK12 | JUK13 | JUK14 | JUK15 | JUK16 | JUK17 | JUK18 | JUK19 | JUK20 | 자재구분 | 공종구분 | 공종레벨 | 공종+자재 | 고유번호
|  |  |  | 단 가 | 금 액 | 단 가 | 금 액 | 단 가 | 금 액 | 단 가 | 금 액
01010101 공통 가설 공사 | ■ 건 축 ▣ 다애관 | [14 empty] | 01010101
콘테이너형 가설사무소 설치 및 해체 | 3.0*6.0m, 3개월 | 개소 | 1 | [8 empty] | 호표 1 | 5774B133485CE1F38906D1A03F4BCE |  |  | 01010101 | T | F | F | [26 empty] | 010101015774B133485CE1F38906D1A03F4BCE | 742
콘테이너형 가설창고 설치 및 해체 | 3.0*6.0m, 3개월 | 개소 | 1 | [8 empty] | 호표 2 | 5774B133485CE29F8999BE92E44662 |  |  | 01010101 | T | F | F | [26 empty] | 010101015774B133485CE29F8999BE92E44662 | 743
01010101
01010101
01010101
01010101
01010101
01010101
01010101
01010101
01010101
01010101
01010101
01010101
01010101
01010101
01010101
01010101
01010101
01010101
01010101
[ 합 계 ] | [12 empty] | TOTAL
01010102 가 설 공 사 | ■ 건 축 ▣ 다애관 | [14 empty] | 01010102
강관 조립말비계(이동식)설치 및 해체 | 높이 2m, 3개월 | 대 | 11 | [8 empty] | 호표 3 | 5774B1337810A6D6F9277CA0FF434B |  |  | 01010102 | T | F | F | [26 empty] | 010101025774B1337810A6D6F9277CA0FF434B | 4
수평비계 설치 및 해체 | 높이 10m 이하 | M3 | 69.3 | [8 empty] | 호표 4 | 5774B1337810A6D6F931AA57104406 |  |  | 01010102 | T | F | F | [26 empty] | 010101025774B1337810A6D6F931AA57104406 | 5
시스템비계 설치 및 해체(인력) - 보호망 유 | 10m이하, 3개월(발판2열) | M2 | 1716 | [8 empty] | 호표 5 | 5774B1337810A6D6F90452BD99483F |  |  | 01010102 | T | F | F | [26 empty] | 010101025774B1337810A6D6F90452BD99483F | 6
시스템비계 설치 및 해체(인력) - 보호망 유 | 10m초과~20m이하, 3개월(발판2열) | M2 | 599 | [8 empty] | 호표 6 | 5774B1337810A6D6F90452BD8F425A |  |  | 01010102 | T | F | F | [26 empty] | 010101025774B1337810A6D6F90452BD8F425A | 7
건축물 현장정리 및 청소 | 리모델링 | M2 | 1644 | [8 empty] | 호표 7 | 5774B13328901C9F9966BACE084C21 |  |  | 01010102 | T | F | F | [26 empty] | 010101025774B13328901C9F9966BACE084C21 | 8
01010102
01010102
01010102
01010102
01010102
01010102
01010102
01010102
01010102
01010102
01010102
01010102
01010102
01010102
01010102
01010102
[ 합 계 ] | [12 empty] | TOTAL
01010103 토 및 지정공사 | ■ 건 축 ▣ 다애관 | [14 empty] | 01010103
터파기/토사 | 보통, 굴착기 0.7m3 | M3 | 4.4 | [8 empty] | 산근 1 | 57579132D83BC9A6992480B2494999 |  |  | 01010103 | F | T | F | [26 empty] | 0101010357579132D83BC9A6992480B2494999 | 10
되메우기 및 다짐 | 대형장비 | M3 | 0.5 | [8 empty] | 호표 8 | 5757913208631762F90D764DB940D3 |  |  | 01010103 | T | F | F | [26 empty] | 010101035757913208631762F90D764DB940D3 | 11
토사 운반/단지내 50m | 보통, 덤프 15ton(적재 굴착기 0.7m3) | M3 | 3.9 | [8 empty] | 산근 2 | 57579132180BA77649FB4387AC417D |  |  | 01010103 | F | T | F | [26 empty] | 0101010357579132180BA77649FB4387AC417D | 12
01010103
01010103
01010103
01010103
01010103
01010103
01010103
01010103
01010103
01010103
01010103
01010103
01010103
01010103
01010103
01010103
01010103
01010103
[ 합 계 ] | [12 empty] | TOTAL
01010104 철근콘크리트공사 | ■ 건 축 ▣ 다애관 | [14 empty] | 01010104
철근콘크리트용봉강 | 이형봉강(SD400), HD-10, 지정장소도 | TON | 0.131 | [9 empty] | 50579137E8013DDF898A80B0E7400D4C9C81BE |  |  | 01010104 | F | F | T | [26 empty] | 0101010450579137E8013DDF898A80B0E7400D4C9C81BE | 14
레미콘 - 무근 | 25-18-12 | M3 | 3 | [9 empty] | 50579137E80017D339463D3DCD49F7E74E2C81 |  |  | 01010104 | F | F | T | [26 empty] | 0101010450579137E80017D339463D3DCD49F7E74E2C81 | 15
레미콘 - 철근 | 25-24-15 | M3 | 7.8 | [9 empty] | 50579137E80017D339463D3DCD49F7E74E2DAB |  |  | 01010104 | F | F | T | [26 empty] | 0101010450579137E80017D339463D3DCD49F7E74E2DAB | 16
합판거푸집 설치 및 해체 | 보통 4회, 수직고 7m까지 | M2 | 6 | [8 empty] | 호표 9 | 5774E136A85023AB4907A6849F4F25 |  |  | 01010104 | T | F | F | [26 empty] | 010101045774E136A85023AB4907A6849F4F25 | 17
철근 현장가공 및 현장조립 | Type-Ⅱ | TON | 0.128 | [8 empty] | 호표 10 | 5774E136984BFF26E9C01AF57E48AF |  |  | 01010104 | T | F | F | [26 empty] | 010101045774E136984BFF26E9C01AF57E48AF | 18
레디믹스트콘크리트 장비사용 타설 | 철근구조물, 굴착기(타이어), 0.8㎥ | M3 | 7.7 | [8 empty] | 호표 11 | 5774E136D8264F57F96A054F194165 |  |  | 01010104 | T | F | F | [26 empty] | 010101045774E136D8264F57F96A054F194165 | 19
콘크리트 펌프차 타설(무근) | slump 8~12cm, 매트기초 등, f2 : Type-Ⅰ, 32m | M3 | 2.6 | [8 empty] | 호표 12 | 5774E136D827576EA99BA8F0274225 |  |  | 01010104 | T | F | F | [26 empty] | 010101045774E136D827576EA99BA8F0274225 | 20
와이어메시 바닥깔기 | #8-150*150 | M2 | 16 | [8 empty] | 호표 13 | 5774013C8849C400B92D3ED08B460C |  |  | 01010104 | T | F | F | [26 empty] | 010101045774013C8849C400B92D3ED08B460C | 21
천공후앙카철근매입 | 10mm이하,주입용에폭시,철근별도 | EA | 62 | [8 empty] | 호표 14 | 5757813C48552CA099E0C04A814048 |  |  | 01010104 | T | F | F | [26 empty] | 010101045757813C48552CA099E0C04A814048 | 22
01010104
01010104
01010104
01010104
01010104
01010104
01010104
01010104
01010104
01010104
01010104
01010104
[ 합 계 ] | [12 empty] | TOTAL
01010105 철 골 공 사 | ■ 건 축 ▣ 다애관 | [14 empty] | 01010105
경량형강 | 경량형강, 블랙C형강, 100*50*20, t2.3 | TON | 0.054 | [9 empty] | 50579137E8013DDEE92DA9567B4A9E721F7856 |  |  | 01010105 | F | F | T | [26 empty] | 0101010550579137E8013DDEE92DA9567B4A9E721F7856 | 24
일반구조용각형강관 | 일반구조용각형강관, 각형강관, 50*50*2.3mm | M | 901 | [9 empty] | 502A51380854FF2409AA5494C5446683684967 |  |  | 01010105 | F | F | T | [26 empty] | 01010105502A51380854FF2409AA5494C5446683684967 | 25
일반구조용각형강관 | 일반구조용각형강관, 각형강관, 100*100*4.5mm | M | 18 | [9 empty] | 502A51380854FF2409AA5494C5446683684B13 |  |  | 01010105 | F | F | T | [26 empty] | 01010105502A51380854FF2409AA5494C5446683684B13 | 26
일반구조용각형강관 | 일반구조용각형강관, 각형강관, 250*250*5.0mm | M | 8 | [9 empty] | 502A51380854FF2409AA5494C5446683684EEA |  |  | 01010105 | F | F | T | [26 empty] | 01010105502A51380854FF2409AA5494C5446683684EEA | 27
부대철골 설치 |  | TON | 3.551 | [8 empty] | 호표 15 | 5774F135580766C349CFA7D6EE4412 |  |  | 01010105 | T | F | F | [26 empty] | 010101055774F135580766C349CFA7D6EE4412 | 28
01010105
01010105
01010105
01010105
01010105
01010105
01010105
01010105
01010105
01010105
01010105
01010105
01010105
01010105
01010105
01010105
[ 합 계 ] | [12 empty] | TOTAL
01010106 금 속 공 사 | ■ 건 축 ▣ 다애관 | [14 empty] | 01010106
금속천장재(마감+천장틀) | 450*450*0.4mm, 평판, 준불연 | M2 | 202 | [8 empty] | 시공도 | 50579137E80744F169D96448224BFC4C0C82C3 |  |  | 01010106 | F | F | T | [26 empty] | 0101010650579137E80744F169D96448224BFC4C0C82C3 | 30
핸드레일촉지판 - 인쇄+점자타공 | AL 120*∮38 | EA | 4 | [9 empty] | 505781358818D6DCB95BD869B84ACEB0A9719E |  |  | 01010106 | F | F | T | [26 empty] | 01010106505781358818D6DCB95BD869B84ACEB0A9719E | 31
타일 코너비드 설치 | 스텐1.2t*10*10 | M | 155 | [8 empty] | 호표 16 | 5774D130E88310DE1930F8601A448E |  |  | 01010106 | T | F | F | [26 empty] | 010101065774D130E88310DE1930F8601A448E | 32
스틸핸드레일(평철+각관) | F.B 40*6t*5ea+ㅁ40*20*2t H900+미송60*38 | M | 73 | [8 empty] | 호표 17 | 5774013CF8FB87A1A9FE82F9B24D00 |  |  | 01010106 | T | F | F | [26 empty] | 010101065774013CF8FB87A1A9FE82F9B24D00 | 33
스테인리스핸드레일 | D38.1+15.8*1.5t, H:850 @150 | M | 3 | [8 empty] | 호표 18 | 5774013CF8FB87A3599E93168743BD |  |  | 01010106 | T | F | F | [26 empty] | 010101065774013CF8FB87A3599E93168743BD | 34
스테인리스핸드레일 | D38.1+15.8*1.5t, H:1300 @150 | M | 41 | [8 empty] | 호표 19 | 5774013CF8FB87A3599E93168743BC |  |  | 01010106 | T | F | F | [26 empty] | 010101065774013CF8FB87A3599E93168743BC | 35
스테인리스핸드레일/ 경사로 | D38.1+38.1*1.5t, H:850 @710 | M | 22 | [8 empty] | 호표 20 | 5774013CF8FB87A3599E93168743BB |  |  | 01010106 | T | F | F | [26 empty] | 010101065774013CF8FB87A3599E93168743BB | 36
스틸그레이팅 | 아연도그레이팅, I-50*5*3t, 받침 별도 | M2 | 16 | [8 empty] | 호표 21 | 5774013CB81AED4C8966FF1E974DCA |  |  | 01010106 | T | F | F | [26 empty] | 010101065774013CB81AED4C8966FF1E974DCA | 37
ㄱ형강 설치 | ㄱ100*100*10t, 녹막이P | M | 45 | [8 empty] | 호표 22 | 5774013CB81BF54629D70C89AD49E5 |  |  | 01010106 | T | F | F | [26 empty] | 010101065774013CB81BF54629D70C89AD49E5 | 38
경량천장철골틀 설치 | M-BAR, 인서트유@300 | M2 | 1126 | [8 empty] | 호표 23 | 5774013C58F4FE67C91DD628514C47 |  |  | 01010106 | T | F | F | [26 empty] | 010101065774013C58F4FE67C91DD628514C47 | 39
천장점검구 설치 | AL 백색, 450*450mm | 개소 | 62 | [8 empty] | 호표 24 | 5774013C58F3D75D7999A1B4FA44A1 |  |  | 01010106 | T | F | F | [26 empty] | 010101065774013C58F3D75D7999A1B4FA44A1 | 40
아연도강판 설치/ 창호주위 | ㄱ-100*50*2t | M | 738 | [8 empty] | 호표 25 | 5774013C181ED3DC29B16417AE476D |  |  | 01010106 | T | F | F | [26 empty] | 010101065774013C181ED3DC29B16417AE476D | 41
메탈스터드(C-100) | C-STUD 100 | M2 | 7 | [8 empty] | 호표 26 | 5774013C38C9C9EC79DAA111ED453C |  |  | 01010106 | T | F | F | [26 empty] | 010101065774013C38C9C9EC79DAA111ED453C | 42
계단논슬립 설치 | 텅스텐,ㄱ-60*18*1.0mm | M | 251 | [8 empty] | 호표 27 | 57745134F804DFC11917A54D1E418E |  |  | 01010106 | T | F | F | [26 empty] | 0101010657745134F804DFC11917A54D1E418E | 43
차면시설-A | 1650*600, SST.ㅁ25*25*1.2t, 폴리카보네이트 1.5t | EA | 1 | [8 empty] | 호표 28 | 57745134B8AA4A82E91DE44D4B46B0 |  |  | 01010106 | T | F | F | [26 empty] | 0101010657745134B8AA4A82E91DE44D4B46B0 | 44
차면시설-B | 1500*800, SST.ㅁ25*25*1.2t, 폴리카보네이트 1.5t | EA | 4 | [8 empty] | 호표 29 | 57745134B8AA4A82E91DE44D4B46B3 |  |  | 01010106 | T | F | F | [26 empty] | 0101010657745134B8AA4A82E91DE44D4B46B3 | 45
차면시설-C | 1500*900, SST.ㅁ25*25*1.2t, 폴리카보네이트 1.5t | EA | 1 | [8 empty] | 호표 30 | 57745134B8AA4A82E91DE44D4B46B2 |  |  | 01010106 | T | F | F | [26 empty] | 0101010657745134B8AA4A82E91DE44D4B46B2 | 46
차면시설-D | 1500*1200, SST.ㅁ25*25*1.2t, 폴리카보네이트 1.5t | EA | 2 | [8 empty] | 호표 31 | 57745134B8AA4A82E91DE44D4B46B5 |  |  | 01010106 | T | F | F | [26 empty] | 0101010657745134B8AA4A82E91DE44D4B46B5 | 47
차면시설-E | 1500*1400, SST.ㅁ25*25*1.2t, 폴리카보네이트 1.5t | EA | 6 | [8 empty] | 호표 32 | 57745134B8AA4A82E91DE44D4B46B4 |  |  | 01010106 | T | F | F | [26 empty] | 0101010657745134B8AA4A82E91DE44D4B46B4 | 48
차면시설-F | 1650*900, SST.ㅁ25*25*1.2t, 폴리카보네이트 1.5t | EA | 1 | [8 empty] | 호표 33 | 57745134B8AA4A82E91DE44D4B46B7 |  |  | 01010106 | T | F | F | [26 empty] | 0101010657745134B8AA4A82E91DE44D4B46B7 | 49
차면시설-G | 2400*1200, SST.ㅁ25*25*1.2t, 폴리카보네이트 1.5t | EA | 2 | [8 empty] | 호표 34 | 57745134B8AA4A82E91DE44D4B46B6 |  |  | 01010106 | T | F | F | [26 empty] | 0101010657745134B8AA4A82E91DE44D4B46B6 | 50
철재마루틀 설치 | ㅁ50*50*2.3t, @800, H:358 | M2 | 16 | [8 empty] | 호표 35 | 5774513498FCD2BC09D6A6C7304EA9 |  |  | 01010106 | T | F | F | [26 empty] | 010101065774513498FCD2BC09D6A6C7304EA9 | 51
스테인리스재료분리대 | 바닥, W30*H20*1.5t, 2.3t 철판보강 | M | 12 | [8 empty] | 호표 36 | 5774513498FCD08F199F54A39D4879 |  |  | 01010106 | T | F | F | [26 empty] | 010101065774513498FCD08F199F54A39D4879 | 52
스테인리스재료분리대 | 바닥, W467*H50*1.5t, 2.3t 철판보강 | M | 3 | [8 empty] | 호표 37 | 5774513498FCD08F199F54A39D4811 |  |  | 01010106 | T | F | F | [26 empty] | 010101065774513498FCD08F199F54A39D4811 | 53
스테인리스재료분리대/ 현관 | W30*H100*1.5t | M | 6 | [8 empty] | 호표 38 | 5774513498FCD08F199F522CB143CC |  |  | 01010106 | T | F | F | [26 empty] | 010101065774513498FCD08F199F522CB143CC | 54
알루미늄 재료분리대 | 바닥, H:3mm | M | 75 | [8 empty] | 호표 39 | 5774513498FCD08F19F6AF016F4E35 |  |  | 01010106 | T | F | F | [26 empty] | 010101065774513498FCD08F19F6AF016F4E35 | 55
철재커텐박스(ㄱ자형) | 150*200*1.2t, STL(도장 유) | M | 215 | [8 empty] | 호표 40 | 577451346828B453C9C091F6C64443 |  |  | 01010106 | T | F | F | [26 empty] | 01010106577451346828B453C9C091F6C64443 | 56
호스릴보관함 스텐박스 | 300*200*500 | 개 | 1 | [8 empty] | 호표 41 | 577451346828B727C93F013831438E |  |  | 01010106 | T | F | F | [26 empty] | 01010106577451346828B727C93F013831438E | 57
단천장 조성/ 계단참천장측면 | H:470*1.6t, STL(도장유) | M | 8 | [8 empty] | 호표 42 | 577451346828B60089578459F04BCE |  |  | 01010106 | T | F | F | [26 empty] | 01010106577451346828B60089578459F04BCE | 58
AL몰딩 설치 | W형, 15*15*15*15*1.0mm | M | 1028 | [8 empty] | 호표 43 | 5774513478327BAFB9C681A2A74519 |  |  | 01010106 | T | F | F | [26 empty] | 010101065774513478327BAFB9C681A2A74519 | 59
AL몰딩 설치 | ㄷ형,15*30*15*1.0mm | M | 295 | [8 empty] | 호표 44 | 5774513478327BAFB921B1A5E14AA3 |  |  | 01010106 | T | F | F | [26 empty] | 010101065774513478327BAFB921B1A5E14AA3 | 60
01010106
01010106
01010106
01010106
01010106
01010106
01010106
01010106
01010106
01010106
01010106
01010106
01010106
[ 합 계 ] | [12 empty] | TOTAL
01010107 지붕 및 홈통공사 | ■ 건 축 ▣ 다애관 | [14 empty] | 01010107
선홈통(알루미늄) 설치 | 사각,150mm*2.0t, 지정색불소도장 | M | 193 | [8 empty] | 호표 45 | 577411331810ED2A794D5AD7FE4105 |  |  | 01010107 | T | F | F | [26 empty] | 01010107577411331810ED2A794D5AD7FE4105 | 62
알루미늄 상자홈통설치 | AL,300*300*300,지정색불소도장 | EA | 13 | [8 empty] | 호표 46 | 577411331813A2F7298A20DFBF433B |  |  | 01010107 | T | F | F | [26 empty] | 01010107577411331813A2F7298A20DFBF433B | 63
루프드레인 설치 | 수직형, D100㎜ | 개소 | 10 | [8 empty] | 호표 47 | 57741133080BABFCB9A5DD40754595 |  |  | 01010107 | T | F | F | [26 empty] | 0101010757741133080BABFCB9A5DD40754595 | 64
루프드레인 설치 | L형, D100mm | 개소 | 1 | [8 empty] | 호표 48 | 577411330808D71DD9B19002DC4EBD |  |  | 01010107 | T | F | F | [26 empty] | 01010107577411330808D71DD9B19002DC4EBD | 65
01010107
01010107
01010107
01010107
01010107
01010107
01010107
01010107
01010107
01010107
01010107
01010107
01010107
01010107
01010107
01010107
01010107
[ 합 계 ] | [12 empty] | TOTAL
01010108 판 넬 공 사 | ■ 건 축 ▣ 다애관 | [14 empty] | 01010108
알루미늄 복합패널 | 평판 t=4 불소수지 | M2 | 313 | [8 empty] | 시공도 | 50579137E804F0B0599F7671C04D8F4345761F |  |  | 01010108 | F | F | T | [26 empty] | 0101010850579137E804F0B0599F7671C04D8F4345761F | 67
용마루 후레싱 | C/S 칼라강판 0.5t | M | 51 | [8 empty] | 호표 49 | 57741133283C79CE495E485A3A475E |  |  | 01010108 | T | F | F | [26 empty] | 0101010857741133283C79CE495E485A3A475E | 68
처마, 박공 후레싱 | C/S 칼라강판 0.5t | M | 140 | [8 empty] | 호표 50 | 57741133283C79CE495E4849CB4586 |  |  | 01010108 | T | F | F | [26 empty] | 0101010857741133283C79CE495E4849CB4586 | 69
코너 후레싱 | C/S 칼라강판 0.5t | M | 6 | [8 empty] | 호표 51 | 57741133283C79CE495E487510425C |  |  | 01010108 | T | F | F | [26 empty] | 0101010857741133283C79CE495E487510425C | 70
앤드캡 후레싱 | C/S 칼라강판 0.5t | M | 132 | [8 empty] | 호표 52 | 57741133283C79CE495E4864A141AD |  |  | 01010108 | T | F | F | [26 empty] | 0101010857741133283C79CE495E4864A141AD | 71
샌드위치패널(징크) 설치/ 외벽 | 그라스울48k, 150mm, 불연(복합자재) | M2 | 1 | [8 empty] | 호표 53 | 57745134C8B7C923E9451C4C244CF2 |  |  | 01010108 | T | F | F | [26 empty] | 0101010857745134C8B7C923E9451C4C244CF2 | 72
샌드위치패널(징크) 설치/ 지붕 | 그라스울48k, 50mm, 불연(복합자재) | M2 | 365 | [8 empty] | 호표 54 | 57745134C8B7C923E9451C797C4BAC |  |  | 01010108 | T | F | F | [26 empty] | 0101010857745134C8B7C923E9451C797C4BAC | 73
샌드위치패널(징크) 설치/ 지붕 | 그라스울48k, 220mm, 불연(복합자재) | M2 | 8 | [8 empty] | 호표 55 | 57745134C8B7C923E9451C795043E2 |  |  | 01010108 | T | F | F | [26 empty] | 0101010857745134C8B7C923E9451C795043E2 | 74
01010108
01010108
01010108
01010108
01010108
01010108
01010108
01010108
01010108
01010108
01010108
01010108
01010108
[ 합 계 ] | [12 empty] | TOTAL
01010109 조 적 공 사 | ■ 건 축 ▣ 다애관 | [14 empty] | 01010109
미장벽돌 | 미장벽돌, 토석칼라 | 매 | 4616 | [9 empty] | 50579137E802C2BB69740398F3434F11A55708 |  |  | 01010109 | F | F | T | [26 empty] | 0101010950579137E802C2BB69740398F3434F11A55708 | 76
콘크리트벽돌 | 콘크리트벽돌, 190*57*90mm, 청주, C종2급 | 매 | 47135 | [9 empty] | 50579137E802C2BB69741C000845F4A58CBC4E |  |  | 01010109 | F | F | T | [26 empty] | 0101010950579137E802C2BB69741C000845F4A58CBC4E | 77
0.5B 벽돌쌓기 | 3.6m 이하, 시공량 25m2/일당 | M2 | 72 | [8 empty] | 호표 56 | 5774C131C8BEDC28C95B4A664648CF |  |  | 01010109 | T | F | F | [26 empty] | 010101095774C131C8BEDC28C95B4A664648CF | 78
1.0B 벽돌쌓기 | 3.6m 이하, 시공량 15m2/일당 | M2 | 266 | [8 empty] | 호표 57 | 5774C131C8BEDC2AF93B1EE70C4AC4 |  |  | 01010109 | T | F | F | [26 empty] | 010101095774C131C8BEDC2AF93B1EE70C4AC4 | 79
치장쌓기 및 줄눈설치 | 3.6m 이하, 0.5B, 시공량 20m2/일당 | M2 | 61 | [8 empty] | 호표 58 | 5774C131C8BEDFF429DBF8418043BD |  |  | 01010109 | T | F | F | [26 empty] | 010101095774C131C8BEDFF429DBF8418043BD | 80
벽돌운반 | 하이렌더 | 매 | 51750 | [8 empty] | 호표 59 | 5774C131C8BC11AAE9CC7B5D90496B |  |  | 01010109 | T | F | F | [26 empty] | 010101095774C131C8BC11AAE9CC7B5D90496B | 81
철근콘크리트인방 제작 및 설치 | 200*200, 벽돌 | M | 34 | [8 empty] | 호표 60 | 5774C130F8E62AE589B068B3464EEA |  |  | 01010109 | T | F | F | [26 empty] | 010101095774C130F8E62AE589B068B3464EEA | 82
치장벽돌연결보강철물 | 내진 C형, 통풍구.배수구 포함 | M2 | 60 | [8 empty] | 호표 61 | 5774C130F8E1A8AA09598283E9456D |  |  | 01010109 | T | F | F | [26 empty] | 010101095774C130F8E1A8AA09598283E9456D | 83
조적인방용앵글 | 100*75*7.0t, 앵커볼트 M16*125 @600 | M | 2 | [8 empty] | 호표 62 | 5774C130F8E1A8AA095982AEC34144 |  |  | 01010109 | T | F | F | [26 empty] | 010101095774C130F8E1A8AA095982AEC34144 | 84
줄눈 재설치(철거+신설) | 인력, 치장벽돌 | M2 | 1474 | [8 empty] | 호표 63 | 57742131C8C26E7B491DE5F98849DB |  |  | 01010109 | T | F | F | [26 empty] | 0101010957742131C8C26E7B491DE5F98849DB | 85
01010109
01010109
01010109
01010109
01010109
01010109
01010109
01010109
01010109
01010109
01010109
[ 합 계 ] | [12 empty] | TOTAL
01010110 돌 공 사 | ■ 건 축 ▣ 다애관 | [14 empty] | 01010110
화강석붙임(건식/앵커, 버너) | 벽, 포천석 30mm, 앵커세트 포함 | M2 | 18 | [8 empty] | 호표 64 | 57747139985F0443595374411147E9 |  |  | 01010110 | T | F | F | [26 empty] | 0101011057747139985F0443595374411147E9 | 87
화강석붙임(습식, 버너) | 바닥, 포천석 30mm, 모르타르 30mm | M2 | 36 | [8 empty] | 호표 65 | 57747139985D520DC92408CE74408E |  |  | 01010110 | T | F | F | [26 empty] | 0101011057747139985D520DC92408CE74408E | 88
화강석붙임(습식, 물갈기) | 바닥, 포천석 30mm, 모르타르 20mm | M2 | 14 | [8 empty] | 호표 66 | 57747139985D5166598B0ED07C4922 |  |  | 01010110 | T | F | F | [26 empty] | 0101011057747139985D5166598B0ED07C4922 | 89
화강석붙임(습식, 버너) | 디딤판, 포천석 300*30mm, 모르타르 35mm | M | 7 | [8 empty] | 호표 67 | 57747139985BA491090826D9874B97 |  |  | 01010110 | T | F | F | [26 empty] | 0101011057747139985BA491090826D9874B97 | 90
화강석 두겁대(습식, 버너) | 포천석 300*30mm, 모르타르 30mm | M | 23 | [8 empty] | 호표 68 | 577471399859F98B696C07FC57429F |  |  | 01010110 | T | F | F | [26 empty] | 01010110577471399859F98B696C07FC57429F | 91
01010110
01010110
01010110
01010110
01010110
01010110
01010110
01010110
01010110
01010110
01010110
01010110
01010110
01010110
01010110
01010110
[ 합 계 ] | [12 empty] | TOTAL
01010111 타 일 공 사 | ■ 건 축 ▣ 다애관 | [14 empty] | 01010111
도기질타일 압착붙임(바탕15+압6mm) | 벽, 300*600 | M2 | 386 | [8 empty] | 호표 69 | 57747139A86445E81943F4A49849FF |  |  | 01010111 | T | F | F | [26 empty] | 0101011157747139A86445E81943F4A49849FF | 93
자기질타일 압착붙임(바탕19+압5mm) | 바닥, 200*200 | M2 | 15 | [8 empty] | 호표 70 | 57747139A86673E5E9F4825D8D42B7 |  |  | 01010111 | T | F | F | [26 empty] | 0101011157747139A86673E5E9F4825D8D42B7 | 94
자기질타일 압착붙임(바탕19+압5mm) | 바닥, 300*300 | M2 | 122 | [8 empty] | 호표 71 | 57747139A86673E5E9F482431A4521 |  |  | 01010111 | T | F | F | [26 empty] | 0101011157747139A86673E5E9F482431A4521 | 95
01010111
01010111
01010111
01010111
01010111
01010111
01010111
01010111
01010111
01010111
01010111
01010111
01010111
01010111
01010111
01010111
01010111
01010111
[ 합 계 ] | [12 empty] | TOTAL
01010112 방 수 공 사 | ■ 건 축 ▣ 다애관 | [14 empty] | 01010112
시트방수붙임 | 바닥, 방수시트 2.0mm | M2 | 365 | [8 empty] | 호표 72 | 5774213188692B0759DC7D53F94B65 |  |  | 01010112 | T | F | F | [26 empty] | 010101125774213188692B0759DC7D53F94B65 | 97
우레탄방수 - 프라이머 포함 | 바닥 3mm(도막2회+마감), 노출 | M2 | 60 | [8 empty] | 호표 73 | 577421319873D144498074C45F4AB8 |  |  | 01010112 | T | F | F | [26 empty] | 01010112577421319873D144498074C45F4AB8 | 98
우레탄방수 - 프라이머 포함 | 바닥 1mm(도막1회+마감), 노출 | M2 | 264 | [8 empty] | 호표 74 | 577421319873D144498074C45F488A |  |  | 01010112 | T | F | F | [26 empty] | 01010112577421319873D144498074C45F488A | 99
우레탄방수 - 프라이머 포함 | 수직 1mm(도막2회+마감), 노출 | M2 | 28 | [8 empty] | 호표 75 | 5774213198701DDE4975709B814654 |  |  | 01010112 | T | F | F | [26 empty] | 010101125774213198701DDE4975709B814654 | 100
액상형 흡수방지방수(발수제) 도포 | 바름 2회, 재료비포함 | M2 | 1474 | [8 empty] | 호표 76 | 57742131E8F170E689AAF15DF84EB8 |  |  | 01010112 | T | F | F | [26 empty] | 0101011257742131E8F170E689AAF15DF84EB8 | 101
시멘트 액체방수 | 바닥 | M2 | 173 | [8 empty] | 호표 77 | 5774213138E99E3A39CB908364426B |  |  | 01010112 | T | F | F | [26 empty] | 010101125774213138E99E3A39CB908364426B | 102
시멘트 액체방수 | 벽 | M2 | 309 | [8 empty] | 호표 78 | 5774213138E99E3A39CB9083644370 |  |  | 01010112 | T | F | F | [26 empty] | 010101125774213138E99E3A39CB9083644370 | 103
01010112
01010112
01010112
01010112
01010112
01010112
01010112
01010112
01010112
01010112
01010112
01010112
01010112
01010112
[ 합 계 ] | [12 empty] | TOTAL
01010113 미 장 공 사 | ■ 건 축 ▣ 다애관 | [14 empty] | 01010113
모르타르 바름 | 내벽, 18mm, 3.6m 이하 | M2 | 193 | [8 empty] | 호표 79 | 5774D13058A78CD5D998575F7447C7 |  |  | 01010113 | T | F | F | [26 empty] | 010101135774D13058A78CD5D998575F7447C7 | 105
모르타르 바름 | 외벽, 24mm | M2 | 66 | [8 empty] | 호표 80 | 5774D13058A78CD5D9D60C4CA54071 |  |  | 01010113 | T | F | F | [26 empty] | 010101135774D13058A78CD5D9D60C4CA54071 | 106
모르타르 바름 | 바닥, 27mm | M2 | 106 | [8 empty] | 호표 81 | 5774D13058A78E87194D9BC2BA4CE1 |  |  | 01010113 | T | F | F | [26 empty] | 010101135774D13058A78E87194D9BC2BA4CE1 | 107
모르타르 바름 | 바닥, 30mm | M2 | 14 | [8 empty] | 호표 82 | 5774D13058A78E87194D9BC2A84431 |  |  | 01010113 | T | F | F | [26 empty] | 010101135774D13058A78E87194D9BC2A84431 | 108
구배모르타르 바름 | 바닥, 45mm | M2 | 16 | [8 empty] | 호표 83 | 5774D13058A78E87194A73938C42D5 |  |  | 01010113 | T | F | F | [26 empty] | 010101135774D13058A78E87194A73938C42D5 | 109
구배모르타르 바름 | 바닥, 50mm | M2 | 115 | [8 empty] | 호표 84 | 5774D13058A78E87194A73938C43F6 |  |  | 01010113 | T | F | F | [26 empty] | 010101135774D13058A78E87194A73938C43F6 | 110
전면 마감(견출) | 바닥 | M2 | 219 | [8 empty] | 호표 85 | 5774D13058A438D99958F544294979 |  |  | 01010113 | T | F | F | [26 empty] | 010101135774D13058A438D99958F544294979 | 111
경량기포콘크리트 타설 | 65m2/일당 | M3 | 1 | [8 empty] | 호표 86 | 5774D13058A20ADC69EA4A66A949C4 |  |  | 01010113 | T | F | F | [26 empty] | 010101135774D13058A20ADC69EA4A66A949C4 | 112
표면 마무리 | 기계마감 | M2 | 3 | [8 empty] | 호표 87 | 5774D13058A20936C9A6D5398B462B |  |  | 01010113 | T | F | F | [26 empty] | 010101135774D13058A20936C9A6D5398B462B | 113
01010113
01010113
01010113
01010113
01010113
01010113
01010113
01010113
01010113
01010113
01010113
01010113
[ 합 계 ] | [12 empty] | TOTAL
01010114 목 공 사 | ■ 건 축 ▣ 다애관 | [14 empty] | 01010114
내수합판깔기 | 12mm | M2 | 381 | [8 empty] | 호표 88 | 577431301851344B695997BFAC4BE6 |  |  | 01010114 | T | F | F | [26 empty] | 01010114577431301851344B695997BFAC4BE6 | 115
마루틀 설치 | 미송 60*45 @400 | M2 | 16 | [8 empty] | 호표 89 | 577431301851344B69599616B6495C |  |  | 01010114 | T | F | F | [26 empty] | 01010114577431301851344B69599616B6495C | 116
벽체틀 설치 | 30*30, @450*600 | M2 | 495 | [8 empty] | 호표 90 | 57743130287A8A1AC9530232D84973 |  |  | 01010114 | T | F | F | [26 empty] | 0101011457743130287A8A1AC9530232D84973 | 117
코펜하겐리브 설치 | 벽체틀+합판12t+코펜하겐18t | M2 | 3 | [8 empty] | 호표 91 | 57745134D85C848B09EDA72A8642F0 |  |  | 01010114 | T | F | F | [26 empty] | 0101011457745134D85C848B09EDA72A8642F0 | 118
템바보드 설치(직각) | 20*20*12mm, 인테리어필름(방염) | M2 | 50 | [8 empty] | 호표 92 | 57745134D85C848B09EA54DCAC4BE1 |  |  | 01010114 | T | F | F | [26 empty] | 0101011457745134D85C848B09EA54DCAC4BE1 | 119
붙박이책상 | D:650*H:700, 방염시트, 도면참고 | M | 26 | [8 empty] | 호표 93 | 57745134D85C848B7901A98A854DBB |  |  | 01010114 | T | F | F | [26 empty] | 0101011457745134D85C848B7901A98A854DBB | 120
LED 라인조명 매립박스 설치 | 30*30 각재, MDF 9T | 식 | 1 | [12 empty] | 01010114
01010114
01010114
01010114
01010114
01010114
01010114
01010114
01010114
01010114
01010114
01010114
01010114
01010114
01010114
[ 합 계 ] | [12 empty] | TOTAL
01010115 수 장 공 사 | ■ 건 축 ▣ 다애관 | [14 empty] | 01010115
인테리어필름, 시공비포함 | 방염 | M2 | 180 | [8 empty] | 시공도 | 50579137E80744F27948399F2A4693B6E7CFF9 |  |  | 01010115 | F | F | T | [26 empty] | 0101011550579137E80744F27948399F2A4693B6E7CFF9 | 122
화장실칸막이 | 화장실칸막이, 큐비클, SUS몰딩 | M2 | 129 | [9 empty] | 50579137E809739C49E579708846BD3CE6BF06 |  |  | 01010115 | F | F | T | [26 empty] | 0101011550579137E809739C49E579708846BD3CE6BF06 | 123
경질우레탄폼 충진/ 시공비포함 | 주입용 | M3 | 0.5 | [8 empty] | 시공도 | 505781358817CC2B69E6C0CDD9443599C58405 |  |  | 01010115 | F | F | T | [26 empty] | 01010115505781358817CC2B69E6C0CDD9443599C58405 | 124
롤스크린 | POLY+PVC | M2 | 162 | [8 empty] | 시공도 | 5034E133987893EE49BD3B5FC84D17A3A30869 |  |  | 01010115 | F | F | T | [26 empty] | 010101155034E133987893EE49BD3B5FC84D17A3A30869 | 125
강화마루 설치 | 8mm | M2 | 16 | [8 empty] | 호표 94 | 577431301856B3F09919FC0529423A |  |  | 01010115 | T | F | F | [26 empty] | 01010115577431301856B3F09919FC0529423A | 126
비닐타일 깔기 | 비닐타일, 3*450*450mm, 데코타일 | M2 | 1350 | [8 empty] | 호표 95 | 57745134F807AC7209EC07B4CF42E7 |  |  | 01010115 | T | F | F | [26 empty] | 0101011557745134F807AC7209EC07B4CF42E7 | 127
바탕정리/ 철거면 | 샌딩, 표면연삭, 퍼티 | M2 | 1018 | [8 empty] | 호표 96 | 57745134F807AC7209C6DB74A94069 |  |  | 01010115 | T | F | F | [26 empty] | 0101011557745134F807AC7209C6DB74A94069 | 128
걸레받이 설치/ MDF | 100*9mm, 방염필름 | M | 589 | [8 empty] | 호표 97 | 57745134F803316F39159E1ED64C7B |  |  | 01010115 | T | F | F | [26 empty] | 0101011557745134F803316F39159E1ED64C7B | 129
몰딩 설치/ 창호주위 | 80*9t, MDF 방염필름 | M | 84 | [8 empty] | 호표 98 | 57745134F803316159357C5D504DCE |  |  | 01010115 | T | F | F | [26 empty] | 0101011557745134F803316159357C5D504DCE | 130
몰딩 설치/ 창호주위 | ㄱ-80*50*9t, MDF 방염필름 | M | 1446 | [8 empty] | 호표 99 | 57745134F803316159357C5D504C28 |  |  | 01010115 | T | F | F | [26 empty] | 0101011557745134F803316159357C5D504C28 | 131
몰딩 설치/ 목재 | 90*60 라왕, 바니시(방염) | M | 8 | [8 empty] | 호표 100 | 57745134F80331615927C0437341FC |  |  | 01010115 | T | F | F | [26 empty] | 0101011557745134F80331615927C0437341FC | 132
도배바름(합판·석고보드면) | 벽, 방염벽지 | M2 | 1207 | [8 empty] | 호표 101 | 57745134C8B098A779C21CC1194B87 |  |  | 01010115 | T | F | F | [26 empty] | 0101011557745134C8B098A779C21CC1194B87 | 133
도배바름(합판·석고보드면) | 천장, 방염벽지 | M2 | 473 | [8 empty] | 호표 102 | 57745134C8B098A1D947F496064597 |  |  | 01010115 | T | F | F | [26 empty] | 0101011557745134C8B098A1D947F496064597 | 134
석고판 설치(나사고정, 바탕) | 벽, 일반 9.5mm, EPD(친환경) | M2 | 595 | [8 empty] | 호표 103 | 57745134D85AD9E6E9078937A9478B |  |  | 01010115 | T | F | F | [26 empty] | 0101011557745134D85AD9E6E9078937A9478B | 135
석고판 설치(나사고정, 바탕) | 벽, 일반 9.5mm*2겹, EPD(친환경) | M2 | 60 | [8 empty] | 호표 104 | 57745134D85AD9E6E9078937A94788 |  |  | 01010115 | T | F | F | [26 empty] | 0101011557745134D85AD9E6E9078937A94788 | 136
석고판 설치(바탕) | 천장, 일반 9.5mm 2겹, EPD(친환경) | M2 | 1162 | [8 empty] | 호표 105 | 57745134D85AD9E5D996BA69784EF3 |  |  | 01010115 | T | F | F | [26 empty] | 0101011557745134D85AD9E5D996BA69784EF3 | 137
배관구멍 메우기 | Φ25, 우레탄폼충진+ 양면퍼티 | 개소 | 3 | [8 empty] | 호표 106 | 57745134A885539F598D807F0F4EF4 |  |  | 01010115 | T | F | F | [26 empty] | 0101011557745134A885539F598D807F0F4EF4 | 138
배관구멍 메우기 | Φ50, 우레탄폼충진+ 양면퍼티 | 개소 | 3 | [8 empty] | 호표 107 | 57745134A885539F598D807F0F490F |  |  | 01010115 | T | F | F | [26 empty] | 0101011557745134A885539F598D807F0F490F | 139
배관구멍 메우기 | Φ150, 우레탄폼충진+ 일면퍼티 | 개소 | 6 | [8 empty] | 호표 108 | 57745134A885539F598D807F184770 |  |  | 01010115 | T | F | F | [26 empty] | 0101011557745134A885539F598D807F184770 | 140
경질우레탄단열재 공간넣기 | 100mm, 준불연 | M2 | 47 | [8 empty] | 호표 109 | 57745134A88678F8F92F60F45E4069 |  |  | 01010115 | T | F | F | [26 empty] | 0101011557745134A88678F8F92F60F45E4069 | 141
경질우레탄보드, 화스너부착 | 벽, 75mm, 심재준불연, EPD(친환경) | M2 | 151 | [8 empty] | 호표 110 | 57745134A8870200A948308AAC45CD |  |  | 01010115 | T | F | F | [26 empty] | 0101011557745134A8870200A948308AAC45CD | 142
경질우레탄단열재, 화스너부착 | 천장, 150mm, 준불연, EPD(친환경) | M2 | 321 | [8 empty] | 호표 111 | 57745134A8870200A95FD460364718 |  |  | 01010115 | T | F | F | [26 empty] | 0101011557745134A8870200A95FD460364718 | 143
경질우레탄단열재, 화스너부착 | 천장, 165mm, 준불연, EPD(친환경) | M2 | 13 | [8 empty] | 호표 112 | 57745134A8870200A95FD460364446 |  |  | 01010115 | T | F | F | [26 empty] | 0101011557745134A8870200A95FD460364446 | 144
목재타공흡음판 설치 | 벽, 12mm 라인형, 방염필름, 후면부직포 | M2 | 40 | [8 empty] | 호표 113 | 577451343857ABDFF9A3E993DE4ED2 |  |  | 01010115 | T | F | F | [26 empty] | 01010115577451343857ABDFF9A3E993DE4ED2 | 145
그라스울 흡음재 설치 | 벽, 25t | M2 | 42 | [8 empty] | 호표 114 | 577451343857ABDFF9A3EECEDA4099 |  |  | 01010115 | T | F | F | [26 empty] | 01010115577451343857ABDFF9A3EECEDA4099 | 146
인테리어 판넬 | MDF 12mm+인테리어필름(방염) | M2 | 171 | [8 empty] | 호표 115 | 577451343857ABDEA96C4AA3614D48 |  |  | 01010115 | T | F | F | [26 empty] | 01010115577451343857ABDEA96C4AA3614D48 | 147
01010115
01010115
01010115
01010115
01010115
01010115
01010115
01010115
01010115
01010115
01010115
01010115
01010115
01010115
01010115
01010115
01010115
01010115
[ 합 계 ] | [12 empty] | TOTAL
01010116 창 호 공 사 | ■ 건 축 ▣ 다애관 | [14 empty] | 01010116
ASD01[01.다애관], 강화유리문 별도 | 2.300 x 2.550 = 5.865 | EA | 2 | [8 empty] | 호표 116 | 5774613B4831098079E0D0E2C2429B |  |  | 01010116 | T | F | F | [26 empty] | 010101165774613B4831098079E0D0E2C2429B | 290
FSD01[01.다애관], 도어 별도 | 0.600 x 1.200 = 0.720 | EA | 5 | [8 empty] | 호표 117 | 5774613B4831098079E0D0E2C243AA |  |  | 01010116 | T | F | F | [26 empty] | 010101165774613B4831098079E0D0E2C243AA | 296
FSD02[01.다애관], 도어 별도 | 0.900 x 1.800 = 1.620 | EA | 2 | [8 empty] | 호표 118 | 5774613B4831098079E0D0E2C240EE |  |  | 01010116 | T | F | F | [26 empty] | 010101165774613B4831098079E0D0E2C240EE | 297
FSD03[01.다애관], 도어 별도 | 0.900 x 2.100 = 1.890 | EA | 11 | [8 empty] | 호표 119 | 5774613B4831098079E0D0E2C240EC |  |  | 01010116 | T | F | F | [26 empty] | 010101165774613B4831098079E0D0E2C240EC | 298
FSD03A[01.다애관], 도어 별도 | 0.900 x 2.100 = 1.890 | EA | 38 | [8 empty] | 호표 120 | 5774613B4831098079E0D0E2C240EA |  |  | 01010116 | T | F | F | [26 empty] | 010101165774613B4831098079E0D0E2C240EA | 299
FSD04[01.다애관], 도어 별도 | 1.100 x 2.100 = 2.310 | EA | 3 | [8 empty] | 호표 121 | 5774613B4831098079E0D0E2C240E8 |  |  | 01010116 | T | F | F | [26 empty] | 010101165774613B4831098079E0D0E2C240E8 | 300
FSD05[01.다애관], 도어 별도 | 1.400 x 2.100 = 2.940 | EA | 10 | [8 empty] | 호표 122 | 5774613B4831098079E0D0E2C240E6 |  |  | 01010116 | T | F | F | [26 empty] | 010101165774613B4831098079E0D0E2C240E6 | 301
FSD06[01.다애관], 도어 별도 | 1.500 x 2.100 = 3.150 | EA | 1 | [8 empty] | 호표 123 | 5774613B4831098079E0D0E2C241F7 |  |  | 01010116 | T | F | F | [26 empty] | 010101165774613B4831098079E0D0E2C241F7 | 302
FSD07[01.다애관], 도어 별도 | 0.900 x 2.100 = 1.890 | EA | 1 | [8 empty] | 호표 124 | 5774613B4831098079E0D0E2C241F5 |  |  | 01010116 | T | F | F | [26 empty] | 010101165774613B4831098079E0D0E2C241F5 | 303
PPW01[01.다애관] | 1.200 x 0.600 = 0.720 | EA | 4 | [8 empty] | 호표 125 | 5774613B4831098079E0D0E2C241F3 |  |  | 01010116 | T | F | F | [26 empty] | 010101165774613B4831098079E0D0E2C241F3 | 304
PPW02[01.다애관] | 1.200 x 0.900 = 1.080 | EA | 2 | [8 empty] | 호표 126 | 5774613B4831098079E0D0E2C241F1 |  |  | 01010116 | T | F | F | [26 empty] | 010101165774613B4831098079E0D0E2C241F1 | 305
PPW03[01.다애관] | 1.200 x 1.200 = 1.440 | EA | 16 | [8 empty] | 호표 127 | 5774613B4831098079E0D0E2C241FF |  |  | 01010116 | T | F | F | [26 empty] | 010101165774613B4831098079E0D0E2C241FF | 306
PPW04[01.다애관] | 1.500 x 0.900 = 1.350 | EA | 8 | [8 empty] | 호표 128 | 5774613B4831098079E0D0E2C24676 |  |  | 01010116 | T | F | F | [26 empty] | 010101165774613B4831098079E0D0E2C24676 | 307
PPW05[01.다애관] | 1.500 x 1.200 = 1.800 | EA | 8 | [8 empty] | 호표 129 | 5774613B4831098079E0D0E2C24674 |  |  | 01010116 | T | F | F | [26 empty] | 010101165774613B4831098079E0D0E2C24674 | 308
PPW06[01.다애관] | 1.500 x 1.400 = 2.100 | EA | 45 | [8 empty] | 호표 130 | 5774613B4831098079E0D0E2C24672 |  |  | 01010116 | T | F | F | [26 empty] | 010101165774613B4831098079E0D0E2C24672 | 309
PPW07[01.다애관] | 1.650 x 0.900 = 1.485 | EA | 4 | [8 empty] | 호표 131 | 5774613B4831098079E0D0E2C24670 |  |  | 01010116 | T | F | F | [26 empty] | 010101165774613B4831098079E0D0E2C24670 | 310
PPW08[01.다애관] | 2.400 x 1.200 = 2.880 | EA | 2 | [8 empty] | 호표 132 | 5774613B4831098079E0D0E2C2467E |  |  | 01010116 | T | F | F | [26 empty] | 010101165774613B4831098079E0D0E2C2467E | 311
PPW09[01.다애관] | 4.500 x 1.200 = 5.400 | EA | 1 | [8 empty] | 호표 133 | 5774613B4831098079E0D0E2C2471F |  |  | 01010116 | T | F | F | [26 empty] | 010101165774613B4831098079E0D0E2C2471F | 312
PPW10[01.다애관] | 1.500 x 1.650 = 2.475 | EA | 1 | [8 empty] | 호표 134 | 5774613B4831098079E0D0E2C2471D |  |  | 01010116 | T | F | F | [26 empty] | 010101165774613B4831098079E0D0E2C2471D | 313
PPW11[01.다애관] | 2.125 x 1.650 = 3.506 | EA | 1 | [8 empty] | 호표 135 | 5774613B4831098079E0D0E2C2471B |  |  | 01010116 | T | F | F | [26 empty] | 010101165774613B4831098079E0D0E2C2471B | 314
PPW12[01.다애관] | 2.875 x 1.650 = 4.743 | EA | 1 | [8 empty] | 호표 136 | 5774613B4831098079E0D0E2C24719 |  |  | 01010116 | T | F | F | [26 empty] | 010101165774613B4831098079E0D0E2C24719 | 315
PPW13[01.다애관] | 5.550 x 1.650 = 9.157 | EA | 2 | [8 empty] | 호표 137 | 5774613B4831098079E0D0E2C24717 |  |  | 01010116 | T | F | F | [26 empty] | 010101165774613B4831098079E0D0E2C24717 | 316
PPW14[01.다애관] | 4.100 x 2.400 = 9.840 | EA | 3 | [8 empty] | 호표 138 | 5774613B4831098079E0D0E2C2444B |  |  | 01010116 | T | F | F | [26 empty] | 010101165774613B4831098079E0D0E2C2444B | 317
PPW15[01.다애관] | 0.850 x 2.400 = 2.040 | EA | 3 | [8 empty] | 호표 139 | 5774613B4831098079E0D0E2C24449 |  |  | 01010116 | T | F | F | [26 empty] | 010101165774613B4831098079E0D0E2C24449 | 318
PWD01[01.다애관] | 2.400 x 2.400 = 5.760 | EA | 3 | [8 empty] | 호표 140 | 5774613B4831098079E0D0E2C2444F |  |  | 01010116 | T | F | F | [26 empty] | 010101165774613B4831098079E0D0E2C2444F | 319
PWD02[01.다애관] | 2.400 x 2.400 = 5.760 | EA | 3 | [8 empty] | 호표 141 | 5774613B4831098079E0D0E2C2444D |  |  | 01010116 | T | F | F | [26 empty] | 010101165774613B4831098079E0D0E2C2444D | 320
SD01[01.다애관] | 0.900 x 0.900 = 0.810 | EA | 1 | [8 empty] | 호표 142 | 5774613B4831098079E0D0E2C24443 |  |  | 01010116 | T | F | F | [26 empty] | 010101165774613B4831098079E0D0E2C24443 | 321
SD02[01.다애관] | 0.900 x 2.100 = 1.890 | EA | 5 | [8 empty] | 호표 143 | 5774613B4831098079E0D0E2C24550 |  |  | 01010116 | T | F | F | [26 empty] | 010101165774613B4831098079E0D0E2C24550 | 322
SD03[01.다애관] | 1.000 x 2.100 = 2.100 | EA | 1 | [8 empty] | 호표 144 | 5774613B4831098079E0D0E2C24552 |  |  | 01010116 | T | F | F | [26 empty] | 010101165774613B4831098079E0D0E2C24552 | 323
SD04[01.다애관] | 0.900 x 2.100 = 1.890 | EA | 1 | [8 empty] | 호표 145 | 5774613B4831098079E0D0E2C24554 |  |  | 01010116 | T | F | F | [26 empty] | 010101165774613B4831098079E0D0E2C24554 | 324
SD05[01.다애관] | 1.200 x 2.500 = 3.000 | EA | 1 | [8 empty] | 호표 146 | 5774613B4831098079E0D0E2C24556 |  |  | 01010116 | T | F | F | [26 empty] | 010101165774613B4831098079E0D0E2C24556 | 325
SD06[01.다애관] | 0.800 x 1.800 = 1.440 | EA | 2 | [8 empty] | 호표 147 | 5774613B4831098079E0D0E2C24558 |  |  | 01010116 | T | F | F | [26 empty] | 010101165774613B4831098079E0D0E2C24558 | 326
SSD01[01.다애관], 강화유리문 별도 | 0.800 x 2.100 = 1.680 | EA | 1 | [8 empty] | 호표 148 | 5774613B4831098079E0D0E2C24AD3 |  |  | 01010116 | T | F | F | [26 empty] | 010101165774613B4831098079E0D0E2C24AD3 | 327
SSD02[01.다애관], 강화유리문 별도 | 0.900 x 2.100 = 1.890 | EA | 5 | [8 empty] | 호표 149 | 5774613B4831098079E0D0E2C24AD1 |  |  | 01010116 | T | F | F | [26 empty] | 010101165774613B4831098079E0D0E2C24AD1 | 328
SSD03[01.다애관], 강화유리문 별도 | 1.300 x 2.100 = 2.730 | EA | 2 | [8 empty] | 호표 150 | 5774613B4831098079E0D0E2C24AD7 |  |  | 01010116 | T | F | F | [26 empty] | 010101165774613B4831098079E0D0E2C24AD7 | 329
SSD04[01.다애관], 강화유리문 별도 | 1.900 x 2.100 = 3.990 | EA | 1 | [8 empty] | 호표 151 | 5774613B4831098079E0D0E2C24AD5 |  |  | 01010116 | T | F | F | [26 empty] | 010101165774613B4831098079E0D0E2C24AD5 | 330
SSD05[01.다애관] | 3.852 x 2.300 = 8.859 | EA | 1 | [8 empty] | 호표 152 | 5774613B4831098079E0D0E2C24ADB |  |  | 01010116 | T | F | F | [26 empty] | 010101165774613B4831098079E0D0E2C24ADB | 331
SSD06[01.다애관], 강화유리문 별도 | 5.552 x 2.300 = 12.769 | EA | 1 | [8 empty] | 호표 153 | 5774613B4831098079E0D0E2C24BF8 |  |  | 01010116 | T | F | F | [26 empty] | 010101165774613B4831098079E0D0E2C24BF8 | 332
SSD08[01.다애관] | 2.950 x 2.700 = 7.965 | EA | 1 | [8 empty] | 호표 154 | 5774613B4831098079E0D0E2C24BFA |  |  | 01010116 | T | F | F | [26 empty] | 010101165774613B4831098079E0D0E2C24BFA | 333
SSD09[01.다애관], 강화유리문 별도 | 4.900 x 2.700 = 13.230 | EA | 1 | [8 empty] | 호표 155 | 5774613B4831098079E0D0E2C24BFC |  |  | 01010116 | T | F | F | [26 empty] | 010101165774613B4831098079E0D0E2C24BFC | 334
SSD10[01.다애관] | 1.000 x 2.150 = 2.150 | EA | 4 | [8 empty] | 호표 156 | 5774613B4831098079E0D0E2C24BFE |  |  | 01010116 | T | F | F | [26 empty] | 010101165774613B4831098079E0D0E2C24BFE | 335
WB01[01.다애관] | 0.900 x 2.700 = 2.430 | EA | 1 | [8 empty] | 호표 157 | 5774613B4831098079E0D0E2C24BF0 |  |  | 01010116 | T | F | F | [26 empty] | 010101165774613B4831098079E0D0E2C24BF0 | 336
강화유리안전문 | 12T*800*2100mm, 투명, 손보호 | SET | 1 | [8 empty] | 시공도 | 50579137E806BFD64909827CC4491D9826D92C |  |  | 01010116 | F | F | T | [26 empty] | 0101011650579137E806BFD64909827CC4491D9826D92C | 151
강화유리안전문 | 12T*900*2100mm, 투명, 손보호 | SET | 5 | [8 empty] | 시공도 | 50579137E806BFD64909827CC4491CF1B82A32 |  |  | 01010116 | F | F | T | [26 empty] | 0101011650579137E806BFD64909827CC4491CF1B82A32 | 152
강화유리안전문 | 12T*900*2300mm, 투명, 손보호 | SET | 2 | [8 empty] | 시공도 | 50579137E806BFD64909827CC4491CF1B82804 |  |  | 01010116 | F | F | T | [26 empty] | 0101011650579137E806BFD64909827CC4491CF1B82804 | 153
강화유리안전문 | 12T*1000*2100mm, 투명, 손보호 | SET | 3 | [8 empty] | 시공도 | 50579137E806BFD64909827CC4480E50F69B94 |  |  | 01010116 | F | F | T | [26 empty] | 0101011650579137E806BFD64909827CC4480E50F69B94 | 154
세이프 강화유리문(단열) | 1150*2300mm, 복층유리용 | 개 | 2 | [8 empty] | 시공도 | 50579137E806BFD6490982351A403AF24C505E |  |  | 01010116 | F | F | T | [26 empty] | 0101011650579137E806BFD6490982351A403AF24C505E | 155
강화유리문손잡이 | 스텐 | 조 | 11 | [9 empty] | 50579137E806BFD4999C7692FA4CF7AD030809 |  |  | 01010116 | F | F | T | [26 empty] | 0101011650579137E806BFD4999C7692FA4CF7AD030809 | 160
피벗힌지 | 피벗힌지, 80kg이하, K1200 | 조 | 13 | [9 empty] | 505781358818D6D089470EDC46486B2D380F01 |  |  | 01010116 | F | F | T | [26 empty] | 01010116505781358818D6D089470EDC46486B2D380F01 | 165
피벗힌지 | 피벗힌지, 100kg, 방화문용 | 조 | 82 | [9 empty] | 505781358818D6D089470EDC46486B2D380E7E |  |  | 01010116 | F | F | T | [26 empty] | 01010116505781358818D6D089470EDC46486B2D380E7E | 166
수밀코킹(실리콘) | 삼각, 10mm | M | 1866 | [8 empty] | 호표 158 | 57742131C8C520779908FFF54147F0 |  |  | 01010116 | T | F | F | [26 empty] | 0101011657742131C8C520779908FFF54147F0 | 167
수밀코킹(실리콘), 방화용 | 삼각, 10mm | M | 713 | [8 empty] | 호표 159 | 57742131C8C520779908F80DB64808 |  |  | 01010116 | T | F | F | [26 empty] | 0101011657742131C8C520779908F80DB64808 | 168
도어록 설치/ 철재문 | LEVER | 개소 | 13 | [8 empty] | 호표 160 | 5774613B382A1BA289EC873E394BF6 |  |  | 01010116 | T | F | F | [26 empty] | 010101165774613B382A1BA289EC873E394BF6 | 174
도어록 설치/ 철재문 | LEVER, 방화문용 | 개소 | 82 | [8 empty] | 호표 161 | 5774613B382A1BA289EC873E394AEF |  |  | 01010116 | T | F | F | [26 empty] | 010101165774613B382A1BA289EC873E394AEF | 175
도어체크 설치/ 철재문 | 고급스톱형, KS3호, 고급스톱형, 40∼65kg | 개소 | 13 | [8 empty] | 호표 162 | 5774613B382A1E777918D958744350 |  |  | 01010116 | T | F | F | [26 empty] | 010101165774613B382A1E777918D958744350 | 176
도어체크 설치/ 철재문(방화문용) | 고급방화형, KS3호, 고급방화, 40∼65kg | 개소 | 82 | [8 empty] | 호표 163 | 5774613B382A1E777918D95874409B |  |  | 01010116 | T | F | F | [26 empty] | 010101165774613B382A1E777918D95874409B | 177
플로어힌지 설치 | 강화유리문(K-8300) | 개소 | 11 | [8 empty] | 호표 164 | 5774613B3829705E3942E492004498 |  |  | 01010116 | T | F | F | [26 empty] | 010101165774613B3829705E3942E492004498 | 178
창호주위 모르타르 충전 |  | M | 540 | [8 empty] | 호표 165 | 5774613B382F99C25967C2DC1E4ECD |  |  | 01010116 | T | F | F | [26 empty] | 010101165774613B382F99C25967C2DC1E4ECD | 179
창호주위 발포우레탄 충전 | 준불연 | M | 750 | [8 empty] | 호표 166 | 5774613B382F99C379D062928E4D52 |  |  | 01010116 | T | F | F | [26 empty] | 010101165774613B382F99C379D062928E4D52 | 180
소 계 | [12 empty] | 56C7A132C8F2700959089A1DAB40 |  |  |  | F | F | F | [26 empty] | 0101011656C7A132C8F2700959089A1DAB40 | 626
【 알루미늄 창호/ AD, AW 】 | [15 empty] | 01010116 | F | F | F | [26 empty] | 01010116 | 615
AW1, 155MM 단열 AL.커튼월 | 950 x 2500 | EA | 1 | [8 empty] | 견적 | 56C6113DF828F44529AD9228ED471573F4BA14 |  |  | 01010116 | F | F | T | [26 empty] | 0101011656C6113DF828F44529AD9228ED471573F4BA14 | 616
AW2, 155MM 단열 AL.커튼월 | 5550 x 2820 | EA | 1 | [8 empty] | 견적 | 56C6113DF828F44529AD9228ED471573F4BA17 |  |  | 01010116 | F | F | T | [26 empty] | 0101011656C6113DF828F44529AD9228ED471573F4BA17 | 617
AW3, 155MM 단열 AL.커튼월 | 5550 x 2820 | EA | 1 | [8 empty] | 견적 | 56C6113DF828F44529AD9228ED471573F4BA16 |  |  | 01010116 | F | F | T | [26 empty] | 0101011656C6113DF828F44529AD9228ED471573F4BA16 | 618
AW4, 155MM 단열 AL.커튼월 | 600 x 1400 | EA | 3 | [8 empty] | 견적 | 56C6113DF828F44529AD9228ED471573F4BA11 |  |  | 01010116 | F | F | T | [26 empty] | 0101011656C6113DF828F44529AD9228ED471573F4BA11 | 619
AW5, 155MM 단열 AL.커튼월 | 600 x 1650 | EA | 1 | [8 empty] | 견적 | 56C6113DF828F44529AD9228ED471573F4BA10 |  |  | 01010116 | F | F | T | [26 empty] | 0101011656C6113DF828F44529AD9228ED471573F4BA10 | 620
AD1, 155MM 단열 AL.커튼월 | 1000 x 2100 | EA | 3 | [8 empty] | 견적 | 56C6113DF828F44529AD9228ED471573F4BA13 |  |  | 01010116 | F | F | T | [26 empty] | 0101011656C6113DF828F44529AD9228ED471573F4BA13 | 621
AD2, 155MM 단열 AL.커튼월 | 5500 x 2550 | EA | 1 | [8 empty] | 견적 | 56C6113DF828F44529AD9228ED471573F4BA12 |  |  | 01010116 | F | F | T | [26 empty] | 0101011656C6113DF828F44529AD9228ED471573F4BA12 | 622
AD3, 155MM 단열 AL.커튼월 | 5500 x 2550 | EA | 1 | [8 empty] | 견적 | 56C6113DF828F44529AD9228ED471573F4BA1D |  |  | 01010116 | F | F | T | [26 empty] | 0101011656C6113DF828F44529AD9228ED471573F4BA1D | 623
소 계 | [12 empty] | 56C7A132C8F2700959089A1DAB40 |  |  |  | F | F | F | [26 empty] | 0101011656C7A132C8F2700959089A1DAB40 | 627
【 방화문/ FSD 】 | [15 empty] | 01010116 | F | F | F | [26 empty] | 01010116 | 646
일반형 세트 EGI분체/ 민짜, 인정FSD | 600*1200*100 | EA | 5 | [8 empty] | 견적 | 56C6113DF828F44529AD9228ED471573F4B86E |  |  | 01010116 | F | F | T | [26 empty] | 0101011656C6113DF828F44529AD9228ED471573F4B86E | 647
일반형 단열세트 EGI분체/ 민짜, 인정FSD | 900*1800*100 | EA | 2 | [8 empty] | 견적 | 56C6113DF828F44529AD9228ED471573F4B86F |  |  | 01010116 | F | F | T | [26 empty] | 0101011656C6113DF828F44529AD9228ED471573F4B86F | 648
일반형 단열세트 EGI분체/ 민짜, 인정FSD | 900*2100*100 | EA | 1 | [8 empty] | 견적 | 56C6113DF828F44529AD9228ED471573F4B860 |  |  | 01010116 | F | F | T | [26 empty] | 0101011656C6113DF828F44529AD9228ED471573F4B860 | 649
일반형 세트 EGI분체/ 민짜, 인정FSD | 900*2100*100 | EA | 11 | [8 empty] | 견적 | 56C6113DF828F44529AD9228ED471573F4B861 |  |  | 01010116 | F | F | T | [26 empty] | 0101011656C6113DF828F44529AD9228ED471573F4B861 | 650
일반형 세트 무도장/ 민짜, 인정FSD | 900*2100*100, 전기통전금구 | EA | 38 | [8 empty] | 견적 | 56C6113DF828F44529AD9228ED471573F4B90F |  |  | 01010116 | F | F | T | [26 empty] | 0101011656C6113DF828F44529AD9228ED471573F4B90F | 651
일반형 세트 무도장/ 민짜, 인정FSD | 1100*2100*100, 전기통전금구 | EA | 3 | [8 empty] | 견적 | 56C6113DF828F44529AD9228ED471573F4B90E |  |  | 01010116 | F | F | T | [26 empty] | 0101011656C6113DF828F44529AD9228ED471573F4B90E | 652
일반형 양개세트 EGI분체/ 민짜, 인정FSD | 1400*2100*100 | EA | 10 | [8 empty] | 견적 | 56C6113DF828F44529AD9228ED471573F4B90D |  |  | 01010116 | F | F | T | [26 empty] | 0101011656C6113DF828F44529AD9228ED471573F4B90D | 653
일반형 양개세트 EGI분체/ 민짜, 인정FSD | 1500*2100*100 | EA | 1 | [8 empty] | 견적 | 56C6113DF828F44529AD9228ED471573F4B90C |  |  | 01010116 | F | F | T | [26 empty] | 0101011656C6113DF828F44529AD9228ED471573F4B90C | 654
소 계 | [12 empty] | 56C7A132C8F2700959089A1DAB40 |  |  |  | F | F | F | [26 empty] | 0101011656C7A132C8F2700959089A1DAB40 | 655
【 통전금구(방화문에 적용 】 | [15 empty] | 01010116 | F | F | F | [26 empty] | 01010116 | 665
매립형 통전금구 SLPT |  | EA | 41 | [8 empty] | 견적 | 56C6113DF828F44529AD9228ED471573F4BEF1 |  |  | 01010116 | F | F | T | [26 empty] | 0101011656C6113DF828F44529AD9228ED471573F4BEF1 | 666
소 계 | [12 empty] | 56C7A132C8F2700959089A1DAB40 |  |  |  | F | F | F | [26 empty] | 0101011656C7A132C8F2700959089A1DAB40 | 670
【 객실제어시스템 상시전원 입선 및 결선 】 | [15 empty] | 01010116 | F | F | F | [26 empty] | 01010116 | 671
자재비 | UTP 500M | EA | 0.5 | [8 empty] | 견적 | 56C6113DF828F44529AD9228ED471573F4BEF2 |  |  | 01010116 | F | F | T | [26 empty] | 0101011656C6113DF828F44529AD9228ED471573F4BEF2 | 672
설치비 | 2인 * 3일 | EA | 1.5 | [8 empty] | 견적 | 56C6113DF828F44529AD9228ED471573F4BEF3 |  |  | 01010116 | F | F | T | [26 empty] | 0101011656C6113DF828F44529AD9228ED471573F4BEF3 | 673
소 계 | [12 empty] | 56C7A132C8F2700959089A1DAB40 |  |  |  | F | F | F | [26 empty] | 0101011656C7A132C8F2700959089A1DAB40 | 674
01010116
01010116
01010116
[ 합 계 ] | [12 empty] | TOTAL
01010117 유 리 공 사 | ■ 건 축 ▣ 다애관 | [14 empty] | 01010117
강화유리 | 강화유리, 투명, 10mm | M2 | 39 | [9 empty] | 50579137E806BFD4999BF118984C872669D1E3 |  |  | 01010117 | F | F | T | [26 empty] | 0101011750579137E806BFD4999BF118984C872669D1E3 | 182
일면로이복층유리/투명(그레이실버) | 22mm(5+12A+5) | M2 | 527 | [9 empty] | 50579137E806BFD49905A716D94923A4FE6E58 |  |  | 01010117 | F | F | T | [26 empty] | 0101011750579137E806BFD49905A716D94923A4FE6E58 | 183
일면로이복층유리/투명(그레이실버) | 24mm(5+14Ar+5) | M2 | 77 | [9 empty] | 50579137E806BFD49905A716D94922BF6D1DDB |  |  | 01010117 | F | F | T | [26 empty] | 0101011750579137E806BFD49905A716D94922BF6D1DDB | 184
로이삼중유리/투명(그레이실버) | 43mm(5+14Ar+5+14Ar+5),단열간봉 | M2 | 11 | [9 empty] | 50579137E806BFD49905A716D94922BAE91292 |  |  | 01010117 | F | F | T | [26 empty] | 0101011750579137E806BFD49905A716D94922BAE91292 | 185
유리주위 코킹 | 5*5, 실리콘 | M | 177 | [8 empty] | 호표 167 | 57742131C8C41A28E9BD08CB4244DD |  |  | 01010117 | T | F | F | [26 empty] | 0101011757742131C8C41A28E9BD08CB4244DD | 186
창호유리설치 / 판유리 | 유리두께 12mm 이하 | M2 | 39 | [8 empty] | 호표 168 | 5774613B28053B7AA9E164030C4FC6 |  |  | 01010117 | T | F | F | [26 empty] | 010101175774613B28053B7AA9E164030C4FC6 | 187
창호유리설치 / 복층유리 | 유리두께 22mm 이하 | M2 | 527 | [8 empty] | 호표 169 | 5774613BD82E6CFA69DD1DA0054F51 |  |  | 01010117 | T | F | F | [26 empty] | 010101175774613BD82E6CFA69DD1DA0054F51 | 188
창호유리설치 / 복층유리 | 유리두께 24mm 이하 | M2 | 77 | [8 empty] | 호표 170 | 5774613BD82E6CFA69DD1DA0054E4A |  |  | 01010117 | T | F | F | [26 empty] | 010101175774613BD82E6CFA69DD1DA0054E4A | 189
창호유리설치 / 복층유리(3중유리) | 유리두께 44mm 이하 | M2 | 11 | [8 empty] | 호표 171 | 5774613BD82E6CFA69DD1DA01642E7 |  |  | 01010117 | T | F | F | [26 empty] | 010101175774613BD82E6CFA69DD1DA01642E7 | 190
유리블록쌓기 | 190*190*95mm(투명) | M2 | 2 | [8 empty] | 호표 172 | 5774613BD82E6CFA69DAF745B54139 |  |  | 01010117 | T | F | F | [26 empty] | 010101175774613BD82E6CFA69DAF745B54139 | 191
복층유리주위 코킹 | 5*5, 실리콘 | M | 4288 | [8 empty] | 호표 173 | 5774613BD82735D6393C313E054C4A |  |  | 01010117 | T | F | F | [26 empty] | 010101175774613BD82735D6393C313E054C4A | 192
에칭필름 붙임 | 에칭시트, 불투명 | M2 | 122 | [8 empty] | 호표 174 | 5774613BC803E62029DD2B3FC24EA3 |  |  | 01010117 | T | F | F | [26 empty] | 010101175774613BC803E62029DD2B3FC24EA3 | 193
소방진입창 스티커 |  | 개 | 3 | [8 empty] | 호표 175 | 5774613BC803E62029DD2C26284613 |  |  | 01010117 | T | F | F | [26 empty] | 010101175774613BC803E62029DD2C26284613 | 194
소 계 | [12 empty] | 56C7A132C8F2700959089A1DAB40 |  |  |  | F | F | F | [26 empty] | 0101011756C7A132C8F2700959089A1DAB40 | 679
【 샤워부스 】 | [15 empty] | 01010117 | F | F | F | [26 empty] | 01010117 | 680
1층)무힌지샤워부스, 8T투명강화유리, 실버프레임 | 2650+2500*2100 | SET | 1 | [8 empty] | 견적 | 56C6113DF828F44529AD9228ED471573F4BEF4 |  |  | 01010117 | F | F | T | [26 empty] | 0101011756C6113DF828F44529AD9228ED471573F4BEF4 | 681
2층)무힌지샤워부스, 8T투명강화유리, 실버프레임 | 2500+2500*2100 | SET | 2 | [8 empty] | 견적 | 56C6113DF828F44529AD9228ED471573F4BEF5 |  |  | 01010117 | F | F | T | [26 empty] | 0101011756C6113DF828F44529AD9228ED471573F4BEF5 | 682
3층)무힌지샤워부스, 8T투명강화유리, 실버프레임 | 2500+2500*2100 | SET | 2 | [8 empty] | 견적 | 56C6113DF828F44529AD9228ED471573F4BEF6 |  |  | 01010117 | F | F | T | [26 empty] | 0101011756C6113DF828F44529AD9228ED471573F4BEF6 | 683
4층)무힌지샤워부스, 8T투명강화유리, 실버프레임 | 2500+2500*2100 | SET | 2 | [8 empty] | 견적 | 56C6113DF828F44529AD9228ED471573F4BEF7 |  |  | 01010117 | F | F | T | [26 empty] | 0101011756C6113DF828F44529AD9228ED471573F4BEF7 | 684
소 계 | [12 empty] | 56C7A132C8F2700959089A1DAB40 |  |  |  | F | F | F | [26 empty] | 0101011756C7A132C8F2700959089A1DAB40 | 685
01010117
[ 합 계 ] | [12 empty] | TOTAL
01010118 칠 공 사 | ■ 건 축 ▣ 다애관 | [14 empty] | 01010118
녹막이페인트 붓칠 | 철재면, 1회 1종 | M2 | 200 | [8 empty] | 호표 176 | 57744136681EFD69E9A80567504F42 |  |  | 01010118 | T | F | F | [26 empty] | 0101011857744136681EFD69E9A80567504F42 | 196
유성페인트 붓칠 | 철재면, 2회. 1급 | M2 | 37 | [8 empty] | 호표 177 | 5774413658766D54097A6A3E0A4978 |  |  | 01010118 | T | F | F | [26 empty] | 010101185774413658766D54097A6A3E0A4978 | 197
걸레받이용 페인트칠 | 붓칠 2회 | M2 | 26 | [8 empty] | 호표 178 | 577441365874BED5C9F9B160164527 |  |  | 01010118 | T | F | F | [26 empty] | 01010118577441365874BED5C9F9B160164527 | 198
바탕만들기+걸레받이용 페인트칠 | 붓칠 2회, con'c·mortar면 | M2 | 22 | [8 empty] | 호표 179 | 577441365874BED5C9F9B160164400 |  |  | 01010118 | T | F | F | [26 empty] | 01010118577441365874BED5C9F9B160164400 | 199
바탕만들기+걸레받이용 페인트칠 | 붓칠 2회, G.B.면(줄퍼티) | M2 | 8 | [8 empty] | 호표 180 | 577441365874BED5C9F9B1601646CD |  |  | 01010118 | T | F | F | [26 empty] | 01010118577441365874BED5C9F9B1601646CD | 200
수성페인트 롤러칠 | 외부, 2회, 1급 | M2 | 252 | [8 empty] | 호표 181 | 57744136485069D419613B109D418C |  |  | 01010118 | T | F | F | [26 empty] | 0101011857744136485069D419613B109D418C | 201
수성페인트 롤러칠 | 내부 2회, 친환경 | M2 | 192 | [8 empty] | 호표 182 | 57744136485069D419347D8E6743C1 |  |  | 01010118 | T | F | F | [26 empty] | 0101011857744136485069D419347D8E6743C1 | 202
바탕만들기+수성페인트 롤러칠 | 내부 2회, con'c·mortar면, 친환경 | M2 | 107 | [8 empty] | 호표 183 | 57744136485069D419347D8E6743C0 |  |  | 01010118 | T | F | F | [26 empty] | 0101011857744136485069D419347D8E6743C0 | 203
바탕만들기+수성페인트 롤러칠 | 내부 2회, G.B.면 줄퍼티, 친환경 | M2 | 235 | [8 empty] | 호표 184 | 57744136485069D419347D8E674238 |  |  | 01010118 | T | F | F | [26 empty] | 0101011857744136485069D419347D8E674238 | 204
수성페인트 롤러칠 | 내천장 2회, 친환경 | M2 | 48 | [8 empty] | 호표 185 | 57744136485069D41934DB10E34A5C |  |  | 01010118 | T | F | F | [26 empty] | 0101011857744136485069D41934DB10E34A5C | 205
바탕만들기+수성페인트 롤러칠 | 내천장 2회, G.B.면 줄퍼티, 친환경 | M2 | 631 | [8 empty] | 호표 186 | 57744136485069D41934DB1089421F |  |  | 01010118 | T | F | F | [26 empty] | 0101011857744136485069D41934DB1089421F | 206
수성페인트 뿜칠 | 내부 2회, 친환경 | M2 | 0 | [8 empty] | 호표 187 | 57744136485069D3096C9908AD485F |  |  | 01010118 | T | F | F | [26 empty] | 0101011857744136485069D3096C9908AD485F | 207
바탕만들기+석재뿜칠 | 메쉬+마블스톤(프라이머+테이프줄눈+중하도+중상도+코팅) | M2 | 1455 | [8 empty] | 호표 188 | 5774413768AA16F519F54CDF9A46B1 |  |  | 01010118 | T | F | F | [26 empty] | 010101185774413768AA16F519F54CDF9A46B1 | 208
01010118
01010118
01010118
01010118
01010118
01010118
01010118
01010118
[ 합 계 ] | [12 empty] | TOTAL
01010119 부 대 공 사 | ■ 건 축 ▣ 다애관 | [14 empty] | 01010119
우수집수정(토공사 포함) | 600*600*1000, 뚜껑 포함 | 개소 | 4 | [8 empty] | 호표 189 | 5774113318129B86D90D2CFF0C4CB3 |  |  | 01010119 | T | F | F | [26 empty] | 010101195774113318129B86D90D2CFF0C4CB3 | 210
01010119
01010119
01010119
01010119
01010119
01010119
01010119
01010119
01010119
01010119
01010119
01010119
01010119
01010119
01010119
01010119
01010119
01010119
01010119
01010119
[ 합 계 ] | [12 empty] | TOTAL
01010120 철 거 공 사 | ■ 건 축 ▣ 다애관 | [14 empty] | 01010120
반자틀(목재천장틀) 철거 |  | M2 | 76 | [8 empty] | 호표 190 | 5775B13A389224AD59CCE478614BD0 |  |  | 01010120 | T | F | F | [26 empty] | 010101205775B13A389224AD59CCE478614BD0 | 212
콘크리트구조물 헐기(인력) | 소형브레이커(전기식), 철근, 2.3m3/일당 | M3 | 2 | [8 empty] | 호표 191 | 5775B13A38907D7FB9C34BF4D64735 |  |  | 01010120 | T | F | F | [26 empty] | 010101205775B13A38907D7FB9C34BF4D64735 | 213
고압물청소(오염물제거) | 고압물청소 | M2 | 1415 | [8 empty] | 호표 192 | 5775B13A38907D7FB9C4A54F104817 |  |  | 01010120 | T | F | F | [26 empty] | 010101205775B13A38907D7FB9C4A54F104817 | 214
고압물청소 |  | M2 | 328 | [8 empty] | 호표 193 | 5775B13A38907D7FB9C4A54F10493C |  |  | 01010120 | T | F | F | [26 empty] | 010101205775B13A38907D7FB9C4A54F10493C | 215
콘크리트구조물 헐기(기계) | 장애물 미제거(기준높이 10m 이하), 50m3/일당 | M3 | 6 | [8 empty] | 호표 194 | 5775B13A38907D7FB9F894470146AE |  |  | 01010120 | T | F | F | [26 empty] | 010101205775B13A38907D7FB9F894470146AE | 216
콘크리트구조물 헐기(기계) | 장애물 제거(기준높이 10m 이하), 45m3/일당 | M3 | 15 | [8 empty] | 호표 195 | 5775B13A38907D7FB9F89447134DB8 |  |  | 01010120 | T | F | F | [26 empty] | 010101205775B13A38907D7FB9F89447134DB8 | 217
콘크리트 절단(컷팅) |  | M | 76 | [8 empty] | 호표 196 | 5775B13A38907D7FB9F893A0C54B9A |  |  | 01010120 | T | F | F | [26 empty] | 010101205775B13A38907D7FB9F893A0C54B9A | 218
모르타르 철거(소형장비) |  | M3 | 3 | [8 empty] | 호표 197 | 5775B13A38907D7FB9F893A0C54AF7 |  |  | 01010120 | T | F | F | [26 empty] | 010101205775B13A38907D7FB9F893A0C54AF7 | 219
ST'L 각관 철거 | ㅁ100*100*2.3t | M | 93 | [8 empty] | 호표 198 | 5775B13A3897ACCBA90817B6FD4C2E |  |  | 01010120 | T | F | F | [26 empty] | 010101205775B13A3897ACCBA90817B6FD4C2E | 220
C형강 철거 | 100*50*20, t2.3 | M | 97 | [8 empty] | 호표 199 | 5775B13A3897ACCBA947A36DC840CD |  |  | 01010120 | T | F | F | [26 empty] | 010101205775B13A3897ACCBA947A36DC840CD | 221
ㄱ형강 철거 | 100*100*10t | M | 25 | [8 empty] | 호표 200 | 5775B13A3897ACCBA962892A504767 |  |  | 01010120 | T | F | F | [26 empty] | 010101205775B13A3897ACCBA962892A504767 | 222
기와 철거 | 지붕틀(기와걸이) 포함 | M2 | 345 | [8 empty] | 호표 201 | 5775B13A389B0381E978C280C04B02 |  |  | 01010120 | T | F | F | [26 empty] | 010101205775B13A389B0381E978C280C04B02 | 223
폴리카보네이트 철거 | 하지틀 포함 | M2 | 37 | [8 empty] | 호표 202 | 5775B13A389B0381E978C280C04849 |  |  | 01010120 | T | F | F | [26 empty] | 010101205775B13A389B0381E978C280C04849 | 224
샌드위치(단열)패널 철거 | 후레싱포함, 인력+크레인 | M2 | 128 | [8 empty] | 호표 203 | 5775B13A389B0381E978C280C04844 |  |  | 01010120 | T | F | F | [26 empty] | 010101205775B13A389B0381E978C280C04844 | 225
드레인 철거 |  | 개소 | 10 | [8 empty] | 호표 204 | 5775B13A389B0381E978C280C74B15 |  |  | 01010120 | T | F | F | [26 empty] | 010101205775B13A389B0381E978C280C74B15 | 226
상자홈통 철거 |  | 개소 | 15 | [8 empty] | 호표 205 | 5775B13A389B0381E978C280C74B11 |  |  | 01010120 | T | F | F | [26 empty] | 010101205775B13A389B0381E978C280C74B11 | 227
선홈통 철거 |  | M | 149 | [8 empty] | 호표 206 | 5775B13A389B0381E978C280C74B13 |  |  | 01010120 | T | F | F | [26 empty] | 010101205775B13A389B0381E978C280C74B13 | 228
강판 철거 | 하지틀 포함 | M2 | 2 | [8 empty] | 호표 207 | 5775B13A389B0381E978C287D2454C |  |  | 01010120 | T | F | F | [26 empty] | 010101205775B13A389B0381E978C287D2454C | 229
흡음텍스 해체 |  | M2 | 377 | [8 empty] | 호표 208 | 5775B13A389B0381E978F2A6154B09 |  |  | 01010120 | T | F | F | [26 empty] | 010101205775B13A389B0381E978F2A6154B09 | 230
PVC(열경화성) 천장재 철거 |  | M2 | 168 | [8 empty] | 호표 209 | 5775B13A389B0381E978F541C140D5 |  |  | 01010120 | T | F | F | [26 empty] | 010101205775B13A389B0381E978F541C140D5 | 231
경량천장철골틀 해체 |  | M2 | 607 | [8 empty] | 호표 210 | 5775B13A389B0381E978E047E94BBB |  |  | 01010120 | T | F | F | [26 empty] | 010101205775B13A389B0381E978E047E94BBB | 232
커텐박스(철재) 철거 |  | M | 53 | [8 empty] | 호표 211 | 5775B13A389B0381E978E7A9B44535 |  |  | 01010120 | T | F | F | [26 empty] | 010101205775B13A389B0381E978E7A9B44535 | 233
커텐박스(목재) 철거 |  | M | 100 | [8 empty] | 호표 212 | 5775B13A389B0381E978E7A9B44537 |  |  | 01010120 | T | F | F | [26 empty] | 010101205775B13A389B0381E978E7A9B44537 | 234
조적벽 해체 | H=3.6m 이하 | M3 | 62 | [8 empty] | 호표 213 | 5775B13A389B0381E9789822374BFD |  |  | 01010120 | T | F | F | [26 empty] | 010101205775B13A389B0381E9789822374BFD | 235
조적벽 절단(컷팅) |  | M | 229 | [8 empty] | 호표 214 | 5775B13A389B0381E9789FC3A8472E |  |  | 01010120 | T | F | F | [26 empty] | 010101205775B13A389B0381E9789FC3A8472E | 236
조적벽 철거(대형장비) |  | M3 | 28 | [8 empty] | 호표 215 | 5775B13A389B0381E9789FC3A84606 |  |  | 01010120 | T | F | F | [26 empty] | 010101205775B13A389B0381E9789FC3A84606 | 237
벽체틀 철거 | 목재 | M2 | 4 | [8 empty] | 호표 216 | 5775B13A389B0381E97888535F4691 |  |  | 01010120 | T | F | F | [26 empty] | 010101205775B13A389B0381E97888535F4691 | 238
파티션(칸막이) 철거/ 유리 |  | M2 | 53 | [8 empty] | 호표 217 | 5775B13A389B0381E97888537A4091 |  |  | 01010120 | T | F | F | [26 empty] | 010101205775B13A389B0381E97888537A4091 | 239
석고판 해체 | 벽 | M2 | 4 | [8 empty] | 호표 218 | 5775B13A389B0381E978B4F90E433D |  |  | 01010120 | T | F | F | [26 empty] | 010101205775B13A389B0381E978B4F90E433D | 240
석고판 해체 | 천장 | M2 | 62 | [8 empty] | 호표 219 | 5775B13A389B0381E978B4F90E4069 |  |  | 01010120 | T | F | F | [26 empty] | 010101205775B13A389B0381E978B4F90E4069 | 241
합판 철거(천장) |  | M2 | 76 | [8 empty] | 호표 220 | 5775B13A389B0381E978B31A6E4D7D |  |  | 01010120 | T | F | F | [26 empty] | 010101205775B13A389B0381E978B31A6E4D7D | 242
도배 해체 | 벽 | M2 | 1494 | [8 empty] | 호표 221 | 5775B13A389B0381E978AA9CD14AC3 |  |  | 01010120 | T | F | F | [26 empty] | 010101205775B13A389B0381E978AA9CD14AC3 | 243
PVC계바닥재(시트, 장판) 해체 |  | M2 | 12 | [8 empty] | 호표 222 | 5775B13A389B0381E97855925D401C |  |  | 01010120 | T | F | F | [26 empty] | 010101205775B13A389B0381E97855925D401C | 244
PVC계바닥재(타일) 해체 |  | M2 | 871 | [8 empty] | 호표 223 | 5775B13A389B0381E97855925D401E |  |  | 01010120 | T | F | F | [26 empty] | 010101205775B13A389B0381E97855925D401E | 245
플로어링 철거 |  | M2 | 76 | [8 empty] | 호표 224 | 5775B13A389B0381E97855925D43D0 |  |  | 01010120 | T | F | F | [26 empty] | 010101205775B13A389B0381E97855925D43D0 | 246
방부목 철거 |  | M2 | 5 | [8 empty] | 호표 225 | 5775B13A389B0381E97855925D44F9 |  |  | 01010120 | T | F | F | [26 empty] | 010101205775B13A389B0381E97855925D44F9 | 247
타일 철거/ 바닥 | 붙임몰탈 포함 | M3 | 11 | [8 empty] | 호표 226 | 5775B13A389B0381E97847E9C04BEF |  |  | 01010120 | T | F | F | [26 empty] | 010101205775B13A389B0381E97847E9C04BEF | 248
타일 철거/ 벽 | 붙임몰탈 포함 | M3 | 14 | [8 empty] | 호표 227 | 5775B13A389B0381E97847E9C04AC9 |  |  | 01010120 | T | F | F | [26 empty] | 010101205775B13A389B0381E97847E9C04AC9 | 249
석재 철거 | 붙임몰탈 포함 | M3 | 1 | [8 empty] | 호표 228 | 5775B13A389B0381E97847E9D143E6 |  |  | 01010120 | T | F | F | [26 empty] | 010101205775B13A389B0381E97847E9D143E6 | 250
인조석(테라죠) 철거(소형장비) | 붙임몰탈 포함 | M3 | 3 | [8 empty] | 호표 229 | 5775B13A389B0381E97847E9E349EB |  |  | 01010120 | T | F | F | [26 empty] | 010101205775B13A389B0381E97847E9E349EB | 251
단열재 철거 |  | M2 | 5 | [8 empty] | 호표 230 | 5775B13A389B0285890DB95CE4446D |  |  | 01010120 | T | F | F | [26 empty] | 010101205775B13A389B0285890DB95CE4446D | 252
난간(핸드레일) 철거 | 용접식 | M | 121 | [8 empty] | 호표 231 | 5775B13A389B0285891E28785D475F |  |  | 01010120 | T | F | F | [26 empty] | 010101205775B13A389B0285891E28785D475F | 253
트렌치 철거 |  | M | 18 | [8 empty] | 호표 232 | 5775B13A389B0285891E28785D42DD |  |  | 01010120 | T | F | F | [26 empty] | 010101205775B13A389B0285891E28785D42DD | 254
그리스트랩 철거 |  | 개소 | 1 | [8 empty] | 호표 233 | 5775B13A389B0285891E28785D4137 |  |  | 01010120 | T | F | F | [26 empty] | 010101205775B13A389B0285891E28785D4137 | 255
화장실 칸막이(큐비클) 철거 | 안심스크린 포함 | M2 | 43 | [8 empty] | 호표 234 | 5775B13A389B0285891E28786F4E69 |  |  | 01010120 | T | F | F | [26 empty] | 010101205775B13A389B0285891E28786F4E69 | 256
창호 철거/ 단창 | 유리 포함 | M2 | 436 | [8 empty] | 호표 235 | 5775B13A389B0285891E3AEAF54878 |  |  | 01010120 | T | F | F | [26 empty] | 010101205775B13A389B0285891E3AEAF54878 | 257
창호 철거/ 도어(문틀 포함) | 유리 포함 | M2 | 331 | [8 empty] | 호표 236 | 5775B13A389B0285891E3AEAF5487C |  |  | 01010120 | T | F | F | [26 empty] | 010101205775B13A389B0285891E3AEAF5487C | 258
방범창 철거 |  | M2 | 143 | [8 empty] | 호표 237 | 5775B13A389B0285891E3AEAF54DFA |  |  | 01010120 | T | F | F | [26 empty] | 010101205775B13A389B0285891E3AEAF54DFA | 259
커텐, 블라인드, 롤스크린 철거 |  | M2 | 165 | [8 empty] | 호표 238 | 5775B13A389B0285891E3DB1ED4767 |  |  | 01010120 | T | F | F | [26 empty] | 010101205775B13A389B0285891E3DB1ED4767 | 260
커텐, 블라인드, 롤스크린 철거 후 재설치 | 해체재 재사용 | M2 | 95 | [8 empty] | 호표 239 | 5775B13A389B0285891E3DB1ED4764 |  |  | 01010120 | T | F | F | [26 empty] | 010101205775B13A389B0285891E3DB1ED4764 | 261
잡석, 쇄석 철거 |  | M3 | 3 | [8 empty] | 호표 240 | 5775B13A389B0285891E709C054EC5 |  |  | 01010120 | T | F | F | [26 empty] | 010101205775B13A389B0285891E709C054EC5 | 262
윤형철조망 철거 |  | M | 35 | [8 empty] | 호표 241 | 5775B13A389B0285891E4B4FAA45B2 |  |  | 01010120 | T | F | F | [26 empty] | 010101205775B13A389B0285891E4B4FAA45B2 | 263
전기판넬히팅 철거 |  | M2 | 12 | [8 empty] | 호표 242 | 5775B13A389B0285F91F78DDE04A7D |  |  | 01010120 | T | F | F | [26 empty] | 010101205775B13A389B0285F91F78DDE04A7D | 264
구멍뚫기(코어드릴) | D100, 콘크리트 150mm | 개소 | 1 | [8 empty] | 호표 243 | 57BEF13118BD427F89EF9D47894B2F |  |  | 01010120 | T | F | F | [26 empty] | 0101012057BEF13118BD427F89EF9D47894B2F | 265
철거재 소운반(철강설) | 장비+인력 | TON | 0.003 | [8 empty] | 호표 244 | 5775B13A389B01AA79E0F287E045E0 |  |  | 01010120 | T | F | F | [26 empty] | 010101205775B13A389B01AA79E0F287E045E0 | 765
철거재 소운반(폐기물) | 장비+인력 | TON | 338.776 | [8 empty] | 호표 245 | 5775B13A389B01AA79E0F287E045E1 |  |  | 01010120 | T | F | F | [26 empty] | 010101205775B13A389B01AA79E0F287E045E1 | 766
01010120
01010120
01010120
01010120
01010120
01010120
01010120
01010120
01010120
01010120
01010120
[ 합 계 ] | [12 empty] | TOTAL
01010121 골 재 비 | ■ 건 축 ▣ 다애관 | [14 empty] | 01010121
모래 | 모래, 대전, 도착도 | M3 | 47 | [9 empty] | 50726133586C00DFE9786E809747A012B9CC5B |  |  | 01010121 | F | F | T | [26 empty] | 0101012150726133586C00DFE9786E809747A012B9CC5B | 760
시멘트 | 40kg | 포 | 594 | [9 empty] | 50579137E80017D069086E244248ABA06DB5D3 |  |  | 01010121 | F | F | T | [26 empty] | 0101012150579137E80017D069086E244248ABA06DB5D3 | 761
01010121
01010121
01010121
01010121
01010121
01010121
01010121
01010121
01010121
01010121
01010121
01010121
01010121
01010121
01010121
01010121
01010121
01010121
01010121
[ 합 계 ] | [12 empty] | TOTAL
01010122 작업부산물(신설) | ■ 건 축 ▣ 다애관 | [14 empty] | 01010122
철강설 | 철강설, 고철, 작업설부산물 | TON | 0.003 | [8 empty] | 수집상차도 | 507261335864CAD099A29995EF4B3A6CE288D2 |  |  | 01010122 | F | F | T | [26 empty] | 01010122507261335864CAD099A29995EF4B3A6CE288D2 | 267
01010122
01010122
01010122
01010122
01010122
01010122
01010122
01010122
01010122
01010122
01010122
01010122
01010122
01010122
01010122
01010122
01010122
01010122
01010122
01010122
[ 합 계 ] | [12 empty] | TOTAL
01010123 작업부산물(철거) | ■ 건 축 ▣ 다애관 | [14 empty] | 01010123
철강설(철거) | 고철, 작업설부산물 | TON | 5.339 | [8 empty] | 호표 246 | 5774013C1818482399616CA78747F4 |  |  | 01010123 | T | F | F | [26 empty] | 010101235774013C1818482399616CA78747F4 | 269
철강설(철거) | 스텐레스, 작업설부산물 | kg | 2902 | [8 empty] | 호표 247 | 5774013C1818482399616CA78747F6 |  |  | 01010123 | T | F | F | [26 empty] | 010101235774013C1818482399616CA78747F6 | 270
철강설(철거) | 알루미늄, 작업설부산물 | kg | 2006 | [8 empty] | 호표 248 | 5774013C1818482399616CA78747F0 |  |  | 01010123 | T | F | F | [26 empty] | 010101235774013C1818482399616CA78747F0 | 271
철강설(석면철거) | 고철, 작업설부산물 | TON | 1.432 | [8 empty] | 호표 249 | 5774013C1818482399616CA78746EF |  |  | 01010123 | T | F | F | [26 empty] | 010101235774013C1818482399616CA78746EF | 801
01010123
01010123
01010123
01010123
01010123
01010123
01010123
01010123
01010123
01010123
01010123
01010123
01010123
01010123
01010123
01010123
01010123
[ 합 계 ] | [12 empty] | TOTAL
01010124 건설폐기물처리비 | ■ 건 축 ▣ 다애관 | [14 empty] | 01010124
【 처 리 비 】 | [15 empty] | 01010124 | F | F | F | [26 empty] | 01010124 | 770
폐콘크리트 | 이물질이 없는 순수한 폐콘크리트 | TON | 52.788 | [9 empty] | 5735F1343824CD61399E709B864FD91F419BE5 |  |  | 01010124 | F | F | T | [26 empty] | 010101245735F1343824CD61399E709B864FD91F419BE5 | 771
건설폐재류 | 가연성이 제거된 재활용이 가능한 혼합물 | TON | 202.043 | [9 empty] | 5735F1343824CD61399E709B864FD91F419BE7 |  |  | 01010124 | F | F | T | [26 empty] | 010101245735F1343824CD61399E709B864FD91F419BE7 | 772
혼합건설폐기물 | 불연성 건설폐기물에 가연성 5% 이하 혼합 | TON | 80.026 | [9 empty] | 5735F1343824CD61399E709B864FD91F461C18 |  |  | 01010124 | F | F | T | [26 empty] | 010101245735F1343824CD61399E709B864FD91F461C18 | 773
건설폐기물(가연성) | 폐목재, 기타소각대상 | TON | 3.919 | [9 empty] | 5735F1343824CD61399E709B864FA60720E95B |  |  | 01010124 | F | F | T | [26 empty] | 010101245735F1343824CD61399E709B864FA60720E95B | 774
건설폐기물(가연성) | 폐단열재(압출, 발포) | M3 | 107 | [8 empty] | 2026.충북교육청 기준 | 5735F1343824CD61399E709B864FA60720E95C |  |  | 01010124 | F | F | T | [26 empty] | 010101245735F1343824CD61399E709B864FA60720E95C | 775
혼합건설폐기물(가연+불연) | 외단열, 샌드위치판넬, 그라스울 등 | M3 | 17 | [8 empty] | 2026.충북교육청 기준 | 5735F1343824CD61399E709B864FA60720E95D |  |  | 01010124 | F | F | T | [26 empty] | 010101245735F1343824CD61399E709B864FA60720E95D | 776
【 상차 및 운반비 】 | [15 empty] | 01010124 | F | F | F | [26 empty] | 01010124 | 777
건설폐재류 상차비 및 운반비 | 24톤 덤프트럭, 30km | TON | 254.831 | [9 empty] | 5735F1343824CD61399E709B864E33FCB6B503 |  |  | 01010124 | F | F | T | [26 empty] | 010101245735F1343824CD61399E709B864E33FCB6B503 | 778
혼합건설폐기물 상차비 및 운반비 | 24톤 암롤트럭, 30km | TON | 83.945 | [9 empty] | 5735F1343824CD61399E709B864E33FCB6B081 |  |  | 01010124 | F | F | T | [26 empty] | 010101245735F1343824CD61399E709B864E33FCB6B081 | 779
건설폐기물 상차 및 운반비 - 적재부피 기준 | 24ton 덤프트럭, 30km | M3 | 124 | [9 empty] | 5735F1343824CD61399E709B864E4C6555F6E3 |  |  | 01010124 | F | F | T | [26 empty] | 010101245735F1343824CD61399E709B864E4C6555F6E3 | 780
01010124
01010124
01010124
01010124
01010124
01010124
01010124
01010124
01010124
01010124
[ 합 계 ] | [12 empty] | TOTAL
01010125 석면 철거 공사 | ■ 건 축 ▣ 다애관 | [14 empty] | 01010125
석면건축자재 철거 -내장재[위생설비유] | 천정재(몰딩포함),간막이재, 보양, 잔재물청소등 일체 | M2 | 746 | [8 empty] | 호표 250 | 5775B13A389224A9E931735ADC496F |  |  | 01010125 | T | F | F | [26 empty] | 010101255775B13A389224A9E931735ADC496F | 826
경량천장철골틀 해체 | 석면 부착 부위 | M2 | 734 | [8 empty] | 호표 251 | 5775B13A389224A9E936B8DF0A4EE0 |  |  | 01010125 | T | F | F | [26 empty] | 010101255775B13A389224A9E936B8DF0A4EE0 | 827
철거재 소운반(철강설) | 장비+인력 | TON | 1.432 | [8 empty] | 호표 244 | 5775B13A389B01AA79E0F287E045E0 |  |  | 01010125 | T | F | F | [26 empty] | 010101255775B13A389B01AA79E0F287E045E0 | 828
철거재 소운반(폐기물) | 장비+인력 | TON | 4.398 | [8 empty] | 호표 245 | 5775B13A389B01AA79E0F287E045E1 |  |  | 01010125 | T | F | F | [26 empty] | 010101255775B13A389B01AA79E0F287E045E1 | 829
01010125
01010125
01010125
01010125
01010125
01010125
01010125
01010125
01010125
01010125
01010125
01010125
01010125
01010125
01010125
01010125
01010125
[ 합 계 ] | [12 empty] | TOTAL
01010126 석면폐기물처리비 | ■ 건 축 ▣ 다애관 | [14 empty] | 01010126
【 처 리 비 】 | [15 empty] | 01010126 | F | F | F | [26 empty] | 01010126 | 809
지정폐기물/ 폐석면 |  | TON | 3.968 | [9 empty] | 5735F1343824CD61399E709B864FA60720EB09 |  |  | 01010126 | F | F | T | [26 empty] | 010101265735F1343824CD61399E709B864FA60720EB09 | 810
지정폐기물/ 폐석면(고형화) | 석면폐기물의 10% | TON | 0.43 | [9 empty] | 5735F1343824CD61399E709B864FA60720EB0A |  |  | 01010126 | F | F | T | [26 empty] | 010101265735F1343824CD61399E709B864FA60720EB0A | 811
지정폐기물/ 폐석면(비닐) | 면적:90㎡당 1㎥적용 | M3 | 8 | [9 empty] | 5735F1343824CD61399E709B864FA60720EB0B |  |  | 01010126 | F | F | T | [26 empty] | 010101265735F1343824CD61399E709B864FA60720EB0B | 812
【 상차 및 운반비 】 | ※다애관 포함 | [14 empty] | 01010126 | F | F | F | [26 empty] | 01010126 | 813
석면폐기물 상차 및 운반비 | 15톤 덤프, 폐비닐운반 포함 | 대 | 1 | [9 empty] | 5735F1343824CD61399E709B864FA60720EC2F |  |  | 01010126 | F | F | T | [26 empty] | 010101265735F1343824CD61399E709B864FA60720EC2F | 814
석면폐기물 상차 및 운반비비(고형화) | 5톤 집게 | 대 | 1 | [9 empty] | 5735F1343824CD61399E709B864FA60720EC2C |  |  | 01010126 | F | F | T | [26 empty] | 010101265735F1343824CD61399E709B864FA60720EC2C | 815
01010126
01010126
01010126
01010126
01010126
01010126
01010126
01010126
01010126
01010126
01010126
01010126
01010126
01010126
[ 합 계 ] | [12 empty] | TOTAL
01010127 석면공기질 측정서 | ■ 건 축 ▣ 다애관 | [14 empty] | 01010127
석면 공기질 측정(비산,농도) |  | 식 | 1 | [8 empty] | 견적 | 56C6113DF828F44529AD9228ED471573F4BF95 |  |  | 01010127 | F | F | T | [26 empty] | 0101012756C6113DF828F44529AD9228ED471573F4BF95 | 833
01010127
01010127
01010127
01010127
01010127
01010127
01010127
01010127
01010127
01010127
01010127
01010127
01010127
01010127
01010127
01010127
01010127
01010127
01010127
01010127
[ 합 계 ] | [12 empty] | TOTAL
01010201 가 설 공 사 | ■ 건 축 ▣ 다정관 | [14 empty] | 01010201
강관 조립말비계(이동식)설치 및 해체 | 높이 2m, 3개월 | 대 | 11 | [8 empty] | 호표 3 | 5774B1337810A6D6F9277CA0FF434B |  |  | 01010201 | T | F | F | [26 empty] | 010102015774B1337810A6D6F9277CA0FF434B | 339
수평비계 설치 및 해체 | 높이 10m 이하 | M3 | 71.3 | [8 empty] | 호표 4 | 5774B1337810A6D6F931AA57104406 |  |  | 01010201 | T | F | F | [26 empty] | 010102015774B1337810A6D6F931AA57104406 | 340
시스템비계 설치 및 해체(인력) - 보호망 유 | 10m이하, 3개월(발판2열) | M2 | 1400 | [8 empty] | 호표 5 | 5774B1337810A6D6F90452BD99483F |  |  | 01010201 | T | F | F | [26 empty] | 010102015774B1337810A6D6F90452BD99483F | 341
시스템비계 설치 및 해체(인력) - 보호망 유 | 10m초과~20m이하, 3개월(발판2열) | M2 | 618 | [8 empty] | 호표 6 | 5774B1337810A6D6F90452BD8F425A |  |  | 01010201 | T | F | F | [26 empty] | 010102015774B1337810A6D6F90452BD8F425A | 342
건축물 현장정리 및 청소 | 리모델링 | M2 | 1697 | [8 empty] | 호표 7 | 5774B13328901C9F9966BACE084C21 |  |  | 01010201 | T | F | F | [26 empty] | 010102015774B13328901C9F9966BACE084C21 | 343
01010201
01010201
01010201
01010201
01010201
01010201
01010201
01010201
01010201
01010201
01010201
01010201
01010201
01010201
01010201
01010201
[ 합 계 ] | [12 empty] | TOTAL
01010202 토 및 지정공사 | ■ 건 축 ▣ 다정관 | [14 empty] | 01010202
터파기/토사 | 보통, 굴착기 0.7m3 | M3 | 1.7 | [8 empty] | 산근 1 | 57579132D83BC9A6992480B2494999 |  |  | 01010202 | F | T | F | [26 empty] | 0101020257579132D83BC9A6992480B2494999 | 345
되메우기 및 다짐 | 대형장비 | M3 | 1 | [8 empty] | 호표 8 | 5757913208631762F90D764DB940D3 |  |  | 01010202 | T | F | F | [26 empty] | 010102025757913208631762F90D764DB940D3 | 346
토사 운반/단지내 50m | 보통, 덤프 15ton(적재 굴착기 0.7m3) | M3 | 0.7 | [8 empty] | 산근 2 | 57579132180BA77649FB4387AC417D |  |  | 01010202 | F | T | F | [26 empty] | 0101020257579132180BA77649FB4387AC417D | 347
01010202
01010202
01010202
01010202
01010202
01010202
01010202
01010202
01010202
01010202
01010202
01010202
01010202
01010202
01010202
01010202
01010202
01010202
[ 합 계 ] | [12 empty] | TOTAL
01010203 철근콘크리트공사 | ■ 건 축 ▣ 다정관 | [14 empty] | 01010203
철근콘크리트용봉강 | 이형봉강(SD400), HD-10, 지정장소도 | TON | 0.581 | [9 empty] | 50579137E8013DDF898A80B0E7400D4C9C81BE |  |  | 01010203 | F | F | T | [26 empty] | 0101020350579137E8013DDF898A80B0E7400D4C9C81BE | 349
레미콘 - 무근 | 25-18-12 | M3 | 15.1 | [9 empty] | 50579137E80017D339463D3DCD49F7E74E2C81 |  |  | 01010203 | F | F | T | [26 empty] | 0101020350579137E80017D339463D3DCD49F7E74E2C81 | 350
레미콘 - 철근 | 25-24-15 | M3 | 2 | [9 empty] | 50579137E80017D339463D3DCD49F7E74E2DAB |  |  | 01010203 | F | F | T | [26 empty] | 0101020350579137E80017D339463D3DCD49F7E74E2DAB | 351
합판거푸집 설치 및 해체 | 보통 4회, 수직고 7m까지 | M2 | 13 | [8 empty] | 호표 9 | 5774E136A85023AB4907A6849F4F25 |  |  | 01010203 | T | F | F | [26 empty] | 010102035774E136A85023AB4907A6849F4F25 | 352
철근 현장가공 및 현장조립 | Type-Ⅱ | TON | 0.878 | [8 empty] | 호표 10 | 5774E136984BFF26E9C01AF57E48AF |  |  | 01010203 | T | F | F | [26 empty] | 010102035774E136984BFF26E9C01AF57E48AF | 353
레디믹스트콘크리트 장비사용 타설 | 철근구조물, 굴착기(타이어), 0.8㎥ | M3 | 2 | [8 empty] | 호표 11 | 5774E136D8264F57F96A054F194165 |  |  | 01010203 | T | F | F | [26 empty] | 010102035774E136D8264F57F96A054F194165 | 354
실외기패드 | 2900*1000*H200 | 개 | 2 | [8 empty] | 호표 252 | 5774E136D8264F56E9FCEB46A54927 |  |  | 01010203 | T | F | F | [26 empty] | 010102035774E136D8264F56E9FCEB46A54927 | 355
콘크리트 펌프차 타설(무근) | slump 8~12cm, 매트기초 등, f2 : Type-Ⅰ, 32m | M3 | 14.8 | [8 empty] | 호표 12 | 5774E136D827576EA99BA8F0274225 |  |  | 01010203 | T | F | F | [26 empty] | 010102035774E136D827576EA99BA8F0274225 | 356
와이어메시 바닥깔기 | #8-150*150 | M2 | 141 | [8 empty] | 호표 13 | 5774013C8849C400B92D3ED08B460C |  |  | 01010203 | T | F | F | [26 empty] | 010102035774013C8849C400B92D3ED08B460C | 357
천공후앙카철근매입 | 10mm이하,주입용에폭시,철근별도 | EA | 522 | [8 empty] | 호표 14 | 5757813C48552CA099E0C04A814048 |  |  | 01010203 | T | F | F | [26 empty] | 010102035757813C48552CA099E0C04A814048 | 358
01010203
01010203
01010203
01010203
01010203
01010203
01010203
01010203
01010203
01010203
01010203
[ 합 계 ] | [12 empty] | TOTAL
01010204 철 골 공 사 | ■ 건 축 ▣ 다정관 | [14 empty] | 01010204
경량형강 | 경량형강, 블랙C형강, 100*50*20, t2.3 | TON | 0.284 | [9 empty] | 50579137E8013DDEE92DA9567B4A9E721F7856 |  |  | 01010204 | F | F | T | [26 empty] | 0101020450579137E8013DDEE92DA9567B4A9E721F7856 | 360
일반구조용각형강관 | 일반구조용각형강관, 각형강관, 100*100*4.5mm | M | 60 | [9 empty] | 502A51380854FF2409AA5494C5446683684B13 |  |  | 01010204 | F | F | T | [26 empty] | 01010204502A51380854FF2409AA5494C5446683684B13 | 361
부대철골 설치 |  | TON | 1.012 | [8 empty] | 호표 15 | 5774F135580766C349CFA7D6EE4412 |  |  | 01010204 | T | F | F | [26 empty] | 010102045774F135580766C349CFA7D6EE4412 | 362
01010204
01010204
01010204
01010204
01010204
01010204
01010204
01010204
01010204
01010204
01010204
01010204
01010204
01010204
01010204
01010204
01010204
01010204
[ 합 계 ] | [12 empty] | TOTAL
01010205 금 속 공 사 | ■ 건 축 ▣ 다정관 | [14 empty] | 01010205
금속천장재(마감+천장틀) | 450*450*0.4mm, 평판, 준불연 | M2 | 159 | [8 empty] | 시공도 | 50579137E80744F169D96448224BFC4C0C82C3 |  |  | 01010205 | F | F | T | [26 empty] | 0101020550579137E80744F169D96448224BFC4C0C82C3 | 364
핸드레일촉지판 - 인쇄+점자타공 | AL 120*∮38 | EA | 2 | [9 empty] | 505781358818D6DCB95BD869B84ACEB0A9719E |  |  | 01010205 | F | F | T | [26 empty] | 01010205505781358818D6DCB95BD869B84ACEB0A9719E | 365
PVC 핸드레일/ 시공비포함 | Φ38mm, 벽부형, 인테리어필름 | M | 4 | [9 empty] | 505781358818D6DCB95C20628D405A113D5786 |  |  | 01010205 | F | F | T | [26 empty] | 01010205505781358818D6DCB95C20628D405A113D5786 | 841
타일 코너비드 설치 | 스텐1.2t*10*10 | M | 188 | [8 empty] | 호표 16 | 5774D130E88310DE1930F8601A448E |  |  | 01010205 | T | F | F | [26 empty] | 010102055774D130E88310DE1930F8601A448E | 366
스틸핸드레일(평철+각관) | F.B 40*6t*5ea+ㅁ40*20*2t H900+미송60*38 | M | 62 | [8 empty] | 호표 17 | 5774013CF8FB87A1A9FE82F9B24D00 |  |  | 01010205 | T | F | F | [26 empty] | 010102055774013CF8FB87A1A9FE82F9B24D00 | 367
스테인리스핸드레일 | D38.1+15.8*1.5t, H:1300 @150 | M | 18 | [8 empty] | 호표 19 | 5774013CF8FB87A3599E93168743BC |  |  | 01010205 | T | F | F | [26 empty] | 010102055774013CF8FB87A3599E93168743BC | 368
스테인리스핸드레일/ 경사로 | D38.1+38.1*1.5t, H:650 @300 | M | 2 | [8 empty] | 호표 253 | 5774013CF8FB87A3599E93168743BA |  |  | 01010205 | T | F | F | [26 empty] | 010102055774013CF8FB87A3599E93168743BA | 369
오픈트랜치 | 양면, L-25*25*3t 아연도금 | M | 44 | [8 empty] | 호표 254 | 5774013CB81AEF7BA968507116421A |  |  | 01010205 | T | F | F | [26 empty] | 010102055774013CB81AEF7BA968507116421A | 370
스틸그레이팅 | 아연도그레이팅, I-50*5*3t, 받침 별도 | M2 | 17 | [8 empty] | 호표 21 | 5774013CB81AED4C8966FF1E974DCA |  |  | 01010205 | T | F | F | [26 empty] | 010102055774013CB81AED4C8966FF1E974DCA | 371
ㄱ형강 설치 | ㄱ100*100*10t, 녹막이P | M | 39 | [8 empty] | 호표 22 | 5774013CB81BF54629D70C89AD49E5 |  |  | 01010205 | T | F | F | [26 empty] | 010102055774013CB81BF54629D70C89AD49E5 | 372
철재틀 보강(깊이) 설치 | ㅁ50*50*2.3t @600*1200 | M3 | 121.7 | [8 empty] | 호표 255 | 5774013CB81BF547799CA9F2E74192 |  |  | 01010205 | T | F | F | [26 empty] | 010102055774013CB81BF547799CA9F2E74192 | 373
지붕틀 설치 | ㅁ50*50*2.3t @600*1200, 녹막이P | M2 | 271 | [8 empty] | 호표 256 | 5774013CB81BF541E9F1F774CA49BE |  |  | 01010205 | T | F | F | [26 empty] | 010102055774013CB81BF541E9F1F774CA49BE | 374
경량천장철골틀 설치 | M-BAR, 인서트유@300 | M2 | 1173 | [8 empty] | 호표 23 | 5774013C58F4FE67C91DD628514C47 |  |  | 01010205 | T | F | F | [26 empty] | 010102055774013C58F4FE67C91DD628514C47 | 375
천장점검구 설치 | AL 백색, 450*450mm | 개소 | 57 | [8 empty] | 호표 24 | 5774013C58F3D75D7999A1B4FA44A1 |  |  | 01010205 | T | F | F | [26 empty] | 010102055774013C58F3D75D7999A1B4FA44A1 | 376
아연도강판 설치 | 2.0t | M2 | 1 | [8 empty] | 호표 257 | 5774013C181ED3DC29B1641122481F |  |  | 01010205 | T | F | F | [26 empty] | 010102055774013C181ED3DC29B1641122481F | 377
아연도강판 설치/ 창호주위 | ㄱ-100*50*2t | M | 652 | [8 empty] | 호표 25 | 5774013C181ED3DC29B16417AE476D |  |  | 01010205 | T | F | F | [26 empty] | 010102055774013C181ED3DC29B16417AE476D | 378
계단논슬립 설치 | 텅스텐,ㄱ-60*18*1.0mm | M | 184 | [8 empty] | 호표 27 | 57745134F804DFC11917A54D1E418E |  |  | 01010205 | T | F | F | [26 empty] | 0101020557745134F804DFC11917A54D1E418E | 379
차면시설-A | 1800*600, SST.ㅁ25*25*1.2t, 폴리카보네이트 1.5t | EA | 10 | [8 empty] | 호표 258 | 57745134B8AA4A82E91DE44D4B4759 |  |  | 01010205 | T | F | F | [26 empty] | 0101020557745134B8AA4A82E91DE44D4B4759 | 380
스테인리스재료분리대 | 바닥, W30*H20*1.5t, 2.3t 철판보강 | M | 17 | [8 empty] | 호표 36 | 5774513498FCD08F199F54A39D4879 |  |  | 01010205 | T | F | F | [26 empty] | 010102055774513498FCD08F199F54A39D4879 | 381
알루미늄 재료분리대 | 바닥, H:3mm | M | 51 | [8 empty] | 호표 39 | 5774513498FCD08F19F6AF016F4E35 |  |  | 01010205 | T | F | F | [26 empty] | 010102055774513498FCD08F19F6AF016F4E35 | 382
철재커텐박스(ㄱ자형) | 150*200*1.2t, STL(도장 유) | M | 127 | [8 empty] | 호표 40 | 577451346828B453C9C091F6C64443 |  |  | 01010205 | T | F | F | [26 empty] | 01010205577451346828B453C9C091F6C64443 | 383
AL몰딩 설치 | W형, 15*15*15*15*1.0mm | M | 1166 | [8 empty] | 호표 43 | 5774513478327BAFB9C681A2A74519 |  |  | 01010205 | T | F | F | [26 empty] | 010102055774513478327BAFB9C681A2A74519 | 384
AL몰딩 설치 | ㄷ형,15*30*15*1.0mm | M | 212 | [8 empty] | 호표 44 | 5774513478327BAFB921B1A5E14AA3 |  |  | 01010205 | T | F | F | [26 empty] | 010102055774513478327BAFB921B1A5E14AA3 | 385
01010205
01010205
01010205
01010205
01010205
01010205
01010205
01010205
01010205
01010205
01010205
01010205
01010205
01010205
01010205
01010205
01010205
01010205
01010205
01010205
01010205
[ 합 계 ] | [12 empty] | TOTAL
01010206 지붕 및 홈통공사 | ■ 건 축 ▣ 다정관 | [14 empty] | 01010206
선홈통(알루미늄) 설치 | 사각,100mm*1.3t, 지정색불소도장 | M | 112 | [8 empty] | 호표 259 | 577411331810ED2A794D5AD7FE4101 |  |  | 01010206 | T | F | F | [26 empty] | 01010206577411331810ED2A794D5AD7FE4101 | 387
알루미늄 상자홈통설치 | AL,250*250*250,지정색불소도장 | EA | 8 | [8 empty] | 호표 260 | 577411331813A2F7298A20DFBF4338 |  |  | 01010206 | T | F | F | [26 empty] | 01010206577411331813A2F7298A20DFBF4338 | 388
루프드레인 설치 | 수직형, D100㎜ | 개소 | 1 | [8 empty] | 호표 47 | 57741133080BABFCB9A5DD40754595 |  |  | 01010206 | T | F | F | [26 empty] | 0101020657741133080BABFCB9A5DD40754595 | 389
01010206
01010206
01010206
01010206
01010206
01010206
01010206
01010206
01010206
01010206
01010206
01010206
01010206
01010206
01010206
01010206
01010206
01010206
[ 합 계 ] | [12 empty] | TOTAL
01010207 판 넬 공 사 | ■ 건 축 ▣ 다정관 | [14 empty] | 01010207
알루미늄 복합패널 | 평판 t=4 불소수지 | M2 | 662 | [8 empty] | 시공도 | 50579137E804F0B0599F7671C04D8F4345761F |  |  | 01010207 | F | F | T | [26 empty] | 0101020750579137E804F0B0599F7671C04D8F4345761F | 391
알루미늄 복합패널 | 곡판 t=4 불소수지 | M2 | 26 | [8 empty] | 시공도 | 50579137E804F0B0599F7671C04D8F43457579 |  |  | 01010207 | F | F | T | [26 empty] | 0101020750579137E804F0B0599F7671C04D8F43457579 | 392
용마루 후레싱 | C/S 칼라강판 0.5t | M | 20 | [8 empty] | 호표 49 | 57741133283C79CE495E485A3A475E |  |  | 01010207 | T | F | F | [26 empty] | 0101020757741133283C79CE495E485A3A475E | 393
코너 후레싱 | C/S 칼라강판 0.5t | M | 455 | [8 empty] | 호표 51 | 57741133283C79CE495E487510425C |  |  | 01010207 | T | F | F | [26 empty] | 0101020757741133283C79CE495E487510425C | 394
앤드캡 후레싱 | C/S 칼라강판 0.5t | M | 235 | [8 empty] | 호표 52 | 57741133283C79CE495E4864A141AD |  |  | 01010207 | T | F | F | [26 empty] | 0101020757741133283C79CE495E4864A141AD | 395
샌드위치패널(징크) 설치/ 지붕 | 그라스울48k, 50mm, 불연(복합자재) | M2 | 285 | [8 empty] | 호표 54 | 57745134C8B7C923E9451C797C4BAC |  |  | 01010207 | T | F | F | [26 empty] | 0101020757745134C8B7C923E9451C797C4BAC | 396
샌드위치패널(징크) 설치/ 지붕 | 그라스울48k, 220mm, 불연(복합자재) | M2 | 27 | [8 empty] | 호표 55 | 57745134C8B7C923E9451C795043E2 |  |  | 01010207 | T | F | F | [26 empty] | 0101020757745134C8B7C923E9451C795043E2 | 397
01010207
01010207
01010207
01010207
01010207
01010207
01010207
01010207
01010207
01010207
01010207
01010207
01010207
01010207
[ 합 계 ] | [12 empty] | TOTAL
01010208 조 적 공 사 | ■ 건 축 ▣ 다정관 | [14 empty] | 01010208
미장벽돌 | 미장벽돌, 토석칼라 | 매 | 2404 | [9 empty] | 50579137E802C2BB69740398F3434F11A55708 |  |  | 01010208 | F | F | T | [26 empty] | 0101020850579137E802C2BB69740398F3434F11A55708 | 399
콘크리트벽돌 | 콘크리트벽돌, 190*57*90mm, 청주, C종2급 | 매 | 46000 | [9 empty] | 50579137E802C2BB69741C000845F4A58CBC4E |  |  | 01010208 | F | F | T | [26 empty] | 0101020850579137E802C2BB69741C000845F4A58CBC4E | 400
0.5B 벽돌쌓기 | 3.6m 이하, 시공량 25m2/일당 | M2 | 104 | [8 empty] | 호표 56 | 5774C131C8BEDC28C95B4A664648CF |  |  | 01010208 | T | F | F | [26 empty] | 010102085774C131C8BEDC28C95B4A664648CF | 401
1.0B 벽돌쌓기 | 3.6m 이하, 시공량 15m2/일당 | M2 | 242 | [8 empty] | 호표 57 | 5774C131C8BEDC2AF93B1EE70C4AC4 |  |  | 01010208 | T | F | F | [26 empty] | 010102085774C131C8BEDC2AF93B1EE70C4AC4 | 402
치장쌓기 및 줄눈설치 | 3.6m 이하, 0.5B, 시공량 20m2/일당 | M2 | 31 | [8 empty] | 호표 58 | 5774C131C8BEDFF429DBF8418043BD |  |  | 01010208 | T | F | F | [26 empty] | 010102085774C131C8BEDFF429DBF8418043BD | 403
벽돌운반 | 하이렌더 | 매 | 48404 | [8 empty] | 호표 59 | 5774C131C8BC11AAE9CC7B5D90496B |  |  | 01010208 | T | F | F | [26 empty] | 010102085774C131C8BC11AAE9CC7B5D90496B | 404
철근콘크리트인방 제작 및 설치 | 100*200, 벽돌 | M | 6 | [8 empty] | 호표 261 | 5774C130F8E62AE589B05E44E5484C |  |  | 01010208 | T | F | F | [26 empty] | 010102085774C130F8E62AE589B05E44E5484C | 405
철근콘크리트인방 제작 및 설치 | 200*200, 벽돌 | M | 39 | [8 empty] | 호표 60 | 5774C130F8E62AE589B068B3464EEA |  |  | 01010208 | T | F | F | [26 empty] | 010102085774C130F8E62AE589B068B3464EEA | 406
치장벽돌연결보강철물 | 내진 C형, 통풍구.배수구 포함 | M2 | 31 | [8 empty] | 호표 61 | 5774C130F8E1A8AA09598283E9456D |  |  | 01010208 | T | F | F | [26 empty] | 010102085774C130F8E1A8AA09598283E9456D | 407
조적인방용앵글 | 100*75*7.0t, 앵커볼트 M16*125 @600 | M | 18 | [8 empty] | 호표 62 | 5774C130F8E1A8AA095982AEC34144 |  |  | 01010208 | T | F | F | [26 empty] | 010102085774C130F8E1A8AA095982AEC34144 | 408
줄눈 재설치(철거+신설) | 인력, 치장벽돌 | M2 | 1187 | [8 empty] | 호표 63 | 57742131C8C26E7B491DE5F98849DB |  |  | 01010208 | T | F | F | [26 empty] | 0101020857742131C8C26E7B491DE5F98849DB | 409
01010208
01010208
01010208
01010208
01010208
01010208
01010208
01010208
01010208
01010208
[ 합 계 ] | [12 empty] | TOTAL
01010209 돌 공 사 | ■ 건 축 ▣ 다정관 | [14 empty] | 01010209
화강석붙임(건식/앵커, 버너) | 벽, 포천석 30mm, 앵커세트 포함 | M2 | 32 | [8 empty] | 호표 64 | 57747139985F0443595374411147E9 |  |  | 01010209 | T | F | F | [26 empty] | 0101020957747139985F0443595374411147E9 | 411
화강석붙임(건식/앵커, 버너) - 곡면 | 벽, 포천석 30mm, 앵커세트 포함 | M2 | 14 | [8 empty] | 호표 262 | 57747139985F044359537262674412 |  |  | 01010209 | T | F | F | [26 empty] | 0101020957747139985F044359537262674412 | 412
화강석붙임(습식, 버너) | 바닥, 포천석 30mm, 모르타르 30mm | M2 | 22 | [8 empty] | 호표 65 | 57747139985D520DC92408CE74408E |  |  | 01010209 | T | F | F | [26 empty] | 0101020957747139985D520DC92408CE74408E | 413
화강석붙임(습식, 버너) | 디딤판, 포천석 300*30mm, 모르타르 35mm | M | 98 | [8 empty] | 호표 67 | 57747139985BA491090826D9874B97 |  |  | 01010209 | T | F | F | [26 empty] | 0101020957747139985BA491090826D9874B97 | 414
화강석 두겁대(습식, 버너) | 포천석 200*30mm, 모르타르 30mm | M | 12 | [8 empty] | 호표 263 | 577471399859F98B696C00278D418C |  |  | 01010209 | T | F | F | [26 empty] | 01010209577471399859F98B696C00278D418C | 415
화강석 창대석(습식, 물갈기) | 포천석 500*30mm, 모르타르 30mm | M | 6 | [8 empty] | 호표 264 | 577471399859FBB7B939E5C4FE4BB8 |  |  | 01010209 | T | F | F | [26 empty] | 01010209577471399859FBB7B939E5C4FE4BB8 | 416
01010209
01010209
01010209
01010209
01010209
01010209
01010209
01010209
01010209
01010209
01010209
01010209
01010209
01010209
01010209
[ 합 계 ] | [12 empty] | TOTAL
01010210 타 일 공 사 | ■ 건 축 ▣ 다정관 | [14 empty] | 01010210
도기질타일 압착붙임(바탕15+압6mm) | 벽, 300*600 | M2 | 356 | [8 empty] | 호표 69 | 57747139A86445E81943F4A49849FF |  |  | 01010210 | T | F | F | [26 empty] | 0101021057747139A86445E81943F4A49849FF | 418
자기질타일 압착붙임(바탕19+압5mm) | 바닥, 200*200 | M2 | 8 | [8 empty] | 호표 70 | 57747139A86673E5E9F4825D8D42B7 |  |  | 01010210 | T | F | F | [26 empty] | 0101021057747139A86673E5E9F4825D8D42B7 | 419
자기질타일 압착붙임(바탕19+압5mm) | 바닥, 300*300 | M2 | 94 | [8 empty] | 호표 71 | 57747139A86673E5E9F482431A4521 |  |  | 01010210 | T | F | F | [26 empty] | 0101021057747139A86673E5E9F482431A4521 | 420
01010210
01010210
01010210
01010210
01010210
01010210
01010210
01010210
01010210
01010210
01010210
01010210
01010210
01010210
01010210
01010210
01010210
01010210
[ 합 계 ] | [12 empty] | TOTAL
01010211 방 수 공 사 | ■ 건 축 ▣ 다정관 | [14 empty] | 01010211
시트방수붙임 | 바닥, 방수시트 2.0mm | M2 | 298 | [8 empty] | 호표 72 | 5774213188692B0759DC7D53F94B65 |  |  | 01010211 | T | F | F | [26 empty] | 010102115774213188692B0759DC7D53F94B65 | 422
우레탄방수 - 프라이머 포함 | 바닥 3mm(도막2회+마감), 노출 | M2 | 60 | [8 empty] | 호표 73 | 577421319873D144498074C45F4AB8 |  |  | 01010211 | T | F | F | [26 empty] | 01010211577421319873D144498074C45F4AB8 | 423
우레탄방수 - 프라이머 포함 | 수직 1mm(도막2회+마감), 노출 | M2 | 156 | [8 empty] | 호표 75 | 5774213198701DDE4975709B814654 |  |  | 01010211 | T | F | F | [26 empty] | 010102115774213198701DDE4975709B814654 | 424
액상형 흡수방지방수(발수제) 도포 | 바름 2회, 재료비포함 | M2 | 1187 | [8 empty] | 호표 76 | 57742131E8F170E689AAF15DF84EB8 |  |  | 01010211 | T | F | F | [26 empty] | 0101021157742131E8F170E689AAF15DF84EB8 | 425
시멘트 액체방수 | 바닥 | M2 | 240 | [8 empty] | 호표 77 | 5774213138E99E3A39CB908364426B |  |  | 01010211 | T | F | F | [26 empty] | 010102115774213138E99E3A39CB908364426B | 426
시멘트 액체방수 | 벽 | M2 | 451 | [8 empty] | 호표 78 | 5774213138E99E3A39CB9083644370 |  |  | 01010211 | T | F | F | [26 empty] | 010102115774213138E99E3A39CB9083644370 | 427
01010211
01010211
01010211
01010211
01010211
01010211
01010211
01010211
01010211
01010211
01010211
01010211
01010211
01010211
01010211
[ 합 계 ] | [12 empty] | TOTAL
01010212 미 장 공 사 | ■ 건 축 ▣ 다정관 | [14 empty] | 01010212
모르타르 바름 | 내벽, 11mm, 3.6m 이하 | M2 | 21 | [8 empty] | 호표 265 | 5774D13058A78CD5D998575FEF47DC |  |  | 01010212 | T | F | F | [26 empty] | 010102125774D13058A78CD5D998575FEF47DC | 429
모르타르 바름 | 내벽, 18mm, 3.6m 이하 | M2 | 197 | [8 empty] | 호표 79 | 5774D13058A78CD5D998575F7447C7 |  |  | 01010212 | T | F | F | [26 empty] | 010102125774D13058A78CD5D998575F7447C7 | 430
모르타르 바름 | 내벽, 23mm, 3.6m 이하 | M2 | 141 | [8 empty] | 호표 266 | 5774D13058A78CD5D998576854491C |  |  | 01010212 | T | F | F | [26 empty] | 010102125774D13058A78CD5D998576854491C | 431
모르타르 바름 | 외벽, 24mm | M2 | 70 | [8 empty] | 호표 80 | 5774D13058A78CD5D9D60C4CA54071 |  |  | 01010212 | T | F | F | [26 empty] | 010102125774D13058A78CD5D9D60C4CA54071 | 432
모르타르 바름 | 바닥, 27mm | M2 | 44 | [8 empty] | 호표 81 | 5774D13058A78E87194D9BC2BA4CE1 |  |  | 01010212 | T | F | F | [26 empty] | 010102125774D13058A78E87194D9BC2BA4CE1 | 433
모르타르 바름 | 바닥, 30mm | M2 | 102 | [8 empty] | 호표 82 | 5774D13058A78E87194D9BC2A84431 |  |  | 01010212 | T | F | F | [26 empty] | 010102125774D13058A78E87194D9BC2A84431 | 434
구배모르타르 바름 | 바닥, 45mm | M2 | 16.8 | [8 empty] | 호표 83 | 5774D13058A78E87194A73938C42D5 |  |  | 01010212 | T | F | F | [26 empty] | 010102125774D13058A78E87194A73938C42D5 | 435
구배모르타르 바름 | 바닥, 50mm | M2 | 113.8 | [8 empty] | 호표 84 | 5774D13058A78E87194A73938C43F6 |  |  | 01010212 | T | F | F | [26 empty] | 010102125774D13058A78E87194A73938C43F6 | 436
전면 마감(견출) | 바닥 | M2 | 179 | [8 empty] | 호표 85 | 5774D13058A438D99958F544294979 |  |  | 01010212 | T | F | F | [26 empty] | 010102125774D13058A438D99958F544294979 | 437
01010212
01010212
01010212
01010212
01010212
01010212
01010212
01010212
01010212
01010212
01010212
01010212
[ 합 계 ] | [12 empty] | TOTAL
01010213 목 공 사 | ■ 건 축 ▣ 다정관 | [14 empty] | 01010213
내수합판깔기 | 12mm | M2 | 298 | [8 empty] | 호표 88 | 577431301851344B695997BFAC4BE6 |  |  | 01010213 | T | F | F | [26 empty] | 01010213577431301851344B695997BFAC4BE6 | 439
벽체틀 설치 | 30*30, @450*600 | M2 | 84 | [8 empty] | 호표 90 | 57743130287A8A1AC9530232D84973 |  |  | 01010213 | T | F | F | [26 empty] | 0101021357743130287A8A1AC9530232D84973 | 440
붙박이책상 | D:650*H:700, 방염시트, 도면참고 | M | 5 | [8 empty] | 호표 93 | 57745134D85C848B7901A98A854DBB |  |  | 01010213 | T | F | F | [26 empty] | 0101021357745134D85C848B7901A98A854DBB | 842
LED 라인조명 매립박스 설치 | 30*30 각재, MDF 9T | 식 | 1 | [12 empty] | 01010213
01010213
01010213
01010213
01010213
01010213
01010213
01010213
01010213
01010213
01010213
01010213
01010213
01010213
01010213
01010213
01010213
01010213
[ 합 계 ] | [12 empty] | TOTAL
01010214 수 장 공 사 | ■ 건 축 ▣ 다정관 | [14 empty] | 01010214
인테리어필름, 시공비포함 | 방염 | M2 | 247 | [8 empty] | 시공도 | 50579137E80744F27948399F2A4693B6E7CFF9 |  |  | 01010214 | F | F | T | [26 empty] | 0101021450579137E80744F27948399F2A4693B6E7CFF9 | 442
화장실칸막이 | 화장실칸막이, 큐비클, SUS몰딩 | M2 | 53 | [9 empty] | 50579137E809739C49E579708846BD3CE6BF06 |  |  | 01010214 | F | F | T | [26 empty] | 0101021450579137E809739C49E579708846BD3CE6BF06 | 443
롤스크린 | POLY+PVC | M2 | 121 | [8 empty] | 시공도 | 5034E133987893EE49BD3B5FC84D17A3A30869 |  |  | 01010214 | F | F | T | [26 empty] | 010102145034E133987893EE49BD3B5FC84D17A3A30869 | 444
비닐타일 깔기 | 비닐타일, 3*450*450mm, 데코타일 | M2 | 1396 | [8 empty] | 호표 95 | 57745134F807AC7209EC07B4CF42E7 |  |  | 01010214 | T | F | F | [26 empty] | 0101021457745134F807AC7209EC07B4CF42E7 | 445
바탕정리/ 철거면 | 샌딩, 표면연삭, 퍼티 | M2 | 1173 | [8 empty] | 호표 96 | 57745134F807AC7209C6DB74A94069 |  |  | 01010214 | T | F | F | [26 empty] | 0101021457745134F807AC7209C6DB74A94069 | 446
걸레받이 설치/ MDF | 100*9mm, 방염필름 | M | 738 | [8 empty] | 호표 97 | 57745134F803316F39159E1ED64C7B |  |  | 01010214 | T | F | F | [26 empty] | 0101021457745134F803316F39159E1ED64C7B | 447
몰딩 설치/ 창호주위 | ㄱ-80*50*9t, MDF 방염필름 | M | 1438 | [8 empty] | 호표 99 | 57745134F803316159357C5D504C28 |  |  | 01010214 | T | F | F | [26 empty] | 0101021457745134F803316159357C5D504C28 | 448
도배바름(합판·석고보드면) | 벽, 방염벽지 | M2 | 1581 | [8 empty] | 호표 101 | 57745134C8B098A779C21CC1194B87 |  |  | 01010214 | T | F | F | [26 empty] | 0101021457745134C8B098A779C21CC1194B87 | 449
도배바름(콘크리트·모르타르면) | 벽, 방염벽지 | M2 | 136 | [8 empty] | 호표 267 | 57745134C8B098A0C9D519D0144EB9 |  |  | 01010214 | T | F | F | [26 empty] | 0101021457745134C8B098A0C9D519D0144EB9 | 450
도배바름(합판·석고보드면) | 천장, 방염벽지 | M2 | 862 | [8 empty] | 호표 102 | 57745134C8B098A1D947F496064597 |  |  | 01010214 | T | F | F | [26 empty] | 0101021457745134C8B098A1D947F496064597 | 451
샌드위치패널(징크) 설치/ 외벽 | 그라스울48k, 50mm, 불연(복합자재) | M2 | 7 | [8 empty] | 호표 268 | 57745134C8B7C923E9451C4C354591 |  |  | 01010214 | T | F | F | [26 empty] | 0101021457745134C8B7C923E9451C4C354591 | 452
흡음텍스 설치 | 300*600*12t, 흡음텍스 | M2 | 47 | [8 empty] | 호표 269 | 57745134D859334499780220AA4672 |  |  | 01010214 | T | F | F | [26 empty] | 0101021457745134D859334499780220AA4672 | 453
석고판 설치(나사고정, 바탕) | 벽, 일반 9.5mm, EPD(친환경) | M2 | 98 | [8 empty] | 호표 103 | 57745134D85AD9E6E9078937A9478B |  |  | 01010214 | T | F | F | [26 empty] | 0101021457745134D85AD9E6E9078937A9478B | 454
석고판 설치(바탕) | 천장, 일반 9.5mm 2겹, EPD(친환경) | M2 | 1185 | [8 empty] | 호표 105 | 57745134D85AD9E5D996BA69784EF3 |  |  | 01010214 | T | F | F | [26 empty] | 0101021457745134D85AD9E5D996BA69784EF3 | 455
EPS단열재 공간넣기 | 300mm 심재준불연, 나등급 | M2 | 13 | [8 empty] | 호표 270 | 57745134A885539F598A67C0B4439C |  |  | 01010214 | T | F | F | [26 empty] | 0101021457745134A885539F598A67C0B4439C | 456
경질우레탄단열재 공간넣기 | 100mm, 준불연 | M2 | 31 | [8 empty] | 호표 109 | 57745134A88678F8F92F60F45E4069 |  |  | 01010214 | T | F | F | [26 empty] | 0101021457745134A88678F8F92F60F45E4069 | 457
경질우레탄단열재 공간넣기 | 150mm, 준불연 | M2 | 1 | [8 empty] | 호표 271 | 57745134A88678F8F92F60F45E45EB |  |  | 01010214 | T | F | F | [26 empty] | 0101021457745134A88678F8F92F60F45E45EB | 458
경질우레탄단열재, 화스너부착 | 천장, 150mm, 준불연, EPD(친환경) | M2 | 370 | [8 empty] | 호표 111 | 57745134A8870200A95FD460364718 |  |  | 01010214 | T | F | F | [26 empty] | 0101021457745134A8870200A95FD460364718 | 459
인조가죽쿠션 설치 | 벽, 50mm, 방염 | M2 | 3 | [8 empty] | 호표 272 | 577451343857ABDEA96C65891D4B3E |  |  | 01010214 | T | F | F | [26 empty] | 01010214577451343857ABDEA96C65891D4B3E | 460
인테리어 판넬 | MDF 12mm+인테리어필름(방염) | M2 | 70 | [8 empty] | 호표 115 | 577451343857ABDEA96C4AA3614D48 |  |  | 01010214 | T | F | F | [26 empty] | 01010214577451343857ABDEA96C4AA3614D48 | 461
01010214
[ 합 계 ] | [12 empty] | TOTAL
01010215 창 호 공 사 | ■ 건 축 ▣ 다정관 | [14 empty] | 01010215
FSD01[02.다정관], 도어 별도 | 1.500 x 2.100 = 3.150 | EA | 1 | [8 empty] | 호표 273 | 5774613B4831098079E0D0E2DC4BFA |  |  | 01010215 | T | F | F | [26 empty] | 010102155774613B4831098079E0D0E2DC4BFA | 594
FSD02[02.다정관], 도어 별도 | 1.000 x 2.100 = 2.100 | EA | 47 | [8 empty] | 호표 274 | 5774613B4831098079E0D0E2DC4AED |  |  | 01010215 | T | F | F | [26 empty] | 010102155774613B4831098079E0D0E2DC4AED | 595
FSD03[02.다정관], 도어 별도 | 0.600 x 1.200 = 0.720 | EA | 4 | [8 empty] | 호표 275 | 5774613B4831098079E0D0E2DC4AEF |  |  | 01010215 | T | F | F | [26 empty] | 010102155774613B4831098079E0D0E2DC4AEF | 596
FSD04[02.다정관], 도어 별도 | 1.700 x 2.100 = 3.570 | EA | 3 | [8 empty] | 호표 276 | 5774613B4831098079E0D0E2DC4AE9 |  |  | 01010215 | T | F | F | [26 empty] | 010102155774613B4831098079E0D0E2DC4AE9 | 597
FSD05[02.다정관], 도어 별도 | 1.300 x 2.100 = 2.730 | EA | 3 | [8 empty] | 호표 277 | 5774613B4831098079E0D0E2DC4AEB |  |  | 01010215 | T | F | F | [26 empty] | 010102155774613B4831098079E0D0E2DC4AEB | 598
FSD06[02.다정관], 도어 별도 | 1.700 x 2.100 = 3.570 | EA | 1 | [8 empty] | 호표 278 | 5774613B4831098079E0D0E2DC4AE5 |  |  | 01010215 | T | F | F | [26 empty] | 010102155774613B4831098079E0D0E2DC4AE5 | 599
FSD07[02.다정관], 도어 별도 | 1.250 x 2.100 = 2.625 | EA | 4 | [8 empty] | 호표 279 | 5774613B4831098079E0D0E2DC4DA1 |  |  | 01010215 | T | F | F | [26 empty] | 010102155774613B4831098079E0D0E2DC4DA1 | 600
FSD08[02.다정관], 도어 별도 | 1.400 x 2.100 = 2.940 | EA | 4 | [8 empty] | 호표 280 | 5774613B4831098079E0D0E2DC4DA3 |  |  | 01010215 | T | F | F | [26 empty] | 010102155774613B4831098079E0D0E2DC4DA3 | 601
PD01[02.다정관] | 1.600 x 2.400 = 3.840 | EA | 4 | [8 empty] | 호표 281 | 5774613B4831098079E0D0E2DC4DA5 |  |  | 01010215 | T | F | F | [26 empty] | 010102155774613B4831098079E0D0E2DC4DA5 | 602
PD02[02.다정관] | 0.600 x 2.100 = 1.260 | EA | 8 | [8 empty] | 호표 282 | 5774613B4831098079E0D0E2DC4DA7 |  |  | 01010215 | T | F | F | [26 empty] | 010102155774613B4831098079E0D0E2DC4DA7 | 603
PPW01[02.다정관] | 1.800 x 1.500 = 2.700 | EA | 49 | [8 empty] | 호표 283 | 5774613B4831098079E0D0E2DC4DA9 |  |  | 01010215 | T | F | F | [26 empty] | 010102155774613B4831098079E0D0E2DC4DA9 | 604
PPW02[02.다정관] | 3.400 x 2.100 = 7.140 | EA | 2 | [8 empty] | 호표 284 | 5774613B4831098079E0D0E2DC4C9B |  |  | 01010215 | T | F | F | [26 empty] | 010102155774613B4831098079E0D0E2DC4C9B | 605
PPW03[02.다정관] | 4.700 x 2.800 = 13.160 | EA | 1 | [8 empty] | 호표 285 | 5774613B4831098079E0D0E2DC4C99 |  |  | 01010215 | T | F | F | [26 empty] | 010102155774613B4831098079E0D0E2DC4C99 | 606
PPW04[02.다정관] | 2.250 x 2.800 = 6.300 | EA | 6 | [8 empty] | 호표 286 | 5774613B4831098079E0D0E2DC4C9F |  |  | 01010215 | T | F | F | [26 empty] | 010102155774613B4831098079E0D0E2DC4C9F | 607
SD01[02.다정관] | 0.900 x 2.100 = 1.890 | EA | 4 | [8 empty] | 호표 287 | 5774613B4831098079E0D0E2DC4C9D |  |  | 01010215 | T | F | F | [26 empty] | 010102155774613B4831098079E0D0E2DC4C9D | 608
SD02[02.다정관] | 1.000 x 2.100 = 2.100 | EA | 5 | [8 empty] | 호표 288 | 5774613B4831098079E0D0E2DC4C93 |  |  | 01010215 | T | F | F | [26 empty] | 010102155774613B4831098079E0D0E2DC4C93 | 609
SD03[02.다정관] | 0.800 x 2.100 = 1.680 | EA | 1 | [8 empty] | 호표 289 | 5774613B4831098079E0D0E2DC4F6F |  |  | 01010215 | T | F | F | [26 empty] | 010102155774613B4831098079E0D0E2DC4F6F | 610
SSD01[02.다정관], 강화유리문 별도 | 1.000 x 2.100 = 2.100 | EA | 4 | [8 empty] | 호표 290 | 5774613B4831098079E0D0E2DC4F6D |  |  | 01010215 | T | F | F | [26 empty] | 010102155774613B4831098079E0D0E2DC4F6D | 611
SSD02[02.다정관], 강화유리문 별도 | 4.550 x 2.300 = 10.465 | EA | 1 | [8 empty] | 호표 291 | 5774613B4831098079E0D0E2DC4F6B |  |  | 01010215 | T | F | F | [26 empty] | 010102155774613B4831098079E0D0E2DC4F6B | 612
SSD03[02.다정관], 강화유리문 별도 | 1.000 x 2.150 = 2.150 | EA | 4 | [8 empty] | 호표 292 | 5774613B4831098079E0D0E2DC4F69 |  |  | 01010215 | T | F | F | [26 empty] | 010102155774613B4831098079E0D0E2DC4F69 | 613
강화유리안전문 | 12T*900*2100mm, 투명, 손보호 | SET | 2 | [8 empty] | 시공도 | 50579137E806BFD64909827CC4491CF1B82A32 |  |  | 01010215 | F | F | T | [26 empty] | 0101021550579137E806BFD64909827CC4491CF1B82A32 | 464
강화유리안전문 | 12T*1000*2100mm, 투명, 손보호 | SET | 4 | [8 empty] | 시공도 | 50579137E806BFD64909827CC4480E50F69B94 |  |  | 01010215 | F | F | T | [26 empty] | 0101021550579137E806BFD64909827CC4480E50F69B94 | 465
강화유리문손잡이 | 스텐 | 조 | 6 | [9 empty] | 50579137E806BFD4999C7692FA4CF7AD030809 |  |  | 01010215 | F | F | T | [26 empty] | 0101021550579137E806BFD4999C7692FA4CF7AD030809 | 471
도어힌지 | 도어힌지, 스테인리스강, 베어링2개, 101.6*3.0mm | 개 | 24 | [9 empty] | 505781358818D6D089470EDC46486DD9BDE495 |  |  | 01010215 | F | F | T | [26 empty] | 01010215505781358818D6D089470EDC46486DD9BDE495 | 472
피벗힌지 | 피벗힌지, 80kg이하, K1200 | 조 | 10 | [9 empty] | 505781358818D6D089470EDC46486B2D380F01 |  |  | 01010215 | F | F | T | [26 empty] | 01010215505781358818D6D089470EDC46486B2D380F01 | 473
피벗힌지 | 피벗힌지, 100kg, 방화문용 | 조 | 80 | [9 empty] | 505781358818D6D089470EDC46486B2D380E7E |  |  | 01010215 | F | F | T | [26 empty] | 01010215505781358818D6D089470EDC46486B2D380E7E | 474
수밀코킹(실리콘) | 삼각, 10mm | M | 1571 | [8 empty] | 호표 158 | 57742131C8C520779908FFF54147F0 |  |  | 01010215 | T | F | F | [26 empty] | 0101021557742131C8C520779908FFF54147F0 | 475
수밀코킹(실리콘), 방화용 | 삼각, 10mm | M | 693 | [8 empty] | 호표 159 | 57742131C8C520779908F80DB64808 |  |  | 01010215 | T | F | F | [26 empty] | 0101021557742131C8C520779908F80DB64808 | 476
도어록 설치/ 목재문, 합성수지문 | LEVER | 개소 | 8 | [8 empty] | 호표 293 | 5774613B382A1BA289EC873E394822 |  |  | 01010215 | T | F | F | [26 empty] | 010102155774613B382A1BA289EC873E394822 | 483
도어록 설치/ 철재문 | LEVER | 개소 | 10 | [8 empty] | 호표 160 | 5774613B382A1BA289EC873E394BF6 |  |  | 01010215 | T | F | F | [26 empty] | 010102155774613B382A1BA289EC873E394BF6 | 484
도어록 설치/ 철재문 | LEVER, 방화문용 | 개소 | 80 | [8 empty] | 호표 161 | 5774613B382A1BA289EC873E394AEF |  |  | 01010215 | T | F | F | [26 empty] | 010102155774613B382A1BA289EC873E394AEF | 485
디지털도어록 설치 | 터치+카드 | 개소 | 1 | [8 empty] | 호표 294 | 5774613B382A1BA289EC873E394DA4 |  |  | 01010215 | T | F | F | [26 empty] | 010102155774613B382A1BA289EC873E394DA4 | 486
도어체크 설치/ 철재문 | 고급스톱형, KS3호, 고급스톱형, 40∼65kg | 개소 | 10 | [8 empty] | 호표 162 | 5774613B382A1E777918D958744350 |  |  | 01010215 | T | F | F | [26 empty] | 010102155774613B382A1E777918D958744350 | 487
도어체크 설치/ 철재문(방화문용) | 고급방화형, KS3호, 고급방화, 40∼65kg | 개소 | 80 | [8 empty] | 호표 163 | 5774613B382A1E777918D95874409B |  |  | 01010215 | T | F | F | [26 empty] | 010102155774613B382A1E777918D95874409B | 488
플로어힌지 설치 | 강화유리문(K-8300) | 개소 | 6 | [8 empty] | 호표 164 | 5774613B3829705E3942E492004498 |  |  | 01010215 | T | F | F | [26 empty] | 010102155774613B3829705E3942E492004498 | 489
창호주위 모르타르 충전 |  | M | 428 | [8 empty] | 호표 165 | 5774613B382F99C25967C2DC1E4ECD |  |  | 01010215 | T | F | F | [26 empty] | 010102155774613B382F99C25967C2DC1E4ECD | 490
창호주위 발포우레탄 충전 | 준불연 | M | 704 | [8 empty] | 호표 166 | 5774613B382F99C379D062928E4D52 |  |  | 01010215 | T | F | F | [26 empty] | 010102155774613B382F99C379D062928E4D52 | 491
소 계 | [12 empty] | 56C7A132C8F2700959089A1DAB40 |  |  |  | F | F | F | [26 empty] | 0101021556C7A132C8F2700959089A1DAB40 | 644
【 알루미늄 창호/ AD, AW 】 | [15 empty] | 01010215 | F | F | F | [26 empty] | 01010215 | 628
AW1, 154MM 단열미서기단창 | 3300 x 1500 | EA | 1 | [8 empty] | 견적 | 56C6113DF828F44529AD9228ED471573F4BB3D |  |  | 01010215 | F | F | T | [26 empty] | 0101021556C6113DF828F44529AD9228ED471573F4BB3D | 629
AW2, 154MM 단열미서기단창 | 3200 x 1500 | EA | 4 | [8 empty] | 견적 | 56C6113DF828F44529AD9228ED471573F4BB3E |  |  | 01010215 | F | F | T | [26 empty] | 0101021556C6113DF828F44529AD9228ED471573F4BB3E | 630
AW3, 155MM 단열 AL.커튼월 | 1500 x 1500 | EA | 8 | [8 empty] | 견적 | 56C6113DF828F44529AD9228ED471573F4BB3F |  |  | 01010215 | F | F | T | [26 empty] | 0101021556C6113DF828F44529AD9228ED471573F4BB3F | 631
AW4, 155MM 단열 AL.커튼월 | 6200 x 1500 | EA | 1 | [8 empty] | 견적 | 56C6113DF828F44529AD9228ED471573F4BB38 |  |  | 01010215 | F | F | T | [26 empty] | 0101021556C6113DF828F44529AD9228ED471573F4BB38 | 632
AW5, 155MM 단열 AL.커튼월 | 900 x 10800 | EA | 1 | [8 empty] | 견적 | 56C6113DF828F44529AD9228ED471573F4BB39 |  |  | 01010215 | F | F | T | [26 empty] | 0101021556C6113DF828F44529AD9228ED471573F4BB39 | 633
AW6, 155MM 단열 AL.커튼월 | 3100 x 8250 | EA | 1 | [8 empty] | 견적 | 56C6113DF828F44529AD9228ED471573F4BB3A |  |  | 01010215 | F | F | T | [26 empty] | 0101021556C6113DF828F44529AD9228ED471573F4BB3A | 634
AW7, 155MM 단열 AL.커튼월 | 3500 x 1530 | EA | 1 | [8 empty] | 견적 | 56C6113DF828F44529AD9228ED471573F4BB3B |  |  | 01010215 | F | F | T | [26 empty] | 0101021556C6113DF828F44529AD9228ED471573F4BB3B | 635
AW8, 155MM 단열 AL.커튼월 | 3500 x 1800 | EA | 1 | [8 empty] | 견적 | 56C6113DF828F44529AD9228ED471573F4BB34 |  |  | 01010215 | F | F | T | [26 empty] | 0101021556C6113DF828F44529AD9228ED471573F4BB34 | 636
AW9, 155MM 단열 AL.커튼월 | 1400 x 4600 | EA | 1 | [8 empty] | 견적 | 56C6113DF828F44529AD9228ED471573F4BB35 |  |  | 01010215 | F | F | T | [26 empty] | 0101021556C6113DF828F44529AD9228ED471573F4BB35 | 637
AW10, 154MM 단열미서기단창 | 1200 x 1600 | EA | 1 | [8 empty] | 견적 | 56C6113DF828F44529AD9228ED471573F4B868 |  |  | 01010215 | F | F | T | [26 empty] | 0101021556C6113DF828F44529AD9228ED471573F4B868 | 638
AW11, 155MM 단열 AL.커튼월 | 1200 x 1200 | EA | 2 | [8 empty] | 견적 | 56C6113DF828F44529AD9228ED471573F4B869 |  |  | 01010215 | F | F | T | [26 empty] | 0101021556C6113DF828F44529AD9228ED471573F4B869 | 639
AD1, 155MM 단열 AL.커튼월 | 3250 x 2300 | EA | 1 | [8 empty] | 견적 | 56C6113DF828F44529AD9228ED471573F4B86A |  |  | 01010215 | F | F | T | [26 empty] | 0101021556C6113DF828F44529AD9228ED471573F4B86A | 640
AD2, 155MM 단열 AL.커튼월 | 800 x 2300 | EA | 1 | [8 empty] | 견적 | 56C6113DF828F44529AD9228ED471573F4B86B |  |  | 01010215 | F | F | T | [26 empty] | 0101021556C6113DF828F44529AD9228ED471573F4B86B | 641
AD3, 155MM 단열 AL.커튼월 | 1600 x 2100 | EA | 1 | [8 empty] | 견적 | 56C6113DF828F44529AD9228ED471573F4B86C |  |  | 01010215 | F | F | T | [26 empty] | 0101021556C6113DF828F44529AD9228ED471573F4B86C | 642
소 계 | [12 empty] | 56C7A132C8F2700959089A1DAB40 |  |  |  | F | F | F | [26 empty] | 0101021556C7A132C8F2700959089A1DAB40 | 645
【 방화문/ FSD 】 | [15 empty] | 01010215 | F | F | F | [26 empty] | 01010215 | 656
일반형 세트 EGI분체/ 민짜, 인정FSD | 600*1200*100 | EA | 4 | [8 empty] | 견적 | 56C6113DF828F44529AD9228ED471573F4B90B |  |  | 01010215 | F | F | T | [26 empty] | 0101021556C6113DF828F44529AD9228ED471573F4B90B | 657
일반형 세트 EGI무도장/ 민짜, 인정FSD | 1000*2100*100, 전기통전금구 | EA | 47 | [8 empty] | 견적 | 56C6113DF828F44529AD9228ED471573F4B90A |  |  | 01010215 | F | F | T | [26 empty] | 0101021556C6113DF828F44529AD9228ED471573F4B90A | 658
일반형 세트 EGI분체/ 민짜, 인정FSD | 1300*2100*100, 외도어 | EA | 3 | [8 empty] | 견적 | 56C6113DF828F44529AD9228ED471573F4B909 |  |  | 01010215 | F | F | T | [26 empty] | 0101021556C6113DF828F44529AD9228ED471573F4B909 | 659
일반형 양개세트 EGI분체/ 민짜, 인정FSD | 1500*2100*100 | EA | 1 | [8 empty] | 견적 | 56C6113DF828F44529AD9228ED471573F4B908 |  |  | 01010215 | F | F | T | [26 empty] | 0101021556C6113DF828F44529AD9228ED471573F4B908 | 660
일반형 양개세트 EGI분체/ 민짜, 인정FSD | 1400*2100*100 | EA | 4 | [8 empty] | 견적 | 56C6113DF828F44529AD9228ED471573F4B907 |  |  | 01010215 | F | F | T | [26 empty] | 0101021556C6113DF828F44529AD9228ED471573F4B907 | 661
일반형 양개세트 EGI분체/ 민짜, 인정FSD | 1250*2100*100 | EA | 4 | [8 empty] | 견적 | 56C6113DF828F44529AD9228ED471573F4B906 |  |  | 01010215 | F | F | T | [26 empty] | 0101021556C6113DF828F44529AD9228ED471573F4B906 | 662
일반형 양개세트 EGI분체/ 민짜, 인정FSD | 1700*2100*100 | EA | 4 | [8 empty] | 견적 | 56C6113DF828F44529AD9228ED471573F4BEF0 |  |  | 01010215 | F | F | T | [26 empty] | 0101021556C6113DF828F44529AD9228ED471573F4BEF0 | 663
소 계 | [12 empty] | 56C7A132C8F2700959089A1DAB40 |  |  |  | F | F | F | [26 empty] | 0101021556C7A132C8F2700959089A1DAB40 | 664
【 통전금구(방화문에 적용 】 | [15 empty] | 01010215 | F | F | F | [26 empty] | 01010215 | 667
매립형 통전금구 SLPT |  | EA | 47 | [8 empty] | 견적 | 56C6113DF828F44529AD9228ED471573F4BEF1 |  |  | 01010215 | F | F | T | [26 empty] | 0101021556C6113DF828F44529AD9228ED471573F4BEF1 | 668
소 계 | [12 empty] | 56C7A132C8F2700959089A1DAB40 |  |  |  | F | F | F | [26 empty] | 0101021556C7A132C8F2700959089A1DAB40 | 669
【 객실제어시스템 상시전원 입선 및 결선 】 | [15 empty] | 01010215 | F | F | F | [26 empty] | 01010215 | 675
자재비 | UTP 500M | EA | 0.5 | [8 empty] | 견적 | 56C6113DF828F44529AD9228ED471573F4BEF2 |  |  | 01010215 | F | F | T | [26 empty] | 0101021556C6113DF828F44529AD9228ED471573F4BEF2 | 676
설치비 | 2인 * 3일 | EA | 1.5 | [8 empty] | 견적 | 56C6113DF828F44529AD9228ED471573F4BEF3 |  |  | 01010215 | F | F | T | [26 empty] | 0101021556C6113DF828F44529AD9228ED471573F4BEF3 | 677
소 계 | [12 empty] | 56C7A132C8F2700959089A1DAB40 |  |  |  | F | F | F | [26 empty] | 0101021556C7A132C8F2700959089A1DAB40 | 678
【 샤워부스 】 | [15 empty] | 01010215 | F | F | F | [26 empty] | 01010215 | 686
1층)무힌지샤워부스, 8T투명강화유리, 실버프레임 | 3000+2050*2100 | SET | 2 | [8 empty] | 견적 | 56C6113DF828F44529AD9228ED471573F4BEF8 |  |  | 01010215 | F | F | T | [26 empty] | 0101021556C6113DF828F44529AD9228ED471573F4BEF8 | 687
2층)무힌지샤워부스, 8T투명강화유리, 실버프레임 | 3000+2050*2100 | SET | 2 | [8 empty] | 견적 | 56C6113DF828F44529AD9228ED471573F4BEF9 |  |  | 01010215 | F | F | T | [26 empty] | 0101021556C6113DF828F44529AD9228ED471573F4BEF9 | 688
3층)무힌지샤워부스, 8T투명강화유리, 실버프레임 | 3000+2050*2100 | SET | 2 | [8 empty] | 견적 | 56C6113DF828F44529AD9228ED471573F4BF97 |  |  | 01010215 | F | F | T | [26 empty] | 0101021556C6113DF828F44529AD9228ED471573F4BF97 | 689
4층)무힌지샤워부스, 8T투명강화유리, 실버프레임 | 3000+2050*2100 | SET | 2 | [8 empty] | 견적 | 56C6113DF828F44529AD9228ED471573F4BF96 |  |  | 01010215 | F | F | T | [26 empty] | 0101021556C6113DF828F44529AD9228ED471573F4BF96 | 690
소 계 | [12 empty] | 56C7A132C8F2700959089A1DAB40 |  |  |  | F | F | F | [26 empty] | 0101021556C7A132C8F2700959089A1DAB40 | 691
01010215
01010215
01010215
01010215
01010215
01010215
01010215
01010215
01010215
01010215
01010215
01010215
01010215
01010215
[ 합 계 ] | [12 empty] | TOTAL
01010216 유 리 공 사 | ■ 건 축 ▣ 다정관 | [14 empty] | 01010216
강화유리 | 강화유리, 투명, 10mm | M2 | 6 | [9 empty] | 50579137E806BFD4999BF118984C872669D1E3 |  |  | 01010216 | F | F | T | [26 empty] | 0101021650579137E806BFD4999BF118984C872669D1E3 | 843
일면로이복층유리/투명(그레이실버) | 22mm(5+12A+5) | M2 | 324 | [9 empty] | 50579137E806BFD49905A716D94923A4FE6E58 |  |  | 01010216 | F | F | T | [26 empty] | 0101021650579137E806BFD49905A716D94923A4FE6E58 | 493
일면로이복층유리/투명(그레이실버) | 24mm(5+14Ar+5) | M2 | 169 | [9 empty] | 50579137E806BFD49905A716D94922BF6D1DDB |  |  | 01010216 | F | F | T | [26 empty] | 0101021650579137E806BFD49905A716D94922BF6D1DDB | 494
유리주위 코킹 | 5*5, 실리콘 | M | 29 | [8 empty] | 호표 167 | 57742131C8C41A28E9BD08CB4244DD |  |  | 01010216 | T | F | F | [26 empty] | 0101021657742131C8C41A28E9BD08CB4244DD | 844
창호유리설치 / 판유리 | 유리두께 12mm 이하 | M2 | 6 | [8 empty] | 호표 168 | 5774613B28053B7AA9E164030C4FC6 |  |  | 01010216 | T | F | F | [26 empty] | 010102165774613B28053B7AA9E164030C4FC6 | 845
창호유리설치 / 복층유리 | 유리두께 22mm 이하 | M2 | 324 | [8 empty] | 호표 169 | 5774613BD82E6CFA69DD1DA0054F51 |  |  | 01010216 | T | F | F | [26 empty] | 010102165774613BD82E6CFA69DD1DA0054F51 | 495
창호유리설치 / 복층유리 | 유리두께 24mm 이하 | M2 | 169 | [8 empty] | 호표 170 | 5774613BD82E6CFA69DD1DA0054E4A |  |  | 01010216 | T | F | F | [26 empty] | 010102165774613BD82E6CFA69DD1DA0054E4A | 496
복층유리주위 코킹 | 5*5, 실리콘 | M | 3554 | [8 empty] | 호표 173 | 5774613BD82735D6393C313E054C4A |  |  | 01010216 | T | F | F | [26 empty] | 010102165774613BD82735D6393C313E054C4A | 497
에칭필름 붙임 | 에칭시트, 불투명 | M2 | 85 | [8 empty] | 호표 174 | 5774613BC803E62029DD2B3FC24EA3 |  |  | 01010216 | T | F | F | [26 empty] | 010102165774613BC803E62029DD2B3FC24EA3 | 498
소방진입창 스티커 |  | 개 | 3 | [8 empty] | 호표 175 | 5774613BC803E62029DD2C26284613 |  |  | 01010216 | T | F | F | [26 empty] | 010102165774613BC803E62029DD2C26284613 | 499
01010216
01010216
01010216
01010216
01010216
01010216
01010216
01010216
01010216
01010216
01010216
[ 합 계 ] | [12 empty] | TOTAL
01010217 칠 공 사 | ■ 건 축 ▣ 다정관 | [14 empty] | 01010217
녹막이페인트 붓칠 | 철재면, 1회 1종 | M2 | 55 | [8 empty] | 호표 176 | 57744136681EFD69E9A80567504F42 |  |  | 01010217 | T | F | F | [26 empty] | 0101021757744136681EFD69E9A80567504F42 | 501
유성페인트 롤러칠 | 철재면, 2회 1급 | M2 | 1 | [8 empty] | 호표 295 | 5774413658766D540922762CB645E0 |  |  | 01010217 | T | F | F | [26 empty] | 010102175774413658766D540922762CB645E0 | 502
걸레받이용 페인트칠 | 붓칠 2회 | M2 | 22 | [8 empty] | 호표 178 | 577441365874BED5C9F9B160164527 |  |  | 01010217 | T | F | F | [26 empty] | 01010217577441365874BED5C9F9B160164527 | 503
바탕만들기+걸레받이용 페인트칠 | 붓칠 2회, con'c·mortar면 | M2 | 19 | [8 empty] | 호표 179 | 577441365874BED5C9F9B160164400 |  |  | 01010217 | T | F | F | [26 empty] | 01010217577441365874BED5C9F9B160164400 | 504
바탕만들기+걸레받이용 페인트칠 | 붓칠 2회, G.B.면(줄퍼티) | M2 | 1 | [8 empty] | 호표 180 | 577441365874BED5C9F9B1601646CD |  |  | 01010217 | T | F | F | [26 empty] | 01010217577441365874BED5C9F9B1601646CD | 505
수성페인트 롤러칠 | 외부, 2회, 1급 | M2 | 25 | [8 empty] | 호표 181 | 57744136485069D419613B109D418C |  |  | 01010217 | T | F | F | [26 empty] | 0101021757744136485069D419613B109D418C | 506
수성페인트 롤러칠 | 외천장, 2회 | M2 | 4 | [8 empty] | 호표 296 | 57744136485069D4190F3197FE4A4E |  |  | 01010217 | T | F | F | [26 empty] | 0101021757744136485069D4190F3197FE4A4E | 507
수성페인트 롤러칠 | 내부 2회, 친환경 | M2 | 170 | [8 empty] | 호표 182 | 57744136485069D419347D8E6743C1 |  |  | 01010217 | T | F | F | [26 empty] | 0101021757744136485069D419347D8E6743C1 | 508
바탕만들기+수성페인트 롤러칠 | 내부 2회, con'c·mortar면, 친환경 | M2 | 267 | [8 empty] | 호표 183 | 57744136485069D419347D8E6743C0 |  |  | 01010217 | T | F | F | [26 empty] | 0101021757744136485069D419347D8E6743C0 | 509
바탕만들기+수성페인트 롤러칠 | 내부 2회, G.B.면 줄퍼티, 친환경 | M2 | 12 | [8 empty] | 호표 184 | 57744136485069D419347D8E674238 |  |  | 01010217 | T | F | F | [26 empty] | 0101021757744136485069D419347D8E674238 | 510
수성페인트 롤러칠 | 내천장 2회, 친환경 | M2 | 36 | [8 empty] | 호표 185 | 57744136485069D41934DB10E34A5C |  |  | 01010217 | T | F | F | [26 empty] | 0101021757744136485069D41934DB10E34A5C | 511
바탕만들기+수성페인트 롤러칠 | 내천장 2회, con'c·mortar면, 친환경 | M2 | 102 | [8 empty] | 호표 297 | 57744136485069D41934DB10FC41ED |  |  | 01010217 | T | F | F | [26 empty] | 0101021757744136485069D41934DB10FC41ED | 512
바탕만들기+수성페인트 롤러칠 | 내천장 2회, G.B.면 줄퍼티, 친환경 | M2 | 284 | [8 empty] | 호표 186 | 57744136485069D41934DB1089421F |  |  | 01010217 | T | F | F | [26 empty] | 0101021757744136485069D41934DB1089421F | 513
수성페인트 뿜칠 | 내부 2회, 친환경 | M2 | 0 | [8 empty] | 호표 187 | 57744136485069D3096C9908AD485F |  |  | 01010217 | T | F | F | [26 empty] | 0101021757744136485069D3096C9908AD485F | 514
바탕만들기+수성페인트 뿜칠 | 내부 2회, con'c·mortar면, 친환경 | M2 | 17 | [8 empty] | 호표 298 | 57744136485069D3096C9908AD485E |  |  | 01010217 | T | F | F | [26 empty] | 0101021757744136485069D3096C9908AD485E | 515
에폭시 코팅 | 롤러칠, 2회 | M2 | 102 | [8 empty] | 호표 299 | 57744136D84D4C93597CD7291D45DA |  |  | 01010217 | T | F | F | [26 empty] | 0101021757744136D84D4C93597CD7291D45DA | 516
바탕만들기+석재뿜칠 | 메쉬+마블스톤(프라이머+테이프줄눈+중하도+중상도+코팅) | M2 | 996 | [8 empty] | 호표 188 | 5774413768AA16F519F54CDF9A46B1 |  |  | 01010217 | T | F | F | [26 empty] | 010102175774413768AA16F519F54CDF9A46B1 | 517
01010217
01010217
01010217
01010217
[ 합 계 ] | [12 empty] | TOTAL
01010218 부 대 공 사 | ■ 건 축 ▣ 다정관 | [14 empty] | 01010218
우수집수정(토공사 포함) | 600*600*1000, 뚜껑 포함 | 개소 | 2 | [8 empty] | 호표 189 | 5774113318129B86D90D2CFF0C4CB3 |  |  | 01010218 | T | F | F | [26 empty] | 010102185774113318129B86D90D2CFF0C4CB3 | 519
우수집수정(토공사 포함) | 1000*1000*1200, 뚜껑 포함 | 개소 | 1 | [8 empty] | 호표 300 | 5774113318129B86D90D2CFF1D40D0 |  |  | 01010218 | T | F | F | [26 empty] | 010102185774113318129B86D90D2CFF1D40D0 | 520
01010218
01010218
01010218
01010218
01010218
01010218
01010218
01010218
01010218
01010218
01010218
01010218
01010218
01010218
01010218
01010218
01010218
01010218
01010218
[ 합 계 ] | [12 empty] | TOTAL
01010219 철 거 공 사 | ■ 건 축 ▣ 다정관 | [14 empty] | 01010219
콘크리트구조물 헐기(인력) | 소형브레이커(전기식), 철근, 2.3m3/일당 | M3 | 1.1 | [8 empty] | 호표 191 | 5775B13A38907D7FB9C34BF4D64735 |  |  | 01010219 | T | F | F | [26 empty] | 010102195775B13A38907D7FB9C34BF4D64735 | 522
고압물청소(오염물제거) | 고압물청소 | M2 | 1530 | [8 empty] | 호표 192 | 5775B13A38907D7FB9C4A54F104817 |  |  | 01010219 | T | F | F | [26 empty] | 010102195775B13A38907D7FB9C4A54F104817 | 523
콘크리트 절단(컷팅) |  | M | 22 | [8 empty] | 호표 196 | 5775B13A38907D7FB9F893A0C54B9A |  |  | 01010219 | T | F | F | [26 empty] | 010102195775B13A38907D7FB9F893A0C54B9A | 524
철골재 철거(인력) | LPG 사용, 1.4ton/일당 | TON | 0.086 | [8 empty] | 호표 301 | 5775B13A3897ACCBD91EB20825425E |  |  | 01010219 | T | F | F | [26 empty] | 010102195775B13A3897ACCBD91EB20825425E | 525
C형강 철거 | 75*45*15, t1.6 | M | 32 | [8 empty] | 호표 302 | 5775B13A3897ACCBA947A36DC84656 |  |  | 01010219 | T | F | F | [26 empty] | 010102195775B13A3897ACCBA947A36DC84656 | 526
철판 철거 | 0.6t | M2 | 21 | [8 empty] | 호표 303 | 5775B13A3897ACCBB9133D77F348DC |  |  | 01010219 | T | F | F | [26 empty] | 010102195775B13A3897ACCBB9133D77F348DC | 527
폴리카보네이트 철거 | 하지틀 포함 | M2 | 17 | [8 empty] | 호표 202 | 5775B13A389B0381E978C280C04849 |  |  | 01010219 | T | F | F | [26 empty] | 010102195775B13A389B0381E978C280C04849 | 528
드레인 철거 |  | 개소 | 1 | [8 empty] | 호표 204 | 5775B13A389B0381E978C280C74B15 |  |  | 01010219 | T | F | F | [26 empty] | 010102195775B13A389B0381E978C280C74B15 | 529
상자홈통 철거 |  | 개소 | 11 | [8 empty] | 호표 205 | 5775B13A389B0381E978C280C74B11 |  |  | 01010219 | T | F | F | [26 empty] | 010102195775B13A389B0381E978C280C74B11 | 530
선홈통 철거 |  | M | 125 | [8 empty] | 호표 206 | 5775B13A389B0381E978C280C74B13 |  |  | 01010219 | T | F | F | [26 empty] | 010102195775B13A389B0381E978C280C74B13 | 531
흡음텍스 해체 |  | M2 | 8 | [8 empty] | 호표 208 | 5775B13A389B0381E978F2A6154B09 |  |  | 01010219 | T | F | F | [26 empty] | 010102195775B13A389B0381E978F2A6154B09 | 532
PVC(열경화성) 천장재 철거 |  | M2 | 168 | [8 empty] | 호표 209 | 5775B13A389B0381E978F541C140D5 |  |  | 01010219 | T | F | F | [26 empty] | 010102195775B13A389B0381E978F541C140D5 | 533
금속천장재 철거 |  | M2 | 24 | [8 empty] | 호표 304 | 5775B13A389B0381E978F541C143A8 |  |  | 01010219 | T | F | F | [26 empty] | 010102195775B13A389B0381E978F541C143A8 | 534
경량천장철골틀 해체 |  | M2 | 264 | [8 empty] | 호표 210 | 5775B13A389B0381E978E047E94BBB |  |  | 01010219 | T | F | F | [26 empty] | 010102195775B13A389B0381E978E047E94BBB | 535
커텐박스(철재) 철거 |  | M | 42 | [8 empty] | 호표 211 | 5775B13A389B0381E978E7A9B44535 |  |  | 01010219 | T | F | F | [26 empty] | 010102195775B13A389B0381E978E7A9B44535 | 536
커텐박스(목재) 철거 |  | M | 96 | [8 empty] | 호표 212 | 5775B13A389B0381E978E7A9B44537 |  |  | 01010219 | T | F | F | [26 empty] | 010102195775B13A389B0381E978E7A9B44537 | 537
조적벽 해체 | H=3.6m 이하 | M3 | 45 | [8 empty] | 호표 213 | 5775B13A389B0381E9789822374BFD |  |  | 01010219 | T | F | F | [26 empty] | 010102195775B13A389B0381E9789822374BFD | 538
조적벽 절단(컷팅) |  | M | 116 | [8 empty] | 호표 214 | 5775B13A389B0381E9789FC3A8472E |  |  | 01010219 | T | F | F | [26 empty] | 010102195775B13A389B0381E9789FC3A8472E | 539
파티션(칸막이) 철거/ 유리 |  | M2 | 77 | [8 empty] | 호표 217 | 5775B13A389B0381E97888537A4091 |  |  | 01010219 | T | F | F | [26 empty] | 010102195775B13A389B0381E97888537A4091 | 540
석고판 해체 | 천장 | M2 | 65 | [8 empty] | 호표 219 | 5775B13A389B0381E978B4F90E4069 |  |  | 01010219 | T | F | F | [26 empty] | 010102195775B13A389B0381E978B4F90E4069 | 541
도배 해체 | 벽 | M2 | 1648 | [8 empty] | 호표 221 | 5775B13A389B0381E978AA9CD14AC3 |  |  | 01010219 | T | F | F | [26 empty] | 010102195775B13A389B0381E978AA9CD14AC3 | 542
PVC계바닥재(타일) 해체 |  | M2 | 1067 | [8 empty] | 호표 223 | 5775B13A389B0381E97855925D401E |  |  | 01010219 | T | F | F | [26 empty] | 010102195775B13A389B0381E97855925D401E | 543
논슬립 철거 |  | M | 18 | [8 empty] | 호표 305 | 5775B13A389B0381E97855950942C4 |  |  | 01010219 | T | F | F | [26 empty] | 010102195775B13A389B0381E97855950942C4 | 544
타일 철거/ 바닥 | 붙임몰탈 포함 | M3 | 10 | [8 empty] | 호표 226 | 5775B13A389B0381E97847E9C04BEF |  |  | 01010219 | T | F | F | [26 empty] | 010102195775B13A389B0381E97847E9C04BEF | 545
타일 철거/ 벽 | 붙임몰탈 포함 | M3 | 13 | [8 empty] | 호표 227 | 5775B13A389B0381E97847E9C04AC9 |  |  | 01010219 | T | F | F | [26 empty] | 010102195775B13A389B0381E97847E9C04AC9 | 546
석재 철거 | 붙임몰탈 포함 | M3 | 2 | [8 empty] | 호표 228 | 5775B13A389B0381E97847E9D143E6 |  |  | 01010219 | T | F | F | [26 empty] | 010102195775B13A389B0381E97847E9D143E6 | 547
인조석(테라죠) 철거(소형장비) | 붙임몰탈 포함 | M3 | 2 | [8 empty] | 호표 229 | 5775B13A389B0381E97847E9E349EB |  |  | 01010219 | T | F | F | [26 empty] | 010102195775B13A389B0381E97847E9E349EB | 548
두겁대(창대,젠다이턱) 철거 | 천연석, 인조대리석 | M2 | 4 | [8 empty] | 호표 306 | 5775B13A389B0381E97847E9FD4E64 |  |  | 01010219 | T | F | F | [26 empty] | 010102195775B13A389B0381E97847E9FD4E64 | 549
단열재 철거 |  | M2 | 12 | [8 empty] | 호표 230 | 5775B13A389B0285890DB95CE4446D |  |  | 01010219 | T | F | F | [26 empty] | 010102195775B13A389B0285890DB95CE4446D | 550
난간(핸드레일) 철거 | 용접식 | M | 103 | [8 empty] | 호표 231 | 5775B13A389B0285891E28785D475F |  |  | 01010219 | T | F | F | [26 empty] | 010102195775B13A389B0285891E28785D475F | 551
그레이팅 철거 |  | M2 | 17 | [8 empty] | 호표 307 | 5775B13A389B0285891E28785D42DB |  |  | 01010219 | T | F | F | [26 empty] | 010102195775B13A389B0285891E28785D42DB | 552
화장실 칸막이(큐비클) 철거 | 안심스크린 포함 | M2 | 59 | [8 empty] | 호표 234 | 5775B13A389B0285891E28786F4E69 |  |  | 01010219 | T | F | F | [26 empty] | 010102195775B13A389B0285891E28786F4E69 | 553
창호 철거/ 단창 | 유리 포함 | M2 | 341 | [8 empty] | 호표 235 | 5775B13A389B0285891E3AEAF54878 |  |  | 01010219 | T | F | F | [26 empty] | 010102195775B13A389B0285891E3AEAF54878 | 554
창호 철거/ 도어(문틀 포함) | 유리 포함 | M2 | 344 | [8 empty] | 호표 236 | 5775B13A389B0285891E3AEAF5487C |  |  | 01010219 | T | F | F | [26 empty] | 010102195775B13A389B0285891E3AEAF5487C | 555
방범창 철거 |  | M2 | 32 | [8 empty] | 호표 237 | 5775B13A389B0285891E3AEAF54DFA |  |  | 01010219 | T | F | F | [26 empty] | 010102195775B13A389B0285891E3AEAF54DFA | 556
커텐, 블라인드, 롤스크린 철거 |  | M2 | 138 | [8 empty] | 호표 238 | 5775B13A389B0285891E3DB1ED4767 |  |  | 01010219 | T | F | F | [26 empty] | 010102195775B13A389B0285891E3DB1ED4767 | 557
커텐, 블라인드, 롤스크린 철거 후 재설치 | 해체재 재사용 | M2 | 81 | [8 empty] | 호표 239 | 5775B13A389B0285891E3DB1ED4764 |  |  | 01010219 | T | F | F | [26 empty] | 010102195775B13A389B0285891E3DB1ED4764 | 558
철거재 소운반(철강설) | 장비+인력 | TON | 0.023 | [8 empty] | 호표 244 | 5775B13A389B01AA79E0F287E045E0 |  |  | 01010219 | T | F | F | [26 empty] | 010102195775B13A389B01AA79E0F287E045E0 | 767
철거재 소운반(폐기물) | 장비+인력 | TON | 179.395 | [8 empty] | 호표 245 | 5775B13A389B01AA79E0F287E045E1 |  |  | 01010219 | T | F | F | [26 empty] | 010102195775B13A389B01AA79E0F287E045E1 | 768
01010219
01010219
01010219
01010219
01010219
[ 합 계 ] | [12 empty] | TOTAL
01010220 골 재 비 | ■ 건 축 ▣ 다정관 | [14 empty] | 01010220
모래 | 모래, 대전, 도착도 | M3 | 51 | [9 empty] | 50726133586C00DFE9786E809747A012B9CC5B |  |  | 01010220 | F | F | T | [26 empty] | 0101022050726133586C00DFE9786E809747A012B9CC5B | 763
시멘트 | 40kg | 포 | 663 | [9 empty] | 50579137E80017D069086E244248ABA06DB5D3 |  |  | 01010220 | F | F | T | [26 empty] | 0101022050579137E80017D069086E244248ABA06DB5D3 | 764
01010220
01010220
01010220
01010220
01010220
01010220
01010220
01010220
01010220
01010220
01010220
01010220
01010220
01010220
01010220
01010220
01010220
01010220
01010220
[ 합 계 ] | [12 empty] | TOTAL
01010221 작업부산물(신설) | ■ 건 축 ▣ 다정관 | [14 empty] | 01010221
철강설 | 철강설, 고철, 작업설부산물 | TON | 0.023 | [8 empty] | 수집상차도 | 507261335864CAD099A29995EF4B3A6CE288D2 |  |  | 01010221 | F | F | T | [26 empty] | 01010221507261335864CAD099A29995EF4B3A6CE288D2 | 560
01010221
01010221
01010221
01010221
01010221
01010221
01010221
01010221
01010221
01010221
01010221
01010221
01010221
01010221
01010221
01010221
01010221
01010221
01010221
01010221
[ 합 계 ] | [12 empty] | TOTAL
01010222 작업부산물(철거) | ■ 건 축 ▣ 다정관 | [14 empty] | 01010222
철강설(철거) | 고철, 작업설부산물 | TON | 6.078 | [8 empty] | 호표 246 | 5774013C1818482399616CA78747F4 |  |  | 01010222 | T | F | F | [26 empty] | 010102225774013C1818482399616CA78747F4 | 562
철강설(철거) | 스텐레스, 작업설부산물 | kg | 1874 | [8 empty] | 호표 247 | 5774013C1818482399616CA78747F6 |  |  | 01010222 | T | F | F | [26 empty] | 010102225774013C1818482399616CA78747F6 | 563
철강설(철거) | 알루미늄, 작업설부산물 | kg | 2017 | [8 empty] | 호표 248 | 5774013C1818482399616CA78747F0 |  |  | 01010222 | T | F | F | [26 empty] | 010102225774013C1818482399616CA78747F0 | 564
철강설(석면철거) | 고철, 작업설부산물 | TON | 2.332 | [8 empty] | 호표 249 | 5774013C1818482399616CA78746EF |  |  | 01010222 | T | F | F | [26 empty] | 010102225774013C1818482399616CA78746EF | 807
01010222
01010222
01010222
01010222
01010222
01010222
01010222
01010222
01010222
01010222
01010222
01010222
01010222
01010222
01010222
01010222
01010222
[ 합 계 ] | [12 empty] | TOTAL
01010223 건설폐기물처리비 | ■ 건 축 ▣ 다정관 | [14 empty] | 01010223
【 처 리 비 】 | [15 empty] | 01010223 | F | F | F | [26 empty] | 01010223 | 782
폐콘크리트 | 이물질이 없는 순수한 폐콘크리트 | TON | 2.449 | [9 empty] | 5735F1343824CD61399E709B864FD91F419BE5 |  |  | 01010223 | F | F | T | [26 empty] | 010102235735F1343824CD61399E709B864FD91F419BE5 | 783
건설폐재류 | 가연성이 제거된 재활용이 가능한 혼합물 | TON | 94.409 | [9 empty] | 5735F1343824CD61399E709B864FD91F419BE7 |  |  | 01010223 | F | F | T | [26 empty] | 010102235735F1343824CD61399E709B864FD91F419BE7 | 784
혼합건설폐기물 | 불연성 건설폐기물에 가연성 5% 이하 혼합 | TON | 79.754 | [9 empty] | 5735F1343824CD61399E709B864FD91F461C18 |  |  | 01010223 | F | F | T | [26 empty] | 010102235735F1343824CD61399E709B864FD91F461C18 | 785
건설폐기물(가연성) | 폐목재, 기타소각대상 | TON | 2.783 | [9 empty] | 5735F1343824CD61399E709B864FA60720E95B |  |  | 01010223 | F | F | T | [26 empty] | 010102235735F1343824CD61399E709B864FA60720E95B | 786
건설폐기물(가연성) | 폐단열재(압출, 발포) | M3 | 1 | [8 empty] | 2026.충북교육청 기준 | 5735F1343824CD61399E709B864FA60720E95C |  |  | 01010223 | F | F | T | [26 empty] | 010102235735F1343824CD61399E709B864FA60720E95C | 787
【 상차 및 운반비 】 | [15 empty] | 01010223 | F | F | F | [26 empty] | 01010223 | 788
건설폐재류 상차비 및 운반비 | 24톤 덤프트럭, 30km | TON | 96.858 | [9 empty] | 5735F1343824CD61399E709B864E33FCB6B503 |  |  | 01010223 | F | F | T | [26 empty] | 010102235735F1343824CD61399E709B864E33FCB6B503 | 789
혼합건설폐기물 상차비 및 운반비 | 24톤 암롤트럭, 30km | TON | 82.537 | [9 empty] | 5735F1343824CD61399E709B864E33FCB6B081 |  |  | 01010223 | F | F | T | [26 empty] | 010102235735F1343824CD61399E709B864E33FCB6B081 | 790
건설폐기물 상차 및 운반비 - 적재부피 기준 | 24ton 덤프트럭, 30km | M3 | 1 | [9 empty] | 5735F1343824CD61399E709B864E4C6555F6E3 |  |  | 01010223 | F | F | T | [26 empty] | 010102235735F1343824CD61399E709B864E4C6555F6E3 | 791
01010223
01010223
01010223
01010223
01010223
01010223
01010223
01010223
01010223
01010223
01010223
[ 합 계 ] | [12 empty] | TOTAL
01010224 석면 철거 공사 | ■ 건 축 ▣ 다정관 | [14 empty] | 01010224
석면건축자재 철거 -내장재[위생설비유] | 천정재(몰딩포함),간막이재, 보양, 잔재물청소등 일체 | M2 | 1215 | [8 empty] | 호표 250 | 5775B13A389224A9E931735ADC496F |  |  | 01010224 | T | F | F | [26 empty] | 010102245775B13A389224A9E931735ADC496F | 835
경량천장철골틀 해체 | 석면 부착 부위 | M2 | 1176 | [8 empty] | 호표 251 | 5775B13A389224A9E936B8DF0A4EE0 |  |  | 01010224 | T | F | F | [26 empty] | 010102245775B13A389224A9E936B8DF0A4EE0 | 836
철거재 소운반(철강설) | 장비+인력 | TON | 2.332 | [8 empty] | 호표 244 | 5775B13A389B01AA79E0F287E045E0 |  |  | 01010224 | T | F | F | [26 empty] | 010102245775B13A389B01AA79E0F287E045E0 | 837
철거재 소운반(폐기물) | 장비+인력 | TON | 8.081 | [8 empty] | 호표 245 | 5775B13A389B01AA79E0F287E045E1 |  |  | 01010224 | T | F | F | [26 empty] | 010102245775B13A389B01AA79E0F287E045E1 | 838
01010224
01010224
01010224
01010224
01010224
01010224
01010224
01010224
01010224
01010224
01010224
01010224
01010224
01010224
01010224
01010224
01010224
[ 합 계 ] | [12 empty] | TOTAL
01010225 석면폐기물처리비 | ■ 건 축 ▣ 다정관 | [14 empty] | 01010225
【 처 리 비 】 | [15 empty] | 01010225 | F | F | F | [26 empty] | 01010225 | 817
지정폐기물/ 폐석면 |  | TON | 7.277 | [9 empty] | 5735F1343824CD61399E709B864FA60720EB09 |  |  | 01010225 | F | F | T | [26 empty] | 010102255735F1343824CD61399E709B864FA60720EB09 | 818
지정폐기물/ 폐석면(고형화) | 석면폐기물의 10% | TON | 0.804 | [9 empty] | 5735F1343824CD61399E709B864FA60720EB0A |  |  | 01010225 | F | F | T | [26 empty] | 010102255735F1343824CD61399E709B864FA60720EB0A | 819
지정폐기물/ 폐석면(비닐) | 면적:90㎡당 1㎥적용 | M3 | 13 | [9 empty] | 5735F1343824CD61399E709B864FA60720EB0B |  |  | 01010225 | F | F | T | [26 empty] | 010102255735F1343824CD61399E709B864FA60720EB0B | 820
01010225
01010225
01010225
01010225
01010225
01010225
01010225
01010225
01010225
01010225
01010225
01010225
01010225
01010225
01010225
01010225
01010225
[ 합 계 ] | [12 empty] | TOTAL
01010226 석면공기질 측정서 | ■ 건 축 ▣ 다정관 | [14 empty] | 01010226
석면 공기질 측정(비산,농도) |  | 식 | 1 | [8 empty] | 견적 | 56C6113DF828F44529AD9228ED471573F4BF94 |  |  | 01010226 | F | F | T | [26 empty] | 0101022656C6113DF828F44529AD9228ED471573F4BF94 | 840
01010226
01010226
01010226
01010226
01010226
01010226
01010226
01010226
01010226
01010226
01010226
01010226
01010226
01010226
01010226
01010226
01010226
01010226
01010226
01010226
[ 합 계 ] | [12 empty] | TOTAL
01020101 기계 설비 공사 | ■ 기 계 ▣ 다애관 | [14 empty] | 01020101
장비설치공사 |  | 식 | 1 | [9 empty] | 56C6113DF828F44529AD9228ED471573F4BF9E |  |  | 01020101 | F | F | T | [26 empty] | 0102010156C6113DF828F44529AD9228ED471573F4BF9E | 710
위생기구설치공사 |  | 식 | 1 | [9 empty] | 56C6113DF828F44529AD9228ED471573F4BCC3 |  |  | 01020101 | F | F | T | [26 empty] | 0102010156C6113DF828F44529AD9228ED471573F4BCC3 | 711
급수급탕배관공사 |  | 식 | 1 | [9 empty] | 56C6113DF828F44529AD9228ED471573F4BCC2 |  |  | 01020101 | F | F | T | [26 empty] | 0102010156C6113DF828F44529AD9228ED471573F4BCC2 | 712
오배수배관공사 |  | 식 | 1 | [9 empty] | 56C6113DF828F44529AD9228ED471573F4BCC1 |  |  | 01020101 | F | F | T | [26 empty] | 0102010156C6113DF828F44529AD9228ED471573F4BCC1 | 713
환기덕트공사 |  | 식 | 1 | [9 empty] | 56C6113DF828F44529AD9228ED471573F4BCC0 |  |  | 01020101 | F | F | T | [26 empty] | 0102010156C6113DF828F44529AD9228ED471573F4BCC0 | 714
공기순환기 설치공사 |  | 식 | 1 | [9 empty] | 56C6113DF828F44529AD9228ED471573F4BCC7 |  |  | 01020101 | F | F | T | [26 empty] | 0102010156C6113DF828F44529AD9228ED471573F4BCC7 | 715
철거공사 |  | 식 | 1 | [9 empty] | 56C6113DF828F44529AD9228ED471573F4B2C7 |  |  | 01020101 | F | F | T | [26 empty] | 0102010156C6113DF828F44529AD9228ED471573F4B2C7 | 846
01020101
01020101
01020101
01020101
01020101
01020101
01020101
01020101
01020101
01020101
01020101
01020101
01020101
01020101
[ 합 계 ] | [12 empty] | TOTAL
01020102 작업부산물(철거) | ■ 기 계 ▣ 다애관 | [14 empty] | 01020102
발생재(철거단계) |  | 식 | 1 | [9 empty] | 56C6113DF828F44529AD9228ED471573F4BCC5 |  |  | 01020102 | F | F | T | [26 empty] | 0102010256C6113DF828F44529AD9228ED471573F4BCC5 | 719
01020102
01020102
01020102
01020102
01020102
01020102
01020102
01020102
01020102
01020102
01020102
01020102
01020102
01020102
01020102
01020102
01020102
01020102
01020102
01020102
[ 합 계 ] | [12 empty] | TOTAL
01020103 건설폐기물 처리비 | ■ 기 계 ▣ 다애관 | [14 empty] | 01020103
폐기물 처리비 | 상차 및 운반비 포함 | 식 | 1 | [9 empty] | 56C6113DF828F44529AD9228ED471573F4B2C8 |  |  | 01020103 | F | F | F | [26 empty] | 0102010356C6113DF828F44529AD9228ED471573F4B2C8 | 793
01020103
01020103
01020103
01020103
01020103
01020103
01020103
01020103
01020103
01020103
01020103
01020103
01020103
01020103
01020103
01020103
01020103
01020103
01020103
01020103
[ 합 계 ] | [12 empty] | TOTAL
01020201 기계 설비 공사 | ■ 기 계 ▣ 다정관 | [14 empty] | 01020201
장비설치공사 |  | 식 | 1 | [9 empty] | 56C6113DF828F44529AD9228ED471573F4BCCB |  |  | 01020201 | F | F | T | [26 empty] | 0102020156C6113DF828F44529AD9228ED471573F4BCCB | 728
기계실배관공사 |  | 식 | 1 | [9 empty] | 56C6113DF828F44529AD9228ED471573F4BCCA |  |  | 01020201 | F | F | T | [26 empty] | 0102020156C6113DF828F44529AD9228ED471573F4BCCA | 729
위생기구설치공사 |  | 식 | 1 | [9 empty] | 56C6113DF828F44529AD9228ED471573F4BDEA |  |  | 01020201 | F | F | T | [26 empty] | 0102020156C6113DF828F44529AD9228ED471573F4BDEA | 730
급수급탕배관공사 |  | 식 | 1 | [9 empty] | 56C6113DF828F44529AD9228ED471573F4BDEB |  |  | 01020201 | F | F | T | [26 empty] | 0102020156C6113DF828F44529AD9228ED471573F4BDEB | 731
오배수배관공사 |  | 식 | 1 | [9 empty] | 56C6113DF828F44529AD9228ED471573F4BDE8 |  |  | 01020201 | F | F | T | [26 empty] | 0102020156C6113DF828F44529AD9228ED471573F4BDE8 | 732
환기덕트공사 |  | 식 | 1 | [9 empty] | 56C6113DF828F44529AD9228ED471573F4BDE9 |  |  | 01020201 | F | F | T | [26 empty] | 0102020156C6113DF828F44529AD9228ED471573F4BDE9 | 733
동파방지 설치공사 |  | 식 | 1 | [9 empty] | 56C6113DF828F44529AD9228ED471573F4BDEE |  |  | 01020201 | F | F | T | [26 empty] | 0102020156C6113DF828F44529AD9228ED471573F4BDEE | 734
CO2 히트펌프 급탕 설치공사 |  | 식 | 1 | [9 empty] | 56C6113DF828F44529AD9228ED471573F4BDEF |  |  | 01020201 | F | F | T | [26 empty] | 0102020156C6113DF828F44529AD9228ED471573F4BDEF | 735
철거공사 |  | 식 | 1 | [9 empty] | 56C6113DF828F44529AD9228ED471573F4BDEC |  |  | 01020201 | F | F | T | [26 empty] | 0102020156C6113DF828F44529AD9228ED471573F4BDEC | 736
오,우수관 세척공사 (다정,다애관) |  | 식 | 1 | [9 empty] | 56C6113DF828F44529AD9228ED471573F4B2C1 |  |  | 01020201 | F | F | T | [26 empty] | 0102020156C6113DF828F44529AD9228ED471573F4B2C1 | 744
01020201
01020201
01020201
01020201
01020201
01020201
01020201
01020201
01020201
01020201
01020201
[ 합 계 ] | [12 empty] | TOTAL
01020202 작업부산물(철거) | ■ 기 계 ▣ 다정관 | [14 empty] | 01020202
발생재(철거단계) |  | 식 | 1 | [9 empty] | 56C6113DF828F44529AD9228ED471573F4BDE2 |  |  | 01020202 | F | F | T | [26 empty] | 0102020256C6113DF828F44529AD9228ED471573F4BDE2 | 848
01020202
01020202
01020202
01020202
01020202
01020202
01020202
01020202
01020202
01020202
01020202
01020202
01020202
01020202
01020202
01020202
01020202
01020202
01020202
01020202
[ 합 계 ] | [12 empty] | TOTAL
01020203 건설폐기물 처리비 | ■ 기 계 ▣ 다정관 | [14 empty] | 01020203
폐기물 처리비 | 상차 및 운반비 포함 | 식 | 1 | [9 empty] | 56C6113DF828F44529AD9228ED471573F4B2C8 |  |  | 01020203 | F | F | F | [26 empty] | 0102020356C6113DF828F44529AD9228ED471573F4B2C8 | 795
01020203
01020203
01020203
01020203
01020203
01020203
01020203
01020203
01020203
01020203
01020203
01020203
01020203
01020203
01020203
01020203
01020203
01020203
01020203
01020203
[ 합 계 ] | [12 empty] | TOTAL
01020203 건설폐기물 처리비 | ■ 기 계 ▣ 냉난방 설치 및 배관공사 | [14 empty] | 01020203
다애관 장비설치공사 | 냉난방 설치 및 배관공사 냉난방 설치공사 | 식 | 1 | [9 empty] | 56C6113DF828F44529AD9228ED471573F4B2C8 |  |  | 01020203 | F | F | F | [26 empty] | 0102020356C6113DF828F44529AD9228ED471573F4B2C8 | 795
다정관 장비설치공사 | 냉난방 설치 및 배관공사 냉난방 설치공사 | 식 | 1 | [12 empty] | 01020203
다애관 배관설치공사 | 냉난방 설치 및 배관공사 냉난방 설치공사 | 식 | 1 | [12 empty] | 01020203
다정관 배관설치공사 | 냉난방 설치 및 배관공사 냉난방 설치공사 | 식 | 1 | [12 empty] | 01020203
01020203
01020203
01020203
01020203
01020203
01020203
01020203
01020203
01020203
01020203
01020203
01020203
01020203
01020203
01020203
01020203
01020203
[ 합 계 ] | [12 empty] | TOTAL
010301 토 목 공 사 | ■ 토 목 | [14 empty] | 010301
토 공 |  | 식 | 1 | [9 empty] | 56C6113DF828F44529AD9228ED471573F4BF93 |  |  | 010301 | F | F | T | [26 empty] | 01030156C6113DF828F44529AD9228ED471573F4BF93 | 701
구조물공 |  | 식 | 1 | [9 empty] | 56C6113DF828F44529AD9228ED471573F4BF92 |  |  | 010301 | F | F | T | [26 empty] | 01030156C6113DF828F44529AD9228ED471573F4BF92 | 702
포 장 공 |  | 식 | 1 | [9 empty] | 56C6113DF828F44529AD9228ED471573F4BF91 |  |  | 010301 | F | F | T | [26 empty] | 01030156C6113DF828F44529AD9228ED471573F4BF91 | 703
부 대 공 |  | 식 | 1 | [9 empty] | 56C6113DF828F44529AD9228ED471573F4BF90 |  |  | 010301 | F | F | T | [26 empty] | 01030156C6113DF828F44529AD9228ED471573F4BF90 | 704
사급자재대 |  | 식 | 1 | [9 empty] | 56C6113DF828F44529AD9228ED471573F4BF9F |  |  | 010301 | F | F | T | [26 empty] | 01030156C6113DF828F44529AD9228ED471573F4BF9F | 705
010301
010301
010301
010301
010301
010301
010301
010301
010301
010301
010301
010301
010301
010301
010301
010301
[ 합 계 ] | [12 empty] | TOTAL

## 일위대가목록
일 위 대 가 목 록
[ 서원대학교 기숙사(다정다애관) 환경개선공사 ]
코 드 | 품 명 | 규 격 | 단위 | 재 료 비 | 노 무 비 | 경 비 | 합 계 | 번 호 | 비 고 | 노임계수 | 할증 | 품셈개요 | 장비일위
5774B133485CE1F38906D1A03F4BCE | 콘테이너형 가설사무소 설치 및 해체 | 3.0*6.0m, 3개월 | 개소 |  |  |  |  | 호표 1
5774B133485CE29F8999BE92E44662 | 콘테이너형 가설창고 설치 및 해체 | 3.0*6.0m, 3개월 | 개소 |  |  |  |  | 호표 2
5774B1337810A6D6F9277CA0FF434B | 강관 조립말비계(이동식)설치 및 해체 | 높이 2m, 3개월 | 대 |  |  |  |  | 호표 3
5774B1337810A6D6F931AA57104406 | 수평비계 설치 및 해체 | 높이 10m 이하 | M3 |  |  |  |  | 호표 4
5774B1337810A6D6F90452BD99483F | 시스템비계 설치 및 해체(인력) - 보호망 유 | 10m이하, 3개월(발판2열) | M2 |  |  |  |  | 호표 5
5774B1337810A6D6F90452BD8F425A | 시스템비계 설치 및 해체(인력) - 보호망 유 | 10m초과~20m이하, 3개월(발판2열) | M2 |  |  |  |  | 호표 6
5774B13328901C9F9966BACE084C21 | 건축물 현장정리 및 청소 | 리모델링 | M2 |  |  |  |  | 호표 7
5757913208631762F90D764DB940D3 | 되메우기 및 다짐 | 대형장비 | M3 |  |  |  |  | 호표 8
5774E136A85023AB4907A6849F4F25 | 합판거푸집 설치 및 해체 | 보통 4회, 수직고 7m까지 | M2 |  |  |  |  | 호표 9
5774E136984BFF26E9C01AF57E48AF | 철근 현장가공 및 현장조립 | Type-Ⅱ | TON |  |  |  |  | 호표 10
5774E136D8264F57F96A054F194165 | 레디믹스트콘크리트 장비사용 타설 | 철근구조물, 굴착기(타이어), 0.8㎥ | M3 |  |  |  |  | 호표 11
5774E136D827576EA99BA8F0274225 | 콘크리트 펌프차 타설(무근) | slump 8~12cm, 매트기초 등, f2 : Type-Ⅰ, 32m | M3 |  |  |  |  | 호표 12
5774013C8849C400B92D3ED08B460C | 와이어메시 바닥깔기 | #8-150*150 | M2 |  |  |  |  | 호표 13
5757813C48552CA099E0C04A814048 | 천공후앙카철근매입 | 10mm이하,주입용에폭시,철근별도 | EA |  |  |  |  | 호표 14
5774F135580766C349CFA7D6EE4412 | 부대철골 설치 |  | TON |  |  |  |  | 호표 15
5774D130E88310DE1930F8601A448E | 타일 코너비드 설치 | 스텐1.2t*10*10 | M |  |  |  |  | 호표 16
5774013CF8FB87A1A9FE82F9B24D00 | 스틸핸드레일(평철+각관) | F.B 40*6t*5ea+ㅁ40*20*2t H900+미송60*38 | M |  |  |  |  | 호표 17
5774013CF8FB87A3599E93168743BD | 스테인리스핸드레일 | D38.1+15.8*1.5t, H:850 @150 | M |  |  |  |  | 호표 18
5774013CF8FB87A3599E93168743BC | 스테인리스핸드레일 | D38.1+15.8*1.5t, H:1300 @150 | M |  |  |  |  | 호표 19
5774013CF8FB87A3599E93168743BB | 스테인리스핸드레일/ 경사로 | D38.1+38.1*1.5t, H:850 @710 | M |  |  |  |  | 호표 20
5774013CB81AED4C8966FF1E974DCA | 스틸그레이팅 | 아연도그레이팅, I-50*5*3t, 받침 별도 | M2 |  |  |  |  | 호표 21
5774013CB81BF54629D70C89AD49E5 | ㄱ형강 설치 | ㄱ100*100*10t, 녹막이P | M |  |  |  |  | 호표 22
5774013C58F4FE67C91DD628514C47 | 경량천장철골틀 설치 | M-BAR, 인서트유@300 | M2 |  |  |  |  | 호표 23
5774013C58F3D75D7999A1B4FA44A1 | 천장점검구 설치 | AL 백색, 450*450mm | 개소 |  |  |  |  | 호표 24
5774013C181ED3DC29B16417AE476D | 아연도강판 설치/ 창호주위 | ㄱ-100*50*2t | M |  |  |  |  | 호표 25
5774013C38C9C9EC79DAA111ED453C | 메탈스터드(C-100) | C-STUD 100 | M2 |  |  |  |  | 호표 26
57745134F804DFC11917A54D1E418E | 계단논슬립 설치 | 텅스텐,ㄱ-60*18*1.0mm | M |  |  |  |  | 호표 27
57745134B8AA4A82E91DE44D4B46B0 | 차면시설-A | 1650*600, SST.ㅁ25*25*1.2t, 폴리카보네이트 1.5t | EA |  |  |  |  | 호표 28
57745134B8AA4A82E91DE44D4B46B3 | 차면시설-B | 1500*800, SST.ㅁ25*25*1.2t, 폴리카보네이트 1.5t | EA |  |  |  |  | 호표 29
57745134B8AA4A82E91DE44D4B46B2 | 차면시설-C | 1500*900, SST.ㅁ25*25*1.2t, 폴리카보네이트 1.5t | EA |  |  |  |  | 호표 30
57745134B8AA4A82E91DE44D4B46B5 | 차면시설-D | 1500*1200, SST.ㅁ25*25*1.2t, 폴리카보네이트 1.5t | EA |  |  |  |  | 호표 31
57745134B8AA4A82E91DE44D4B46B4 | 차면시설-E | 1500*1400, SST.ㅁ25*25*1.2t, 폴리카보네이트 1.5t | EA |  |  |  |  | 호표 32
57745134B8AA4A82E91DE44D4B46B7 | 차면시설-F | 1650*900, SST.ㅁ25*25*1.2t, 폴리카보네이트 1.5t | EA |  |  |  |  | 호표 33
57745134B8AA4A82E91DE44D4B46B6 | 차면시설-G | 2400*1200, SST.ㅁ25*25*1.2t, 폴리카보네이트 1.5t | EA |  |  |  |  | 호표 34
5774513498FCD2BC09D6A6C7304EA9 | 철재마루틀 설치 | ㅁ50*50*2.3t, @800, H:358 | M2 |  |  |  |  | 호표 35
5774513498FCD08F199F54A39D4879 | 스테인리스재료분리대 | 바닥, W30*H20*1.5t, 2.3t 철판보강 | M |  |  |  |  | 호표 36
5774513498FCD08F199F54A39D4811 | 스테인리스재료분리대 | 바닥, W467*H50*1.5t, 2.3t 철판보강 | M |  |  |  |  | 호표 37
5774513498FCD08F199F522CB143CC | 스테인리스재료분리대/ 현관 | W30*H100*1.5t | M |  |  |  |  | 호표 38
5774513498FCD08F19F6AF016F4E35 | 알루미늄 재료분리대 | 바닥, H:3mm | M |  |  |  |  | 호표 39
577451346828B453C9C091F6C64443 | 철재커텐박스(ㄱ자형) | 150*200*1.2t, STL(도장 유) | M |  |  |  |  | 호표 40
577451346828B727C93F013831438E | 호스릴보관함 스텐박스 | 300*200*500 | 개 |  |  |  |  | 호표 41
577451346828B60089578459F04BCE | 단천장 조성/ 계단참천장측면 | H:470*1.6t, STL(도장유) | M |  |  |  |  | 호표 42
5774513478327BAFB9C681A2A74519 | AL몰딩 설치 | W형, 15*15*15*15*1.0mm | M |  |  |  |  | 호표 43
5774513478327BAFB921B1A5E14AA3 | AL몰딩 설치 | ㄷ형,15*30*15*1.0mm | M |  |  |  |  | 호표 44
577411331810ED2A794D5AD7FE4105 | 선홈통(알루미늄) 설치 | 사각,150mm*2.0t, 지정색불소도장 | M |  |  |  |  | 호표 45
577411331813A2F7298A20DFBF433B | 알루미늄 상자홈통설치 | AL,300*300*300,지정색불소도장 | EA |  |  |  |  | 호표 46
57741133080BABFCB9A5DD40754595 | 루프드레인 설치 | 수직형, D100㎜ | 개소 |  |  |  |  | 호표 47
577411330808D71DD9B19002DC4EBD | 루프드레인 설치 | L형, D100mm | 개소 |  |  |  |  | 호표 48
57741133283C79CE495E485A3A475E | 용마루 후레싱 | C/S 칼라강판 0.5t | M |  |  |  |  | 호표 49
57741133283C79CE495E4849CB4586 | 처마, 박공 후레싱 | C/S 칼라강판 0.5t | M |  |  |  |  | 호표 50
57741133283C79CE495E487510425C | 코너 후레싱 | C/S 칼라강판 0.5t | M |  |  |  |  | 호표 51
57741133283C79CE495E4864A141AD | 앤드캡 후레싱 | C/S 칼라강판 0.5t | M |  |  |  |  | 호표 52
57745134C8B7C923E9451C4C244CF2 | 샌드위치패널(징크) 설치/ 외벽 | 그라스울48k, 150mm, 불연(복합자재) | M2 |  |  |  |  | 호표 53
57745134C8B7C923E9451C797C4BAC | 샌드위치패널(징크) 설치/ 지붕 | 그라스울48k, 50mm, 불연(복합자재) | M2 |  |  |  |  | 호표 54
57745134C8B7C923E9451C795043E2 | 샌드위치패널(징크) 설치/ 지붕 | 그라스울48k, 220mm, 불연(복합자재) | M2 |  |  |  |  | 호표 55
5774C131C8BEDC28C95B4A664648CF | 0.5B 벽돌쌓기 | 3.6m 이하, 시공량 25m2/일당 | M2 |  |  |  |  | 호표 56
5774C131C8BEDC2AF93B1EE70C4AC4 | 1.0B 벽돌쌓기 | 3.6m 이하, 시공량 15m2/일당 | M2 |  |  |  |  | 호표 57
5774C131C8BEDFF429DBF8418043BD | 치장쌓기 및 줄눈설치 | 3.6m 이하, 0.5B, 시공량 20m2/일당 | M2 |  |  |  |  | 호표 58
5774C131C8BC11AAE9CC7B5D90496B | 벽돌운반 | 하이렌더 | 매 |  |  |  |  | 호표 59
5774C130F8E62AE589B068B3464EEA | 철근콘크리트인방 제작 및 설치 | 200*200, 벽돌 | M |  |  |  |  | 호표 60
5774C130F8E1A8AA09598283E9456D | 치장벽돌연결보강철물 | 내진 C형, 통풍구.배수구 포함 | M2 |  |  |  |  | 호표 61
5774C130F8E1A8AA095982AEC34144 | 조적인방용앵글 | 100*75*7.0t, 앵커볼트 M16*125 @600 | M |  |  |  |  | 호표 62
57742131C8C26E7B491DE5F98849DB | 줄눈 재설치(철거+신설) | 인력, 치장벽돌 | M2 |  |  |  |  | 호표 63
57747139985F0443595374411147E9 | 화강석붙임(건식/앵커, 버너) | 벽, 포천석 30mm, 앵커세트 포함 | M2 |  |  |  |  | 호표 64
57747139985D520DC92408CE74408E | 화강석붙임(습식, 버너) | 바닥, 포천석 30mm, 모르타르 30mm | M2 |  |  |  |  | 호표 65
57747139985D5166598B0ED07C4922 | 화강석붙임(습식, 물갈기) | 바닥, 포천석 30mm, 모르타르 20mm | M2 |  |  |  |  | 호표 66
57747139985BA491090826D9874B97 | 화강석붙임(습식, 버너) | 디딤판, 포천석 300*30mm, 모르타르 35mm | M |  |  |  |  | 호표 67
577471399859F98B696C07FC57429F | 화강석 두겁대(습식, 버너) | 포천석 300*30mm, 모르타르 30mm | M |  |  |  |  | 호표 68
57747139A86445E81943F4A49849FF | 도기질타일 압착붙임(바탕15+압6mm) | 벽, 300*600 | M2 |  |  |  |  | 호표 69
57747139A86673E5E9F4825D8D42B7 | 자기질타일 압착붙임(바탕19+압5mm) | 바닥, 200*200 | M2 |  |  |  |  | 호표 70
57747139A86673E5E9F482431A4521 | 자기질타일 압착붙임(바탕19+압5mm) | 바닥, 300*300 | M2 |  |  |  |  | 호표 71
5774213188692B0759DC7D53F94B65 | 시트방수붙임 | 바닥, 방수시트 2.0mm | M2 |  |  |  |  | 호표 72
577421319873D144498074C45F4AB8 | 우레탄방수 - 프라이머 포함 | 바닥 3mm(도막2회+마감), 노출 | M2 |  |  |  |  | 호표 73
577421319873D144498074C45F488A | 우레탄방수 - 프라이머 포함 | 바닥 1mm(도막1회+마감), 노출 | M2 |  |  |  |  | 호표 74
5774213198701DDE4975709B814654 | 우레탄방수 - 프라이머 포함 | 수직 1mm(도막2회+마감), 노출 | M2 |  |  |  |  | 호표 75
57742131E8F170E689AAF15DF84EB8 | 액상형 흡수방지방수(발수제) 도포 | 바름 2회, 재료비포함 | M2 |  |  |  |  | 호표 76
5774213138E99E3A39CB908364426B | 시멘트 액체방수 | 바닥 | M2 |  |  |  |  | 호표 77
5774213138E99E3A39CB9083644370 | 시멘트 액체방수 | 벽 | M2 |  |  |  |  | 호표 78
5774D13058A78CD5D998575F7447C7 | 모르타르 바름 | 내벽, 18mm, 3.6m 이하 | M2 |  |  |  |  | 호표 79
5774D13058A78CD5D9D60C4CA54071 | 모르타르 바름 | 외벽, 24mm | M2 |  |  |  |  | 호표 80
5774D13058A78E87194D9BC2BA4CE1 | 모르타르 바름 | 바닥, 27mm | M2 |  |  |  |  | 호표 81
5774D13058A78E87194D9BC2A84431 | 모르타르 바름 | 바닥, 30mm | M2 |  |  |  |  | 호표 82
5774D13058A78E87194A73938C42D5 | 구배모르타르 바름 | 바닥, 45mm | M2 |  |  |  |  | 호표 83
5774D13058A78E87194A73938C43F6 | 구배모르타르 바름 | 바닥, 50mm | M2 |  |  |  |  | 호표 84
5774D13058A438D99958F544294979 | 전면 마감(견출) | 바닥 | M2 |  |  |  |  | 호표 85
5774D13058A20ADC69EA4A66A949C4 | 경량기포콘크리트 타설 | 65m2/일당 | M3 |  |  |  |  | 호표 86
5774D13058A20936C9A6D5398B462B | 표면 마무리 | 기계마감 | M2 |  |  |  |  | 호표 87
577431301851344B695997BFAC4BE6 | 내수합판깔기 | 12mm | M2 |  |  |  |  | 호표 88
577431301851344B69599616B6495C | 마루틀 설치 | 미송 60*45 @400 | M2 |  |  |  |  | 호표 89
57743130287A8A1AC9530232D84973 | 벽체틀 설치 | 30*30, @450*600 | M2 |  |  |  |  | 호표 90
57745134D85C848B09EDA72A8642F0 | 코펜하겐리브 설치 | 벽체틀+합판12t+코펜하겐18t | M2 |  |  |  |  | 호표 91
57745134D85C848B09EA54DCAC4BE1 | 템바보드 설치(직각) | 20*20*12mm, 인테리어필름(방염) | M2 |  |  |  |  | 호표 92
57745134D85C848B7901A98A854DBB | 붙박이책상 | D:650*H:700, 방염시트, 도면참고 | M |  |  |  |  | 호표 93
577431301856B3F09919FC0529423A | 강화마루 설치 | 8mm | M2 |  |  |  |  | 호표 94
57745134F807AC7209EC07B4CF42E7 | 비닐타일 깔기 | 비닐타일, 3*450*450mm, 데코타일 | M2 |  |  |  |  | 호표 95
57745134F807AC7209C6DB74A94069 | 바탕정리/ 철거면 | 샌딩, 표면연삭, 퍼티 | M2 |  |  |  |  | 호표 96
57745134F803316F39159E1ED64C7B | 걸레받이 설치/ MDF | 100*9mm, 방염필름 | M |  |  |  |  | 호표 97
57745134F803316159357C5D504DCE | 몰딩 설치/ 창호주위 | 80*9t, MDF 방염필름 | M |  |  |  |  | 호표 98
57745134F803316159357C5D504C28 | 몰딩 설치/ 창호주위 | ㄱ-80*50*9t, MDF 방염필름 | M |  |  |  |  | 호표 99
57745134F80331615927C0437341FC | 몰딩 설치/ 목재 | 90*60 라왕, 바니시(방염) | M |  |  |  |  | 호표 100
57745134C8B098A779C21CC1194B87 | 도배바름(합판·석고보드면) | 벽, 방염벽지 | M2 |  |  |  |  | 호표 101
57745134C8B098A1D947F496064597 | 도배바름(합판·석고보드면) | 천장, 방염벽지 | M2 |  |  |  |  | 호표 102
57745134D85AD9E6E9078937A9478B | 석고판 설치(나사고정, 바탕) | 벽, 일반 9.5mm, EPD(친환경) | M2 |  |  |  |  | 호표 103
57745134D85AD9E6E9078937A94788 | 석고판 설치(나사고정, 바탕) | 벽, 일반 9.5mm*2겹, EPD(친환경) | M2 |  |  |  |  | 호표 104
57745134D85AD9E5D996BA69784EF3 | 석고판 설치(바탕) | 천장, 일반 9.5mm 2겹, EPD(친환경) | M2 |  |  |  |  | 호표 105
57745134A885539F598D807F0F4EF4 | 배관구멍 메우기 | Φ25, 우레탄폼충진+ 양면퍼티 | 개소 |  |  |  |  | 호표 106
57745134A885539F598D807F0F490F | 배관구멍 메우기 | Φ50, 우레탄폼충진+ 양면퍼티 | 개소 |  |  |  |  | 호표 107
57745134A885539F598D807F184770 | 배관구멍 메우기 | Φ150, 우레탄폼충진+ 일면퍼티 | 개소 |  |  |  |  | 호표 108
57745134A88678F8F92F60F45E4069 | 경질우레탄단열재 공간넣기 | 100mm, 준불연 | M2 |  |  |  |  | 호표 109
57745134A8870200A948308AAC45CD | 경질우레탄보드, 화스너부착 | 벽, 75mm, 심재준불연, EPD(친환경) | M2 |  |  |  |  | 호표 110
57745134A8870200A95FD460364718 | 경질우레탄단열재, 화스너부착 | 천장, 150mm, 준불연, EPD(친환경) | M2 |  |  |  |  | 호표 111
57745134A8870200A95FD460364446 | 경질우레탄단열재, 화스너부착 | 천장, 165mm, 준불연, EPD(친환경) | M2 |  |  |  |  | 호표 112
577451343857ABDFF9A3E993DE4ED2 | 목재타공흡음판 설치 | 벽, 12mm 라인형, 방염필름, 후면부직포 | M2 |  |  |  |  | 호표 113
577451343857ABDFF9A3EECEDA4099 | 그라스울 흡음재 설치 | 벽, 25t | M2 |  |  |  |  | 호표 114
577451343857ABDEA96C4AA3614D48 | 인테리어 판넬 | MDF 12mm+인테리어필름(방염) | M2 |  |  |  |  | 호표 115
5774613B4831098079E0D0E2C2429B | ASD01[01.다애관], 강화유리문 별도 | 2.300 x 2.550 = 5.865 | EA |  |  |  |  | 호표 116
5774613B4831098079E0D0E2C243AA | FSD01[01.다애관], 도어 별도 | 0.600 x 1.200 = 0.720 | EA |  |  |  |  | 호표 117
5774613B4831098079E0D0E2C240EE | FSD02[01.다애관], 도어 별도 | 0.900 x 1.800 = 1.620 | EA |  |  |  |  | 호표 118
5774613B4831098079E0D0E2C240EC | FSD03[01.다애관], 도어 별도 | 0.900 x 2.100 = 1.890 | EA |  |  |  |  | 호표 119
5774613B4831098079E0D0E2C240EA | FSD03A[01.다애관], 도어 별도 | 0.900 x 2.100 = 1.890 | EA |  |  |  |  | 호표 120
5774613B4831098079E0D0E2C240E8 | FSD04[01.다애관], 도어 별도 | 1.100 x 2.100 = 2.310 | EA |  |  |  |  | 호표 121
5774613B4831098079E0D0E2C240E6 | FSD05[01.다애관], 도어 별도 | 1.400 x 2.100 = 2.940 | EA |  |  |  |  | 호표 122
5774613B4831098079E0D0E2C241F7 | FSD06[01.다애관], 도어 별도 | 1.500 x 2.100 = 3.150 | EA |  |  |  |  | 호표 123
5774613B4831098079E0D0E2C241F5 | FSD07[01.다애관], 도어 별도 | 0.900 x 2.100 = 1.890 | EA |  |  |  |  | 호표 124
5774613B4831098079E0D0E2C241F3 | PPW01[01.다애관] | 1.200 x 0.600 = 0.720 | EA |  |  |  |  | 호표 125
5774613B4831098079E0D0E2C241F1 | PPW02[01.다애관] | 1.200 x 0.900 = 1.080 | EA |  |  |  |  | 호표 126
5774613B4831098079E0D0E2C241FF | PPW03[01.다애관] | 1.200 x 1.200 = 1.440 | EA |  |  |  |  | 호표 127
5774613B4831098079E0D0E2C24676 | PPW04[01.다애관] | 1.500 x 0.900 = 1.350 | EA |  |  |  |  | 호표 128
5774613B4831098079E0D0E2C24674 | PPW05[01.다애관] | 1.500 x 1.200 = 1.800 | EA |  |  |  |  | 호표 129
5774613B4831098079E0D0E2C24672 | PPW06[01.다애관] | 1.500 x 1.400 = 2.100 | EA |  |  |  |  | 호표 130
5774613B4831098079E0D0E2C24670 | PPW07[01.다애관] | 1.650 x 0.900 = 1.485 | EA |  |  |  |  | 호표 131
5774613B4831098079E0D0E2C2467E | PPW08[01.다애관] | 2.400 x 1.200 = 2.880 | EA |  |  |  |  | 호표 132
5774613B4831098079E0D0E2C2471F | PPW09[01.다애관] | 4.500 x 1.200 = 5.400 | EA |  |  |  |  | 호표 133
5774613B4831098079E0D0E2C2471D | PPW10[01.다애관] | 1.500 x 1.650 = 2.475 | EA |  |  |  |  | 호표 134
5774613B4831098079E0D0E2C2471B | PPW11[01.다애관] | 2.125 x 1.650 = 3.506 | EA |  |  |  |  | 호표 135
5774613B4831098079E0D0E2C24719 | PPW12[01.다애관] | 2.875 x 1.650 = 4.743 | EA |  |  |  |  | 호표 136
5774613B4831098079E0D0E2C24717 | PPW13[01.다애관] | 5.550 x 1.650 = 9.157 | EA |  |  |  |  | 호표 137
5774613B4831098079E0D0E2C2444B | PPW14[01.다애관] | 4.100 x 2.400 = 9.840 | EA |  |  |  |  | 호표 138
5774613B4831098079E0D0E2C24449 | PPW15[01.다애관] | 0.850 x 2.400 = 2.040 | EA |  |  |  |  | 호표 139
5774613B4831098079E0D0E2C2444F | PWD01[01.다애관] | 2.400 x 2.400 = 5.760 | EA |  |  |  |  | 호표 140
5774613B4831098079E0D0E2C2444D | PWD02[01.다애관] | 2.400 x 2.400 = 5.760 | EA |  |  |  |  | 호표 141
5774613B4831098079E0D0E2C24443 | SD01[01.다애관] | 0.900 x 0.900 = 0.810 | EA |  |  |  |  | 호표 142
5774613B4831098079E0D0E2C24550 | SD02[01.다애관] | 0.900 x 2.100 = 1.890 | EA |  |  |  |  | 호표 143
5774613B4831098079E0D0E2C24552 | SD03[01.다애관] | 1.000 x 2.100 = 2.100 | EA |  |  |  |  | 호표 144
5774613B4831098079E0D0E2C24554 | SD04[01.다애관] | 0.900 x 2.100 = 1.890 | EA |  |  |  |  | 호표 145
5774613B4831098079E0D0E2C24556 | SD05[01.다애관] | 1.200 x 2.500 = 3.000 | EA |  |  |  |  | 호표 146
5774613B4831098079E0D0E2C24558 | SD06[01.다애관] | 0.800 x 1.800 = 1.440 | EA |  |  |  |  | 호표 147
5774613B4831098079E0D0E2C24AD3 | SSD01[01.다애관], 강화유리문 별도 | 0.800 x 2.100 = 1.680 | EA |  |  |  |  | 호표 148
5774613B4831098079E0D0E2C24AD1 | SSD02[01.다애관], 강화유리문 별도 | 0.900 x 2.100 = 1.890 | EA |  |  |  |  | 호표 149
5774613B4831098079E0D0E2C24AD7 | SSD03[01.다애관], 강화유리문 별도 | 1.300 x 2.100 = 2.730 | EA |  |  |  |  | 호표 150
5774613B4831098079E0D0E2C24AD5 | SSD04[01.다애관], 강화유리문 별도 | 1.900 x 2.100 = 3.990 | EA |  |  |  |  | 호표 151
5774613B4831098079E0D0E2C24ADB | SSD05[01.다애관] | 3.852 x 2.300 = 8.859 | EA |  |  |  |  | 호표 152
5774613B4831098079E0D0E2C24BF8 | SSD06[01.다애관], 강화유리문 별도 | 5.552 x 2.300 = 12.769 | EA |  |  |  |  | 호표 153
5774613B4831098079E0D0E2C24BFA | SSD08[01.다애관] | 2.950 x 2.700 = 7.965 | EA |  |  |  |  | 호표 154
5774613B4831098079E0D0E2C24BFC | SSD09[01.다애관], 강화유리문 별도 | 4.900 x 2.700 = 13.230 | EA |  |  |  |  | 호표 155
5774613B4831098079E0D0E2C24BFE | SSD10[01.다애관] | 1.000 x 2.150 = 2.150 | EA |  |  |  |  | 호표 156
5774613B4831098079E0D0E2C24BF0 | WB01[01.다애관] | 0.900 x 2.700 = 2.430 | EA |  |  |  |  | 호표 157
57742131C8C520779908FFF54147F0 | 수밀코킹(실리콘) | 삼각, 10mm | M |  |  |  |  | 호표 158
57742131C8C520779908F80DB64808 | 수밀코킹(실리콘), 방화용 | 삼각, 10mm | M |  |  |  |  | 호표 159
5774613B382A1BA289EC873E394BF6 | 도어록 설치/ 철재문 | LEVER | 개소 |  |  |  |  | 호표 160
5774613B382A1BA289EC873E394AEF | 도어록 설치/ 철재문 | LEVER, 방화문용 | 개소 |  |  |  |  | 호표 161
5774613B382A1E777918D958744350 | 도어체크 설치/ 철재문 | 고급스톱형, KS3호, 고급스톱형, 40∼65kg | 개소 |  |  |  |  | 호표 162
5774613B382A1E777918D95874409B | 도어체크 설치/ 철재문(방화문용) | 고급방화형, KS3호, 고급방화, 40∼65kg | 개소 |  |  |  |  | 호표 163
5774613B3829705E3942E492004498 | 플로어힌지 설치 | 강화유리문(K-8300) | 개소 |  |  |  |  | 호표 164
5774613B382F99C25967C2DC1E4ECD | 창호주위 모르타르 충전 |  | M |  |  |  |  | 호표 165
5774613B382F99C379D062928E4D52 | 창호주위 발포우레탄 충전 | 준불연 | M |  |  |  |  | 호표 166
57742131C8C41A28E9BD08CB4244DD | 유리주위 코킹 | 5*5, 실리콘 | M |  |  |  |  | 호표 167
5774613B28053B7AA9E164030C4FC6 | 창호유리설치 / 판유리 | 유리두께 12mm 이하 | M2 |  |  |  |  | 호표 168
5774613BD82E6CFA69DD1DA0054F51 | 창호유리설치 / 복층유리 | 유리두께 22mm 이하 | M2 |  |  |  |  | 호표 169
5774613BD82E6CFA69DD1DA0054E4A | 창호유리설치 / 복층유리 | 유리두께 24mm 이하 | M2 |  |  |  |  | 호표 170
5774613BD82E6CFA69DD1DA01642E7 | 창호유리설치 / 복층유리(3중유리) | 유리두께 44mm 이하 | M2 |  |  |  |  | 호표 171
5774613BD82E6CFA69DAF745B54139 | 유리블록쌓기 | 190*190*95mm(투명) | M2 |  |  |  |  | 호표 172
5774613BD82735D6393C313E054C4A | 복층유리주위 코킹 | 5*5, 실리콘 | M |  |  |  |  | 호표 173
5774613BC803E62029DD2B3FC24EA3 | 에칭필름 붙임 | 에칭시트, 불투명 | M2 |  |  |  |  | 호표 174
5774613BC803E62029DD2C26284613 | 소방진입창 스티커 |  | 개 |  |  |  |  | 호표 175
57744136681EFD69E9A80567504F42 | 녹막이페인트 붓칠 | 철재면, 1회 1종 | M2 |  |  |  |  | 호표 176
5774413658766D54097A6A3E0A4978 | 유성페인트 붓칠 | 철재면, 2회. 1급 | M2 |  |  |  |  | 호표 177
577441365874BED5C9F9B160164527 | 걸레받이용 페인트칠 | 붓칠 2회 | M2 |  |  |  |  | 호표 178
577441365874BED5C9F9B160164400 | 바탕만들기+걸레받이용 페인트칠 | 붓칠 2회, con'c·mortar면 | M2 |  |  |  |  | 호표 179
577441365874BED5C9F9B1601646CD | 바탕만들기+걸레받이용 페인트칠 | 붓칠 2회, G.B.면(줄퍼티) | M2 |  |  |  |  | 호표 180
57744136485069D419613B109D418C | 수성페인트 롤러칠 | 외부, 2회, 1급 | M2 |  |  |  |  | 호표 181
57744136485069D419347D8E6743C1 | 수성페인트 롤러칠 | 내부 2회, 친환경 | M2 |  |  |  |  | 호표 182
57744136485069D419347D8E6743C0 | 바탕만들기+수성페인트 롤러칠 | 내부 2회, con'c·mortar면, 친환경 | M2 |  |  |  |  | 호표 183
57744136485069D419347D8E674238 | 바탕만들기+수성페인트 롤러칠 | 내부 2회, G.B.면 줄퍼티, 친환경 | M2 |  |  |  |  | 호표 184
57744136485069D41934DB10E34A5C | 수성페인트 롤러칠 | 내천장 2회, 친환경 | M2 |  |  |  |  | 호표 185
57744136485069D41934DB1089421F | 바탕만들기+수성페인트 롤러칠 | 내천장 2회, G.B.면 줄퍼티, 친환경 | M2 |  |  |  |  | 호표 186
57744136485069D3096C9908AD485F | 수성페인트 뿜칠 | 내부 2회, 친환경 | M2 |  |  |  |  | 호표 187
5774413768AA16F519F54CDF9A46B1 | 바탕만들기+석재뿜칠 | 메쉬+마블스톤(프라이머+테이프줄눈+중하도+중상도+코팅) | M2 |  |  |  |  | 호표 188
5774113318129B86D90D2CFF0C4CB3 | 우수집수정(토공사 포함) | 600*600*1000, 뚜껑 포함 | 개소 |  |  |  |  | 호표 189
5775B13A389224AD59CCE478614BD0 | 반자틀(목재천장틀) 철거 |  | M2 |  |  |  |  | 호표 190
5775B13A38907D7FB9C34BF4D64735 | 콘크리트구조물 헐기(인력) | 소형브레이커(전기식), 철근, 2.3m3/일당 | M3 |  |  |  |  | 호표 191
5775B13A38907D7FB9C4A54F104817 | 고압물청소(오염물제거) | 고압물청소 | M2 |  |  |  |  | 호표 192
5775B13A38907D7FB9C4A54F10493C | 고압물청소 |  | M2 |  |  |  |  | 호표 193
5775B13A38907D7FB9F894470146AE | 콘크리트구조물 헐기(기계) | 장애물 미제거(기준높이 10m 이하), 50m3/일당 | M3 |  |  |  |  | 호표 194
5775B13A38907D7FB9F89447134DB8 | 콘크리트구조물 헐기(기계) | 장애물 제거(기준높이 10m 이하), 45m3/일당 | M3 |  |  |  |  | 호표 195
5775B13A38907D7FB9F893A0C54B9A | 콘크리트 절단(컷팅) |  | M |  |  |  |  | 호표 196
5775B13A38907D7FB9F893A0C54AF7 | 모르타르 철거(소형장비) |  | M3 |  |  |  |  | 호표 197
5775B13A3897ACCBA90817B6FD4C2E | ST'L 각관 철거 | ㅁ100*100*2.3t | M |  |  |  |  | 호표 198
5775B13A3897ACCBA947A36DC840CD | C형강 철거 | 100*50*20, t2.3 | M |  |  |  |  | 호표 199
5775B13A3897ACCBA962892A504767 | ㄱ형강 철거 | 100*100*10t | M |  |  |  |  | 호표 200
5775B13A389B0381E978C280C04B02 | 기와 철거 | 지붕틀(기와걸이) 포함 | M2 |  |  |  |  | 호표 201
5775B13A389B0381E978C280C04849 | 폴리카보네이트 철거 | 하지틀 포함 | M2 |  |  |  |  | 호표 202
5775B13A389B0381E978C280C04844 | 샌드위치(단열)패널 철거 | 후레싱포함, 인력+크레인 | M2 |  |  |  |  | 호표 203
5775B13A389B0381E978C280C74B15 | 드레인 철거 |  | 개소 |  |  |  |  | 호표 204
5775B13A389B0381E978C280C74B11 | 상자홈통 철거 |  | 개소 |  |  |  |  | 호표 205
5775B13A389B0381E978C280C74B13 | 선홈통 철거 |  | M |  |  |  |  | 호표 206
5775B13A389B0381E978C287D2454C | 강판 철거 | 하지틀 포함 | M2 |  |  |  |  | 호표 207
5775B13A389B0381E978F2A6154B09 | 흡음텍스 해체 |  | M2 |  |  |  |  | 호표 208
5775B13A389B0381E978F541C140D5 | PVC(열경화성) 천장재 철거 |  | M2 |  |  |  |  | 호표 209
5775B13A389B0381E978E047E94BBB | 경량천장철골틀 해체 |  | M2 |  |  |  |  | 호표 210
5775B13A389B0381E978E7A9B44535 | 커텐박스(철재) 철거 |  | M |  |  |  |  | 호표 211
5775B13A389B0381E978E7A9B44537 | 커텐박스(목재) 철거 |  | M |  |  |  |  | 호표 212
5775B13A389B0381E9789822374BFD | 조적벽 해체 | H=3.6m 이하 | M3 |  |  |  |  | 호표 213
5775B13A389B0381E9789FC3A8472E | 조적벽 절단(컷팅) |  | M |  |  |  |  | 호표 214
5775B13A389B0381E9789FC3A84606 | 조적벽 철거(대형장비) |  | M3 |  |  |  |  | 호표 215
5775B13A389B0381E97888535F4691 | 벽체틀 철거 | 목재 | M2 |  |  |  |  | 호표 216
5775B13A389B0381E97888537A4091 | 파티션(칸막이) 철거/ 유리 |  | M2 |  |  |  |  | 호표 217
5775B13A389B0381E978B4F90E433D | 석고판 해체 | 벽 | M2 |  |  |  |  | 호표 218
5775B13A389B0381E978B4F90E4069 | 석고판 해체 | 천장 | M2 |  |  |  |  | 호표 219
5775B13A389B0381E978B31A6E4D7D | 합판 철거(천장) |  | M2 |  |  |  |  | 호표 220
5775B13A389B0381E978AA9CD14AC3 | 도배 해체 | 벽 | M2 |  |  |  |  | 호표 221
5775B13A389B0381E97855925D401C | PVC계바닥재(시트, 장판) 해체 |  | M2 |  |  |  |  | 호표 222
5775B13A389B0381E97855925D401E | PVC계바닥재(타일) 해체 |  | M2 |  |  |  |  | 호표 223
5775B13A389B0381E97855925D43D0 | 플로어링 철거 |  | M2 |  |  |  |  | 호표 224
5775B13A389B0381E97855925D44F9 | 방부목 철거 |  | M2 |  |  |  |  | 호표 225
5775B13A389B0381E97847E9C04BEF | 타일 철거/ 바닥 | 붙임몰탈 포함 | M3 |  |  |  |  | 호표 226
5775B13A389B0381E97847E9C04AC9 | 타일 철거/ 벽 | 붙임몰탈 포함 | M3 |  |  |  |  | 호표 227
5775B13A389B0381E97847E9D143E6 | 석재 철거 | 붙임몰탈 포함 | M3 |  |  |  |  | 호표 228
5775B13A389B0381E97847E9E349EB | 인조석(테라죠) 철거(소형장비) | 붙임몰탈 포함 | M3 |  |  |  |  | 호표 229
5775B13A389B0285890DB95CE4446D | 단열재 철거 |  | M2 |  |  |  |  | 호표 230
5775B13A389B0285891E28785D475F | 난간(핸드레일) 철거 | 용접식 | M |  |  |  |  | 호표 231
5775B13A389B0285891E28785D42DD | 트렌치 철거 |  | M |  |  |  |  | 호표 232
5775B13A389B0285891E28785D4137 | 그리스트랩 철거 |  | 개소 |  |  |  |  | 호표 233
5775B13A389B0285891E28786F4E69 | 화장실 칸막이(큐비클) 철거 | 안심스크린 포함 | M2 |  |  |  |  | 호표 234
5775B13A389B0285891E3AEAF54878 | 창호 철거/ 단창 | 유리 포함 | M2 |  |  |  |  | 호표 235
5775B13A389B0285891E3AEAF5487C | 창호 철거/ 도어(문틀 포함) | 유리 포함 | M2 |  |  |  |  | 호표 236
5775B13A389B0285891E3AEAF54DFA | 방범창 철거 |  | M2 |  |  |  |  | 호표 237
5775B13A389B0285891E3DB1ED4767 | 커텐, 블라인드, 롤스크린 철거 |  | M2 |  |  |  |  | 호표 238
5775B13A389B0285891E3DB1ED4764 | 커텐, 블라인드, 롤스크린 철거 후 재설치 | 해체재 재사용 | M2 |  |  |  |  | 호표 239
5775B13A389B0285891E709C054EC5 | 잡석, 쇄석 철거 |  | M3 |  |  |  |  | 호표 240
5775B13A389B0285891E4B4FAA45B2 | 윤형철조망 철거 |  | M |  |  |  |  | 호표 241
5775B13A389B0285F91F78DDE04A7D | 전기판넬히팅 철거 |  | M2 |  |  |  |  | 호표 242
57BEF13118BD427F89EF9D47894B2F | 구멍뚫기(코어드릴) | D100, 콘크리트 150mm | 개소 |  |  |  |  | 호표 243
5775B13A389B01AA79E0F287E045E0 | 철거재 소운반(철강설) | 장비+인력 | TON |  |  |  |  | 호표 244
5775B13A389B01AA79E0F287E045E1 | 철거재 소운반(폐기물) | 장비+인력 | TON |  |  |  |  | 호표 245
5774013C1818482399616CA78747F4 | 철강설(철거) | 고철, 작업설부산물 | TON |  |  |  |  | 호표 246
5774013C1818482399616CA78747F6 | 철강설(철거) | 스텐레스, 작업설부산물 | kg |  |  |  |  | 호표 247
5774013C1818482399616CA78747F0 | 철강설(철거) | 알루미늄, 작업설부산물 | kg |  |  |  |  | 호표 248
5774013C1818482399616CA78746EF | 철강설(석면철거) | 고철, 작업설부산물 | TON |  |  |  |  | 호표 249
5775B13A389224A9E931735ADC496F | 석면건축자재 철거 -내장재[위생설비유] | 천정재(몰딩포함),간막이재, 보양, 잔재물청소등 일체 | M2 |  |  |  |  | 호표 250
5775B13A389224A9E936B8DF0A4EE0 | 경량천장철골틀 해체 | 석면 부착 부위 | M2 |  |  |  |  | 호표 251
5774E136D8264F56E9FCEB46A54927 | 실외기패드 | 2900*1000*H200 | 개 |  |  |  |  | 호표 252
5774013CF8FB87A3599E93168743BA | 스테인리스핸드레일/ 경사로 | D38.1+38.1*1.5t, H:650 @300 | M |  |  |  |  | 호표 253
5774013CB81AEF7BA968507116421A | 오픈트랜치 | 양면, L-25*25*3t 아연도금 | M |  |  |  |  | 호표 254
5774013CB81BF547799CA9F2E74192 | 철재틀 보강(깊이) 설치 | ㅁ50*50*2.3t @600*1200 | M3 |  |  |  |  | 호표 255
5774013CB81BF541E9F1F774CA49BE | 지붕틀 설치 | ㅁ50*50*2.3t @600*1200, 녹막이P | M2 |  |  |  |  | 호표 256
5774013C181ED3DC29B1641122481F | 아연도강판 설치 | 2.0t | M2 |  |  |  |  | 호표 257
57745134B8AA4A82E91DE44D4B4759 | 차면시설-A | 1800*600, SST.ㅁ25*25*1.2t, 폴리카보네이트 1.5t | EA |  |  |  |  | 호표 258
577411331810ED2A794D5AD7FE4101 | 선홈통(알루미늄) 설치 | 사각,100mm*1.3t, 지정색불소도장 | M |  |  |  |  | 호표 259
577411331813A2F7298A20DFBF4338 | 알루미늄 상자홈통설치 | AL,250*250*250,지정색불소도장 | EA |  |  |  |  | 호표 260
5774C130F8E62AE589B05E44E5484C | 철근콘크리트인방 제작 및 설치 | 100*200, 벽돌 | M |  |  |  |  | 호표 261
57747139985F044359537262674412 | 화강석붙임(건식/앵커, 버너) - 곡면 | 벽, 포천석 30mm, 앵커세트 포함 | M2 |  |  |  |  | 호표 262
577471399859F98B696C00278D418C | 화강석 두겁대(습식, 버너) | 포천석 200*30mm, 모르타르 30mm | M |  |  |  |  | 호표 263
577471399859FBB7B939E5C4FE4BB8 | 화강석 창대석(습식, 물갈기) | 포천석 500*30mm, 모르타르 30mm | M |  |  |  |  | 호표 264
5774D13058A78CD5D998575FEF47DC | 모르타르 바름 | 내벽, 11mm, 3.6m 이하 | M2 |  |  |  |  | 호표 265
5774D13058A78CD5D998576854491C | 모르타르 바름 | 내벽, 23mm, 3.6m 이하 | M2 |  |  |  |  | 호표 266
57745134C8B098A0C9D519D0144EB9 | 도배바름(콘크리트·모르타르면) | 벽, 방염벽지 | M2 |  |  |  |  | 호표 267
57745134C8B7C923E9451C4C354591 | 샌드위치패널(징크) 설치/ 외벽 | 그라스울48k, 50mm, 불연(복합자재) | M2 |  |  |  |  | 호표 268
57745134D859334499780220AA4672 | 흡음텍스 설치 | 300*600*12t, 흡음텍스 | M2 |  |  |  |  | 호표 269
57745134A885539F598A67C0B4439C | EPS단열재 공간넣기 | 300mm 심재준불연, 나등급 | M2 |  |  |  |  | 호표 270
57745134A88678F8F92F60F45E45EB | 경질우레탄단열재 공간넣기 | 150mm, 준불연 | M2 |  |  |  |  | 호표 271
577451343857ABDEA96C65891D4B3E | 인조가죽쿠션 설치 | 벽, 50mm, 방염 | M2 |  |  |  |  | 호표 272
5774613B4831098079E0D0E2DC4BFA | FSD01[02.다정관], 도어 별도 | 1.500 x 2.100 = 3.150 | EA |  |  |  |  | 호표 273
5774613B4831098079E0D0E2DC4AED | FSD02[02.다정관], 도어 별도 | 1.000 x 2.100 = 2.100 | EA |  |  |  |  | 호표 274
5774613B4831098079E0D0E2DC4AEF | FSD03[02.다정관], 도어 별도 | 0.600 x 1.200 = 0.720 | EA |  |  |  |  | 호표 275
5774613B4831098079E0D0E2DC4AE9 | FSD04[02.다정관], 도어 별도 | 1.700 x 2.100 = 3.570 | EA |  |  |  |  | 호표 276
5774613B4831098079E0D0E2DC4AEB | FSD05[02.다정관], 도어 별도 | 1.300 x 2.100 = 2.730 | EA |  |  |  |  | 호표 277
5774613B4831098079E0D0E2DC4AE5 | FSD06[02.다정관], 도어 별도 | 1.700 x 2.100 = 3.570 | EA |  |  |  |  | 호표 278
5774613B4831098079E0D0E2DC4DA1 | FSD07[02.다정관], 도어 별도 | 1.250 x 2.100 = 2.625 | EA |  |  |  |  | 호표 279
5774613B4831098079E0D0E2DC4DA3 | FSD08[02.다정관], 도어 별도 | 1.400 x 2.100 = 2.940 | EA |  |  |  |  | 호표 280
5774613B4831098079E0D0E2DC4DA5 | PD01[02.다정관] | 1.600 x 2.400 = 3.840 | EA |  |  |  |  | 호표 281
5774613B4831098079E0D0E2DC4DA7 | PD02[02.다정관] | 0.600 x 2.100 = 1.260 | EA |  |  |  |  | 호표 282
5774613B4831098079E0D0E2DC4DA9 | PPW01[02.다정관] | 1.800 x 1.500 = 2.700 | EA |  |  |  |  | 호표 283
5774613B4831098079E0D0E2DC4C9B | PPW02[02.다정관] | 3.400 x 2.100 = 7.140 | EA |  |  |  |  | 호표 284
5774613B4831098079E0D0E2DC4C99 | PPW03[02.다정관] | 4.700 x 2.800 = 13.160 | EA |  |  |  |  | 호표 285
5774613B4831098079E0D0E2DC4C9F | PPW04[02.다정관] | 2.250 x 2.800 = 6.300 | EA |  |  |  |  | 호표 286
5774613B4831098079E0D0E2DC4C9D | SD01[02.다정관] | 0.900 x 2.100 = 1.890 | EA |  |  |  |  | 호표 287
5774613B4831098079E0D0E2DC4C93 | SD02[02.다정관] | 1.000 x 2.100 = 2.100 | EA |  |  |  |  | 호표 288
5774613B4831098079E0D0E2DC4F6F | SD03[02.다정관] | 0.800 x 2.100 = 1.680 | EA |  |  |  |  | 호표 289
5774613B4831098079E0D0E2DC4F6D | SSD01[02.다정관], 강화유리문 별도 | 1.000 x 2.100 = 2.100 | EA |  |  |  |  | 호표 290
5774613B4831098079E0D0E2DC4F6B | SSD02[02.다정관], 강화유리문 별도 | 4.550 x 2.300 = 10.465 | EA |  |  |  |  | 호표 291
5774613B4831098079E0D0E2DC4F69 | SSD03[02.다정관], 강화유리문 별도 | 1.000 x 2.150 = 2.150 | EA |  |  |  |  | 호표 292
5774613B382A1BA289EC873E394822 | 도어록 설치/ 목재문, 합성수지문 | LEVER | 개소 |  |  |  |  | 호표 293
5774613B382A1BA289EC873E394DA4 | 디지털도어록 설치 | 터치+카드 | 개소 |  |  |  |  | 호표 294
5774413658766D540922762CB645E0 | 유성페인트 롤러칠 | 철재면, 2회 1급 | M2 |  |  |  |  | 호표 295
57744136485069D4190F3197FE4A4E | 수성페인트 롤러칠 | 외천장, 2회 | M2 |  |  |  |  | 호표 296
57744136485069D41934DB10FC41ED | 바탕만들기+수성페인트 롤러칠 | 내천장 2회, con'c·mortar면, 친환경 | M2 |  |  |  |  | 호표 297
57744136485069D3096C9908AD485E | 바탕만들기+수성페인트 뿜칠 | 내부 2회, con'c·mortar면, 친환경 | M2 |  |  |  |  | 호표 298
57744136D84D4C93597CD7291D45DA | 에폭시 코팅 | 롤러칠, 2회 | M2 |  |  |  |  | 호표 299
5774113318129B86D90D2CFF1D40D0 | 우수집수정(토공사 포함) | 1000*1000*1200, 뚜껑 포함 | 개소 |  |  |  |  | 호표 300
5775B13A3897ACCBD91EB20825425E | 철골재 철거(인력) | LPG 사용, 1.4ton/일당 | TON |  |  |  |  | 호표 301
5775B13A3897ACCBA947A36DC84656 | C형강 철거 | 75*45*15, t1.6 | M |  |  |  |  | 호표 302
5775B13A3897ACCBB9133D77F348DC | 철판 철거 | 0.6t | M2 |  |  |  |  | 호표 303
5775B13A389B0381E978F541C143A8 | 금속천장재 철거 |  | M2 |  |  |  |  | 호표 304
5775B13A389B0381E97855950942C4 | 논슬립 철거 |  | M |  |  |  |  | 호표 305
5775B13A389B0381E97847E9FD4E64 | 두겁대(창대,젠다이턱) 철거 | 천연석, 인조대리석 | M2 |  |  |  |  | 호표 306
5775B13A389B0285891E28785D42DB | 그레이팅 철거 |  | M2 |  |  |  |  | 호표 307
5774B133485CE1F3898A3DB63340F4 | 콘테이너형 가설건축물 설치 및 해체 | 3.0*6.0m | 개소 |  |  |  |  | 호표 308
5060013328F5CDA8492F2C90A64D9363998A6CDD | 크레인(타이어) | 10ton | HR |  |  |  |  | 호표 309 |  | A |  |  | T
5774B1337810A6D6F9277CB16E4502 | 강관 조립말비계(이동식)설치 및 해체 | 높이 2m, 노무비 | 대 |  |  |  |  | 호표 310
5774B1337810A6D6F931AA5710452F | 수평비계 설치 및 해체 | 높이 10m 이하 | 10M3 |  |  |  |  | 호표 311
5774B1337810A6D6F931ADBDDA4452 | 수평비계 설치 및 해체 | 높이 10m 이하 | 10M3 |  |  |  |  | 호표 312
5774B1337810A6D6F9047024984F55 | 시스템비계 설치 및 해체(인력) | 10m 이하, 설치 150m2, 해체 150m2 | M2 |  |  |  |  | 호표 313
5774B1337810A6D6F90444FA984AFB | 시스템비계 설치 및 해체(인력) | 10m 초과~20m 이하, 설치 130m2, 해체 130m2 | M2 |  |  |  |  | 호표 314
5060013328F5CF54791684182348A13511528B68 | 굴착기(무한궤도) | 0.7㎥ | HR |  |  |  |  | 호표 315 |  | A |  |  | T
5060013328F5CF54791684182349479830E142BF | 굴착기(무한궤도) | 0.6㎥ | HR |  |  |  |  | 호표 316 |  | A |  |  | T
5060013328F5C825A928595DA848AC81C29F08FE | 물탱크(살수차) | 5500L | HR |  |  |  |  | 호표 317 |  | A |  |  | T
5060013328F5CEB329F30904D64519D87033891E | 진동롤러(자주식) | 10ton | HR |  |  |  |  | 호표 318 |  | A |  |  | T
5060013328F5CEB329F33642B74F60D0B913B788 | 진동롤러(핸드가이드식) | 0.7ton | HR |  |  |  |  | 호표 319 |  | A |  |  | T
5060013328F5CF509969B45A70480C321781D4B4 | 덤프트럭 | 15ton | HR |  |  |  |  | 호표 320 |  | A |  |  | T
5060013328F5CF50997A08980A4E2680A00E0913 | 덤프트럭 자동덮개시설 | 15ton | HR |  |  |  |  | 호표 321 |  | A |  |  | T
5774E136A85023AB491013A28E4E81 | 합판거푸집 - 자재비 | 4회 | M2 |  |  |  |  | 호표 322
5774E136A85023AB491001425745C3 | 합판거푸집 - 인력투입 | 보통, 수직고 7m까지 | M2 |  |  |  |  | 호표 323
5774E136984BFF26E9C01AF56C40FE | 철근 현장가공 | Type-Ⅱ | TON |  |  |  |  | 호표 324
5774E136984BFF26E9C01AF56C43B3 | 철근 현장조립 | Type-Ⅱ | TON |  |  |  |  | 호표 325
5060013328F5CF54790425EC25497B9E996EE866 | 굴착기(타이어) | 0.8㎥ | HR |  |  |  |  | 호표 326 |  | A |  |  | T
5060013328F5CBF9C90EED748146CBEAC5041577 | 콘크리트 펌프차 | 32m(80∼95㎥/hr) | HR |  |  |  |  | 호표 327 |  | A |  |  | T
5774013C8849C400B92D3ED08B40E3 | 와이어메시 바닥깔기 | 1800*1800 기준 | M2 |  |  |  |  | 호표 328
5060013328F5CDA8492F2C90A6493873D0EFD51B | 크레인(타이어) | 50ton | HR |  |  |  |  | 호표 329 |  | A |  |  | T
5774D130E88310DE193713CC3E49B6 | 코너비드 설치 | 재료비 별도 | M |  |  |  |  | 호표 330
577451345803590C495F0C07FB47CF | 목재손스침 | 사각, 60*38, 미송 | M |  |  |  |  | 호표 331
5774013CF8F8329A99E7A1C70E4AE9 | 용접식난간 설치 | 규격철물 설치, 철제 난간 | kg |  |  |  |  | 호표 332
57744136681EFD69E9A80567504EBD | 녹막이페인트 붓칠 | 철재면, 1회 2종 | M2 |  |  |  |  | 호표 333
5774413628A28F5BF962A5455A4291 | 락카에나멜(뿜칠) |  | M2 |  |  |  |  | 호표 334
57744136681EFD69E9BA8075ED4C2B | 녹막이 페인트칠 | 철재면 1회 노무비 | M2 |  |  |  |  | 호표 335
5774413658766D54097A6A77BA4B5B | 유성페인트 붓칠 재료비(20년 품셈기준) | 철재면, 2회, 1급 | M2 |  |  |  |  | 호표 336
5774413658766D54097A6A779F4FAC | 유성페인트 붓칠 | 철재면 2회 노무비 | M2 |  |  |  |  | 호표 337
57744136485069D539ECA6A84B432A | 수성페인트 붓칠 | 3회 노무비 | M2 |  |  |  |  | 호표 338
5774413748FCBAEC49DF9CFE11494B | 콘크리트·모르타르면 바탕만들기 | 노무비 | M2 |  |  |  |  | 호표 339
5774013CF8F83298D92942542D4B64 | 스테인리스 CAP | D60*1.2t | 개 |  |  |  |  | 호표 340
5774013CF8F83298D90E6491BC4103 | 용접식난간 설치 | 규격철물 설치, 경량철물(스테인리스) | kg |  |  |  |  | 호표 341
5774013C1818482399706614F34C74 | 잡철물 제작 및 설치 | 현장제작 설치, 경량철재 | kg |  |  |  |  | 호표 342
5774013C181B1C82D96F16C57C4895 | 잡철물 제작 및 설치 | 제품 설치, 일반철재 | kg |  |  |  |  | 호표 343
5774013C1818482399704B3D4042EC | 잡철물 제작 및 설치 | 현장제작 설치, 일반철재 | kg |  |  |  |  | 호표 344
5774013C58F4FE67C91A214A3C494D | 경량천장철골틀 설치 | BAR 간격 300mm | M2 |  |  |  |  | 호표 345
5774013C38C9B68D09D17665374B4D | 경량벽체철골틀 설치 |  | M2 |  |  |  |  | 호표 346
57745134F804D9B8496397E33D4ABE | 계단논슬립 설치 | 콘크리트계단, 재료비 별도 | M |  |  |  |  | 호표 347
57745134B8AA4A82E91A0720FD4060 | 폴리카보네이트 설치 | 1.5mm, 투명, 광학산 | M2 |  |  |  |  | 호표 348
5774013CB81BF546591FD5A0E043CF | 각관 설치 | ㅁ20*20*1.2t, 녹막이P | M |  |  |  |  | 호표 349
57745134B8AA4A82E91A00C7E54F2B | 폴리카보네이트 설치 | 지붕재 16mm이하 기준, 시공량 21m2/일당 | M2 |  |  |  |  | 호표 350
5774013CB81BF546591FD5A0E047AC | 각관 설치 | ㅁ50*50*2.3t, 녹막이P | M |  |  |  |  | 호표 351
5774513478304D9409A26E3F69433A | 몰딩 설치 |  | M |  |  |  |  | 호표 352
57744136681EFD69E9A80560B8446F | 녹막이페인트 붓칠(재료비 미포함) | 철재면, 1회 2종 | M2 |  |  |  |  | 호표 353
57744136681EFD69E9BA92E6944FFA | 녹막이 페인트칠 재료비(20년 품셈기준) | 철재면, 1회, 2종 | M2 |  |  |  |  | 호표 354
5774413658766D54097A6A39E24C49 | 유성페인트 붓칠(재료비 미포함) | 철재면, 2회 1급 | M2 |  |  |  |  | 호표 355
5774013C181ED3DC29B1643C0445BA | 스테인리스강판 설치 | 스테인리스, 1.5t | M2 |  |  |  |  | 호표 356
5774013C181ED3DC29B1647BBC4CB4 | 갈바 설치 | 갈바륨, 1.6t | M2 |  |  |  |  | 호표 357
5774013CB81BF546591FD5A0E044D7 | 각관 설치 | ㅁ25*25*1.6t, 녹막이P | M |  |  |  |  | 호표 358
5774413658766D540922387E5E42F7 | 유성페인트 롤러칠 재료비(20년 품셈기준) | 철재면, 1회, 2급 | M2 |  |  |  |  | 호표 359
5774413658766D540922762B5B4084 | 유성페인트 롤러칠(재료비 미포함) | 철재면, 2회 1급 | M2 |  |  |  |  | 호표 360
5774413658766D540922387E4D4B85 | 유성페인트 롤러칠 | 철재면 2회 노무비 | M2 |  |  |  |  | 호표 361
577411331810ED2A79030946914F82 | AL선홈통(금속) 설치 | 150mm 이하 기준 | M |  |  |  |  | 호표 362
577411331813A2F7298DCB34C24C2B | 물받이홈통 설치 |  | 개소 |  |  |  |  | 호표 363
57741133080BA9CEB9E3DF917E4A76 | 루프드레인 설치 |  | 개소 |  |  |  |  | 호표 364
57741133283E2682D9B072B59E444D | 칼라강판 설치, 벽 | 0.5t, 불소수지 | M2 |  |  |  |  | 호표 365
5774613BA85B94CC89A87ED7694A6C | 금속패널 설치 / 벽 | 10m미만, 시공량 65m2/일당 | M2 |  |  |  |  | 호표 366
57745134C8B7C921E9D9C6C7754991 | 샌드위치(단열)패널 설치 - 외벽 | 크레인+인력 | M2 |  |  |  |  | 호표 367
5060013328F5CDA8492F2C90A64EBA0DFA0CC573 | 크레인(타이어) | 20ton | HR |  |  |  |  | 호표 368 |  | A |  |  | T
57745134C8B7C921E9D9C68AEC44FB | 샌드위치(단열)패널 설치 - 지붕 | 두께 50~100mm 기준 | M2 |  |  |  |  | 호표 369
5774D13058A78DFD8993229A474672 | 모르타르 배합(배합품 포함) | 배합용적비 1:3, 시멘트, 모래 별도 | M3 |  |  |  |  | 호표 370
5774D13058A78DFD899322B52D42DA | 모르타르 배합(배합품 포함) | 배합용적비 1:1, 시멘트, 모래 별도 | M3 |  |  |  |  | 호표 371
5774C131C8BC11AAE9CB8CE3D64A11 | 벽돌운반 | 하이렌더 | 천매 |  |  |  |  | 호표 372
5060013328F5CDAC39D7CD1F894877964CD9B03F | 하이렌더 |  | HR |  |  |  |  | 호표 373 |  | A |  |  | T
5774E136A85023AB491013A28E491F | 합판거푸집 - 자재비 | 3회 | M2 |  |  |  |  | 호표 374
5774E136A851CAD5092EC260164AE1 | 합판거푸집 - 인력투입 | 매우복잡, 수직고 7m까지 | M2 |  |  |  |  | 호표 375
5774E136984BFF26E9C01ADA904CA7 | 철근 현장가공 및 현장조립 | Type-Ⅰ, 소량(0.5ton 미만) 시공 | TON |  |  |  |  | 호표 376
5774E136D8264F56E9CFEB2C824B7B | 레디믹스트콘크리트 인력운반 소량(12㎥ 이하) 타설 | 철근구조물 | M3 |  |  |  |  | 호표 377
5774C130F8E62B8C795F58A8D5483A | 인방보 설치 | 벽돌 | M |  |  |  |  | 호표 378
5774E136984BFF26E9C01AE4FE4EDF | 철근 현장가공 | Type-Ⅰ | TON |  |  |  |  | 호표 379
5774E136984BFF26E9C01ADA8647EB | 철근 현장조립 | Type-Ⅰ, 소량(0.5ton 미만) 시공 | TON |  |  |  |  | 호표 380
57747139985F056A79E23CED574D55 | 석재판 붙임 - 앵커 긴결공법(줄눈포함) | 석재판 0.3m2 초과~0.8m2 이하, 11m2/일당 | M2 |  |  |  |  | 호표 381
57747139985E7916895890E21244BE | 모르타르비빔 - 돌붙임(바닥) | 배합용적비 1:3, 시멘트, 모래 별도 | M3 |  |  |  |  | 호표 382
57747139985D5166598B29C8884DAA | 석재판 붙임 - 습식공법(화강석) | 바닥부, 시공량 12m2/일당 | M2 |  |  |  |  | 호표 383
5774D13058A78DFD899322A4BE4003 | 모르타르 배합 | 모래채가름 포함 | M3 |  |  |  |  | 호표 384
57747139985F029699F028ED504A1F | 석재판 붙임 - 습식공법(화강석) | 계단부, 시공량 11m2/일당 | M2 |  |  |  |  | 호표 385
57747139A86444C539BA97DFF5454C | 바탕 고르기 | 벽, 24mm 이하 기준, 45m2/일당 | M2 |  |  |  |  | 호표 386
57747139A86673E5992968E7514003 | 압착 붙이기, 벽면, 바름두께 6mm | 0.11∼0.20 이하, 타일C, 백색줄눈 | M2 |  |  |  |  | 호표 387
57747139A86445E97908EAB0984989 | 타일 붙임 / 압착 붙이기 | 벽, 타일 0.11 ~ 0.20m2 이하, 16m2/일당 | M2 |  |  |  |  | 호표 388
57747139A8644D212918E5A3E34700 | 타일줄눈 설치 / 벽면 | 타일규격 m2, 0.11 ~ 0.20 이하 | M2 |  |  |  |  | 호표 389
57747139A86444C539BA97E862472B | 바탕 고르기 | 바닥, 24mm 이하 기준, 62m2/일당 | M2 |  |  |  |  | 호표 390
57747139A86673E59918DEEC2A43CC | 압착 붙이기, 바닥면, 바름두께 5mm | 0.04∼0.10 이하, 타일C, 백색줄눈 | M2 |  |  |  |  | 호표 391
57747139A86673E489E7B6A48E4373 | 타일 붙임 / 압착 붙이기 | 바닥, 타일 0.04 ~ 0.10m2 이하, 18m2/일당 | M2 |  |  |  |  | 호표 392
57747139A8644D212918E5A38A4ED4 | 타일줄눈 설치 / 바닥면 | 타일규격 m2, 0.04 ∼ 0.10 이하 | M2 |  |  |  |  | 호표 393
57742131886A3278A9D526DDB04C26 | 가열식시트 붙임 | 바닥, 시트 1겹 붙임 기준 | M2 |  |  |  |  | 호표 394
57742131B83E91BAE9C9C5B8924768 | 방수프라이머 바름 | 롤러 1층(회) 바름 기준 | M2 |  |  |  |  | 호표 395
577421319873D1444987866F0A4190 | 도막바름 | 바닥, 도막 1층(회) 형성 기준 | M2 |  |  |  |  | 호표 396
577421319873D1444987A146C6428B | 마감도료(Top-coat) 바름 | 바닥, 1층(회) 바름 기준 | M2 |  |  |  |  | 호표 397
5774213198701DDE49728EC5FA4F78 | 도막바름 | 수직부, 도막 1층(회) 형성 기준 | M2 |  |  |  |  | 호표 398
5774213198701DDE4972A9A3BD4719 | 마감도료(Top-coat) 바름 | 수직부, 1층(회) 바름 기준 | M2 |  |  |  |  | 호표 399
57742131E8F170E689AAF6996F4457 | 액상형 흡수방지방수 도포 | 바름 2층(회) | M2 |  |  |  |  | 호표 400
5774213138E99E3A39CBA1D8754D69 | 시멘트 액체방수 바름 | 바닥 | M2 |  |  |  |  | 호표 401
5774213138E99E3A39CB9761D44D29 | 시멘트 액체방수 바름 | 수직부 | M2 |  |  |  |  | 호표 402
5774D13058A78CD789761BC91B4A69 | 모르타르 바름 | 3.6m 이하, 3회, 20m2/일당 | M2 |  |  |  |  | 호표 403
5774D13058A20ADC69EA4A4BFF4288 | 모르타르 기계타설 | 모르타르1:3 포함 | M3 |  |  |  |  | 호표 404
5774D13058A20936C9B73BE9D04594 | 표면 마무리 | 인력마감 | M2 |  |  |  |  | 호표 405
5774D13058A20ADC69EA4A4BFF41E2 | 모르타르 타설 | 50m2/일당 | M3 |  |  |  |  | 호표 406
5060013328F5C82E996874ABA945CA70E01D7F15 | 모르타르펌프 | 37kw | HR |  |  |  |  | 호표 407 |  | A |  |  | T
5060013328F5C82E99684F6601484863A43E083E | 모르타르 믹서 | 0.3m3 | HR |  |  |  |  | 호표 408 |  | A |  |  | T
5060013328F5C82E996859DEAC42E8525279034C | 양수기 | 1.49kw | HR |  |  |  |  | 호표 409 |  | A |  |  | T
5060013328F5C82E99683EF0ED4CC34A418015EA | 배관파이프 | ∮50㎜∼2.6m | HR |  |  |  |  | 호표 410 |  | A |  |  | T
577431301851344B695E7B83994DF7 | 마루바탕 설치 | 합판 깔기 기준 | M2 |  |  |  |  | 호표 411
577431301851344B69795133B74A9C | 마루틀 설치 | 시공비 | M2 |  |  |  |  | 호표 412
57743130287A8B213991571EA64C4C | 벽체틀 설치 | 자재 별도 | M2 |  |  |  |  | 호표 413
57745134D85C848EC9241195CE42CB | 벽체합판 설치 | 합판 별도 | M2 |  |  |  |  | 호표 414
57745134D85C848D39BCFA1D3C4F89 | 수장합판 설치 | 접착붙임(합판 별도) | M2 |  |  |  |  | 호표 415
577431301851344B6959978269453A | 합판깔기 | 12mm | M2 |  |  |  |  | 호표 416
57745134D85930F4393161986D4904 | MDF 설치 | 벽, 12mm | M2 |  |  |  |  | 호표 417
577431301856B3F099288C93A7427B | 플로어링 마루 설치 |  | M2 |  |  |  |  | 호표 418
57745134F807AC7209A6508902461A | PVC계 바닥재 설치 - 타일형 | 주재료 제외 | M2 |  |  |  |  | 호표 419
57745134F803331679ED8EBDB94EEE | 걸레받이 설치 | 중밀도섬유판, H=75~120mm 기준 | M |  |  |  |  | 호표 420
57745134D85C848EC9241195CE42CE | 천정, 합판붙임 | 합판별도 | M2 |  |  |  |  | 호표 421
5774413658766D54097DB6D77F4D2C | 바니시칠(방염) | 2회, 목재면 | M2 |  |  |  |  | 호표 422
57744136A8F90F79199A45AA2F40A7 | 오일스테인칠 | 목재면 2회 노무비 | M2 |  |  |  |  | 호표 423
57745134C8B098A549F6ABFA7E44F3 | 도배바름(합판·석고보드면) | 재료비, 방염벽지 | M2 |  |  |  |  | 호표 424
57745134C8B098A4A98E0B6E704812 | 도배바름 | 합판·석고보드면, 벽 | M2 |  |  |  |  | 호표 425
57745134C8B098A4A98E0B78EF4242 | 도배바름 | 합판·석고보드면, 천장 | M2 |  |  |  |  | 호표 426
57745134D85AD9E6E9006D245E4AA6 | 석고판 설치(나사고정) - 바탕용 | 벽, 1겹 붙임 | M2 |  |  |  |  | 호표 427
57745134D85AD9E6E9006D245E499F | 석고판 설치(나사고정) - 바탕용 | 벽, 2겹 붙임 | M2 |  |  |  |  | 호표 428
57745134D85AD9E5D9915215ED4144 | 석고판 설치(나사고정) - 바탕용 | 천장, 2겹 붙임 | M2 |  |  |  |  | 호표 429
5774413748FCBAEC49DF82063A4CA3 | 석고보드면 바탕만들기 | 올퍼티 친환경 노무비 | M2 |  |  |  |  | 호표 430
57745134A885539F598D86F4CC4EAC | 단열재 공간넣기 | 100mm 이하 | M2 |  |  |  |  | 호표 431
57745134A8870200A94FF3F5514D7C | 단열재 타정 부착 | 100mm 이하, 벽 | M2 |  |  |  |  | 호표 432
57745134A8870200A94FF3E4F34297 | 단열재 타정 부착 | 200mm 이하, 천장 | M2 |  |  |  |  | 호표 433
577451343854D7608917EB5D324B91 | 흡음판 설치 | 벽 | M2 |  |  |  |  | 호표 434
57745134A885539F598D86BD284919 | 발포폴리스티렌 격자넣기 | 50mm 이하, 벽 | M2 |  |  |  |  | 호표 435
5774613B4830621549723078694DFC | 강재창호 설치 / 여닫이 | 창호면적 m2, 1.0 이하 | 개소 |  |  |  |  | 호표 436
5774613B4830621549723078694E83 | 강재창호 설치 / 여닫이 | 창호면적 m2, 1.0 ~ 3.0 이하 | 개소 |  |  |  |  | 호표 437
5774613B4830621549723078694FA9 | 강재창호 설치 / 여닫이 | 창호면적 m2, 3.0 ~ 6.0 이하 | 개소 |  |  |  |  | 호표 438
5774613B68FEB5B2C9D81C13D04870 | 철재도어 밑틀 | 100*40*1.2T, SST(H/L, MIRROR) | M |  |  |  |  | 호표 439
5774613B68FEB5B2C9FD24947C43B2 | 스텐문틀(H/L, MIRROR) | 120*45*1.2T | M |  |  |  |  | 호표 440
57742131C8C6C96A692CAF1D3B4EB9 | 수밀코킹 | 재료비 별도 | M |  |  |  |  | 호표 441
5774613B382A1BA289EB40CFB8441E | 도어록 설치 / 일반도어록 강재창호 | 재료비 별도 | 개소 |  |  |  |  | 호표 442
5774613B382A1E77791F3A59324CB5 | 도어체크 설치 | 재료비 별도 | 개소 |  |  |  |  | 호표 443
5774613B3829705E394502F4674407 | 플로어힌지 설치 | 재료비 별도 | 개소 |  |  |  |  | 호표 444
5774613B382F99C379D0657BFD4AF0 | 창호주위 발포우레탄 충전 |  | 10M |  |  |  |  | 호표 445
577441365874BED5C9F9B682AA4600 | 걸레받이용 페인트칠 | 붓칠 2회 노무비 | M2 |  |  |  |  | 호표 446
577441365874BED5C9F9B6931948D7 | 걸레받이용 페인트칠 재료비(20년 품셈기준) | 붓칠, 2회 | M2 |  |  |  |  | 호표 447
5774413748FCBAEC49DF82109742DE | 석고보드면 바탕만들기 | 줄퍼티 노무비 | M2 |  |  |  |  | 호표 448
57744136485069D41961A7EA334CCC | 수성페인트 롤러칠 | 2회 노무비 | M2 |  |  |  |  | 호표 449
5774413748FCBAEC49DFBF024D4937 | con'c, mortar면 바탕만들기 | 내부 친환경 노무비 | M2 |  |  |  |  | 호표 450
5774413748FCBAEC49DF82063A4F77 | 석고보드면 바탕만들기 | 줄퍼티 친환경 노무비 | M2 |  |  |  |  | 호표 451
57744136485069D41919BF84834663 | 수성페인트 롤러칠 | 천장 2회 노무비 | M2 |  |  |  |  | 호표 452
5774413748FCBAEC49DF82060D4B98 | 석고보드면 바탕만들기 | 줄퍼티 천장 친환경, 노무비 | M2 |  |  |  |  | 호표 453
57744136485069D309C54C85AE4C1C | 수성페인트 뿜칠 재료비(20년 품셈기준) | 내부, 2회, 1급, 합성수지에멀션페인트 | M2 |  |  |  |  | 호표 454
57744136485069D309C54C858242A4 | 수성페인트 뿜칠 | 2회 노무비 | M2 |  |  |  |  | 호표 455
57744136485069D309C54C8582461F | 수성페인트 뿜칠 | 2회 노무비 | 10M2 |  |  |  |  | 호표 456
5774413748FCBAEC49EFE0CEF44B9F | 바탕만들기(메쉬부착) |  | M2 |  |  |  |  | 호표 457
5757913208631762F90D764DB943A7 | 되메우기 및 다짐 | 소형장비 | M3 |  |  |  |  | 호표 458
5060013328F5CF5479168418234D2269A88C773F | 굴착기(무한궤도) | 0.2㎥ | HR |  |  |  |  | 호표 459 |  | A |  |  | T
5060013328F5CAD7B9AA9E1D994A53AF309C8BDE | 소형브레이커(전기식) | 1.5kw | HR |  |  |  |  | 호표 460 |  |  |  |  | T
5060013328F5CF54791684183C46610DA39F56C0 | 굴착기(무한궤도) | 1.0㎥ | HR |  |  |  |  | 호표 461 |  | A |  |  | T
5060013328F5CF547943EEDEFA4959033CE1671E | 압쇄기(펄버라이저) | 1.0㎥용 | HR |  |  |  |  | 호표 462 |  | A |  |  | T
5060013328F5CBF839A602511C4A3175D181899F | 커터(콘크리트 및 아스팔트용) | 320∼400mm | HR |  |  |  |  | 호표 463 |  | A |  |  | T
5775B13A389B0381E96E6F0EBA47DC | 기와 철거 | 해체재 재사용 안 함 | M2 |  |  |  |  | 호표 464
5775B13A389B0381E9784013194ECE | 지붕틀 철거 | 해체재 재사용 안 함 | M2 |  |  |  |  | 호표 465
5775B13A389B0381E978C287D24548 | 강판 철거 | 1.2t | M2 |  |  |  |  | 호표 466
5775B13A389B0381E97888535F44E3 | 하지틀 철거 | 철재 | M2 |  |  |  |  | 호표 467
5775B13A389B0381E97852733B4014 | PVC계바닥재 해체 |  | M2 |  |  |  |  | 호표 468
5060013328F5CAD7B98FEDA1644625AC073C5E5A | 공기압축기(이동식) | 3.5㎥/min | HR |  |  |  |  | 호표 469 |  | A |  |  | T
5060013328F5CADC3992E36399408F2980FD67A1 | 코아드릴 | 15.24cm | HR |  |  |  |  | 호표 470 |  | A |  |  | T
5775B13A389224A9E9315095E74D6A | 석면건축자재 해체 - 내장재 | 천정재,내벽체,간막이재 | M2 |  |  |  |  | 호표 471
5775B13A389224A9E931732D694676 | 장비.공구손료 | 석면텍스및밤라이트 | M2 |  |  |  |  | 호표 472
5775B13A389224A9E931732D694675 | 습윤작업 | 석면텍스및밤라이트 | M2 |  |  |  |  | 호표 473
5775B13A389224A9E931732D694674 | 바닥,벽 비닐보양 | 석면텍스및밤라이트 | M2 |  |  |  |  | 호표 474
5775B13A389224A9E931732D694673 | 개인보호구 및 보호구 소모품 | 석면텍스및밤라이트 | M2 |  |  |  |  | 호표 475
5775B13A389224A9E931732D694671 | 소모자재 | 석면텍스및밤라이트 | M2 |  |  |  |  | 호표 476
5775B13A389224A9E931732D69467F | 석면분진청소 | 석면텍스및밤라이트 | M2 |  |  |  |  | 호표 477
5775B13A389224A9E931732D69467E | 위생설비설치 | 석면텍스및밤라이트 | M2 |  |  |  |  | 호표 478
5775B13A389224A9E931732D69471E | 작업완료후잔재물정밀청소 | 창호/ 가전전품/ 가구등 일체 | M2 |  |  |  |  | 호표 479
5774E136A853F7C9A9B6B58BD5482C | 합판거푸집 설치 및 해체 | 간단 6회, 수직고 7m까지 | M2 |  |  |  |  | 호표 480
5774E136D8264F57F9748E6B224DDA | 레디믹스트콘크리트 인력운반 타설 | 무근구조물 | M3 |  |  |  |  | 호표 481
5774D13058A20936C9A137208F4FF0 | 표면 마무리 | 쇠흙손마감 | M2 |  |  |  |  | 호표 482
5774E136A853F7C9A9A444FFA14C65 | 합판거푸집 - 자재비 | 6회 | M2 |  |  |  |  | 호표 483
5774E136A853F7C9A9A444FFA14D0C | 합판거푸집 - 인력투입 | 간단, 수직고 7m까지 | M2 |  |  |  |  | 호표 484
5774E13798D673F5890D0D303C452E | 표면 마무리 |  | M2 |  |  |  |  | 호표 485
5774D13058A78CD789761BC91B4B70 | 모르타르 바름 | 3.6m 이하, 2회, 29m2/일당 | M2 |  |  |  |  | 호표 486
57745134C8B098A65965C763A14713 | 도배바름(콘크리트·모르타르면) | 재료비, 방염벽지 | M2 |  |  |  |  | 호표 487
57745134C8B098A4A98E0B6E704BE7 | 도배바름 | 콘크리트·모르타르면, 벽 | M2 |  |  |  |  | 호표 488
57745134D8593344997FE95ADC48AF | 흡음텍스 설치 |  | M2 |  |  |  |  | 호표 489
57745134A885539F598D86F4EF4B80 | 단열재 공간넣기 | 300mm 이하 | M2 |  |  |  |  | 호표 490
57745134A885539F598D86F4CC4BD7 | 단열재 공간넣기 | 200mm 이하 | M2 |  |  |  |  | 호표 491
57745134C8B098A4A98E0C82154F5A | 천(가죽) 감싸기 | 재료비 별도 | M2 |  |  |  |  | 호표 492
5774613B4832119839878389704820 | 목재창호 설치 / 여닫이 | 창호면적 m2, 1.0 ~ 3.0 이하 | 개소 |  |  |  |  | 호표 493
5774613B382A1BA289EB7C0618456E | 도어록 설치 / 일반도어록 목재창호 | 재료비 별도 | 개소 |  |  |  |  | 호표 494
5774613B382A1BA289EB513ED54C50 | 도어록 설치 / 디지탈도어록 강재창호 | 재료비 별도 | 개소 |  |  |  |  | 호표 495
5774413748FCBAEC49DFBF3F8747E1 | con'c, mortar면 바탕만들기 | 내천장 친환경 노무비 | M2 |  |  |  |  | 호표 496
57744136D84D4C9359585E76BF4EF3 | 에폭시 페인트칠 재료비(20년 품셈기준) | 콘크리트, 시멘트 모르타르용 | M2 |  |  |  |  | 호표 497
57744136D84D4C93597B3E2E3449EF | 에폭시 코팅(롤러칠 노무비) | 하도1회, 퍼티 및 연마, 에폭시 페인트 2회칠 기준 | M2 |  |  |  |  | 호표 498

## 일위대가
[ 서원대학교 기숙사(다정다애관) 환경개선공사 ]
품 명 | 규 격 | 단위 | 수량 | 재 료 비 |  | 노 무 비 |  | 경 비 |  | 합 계 |  | 비 고 | 일위대가 | 품목코드 | 일위 | 단산 | 자재 | 손료적용 | 손료저장 | 적용율 | JUK1 | JUK2 | JUK3 | JUK4 | JUK5 | JUK6 | JUK7 | JUK8 | JUK9 | JUK10 | JUK11 | JUK12 | JUK13 | JUK14 | JUK15 | JUK16 | JUK17 | JUK18 | JUK19 | JUK20 | 할증적용 | 할증저장 | 할증율 | HAL1 | HAL2 | HAL3 | 자재구분 | 일위대가+자재 | 장비일위 | 설정 | 할증체크
|  |  |  | 단 가 | 금 액 | 단 가 | 금 액 | 단 가 | 금 액 | 단 가 | 금 액
콘테이너형 가설사무소 설치 및 해체 3.0*6.0m, 3개월 개소 ( 호표 1 ) | [12 empty] | 5774B133485CE1F38906D1A03F4BCE
컨테이너하우스 | 컨테이너하우스, 사무실용, 3.0*6.0*2.6m | 개 | 0.18 | [8 empty] | 금액제외 |  | 50579137D87942A549F92F0F9C4029ACBC724D | F | F | T | [30 empty] | 5774B133485CE1F38906D1A03F4BCE50579137D87942A549F92F0F9C4029ACBC724D |  | - | bar: JUK1
콘테이너형 가설건축물 설치 및 해체 | 3.0*6.0m | 개소 | 1 | [8 empty] | 금액제외 |  | 5774B133485CE1F3898A3DB63340F4 | T | F | F | [30 empty] | 5774B133485CE1F38906D1A03F4BCE5774B133485CE1F3898A3DB63340F4 |  | - | bar: JUK1
경비로 적용 | 합계의 100% | 식 | 1 | [9 empty] | 5774B133485CE1F38906D1A03F4BCE | 566E7137B89CC3A829065A570145001 | F | F | F | 3 | 2 | 1 | [27 empty] | 5774B133485CE1F38906D1A03F4BCE566E7137B89CC3A829065A570145001
[ 합 계 ] | [12 empty] | TOTAL | TOTAL
콘테이너형 가설창고 설치 및 해체 3.0*6.0m, 3개월 개소 ( 호표 2 ) | [12 empty] | 5774B133485CE29F8999BE92E44662
컨테이너하우스 | 컨테이너하우스, 창고용, 3.0*6.0*2.6m | 개 | 0.18 | [8 empty] | 금액제외 |  | 50579137D87942A549F92F0F9C4029ACBC7470 | F | F | T | [30 empty] | 5774B133485CE29F8999BE92E4466250579137D87942A549F92F0F9C4029ACBC7470 |  | - | bar: JUK1
콘테이너형 가설건축물 설치 및 해체 | 3.0*6.0m | 개소 | 1 | [8 empty] | 금액제외 |  | 5774B133485CE1F3898A3DB63340F4 | T | F | F | [30 empty] | 5774B133485CE29F8999BE92E446625774B133485CE1F3898A3DB63340F4 |  | - | bar: JUK1
경비로 적용 | 합계의 100% | 식 | 1 | [9 empty] | 5774B133485CE29F8999BE92E44662 | 566E7137B89CC3A829065A570145001 | F | F | F | 3 | 2 | 1 | [27 empty] | 5774B133485CE29F8999BE92E44662566E7137B89CC3A829065A570145001
[ 합 계 ] | [12 empty] | TOTAL | TOTAL
강관 조립말비계(이동식)설치 및 해체 높이 2m, 3개월 대 ( 호표 3 ) | [12 empty] | 5774B1337810A6D6F9277CA0FF434B
비계안정장치 | 비계안정장치, 비계기본틀, 기둥, 1.2*1.7m | 개 | 0.14 | [9 empty] | 5774B1337810A6D6F9277CA0FF434B | 50579137E8086D48094394F67442D3D65CEA68 | F | F | T | [30 empty] | 5774B1337810A6D6F9277CA0FF434B50579137E8086D48094394F67442D3D65CEA68
비계안정장치 | 비계안정장치, 가새, 1.2*1.9m | 개 | 0.14 | [9 empty] | 5774B1337810A6D6F9277CA0FF434B | 50579137E8086D48094394F67442D3D65CEA66 | F | F | T | [30 empty] | 5774B1337810A6D6F9277CA0FF434B50579137E8086D48094394F67442D3D65CEA66
비계안정장치 | 비계안정장치, 수평띠장, 1829mm | 개 | 0.28 | [9 empty] | 5774B1337810A6D6F9277CA0FF434B | 50579137E8086D48094394F67442D3D65CE5EF | F | F | T | [30 empty] | 5774B1337810A6D6F9277CA0FF434B50579137E8086D48094394F67442D3D65CE5EF
비계안정장치 | 비계안정장치, 손잡이기둥 | 개 | 0.28 | [9 empty] | 5774B1337810A6D6F9277CA0FF434B | 50579137E8086D48094394F67442D3D65CE5E8 | F | F | T | [30 empty] | 5774B1337810A6D6F9277CA0FF434B50579137E8086D48094394F67442D3D65CE5E8
비계안정장치 | 비계안정장치, 손잡이, 1229mm | 개 | 0.14 | [9 empty] | 5774B1337810A6D6F9277CA0FF434B | 50579137E8086D48094394F67442D3D65CE5EE | F | F | T | [30 empty] | 5774B1337810A6D6F9277CA0FF434B50579137E8086D48094394F67442D3D65CE5EE
비계안정장치 | 비계안정장치, 손잡이, 1829mm | 개 | 0.28 | [9 empty] | 5774B1337810A6D6F9277CA0FF434B | 50579137E8086D48094394F67442D3D65CE5E9 | F | F | T | [30 empty] | 5774B1337810A6D6F9277CA0FF434B50579137E8086D48094394F67442D3D65CE5E9
비계안정장치 | 비계안정장치, 바퀴 | 개 | 0.36 | [9 empty] | 5774B1337810A6D6F9277CA0FF434B | 50579137E8086D48094394F67442D3D65CE5EB | F | F | T | [30 empty] | 5774B1337810A6D6F9277CA0FF434B50579137E8086D48094394F67442D3D65CE5EB
비계안정장치 | 비계안정장치, 쟈키 | 개 | 0.36 | [9 empty] | 5774B1337810A6D6F9277CA0FF434B | 50579137E8086D48094394F67442D3D65CE5EA | F | F | T | [30 empty] | 5774B1337810A6D6F9277CA0FF434B50579137E8086D48094394F67442D3D65CE5EA
비계안정장치 | 비계안정장치, 발판, 40*200*2000 | 장 | 0.63 | [9 empty] | 5774B1337810A6D6F9277CA0FF434B | 50579137E8086D48094394F65945019405D84C | F | F | T | [30 empty] | 5774B1337810A6D6F9277CA0FF434B50579137E8086D48094394F65945019405D84C
강관 조립말비계(이동식)설치 및 해체 | 높이 2m, 노무비 | 대 | 1 | [8 empty] | 호표 310 | 5774B1337810A6D6F9277CA0FF434B | 5774B1337810A6D6F9277CB16E4502 | T | F | F | [30 empty] | 5774B1337810A6D6F9277CA0FF434B5774B1337810A6D6F9277CB16E4502
[ 합 계 ] | [12 empty] | TOTAL | TOTAL
수평비계 설치 및 해체 높이 10m 이하 M3 ( 호표 4 ) | [12 empty] | 5774B1337810A6D6F931AA57104406
수평비계 설치 및 해체 | 높이 10m 이하 | 10M3 | 0.1 | [8 empty] | 호표 311 | 5774B1337810A6D6F931AA57104406 | 5774B1337810A6D6F931AA5710452F | T | F | F | [30 empty] | 5774B1337810A6D6F931AA571044065774B1337810A6D6F931AA5710452F
[ 합 계 ] | [12 empty] | TOTAL | TOTAL
시스템비계 설치 및 해체(인력) - 보호망 유 10m이하, 3개월(발판2열) M2 ( 호표 5 ) | [12 empty] | 5774B1337810A6D6F90452BD99483F
시스템비계(OK타입) - 수직재 | P38, D48.6*2.3T*3800, 13.3kg | 개 | 0.3009 | [8 empty] | 금액제외 |  | 50579137E8086D48094394F67441369031BC51 | F | F | T | [30 empty] | 5774B1337810A6D6F90452BD99483F50579137E8086D48094394F67441369031BC51 |  | - | bar: JUK1
시스템비계(OK타입) - 대각재 | B1918, 7.2kg | 개 | 0.0543 | [8 empty] | 금액제외 |  | 50579137E8086D48094394F67441369031BD76 | F | F | T | [30 empty] | 5774B1337810A6D6F90452BD99483F50579137E8086D48094394F67441369031BD76 |  | - | bar: JUK1
시스템비계(OK타입) - 수평재 | H18, D42.7*2.3T*1768, 5.0kg | 개 | 0.3009 | [8 empty] | 금액제외 |  | 50579137E8086D48094394F67441369031BC55 | F | F | T | [30 empty] | 5774B1337810A6D6F90452BD99483F50579137E8086D48094394F67441369031BC55 |  | - | bar: JUK1
시스템비계(OK타입) - 수평재 | H06, D42.7*2.3T*549, 2.1kg | 개 | 0.5847 | [8 empty] | 금액제외 |  | 50579137E8086D48094394F67441369031BC59 | F | F | T | [30 empty] | 5774B1337810A6D6F90452BD99483F50579137E8086D48094394F67441369031BC59 |  | - | bar: JUK1
시스템비계(OK타입) - 수평재 | H18, D42.7*2.3T*1768, 5.0kg | 개 | 0.0309 | [8 empty] | 금액제외 |  | 50579137E8086D48094394F67441369031BC55 | F | F | T | [30 empty] | 5774B1337810A6D6F90452BD99483F50579137E8086D48094394F67441369031BC55 |  | - | bar: JUK1
시스템비계(OK타입) - 수평재 | H06, D42.7*2.3T*549, 2.1kg | 개 | 0.7894 | [8 empty] | 금액제외 |  | 50579137E8086D48094394F67441369031BC59 | F | F | T | [30 empty] | 5774B1337810A6D6F90452BD99483F50579137E8086D48094394F67441369031BC59 |  | - | bar: JUK1
강관 손료 | 주재료비의 7% | 식 | 1 | [9 empty] | 5774B1337810A6D6F90452BD99483F | 566E7137B89CC3A829065A570145001 | F | F | F | 0 | 0 | 0.07 | [27 empty] | 5774B1337810A6D6F90452BD99483F566E7137B89CC3A829065A570145001
시스템비계 - 작키베이스(쟈키베이스) | Φ35*600mm | 개 | 0.0601 | [8 empty] | 금액제외 |  | 50579137E8086D48094394F674414E7204A810 | F | F | T |  |  |  | JUK2: 2 | [7 empty] | 5774B1337810A6D6F90452BD99483F50579137E8086D48094394F674414E7204A810 |  | -
시스템비계(OK타입) - 안전발판 | 500*1817, 17.6kg | 개 | 0.5263 | [8 empty] | 금액제외 |  | 50579137E8086D48094394F67441369037C53B | F | F | T |  |  |  | JUK2: 2 | [7 empty] | 5774B1337810A6D6F90452BD99483F50579137E8086D48094394F67441369037C53B |  | -
받침철물 손료 | 주재료비의 9% | 식 | 1 | [9 empty] | 5774B1337810A6D6F90452BD99483F | 566E7137B89CC3A829065A570146002 | F | F | F | 0 | 0 | 0.09 | [27 empty] | 5774B1337810A6D6F90452BD99483F566E7137B89CC3A829065A570146002
강관비계 부속철물 | 앙카용철물 | 개 | 0.0386 | [8 empty] | 금액제외 |  | 50579137E8086D4BD985B708E34642E0143E03 | F | F | T |  |  |  | JUK3: 3 | [7 empty] | 5774B1337810A6D6F90452BD99483F50579137E8086D4BD985B708E34642E0143E03 |  | -
부속철물 손료 | 주재료비의 100% | 식 | 1 | [9 empty] | 5774B1337810A6D6F90452BD99483F | 566E7137B89CC3A829065A570147003 | F | F | F | 0 | 0 | 1 | [27 empty] | 5774B1337810A6D6F90452BD99483F566E7137B89CC3A829065A570147003
낙하물방지망 | 낙하물방지망, 방진망, P.E, 1.5*150m | M2 | 1 | [9 empty] | 5774B1337810A6D6F90452BD99483F | 50579137E8086D4809D106D51948A2D77F4831 | F | F | T | [30 empty] | 5774B1337810A6D6F90452BD99483F50579137E8086D4809D106D51948A2D77F4831
시스템비계 설치 및 해체(인력) | 10m 이하, 설치 150m2, 해체 150m2 | M2 | 1 | [8 empty] | 호표 313 | 5774B1337810A6D6F90452BD99483F | 5774B1337810A6D6F9047024984F55 | T | F | F | [30 empty] | 5774B1337810A6D6F90452BD99483F5774B1337810A6D6F9047024984F55
[ 합 계 ] | [12 empty] | TOTAL | TOTAL
시스템비계 설치 및 해체(인력) - 보호망 유 10m초과~20m이하, 3개월(발판2열) M2 ( 호표 6 ) | [12 empty] | 5774B1337810A6D6F90452BD8F425A
시스템비계(OK타입) - 수직재 | P38, D48.6*2.3T*3800, 13.3kg | 개 | 0.3009 | [8 empty] | 금액제외 |  | 50579137E8086D48094394F67441369031BC51 | F | F | T | [30 empty] | 5774B1337810A6D6F90452BD8F425A50579137E8086D48094394F67441369031BC51 |  | - | bar: JUK1
시스템비계(OK타입) - 대각재 | B1918, 7.2kg | 개 | 0.0543 | [8 empty] | 금액제외 |  | 50579137E8086D48094394F67441369031BD76 | F | F | T | [30 empty] | 5774B1337810A6D6F90452BD8F425A50579137E8086D48094394F67441369031BD76 |  | - | bar: JUK1
시스템비계(OK타입) - 수평재 | H18, D42.7*2.3T*1768, 5.0kg | 개 | 0.3009 | [8 empty] | 금액제외 |  | 50579137E8086D48094394F67441369031BC55 | F | F | T | [30 empty] | 5774B1337810A6D6F90452BD8F425A50579137E8086D48094394F67441369031BC55 |  | - | bar: JUK1
시스템비계(OK타입) - 수평재 | H06, D42.7*2.3T*549, 2.1kg | 개 | 0.5847 | [8 empty] | 금액제외 |  | 50579137E8086D48094394F67441369031BC59 | F | F | T | [30 empty] | 5774B1337810A6D6F90452BD8F425A50579137E8086D48094394F67441369031BC59 |  | - | bar: JUK1
시스템비계(OK타입) - 수평재 | H18, D42.7*2.3T*1768, 5.0kg | 개 | 0.0309 | [8 empty] | 금액제외 |  | 50579137E8086D48094394F67441369031BC55 | F | F | T | [30 empty] | 5774B1337810A6D6F90452BD8F425A50579137E8086D48094394F67441369031BC55 |  | - | bar: JUK1
시스템비계(OK타입) - 수평재 | H06, D42.7*2.3T*549, 2.1kg | 개 | 0.7894 | [8 empty] | 금액제외 |  | 50579137E8086D48094394F67441369031BC59 | F | F | T | [30 empty] | 5774B1337810A6D6F90452BD8F425A50579137E8086D48094394F67441369031BC59 |  | - | bar: JUK1
강관 손료 | 주재료비의 7% | 식 | 1 | [9 empty] | 5774B1337810A6D6F90452BD8F425A | 566E7137B89CC3A829065A570145001 | F | F | F | 0 | 0 | 0.07 | [27 empty] | 5774B1337810A6D6F90452BD8F425A566E7137B89CC3A829065A570145001
시스템비계(OK타입) - 안전발판 | 500*1817, 17.6kg | 개 | 0.5263 | [8 empty] | 금액제외 |  | 50579137E8086D48094394F67441369037C53B | F | F | T |  |  |  | JUK2: 2 | [7 empty] | 5774B1337810A6D6F90452BD8F425A50579137E8086D48094394F67441369037C53B |  | -
받침철물 손료 | 주재료비의 9% | 식 | 1 | [9 empty] | 5774B1337810A6D6F90452BD8F425A | 566E7137B89CC3A829065A570146002 | F | F | F | 0 | 0 | 0.09 | [27 empty] | 5774B1337810A6D6F90452BD8F425A566E7137B89CC3A829065A570146002
강관비계 부속철물 | 앙카용철물 | 개 | 0.0386 | [8 empty] | 금액제외 |  | 50579137E8086D4BD985B708E34642E0143E03 | F | F | T |  |  |  | JUK3: 3 | [7 empty] | 5774B1337810A6D6F90452BD8F425A50579137E8086D4BD985B708E34642E0143E03 |  | -
부속철물 손료 | 주재료비의 100% | 식 | 1 | [9 empty] | 5774B1337810A6D6F90452BD8F425A | 566E7137B89CC3A829065A570147003 | F | F | F | 0 | 0 | 1 | [27 empty] | 5774B1337810A6D6F90452BD8F425A566E7137B89CC3A829065A570147003
낙하물방지망 | 낙하물방지망, 방진망, P.E, 1.5*150m | M2 | 1 | [9 empty] | 5774B1337810A6D6F90452BD8F425A | 50579137E8086D4809D106D51948A2D77F4831 | F | F | T | [30 empty] | 5774B1337810A6D6F90452BD8F425A50579137E8086D4809D106D51948A2D77F4831
시스템비계 설치 및 해체(인력) | 10m 초과~20m 이하, 설치 130m2, 해체 130m2 | M2 | 1 | [8 empty] | 호표 314 | 5774B1337810A6D6F90452BD8F425A | 5774B1337810A6D6F90444FA984AFB | T | F | F | [30 empty] | 5774B1337810A6D6F90452BD8F425A5774B1337810A6D6F90444FA984AFB
[ 합 계 ] | [12 empty] | TOTAL | TOTAL
건축물 현장정리 및 청소 리모델링 M2 ( 호표 7 ) | [12 empty] | 5774B13328901C9F9966BACE084C21
보통인부 | 일반공사 직종 | 인 | 0.028 | [9 empty] | 5774B13328901C9F9966BACE084C21 | 57A8E131288F6EB349C9F205164949188F6545 | F | F | T | [30 empty] | 5774B13328901C9F9966BACE084C2157A8E131288F6EB349C9F205164949188F6545
[ 합 계 ] | [12 empty] | TOTAL | TOTAL
되메우기 및 다짐 대형장비 M3 ( 호표 8 ) | [12 empty] | 5757913208631762F90D764DB940D3
특별인부 | 일반공사 직종 | 인 | 0.0034 | [9 empty] | 5757913208631762F90D764DB940D3 | 57A8E131288F6EB349C9F205164949188F6544 | F | F | T | [30 empty] | 5757913208631762F90D764DB940D357A8E131288F6EB349C9F205164949188F6544
보통인부 | 일반공사 직종 | 인 | 0.0034 | [9 empty] | 5757913208631762F90D764DB940D3 | 57A8E131288F6EB349C9F205164949188F6545 | F | F | T | [30 empty] | 5757913208631762F90D764DB940D357A8E131288F6EB349C9F205164949188F6545
굴착기(무한궤도) | 0.6㎥ | HR | 0.0276 | [8 empty] | 호표 316 | 5757913208631762F90D764DB940D3 | 5060013328F5CF54791684182349479830E142BF | T | F | F | [30 empty] | 5757913208631762F90D764DB940D35060013328F5CF54791684182349479830E142BF
물탱크(살수차) | 5500L | HR | 0.0138 | [8 empty] | 호표 317 | 5757913208631762F90D764DB940D3 | 5060013328F5C825A928595DA848AC81C29F08FE | T | F | F | [30 empty] | 5757913208631762F90D764DB940D35060013328F5C825A928595DA848AC81C29F08FE
진동롤러(자주식) | 10ton | HR | 0.0276 | [8 empty] | 호표 318 | 5757913208631762F90D764DB940D3 | 5060013328F5CEB329F30904D64519D87033891E | T | F | F | [30 empty] | 5757913208631762F90D764DB940D35060013328F5CEB329F30904D64519D87033891E
진동롤러(핸드가이드식) | 0.7ton | HR | 0.0276 | [8 empty] | 호표 319 | 5757913208631762F90D764DB940D3 | 5060013328F5CEB329F33642B74F60D0B913B788 | T | F | F | [30 empty] | 5757913208631762F90D764DB940D35060013328F5CEB329F33642B74F60D0B913B788 | bar: JUK1
진동롤러(핸드가이드식) 조정원 계산안함 | 조정원의 100% | 식 | -1 | [9 empty] | 5757913208631762F90D764DB940D3 | 566E7137B89CC3A829065A570145001 | F | F | F | 1 | 1 | 1 | [27 empty] | 5757913208631762F90D764DB940D3566E7137B89CC3A829065A570145001
[ 합 계 ] | [12 empty] | TOTAL | TOTAL
합판거푸집 설치 및 해체 보통 4회, 수직고 7m까지 M2 ( 호표 9 ) | [12 empty] | 5774E136A85023AB4907A6849F4F25
합판거푸집 - 자재비 | 4회 | M2 | 1 | [8 empty] | 호표 322 | 5774E136A85023AB4907A6849F4F25 | 5774E136A85023AB491013A28E4E81 | T | F | F | [30 empty] | 5774E136A85023AB4907A6849F4F255774E136A85023AB491013A28E4E81
합판거푸집 - 인력투입 | 보통, 수직고 7m까지 | M2 | 1 | [8 empty] | 호표 323 | 5774E136A85023AB4907A6849F4F25 | 5774E136A85023AB491001425745C3 | T | F | F | [30 empty] | 5774E136A85023AB4907A6849F4F255774E136A85023AB491001425745C3
[ 합 계 ] | [12 empty] | TOTAL | TOTAL
철근 현장가공 및 현장조립 Type-Ⅱ TON ( 호표 10 ) | [12 empty] | 5774E136984BFF26E9C01AF57E48AF
철근 현장가공 | Type-Ⅱ | TON | 1 | [8 empty] | 호표 324 | 5774E136984BFF26E9C01AF57E48AF | 5774E136984BFF26E9C01AF56C40FE | T | F | F | [30 empty] | 5774E136984BFF26E9C01AF57E48AF5774E136984BFF26E9C01AF56C40FE
철근 현장조립 | Type-Ⅱ | TON | 1 | [8 empty] | 호표 325 | 5774E136984BFF26E9C01AF57E48AF | 5774E136984BFF26E9C01AF56C43B3 | T | F | F | [30 empty] | 5774E136984BFF26E9C01AF57E48AF5774E136984BFF26E9C01AF56C43B3
[ 합 계 ] | [12 empty] | TOTAL | TOTAL
레디믹스트콘크리트 장비사용 타설 철근구조물, 굴착기(타이어), 0.8㎥ M3 ( 호표 11 ) | [12 empty] | 5774E136D8264F57F96A054F194165
콘크리트공 | 일반공사 직종 | 인 | 0.055 | [9 empty] | 5774E136D8264F57F96A054F194165 | 57A8E131288F6EB349C9F205164949188F64A3 | F | F | T | [30 empty] | 5774E136D8264F57F96A054F19416557A8E131288F6EB349C9F205164949188F64A3 | bar: JUK1
보통인부 | 일반공사 직종 | 인 | 0.018 | [9 empty] | 5774E136D8264F57F96A054F194165 | 57A8E131288F6EB349C9F205164949188F6545 | F | F | T | [30 empty] | 5774E136D8264F57F96A054F19416557A8E131288F6EB349C9F205164949188F6545 | bar: JUK1
공구손료 | 인력품의 2% | 식 | 1 | [9 empty] | 5774E136D8264F57F96A054F194165 | 566E7137B89CC3A829065A570145001 | F | F | F | 1 | 2 | 0.02 | [27 empty] | 5774E136D8264F57F96A054F194165566E7137B89CC3A829065A570145001
굴착기(타이어) | 0.8㎥ | HR | 0.145 | [8 empty] | 호표 326 | 5774E136D8264F57F96A054F194165 | 5060013328F5CF54790425EC25497B9E996EE866 | T | F | F | [30 empty] | 5774E136D8264F57F96A054F1941655060013328F5CF54790425EC25497B9E996EE866
[ 합 계 ] | [12 empty] | TOTAL | TOTAL
콘크리트 펌프차 타설(무근) slump 8~12cm, 매트기초 등, f2 : Type-Ⅰ, 32m M3 ( 호표 12 ) | [12 empty] | 5774E136D827576EA99BA8F0274225
콘크리트공 | 일반공사 직종 | 인 | 0.0137 | [9 empty] | 5774E136D827576EA99BA8F0274225 | 57A8E131288F6EB349C9F205164949188F64A3 | F | F | T |  |  |  | JUK1: 1; JUK2: 2 | [7 empty] | 5774E136D827576EA99BA8F027422557A8E131288F6EB349C9F205164949188F64A3
특별인부 | 일반공사 직종 | 인 | 0.0046 | [9 empty] | 5774E136D827576EA99BA8F0274225 | 57A8E131288F6EB349C9F205164949188F6544 | F | F | T |  |  |  | JUK1: 1; JUK2: 2 | [7 empty] | 5774E136D827576EA99BA8F027422557A8E131288F6EB349C9F205164949188F6544
형틀목공 | 일반공사 직종 | 인 | 0.0046 | [9 empty] | 5774E136D827576EA99BA8F0274225 | 57A8E131288F6EB349C9F205164949188F6540 | F | F | T |  |  |  | JUK1: 1; JUK2: 2 | [7 empty] | 5774E136D827576EA99BA8F027422557A8E131288F6EB349C9F205164949188F6540
보통인부 | 일반공사 직종 | 인 | 0.0046 | [9 empty] | 5774E136D827576EA99BA8F0274225 | 57A8E131288F6EB349C9F205164949188F6545 | F | F | T |  |  |  | JUK1: 1; JUK2: 2 | [7 empty] | 5774E136D827576EA99BA8F027422557A8E131288F6EB349C9F205164949188F6545
공구손료 | 인력품의 5% | 식 | 1 | [9 empty] | 5774E136D827576EA99BA8F0274225 | 566E7137B89CC3A829065A570145001 | F | F | F | 1 | 2 | 0.05 | [27 empty] | 5774E136D827576EA99BA8F0274225566E7137B89CC3A829065A570145001
콘크리트 펌프차 | 32m(80∼95㎥/hr) | HR | 0.0366 | [8 empty] | 호표 327 | 5774E136D827576EA99BA8F0274225 | 5060013328F5CBF9C90EED748146CBEAC5041577 | T | F | F | [30 empty] | 5774E136D827576EA99BA8F02742255060013328F5CBF9C90EED748146CBEAC5041577
잔여 콘크리트 | 인력품의 5% | 식 | 1 | [9 empty] | 5774E136D827576EA99BA8F0274225 | 566E7137B89CC3A829065A570146002 | F | F | F | 1 | 0 | 0.05 | [27 empty] | 5774E136D827576EA99BA8F0274225566E7137B89CC3A829065A570146002
[ 합 계 ] | [12 empty] | TOTAL | TOTAL
와이어메시 바닥깔기 #8-150*150 M2 ( 호표 13 ) | [12 empty] | 5774013C8849C400B92D3ED08B460C
용접철망 | 용접철망, 와이어메시, #8-150*150 | M2 | 1.16 | [9 empty] | 5774013C8849C400B92D3ED08B460C | 50579137E80017DED9FE247B68401973864996 | F | F | T | [30 empty] | 5774013C8849C400B92D3ED08B460C50579137E80017DED9FE247B68401973864996 | bar: JUK1
잡재료 | 주재료비의 3% | 식 | 1 | [9 empty] | 5774013C8849C400B92D3ED08B460C | 566E7137B89CC3A829065A570145001 | F | F | F | 0 | 0 | 0.03 | [27 empty] | 5774013C8849C400B92D3ED08B460C566E7137B89CC3A829065A570145001
와이어메시 바닥깔기 | 1800*1800 기준 | M2 | 1 | [8 empty] | 호표 328 | 5774013C8849C400B92D3ED08B460C | 5774013C8849C400B92D3ED08B40E3 | T | F | F | [30 empty] | 5774013C8849C400B92D3ED08B460C5774013C8849C400B92D3ED08B40E3
[ 합 계 ] | [12 empty] | TOTAL | TOTAL
천공후앙카철근매입 10mm이하,주입용에폭시,철근별도 EA ( 호표 14 ) | [12 empty] | 5757813C48552CA099E0C04A814048
케미칼앵커(주입용에폭시) | HY 200 | ml | 13.85 | [9 empty] | 5757813C48552CA099E0C04A814048 | 505781358818D6D50964BEDAA84F67E0ACFF24 | F | F | T | [30 empty] | 5757813C48552CA099E0C04A814048505781358818D6D50964BEDAA84F67E0ACFF24
특별인부 | 일반공사 직종 | 인 | 0.06 | [8 empty] | 천공0.038,주입0.01,매입0.012인 | 5757813C48552CA099E0C04A814048 | 57A8E131288F6EB349C9F205164949188F6544 | F | F | T | [30 empty] | 5757813C48552CA099E0C04A81404857A8E131288F6EB349C9F205164949188F6544 | bar: JUK1
공구손료 | 인력품의 3% | 식 | 1 | [9 empty] | 5757813C48552CA099E0C04A814048 | 566E7137B89CC3A829065A570145001 | F | F | F | 1 | 0 | 0.03 | [27 empty] | 5757813C48552CA099E0C04A814048566E7137B89CC3A829065A570145001
[ 합 계 ] | [12 empty] | TOTAL | TOTAL
부대철골 설치 TON ( 호표 15 ) | [12 empty] | 5774F135580766C349CFA7D6EE4412
철골공 | 일반공사 직종 | 인 | 1.67 | [9 empty] | 5774F135580766C349CFA7D6EE4412 | 57A8E131288F6EB349C9F205164949188F64A1 | F | F | T | [30 empty] | 5774F135580766C349CFA7D6EE441257A8E131288F6EB349C9F205164949188F64A1
특별인부 | 일반공사 직종 | 인 | 0.42 | [9 empty] | 5774F135580766C349CFA7D6EE4412 | 57A8E131288F6EB349C9F205164949188F6544 | F | F | T | [30 empty] | 5774F135580766C349CFA7D6EE441257A8E131288F6EB349C9F205164949188F6544
크레인(타이어) | 50ton | HR | 2.5 | [8 empty] | 호표 329 | 5774F135580766C349CFA7D6EE4412 | 5060013328F5CDA8492F2C90A6493873D0EFD51B | T | F | F | [30 empty] | 5774F135580766C349CFA7D6EE44125060013328F5CDA8492F2C90A6493873D0EFD51B
[ 합 계 ] | [12 empty] | TOTAL | TOTAL
타일 코너비드 설치 스텐1.2t*10*10 M ( 호표 16 ) | [12 empty] | 5774D130E88310DE1930F8601A448E
코너비드 | STS 타일코너, 10*10mm | M | 1.05 | [9 empty] | 5774D130E88310DE1930F8601A448E | 50579137E804F0B0599F65D56E47165BBFA7F1 | F | F | T | [30 empty] | 5774D130E88310DE1930F8601A448E50579137E804F0B0599F65D56E47165BBFA7F1
코너비드 설치 | 재료비 별도 | M | 1 | [8 empty] | 호표 330 | 5774D130E88310DE1930F8601A448E | 5774D130E88310DE193713CC3E49B6 | T | F | F | [30 empty] | 5774D130E88310DE1930F8601A448E5774D130E88310DE193713CC3E49B6
[ 합 계 ] | [12 empty] | TOTAL | TOTAL
스틸핸드레일(평철+각관) F.B 40*6t*5ea+ㅁ40*20*2t H900+미송60*38 M ( 호표 17 ) | [12 empty] | 5774013CF8FB87A1A9FE82F9B24D00
목재손스침 | 사각, 60*38, 미송 | M | 1 | [8 empty] | 호표 331 | 5774013CF8FB87A1A9FE82F9B24D00 | 577451345803590C495F0C07FB47CF | T | F | F | [30 empty] | 5774013CF8FB87A1A9FE82F9B24D00577451345803590C495F0C07FB47CF
일반구조용각형강관 | 일반구조용각형강관, 각형강관, 40*40*2.1mm | M | 2.35 | [9 empty] | 5774013CF8FB87A1A9FE82F9B24D00 | 502A51380854FF2409AA5494C5446683684841 | F | F | T | [30 empty] | 5774013CF8FB87A1A9FE82F9B24D00502A51380854FF2409AA5494C5446683684841
평강 | 평강, t9*38∼75mm | kg | 11.84 | [9 empty] | 5774013CF8FB87A1A9FE82F9B24D00 | 50579137E8013DDF8994C3D5D840AE56C47115 | F | F | T | [30 empty] | 5774013CF8FB87A1A9FE82F9B24D0050579137E8013DDF8994C3D5D840AE56C47115
세트앵커 | 세트앵커, M12*L100mm | 개 | 3.45 | [9 empty] | 5774013CF8FB87A1A9FE82F9B24D00 | 505781358818D6D50964CF49C4479DE2C97AC0 | F | F | T | [30 empty] | 5774013CF8FB87A1A9FE82F9B24D00505781358818D6D50964CF49C4479DE2C97AC0
용접식난간 설치 | 규격철물 설치, 철제 난간 | kg | 16.67 | [8 empty] | 호표 332 | 5774013CF8FB87A1A9FE82F9B24D00 | 5774013CF8F8329A99E7A1C70E4AE9 | T | F | F | [30 empty] | 5774013CF8FB87A1A9FE82F9B24D005774013CF8F8329A99E7A1C70E4AE9
철강설 | 철강설, 고철, 작업설부산물 | kg | -0.83 | [8 empty] | 수집상차도 | 5774013CF8FB87A1A9FE82F9B24D00 | 507261335864CAD099A29995EF4B3A6CE288D1 | F | F | T | [30 empty] | 5774013CF8FB87A1A9FE82F9B24D00507261335864CAD099A29995EF4B3A6CE288D1
녹막이페인트 붓칠 | 철재면, 1회 2종 | M2 | 0.91 | [8 empty] | 호표 333 | 5774013CF8FB87A1A9FE82F9B24D00 | 57744136681EFD69E9A80567504EBD | T | F | F | [30 empty] | 5774013CF8FB87A1A9FE82F9B24D0057744136681EFD69E9A80567504EBD
유성페인트 붓칠 | 철재면, 2회. 1급 | M2 | 0.91 | [8 empty] | 호표 177 | 5774013CF8FB87A1A9FE82F9B24D00 | 5774413658766D54097A6A3E0A4978 | T | F | F | [30 empty] | 5774013CF8FB87A1A9FE82F9B24D005774413658766D54097A6A3E0A4978
[ 합 계 ] | [12 empty] | TOTAL | TOTAL
스테인리스핸드레일 D38.1+15.8*1.5t, H:850 @150 M ( 호표 18 ) | [12 empty] | 5774013CF8FB87A3599E93168743BD
기계구조용스테인리스강관 | 기계구조용스테인리스강관, ∮38.1*1.5mm | M | 2.7 | [9 empty] | 5774013CF8FB87A3599E93168743BD | 502A51380854FF2409AAACE18941E93424FE51 | F | F | T | [30 empty] | 5774013CF8FB87A3599E93168743BD502A51380854FF2409AAACE18941E93424FE51
기계구조용스테인리스강관 | 기계구조용스테인리스강관, ∮15.8*1.5mm | M | 4.2 | [9 empty] | 5774013CF8FB87A3599E93168743BD | 502A51380854FF2409AAACE19B4E000E6F1BB3 | F | F | T | [30 empty] | 5774013CF8FB87A3599E93168743BD502A51380854FF2409AAACE19B4E000E6F1BB3
세트앵커 | 세트앵커, M10*L75mm | 개 | 1.33 | [9 empty] | 5774013CF8FB87A3599E93168743BD | 505781358818D6D50964CF49C4479DE2C97BEB | F | F | T | [30 empty] | 5774013CF8FB87A3599E93168743BD505781358818D6D50964CF49C4479DE2C97BEB
스테인리스 CAP | D60*1.2t | 개 | 1.33 | [8 empty] | 호표 340 | 5774013CF8FB87A3599E93168743BD | 5774013CF8F83298D92942542D4B64 | T | F | F | [30 empty] | 5774013CF8FB87A3599E93168743BD5774013CF8F83298D92942542D4B64
용접식난간 설치 | 규격철물 설치, 경량철물(스테인리스) | kg | 5.645 | [8 empty] | 호표 341 | 5774013CF8FB87A3599E93168743BD | 5774013CF8F83298D90E6491BC4103 | T | F | F | [30 empty] | 5774013CF8FB87A3599E93168743BD5774013CF8F83298D90E6491BC4103
철강설 | 철강설, 스텐레스, 작업설부산물 | kg | -0.2824 | [8 empty] | 수집상차도 | 5774013CF8FB87A3599E93168743BD | 507261335864CAD099A29995EF4B3A6CE289FB | F | F | T | [30 empty] | 5774013CF8FB87A3599E93168743BD507261335864CAD099A29995EF4B3A6CE289FB
[ 합 계 ] | [12 empty] | TOTAL | TOTAL
스테인리스핸드레일 D38.1+15.8*1.5t, H:1300 @150 M ( 호표 19 ) | [12 empty] | 5774013CF8FB87A3599E93168743BC
기계구조용스테인리스강관 | 기계구조용스테인리스강관, ∮38.1*1.5mm | M | 3.01 | [9 empty] | 5774013CF8FB87A3599E93168743BC | 502A51380854FF2409AAACE18941E93424FE51 | F | F | T | [30 empty] | 5774013CF8FB87A3599E93168743BC502A51380854FF2409AAACE18941E93424FE51
기계구조용스테인리스강관 | 기계구조용스테인리스강관, ∮15.8*1.5mm | M | 7.35 | [9 empty] | 5774013CF8FB87A3599E93168743BC | 502A51380854FF2409AAACE19B4E000E6F1BB3 | F | F | T | [30 empty] | 5774013CF8FB87A3599E93168743BC502A51380854FF2409AAACE19B4E000E6F1BB3
세트앵커 | 세트앵커, M10*L75mm | 개 | 1.33 | [9 empty] | 5774013CF8FB87A3599E93168743BC | 505781358818D6D50964CF49C4479DE2C97BEB | F | F | T | [30 empty] | 5774013CF8FB87A3599E93168743BC505781358818D6D50964CF49C4479DE2C97BEB
스테인리스 CAP | D60*1.2t | 개 | 1.33 | [8 empty] | 호표 340 | 5774013CF8FB87A3599E93168743BC | 5774013CF8F83298D92942542D4B64 | T | F | F | [30 empty] | 5774013CF8FB87A3599E93168743BC5774013CF8F83298D92942542D4B64
용접식난간 설치 | 규격철물 설치, 경량철물(스테인리스) | kg | 7.658 | [8 empty] | 호표 341 | 5774013CF8FB87A3599E93168743BC | 5774013CF8F83298D90E6491BC4103 | T | F | F | [30 empty] | 5774013CF8FB87A3599E93168743BC5774013CF8F83298D90E6491BC4103
철강설 | 철강설, 스텐레스, 작업설부산물 | kg | -0.3831 | [8 empty] | 수집상차도 | 5774013CF8FB87A3599E93168743BC | 507261335864CAD099A29995EF4B3A6CE289FB | F | F | T | [30 empty] | 5774013CF8FB87A3599E93168743BC507261335864CAD099A29995EF4B3A6CE289FB
[ 합 계 ] | [12 empty] | TOTAL | TOTAL
스테인리스핸드레일/ 경사로 D38.1+38.1*1.5t, H:850 @710 M ( 호표 20 ) | [12 empty] | 5774013CF8FB87A3599E93168743BB
기계구조용스테인리스강관 | 기계구조용스테인리스강관, ∮38.1*1.5mm | M | 2.31 | [9 empty] | 5774013CF8FB87A3599E93168743BB | 502A51380854FF2409AAACE18941E93424FE51 | F | F | T | [30 empty] | 5774013CF8FB87A3599E93168743BB502A51380854FF2409AAACE18941E93424FE51
세트앵커 | 세트앵커, M10*L75mm | 개 | 2.82 | [9 empty] | 5774013CF8FB87A3599E93168743BB | 505781358818D6D50964CF49C4479DE2C97BEB | F | F | T | [30 empty] | 5774013CF8FB87A3599E93168743BB505781358818D6D50964CF49C4479DE2C97BEB
스테인리스 CAP | D60*1.2t | 개 | 2.82 | [8 empty] | 호표 340 | 5774013CF8FB87A3599E93168743BB | 5774013CF8F83298D92942542D4B64 | T | F | F | [30 empty] | 5774013CF8FB87A3599E93168743BB5774013CF8F83298D92942542D4B64
용접식난간 설치 | 규격철물 설치, 경량철물(스테인리스) | kg | 3.004 | [8 empty] | 호표 341 | 5774013CF8FB87A3599E93168743BB | 5774013CF8F83298D90E6491BC4103 | T | F | F | [30 empty] | 5774013CF8FB87A3599E93168743BB5774013CF8F83298D90E6491BC4103
철강설 | 철강설, 스텐레스, 작업설부산물 | kg | -0.1503 | [8 empty] | 수집상차도 | 5774013CF8FB87A3599E93168743BB | 507261335864CAD099A29995EF4B3A6CE289FB | F | F | T | [30 empty] | 5774013CF8FB87A3599E93168743BB507261335864CAD099A29995EF4B3A6CE289FB
[ 합 계 ] | [12 empty] | TOTAL | TOTAL
스틸그레이팅 아연도그레이팅, I-50*5*3t, 받침 별도 M2 ( 호표 21 ) | [12 empty] | 5774013CB81AED4C8966FF1E974DCA
스틸그레이팅,측구용(20T) | I-50*5*3, 995*400 | M2 | 0.4 | [9 empty] | 5774013CB81AED4C8966FF1E974DCA | 50579137E8013F8529F3151C3E40193ADB86D0 | F | F | T | [30 empty] | 5774013CB81AED4C8966FF1E974DCA50579137E8013F8529F3151C3E40193ADB86D0
잡철물 제작 및 설치 | 제품 설치, 일반철재 | kg | 25.39 | [8 empty] | 호표 343 | 5774013CB81AED4C8966FF1E974DCA | 5774013C181B1C82D96F16C57C4895 | T | F | F | [30 empty] | 5774013CB81AED4C8966FF1E974DCA5774013C181B1C82D96F16C57C4895
[ 합 계 ] | [12 empty] | TOTAL | TOTAL
ㄱ형강 설치 ㄱ100*100*10t, 녹막이P M ( 호표 22 ) | [12 empty] | 5774013CB81BF54629D70C89AD49E5
ㄱ형강 | ㄱ형강, 등변, 100*100*7mm | kg | 15.645 | [9 empty] | 5774013CB81BF54629D70C89AD49E5 | 50579137E8013DDC394A74144945ABA45926EB | F | F | T | [30 empty] | 5774013CB81BF54629D70C89AD49E550579137E8013DDC394A74144945ABA45926EB
잡철물 제작 및 설치 | 현장제작 설치, 일반철재 | kg | 14.9 | [8 empty] | 호표 344 | 5774013CB81BF54629D70C89AD49E5 | 5774013C1818482399704B3D4042EC | T | F | F | [30 empty] | 5774013CB81BF54629D70C89AD49E55774013C1818482399704B3D4042EC
철강설 | 철강설, 고철, 작업설부산물 | kg | -0.745 | [8 empty] | 수집상차도 | 5774013CB81BF54629D70C89AD49E5 | 507261335864CAD099A29995EF4B3A6CE288D1 | F | F | T | [30 empty] | 5774013CB81BF54629D70C89AD49E5507261335864CAD099A29995EF4B3A6CE288D1
녹막이페인트 붓칠 | 철재면, 1회 2종 | M2 | 0.4 | [8 empty] | 호표 333 | 5774013CB81BF54629D70C89AD49E5 | 57744136681EFD69E9A80567504EBD | T | F | F | [30 empty] | 5774013CB81BF54629D70C89AD49E557744136681EFD69E9A80567504EBD
[ 합 계 ] | [12 empty] | TOTAL | TOTAL
경량천장철골틀 설치 M-BAR, 인서트유@300 M2 ( 호표 23 ) | [12 empty] | 5774013C58F4FE67C91DD628514C47
인서트 | 인서트, 주물, ∮6mm | 개 | 1.362 | [9 empty] | 5774013C58F4FE67C91DD628514C47 | 505781358818D6DCB95BEA9C9F44E673ED709D | F | F | T | [30 empty] | 5774013C58F4FE67C91DD628514C47505781358818D6DCB95BEA9C9F44E673ED709D
경량철골천장틀 | 경량철골천장틀, 달대볼트, 상6*1000mm | 개 | 1.362 | [9 empty] | 5774013C58F4FE67C91DD628514C47 | 50579137E80744F169D903F918480E8E50EE97 | F | F | T | [30 empty] | 5774013C58F4FE67C91DD628514C4750579137E80744F169D903F918480E8E50EE97
경량철골천장틀 | 경량철골천장틀, 캐링찬넬, 38*12*1.2mm | M | 1.222 | [9 empty] | 5774013C58F4FE67C91DD628514C47 | 50579137E80744F169D903F918480E8E50ED8A | F | F | T | [30 empty] | 5774013C58F4FE67C91DD628514C4750579137E80744F169D903F918480E8E50ED8A
경량철골천장틀 | 경량철골천장틀, 마이너찬넬, 19*10*1.2mm | M | 0.525 | [9 empty] | 5774013C58F4FE67C91DD628514C47 | 50579137E80744F169D903F918480E8E50ED8B | F | F | T | [30 empty] | 5774013C58F4FE67C91DD628514C4750579137E80744F169D903F918480E8E50ED8B
경량철골천장틀 | 경량철골천장틀, 행가및핀, 110*23*18*2.3mm | 조 | 1.362 | [9 empty] | 5774013C58F4FE67C91DD628514C47 | 50579137E80744F169D903F918480E8E50ED88 | F | F | T | [30 empty] | 5774013C58F4FE67C91DD628514C4750579137E80744F169D903F918480E8E50ED88
경량철골천장틀 | 경량철골천장틀, 찬넬크립, 37*30*10*1.2mm | 조 | 0.584 | [9 empty] | 5774013C58F4FE67C91DD628514C47 | 50579137E80744F169D903F918480E8E50ED89 | F | F | T | [30 empty] | 5774013C58F4FE67C91DD628514C4750579137E80744F169D903F918480E8E50ED89
경량철골천장틀 | 경량철골천장틀, 캐링조인트, 90*40*13*0.5mm | 조 | 0.195 | [9 empty] | 5774013C58F4FE67C91DD628514C47 | 50579137E80744F169D903F918480E8E50ED8E | F | F | T | [30 empty] | 5774013C58F4FE67C91DD628514C4750579137E80744F169D903F918480E8E50ED8E
경량철골천장틀 | 경량철골천장틀, M-BAR더블, 50*19*0.5mm | M | 3.675 | [9 empty] | 5774013C58F4FE67C91DD628514C47 | 50579137E80744F169D903F918480E8E50E92B | F | F | T | [30 empty] | 5774013C58F4FE67C91DD628514C4750579137E80744F169D903F918480E8E50E92B
경량철골천장틀 | 경량철골천장틀, BAR크립, 더블 | 개 | 4.084 | [9 empty] | 5774013C58F4FE67C91DD628514C47 | 50579137E80744F169D903F918480E8E50ED8F | F | F | T | [30 empty] | 5774013C58F4FE67C91DD628514C4750579137E80744F169D903F918480E8E50ED8F
경량철골천장틀 | 경량철골천장틀, BAR조인트, 더블 | 개 | 0.584 | [9 empty] | 5774013C58F4FE67C91DD628514C47 | 50579137E80744F169D903F918480E8E50ED8D | F | F | T | [30 empty] | 5774013C58F4FE67C91DD628514C4750579137E80744F169D903F918480E8E50ED8D
경량천장철골틀 설치 | BAR 간격 300mm | M2 | 1 | [8 empty] | 호표 345 | 5774013C58F4FE67C91DD628514C47 | 5774013C58F4FE67C91A214A3C494D | T | F | F | [30 empty] | 5774013C58F4FE67C91DD628514C475774013C58F4FE67C91A214A3C494D
[ 합 계 ] | [12 empty] | TOTAL | TOTAL
천장점검구 설치 AL 백색, 450*450mm 개소 ( 호표 24 ) | [12 empty] | 5774013C58F3D75D7999A1B4FA44A1
점검구 | AL(백색), 450*450mm | 조 | 1 | [9 empty] | 5774013C58F3D75D7999A1B4FA44A1 | 50579137E806BFD649F622DAD84D91FEA62B6B | F | F | T | [30 empty] | 5774013C58F3D75D7999A1B4FA44A150579137E806BFD649F622DAD84D91FEA62B6B | bar: JUK1
잡재료 | 주재료비의 3% | 식 | 1 | [9 empty] | 5774013C58F3D75D7999A1B4FA44A1 | 566E7137B89CC3A829065A570145001 | F | F | F | 0 | 0 | 0.03 | [27 empty] | 5774013C58F3D75D7999A1B4FA44A1566E7137B89CC3A829065A570145001
내장공 | 일반공사 직종 | 인 | 0.308 | [9 empty] | 5774013C58F3D75D7999A1B4FA44A1 | 57A8E131288F6EB349C9F205164949188F666E | F | F | T |  |  |  | JUK2: 2 | [7 empty] | 5774013C58F3D75D7999A1B4FA44A157A8E131288F6EB349C9F205164949188F666E
보통인부 | 일반공사 직종 | 인 | 0.057 | [9 empty] | 5774013C58F3D75D7999A1B4FA44A1 | 57A8E131288F6EB349C9F205164949188F6545 | F | F | T |  |  |  | JUK2: 2 | [7 empty] | 5774013C58F3D75D7999A1B4FA44A157A8E131288F6EB349C9F205164949188F6545
공구손료 | 인력품의 3% | 식 | 1 | [9 empty] | 5774013C58F3D75D7999A1B4FA44A1 | 566E7137B89CC3A829065A570146002 | F | F | F | 1 | 2 | 0.03 | [27 empty] | 5774013C58F3D75D7999A1B4FA44A1566E7137B89CC3A829065A570146002
[ 합 계 ] | [12 empty] | TOTAL | TOTAL
아연도강판 설치/ 창호주위 ㄱ-100*50*2t M ( 호표 25 ) | [12 empty] | 5774013C181ED3DC29B16417AE476D
아연도강판 설치 | 2.0t | M2 | 0.15 | [8 empty] | 호표 257 | 5774013C181ED3DC29B16417AE476D | 5774013C181ED3DC29B1641122481F | T | F | F | [30 empty] | 5774013C181ED3DC29B16417AE476D5774013C181ED3DC29B1641122481F
[ 합 계 ] | [12 empty] | TOTAL | TOTAL
메탈스터드(C-100) C-STUD 100 M2 ( 호표 26 ) | [12 empty] | 5774013C38C9C9EC79DAA111ED453C
METAL C-STUD | ㉿ 0.8T, 100*45 | M | 2.33 | [9 empty] | 5774013C38C9C9EC79DAA111ED453C | 50579137E80744F169D903F918480E8E51F3D0 | F | F | T | [30 empty] | 5774013C38C9C9EC79DAA111ED453C50579137E80744F169D903F918480E8E51F3D0 | bar: JUK1
METAL C-RUNNER | ㉿ 0.8T, 102*40 | M | 0.688 | [9 empty] | 5774013C38C9C9EC79DAA111ED453C | 50579137E80744F169D903F918480E8E51F124 | F | F | T | [30 empty] | 5774013C38C9C9EC79DAA111ED453C50579137E80744F169D903F918480E8E51F124 | bar: JUK1
잡재료 | 주재료비의 5% | 식 | 1 | [9 empty] | 5774013C38C9C9EC79DAA111ED453C | 566E7137B89CC3A829065A570145001 | F | F | F | 0 | 0 | 0.05 | [27 empty] | 5774013C38C9C9EC79DAA111ED453C566E7137B89CC3A829065A570145001
힐티앙카 | NK-27 | EA | 3 | [9 empty] | 5774013C38C9C9EC79DAA111ED453C | 50579137E80744F169D903F918480E89D43D7D | F | F | T | [30 empty] | 5774013C38C9C9EC79DAA111ED453C50579137E80744F169D903F918480E89D43D7D
집성 Screw | φ4*32mm | 개 | 20 | [9 empty] | 5774013C38C9C9EC79DAA111ED453C | 50578135881BA15F99BA0AAFF54989CD0DC021 | F | F | T | [30 empty] | 5774013C38C9C9EC79DAA111ED453C50578135881BA15F99BA0AAFF54989CD0DC021
집성 Screw | φ4*44mm | 개 | 40 | [9 empty] | 5774013C38C9C9EC79DAA111ED453C | 50578135881BA15F99BA0AAFF54989CD0DC027 | F | F | T | [30 empty] | 5774013C38C9C9EC79DAA111ED453C50578135881BA15F99BA0AAFF54989CD0DC027
경량벽체철골틀 설치 |  | M2 | 1 | [8 empty] | 호표 346 | 5774013C38C9C9EC79DAA111ED453C | 5774013C38C9B68D09D17665374B4D | T | F | F | [30 empty] | 5774013C38C9C9EC79DAA111ED453C5774013C38C9B68D09D17665374B4D
[ 합 계 ] | [12 empty] | TOTAL | TOTAL
계단논슬립 설치 텅스텐,ㄱ-60*18*1.0mm M ( 호표 27 ) | [12 empty] | 57745134F804DFC11917A54D1E418E
논슬립 | 텅스텐, ㄱ-60*18*1.0mm | M | 1 | [9 empty] | 57745134F804DFC11917A54D1E418E | 50579137E80744FE295A7790304F9F5896B57B | F | F | T | [30 empty] | 57745134F804DFC11917A54D1E418E50579137E80744FE295A7790304F9F5896B57B
계단논슬립 설치 | 콘크리트계단, 재료비 별도 | M | 1 | [8 empty] | 호표 347 | 57745134F804DFC11917A54D1E418E | 57745134F804D9B8496397E33D4ABE | T | F | F | [30 empty] | 57745134F804DFC11917A54D1E418E57745134F804D9B8496397E33D4ABE
[ 합 계 ] | [12 empty] | TOTAL | TOTAL
차면시설-A 1650*600, SST.ㅁ25*25*1.2t, 폴리카보네이트 1.5t EA ( 호표 28 ) | [12 empty] | 57745134B8AA4A82E91DE44D4B46B0
폴리카보네이트 설치 | 1.5mm, 투명, 광학산 | M2 | 0.99 | [8 empty] | 호표 348 | 57745134B8AA4A82E91DE44D4B46B0 | 57745134B8AA4A82E91A0720FD4060 | T | F | F | [30 empty] | 57745134B8AA4A82E91DE44D4B46B057745134B8AA4A82E91A0720FD4060
각관 설치 | ㅁ20*20*1.2t, 녹막이P | M | 5.1 | [8 empty] | 호표 349 | 57745134B8AA4A82E91DE44D4B46B0 | 5774013CB81BF546591FD5A0E043CF | T | F | F | [30 empty] | 57745134B8AA4A82E91DE44D4B46B05774013CB81BF546591FD5A0E043CF
[ 합 계 ] | [12 empty] | TOTAL | TOTAL
차면시설-B 1500*800, SST.ㅁ25*25*1.2t, 폴리카보네이트 1.5t EA ( 호표 29 ) | [12 empty] | 57745134B8AA4A82E91DE44D4B46B3
폴리카보네이트 설치 | 1.5mm, 투명, 광학산 | M2 | 1.2 | [8 empty] | 호표 348 | 57745134B8AA4A82E91DE44D4B46B3 | 57745134B8AA4A82E91A0720FD4060 | T | F | F | [30 empty] | 57745134B8AA4A82E91DE44D4B46B357745134B8AA4A82E91A0720FD4060
각관 설치 | ㅁ20*20*1.2t, 녹막이P | M | 5.4 | [8 empty] | 호표 349 | 57745134B8AA4A82E91DE44D4B46B3 | 5774013CB81BF546591FD5A0E043CF | T | F | F | [30 empty] | 57745134B8AA4A82E91DE44D4B46B35774013CB81BF546591FD5A0E043CF
[ 합 계 ] | [12 empty] | TOTAL | TOTAL
차면시설-C 1500*900, SST.ㅁ25*25*1.2t, 폴리카보네이트 1.5t EA ( 호표 30 ) | [12 empty] | 57745134B8AA4A82E91DE44D4B46B2
폴리카보네이트 설치 | 1.5mm, 투명, 광학산 | M2 | 1.35 | [8 empty] | 호표 348 | 57745134B8AA4A82E91DE44D4B46B2 | 57745134B8AA4A82E91A0720FD4060 | T | F | F | [30 empty] | 57745134B8AA4A82E91DE44D4B46B257745134B8AA4A82E91A0720FD4060
각관 설치 | ㅁ20*20*1.2t, 녹막이P | M | 5.7 | [8 empty] | 호표 349 | 57745134B8AA4A82E91DE44D4B46B2 | 5774013CB81BF546591FD5A0E043CF | T | F | F | [30 empty] | 57745134B8AA4A82E91DE44D4B46B25774013CB81BF546591FD5A0E043CF
[ 합 계 ] | [12 empty] | TOTAL | TOTAL
차면시설-D 1500*1200, SST.ㅁ25*25*1.2t, 폴리카보네이트 1.5t EA ( 호표 31 ) | [12 empty] | 57745134B8AA4A82E91DE44D4B46B5
폴리카보네이트 설치 | 1.5mm, 투명, 광학산 | M2 | 1.8 | [8 empty] | 호표 348 | 57745134B8AA4A82E91DE44D4B46B5 | 57745134B8AA4A82E91A0720FD4060 | T | F | F | [30 empty] | 57745134B8AA4A82E91DE44D4B46B557745134B8AA4A82E91A0720FD4060
각관 설치 | ㅁ20*20*1.2t, 녹막이P | M | 6.6 | [8 empty] | 호표 349 | 57745134B8AA4A82E91DE44D4B46B5 | 5774013CB81BF546591FD5A0E043CF | T | F | F | [30 empty] | 57745134B8AA4A82E91DE44D4B46B55774013CB81BF546591FD5A0E043CF
[ 합 계 ] | [12 empty] | TOTAL | TOTAL
차면시설-E 1500*1400, SST.ㅁ25*25*1.2t, 폴리카보네이트 1.5t EA ( 호표 32 ) | [12 empty] | 57745134B8AA4A82E91DE44D4B46B4
폴리카보네이트 설치 | 1.5mm, 투명, 광학산 | M2 | 2.1 | [8 empty] | 호표 348 | 57745134B8AA4A82E91DE44D4B46B4 | 57745134B8AA4A82E91A0720FD4060 | T | F | F | [30 empty] | 57745134B8AA4A82E91DE44D4B46B457745134B8AA4A82E91A0720FD4060
각관 설치 | ㅁ20*20*1.2t, 녹막이P | M | 7.2 | [8 empty] | 호표 349 | 57745134B8AA4A82E91DE44D4B46B4 | 5774013CB81BF546591FD5A0E043CF | T | F | F | [30 empty] | 57745134B8AA4A82E91DE44D4B46B45774013CB81BF546591FD5A0E043CF
[ 합 계 ] | [12 empty] | TOTAL | TOTAL
차면시설-F 1650*900, SST.ㅁ25*25*1.2t, 폴리카보네이트 1.5t EA ( 호표 33 ) | [12 empty] | 57745134B8AA4A82E91DE44D4B46B7
폴리카보네이트 설치 | 1.5mm, 투명, 광학산 | M2 | 1.485 | [8 empty] | 호표 348 | 57745134B8AA4A82E91DE44D4B46B7 | 57745134B8AA4A82E91A0720FD4060 | T | F | F | [30 empty] | 57745134B8AA4A82E91DE44D4B46B757745134B8AA4A82E91A0720FD4060
각관 설치 | ㅁ20*20*1.2t, 녹막이P | M | 6 | [8 empty] | 호표 349 | 57745134B8AA4A82E91DE44D4B46B7 | 5774013CB81BF546591FD5A0E043CF | T | F | F | [30 empty] | 57745134B8AA4A82E91DE44D4B46B75774013CB81BF546591FD5A0E043CF
[ 합 계 ] | [12 empty] | TOTAL | TOTAL
차면시설-G 2400*1200, SST.ㅁ25*25*1.2t, 폴리카보네이트 1.5t EA ( 호표 34 ) | [12 empty] | 57745134B8AA4A82E91DE44D4B46B6
폴리카보네이트 설치 | 1.5mm, 투명, 광학산 | M2 | 2.88 | [8 empty] | 호표 348 | 57745134B8AA4A82E91DE44D4B46B6 | 57745134B8AA4A82E91A0720FD4060 | T | F | F | [30 empty] | 57745134B8AA4A82E91DE44D4B46B657745134B8AA4A82E91A0720FD4060
각관 설치 | ㅁ20*20*1.2t, 녹막이P | M | 8.4 | [8 empty] | 호표 349 | 57745134B8AA4A82E91DE44D4B46B6 | 5774013CB81BF546591FD5A0E043CF | T | F | F | [30 empty] | 57745134B8AA4A82E91DE44D4B46B65774013CB81BF546591FD5A0E043CF
[ 합 계 ] | [12 empty] | TOTAL | TOTAL
철재마루틀 설치 ㅁ50*50*2.3t, @800, H:358 M2 ( 호표 35 ) | [12 empty] | 5774513498FCD2BC09D6A6C7304EA9
각관 설치 | ㅁ50*50*2.3t, 녹막이P | M | 1.7 | [8 empty] | 호표 351 | 5774513498FCD2BC09D6A6C7304EA9 | 5774013CB81BF546591FD5A0E047AC | T | F | F | [30 empty] | 5774513498FCD2BC09D6A6C7304EA95774013CB81BF546591FD5A0E047AC
[ 합 계 ] | [12 empty] | TOTAL | TOTAL
스테인리스재료분리대 바닥, W30*H20*1.5t, 2.3t 철판보강 M ( 호표 36 ) | [12 empty] | 5774513498FCD08F199F54A39D4879
스테인리스강판 | 스테인리스강판, STS304, 1.5mm | kg | 0.8504 | [9 empty] | 5774513498FCD08F199F54A39D4879 | 50579137E8013EE219F0C95BD1428A03665161 | F | F | T | [30 empty] | 5774513498FCD08F199F54A39D487950579137E8013EE219F0C95BD1428A03665161
일반구조용압연강판 | 일반구조용압연강판, 2.3mm | kg | 1.7874 | [9 empty] | 5774513498FCD08F199F54A39D4879 | 50579137E8013EE219F0DBC47548B6CAC2828F | F | F | T | [30 empty] | 5774513498FCD08F199F54A39D487950579137E8013EE219F0DBC47548B6CAC2828F
일반구조용압연강판 | 일반구조용압연강판, 1.6mm | kg | 0.0511 | [9 empty] | 5774513498FCD08F199F54A39D4879 | 50579137E8013EE219F0DBC47548B6CAC28288 | F | F | T | [30 empty] | 5774513498FCD08F199F54A39D487950579137E8013EE219F0DBC47548B6CAC28288
잡철물 제작 및 설치 | 현장제작 설치, 경량철재 | kg | 0.7731 | [8 empty] | 호표 342 | 5774513498FCD08F199F54A39D4879 | 5774013C1818482399706614F34C74 | T | F | F | [30 empty] | 5774513498FCD08F199F54A39D48795774013C1818482399706614F34C74
잡철물 제작 및 설치 | 현장제작 설치, 일반철재 | kg | 1.6713 | [8 empty] | 호표 344 | 5774513498FCD08F199F54A39D4879 | 5774013C1818482399704B3D4042EC | T | F | F | [30 empty] | 5774513498FCD08F199F54A39D48795774013C1818482399704B3D4042EC
철강설 | 철강설, 스텐레스, 작업설부산물 | kg | -0.0695 | [8 empty] | 수집상차도 | 5774513498FCD08F199F54A39D4879 | 507261335864CAD099A29995EF4B3A6CE289FB | F | F | T | [30 empty] | 5774513498FCD08F199F54A39D4879507261335864CAD099A29995EF4B3A6CE289FB
철강설 | 철강설, 고철, 작업설부산물 | kg | -0.1504 | [8 empty] | 수집상차도 | 5774513498FCD08F199F54A39D4879 | 507261335864CAD099A29995EF4B3A6CE288D1 | F | F | T | [30 empty] | 5774513498FCD08F199F54A39D4879507261335864CAD099A29995EF4B3A6CE288D1
[ 합 계 ] | [12 empty] | TOTAL | TOTAL
스테인리스재료분리대 바닥, W467*H50*1.5t, 2.3t 철판보강 M ( 호표 37 ) | [12 empty] | 5774513498FCD08F199F54A39D4811
스테인리스강판 | 스테인리스강판, STS304, 1.5mm | kg | 7.419 | [9 empty] | 5774513498FCD08F199F54A39D4811 | 50579137E8013EE219F0C95BD1428A03665161 | F | F | T | [30 empty] | 5774513498FCD08F199F54A39D481150579137E8013EE219F0C95BD1428A03665161
일반구조용압연강판 | 일반구조용압연강판, 2.3mm | kg | 20.5358 | [9 empty] | 5774513498FCD08F199F54A39D4811 | 50579137E8013EE219F0DBC47548B6CAC2828F | F | F | T | [30 empty] | 5774513498FCD08F199F54A39D481150579137E8013EE219F0DBC47548B6CAC2828F
일반구조용압연강판 | 일반구조용압연강판, 1.6mm | kg | 0.0525 | [9 empty] | 5774513498FCD08F199F54A39D4811 | 50579137E8013EE219F0DBC47548B6CAC28288 | F | F | T | [30 empty] | 5774513498FCD08F199F54A39D481150579137E8013EE219F0DBC47548B6CAC28288
잡철물 제작 및 설치 | 현장제작 설치, 경량철재 | kg | 6.7445 | [8 empty] | 호표 342 | 5774513498FCD08F199F54A39D4811 | 5774013C1818482399706614F34C74 | T | F | F | [30 empty] | 5774513498FCD08F199F54A39D48115774013C1818482399706614F34C74
잡철물 제작 및 설치 | 현장제작 설치, 일반철재 | kg | 18.7166 | [8 empty] | 호표 344 | 5774513498FCD08F199F54A39D4811 | 5774013C1818482399704B3D4042EC | T | F | F | [30 empty] | 5774513498FCD08F199F54A39D48115774013C1818482399704B3D4042EC
철강설 | 철강설, 스텐레스, 작업설부산물 | kg | -0.6745 | [8 empty] | 수집상차도 | 5774513498FCD08F199F54A39D4811 | 507261335864CAD099A29995EF4B3A6CE289FB | F | F | T | [30 empty] | 5774513498FCD08F199F54A39D4811507261335864CAD099A29995EF4B3A6CE289FB
철강설 | 철강설, 고철, 작업설부산물 | kg | -1.8717 | [8 empty] | 수집상차도 | 5774513498FCD08F199F54A39D4811 | 507261335864CAD099A29995EF4B3A6CE288D1 | F | F | T | [30 empty] | 5774513498FCD08F199F54A39D4811507261335864CAD099A29995EF4B3A6CE288D1
[ 합 계 ] | [12 empty] | TOTAL | TOTAL
스테인리스재료분리대/ 현관 W30*H100*1.5t M ( 호표 38 ) | [12 empty] | 5774513498FCD08F199F522CB143CC
스테인리스강판 | 스테인리스강판, STS304, 1.5mm | kg | 6.5423 | [9 empty] | 5774513498FCD08F199F522CB143CC | 50579137E8013EE219F0C95BD1428A03665161 | F | F | T | [30 empty] | 5774513498FCD08F199F522CB143CC50579137E8013EE219F0C95BD1428A03665161
일반구조용압연강판 | 일반구조용압연강판, 2.3mm | kg | 15.8884 | [9 empty] | 5774513498FCD08F199F522CB143CC | 50579137E8013EE219F0DBC47548B6CAC2828F | F | F | T | [30 empty] | 5774513498FCD08F199F522CB143CC50579137E8013EE219F0DBC47548B6CAC2828F
일반구조용압연강판 | 일반구조용압연강판, 1.6mm | kg | 0.0525 | [9 empty] | 5774513498FCD08F199F522CB143CC | 50579137E8013EE219F0DBC47548B6CAC28288 | F | F | T | [30 empty] | 5774513498FCD08F199F522CB143CC50579137E8013EE219F0DBC47548B6CAC28288
잡철물 제작 및 설치 | 현장제작 설치, 경량철재 | kg | 5.9475 | [8 empty] | 호표 342 | 5774513498FCD08F199F522CB143CC | 5774013C1818482399706614F34C74 | T | F | F | [30 empty] | 5774513498FCD08F199F522CB143CC5774013C1818482399706614F34C74
잡철물 제작 및 설치 | 현장제작 설치, 일반철재 | kg | 14.4917 | [8 empty] | 호표 344 | 5774513498FCD08F199F522CB143CC | 5774013C1818482399704B3D4042EC | T | F | F | [30 empty] | 5774513498FCD08F199F522CB143CC5774013C1818482399704B3D4042EC
철강설 | 철강설, 스텐레스, 작업설부산물 | kg | -0.5948 | [8 empty] | 수집상차도 | 5774513498FCD08F199F522CB143CC | 507261335864CAD099A29995EF4B3A6CE289FB | F | F | T | [30 empty] | 5774513498FCD08F199F522CB143CC507261335864CAD099A29995EF4B3A6CE289FB
철강설 | 철강설, 고철, 작업설부산물 | kg | -1.4492 | [8 empty] | 수집상차도 | 5774513498FCD08F199F522CB143CC | 507261335864CAD099A29995EF4B3A6CE288D1 | F | F | T | [30 empty] | 5774513498FCD08F199F522CB143CC507261335864CAD099A29995EF4B3A6CE288D1
[ 합 계 ] | [12 empty] | TOTAL | TOTAL
알루미늄 재료분리대 바닥, H:3mm M ( 호표 39 ) | [12 empty] | 5774513498FCD08F19F6AF016F4E35
바닥 재료분리대 | 알루미늄, H:3mm | M | 1.05 | [9 empty] | 5774513498FCD08F19F6AF016F4E35 | 50579137E804F0B0599F65D56E47162A55E0FB | F | F | T | [30 empty] | 5774513498FCD08F19F6AF016F4E3550579137E804F0B0599F65D56E47162A55E0FB
몰딩 설치 |  | M | 1 | [8 empty] | 호표 352 | 5774513498FCD08F19F6AF016F4E35 | 5774513478304D9409A26E3F69433A | T | F | F | [30 empty] | 5774513498FCD08F19F6AF016F4E355774513478304D9409A26E3F69433A
[ 합 계 ] | [12 empty] | TOTAL | TOTAL
철재커텐박스(ㄱ자형) 150*200*1.2t, STL(도장 유) M ( 호표 40 ) | [12 empty] | 577451346828B453C9C091F6C64443
일반구조용압연강판 | 일반구조용압연강판, 1.2mm | kg | 3.6267 | [9 empty] | 577451346828B453C9C091F6C64443 | 50579137E8013EE219F0DBC47548B6CAC2828A | F | F | T | [30 empty] | 577451346828B453C9C091F6C6444350579137E8013EE219F0DBC47548B6CAC2828A
ㄱ형강 | ㄱ형강, 등변, 25*25*3mm | kg | 1.6329 | [9 empty] | 577451346828B453C9C091F6C64443 | 50579137E8013DDC394A74144945ABA45809C6 | F | F | T | [30 empty] | 577451346828B453C9C091F6C6444350579137E8013DDC394A74144945ABA45809C6
잡철물 제작 및 설치 | 현장제작 설치, 일반철재 | kg | 4.8521 | [8 empty] | 호표 344 | 577451346828B453C9C091F6C64443 | 5774013C1818482399704B3D4042EC | T | F | F | [30 empty] | 577451346828B453C9C091F6C644435774013C1818482399704B3D4042EC
철강설 | 철강설, 고철, 작업설부산물 | kg | -0.4075 | [8 empty] | 수집상차도 | 577451346828B453C9C091F6C64443 | 507261335864CAD099A29995EF4B3A6CE288D1 | F | F | T | [30 empty] | 577451346828B453C9C091F6C64443507261335864CAD099A29995EF4B3A6CE288D1
녹막이페인트 붓칠(재료비 미포함) | 철재면, 1회 2종 | M2 | 0.82 | [8 empty] | 호표 353 | 577451346828B453C9C091F6C64443 | 57744136681EFD69E9A80560B8446F | T | F | F | [30 empty] | 577451346828B453C9C091F6C6444357744136681EFD69E9A80560B8446F
녹막이 페인트칠 재료비(20년 품셈기준) | 철재면, 1회, 2종 | M2 | 0.82 | [8 empty] | 호표 354 | 577451346828B453C9C091F6C64443 | 57744136681EFD69E9BA92E6944FFA | T | F | F | [30 empty] | 577451346828B453C9C091F6C6444357744136681EFD69E9BA92E6944FFA
유성페인트 붓칠(재료비 미포함) | 철재면, 2회 1급 | M2 | 0.35 | [8 empty] | 호표 355 | 577451346828B453C9C091F6C64443 | 5774413658766D54097A6A39E24C49 | T | F | F | [30 empty] | 577451346828B453C9C091F6C644435774413658766D54097A6A39E24C49
유성페인트 붓칠 재료비(20년 품셈기준) | 철재면, 2회, 1급 | M2 | 0.35 | [8 empty] | 호표 336 | 577451346828B453C9C091F6C64443 | 5774413658766D54097A6A77BA4B5B | T | F | F | [30 empty] | 577451346828B453C9C091F6C644435774413658766D54097A6A77BA4B5B
[ 합 계 ] | [12 empty] | TOTAL | TOTAL
호스릴보관함 스텐박스 300*200*500 개 ( 호표 41 ) | [12 empty] | 577451346828B727C93F013831438E
스테인리스강판 설치 | 스테인리스, 1.5t | M2 | 0.62 | [8 empty] | 호표 356 | 577451346828B727C93F013831438E | 5774013C181ED3DC29B1643C0445BA | T | F | F | [30 empty] | 577451346828B727C93F013831438E5774013C181ED3DC29B1643C0445BA | bar: JUK1
잡재료 | 주재료비의 5% | 식 | 1 | [9 empty] | 577451346828B727C93F013831438E | 566E7137B89CC3A829065A570145001 | F | F | F | 0 | 0 | 0.05 | [27 empty] | 577451346828B727C93F013831438E566E7137B89CC3A829065A570145001
[ 합 계 ] | [12 empty] | TOTAL | TOTAL
단천장 조성/ 계단참천장측면 H:470*1.6t, STL(도장유) M ( 호표 42 ) | [12 empty] | 577451346828B60089578459F04BCE
갈바 설치 | 갈바륨, 1.6t | M2 | 0.5 | [8 empty] | 호표 357 | 577451346828B60089578459F04BCE | 5774013C181ED3DC29B1647BBC4CB4 | T | F | F | [30 empty] | 577451346828B60089578459F04BCE5774013C181ED3DC29B1647BBC4CB4
각관 설치 | ㅁ25*25*1.6t, 녹막이P | M | 2.188 | [8 empty] | 호표 358 | 577451346828B60089578459F04BCE | 5774013CB81BF546591FD5A0E044D7 | T | F | F | [30 empty] | 577451346828B60089578459F04BCE5774013CB81BF546591FD5A0E044D7
유성페인트 롤러칠 재료비(20년 품셈기준) | 철재면, 1회, 2급 | M2 | 0.5 | [8 empty] | 호표 359 | 577451346828B60089578459F04BCE | 5774413658766D540922387E5E42F7 | T | F | F | [30 empty] | 577451346828B60089578459F04BCE5774413658766D540922387E5E42F7
유성페인트 롤러칠(재료비 미포함) | 철재면, 2회 1급 | M2 | 0.5 | [8 empty] | 호표 360 | 577451346828B60089578459F04BCE | 5774413658766D540922762B5B4084 | T | F | F | [30 empty] | 577451346828B60089578459F04BCE5774413658766D540922762B5B4084
[ 합 계 ] | [12 empty] | TOTAL | TOTAL
AL몰딩 설치 W형, 15*15*15*15*1.0mm M ( 호표 43 ) | [12 empty] | 5774513478327BAFB9C681A2A74519
경량철골천장틀 | 경량철골천장틀, 몰딩(알루미늄), W형, 15*15*15*15*1.0mm | M | 1.1 | [9 empty] | 5774513478327BAFB9C681A2A74519 | 50579137E80744F169D903F918480E8E50E383 | F | F | T | [30 empty] | 5774513478327BAFB9C681A2A7451950579137E80744F169D903F918480E8E50E383 | bar: JUK1
잡재료 | 재료비의 5% | 식 | 1 | [9 empty] | 5774513478327BAFB9C681A2A74519 | 566E7137B89CC3A829065A570145001 | F | F | F | 0 | 0 | 0.05 | [27 empty] | 5774513478327BAFB9C681A2A74519566E7137B89CC3A829065A570145001
몰딩 설치 |  | M | 1 | [8 empty] | 호표 352 | 5774513478327BAFB9C681A2A74519 | 5774513478304D9409A26E3F69433A | T | F | F | [30 empty] | 5774513478327BAFB9C681A2A745195774513478304D9409A26E3F69433A
[ 합 계 ] | [12 empty] | TOTAL | TOTAL
AL몰딩 설치 ㄷ형,15*30*15*1.0mm M ( 호표 44 ) | [12 empty] | 5774513478327BAFB921B1A5E14AA3
경량철골천장틀 | 경량철골천장틀, 몰딩(알루미늄), ㄷ형, 15*30*15*1.0mm | M | 1.1 | [9 empty] | 5774513478327BAFB921B1A5E14AA3 | 50579137E80744F169D903F9184D8952EF4BA0 | F | F | T | [30 empty] | 5774513478327BAFB921B1A5E14AA350579137E80744F169D903F9184D8952EF4BA0 | bar: JUK1
잡재료 | 재료비의 5% | 식 | 1 | [9 empty] | 5774513478327BAFB921B1A5E14AA3 | 566E7137B89CC3A829065A570145001 | F | F | F | 0 | 0 | 0.05 | [27 empty] | 5774513478327BAFB921B1A5E14AA3566E7137B89CC3A829065A570145001
몰딩 설치 |  | M | 1 | [8 empty] | 호표 352 | 5774513478327BAFB921B1A5E14AA3 | 5774513478304D9409A26E3F69433A | T | F | F | [30 empty] | 5774513478327BAFB921B1A5E14AA35774513478304D9409A26E3F69433A
[ 합 계 ] | [12 empty] | TOTAL | TOTAL
선홈통(알루미늄) 설치 사각,150mm*2.0t, 지정색불소도장 M ( 호표 45 ) | [12 empty] | 577411331810ED2A794D5AD7FE4105
알루미늄 사각선흠통(150S) | 150*150*2.0mm,지정칼라 불소도장 | M | 1 | [8 empty] | 견적 | 577411331810ED2A794D5AD7FE4105 | 502A51380854FF2409374CC07B486884C6FC4E | F | F | T | [30 empty] | 577411331810ED2A794D5AD7FE4105502A51380854FF2409374CC07B486884C6FC4E
AL선홈통(금속) 설치 | 150mm 이하 기준 | M | 1 | [8 empty] | 호표 362 | 577411331810ED2A794D5AD7FE4105 | 577411331810ED2A79030946914F82 | T | F | F | [30 empty] | 577411331810ED2A794D5AD7FE4105577411331810ED2A79030946914F82
[ 합 계 ] | [12 empty] | TOTAL | TOTAL
알루미늄 상자홈통설치 AL,300*300*300,지정색불소도장 EA ( 호표 46 ) | [12 empty] | 577411331813A2F7298A20DFBF433B
알루미늄상자흠통(뚜껑형) | 300*300*300,지정칼라 불소도장 | EA | 1 | [8 empty] | 견적 | 577411331813A2F7298A20DFBF433B | 502A51380854FF2409374CC07B486884C6FBA7 | F | F | T | [30 empty] | 577411331813A2F7298A20DFBF433B502A51380854FF2409374CC07B486884C6FBA7 | bar: JUK1
벽체고정구(반도) | AL제품,도장 | EA | 2 | [8 empty] | 견적 | 577411331813A2F7298A20DFBF433B | 502A51380854FF2409374CC07B486884C6FA9F | F | F | T | [30 empty] | 577411331813A2F7298A20DFBF433B502A51380854FF2409374CC07B486884C6FA9F | bar: JUK1
잡재료 | 주재료비의 3% | 식 | 1 | [9 empty] | 577411331813A2F7298A20DFBF433B | 566E7137B89CC3A829065A570145001 | F | F | F | 0 | 0 | 0.03 | [27 empty] | 577411331813A2F7298A20DFBF433B566E7137B89CC3A829065A570145001
물받이홈통 설치 |  | 개소 | 1 | [8 empty] | 호표 363 | 577411331813A2F7298A20DFBF433B | 577411331813A2F7298DCB34C24C2B | T | F | F | [30 empty] | 577411331813A2F7298A20DFBF433B577411331813A2F7298DCB34C24C2B
[ 합 계 ] | [12 empty] | TOTAL | TOTAL
루프드레인 설치 수직형, D100㎜ 개소 ( 호표 47 ) | [12 empty] | 57741133080BABFCB9A5DD40754595
루프드레인 | 루프드레인, ISRD1610, 100mm | 개 | 1 | [9 empty] | 57741133080BABFCB9A5DD40754595 | 50579137E804F0BE397F6E7CFC46751A3EA94F | F | F | T | [30 empty] | 57741133080BABFCB9A5DD4075459550579137E804F0BE397F6E7CFC46751A3EA94F | bar: JUK1
잡재료 | 재료비의 2% | 식 | 1 | [9 empty] | 57741133080BABFCB9A5DD40754595 | 566E7137B89CC3A829065A570145001 | F | F | F | 0 | 0 | 0.02 | [27 empty] | 57741133080BABFCB9A5DD40754595566E7137B89CC3A829065A570145001
루프드레인 설치 |  | 개소 | 1 | [8 empty] | 호표 364 | 57741133080BABFCB9A5DD40754595 | 57741133080BA9CEB9E3DF917E4A76 | T | F | F | [30 empty] | 57741133080BABFCB9A5DD4075459557741133080BA9CEB9E3DF917E4A76
[ 합 계 ] | [12 empty] | TOTAL | TOTAL
루프드레인 설치 L형, D100mm 개소 ( 호표 48 ) | [12 empty] | 577411330808D71DD9B19002DC4EBD
루프드레인 | 루프드레인, L형, ISRD8570, 100mm | 개 | 1 | [9 empty] | 577411330808D71DD9B19002DC4EBD | 50579137E804F0BE397F6E7CFC46751A3EA943 | F | F | T | [30 empty] | 577411330808D71DD9B19002DC4EBD50579137E804F0BE397F6E7CFC46751A3EA943 | bar: JUK1
잡재료 | 재료비의 2% | 식 | 1 | [9 empty] | 577411330808D71DD9B19002DC4EBD | 566E7137B89CC3A829065A570145001 | F | F | F | 0 | 0 | 0.02 | [27 empty] | 577411330808D71DD9B19002DC4EBD566E7137B89CC3A829065A570145001
루프드레인 설치 |  | 개소 | 1 | [8 empty] | 호표 364 | 577411330808D71DD9B19002DC4EBD | 57741133080BA9CEB9E3DF917E4A76 | T | F | F | [30 empty] | 577411330808D71DD9B19002DC4EBD57741133080BA9CEB9E3DF917E4A76
[ 합 계 ] | [12 empty] | TOTAL | TOTAL
용마루 후레싱 C/S 칼라강판 0.5t M ( 호표 49 ) | [12 empty] | 57741133283C79CE495E485A3A475E
칼라강판 설치, 벽 | 0.5t, 불소수지 | M2 | 0.5 | [8 empty] | 호표 365 | 57741133283C79CE495E485A3A475E | 57741133283E2682D9B072B59E444D | T | F | F | [30 empty] | 57741133283C79CE495E485A3A475E57741133283E2682D9B072B59E444D
[ 합 계 ] | [12 empty] | TOTAL | TOTAL
처마, 박공 후레싱 C/S 칼라강판 0.5t M ( 호표 50 ) | [12 empty] | 57741133283C79CE495E4849CB4586
칼라강판 설치, 벽 | 0.5t, 불소수지 | M2 | 0.3 | [8 empty] | 호표 365 | 57741133283C79CE495E4849CB4586 | 57741133283E2682D9B072B59E444D | T | F | F | [30 empty] | 57741133283C79CE495E4849CB458657741133283E2682D9B072B59E444D
[ 합 계 ] | [12 empty] | TOTAL | TOTAL
코너 후레싱 C/S 칼라강판 0.5t M ( 호표 51 ) | [12 empty] | 57741133283C79CE495E487510425C
칼라강판 설치, 벽 | 0.5t, 불소수지 | M2 | 0.25 | [8 empty] | 호표 365 | 57741133283C79CE495E487510425C | 57741133283E2682D9B072B59E444D | T | F | F | [30 empty] | 57741133283C79CE495E487510425C57741133283E2682D9B072B59E444D
[ 합 계 ] | [12 empty] | TOTAL | TOTAL
앤드캡 후레싱 C/S 칼라강판 0.5t M ( 호표 52 ) | [12 empty] | 57741133283C79CE495E4864A141AD
칼라강판 설치, 벽 | 0.5t, 불소수지 | M2 | 0.254 | [8 empty] | 호표 365 | 57741133283C79CE495E4864A141AD | 57741133283E2682D9B072B59E444D | T | F | F | [30 empty] | 57741133283C79CE495E4864A141AD57741133283E2682D9B072B59E444D
[ 합 계 ] | [12 empty] | TOTAL | TOTAL
샌드위치패널(징크) 설치/ 외벽 그라스울48k, 150mm, 불연(복합자재) M2 ( 호표 53 ) | [12 empty] | 57745134C8B7C923E9451C4C244CF2
샌드위치패널(징크), 외벽 및 지붕 | 그라스울48k, 150mm | M2 | 1.05 | [9 empty] | 57745134C8B7C923E9451C4C244CF2 | 50579137E804F0B0599F7644A24A84425E9C51 | F | F | T | [30 empty] | 57745134C8B7C923E9451C4C244CF250579137E804F0B0599F7644A24A84425E9C51 | bar: JUK1
잡재료 및 소모재료(실리콘 등) | 주재료비의 5% | 식 | 1 | [9 empty] | 57745134C8B7C923E9451C4C244CF2 | 566E7137B89CC3A829065A570145001 | F | F | F | 0 | 0 | 0.05 | [27 empty] | 57745134C8B7C923E9451C4C244CF2566E7137B89CC3A829065A570145001
샌드위치(단열)패널 설치 - 외벽 | 크레인+인력 | M2 | 1 | [8 empty] | 호표 367 | 57745134C8B7C923E9451C4C244CF2 | 57745134C8B7C921E9D9C6C7754991 | T | F | F | [30 empty] | 57745134C8B7C923E9451C4C244CF257745134C8B7C921E9D9C6C7754991
[ 합 계 ] | [12 empty] | TOTAL | TOTAL
샌드위치패널(징크) 설치/ 지붕 그라스울48k, 50mm, 불연(복합자재) M2 ( 호표 54 ) | [12 empty] | 57745134C8B7C923E9451C797C4BAC
샌드위치패널(징크), 외벽 및 지붕 | 그라스울48k, 50mm | M2 | 1.05 | [9 empty] | 57745134C8B7C923E9451C797C4BAC | 50579137E804F0B0599F7644A24A84425FA570 | F | F | T | [30 empty] | 57745134C8B7C923E9451C797C4BAC50579137E804F0B0599F7644A24A84425FA570 | bar: JUK1
잡재료 및 소모재료(실리콘 등) | 주재료비의 5% | 식 | 1 | [9 empty] | 57745134C8B7C923E9451C797C4BAC | 566E7137B89CC3A829065A570145001 | F | F | F | 0 | 0 | 0.05 | [27 empty] | 57745134C8B7C923E9451C797C4BAC566E7137B89CC3A829065A570145001
샌드위치(단열)패널 설치 - 지붕 | 두께 50~100mm 기준 | M2 | 1 | [8 empty] | 호표 369 | 57745134C8B7C923E9451C797C4BAC | 57745134C8B7C921E9D9C68AEC44FB | T | F | F | [30 empty] | 57745134C8B7C923E9451C797C4BAC57745134C8B7C921E9D9C68AEC44FB
[ 합 계 ] | [12 empty] | TOTAL | TOTAL
샌드위치패널(징크) 설치/ 지붕 그라스울48k, 220mm, 불연(복합자재) M2 ( 호표 55 ) | [12 empty] | 57745134C8B7C923E9451C795043E2
샌드위치패널(징크), 외벽 및 지붕 | 그라스울48k, 220mm | M2 | 1.05 | [9 empty] | 57745134C8B7C923E9451C795043E2 | 50579137E804F0B0599F7644A24A84425DF10C | F | F | T | [30 empty] | 57745134C8B7C923E9451C795043E250579137E804F0B0599F7644A24A84425DF10C | bar: JUK1
잡재료 및 소모재료(실리콘 등) | 주재료비의 5% | 식 | 1 | [9 empty] | 57745134C8B7C923E9451C795043E2 | 566E7137B89CC3A829065A570145001 | F | F | F | 0 | 0 | 0.05 | [27 empty] | 57745134C8B7C923E9451C795043E2566E7137B89CC3A829065A570145001
샌드위치(단열)패널 설치 - 지붕 | 두께 50~100mm 기준 | M2 | 1 | [8 empty] | 호표 369 | 57745134C8B7C923E9451C795043E2 | 57745134C8B7C921E9D9C68AEC44FB | T | F | F | [30 empty] | 57745134C8B7C923E9451C795043E257745134C8B7C921E9D9C68AEC44FB
[ 합 계 ] | [12 empty] | TOTAL | TOTAL
0.5B 벽돌쌓기 3.6m 이하, 시공량 25m2/일당 M2 ( 호표 56 ) | [12 empty] | 5774C131C8BEDC28C95B4A664648CF
조적공 | 일반공사 직종 | 인 | 0.12 | [9 empty] | 5774C131C8BEDC28C95B4A664648CF | 57A8E131288F6EB349C9F205164949188F6775 | F | F | T | [30 empty] | 5774C131C8BEDC28C95B4A664648CF57A8E131288F6EB349C9F205164949188F6775 | bar: JUK1
보통인부 | 일반공사 직종 | 인 | 0.04 | [9 empty] | 5774C131C8BEDC28C95B4A664648CF | 57A8E131288F6EB349C9F205164949188F6545 | F | F | T | [30 empty] | 5774C131C8BEDC28C95B4A664648CF57A8E131288F6EB349C9F205164949188F6545 | bar: JUK1
공구손료 | 인력품의 2% | 식 | 1 | [9 empty] | 5774C131C8BEDC28C95B4A664648CF | 566E7137B89CC3A829065A570145001 | F | F | F | 1 | 2 | 0.02 | [27 empty] | 5774C131C8BEDC28C95B4A664648CF566E7137B89CC3A829065A570145001
콘크리트벽돌 | 콘크리트벽돌, 190*57*90mm, C종2급 | 매 | 75 | [8 empty] | 별도 | 5774C131C8BEDC28C95B4A664648CF | 50579137E802C2BB69741C001A429151228298 | F | F | T | [30 empty] | 5774C131C8BEDC28C95B4A664648CF50579137E802C2BB69741C001A429151228298
모르타르 배합(배합품 포함) | 배합용적비 1:3, 시멘트, 모래 별도 | M3 | 0.019 | [8 empty] | 호표 370 | 5774C131C8BEDC28C95B4A664648CF | 5774D13058A78DFD8993229A474672 | T | F | F | [30 empty] | 5774C131C8BEDC28C95B4A664648CF5774D13058A78DFD8993229A474672
[ 합 계 ] | [12 empty] | TOTAL | TOTAL
1.0B 벽돌쌓기 3.6m 이하, 시공량 15m2/일당 M2 ( 호표 57 ) | [12 empty] | 5774C131C8BEDC2AF93B1EE70C4AC4
조적공 | 일반공사 직종 | 인 | 0.2 | [9 empty] | 5774C131C8BEDC2AF93B1EE70C4AC4 | 57A8E131288F6EB349C9F205164949188F6775 | F | F | T | [30 empty] | 5774C131C8BEDC2AF93B1EE70C4AC457A8E131288F6EB349C9F205164949188F6775 | bar: JUK1
보통인부 | 일반공사 직종 | 인 | 0.067 | [9 empty] | 5774C131C8BEDC2AF93B1EE70C4AC4 | 57A8E131288F6EB349C9F205164949188F6545 | F | F | T | [30 empty] | 5774C131C8BEDC2AF93B1EE70C4AC457A8E131288F6EB349C9F205164949188F6545 | bar: JUK1
공구손료 | 인력품의 2% | 식 | 1 | [9 empty] | 5774C131C8BEDC2AF93B1EE70C4AC4 | 566E7137B89CC3A829065A570145001 | F | F | F | 1 | 2 | 0.02 | [27 empty] | 5774C131C8BEDC2AF93B1EE70C4AC4566E7137B89CC3A829065A570145001
콘크리트벽돌 | 콘크리트벽돌, 190*57*90mm, C종2급 | 매 | 149 | [8 empty] | 별도 | 5774C131C8BEDC2AF93B1EE70C4AC4 | 50579137E802C2BB69741C001A429151228298 | F | F | T | [30 empty] | 5774C131C8BEDC2AF93B1EE70C4AC450579137E802C2BB69741C001A429151228298
모르타르 배합(배합품 포함) | 배합용적비 1:3, 시멘트, 모래 별도 | M3 | 0.049 | [8 empty] | 호표 370 | 5774C131C8BEDC2AF93B1EE70C4AC4 | 5774D13058A78DFD8993229A474672 | T | F | F | [30 empty] | 5774C131C8BEDC2AF93B1EE70C4AC45774D13058A78DFD8993229A474672
[ 합 계 ] | [12 empty] | TOTAL | TOTAL
치장쌓기 및 줄눈설치 3.6m 이하, 0.5B, 시공량 20m2/일당 M2 ( 호표 58 ) | [12 empty] | 5774C131C8BEDFF429DBF8418043BD
조적공 | 일반공사 직종 | 인 | 0.15 | [9 empty] | 5774C131C8BEDFF429DBF8418043BD | 57A8E131288F6EB349C9F205164949188F6775 | F | F | T | [30 empty] | 5774C131C8BEDFF429DBF8418043BD57A8E131288F6EB349C9F205164949188F6775 | bar: JUK1
줄눈공 | 일반공사 직종 | 인 | 0.1 | [9 empty] | 5774C131C8BEDFF429DBF8418043BD | 57A8E131288F6EB349C9F205164949188F666A | F | F | T | [30 empty] | 5774C131C8BEDFF429DBF8418043BD57A8E131288F6EB349C9F205164949188F666A | bar: JUK1
보통인부 | 일반공사 직종 | 인 | 0.05 | [9 empty] | 5774C131C8BEDFF429DBF8418043BD | 57A8E131288F6EB349C9F205164949188F6545 | F | F | T | [30 empty] | 5774C131C8BEDFF429DBF8418043BD57A8E131288F6EB349C9F205164949188F6545 | bar: JUK1
공구손료 | 인력품의 2% | 식 | 1 | [9 empty] | 5774C131C8BEDFF429DBF8418043BD | 566E7137B89CC3A829065A570145001 | F | F | F | 1 | 2 | 0.02 | [27 empty] | 5774C131C8BEDFF429DBF8418043BD566E7137B89CC3A829065A570145001
미장벽돌 | 미장벽돌, 190*90*57mm, 견출1종 - 별도 - | 매 | 75 | [8 empty] | 별도 | 5774C131C8BEDFF429DBF8418043BD | 50579137E802C2BB69740398F3434F11A70B73 | F | F | T | [30 empty] | 5774C131C8BEDFF429DBF8418043BD50579137E802C2BB69740398F3434F11A70B73
모르타르 배합(배합품 포함) | 배합용적비 1:3, 시멘트, 모래 별도 | M3 | 0.019 | [8 empty] | 호표 370 | 5774C131C8BEDFF429DBF8418043BD | 5774D13058A78DFD8993229A474672 | T | F | F | [30 empty] | 5774C131C8BEDFF429DBF8418043BD5774D13058A78DFD8993229A474672
모르타르 배합(배합품 포함) | 배합용적비 1:1, 시멘트, 모래 별도 | M3 | 0.003 | [8 empty] | 호표 371 | 5774C131C8BEDFF429DBF8418043BD | 5774D13058A78DFD899322B52D42DA | T | F | F | [30 empty] | 5774C131C8BEDFF429DBF8418043BD5774D13058A78DFD899322B52D42DA
[ 합 계 ] | [12 empty] | TOTAL | TOTAL
벽돌운반 하이렌더 매 ( 호표 59 ) | [12 empty] | 5774C131C8BC11AAE9CC7B5D90496B
벽돌운반 | 하이렌더 | 천매 | 0.001 | [8 empty] | 호표 372 | 5774C131C8BC11AAE9CC7B5D90496B | 5774C131C8BC11AAE9CB8CE3D64A11 | T | F | F | [30 empty] | 5774C131C8BC11AAE9CC7B5D90496B5774C131C8BC11AAE9CB8CE3D64A11
[ 합 계 ] | [12 empty] | TOTAL | TOTAL
철근콘크리트인방 제작 및 설치 200*200, 벽돌 M ( 호표 60 ) | [12 empty] | 5774C130F8E62AE589B068B3464EEA
합판거푸집 - 자재비 | 3회 | M2 | 0.6 | [8 empty] | 호표 374 | 5774C130F8E62AE589B068B3464EEA | 5774E136A85023AB491013A28E491F | T | F | F | [30 empty] | 5774C130F8E62AE589B068B3464EEA5774E136A85023AB491013A28E491F
합판거푸집 - 인력투입 | 매우복잡, 수직고 7m까지 | M2 | 0.6 | [8 empty] | 호표 375 | 5774C130F8E62AE589B068B3464EEA | 5774E136A851CAD5092EC260164AE1 | T | F | F | [30 empty] | 5774C130F8E62AE589B068B3464EEA5774E136A851CAD5092EC260164AE1
철근콘크리트용봉강 | 이형봉강(SD400), HD-10, 지정장소도 | TON | 0.0023 | [9 empty] | 5774C130F8E62AE589B068B3464EEA | 50579137E8013DDF898A80B0E7400D4C9C81BE | F | F | T | [30 empty] | 5774C130F8E62AE589B068B3464EEA50579137E8013DDF898A80B0E7400D4C9C81BE
철근콘크리트용봉강 | 이형봉강(SD400), HD-16, 지정장소도 | TON | 0.0064 | [9 empty] | 5774C130F8E62AE589B068B3464EEA | 50579137E8013DDF898A80B0E7400D4C9E4E2B | F | F | T | [30 empty] | 5774C130F8E62AE589B068B3464EEA50579137E8013DDF898A80B0E7400D4C9E4E2B
철강설 | 철강설, 고철, 작업설부산물 | kg | -0.14 | [8 empty] | 수집상차도 | 5774C130F8E62AE589B068B3464EEA | 507261335864CAD099A29995EF4B3A6CE288D1 | F | F | T | [30 empty] | 5774C130F8E62AE589B068B3464EEA507261335864CAD099A29995EF4B3A6CE288D1
철근 현장가공 및 현장조립 | Type-Ⅰ, 소량(0.5ton 미만) 시공 | TON | 0.0085 | [8 empty] | 호표 376 | 5774C130F8E62AE589B068B3464EEA | 5774E136984BFF26E9C01ADA904CA7 | T | F | F | [30 empty] | 5774C130F8E62AE589B068B3464EEA5774E136984BFF26E9C01ADA904CA7
레미콘 - 청주 | 25-21-12 | M3 | 0.04 | [9 empty] | 5774C130F8E62AE589B068B3464EEA | 50579137E80017D339463D3DCD49F7E74E2C87 | F | F | T | [30 empty] | 5774C130F8E62AE589B068B3464EEA50579137E80017D339463D3DCD49F7E74E2C87
레디믹스트콘크리트 인력운반 소량(12㎥ 이하) 타설 | 철근구조물 | M3 | 0.04 | [8 empty] | 호표 377 | 5774C130F8E62AE589B068B3464EEA | 5774E136D8264F56E9CFEB2C824B7B | T | F | F | [30 empty] | 5774C130F8E62AE589B068B3464EEA5774E136D8264F56E9CFEB2C824B7B
인방보 설치 | 벽돌 | M | 1 | [8 empty] | 호표 378 | 5774C130F8E62AE589B068B3464EEA | 5774C130F8E62B8C795F58A8D5483A | T | F | F | [30 empty] | 5774C130F8E62AE589B068B3464EEA5774C130F8E62B8C795F58A8D5483A
[ 합 계 ] | [12 empty] | TOTAL | TOTAL
치장벽돌연결보강철물 내진 C형, 통풍구.배수구 포함 M2 ( 호표 61 ) | [12 empty] | 5774C130F8E1A8AA09598283E9456D
연결철물(내진C형) | 몸체70mm, 삼각고리, 연결판 | SET | 2.8 | [9 empty] | 5774C130F8E1A8AA09598283E9456D | 50579137E804F0B0599F65D57F47C563F4B900 | F | F | T | [30 empty] | 5774C130F8E1A8AA09598283E9456D50579137E804F0B0599F65D57F47C563F4B900
아연도철선 | φ4mm | EA | 2.8 | [9 empty] | 5774C130F8E1A8AA09598283E9456D | 50579137E804F0B0599F65D57F47C563F4C884 | F | F | T | [30 empty] | 5774C130F8E1A8AA09598283E9456D50579137E804F0B0599F65D57F47C563F4C884
칼블럭 | 6*110 | EA | 5.6 | [9 empty] | 5774C130F8E1A8AA09598283E9456D | 50579137E804F0B0599F65D57F47C563F4C885 | F | F | T | [30 empty] | 5774C130F8E1A8AA09598283E9456D50579137E804F0B0599F65D57F47C563F4C885
통풍구 | 상단 | EA | 1.67 | [9 empty] | 5774C130F8E1A8AA09598283E9456D | 50579137E804F0B0599F65D57F47C562EE6E32 | F | F | T | [30 empty] | 5774C130F8E1A8AA09598283E9456D50579137E804F0B0599F65D57F47C562EE6E32
통배수구 | 하단 | EA | 1.67 | [9 empty] | 5774C130F8E1A8AA09598283E9456D | 50579137E804F0B0599F65D57F47C562EE6C07 | F | F | T | [30 empty] | 5774C130F8E1A8AA09598283E9456D50579137E804F0B0599F65D57F47C562EE6C07
[ 합 계 ] | [12 empty] | TOTAL | TOTAL
조적인방용앵글 100*75*7.0t, 앵커볼트 M16*125 @600 M ( 호표 62 ) | [12 empty] | 5774C130F8E1A8AA095982AEC34144
ㄱ형강 | ㄱ형강, 부등변, 100*75*7mm | kg | 9.786 | [9 empty] | 5774C130F8E1A8AA095982AEC34144 | 50579137E8013DDC394A74144945ABA459243E | F | F | T | [30 empty] | 5774C130F8E1A8AA095982AEC3414450579137E8013DDC394A74144945ABA459243E
세트앵커 | 세트앵커, M16*L125mm | 개 | 1.67 | [9 empty] | 5774C130F8E1A8AA095982AEC34144 | 505781358818D6D50964CF49C4479DE2C97BEF | F | F | T | [30 empty] | 5774C130F8E1A8AA095982AEC34144505781358818D6D50964CF49C4479DE2C97BEF
[ 합 계 ] | [12 empty] | TOTAL | TOTAL
줄눈 재설치(철거+신설) 인력, 치장벽돌 M2 ( 호표 63 ) | [12 empty] | 57742131C8C26E7B491DE5F98849DB
치즐 |  | EA | 0.04 | [9 empty] | 57742131C8C26E7B491DE5F98849DB | 5060013328F5CF5479271604E949FBFCDCF2D0 | F | F | T | [30 empty] | 57742131C8C26E7B491DE5F98849DB5060013328F5CF5479271604E949FBFCDCF2D0
고강도몰탈 | 40kg | kg | 8.89 | [9 empty] | 57742131C8C26E7B491DE5F98849DB | 5060013328F5CF5479271604E949FBFCDCF2D3 | F | F | T | [30 empty] | 57742131C8C26E7B491DE5F98849DB5060013328F5CF5479271604E949FBFCDCF2D3
특별인부 | 일반공사 직종 | 인 | 0.08 | [9 empty] | 57742131C8C26E7B491DE5F98849DB | 57A8E131288F6EB349C9F205164949188F6544 | F | F | T | [30 empty] | 57742131C8C26E7B491DE5F98849DB57A8E131288F6EB349C9F205164949188F6544 | bar: JUK1
줄눈공 | 일반공사 직종 | 인 | 0.06 | [9 empty] | 57742131C8C26E7B491DE5F98849DB | 57A8E131288F6EB349C9F205164949188F666A | F | F | T | [30 empty] | 57742131C8C26E7B491DE5F98849DB57A8E131288F6EB349C9F205164949188F666A | bar: JUK1
보통인부 | 일반공사 직종 | 인 | 0.15 | [9 empty] | 57742131C8C26E7B491DE5F98849DB | 57A8E131288F6EB349C9F205164949188F6545 | F | F | T | [30 empty] | 57742131C8C26E7B491DE5F98849DB57A8E131288F6EB349C9F205164949188F6545 | bar: JUK1
공구손료 | 인력품의 3% | 식 | 1 | [9 empty] | 57742131C8C26E7B491DE5F98849DB | 566E7137B89CC3A829065A570145001 | F | F | F | 1 | 0 | 0.03 | [27 empty] | 57742131C8C26E7B491DE5F98849DB566E7137B89CC3A829065A570145001
[ 합 계 ] | [12 empty] | TOTAL | TOTAL
화강석붙임(건식/앵커, 버너) 벽, 포천석 30mm, 앵커세트 포함 M2 ( 호표 64 ) | [12 empty] | 57747139985F0443595374411147E9
자연석판석 | 자연석판석, 버너마감, 30mm, 포천석판재 | M2 | 1.1 | [9 empty] | 57747139985F0443595374411147E9 | 50579137E802C2BA490BA6EFC946D4FF27B625 | F | F | T | [30 empty] | 57747139985F0443595374411147E950579137E802C2BA490BA6EFC946D4FF27B625
석재판 붙임 - 앵커 긴결공법(줄눈포함) | 석재판 0.3m2 초과~0.8m2 이하, 11m2/일당 | M2 | 1 | [8 empty] | 호표 381 | 57747139985F0443595374411147E9 | 57747139985F056A79E23CED574D55 | T | F | F | [30 empty] | 57747139985F0443595374411147E957747139985F056A79E23CED574D55
STS 석재용앵커철물 | 앵글,조정판,핀,볼트,너트,와샤 | SET | 5.5 | [9 empty] | 57747139985F0443595374411147E9 | 505781358818D6DCB9CE8F5B1C46E91B635761 | F | F | T | [30 empty] | 57747139985F0443595374411147E9505781358818D6DCB9CE8F5B1C46E91B635761
[ 합 계 ] | [12 empty] | TOTAL | TOTAL
화강석붙임(습식, 버너) 바닥, 포천석 30mm, 모르타르 30mm M2 ( 호표 65 ) | [12 empty] | 57747139985D520DC92408CE74408E
자연석판석 | 자연석판석, 버너마감, 30mm, 포천석판재 | M2 | 1.1 | [9 empty] | 57747139985D520DC92408CE74408E | 50579137E802C2BA490BA6EFC946D4FF27B625 | F | F | T | [30 empty] | 57747139985D520DC92408CE74408E50579137E802C2BA490BA6EFC946D4FF27B625
모르타르비빔 - 돌붙임(바닥) | 배합용적비 1:3, 시멘트, 모래 별도 | M3 | 0.03 | [8 empty] | 호표 382 | 57747139985D520DC92408CE74408E | 57747139985E7916895890E21244BE | T | F | F | [30 empty] | 57747139985D520DC92408CE74408E57747139985E7916895890E21244BE
석재판 붙임 - 습식공법(화강석) | 바닥부, 시공량 12m2/일당 | M2 | 1 | [8 empty] | 호표 383 | 57747139985D520DC92408CE74408E | 57747139985D5166598B29C8884DAA | T | F | F | [30 empty] | 57747139985D520DC92408CE74408E57747139985D5166598B29C8884DAA
[ 합 계 ] | [12 empty] | TOTAL | TOTAL
화강석붙임(습식, 물갈기) 바닥, 포천석 30mm, 모르타르 20mm M2 ( 호표 66 ) | [12 empty] | 57747139985D5166598B0ED07C4922
자연석판석 | 자연석판석, 물갈기, 혼드, 30mm, 포천석판재 | M2 | 1.1 | [9 empty] | 57747139985D5166598B0ED07C4922 | 50579137E802C2BA490BA6EFC946D4FF27B62B | F | F | T | [30 empty] | 57747139985D5166598B0ED07C492250579137E802C2BA490BA6EFC946D4FF27B62B
모르타르비빔 - 돌붙임(바닥) | 배합용적비 1:3, 시멘트, 모래 별도 | M3 | 0.02 | [8 empty] | 호표 382 | 57747139985D5166598B0ED07C4922 | 57747139985E7916895890E21244BE | T | F | F | [30 empty] | 57747139985D5166598B0ED07C492257747139985E7916895890E21244BE
석재판 붙임 - 습식공법(화강석) | 바닥부, 시공량 12m2/일당 | M2 | 1 | [8 empty] | 호표 383 | 57747139985D5166598B0ED07C4922 | 57747139985D5166598B29C8884DAA | T | F | F | [30 empty] | 57747139985D5166598B0ED07C492257747139985D5166598B29C8884DAA
[ 합 계 ] | [12 empty] | TOTAL | TOTAL
화강석붙임(습식, 버너) 디딤판, 포천석 300*30mm, 모르타르 35mm M ( 호표 67 ) | [12 empty] | 57747139985BA491090826D9874B97
자연석판석 | 자연석판석, 버너마감, 30mm, 포천석판재 | M2 | 0.363 | [9 empty] | 57747139985BA491090826D9874B97 | 50579137E802C2BA490BA6EFC946D4FF27B625 | F | F | T | [30 empty] | 57747139985BA491090826D9874B9750579137E802C2BA490BA6EFC946D4FF27B625
모르타르비빔 - 돌붙임(바닥) | 배합용적비 1:3, 시멘트, 모래 별도 | M3 | 0.0105 | [8 empty] | 호표 382 | 57747139985BA491090826D9874B97 | 57747139985E7916895890E21244BE | T | F | F | [30 empty] | 57747139985BA491090826D9874B9757747139985E7916895890E21244BE
석재판 붙임 - 습식공법(화강석) | 계단부, 시공량 11m2/일당 | M2 | 0.3 | [8 empty] | 호표 385 | 57747139985BA491090826D9874B97 | 57747139985F029699F028ED504A1F | T | F | F | [30 empty] | 57747139985BA491090826D9874B9757747139985F029699F028ED504A1F
[ 합 계 ] | [12 empty] | TOTAL | TOTAL
화강석 두겁대(습식, 버너) 포천석 300*30mm, 모르타르 30mm M ( 호표 68 ) | [12 empty] | 577471399859F98B696C07FC57429F
자연석판석 | 자연석판석, 버너마감, 30mm, 포천석판재 | M2 | 0.396 | [9 empty] | 577471399859F98B696C07FC57429F | 50579137E802C2BA490BA6EFC946D4FF27B625 | F | F | T | [30 empty] | 577471399859F98B696C07FC57429F50579137E802C2BA490BA6EFC946D4FF27B625
모르타르비빔 - 돌붙임(바닥) | 배합용적비 1:3, 시멘트, 모래 별도 | M3 | 0.009 | [8 empty] | 호표 382 | 577471399859F98B696C07FC57429F | 57747139985E7916895890E21244BE | T | F | F | [30 empty] | 577471399859F98B696C07FC57429F57747139985E7916895890E21244BE
석재판 붙임 - 습식공법(화강석) | 바닥부, 시공량 12m2/일당 | M2 | 0.3 | [8 empty] | 호표 383 | 577471399859F98B696C07FC57429F | 57747139985D5166598B29C8884DAA | T | F | F | [30 empty] | 577471399859F98B696C07FC57429F57747139985D5166598B29C8884DAA
[ 합 계 ] | [12 empty] | TOTAL | TOTAL
도기질타일 압착붙임(바탕15+압6mm) 벽, 300*600 M2 ( 호표 69 ) | [12 empty] | 57747139A86445E81943F4A49849FF
도기질타일 | 도기질타일, 일반색, 300*600*10mm | M2 | 1.03 | [8 empty] | 견적 | 57747139A86445E81943F4A49849FF | 50579137E802C2BA490BC18FC64104AE559803 | F | F | T | [30 empty] | 57747139A86445E81943F4A49849FF50579137E802C2BA490BC18FC64104AE559803
모르타르 배합(배합품 포함) | 배합용적비 1:3, 시멘트, 모래 별도 | M3 | 0.015 | [8 empty] | 호표 370 | 57747139A86445E81943F4A49849FF | 5774D13058A78DFD8993229A474672 | T | F | F | [30 empty] | 57747139A86445E81943F4A49849FF5774D13058A78DFD8993229A474672
바탕 고르기 | 벽, 24mm 이하 기준, 45m2/일당 | M2 | 1 | [8 empty] | 호표 386 | 57747139A86445E81943F4A49849FF | 57747139A86444C539BA97DFF5454C | T | F | F | [30 empty] | 57747139A86445E81943F4A49849FF57747139A86444C539BA97DFF5454C
압착 붙이기, 벽면, 바름두께 6mm | 0.11∼0.20 이하, 타일C, 백색줄눈 | M2 | 1 | [8 empty] | 호표 387 | 57747139A86445E81943F4A49849FF | 57747139A86673E5992968E7514003 | T | F | F | [30 empty] | 57747139A86445E81943F4A49849FF57747139A86673E5992968E7514003
[ 합 계 ] | [12 empty] | TOTAL | TOTAL
자기질타일 압착붙임(바탕19+압5mm) 바닥, 200*200 M2 ( 호표 70 ) | [12 empty] | 57747139A86673E5E9F4825D8D42B7
자기질타일 | 자기질타일, 무유, 200*200*6.5~8mm | M2 | 1.03 | [9 empty] | 57747139A86673E5E9F4825D8D42B7 | 50579137E802C2BA490BC18FC649597858D7EA | F | F | T | [30 empty] | 57747139A86673E5E9F4825D8D42B750579137E802C2BA490BC18FC649597858D7EA
모르타르 배합(배합품 포함) | 배합용적비 1:3, 시멘트, 모래 별도 | M3 | 0.019 | [8 empty] | 호표 370 | 57747139A86673E5E9F4825D8D42B7 | 5774D13058A78DFD8993229A474672 | T | F | F | [30 empty] | 57747139A86673E5E9F4825D8D42B75774D13058A78DFD8993229A474672
바탕 고르기 | 바닥, 24mm 이하 기준, 62m2/일당 | M2 | 1 | [8 empty] | 호표 390 | 57747139A86673E5E9F4825D8D42B7 | 57747139A86444C539BA97E862472B | T | F | F | [30 empty] | 57747139A86673E5E9F4825D8D42B757747139A86444C539BA97E862472B
압착 붙이기, 바닥면, 바름두께 5mm | 0.04∼0.10 이하, 타일C, 백색줄눈 | M2 | 1 | [8 empty] | 호표 391 | 57747139A86673E5E9F4825D8D42B7 | 57747139A86673E59918DEEC2A43CC | T | F | F | [30 empty] | 57747139A86673E5E9F4825D8D42B757747139A86673E59918DEEC2A43CC
[ 합 계 ] | [12 empty] | TOTAL | TOTAL
자기질타일 압착붙임(바탕19+압5mm) 바닥, 300*300 M2 ( 호표 71 ) | [12 empty] | 57747139A86673E5E9F482431A4521
자기질타일 | 자기질타일, 무유, 300*300*8~11mm | M2 | 1.03 | [9 empty] | 57747139A86673E5E9F482431A4521 | 50579137E802C2BA490BC18FC649597858D7E9 | F | F | T | [30 empty] | 57747139A86673E5E9F482431A452150579137E802C2BA490BC18FC649597858D7E9
모르타르 배합(배합품 포함) | 배합용적비 1:3, 시멘트, 모래 별도 | M3 | 0.019 | [8 empty] | 호표 370 | 57747139A86673E5E9F482431A4521 | 5774D13058A78DFD8993229A474672 | T | F | F | [30 empty] | 57747139A86673E5E9F482431A45215774D13058A78DFD8993229A474672
바탕 고르기 | 바닥, 24mm 이하 기준, 62m2/일당 | M2 | 1 | [8 empty] | 호표 390 | 57747139A86673E5E9F482431A4521 | 57747139A86444C539BA97E862472B | T | F | F | [30 empty] | 57747139A86673E5E9F482431A452157747139A86444C539BA97E862472B
압착 붙이기, 바닥면, 바름두께 5mm | 0.04∼0.10 이하, 타일C, 백색줄눈 | M2 | 1 | [8 empty] | 호표 391 | 57747139A86673E5E9F482431A4521 | 57747139A86673E59918DEEC2A43CC | T | F | F | [30 empty] | 57747139A86673E5E9F482431A452157747139A86673E59918DEEC2A43CC
[ 합 계 ] | [12 empty] | TOTAL | TOTAL
시트방수붙임 바닥, 방수시트 2.0mm M2 ( 호표 72 ) | [12 empty] | 5774213188692B0759DC7D53F94B65
합성고분자방수시트 | 슈프림시트, 2.0mm | M2 | 1.2 | [8 empty] | 롤길이 10M | 5774213188692B0759DC7D53F94B65 | 50579137E804F0B0590909A8C7474F64313910 | F | F | T | [30 empty] | 5774213188692B0759DC7D53F94B6550579137E804F0B0590909A8C7474F64313910
가열식시트 붙임 | 바닥, 시트 1겹 붙임 기준 | M2 | 1 | [8 empty] | 호표 394 | 5774213188692B0759DC7D53F94B65 | 57742131886A3278A9D526DDB04C26 | T | F | F | [30 empty] | 5774213188692B0759DC7D53F94B6557742131886A3278A9D526DDB04C26
[ 합 계 ] | [12 empty] | TOTAL | TOTAL
우레탄방수 - 프라이머 포함 바닥 3mm(도막2회+마감), 노출 M2 ( 호표 73 ) | [12 empty] | 577421319873D144498074C45F4AB8
방수프라이머 바름 | 롤러 1층(회) 바름 기준 | M2 | 1 | [8 empty] | 호표 395 | 577421319873D144498074C45F4AB8 | 57742131B83E91BAE9C9C5B8924768 | T | F | F | [30 empty] | 577421319873D144498074C45F4AB857742131B83E91BAE9C9C5B8924768
우레탄도막방수재 | 우레탄도막방수제, 우레탄(노출) | kg | 3.9 | [9 empty] | 577421319873D144498074C45F4AB8 | 50725132F804D42269634BC3E84F04A4124B24 | F | F | T | [30 empty] | 577421319873D144498074C45F4AB850725132F804D42269634BC3E84F04A4124B24
우레탄도막방수재 | 우레탄도막방수재, 마감코팅제 | kg | 0.295 | [9 empty] | 577421319873D144498074C45F4AB8 | 50725132F804D42269634BC3E84F04A412474F | F | F | T | [30 empty] | 577421319873D144498074C45F4AB850725132F804D42269634BC3E84F04A412474F
우레탄도막방수재 | 우레탄도막방수재, 프라이머 | kg | 0.402 | [9 empty] | 577421319873D144498074C45F4AB8 | 50725132F804D42269634BC3E84F04A412474C | F | F | T | [30 empty] | 577421319873D144498074C45F4AB850725132F804D42269634BC3E84F04A412474C
우레탄도막방수재 | 우레탄도막방수재, 희석재 | kg | 0.41 | [9 empty] | 577421319873D144498074C45F4AB8 | 50725132F804D42269634BC3E84F04A412474D | F | F | T | [30 empty] | 577421319873D144498074C45F4AB850725132F804D42269634BC3E84F04A412474D
도막바름 | 바닥, 도막 1층(회) 형성 기준 | M2 | 2 | [8 empty] | 호표 396 | 577421319873D144498074C45F4AB8 | 577421319873D1444987866F0A4190 | T | F | F | [30 empty] | 577421319873D144498074C45F4AB8577421319873D1444987866F0A4190
마감도료(Top-coat) 바름 | 바닥, 1층(회) 바름 기준 | M2 | 1 | [8 empty] | 호표 397 | 577421319873D144498074C45F4AB8 | 577421319873D1444987A146C6428B | T | F | F | [30 empty] | 577421319873D144498074C45F4AB8577421319873D1444987A146C6428B
[ 합 계 ] | [12 empty] | TOTAL | TOTAL
우레탄방수 - 프라이머 포함 바닥 1mm(도막1회+마감), 노출 M2 ( 호표 74 ) | [12 empty] | 577421319873D144498074C45F488A
방수프라이머 바름 | 롤러 1층(회) 바름 기준 | M2 | 1 | [8 empty] | 호표 395 | 577421319873D144498074C45F488A | 57742131B83E91BAE9C9C5B8924768 | T | F | F | [30 empty] | 577421319873D144498074C45F488A57742131B83E91BAE9C9C5B8924768
우레탄도막방수재 | 우레탄도막방수제, 우레탄(노출) | kg | 1.3 | [9 empty] | 577421319873D144498074C45F488A | 50725132F804D42269634BC3E84F04A4124B24 | F | F | T | [30 empty] | 577421319873D144498074C45F488A50725132F804D42269634BC3E84F04A4124B24
우레탄도막방수재 | 우레탄도막방수재, 마감코팅제 | kg | 0.295 | [9 empty] | 577421319873D144498074C45F488A | 50725132F804D42269634BC3E84F04A412474F | F | F | T | [30 empty] | 577421319873D144498074C45F488A50725132F804D42269634BC3E84F04A412474F
우레탄도막방수재 | 우레탄도막방수재, 프라이머 | kg | 0.4 | [9 empty] | 577421319873D144498074C45F488A | 50725132F804D42269634BC3E84F04A412474C | F | F | T | [30 empty] | 577421319873D144498074C45F488A50725132F804D42269634BC3E84F04A412474C
우레탄도막방수재 | 우레탄도막방수재, 희석재 | kg | 0.135 | [9 empty] | 577421319873D144498074C45F488A | 50725132F804D42269634BC3E84F04A412474D | F | F | T | [30 empty] | 577421319873D144498074C45F488A50725132F804D42269634BC3E84F04A412474D
도막바름 | 바닥, 도막 1층(회) 형성 기준 | M2 | 1 | [8 empty] | 호표 396 | 577421319873D144498074C45F488A | 577421319873D1444987866F0A4190 | T | F | F | [30 empty] | 577421319873D144498074C45F488A577421319873D1444987866F0A4190
마감도료(Top-coat) 바름 | 바닥, 1층(회) 바름 기준 | M2 | 1 | [8 empty] | 호표 397 | 577421319873D144498074C45F488A | 577421319873D1444987A146C6428B | T | F | F | [30 empty] | 577421319873D144498074C45F488A577421319873D1444987A146C6428B
[ 합 계 ] | [12 empty] | TOTAL | TOTAL
우레탄방수 - 프라이머 포함 수직 1mm(도막2회+마감), 노출 M2 ( 호표 75 ) | [12 empty] | 5774213198701DDE4975709B814654
방수프라이머 바름 | 롤러 1층(회) 바름 기준 | M2 | 1 | [8 empty] | 호표 395 | 5774213198701DDE4975709B814654 | 57742131B83E91BAE9C9C5B8924768 | T | F | F | [30 empty] | 5774213198701DDE4975709B81465457742131B83E91BAE9C9C5B8924768
우레탄도막방수재 | 우레탄도막방수제, 우레탄(노출) | kg | 1.49 | [9 empty] | 5774213198701DDE4975709B814654 | 50725132F804D42269634BC3E84F04A4124B24 | F | F | T | [30 empty] | 5774213198701DDE4975709B81465450725132F804D42269634BC3E84F04A4124B24
우레탄도막방수재 | 우레탄도막방수재, 마감코팅제 | kg | 0.295 | [9 empty] | 5774213198701DDE4975709B814654 | 50725132F804D42269634BC3E84F04A412474F | F | F | T | [30 empty] | 5774213198701DDE4975709B81465450725132F804D42269634BC3E84F04A412474F
우레탄도막방수재 | 우레탄도막방수재, 프라이머 | kg | 0.402 | [9 empty] | 5774213198701DDE4975709B814654 | 50725132F804D42269634BC3E84F04A412474C | F | F | T | [30 empty] | 5774213198701DDE4975709B81465450725132F804D42269634BC3E84F04A412474C
우레탄도막방수재 | 우레탄도막방수재, 희석재 | kg | 0.15 | [9 empty] | 5774213198701DDE4975709B814654 | 50725132F804D42269634BC3E84F04A412474D | F | F | T | [30 empty] | 5774213198701DDE4975709B81465450725132F804D42269634BC3E84F04A412474D
도막바름 | 수직부, 도막 1층(회) 형성 기준 | M2 | 2 | [8 empty] | 호표 398 | 5774213198701DDE4975709B814654 | 5774213198701DDE49728EC5FA4F78 | T | F | F | [30 empty] | 5774213198701DDE4975709B8146545774213198701DDE49728EC5FA4F78
마감도료(Top-coat) 바름 | 수직부, 1층(회) 바름 기준 | M2 | 1 | [8 empty] | 호표 399 | 5774213198701DDE4975709B814654 | 5774213198701DDE4972A9A3BD4719 | T | F | F | [30 empty] | 5774213198701DDE4975709B8146545774213198701DDE4972A9A3BD4719
[ 합 계 ] | [12 empty] | TOTAL | TOTAL
액상형 흡수방지방수(발수제) 도포 바름 2회, 재료비포함 M2 ( 호표 76 ) | [12 empty] | 57742131E8F170E689AAF15DF84EB8
발수방수제 | 발수방수제, 아쿠아씰 | L | 0.3 | [9 empty] | 57742131E8F170E689AAF15DF84EB8 | 50725132F804D4226963395151459C79D1F9A2 | F | F | T | [30 empty] | 57742131E8F170E689AAF15DF84EB850725132F804D4226963395151459C79D1F9A2
액상형 흡수방지방수 도포 | 바름 2층(회) | M2 | 1 | [8 empty] | 호표 400 | 57742131E8F170E689AAF15DF84EB8 | 57742131E8F170E689AAF6996F4457 | T | F | F | [30 empty] | 57742131E8F170E689AAF15DF84EB857742131E8F170E689AAF6996F4457
[ 합 계 ] | [12 empty] | TOTAL | TOTAL
시멘트 액체방수 바닥 M2 ( 호표 77 ) | [12 empty] | 5774213138E99E3A39CB908364426B
시멘트 | 시멘트(별도) | kg | 13.05 | [8 empty] | 별도 | 5774213138E99E3A39CB908364426B | 50579137E80017D069086E244248ABA06DB5D7 | F | F | T | [30 empty] | 5774213138E99E3A39CB908364426B50579137E80017D069086E244248ABA06DB5D7
모래 | (별도) | M3 | 0.017 | [8 empty] | 별도 | 5774213138E99E3A39CB908364426B | 50726133586C00DFE9786E809747A012B9CD60 | F | F | T | [30 empty] | 5774213138E99E3A39CB908364426B50726133586C00DFE9786E809747A012B9CD60
침투성방수제 | 침투성방수제, 뉴-워터스톱 | L | 0.655 | [9 empty] | 5774213138E99E3A39CB908364426B | 50725132F804D4226963395151459C79D55338 | F | F | T | [30 empty] | 5774213138E99E3A39CB908364426B50725132F804D4226963395151459C79D55338
시멘트 액체방수 바름 | 바닥 | M2 | 1 | [8 empty] | 호표 401 | 5774213138E99E3A39CB908364426B | 5774213138E99E3A39CBA1D8754D69 | T | F | F | [30 empty] | 5774213138E99E3A39CB908364426B5774213138E99E3A39CBA1D8754D69
[ 합 계 ] | [12 empty] | TOTAL | TOTAL
시멘트 액체방수 벽 M2 ( 호표 78 ) | [12 empty] | 5774213138E99E3A39CB9083644370
시멘트 | 시멘트(별도) | kg | 7.2 | [8 empty] | 별도 | 5774213138E99E3A39CB9083644370 | 50579137E80017D069086E244248ABA06DB5D7 | F | F | T | [30 empty] | 5774213138E99E3A39CB908364437050579137E80017D069086E244248ABA06DB5D7
모래 | (별도) | M3 | 0.01 | [8 empty] | 별도 | 5774213138E99E3A39CB9083644370 | 50726133586C00DFE9786E809747A012B9CD60 | F | F | T | [30 empty] | 5774213138E99E3A39CB908364437050726133586C00DFE9786E809747A012B9CD60
침투성방수제 | 침투성방수제, 뉴-워터스톱 | L | 0.46 | [9 empty] | 5774213138E99E3A39CB9083644370 | 50725132F804D4226963395151459C79D55338 | F | F | T | [30 empty] | 5774213138E99E3A39CB908364437050725132F804D4226963395151459C79D55338
시멘트 액체방수 바름 | 수직부 | M2 | 1 | [8 empty] | 호표 402 | 5774213138E99E3A39CB9083644370 | 5774213138E99E3A39CB9761D44D29 | T | F | F | [30 empty] | 5774213138E99E3A39CB90836443705774213138E99E3A39CB9761D44D29
[ 합 계 ] | [12 empty] | TOTAL | TOTAL
모르타르 바름 내벽, 18mm, 3.6m 이하 M2 ( 호표 79 ) | [12 empty] | 5774D13058A78CD5D998575F7447C7
모르타르 배합(배합품 포함) | 배합용적비 1:3, 시멘트, 모래 별도 | M3 | 0.018 | [8 empty] | 호표 370 | 5774D13058A78CD5D998575F7447C7 | 5774D13058A78DFD8993229A474672 | T | F | F | [30 empty] | 5774D13058A78CD5D998575F7447C75774D13058A78DFD8993229A474672
모르타르 바름 | 3.6m 이하, 3회, 20m2/일당 | M2 | 1 | [8 empty] | 호표 403 | 5774D13058A78CD5D998575F7447C7 | 5774D13058A78CD789761BC91B4A69 | T | F | F | [30 empty] | 5774D13058A78CD5D998575F7447C75774D13058A78CD789761BC91B4A69
[ 합 계 ] | [12 empty] | TOTAL | TOTAL
모르타르 바름 외벽, 24mm M2 ( 호표 80 ) | [12 empty] | 5774D13058A78CD5D9D60C4CA54071
모르타르 배합(배합품 포함) | 배합용적비 1:3, 시멘트, 모래 별도 | M3 | 0.024 | [8 empty] | 호표 370 | 5774D13058A78CD5D9D60C4CA54071 | 5774D13058A78DFD8993229A474672 | T | F | F | [30 empty] | 5774D13058A78CD5D9D60C4CA540715774D13058A78DFD8993229A474672
모르타르 바름 | 3.6m 이하, 3회, 20m2/일당 | M2 | 1 | [8 empty] | 호표 403 | 5774D13058A78CD5D9D60C4CA54071 | 5774D13058A78CD789761BC91B4A69 | T | F | F | [30 empty] | 5774D13058A78CD5D9D60C4CA540715774D13058A78CD789761BC91B4A69
[ 합 계 ] | [12 empty] | TOTAL | TOTAL
모르타르 바름 바닥, 27mm M2 ( 호표 81 ) | [12 empty] | 5774D13058A78E87194D9BC2BA4CE1
모르타르 배합(배합품 포함) | 배합용적비 1:3, 시멘트, 모래 별도 | M3 | 0.027 | [8 empty] | 호표 370 | 5774D13058A78E87194D9BC2BA4CE1 | 5774D13058A78DFD8993229A474672 | T | F | F | [30 empty] | 5774D13058A78E87194D9BC2BA4CE15774D13058A78DFD8993229A474672
바탕 고르기 | 바닥, 24mm 이하 기준, 62m2/일당 | M2 | 1 | [8 empty] | 호표 390 | 5774D13058A78E87194D9BC2BA4CE1 | 57747139A86444C539BA97E862472B | T | F | F | [30 empty] | 5774D13058A78E87194D9BC2BA4CE157747139A86444C539BA97E862472B
[ 합 계 ] | [12 empty] | TOTAL | TOTAL
모르타르 바름 바닥, 30mm M2 ( 호표 82 ) | [12 empty] | 5774D13058A78E87194D9BC2A84431
모르타르 배합(배합품 포함) | 배합용적비 1:3, 시멘트, 모래 별도 | M3 | 0.03 | [8 empty] | 호표 370 | 5774D13058A78E87194D9BC2A84431 | 5774D13058A78DFD8993229A474672 | T | F | F | [30 empty] | 5774D13058A78E87194D9BC2A844315774D13058A78DFD8993229A474672
바탕 고르기 | 바닥, 24mm 이하 기준, 62m2/일당 | M2 | 1 | [8 empty] | 호표 390 | 5774D13058A78E87194D9BC2A84431 | 57747139A86444C539BA97E862472B | T | F | F | [30 empty] | 5774D13058A78E87194D9BC2A8443157747139A86444C539BA97E862472B
[ 합 계 ] | [12 empty] | TOTAL | TOTAL
구배모르타르 바름 바닥, 45mm M2 ( 호표 83 ) | [12 empty] | 5774D13058A78E87194A73938C42D5
모르타르 기계타설 | 모르타르1:3 포함 | M3 | 0.045 | [8 empty] | 호표 404 | 5774D13058A78E87194A73938C42D5 | 5774D13058A20ADC69EA4A4BFF4288 | T | F | F | [30 empty] | 5774D13058A78E87194A73938C42D55774D13058A20ADC69EA4A4BFF4288
표면 마무리 | 인력마감 | M2 | 1 | [8 empty] | 호표 405 | 5774D13058A78E87194A73938C42D5 | 5774D13058A20936C9B73BE9D04594 | T | F | F | [30 empty] | 5774D13058A78E87194A73938C42D55774D13058A20936C9B73BE9D04594
[ 합 계 ] | [12 empty] | TOTAL | TOTAL
구배모르타르 바름 바닥, 50mm M2 ( 호표 84 ) | [12 empty] | 5774D13058A78E87194A73938C43F6
모르타르 기계타설 | 모르타르1:3 포함 | M3 | 0.05 | [8 empty] | 호표 404 | 5774D13058A78E87194A73938C43F6 | 5774D13058A20ADC69EA4A4BFF4288 | T | F | F | [30 empty] | 5774D13058A78E87194A73938C43F65774D13058A20ADC69EA4A4BFF4288
표면 마무리 | 인력마감 | M2 | 1 | [8 empty] | 호표 405 | 5774D13058A78E87194A73938C43F6 | 5774D13058A20936C9B73BE9D04594 | T | F | F | [30 empty] | 5774D13058A78E87194A73938C43F65774D13058A20936C9B73BE9D04594
[ 합 계 ] | [12 empty] | TOTAL | TOTAL
전면 마감(견출) 바닥 M2 ( 호표 85 ) | [12 empty] | 5774D13058A438D99958F544294979
미장공 | 일반공사 직종 | 인 | 0.0167 | [9 empty] | 5774D13058A438D99958F544294979 | 57A8E131288F6EB349C9F205164949188F6773 | F | F | T | [30 empty] | 5774D13058A438D99958F54429497957A8E131288F6EB349C9F205164949188F6773
보통인부 | 일반공사 직종 | 인 | 0.0083 | [9 empty] | 5774D13058A438D99958F544294979 | 57A8E131288F6EB349C9F205164949188F6545 | F | F | T | [30 empty] | 5774D13058A438D99958F54429497957A8E131288F6EB349C9F205164949188F6545
시멘트 | 시멘트(별도) | kg | 1.43 | [8 empty] | 별도 | 5774D13058A438D99958F544294979 | 50579137E80017D069086E244248ABA06DB5D7 | F | F | T | [30 empty] | 5774D13058A438D99958F54429497950579137E80017D069086E244248ABA06DB5D7
감수제 | 감수제, 혼화제, 메도로스3000 | g | 2.27 | [9 empty] | 5774D13058A438D99958F544294979 | 50725132F804D42C6997FA8F21484D8EF5939B | F | F | T | [30 empty] | 5774D13058A438D99958F54429497950725132F804D42C6997FA8F21484D8EF5939B
[ 합 계 ] | [12 empty] | TOTAL | TOTAL
경량기포콘크리트 타설 65m2/일당 M3 ( 호표 86 ) | [12 empty] | 5774D13058A20ADC69EA4A66A949C4
미장공 | 일반공사 직종 | 인 | 0.031 | [9 empty] | 5774D13058A20ADC69EA4A66A949C4 | 57A8E131288F6EB349C9F205164949188F6773 | F | F | T | [30 empty] | 5774D13058A20ADC69EA4A66A949C457A8E131288F6EB349C9F205164949188F6773
기계설비공 | 일반공사 직종 | 인 | 0.015 | [9 empty] | 5774D13058A20ADC69EA4A66A949C4 | 57A8E131288F6EB349C9F205164949188F60C4 | F | F | T | [30 empty] | 5774D13058A20ADC69EA4A66A949C457A8E131288F6EB349C9F205164949188F60C4
보통인부 | 일반공사 직종 | 인 | 0.031 | [9 empty] | 5774D13058A20ADC69EA4A66A949C4 | 57A8E131288F6EB349C9F205164949188F6545 | F | F | T | [30 empty] | 5774D13058A20ADC69EA4A66A949C457A8E131288F6EB349C9F205164949188F6545
모르타르펌프 | 37kw | HR | 0.123 | [8 empty] | 호표 407 | 5774D13058A20ADC69EA4A66A949C4 | 5060013328F5C82E996874ABA945CA70E01D7F15 | T | F | F | [30 empty] | 5774D13058A20ADC69EA4A66A949C45060013328F5C82E996874ABA945CA70E01D7F15
모르타르 믹서 | 0.3m3 | HR | 0.123 | [8 empty] | 호표 408 | 5774D13058A20ADC69EA4A66A949C4 | 5060013328F5C82E99684F6601484863A43E083E | T | F | F | [30 empty] | 5774D13058A20ADC69EA4A66A949C45060013328F5C82E99684F6601484863A43E083E
양수기 | 1.49kw | HR | 0.123 | [8 empty] | 호표 409 | 5774D13058A20ADC69EA4A66A949C4 | 5060013328F5C82E996859DEAC42E8525279034C | T | F | F | [30 empty] | 5774D13058A20ADC69EA4A66A949C45060013328F5C82E996859DEAC42E8525279034C
배관파이프 | ∮50㎜∼2.6m | HR | 0.123 | [8 empty] | 호표 410 | 5774D13058A20ADC69EA4A66A949C4 | 5060013328F5C82E99683EF0ED4CC34A418015EA | T | F | F | [30 empty] | 5774D13058A20ADC69EA4A66A949C45060013328F5C82E99683EF0ED4CC34A418015EA
[ 합 계 ] | [12 empty] | TOTAL | TOTAL
표면 마무리 기계마감 M2 ( 호표 87 ) | [12 empty] | 5774D13058A20936C9A6D5398B462B
미장공 | 일반공사 직종 | 인 | 0.0022 | [9 empty] | 5774D13058A20936C9A6D5398B462B | 57A8E131288F6EB349C9F205164949188F6773 | F | F | T | [30 empty] | 5774D13058A20936C9A6D5398B462B57A8E131288F6EB349C9F205164949188F6773 | bar: JUK1
공구손료 | 인력품의 9% | 식 | 1 | [9 empty] | 5774D13058A20936C9A6D5398B462B | 566E7137B89CC3A829065A570145001 | F | F | F | 1 | 2 | 0.09 | [27 empty] | 5774D13058A20936C9A6D5398B462B566E7137B89CC3A829065A570145001
[ 합 계 ] | [12 empty] | TOTAL | TOTAL
내수합판깔기 12mm M2 ( 호표 88 ) | [12 empty] | 577431301851344B695997BFAC4BE6
내수합판 | 내수합판, 1급, 12*1220*2440mm | M2 | 1.03 | [9 empty] | 577431301851344B695997BFAC4BE6 | 50726133586FD7CA690C22E41E41A047F31ECC | F | F | T | [30 empty] | 577431301851344B695997BFAC4BE650726133586FD7CA690C22E41E41A047F31ECC
일반못 | 일반못, 32mm | kg | 0.04 | [9 empty] | 577431301851344B695997BFAC4BE6 | 505781358818D6D479FFE1368E42FE3DDD74C3 | F | F | T | [30 empty] | 577431301851344B695997BFAC4BE6505781358818D6D479FFE1368E42FE3DDD74C3
마루바탕 설치 | 합판 깔기 기준 | M2 | 1 | [8 empty] | 호표 411 | 577431301851344B695997BFAC4BE6 | 577431301851344B695E7B83994DF7 | T | F | F | [30 empty] | 577431301851344B695997BFAC4BE6577431301851344B695E7B83994DF7
[ 합 계 ] | [12 empty] | TOTAL | TOTAL
마루틀 설치 미송 60*45 @400 M2 ( 호표 89 ) | [12 empty] | 577431301851344B69599616B6495C
각재 | 각재, 외송 | M3 | 0.0071 | [9 empty] | 577431301851344B69599616B6495C | 50579137E8013F81B9DCCD9A4B477EDEE8C71D | F | F | T | [30 empty] | 577431301851344B69599616B6495C50579137E8013F81B9DCCD9A4B477EDEE8C71D
마루틀 설치 | 시공비 | M2 | 1 | [8 empty] | 호표 412 | 577431301851344B69599616B6495C | 577431301851344B69795133B74A9C | T | F | F | [30 empty] | 577431301851344B69599616B6495C577431301851344B69795133B74A9C
[ 합 계 ] | [12 empty] | TOTAL | TOTAL
벽체틀 설치 30*30, @450*600 M2 ( 호표 90 ) | [12 empty] | 57743130287A8A1AC9530232D84973
각재 | 각재, 외송 | 재 | 1.0981 | [9 empty] | 57743130287A8A1AC9530232D84973 | 50579137E8013F81B9DCCD9A4B477EDEE8C712 | F | F | T | [30 empty] | 57743130287A8A1AC9530232D8497350579137E8013F81B9DCCD9A4B477EDEE8C712
벽체틀 설치 | 자재 별도 | M2 | 1 | [8 empty] | 호표 413 | 57743130287A8A1AC9530232D84973 | 57743130287A8B213991571EA64C4C | T | F | F | [30 empty] | 57743130287A8A1AC9530232D8497357743130287A8B213991571EA64C4C
[ 합 계 ] | [12 empty] | TOTAL | TOTAL
코펜하겐리브 설치 벽체틀+합판12t+코펜하겐18t M2 ( 호표 91 ) | [12 empty] | 57745134D85C848B09EDA72A8642F0
각재 | 각재, 외송 | 재 | 2.5882 | [9 empty] | 57745134D85C848B09EDA72A8642F0 | 50579137E8013F81B9DCCD9A4B477EDEE8C712 | F | F | T | [30 empty] | 57745134D85C848B09EDA72A8642F050579137E8013F81B9DCCD9A4B477EDEE8C712
벽체틀 설치 | 자재 별도 | M2 | 1 | [8 empty] | 호표 413 | 57745134D85C848B09EDA72A8642F0 | 57743130287A8B213991571EA64C4C | T | F | F | [30 empty] | 57745134D85C848B09EDA72A8642F057743130287A8B213991571EA64C4C
내수합판 | 내수합판, 1급, 12*910*1820mm | M2 | 1.03 | [9 empty] | 57745134D85C848B09EDA72A8642F0 | 50726133586FD7CA690C22E41E41A047F31EC6 | F | F | T | [30 empty] | 57745134D85C848B09EDA72A8642F050726133586FD7CA690C22E41E41A047F31EC6
벽체합판 설치 | 합판 별도 | M2 | 1 | [8 empty] | 호표 414 | 57745134D85C848B09EDA72A8642F0 | 57745134D85C848EC9241195CE42CB | T | F | F | [30 empty] | 57745134D85C848B09EDA72A8642F057745134D85C848EC9241195CE42CB
코펜하겐리브 | 18*75mm | M2 | 1.05 | [9 empty] | 57745134D85C848B09EDA72A8642F0 | 50579137E80744F049688033BA49437939CC44 | F | F | T | [30 empty] | 57745134D85C848B09EDA72A8642F050579137E80744F049688033BA49437939CC44
수장합판 설치 | 접착붙임(합판 별도) | M2 | 1 | [8 empty] | 호표 415 | 57745134D85C848B09EDA72A8642F0 | 57745134D85C848D39BCFA1D3C4F89 | T | F | F | [30 empty] | 57745134D85C848B09EDA72A8642F057745134D85C848D39BCFA1D3C4F89
[ 합 계 ] | [12 empty] | TOTAL | TOTAL
템바보드 설치(직각) 20*20*12mm, 인테리어필름(방염) M2 ( 호표 92 ) | [12 empty] | 57745134D85C848B09EA54DCAC4BE1
템바보드 | 20*20*12t, 직각/반달, 방염필름 | M2 | 1.05 | [9 empty] | 57745134D85C848B09EA54DCAC4BE1 | 50579137E80744F049688033BA493DAE70892C | F | F | T | [30 empty] | 57745134D85C848B09EA54DCAC4BE150579137E80744F049688033BA493DAE70892C
수장합판 설치 | 접착붙임(합판 별도) | M2 | 1 | [8 empty] | 호표 415 | 57745134D85C848B09EA54DCAC4BE1 | 57745134D85C848D39BCFA1D3C4F89 | T | F | F | [30 empty] | 57745134D85C848B09EA54DCAC4BE157745134D85C848D39BCFA1D3C4F89
[ 합 계 ] | [12 empty] | TOTAL | TOTAL
붙박이책상 D:650*H:700, 방염시트, 도면참고 M ( 호표 93 ) | [12 empty] | 57745134D85C848B7901A98A854DBB
벽체틀 설치 | 30*30, @450*600 | M2 | 1.6 | [8 empty] | 호표 90 | 57745134D85C848B7901A98A854DBB | 57743130287A8A1AC9530232D84973 | T | F | F | [30 empty] | 57745134D85C848B7901A98A854DBB57743130287A8A1AC9530232D84973 | bar: JUK1
합판깔기 | 12mm | M2 | 1.8 | [8 empty] | 호표 416 | 57745134D85C848B7901A98A854DBB | 577431301851344B6959978269453A | T | F | F | [30 empty] | 57745134D85C848B7901A98A854DBB577431301851344B6959978269453A | bar: JUK1
인테리어 판넬 | MDF 12mm+인테리어필름(방염) | M2 | 1.8 | [8 empty] | 호표 115 | 57745134D85C848B7901A98A854DBB | 577451343857ABDEA96C4AA3614D48 | T | F | F | [30 empty] | 57745134D85C848B7901A98A854DBB577451343857ABDEA96C4AA3614D48 | bar: JUK1
가구제작 노임할증 | 인력품의 100% | 식 | 1 | [9 empty] | 57745134D85C848B7901A98A854DBB | 566E7137B89CC3A829065A570145001 | F | F | F | 1 | 1 | 1 | [27 empty] | 57745134D85C848B7901A98A854DBB566E7137B89CC3A829065A570145001
[ 합 계 ] | [12 empty] | TOTAL | TOTAL
강화마루 설치 8mm M2 ( 호표 94 ) | [12 empty] | 577431301856B3F09919FC0529423A
강화마루 | 8t, 고경도강화마루 | M2 | 1.05 | [9 empty] | 577431301856B3F09919FC0529423A | 50579137E80744F049688033E74DE5DE8C3ABD | F | F | T | [30 empty] | 577431301856B3F09919FC0529423A50579137E80744F049688033E74DE5DE8C3ABD
PE보드(은박지) | 1~2MM | ㎡ | 1.05 | [9 empty] | 577431301856B3F09919FC0529423A | 50579137E80744F049688033E74D9F9A73964D | F | F | T | [30 empty] | 577431301856B3F09919FC0529423A50579137E80744F049688033E74D9F9A73964D
플로어링 마루 설치 |  | M2 | 1 | [8 empty] | 호표 418 | 577431301856B3F09919FC0529423A | 577431301856B3F099288C93A7427B | T | F | F | [30 empty] | 577431301856B3F09919FC0529423A577431301856B3F099288C93A7427B
[ 합 계 ] | [12 empty] | TOTAL | TOTAL
비닐타일 깔기 비닐타일, 3*450*450mm, 데코타일 M2 ( 호표 95 ) | [12 empty] | 57745134F807AC7209EC07B4CF42E7
비닐타일 | 비닐타일, 3*450*450mm, 데코타일 | M2 | 1.05 | [9 empty] | 57745134F807AC7209EC07B4CF42E7 | 50579137E80744F04968D815C146A5EAB705F7 | F | F | T | [30 empty] | 57745134F807AC7209EC07B4CF42E750579137E80744F04968D815C146A5EAB705F7
PVC계 바닥재 설치 - 타일형 | 주재료 제외 | M2 | 1 | [8 empty] | 호표 419 | 57745134F807AC7209EC07B4CF42E7 | 57745134F807AC7209A6508902461A | T | F | F | [30 empty] | 57745134F807AC7209EC07B4CF42E757745134F807AC7209A6508902461A
[ 합 계 ] | [12 empty] | TOTAL | TOTAL
바탕정리/ 철거면 샌딩, 표면연삭, 퍼티 M2 ( 호표 96 ) | [12 empty] | 57745134F807AC7209C6DB74A94069
특별인부 | 일반공사 직종 | 인 | 0.036 | [9 empty] | 57745134F807AC7209C6DB74A94069 | 57A8E131288F6EB349C9F205164949188F6544 | F | F | T | [30 empty] | 57745134F807AC7209C6DB74A9406957A8E131288F6EB349C9F205164949188F6544 | bar: JUK1
보통인부 | 일반공사 직종 | 인 | 0.015 | [9 empty] | 57745134F807AC7209C6DB74A94069 | 57A8E131288F6EB349C9F205164949188F6545 | F | F | T | [30 empty] | 57745134F807AC7209C6DB74A9406957A8E131288F6EB349C9F205164949188F6545 | bar: JUK1
공구손료 | 인력품의 6% | 식 | 1 | [9 empty] | 57745134F807AC7209C6DB74A94069 | 566E7137B89CC3A829065A570145001 | F | F | F | 1 | 2 | 0.06 | [27 empty] | 57745134F807AC7209C6DB74A94069566E7137B89CC3A829065A570145001
[ 합 계 ] | [12 empty] | TOTAL | TOTAL
걸레받이 설치/ MDF 100*9mm, 방염필름 M ( 호표 97 ) | [12 empty] | 57745134F803316F39159E1ED64C7B
중밀도섬유판 | 중밀도섬유판, 9.0*1220*2440mm | M2 | 0.104 | [9 empty] | 57745134F803316F39159E1ED64C7B | 50726133586FD7CA690C07D10942DF44BF5645 | F | F | T | [30 empty] | 57745134F803316F39159E1ED64C7B50726133586FD7CA690C07D10942DF44BF5645
인테리어필름, 시공비포함 | 방염 | M2 | 0.109 | [8 empty] | 시공도 | 57745134F803316F39159E1ED64C7B | 50579137E80744F27948399F2A4693B6E7CFF9 | F | F | T | [30 empty] | 57745134F803316F39159E1ED64C7B50579137E80744F27948399F2A4693B6E7CFF9
걸레받이 설치 | 중밀도섬유판, H=75~120mm 기준 | M | 1 | [8 empty] | 호표 420 | 57745134F803316F39159E1ED64C7B | 57745134F803331679ED8EBDB94EEE | T | F | F | [30 empty] | 57745134F803316F39159E1ED64C7B57745134F803331679ED8EBDB94EEE
[ 합 계 ] | [12 empty] | TOTAL | TOTAL
몰딩 설치/ 창호주위 80*9t, MDF 방염필름 M ( 호표 98 ) | [12 empty] | 57745134F803316159357C5D504DCE
중밀도섬유판 | 중밀도섬유판, 9.0*1220*2440mm | M2 | 0.0832 | [9 empty] | 57745134F803316159357C5D504DCE | 50726133586FD7CA690C07D10942DF44BF5645 | F | F | T | [30 empty] | 57745134F803316159357C5D504DCE50726133586FD7CA690C07D10942DF44BF5645
천정, 합판붙임 | 합판별도 | M2 | 0.08 | [8 empty] | 호표 421 | 57745134F803316159357C5D504DCE | 57745134D85C848EC9241195CE42CE | T | F | F | [30 empty] | 57745134F803316159357C5D504DCE57745134D85C848EC9241195CE42CE
인테리어필름, 시공비포함 | 방염 | M2 | 0.098 | [8 empty] | 시공도 | 57745134F803316159357C5D504DCE | 50579137E80744F27948399F2A4693B6E7CFF9 | F | F | T | [30 empty] | 57745134F803316159357C5D504DCE50579137E80744F27948399F2A4693B6E7CFF9
[ 합 계 ] | [12 empty] | TOTAL | TOTAL
몰딩 설치/ 창호주위 ㄱ-80*50*9t, MDF 방염필름 M ( 호표 99 ) | [12 empty] | 57745134F803316159357C5D504C28
중밀도섬유판 | 중밀도섬유판, 9.0*1220*2440mm | M2 | 0.1352 | [9 empty] | 57745134F803316159357C5D504C28 | 50726133586FD7CA690C07D10942DF44BF5645 | F | F | T | [30 empty] | 57745134F803316159357C5D504C2850726133586FD7CA690C07D10942DF44BF5645
천정, 합판붙임 | 합판별도 | M2 | 0.13 | [8 empty] | 호표 421 | 57745134F803316159357C5D504C28 | 57745134D85C848EC9241195CE42CE | T | F | F | [30 empty] | 57745134F803316159357C5D504C2857745134D85C848EC9241195CE42CE
인테리어필름, 시공비포함 | 방염 | M2 | 0.148 | [8 empty] | 시공도 | 57745134F803316159357C5D504C28 | 50579137E80744F27948399F2A4693B6E7CFF9 | F | F | T | [30 empty] | 57745134F803316159357C5D504C2850579137E80744F27948399F2A4693B6E7CFF9
[ 합 계 ] | [12 empty] | TOTAL | TOTAL
몰딩 설치/ 목재 90*60 라왕, 바니시(방염) M ( 호표 100 ) | [12 empty] | 57745134F80331615927C0437341FC
각재 | 각재, 라왕, 일반증기건조 | 재 | 1.6981 | [9 empty] | 57745134F80331615927C0437341FC | 50579137E8013F81B9DCCD9A4B477EDEE8C0EC | F | F | T | [30 empty] | 57745134F80331615927C0437341FC50579137E8013F81B9DCCD9A4B477EDEE8C0EC | bar: JUK1
잡재료 | 주재료비의 5% | 식 | 1 | [9 empty] | 57745134F80331615927C0437341FC | 566E7137B89CC3A829065A570145001 | F | F | F | 0 | 0 | 0.05 | [27 empty] | 57745134F80331615927C0437341FC566E7137B89CC3A829065A570145001
몰딩 설치 |  | M | 1 | [8 empty] | 호표 352 | 57745134F80331615927C0437341FC | 5774513478304D9409A26E3F69433A | T | F | F | [30 empty] | 57745134F80331615927C0437341FC5774513478304D9409A26E3F69433A
바니시칠(방염) | 2회, 목재면 | M2 | 0.15 | [8 empty] | 호표 422 | 57745134F80331615927C0437341FC | 5774413658766D54097DB6D77F4D2C | T | F | F | [30 empty] | 57745134F80331615927C0437341FC5774413658766D54097DB6D77F4D2C
[ 합 계 ] | [12 empty] | TOTAL | TOTAL
도배바름(합판·석고보드면) 벽, 방염벽지 M2 ( 호표 101 ) | [12 empty] | 57745134C8B098A779C21CC1194B87
도배바름(합판·석고보드면) | 재료비, 방염벽지 | M2 | 1 | [8 empty] | 호표 424 | 57745134C8B098A779C21CC1194B87 | 57745134C8B098A549F6ABFA7E44F3 | T | F | F | [30 empty] | 57745134C8B098A779C21CC1194B8757745134C8B098A549F6ABFA7E44F3
도배바름 | 합판·석고보드면, 벽 | M2 | 1 | [8 empty] | 호표 425 | 57745134C8B098A779C21CC1194B87 | 57745134C8B098A4A98E0B6E704812 | T | F | F | [30 empty] | 57745134C8B098A779C21CC1194B8757745134C8B098A4A98E0B6E704812
[ 합 계 ] | [12 empty] | TOTAL | TOTAL
도배바름(합판·석고보드면) 천장, 방염벽지 M2 ( 호표 102 ) | [12 empty] | 57745134C8B098A1D947F496064597
도배바름(합판·석고보드면) | 재료비, 방염벽지 | M2 | 1 | [8 empty] | 호표 424 | 57745134C8B098A1D947F496064597 | 57745134C8B098A549F6ABFA7E44F3 | T | F | F | [30 empty] | 57745134C8B098A1D947F49606459757745134C8B098A549F6ABFA7E44F3
도배바름 | 합판·석고보드면, 천장 | M2 | 1 | [8 empty] | 호표 426 | 57745134C8B098A1D947F496064597 | 57745134C8B098A4A98E0B78EF4242 | T | F | F | [30 empty] | 57745134C8B098A1D947F49606459757745134C8B098A4A98E0B78EF4242
[ 합 계 ] | [12 empty] | TOTAL | TOTAL
석고판 설치(나사고정, 바탕) 벽, 일반 9.5mm, EPD(친환경) M2 ( 호표 103 ) | [12 empty] | 57745134D85AD9E6E9078937A9478B
석고보드 | 석고보드, 평보드, 9.5*900*1800mm(㎡) | M2 | 1.05 | [9 empty] | 57745134D85AD9E6E9078937A9478B | 50579137E80744F27948F4D50346A4119F8174 | F | F | T | [30 empty] | 57745134D85AD9E6E9078937A9478B50579137E80744F27948F4D50346A4119F8174
석고판 설치(나사고정) - 바탕용 | 벽, 1겹 붙임 | M2 | 1 | [8 empty] | 호표 427 | 57745134D85AD9E6E9078937A9478B | 57745134D85AD9E6E9006D245E4AA6 | T | F | F | [30 empty] | 57745134D85AD9E6E9078937A9478B57745134D85AD9E6E9006D245E4AA6
[ 합 계 ] | [12 empty] | TOTAL | TOTAL
석고판 설치(나사고정, 바탕) 벽, 일반 9.5mm*2겹, EPD(친환경) M2 ( 호표 104 ) | [12 empty] | 57745134D85AD9E6E9078937A94788
석고보드 | 석고보드, 평보드, 9.5*900*1800mm(㎡) | M2 | 2.1 | [9 empty] | 57745134D85AD9E6E9078937A94788 | 50579137E80744F27948F4D50346A4119F8174 | F | F | T | [30 empty] | 57745134D85AD9E6E9078937A9478850579137E80744F27948F4D50346A4119F8174
석고판 설치(나사고정) - 바탕용 | 벽, 2겹 붙임 | M2 | 1 | [8 empty] | 호표 428 | 57745134D85AD9E6E9078937A94788 | 57745134D85AD9E6E9006D245E499F | T | F | F | [30 empty] | 57745134D85AD9E6E9078937A9478857745134D85AD9E6E9006D245E499F
[ 합 계 ] | [12 empty] | TOTAL | TOTAL
석고판 설치(바탕) 천장, 일반 9.5mm 2겹, EPD(친환경) M2 ( 호표 105 ) | [12 empty] | 57745134D85AD9E5D996BA69784EF3
석고보드 | 석고보드, 평보드, 9.5*900*1800mm(㎡) | M2 | 2.1 | [9 empty] | 57745134D85AD9E5D996BA69784EF3 | 50579137E80744F27948F4D50346A4119F8174 | F | F | T | [30 empty] | 57745134D85AD9E5D996BA69784EF350579137E80744F27948F4D50346A4119F8174
석고판 설치(나사고정) - 바탕용 | 천장, 2겹 붙임 | M2 | 1 | [8 empty] | 호표 429 | 57745134D85AD9E5D996BA69784EF3 | 57745134D85AD9E5D9915215ED4144 | T | F | F | [30 empty] | 57745134D85AD9E5D996BA69784EF357745134D85AD9E5D9915215ED4144
[ 합 계 ] | [12 empty] | TOTAL | TOTAL
배관구멍 메우기 Φ25, 우레탄폼충진+ 양면퍼티 개소 ( 호표 106 ) | [12 empty] | 57745134A885539F598D807F0F4EF4
경질우레탄폼 충진/ 시공비포함 | 주입용 | M3 | 0.0001 | [8 empty] | 시공도 | 57745134A885539F598D807F0F4EF4 | 505781358817CC2B69E6C0CDD9443599C58405 | F | F | T | [30 empty] | 57745134A885539F598D807F0F4EF4505781358817CC2B69E6C0CDD9443599C58405 | bar: JUK1
석고보드면 바탕만들기 | 올퍼티 친환경 노무비 | M2 | 0.001 | [8 empty] | 호표 430 | 57745134A885539F598D807F0F4EF4 | 5774413748FCBAEC49DF82063A4CA3 | T | F | F | [30 empty] | 57745134A885539F598D807F0F4EF45774413748FCBAEC49DF82063A4CA3 | bar: JUK1
소규모 노임할증 | 인력품의 100% | 식 | 1 | [9 empty] | 57745134A885539F598D807F0F4EF4 | 566E7137B89CC3A829065A570145001 | F | F | F | 1 | 1 | 1 | [27 empty] | 57745134A885539F598D807F0F4EF4566E7137B89CC3A829065A570145001
[ 합 계 ] | [12 empty] | TOTAL | TOTAL
배관구멍 메우기 Φ50, 우레탄폼충진+ 양면퍼티 개소 ( 호표 107 ) | [12 empty] | 57745134A885539F598D807F0F490F
경질우레탄폼 충진/ 시공비포함 | 주입용 | M3 | 0.0003 | [8 empty] | 시공도 | 57745134A885539F598D807F0F490F | 505781358817CC2B69E6C0CDD9443599C58405 | F | F | T | [30 empty] | 57745134A885539F598D807F0F490F505781358817CC2B69E6C0CDD9443599C58405 | bar: JUK1
석고보드면 바탕만들기 | 올퍼티 친환경 노무비 | M2 | 0.004 | [8 empty] | 호표 430 | 57745134A885539F598D807F0F490F | 5774413748FCBAEC49DF82063A4CA3 | T | F | F | [30 empty] | 57745134A885539F598D807F0F490F5774413748FCBAEC49DF82063A4CA3 | bar: JUK1
소규모 노임할증 | 인력품의 100% | 식 | 1 | [9 empty] | 57745134A885539F598D807F0F490F | 566E7137B89CC3A829065A570145001 | F | F | F | 1 | 1 | 1 | [27 empty] | 57745134A885539F598D807F0F490F566E7137B89CC3A829065A570145001
[ 합 계 ] | [12 empty] | TOTAL | TOTAL
배관구멍 메우기 Φ150, 우레탄폼충진+ 일면퍼티 개소 ( 호표 108 ) | [12 empty] | 57745134A885539F598D807F184770
경질우레탄폼 충진/ 시공비포함 | 주입용 | M3 | 0.0026 | [8 empty] | 시공도 | 57745134A885539F598D807F184770 | 505781358817CC2B69E6C0CDD9443599C58405 | F | F | T | [30 empty] | 57745134A885539F598D807F184770505781358817CC2B69E6C0CDD9443599C58405 | bar: JUK1
석고보드면 바탕만들기 | 올퍼티 친환경 노무비 | M2 | 0.0177 | [8 empty] | 호표 430 | 57745134A885539F598D807F184770 | 5774413748FCBAEC49DF82063A4CA3 | T | F | F | [30 empty] | 57745134A885539F598D807F1847705774413748FCBAEC49DF82063A4CA3 | bar: JUK1
소규모 노임할증 | 인력품의 100% | 식 | 1 | [9 empty] | 57745134A885539F598D807F184770 | 566E7137B89CC3A829065A570145001 | F | F | F | 1 | 1 | 1 | [27 empty] | 57745134A885539F598D807F184770566E7137B89CC3A829065A570145001
[ 합 계 ] | [12 empty] | TOTAL | TOTAL
경질우레탄단열재 공간넣기 100mm, 준불연 M2 ( 호표 109 ) | [12 empty] | 57745134A88678F8F92F60F45E4069
경질우레탄보드 | 100mm, 1종3호,2종2호, EPD(친환경) | M2 | 1.1 | [9 empty] | 57745134A88678F8F92F60F45E4069 | 50579137E805961E4914946149489978E74060 | F | F | T | [30 empty] | 57745134A88678F8F92F60F45E406950579137E805961E4914946149489978E74060
초산비닐계접착제 | 초산비닐계접착제, 스치로폴, 암면 | kg | 0.035 | [9 empty] | 57745134A88678F8F92F60F45E4069 | 50578135B8D2E3CD79547A698641D0956C2A41 | F | F | T | [30 empty] | 57745134A88678F8F92F60F45E406950578135B8D2E3CD79547A698641D0956C2A41
단열재 공간넣기 | 100mm 이하 | M2 | 1 | [8 empty] | 호표 431 | 57745134A88678F8F92F60F45E4069 | 57745134A885539F598D86F4CC4EAC | T | F | F | [30 empty] | 57745134A88678F8F92F60F45E406957745134A885539F598D86F4CC4EAC
[ 합 계 ] | [12 empty] | TOTAL | TOTAL
경질우레탄보드, 화스너부착 벽, 75mm, 심재준불연, EPD(친환경) M2 ( 호표 110 ) | [12 empty] | 57745134A8870200A948308AAC45CD
경질우레탄보드 | 75mm, 심재준불연, EPD(친환경) | M2 | 1.1 | [9 empty] | 57745134A8870200A948308AAC45CD | 50579137E805961E491494614948997D67EA55 | F | F | T | [30 empty] | 57745134A8870200A948308AAC45CD50579137E805961E491494614948997D67EA55 | bar: JUK1
잡재료 | 주재료비의 2% | 식 | 1 | [9 empty] | 57745134A8870200A948308AAC45CD | 566E7137B89CC3A829065A570145001 | F | F | F | 0 | 0 | 0.02 | [27 empty] | 57745134A8870200A948308AAC45CD566E7137B89CC3A829065A570146002
화스너 | 75~100 미만 | EA | 2.5 | [9 empty] | 57745134A8870200A948308AAC45CD | 50579137E80744F169D903F918480EF2B8A4AF | F | F | T | [30 empty] | 57745134A8870200A948308AAC45CD50579137E80744F169D903F918480EF2B8A4AF
단열재 타정 부착 | 100mm 이하, 벽 | M2 | 1 | [8 empty] | 호표 432 | 57745134A8870200A948308AAC45CD | 57745134A8870200A94FF3F5514D7C | T | F | F | [30 empty] | 57745134A8870200A948308AAC45CD57745134A8870200A94FF3F5514D7C
[ 합 계 ] | [12 empty] | TOTAL | TOTAL
경질우레탄단열재, 화스너부착 천장, 150mm, 준불연, EPD(친환경) M2 ( 호표 111 ) | [12 empty] | 57745134A8870200A95FD460364718
경질우레탄보드 | 150mm, 준불연 | M2 | 1.1 | [9 empty] | 57745134A8870200A95FD460364718 | 50579137E805961E491494614948997A926D63 | F | F | T | [30 empty] | 57745134A8870200A95FD46036471850579137E805961E491494614948997A926D63 | bar: JUK1
잡재료 | 주재료비의 2% | 식 | 1 | [9 empty] | 57745134A8870200A95FD460364718 | 566E7137B89CC3A829065A570145001 | F | F | F | 0 | 0 | 0.02 | [27 empty] | 57745134A8870200A95FD460364718566E7137B89CC3A829065A570147003
화스너 | 150~200 미만 | EA | 2.5 | [9 empty] | 57745134A8870200A95FD460364718 | 50579137E80744F169D903F918480EF2B94F8F | F | F | T | [30 empty] | 57745134A8870200A95FD46036471850579137E80744F169D903F918480EF2B94F8F
단열재 타정 부착 | 200mm 이하, 천장 | M2 | 1 | [8 empty] | 호표 433 | 57745134A8870200A95FD460364718 | 57745134A8870200A94FF3E4F34297 | T | F | F | [30 empty] | 57745134A8870200A95FD46036471857745134A8870200A94FF3E4F34297
[ 합 계 ] | [12 empty] | TOTAL | TOTAL
경질우레탄단열재, 화스너부착 천장, 165mm, 준불연, EPD(친환경) M2 ( 호표 112 ) | [12 empty] | 57745134A8870200A95FD460364446
경질우레탄보드 | 165mm, 준불연 | M2 | 1.1 | [9 empty] | 57745134A8870200A95FD460364446 | 50579137E805961E491494614948997A926E0F | F | F | T | [30 empty] | 57745134A8870200A95FD46036444650579137E805961E491494614948997A926E0F | bar: JUK1
잡재료 | 주재료비의 2% | 식 | 1 | [9 empty] | 57745134A8870200A95FD460364446 | 566E7137B89CC3A829065A570145001 | F | F | F | 0 | 0 | 0.02 | [27 empty] | 57745134A8870200A95FD460364446566E7137B89CC3A829065A570147003
화스너 | 150~200 미만 | EA | 2.5 | [9 empty] | 57745134A8870200A95FD460364446 | 50579137E80744F169D903F918480EF2B94F8F | F | F | T | [30 empty] | 57745134A8870200A95FD46036444650579137E80744F169D903F918480EF2B94F8F
단열재 타정 부착 | 200mm 이하, 천장 | M2 | 1 | [8 empty] | 호표 433 | 57745134A8870200A95FD460364446 | 57745134A8870200A94FF3E4F34297 | T | F | F | [30 empty] | 57745134A8870200A95FD46036444657745134A8870200A94FF3E4F34297
[ 합 계 ] | [12 empty] | TOTAL | TOTAL
목재타공흡음판 설치 벽, 12mm 라인형, 방염필름, 후면부직포 M2 ( 호표 113 ) | [12 empty] | 577451343857ABDFF9A3E993DE4ED2
타공흡음판(라인형/타공형) | MDF, 1200*2400*12㎜/ 방염필름+후면부직포 | M2 | 1.05 | [9 empty] | 577451343857ABDFF9A3E993DE4ED2 | 50726133586FD7CA690C07D1094722D12ADC63 | F | F | T | [30 empty] | 577451343857ABDFF9A3E993DE4ED250726133586FD7CA690C07D1094722D12ADC63
초산비닐계접착제 | 초산비닐계접착제, 스치로폴, 암면 | kg | 0.28 | [9 empty] | 577451343857ABDFF9A3E993DE4ED2 | 50578135B8D2E3CD79547A698641D0956C2A41 | F | F | T | [30 empty] | 577451343857ABDFF9A3E993DE4ED250578135B8D2E3CD79547A698641D0956C2A41
흡음판 설치 | 벽 | M2 | 1 | [8 empty] | 호표 434 | 577451343857ABDFF9A3E993DE4ED2 | 577451343854D7608917EB5D324B91 | T | F | F | [30 empty] | 577451343857ABDFF9A3E993DE4ED2577451343854D7608917EB5D324B91
[ 합 계 ] | [12 empty] | TOTAL | TOTAL
그라스울 흡음재 설치 벽, 25t M2 ( 호표 114 ) | [12 empty] | 577451343857ABDFF9A3EECEDA4099
폴리에스터흡음재 | 폴리에스터흡음재 32K 25t, 충진용 | M2 | 1.05 | [9 empty] | 577451343857ABDFF9A3EECEDA4099 | 50579137E80744F27948399F2A46E8662FF72A | F | F | T | [30 empty] | 577451343857ABDFF9A3EECEDA409950579137E80744F27948399F2A46E8662FF72A
발포폴리스티렌 격자넣기 | 50mm 이하, 벽 | M2 | 1 | [8 empty] | 호표 435 | 577451343857ABDFF9A3EECEDA4099 | 57745134A885539F598D86BD284919 | T | F | F | [30 empty] | 577451343857ABDFF9A3EECEDA409957745134A885539F598D86BD284919
[ 합 계 ] | [12 empty] | TOTAL | TOTAL
인테리어 판넬 MDF 12mm+인테리어필름(방염) M2 ( 호표 115 ) | [12 empty] | 577451343857ABDEA96C4AA3614D48
MDF 설치 | 벽, 12mm | M2 | 1 | [8 empty] | 호표 417 | 577451343857ABDEA96C4AA3614D48 | 57745134D85930F4393161986D4904 | T | F | F | [30 empty] | 577451343857ABDEA96C4AA3614D4857745134D85930F4393161986D4904
인테리어필름, 시공비포함 | 방염 | M2 | 1 | [8 empty] | 시공도 | 577451343857ABDEA96C4AA3614D48 | 50579137E80744F27948399F2A4693B6E7CFF9 | F | F | T | [30 empty] | 577451343857ABDEA96C4AA3614D4850579137E80744F27948399F2A4693B6E7CFF9
[ 합 계 ] | [12 empty] | TOTAL | TOTAL
ASD01[01.다애관], 강화유리문 별도 2.300 x 2.550 = 5.865 EA ( 호표 116 ) | [12 empty] | 5774613B4831098079E0D0E2C2429B
스테인리스단열바/ 자동(가로) | 130*200*2.4, H/L, MIRROR | M | 2.3 | [8 empty] | 시공도 | 5774613B4831098079E0D0E2C2429B | 50579137E806B794D9C12D699E43936D8CCEE2 | F | F | T | [30 empty] | 5774613B4831098079E0D0E2C2429B50579137E806B794D9C12D699E43936D8CCEE2
스테인리스단열바/ 하부바(가로) | 150*45*2.4, H/L, MIRROR | M | 1.15 | [8 empty] | 시공도 | 5774613B4831098079E0D0E2C2429B | 50579137E806B794D9C12D699E43936D8CCF84 | F | F | T | [30 empty] | 5774613B4831098079E0D0E2C2429B50579137E806B794D9C12D699E43936D8CCF84
스테인리스단열바/ 잔넬바(세로.양끝) | 150*45*2.4, H/L, MIRROR | M | 5.1 | [8 empty] | 시공도 | 5774613B4831098079E0D0E2C2429B | 50579137E806B794D9C12D699E43936D8CCF83 | F | F | T | [30 empty] | 5774613B4831098079E0D0E2C2429B50579137E806B794D9C12D699E43936D8CCF83
스테인리스단열바/ 통바(세로.중간) | 150*45*2.4, H/L, MIRROR | M | 2.55 | [8 empty] | 시공도 | 5774613B4831098079E0D0E2C2429B | 50579137E806B794D9C12D699E43936D8CCF82 | F | F | T | [30 empty] | 5774613B4831098079E0D0E2C2429B50579137E806B794D9C12D699E43936D8CCF82
자동문 | 편개, 도어 별도 | SET | 1 | [8 empty] | 시공도 | 5774613B4831098079E0D0E2C2429B | 50579137E806BFD649670D76574FCDC53074BD | F | F | T | [30 empty] | 5774613B4831098079E0D0E2C2429B50579137E806BFD649670D76574FCDC53074BD
[ 합 계 ] | [12 empty] | TOTAL | TOTAL
FSD01[01.다애관], 도어 별도 0.600 x 1.200 = 0.720 EA ( 호표 117 ) | [12 empty] | 5774613B4831098079E0D0E2C243AA
강재창호 설치 / 여닫이 | 창호면적 m2, 1.0 이하 | 개소 | 1 | [8 empty] | 호표 436 | 5774613B4831098079E0D0E2C243AA | 5774613B4830621549723078694DFC | T | F | F | [30 empty] | 5774613B4831098079E0D0E2C243AA5774613B4830621549723078694DFC
[ 합 계 ] | [12 empty] | TOTAL | TOTAL
FSD02[01.다애관], 도어 별도 0.900 x 1.800 = 1.620 EA ( 호표 118 ) | [12 empty] | 5774613B4831098079E0D0E2C240EE
강재창호 설치 / 여닫이 | 창호면적 m2, 1.0 ~ 3.0 이하 | 개소 | 1 | [8 empty] | 호표 437 | 5774613B4831098079E0D0E2C240EE | 5774613B4830621549723078694E83 | T | F | F | [30 empty] | 5774613B4831098079E0D0E2C240EE5774613B4830621549723078694E83
[ 합 계 ] | [12 empty] | TOTAL | TOTAL
FSD03[01.다애관], 도어 별도 0.900 x 2.100 = 1.890 EA ( 호표 119 ) | [12 empty] | 5774613B4831098079E0D0E2C240EC
강재창호 설치 / 여닫이 | 창호면적 m2, 1.0 ~ 3.0 이하 | 개소 | 1 | [8 empty] | 호표 437 | 5774613B4831098079E0D0E2C240EC | 5774613B4830621549723078694E83 | T | F | F | [30 empty] | 5774613B4831098079E0D0E2C240EC5774613B4830621549723078694E83
[ 합 계 ] | [12 empty] | TOTAL | TOTAL
FSD03A[01.다애관], 도어 별도 0.900 x 2.100 = 1.890 EA ( 호표 120 ) | [12 empty] | 5774613B4831098079E0D0E2C240EA
강재창호 설치 / 여닫이 | 창호면적 m2, 1.0 ~ 3.0 이하 | 개소 | 1 | [8 empty] | 호표 437 | 5774613B4831098079E0D0E2C240EA | 5774613B4830621549723078694E83 | T | F | F | [30 empty] | 5774613B4831098079E0D0E2C240EA5774613B4830621549723078694E83
[ 합 계 ] | [12 empty] | TOTAL | TOTAL
FSD04[01.다애관], 도어 별도 1.100 x 2.100 = 2.310 EA ( 호표 121 ) | [12 empty] | 5774613B4831098079E0D0E2C240E8
강재창호 설치 / 여닫이 | 창호면적 m2, 1.0 ~ 3.0 이하 | 개소 | 1 | [8 empty] | 호표 437 | 5774613B4831098079E0D0E2C240E8 | 5774613B4830621549723078694E83 | T | F | F | [30 empty] | 5774613B4831098079E0D0E2C240E85774613B4830621549723078694E83
[ 합 계 ] | [12 empty] | TOTAL | TOTAL
FSD05[01.다애관], 도어 별도 1.400 x 2.100 = 2.940 EA ( 호표 122 ) | [12 empty] | 5774613B4831098079E0D0E2C240E6
강재창호 설치 / 여닫이 | 창호면적 m2, 1.0 ~ 3.0 이하 | 개소 | 1 | [8 empty] | 호표 437 | 5774613B4831098079E0D0E2C240E6 | 5774613B4830621549723078694E83 | T | F | F | [30 empty] | 5774613B4831098079E0D0E2C240E65774613B4830621549723078694E83
[ 합 계 ] | [12 empty] | TOTAL | TOTAL
FSD06[01.다애관], 도어 별도 1.500 x 2.100 = 3.150 EA ( 호표 123 ) | [12 empty] | 5774613B4831098079E0D0E2C241F7
강재창호 설치 / 여닫이 | 창호면적 m2, 3.0 ~ 6.0 이하 | 개소 | 1 | [8 empty] | 호표 438 | 5774613B4831098079E0D0E2C241F7 | 5774613B4830621549723078694FA9 | T | F | F | [30 empty] | 5774613B4831098079E0D0E2C241F75774613B4830621549723078694FA9
[ 합 계 ] | [12 empty] | TOTAL | TOTAL
FSD07[01.다애관], 도어 별도 0.900 x 2.100 = 1.890 EA ( 호표 124 ) | [12 empty] | 5774613B4831098079E0D0E2C241F5
강재창호 설치 / 여닫이 | 창호면적 m2, 1.0 ~ 3.0 이하 | 개소 | 1 | [8 empty] | 호표 437 | 5774613B4831098079E0D0E2C241F5 | 5774613B4830621549723078694E83 | T | F | F | [30 empty] | 5774613B4831098079E0D0E2C241F55774613B4830621549723078694E83
[ 합 계 ] | [12 empty] | TOTAL | TOTAL
PPW01[01.다애관] 1.200 x 0.600 = 0.720 EA ( 호표 125 ) | [12 empty] | 5774613B4831098079E0D0E2C241F3
플라스틱샤시/ 이중 미서기창 | 232mm, WHITE | M2 | 0.72 | [8 empty] | 시공도 | 5774613B4831098079E0D0E2C241F3 | 50579137E806BFD5A99F6B29A44EEE40139EE0 | F | F | T | [30 empty] | 5774613B4831098079E0D0E2C241F350579137E806BFD5A99F6B29A44EEE40139EE0
플라스틱샤시 | 방충망창 | M2 | 0.36 | [8 empty] | 시공도 | 5774613B4831098079E0D0E2C241F3 | 50579137E806BFD5A99F6B29A44EEE42C13935 | F | F | T | [30 empty] | 5774613B4831098079E0D0E2C241F350579137E806BFD5A99F6B29A44EEE42C13935
[ 합 계 ] | [12 empty] | TOTAL | TOTAL
PPW02[01.다애관] 1.200 x 0.900 = 1.080 EA ( 호표 126 ) | [12 empty] | 5774613B4831098079E0D0E2C241F1
플라스틱샤시/ 이중 미서기창 | 232mm, WHITE | M2 | 1.08 | [8 empty] | 시공도 | 5774613B4831098079E0D0E2C241F1 | 50579137E806BFD5A99F6B29A44EEE40139EE0 | F | F | T | [30 empty] | 5774613B4831098079E0D0E2C241F150579137E806BFD5A99F6B29A44EEE40139EE0
플라스틱샤시 | 방충망창 | M2 | 0.54 | [8 empty] | 시공도 | 5774613B4831098079E0D0E2C241F1 | 50579137E806BFD5A99F6B29A44EEE42C13935 | F | F | T | [30 empty] | 5774613B4831098079E0D0E2C241F150579137E806BFD5A99F6B29A44EEE42C13935
[ 합 계 ] | [12 empty] | TOTAL | TOTAL
PPW03[01.다애관] 1.200 x 1.200 = 1.440 EA ( 호표 127 ) | [12 empty] | 5774613B4831098079E0D0E2C241FF
플라스틱샤시/ 이중 미서기창 | 232mm, WHITE | M2 | 1.44 | [8 empty] | 시공도 | 5774613B4831098079E0D0E2C241FF | 50579137E806BFD5A99F6B29A44EEE40139EE0 | F | F | T | [30 empty] | 5774613B4831098079E0D0E2C241FF50579137E806BFD5A99F6B29A44EEE40139EE0
플라스틱샤시 | 방충망창 | M2 | 0.72 | [8 empty] | 시공도 | 5774613B4831098079E0D0E2C241FF | 50579137E806BFD5A99F6B29A44EEE42C13935 | F | F | T | [30 empty] | 5774613B4831098079E0D0E2C241FF50579137E806BFD5A99F6B29A44EEE42C13935
[ 합 계 ] | [12 empty] | TOTAL | TOTAL
PPW04[01.다애관] 1.500 x 0.900 = 1.350 EA ( 호표 128 ) | [12 empty] | 5774613B4831098079E0D0E2C24676
플라스틱샤시/ 이중 미서기창 | 232mm, WHITE | M2 | 1.35 | [8 empty] | 시공도 | 5774613B4831098079E0D0E2C24676 | 50579137E806BFD5A99F6B29A44EEE40139EE0 | F | F | T | [30 empty] | 5774613B4831098079E0D0E2C2467650579137E806BFD5A99F6B29A44EEE40139EE0
플라스틱샤시 | 방충망창 | M2 | 0.675 | [8 empty] | 시공도 | 5774613B4831098079E0D0E2C24676 | 50579137E806BFD5A99F6B29A44EEE42C13935 | F | F | T | [30 empty] | 5774613B4831098079E0D0E2C2467650579137E806BFD5A99F6B29A44EEE42C13935
[ 합 계 ] | [12 empty] | TOTAL | TOTAL
PPW05[01.다애관] 1.500 x 1.200 = 1.800 EA ( 호표 129 ) | [12 empty] | 5774613B4831098079E0D0E2C24674
플라스틱샤시/ 이중 미서기창 | 232mm, WHITE | M2 | 1.8 | [8 empty] | 시공도 | 5774613B4831098079E0D0E2C24674 | 50579137E806BFD5A99F6B29A44EEE40139EE0 | F | F | T | [30 empty] | 5774613B4831098079E0D0E2C2467450579137E806BFD5A99F6B29A44EEE40139EE0
플라스틱샤시 | 방충망창 | M2 | 0.9 | [8 empty] | 시공도 | 5774613B4831098079E0D0E2C24674 | 50579137E806BFD5A99F6B29A44EEE42C13935 | F | F | T | [30 empty] | 5774613B4831098079E0D0E2C2467450579137E806BFD5A99F6B29A44EEE42C13935
[ 합 계 ] | [12 empty] | TOTAL | TOTAL
PPW06[01.다애관] 1.500 x 1.400 = 2.100 EA ( 호표 130 ) | [12 empty] | 5774613B4831098079E0D0E2C24672
플라스틱샤시/ 이중 미서기창 | 232mm, WHITE | M2 | 2.1 | [8 empty] | 시공도 | 5774613B4831098079E0D0E2C24672 | 50579137E806BFD5A99F6B29A44EEE40139EE0 | F | F | T | [30 empty] | 5774613B4831098079E0D0E2C2467250579137E806BFD5A99F6B29A44EEE40139EE0
플라스틱샤시 | 방충망창 | M2 | 1.05 | [8 empty] | 시공도 | 5774613B4831098079E0D0E2C24672 | 50579137E806BFD5A99F6B29A44EEE42C13935 | F | F | T | [30 empty] | 5774613B4831098079E0D0E2C2467250579137E806BFD5A99F6B29A44EEE42C13935
[ 합 계 ] | [12 empty] | TOTAL | TOTAL
PPW07[01.다애관] 1.650 x 0.900 = 1.485 EA ( 호표 131 ) | [12 empty] | 5774613B4831098079E0D0E2C24670
플라스틱샤시/ 이중 미서기창 | 232mm, WHITE | M2 | 1.485 | [8 empty] | 시공도 | 5774613B4831098079E0D0E2C24670 | 50579137E806BFD5A99F6B29A44EEE40139EE0 | F | F | T | [30 empty] | 5774613B4831098079E0D0E2C2467050579137E806BFD5A99F6B29A44EEE40139EE0
플라스틱샤시 | 방충망창 | M2 | 0.742 | [8 empty] | 시공도 | 5774613B4831098079E0D0E2C24670 | 50579137E806BFD5A99F6B29A44EEE42C13935 | F | F | T | [30 empty] | 5774613B4831098079E0D0E2C2467050579137E806BFD5A99F6B29A44EEE42C13935
[ 합 계 ] | [12 empty] | TOTAL | TOTAL
PPW08[01.다애관] 2.400 x 1.200 = 2.880 EA ( 호표 132 ) | [12 empty] | 5774613B4831098079E0D0E2C2467E
플라스틱샤시/ 이중 미서기창 | 232mm, WHITE | M2 | 2.88 | [8 empty] | 시공도 | 5774613B4831098079E0D0E2C2467E | 50579137E806BFD5A99F6B29A44EEE40139EE0 | F | F | T | [30 empty] | 5774613B4831098079E0D0E2C2467E50579137E806BFD5A99F6B29A44EEE40139EE0
플라스틱샤시 | 방충망창 | M2 | 1.44 | [8 empty] | 시공도 | 5774613B4831098079E0D0E2C2467E | 50579137E806BFD5A99F6B29A44EEE42C13935 | F | F | T | [30 empty] | 5774613B4831098079E0D0E2C2467E50579137E806BFD5A99F6B29A44EEE42C13935
[ 합 계 ] | [12 empty] | TOTAL | TOTAL
PPW09[01.다애관] 4.500 x 1.200 = 5.400 EA ( 호표 133 ) | [12 empty] | 5774613B4831098079E0D0E2C2471F
플라스틱샤시/ 이중 미서기창 | 232mm, WHITE | M2 | 5.4 | [8 empty] | 시공도 | 5774613B4831098079E0D0E2C2471F | 50579137E806BFD5A99F6B29A44EEE40139EE0 | F | F | T | [30 empty] | 5774613B4831098079E0D0E2C2471F50579137E806BFD5A99F6B29A44EEE40139EE0
플라스틱샤시 | 방충망창 | M2 | 2.28 | [8 empty] | 시공도 | 5774613B4831098079E0D0E2C2471F | 50579137E806BFD5A99F6B29A44EEE42C13935 | F | F | T | [30 empty] | 5774613B4831098079E0D0E2C2471F50579137E806BFD5A99F6B29A44EEE42C13935
[ 합 계 ] | [12 empty] | TOTAL | TOTAL
PPW10[01.다애관] 1.500 x 1.650 = 2.475 EA ( 호표 134 ) | [12 empty] | 5774613B4831098079E0D0E2C2471D
플라스틱샤시/ 이중 미서기창 | 232mm, WHITE | M2 | 2.475 | [8 empty] | 시공도 | 5774613B4831098079E0D0E2C2471D | 50579137E806BFD5A99F6B29A44EEE40139EE0 | F | F | T | [30 empty] | 5774613B4831098079E0D0E2C2471D50579137E806BFD5A99F6B29A44EEE40139EE0
플라스틱샤시 | 방충망창 | M2 | 1.237 | [8 empty] | 시공도 | 5774613B4831098079E0D0E2C2471D | 50579137E806BFD5A99F6B29A44EEE42C13935 | F | F | T | [30 empty] | 5774613B4831098079E0D0E2C2471D50579137E806BFD5A99F6B29A44EEE42C13935
[ 합 계 ] | [12 empty] | TOTAL | TOTAL
PPW11[01.다애관] 2.125 x 1.650 = 3.506 EA ( 호표 135 ) | [12 empty] | 5774613B4831098079E0D0E2C2471B
플라스틱샤시/ 이중 미서기창 | 232mm, WHITE | M2 | 3.506 | [8 empty] | 시공도 | 5774613B4831098079E0D0E2C2471B | 50579137E806BFD5A99F6B29A44EEE40139EE0 | F | F | T | [30 empty] | 5774613B4831098079E0D0E2C2471B50579137E806BFD5A99F6B29A44EEE40139EE0
플라스틱샤시 | 방충망창 | M2 | 1.753 | [8 empty] | 시공도 | 5774613B4831098079E0D0E2C2471B | 50579137E806BFD5A99F6B29A44EEE42C13935 | F | F | T | [30 empty] | 5774613B4831098079E0D0E2C2471B50579137E806BFD5A99F6B29A44EEE42C13935
[ 합 계 ] | [12 empty] | TOTAL | TOTAL
PPW12[01.다애관] 2.875 x 1.650 = 4.743 EA ( 호표 136 ) | [12 empty] | 5774613B4831098079E0D0E2C24719
플라스틱샤시/ 이중 미서기창 | 232mm, WHITE | M2 | 4.743 | [8 empty] | 시공도 | 5774613B4831098079E0D0E2C24719 | 50579137E806BFD5A99F6B29A44EEE40139EE0 | F | F | T | [30 empty] | 5774613B4831098079E0D0E2C2471950579137E806BFD5A99F6B29A44EEE40139EE0
플라스틱샤시 | 방충망창 | M2 | 2.371 | [8 empty] | 시공도 | 5774613B4831098079E0D0E2C24719 | 50579137E806BFD5A99F6B29A44EEE42C13935 | F | F | T | [30 empty] | 5774613B4831098079E0D0E2C2471950579137E806BFD5A99F6B29A44EEE42C13935
[ 합 계 ] | [12 empty] | TOTAL | TOTAL
PPW13[01.다애관] 5.550 x 1.650 = 9.157 EA ( 호표 137 ) | [12 empty] | 5774613B4831098079E0D0E2C24717
플라스틱샤시/ 이중 미서기창 | 232mm, WHITE | M2 | 9.157 | [8 empty] | 시공도 | 5774613B4831098079E0D0E2C24717 | 50579137E806BFD5A99F6B29A44EEE40139EE0 | F | F | T | [30 empty] | 5774613B4831098079E0D0E2C2471750579137E806BFD5A99F6B29A44EEE40139EE0
플라스틱샤시 | 방충망창 | M2 | 4.702 | [8 empty] | 시공도 | 5774613B4831098079E0D0E2C24717 | 50579137E806BFD5A99F6B29A44EEE42C13935 | F | F | T | [30 empty] | 5774613B4831098079E0D0E2C2471750579137E806BFD5A99F6B29A44EEE42C13935
[ 합 계 ] | [12 empty] | TOTAL | TOTAL
PPW14[01.다애관] 4.100 x 2.400 = 9.840 EA ( 호표 138 ) | [12 empty] | 5774613B4831098079E0D0E2C2444B
플라스틱샤시/ 이중 미서기창 | 232mm, WHITE | M2 | 9.84 | [8 empty] | 시공도 | 5774613B4831098079E0D0E2C2444B | 50579137E806BFD5A99F6B29A44EEE40139EE0 | F | F | T | [30 empty] | 5774613B4831098079E0D0E2C2444B50579137E806BFD5A99F6B29A44EEE40139EE0
플라스틱샤시 | 방충망창 | M2 | 4.92 | [8 empty] | 시공도 | 5774613B4831098079E0D0E2C2444B | 50579137E806BFD5A99F6B29A44EEE42C13935 | F | F | T | [30 empty] | 5774613B4831098079E0D0E2C2444B50579137E806BFD5A99F6B29A44EEE42C13935
[ 합 계 ] | [12 empty] | TOTAL | TOTAL
PPW15[01.다애관] 0.850 x 2.400 = 2.040 EA ( 호표 139 ) | [12 empty] | 5774613B4831098079E0D0E2C24449
플라스틱샤시/ 고정창 | 115mm, WHITE | M2 | 4.08 | [8 empty] | 시공도 | 5774613B4831098079E0D0E2C24449 | 50579137E806BFD5A99F6B29A44EEE448EA742 | F | F | T | [30 empty] | 5774613B4831098079E0D0E2C2444950579137E806BFD5A99F6B29A44EEE448EA742
[ 합 계 ] | [12 empty] | TOTAL | TOTAL
PWD01[01.다애관] 2.400 x 2.400 = 5.760 EA ( 호표 140 ) | [12 empty] | 5774613B4831098079E0D0E2C2444F
플라스틱샤시/ 이중 미서기창 | 232mm, WHITE | M2 | 5.76 | [8 empty] | 시공도 | 5774613B4831098079E0D0E2C2444F | 50579137E806BFD5A99F6B29A44EEE40139EE0 | F | F | T | [30 empty] | 5774613B4831098079E0D0E2C2444F50579137E806BFD5A99F6B29A44EEE40139EE0
플라스틱샤시 | 방충망창 | M2 | 2.88 | [8 empty] | 시공도 | 5774613B4831098079E0D0E2C2444F | 50579137E806BFD5A99F6B29A44EEE42C13935 | F | F | T | [30 empty] | 5774613B4831098079E0D0E2C2444F50579137E806BFD5A99F6B29A44EEE42C13935
[ 합 계 ] | [12 empty] | TOTAL | TOTAL
PWD02[01.다애관] 2.400 x 2.400 = 5.760 EA ( 호표 141 ) | [12 empty] | 5774613B4831098079E0D0E2C2444D
플라스틱샤시/ 이중 미서기창 | 232mm, WHITE | M2 | 5.76 | [8 empty] | 시공도 | 5774613B4831098079E0D0E2C2444D | 50579137E806BFD5A99F6B29A44EEE40139EE0 | F | F | T | [30 empty] | 5774613B4831098079E0D0E2C2444D50579137E806BFD5A99F6B29A44EEE40139EE0
플라스틱샤시 | 방충망창 | M2 | 2.88 | [8 empty] | 시공도 | 5774613B4831098079E0D0E2C2444D | 50579137E806BFD5A99F6B29A44EEE42C13935 | F | F | T | [30 empty] | 5774613B4831098079E0D0E2C2444D50579137E806BFD5A99F6B29A44EEE42C13935
[ 합 계 ] | [12 empty] | TOTAL | TOTAL
SD01[01.다애관] 0.900 x 0.900 = 0.810 EA ( 호표 142 ) | [12 empty] | 5774613B4831098079E0D0E2C24443
철재일반도아(일반분체), 문틀 포함 | 100*45*1.6T, 0.9*2.1, 편개 | M2 | 0.81 | [9 empty] | 5774613B4831098079E0D0E2C24443 | 50579137E806BFD6497101039947DC0E01F01F | F | F | T | [30 empty] | 5774613B4831098079E0D0E2C2444350579137E806BFD6497101039947DC0E01F01F
철재도어 밑틀 | 100*40*1.2T, SST(H/L, MIRROR) | M | 0.9 | [8 empty] | 호표 439 | 5774613B4831098079E0D0E2C24443 | 5774613B68FEB5B2C9D81C13D04870 | T | F | F | [30 empty] | 5774613B4831098079E0D0E2C244435774613B68FEB5B2C9D81C13D04870
강재창호 설치 / 여닫이 | 창호면적 m2, 1.0 이하 | 개소 | 1 | [8 empty] | 호표 436 | 5774613B4831098079E0D0E2C24443 | 5774613B4830621549723078694DFC | T | F | F | [30 empty] | 5774613B4831098079E0D0E2C244435774613B4830621549723078694DFC
[ 합 계 ] | [12 empty] | TOTAL | TOTAL
SD02[01.다애관] 0.900 x 2.100 = 1.890 EA ( 호표 143 ) | [12 empty] | 5774613B4831098079E0D0E2C24550
철재일반도아(일반분체), 문틀 포함 | 100*45*1.6T, 0.9*2.1, 편개 | M2 | 2.1 | [9 empty] | 5774613B4831098079E0D0E2C24550 | 50579137E806BFD6497101039947DC0E01F01F | F | F | T | [30 empty] | 5774613B4831098079E0D0E2C2455050579137E806BFD6497101039947DC0E01F01F
철재도어 밑틀 | 100*40*1.2T, SST(H/L, MIRROR) | M | 0.9 | [8 empty] | 호표 439 | 5774613B4831098079E0D0E2C24550 | 5774613B68FEB5B2C9D81C13D04870 | T | F | F | [30 empty] | 5774613B4831098079E0D0E2C245505774613B68FEB5B2C9D81C13D04870
강재창호 설치 / 여닫이 | 창호면적 m2, 1.0 ~ 3.0 이하 | 개소 | 1 | [8 empty] | 호표 437 | 5774613B4831098079E0D0E2C24550 | 5774613B4830621549723078694E83 | T | F | F | [30 empty] | 5774613B4831098079E0D0E2C245505774613B4830621549723078694E83
[ 합 계 ] | [12 empty] | TOTAL | TOTAL
SD03[01.다애관] 1.000 x 2.100 = 2.100 EA ( 호표 144 ) | [12 empty] | 5774613B4831098079E0D0E2C24552
철재일반도아(일반분체), 문틀 포함 | 100*45*1.6T, 0.9*2.1, 편개 | M2 | 2.1 | [9 empty] | 5774613B4831098079E0D0E2C24552 | 50579137E806BFD6497101039947DC0E01F01F | F | F | T | [30 empty] | 5774613B4831098079E0D0E2C2455250579137E806BFD6497101039947DC0E01F01F
철재도어 밑틀 | 100*40*1.2T, SST(H/L, MIRROR) | M | 1 | [8 empty] | 호표 439 | 5774613B4831098079E0D0E2C24552 | 5774613B68FEB5B2C9D81C13D04870 | T | F | F | [30 empty] | 5774613B4831098079E0D0E2C245525774613B68FEB5B2C9D81C13D04870
강재창호 설치 / 여닫이 | 창호면적 m2, 1.0 ~ 3.0 이하 | 개소 | 1 | [8 empty] | 호표 437 | 5774613B4831098079E0D0E2C24552 | 5774613B4830621549723078694E83 | T | F | F | [30 empty] | 5774613B4831098079E0D0E2C245525774613B4830621549723078694E83
[ 합 계 ] | [12 empty] | TOTAL | TOTAL
SD04[01.다애관] 0.900 x 2.100 = 1.890 EA ( 호표 145 ) | [12 empty] | 5774613B4831098079E0D0E2C24554
철재일반도아(일반분체), 문틀 포함 | 100*45*1.6T, 0.9*2.1, 편개 | M2 | 1.89 | [9 empty] | 5774613B4831098079E0D0E2C24554 | 50579137E806BFD6497101039947DC0E01F01F | F | F | T | [30 empty] | 5774613B4831098079E0D0E2C2455450579137E806BFD6497101039947DC0E01F01F
철재도어 밑틀 | 100*40*1.2T, SST(H/L, MIRROR) | M | 0.9 | [8 empty] | 호표 439 | 5774613B4831098079E0D0E2C24554 | 5774613B68FEB5B2C9D81C13D04870 | T | F | F | [30 empty] | 5774613B4831098079E0D0E2C245545774613B68FEB5B2C9D81C13D04870
강재창호 설치 / 여닫이 | 창호면적 m2, 1.0 ~ 3.0 이하 | 개소 | 1 | [8 empty] | 호표 437 | 5774613B4831098079E0D0E2C24554 | 5774613B4830621549723078694E83 | T | F | F | [30 empty] | 5774613B4831098079E0D0E2C245545774613B4830621549723078694E83
[ 합 계 ] | [12 empty] | TOTAL | TOTAL
SD05[01.다애관] 1.200 x 2.500 = 3.000 EA ( 호표 146 ) | [12 empty] | 5774613B4831098079E0D0E2C24556
철재일반도아(일반분체), 문틀 포함 | 100*45*1.6T, 0.9*2.1, 편개 | M2 | 3 | [9 empty] | 5774613B4831098079E0D0E2C24556 | 50579137E806BFD6497101039947DC0E01F01F | F | F | T | [30 empty] | 5774613B4831098079E0D0E2C2455650579137E806BFD6497101039947DC0E01F01F
철재도어 밑틀 | 100*40*1.2T, SST(H/L, MIRROR) | M | 1.2 | [8 empty] | 호표 439 | 5774613B4831098079E0D0E2C24556 | 5774613B68FEB5B2C9D81C13D04870 | T | F | F | [30 empty] | 5774613B4831098079E0D0E2C245565774613B68FEB5B2C9D81C13D04870
강재창호 설치 / 여닫이 | 창호면적 m2, 1.0 ~ 3.0 이하 | 개소 | 1 | [8 empty] | 호표 437 | 5774613B4831098079E0D0E2C24556 | 5774613B4830621549723078694E83 | T | F | F | [30 empty] | 5774613B4831098079E0D0E2C245565774613B4830621549723078694E83
[ 합 계 ] | [12 empty] | TOTAL | TOTAL
SD06[01.다애관] 0.800 x 1.800 = 1.440 EA ( 호표 147 ) | [12 empty] | 5774613B4831098079E0D0E2C24558
철재일반도아(일반분체), 문틀 포함 | 100*45*1.6T, 0.9*2.1, 편개 | M2 | 1.44 | [9 empty] | 5774613B4831098079E0D0E2C24558 | 50579137E806BFD6497101039947DC0E01F01F | F | F | T | [30 empty] | 5774613B4831098079E0D0E2C2455850579137E806BFD6497101039947DC0E01F01F
철재도어 밑틀 | 100*40*1.2T, SST(H/L, MIRROR) | M | 0.8 | [8 empty] | 호표 439 | 5774613B4831098079E0D0E2C24558 | 5774613B68FEB5B2C9D81C13D04870 | T | F | F | [30 empty] | 5774613B4831098079E0D0E2C245585774613B68FEB5B2C9D81C13D04870
강재창호 설치 / 여닫이 | 창호면적 m2, 1.0 ~ 3.0 이하 | 개소 | 1 | [8 empty] | 호표 437 | 5774613B4831098079E0D0E2C24558 | 5774613B4830621549723078694E83 | T | F | F | [30 empty] | 5774613B4831098079E0D0E2C245585774613B4830621549723078694E83
[ 합 계 ] | [12 empty] | TOTAL | TOTAL
SSD01[01.다애관], 강화유리문 별도 0.800 x 2.100 = 1.680 EA ( 호표 148 ) | [12 empty] | 5774613B4831098079E0D0E2C24AD3
스텐문틀(H/L, MIRROR) | 120*45*1.2T | M | 5 | [8 empty] | 호표 440 | 5774613B4831098079E0D0E2C24AD3 | 5774613B68FEB5B2C9FD24947C43B2 | T | F | F | [30 empty] | 5774613B4831098079E0D0E2C24AD35774613B68FEB5B2C9FD24947C43B2
[ 합 계 ] | [12 empty] | TOTAL | TOTAL
SSD02[01.다애관], 강화유리문 별도 0.900 x 2.100 = 1.890 EA ( 호표 149 ) | [12 empty] | 5774613B4831098079E0D0E2C24AD1
스텐문틀(H/L, MIRROR) | 120*45*1.2T | M | 5.1 | [8 empty] | 호표 440 | 5774613B4831098079E0D0E2C24AD1 | 5774613B68FEB5B2C9FD24947C43B2 | T | F | F | [30 empty] | 5774613B4831098079E0D0E2C24AD15774613B68FEB5B2C9FD24947C43B2
[ 합 계 ] | [12 empty] | TOTAL | TOTAL
SSD03[01.다애관], 강화유리문 별도 1.300 x 2.100 = 2.730 EA ( 호표 150 ) | [12 empty] | 5774613B4831098079E0D0E2C24AD7
스텐문틀(H/L, MIRROR) | 120*45*1.2T | M | 7.9 | [8 empty] | 호표 440 | 5774613B4831098079E0D0E2C24AD7 | 5774613B68FEB5B2C9FD24947C43B2 | T | F | F | [30 empty] | 5774613B4831098079E0D0E2C24AD75774613B68FEB5B2C9FD24947C43B2
[ 합 계 ] | [12 empty] | TOTAL | TOTAL
SSD04[01.다애관], 강화유리문 별도 1.900 x 2.100 = 3.990 EA ( 호표 151 ) | [12 empty] | 5774613B4831098079E0D0E2C24AD5
스텐문틀(H/L, MIRROR) | 120*45*1.2T | M | 9.1 | [8 empty] | 호표 440 | 5774613B4831098079E0D0E2C24AD5 | 5774613B68FEB5B2C9FD24947C43B2 | T | F | F | [30 empty] | 5774613B4831098079E0D0E2C24AD55774613B68FEB5B2C9FD24947C43B2
[ 합 계 ] | [12 empty] | TOTAL | TOTAL
SSD05[01.다애관] 3.852 x 2.300 = 8.859 EA ( 호표 152 ) | [12 empty] | 5774613B4831098079E0D0E2C24ADB
스텐문틀(H/L, MIRROR) | 120*45*1.2T | M | 14.604 | [8 empty] | 호표 440 | 5774613B4831098079E0D0E2C24ADB | 5774613B68FEB5B2C9FD24947C43B2 | T | F | F | [30 empty] | 5774613B4831098079E0D0E2C24ADB5774613B68FEB5B2C9FD24947C43B2
[ 합 계 ] | [12 empty] | TOTAL | TOTAL
SSD06[01.다애관], 강화유리문 별도 5.552 x 2.300 = 12.769 EA ( 호표 153 ) | [12 empty] | 5774613B4831098079E0D0E2C24BF8
스텐문틀(H/L, MIRROR) | 120*45*1.2T | M | 20.804 | [8 empty] | 호표 440 | 5774613B4831098079E0D0E2C24BF8 | 5774613B68FEB5B2C9FD24947C43B2 | T | F | F | [30 empty] | 5774613B4831098079E0D0E2C24BF85774613B68FEB5B2C9FD24947C43B2
[ 합 계 ] | [12 empty] | TOTAL | TOTAL
SSD08[01.다애관] 2.950 x 2.700 = 7.965 EA ( 호표 154 ) | [12 empty] | 5774613B4831098079E0D0E2C24BFA
스텐문틀(H/L, MIRROR) | 120*45*1.2T | M | 14 | [8 empty] | 호표 440 | 5774613B4831098079E0D0E2C24BFA | 5774613B68FEB5B2C9FD24947C43B2 | T | F | F | [30 empty] | 5774613B4831098079E0D0E2C24BFA5774613B68FEB5B2C9FD24947C43B2
[ 합 계 ] | [12 empty] | TOTAL | TOTAL
SSD09[01.다애관], 강화유리문 별도 4.900 x 2.700 = 13.230 EA ( 호표 155 ) | [12 empty] | 5774613B4831098079E0D0E2C24BFC
스텐문틀(H/L, MIRROR) | 120*45*1.2T | M | 24.3 | [8 empty] | 호표 440 | 5774613B4831098079E0D0E2C24BFC | 5774613B68FEB5B2C9FD24947C43B2 | T | F | F | [30 empty] | 5774613B4831098079E0D0E2C24BFC5774613B68FEB5B2C9FD24947C43B2
[ 합 계 ] | [12 empty] | TOTAL | TOTAL
SSD10[01.다애관] 1.000 x 2.150 = 2.150 EA ( 호표 156 ) | [12 empty] | 5774613B4831098079E0D0E2C24BFE
스텐문틀(H/L, MIRROR) | 120*45*1.2T | M | 6.3 | [8 empty] | 호표 440 | 5774613B4831098079E0D0E2C24BFE | 5774613B68FEB5B2C9FD24947C43B2 | T | F | F | [30 empty] | 5774613B4831098079E0D0E2C24BFE5774613B68FEB5B2C9FD24947C43B2
[ 합 계 ] | [12 empty] | TOTAL | TOTAL
WB01[01.다애관] 0.900 x 2.700 = 2.430 EA ( 호표 157 ) | [12 empty] | 5774613B4831098079E0D0E2C24BF0
스텐문틀(H/L, MIRROR) | 120*45*1.2T | M | 7.2 | [8 empty] | 호표 440 | 5774613B4831098079E0D0E2C24BF0 | 5774613B68FEB5B2C9FD24947C43B2 | T | F | F | [30 empty] | 5774613B4831098079E0D0E2C24BF05774613B68FEB5B2C9FD24947C43B2
[ 합 계 ] | [12 empty] | TOTAL | TOTAL
수밀코킹(실리콘) 삼각, 10mm M ( 호표 158 ) | [12 empty] | 57742131C8C520779908FFF54147F0
실링재 | 실링재, 실리콘, 비초산, 유리용, 창호주위 | L | 0.06 | [9 empty] | 57742131C8C520779908FFF54147F0 | 50578135B8D3888089EF427A2D43559B88B9DD | F | F | T | [30 empty] | 57742131C8C520779908FFF54147F050578135B8D3888089EF427A2D43559B88B9DD
수밀코킹 | 재료비 별도 | M | 1 | [8 empty] | 호표 441 | 57742131C8C520779908FFF54147F0 | 57742131C8C6C96A692CAF1D3B4EB9 | T | F | F | [30 empty] | 57742131C8C520779908FFF54147F057742131C8C6C96A692CAF1D3B4EB9
[ 합 계 ] | [12 empty] | TOTAL | TOTAL
수밀코킹(실리콘), 방화용 삼각, 10mm M ( 호표 159 ) | [12 empty] | 57742131C8C520779908F80DB64808
실링재 | 실링재, 실리콘, 비초산, 방화용 | L | 0.06 | [9 empty] | 57742131C8C520779908F80DB64808 | 50578135B8D3888089EF427A2D43559B88BE58 | F | F | T | [30 empty] | 57742131C8C520779908F80DB6480850578135B8D3888089EF427A2D43559B88BE58
수밀코킹 | 재료비 별도 | M | 1 | [8 empty] | 호표 441 | 57742131C8C520779908F80DB64808 | 57742131C8C6C96A692CAF1D3B4EB9 | T | F | F | [30 empty] | 57742131C8C520779908F80DB6480857742131C8C6C96A692CAF1D3B4EB9
[ 합 계 ] | [12 empty] | TOTAL | TOTAL
도어록 설치/ 철재문 LEVER 개소 ( 호표 160 ) | [12 empty] | 5774613B382A1BA289EC873E394BF6
도어핸들/ 철재문 | 레바형 | 조 | 1 | [9 empty] | 5774613B382A1BA289EC873E394BF6 | 505781358818D6DCB95BD8699D4795A8F9EC1F | F | F | T | [30 empty] | 5774613B382A1BA289EC873E394BF6505781358818D6DCB95BD8699D4795A8F9EC1F
도어록 설치 / 일반도어록 강재창호 | 재료비 별도 | 개소 | 1 | [8 empty] | 호표 442 | 5774613B382A1BA289EC873E394BF6 | 5774613B382A1BA289EB40CFB8441E | T | F | F | [30 empty] | 5774613B382A1BA289EC873E394BF65774613B382A1BA289EB40CFB8441E
[ 합 계 ] | [12 empty] | TOTAL | TOTAL
도어록 설치/ 철재문 LEVER, 방화문용 개소 ( 호표 161 ) | [12 empty] | 5774613B382A1BA289EC873E394AEF
도어핸들/ 철재문(방화문용) | 레바형 | 조 | 1 | [9 empty] | 5774613B382A1BA289EC873E394AEF | 505781358818D6DCB95BD8699D4795A8F9EC1E | F | F | T | [30 empty] | 5774613B382A1BA289EC873E394AEF505781358818D6DCB95BD8699D4795A8F9EC1E
도어록 설치 / 일반도어록 강재창호 | 재료비 별도 | 개소 | 1 | [8 empty] | 호표 442 | 5774613B382A1BA289EC873E394AEF | 5774613B382A1BA289EB40CFB8441E | T | F | F | [30 empty] | 5774613B382A1BA289EC873E394AEF5774613B382A1BA289EB40CFB8441E
[ 합 계 ] | [12 empty] | TOTAL | TOTAL
도어체크 설치/ 철재문 고급스톱형, KS3호, 고급스톱형, 40∼65kg 개소 ( 호표 162 ) | [12 empty] | 5774613B382A1E777918D958744350
도어클로저 | 도어클로저, K-1830, KS3호, 고급스톱형, 40∼65kg | 조 | 1 | [9 empty] | 5774613B382A1E777918D958744350 | 50579137E806BFD64960AC5ACC419275C2715C | F | F | T | [30 empty] | 5774613B382A1E777918D95874435050579137E806BFD64960AC5ACC419275C2715C
도어체크 설치 | 재료비 별도 | 개소 | 1 | [8 empty] | 호표 443 | 5774613B382A1E777918D958744350 | 5774613B382A1E77791F3A59324CB5 | T | F | F | [30 empty] | 5774613B382A1E777918D9587443505774613B382A1E77791F3A59324CB5
[ 합 계 ] | [12 empty] | TOTAL | TOTAL
도어체크 설치/ 철재문(방화문용) 고급방화형, KS3호, 고급방화, 40∼65kg 개소 ( 호표 163 ) | [12 empty] | 5774613B382A1E777918D95874409B
도어클로저 | 도어클로저, K-2830, KS3호, 고급방화, 40∼65kg | 조 | 1 | [9 empty] | 5774613B382A1E777918D95874409B | 50579137E806BFD64960AC5ACC419275C27E28 | F | F | T | [30 empty] | 5774613B382A1E777918D95874409B50579137E806BFD64960AC5ACC419275C27E28
도어체크 설치 | 재료비 별도 | 개소 | 1 | [8 empty] | 호표 443 | 5774613B382A1E777918D95874409B | 5774613B382A1E77791F3A59324CB5 | T | F | F | [30 empty] | 5774613B382A1E777918D95874409B5774613B382A1E77791F3A59324CB5
[ 합 계 ] | [12 empty] | TOTAL | TOTAL
플로어힌지 설치 강화유리문(K-8300) 개소 ( 호표 164 ) | [12 empty] | 5774613B3829705E3942E492004498
플로어힌지 | 플로어힌지, KS3호, 105kg, 강화유리문(K-8300) | 조 | 1 | [9 empty] | 5774613B3829705E3942E492004498 | 505781358818D6D089470EDC46486B2D38024F | F | F | T | [30 empty] | 5774613B3829705E3942E492004498505781358818D6D089470EDC46486B2D38024F
플로어힌지 설치 | 재료비 별도 | 개소 | 1 | [8 empty] | 호표 444 | 5774613B3829705E3942E492004498 | 5774613B3829705E394502F4674407 | T | F | F | [30 empty] | 5774613B3829705E3942E4920044985774613B3829705E394502F4674407
[ 합 계 ] | [12 empty] | TOTAL | TOTAL
창호주위 모르타르 충전 M ( 호표 165 ) | [12 empty] | 5774613B382F99C25967C2DC1E4ECD
미장공 | 일반공사 직종 | 인 | 0.014 | [9 empty] | 5774613B382F99C25967C2DC1E4ECD | 57A8E131288F6EB349C9F205164949188F6773 | F | F | T | [30 empty] | 5774613B382F99C25967C2DC1E4ECD57A8E131288F6EB349C9F205164949188F6773 | bar: JUK1
보통인부 | 일반공사 직종 | 인 | 0.004 | [9 empty] | 5774613B382F99C25967C2DC1E4ECD | 57A8E131288F6EB349C9F205164949188F6545 | F | F | T | [30 empty] | 5774613B382F99C25967C2DC1E4ECD57A8E131288F6EB349C9F205164949188F6545 | bar: JUK1
공구손료 | 인력품의 2% | 식 | 1 | [9 empty] | 5774613B382F99C25967C2DC1E4ECD | 566E7137B89CC3A829065A570145001 | F | F | F | 1 | 2 | 0.02 | [27 empty] | 5774613B382F99C25967C2DC1E4ECD566E7137B89CC3A829065A570145001
시멘트 | 시멘트(별도) | kg | 2.73 | [8 empty] | 별도 | 5774613B382F99C25967C2DC1E4ECD | 50579137E80017D069086E244248ABA06DB5D7 | F | F | T | [30 empty] | 5774613B382F99C25967C2DC1E4ECD50579137E80017D069086E244248ABA06DB5D7
모래 | (별도) | M3 | 0.006 | [8 empty] | 별도 | 5774613B382F99C25967C2DC1E4ECD | 50726133586C00DFE9786E809747A012B9CD60 | F | F | T | [30 empty] | 5774613B382F99C25967C2DC1E4ECD50726133586C00DFE9786E809747A012B9CD60
[ 합 계 ] | [12 empty] | TOTAL | TOTAL
창호주위 발포우레탄 충전 준불연 M ( 호표 166 ) | [12 empty] | 5774613B382F99C379D062928E4D52
창호주위 발포우레탄 충전 |  | 10M | 0.1 | [8 empty] | 호표 445 | 5774613B382F99C379D062928E4D52 | 5774613B382F99C379D0657BFD4AF0 | T | F | F | [30 empty] | 5774613B382F99C379D062928E4D525774613B382F99C379D0657BFD4AF0
경질우레탄폼 충진/ 시공비포함 | 주입용 | M3 | 0.0036 | [9 empty] | 5774613B382F99C379D062928E4D52 | 505781358817CC2B69E6C0CDD9443599C58405 | F | F | T | [30 empty] | 5774613B382F99C379D062928E4D52505781358817CC2B69E6C0CDD9443599C58405
[ 합 계 ] | [12 empty] | TOTAL | TOTAL
유리주위 코킹 5*5, 실리콘 M ( 호표 167 ) | [12 empty] | 57742131C8C41A28E9BD08CB4244DD
실링재 | 실링재, 실리콘, 비초산, 유리용, 창호주위 | L | 0.03 | [9 empty] | 57742131C8C41A28E9BD08CB4244DD | 50578135B8D3888089EF427A2D43559B88B9DD | F | F | T | [30 empty] | 57742131C8C41A28E9BD08CB4244DD50578135B8D3888089EF427A2D43559B88B9DD
[ 합 계 ] | [12 empty] | TOTAL | TOTAL
창호유리설치 / 판유리 유리두께 12mm 이하 M2 ( 호표 168 ) | [12 empty] | 5774613B28053B7AA9E164030C4FC6
유리공 | 일반공사 직종 | 인 | 0.124 | [9 empty] | 5774613B28053B7AA9E164030C4FC6 | 57A8E131288F6EB349C9F205164949188F6771 | F | F | T | [30 empty] | 5774613B28053B7AA9E164030C4FC657A8E131288F6EB349C9F205164949188F6771
보통인부 | 일반공사 직종 | 인 | 0.017 | [9 empty] | 5774613B28053B7AA9E164030C4FC6 | 57A8E131288F6EB349C9F205164949188F6545 | F | F | T | [30 empty] | 5774613B28053B7AA9E164030C4FC657A8E131288F6EB349C9F205164949188F6545
[ 합 계 ] | [12 empty] | TOTAL | TOTAL
창호유리설치 / 복층유리 유리두께 22mm 이하 M2 ( 호표 169 ) | [12 empty] | 5774613BD82E6CFA69DD1DA0054F51
유리공 | 일반공사 직종 | 인 | 0.12 | [9 empty] | 5774613BD82E6CFA69DD1DA0054F51 | 57A8E131288F6EB349C9F205164949188F6771 | F | F | T | [30 empty] | 5774613BD82E6CFA69DD1DA0054F5157A8E131288F6EB349C9F205164949188F6771
보통인부 | 일반공사 직종 | 인 | 0.019 | [9 empty] | 5774613BD82E6CFA69DD1DA0054F51 | 57A8E131288F6EB349C9F205164949188F6545 | F | F | T | [30 empty] | 5774613BD82E6CFA69DD1DA0054F5157A8E131288F6EB349C9F205164949188F6545
[ 합 계 ] | [12 empty] | TOTAL | TOTAL
창호유리설치 / 복층유리 유리두께 24mm 이하 M2 ( 호표 170 ) | [12 empty] | 5774613BD82E6CFA69DD1DA0054E4A
유리공 | 일반공사 직종 | 인 | 0.124 | [9 empty] | 5774613BD82E6CFA69DD1DA0054E4A | 57A8E131288F6EB349C9F205164949188F6771 | F | F | T | [30 empty] | 5774613BD82E6CFA69DD1DA0054E4A57A8E131288F6EB349C9F205164949188F6771
보통인부 | 일반공사 직종 | 인 | 0.02 | [9 empty] | 5774613BD82E6CFA69DD1DA0054E4A | 57A8E131288F6EB349C9F205164949188F6545 | F | F | T | [30 empty] | 5774613BD82E6CFA69DD1DA0054E4A57A8E131288F6EB349C9F205164949188F6545
[ 합 계 ] | [12 empty] | TOTAL | TOTAL
창호유리설치 / 복층유리(3중유리) 유리두께 44mm 이하 M2 ( 호표 171 ) | [12 empty] | 5774613BD82E6CFA69DD1DA01642E7
유리공 | 일반공사 직종 | 인 | 0.148 | [9 empty] | 5774613BD82E6CFA69DD1DA01642E7 | 57A8E131288F6EB349C9F205164949188F6771 | F | F | T | [30 empty] | 5774613BD82E6CFA69DD1DA01642E757A8E131288F6EB349C9F205164949188F6771
보통인부 | 일반공사 직종 | 인 | 0.026 | [9 empty] | 5774613BD82E6CFA69DD1DA01642E7 | 57A8E131288F6EB349C9F205164949188F6545 | F | F | T | [30 empty] | 5774613BD82E6CFA69DD1DA01642E757A8E131288F6EB349C9F205164949188F6545
[ 합 계 ] | [12 empty] | TOTAL | TOTAL
유리블록쌓기 190*190*95mm(투명) M2 ( 호표 172 ) | [12 empty] | 5774613BD82E6CFA69DAF745B54139
유리블록 | 유리블록, 투명, 190*190*95mm | 개 | 25 | [9 empty] | 5774613BD82E6CFA69DAF745B54139 | 50579137E802C2B8993EBBC1B34860897C4729 | F | F | T | [30 empty] | 5774613BD82E6CFA69DAF745B5413950579137E802C2B8993EBBC1B34860897C4729
유리공 | 일반공사 직종 | 인 | 0.625 | [9 empty] | 5774613BD82E6CFA69DAF745B54139 | 57A8E131288F6EB349C9F205164949188F6771 | F | F | T | [30 empty] | 5774613BD82E6CFA69DAF745B5413957A8E131288F6EB349C9F205164949188F6771
[ 합 계 ] | [12 empty] | TOTAL | TOTAL
복층유리주위 코킹 5*5, 실리콘 M ( 호표 173 ) | [12 empty] | 5774613BD82735D6393C313E054C4A
실링재 | 실링재, 실리콘, 비초산, 유리용, 창호주위 | L | 0.03 | [9 empty] | 5774613BD82735D6393C313E054C4A | 50578135B8D3888089EF427A2D43559B88B9DD | F | F | T | [30 empty] | 5774613BD82735D6393C313E054C4A50578135B8D3888089EF427A2D43559B88B9DD
[ 합 계 ] | [12 empty] | TOTAL | TOTAL
에칭필름 붙임 에칭시트, 불투명 M2 ( 호표 174 ) | [12 empty] | 5774613BC803E62029DD2B3FC24EA3
유리에칭필름 | 유리에칭효과, 비산방지, 엠보싱 | M2 | 1.1 | [9 empty] | 5774613BC803E62029DD2B3FC24EA3 | 50579137E805961E492553899D4DCF66962ED2 | F | F | T | [30 empty] | 5774613BC803E62029DD2B3FC24EA350579137E805961E492553899D4DCF66962ED2 | bar: JUK1
잡재료 | 주재료비의 3% | 식 | 1 | [9 empty] | 5774613BC803E62029DD2B3FC24EA3 | 566E7137B89CC3A829065A570145001 | F | F | F | 0 | 0 | 0.03 | [27 empty] | 5774613BC803E62029DD2B3FC24EA3566E7137B89CC3A829065A570145001
도배바름 | 합판·석고보드면, 벽 | M2 | 1 | [8 empty] | 호표 425 | 5774613BC803E62029DD2B3FC24EA3 | 57745134C8B098A4A98E0B6E704812 | T | F | F | [30 empty] | 5774613BC803E62029DD2B3FC24EA357745134C8B098A4A98E0B6E704812
[ 합 계 ] | [12 empty] | TOTAL | TOTAL
소방진입창 스티커 개 ( 호표 175 ) | [12 empty] | 5774613BC803E62029DD2C26284613
소방관진입창 스티커 | 삼각 | 개 | 1 | [9 empty] | 5774613BC803E62029DD2C26284613 | 50578135B8D3888089EF427A2D4355ED91C439 | F | F | T | [30 empty] | 5774613BC803E62029DD2C2628461350578135B8D3888089EF427A2D4355ED91C439 | bar: JUK1
잡재료 | 주재료비의 3% | 식 | 1 | [9 empty] | 5774613BC803E62029DD2C26284613 | 566E7137B89CC3A829065A570145001 | F | F | F | 0 | 0 | 0.03 | [27 empty] | 5774613BC803E62029DD2C26284613566E7137B89CC3A829065A570145001
도배바름 | 합판·석고보드면, 벽 | M2 | 0.5 | [8 empty] | 호표 425 | 5774613BC803E62029DD2C26284613 | 57745134C8B098A4A98E0B6E704812 | T | F | F | [30 empty] | 5774613BC803E62029DD2C2628461357745134C8B098A4A98E0B6E704812
[ 합 계 ] | [12 empty] | TOTAL | TOTAL
녹막이페인트 붓칠 철재면, 1회 1종 M2 ( 호표 176 ) | [12 empty] | 57744136681EFD69E9A80567504F42
녹막이 페인트칠 | 철재면 1회 노무비 | M2 | 1 | [8 empty] | 호표 335 | 57744136681EFD69E9A80567504F42 | 57744136681EFD69E9BA8075ED4C2B | T | F | F | [30 empty] | 57744136681EFD69E9A80567504F4257744136681EFD69E9BA8075ED4C2B
방청페인트 | 방청페인트, KSM6030-1종1류, 광명단페인트 | L | 0.08 | [9 empty] | 57744136681EFD69E9A80567504F42 | 50578135B8D38882B955F402764169CDA465D7 | F | F | T | [30 empty] | 57744136681EFD69E9A80567504F4250578135B8D38882B955F402764169CDA465D7
시너 | 시너, KSM6060-1종, 알키드, 페놀에나멜 | L | 0.004 | [9 empty] | 57744136681EFD69E9A80567504F42 | 50578135B8D3888F79484923AF4D7897AA8DE1 | F | F | T | [30 empty] | 57744136681EFD69E9A80567504F4250578135B8D3888F79484923AF4D7897AA8DE1
[ 합 계 ] | [12 empty] | TOTAL | TOTAL
유성페인트 붓칠 철재면, 2회. 1급 M2 ( 호표 177 ) | [12 empty] | 5774413658766D54097A6A3E0A4978
유성페인트 붓칠 재료비(20년 품셈기준) | 철재면, 2회, 1급 | M2 | 1 | [8 empty] | 호표 336 | 5774413658766D54097A6A3E0A4978 | 5774413658766D54097A6A77BA4B5B | T | F | F | [30 empty] | 5774413658766D54097A6A3E0A49785774413658766D54097A6A77BA4B5B
유성페인트 붓칠 | 철재면 2회 노무비 | M2 | 1 | [8 empty] | 호표 337 | 5774413658766D54097A6A3E0A4978 | 5774413658766D54097A6A779F4FAC | T | F | F | [30 empty] | 5774413658766D54097A6A3E0A49785774413658766D54097A6A779F4FAC
[ 합 계 ] | [12 empty] | TOTAL | TOTAL
걸레받이용 페인트칠 붓칠 2회 M2 ( 호표 178 ) | [12 empty] | 577441365874BED5C9F9B160164527
걸레받이용 페인트칠 | 붓칠 2회 노무비 | M2 | 1 | [8 empty] | 호표 446 | 577441365874BED5C9F9B160164527 | 577441365874BED5C9F9B682AA4600 | T | F | F | [30 empty] | 577441365874BED5C9F9B160164527577441365874BED5C9F9B682AA4600
걸레받이용 페인트칠 재료비(20년 품셈기준) | 붓칠, 2회 | M2 | 1 | [8 empty] | 호표 447 | 577441365874BED5C9F9B160164527 | 577441365874BED5C9F9B6931948D7 | T | F | F | [30 empty] | 577441365874BED5C9F9B160164527577441365874BED5C9F9B6931948D7
[ 합 계 ] | [12 empty] | TOTAL | TOTAL
바탕만들기+걸레받이용 페인트칠 붓칠 2회, con'c·mortar면 M2 ( 호표 179 ) | [12 empty] | 577441365874BED5C9F9B160164400
콘크리트·모르타르면 바탕만들기 | 노무비 | M2 | 1 | [8 empty] | 호표 339 | 577441365874BED5C9F9B160164400 | 5774413748FCBAEC49DF9CFE11494B | T | F | F | [30 empty] | 577441365874BED5C9F9B1601644005774413748FCBAEC49DF9CFE11494B
걸레받이용 페인트칠 | 붓칠 2회 노무비 | M2 | 1 | [8 empty] | 호표 446 | 577441365874BED5C9F9B160164400 | 577441365874BED5C9F9B682AA4600 | T | F | F | [30 empty] | 577441365874BED5C9F9B160164400577441365874BED5C9F9B682AA4600
걸레받이용 페인트칠 재료비(20년 품셈기준) | 붓칠, 2회 | M2 | 1 | [8 empty] | 호표 447 | 577441365874BED5C9F9B160164400 | 577441365874BED5C9F9B6931948D7 | T | F | F | [30 empty] | 577441365874BED5C9F9B160164400577441365874BED5C9F9B6931948D7
[ 합 계 ] | [12 empty] | TOTAL | TOTAL
바탕만들기+걸레받이용 페인트칠 붓칠 2회, G.B.면(줄퍼티) M2 ( 호표 180 ) | [12 empty] | 577441365874BED5C9F9B1601646CD
석고보드면 바탕만들기 | 줄퍼티 노무비 | M2 | 1 | [8 empty] | 호표 448 | 577441365874BED5C9F9B1601646CD | 5774413748FCBAEC49DF82109742DE | T | F | F | [30 empty] | 577441365874BED5C9F9B1601646CD5774413748FCBAEC49DF82109742DE
걸레받이용 페인트칠 | 붓칠 2회 노무비 | M2 | 1 | [8 empty] | 호표 446 | 577441365874BED5C9F9B1601646CD | 577441365874BED5C9F9B682AA4600 | T | F | F | [30 empty] | 577441365874BED5C9F9B1601646CD577441365874BED5C9F9B682AA4600
걸레받이용 페인트칠 재료비(20년 품셈기준) | 붓칠, 2회 | M2 | 1 | [8 empty] | 호표 447 | 577441365874BED5C9F9B1601646CD | 577441365874BED5C9F9B6931948D7 | T | F | F | [30 empty] | 577441365874BED5C9F9B1601646CD577441365874BED5C9F9B6931948D7
[ 합 계 ] | [12 empty] | TOTAL | TOTAL
수성페인트 롤러칠 외부, 2회, 1급 M2 ( 호표 181 ) | [12 empty] | 57744136485069D419613B109D418C
수성페인트 롤러칠 | 2회 노무비 | M2 | 1 | [8 empty] | 호표 449 | 57744136485069D419613B109D418C | 57744136485069D41961A7EA334CCC | T | F | F | [30 empty] | 57744136485069D419613B109D418C57744136485069D41961A7EA334CCC
수성페인트 | 수성페인트, KSM6010-1종1급, 백색 | L | 0.197 | [9 empty] | 57744136485069D419613B109D418C | 50578135B8D38882B9C8E136BA45DC453047DB | F | F | T | [30 empty] | 57744136485069D419613B109D418C50578135B8D38882B9C8E136BA45DC453047DB
[ 합 계 ] | [12 empty] | TOTAL | TOTAL
수성페인트 롤러칠 내부 2회, 친환경 M2 ( 호표 182 ) | [12 empty] | 57744136485069D419347D8E6743C1
수성페인트 롤러칠 | 2회 노무비 | M2 | 1 | [8 empty] | 호표 449 | 57744136485069D419347D8E6743C1 | 57744136485069D41961A7EA334CCC | T | F | F | [30 empty] | 57744136485069D419347D8E6743C157744136485069D41961A7EA334CCC
수성페인트 | 수성페인트, 친환경, 내부 | L | 0.197 | [9 empty] | 57744136485069D419347D8E6743C1 | 50578135B8D38882B9C8E1369F4A33987D85B9 | F | F | T | [30 empty] | 57744136485069D419347D8E6743C150578135B8D38882B9C8E1369F4A33987D85B9
[ 합 계 ] | [12 empty] | TOTAL | TOTAL
바탕만들기+수성페인트 롤러칠 내부 2회, con'c·mortar면, 친환경 M2 ( 호표 183 ) | [12 empty] | 57744136485069D419347D8E6743C0
con'c, mortar면 바탕만들기 | 내부 친환경 노무비 | M2 | 1 | [8 empty] | 호표 450 | 57744136485069D419347D8E6743C0 | 5774413748FCBAEC49DFBF024D4937 | T | F | F | [30 empty] | 57744136485069D419347D8E6743C05774413748FCBAEC49DFBF024D4937
수성페인트 롤러칠 | 2회 노무비 | M2 | 1 | [8 empty] | 호표 449 | 57744136485069D419347D8E6743C0 | 57744136485069D41961A7EA334CCC | T | F | F | [30 empty] | 57744136485069D419347D8E6743C057744136485069D41961A7EA334CCC
수성페인트 | 수성페인트, 친환경, 내부 | L | 0.197 | [9 empty] | 57744136485069D419347D8E6743C0 | 50578135B8D38882B9C8E1369F4A33987D85B9 | F | F | T | [30 empty] | 57744136485069D419347D8E6743C050578135B8D38882B9C8E1369F4A33987D85B9
[ 합 계 ] | [12 empty] | TOTAL | TOTAL
바탕만들기+수성페인트 롤러칠 내부 2회, G.B.면 줄퍼티, 친환경 M2 ( 호표 184 ) | [12 empty] | 57744136485069D419347D8E674238
석고보드면 바탕만들기 | 줄퍼티 친환경 노무비 | M2 | 1 | [8 empty] | 호표 451 | 57744136485069D419347D8E674238 | 5774413748FCBAEC49DF82063A4F77 | T | F | F | [30 empty] | 57744136485069D419347D8E6742385774413748FCBAEC49DF82063A4F77
수성페인트 롤러칠 | 2회 노무비 | M2 | 1 | [8 empty] | 호표 449 | 57744136485069D419347D8E674238 | 57744136485069D41961A7EA334CCC | T | F | F | [30 empty] | 57744136485069D419347D8E67423857744136485069D41961A7EA334CCC
수성페인트 | 수성페인트, 친환경, 내부 | L | 0.197 | [9 empty] | 57744136485069D419347D8E674238 | 50578135B8D38882B9C8E1369F4A33987D85B9 | F | F | T | [30 empty] | 57744136485069D419347D8E67423850578135B8D38882B9C8E1369F4A33987D85B9
[ 합 계 ] | [12 empty] | TOTAL | TOTAL
수성페인트 롤러칠 내천장 2회, 친환경 M2 ( 호표 185 ) | [12 empty] | 57744136485069D41934DB10E34A5C
수성페인트 롤러칠 | 천장 2회 노무비 | M2 | 1 | [8 empty] | 호표 452 | 57744136485069D41934DB10E34A5C | 57744136485069D41919BF84834663 | T | F | F | [30 empty] | 57744136485069D41934DB10E34A5C57744136485069D41919BF84834663
수성페인트 | 수성페인트, 친환경, 내부 | L | 0.197 | [9 empty] | 57744136485069D41934DB10E34A5C | 50578135B8D38882B9C8E1369F4A33987D85B9 | F | F | T | [30 empty] | 57744136485069D41934DB10E34A5C50578135B8D38882B9C8E1369F4A33987D85B9
[ 합 계 ] | [12 empty] | TOTAL | TOTAL
바탕만들기+수성페인트 롤러칠 내천장 2회, G.B.면 줄퍼티, 친환경 M2 ( 호표 186 ) | [12 empty] | 57744136485069D41934DB1089421F
석고보드면 바탕만들기 | 줄퍼티 천장 친환경, 노무비 | M2 | 1 | [8 empty] | 호표 453 | 57744136485069D41934DB1089421F | 5774413748FCBAEC49DF82060D4B98 | T | F | F | [30 empty] | 57744136485069D41934DB1089421F5774413748FCBAEC49DF82060D4B98
수성페인트 롤러칠 | 천장 2회 노무비 | M2 | 1 | [8 empty] | 호표 452 | 57744136485069D41934DB1089421F | 57744136485069D41919BF84834663 | T | F | F | [30 empty] | 57744136485069D41934DB1089421F57744136485069D41919BF84834663
수성페인트 | 수성페인트, 친환경, 내부 | L | 0.197 | [9 empty] | 57744136485069D41934DB1089421F | 50578135B8D38882B9C8E1369F4A33987D85B9 | F | F | T | [30 empty] | 57744136485069D41934DB1089421F50578135B8D38882B9C8E1369F4A33987D85B9
[ 합 계 ] | [12 empty] | TOTAL | TOTAL
수성페인트 뿜칠 내부 2회, 친환경 M2 ( 호표 187 ) | [12 empty] | 57744136485069D3096C9908AD485F
수성페인트 뿜칠 재료비(20년 품셈기준) | 내부, 2회, 1급, 합성수지에멀션페인트 | M2 | 1 | [8 empty] | 호표 454 | 57744136485069D3096C9908AD485F | 57744136485069D309C54C85AE4C1C | T | F | F | [30 empty] | 57744136485069D3096C9908AD485F57744136485069D309C54C85AE4C1C
수성페인트 뿜칠 | 2회 노무비 | M2 | 1 | [8 empty] | 호표 455 | 57744136485069D3096C9908AD485F | 57744136485069D309C54C858242A4 | T | F | F | [30 empty] | 57744136485069D3096C9908AD485F57744136485069D309C54C858242A4
[ 합 계 ] | [12 empty] | TOTAL | TOTAL
바탕만들기+석재뿜칠 메쉬+마블스톤(프라이머+테이프줄눈+중하도+중상도+코팅) M2 ( 호표 188 ) | [12 empty] | 5774413768AA16F519F54CDF9A46B1
바탕만들기(메쉬부착) |  | M2 | 1 | [8 empty] | 호표 457 | 5774413768AA16F519F54CDF9A46B1 | 5774413748FCBAEC49EFE0CEF44B9F | T | F | F | [30 empty] | 5774413768AA16F519F54CDF9A46B15774413748FCBAEC49EFE0CEF44B9F
석재뿜칠, 시공비 포함 | 마블스톤(프라이머+테이프줄눈+중하도+중상도+코팅) | M2 | 1 | [8 empty] | 시공도 | 5774413768AA16F519F54CDF9A46B1 | 50579137E805961DB9571917BB46230A094875 | F | F | T | [30 empty] | 5774413768AA16F519F54CDF9A46B150579137E805961DB9571917BB46230A094875
[ 합 계 ] | [12 empty] | TOTAL | TOTAL
우수집수정(토공사 포함) 600*600*1000, 뚜껑 포함 개소 ( 호표 189 ) | [12 empty] | 5774113318129B86D90D2CFF0C4CB3
터파기/토사 | 보통, 굴착기 0.7m3 | M3 | 2.76 | [8 empty] | 산근 1 | 5774113318129B86D90D2CFF0C4CB3 | 57579132D83BC9A6992480B2494999 | F | T | F | [30 empty] | 5774113318129B86D90D2CFF0C4CB357579132D83BC9A6992480B2494999
되메우기 및 다짐 | 소형장비 | M3 | 2.2 | [8 empty] | 호표 458 | 5774113318129B86D90D2CFF0C4CB3 | 5757913208631762F90D764DB943A7 | T | F | F | [30 empty] | 5774113318129B86D90D2CFF0C4CB35757913208631762F90D764DB943A7
토사 운반/단지외 10km | 보통, 덤프 15톤(적재백호0.7M3) | M3 | 0.56 | [8 empty] | 산근 3 | 5774113318129B86D90D2CFF0C4CB3 | 57579132E8C25A10299F8723814CE1 | F | T | F | [30 empty] | 5774113318129B86D90D2CFF0C4CB357579132E8C25A10299F8723814CE1
사각집수정 (뚜껑별도) | 600*600*1000(850+150) | 개 | 1 | [8 empty] | 공장상차도 | 5774113318129B86D90D2CFF0C4CB3 | 50579137E803EB7289F49F7B3240982AC80475 | F | F | T | [30 empty] | 5774113318129B86D90D2CFF0C4CB350579137E803EB7289F49F7B3240982AC80475
스틸그레이팅 | 스틸그레이팅, 상판용, I-50×7×4, 995×1000mm | ㎡ | 0.49 | [9 empty] | 5774113318129B86D90D2CFF0C4CB3 | 50579137E8013F8529F3151C3E40193ADAE840 | F | F | T | [30 empty] | 5774113318129B86D90D2CFF0C4CB350579137E8013F8529F3151C3E40193ADAE840
[ 합 계 ] | [12 empty] | TOTAL | TOTAL
반자틀(목재천장틀) 철거 M2 ( 호표 190 ) | [12 empty] | 5775B13A389224AD59CCE478614BD0
건축목공 | 일반공사 직종 | 인 | 0.02 | [9 empty] | 5775B13A389224AD59CCE478614BD0 | 57A8E131288F6EB349C9F205164949188F6777 | F | F | T | [30 empty] | 5775B13A389224AD59CCE478614BD057A8E131288F6EB349C9F205164949188F6777
보통인부 | 일반공사 직종 | 인 | 0.015 | [9 empty] | 5775B13A389224AD59CCE478614BD0 | 57A8E131288F6EB349C9F205164949188F6545 | F | F | T | [30 empty] | 5775B13A389224AD59CCE478614BD057A8E131288F6EB349C9F205164949188F6545
[ 합 계 ] | [12 empty] | TOTAL | TOTAL
콘크리트구조물 헐기(인력) 소형브레이커(전기식), 철근, 2.3m3/일당 M3 ( 호표 191 ) | [12 empty] | 5775B13A38907D7FB9C34BF4D64735
착암공 | 일반공사 직종 | 인 | 0.87 | [9 empty] | 5775B13A38907D7FB9C34BF4D64735 | 57A8E131288F6EB349C9F205164949188F64A5 | F | F | T | [30 empty] | 5775B13A38907D7FB9C34BF4D6473557A8E131288F6EB349C9F205164949188F64A5 | bar: JUK1
보통인부 | 일반공사 직종 | 인 | 0.43 | [9 empty] | 5775B13A38907D7FB9C34BF4D64735 | 57A8E131288F6EB349C9F205164949188F6545 | F | F | T | [30 empty] | 5775B13A38907D7FB9C34BF4D6473557A8E131288F6EB349C9F205164949188F6545 | bar: JUK1
소형브레이커(전기식) | 1.5kw | HR | 6.96 | [8 empty] | 호표 460 | 5775B13A38907D7FB9C34BF4D64735 | 5060013328F5CAD7B9AA9E1D994A53AF309C8BDE | T | F | F | [30 empty] | 5775B13A38907D7FB9C34BF4D647355060013328F5CAD7B9AA9E1D994A53AF309C8BDE
잡재료 | 인력품의 1% | 식 | 1 | [9 empty] | 5775B13A38907D7FB9C34BF4D64735 | 566E7137B89CC3A829065A570145001 | F | F | F | 1 | 0 | 0.01 | [27 empty] | 5775B13A38907D7FB9C34BF4D64735566E7137B89CC3A829065A570145001
[ 합 계 ] | [12 empty] | TOTAL | TOTAL
고압물청소(오염물제거) 고압물청소 M2 ( 호표 192 ) | [12 empty] | 5775B13A38907D7FB9C4A54F104817
고압세척기 |  | HR | 0.01 | [9 empty] | 5775B13A38907D7FB9C4A54F104817 | 50579137E804F0B0590909A8C74734CB15A98E | F | F | T | [30 empty] | 5775B13A38907D7FB9C4A54F10481750579137E804F0B0590909A8C74734CB15A98E
보통인부 | 일반공사 직종 | 인 | 0.013 | [9 empty] | 5775B13A38907D7FB9C4A54F104817 | 57A8E131288F6EB349C9F205164949188F6545 | F | F | T | [30 empty] | 5775B13A38907D7FB9C4A54F10481757A8E131288F6EB349C9F205164949188F6545
[ 합 계 ] | [12 empty] | TOTAL | TOTAL
고압물청소 M2 ( 호표 193 ) | [12 empty] | 5775B13A38907D7FB9C4A54F10493C
고압세척기 |  | HR | 0.01 | [9 empty] | 5775B13A38907D7FB9C4A54F10493C | 50579137E804F0B0590909A8C74734CB15A98E | F | F | T | [30 empty] | 5775B13A38907D7FB9C4A54F10493C50579137E804F0B0590909A8C74734CB15A98E
보통인부 | 일반공사 직종 | 인 | 0.013 | [9 empty] | 5775B13A38907D7FB9C4A54F10493C | 57A8E131288F6EB349C9F205164949188F6545 | F | F | T | [30 empty] | 5775B13A38907D7FB9C4A54F10493C57A8E131288F6EB349C9F205164949188F6545
[ 합 계 ] | [12 empty] | TOTAL | TOTAL
콘크리트구조물 헐기(기계) 장애물 미제거(기준높이 10m 이하), 50m3/일당 M3 ( 호표 194 ) | [12 empty] | 5775B13A38907D7FB9F894470146AE
특별인부 | 일반공사 직종 | 인 | 0.04 | [9 empty] | 5775B13A38907D7FB9F894470146AE | 57A8E131288F6EB349C9F205164949188F6544 | F | F | T | [30 empty] | 5775B13A38907D7FB9F894470146AE57A8E131288F6EB349C9F205164949188F6544 | bar: JUK1
보통인부 | 일반공사 직종 | 인 | 0.02 | [9 empty] | 5775B13A38907D7FB9F894470146AE | 57A8E131288F6EB349C9F205164949188F6545 | F | F | T | [30 empty] | 5775B13A38907D7FB9F894470146AE57A8E131288F6EB349C9F205164949188F6545 | bar: JUK1
공구손료 | 인력품의 4% | 식 | 1 | [9 empty] | 5775B13A38907D7FB9F894470146AE | 566E7137B89CC3A829065A570145001 | F | F | F | 1 | 2 | 0.04 | [27 empty] | 5775B13A38907D7FB9F894470146AE566E7137B89CC3A829065A570145001
굴착기(무한궤도) | 1.0㎥ | HR | 0.16 | [8 empty] | 호표 461 | 5775B13A38907D7FB9F894470146AE | 5060013328F5CF54791684183C46610DA39F56C0 | T | F | F | [30 empty] | 5775B13A38907D7FB9F894470146AE5060013328F5CF54791684183C46610DA39F56C0
압쇄기(펄버라이저) | 1.0㎥용 | HR | 0.16 | [8 empty] | 호표 462 | 5775B13A38907D7FB9F894470146AE | 5060013328F5CF547943EEDEFA4959033CE1671E | T | F | F | [30 empty] | 5775B13A38907D7FB9F894470146AE5060013328F5CF547943EEDEFA4959033CE1671E
굴착기(무한궤도) | 0.6㎥ | HR | 0.16 | [8 empty] | 호표 316 | 5775B13A38907D7FB9F894470146AE | 5060013328F5CF54791684182349479830E142BF | T | F | F | [30 empty] | 5775B13A38907D7FB9F894470146AE5060013328F5CF54791684182349479830E142BF
[ 합 계 ] | [12 empty] | TOTAL | TOTAL
콘크리트구조물 헐기(기계) 장애물 제거(기준높이 10m 이하), 45m3/일당 M3 ( 호표 195 ) | [12 empty] | 5775B13A38907D7FB9F89447134DB8
용접공 | 일반공사 직종 | 인 | 0.022 | [9 empty] | 5775B13A38907D7FB9F89447134DB8 | 57A8E131288F6EB349C9F205164949188F64A2 | F | F | T | [30 empty] | 5775B13A38907D7FB9F89447134DB857A8E131288F6EB349C9F205164949188F64A2 | bar: JUK1
특별인부 | 일반공사 직종 | 인 | 0.044 | [9 empty] | 5775B13A38907D7FB9F89447134DB8 | 57A8E131288F6EB349C9F205164949188F6544 | F | F | T | [30 empty] | 5775B13A38907D7FB9F89447134DB857A8E131288F6EB349C9F205164949188F6544 | bar: JUK1
보통인부 | 일반공사 직종 | 인 | 0.022 | [9 empty] | 5775B13A38907D7FB9F89447134DB8 | 57A8E131288F6EB349C9F205164949188F6545 | F | F | T | [30 empty] | 5775B13A38907D7FB9F89447134DB857A8E131288F6EB349C9F205164949188F6545 | bar: JUK1
공구손료 | 인력품의 4% | 식 | 1 | [9 empty] | 5775B13A38907D7FB9F89447134DB8 | 566E7137B89CC3A829065A570145001 | F | F | F | 1 | 2 | 0.04 | [27 empty] | 5775B13A38907D7FB9F89447134DB8566E7137B89CC3A829065A570145001
굴착기(무한궤도) | 1.0㎥ | HR | 0.178 | [8 empty] | 호표 461 | 5775B13A38907D7FB9F89447134DB8 | 5060013328F5CF54791684183C46610DA39F56C0 | T | F | F | [30 empty] | 5775B13A38907D7FB9F89447134DB85060013328F5CF54791684183C46610DA39F56C0
압쇄기(펄버라이저) | 1.0㎥용 | HR | 0.178 | [8 empty] | 호표 462 | 5775B13A38907D7FB9F89447134DB8 | 5060013328F5CF547943EEDEFA4959033CE1671E | T | F | F | [30 empty] | 5775B13A38907D7FB9F89447134DB85060013328F5CF547943EEDEFA4959033CE1671E
굴착기(무한궤도) | 0.6㎥ | HR | 0.178 | [8 empty] | 호표 316 | 5775B13A38907D7FB9F89447134DB8 | 5060013328F5CF54791684182349479830E142BF | T | F | F | [30 empty] | 5775B13A38907D7FB9F89447134DB85060013328F5CF54791684182349479830E142BF
산소가스 | 기체 | L | 135 | [8 empty] | 대기압상태기준 | 5775B13A38907D7FB9F89447134DB8 | 50725132F8069FE339F1247C644F8BFA07C200 | F | F | T | [30 empty] | 5775B13A38907D7FB9F89447134DB850725132F8069FE339F1247C644F8BFA07C200
아세틸렌가스 | 아세틸렌가스, kg | kg | 0.05 | [9 empty] | 5775B13A38907D7FB9F89447134DB8 | 5072213588EED4716946BC83B34775B938FDA6 | F | F | T | [30 empty] | 5775B13A38907D7FB9F89447134DB85072213588EED4716946BC83B34775B938FDA6
[ 합 계 ] | [12 empty] | TOTAL | TOTAL
콘크리트 절단(컷팅) M ( 호표 196 ) | [12 empty] | 5775B13A38907D7FB9F893A0C54B9A
CONCRETE SAW | 두께3.2mm | 매 | 0.0031 | [9 empty] | 5775B13A38907D7FB9F893A0C54B9A | 5045013A98F8D6F4D96990773645DC8E2D89FF | F | F | T | [30 empty] | 5775B13A38907D7FB9F893A0C54B9A5045013A98F8D6F4D96990773645DC8E2D89FF | bar: JUK1
잡재료 | 주재료비의 5% | 식 | 1 | [9 empty] | 5775B13A38907D7FB9F893A0C54B9A | 566E7137B89CC3A829065A570145001 | F | F | F | 0 | 0 | 0.05 | [27 empty] | 5775B13A38907D7FB9F893A0C54B9A566E7137B89CC3A829065A570146002
보통인부 | 일반공사 직종 | 인 | 0.0084 | [9 empty] | 5775B13A38907D7FB9F893A0C54B9A | 57A8E131288F6EB349C9F205164949188F6545 | F | F | T |  |  |  | JUK2: 2 | [7 empty] | 5775B13A38907D7FB9F893A0C54B9A57A8E131288F6EB349C9F205164949188F6545
공구손료 | 인력품의 5% | 식 | 1 | [9 empty] | 5775B13A38907D7FB9F893A0C54B9A | 566E7137B89CC3A829065A570146002 | F | F | F | 1 | 0 | 0.05 | [27 empty] | 5775B13A38907D7FB9F893A0C54B9A566E7137B89CC3A829065A570145001
커터(콘크리트 및 아스팔트용) | 320∼400mm | HR | 0.0333 | [8 empty] | 호표 463 | 5775B13A38907D7FB9F893A0C54B9A | 5060013328F5CBF839A602511C4A3175D181899F | T | F | F | [30 empty] | 5775B13A38907D7FB9F893A0C54B9A5060013328F5CBF839A602511C4A3175D181899F
[ 합 계 ] | [12 empty] | TOTAL | TOTAL
모르타르 철거(소형장비) M3 ( 호표 197 ) | [12 empty] | 5775B13A38907D7FB9F893A0C54AF7
소형브레이커(전기식) | 1.5kw | HR | 5.93 | [8 empty] | 호표 460 | 5775B13A38907D7FB9F893A0C54AF7 | 5060013328F5CAD7B9AA9E1D994A53AF309C8BDE | T | F | F | [30 empty] | 5775B13A38907D7FB9F893A0C54AF75060013328F5CAD7B9AA9E1D994A53AF309C8BDE
착암공 | 일반공사 직종 | 인 | 0.4 | [9 empty] | 5775B13A38907D7FB9F893A0C54AF7 | 57A8E131288F6EB349C9F205164949188F64A5 | F | F | T | [30 empty] | 5775B13A38907D7FB9F893A0C54AF757A8E131288F6EB349C9F205164949188F64A5 | bar: JUK1
보통인부 | 일반공사 직종 | 인 | 0.26 | [9 empty] | 5775B13A38907D7FB9F893A0C54AF7 | 57A8E131288F6EB349C9F205164949188F6545 | F | F | T | [30 empty] | 5775B13A38907D7FB9F893A0C54AF757A8E131288F6EB349C9F205164949188F6545 | bar: JUK1
잡재료 | 인력품의 1% | 식 | 1 | [9 empty] | 5775B13A38907D7FB9F893A0C54AF7 | 566E7137B89CC3A829065A570145001 | F | F | F | 1 | 0 | 0.01 | [27 empty] | 5775B13A38907D7FB9F893A0C54AF7566E7137B89CC3A829065A570145001
[ 합 계 ] | [12 empty] | TOTAL | TOTAL
ST'L 각관 철거 ㅁ100*100*2.3t M ( 호표 198 ) | [12 empty] | 5775B13A3897ACCBA90817B6FD4C2E
철골재 철거(인력) | LPG 사용, 1.4ton/일당 | TON | 0.00695 | [8 empty] | 호표 301 | 5775B13A3897ACCBA90817B6FD4C2E | 5775B13A3897ACCBD91EB20825425E | T | F | F | [30 empty] | 5775B13A3897ACCBA90817B6FD4C2E5775B13A3897ACCBD91EB20825425E
[ 합 계 ] | [12 empty] | TOTAL | TOTAL
C형강 철거 100*50*20, t2.3 M ( 호표 199 ) | [12 empty] | 5775B13A3897ACCBA947A36DC840CD
철골재 철거(인력) | LPG 사용, 1.4ton/일당 | TON | 0.00406 | [8 empty] | 호표 301 | 5775B13A3897ACCBA947A36DC840CD | 5775B13A3897ACCBD91EB20825425E | T | F | F | [30 empty] | 5775B13A3897ACCBA947A36DC840CD5775B13A3897ACCBD91EB20825425E
[ 합 계 ] | [12 empty] | TOTAL | TOTAL
ㄱ형강 철거 100*100*10t M ( 호표 200 ) | [12 empty] | 5775B13A3897ACCBA962892A504767
철골재 철거(인력) | LPG 사용, 1.4ton/일당 | TON | 0.0149 | [8 empty] | 호표 301 | 5775B13A3897ACCBA962892A504767 | 5775B13A3897ACCBD91EB20825425E | T | F | F | [30 empty] | 5775B13A3897ACCBA962892A5047675775B13A3897ACCBD91EB20825425E
[ 합 계 ] | [12 empty] | TOTAL | TOTAL
기와 철거 지붕틀(기와걸이) 포함 M2 ( 호표 201 ) | [12 empty] | 5775B13A389B0381E978C280C04B02
기와 철거 | 해체재 재사용 안 함 | M2 | 1 | [8 empty] | 호표 464 | 5775B13A389B0381E978C280C04B02 | 5775B13A389B0381E96E6F0EBA47DC | T | F | F | [30 empty] | 5775B13A389B0381E978C280C04B025775B13A389B0381E96E6F0EBA47DC
지붕틀 철거 | 해체재 재사용 안 함 | M2 | 1 | [8 empty] | 호표 465 | 5775B13A389B0381E978C280C04B02 | 5775B13A389B0381E9784013194ECE | T | F | F | [30 empty] | 5775B13A389B0381E978C280C04B025775B13A389B0381E9784013194ECE
[ 합 계 ] | [12 empty] | TOTAL | TOTAL
폴리카보네이트 철거 하지틀 포함 M2 ( 호표 202 ) | [12 empty] | 5775B13A389B0381E978C280C04849
보통인부 | 일반공사 직종 | 인 | 0.025 | [9 empty] | 5775B13A389B0381E978C280C04849 | 57A8E131288F6EB349C9F205164949188F6545 | F | F | T | [30 empty] | 5775B13A389B0381E978C280C0484957A8E131288F6EB349C9F205164949188F6545
철골재 철거(인력) | LPG 사용, 1.4ton/일당 | TON | 0.00514 | [8 empty] | 호표 301 | 5775B13A389B0381E978C280C04849 | 5775B13A3897ACCBD91EB20825425E | T | F | F | [30 empty] | 5775B13A389B0381E978C280C048495775B13A3897ACCBD91EB20825425E
[ 합 계 ] | [12 empty] | TOTAL | TOTAL
샌드위치(단열)패널 철거 후레싱포함, 인력+크레인 M2 ( 호표 203 ) | [12 empty] | 5775B13A389B0381E978C280C04844
보통인부 | 일반공사 직종 | 인 | 0.0178 | [9 empty] | 5775B13A389B0381E978C280C04844 | 57A8E131288F6EB349C9F205164949188F6545 | F | F | T | [30 empty] | 5775B13A389B0381E978C280C0484457A8E131288F6EB349C9F205164949188F6545
크레인(타이어) | 20ton | HR | 0.01 | [8 empty] | 호표 368 | 5775B13A389B0381E978C280C04844 | 5060013328F5CDA8492F2C90A64EBA0DFA0CC573 | T | F | F | [30 empty] | 5775B13A389B0381E978C280C048445060013328F5CDA8492F2C90A64EBA0DFA0CC573
[ 합 계 ] | [12 empty] | TOTAL | TOTAL
드레인 철거 개소 ( 호표 204 ) | [12 empty] | 5775B13A389B0381E978C280C74B15
보통인부 | 일반공사 직종 | 인 | 0.1 | [9 empty] | 5775B13A389B0381E978C280C74B15 | 57A8E131288F6EB349C9F205164949188F6545 | F | F | T | [30 empty] | 5775B13A389B0381E978C280C74B1557A8E131288F6EB349C9F205164949188F6545
[ 합 계 ] | [12 empty] | TOTAL | TOTAL
상자홈통 철거 개소 ( 호표 205 ) | [12 empty] | 5775B13A389B0381E978C280C74B11
보통인부 | 일반공사 직종 | 인 | 0.01 | [9 empty] | 5775B13A389B0381E978C280C74B11 | 57A8E131288F6EB349C9F205164949188F6545 | F | F | T | [30 empty] | 5775B13A389B0381E978C280C74B1157A8E131288F6EB349C9F205164949188F6545
[ 합 계 ] | [12 empty] | TOTAL | TOTAL
선홈통 철거 M ( 호표 206 ) | [12 empty] | 5775B13A389B0381E978C280C74B13
보통인부 | 일반공사 직종 | 인 | 0.015 | [9 empty] | 5775B13A389B0381E978C280C74B13 | 57A8E131288F6EB349C9F205164949188F6545 | F | F | T | [30 empty] | 5775B13A389B0381E978C280C74B1357A8E131288F6EB349C9F205164949188F6545
[ 합 계 ] | [12 empty] | TOTAL | TOTAL
강판 철거 하지틀 포함 M2 ( 호표 207 ) | [12 empty] | 5775B13A389B0381E978C287D2454C
강판 철거 | 1.2t | M2 | 1 | [8 empty] | 호표 466 | 5775B13A389B0381E978C287D2454C | 5775B13A389B0381E978C287D24548 | T | F | F | [30 empty] | 5775B13A389B0381E978C287D2454C5775B13A389B0381E978C287D24548
하지틀 철거 | 철재 | M2 | 1 | [8 empty] | 호표 467 | 5775B13A389B0381E978C287D2454C | 5775B13A389B0381E97888535F44E3 | T | F | F | [30 empty] | 5775B13A389B0381E978C287D2454C5775B13A389B0381E97888535F44E3
[ 합 계 ] | [12 empty] | TOTAL | TOTAL
흡음텍스 해체 M2 ( 호표 208 ) | [12 empty] | 5775B13A389B0381E978F2A6154B09
내장공 | 일반공사 직종 | 인 | 0.016 | [9 empty] | 5775B13A389B0381E978F2A6154B09 | 57A8E131288F6EB349C9F205164949188F666E | F | F | T | [30 empty] | 5775B13A389B0381E978F2A6154B0957A8E131288F6EB349C9F205164949188F666E
보통인부 | 일반공사 직종 | 인 | 0.011 | [9 empty] | 5775B13A389B0381E978F2A6154B09 | 57A8E131288F6EB349C9F205164949188F6545 | F | F | T | [30 empty] | 5775B13A389B0381E978F2A6154B0957A8E131288F6EB349C9F205164949188F6545
[ 합 계 ] | [12 empty] | TOTAL | TOTAL
PVC(열경화성) 천장재 철거 M2 ( 호표 209 ) | [12 empty] | 5775B13A389B0381E978F541C140D5
보통인부 | 일반공사 직종 | 인 | 0.02 | [9 empty] | 5775B13A389B0381E978F541C140D5 | 57A8E131288F6EB349C9F205164949188F6545 | F | F | T | [30 empty] | 5775B13A389B0381E978F541C140D557A8E131288F6EB349C9F205164949188F6545
[ 합 계 ] | [12 empty] | TOTAL | TOTAL
경량천장철골틀 해체 M2 ( 호표 210 ) | [12 empty] | 5775B13A389B0381E978E047E94BBB
내장공 | 일반공사 직종 | 인 | 0.018 | [9 empty] | 5775B13A389B0381E978E047E94BBB | 57A8E131288F6EB349C9F205164949188F666E | F | F | T | [30 empty] | 5775B13A389B0381E978E047E94BBB57A8E131288F6EB349C9F205164949188F666E | bar: JUK1
보통인부 | 일반공사 직종 | 인 | 0.012 | [9 empty] | 5775B13A389B0381E978E047E94BBB | 57A8E131288F6EB349C9F205164949188F6545 | F | F | T | [30 empty] | 5775B13A389B0381E978E047E94BBB57A8E131288F6EB349C9F205164949188F6545 | bar: JUK1
공구손료 | 인력품의 2% | 식 | 1 | [9 empty] | 5775B13A389B0381E978E047E94BBB | 566E7137B89CC3A829065A570145001 | F | F | F | 1 | 2 | 0.02 | [27 empty] | 5775B13A389B0381E978E047E94BBB566E7137B89CC3A829065A570145001
[ 합 계 ] | [12 empty] | TOTAL | TOTAL
커텐박스(철재) 철거 M ( 호표 211 ) | [12 empty] | 5775B13A389B0381E978E7A9B44535
철골재 철거(인력) | LPG 사용, 1.4ton/일당 | TON | 0.004 | [8 empty] | 호표 301 | 5775B13A389B0381E978E7A9B44535 | 5775B13A3897ACCBD91EB20825425E | T | F | F | [30 empty] | 5775B13A389B0381E978E7A9B445355775B13A3897ACCBD91EB20825425E
[ 합 계 ] | [12 empty] | TOTAL | TOTAL
커텐박스(목재) 철거 M ( 호표 212 ) | [12 empty] | 5775B13A389B0381E978E7A9B44537
보통인부 | 일반공사 직종 | 인 | 0.01 | [9 empty] | 5775B13A389B0381E978E7A9B44537 | 57A8E131288F6EB349C9F205164949188F6545 | F | F | T | [30 empty] | 5775B13A389B0381E978E7A9B4453757A8E131288F6EB349C9F205164949188F6545
[ 합 계 ] | [12 empty] | TOTAL | TOTAL
조적벽 해체 H=3.6m 이하 M3 ( 호표 213 ) | [12 empty] | 5775B13A389B0381E9789822374BFD
조적공 | 일반공사 직종 | 인 | 0.38 | [9 empty] | 5775B13A389B0381E9789822374BFD | 57A8E131288F6EB349C9F205164949188F6775 | F | F | T | [30 empty] | 5775B13A389B0381E9789822374BFD57A8E131288F6EB349C9F205164949188F6775 | bar: JUK1
보통인부 | 일반공사 직종 | 인 | 0.252 | [9 empty] | 5775B13A389B0381E9789822374BFD | 57A8E131288F6EB349C9F205164949188F6545 | F | F | T | [30 empty] | 5775B13A389B0381E9789822374BFD57A8E131288F6EB349C9F205164949188F6545 | bar: JUK1
공구손료 | 인력품의 2% | 식 | 1 | [9 empty] | 5775B13A389B0381E9789822374BFD | 566E7137B89CC3A829065A570145001 | F | F | F | 1 | 2 | 0.02 | [27 empty] | 5775B13A389B0381E9789822374BFD566E7137B89CC3A829065A570145001
[ 합 계 ] | [12 empty] | TOTAL | TOTAL
조적벽 절단(컷팅) M ( 호표 214 ) | [12 empty] | 5775B13A389B0381E9789FC3A8472E
CONCRETE SAW | 두께3.2mm | 매 | 0.0027 | [9 empty] | 5775B13A389B0381E9789FC3A8472E | 5045013A98F8D6F4D96990773645DC8E2D89FF | F | F | T | [30 empty] | 5775B13A389B0381E9789FC3A8472E5045013A98F8D6F4D96990773645DC8E2D89FF | bar: JUK1
잡재료 | 주재료비의 5% | 식 | 1 | [9 empty] | 5775B13A389B0381E9789FC3A8472E | 566E7137B89CC3A829065A570145001 | F | F | F | 0 | 0 | 0.05 | [27 empty] | 5775B13A389B0381E9789FC3A8472E566E7137B89CC3A829065A570145001
보통인부 | 일반공사 직종 | 인 | 0.0084 | [9 empty] | 5775B13A389B0381E9789FC3A8472E | 57A8E131288F6EB349C9F205164949188F6545 | F | F | T | [30 empty] | 5775B13A389B0381E9789FC3A8472E57A8E131288F6EB349C9F205164949188F6545
커터(콘크리트 및 아스팔트용) | 320∼400mm | HR | 0.033 | [8 empty] | 호표 463 | 5775B13A389B0381E9789FC3A8472E | 5060013328F5CBF839A602511C4A3175D181899F | T | F | F | [30 empty] | 5775B13A389B0381E9789FC3A8472E5060013328F5CBF839A602511C4A3175D181899F
[ 합 계 ] | [12 empty] | TOTAL | TOTAL
조적벽 철거(대형장비) M3 ( 호표 215 ) | [12 empty] | 5775B13A389B0381E9789FC3A84606
특별인부 | 일반공사 직종 | 인 | 0.04 | [9 empty] | 5775B13A389B0381E9789FC3A84606 | 57A8E131288F6EB349C9F205164949188F6544 | F | F | T | [30 empty] | 5775B13A389B0381E9789FC3A8460657A8E131288F6EB349C9F205164949188F6544 | bar: JUK1
보통인부 | 일반공사 직종 | 인 | 0.02 | [9 empty] | 5775B13A389B0381E9789FC3A84606 | 57A8E131288F6EB349C9F205164949188F6545 | F | F | T | [30 empty] | 5775B13A389B0381E9789FC3A8460657A8E131288F6EB349C9F205164949188F6545 | bar: JUK1
공구손료 | 인력품의 6% | 식 | 1 | [9 empty] | 5775B13A389B0381E9789FC3A84606 | 566E7137B89CC3A829065A570145001 | F | F | F | 1 | 2 | 0.06 | [27 empty] | 5775B13A389B0381E9789FC3A84606566E7137B89CC3A829065A570145001
굴착기(무한궤도) | 1.0㎥ | HR | 0.2 | [8 empty] | 호표 461 | 5775B13A389B0381E9789FC3A84606 | 5060013328F5CF54791684183C46610DA39F56C0 | T | F | F | [30 empty] | 5775B13A389B0381E9789FC3A846065060013328F5CF54791684183C46610DA39F56C0
압쇄기(펄버라이저) | 1.0㎥용 | HR | 0.2 | [8 empty] | 호표 462 | 5775B13A389B0381E9789FC3A84606 | 5060013328F5CF547943EEDEFA4959033CE1671E | T | F | F | [30 empty] | 5775B13A389B0381E9789FC3A846065060013328F5CF547943EEDEFA4959033CE1671E
[ 합 계 ] | [12 empty] | TOTAL | TOTAL
벽체틀 철거 목재 M2 ( 호표 216 ) | [12 empty] | 5775B13A389B0381E97888535F4691
건축목공 | 일반공사 직종 | 인 | 0.007 | [9 empty] | 5775B13A389B0381E97888535F4691 | 57A8E131288F6EB349C9F205164949188F6777 | F | F | T | [30 empty] | 5775B13A389B0381E97888535F469157A8E131288F6EB349C9F205164949188F6777
보통인부 | 일반공사 직종 | 인 | 0.01 | [9 empty] | 5775B13A389B0381E97888535F4691 | 57A8E131288F6EB349C9F205164949188F6545 | F | F | T | [30 empty] | 5775B13A389B0381E97888535F469157A8E131288F6EB349C9F205164949188F6545
[ 합 계 ] | [12 empty] | TOTAL | TOTAL
파티션(칸막이) 철거/ 유리 M2 ( 호표 217 ) | [12 empty] | 5775B13A389B0381E97888537A4091
보통인부 | 일반공사 직종 | 인 | 0.02 | [9 empty] | 5775B13A389B0381E97888537A4091 | 57A8E131288F6EB349C9F205164949188F6545 | F | F | T | [30 empty] | 5775B13A389B0381E97888537A409157A8E131288F6EB349C9F205164949188F6545
[ 합 계 ] | [12 empty] | TOTAL | TOTAL
석고판 해체 벽 M2 ( 호표 218 ) | [12 empty] | 5775B13A389B0381E978B4F90E433D
내장공 | 일반공사 직종 | 인 | 0.014 | [9 empty] | 5775B13A389B0381E978B4F90E433D | 57A8E131288F6EB349C9F205164949188F666E | F | F | T | [30 empty] | 5775B13A389B0381E978B4F90E433D57A8E131288F6EB349C9F205164949188F666E | bar: JUK1
보통인부 | 일반공사 직종 | 인 | 0.01 | [9 empty] | 5775B13A389B0381E978B4F90E433D | 57A8E131288F6EB349C9F205164949188F6545 | F | F | T | [30 empty] | 5775B13A389B0381E978B4F90E433D57A8E131288F6EB349C9F205164949188F6545 | bar: JUK1
공구손료 | 인력품의 2% | 식 | 1 | [9 empty] | 5775B13A389B0381E978B4F90E433D | 566E7137B89CC3A829065A570145001 | F | F | F | 1 | 2 | 0.02 | [27 empty] | 5775B13A389B0381E978B4F90E433D566E7137B89CC3A829065A570145001
[ 합 계 ] | [12 empty] | TOTAL | TOTAL
석고판 해체 천장 M2 ( 호표 219 ) | [12 empty] | 5775B13A389B0381E978B4F90E4069
내장공 | 일반공사 직종 | 인 | 0.016 | [9 empty] | 5775B13A389B0381E978B4F90E4069 | 57A8E131288F6EB349C9F205164949188F666E | F | F | T | [30 empty] | 5775B13A389B0381E978B4F90E406957A8E131288F6EB349C9F205164949188F666E | bar: JUK1
보통인부 | 일반공사 직종 | 인 | 0.012 | [9 empty] | 5775B13A389B0381E978B4F90E4069 | 57A8E131288F6EB349C9F205164949188F6545 | F | F | T | [30 empty] | 5775B13A389B0381E978B4F90E406957A8E131288F6EB349C9F205164949188F6545 | bar: JUK1
공구손료 | 인력품의 2% | 식 | 1 | [9 empty] | 5775B13A389B0381E978B4F90E4069 | 566E7137B89CC3A829065A570145001 | F | F | F | 1 | 2 | 0.02 | [27 empty] | 5775B13A389B0381E978B4F90E4069566E7137B89CC3A829065A570145001
[ 합 계 ] | [12 empty] | TOTAL | TOTAL
합판 철거(천장) M2 ( 호표 220 ) | [12 empty] | 5775B13A389B0381E978B31A6E4D7D
내장공 | 일반공사 직종 | 인 | 0.014 | [9 empty] | 5775B13A389B0381E978B31A6E4D7D | 57A8E131288F6EB349C9F205164949188F666E | F | F | T | [30 empty] | 5775B13A389B0381E978B31A6E4D7D57A8E131288F6EB349C9F205164949188F666E | bar: JUK1
보통인부 | 일반공사 직종 | 인 | 0.01 | [9 empty] | 5775B13A389B0381E978B31A6E4D7D | 57A8E131288F6EB349C9F205164949188F6545 | F | F | T | [30 empty] | 5775B13A389B0381E978B31A6E4D7D57A8E131288F6EB349C9F205164949188F6545 | bar: JUK1
공구손료 | 인력품의 2% | 식 | 1 | [9 empty] | 5775B13A389B0381E978B31A6E4D7D | 566E7137B89CC3A829065A570145001 | F | F | F | 1 | 2 | 0.02 | [27 empty] | 5775B13A389B0381E978B31A6E4D7D566E7137B89CC3A829065A570145001
[ 합 계 ] | [12 empty] | TOTAL | TOTAL
도배 해체 벽 M2 ( 호표 221 ) | [12 empty] | 5775B13A389B0381E978AA9CD14AC3
도배공 | 일반공사 직종 | 인 | 0.008 | [9 empty] | 5775B13A389B0381E978AA9CD14AC3 | 57A8E131288F6EB349C9F205164949188F666F | F | F | T | [30 empty] | 5775B13A389B0381E978AA9CD14AC357A8E131288F6EB349C9F205164949188F666F
보통인부 | 일반공사 직종 | 인 | 0.005 | [9 empty] | 5775B13A389B0381E978AA9CD14AC3 | 57A8E131288F6EB349C9F205164949188F6545 | F | F | T | [30 empty] | 5775B13A389B0381E978AA9CD14AC357A8E131288F6EB349C9F205164949188F6545
[ 합 계 ] | [12 empty] | TOTAL | TOTAL
PVC계바닥재(시트, 장판) 해체 M2 ( 호표 222 ) | [12 empty] | 5775B13A389B0381E97855925D401C
PVC계바닥재 해체 |  | M2 | 1 | [8 empty] | 호표 468 | 5775B13A389B0381E97855925D401C | 5775B13A389B0381E97852733B4014 | T | F | F | [30 empty] | 5775B13A389B0381E97855925D401C5775B13A389B0381E97852733B4014
[ 합 계 ] | [12 empty] | TOTAL | TOTAL
PVC계바닥재(타일) 해체 M2 ( 호표 223 ) | [12 empty] | 5775B13A389B0381E97855925D401E
PVC계바닥재 해체 |  | M2 | 1 | [8 empty] | 호표 468 | 5775B13A389B0381E97855925D401E | 5775B13A389B0381E97852733B4014 | T | F | F | [30 empty] | 5775B13A389B0381E97855925D401E5775B13A389B0381E97852733B4014 | bar: JUK1
노임할증 | 인력품의 50% | 식 | 1 | [9 empty] | 5775B13A389B0381E97855925D401E | 566E7137B89CC3A829065A570145001 | F | F | F | 1 | 1 | 0.5 | [27 empty] | 5775B13A389B0381E97855925D401E566E7137B89CC3A829065A570145001
[ 합 계 ] | [12 empty] | TOTAL | TOTAL
플로어링 철거 M2 ( 호표 224 ) | [12 empty] | 5775B13A389B0381E97855925D43D0
보통인부 | 일반공사 직종 | 인 | 0.03 | [9 empty] | 5775B13A389B0381E97855925D43D0 | 57A8E131288F6EB349C9F205164949188F6545 | F | F | T | [30 empty] | 5775B13A389B0381E97855925D43D057A8E131288F6EB349C9F205164949188F6545
[ 합 계 ] | [12 empty] | TOTAL | TOTAL
방부목 철거 M2 ( 호표 225 ) | [12 empty] | 5775B13A389B0381E97855925D44F9
보통인부 | 일반공사 직종 | 인 | 0.03 | [9 empty] | 5775B13A389B0381E97855925D44F9 | 57A8E131288F6EB349C9F205164949188F6545 | F | F | T | [30 empty] | 5775B13A389B0381E97855925D44F957A8E131288F6EB349C9F205164949188F6545
[ 합 계 ] | [12 empty] | TOTAL | TOTAL
타일 철거/ 바닥 붙임몰탈 포함 M3 ( 호표 226 ) | [12 empty] | 5775B13A389B0381E97847E9C04BEF
소형브레이커(공압식) | 1.3㎥/min | 대 | 0.5 | [8 empty] | 천원 | 5775B13A389B0381E97847E9C04BEF | 5060013328F5CAD7B9982D8169474C43952606 | F | F | T | [30 empty] | 5775B13A389B0381E97847E9C04BEF5060013328F5CAD7B9982D8169474C43952606 | bar: JUK1
공기압축기(이동식) | 3.5㎥/min | HR | 0.25 | [8 empty] | 호표 469 | 5775B13A389B0381E97847E9C04BEF | 5060013328F5CAD7B98FEDA1644625AC073C5E5A | T | F | F | [30 empty] | 5775B13A389B0381E97847E9C04BEF5060013328F5CAD7B98FEDA1644625AC073C5E5A | bar: JUK1
착암공 | 일반공사 직종 | 인 | 0.285 | [9 empty] | 5775B13A389B0381E97847E9C04BEF | 57A8E131288F6EB349C9F205164949188F64A5 | F | F | T | [30 empty] | 5775B13A389B0381E97847E9C04BEF57A8E131288F6EB349C9F205164949188F64A5
보통인부 | 일반공사 직종 | 인 | 0.185 | [9 empty] | 5775B13A389B0381E97847E9C04BEF | 57A8E131288F6EB349C9F205164949188F6545 | F | F | T | [30 empty] | 5775B13A389B0381E97847E9C04BEF57A8E131288F6EB349C9F205164949188F6545
잡재료 | 인력품의 1% | 식 | 1 | [9 empty] | 5775B13A389B0381E97847E9C04BEF | 566E7137B89CC3A829065A570145001 | F | F | F | 1 | 0 | 0.01 | [27 empty] | 5775B13A389B0381E97847E9C04BEF566E7137B89CC3A829065A570145001
[ 합 계 ] | [12 empty] | TOTAL | TOTAL
타일 철거/ 벽 붙임몰탈 포함 M3 ( 호표 227 ) | [12 empty] | 5775B13A389B0381E97847E9C04AC9
소형브레이커(공압식) | 1.3㎥/min | 대 | 0.5 | [8 empty] | 천원 | 5775B13A389B0381E97847E9C04AC9 | 5060013328F5CAD7B9982D8169474C43952606 | F | F | T | [30 empty] | 5775B13A389B0381E97847E9C04AC95060013328F5CAD7B9982D8169474C43952606 | bar: JUK1
공기압축기(이동식) | 3.5㎥/min | HR | 0.25 | [8 empty] | 호표 469 | 5775B13A389B0381E97847E9C04AC9 | 5060013328F5CAD7B98FEDA1644625AC073C5E5A | T | F | F | [30 empty] | 5775B13A389B0381E97847E9C04AC95060013328F5CAD7B98FEDA1644625AC073C5E5A | bar: JUK1
착암공 | 일반공사 직종 | 인 | 0.285 | [9 empty] | 5775B13A389B0381E97847E9C04AC9 | 57A8E131288F6EB349C9F205164949188F64A5 | F | F | T | [30 empty] | 5775B13A389B0381E97847E9C04AC957A8E131288F6EB349C9F205164949188F64A5
보통인부 | 일반공사 직종 | 인 | 0.185 | [9 empty] | 5775B13A389B0381E97847E9C04AC9 | 57A8E131288F6EB349C9F205164949188F6545 | F | F | T | [30 empty] | 5775B13A389B0381E97847E9C04AC957A8E131288F6EB349C9F205164949188F6545
잡재료 | 인력품의 1% | 식 | 1 | [9 empty] | 5775B13A389B0381E97847E9C04AC9 | 566E7137B89CC3A829065A570145001 | F | F | F | 1 | 0 | 0.01 | [27 empty] | 5775B13A389B0381E97847E9C04AC9566E7137B89CC3A829065A570145001
[ 합 계 ] | [12 empty] | TOTAL | TOTAL
석재 철거 붙임몰탈 포함 M3 ( 호표 228 ) | [12 empty] | 5775B13A389B0381E97847E9D143E6
착암공 | 일반공사 직종 | 인 | 0.74 | [9 empty] | 5775B13A389B0381E97847E9D143E6 | 57A8E131288F6EB349C9F205164949188F64A5 | F | F | T | [30 empty] | 5775B13A389B0381E97847E9D143E657A8E131288F6EB349C9F205164949188F64A5 | bar: JUK1
보통인부 | 일반공사 직종 | 인 | 0.37 | [9 empty] | 5775B13A389B0381E97847E9D143E6 | 57A8E131288F6EB349C9F205164949188F6545 | F | F | T | [30 empty] | 5775B13A389B0381E97847E9D143E657A8E131288F6EB349C9F205164949188F6545 | bar: JUK1
소형브레이커(전기식) | 1.5kw | HR | 5.93 | [8 empty] | 호표 460 | 5775B13A389B0381E97847E9D143E6 | 5060013328F5CAD7B9AA9E1D994A53AF309C8BDE | T | F | F | [30 empty] | 5775B13A389B0381E97847E9D143E65060013328F5CAD7B9AA9E1D994A53AF309C8BDE
잡재료 | 인력품의 1% | 식 | 1 | [9 empty] | 5775B13A389B0381E97847E9D143E6 | 566E7137B89CC3A829065A570145001 | F | F | F | 1 | 0 | 0.01 | [27 empty] | 5775B13A389B0381E97847E9D143E6566E7137B89CC3A829065A570145001
[ 합 계 ] | [12 empty] | TOTAL | TOTAL
인조석(테라죠) 철거(소형장비) 붙임몰탈 포함 M3 ( 호표 229 ) | [12 empty] | 5775B13A389B0381E97847E9E349EB
소형브레이커(전기식) | 1.5kw | HR | 5.93 | [8 empty] | 호표 460 | 5775B13A389B0381E97847E9E349EB | 5060013328F5CAD7B9AA9E1D994A53AF309C8BDE | T | F | F | [30 empty] | 5775B13A389B0381E97847E9E349EB5060013328F5CAD7B9AA9E1D994A53AF309C8BDE
착암공 | 일반공사 직종 | 인 | 0.4 | [9 empty] | 5775B13A389B0381E97847E9E349EB | 57A8E131288F6EB349C9F205164949188F64A5 | F | F | T | [30 empty] | 5775B13A389B0381E97847E9E349EB57A8E131288F6EB349C9F205164949188F64A5 | bar: JUK1
보통인부 | 일반공사 직종 | 인 | 0.26 | [9 empty] | 5775B13A389B0381E97847E9E349EB | 57A8E131288F6EB349C9F205164949188F6545 | F | F | T | [30 empty] | 5775B13A389B0381E97847E9E349EB57A8E131288F6EB349C9F205164949188F6545 | bar: JUK1
잡재료 | 인력품의 1% | 식 | 1 | [9 empty] | 5775B13A389B0381E97847E9E349EB | 566E7137B89CC3A829065A570145001 | F | F | F | 1 | 0 | 0.01 | [27 empty] | 5775B13A389B0381E97847E9E349EB566E7137B89CC3A829065A570145001
[ 합 계 ] | [12 empty] | TOTAL | TOTAL
단열재 철거 M2 ( 호표 230 ) | [12 empty] | 5775B13A389B0285890DB95CE4446D
보통인부 | 일반공사 직종 | 인 | 0.03 | [9 empty] | 5775B13A389B0285890DB95CE4446D | 57A8E131288F6EB349C9F205164949188F6545 | F | F | T | [30 empty] | 5775B13A389B0285890DB95CE4446D57A8E131288F6EB349C9F205164949188F6545
[ 합 계 ] | [12 empty] | TOTAL | TOTAL
난간(핸드레일) 철거 용접식 M ( 호표 231 ) | [12 empty] | 5775B13A389B0285891E28785D475F
철골재 철거(인력) | LPG 사용, 1.4ton/일당 | TON | 0.015 | [8 empty] | 호표 301 | 5775B13A389B0285891E28785D475F | 5775B13A3897ACCBD91EB20825425E | T | F | F | [30 empty] | 5775B13A389B0285891E28785D475F5775B13A3897ACCBD91EB20825425E
[ 합 계 ] | [12 empty] | TOTAL | TOTAL
트렌치 철거 M ( 호표 232 ) | [12 empty] | 5775B13A389B0285891E28785D42DD
보통인부 | 일반공사 직종 | 인 | 0.05 | [9 empty] | 5775B13A389B0285891E28785D42DD | 57A8E131288F6EB349C9F205164949188F6545 | F | F | T | [30 empty] | 5775B13A389B0285891E28785D42DD57A8E131288F6EB349C9F205164949188F6545
[ 합 계 ] | [12 empty] | TOTAL | TOTAL
그리스트랩 철거 개소 ( 호표 233 ) | [12 empty] | 5775B13A389B0285891E28785D4137
보통인부 | 일반공사 직종 | 인 | 0.15 | [9 empty] | 5775B13A389B0285891E28785D4137 | 57A8E131288F6EB349C9F205164949188F6545 | F | F | T | [30 empty] | 5775B13A389B0285891E28785D413757A8E131288F6EB349C9F205164949188F6545
[ 합 계 ] | [12 empty] | TOTAL | TOTAL
화장실 칸막이(큐비클) 철거 안심스크린 포함 M2 ( 호표 234 ) | [12 empty] | 5775B13A389B0285891E28786F4E69
보통인부 | 일반공사 직종 | 인 | 0.035 | [9 empty] | 5775B13A389B0285891E28786F4E69 | 57A8E131288F6EB349C9F205164949188F6545 | F | F | T | [30 empty] | 5775B13A389B0285891E28786F4E6957A8E131288F6EB349C9F205164949188F6545
[ 합 계 ] | [12 empty] | TOTAL | TOTAL
창호 철거/ 단창 유리 포함 M2 ( 호표 235 ) | [12 empty] | 5775B13A389B0285891E3AEAF54878
보통인부 | 일반공사 직종 | 인 | 0.07 | [9 empty] | 5775B13A389B0285891E3AEAF54878 | 57A8E131288F6EB349C9F205164949188F6545 | F | F | T | [30 empty] | 5775B13A389B0285891E3AEAF5487857A8E131288F6EB349C9F205164949188F6545
[ 합 계 ] | [12 empty] | TOTAL | TOTAL
창호 철거/ 도어(문틀 포함) 유리 포함 M2 ( 호표 236 ) | [12 empty] | 5775B13A389B0285891E3AEAF5487C
보통인부 | 일반공사 직종 | 인 | 0.05 | [9 empty] | 5775B13A389B0285891E3AEAF5487C | 57A8E131288F6EB349C9F205164949188F6545 | F | F | T | [30 empty] | 5775B13A389B0285891E3AEAF5487C57A8E131288F6EB349C9F205164949188F6545
[ 합 계 ] | [12 empty] | TOTAL | TOTAL
방범창 철거 M2 ( 호표 237 ) | [12 empty] | 5775B13A389B0285891E3AEAF54DFA
보통인부 | 일반공사 직종 | 인 | 0.02 | [9 empty] | 5775B13A389B0285891E3AEAF54DFA | 57A8E131288F6EB349C9F205164949188F6545 | F | F | T | [30 empty] | 5775B13A389B0285891E3AEAF54DFA57A8E131288F6EB349C9F205164949188F6545
[ 합 계 ] | [12 empty] | TOTAL | TOTAL
커텐, 블라인드, 롤스크린 철거 M2 ( 호표 238 ) | [12 empty] | 5775B13A389B0285891E3DB1ED4767
보통인부 | 일반공사 직종 | 인 | 0.01 | [9 empty] | 5775B13A389B0285891E3DB1ED4767 | 57A8E131288F6EB349C9F205164949188F6545 | F | F | T | [30 empty] | 5775B13A389B0285891E3DB1ED476757A8E131288F6EB349C9F205164949188F6545
[ 합 계 ] | [12 empty] | TOTAL | TOTAL
커텐, 블라인드, 롤스크린 철거 후 재설치 해체재 재사용 M2 ( 호표 239 ) | [12 empty] | 5775B13A389B0285891E3DB1ED4764
보통인부 | 일반공사 직종 | 인 | 0.04 | [9 empty] | 5775B13A389B0285891E3DB1ED4764 | 57A8E131288F6EB349C9F205164949188F6545 | F | F | T | [30 empty] | 5775B13A389B0285891E3DB1ED476457A8E131288F6EB349C9F205164949188F6545
[ 합 계 ] | [12 empty] | TOTAL | TOTAL
잡석, 쇄석 철거 M3 ( 호표 240 ) | [12 empty] | 5775B13A389B0285891E709C054EC5
보통인부 | 일반공사 직종 | 인 | 0.005 | [9 empty] | 5775B13A389B0285891E709C054EC5 | 57A8E131288F6EB349C9F205164949188F6545 | F | F | T | [30 empty] | 5775B13A389B0285891E709C054EC557A8E131288F6EB349C9F205164949188F6545
굴착기(무한궤도) | 0.6㎥ | HR | 0.02 | [8 empty] | 호표 316 | 5775B13A389B0285891E709C054EC5 | 5060013328F5CF54791684182349479830E142BF | T | F | F | [30 empty] | 5775B13A389B0285891E709C054EC55060013328F5CF54791684182349479830E142BF
[ 합 계 ] | [12 empty] | TOTAL | TOTAL
윤형철조망 철거 M ( 호표 241 ) | [12 empty] | 5775B13A389B0285891E4B4FAA45B2
보통인부 | 일반공사 직종 | 인 | 0.03 | [9 empty] | 5775B13A389B0285891E4B4FAA45B2 | 57A8E131288F6EB349C9F205164949188F6545 | F | F | T | [30 empty] | 5775B13A389B0285891E4B4FAA45B257A8E131288F6EB349C9F205164949188F6545
[ 합 계 ] | [12 empty] | TOTAL | TOTAL
전기판넬히팅 철거 M2 ( 호표 242 ) | [12 empty] | 5775B13A389B0285F91F78DDE04A7D
내장공 | 일반공사 직종 | 인 | 0.014 | [9 empty] | 5775B13A389B0285F91F78DDE04A7D | 57A8E131288F6EB349C9F205164949188F666E | F | F | T | [30 empty] | 5775B13A389B0285F91F78DDE04A7D57A8E131288F6EB349C9F205164949188F666E | bar: JUK1
보통인부 | 일반공사 직종 | 인 | 0.01 | [9 empty] | 5775B13A389B0285F91F78DDE04A7D | 57A8E131288F6EB349C9F205164949188F6545 | F | F | T | [30 empty] | 5775B13A389B0285F91F78DDE04A7D57A8E131288F6EB349C9F205164949188F6545 | bar: JUK1
공구손료 | 인력품의 2% | 식 | 1 | [9 empty] | 5775B13A389B0285F91F78DDE04A7D | 566E7137B89CC3A829065A570145001 | F | F | F | 1 | 2 | 0.02 | [27 empty] | 5775B13A389B0285F91F78DDE04A7D566E7137B89CC3A829065A570145001
[ 합 계 ] | [12 empty] | TOTAL | TOTAL
구멍뚫기(코어드릴) D100, 콘크리트 150mm 개소 ( 호표 243 ) | [12 empty] | 57BEF13118BD427F89EF9D47894B2F
코아드릴 | 15.24cm | HR | 0.91 | [8 empty] | 호표 470 | 57BEF13118BD427F89EF9D47894B2F | 5060013328F5CADC3992E36399408F2980FD67A1 | T | F | F | [30 empty] | 57BEF13118BD427F89EF9D47894B2F5060013328F5CADC3992E36399408F2980FD67A1
착암공 | 일반공사 직종 | 인 | 0.339 | [9 empty] | 57BEF13118BD427F89EF9D47894B2F | 57A8E131288F6EB349C9F205164949188F64A5 | F | F | T | [30 empty] | 57BEF13118BD427F89EF9D47894B2F57A8E131288F6EB349C9F205164949188F64A5 | bar: JUK1
공구손료 | 인력품의 3% | 식 | 1 | [9 empty] | 57BEF13118BD427F89EF9D47894B2F | 566E7137B89CC3A829065A570145001 | F | F | F | 1 | 0 | 0.03 | [27 empty] | 57BEF13118BD427F89EF9D47894B2F566E7137B89CC3A829065A570145001
[ 합 계 ] | [12 empty] | TOTAL | TOTAL
철거재 소운반(철강설) 장비+인력 TON ( 호표 244 ) | [12 empty] | 5775B13A389B01AA79E0F287E045E0
보통인부 | 일반공사 직종 | 인 | 0.075 | [9 empty] | 5775B13A389B01AA79E0F287E045E0 | 57A8E131288F6EB349C9F205164949188F6545 | F | F | T | [30 empty] | 5775B13A389B01AA79E0F287E045E057A8E131288F6EB349C9F205164949188F6545
하이렌더 |  | HR | 0.12 | [8 empty] | 호표 373 | 5775B13A389B01AA79E0F287E045E0 | 5060013328F5CDAC39D7CD1F894877964CD9B03F | T | F | F | [30 empty] | 5775B13A389B01AA79E0F287E045E05060013328F5CDAC39D7CD1F894877964CD9B03F
[ 합 계 ] | [12 empty] | TOTAL | TOTAL
철거재 소운반(폐기물) 장비+인력 TON ( 호표 245 ) | [12 empty] | 5775B13A389B01AA79E0F287E045E1
보통인부 | 일반공사 직종 | 인 | 0.075 | [9 empty] | 5775B13A389B01AA79E0F287E045E1 | 57A8E131288F6EB349C9F205164949188F6545 | F | F | T | [30 empty] | 5775B13A389B01AA79E0F287E045E157A8E131288F6EB349C9F205164949188F6545
하이렌더 |  | HR | 0.12 | [8 empty] | 호표 373 | 5775B13A389B01AA79E0F287E045E1 | 5060013328F5CDAC39D7CD1F894877964CD9B03F | T | F | F | [30 empty] | 5775B13A389B01AA79E0F287E045E15060013328F5CDAC39D7CD1F894877964CD9B03F
[ 합 계 ] | [12 empty] | TOTAL | TOTAL
철강설(철거) 고철, 작업설부산물 TON ( 호표 246 ) | [12 empty] | 5774013C1818482399616CA78747F4
철강설 | 철강설, 고철, 작업설부산물 | TON | 1 | [8 empty] | 수집상차도 | 5774013C1818482399616CA78747F4 | 507261335864CAD099A29995EF4B3A6CE288D2 | F | F | T | [30 empty] | 5774013C1818482399616CA78747F4507261335864CAD099A29995EF4B3A6CE288D2
[ 합 계 ] | [12 empty] | TOTAL | TOTAL
철강설(철거) 스텐레스, 작업설부산물 kg ( 호표 247 ) | [12 empty] | 5774013C1818482399616CA78747F6
철강설 | 철강설, 스텐레스, 작업설부산물 | kg | 1 | [8 empty] | 수집상차도 | 5774013C1818482399616CA78747F6 | 507261335864CAD099A29995EF4B3A6CE289FB | F | F | T | [30 empty] | 5774013C1818482399616CA78747F6507261335864CAD099A29995EF4B3A6CE289FB
[ 합 계 ] | [12 empty] | TOTAL | TOTAL
철강설(철거) 알루미늄, 작업설부산물 kg ( 호표 248 ) | [12 empty] | 5774013C1818482399616CA78747F0
철강설 | 철강설, 알루미늄, 작업설부산물 | kg | 1 | [8 empty] | 수집상차도 | 5774013C1818482399616CA78747F0 | 507261335864CAD099A29995F84828FFB6E920 | F | F | T | [30 empty] | 5774013C1818482399616CA78747F0507261335864CAD099A29995F84828FFB6E920
[ 합 계 ] | [12 empty] | TOTAL | TOTAL
철강설(석면철거) 고철, 작업설부산물 TON ( 호표 249 ) | [12 empty] | 5774013C1818482399616CA78746EF
철강설 | 철강설, 고철, 작업설부산물 | TON | 1 | [8 empty] | 수집상차도 | 5774013C1818482399616CA78746EF | 507261335864CAD099A29995EF4B3A6CE288D2 | F | F | T | [30 empty] | 5774013C1818482399616CA78746EF507261335864CAD099A29995EF4B3A6CE288D2
[ 합 계 ] | [12 empty] | TOTAL | TOTAL
석면건축자재 철거 -내장재[위생설비유] 천정재(몰딩포함),간막이재, 보양, 잔재물청소등 일체 M2 ( 호표 250 ) | [12 empty] | 5775B13A389224A9E931735ADC496F
석면건축자재 해체 - 내장재 | 천정재,내벽체,간막이재 | M2 | 1 | [8 empty] | 호표 471 | 5775B13A389224A9E931735ADC496F | 5775B13A389224A9E9315095E74D6A | T | F | F | [30 empty] | 5775B13A389224A9E931735ADC496F5775B13A389224A9E9315095E74D6A
장비.공구손료 | 석면텍스및밤라이트 | M2 | 1 | [8 empty] | 호표 472 | 5775B13A389224A9E931735ADC496F | 5775B13A389224A9E931732D694676 | T | F | F | [30 empty] | 5775B13A389224A9E931735ADC496F5775B13A389224A9E931732D694676
습윤작업 | 석면텍스및밤라이트 | M2 | 1 | [8 empty] | 호표 473 | 5775B13A389224A9E931735ADC496F | 5775B13A389224A9E931732D694675 | T | F | F | [30 empty] | 5775B13A389224A9E931735ADC496F5775B13A389224A9E931732D694675
바닥,벽 비닐보양 | 석면텍스및밤라이트 | M2 | 1 | [8 empty] | 호표 474 | 5775B13A389224A9E931735ADC496F | 5775B13A389224A9E931732D694674 | T | F | F | [30 empty] | 5775B13A389224A9E931735ADC496F5775B13A389224A9E931732D694674
개인보호구 및 보호구 소모품 | 석면텍스및밤라이트 | M2 | 1 | [8 empty] | 호표 475 | 5775B13A389224A9E931735ADC496F | 5775B13A389224A9E931732D694673 | T | F | F | [30 empty] | 5775B13A389224A9E931735ADC496F5775B13A389224A9E931732D694673
소모자재 | 석면텍스및밤라이트 | M2 | 1 | [8 empty] | 호표 476 | 5775B13A389224A9E931735ADC496F | 5775B13A389224A9E931732D694671 | T | F | F | [30 empty] | 5775B13A389224A9E931735ADC496F5775B13A389224A9E931732D694671
석면분진청소 | 석면텍스및밤라이트 | M2 | 1 | [8 empty] | 호표 477 | 5775B13A389224A9E931735ADC496F | 5775B13A389224A9E931732D69467F | T | F | F | [30 empty] | 5775B13A389224A9E931735ADC496F5775B13A389224A9E931732D69467F
위생설비설치 | 석면텍스및밤라이트 | M2 | 1 | [8 empty] | 호표 478 | 5775B13A389224A9E931735ADC496F | 5775B13A389224A9E931732D69467E | T | F | F | [30 empty] | 5775B13A389224A9E931735ADC496F5775B13A389224A9E931732D69467E
작업완료후잔재물정밀청소 | 창호/ 가전전품/ 가구등 일체 | M2 | 1 | [8 empty] | 호표 479 | 5775B13A389224A9E931735ADC496F | 5775B13A389224A9E931732D69471E | T | F | F | [30 empty] | 5775B13A389224A9E931735ADC496F5775B13A389224A9E931732D69471E
[ 합 계 ] | [12 empty] | TOTAL | TOTAL
경량천장철골틀 해체 석면 부착 부위 M2 ( 호표 251 ) | [12 empty] | 5775B13A389224A9E936B8DF0A4EE0
경량천장철골틀 해체 |  | M2 | 1 | [8 empty] | 호표 210 | 5775B13A389224A9E936B8DF0A4EE0 | 5775B13A389B0381E978E047E94BBB | T | F | F | [30 empty] | 5775B13A389224A9E936B8DF0A4EE05775B13A389B0381E978E047E94BBB
[ 합 계 ] | [12 empty] | TOTAL | TOTAL
실외기패드 2900*1000*H200 개 ( 호표 252 ) | [12 empty] | 5774E136D8264F56E9FCEB46A54927
합판거푸집 설치 및 해체 | 간단 6회, 수직고 7m까지 | M2 | 1.56 | [8 empty] | 호표 480 | 5774E136D8264F56E9FCEB46A54927 | 5774E136A853F7C9A9B6B58BD5482C | T | F | F | [30 empty] | 5774E136D8264F56E9FCEB46A549275774E136A853F7C9A9B6B58BD5482C
와이어메시 바닥깔기 | #8-150*150 | M2 | 2.9 | [8 empty] | 호표 13 | 5774E136D8264F56E9FCEB46A54927 | 5774013C8849C400B92D3ED08B460C | T | F | F | [30 empty] | 5774E136D8264F56E9FCEB46A549275774013C8849C400B92D3ED08B460C
레미콘 - 청주 | 25-18-21 | M3 | 0.58 | [9 empty] | 5774E136D8264F56E9FCEB46A54927 | 50579137E80017D339463D3DCD49F7E74E2C82 | F | F | T | [30 empty] | 5774E136D8264F56E9FCEB46A5492750579137E80017D339463D3DCD49F7E74E2C82
레디믹스트콘크리트 인력운반 타설 | 무근구조물 | M3 | 0.58 | [8 empty] | 호표 481 | 5774E136D8264F56E9FCEB46A54927 | 5774E136D8264F57F9748E6B224DDA | T | F | F | [30 empty] | 5774E136D8264F56E9FCEB46A549275774E136D8264F57F9748E6B224DDA
표면 마무리 | 쇠흙손마감 | M2 | 2.9 | [8 empty] | 호표 482 | 5774E136D8264F56E9FCEB46A54927 | 5774D13058A20936C9A137208F4FF0 | T | F | F | [30 empty] | 5774E136D8264F56E9FCEB46A549275774D13058A20936C9A137208F4FF0
[ 합 계 ] | [12 empty] | TOTAL | TOTAL
스테인리스핸드레일/ 경사로 D38.1+38.1*1.5t, H:650 @300 M ( 호표 253 ) | [12 empty] | 5774013CF8FB87A3599E93168743BA
기계구조용스테인리스강관 | 기계구조용스테인리스강관, ∮38.1*1.5mm | M | 3.32 | [9 empty] | 5774013CF8FB87A3599E93168743BA | 502A51380854FF2409AAACE18941E93424FE51 | F | F | T | [30 empty] | 5774013CF8FB87A3599E93168743BA502A51380854FF2409AAACE18941E93424FE51
세트앵커 | 세트앵커, M10*L75mm | 개 | 6.67 | [9 empty] | 5774013CF8FB87A3599E93168743BA | 505781358818D6D50964CF49C4479DE2C97BEB | F | F | T | [30 empty] | 5774013CF8FB87A3599E93168743BA505781358818D6D50964CF49C4479DE2C97BEB
스테인리스 CAP | D60*1.2t | 개 | 6.67 | [8 empty] | 호표 340 | 5774013CF8FB87A3599E93168743BA | 5774013CF8F83298D92942542D4B64 | T | F | F | [30 empty] | 5774013CF8FB87A3599E93168743BA5774013CF8F83298D92942542D4B64
용접식난간 설치 | 규격철물 설치, 경량철물(스테인리스) | kg | 4.329 | [8 empty] | 호표 341 | 5774013CF8FB87A3599E93168743BA | 5774013CF8F83298D90E6491BC4103 | T | F | F | [30 empty] | 5774013CF8FB87A3599E93168743BA5774013CF8F83298D90E6491BC4103
철강설 | 철강설, 스텐레스, 작업설부산물 | kg | -0.2165 | [8 empty] | 수집상차도 | 5774013CF8FB87A3599E93168743BA | 507261335864CAD099A29995EF4B3A6CE289FB | F | F | T | [30 empty] | 5774013CF8FB87A3599E93168743BA507261335864CAD099A29995EF4B3A6CE289FB
[ 합 계 ] | [12 empty] | TOTAL | TOTAL
오픈트랜치 양면, L-25*25*3t 아연도금 M ( 호표 254 ) | [12 empty] | 5774013CB81AEF7BA968507116421A
ㄱ형강 | ㄱ형강, 등변, 25*25*3mm | kg | 2.352 | [9 empty] | 5774013CB81AEF7BA968507116421A | 50579137E8013DDC394A74144945ABA45809C6 | F | F | T | [30 empty] | 5774013CB81AEF7BA968507116421A50579137E8013DDC394A74144945ABA45809C6
평강 | 평강, t3*19∼50mm | kg | 1.0008 | [9 empty] | 5774013CB81AEF7BA968507116421A | 50579137E8013DDF8994C3D5D840AE56C47111 | F | F | T | [30 empty] | 5774013CB81AEF7BA968507116421A50579137E8013DDF8994C3D5D840AE56C47111
잡철물 제작 및 설치 | 현장제작 설치, 일반철재 | kg | 3.15 | [8 empty] | 호표 344 | 5774013CB81AEF7BA968507116421A | 5774013C1818482399704B3D4042EC | T | F | F | [30 empty] | 5774013CB81AEF7BA968507116421A5774013C1818482399704B3D4042EC
아연도금 |  | kg | 2.352 | [9 empty] | 5774013CB81AEF7BA968507116421A | 50579137E8013EE5D9491289AD4E0895324F8D | F | F | T | [30 empty] | 5774013CB81AEF7BA968507116421A50579137E8013EE5D9491289AD4E0895324F8D
녹막이페인트 붓칠(재료비 미포함) | 철재면, 1회 2종 | M2 | 0.077 | [8 empty] | 호표 353 | 5774013CB81AEF7BA968507116421A | 57744136681EFD69E9A80560B8446F | T | F | F | [30 empty] | 5774013CB81AEF7BA968507116421A57744136681EFD69E9A80560B8446F
철강설 | 철강설, 고철, 작업설부산물 | kg | -0.142 | [8 empty] | 수집상차도 | 5774013CB81AEF7BA968507116421A | 507261335864CAD099A29995EF4B3A6CE288D1 | F | F | T | [30 empty] | 5774013CB81AEF7BA968507116421A507261335864CAD099A29995EF4B3A6CE288D1
녹막이 페인트칠 재료비(20년 품셈기준) | 철재면, 1회, 2종 | M2 | 0.077 | [8 empty] | 호표 354 | 5774013CB81AEF7BA968507116421A | 57744136681EFD69E9BA92E6944FFA | T | F | F | [30 empty] | 5774013CB81AEF7BA968507116421A57744136681EFD69E9BA92E6944FFA
[ 합 계 ] | [12 empty] | TOTAL | TOTAL
철재틀 보강(깊이) 설치 ㅁ50*50*2.3t @600*1200 M3 ( 호표 255 ) | [12 empty] | 5774013CB81BF547799CA9F2E74192
각관 설치 | ㅁ50*50*2.3t, 녹막이P | M | 2.5 | [8 empty] | 호표 351 | 5774013CB81BF547799CA9F2E74192 | 5774013CB81BF546591FD5A0E047AC | T | F | F | [30 empty] | 5774013CB81BF547799CA9F2E741925774013CB81BF546591FD5A0E047AC
[ 합 계 ] | [12 empty] | TOTAL | TOTAL
지붕틀 설치 ㅁ50*50*2.3t @600*1200, 녹막이P M2 ( 호표 256 ) | [12 empty] | 5774013CB81BF541E9F1F774CA49BE
각관 설치 | ㅁ50*50*2.3t, 녹막이P | M | 2.5 | [8 empty] | 호표 351 | 5774013CB81BF541E9F1F774CA49BE | 5774013CB81BF546591FD5A0E047AC | T | F | F | [30 empty] | 5774013CB81BF541E9F1F774CA49BE5774013CB81BF546591FD5A0E047AC
[ 합 계 ] | [12 empty] | TOTAL | TOTAL
아연도강판 설치 2.0t M2 ( 호표 257 ) | [12 empty] | 5774013C181ED3DC29B1641122481F
아연도금박판 | 아연도금박판, 용융아연도, 2.00mm | kg | 17.27 | [9 empty] | 5774013C181ED3DC29B1641122481F | 50579137E8013EE5D9491289AD45243DE5B333 | F | F | T | [30 empty] | 5774013C181ED3DC29B1641122481F50579137E8013EE5D9491289AD45243DE5B333
잡철물 제작 및 설치 | 현장제작 설치, 일반철재 | kg | 15.7 | [8 empty] | 호표 344 | 5774013C181ED3DC29B1641122481F | 5774013C1818482399704B3D4042EC | T | F | F | [30 empty] | 5774013C181ED3DC29B1641122481F5774013C1818482399704B3D4042EC
철강설 | 철강설, 고철, 작업설부산물 | kg | -1.57 | [8 empty] | 수집상차도 | 5774013C181ED3DC29B1641122481F | 507261335864CAD099A29995EF4B3A6CE288D1 | F | F | T | [30 empty] | 5774013C181ED3DC29B1641122481F507261335864CAD099A29995EF4B3A6CE288D1
[ 합 계 ] | [12 empty] | TOTAL | TOTAL
차면시설-A 1800*600, SST.ㅁ25*25*1.2t, 폴리카보네이트 1.5t EA ( 호표 258 ) | [12 empty] | 57745134B8AA4A82E91DE44D4B4759
폴리카보네이트 설치 | 1.5mm, 투명, 광학산 | M2 | 1.08 | [8 empty] | 호표 348 | 57745134B8AA4A82E91DE44D4B4759 | 57745134B8AA4A82E91A0720FD4060 | T | F | F | [30 empty] | 57745134B8AA4A82E91DE44D4B475957745134B8AA4A82E91A0720FD4060
각관 설치 | ㅁ20*20*1.2t, 녹막이P | M | 5.4 | [8 empty] | 호표 349 | 57745134B8AA4A82E91DE44D4B4759 | 5774013CB81BF546591FD5A0E043CF | T | F | F | [30 empty] | 57745134B8AA4A82E91DE44D4B47595774013CB81BF546591FD5A0E043CF
[ 합 계 ] | [12 empty] | TOTAL | TOTAL
선홈통(알루미늄) 설치 사각,100mm*1.3t, 지정색불소도장 M ( 호표 259 ) | [12 empty] | 577411331810ED2A794D5AD7FE4101
알루미늄 사각선흠통(100S) | 100*100*1.3mm,지정칼라 불소도장 | M | 1 | [8 empty] | 견적 | 577411331810ED2A794D5AD7FE4101 | 502A51380854FF2409374CC07B486884C6FC4A | F | F | T | [30 empty] | 577411331810ED2A794D5AD7FE4101502A51380854FF2409374CC07B486884C6FC4A
AL선홈통(금속) 설치 | 150mm 이하 기준 | M | 1 | [8 empty] | 호표 362 | 577411331810ED2A794D5AD7FE4101 | 577411331810ED2A79030946914F82 | T | F | F | [30 empty] | 577411331810ED2A794D5AD7FE4101577411331810ED2A79030946914F82
[ 합 계 ] | [12 empty] | TOTAL | TOTAL
알루미늄 상자홈통설치 AL,250*250*250,지정색불소도장 EA ( 호표 260 ) | [12 empty] | 577411331813A2F7298A20DFBF4338
알루미늄상자흠통(뚜껑형) | 250*250*250,지정칼라 불소도장 | EA | 1 | [8 empty] | 견적 | 577411331813A2F7298A20DFBF4338 | 502A51380854FF2409374CC07B486884C6FBA5 | F | F | T | [30 empty] | 577411331813A2F7298A20DFBF4338502A51380854FF2409374CC07B486884C6FBA5 | bar: JUK1
벽체고정구(반도) | AL제품,도장 | EA | 2 | [8 empty] | 견적 | 577411331813A2F7298A20DFBF4338 | 502A51380854FF2409374CC07B486884C6FA9F | F | F | T | [30 empty] | 577411331813A2F7298A20DFBF4338502A51380854FF2409374CC07B486884C6FA9F | bar: JUK1
잡재료 | 주재료비의 3% | 식 | 1 | [9 empty] | 577411331813A2F7298A20DFBF4338 | 566E7137B89CC3A829065A570145001 | F | F | F | 0 | 0 | 0.03 | [27 empty] | 577411331813A2F7298A20DFBF4338566E7137B89CC3A829065A570145001
물받이홈통 설치 |  | 개소 | 1 | [8 empty] | 호표 363 | 577411331813A2F7298A20DFBF4338 | 577411331813A2F7298DCB34C24C2B | T | F | F | [30 empty] | 577411331813A2F7298A20DFBF4338577411331813A2F7298DCB34C24C2B
[ 합 계 ] | [12 empty] | TOTAL | TOTAL
철근콘크리트인방 제작 및 설치 100*200, 벽돌 M ( 호표 261 ) | [12 empty] | 5774C130F8E62AE589B05E44E5484C
합판거푸집 - 자재비 | 3회 | M2 | 0.5 | [8 empty] | 호표 374 | 5774C130F8E62AE589B05E44E5484C | 5774E136A85023AB491013A28E491F | T | F | F | [30 empty] | 5774C130F8E62AE589B05E44E5484C5774E136A85023AB491013A28E491F
합판거푸집 - 인력투입 | 매우복잡, 수직고 7m까지 | M2 | 0.5 | [8 empty] | 호표 375 | 5774C130F8E62AE589B05E44E5484C | 5774E136A851CAD5092EC260164AE1 | T | F | F | [30 empty] | 5774C130F8E62AE589B05E44E5484C5774E136A851CAD5092EC260164AE1
철근콘크리트용봉강 | 이형봉강(SD400), HD-10, 지정장소도 | TON | 0.0017 | [9 empty] | 5774C130F8E62AE589B05E44E5484C | 50579137E8013DDF898A80B0E7400D4C9C81BE | F | F | T | [30 empty] | 5774C130F8E62AE589B05E44E5484C50579137E8013DDF898A80B0E7400D4C9C81BE
철근콘크리트용봉강 | 이형봉강(SD400), HD-16, 지정장소도 | TON | 0.0064 | [9 empty] | 5774C130F8E62AE589B05E44E5484C | 50579137E8013DDF898A80B0E7400D4C9E4E2B | F | F | T | [30 empty] | 5774C130F8E62AE589B05E44E5484C50579137E8013DDF898A80B0E7400D4C9E4E2B
철강설 | 철강설, 고철, 작업설부산물 | kg | -0.14 | [8 empty] | 수집상차도 | 5774C130F8E62AE589B05E44E5484C | 507261335864CAD099A29995EF4B3A6CE288D1 | F | F | T | [30 empty] | 5774C130F8E62AE589B05E44E5484C507261335864CAD099A29995EF4B3A6CE288D1
철근 현장가공 및 현장조립 | Type-Ⅰ, 소량(0.5ton 미만) 시공 | TON | 0.0079 | [8 empty] | 호표 376 | 5774C130F8E62AE589B05E44E5484C | 5774E136984BFF26E9C01ADA904CA7 | T | F | F | [30 empty] | 5774C130F8E62AE589B05E44E5484C5774E136984BFF26E9C01ADA904CA7
레미콘 - 청주 | 25-21-12 | M3 | 0.02 | [9 empty] | 5774C130F8E62AE589B05E44E5484C | 50579137E80017D339463D3DCD49F7E74E2C87 | F | F | T | [30 empty] | 5774C130F8E62AE589B05E44E5484C50579137E80017D339463D3DCD49F7E74E2C87
레디믹스트콘크리트 인력운반 소량(12㎥ 이하) 타설 | 철근구조물 | M3 | 0.02 | [8 empty] | 호표 377 | 5774C130F8E62AE589B05E44E5484C | 5774E136D8264F56E9CFEB2C824B7B | T | F | F | [30 empty] | 5774C130F8E62AE589B05E44E5484C5774E136D8264F56E9CFEB2C824B7B
인방보 설치 | 벽돌 | M | 1 | [8 empty] | 호표 378 | 5774C130F8E62AE589B05E44E5484C | 5774C130F8E62B8C795F58A8D5483A | T | F | F | [30 empty] | 5774C130F8E62AE589B05E44E5484C5774C130F8E62B8C795F58A8D5483A
[ 합 계 ] | [12 empty] | TOTAL | TOTAL
화강석붙임(건식/앵커, 버너) - 곡면 벽, 포천석 30mm, 앵커세트 포함 M2 ( 호표 262 ) | [12 empty] | 57747139985F044359537262674412
자연석판석 | 자연석판석, 버너마감, 30mm, 포천석판재 | M2 | 1.3 | [9 empty] | 57747139985F044359537262674412 | 50579137E802C2BA490BA6EFC946D4FF27B625 | F | F | T | [30 empty] | 57747139985F04435953726267441250579137E802C2BA490BA6EFC946D4FF27B625
석재판 붙임 - 앵커 긴결공법(줄눈포함) | 석재판 0.3m2 초과~0.8m2 이하, 11m2/일당 | M2 | 1 | [8 empty] | 호표 381 | 57747139985F044359537262674412 | 57747139985F056A79E23CED574D55 | T | F | F | [30 empty] | 57747139985F04435953726267441257747139985F056A79E23CED574D55
STS 석재용앵커철물 | 앵글,조정판,핀,볼트,너트,와샤 | SET | 5.5 | [9 empty] | 57747139985F044359537262674412 | 505781358818D6DCB9CE8F5B1C46E91B635761 | F | F | T | [30 empty] | 57747139985F044359537262674412505781358818D6DCB9CE8F5B1C46E91B635761
[ 합 계 ] | [12 empty] | TOTAL | TOTAL
화강석 두겁대(습식, 버너) 포천석 200*30mm, 모르타르 30mm M ( 호표 263 ) | [12 empty] | 577471399859F98B696C00278D418C
자연석판석 | 자연석판석, 버너마감, 30mm, 포천석판재 | M2 | 0.286 | [9 empty] | 577471399859F98B696C00278D418C | 50579137E802C2BA490BA6EFC946D4FF27B625 | F | F | T | [30 empty] | 577471399859F98B696C00278D418C50579137E802C2BA490BA6EFC946D4FF27B625
모르타르비빔 - 돌붙임(바닥) | 배합용적비 1:3, 시멘트, 모래 별도 | M3 | 0.006 | [8 empty] | 호표 382 | 577471399859F98B696C00278D418C | 57747139985E7916895890E21244BE | T | F | F | [30 empty] | 577471399859F98B696C00278D418C57747139985E7916895890E21244BE
석재판 붙임 - 습식공법(화강석) | 바닥부, 시공량 12m2/일당 | M2 | 0.2 | [8 empty] | 호표 383 | 577471399859F98B696C00278D418C | 57747139985D5166598B29C8884DAA | T | F | F | [30 empty] | 577471399859F98B696C00278D418C57747139985D5166598B29C8884DAA
[ 합 계 ] | [12 empty] | TOTAL | TOTAL
화강석 창대석(습식, 물갈기) 포천석 500*30mm, 모르타르 30mm M ( 호표 264 ) | [12 empty] | 577471399859FBB7B939E5C4FE4BB8
자연석판석 | 자연석판석, 물갈기, 혼드, 30mm, 포천석판재 | M2 | 0.616 | [9 empty] | 577471399859FBB7B939E5C4FE4BB8 | 50579137E802C2BA490BA6EFC946D4FF27B62B | F | F | T | [30 empty] | 577471399859FBB7B939E5C4FE4BB850579137E802C2BA490BA6EFC946D4FF27B62B
모르타르비빔 - 돌붙임(바닥) | 배합용적비 1:3, 시멘트, 모래 별도 | M3 | 0.015 | [8 empty] | 호표 382 | 577471399859FBB7B939E5C4FE4BB8 | 57747139985E7916895890E21244BE | T | F | F | [30 empty] | 577471399859FBB7B939E5C4FE4BB857747139985E7916895890E21244BE
석재판 붙임 - 습식공법(화강석) | 바닥부, 시공량 12m2/일당 | M2 | 0.5 | [8 empty] | 호표 383 | 577471399859FBB7B939E5C4FE4BB8 | 57747139985D5166598B29C8884DAA | T | F | F | [30 empty] | 577471399859FBB7B939E5C4FE4BB857747139985D5166598B29C8884DAA
[ 합 계 ] | [12 empty] | TOTAL | TOTAL
모르타르 바름 내벽, 11mm, 3.6m 이하 M2 ( 호표 265 ) | [12 empty] | 5774D13058A78CD5D998575FEF47DC
모르타르 배합(배합품 포함) | 배합용적비 1:3, 시멘트, 모래 별도 | M3 | 0.011 | [8 empty] | 호표 370 | 5774D13058A78CD5D998575FEF47DC | 5774D13058A78DFD8993229A474672 | T | F | F | [30 empty] | 5774D13058A78CD5D998575FEF47DC5774D13058A78DFD8993229A474672
모르타르 바름 | 3.6m 이하, 2회, 29m2/일당 | M2 | 1 | [8 empty] | 호표 486 | 5774D13058A78CD5D998575FEF47DC | 5774D13058A78CD789761BC91B4B70 | T | F | F | [30 empty] | 5774D13058A78CD5D998575FEF47DC5774D13058A78CD789761BC91B4B70
[ 합 계 ] | [12 empty] | TOTAL | TOTAL
모르타르 바름 내벽, 23mm, 3.6m 이하 M2 ( 호표 266 ) | [12 empty] | 5774D13058A78CD5D998576854491C
모르타르 배합(배합품 포함) | 배합용적비 1:3, 시멘트, 모래 별도 | M3 | 0.023 | [8 empty] | 호표 370 | 5774D13058A78CD5D998576854491C | 5774D13058A78DFD8993229A474672 | T | F | F | [30 empty] | 5774D13058A78CD5D998576854491C5774D13058A78DFD8993229A474672
모르타르 바름 | 3.6m 이하, 3회, 20m2/일당 | M2 | 1 | [8 empty] | 호표 403 | 5774D13058A78CD5D998576854491C | 5774D13058A78CD789761BC91B4A69 | T | F | F | [30 empty] | 5774D13058A78CD5D998576854491C5774D13058A78CD789761BC91B4A69
[ 합 계 ] | [12 empty] | TOTAL | TOTAL
도배바름(콘크리트·모르타르면) 벽, 방염벽지 M2 ( 호표 267 ) | [12 empty] | 57745134C8B098A0C9D519D0144EB9
도배바름(콘크리트·모르타르면) | 재료비, 방염벽지 | M2 | 1 | [8 empty] | 호표 487 | 57745134C8B098A0C9D519D0144EB9 | 57745134C8B098A65965C763A14713 | T | F | F | [30 empty] | 57745134C8B098A0C9D519D0144EB957745134C8B098A65965C763A14713
도배바름 | 콘크리트·모르타르면, 벽 | M2 | 1 | [8 empty] | 호표 488 | 57745134C8B098A0C9D519D0144EB9 | 57745134C8B098A4A98E0B6E704BE7 | T | F | F | [30 empty] | 57745134C8B098A0C9D519D0144EB957745134C8B098A4A98E0B6E704BE7
[ 합 계 ] | [12 empty] | TOTAL | TOTAL
샌드위치패널(징크) 설치/ 외벽 그라스울48k, 50mm, 불연(복합자재) M2 ( 호표 268 ) | [12 empty] | 57745134C8B7C923E9451C4C354591
샌드위치패널(징크), 외벽 및 지붕 | 그라스울48k, 50mm | M2 | 1.05 | [9 empty] | 57745134C8B7C923E9451C4C354591 | 50579137E804F0B0599F7644A24A84425FA570 | F | F | T | [30 empty] | 57745134C8B7C923E9451C4C35459150579137E804F0B0599F7644A24A84425FA570 | bar: JUK1
잡재료 및 소모재료(실리콘 등) | 주재료비의 5% | 식 | 1 | [9 empty] | 57745134C8B7C923E9451C4C354591 | 566E7137B89CC3A829065A570145001 | F | F | F | 0 | 0 | 0.05 | [27 empty] | 57745134C8B7C923E9451C4C354591566E7137B89CC3A829065A570145001
샌드위치(단열)패널 설치 - 외벽 | 크레인+인력 | M2 | 1 | [8 empty] | 호표 367 | 57745134C8B7C923E9451C4C354591 | 57745134C8B7C921E9D9C6C7754991 | T | F | F | [30 empty] | 57745134C8B7C923E9451C4C35459157745134C8B7C921E9D9C6C7754991
[ 합 계 ] | [12 empty] | TOTAL | TOTAL
흡음텍스 설치 300*600*12t, 흡음텍스 M2 ( 호표 269 ) | [12 empty] | 57745134D859334499780220AA4672
불연천장재 | 불연천장재, 마이텍스, 12*300*600mm, 나사, 타카 | M2 | 1.05 | [9 empty] | 57745134D859334499780220AA4672 | 50579137E80744F169D96448224B8732D8D619 | F | F | T | [30 empty] | 57745134D859334499780220AA467250579137E80744F169D96448224B8732D8D619
흡음텍스 설치 |  | M2 | 1 | [8 empty] | 호표 489 | 57745134D859334499780220AA4672 | 57745134D8593344997FE95ADC48AF | T | F | F | [30 empty] | 57745134D859334499780220AA467257745134D8593344997FE95ADC48AF
[ 합 계 ] | [12 empty] | TOTAL | TOTAL
EPS단열재 공간넣기 300mm 심재준불연, 나등급 M2 ( 호표 270 ) | [12 empty] | 57745134A885539F598A67C0B4439C
발포폴리스티렌단열재 | 심재준불연 EPS, 300mm, 나등급 | M2 | 1.1 | [9 empty] | 57745134A885539F598A67C0B4439C | 50579137E805961E49250BBDD9430CD155C806 | F | F | T | [30 empty] | 57745134A885539F598A67C0B4439C50579137E805961E49250BBDD9430CD155C806
초산비닐계접착제 | 초산비닐계접착제, 스치로폴, 암면 | kg | 0.035 | [9 empty] | 57745134A885539F598A67C0B4439C | 50578135B8D2E3CD79547A698641D0956C2A41 | F | F | T | [30 empty] | 57745134A885539F598A67C0B4439C50578135B8D2E3CD79547A698641D0956C2A41
단열재 공간넣기 | 300mm 이하 | M2 | 1 | [8 empty] | 호표 490 | 57745134A885539F598A67C0B4439C | 57745134A885539F598D86F4EF4B80 | T | F | F | [30 empty] | 57745134A885539F598A67C0B4439C57745134A885539F598D86F4EF4B80
[ 합 계 ] | [12 empty] | TOTAL | TOTAL
경질우레탄단열재 공간넣기 150mm, 준불연 M2 ( 호표 271 ) | [12 empty] | 57745134A88678F8F92F60F45E45EB
경질우레탄보드 | 150mm, 1종3호,2종2호, EPD(친환경) | M2 | 1.1 | [9 empty] | 57745134A88678F8F92F60F45E45EB | 50579137E805961E4914946149489978E745E2 | F | F | T | [30 empty] | 57745134A88678F8F92F60F45E45EB50579137E805961E4914946149489978E745E2
초산비닐계접착제 | 초산비닐계접착제, 스치로폴, 암면 | kg | 0.035 | [9 empty] | 57745134A88678F8F92F60F45E45EB | 50578135B8D2E3CD79547A698641D0956C2A41 | F | F | T | [30 empty] | 57745134A88678F8F92F60F45E45EB50578135B8D2E3CD79547A698641D0956C2A41
단열재 공간넣기 | 200mm 이하 | M2 | 1 | [8 empty] | 호표 491 | 57745134A88678F8F92F60F45E45EB | 57745134A885539F598D86F4CC4BD7 | T | F | F | [30 empty] | 57745134A88678F8F92F60F45E45EB57745134A885539F598D86F4CC4BD7
[ 합 계 ] | [12 empty] | TOTAL | TOTAL
인조가죽쿠션 설치 벽, 50mm, 방염 M2 ( 호표 272 ) | [12 empty] | 577451343857ABDEA96C65891D4B3E
중밀도섬유판 | 중밀도섬유판, 6.0*1220*2440mm | M2 | 1.1 | [9 empty] | 577451343857ABDEA96C65891D4B3E | 50726133586FD7CA690C07D10942DF44BF5643 | F | F | T | [30 empty] | 577451343857ABDEA96C65891D4B3E50726133586FD7CA690C07D10942DF44BF5643
고탄성 스펀지 | 50t | M2 | 1.05 | [9 empty] | 577451343857ABDEA96C65891D4B3E | 50579137E80744F049688033E74D9F96973AE9 | F | F | T | [30 empty] | 577451343857ABDEA96C65891D4B3E50579137E80744F049688033E74D9F96973AE9
인조가죽 | 방염 | M2 | 1.3 | [9 empty] | 577451343857ABDEA96C65891D4B3E | 50579137E80744F049688033E74D9EA3AD8F91 | F | F | T | [30 empty] | 577451343857ABDEA96C65891D4B3E50579137E80744F049688033E74D9EA3AD8F91
천(가죽) 감싸기 | 재료비 별도 | M2 | 1 | [8 empty] | 호표 492 | 577451343857ABDEA96C65891D4B3E | 57745134C8B098A4A98E0C82154F5A | T | F | F | [30 empty] | 577451343857ABDEA96C65891D4B3E57745134C8B098A4A98E0C82154F5A
벨크로테이프 | W:50mm | M | 2 | [9 empty] | 577451343857ABDEA96C65891D4B3E | 502A5138085003DF09053ACE044B44ABA13A88 | F | F | T | [30 empty] | 577451343857ABDEA96C65891D4B3E502A5138085003DF09053ACE044B44ABA13A88
흡음판 설치 | 벽 | M2 | 1 | [8 empty] | 호표 434 | 577451343857ABDEA96C65891D4B3E | 577451343854D7608917EB5D324B91 | T | F | F | [30 empty] | 577451343857ABDEA96C65891D4B3E577451343854D7608917EB5D324B91
[ 합 계 ] | [12 empty] | TOTAL | TOTAL
FSD01[02.다정관], 도어 별도 1.500 x 2.100 = 3.150 EA ( 호표 273 ) | [12 empty] | 5774613B4831098079E0D0E2DC4BFA
강재창호 설치 / 여닫이 | 창호면적 m2, 3.0 ~ 6.0 이하 | 개소 | 1 | [8 empty] | 호표 438 | 5774613B4831098079E0D0E2DC4BFA | 5774613B4830621549723078694FA9 | T | F | F | [30 empty] | 5774613B4831098079E0D0E2DC4BFA5774613B4830621549723078694FA9
[ 합 계 ] | [12 empty] | TOTAL | TOTAL
FSD02[02.다정관], 도어 별도 1.000 x 2.100 = 2.100 EA ( 호표 274 ) | [12 empty] | 5774613B4831098079E0D0E2DC4AED
강재창호 설치 / 여닫이 | 창호면적 m2, 1.0 ~ 3.0 이하 | 개소 | 1 | [8 empty] | 호표 437 | 5774613B4831098079E0D0E2DC4AED | 5774613B4830621549723078694E83 | T | F | F | [30 empty] | 5774613B4831098079E0D0E2DC4AED5774613B4830621549723078694E83
[ 합 계 ] | [12 empty] | TOTAL | TOTAL
FSD03[02.다정관], 도어 별도 0.600 x 1.200 = 0.720 EA ( 호표 275 ) | [12 empty] | 5774613B4831098079E0D0E2DC4AEF
강재창호 설치 / 여닫이 | 창호면적 m2, 1.0 이하 | 개소 | 1 | [8 empty] | 호표 436 | 5774613B4831098079E0D0E2DC4AEF | 5774613B4830621549723078694DFC | T | F | F | [30 empty] | 5774613B4831098079E0D0E2DC4AEF5774613B4830621549723078694DFC
[ 합 계 ] | [12 empty] | TOTAL | TOTAL
FSD04[02.다정관], 도어 별도 1.700 x 2.100 = 3.570 EA ( 호표 276 ) | [12 empty] | 5774613B4831098079E0D0E2DC4AE9
강재창호 설치 / 여닫이 | 창호면적 m2, 3.0 ~ 6.0 이하 | 개소 | 1 | [8 empty] | 호표 438 | 5774613B4831098079E0D0E2DC4AE9 | 5774613B4830621549723078694FA9 | T | F | F | [30 empty] | 5774613B4831098079E0D0E2DC4AE95774613B4830621549723078694FA9
[ 합 계 ] | [12 empty] | TOTAL | TOTAL
FSD05[02.다정관], 도어 별도 1.300 x 2.100 = 2.730 EA ( 호표 277 ) | [12 empty] | 5774613B4831098079E0D0E2DC4AEB
강재창호 설치 / 여닫이 | 창호면적 m2, 1.0 ~ 3.0 이하 | 개소 | 1 | [8 empty] | 호표 437 | 5774613B4831098079E0D0E2DC4AEB | 5774613B4830621549723078694E83 | T | F | F | [30 empty] | 5774613B4831098079E0D0E2DC4AEB5774613B4830621549723078694E83
[ 합 계 ] | [12 empty] | TOTAL | TOTAL
FSD06[02.다정관], 도어 별도 1.700 x 2.100 = 3.570 EA ( 호표 278 ) | [12 empty] | 5774613B4831098079E0D0E2DC4AE5
강재창호 설치 / 여닫이 | 창호면적 m2, 3.0 ~ 6.0 이하 | 개소 | 1 | [8 empty] | 호표 438 | 5774613B4831098079E0D0E2DC4AE5 | 5774613B4830621549723078694FA9 | T | F | F | [30 empty] | 5774613B4831098079E0D0E2DC4AE55774613B4830621549723078694FA9
[ 합 계 ] | [12 empty] | TOTAL | TOTAL
FSD07[02.다정관], 도어 별도 1.250 x 2.100 = 2.625 EA ( 호표 279 ) | [12 empty] | 5774613B4831098079E0D0E2DC4DA1
강재창호 설치 / 여닫이 | 창호면적 m2, 1.0 ~ 3.0 이하 | 개소 | 1 | [8 empty] | 호표 437 | 5774613B4831098079E0D0E2DC4DA1 | 5774613B4830621549723078694E83 | T | F | F | [30 empty] | 5774613B4831098079E0D0E2DC4DA15774613B4830621549723078694E83
[ 합 계 ] | [12 empty] | TOTAL | TOTAL
FSD08[02.다정관], 도어 별도 1.400 x 2.100 = 2.940 EA ( 호표 280 ) | [12 empty] | 5774613B4831098079E0D0E2DC4DA3
강재창호 설치 / 여닫이 | 창호면적 m2, 1.0 ~ 3.0 이하 | 개소 | 1 | [8 empty] | 호표 437 | 5774613B4831098079E0D0E2DC4DA3 | 5774613B4830621549723078694E83 | T | F | F | [30 empty] | 5774613B4831098079E0D0E2DC4DA35774613B4830621549723078694E83
[ 합 계 ] | [12 empty] | TOTAL | TOTAL
PD01[02.다정관] 1.600 x 2.400 = 3.840 EA ( 호표 281 ) | [12 empty] | 5774613B4831098079E0D0E2DC4DA5
플라스틱샤시/ 이중 미서기창 | 232mm, WHITE | M2 | 3.84 | [8 empty] | 시공도 | 5774613B4831098079E0D0E2DC4DA5 | 50579137E806BFD5A99F6B29A44EEE40139EE0 | F | F | T | [30 empty] | 5774613B4831098079E0D0E2DC4DA550579137E806BFD5A99F6B29A44EEE40139EE0
플라스틱샤시 | 방충망창 | M2 | 1.92 | [8 empty] | 시공도 | 5774613B4831098079E0D0E2DC4DA5 | 50579137E806BFD5A99F6B29A44EEE42C13935 | F | F | T | [30 empty] | 5774613B4831098079E0D0E2DC4DA550579137E806BFD5A99F6B29A44EEE42C13935
[ 합 계 ] | [12 empty] | TOTAL | TOTAL
PD02[02.다정관] 0.600 x 2.100 = 1.260 EA ( 호표 282 ) | [12 empty] | 5774613B4831098079E0D0E2DC4DA7
합성수지 문틀(문짝 별도) | 155mm, 시트랩핑 | M | 4.8 | [8 empty] | 시공도 | 5774613B4831098079E0D0E2DC4DA7 | 50579137E806BFD5A99F6D2B24403378CD29C6 | F | F | T | [30 empty] | 5774613B4831098079E0D0E2DC4DA750579137E806BFD5A99F6D2B24403378CD29C6
합성수지 도어(문틀 별도) | 시트랩핑 | M2 | 1.26 | [8 empty] | 시공도 | 5774613B4831098079E0D0E2DC4DA7 | 50579137E806BFD5A99F6D2B24403379D41D4D | F | F | T | [30 empty] | 5774613B4831098079E0D0E2DC4DA750579137E806BFD5A99F6D2B24403379D41D4D
목재창호 설치 / 여닫이 | 창호면적 m2, 1.0 ~ 3.0 이하 | 개소 | 1 | [8 empty] | 호표 493 | 5774613B4831098079E0D0E2DC4DA7 | 5774613B4832119839878389704820 | T | F | F | [30 empty] | 5774613B4831098079E0D0E2DC4DA75774613B4832119839878389704820
[ 합 계 ] | [12 empty] | TOTAL | TOTAL
PPW01[02.다정관] 1.800 x 1.500 = 2.700 EA ( 호표 283 ) | [12 empty] | 5774613B4831098079E0D0E2DC4DA9
플라스틱샤시/ 이중 미서기창 | 232mm, WHITE | M2 | 2.7 | [8 empty] | 시공도 | 5774613B4831098079E0D0E2DC4DA9 | 50579137E806BFD5A99F6B29A44EEE40139EE0 | F | F | T | [30 empty] | 5774613B4831098079E0D0E2DC4DA950579137E806BFD5A99F6B29A44EEE40139EE0
플라스틱샤시 | 방충망창 | M2 | 1.35 | [8 empty] | 시공도 | 5774613B4831098079E0D0E2DC4DA9 | 50579137E806BFD5A99F6B29A44EEE42C13935 | F | F | T | [30 empty] | 5774613B4831098079E0D0E2DC4DA950579137E806BFD5A99F6B29A44EEE42C13935
[ 합 계 ] | [12 empty] | TOTAL | TOTAL
PPW02[02.다정관] 3.400 x 2.100 = 7.140 EA ( 호표 284 ) | [12 empty] | 5774613B4831098079E0D0E2DC4C9B
플라스틱샤시/ 이중 미서기창 | 232mm, WHITE | M2 | 7.14 | [8 empty] | 시공도 | 5774613B4831098079E0D0E2DC4C9B | 50579137E806BFD5A99F6B29A44EEE40139EE0 | F | F | T | [30 empty] | 5774613B4831098079E0D0E2DC4C9B50579137E806BFD5A99F6B29A44EEE40139EE0
플라스틱샤시 | 방충망창 | M2 | 3.36 | [8 empty] | 시공도 | 5774613B4831098079E0D0E2DC4C9B | 50579137E806BFD5A99F6B29A44EEE42C13935 | F | F | T | [30 empty] | 5774613B4831098079E0D0E2DC4C9B50579137E806BFD5A99F6B29A44EEE42C13935
[ 합 계 ] | [12 empty] | TOTAL | TOTAL
PPW03[02.다정관] 4.700 x 2.800 = 13.160 EA ( 호표 285 ) | [12 empty] | 5774613B4831098079E0D0E2DC4C99
플라스틱샤시/ 이중 미서기창 | 232mm, WHITE | M2 | 13.16 | [8 empty] | 시공도 | 5774613B4831098079E0D0E2DC4C99 | 50579137E806BFD5A99F6B29A44EEE40139EE0 | F | F | T | [30 empty] | 5774613B4831098079E0D0E2DC4C9950579137E806BFD5A99F6B29A44EEE40139EE0
플라스틱샤시 | 방충망창 | M2 | 6.125 | [8 empty] | 시공도 | 5774613B4831098079E0D0E2DC4C99 | 50579137E806BFD5A99F6B29A44EEE42C13935 | F | F | T | [30 empty] | 5774613B4831098079E0D0E2DC4C9950579137E806BFD5A99F6B29A44EEE42C13935
[ 합 계 ] | [12 empty] | TOTAL | TOTAL
PPW04[02.다정관] 2.250 x 2.800 = 6.300 EA ( 호표 286 ) | [12 empty] | 5774613B4831098079E0D0E2DC4C9F
플라스틱샤시/ 이중 미서기창 | 232mm, WHITE | M2 | 6.3 | [8 empty] | 시공도 | 5774613B4831098079E0D0E2DC4C9F | 50579137E806BFD5A99F6B29A44EEE40139EE0 | F | F | T | [30 empty] | 5774613B4831098079E0D0E2DC4C9F50579137E806BFD5A99F6B29A44EEE40139EE0
플라스틱샤시 | 방충망창 | M2 | 2.812 | [8 empty] | 시공도 | 5774613B4831098079E0D0E2DC4C9F | 50579137E806BFD5A99F6B29A44EEE42C13935 | F | F | T | [30 empty] | 5774613B4831098079E0D0E2DC4C9F50579137E806BFD5A99F6B29A44EEE42C13935
[ 합 계 ] | [12 empty] | TOTAL | TOTAL
SD01[02.다정관] 0.900 x 2.100 = 1.890 EA ( 호표 287 ) | [12 empty] | 5774613B4831098079E0D0E2DC4C9D
철재일반도아(일반분체), 문틀 포함 | 100*45*1.6T, 0.9*2.1, 편개 | M2 | 1.89 | [9 empty] | 5774613B4831098079E0D0E2DC4C9D | 50579137E806BFD6497101039947DC0E01F01F | F | F | T | [30 empty] | 5774613B4831098079E0D0E2DC4C9D50579137E806BFD6497101039947DC0E01F01F
철재도어 밑틀 | 100*40*1.2T, SST(H/L, MIRROR) | M | 0.9 | [8 empty] | 호표 439 | 5774613B4831098079E0D0E2DC4C9D | 5774613B68FEB5B2C9D81C13D04870 | T | F | F | [30 empty] | 5774613B4831098079E0D0E2DC4C9D5774613B68FEB5B2C9D81C13D04870
강재창호 설치 / 여닫이 | 창호면적 m2, 1.0 ~ 3.0 이하 | 개소 | 1 | [8 empty] | 호표 437 | 5774613B4831098079E0D0E2DC4C9D | 5774613B4830621549723078694E83 | T | F | F | [30 empty] | 5774613B4831098079E0D0E2DC4C9D5774613B4830621549723078694E83
[ 합 계 ] | [12 empty] | TOTAL | TOTAL
SD02[02.다정관] 1.000 x 2.100 = 2.100 EA ( 호표 288 ) | [12 empty] | 5774613B4831098079E0D0E2DC4C93
철재일반도아(일반분체), 문틀 포함 | 100*45*1.6T, 0.9*2.1, 편개 | M2 | 2.1 | [9 empty] | 5774613B4831098079E0D0E2DC4C93 | 50579137E806BFD6497101039947DC0E01F01F | F | F | T | [30 empty] | 5774613B4831098079E0D0E2DC4C9350579137E806BFD6497101039947DC0E01F01F
철재도어 밑틀 | 100*40*1.2T, SST(H/L, MIRROR) | M | 1 | [8 empty] | 호표 439 | 5774613B4831098079E0D0E2DC4C93 | 5774613B68FEB5B2C9D81C13D04870 | T | F | F | [30 empty] | 5774613B4831098079E0D0E2DC4C935774613B68FEB5B2C9D81C13D04870
강재창호 설치 / 여닫이 | 창호면적 m2, 1.0 ~ 3.0 이하 | 개소 | 1 | [8 empty] | 호표 437 | 5774613B4831098079E0D0E2DC4C93 | 5774613B4830621549723078694E83 | T | F | F | [30 empty] | 5774613B4831098079E0D0E2DC4C935774613B4830621549723078694E83
[ 합 계 ] | [12 empty] | TOTAL | TOTAL
SD03[02.다정관] 0.800 x 2.100 = 1.680 EA ( 호표 289 ) | [12 empty] | 5774613B4831098079E0D0E2DC4F6F
철재일반도아(일반분체), 문틀 포함 | 100*45*1.6T, 0.9*2.1, 편개 | M2 | 1.68 | [9 empty] | 5774613B4831098079E0D0E2DC4F6F | 50579137E806BFD6497101039947DC0E01F01F | F | F | T | [30 empty] | 5774613B4831098079E0D0E2DC4F6F50579137E806BFD6497101039947DC0E01F01F
철재도어 밑틀 | 100*40*1.2T, SST(H/L, MIRROR) | M | 0.8 | [8 empty] | 호표 439 | 5774613B4831098079E0D0E2DC4F6F | 5774613B68FEB5B2C9D81C13D04870 | T | F | F | [30 empty] | 5774613B4831098079E0D0E2DC4F6F5774613B68FEB5B2C9D81C13D04870
강재창호 설치 / 여닫이 | 창호면적 m2, 1.0 ~ 3.0 이하 | 개소 | 1 | [8 empty] | 호표 437 | 5774613B4831098079E0D0E2DC4F6F | 5774613B4830621549723078694E83 | T | F | F | [30 empty] | 5774613B4831098079E0D0E2DC4F6F5774613B4830621549723078694E83
[ 합 계 ] | [12 empty] | TOTAL | TOTAL
SSD01[02.다정관], 강화유리문 별도 1.000 x 2.100 = 2.100 EA ( 호표 290 ) | [12 empty] | 5774613B4831098079E0D0E2DC4F6D
스텐문틀(H/L, MIRROR) | 120*45*1.2T | M | 5.2 | [8 empty] | 호표 440 | 5774613B4831098079E0D0E2DC4F6D | 5774613B68FEB5B2C9FD24947C43B2 | T | F | F | [30 empty] | 5774613B4831098079E0D0E2DC4F6D5774613B68FEB5B2C9FD24947C43B2
[ 합 계 ] | [12 empty] | TOTAL | TOTAL
SSD02[02.다정관], 강화유리문 별도 4.550 x 2.300 = 10.465 EA ( 호표 291 ) | [12 empty] | 5774613B4831098079E0D0E2DC4F6B
스텐문틀(H/L, MIRROR) | 120*45*1.2T | M | 16.5 | [8 empty] | 호표 440 | 5774613B4831098079E0D0E2DC4F6B | 5774613B68FEB5B2C9FD24947C43B2 | T | F | F | [30 empty] | 5774613B4831098079E0D0E2DC4F6B5774613B68FEB5B2C9FD24947C43B2
[ 합 계 ] | [12 empty] | TOTAL | TOTAL
SSD03[02.다정관], 강화유리문 별도 1.000 x 2.150 = 2.150 EA ( 호표 292 ) | [12 empty] | 5774613B4831098079E0D0E2DC4F69
스텐문틀(H/L, MIRROR) | 120*45*1.2T | M | 6.3 | [8 empty] | 호표 440 | 5774613B4831098079E0D0E2DC4F69 | 5774613B68FEB5B2C9FD24947C43B2 | T | F | F | [30 empty] | 5774613B4831098079E0D0E2DC4F695774613B68FEB5B2C9FD24947C43B2
[ 합 계 ] | [12 empty] | TOTAL | TOTAL
도어록 설치/ 목재문, 합성수지문 LEVER 개소 ( 호표 293 ) | [12 empty] | 5774613B382A1BA289EC873E394822
도어핸들/ 목재문, 합성수지문 | 레바형 | 조 | 1 | [9 empty] | 5774613B382A1BA289EC873E394822 | 505781358818D6DCB95BD8699D4795A8F9EC1C | F | F | T | [30 empty] | 5774613B382A1BA289EC873E394822505781358818D6DCB95BD8699D4795A8F9EC1C
도어록 설치 / 일반도어록 목재창호 | 재료비 별도 | 개소 | 1 | [8 empty] | 호표 494 | 5774613B382A1BA289EC873E394822 | 5774613B382A1BA289EB7C0618456E | T | F | F | [30 empty] | 5774613B382A1BA289EC873E3948225774613B382A1BA289EB7C0618456E
[ 합 계 ] | [12 empty] | TOTAL | TOTAL
디지털도어록 설치 터치+카드 개소 ( 호표 294 ) | [12 empty] | 5774613B382A1BA289EC873E394DA4
디지털도어록 | 터치+카드 | 조 | 1 | [9 empty] | 5774613B382A1BA289EC873E394DA4 | 505781358818D6DCB95BD8699D4795A8F9EFD0 | F | F | T | [30 empty] | 5774613B382A1BA289EC873E394DA4505781358818D6DCB95BD8699D4795A8F9EFD0
도어록 설치 / 디지탈도어록 강재창호 | 재료비 별도 | 개소 | 1 | [8 empty] | 호표 495 | 5774613B382A1BA289EC873E394DA4 | 5774613B382A1BA289EB513ED54C50 | T | F | F | [30 empty] | 5774613B382A1BA289EC873E394DA45774613B382A1BA289EB513ED54C50
[ 합 계 ] | [12 empty] | TOTAL | TOTAL
유성페인트 롤러칠 철재면, 2회 1급 M2 ( 호표 295 ) | [12 empty] | 5774413658766D540922762CB645E0
유성페인트 롤러칠 | 철재면 2회 노무비 | M2 | 1 | [8 empty] | 호표 361 | 5774413658766D540922762CB645E0 | 5774413658766D540922387E4D4B85 | T | F | F | [30 empty] | 5774413658766D540922762CB645E05774413658766D540922387E4D4B85
조합페인트 | 조합페인트, KSM6020-1종1급, 백색 | L | 0.166 | [9 empty] | 5774413658766D540922762CB645E0 | 50578135B8D38882B955BE5F6041F2587C1C4F | F | F | T | [30 empty] | 5774413658766D540922762CB645E050578135B8D38882B955BE5F6041F2587C1C4F
시너 | 시너, KSM6060-1종, 알키드, 페놀에나멜 | L | 0.008 | [9 empty] | 5774413658766D540922762CB645E0 | 50578135B8D3888F79484923AF4D7897AA8DE1 | F | F | T | [30 empty] | 5774413658766D540922762CB645E050578135B8D3888F79484923AF4D7897AA8DE1
[ 합 계 ] | [12 empty] | TOTAL | TOTAL
수성페인트 롤러칠 외천장, 2회 M2 ( 호표 296 ) | [12 empty] | 57744136485069D4190F3197FE4A4E
수성페인트 롤러칠 | 천장 2회 노무비 | M2 | 1 | [8 empty] | 호표 452 | 57744136485069D4190F3197FE4A4E | 57744136485069D41919BF84834663 | T | F | F | [30 empty] | 57744136485069D4190F3197FE4A4E57744136485069D41919BF84834663
수성페인트 | 수성페인트, KSM6010-1종1급, 백색 | L | 0.197 | [9 empty] | 57744136485069D4190F3197FE4A4E | 50578135B8D38882B9C8E136BA45DC453047DB | F | F | T | [30 empty] | 57744136485069D4190F3197FE4A4E50578135B8D38882B9C8E136BA45DC453047DB
[ 합 계 ] | [12 empty] | TOTAL | TOTAL
바탕만들기+수성페인트 롤러칠 내천장 2회, con'c·mortar면, 친환경 M2 ( 호표 297 ) | [12 empty] | 57744136485069D41934DB10FC41ED
con'c, mortar면 바탕만들기 | 내천장 친환경 노무비 | M2 | 1 | [8 empty] | 호표 496 | 57744136485069D41934DB10FC41ED | 5774413748FCBAEC49DFBF3F8747E1 | T | F | F | [30 empty] | 57744136485069D41934DB10FC41ED5774413748FCBAEC49DFBF3F8747E1
수성페인트 롤러칠 | 천장 2회 노무비 | M2 | 1 | [8 empty] | 호표 452 | 57744136485069D41934DB10FC41ED | 57744136485069D41919BF84834663 | T | F | F | [30 empty] | 57744136485069D41934DB10FC41ED57744136485069D41919BF84834663
수성페인트 | 수성페인트, 친환경, 내부 | L | 0.197 | [9 empty] | 57744136485069D41934DB10FC41ED | 50578135B8D38882B9C8E1369F4A33987D85B9 | F | F | T | [30 empty] | 57744136485069D41934DB10FC41ED50578135B8D38882B9C8E1369F4A33987D85B9
[ 합 계 ] | [12 empty] | TOTAL | TOTAL
바탕만들기+수성페인트 뿜칠 내부 2회, con'c·mortar면, 친환경 M2 ( 호표 298 ) | [12 empty] | 57744136485069D3096C9908AD485E
con'c, mortar면 바탕만들기 | 내부 친환경 노무비 | M2 | 1 | [8 empty] | 호표 450 | 57744136485069D3096C9908AD485E | 5774413748FCBAEC49DFBF024D4937 | T | F | F | [30 empty] | 57744136485069D3096C9908AD485E5774413748FCBAEC49DFBF024D4937
수성페인트 뿜칠 재료비(20년 품셈기준) | 내부, 2회, 1급, 합성수지에멀션페인트 | M2 | 1 | [8 empty] | 호표 454 | 57744136485069D3096C9908AD485E | 57744136485069D309C54C85AE4C1C | T | F | F | [30 empty] | 57744136485069D3096C9908AD485E57744136485069D309C54C85AE4C1C
수성페인트 뿜칠 | 2회 노무비 | M2 | 1 | [8 empty] | 호표 455 | 57744136485069D3096C9908AD485E | 57744136485069D309C54C858242A4 | T | F | F | [30 empty] | 57744136485069D3096C9908AD485E57744136485069D309C54C858242A4
[ 합 계 ] | [12 empty] | TOTAL | TOTAL
에폭시 코팅 롤러칠, 2회 M2 ( 호표 299 ) | [12 empty] | 57744136D84D4C93597CD7291D45DA
에폭시 페인트칠 재료비(20년 품셈기준) | 콘크리트, 시멘트 모르타르용 | M2 | 1 | [8 empty] | 호표 497 | 57744136D84D4C93597CD7291D45DA | 57744136D84D4C9359585E76BF4EF3 | T | F | F | [30 empty] | 57744136D84D4C93597CD7291D45DA57744136D84D4C9359585E76BF4EF3
에폭시 코팅(롤러칠 노무비) | 하도1회, 퍼티 및 연마, 에폭시 페인트 2회칠 기준 | M2 | 1 | [8 empty] | 호표 498 | 57744136D84D4C93597CD7291D45DA | 57744136D84D4C93597B3E2E3449EF | T | F | F | [30 empty] | 57744136D84D4C93597CD7291D45DA57744136D84D4C93597B3E2E3449EF
[ 합 계 ] | [12 empty] | TOTAL | TOTAL
우수집수정(토공사 포함) 1000*1000*1200, 뚜껑 포함 개소 ( 호표 300 ) | [12 empty] | 5774113318129B86D90D2CFF1D40D0
터파기/토사 | 보통, 굴착기 0.7m3 | M3 | 6.96 | [8 empty] | 산근 1 | 5774113318129B86D90D2CFF1D40D0 | 57579132D83BC9A6992480B2494999 | F | T | F | [30 empty] | 5774113318129B86D90D2CFF1D40D057579132D83BC9A6992480B2494999
되메우기 및 다짐 | 소형장비 | M3 | 5.17 | [8 empty] | 호표 458 | 5774113318129B86D90D2CFF1D40D0 | 5757913208631762F90D764DB943A7 | T | F | F | [30 empty] | 5774113318129B86D90D2CFF1D40D05757913208631762F90D764DB943A7
토사 운반/단지외 10km | 보통, 덤프 15톤(적재백호0.7M3) | M3 | 1.79 | [8 empty] | 산근 3 | 5774113318129B86D90D2CFF1D40D0 | 57579132E8C25A10299F8723814CE1 | F | T | F | [30 empty] | 5774113318129B86D90D2CFF1D40D057579132E8C25A10299F8723814CE1
사각집수정 (뚜껑별도) | 1000*1000*1200 | 개 | 1 | [8 empty] | 공장상차도 | 5774113318129B86D90D2CFF1D40D0 | 50579137E803EB7289F49F7B3240982AC92951 | F | F | T | [30 empty] | 5774113318129B86D90D2CFF1D40D050579137E803EB7289F49F7B3240982AC92951
스틸그레이팅 | 상판용, I-25*5*3, 995*1000mm | M2 | 1.21 | [8 empty] | 공장상차도 | 5774113318129B86D90D2CFF1D40D0 | 50579137E8013F8529F3151C3E40193ADAE845 | F | F | T | [30 empty] | 5774113318129B86D90D2CFF1D40D050579137E8013F8529F3151C3E40193ADAE845
[ 합 계 ] | [12 empty] | TOTAL | TOTAL
철골재 철거(인력) LPG 사용, 1.4ton/일당 TON ( 호표 301 ) | [12 empty] | 5775B13A3897ACCBD91EB20825425E
용접공 | 일반공사 직종 | 인 | 2.14 | [9 empty] | 5775B13A3897ACCBD91EB20825425E | 57A8E131288F6EB349C9F205164949188F64A2 | F | F | T | [30 empty] | 5775B13A3897ACCBD91EB20825425E57A8E131288F6EB349C9F205164949188F64A2
보통인부 | 일반공사 직종 | 인 | 1.43 | [9 empty] | 5775B13A3897ACCBD91EB20825425E | 57A8E131288F6EB349C9F205164949188F6545 | F | F | T | [30 empty] | 5775B13A3897ACCBD91EB20825425E57A8E131288F6EB349C9F205164949188F6545
액화석유가스 | 액화석유가스, 건설용 LPG | kg | 2 | [9 empty] | 5775B13A3897ACCBD91EB20825425E | 5072213588EED47169574EB42E45E00275ADEE | F | F | T | [30 empty] | 5775B13A3897ACCBD91EB20825425E5072213588EED47169574EB42E45E00275ADEE
[ 합 계 ] | [12 empty] | TOTAL | TOTAL
C형강 철거 75*45*15, t1.6 M ( 호표 302 ) | [12 empty] | 5775B13A3897ACCBA947A36DC84656
철골재 철거(인력) | LPG 사용, 1.4ton/일당 | TON | 0.00232 | [8 empty] | 호표 301 | 5775B13A3897ACCBA947A36DC84656 | 5775B13A3897ACCBD91EB20825425E | T | F | F | [30 empty] | 5775B13A3897ACCBA947A36DC846565775B13A3897ACCBD91EB20825425E
[ 합 계 ] | [12 empty] | TOTAL | TOTAL
철판 철거 0.6t M2 ( 호표 303 ) | [12 empty] | 5775B13A3897ACCBB9133D77F348DC
철골재 철거(인력) | LPG 사용, 1.4ton/일당 | TON | 0.0047 | [8 empty] | 호표 301 | 5775B13A3897ACCBB9133D77F348DC | 5775B13A3897ACCBD91EB20825425E | T | F | F | [30 empty] | 5775B13A3897ACCBB9133D77F348DC5775B13A3897ACCBD91EB20825425E
[ 합 계 ] | [12 empty] | TOTAL | TOTAL
금속천장재 철거 M2 ( 호표 304 ) | [12 empty] | 5775B13A389B0381E978F541C143A8
내장공 | 일반공사 직종 | 인 | 0.016 | [9 empty] | 5775B13A389B0381E978F541C143A8 | 57A8E131288F6EB349C9F205164949188F666E | F | F | T | [30 empty] | 5775B13A389B0381E978F541C143A857A8E131288F6EB349C9F205164949188F666E
보통인부 | 일반공사 직종 | 인 | 0.011 | [9 empty] | 5775B13A389B0381E978F541C143A8 | 57A8E131288F6EB349C9F205164949188F6545 | F | F | T | [30 empty] | 5775B13A389B0381E978F541C143A857A8E131288F6EB349C9F205164949188F6545
[ 합 계 ] | [12 empty] | TOTAL | TOTAL
논슬립 철거 M ( 호표 305 ) | [12 empty] | 5775B13A389B0381E97855950942C4
보통인부 | 일반공사 직종 | 인 | 0.02 | [9 empty] | 5775B13A389B0381E97855950942C4 | 57A8E131288F6EB349C9F205164949188F6545 | F | F | T | [30 empty] | 5775B13A389B0381E97855950942C457A8E131288F6EB349C9F205164949188F6545
[ 합 계 ] | [12 empty] | TOTAL | TOTAL
두겁대(창대,젠다이턱) 철거 천연석, 인조대리석 M2 ( 호표 306 ) | [12 empty] | 5775B13A389B0381E97847E9FD4E64
석재 철거 | 붙임몰탈 포함 | M3 | 0.06 | [8 empty] | 호표 228 | 5775B13A389B0381E97847E9FD4E64 | 5775B13A389B0381E97847E9D143E6 | T | F | F | [30 empty] | 5775B13A389B0381E97847E9FD4E645775B13A389B0381E97847E9D143E6
[ 합 계 ] | [12 empty] | TOTAL | TOTAL
그레이팅 철거 M2 ( 호표 307 ) | [12 empty] | 5775B13A389B0285891E28785D42DB
보통인부 | 일반공사 직종 | 인 | 0.05 | [9 empty] | 5775B13A389B0285891E28785D42DB | 57A8E131288F6EB349C9F205164949188F6545 | F | F | T | [30 empty] | 5775B13A389B0285891E28785D42DB57A8E131288F6EB349C9F205164949188F6545
[ 합 계 ] | [12 empty] | TOTAL | TOTAL
콘테이너형 가설건축물 설치 및 해체 3.0*6.0m 개소 ( 호표 308 ) | [12 empty] | 5774B133485CE1F3898A3DB63340F4
비계공 | 일반공사 직종 | 인 | 0.58 | [8 empty] | 금액제외 |  | 57A8E131288F6EB349C9F205164949188F6541 | F | F | T | [30 empty] | 5774B133485CE1F3898A3DB63340F457A8E131288F6EB349C9F205164949188F6541 |  | - | bar: JUK1
특별인부 | 일반공사 직종 | 인 | 0.34 | [8 empty] | 금액제외 |  | 57A8E131288F6EB349C9F205164949188F6544 | F | F | T | [30 empty] | 5774B133485CE1F3898A3DB63340F457A8E131288F6EB349C9F205164949188F6544 |  | - | bar: JUK1
크레인(타이어) | 10ton | HR | 2 | [8 empty] | 금액제외 |  | 5060013328F5CDA8492F2C90A64D9363998A6CDD | T | F | F | [30 empty] | 5774B133485CE1F3898A3DB63340F45060013328F5CDA8492F2C90A64D9363998A6CDD |  | - | bar: JUK1
경비로 적용 | 합계의 100% | 식 | 1 | [9 empty] | 5774B133485CE1F3898A3DB63340F4 | 566E7137B89CC3A829065A570145001 | F | F | F | 3 | 2 | 1 | [27 empty] | 5774B133485CE1F3898A3DB63340F4566E7137B89CC3A829065A570145001
[ 합 계 ] | [12 empty] | TOTAL | TOTAL
크레인(타이어) 10ton HR ( 호표 309 ) | [12 empty] | 5060013328F5CDA8492F2C90A64D9363998A6CDD
크레인(타이어) | 10ton | 대 | 0.2298 | [8 empty] | 천원 | 5060013328F5CDA8492F2C90A64D9363998A6CDD | 5060013328F5CDA8492F2C90A64D9363998A6C | F | F | T | [30 empty] | 5060013328F5CDA8492F2C90A64D9363998A6CDD5060013328F5CDA8492F2C90A64D9363998A6C
경유 | 경유, 저유황 | L | 3.8 | [9 empty] | 5060013328F5CDA8492F2C90A64D9363998A6CDD | 5072213588EFFA7229EEF233674531CA315EF2 | F | F | T | [30 empty] | 5060013328F5CDA8492F2C90A64D9363998A6CDD5072213588EFFA7229EEF233674531CA315EF2 | bar: JUK1
잡재료 | 주연료비의 39% | 식 | 1 | [9 empty] | 5060013328F5CDA8492F2C90A64D9363998A6CDD | 566E7137B89CC3A829065A570145001 | F | F | F | 0 | 0 | 0.39 | [27 empty] | 5060013328F5CDA8492F2C90A64D9363998A6CDD566E7137B89CC3A829065A570145001
건설기계운전사 | 일반공사 직종 | 인 | 1 | [9 empty] | 5060013328F5CDA8492F2C90A64D9363998A6CDD | 57A8E131288F6EB349C9F205164949188F61E4 | F | F | T | [30 empty] | 5060013328F5CDA8492F2C90A64D9363998A6CDD57A8E131288F6EB349C9F205164949188F61E4 | T
[ 합 계 ] | [12 empty] | TOTAL | TOTAL
강관 조립말비계(이동식)설치 및 해체 높이 2m, 노무비 대 ( 호표 310 ) | [12 empty] | 5774B1337810A6D6F9277CB16E4502
비계공 | 일반공사 직종 | 인 | 0.25 | [9 empty] | 5774B1337810A6D6F9277CB16E4502 | 57A8E131288F6EB349C9F205164949188F6541 | F | F | T | [30 empty] | 5774B1337810A6D6F9277CB16E450257A8E131288F6EB349C9F205164949188F6541
보통인부 | 일반공사 직종 | 인 | 0.14 | [9 empty] | 5774B1337810A6D6F9277CB16E4502 | 57A8E131288F6EB349C9F205164949188F6545 | F | F | T | [30 empty] | 5774B1337810A6D6F9277CB16E450257A8E131288F6EB349C9F205164949188F6545
[ 합 계 ] | [12 empty] | TOTAL | TOTAL
수평비계 설치 및 해체 높이 10m 이하 10M3 ( 호표 311 ) | [12 empty] | 5774B1337810A6D6F931AA5710452F
수직재 | P17, D60.5*2.6T*1725, 8.0kg | 개 | 0.963 | [9 empty] | 5774B1337810A6D6F931AA5710452F | 50579137E808657129D303F7354714DBA63F5B | F | F | T | [30 empty] | 5774B1337810A6D6F931AA5710452F50579137E808657129D303F7354714DBA63F5B
수평재 | H18, D42.7*2.3T*1768, 5.0kg | 개 | 0.174 | [9 empty] | 5774B1337810A6D6F931AA5710452F | 50579137E808657129D303F7354714DBA63F5C | F | F | T | [30 empty] | 5774B1337810A6D6F931AA5710452F50579137E808657129D303F7354714DBA63F5C
하부자키 | L=600mm, 4.5kg | 개 | 0.379 | [9 empty] | 5774B1337810A6D6F931AA5710452F | 50579137E808657129D303F7354714DBA7C7F7 | F | F | T | [30 empty] | 5774B1337810A6D6F931AA5710452F50579137E808657129D303F7354714DBA7C7F7
시스템비계(OK타입) - 안전발판 | 400*1817, 14.0kg | 개 | 0.138 | [9 empty] | 5774B1337810A6D6F931AA5710452F | 50579137E8086D48094394F67441369037C53E | F | F | T | [30 empty] | 5774B1337810A6D6F931AA5710452F50579137E8086D48094394F67441369037C53E
수평비계 설치 및 해체 | 높이 10m 이하 | 10M3 | 1 | [8 empty] | 호표 312 | 5774B1337810A6D6F931AA5710452F | 5774B1337810A6D6F931ADBDDA4452 | T | F | F | [30 empty] | 5774B1337810A6D6F931AA5710452F5774B1337810A6D6F931ADBDDA4452
[ 합 계 ] | [12 empty] | TOTAL | TOTAL
수평비계 설치 및 해체 높이 10m 이하 10M3 ( 호표 312 ) | [12 empty] | 5774B1337810A6D6F931ADBDDA4452
비계공 | 일반공사 직종 | 인 | 0.41 | [9 empty] | 5774B1337810A6D6F931ADBDDA4452 | 57A8E131288F6EB349C9F205164949188F6541 | F | F | T | [30 empty] | 5774B1337810A6D6F931ADBDDA445257A8E131288F6EB349C9F205164949188F6541
보통인부 | 일반공사 직종 | 인 | 0.18 | [9 empty] | 5774B1337810A6D6F931ADBDDA4452 | 57A8E131288F6EB349C9F205164949188F6545 | F | F | T | [30 empty] | 5774B1337810A6D6F931ADBDDA445257A8E131288F6EB349C9F205164949188F6545
[ 합 계 ] | [12 empty] | TOTAL | TOTAL
시스템비계 설치 및 해체(인력) 10m 이하, 설치 150m2, 해체 150m2 M2 ( 호표 313 ) | [12 empty] | 5774B1337810A6D6F9047024984F55
비계공 | 일반공사 직종 | 인 | 0.04 | [9 empty] | 5774B1337810A6D6F9047024984F55 | 57A8E131288F6EB349C9F205164949188F6541 | F | F | T | [30 empty] | 5774B1337810A6D6F9047024984F5557A8E131288F6EB349C9F205164949188F6541 | bar: JUK1
보통인부 | 일반공사 직종 | 인 | 0.02 | [9 empty] | 5774B1337810A6D6F9047024984F55 | 57A8E131288F6EB349C9F205164949188F6545 | F | F | T | [30 empty] | 5774B1337810A6D6F9047024984F5557A8E131288F6EB349C9F205164949188F6545 | bar: JUK1
공구손료 | 인력품의 2% | 식 | 1 | [9 empty] | 5774B1337810A6D6F9047024984F55 | 566E7137B89CC3A829065A570145001 | F | F | F | 1 | 2 | 0.02 | [27 empty] | 5774B1337810A6D6F9047024984F55566E7137B89CC3A829065A570145001
[ 합 계 ] | [12 empty] | TOTAL | TOTAL
시스템비계 설치 및 해체(인력) 10m 초과~20m 이하, 설치 130m2, 해체 130m2 M2 ( 호표 314 ) | [12 empty] | 5774B1337810A6D6F90444FA984AFB
비계공 | 일반공사 직종 | 인 | 0.0462 | [9 empty] | 5774B1337810A6D6F90444FA984AFB | 57A8E131288F6EB349C9F205164949188F6541 | F | F | T | [30 empty] | 5774B1337810A6D6F90444FA984AFB57A8E131288F6EB349C9F205164949188F6541 | bar: JUK1
보통인부 | 일반공사 직종 | 인 | 0.0231 | [9 empty] | 5774B1337810A6D6F90444FA984AFB | 57A8E131288F6EB349C9F205164949188F6545 | F | F | T | [30 empty] | 5774B1337810A6D6F90444FA984AFB57A8E131288F6EB349C9F205164949188F6545 | bar: JUK1
공구손료 | 인력품의 2% | 식 | 1 | [9 empty] | 5774B1337810A6D6F90444FA984AFB | 566E7137B89CC3A829065A570145001 | F | F | F | 1 | 2 | 0.02 | [27 empty] | 5774B1337810A6D6F90444FA984AFB566E7137B89CC3A829065A570145001
[ 합 계 ] | [12 empty] | TOTAL | TOTAL
굴착기(무한궤도) 0.7㎥ HR ( 호표 315 ) | [12 empty] | 5060013328F5CF54791684182348A13511528B68
굴착기(무한궤도) | 0.7㎥ | 대 | 0.2085 | [8 empty] | 천원 | 5060013328F5CF54791684182348A13511528B68 | 5060013328F5CF54791684182348A13511528B | F | F | T | [30 empty] | 5060013328F5CF54791684182348A13511528B685060013328F5CF54791684182348A13511528B
경유 | 경유, 저유황 | L | 11.6 | [9 empty] | 5060013328F5CF54791684182348A13511528B68 | 5072213588EFFA7229EEF233674531CA315EF2 | F | F | T | [30 empty] | 5060013328F5CF54791684182348A13511528B685072213588EFFA7229EEF233674531CA315EF2 | bar: JUK1
잡재료 | 주연료비의 22% | 식 | 1 | [9 empty] | 5060013328F5CF54791684182348A13511528B68 | 566E7137B89CC3A829065A570145001 | F | F | F | 0 | 0 | 0.22 | [27 empty] | 5060013328F5CF54791684182348A13511528B68566E7137B89CC3A829065A570145001
건설기계운전사 | 일반공사 직종 | 인 | 1 | [9 empty] | 5060013328F5CF54791684182348A13511528B68 | 57A8E131288F6EB349C9F205164949188F61E4 | F | F | T | [30 empty] | 5060013328F5CF54791684182348A13511528B6857A8E131288F6EB349C9F205164949188F61E4 | T
[ 합 계 ] | [12 empty] | TOTAL | TOTAL
굴착기(무한궤도) 0.6㎥ HR ( 호표 316 ) | [12 empty] | 5060013328F5CF54791684182349479830E142BF
굴착기(무한궤도) | 0.6㎥ | 대 | 0.2085 | [8 empty] | 천원 | 5060013328F5CF54791684182349479830E142BF | 5060013328F5CF54791684182349479830E142 | F | F | T | [30 empty] | 5060013328F5CF54791684182349479830E142BF5060013328F5CF54791684182349479830E142
경유 | 경유, 저유황 | L | 10.2 | [9 empty] | 5060013328F5CF54791684182349479830E142BF | 5072213588EFFA7229EEF233674531CA315EF2 | F | F | T | [30 empty] | 5060013328F5CF54791684182349479830E142BF5072213588EFFA7229EEF233674531CA315EF2 | bar: JUK1
잡재료 | 주연료비의 22% | 식 | 1 | [9 empty] | 5060013328F5CF54791684182349479830E142BF | 566E7137B89CC3A829065A570145001 | F | F | F | 0 | 0 | 0.22 | [27 empty] | 5060013328F5CF54791684182349479830E142BF566E7137B89CC3A829065A570145001
건설기계운전사 | 일반공사 직종 | 인 | 1 | [9 empty] | 5060013328F5CF54791684182349479830E142BF | 57A8E131288F6EB349C9F205164949188F61E4 | F | F | T | [30 empty] | 5060013328F5CF54791684182349479830E142BF57A8E131288F6EB349C9F205164949188F61E4 | T
[ 합 계 ] | [12 empty] | TOTAL | TOTAL
물탱크(살수차) 5500L HR ( 호표 317 ) | [12 empty] | 5060013328F5C825A928595DA848AC81C29F08FE
물탱크(살수차) | 5500L | 대 | 0.2113 | [8 empty] | 천원 | 5060013328F5C825A928595DA848AC81C29F08FE | 5060013328F5C825A928595DA848AC81C29F08 | F | F | T | [30 empty] | 5060013328F5C825A928595DA848AC81C29F08FE5060013328F5C825A928595DA848AC81C29F08
경유 | 경유, 저유황 | L | 9.3 | [9 empty] | 5060013328F5C825A928595DA848AC81C29F08FE | 5072213588EFFA7229EEF233674531CA315EF2 | F | F | T | [30 empty] | 5060013328F5C825A928595DA848AC81C29F08FE5072213588EFFA7229EEF233674531CA315EF2 | bar: JUK1
잡재료 | 주연료비의 30% | 식 | 1 | [9 empty] | 5060013328F5C825A928595DA848AC81C29F08FE | 566E7137B89CC3A829065A570145001 | F | F | F | 0 | 0 | 0.3 | [27 empty] | 5060013328F5C825A928595DA848AC81C29F08FE566E7137B89CC3A829065A570145001
화물차운전사 | 일반공사 직종 | 인 | 1 | [9 empty] | 5060013328F5C825A928595DA848AC81C29F08FE | 57A8E131288F6EB349C9F205164949188F61E5 | F | F | T | [30 empty] | 5060013328F5C825A928595DA848AC81C29F08FE57A8E131288F6EB349C9F205164949188F61E5 | T
[ 합 계 ] | [12 empty] | TOTAL | TOTAL
진동롤러(자주식) 10ton HR ( 호표 318 ) | [12 empty] | 5060013328F5CEB329F30904D64519D87033891E
진동롤러(자주식) | 10ton | 대 | 0.2825 | [8 empty] | 천원 | 5060013328F5CEB329F30904D64519D87033891E | 5060013328F5CEB329F30904D64519D8703389 | F | F | T | [30 empty] | 5060013328F5CEB329F30904D64519D87033891E5060013328F5CEB329F30904D64519D8703389
경유 | 경유, 저유황 | L | 14.4 | [9 empty] | 5060013328F5CEB329F30904D64519D87033891E | 5072213588EFFA7229EEF233674531CA315EF2 | F | F | T | [30 empty] | 5060013328F5CEB329F30904D64519D87033891E5072213588EFFA7229EEF233674531CA315EF2 | bar: JUK1
잡재료 | 주연료비의 30% | 식 | 1 | [9 empty] | 5060013328F5CEB329F30904D64519D87033891E | 566E7137B89CC3A829065A570145001 | F | F | F | 0 | 0 | 0.3 | [27 empty] | 5060013328F5CEB329F30904D64519D87033891E566E7137B89CC3A829065A570145001
건설기계운전사 | 일반공사 직종 | 인 | 1 | [9 empty] | 5060013328F5CEB329F30904D64519D87033891E | 57A8E131288F6EB349C9F205164949188F61E4 | F | F | T | [30 empty] | 5060013328F5CEB329F30904D64519D87033891E57A8E131288F6EB349C9F205164949188F61E4 | T
[ 합 계 ] | [12 empty] | TOTAL | TOTAL
진동롤러(핸드가이드식) 0.7ton HR ( 호표 319 ) | [12 empty] | 5060013328F5CEB329F33642B74F60D0B913B788
진동롤러(핸드가이드식) | 0.7ton | 대 | 0.2825 | [8 empty] | 천원 | 5060013328F5CEB329F33642B74F60D0B913B788 | 5060013328F5CEB329F33642B74F60D0B913B7 | F | F | T | [30 empty] | 5060013328F5CEB329F33642B74F60D0B913B7885060013328F5CEB329F33642B74F60D0B913B7
경유 | 경유, 저유황 | L | 2.2 | [9 empty] | 5060013328F5CEB329F33642B74F60D0B913B788 | 5072213588EFFA7229EEF233674531CA315EF2 | F | F | T | [30 empty] | 5060013328F5CEB329F33642B74F60D0B913B7885072213588EFFA7229EEF233674531CA315EF2 | bar: JUK1
잡재료 | 주연료비의 13% | 식 | 1 | [9 empty] | 5060013328F5CEB329F33642B74F60D0B913B788 | 566E7137B89CC3A829065A570145001 | F | F | F | 0 | 0 | 0.13 | [27 empty] | 5060013328F5CEB329F33642B74F60D0B913B788566E7137B89CC3A829065A570145001
일반기계운전사 | 일반공사 직종 | 인 | 1 | [9 empty] | 5060013328F5CEB329F33642B74F60D0B913B788 | 57A8E131288F6EB349C9F205164949188F60C5 | F | F | T | [30 empty] | 5060013328F5CEB329F33642B74F60D0B913B78857A8E131288F6EB349C9F205164949188F60C5 | T
[ 합 계 ] | [12 empty] | TOTAL | TOTAL
덤프트럭 15ton HR ( 호표 320 ) | [12 empty] | 5060013328F5CF509969B45A70480C321781D4B4
덤프트럭 | 15ton | 대 | 0.2279 | [8 empty] | 천원 | 5060013328F5CF509969B45A70480C321781D4B4 | 5060013328F5CF509969B45A70480C321781D4 | F | F | T | [30 empty] | 5060013328F5CF509969B45A70480C321781D4B45060013328F5CF509969B45A70480C321781D4
경유 | 경유, 저유황 | L | 15.9 | [9 empty] | 5060013328F5CF509969B45A70480C321781D4B4 | 5072213588EFFA7229EEF233674531CA315EF2 | F | F | T | [30 empty] | 5060013328F5CF509969B45A70480C321781D4B45072213588EFFA7229EEF233674531CA315EF2 | bar: JUK1
잡재료 | 주연료비의 38% | 식 | 1 | [9 empty] | 5060013328F5CF509969B45A70480C321781D4B4 | 566E7137B89CC3A829065A570145001 | F | F | F | 0 | 0 | 0.38 | [27 empty] | 5060013328F5CF509969B45A70480C321781D4B4566E7137B89CC3A829065A570145001
건설기계운전사 | 일반공사 직종 | 인 | 1 | [9 empty] | 5060013328F5CF509969B45A70480C321781D4B4 | 57A8E131288F6EB349C9F205164949188F61E4 | F | F | T | [30 empty] | 5060013328F5CF509969B45A70480C321781D4B457A8E131288F6EB349C9F205164949188F61E4 | T
[ 합 계 ] | [12 empty] | TOTAL | TOTAL
덤프트럭 자동덮개시설 15ton HR ( 호표 321 ) | [12 empty] | 5060013328F5CF50997A08980A4E2680A00E0913
덤프트럭 자동덮개시설 | 15ton | 대 | 0.2684 | [8 empty] | 천원 | 5060013328F5CF50997A08980A4E2680A00E0913 | 5060013328F5CF50997A08980A4E2680A00E09 | F | F | T | [30 empty] | 5060013328F5CF50997A08980A4E2680A00E09135060013328F5CF50997A08980A4E2680A00E09
[ 합 계 ] | [12 empty] | TOTAL | TOTAL
합판거푸집 - 자재비 4회 M2 ( 호표 322 ) | [12 empty] | 5774E136A85023AB491013A28E4E81
내수합판 | 내수합판, 1급, 12*1220*2440mm | M2 | 1.03 | [8 empty] | 금액제외 |  | 50726133586FD7CA690C22E41E41A047F31ECC | F | F | T | [30 empty] | 5774E136A85023AB491013A28E4E8150726133586FD7CA690C22E41E41A047F31ECC |  | - | bar: JUK1
각재 | 각재, 외송 | M3 | 0.038 | [8 empty] | 금액제외 |  | 50579137E8013F81B9DCCD9A4B477EDEE8C71D | F | F | T | [30 empty] | 5774E136A85023AB491013A28E4E8150579137E8013F81B9DCCD9A4B477EDEE8C71D |  | - | bar: JUK1
적용비율 | 주재료비의 38% | 식 | 1 | [9 empty] | 5774E136A85023AB491013A28E4E81 | 566E7137B89CC3A829065A570145001 | F | F | F | 0 | 0 | 0.38 | JUK2: 2 | [7 empty] | 5774E136A85023AB491013A28E4E81566E7137B89CC3A829065A570141005
소모자재(박리재 등) | 주재료비의 9% | 식 | 1 | [9 empty] | 5774E136A85023AB491013A28E4E81 | 566E7137B89CC3A829065A570146002 | F | F | F | 0 | 0 | 0.09 | [27 empty] | 5774E136A85023AB491013A28E4E81566E7137B89CC3A829065A570147003
[ 합 계 ] | [12 empty] | TOTAL | TOTAL
합판거푸집 - 인력투입 보통, 수직고 7m까지 M2 ( 호표 323 ) | [12 empty] | 5774E136A85023AB491001425745C3
형틀목공 | 일반공사 직종 | 인 | 0.111 | [9 empty] | 5774E136A85023AB491001425745C3 | 57A8E131288F6EB349C9F205164949188F6540 | F | F | T | [30 empty] | 5774E136A85023AB491001425745C357A8E131288F6EB349C9F205164949188F6540 | bar: JUK1
보통인부 | 일반공사 직종 | 인 | 0.044 | [9 empty] | 5774E136A85023AB491001425745C3 | 57A8E131288F6EB349C9F205164949188F6545 | F | F | T | [30 empty] | 5774E136A85023AB491001425745C357A8E131288F6EB349C9F205164949188F6545 | bar: JUK1
공구손료 | 인력품의 1% | 식 | 1 | [9 empty] | 5774E136A85023AB491001425745C3 | 566E7137B89CC3A829065A570145001 | F | F | F | 1 | 2 | 0.01 | [27 empty] | 5774E136A85023AB491001425745C3566E7137B89CC3A829065A570145001
[ 합 계 ] | [12 empty] | TOTAL | TOTAL
철근 현장가공 Type-Ⅱ TON ( 호표 324 ) | [12 empty] | 5774E136984BFF26E9C01AF56C40FE
철근공 | 일반공사 직종 | 인 | 0.75 | [9 empty] | 5774E136984BFF26E9C01AF56C40FE | 57A8E131288F6EB349C9F205164949188F654F | F | F | T | [30 empty] | 5774E136984BFF26E9C01AF56C40FE57A8E131288F6EB349C9F205164949188F654F | bar: JUK1
보통인부 | 일반공사 직종 | 인 | 0.25 | [9 empty] | 5774E136984BFF26E9C01AF56C40FE | 57A8E131288F6EB349C9F205164949188F6545 | F | F | T | [30 empty] | 5774E136984BFF26E9C01AF56C40FE57A8E131288F6EB349C9F205164949188F6545 | bar: JUK1
공구손료 | 인력품의 9% | 식 | 1 | [9 empty] | 5774E136984BFF26E9C01AF56C40FE | 566E7137B89CC3A829065A570145001 | F | F | F | 1 | 2 | 0.09 | [27 empty] | 5774E136984BFF26E9C01AF56C40FE566E7137B89CC3A829065A570145001
[ 합 계 ] | [12 empty] | TOTAL | TOTAL
철근 현장조립 Type-Ⅱ TON ( 호표 325 ) | [12 empty] | 5774E136984BFF26E9C01AF56C43B3
철근공 | 일반공사 직종 | 인 | 2 | [9 empty] | 5774E136984BFF26E9C01AF56C43B3 | 57A8E131288F6EB349C9F205164949188F654F | F | F | T | [30 empty] | 5774E136984BFF26E9C01AF56C43B357A8E131288F6EB349C9F205164949188F654F | bar: JUK1
보통인부 | 일반공사 직종 | 인 | 0.67 | [9 empty] | 5774E136984BFF26E9C01AF56C43B3 | 57A8E131288F6EB349C9F205164949188F6545 | F | F | T | [30 empty] | 5774E136984BFF26E9C01AF56C43B357A8E131288F6EB349C9F205164949188F6545 | bar: JUK1
공구손료 | 인력품의 2% | 식 | 1 | [9 empty] | 5774E136984BFF26E9C01AF56C43B3 | 566E7137B89CC3A829065A570145001 | F | F | F | 1 | 2 | 0.02 | [27 empty] | 5774E136984BFF26E9C01AF56C43B3566E7137B89CC3A829065A570145001
철선 | 철선, 어닐링, ∮0.9mm | kg | 8 | [9 empty] | 5774E136984BFF26E9C01AF56C43B3 | 50578135881BA15F99BA401B564DEBF24DA535 | F | F | T | [30 empty] | 5774E136984BFF26E9C01AF56C43B350578135881BA15F99BA401B564DEBF24DA535
[ 합 계 ] | [12 empty] | TOTAL | TOTAL
굴착기(타이어) 0.8㎥ HR ( 호표 326 ) | [12 empty] | 5060013328F5CF54790425EC25497B9E996EE866
굴착기(타이어) | 0.8㎥ | 대 | 0.2279 | [8 empty] | 천원 | 5060013328F5CF54790425EC25497B9E996EE866 | 5060013328F5CF54790425EC25497B9E996EE8 | F | F | T | [30 empty] | 5060013328F5CF54790425EC25497B9E996EE8665060013328F5CF54790425EC25497B9E996EE8
경유 | 경유, 저유황 | L | 16.3 | [9 empty] | 5060013328F5CF54790425EC25497B9E996EE866 | 5072213588EFFA7229EEF233674531CA315EF2 | F | F | T | [30 empty] | 5060013328F5CF54790425EC25497B9E996EE8665072213588EFFA7229EEF233674531CA315EF2 | bar: JUK1
잡재료 | 주연료비의 24% | 식 | 1 | [9 empty] | 5060013328F5CF54790425EC25497B9E996EE866 | 566E7137B89CC3A829065A570145001 | F | F | F | 0 | 0 | 0.24 | [27 empty] | 5060013328F5CF54790425EC25497B9E996EE866566E7137B89CC3A829065A570145001
건설기계운전사 | 일반공사 직종 | 인 | 1 | [9 empty] | 5060013328F5CF54790425EC25497B9E996EE866 | 57A8E131288F6EB349C9F205164949188F61E4 | F | F | T | [30 empty] | 5060013328F5CF54790425EC25497B9E996EE86657A8E131288F6EB349C9F205164949188F61E4 | T
[ 합 계 ] | [12 empty] | TOTAL | TOTAL
콘크리트 펌프차 32m(80∼95㎥/hr) HR ( 호표 327 ) | [12 empty] | 5060013328F5CBF9C90EED748146CBEAC5041577
콘크리트 펌프차 | 32m(80∼95㎥/hr) | 대 | 0.264 | [8 empty] | 천원 | 5060013328F5CBF9C90EED748146CBEAC5041577 | 5060013328F5CBF9C90EED748146CBEAC50415 | F | F | T | [30 empty] | 5060013328F5CBF9C90EED748146CBEAC50415775060013328F5CBF9C90EED748146CBEAC50415
경유 | 경유, 저유황 | L | 17.3 | [9 empty] | 5060013328F5CBF9C90EED748146CBEAC5041577 | 5072213588EFFA7229EEF233674531CA315EF2 | F | F | T | [30 empty] | 5060013328F5CBF9C90EED748146CBEAC50415775072213588EFFA7229EEF233674531CA315EF2 | bar: JUK1
잡재료 | 주연료비의 35% | 식 | 1 | [9 empty] | 5060013328F5CBF9C90EED748146CBEAC5041577 | 566E7137B89CC3A829065A570145001 | F | F | F | 0 | 0 | 0.35 | [27 empty] | 5060013328F5CBF9C90EED748146CBEAC5041577566E7137B89CC3A829065A570145001
건설기계운전사 | 일반공사 직종 | 인 | 1 | [9 empty] | 5060013328F5CBF9C90EED748146CBEAC5041577 | 57A8E131288F6EB349C9F205164949188F61E4 | F | F | T | [30 empty] | 5060013328F5CBF9C90EED748146CBEAC504157757A8E131288F6EB349C9F205164949188F61E4 | T
[ 합 계 ] | [12 empty] | TOTAL | TOTAL
와이어메시 바닥깔기 1800*1800 기준 M2 ( 호표 328 ) | [12 empty] | 5774013C8849C400B92D3ED08B40E3
특별인부 | 일반공사 직종 | 인 | 0.006 | [9 empty] | 5774013C8849C400B92D3ED08B40E3 | 57A8E131288F6EB349C9F205164949188F6544 | F | F | T | [30 empty] | 5774013C8849C400B92D3ED08B40E357A8E131288F6EB349C9F205164949188F6544
[ 합 계 ] | [12 empty] | TOTAL | TOTAL
크레인(타이어) 50ton HR ( 호표 329 ) | [12 empty] | 5060013328F5CDA8492F2C90A6493873D0EFD51B
크레인(타이어) | 50ton | 대 | 0.1737 | [8 empty] | 천원 | 5060013328F5CDA8492F2C90A6493873D0EFD51B | 5060013328F5CDA8492F2C90A6493873D0EFD5 | F | F | T | [30 empty] | 5060013328F5CDA8492F2C90A6493873D0EFD51B5060013328F5CDA8492F2C90A6493873D0EFD5
경유 | 경유, 저유황 | L | 10 | [9 empty] | 5060013328F5CDA8492F2C90A6493873D0EFD51B | 5072213588EFFA7229EEF233674531CA315EF2 | F | F | T | [30 empty] | 5060013328F5CDA8492F2C90A6493873D0EFD51B5072213588EFFA7229EEF233674531CA315EF2 | bar: JUK1
잡재료 | 주연료비의 57% | 식 | 1 | [9 empty] | 5060013328F5CDA8492F2C90A6493873D0EFD51B | 566E7137B89CC3A829065A570145001 | F | F | F | 0 | 0 | 0.57 | [27 empty] | 5060013328F5CDA8492F2C90A6493873D0EFD51B566E7137B89CC3A829065A570145001
건설기계운전사 | 일반공사 직종 | 인 | 1 | [9 empty] | 5060013328F5CDA8492F2C90A6493873D0EFD51B | 57A8E131288F6EB349C9F205164949188F61E4 | F | F | T | [30 empty] | 5060013328F5CDA8492F2C90A6493873D0EFD51B57A8E131288F6EB349C9F205164949188F61E4 | T
[ 합 계 ] | [12 empty] | TOTAL | TOTAL
코너비드 설치 재료비 별도 M ( 호표 330 ) | [12 empty] | 5774D130E88310DE193713CC3E49B6
미장공 | 일반공사 직종 | 인 | 0.024 | [9 empty] | 5774D130E88310DE193713CC3E49B6 | 57A8E131288F6EB349C9F205164949188F6773 | F | F | T | [30 empty] | 5774D130E88310DE193713CC3E49B657A8E131288F6EB349C9F205164949188F6773
[ 합 계 ] | [12 empty] | TOTAL | TOTAL
목재손스침 사각, 60*38, 미송 M ( 호표 331 ) | [12 empty] | 577451345803590C495F0C07FB47CF
사각 원목핸드레일 | W:60mm, 미송 | M | 1.05 | [9 empty] | 577451345803590C495F0C07FB47CF | 50579137E8013F81B94E3E234E4FDB54CE5510 | F | F | T | [30 empty] | 577451345803590C495F0C07FB47CF50579137E8013F81B94E3E234E4FDB54CE5510 | bar: JUK1
잡재료 | 주재료비의 5% | 식 | 1 | [9 empty] | 577451345803590C495F0C07FB47CF | 566E7137B89CC3A829065A570145001 | F | F | F | 0 | 0 | 0.05 | [27 empty] | 577451345803590C495F0C07FB47CF566E7137B89CC3A829065A570146002
건축목공 | 일반공사 직종 | 인 | 0.01 | [9 empty] | 577451345803590C495F0C07FB47CF | 57A8E131288F6EB349C9F205164949188F6777 | F | F | T | [30 empty] | 577451345803590C495F0C07FB47CF57A8E131288F6EB349C9F205164949188F6777
락카에나멜(뿜칠) |  | M2 | 0.196 | [8 empty] | 호표 334 | 577451345803590C495F0C07FB47CF | 5774413628A28F5BF962A5455A4291 | T | F | F | [30 empty] | 577451345803590C495F0C07FB47CF5774413628A28F5BF962A5455A4291
[ 합 계 ] | [12 empty] | TOTAL | TOTAL
용접식난간 설치 규격철물 설치, 철제 난간 kg ( 호표 332 ) | [12 empty] | 5774013CF8F8329A99E7A1C70E4AE9
용접공 | 일반공사 직종 | 인 | 0.0071 | [9 empty] | 5774013CF8F8329A99E7A1C70E4AE9 | 57A8E131288F6EB349C9F205164949188F64A2 | F | F | T |  |  |  | JUK1: 1; JUK2: 2 | [7 empty] | 5774013CF8F8329A99E7A1C70E4AE957A8E131288F6EB349C9F205164949188F64A2
철공 | 일반공사 직종 | 인 | 0.0036 | [9 empty] | 5774013CF8F8329A99E7A1C70E4AE9 | 57A8E131288F6EB349C9F205164949188F654E | F | F | T |  |  |  | JUK1: 1; JUK2: 2 | [7 empty] | 5774013CF8F8329A99E7A1C70E4AE957A8E131288F6EB349C9F205164949188F654E
보통인부 | 일반공사 직종 | 인 | 0.0036 | [9 empty] | 5774013CF8F8329A99E7A1C70E4AE9 | 57A8E131288F6EB349C9F205164949188F6545 | F | F | T |  |  |  | JUK1: 1; JUK2: 2 | [7 empty] | 5774013CF8F8329A99E7A1C70E4AE957A8E131288F6EB349C9F205164949188F6545
공구손료 | 인력품의 2% | 식 | 1 | [9 empty] | 5774013CF8F8329A99E7A1C70E4AE9 | 566E7137B89CC3A829065A570145001 | F | F | F | 1 | 2 | 0.02 | [27 empty] | 5774013CF8F8329A99E7A1C70E4AE9566E7137B89CC3A829065A570145001
잡재료 | 인력품의 2% | 식 | 1 | [9 empty] | 5774013CF8F8329A99E7A1C70E4AE9 | 566E7137B89CC3A829065A570146002 | F | F | F | 1 | 0 | 0.02 | [27 empty] | 5774013CF8F8329A99E7A1C70E4AE9566E7137B89CC3A829065A570146002
[ 합 계 ] | [12 empty] | TOTAL | TOTAL
녹막이페인트 붓칠 철재면, 1회 2종 M2 ( 호표 333 ) | [12 empty] | 57744136681EFD69E9A80567504EBD
방청페인트 | 방청페인트, KSM6030-1종2류, 광명단페인트 | L | 0.08 | [9 empty] | 57744136681EFD69E9A80567504EBD | 50578135B8D38882B955F402764169CDA465D6 | F | F | T | [30 empty] | 57744136681EFD69E9A80567504EBD50578135B8D38882B955F402764169CDA465D6
시너 | 시너, KSM6060-2종, 조합페인트용 | L | 0.004 | [9 empty] | 57744136681EFD69E9A80567504EBD | 50578135B8D3888F79484923AF4D7897AA8DE0 | F | F | T | [30 empty] | 57744136681EFD69E9A80567504EBD50578135B8D3888F79484923AF4D7897AA8DE0
녹막이 페인트칠 | 철재면 1회 노무비 | M2 | 1 | [8 empty] | 호표 335 | 57744136681EFD69E9A80567504EBD | 57744136681EFD69E9BA8075ED4C2B | T | F | F | [30 empty] | 57744136681EFD69E9A80567504EBD57744136681EFD69E9BA8075ED4C2B
[ 합 계 ] | [12 empty] | TOTAL | TOTAL
락카에나멜(뿜칠) M2 ( 호표 334 ) | [12 empty] | 5774413628A28F5BF962A5455A4291
프라이머 | 접착용 | KG | 0.35 | [9 empty] | 5774413628A28F5BF962A5455A4291 | 50579137E804F0B0590909A8C74734CB15AF15 | F | F | T | [30 empty] | 5774413628A28F5BF962A5455A429150579137E804F0B0590909A8C74734CB15AF15 | bar: JUK1
래커 | 래커, SB-L33, #230래커, 투명 | L | 0.2 | [9 empty] | 5774413628A28F5BF962A5455A4291 | 50578135B8D3888089EF31FAA340949BC0C008 | F | F | T | [30 empty] | 5774413628A28F5BF962A5455A429150578135B8D3888089EF31FAA340949BC0C008 | bar: JUK1
락카신너 |  | L | 0.05 | [9 empty] | 5774413628A28F5BF962A5455A4291 | 50578135B8D2E3CD79543CBC89407263263F2C | F | F | T | [30 empty] | 5774413628A28F5BF962A5455A429150578135B8D2E3CD79543CBC89407263263F2C | bar: JUK1
락카에나멜 |  | L | 0.5 | [9 empty] | 5774413628A28F5BF962A5455A4291 | 50578135B8D2E3CD79543CBC89407263251657 | F | F | T | [30 empty] | 5774413628A28F5BF962A5455A429150578135B8D2E3CD79543CBC89407263251657 | bar: JUK1
소모재료비 | 주재료비의 10% | 식 | 1 | [9 empty] | 5774413628A28F5BF962A5455A4291 | 566E7137B89CC3A829065A570145001 | F | F | F | 0 | 0 | 0.1 | [27 empty] | 5774413628A28F5BF962A5455A4291566E7137B89CC3A829065A570145001
수성페인트 붓칠 | 3회 노무비 | M2 | 1 | [8 empty] | 호표 338 | 5774413628A28F5BF962A5455A4291 | 57744136485069D539ECA6A84B432A | T | F | F | [30 empty] | 5774413628A28F5BF962A5455A429157744136485069D539ECA6A84B432A
콘크리트·모르타르면 바탕만들기 | 노무비 | M2 | 1 | [8 empty] | 호표 339 | 5774413628A28F5BF962A5455A4291 | 5774413748FCBAEC49DF9CFE11494B | T | F | F | [30 empty] | 5774413628A28F5BF962A5455A42915774413748FCBAEC49DF9CFE11494B
[ 합 계 ] | [12 empty] | TOTAL | TOTAL
녹막이 페인트칠 철재면 1회 노무비 M2 ( 호표 335 ) | [12 empty] | 57744136681EFD69E9BA8075ED4C2B
도장공 | 일반공사 직종 | 인 | 0.015 | [9 empty] | 57744136681EFD69E9BA8075ED4C2B | 57A8E131288F6EB349C9F205164949188F677D | F | F | T | [30 empty] | 57744136681EFD69E9BA8075ED4C2B57A8E131288F6EB349C9F205164949188F677D | bar: JUK1
보통인부 | 일반공사 직종 | 인 | 0.003 | [9 empty] | 57744136681EFD69E9BA8075ED4C2B | 57A8E131288F6EB349C9F205164949188F6545 | F | F | T | [30 empty] | 57744136681EFD69E9BA8075ED4C2B57A8E131288F6EB349C9F205164949188F6545 | bar: JUK1
공구손료 및 잡재료비 | 인력품의 2% | 식 | 1 | [9 empty] | 57744136681EFD69E9BA8075ED4C2B | 566E7137B89CC3A829065A570145001 | F | F | F | 1 | 0 | 0.02 | [27 empty] | 57744136681EFD69E9BA8075ED4C2B566E7137B89CC3A829065A570145001
[ 합 계 ] | [12 empty] | TOTAL | TOTAL
유성페인트 붓칠 재료비(20년 품셈기준) 철재면, 2회, 1급 M2 ( 호표 336 ) | [12 empty] | 5774413658766D54097A6A77BA4B5B
조합페인트 | 조합페인트, KSM6020-1종1급, 백색 | L | 0.166 | [9 empty] | 5774413658766D54097A6A77BA4B5B | 50578135B8D38882B955BE5F6041F2587C1C4F | F | F | T | [30 empty] | 5774413658766D54097A6A77BA4B5B50578135B8D38882B955BE5F6041F2587C1C4F
시너 | 시너, KSM6060-1종, 알키드, 페놀에나멜 | L | 0.008 | [9 empty] | 5774413658766D54097A6A77BA4B5B | 50578135B8D3888F79484923AF4D7897AA8DE1 | F | F | T | [30 empty] | 5774413658766D54097A6A77BA4B5B50578135B8D3888F79484923AF4D7897AA8DE1
[ 합 계 ] | [12 empty] | TOTAL | TOTAL
유성페인트 붓칠 철재면 2회 노무비 M2 ( 호표 337 ) | [12 empty] | 5774413658766D54097A6A779F4FAC
도장공 | 일반공사 직종 | 인 | 0.02 | [9 empty] | 5774413658766D54097A6A779F4FAC | 57A8E131288F6EB349C9F205164949188F677D | F | F | T | [30 empty] | 5774413658766D54097A6A779F4FAC57A8E131288F6EB349C9F205164949188F677D | bar: JUK1
보통인부 | 일반공사 직종 | 인 | 0.004 | [9 empty] | 5774413658766D54097A6A779F4FAC | 57A8E131288F6EB349C9F205164949188F6545 | F | F | T | [30 empty] | 5774413658766D54097A6A779F4FAC57A8E131288F6EB349C9F205164949188F6545 | bar: JUK1
도장공 | 일반공사 직종 | 인 | 0.02 | [9 empty] | 5774413658766D54097A6A779F4FAC | 57A8E131288F6EB349C9F205164949188F677D | F | F | T | [30 empty] | 5774413658766D54097A6A779F4FAC57A8E131288F6EB349C9F205164949188F677D | bar: JUK1
보통인부 | 일반공사 직종 | 인 | 0.004 | [9 empty] | 5774413658766D54097A6A779F4FAC | 57A8E131288F6EB349C9F205164949188F6545 | F | F | T | [30 empty] | 5774413658766D54097A6A779F4FAC57A8E131288F6EB349C9F205164949188F6545 | bar: JUK1
공구손료 및 잡재료비 | 인력품의 2% | 식 | 1 | [9 empty] | 5774413658766D54097A6A779F4FAC | 566E7137B89CC3A829065A570145001 | F | F | F | 1 | 0 | 0.02 | [27 empty] | 5774413658766D54097A6A779F4FAC566E7137B89CC3A829065A570145001
[ 합 계 ] | [12 empty] | TOTAL | TOTAL
수성페인트 붓칠 3회 노무비 M2 ( 호표 338 ) | [12 empty] | 57744136485069D539ECA6A84B432A
도장공 | 일반공사 직종 | 인 | 0.022 | [9 empty] | 57744136485069D539ECA6A84B432A | 57A8E131288F6EB349C9F205164949188F677D | F | F | T | [30 empty] | 57744136485069D539ECA6A84B432A57A8E131288F6EB349C9F205164949188F677D | bar: JUK1
보통인부 | 일반공사 직종 | 인 | 0.004 | [9 empty] | 57744136485069D539ECA6A84B432A | 57A8E131288F6EB349C9F205164949188F6545 | F | F | T | [30 empty] | 57744136485069D539ECA6A84B432A57A8E131288F6EB349C9F205164949188F6545 | bar: JUK1
도장공 | 일반공사 직종 | 인 | 0.022 | [9 empty] | 57744136485069D539ECA6A84B432A | 57A8E131288F6EB349C9F205164949188F677D | F | F | T | [30 empty] | 57744136485069D539ECA6A84B432A57A8E131288F6EB349C9F205164949188F677D | bar: JUK1
보통인부 | 일반공사 직종 | 인 | 0.004 | [9 empty] | 57744136485069D539ECA6A84B432A | 57A8E131288F6EB349C9F205164949188F6545 | F | F | T | [30 empty] | 57744136485069D539ECA6A84B432A57A8E131288F6EB349C9F205164949188F6545 | bar: JUK1
도장공 | 일반공사 직종 | 인 | 0.022 | [9 empty] | 57744136485069D539ECA6A84B432A | 57A8E131288F6EB349C9F205164949188F677D | F | F | T | [30 empty] | 57744136485069D539ECA6A84B432A57A8E131288F6EB349C9F205164949188F677D | bar: JUK1
보통인부 | 일반공사 직종 | 인 | 0.004 | [9 empty] | 57744136485069D539ECA6A84B432A | 57A8E131288F6EB349C9F205164949188F6545 | F | F | T | [30 empty] | 57744136485069D539ECA6A84B432A57A8E131288F6EB349C9F205164949188F6545 | bar: JUK1
공구손료 및 잡재료비 | 인력품의 2% | 식 | 1 | [9 empty] | 57744136485069D539ECA6A84B432A | 566E7137B89CC3A829065A570145001 | F | F | F | 1 | 0 | 0.02 | [27 empty] | 57744136485069D539ECA6A84B432A566E7137B89CC3A829065A570145001
[ 합 계 ] | [12 empty] | TOTAL | TOTAL
콘크리트·모르타르면 바탕만들기 노무비 M2 ( 호표 339 ) | [12 empty] | 5774413748FCBAEC49DF9CFE11494B
도장공 | 일반공사 직종 | 인 | 0.01 | [9 empty] | 5774413748FCBAEC49DF9CFE11494B | 57A8E131288F6EB349C9F205164949188F677D | F | F | T | [30 empty] | 5774413748FCBAEC49DF9CFE11494B57A8E131288F6EB349C9F205164949188F677D | bar: JUK1
보통인부 | 일반공사 직종 | 인 | 0.001 | [9 empty] | 5774413748FCBAEC49DF9CFE11494B | 57A8E131288F6EB349C9F205164949188F6545 | F | F | T | [30 empty] | 5774413748FCBAEC49DF9CFE11494B57A8E131288F6EB349C9F205164949188F6545 | bar: JUK1
공구손료 및 잡재료비 | 인력품의 3% | 식 | 1 | [9 empty] | 5774413748FCBAEC49DF9CFE11494B | 566E7137B89CC3A829065A570145001 | F | F | F | 1 | 0 | 0.03 | [27 empty] | 5774413748FCBAEC49DF9CFE11494B566E7137B89CC3A829065A570145001
[ 합 계 ] | [12 empty] | TOTAL | TOTAL
스테인리스 CAP D60*1.2t 개 ( 호표 340 ) | [12 empty] | 5774013CF8F83298D92942542D4B64
스테인리스강판 | 스테인리스강판, STS304, 1.2mm | kg | 0.0376 | [9 empty] | 5774013CF8F83298D92942542D4B64 | 50579137E8013EE219F0C95BD1428A03665160 | F | F | T | [30 empty] | 5774013CF8F83298D92942542D4B6450579137E8013EE219F0C95BD1428A03665160
잡철물 제작 및 설치 | 현장제작 설치, 경량철재 | kg | 0.034 | [8 empty] | 호표 342 | 5774013CF8F83298D92942542D4B64 | 5774013C1818482399706614F34C74 | T | F | F | [30 empty] | 5774013CF8F83298D92942542D4B645774013C1818482399706614F34C74
철강설 | 철강설, 스텐레스, 작업설부산물 | kg | -0.002 | [8 empty] | 수집상차도 | 5774013CF8F83298D92942542D4B64 | 507261335864CAD099A29995EF4B3A6CE289FB | F | F | T | [30 empty] | 5774013CF8F83298D92942542D4B64507261335864CAD099A29995EF4B3A6CE289FB
[ 합 계 ] | [12 empty] | TOTAL | TOTAL
용접식난간 설치 규격철물 설치, 경량철물(스테인리스) kg ( 호표 341 ) | [12 empty] | 5774013CF8F83298D90E6491BC4103
용접공 | 일반공사 직종 | 인 | 0.0092 | [9 empty] | 5774013CF8F83298D90E6491BC4103 | 57A8E131288F6EB349C9F205164949188F64A2 | F | F | T |  |  |  | JUK1: 1; JUK2: 2 | [7 empty] | 5774013CF8F83298D90E6491BC410357A8E131288F6EB349C9F205164949188F64A2
철공 | 일반공사 직종 | 인 | 0.0046 | [9 empty] | 5774013CF8F83298D90E6491BC4103 | 57A8E131288F6EB349C9F205164949188F654E | F | F | T |  |  |  | JUK1: 1; JUK2: 2 | [7 empty] | 5774013CF8F83298D90E6491BC410357A8E131288F6EB349C9F205164949188F654E
보통인부 | 일반공사 직종 | 인 | 0.0046 | [9 empty] | 5774013CF8F83298D90E6491BC4103 | 57A8E131288F6EB349C9F205164949188F6545 | F | F | T |  |  |  | JUK1: 1; JUK2: 2 | [7 empty] | 5774013CF8F83298D90E6491BC410357A8E131288F6EB349C9F205164949188F6545
공구손료 | 인력품의 2% | 식 | 1 | [9 empty] | 5774013CF8F83298D90E6491BC4103 | 566E7137B89CC3A829065A570145001 | F | F | F | 1 | 2 | 0.02 | [27 empty] | 5774013CF8F83298D90E6491BC4103566E7137B89CC3A829065A570145001
잡재료 | 인력품의 2% | 식 | 1 | [9 empty] | 5774013CF8F83298D90E6491BC4103 | 566E7137B89CC3A829065A570146002 | F | F | F | 1 | 0 | 0.02 | [27 empty] | 5774013CF8F83298D90E6491BC4103566E7137B89CC3A829065A570146002
[ 합 계 ] | [12 empty] | TOTAL | TOTAL
잡철물 제작 및 설치 현장제작 설치, 경량철재 kg ( 호표 342 ) | [12 empty] | 5774013C1818482399706614F34C74
철공 | 일반공사 직종 | 인 | 0.01609 | [9 empty] | 5774013C1818482399706614F34C74 | 57A8E131288F6EB349C9F205164949188F654E | F | F | T |  |  |  | JUK1: 1; JUK2: 2 | [7 empty] | 5774013C1818482399706614F34C7457A8E131288F6EB349C9F205164949188F654E
용접공 | 일반공사 직종 | 인 | 0.00439 | [9 empty] | 5774013C1818482399706614F34C74 | 57A8E131288F6EB349C9F205164949188F64A2 | F | F | T |  |  |  | JUK1: 1; JUK2: 2 | [7 empty] | 5774013C1818482399706614F34C7457A8E131288F6EB349C9F205164949188F64A2
특별인부 | 일반공사 직종 | 인 | 0.00585 | [9 empty] | 5774013C1818482399706614F34C74 | 57A8E131288F6EB349C9F205164949188F6544 | F | F | T |  |  |  | JUK1: 1; JUK2: 2 | [7 empty] | 5774013C1818482399706614F34C7457A8E131288F6EB349C9F205164949188F6544
보통인부 | 일반공사 직종 | 인 | 0.00293 | [9 empty] | 5774013C1818482399706614F34C74 | 57A8E131288F6EB349C9F205164949188F6545 | F | F | T |  |  |  | JUK1: 1; JUK2: 2 | [7 empty] | 5774013C1818482399706614F34C7457A8E131288F6EB349C9F205164949188F6545
공구손료 | 인력품의 4% | 식 | 1 | [9 empty] | 5774013C1818482399706614F34C74 | 566E7137B89CC3A829065A570145001 | F | F | F | 1 | 2 | 0.04 | [27 empty] | 5774013C1818482399706614F34C74566E7137B89CC3A829065A570145001
잡재료 | 인력품의 2% | 식 | 1 | [9 empty] | 5774013C1818482399706614F34C74 | 566E7137B89CC3A829065A570146002 | F | F | F | 1 | 0 | 0.02 | [27 empty] | 5774013C1818482399706614F34C74566E7137B89CC3A829065A570146002
[ 합 계 ] | [12 empty] | TOTAL | TOTAL
잡철물 제작 및 설치 제품 설치, 일반철재 kg ( 호표 343 ) | [12 empty] | 5774013C181B1C82D96F16C57C4895
철공 | 일반공사 직종 | 인 | 0.00285 | [9 empty] | 5774013C181B1C82D96F16C57C4895 | 57A8E131288F6EB349C9F205164949188F654E | F | F | T |  |  |  | JUK1: 1; JUK2: 2 | [7 empty] | 5774013C181B1C82D96F16C57C489557A8E131288F6EB349C9F205164949188F654E
용접공 | 일반공사 직종 | 인 | 0.00104 | [9 empty] | 5774013C181B1C82D96F16C57C4895 | 57A8E131288F6EB349C9F205164949188F64A2 | F | F | T |  |  |  | JUK1: 1; JUK2: 2 | [7 empty] | 5774013C181B1C82D96F16C57C489557A8E131288F6EB349C9F205164949188F64A2
특별인부 | 일반공사 직종 | 인 | 0.00078 | [9 empty] | 5774013C181B1C82D96F16C57C4895 | 57A8E131288F6EB349C9F205164949188F6544 | F | F | T |  |  |  | JUK1: 1; JUK2: 2 | [7 empty] | 5774013C181B1C82D96F16C57C489557A8E131288F6EB349C9F205164949188F6544
보통인부 | 일반공사 직종 | 인 | 0.00052 | [9 empty] | 5774013C181B1C82D96F16C57C4895 | 57A8E131288F6EB349C9F205164949188F6545 | F | F | T |  |  |  | JUK1: 1; JUK2: 2 | [7 empty] | 5774013C181B1C82D96F16C57C489557A8E131288F6EB349C9F205164949188F6545
공구손료 | 인력품의 5% | 식 | 1 | [9 empty] | 5774013C181B1C82D96F16C57C4895 | 566E7137B89CC3A829065A570145001 | F | F | F | 1 | 2 | 0.05 | [27 empty] | 5774013C181B1C82D96F16C57C4895566E7137B89CC3A829065A570145001
잡재료 | 인력품의 3% | 식 | 1 | [9 empty] | 5774013C181B1C82D96F16C57C4895 | 566E7137B89CC3A829065A570146002 | F | F | F | 1 | 0 | 0.03 | [27 empty] | 5774013C181B1C82D96F16C57C4895566E7137B89CC3A829065A570146002
[ 합 계 ] | [12 empty] | TOTAL | TOTAL
잡철물 제작 및 설치 현장제작 설치, 일반철재 kg ( 호표 344 ) | [12 empty] | 5774013C1818482399704B3D4042EC
철공 | 일반공사 직종 | 인 | 0.01238 | [9 empty] | 5774013C1818482399704B3D4042EC | 57A8E131288F6EB349C9F205164949188F654E | F | F | T |  |  |  | JUK1: 1; JUK2: 2 | [7 empty] | 5774013C1818482399704B3D4042EC57A8E131288F6EB349C9F205164949188F654E
용접공 | 일반공사 직종 | 인 | 0.00338 | [9 empty] | 5774013C1818482399704B3D4042EC | 57A8E131288F6EB349C9F205164949188F64A2 | F | F | T |  |  |  | JUK1: 1; JUK2: 2 | [7 empty] | 5774013C1818482399704B3D4042EC57A8E131288F6EB349C9F205164949188F64A2
특별인부 | 일반공사 직종 | 인 | 0.0045 | [9 empty] | 5774013C1818482399704B3D4042EC | 57A8E131288F6EB349C9F205164949188F6544 | F | F | T |  |  |  | JUK1: 1; JUK2: 2 | [7 empty] | 5774013C1818482399704B3D4042EC57A8E131288F6EB349C9F205164949188F6544
보통인부 | 일반공사 직종 | 인 | 0.00225 | [9 empty] | 5774013C1818482399704B3D4042EC | 57A8E131288F6EB349C9F205164949188F6545 | F | F | T |  |  |  | JUK1: 1; JUK2: 2 | [7 empty] | 5774013C1818482399704B3D4042EC57A8E131288F6EB349C9F205164949188F6545
공구손료 | 인력품의 5% | 식 | 1 | [9 empty] | 5774013C1818482399704B3D4042EC | 566E7137B89CC3A829065A570145001 | F | F | F | 1 | 2 | 0.05 | [27 empty] | 5774013C1818482399704B3D4042EC566E7137B89CC3A829065A570145001
잡재료 | 인력품의 3% | 식 | 1 | [9 empty] | 5774013C1818482399704B3D4042EC | 566E7137B89CC3A829065A570146002 | F | F | F | 1 | 0 | 0.03 | [27 empty] | 5774013C1818482399704B3D4042EC566E7137B89CC3A829065A570146002
[ 합 계 ] | [12 empty] | TOTAL | TOTAL
경량천장철골틀 설치 BAR 간격 300mm M2 ( 호표 345 ) | [12 empty] | 5774013C58F4FE67C91A214A3C494D
내장공 | 일반공사 직종 | 인 | 0.033 | [9 empty] | 5774013C58F4FE67C91A214A3C494D | 57A8E131288F6EB349C9F205164949188F666E | F | F | T | [30 empty] | 5774013C58F4FE67C91A214A3C494D57A8E131288F6EB349C9F205164949188F666E | bar: JUK1
보통인부 | 일반공사 직종 | 인 | 0.017 | [9 empty] | 5774013C58F4FE67C91A214A3C494D | 57A8E131288F6EB349C9F205164949188F6545 | F | F | T | [30 empty] | 5774013C58F4FE67C91A214A3C494D57A8E131288F6EB349C9F205164949188F6545 | bar: JUK1
공구손료 | 인력품의 6% | 식 | 1 | [9 empty] | 5774013C58F4FE67C91A214A3C494D | 566E7137B89CC3A829065A570145001 | F | F | F | 1 | 2 | 0.06 | [27 empty] | 5774013C58F4FE67C91A214A3C494D566E7137B89CC3A829065A570145001
[ 합 계 ] | [12 empty] | TOTAL | TOTAL
경량벽체철골틀 설치 M2 ( 호표 346 ) | [12 empty] | 5774013C38C9B68D09D17665374B4D
내장공 | 일반공사 직종 | 인 | 0.031 | [9 empty] | 5774013C38C9B68D09D17665374B4D | 57A8E131288F6EB349C9F205164949188F666E | F | F | T | [30 empty] | 5774013C38C9B68D09D17665374B4D57A8E131288F6EB349C9F205164949188F666E | bar: JUK1
보통인부 | 일반공사 직종 | 인 | 0.015 | [9 empty] | 5774013C38C9B68D09D17665374B4D | 57A8E131288F6EB349C9F205164949188F6545 | F | F | T | [30 empty] | 5774013C38C9B68D09D17665374B4D57A8E131288F6EB349C9F205164949188F6545 | bar: JUK1
공구손료 | 인력품의 6% | 식 | 1 | [9 empty] | 5774013C38C9B68D09D17665374B4D | 566E7137B89CC3A829065A570145001 | F | F | F | 1 | 2 | 0.06 | [27 empty] | 5774013C38C9B68D09D17665374B4D566E7137B89CC3A829065A570145001
[ 합 계 ] | [12 empty] | TOTAL | TOTAL
계단논슬립 설치 콘크리트계단, 재료비 별도 M ( 호표 347 ) | [12 empty] | 57745134F804D9B8496397E33D4ABE
내장공 | 일반공사 직종 | 인 | 0.0182 | [9 empty] | 57745134F804D9B8496397E33D4ABE | 57A8E131288F6EB349C9F205164949188F666E | F | F | T | [30 empty] | 57745134F804D9B8496397E33D4ABE57A8E131288F6EB349C9F205164949188F666E | bar: JUK1
보통인부 | 일반공사 직종 | 인 | 0.0091 | [9 empty] | 57745134F804D9B8496397E33D4ABE | 57A8E131288F6EB349C9F205164949188F6545 | F | F | T | [30 empty] | 57745134F804D9B8496397E33D4ABE57A8E131288F6EB349C9F205164949188F6545 | bar: JUK1
공구손료 | 인력품의 3% | 식 | 1 | [9 empty] | 57745134F804D9B8496397E33D4ABE | 566E7137B89CC3A829065A570145001 | F | F | F | 1 | 2 | 0.03 | [27 empty] | 57745134F804D9B8496397E33D4ABE566E7137B89CC3A829065A570145001
[ 합 계 ] | [12 empty] | TOTAL | TOTAL
폴리카보네이트 설치 1.5mm, 투명, 광학산 M2 ( 호표 348 ) | [12 empty] | 57745134B8AA4A82E91A0720FD4060
폴리카보네이트시트 | 1.5mm, 투명, 광학산 | M2 | 1.1 | [9 empty] | 57745134B8AA4A82E91A0720FD4060 | 50579137E8013EE219E67D9C694C7C13B18FAA | F | F | T | [30 empty] | 57745134B8AA4A82E91A0720FD406050579137E8013EE219E67D9C694C7C13B18FAA | bar: JUK1
잡재료 | 주재료비의 10% | 식 | 1 | [9 empty] | 57745134B8AA4A82E91A0720FD4060 | 566E7137B89CC3A829065A570145001 | F | F | F | 0 | 0 | 0.1 | [27 empty] | 57745134B8AA4A82E91A0720FD4060566E7137B89CC3A829065A570145001
폴리카보네이트 설치 | 지붕재 16mm이하 기준, 시공량 21m2/일당 | M2 | 1 | [8 empty] | 호표 350 | 57745134B8AA4A82E91A0720FD4060 | 57745134B8AA4A82E91A00C7E54F2B | T | F | F | [30 empty] | 57745134B8AA4A82E91A0720FD406057745134B8AA4A82E91A00C7E54F2B
[ 합 계 ] | [12 empty] | TOTAL | TOTAL
각관 설치 ㅁ20*20*1.2t, 녹막이P M ( 호표 349 ) | [12 empty] | 5774013CB81BF546591FD5A0E043CF
일반구조용각형강관 | 일반구조용각형강관, 각형강관, 20*20*1.2mm | M | 1.05 | [9 empty] | 5774013CB81BF546591FD5A0E043CF | 502A51380854FF2409AA5494C54466836FFF8C | F | F | T | [30 empty] | 5774013CB81BF546591FD5A0E043CF502A51380854FF2409AA5494C54466836FFF8C
잡철물 제작 및 설치 | 현장제작 설치, 일반철재 | kg | 0.872 | [8 empty] | 호표 344 | 5774013CB81BF546591FD5A0E043CF | 5774013C1818482399704B3D4042EC | T | F | F | [30 empty] | 5774013CB81BF546591FD5A0E043CF5774013C1818482399704B3D4042EC
철강설 | 철강설, 고철, 작업설부산물 | kg | -0.0436 | [8 empty] | 수집상차도 | 5774013CB81BF546591FD5A0E043CF | 507261335864CAD099A29995EF4B3A6CE288D1 | F | F | T | [30 empty] | 5774013CB81BF546591FD5A0E043CF507261335864CAD099A29995EF4B3A6CE288D1
녹막이페인트 붓칠 | 철재면, 1회 2종 | M2 | 0.08 | [8 empty] | 호표 333 | 5774013CB81BF546591FD5A0E043CF | 57744136681EFD69E9A80567504EBD | T | F | F | [30 empty] | 5774013CB81BF546591FD5A0E043CF57744136681EFD69E9A80567504EBD
[ 합 계 ] | [12 empty] | TOTAL | TOTAL
폴리카보네이트 설치 지붕재 16mm이하 기준, 시공량 21m2/일당 M2 ( 호표 350 ) | [12 empty] | 57745134B8AA4A82E91A00C7E54F2B
지붕잇기공 | 일반공사 직종 | 인 | 0.143 | [9 empty] | 57745134B8AA4A82E91A00C7E54F2B | 57A8E131288F6EB349C9F205164949188F6668 | F | F | T | [30 empty] | 57745134B8AA4A82E91A00C7E54F2B57A8E131288F6EB349C9F205164949188F6668 | bar: JUK1
보통인부 | 일반공사 직종 | 인 | 0.048 | [9 empty] | 57745134B8AA4A82E91A00C7E54F2B | 57A8E131288F6EB349C9F205164949188F6545 | F | F | T | [30 empty] | 57745134B8AA4A82E91A00C7E54F2B57A8E131288F6EB349C9F205164949188F6545 | bar: JUK1
공구손료 | 인력품의 3% | 식 | 1 | [9 empty] | 57745134B8AA4A82E91A00C7E54F2B | 566E7137B89CC3A829065A570145001 | F | F | F | 1 | 2 | 0.03 | [27 empty] | 57745134B8AA4A82E91A00C7E54F2B566E7137B89CC3A829065A570145001
[ 합 계 ] | [12 empty] | TOTAL | TOTAL
각관 설치 ㅁ50*50*2.3t, 녹막이P M ( 호표 351 ) | [12 empty] | 5774013CB81BF546591FD5A0E047AC
일반구조용각형강관 | 일반구조용각형강관, 각형강관, 50*50*2.3mm | M | 1.05 | [9 empty] | 5774013CB81BF546591FD5A0E047AC | 502A51380854FF2409AA5494C5446683684967 | F | F | T | [30 empty] | 5774013CB81BF546591FD5A0E047AC502A51380854FF2409AA5494C5446683684967
잡철물 제작 및 설치 | 현장제작 설치, 일반철재 | kg | 3.34 | [8 empty] | 호표 344 | 5774013CB81BF546591FD5A0E047AC | 5774013C1818482399704B3D4042EC | T | F | F | [30 empty] | 5774013CB81BF546591FD5A0E047AC5774013C1818482399704B3D4042EC
철강설 | 철강설, 고철, 작업설부산물 | kg | -0.167 | [8 empty] | 수집상차도 | 5774013CB81BF546591FD5A0E047AC | 507261335864CAD099A29995EF4B3A6CE288D1 | F | F | T | [30 empty] | 5774013CB81BF546591FD5A0E047AC507261335864CAD099A29995EF4B3A6CE288D1
녹막이페인트 붓칠 | 철재면, 1회 2종 | M2 | 0.2 | [8 empty] | 호표 333 | 5774013CB81BF546591FD5A0E047AC | 57744136681EFD69E9A80567504EBD | T | F | F | [30 empty] | 5774013CB81BF546591FD5A0E047AC57744136681EFD69E9A80567504EBD
[ 합 계 ] | [12 empty] | TOTAL | TOTAL
몰딩 설치 M ( 호표 352 ) | [12 empty] | 5774513478304D9409A26E3F69433A
내장공 | 일반공사 직종 | 인 | 0.035 | [9 empty] | 5774513478304D9409A26E3F69433A | 57A8E131288F6EB349C9F205164949188F666E | F | F | T | [30 empty] | 5774513478304D9409A26E3F69433A57A8E131288F6EB349C9F205164949188F666E | bar: JUK1
공구손료 | 인력품의 4% | 식 | 1 | [9 empty] | 5774513478304D9409A26E3F69433A | 566E7137B89CC3A829065A570145001 | F | F | F | 1 | 2 | 0.04 | [27 empty] | 5774513478304D9409A26E3F69433A566E7137B89CC3A829065A570145001
[ 합 계 ] | [12 empty] | TOTAL | TOTAL
녹막이페인트 붓칠(재료비 미포함) 철재면, 1회 2종 M2 ( 호표 353 ) | [12 empty] | 57744136681EFD69E9A80560B8446F
녹막이 페인트칠 | 철재면 1회 노무비 | M2 | 1 | [8 empty] | 호표 335 | 57744136681EFD69E9A80560B8446F | 57744136681EFD69E9BA8075ED4C2B | T | F | F | [30 empty] | 57744136681EFD69E9A80560B8446F57744136681EFD69E9BA8075ED4C2B
[ 합 계 ] | [12 empty] | TOTAL | TOTAL
녹막이 페인트칠 재료비(20년 품셈기준) 철재면, 1회, 2종 M2 ( 호표 354 ) | [12 empty] | 57744136681EFD69E9BA92E6944FFA
방청페인트 | 방청페인트, KSM6030-1종2류, 광명단페인트 | L | 0.08 | [9 empty] | 57744136681EFD69E9BA92E6944FFA | 50578135B8D38882B955F402764169CDA465D6 | F | F | T | [30 empty] | 57744136681EFD69E9BA92E6944FFA50578135B8D38882B955F402764169CDA465D6
시너 | 시너, KSM6060-2종, 조합페인트용 | L | 0.004 | [9 empty] | 57744136681EFD69E9BA92E6944FFA | 50578135B8D3888F79484923AF4D7897AA8DE0 | F | F | T | [30 empty] | 57744136681EFD69E9BA92E6944FFA50578135B8D3888F79484923AF4D7897AA8DE0
[ 합 계 ] | [12 empty] | TOTAL | TOTAL
유성페인트 붓칠(재료비 미포함) 철재면, 2회 1급 M2 ( 호표 355 ) | [12 empty] | 5774413658766D54097A6A39E24C49
유성페인트 붓칠 | 철재면 2회 노무비 | M2 | 1 | [8 empty] | 호표 337 | 5774413658766D54097A6A39E24C49 | 5774413658766D54097A6A779F4FAC | T | F | F | [30 empty] | 5774413658766D54097A6A39E24C495774413658766D54097A6A779F4FAC
[ 합 계 ] | [12 empty] | TOTAL | TOTAL
스테인리스강판 설치 스테인리스, 1.5t M2 ( 호표 356 ) | [12 empty] | 5774013C181ED3DC29B1643C0445BA
스테인리스강판 | 스테인리스강판, STS304, 1.5mm | kg | 13.0845 | [9 empty] | 5774013C181ED3DC29B1643C0445BA | 50579137E8013EE219F0C95BD1428A03665161 | F | F | T | [30 empty] | 5774013C181ED3DC29B1643C0445BA50579137E8013EE219F0C95BD1428A03665161
잡철물 제작 및 설치 | 현장제작 설치, 경량철재 | kg | 11.895 | [8 empty] | 호표 342 | 5774013C181ED3DC29B1643C0445BA | 5774013C1818482399706614F34C74 | T | F | F | [30 empty] | 5774013C181ED3DC29B1643C0445BA5774013C1818482399706614F34C74
철강설 | 철강설, 스텐레스, 작업설부산물 | kg | -1.1895 | [8 empty] | 수집상차도 | 5774013C181ED3DC29B1643C0445BA | 507261335864CAD099A29995EF4B3A6CE289FB | F | F | T | [30 empty] | 5774013C181ED3DC29B1643C0445BA507261335864CAD099A29995EF4B3A6CE289FB
[ 합 계 ] | [12 empty] | TOTAL | TOTAL
갈바 설치 갈바륨, 1.6t M2 ( 호표 357 ) | [12 empty] | 5774013C181ED3DC29B1647BBC4CB4
합금화용융아연도금강판 | 합금화용융아연도금강판, 갈바륨, 1.60mm | kg | 13.816 | [9 empty] | 5774013C181ED3DC29B1647BBC4CB4 | 50579137E8013EE219F0DBC47548B6C54083F6 | F | F | T | [30 empty] | 5774013C181ED3DC29B1647BBC4CB450579137E8013EE219F0DBC47548B6C54083F6
잡철물 제작 및 설치 | 현장제작 설치, 일반철재 | kg | 12.56 | [8 empty] | 호표 344 | 5774013C181ED3DC29B1647BBC4CB4 | 5774013C1818482399704B3D4042EC | T | F | F | [30 empty] | 5774013C181ED3DC29B1647BBC4CB45774013C1818482399704B3D4042EC
철강설 | 철강설, 고철, 작업설부산물 | kg | -1.256 | [8 empty] | 수집상차도 | 5774013C181ED3DC29B1647BBC4CB4 | 507261335864CAD099A29995EF4B3A6CE288D1 | F | F | T | [30 empty] | 5774013C181ED3DC29B1647BBC4CB4507261335864CAD099A29995EF4B3A6CE288D1
[ 합 계 ] | [12 empty] | TOTAL | TOTAL
각관 설치 ㅁ25*25*1.6t, 녹막이P M ( 호표 358 ) | [12 empty] | 5774013CB81BF546591FD5A0E044D7
일반구조용각형강관 | 일반구조용각형강관, 각형강관, 25*25*1.6mm | M | 1.05 | [9 empty] | 5774013CB81BF546591FD5A0E044D7 | 502A51380854FF2409AA5494C54466836FFEFC | F | F | T | [30 empty] | 5774013CB81BF546591FD5A0E044D7502A51380854FF2409AA5494C54466836FFEFC
잡철물 제작 및 설치 | 현장제작 설치, 일반철재 | kg | 1.12 | [8 empty] | 호표 344 | 5774013CB81BF546591FD5A0E044D7 | 5774013C1818482399704B3D4042EC | T | F | F | [30 empty] | 5774013CB81BF546591FD5A0E044D75774013C1818482399704B3D4042EC
철강설 | 철강설, 고철, 작업설부산물 | kg | -0.056 | [8 empty] | 수집상차도 | 5774013CB81BF546591FD5A0E044D7 | 507261335864CAD099A29995EF4B3A6CE288D1 | F | F | T | [30 empty] | 5774013CB81BF546591FD5A0E044D7507261335864CAD099A29995EF4B3A6CE288D1
녹막이페인트 붓칠 | 철재면, 1회 2종 | M2 | 0.1 | [8 empty] | 호표 333 | 5774013CB81BF546591FD5A0E044D7 | 57744136681EFD69E9A80567504EBD | T | F | F | [30 empty] | 5774013CB81BF546591FD5A0E044D757744136681EFD69E9A80567504EBD
[ 합 계 ] | [12 empty] | TOTAL | TOTAL
유성페인트 롤러칠 재료비(20년 품셈기준) 철재면, 1회, 2급 M2 ( 호표 359 ) | [12 empty] | 5774413658766D540922387E5E42F7
조합페인트 | 조합페인트, KSM6020-1종2급, 백색 | L | 0.081 | [9 empty] | 5774413658766D540922387E5E42F7 | 50578135B8D38882B955BE5F6041F2587C1D6B | F | F | T | [30 empty] | 5774413658766D540922387E5E42F750578135B8D38882B955BE5F6041F2587C1D6B
시너 | 시너, KSM6060-2종, 조합페인트용 | L | 0.004 | [9 empty] | 5774413658766D540922387E5E42F7 | 50578135B8D3888F79484923AF4D7897AA8DE0 | F | F | T | [30 empty] | 5774413658766D540922387E5E42F750578135B8D3888F79484923AF4D7897AA8DE0
[ 합 계 ] | [12 empty] | TOTAL | TOTAL
유성페인트 롤러칠(재료비 미포함) 철재면, 2회 1급 M2 ( 호표 360 ) | [12 empty] | 5774413658766D540922762B5B4084
유성페인트 롤러칠 | 철재면 2회 노무비 | M2 | 1 | [8 empty] | 호표 361 | 5774413658766D540922762B5B4084 | 5774413658766D540922387E4D4B85 | T | F | F | [30 empty] | 5774413658766D540922762B5B40845774413658766D540922387E4D4B85
[ 합 계 ] | [12 empty] | TOTAL | TOTAL
유성페인트 롤러칠 철재면 2회 노무비 M2 ( 호표 361 ) | [12 empty] | 5774413658766D540922387E4D4B85
도장공 | 일반공사 직종 | 인 | 0.011 | [9 empty] | 5774413658766D540922387E4D4B85 | 57A8E131288F6EB349C9F205164949188F677D | F | F | T | [30 empty] | 5774413658766D540922387E4D4B8557A8E131288F6EB349C9F205164949188F677D | bar: JUK1
보통인부 | 일반공사 직종 | 인 | 0.002 | [9 empty] | 5774413658766D540922387E4D4B85 | 57A8E131288F6EB349C9F205164949188F6545 | F | F | T | [30 empty] | 5774413658766D540922387E4D4B8557A8E131288F6EB349C9F205164949188F6545 | bar: JUK1
도장공 | 일반공사 직종 | 인 | 0.011 | [9 empty] | 5774413658766D540922387E4D4B85 | 57A8E131288F6EB349C9F205164949188F677D | F | F | T | [30 empty] | 5774413658766D540922387E4D4B8557A8E131288F6EB349C9F205164949188F677D | bar: JUK1
보통인부 | 일반공사 직종 | 인 | 0.002 | [9 empty] | 5774413658766D540922387E4D4B85 | 57A8E131288F6EB349C9F205164949188F6545 | F | F | T | [30 empty] | 5774413658766D540922387E4D4B8557A8E131288F6EB349C9F205164949188F6545 | bar: JUK1
공구손료 및 잡재료비 | 인력품의 2% | 식 | 1 | [9 empty] | 5774413658766D540922387E4D4B85 | 566E7137B89CC3A829065A570145001 | F | F | F | 1 | 0 | 0.02 | [27 empty] | 5774413658766D540922387E4D4B85566E7137B89CC3A829065A570145001
[ 합 계 ] | [12 empty] | TOTAL | TOTAL
AL선홈통(금속) 설치 150mm 이하 기준 M ( 호표 362 ) | [12 empty] | 577411331810ED2A79030946914F82
배관공 | 일반공사 직종 | 인 | 0.09 | [9 empty] | 577411331810ED2A79030946914F82 | 57A8E131288F6EB349C9F205164949188F6667 | F | F | T | [30 empty] | 577411331810ED2A79030946914F8257A8E131288F6EB349C9F205164949188F6667 | bar: JUK1
보통인부 | 일반공사 직종 | 인 | 0.02 | [9 empty] | 577411331810ED2A79030946914F82 | 57A8E131288F6EB349C9F205164949188F6545 | F | F | T | [30 empty] | 577411331810ED2A79030946914F8257A8E131288F6EB349C9F205164949188F6545 | bar: JUK1
공구손료 | 인력품의 2% | 식 | 1 | [9 empty] | 577411331810ED2A79030946914F82 | 566E7137B89CC3A829065A570145001 | F | F | F | 1 | 2 | 0.02 | [27 empty] | 577411331810ED2A79030946914F82566E7137B89CC3A829065A570145001
벽체고정구(반도) | AL제품,도장 | EA | 0.65 | [8 empty] | 견적 | 577411331810ED2A79030946914F82 | 502A51380854FF2409374CC07B486884C6FA9F | F | F | T | [30 empty] | 577411331810ED2A79030946914F82502A51380854FF2409374CC07B486884C6FA9F
[ 합 계 ] | [12 empty] | TOTAL | TOTAL
물받이홈통 설치 개소 ( 호표 363 ) | [12 empty] | 577411331813A2F7298DCB34C24C2B
배관공 | 일반공사 직종 | 인 | 0.08 | [9 empty] | 577411331813A2F7298DCB34C24C2B | 57A8E131288F6EB349C9F205164949188F6667 | F | F | T | [30 empty] | 577411331813A2F7298DCB34C24C2B57A8E131288F6EB349C9F205164949188F6667
보통인부 | 일반공사 직종 | 인 | 0.02 | [9 empty] | 577411331813A2F7298DCB34C24C2B | 57A8E131288F6EB349C9F205164949188F6545 | F | F | T | [30 empty] | 577411331813A2F7298DCB34C24C2B57A8E131288F6EB349C9F205164949188F6545
[ 합 계 ] | [12 empty] | TOTAL | TOTAL
루프드레인 설치 개소 ( 호표 364 ) | [12 empty] | 57741133080BA9CEB9E3DF917E4A76
배관공 | 일반공사 직종 | 인 | 0.17 | [9 empty] | 57741133080BA9CEB9E3DF917E4A76 | 57A8E131288F6EB349C9F205164949188F6667 | F | F | T | [30 empty] | 57741133080BA9CEB9E3DF917E4A7657A8E131288F6EB349C9F205164949188F6667
보통인부 | 일반공사 직종 | 인 | 0.04 | [9 empty] | 57741133080BA9CEB9E3DF917E4A76 | 57A8E131288F6EB349C9F205164949188F6545 | F | F | T | [30 empty] | 57741133080BA9CEB9E3DF917E4A7657A8E131288F6EB349C9F205164949188F6545
[ 합 계 ] | [12 empty] | TOTAL | TOTAL
칼라강판 설치, 벽 0.5t, 불소수지 M2 ( 호표 365 ) | [12 empty] | 57741133283E2682D9B072B59E444D
도장용융아연도강판 | 도장용융아연도강판, 불소수지(일면), 0.50mm | kg | 4.3175 | [9 empty] | 57741133283E2682D9B072B59E444D | 50579137E8013EE219F0DBC47548B6C5408A25 | F | F | T | [30 empty] | 57741133283E2682D9B072B59E444D50579137E8013EE219F0DBC47548B6C5408A25
금속패널 설치 / 벽 | 10m미만, 시공량 65m2/일당 | M2 | 1 | [8 empty] | 호표 366 | 57741133283E2682D9B072B59E444D | 5774613BA85B94CC89A87ED7694A6C | T | F | F | [30 empty] | 57741133283E2682D9B072B59E444D5774613BA85B94CC89A87ED7694A6C
[ 합 계 ] | [12 empty] | TOTAL | TOTAL
금속패널 설치 / 벽 10m미만, 시공량 65m2/일당 M2 ( 호표 366 ) | [12 empty] | 5774613BA85B94CC89A87ED7694A6C
철공 | 일반공사 직종 | 인 | 0.046 | [9 empty] | 5774613BA85B94CC89A87ED7694A6C | 57A8E131288F6EB349C9F205164949188F654E | F | F | T | [30 empty] | 5774613BA85B94CC89A87ED7694A6C57A8E131288F6EB349C9F205164949188F654E | bar: JUK1
보통인부 | 일반공사 직종 | 인 | 0.015 | [9 empty] | 5774613BA85B94CC89A87ED7694A6C | 57A8E131288F6EB349C9F205164949188F6545 | F | F | T | [30 empty] | 5774613BA85B94CC89A87ED7694A6C57A8E131288F6EB349C9F205164949188F6545 | bar: JUK1
공구손료 | 인력품의 3% | 식 | 1 | [9 empty] | 5774613BA85B94CC89A87ED7694A6C | 566E7137B89CC3A829065A570145001 | F | F | F | 1 | 2 | 0.03 | [27 empty] | 5774613BA85B94CC89A87ED7694A6C566E7137B89CC3A829065A570145001
[ 합 계 ] | [12 empty] | TOTAL | TOTAL
샌드위치(단열)패널 설치 - 외벽 크레인+인력 M2 ( 호표 367 ) | [12 empty] | 57745134C8B7C921E9D9C6C7754991
내장공 | 일반공사 직종 | 인 | 0.038 | [9 empty] | 57745134C8B7C921E9D9C6C7754991 | 57A8E131288F6EB349C9F205164949188F666E | F | F | T | [30 empty] | 57745134C8B7C921E9D9C6C775499157A8E131288F6EB349C9F205164949188F666E | bar: JUK1
보통인부 | 일반공사 직종 | 인 | 0.013 | [9 empty] | 57745134C8B7C921E9D9C6C7754991 | 57A8E131288F6EB349C9F205164949188F6545 | F | F | T | [30 empty] | 57745134C8B7C921E9D9C6C775499157A8E131288F6EB349C9F205164949188F6545 | bar: JUK1
공구손료 | 인력품의 2% | 식 | 1 | [9 empty] | 57745134C8B7C921E9D9C6C7754991 | 566E7137B89CC3A829065A570145001 | F | F | F | 1 | 2 | 0.02 | [27 empty] | 57745134C8B7C921E9D9C6C7754991566E7137B89CC3A829065A570145001
크레인(타이어) | 20ton | HR | 0.1 | [8 empty] | 호표 368 | 57745134C8B7C921E9D9C6C7754991 | 5060013328F5CDA8492F2C90A64EBA0DFA0CC573 | T | F | F | [30 empty] | 57745134C8B7C921E9D9C6C77549915060013328F5CDA8492F2C90A64EBA0DFA0CC573
[ 합 계 ] | [12 empty] | TOTAL | TOTAL
크레인(타이어) 20ton HR ( 호표 368 ) | [12 empty] | 5060013328F5CDA8492F2C90A64EBA0DFA0CC573
크레인(타이어) | 20ton | 대 | 0.2298 | [8 empty] | 천원 | 5060013328F5CDA8492F2C90A64EBA0DFA0CC573 | 5060013328F5CDA8492F2C90A64EBA0DFA0CC5 | F | F | T | [30 empty] | 5060013328F5CDA8492F2C90A64EBA0DFA0CC5735060013328F5CDA8492F2C90A64EBA0DFA0CC5
경유 | 경유, 저유황 | L | 5.4 | [9 empty] | 5060013328F5CDA8492F2C90A64EBA0DFA0CC573 | 5072213588EFFA7229EEF233674531CA315EF2 | F | F | T | [30 empty] | 5060013328F5CDA8492F2C90A64EBA0DFA0CC5735072213588EFFA7229EEF233674531CA315EF2 | bar: JUK1
잡재료 | 주연료비의 39% | 식 | 1 | [9 empty] | 5060013328F5CDA8492F2C90A64EBA0DFA0CC573 | 566E7137B89CC3A829065A570145001 | F | F | F | 0 | 0 | 0.39 | [27 empty] | 5060013328F5CDA8492F2C90A64EBA0DFA0CC573566E7137B89CC3A829065A570145001
건설기계운전사 | 일반공사 직종 | 인 | 1 | [9 empty] | 5060013328F5CDA8492F2C90A64EBA0DFA0CC573 | 57A8E131288F6EB349C9F205164949188F61E4 | F | F | T | [30 empty] | 5060013328F5CDA8492F2C90A64EBA0DFA0CC57357A8E131288F6EB349C9F205164949188F61E4 | T
[ 합 계 ] | [12 empty] | TOTAL | TOTAL
샌드위치(단열)패널 설치 - 지붕 두께 50~100mm 기준 M2 ( 호표 369 ) | [12 empty] | 57745134C8B7C921E9D9C68AEC44FB
내장공 | 일반공사 직종 | 인 | 0.038 | [9 empty] | 57745134C8B7C921E9D9C68AEC44FB | 57A8E131288F6EB349C9F205164949188F666E | F | F | T | [30 empty] | 57745134C8B7C921E9D9C68AEC44FB57A8E131288F6EB349C9F205164949188F666E | bar: JUK1
보통인부 | 일반공사 직종 | 인 | 0.013 | [9 empty] | 57745134C8B7C921E9D9C68AEC44FB | 57A8E131288F6EB349C9F205164949188F6545 | F | F | T | [30 empty] | 57745134C8B7C921E9D9C68AEC44FB57A8E131288F6EB349C9F205164949188F6545 | bar: JUK1
공구손료 | 인력품의 2% | 식 | 1 | [9 empty] | 57745134C8B7C921E9D9C68AEC44FB | 566E7137B89CC3A829065A570145001 | F | F | F | 1 | 2 | 0.02 | [27 empty] | 57745134C8B7C921E9D9C68AEC44FB566E7137B89CC3A829065A570145001
크레인(타이어) | 20ton | HR | 0.1 | [8 empty] | 호표 368 | 57745134C8B7C921E9D9C68AEC44FB | 5060013328F5CDA8492F2C90A64EBA0DFA0CC573 | T | F | F | [30 empty] | 57745134C8B7C921E9D9C68AEC44FB5060013328F5CDA8492F2C90A64EBA0DFA0CC573
[ 합 계 ] | [12 empty] | TOTAL | TOTAL
모르타르 배합(배합품 포함) 배합용적비 1:3, 시멘트, 모래 별도 M3 ( 호표 370 ) | [12 empty] | 5774D13058A78DFD8993229A474672
시멘트 | 시멘트(별도) | kg | 510 | [8 empty] | 별도 | 5774D13058A78DFD8993229A474672 | 50579137E80017D069086E244248ABA06DB5D7 | F | F | T | [30 empty] | 5774D13058A78DFD8993229A47467250579137E80017D069086E244248ABA06DB5D7
모래 | (별도) | M3 | 1.1 | [8 empty] | 별도 | 5774D13058A78DFD8993229A474672 | 50726133586C00DFE9786E809747A012B9CD60 | F | F | T | [30 empty] | 5774D13058A78DFD8993229A47467250726133586C00DFE9786E809747A012B9CD60
보통인부 | 일반공사 직종 | 인 | 0.66 | [9 empty] | 5774D13058A78DFD8993229A474672 | 57A8E131288F6EB349C9F205164949188F6545 | F | F | T | [30 empty] | 5774D13058A78DFD8993229A47467257A8E131288F6EB349C9F205164949188F6545
[ 합 계 ] | [12 empty] | TOTAL | TOTAL
모르타르 배합(배합품 포함) 배합용적비 1:1, 시멘트, 모래 별도 M3 ( 호표 371 ) | [12 empty] | 5774D13058A78DFD899322B52D42DA
시멘트 | 시멘트(별도) | kg | 1093 | [8 empty] | 별도 | 5774D13058A78DFD899322B52D42DA | 50579137E80017D069086E244248ABA06DB5D7 | F | F | T | [30 empty] | 5774D13058A78DFD899322B52D42DA50579137E80017D069086E244248ABA06DB5D7
모래 | (별도) | M3 | 0.78 | [8 empty] | 별도 | 5774D13058A78DFD899322B52D42DA | 50726133586C00DFE9786E809747A012B9CD60 | F | F | T | [30 empty] | 5774D13058A78DFD899322B52D42DA50726133586C00DFE9786E809747A012B9CD60
보통인부 | 일반공사 직종 | 인 | 0.66 | [9 empty] | 5774D13058A78DFD899322B52D42DA | 57A8E131288F6EB349C9F205164949188F6545 | F | F | T | [30 empty] | 5774D13058A78DFD899322B52D42DA57A8E131288F6EB349C9F205164949188F6545
[ 합 계 ] | [12 empty] | TOTAL | TOTAL
벽돌운반 하이렌더 천매 ( 호표 372 ) | [12 empty] | 5774C131C8BC11AAE9CB8CE3D64A11
보통인부 | 일반공사 직종 | 인 | 0.15 | [9 empty] | 5774C131C8BC11AAE9CB8CE3D64A11 | 57A8E131288F6EB349C9F205164949188F6545 | F | F | T | [30 empty] | 5774C131C8BC11AAE9CB8CE3D64A1157A8E131288F6EB349C9F205164949188F6545
하이렌더 |  | HR | 0.3 | [8 empty] | 호표 373 | 5774C131C8BC11AAE9CB8CE3D64A11 | 5060013328F5CDAC39D7CD1F894877964CD9B03F | T | F | F | [30 empty] | 5774C131C8BC11AAE9CB8CE3D64A115060013328F5CDAC39D7CD1F894877964CD9B03F
[ 합 계 ] | [12 empty] | TOTAL | TOTAL
하이렌더 HR ( 호표 373 ) | [12 empty] | 5060013328F5CDAC39D7CD1F894877964CD9B03F
지게차 | 7.5ton | 대 | 0.1457 | [8 empty] | 천원 | 5060013328F5CDAC39D7CD1F894877964CD9B03F | 5060013328F5CDAC39D7CD1F894877964CD8AB | F | F | T | [30 empty] | 5060013328F5CDAC39D7CD1F894877964CD9B03F5060013328F5CDAC39D7CD1F894877964CD8AB
경유 | 경유, 저유황 | L | 6.6 | [9 empty] | 5060013328F5CDAC39D7CD1F894877964CD9B03F | 5072213588EFFA7229EEF233674531CA315EF2 | F | F | T | [30 empty] | 5060013328F5CDAC39D7CD1F894877964CD9B03F5072213588EFFA7229EEF233674531CA315EF2 | bar: JUK1
잡재료 | 주연료비의37% | 식 | 1 | [9 empty] | 5060013328F5CDAC39D7CD1F894877964CD9B03F | 566E7137B89CC3A829065A570145001 | F | F | F | 0 | 0 | 0.37 | [27 empty] | 5060013328F5CDAC39D7CD1F894877964CD9B03F566E7137B89CC3A829065A570145001
건설기계운전사 | 일반공사 직종 | 인 | 1 | [8 empty] | 2010년-명칭변경 | 5060013328F5CDAC39D7CD1F894877964CD9B03F | 57A8E131288F6EB349C9F205164949188F61E4 | F | F | T | [30 empty] | 5060013328F5CDAC39D7CD1F894877964CD9B03F57A8E131288F6EB349C9F205164949188F61E4 | T
[ 합 계 ] | [12 empty] | TOTAL | TOTAL
합판거푸집 - 자재비 3회 M2 ( 호표 374 ) | [12 empty] | 5774E136A85023AB491013A28E491F
내수합판 | 내수합판, 1급, 12*1220*2440mm | M2 | 1.03 | [8 empty] | 금액제외 |  | 50726133586FD7CA690C22E41E41A047F31ECC | F | F | T | [30 empty] | 5774E136A85023AB491013A28E491F50726133586FD7CA690C22E41E41A047F31ECC |  | - | bar: JUK1
각재 | 각재, 외송 | M3 | 0.038 | [8 empty] | 금액제외 |  | 50579137E8013F81B9DCCD9A4B477EDEE8C71D | F | F | T | [30 empty] | 5774E136A85023AB491013A28E491F50579137E8013F81B9DCCD9A4B477EDEE8C71D |  | - | bar: JUK1
적용비율 | 주재료비의 44.3% | 식 | 1 | [9 empty] | 5774E136A85023AB491013A28E491F | 566E7137B89CC3A829065A570145001 | F | F | F | 0 | 0 | 0.443 | JUK2: 2 | [7 empty] | 5774E136A85023AB491013A28E491F566E7137B89CC3A829065A570141005
소모자재(박리재 등) | 주재료비의 8% | 식 | 1 | [9 empty] | 5774E136A85023AB491013A28E491F | 566E7137B89CC3A829065A570146002 | F | F | F | 0 | 0 | 0.08 | [27 empty] | 5774E136A85023AB491013A28E491F566E7137B89CC3A829065A570147003
[ 합 계 ] | [12 empty] | TOTAL | TOTAL
합판거푸집 - 인력투입 매우복잡, 수직고 7m까지 M2 ( 호표 375 ) | [12 empty] | 5774E136A851CAD5092EC260164AE1
형틀목공 | 일반공사 직종 | 인 | 0.2 | [9 empty] | 5774E136A851CAD5092EC260164AE1 | 57A8E131288F6EB349C9F205164949188F6540 | F | F | T | [30 empty] | 5774E136A851CAD5092EC260164AE157A8E131288F6EB349C9F205164949188F6540 | bar: JUK1
보통인부 | 일반공사 직종 | 인 | 0.08 | [9 empty] | 5774E136A851CAD5092EC260164AE1 | 57A8E131288F6EB349C9F205164949188F6545 | F | F | T | [30 empty] | 5774E136A851CAD5092EC260164AE157A8E131288F6EB349C9F205164949188F6545 | bar: JUK1
공구손료 | 인력품의 1% | 식 | 1 | [9 empty] | 5774E136A851CAD5092EC260164AE1 | 566E7137B89CC3A829065A570145001 | F | F | F | 1 | 2 | 0.01 | [27 empty] | 5774E136A851CAD5092EC260164AE1566E7137B89CC3A829065A570145001
[ 합 계 ] | [12 empty] | TOTAL | TOTAL
철근 현장가공 및 현장조립 Type-Ⅰ, 소량(0.5ton 미만) 시공 TON ( 호표 376 ) | [12 empty] | 5774E136984BFF26E9C01ADA904CA7
철근 현장가공 | Type-Ⅰ | TON | 1 | [8 empty] | 호표 379 | 5774E136984BFF26E9C01ADA904CA7 | 5774E136984BFF26E9C01AE4FE4EDF | T | F | F | [30 empty] | 5774E136984BFF26E9C01ADA904CA75774E136984BFF26E9C01AE4FE4EDF
철근 현장조립 | Type-Ⅰ, 소량(0.5ton 미만) 시공 | TON | 1 | [8 empty] | 호표 380 | 5774E136984BFF26E9C01ADA904CA7 | 5774E136984BFF26E9C01ADA8647EB | T | F | F | [30 empty] | 5774E136984BFF26E9C01ADA904CA75774E136984BFF26E9C01ADA8647EB
[ 합 계 ] | [12 empty] | TOTAL | TOTAL
레디믹스트콘크리트 인력운반 소량(12㎥ 이하) 타설 철근구조물 M3 ( 호표 377 ) | [12 empty] | 5774E136D8264F56E9CFEB2C824B7B
콘크리트공 | 일반공사 직종 | 인 | 0.3 | [9 empty] | 5774E136D8264F56E9CFEB2C824B7B | 57A8E131288F6EB349C9F205164949188F64A3 | F | F | T | [30 empty] | 5774E136D8264F56E9CFEB2C824B7B57A8E131288F6EB349C9F205164949188F64A3 | bar: JUK1
보통인부 | 일반공사 직종 | 인 | 0.3 | [9 empty] | 5774E136D8264F56E9CFEB2C824B7B | 57A8E131288F6EB349C9F205164949188F6545 | F | F | T | [30 empty] | 5774E136D8264F56E9CFEB2C824B7B57A8E131288F6EB349C9F205164949188F6545 | bar: JUK1
공구손료 | 인력품의 2% | 식 | 1 | [9 empty] | 5774E136D8264F56E9CFEB2C824B7B | 566E7137B89CC3A829065A570145001 | F | F | F | 1 | 2 | 0.02 | [27 empty] | 5774E136D8264F56E9CFEB2C824B7B566E7137B89CC3A829065A570145001
[ 합 계 ] | [12 empty] | TOTAL | TOTAL
인방보 설치 벽돌 M ( 호표 378 ) | [12 empty] | 5774C130F8E62B8C795F58A8D5483A
조적공 | 일반공사 직종 | 인 | 0.06 | [9 empty] | 5774C130F8E62B8C795F58A8D5483A | 57A8E131288F6EB349C9F205164949188F6775 | F | F | T | [30 empty] | 5774C130F8E62B8C795F58A8D5483A57A8E131288F6EB349C9F205164949188F6775
[ 합 계 ] | [12 empty] | TOTAL | TOTAL
철근 현장가공 Type-Ⅰ TON ( 호표 379 ) | [12 empty] | 5774E136984BFF26E9C01AE4FE4EDF
철근공 | 일반공사 직종 | 인 | 0.67 | [9 empty] | 5774E136984BFF26E9C01AE4FE4EDF | 57A8E131288F6EB349C9F205164949188F654F | F | F | T | [30 empty] | 5774E136984BFF26E9C01AE4FE4EDF57A8E131288F6EB349C9F205164949188F654F | bar: JUK1
보통인부 | 일반공사 직종 | 인 | 0.22 | [9 empty] | 5774E136984BFF26E9C01AE4FE4EDF | 57A8E131288F6EB349C9F205164949188F6545 | F | F | T | [30 empty] | 5774E136984BFF26E9C01AE4FE4EDF57A8E131288F6EB349C9F205164949188F6545 | bar: JUK1
공구손료 | 인력품의 9% | 식 | 1 | [9 empty] | 5774E136984BFF26E9C01AE4FE4EDF | 566E7137B89CC3A829065A570145001 | F | F | F | 1 | 2 | 0.09 | [27 empty] | 5774E136984BFF26E9C01AE4FE4EDF566E7137B89CC3A829065A570145001
[ 합 계 ] | [12 empty] | TOTAL | TOTAL
철근 현장조립 Type-Ⅰ, 소량(0.5ton 미만) 시공 TON ( 호표 380 ) | [12 empty] | 5774E136984BFF26E9C01ADA8647EB
철근공 | 일반공사 직종 | 인 | 3.53 | [9 empty] | 5774E136984BFF26E9C01ADA8647EB | 57A8E131288F6EB349C9F205164949188F654F | F | F | T | [30 empty] | 5774E136984BFF26E9C01ADA8647EB57A8E131288F6EB349C9F205164949188F654F | bar: JUK1
보통인부 | 일반공사 직종 | 인 | 1.18 | [9 empty] | 5774E136984BFF26E9C01ADA8647EB | 57A8E131288F6EB349C9F205164949188F6545 | F | F | T | [30 empty] | 5774E136984BFF26E9C01ADA8647EB57A8E131288F6EB349C9F205164949188F6545 | bar: JUK1
공구손료 | 인력품의 2% | 식 | 1 | [9 empty] | 5774E136984BFF26E9C01ADA8647EB | 566E7137B89CC3A829065A570145001 | F | F | F | 1 | 2 | 0.02 | [27 empty] | 5774E136984BFF26E9C01ADA8647EB566E7137B89CC3A829065A570145001
철선 | 철선, 어닐링, ∮0.9mm | kg | 6.5 | [9 empty] | 5774E136984BFF26E9C01ADA8647EB | 50578135881BA15F99BA401B564DEBF24DA535 | F | F | T | [30 empty] | 5774E136984BFF26E9C01ADA8647EB50578135881BA15F99BA401B564DEBF24DA535
[ 합 계 ] | [12 empty] | TOTAL | TOTAL
석재판 붙임 - 앵커 긴결공법(줄눈포함) 석재판 0.3m2 초과~0.8m2 이하, 11m2/일당 M2 ( 호표 381 ) | [12 empty] | 57747139985F056A79E23CED574D55
석공 | 일반공사 직종 | 인 | 0.273 | [9 empty] | 57747139985F056A79E23CED574D55 | 57A8E131288F6EB349C9F205164949188F666D | F | F | T | [30 empty] | 57747139985F056A79E23CED574D5557A8E131288F6EB349C9F205164949188F666D | bar: JUK1
줄눈공 | 일반공사 직종 | 인 | 0.091 | [9 empty] | 57747139985F056A79E23CED574D55 | 57A8E131288F6EB349C9F205164949188F666A | F | F | T | [30 empty] | 57747139985F056A79E23CED574D5557A8E131288F6EB349C9F205164949188F666A | bar: JUK1
보통인부 | 일반공사 직종 | 인 | 0.182 | [9 empty] | 57747139985F056A79E23CED574D55 | 57A8E131288F6EB349C9F205164949188F6545 | F | F | T | [30 empty] | 57747139985F056A79E23CED574D5557A8E131288F6EB349C9F205164949188F6545 | bar: JUK1
공구손료 | 인력품의 3% | 식 | 1 | [9 empty] | 57747139985F056A79E23CED574D55 | 566E7137B89CC3A829065A570145001 | F | F | F | 1 | 2 | 0.03 | [27 empty] | 57747139985F056A79E23CED574D55566E7137B89CC3A829065A570145001
[ 합 계 ] | [12 empty] | TOTAL | TOTAL
모르타르비빔 - 돌붙임(바닥) 배합용적비 1:3, 시멘트, 모래 별도 M3 ( 호표 382 ) | [12 empty] | 57747139985E7916895890E21244BE
시멘트 | 시멘트(별도) | kg | 510 | [8 empty] | 별도 | 57747139985E7916895890E21244BE | 50579137E80017D069086E244248ABA06DB5D7 | F | F | T | [30 empty] | 57747139985E7916895890E21244BE50579137E80017D069086E244248ABA06DB5D7
모래 | (별도) | M3 | 1.1 | [8 empty] | 별도 | 57747139985E7916895890E21244BE | 50726133586C00DFE9786E809747A012B9CD60 | F | F | T | [30 empty] | 57747139985E7916895890E21244BE50726133586C00DFE9786E809747A012B9CD60
모르타르 배합 | 모래채가름 포함 | M3 | 1 | [8 empty] | 호표 384 | 57747139985E7916895890E21244BE | 5774D13058A78DFD899322A4BE4003 | T | F | F | [30 empty] | 57747139985E7916895890E21244BE5774D13058A78DFD899322A4BE4003
[ 합 계 ] | [12 empty] | TOTAL | TOTAL
석재판 붙임 - 습식공법(화강석) 바닥부, 시공량 12m2/일당 M2 ( 호표 383 ) | [12 empty] | 57747139985D5166598B29C8884DAA
석공 | 일반공사 직종 | 인 | 0.25 | [9 empty] | 57747139985D5166598B29C8884DAA | 57A8E131288F6EB349C9F205164949188F666D | F | F | T | [30 empty] | 57747139985D5166598B29C8884DAA57A8E131288F6EB349C9F205164949188F666D | bar: JUK1
줄눈공 | 일반공사 직종 | 인 | 0.083 | [9 empty] | 57747139985D5166598B29C8884DAA | 57A8E131288F6EB349C9F205164949188F666A | F | F | T | [30 empty] | 57747139985D5166598B29C8884DAA57A8E131288F6EB349C9F205164949188F666A | bar: JUK1
보통인부 | 일반공사 직종 | 인 | 0.167 | [9 empty] | 57747139985D5166598B29C8884DAA | 57A8E131288F6EB349C9F205164949188F6545 | F | F | T | [30 empty] | 57747139985D5166598B29C8884DAA57A8E131288F6EB349C9F205164949188F6545 | bar: JUK1
공구손료 | 인력품의 2% | 식 | 1 | [9 empty] | 57747139985D5166598B29C8884DAA | 566E7137B89CC3A829065A570145001 | F | F | F | 1 | 2 | 0.02 | [27 empty] | 57747139985D5166598B29C8884DAA566E7137B89CC3A829065A570145001
[ 합 계 ] | [12 empty] | TOTAL | TOTAL
모르타르 배합 모래채가름 포함 M3 ( 호표 384 ) | [12 empty] | 5774D13058A78DFD899322A4BE4003
보통인부 | 일반공사 직종 | 인 | 0.66 | [9 empty] | 5774D13058A78DFD899322A4BE4003 | 57A8E131288F6EB349C9F205164949188F6545 | F | F | T | [30 empty] | 5774D13058A78DFD899322A4BE400357A8E131288F6EB349C9F205164949188F6545
[ 합 계 ] | [12 empty] | TOTAL | TOTAL
석재판 붙임 - 습식공법(화강석) 계단부, 시공량 11m2/일당 M2 ( 호표 385 ) | [12 empty] | 57747139985F029699F028ED504A1F
석공 | 일반공사 직종 | 인 | 0.273 | [9 empty] | 57747139985F029699F028ED504A1F | 57A8E131288F6EB349C9F205164949188F666D | F | F | T | [30 empty] | 57747139985F029699F028ED504A1F57A8E131288F6EB349C9F205164949188F666D | bar: JUK1
줄눈공 | 일반공사 직종 | 인 | 0.091 | [9 empty] | 57747139985F029699F028ED504A1F | 57A8E131288F6EB349C9F205164949188F666A | F | F | T | [30 empty] | 57747139985F029699F028ED504A1F57A8E131288F6EB349C9F205164949188F666A | bar: JUK1
보통인부 | 일반공사 직종 | 인 | 0.182 | [9 empty] | 57747139985F029699F028ED504A1F | 57A8E131288F6EB349C9F205164949188F6545 | F | F | T | [30 empty] | 57747139985F029699F028ED504A1F57A8E131288F6EB349C9F205164949188F6545 | bar: JUK1
공구손료 | 인력품의 2% | 식 | 1 | [9 empty] | 57747139985F029699F028ED504A1F | 566E7137B89CC3A829065A570145001 | F | F | F | 1 | 2 | 0.02 | [27 empty] | 57747139985F029699F028ED504A1F566E7137B89CC3A829065A570145001
[ 합 계 ] | [12 empty] | TOTAL | TOTAL
바탕 고르기 벽, 24mm 이하 기준, 45m2/일당 M2 ( 호표 386 ) | [12 empty] | 57747139A86444C539BA97DFF5454C
미장공 | 일반공사 직종 | 인 | 0.044 | [9 empty] | 57747139A86444C539BA97DFF5454C | 57A8E131288F6EB349C9F205164949188F6773 | F | F | T | [30 empty] | 57747139A86444C539BA97DFF5454C57A8E131288F6EB349C9F205164949188F6773 | bar: JUK1
보통인부 | 일반공사 직종 | 인 | 0.022 | [9 empty] | 57747139A86444C539BA97DFF5454C | 57A8E131288F6EB349C9F205164949188F6545 | F | F | T | [30 empty] | 57747139A86444C539BA97DFF5454C57A8E131288F6EB349C9F205164949188F6545 | bar: JUK1
공구손료 | 인력품의 2% | 식 | 1 | [9 empty] | 57747139A86444C539BA97DFF5454C | 566E7137B89CC3A829065A570145001 | F | F | F | 1 | 2 | 0.02 | [27 empty] | 57747139A86444C539BA97DFF5454C566E7137B89CC3A829065A570145001
[ 합 계 ] | [12 empty] | TOTAL | TOTAL
압착 붙이기, 벽면, 바름두께 6mm 0.11∼0.20 이하, 타일C, 백색줄눈 M2 ( 호표 387 ) | [12 empty] | 57747139A86673E5992968E7514003
타일시멘트 | 타일시멘트, 압착용, 회색 | kg | 9.52 | [9 empty] | 57747139A86673E5992968E7514003 | 50579137E80017D069086E244248ABA6F3DDE5 | F | F | T | [30 empty] | 57747139A86673E5992968E751400350579137E80017D069086E244248ABA6F3DDE5
타일시멘트 | 타일시멘트, 줄눈용, 백색 | kg | 1.36 | [9 empty] | 57747139A86673E5992968E7514003 | 50579137E80017D069086E244248ABA6FC3198 | F | F | T | [30 empty] | 57747139A86673E5992968E751400350579137E80017D069086E244248ABA6FC3198
타일 붙임 / 압착 붙이기 | 벽, 타일 0.11 ~ 0.20m2 이하, 16m2/일당 | M2 | 1 | [8 empty] | 호표 388 | 57747139A86673E5992968E7514003 | 57747139A86445E97908EAB0984989 | T | F | F | [30 empty] | 57747139A86673E5992968E751400357747139A86445E97908EAB0984989
타일줄눈 설치 / 벽면 | 타일규격 m2, 0.11 ~ 0.20 이하 | M2 | 1 | [8 empty] | 호표 389 | 57747139A86673E5992968E7514003 | 57747139A8644D212918E5A3E34700 | T | F | F | [30 empty] | 57747139A86673E5992968E751400357747139A8644D212918E5A3E34700
[ 합 계 ] | [12 empty] | TOTAL | TOTAL
타일 붙임 / 압착 붙이기 벽, 타일 0.11 ~ 0.20m2 이하, 16m2/일당 M2 ( 호표 388 ) | [12 empty] | 57747139A86445E97908EAB0984989
타일공 | 일반공사 직종 | 인 | 0.125 | [9 empty] | 57747139A86445E97908EAB0984989 | 57A8E131288F6EB349C9F205164949188F677C | F | F | T | [30 empty] | 57747139A86445E97908EAB098498957A8E131288F6EB349C9F205164949188F677C | bar: JUK1
보통인부 | 일반공사 직종 | 인 | 0.063 | [9 empty] | 57747139A86445E97908EAB0984989 | 57A8E131288F6EB349C9F205164949188F6545 | F | F | T | [30 empty] | 57747139A86445E97908EAB098498957A8E131288F6EB349C9F205164949188F6545 | bar: JUK1
공구손료 | 인력품의 3% | 식 | 1 | [9 empty] | 57747139A86445E97908EAB0984989 | 566E7137B89CC3A829065A570145001 | F | F | F | 1 | 2 | 0.03 | [27 empty] | 57747139A86445E97908EAB0984989566E7137B89CC3A829065A570146002
[ 합 계 ] | [12 empty] | TOTAL | TOTAL
타일줄눈 설치 / 벽면 타일규격 m2, 0.11 ~ 0.20 이하 M2 ( 호표 389 ) | [12 empty] | 57747139A8644D212918E5A3E34700
줄눈공 | 일반공사 직종 | 인 | 0.017 | [9 empty] | 57747139A8644D212918E5A3E34700 | 57A8E131288F6EB349C9F205164949188F666A | F | F | T | [30 empty] | 57747139A8644D212918E5A3E3470057A8E131288F6EB349C9F205164949188F666A
[ 합 계 ] | [12 empty] | TOTAL | TOTAL
바탕 고르기 바닥, 24mm 이하 기준, 62m2/일당 M2 ( 호표 390 ) | [12 empty] | 57747139A86444C539BA97E862472B
미장공 | 일반공사 직종 | 인 | 0.032 | [9 empty] | 57747139A86444C539BA97E862472B | 57A8E131288F6EB349C9F205164949188F6773 | F | F | T | [30 empty] | 57747139A86444C539BA97E862472B57A8E131288F6EB349C9F205164949188F6773 | bar: JUK1
보통인부 | 일반공사 직종 | 인 | 0.016 | [9 empty] | 57747139A86444C539BA97E862472B | 57A8E131288F6EB349C9F205164949188F6545 | F | F | T | [30 empty] | 57747139A86444C539BA97E862472B57A8E131288F6EB349C9F205164949188F6545 | bar: JUK1
공구손료 | 인력품의 2% | 식 | 1 | [9 empty] | 57747139A86444C539BA97E862472B | 566E7137B89CC3A829065A570145001 | F | F | F | 1 | 2 | 0.02 | [27 empty] | 57747139A86444C539BA97E862472B566E7137B89CC3A829065A570145001
[ 합 계 ] | [12 empty] | TOTAL | TOTAL
압착 붙이기, 바닥면, 바름두께 5mm 0.04∼0.10 이하, 타일C, 백색줄눈 M2 ( 호표 391 ) | [12 empty] | 57747139A86673E59918DEEC2A43CC
타일시멘트 | 타일시멘트, 압착용, 회색 | kg | 6.8 | [9 empty] | 57747139A86673E59918DEEC2A43CC | 50579137E80017D069086E244248ABA6F3DDE5 | F | F | T | [30 empty] | 57747139A86673E59918DEEC2A43CC50579137E80017D069086E244248ABA6F3DDE5
타일시멘트 | 타일시멘트, 줄눈용, 백색 | kg | 1.36 | [9 empty] | 57747139A86673E59918DEEC2A43CC | 50579137E80017D069086E244248ABA6FC3198 | F | F | T | [30 empty] | 57747139A86673E59918DEEC2A43CC50579137E80017D069086E244248ABA6FC3198
타일 붙임 / 압착 붙이기 | 바닥, 타일 0.04 ~ 0.10m2 이하, 18m2/일당 | M2 | 1 | [8 empty] | 호표 392 | 57747139A86673E59918DEEC2A43CC | 57747139A86673E489E7B6A48E4373 | T | F | F | [30 empty] | 57747139A86673E59918DEEC2A43CC57747139A86673E489E7B6A48E4373
타일줄눈 설치 / 바닥면 | 타일규격 m2, 0.04 ∼ 0.10 이하 | M2 | 1 | [8 empty] | 호표 393 | 57747139A86673E59918DEEC2A43CC | 57747139A8644D212918E5A38A4ED4 | T | F | F | [30 empty] | 57747139A86673E59918DEEC2A43CC57747139A8644D212918E5A38A4ED4
[ 합 계 ] | [12 empty] | TOTAL | TOTAL
타일 붙임 / 압착 붙이기 바닥, 타일 0.04 ~ 0.10m2 이하, 18m2/일당 M2 ( 호표 392 ) | [12 empty] | 57747139A86673E489E7B6A48E4373
타일공 | 일반공사 직종 | 인 | 0.111 | [9 empty] | 57747139A86673E489E7B6A48E4373 | 57A8E131288F6EB349C9F205164949188F677C | F | F | T | [30 empty] | 57747139A86673E489E7B6A48E437357A8E131288F6EB349C9F205164949188F677C | bar: JUK1
보통인부 | 일반공사 직종 | 인 | 0.056 | [9 empty] | 57747139A86673E489E7B6A48E4373 | 57A8E131288F6EB349C9F205164949188F6545 | F | F | T | [30 empty] | 57747139A86673E489E7B6A48E437357A8E131288F6EB349C9F205164949188F6545 | bar: JUK1
공구손료 | 인력품의 3% | 식 | 1 | [9 empty] | 57747139A86673E489E7B6A48E4373 | 566E7137B89CC3A829065A570145001 | F | F | F | 1 | 2 | 0.03 | [27 empty] | 57747139A86673E489E7B6A48E4373566E7137B89CC3A829065A570146002
[ 합 계 ] | [12 empty] | TOTAL | TOTAL
타일줄눈 설치 / 바닥면 타일규격 m2, 0.04 ∼ 0.10 이하 M2 ( 호표 393 ) | [12 empty] | 57747139A8644D212918E5A38A4ED4
줄눈공 | 일반공사 직종 | 인 | 0.016 | [9 empty] | 57747139A8644D212918E5A38A4ED4 | 57A8E131288F6EB349C9F205164949188F666A | F | F | T | [30 empty] | 57747139A8644D212918E5A38A4ED457A8E131288F6EB349C9F205164949188F666A
[ 합 계 ] | [12 empty] | TOTAL | TOTAL
가열식시트 붙임 바닥, 시트 1겹 붙임 기준 M2 ( 호표 394 ) | [12 empty] | 57742131886A3278A9D526DDB04C26
방수공 | 일반공사 직종 | 인 | 0.06 | [9 empty] | 57742131886A3278A9D526DDB04C26 | 57A8E131288F6EB349C9F205164949188F6772 | F | F | T | [30 empty] | 57742131886A3278A9D526DDB04C2657A8E131288F6EB349C9F205164949188F6772 | bar: JUK1
보통인부 | 일반공사 직종 | 인 | 0.03 | [9 empty] | 57742131886A3278A9D526DDB04C26 | 57A8E131288F6EB349C9F205164949188F6545 | F | F | T | [30 empty] | 57742131886A3278A9D526DDB04C2657A8E131288F6EB349C9F205164949188F6545 | bar: JUK1
공구손료 | 인력품의 3% | 식 | 1 | [9 empty] | 57742131886A3278A9D526DDB04C26 | 566E7137B89CC3A829065A570145001 | F | F | F | 1 | 2 | 0.03 | [27 empty] | 57742131886A3278A9D526DDB04C26566E7137B89CC3A829065A570145001
[ 합 계 ] | [12 empty] | TOTAL | TOTAL
방수프라이머 바름 롤러 1층(회) 바름 기준 M2 ( 호표 395 ) | [12 empty] | 57742131B83E91BAE9C9C5B8924768
방수공 | 일반공사 직종 | 인 | 0.011 | [9 empty] | 57742131B83E91BAE9C9C5B8924768 | 57A8E131288F6EB349C9F205164949188F6772 | F | F | T | [30 empty] | 57742131B83E91BAE9C9C5B892476857A8E131288F6EB349C9F205164949188F6772 | bar: JUK1
보통인부 | 일반공사 직종 | 인 | 0.005 | [9 empty] | 57742131B83E91BAE9C9C5B8924768 | 57A8E131288F6EB349C9F205164949188F6545 | F | F | T | [30 empty] | 57742131B83E91BAE9C9C5B892476857A8E131288F6EB349C9F205164949188F6545 | bar: JUK1
공구손료 | 인력품의 2% | 식 | 1 | [9 empty] | 57742131B83E91BAE9C9C5B8924768 | 566E7137B89CC3A829065A570145001 | F | F | F | 1 | 2 | 0.02 | [27 empty] | 57742131B83E91BAE9C9C5B8924768566E7137B89CC3A829065A570145001
[ 합 계 ] | [12 empty] | TOTAL | TOTAL
도막바름 바닥, 도막 1층(회) 형성 기준 M2 ( 호표 396 ) | [12 empty] | 577421319873D1444987866F0A4190
방수공 | 일반공사 직종 | 인 | 0.015 | [9 empty] | 577421319873D1444987866F0A4190 | 57A8E131288F6EB349C9F205164949188F6772 | F | F | T | [30 empty] | 577421319873D1444987866F0A419057A8E131288F6EB349C9F205164949188F6772 | bar: JUK1
보통인부 | 일반공사 직종 | 인 | 0.009 | [9 empty] | 577421319873D1444987866F0A4190 | 57A8E131288F6EB349C9F205164949188F6545 | F | F | T | [30 empty] | 577421319873D1444987866F0A419057A8E131288F6EB349C9F205164949188F6545 | bar: JUK1
공구손료 | 인력품의 2% | 식 | 1 | [9 empty] | 577421319873D1444987866F0A4190 | 566E7137B89CC3A829065A570145001 | F | F | F | 1 | 2 | 0.02 | [27 empty] | 577421319873D1444987866F0A4190566E7137B89CC3A829065A570145001
[ 합 계 ] | [12 empty] | TOTAL | TOTAL
마감도료(Top-coat) 바름 바닥, 1층(회) 바름 기준 M2 ( 호표 397 ) | [12 empty] | 577421319873D1444987A146C6428B
방수공 | 일반공사 직종 | 인 | 0.012 | [9 empty] | 577421319873D1444987A146C6428B | 57A8E131288F6EB349C9F205164949188F6772 | F | F | T | [30 empty] | 577421319873D1444987A146C6428B57A8E131288F6EB349C9F205164949188F6772 | bar: JUK1
보통인부 | 일반공사 직종 | 인 | 0.005 | [9 empty] | 577421319873D1444987A146C6428B | 57A8E131288F6EB349C9F205164949188F6545 | F | F | T | [30 empty] | 577421319873D1444987A146C6428B57A8E131288F6EB349C9F205164949188F6545 | bar: JUK1
공구손료 | 인력품의 2% | 식 | 1 | [9 empty] | 577421319873D1444987A146C6428B | 566E7137B89CC3A829065A570145001 | F | F | F | 1 | 2 | 0.02 | [27 empty] | 577421319873D1444987A146C6428B566E7137B89CC3A829065A570145001
[ 합 계 ] | [12 empty] | TOTAL | TOTAL
도막바름 수직부, 도막 1층(회) 형성 기준 M2 ( 호표 398 ) | [12 empty] | 5774213198701DDE49728EC5FA4F78
방수공 | 일반공사 직종 | 인 | 0.02 | [9 empty] | 5774213198701DDE49728EC5FA4F78 | 57A8E131288F6EB349C9F205164949188F6772 | F | F | T | [30 empty] | 5774213198701DDE49728EC5FA4F7857A8E131288F6EB349C9F205164949188F6772 | bar: JUK1
보통인부 | 일반공사 직종 | 인 | 0.012 | [9 empty] | 5774213198701DDE49728EC5FA4F78 | 57A8E131288F6EB349C9F205164949188F6545 | F | F | T | [30 empty] | 5774213198701DDE49728EC5FA4F7857A8E131288F6EB349C9F205164949188F6545 | bar: JUK1
공구손료 | 인력품의 2% | 식 | 1 | [9 empty] | 5774213198701DDE49728EC5FA4F78 | 566E7137B89CC3A829065A570145001 | F | F | F | 1 | 2 | 0.02 | [27 empty] | 5774213198701DDE49728EC5FA4F78566E7137B89CC3A829065A570145001
[ 합 계 ] | [12 empty] | TOTAL | TOTAL
마감도료(Top-coat) 바름 수직부, 1층(회) 바름 기준 M2 ( 호표 399 ) | [12 empty] | 5774213198701DDE4972A9A3BD4719
방수공 | 일반공사 직종 | 인 | 0.015 | [9 empty] | 5774213198701DDE4972A9A3BD4719 | 57A8E131288F6EB349C9F205164949188F6772 | F | F | T | [30 empty] | 5774213198701DDE4972A9A3BD471957A8E131288F6EB349C9F205164949188F6772 | bar: JUK1
보통인부 | 일반공사 직종 | 인 | 0.007 | [9 empty] | 5774213198701DDE4972A9A3BD4719 | 57A8E131288F6EB349C9F205164949188F6545 | F | F | T | [30 empty] | 5774213198701DDE4972A9A3BD471957A8E131288F6EB349C9F205164949188F6545 | bar: JUK1
공구손료 | 인력품의 2% | 식 | 1 | [9 empty] | 5774213198701DDE4972A9A3BD4719 | 566E7137B89CC3A829065A570145001 | F | F | F | 1 | 2 | 0.02 | [27 empty] | 5774213198701DDE4972A9A3BD4719566E7137B89CC3A829065A570145001
[ 합 계 ] | [12 empty] | TOTAL | TOTAL
액상형 흡수방지방수 도포 바름 2층(회) M2 ( 호표 400 ) | [12 empty] | 57742131E8F170E689AAF6996F4457
방수공 | 일반공사 직종 | 인 | 0.021 | [9 empty] | 57742131E8F170E689AAF6996F4457 | 57A8E131288F6EB349C9F205164949188F6772 | F | F | T | [30 empty] | 57742131E8F170E689AAF6996F445757A8E131288F6EB349C9F205164949188F6772
보통인부 | 일반공사 직종 | 인 | 0.005 | [9 empty] | 57742131E8F170E689AAF6996F4457 | 57A8E131288F6EB349C9F205164949188F6545 | F | F | T | [30 empty] | 57742131E8F170E689AAF6996F445757A8E131288F6EB349C9F205164949188F6545
[ 합 계 ] | [12 empty] | TOTAL | TOTAL
시멘트 액체방수 바름 바닥 M2 ( 호표 401 ) | [12 empty] | 5774213138E99E3A39CBA1D8754D69
방수공 | 일반공사 직종 | 인 | 0.075 | [9 empty] | 5774213138E99E3A39CBA1D8754D69 | 57A8E131288F6EB349C9F205164949188F6772 | F | F | T | [30 empty] | 5774213138E99E3A39CBA1D8754D6957A8E131288F6EB349C9F205164949188F6772 | bar: JUK1
보통인부 | 일반공사 직종 | 인 | 0.04 | [9 empty] | 5774213138E99E3A39CBA1D8754D69 | 57A8E131288F6EB349C9F205164949188F6545 | F | F | T | [30 empty] | 5774213138E99E3A39CBA1D8754D6957A8E131288F6EB349C9F205164949188F6545 | bar: JUK1
공구손료 | 인력품의 3% | 식 | 1 | [9 empty] | 5774213138E99E3A39CBA1D8754D69 | 566E7137B89CC3A829065A570145001 | F | F | F | 1 | 2 | 0.03 | [27 empty] | 5774213138E99E3A39CBA1D8754D69566E7137B89CC3A829065A570145001
[ 합 계 ] | [12 empty] | TOTAL | TOTAL
시멘트 액체방수 바름 수직부 M2 ( 호표 402 ) | [12 empty] | 5774213138E99E3A39CB9761D44D29
방수공 | 일반공사 직종 | 인 | 0.06 | [9 empty] | 5774213138E99E3A39CB9761D44D29 | 57A8E131288F6EB349C9F205164949188F6772 | F | F | T | [30 empty] | 5774213138E99E3A39CB9761D44D2957A8E131288F6EB349C9F205164949188F6772 | bar: JUK1
보통인부 | 일반공사 직종 | 인 | 0.03 | [9 empty] | 5774213138E99E3A39CB9761D44D29 | 57A8E131288F6EB349C9F205164949188F6545 | F | F | T | [30 empty] | 5774213138E99E3A39CB9761D44D2957A8E131288F6EB349C9F205164949188F6545 | bar: JUK1
공구손료 | 인력품의 3% | 식 | 1 | [9 empty] | 5774213138E99E3A39CB9761D44D29 | 566E7137B89CC3A829065A570145001 | F | F | F | 1 | 2 | 0.03 | [27 empty] | 5774213138E99E3A39CB9761D44D29566E7137B89CC3A829065A570145001
[ 합 계 ] | [12 empty] | TOTAL | TOTAL
모르타르 바름 3.6m 이하, 3회, 20m2/일당 M2 ( 호표 403 ) | [12 empty] | 5774D13058A78CD789761BC91B4A69
미장공 | 일반공사 직종 | 인 | 0.1 | [9 empty] | 5774D13058A78CD789761BC91B4A69 | 57A8E131288F6EB349C9F205164949188F6773 | F | F | T | [30 empty] | 5774D13058A78CD789761BC91B4A6957A8E131288F6EB349C9F205164949188F6773 | bar: JUK1
보통인부 | 일반공사 직종 | 인 | 0.05 | [9 empty] | 5774D13058A78CD789761BC91B4A69 | 57A8E131288F6EB349C9F205164949188F6545 | F | F | T | [30 empty] | 5774D13058A78CD789761BC91B4A6957A8E131288F6EB349C9F205164949188F6545 | bar: JUK1
공구손료 | 인력품의 2% | 식 | 1 | [9 empty] | 5774D13058A78CD789761BC91B4A69 | 566E7137B89CC3A829065A570145001 | F | F | F | 1 | 2 | 0.02 | [27 empty] | 5774D13058A78CD789761BC91B4A69566E7137B89CC3A829065A570145001
[ 합 계 ] | [12 empty] | TOTAL | TOTAL
모르타르 기계타설 모르타르1:3 포함 M3 ( 호표 404 ) | [12 empty] | 5774D13058A20ADC69EA4A4BFF4288
모르타르 타설 | 50m2/일당 | M3 | 1 | [8 empty] | 호표 406 | 5774D13058A20ADC69EA4A4BFF4288 | 5774D13058A20ADC69EA4A4BFF41E2 | T | F | F | [30 empty] | 5774D13058A20ADC69EA4A4BFF42885774D13058A20ADC69EA4A4BFF41E2
모르타르 | 모르타르, 1:3, 500kg | M3 | 1 | [9 empty] | 5774D13058A20ADC69EA4A4BFF4288 | 50579137E80017D339462C9178439440D2EB55 | F | F | T | [30 empty] | 5774D13058A20ADC69EA4A4BFF428850579137E80017D339462C9178439440D2EB55
[ 합 계 ] | [12 empty] | TOTAL | TOTAL
표면 마무리 인력마감 M2 ( 호표 405 ) | [12 empty] | 5774D13058A20936C9B73BE9D04594
미장공 | 일반공사 직종 | 인 | 0.003 | [9 empty] | 5774D13058A20936C9B73BE9D04594 | 57A8E131288F6EB349C9F205164949188F6773 | F | F | T | [30 empty] | 5774D13058A20936C9B73BE9D0459457A8E131288F6EB349C9F205164949188F6773
[ 합 계 ] | [12 empty] | TOTAL | TOTAL
모르타르 타설 50m2/일당 M3 ( 호표 406 ) | [12 empty] | 5774D13058A20ADC69EA4A4BFF41E2
미장공 | 일반공사 직종 | 인 | 0.04 | [9 empty] | 5774D13058A20ADC69EA4A4BFF41E2 | 57A8E131288F6EB349C9F205164949188F6773 | F | F | T | [30 empty] | 5774D13058A20ADC69EA4A4BFF41E257A8E131288F6EB349C9F205164949188F6773
기계설비공 | 일반공사 직종 | 인 | 0.02 | [9 empty] | 5774D13058A20ADC69EA4A4BFF41E2 | 57A8E131288F6EB349C9F205164949188F60C4 | F | F | T | [30 empty] | 5774D13058A20ADC69EA4A4BFF41E257A8E131288F6EB349C9F205164949188F60C4
보통인부 | 일반공사 직종 | 인 | 0.04 | [9 empty] | 5774D13058A20ADC69EA4A4BFF41E2 | 57A8E131288F6EB349C9F205164949188F6545 | F | F | T | [30 empty] | 5774D13058A20ADC69EA4A4BFF41E257A8E131288F6EB349C9F205164949188F6545
모르타르펌프 | 37kw | HR | 0.16 | [8 empty] | 호표 407 | 5774D13058A20ADC69EA4A4BFF41E2 | 5060013328F5C82E996874ABA945CA70E01D7F15 | T | F | F | [30 empty] | 5774D13058A20ADC69EA4A4BFF41E25060013328F5C82E996874ABA945CA70E01D7F15
모르타르 믹서 | 0.3m3 | HR | 0.16 | [8 empty] | 호표 408 | 5774D13058A20ADC69EA4A4BFF41E2 | 5060013328F5C82E99684F6601484863A43E083E | T | F | F | [30 empty] | 5774D13058A20ADC69EA4A4BFF41E25060013328F5C82E99684F6601484863A43E083E
양수기 | 1.49kw | HR | 0.16 | [8 empty] | 호표 409 | 5774D13058A20ADC69EA4A4BFF41E2 | 5060013328F5C82E996859DEAC42E8525279034C | T | F | F | [30 empty] | 5774D13058A20ADC69EA4A4BFF41E25060013328F5C82E996859DEAC42E8525279034C
배관파이프 | ∮50㎜∼2.6m | HR | 0.16 | [8 empty] | 호표 410 | 5774D13058A20ADC69EA4A4BFF41E2 | 5060013328F5C82E99683EF0ED4CC34A418015EA | T | F | F | [30 empty] | 5774D13058A20ADC69EA4A4BFF41E25060013328F5C82E99683EF0ED4CC34A418015EA
[ 합 계 ] | [12 empty] | TOTAL | TOTAL
모르타르펌프 37kw HR ( 호표 407 ) | [12 empty] | 5060013328F5C82E996874ABA945CA70E01D7F15
모르타르펌프 | 37kw | 대 | 0.4677 | [8 empty] | 천원 | 5060013328F5C82E996874ABA945CA70E01D7F15 | 5060013328F5C82E996874ABA945CA70E01D7F | F | F | T | [30 empty] | 5060013328F5C82E996874ABA945CA70E01D7F155060013328F5C82E996874ABA945CA70E01D7F
일반경비 | 전력 | kwh | 37 | [9 empty] | 5060013328F5C82E996874ABA945CA70E01D7F15 | 5735F1343824CD61399E7089414ADDE7F23D4C | F | F | T | [30 empty] | 5060013328F5C82E996874ABA945CA70E01D7F155735F1343824CD61399E7089414ADDE7F23D4C
[ 합 계 ] | [12 empty] | TOTAL | TOTAL
모르타르 믹서 0.3m3 HR ( 호표 408 ) | [12 empty] | 5060013328F5C82E99684F6601484863A43E083E
모르타르 믹서 | 0.3m3 | 대 | 0.3708 | [8 empty] | 천원 | 5060013328F5C82E99684F6601484863A43E083E | 5060013328F5C82E99684F6601484863A43E08 | F | F | T | [30 empty] | 5060013328F5C82E99684F6601484863A43E083E5060013328F5C82E99684F6601484863A43E08
일반경비 | 전력 | kwh | 1.87 | [9 empty] | 5060013328F5C82E99684F6601484863A43E083E | 5735F1343824CD61399E7089414ADDE7F23D4C | F | F | T | [30 empty] | 5060013328F5C82E99684F6601484863A43E083E5735F1343824CD61399E7089414ADDE7F23D4C
공업용휘발유 | 공업용휘발유, 무연 | L | 1.3 | [9 empty] | 5060013328F5C82E99684F6601484863A43E083E | 5072213588EFFA7229EEC6F0FE43B960BAAB19 | F | F | T | [30 empty] | 5060013328F5C82E99684F6601484863A43E083E5072213588EFFA7229EEC6F0FE43B960BAAB19 | bar: JUK1
잡재료 | 주연료비의 2% | 식 | 1 | [9 empty] | 5060013328F5C82E99684F6601484863A43E083E | 566E7137B89CC3A829065A570145001 | F | F | F | 0 | 0 | 0.02 | [27 empty] | 5060013328F5C82E99684F6601484863A43E083E566E7137B89CC3A829065A570145001
[ 합 계 ] | [12 empty] | TOTAL | TOTAL
양수기 1.49kw HR ( 호표 409 ) | [12 empty] | 5060013328F5C82E996859DEAC42E8525279034C
양수기 | 1.49kw, 2HP | 대 | 0.3375 | [8 empty] | 천원 | 5060013328F5C82E996859DEAC42E8525279034C | 5060013328F5C82E996859DEAC42E852527903 | F | F | T | [30 empty] | 5060013328F5C82E996859DEAC42E8525279034C5060013328F5C82E996859DEAC42E852527903
일반경비 | 전력 | kwh | 1.49 | [9 empty] | 5060013328F5C82E996859DEAC42E8525279034C | 5735F1343824CD61399E7089414ADDE7F23D4C | F | F | T | [30 empty] | 5060013328F5C82E996859DEAC42E8525279034C5735F1343824CD61399E7089414ADDE7F23D4C
[ 합 계 ] | [12 empty] | TOTAL | TOTAL
배관파이프 ∮50㎜∼2.6m HR ( 호표 410 ) | [12 empty] | 5060013328F5C82E99683EF0ED4CC34A418015EA
배관파이프 | ∮50㎜∼2.6m | 대 | 0.5 | [8 empty] | 천원 | 5060013328F5C82E99683EF0ED4CC34A418015EA | 5060013328F5C82E99683EF0ED4CC34A418015 | F | F | T | [30 empty] | 5060013328F5C82E99683EF0ED4CC34A418015EA5060013328F5C82E99683EF0ED4CC34A418015
[ 합 계 ] | [12 empty] | TOTAL | TOTAL
마루바탕 설치 합판 깔기 기준 M2 ( 호표 411 ) | [12 empty] | 577431301851344B695E7B83994DF7
건축목공 | 일반공사 직종 | 인 | 0.0258 | [9 empty] | 577431301851344B695E7B83994DF7 | 57A8E131288F6EB349C9F205164949188F6777 | F | F | T | [30 empty] | 577431301851344B695E7B83994DF757A8E131288F6EB349C9F205164949188F6777 | bar: JUK1
보통인부 | 일반공사 직종 | 인 | 0.0065 | [9 empty] | 577431301851344B695E7B83994DF7 | 57A8E131288F6EB349C9F205164949188F6545 | F | F | T | [30 empty] | 577431301851344B695E7B83994DF757A8E131288F6EB349C9F205164949188F6545 | bar: JUK1
공구손료 | 인력품의 4% | 식 | 1 | [9 empty] | 577431301851344B695E7B83994DF7 | 566E7137B89CC3A829065A570145001 | F | F | F | 1 | 2 | 0.04 | [27 empty] | 577431301851344B695E7B83994DF7566E7137B89CC3A829065A570145001
[ 합 계 ] | [12 empty] | TOTAL | TOTAL
마루틀 설치 시공비 M2 ( 호표 412 ) | [12 empty] | 577431301851344B69795133B74A9C
건축목공 | 일반공사 직종 | 인 | 0.053 | [9 empty] | 577431301851344B69795133B74A9C | 57A8E131288F6EB349C9F205164949188F6777 | F | F | T | [30 empty] | 577431301851344B69795133B74A9C57A8E131288F6EB349C9F205164949188F6777 | bar: JUK1
보통인부 | 일반공사 직종 | 인 | 0.013 | [9 empty] | 577431301851344B69795133B74A9C | 57A8E131288F6EB349C9F205164949188F6545 | F | F | T | [30 empty] | 577431301851344B69795133B74A9C57A8E131288F6EB349C9F205164949188F6545 | bar: JUK1
공구손료 | 인력품의 4% | 식 | 1 | [9 empty] | 577431301851344B69795133B74A9C | 566E7137B89CC3A829065A570145001 | F | F | F | 1 | 2 | 0.04 | [27 empty] | 577431301851344B69795133B74A9C566E7137B89CC3A829065A570145001
[ 합 계 ] | [12 empty] | TOTAL | TOTAL
벽체틀 설치 자재 별도 M2 ( 호표 413 ) | [12 empty] | 57743130287A8B213991571EA64C4C
건축목공 | 일반공사 직종 | 인 | 0.027 | [9 empty] | 57743130287A8B213991571EA64C4C | 57A8E131288F6EB349C9F205164949188F6777 | F | F | T | [30 empty] | 57743130287A8B213991571EA64C4C57A8E131288F6EB349C9F205164949188F6777 | bar: JUK1
보통인부 | 일반공사 직종 | 인 | 0.013 | [9 empty] | 57743130287A8B213991571EA64C4C | 57A8E131288F6EB349C9F205164949188F6545 | F | F | T | [30 empty] | 57743130287A8B213991571EA64C4C57A8E131288F6EB349C9F205164949188F6545 | bar: JUK1
공구손료 | 인력품의 2% | 식 | 1 | [9 empty] | 57743130287A8B213991571EA64C4C | 566E7137B89CC3A829065A570145001 | F | F | F | 1 | 2 | 0.02 | [27 empty] | 57743130287A8B213991571EA64C4C566E7137B89CC3A829065A570145001
[ 합 계 ] | [12 empty] | TOTAL | TOTAL
벽체합판 설치 합판 별도 M2 ( 호표 414 ) | [12 empty] | 57745134D85C848EC9241195CE42CB
건축목공 | 일반공사 직종 | 인 | 0.05 | [9 empty] | 57745134D85C848EC9241195CE42CB | 57A8E131288F6EB349C9F205164949188F6777 | F | F | T | [30 empty] | 57745134D85C848EC9241195CE42CB57A8E131288F6EB349C9F205164949188F6777 | bar: JUK1
보통인부 | 일반공사 직종 | 인 | 0.025 | [9 empty] | 57745134D85C848EC9241195CE42CB | 57A8E131288F6EB349C9F205164949188F6545 | F | F | T | [30 empty] | 57745134D85C848EC9241195CE42CB57A8E131288F6EB349C9F205164949188F6545 | bar: JUK1
공구손료 | 인력품의 2% | 식 | 1 | [9 empty] | 57745134D85C848EC9241195CE42CB | 566E7137B89CC3A829065A570145001 | F | F | F | 1 | 2 | 0.02 | [27 empty] | 57745134D85C848EC9241195CE42CB566E7137B89CC3A829065A570145001
[ 합 계 ] | [12 empty] | TOTAL | TOTAL
수장합판 설치 접착붙임(합판 별도) M2 ( 호표 415 ) | [12 empty] | 57745134D85C848D39BCFA1D3C4F89
건축목공 | 일반공사 직종 | 인 | 0.054 | [9 empty] | 57745134D85C848D39BCFA1D3C4F89 | 57A8E131288F6EB349C9F205164949188F6777 | F | F | T | [30 empty] | 57745134D85C848D39BCFA1D3C4F8957A8E131288F6EB349C9F205164949188F6777 | bar: JUK1
보통인부 | 일반공사 직종 | 인 | 0.027 | [9 empty] | 57745134D85C848D39BCFA1D3C4F89 | 57A8E131288F6EB349C9F205164949188F6545 | F | F | T | [30 empty] | 57745134D85C848D39BCFA1D3C4F8957A8E131288F6EB349C9F205164949188F6545 | bar: JUK1
공구손료 | 인력품의 2% | 식 | 1 | [9 empty] | 57745134D85C848D39BCFA1D3C4F89 | 566E7137B89CC3A829065A570145001 | F | F | F | 1 | 2 | 0.02 | [27 empty] | 57745134D85C848D39BCFA1D3C4F89566E7137B89CC3A829065A570145001
초산비닐계접착제 | 초산비닐계접착제, 일반목공용 | kg | 0.27 | [9 empty] | 57745134D85C848D39BCFA1D3C4F89 | 50578135B8D2E3CD79547A698641D0956C2B63 | F | F | T | [30 empty] | 57745134D85C848D39BCFA1D3C4F8950578135B8D2E3CD79547A698641D0956C2B63
[ 합 계 ] | [12 empty] | TOTAL | TOTAL
합판깔기 12mm M2 ( 호표 416 ) | [12 empty] | 577431301851344B6959978269453A
보통합판 | 보통합판, 1급, 12*1220*2440mm | M2 | 1.03 | [9 empty] | 577431301851344B6959978269453A | 50726133586FD7CA690C22E41E41A047F31A6E | F | F | T | [30 empty] | 577431301851344B6959978269453A50726133586FD7CA690C22E41E41A047F31A6E
일반못 | 일반못, 32mm | kg | 0.04 | [9 empty] | 577431301851344B6959978269453A | 505781358818D6D479FFE1368E42FE3DDD74C3 | F | F | T | [30 empty] | 577431301851344B6959978269453A505781358818D6D479FFE1368E42FE3DDD74C3
마루바탕 설치 | 합판 깔기 기준 | M2 | 1 | [8 empty] | 호표 411 | 577431301851344B6959978269453A | 577431301851344B695E7B83994DF7 | T | F | F | [30 empty] | 577431301851344B6959978269453A577431301851344B695E7B83994DF7
[ 합 계 ] | [12 empty] | TOTAL | TOTAL
MDF 설치 벽, 12mm M2 ( 호표 417 ) | [12 empty] | 57745134D85930F4393161986D4904
중밀도섬유판 | 중밀도섬유판, 12*1220*2440mm | M2 | 1.03 | [9 empty] | 57745134D85930F4393161986D4904 | 50726133586FD7CA690C07D10942DF44BF5644 | F | F | T | [30 empty] | 57745134D85930F4393161986D490450726133586FD7CA690C07D10942DF44BF5644
일반못 | 일반못, 50mm | kg | 0.04 | [9 empty] | 57745134D85930F4393161986D4904 | 505781358818D6D479FFE1368E42FE3DDD74CD | F | F | T | [30 empty] | 57745134D85930F4393161986D4904505781358818D6D479FFE1368E42FE3DDD74CD
벽체합판 설치 | 합판 별도 | M2 | 1 | [8 empty] | 호표 414 | 57745134D85930F4393161986D4904 | 57745134D85C848EC9241195CE42CB | T | F | F | [30 empty] | 57745134D85930F4393161986D490457745134D85C848EC9241195CE42CB
[ 합 계 ] | [12 empty] | TOTAL | TOTAL
플로어링 마루 설치 M2 ( 호표 418 ) | [12 empty] | 577431301856B3F099288C93A7427B
내장공 | 일반공사 직종 | 인 | 0.04 | [9 empty] | 577431301856B3F099288C93A7427B | 57A8E131288F6EB349C9F205164949188F666E | F | F | T | [30 empty] | 577431301856B3F099288C93A7427B57A8E131288F6EB349C9F205164949188F666E | bar: JUK1
보통인부 | 일반공사 직종 | 인 | 0.02 | [9 empty] | 577431301856B3F099288C93A7427B | 57A8E131288F6EB349C9F205164949188F6545 | F | F | T | [30 empty] | 577431301856B3F099288C93A7427B57A8E131288F6EB349C9F205164949188F6545 | bar: JUK1
공구손료 | 인력품의 2% | 식 | 1 | [9 empty] | 577431301856B3F099288C93A7427B | 566E7137B89CC3A829065A570145001 | F | F | F | 1 | 2 | 0.02 | [27 empty] | 577431301856B3F099288C93A7427B566E7137B89CC3A829065A570145001
[ 합 계 ] | [12 empty] | TOTAL | TOTAL
PVC계 바닥재 설치 - 타일형 주재료 제외 M2 ( 호표 419 ) | [12 empty] | 57745134F807AC7209A6508902461A
내장공 | 일반공사 직종 | 인 | 0.05 | [9 empty] | 57745134F807AC7209A6508902461A | 57A8E131288F6EB349C9F205164949188F666E | F | F | T | [30 empty] | 57745134F807AC7209A6508902461A57A8E131288F6EB349C9F205164949188F666E
보통인부 | 일반공사 직종 | 인 | 0.025 | [9 empty] | 57745134F807AC7209A6508902461A | 57A8E131288F6EB349C9F205164949188F6545 | F | F | T | [30 empty] | 57745134F807AC7209A6508902461A57A8E131288F6EB349C9F205164949188F6545
초산비닐계접착제 | 초산비닐계접착제, 비닐타일용 | kg | 0.345 | [9 empty] | 57745134F807AC7209A6508902461A | 50578135B8D2E3CD79547A698641D0956C2A43 | F | F | T | [30 empty] | 57745134F807AC7209A6508902461A50578135B8D2E3CD79547A698641D0956C2A43
[ 합 계 ] | [12 empty] | TOTAL | TOTAL
걸레받이 설치 중밀도섬유판, H=75~120mm 기준 M ( 호표 420 ) | [12 empty] | 57745134F803331679ED8EBDB94EEE
내장공 | 일반공사 직종 | 인 | 0.0121 | [9 empty] | 57745134F803331679ED8EBDB94EEE | 57A8E131288F6EB349C9F205164949188F666E | F | F | T | [30 empty] | 57745134F803331679ED8EBDB94EEE57A8E131288F6EB349C9F205164949188F666E | bar: JUK1
보통인부 | 일반공사 직종 | 인 | 0.0061 | [9 empty] | 57745134F803331679ED8EBDB94EEE | 57A8E131288F6EB349C9F205164949188F6545 | F | F | T | [30 empty] | 57745134F803331679ED8EBDB94EEE57A8E131288F6EB349C9F205164949188F6545 | bar: JUK1
공구손료 | 인력품의 2% | 식 | 1 | [9 empty] | 57745134F803331679ED8EBDB94EEE | 566E7137B89CC3A829065A570145001 | F | F | F | 1 | 2 | 0.02 | [27 empty] | 57745134F803331679ED8EBDB94EEE566E7137B89CC3A829065A570145001
[ 합 계 ] | [12 empty] | TOTAL | TOTAL
천정, 합판붙임 합판별도 M2 ( 호표 421 ) | [12 empty] | 57745134D85C848EC9241195CE42CE
벽체합판 설치 | 합판 별도 | M2 | 1 | [8 empty] | 호표 414 | 57745134D85C848EC9241195CE42CE | 57745134D85C848EC9241195CE42CB | T | F | F | [30 empty] | 57745134D85C848EC9241195CE42CE57745134D85C848EC9241195CE42CB | bar: JUK1
노임할증 | 인력품의 20% | 식 | 1 | [9 empty] | 57745134D85C848EC9241195CE42CE | 566E7137B89CC3A829065A570145001 | F | F | F | 1 | 1 | 0.2 | [27 empty] | 57745134D85C848EC9241195CE42CE566E7137B89CC3A829065A570146002
[ 합 계 ] | [12 empty] | TOTAL | TOTAL
바니시칠(방염) 2회, 목재면 M2 ( 호표 422 ) | [12 empty] | 5774413658766D54097DB6D77F4D2C
바니시 | 방염바니시 | L | 0.108 | [9 empty] | 5774413658766D54097DB6D77F4D2C | 50578135B8D3888089EF7F80CB463EEADE8A4B | F | F | T | [30 empty] | 5774413658766D54097DB6D77F4D2C50578135B8D3888089EF7F80CB463EEADE8A4B | bar: JUK1
시너 | 시너, KSM6060-1종, 알키드, 페놀에나멜 | L | 0.006 | [9 empty] | 5774413658766D54097DB6D77F4D2C | 50578135B8D3888F79484923AF4D7897AA8DE1 | F | F | T | [30 empty] | 5774413658766D54097DB6D77F4D2C50578135B8D3888F79484923AF4D7897AA8DE1 | bar: JUK1
연마지 | 연마지, #120~180, 230*280mm | 장 | 0.17 | [9 empty] | 5774413658766D54097DB6D77F4D2C | 505781358817CC2B69E1336195489E77820183 | F | F | T | [30 empty] | 5774413658766D54097DB6D77F4D2C505781358817CC2B69E1336195489E77820183 | bar: JUK1
소모재료비 | 주재료비의 5% | 식 | 1 | [9 empty] | 5774413658766D54097DB6D77F4D2C | 566E7137B89CC3A829065A570145001 | F | F | F | 0 | 0 | 0.05 | [27 empty] | 5774413658766D54097DB6D77F4D2C566E7137B89CC3A829065A570145001
오일스테인칠 | 목재면 2회 노무비 | M2 | 1 | [8 empty] | 호표 423 | 5774413658766D54097DB6D77F4D2C | 57744136A8F90F79199A45AA2F40A7 | T | F | F | [30 empty] | 5774413658766D54097DB6D77F4D2C57744136A8F90F79199A45AA2F40A7
[ 합 계 ] | [12 empty] | TOTAL | TOTAL
오일스테인칠 목재면 2회 노무비 M2 ( 호표 423 ) | [12 empty] | 57744136A8F90F79199A45AA2F40A7
도장공 | 일반공사 직종 | 인 | 0.019 | [9 empty] | 57744136A8F90F79199A45AA2F40A7 | 57A8E131288F6EB349C9F205164949188F677D | F | F | T | [30 empty] | 57744136A8F90F79199A45AA2F40A757A8E131288F6EB349C9F205164949188F677D | bar: JUK1
보통인부 | 일반공사 직종 | 인 | 0.003 | [9 empty] | 57744136A8F90F79199A45AA2F40A7 | 57A8E131288F6EB349C9F205164949188F6545 | F | F | T | [30 empty] | 57744136A8F90F79199A45AA2F40A757A8E131288F6EB349C9F205164949188F6545 | bar: JUK1
도장공 | 일반공사 직종 | 인 | 0.019 | [9 empty] | 57744136A8F90F79199A45AA2F40A7 | 57A8E131288F6EB349C9F205164949188F677D | F | F | T | [30 empty] | 57744136A8F90F79199A45AA2F40A757A8E131288F6EB349C9F205164949188F677D | bar: JUK1
보통인부 | 일반공사 직종 | 인 | 0.003 | [9 empty] | 57744136A8F90F79199A45AA2F40A7 | 57A8E131288F6EB349C9F205164949188F6545 | F | F | T | [30 empty] | 57744136A8F90F79199A45AA2F40A757A8E131288F6EB349C9F205164949188F6545 | bar: JUK1
공구손료 및 잡재료비 | 인력품의 2% | 식 | 1 | [9 empty] | 57744136A8F90F79199A45AA2F40A7 | 566E7137B89CC3A829065A570145001 | F | F | F | 1 | 0 | 0.02 | [27 empty] | 57744136A8F90F79199A45AA2F40A7566E7137B89CC3A829065A570145001
[ 합 계 ] | [12 empty] | TOTAL | TOTAL
도배바름(합판·석고보드면) 재료비, 방염벽지 M2 ( 호표 424 ) | [12 empty] | 57745134C8B098A549F6ABFA7E44F3
종이벽지 | 종이벽지, 초배지 | M2 | 0.8 | [9 empty] | 57745134C8B098A549F6ABFA7E44F3 | 50579137E80744F279484A0E474F8AFBFD4871 | F | F | T | [30 empty] | 57745134C8B098A549F6ABFA7E44F350579137E80744F279484A0E474F8AFBFD4871
비닐벽지 | 방염벽지 | M2 | 1.2 | [9 empty] | 57745134C8B098A549F6ABFA7E44F3 | 50579137E80744F279484A0E474F8AFB88CD0D | F | F | T | [30 empty] | 57745134C8B098A549F6ABFA7E44F350579137E80744F279484A0E474F8AFB88CD0D
초산비닐계접착제 | 초산비닐계접착제, 벽지용 | kg | 0.3 | [9 empty] | 57745134C8B098A549F6ABFA7E44F3 | 50578135B8D2E3CD79547A698641D0956C2B62 | F | F | T | [30 empty] | 57745134C8B098A549F6ABFA7E44F350578135B8D2E3CD79547A698641D0956C2B62
[ 합 계 ] | [12 empty] | TOTAL | TOTAL
도배바름 합판·석고보드면, 벽 M2 ( 호표 425 ) | [12 empty] | 57745134C8B098A4A98E0B6E704812
도배공 | 일반공사 직종 | 인 | 0.024 | [9 empty] | 57745134C8B098A4A98E0B6E704812 | 57A8E131288F6EB349C9F205164949188F666F | F | F | T | [30 empty] | 57745134C8B098A4A98E0B6E70481257A8E131288F6EB349C9F205164949188F666F
보통인부 | 일반공사 직종 | 인 | 0.012 | [9 empty] | 57745134C8B098A4A98E0B6E704812 | 57A8E131288F6EB349C9F205164949188F6545 | F | F | T | [30 empty] | 57745134C8B098A4A98E0B6E70481257A8E131288F6EB349C9F205164949188F6545
[ 합 계 ] | [12 empty] | TOTAL | TOTAL
도배바름 합판·석고보드면, 천장 M2 ( 호표 426 ) | [12 empty] | 57745134C8B098A4A98E0B78EF4242
도배공 | 일반공사 직종 | 인 | 0.031 | [9 empty] | 57745134C8B098A4A98E0B78EF4242 | 57A8E131288F6EB349C9F205164949188F666F | F | F | T | [30 empty] | 57745134C8B098A4A98E0B78EF424257A8E131288F6EB349C9F205164949188F666F
보통인부 | 일반공사 직종 | 인 | 0.015 | [9 empty] | 57745134C8B098A4A98E0B78EF4242 | 57A8E131288F6EB349C9F205164949188F6545 | F | F | T | [30 empty] | 57745134C8B098A4A98E0B78EF424257A8E131288F6EB349C9F205164949188F6545
[ 합 계 ] | [12 empty] | TOTAL | TOTAL
석고판 설치(나사고정) - 바탕용 벽, 1겹 붙임 M2 ( 호표 427 ) | [12 empty] | 57745134D85AD9E6E9006D245E4AA6
내장공 | 일반공사 직종 | 인 | 0.033 | [9 empty] | 57745134D85AD9E6E9006D245E4AA6 | 57A8E131288F6EB349C9F205164949188F666E | F | F | T | [30 empty] | 57745134D85AD9E6E9006D245E4AA657A8E131288F6EB349C9F205164949188F666E | bar: JUK1
보통인부 | 일반공사 직종 | 인 | 0.017 | [9 empty] | 57745134D85AD9E6E9006D245E4AA6 | 57A8E131288F6EB349C9F205164949188F6545 | F | F | T | [30 empty] | 57745134D85AD9E6E9006D245E4AA657A8E131288F6EB349C9F205164949188F6545 | bar: JUK1
공구손료 | 인력품의 1% | 식 | 1 | [9 empty] | 57745134D85AD9E6E9006D245E4AA6 | 566E7137B89CC3A829065A570145001 | F | F | F | 1 | 2 | 0.01 | [27 empty] | 57745134D85AD9E6E9006D245E4AA6566E7137B89CC3A829065A570145001
[ 합 계 ] | [12 empty] | TOTAL | TOTAL
석고판 설치(나사고정) - 바탕용 벽, 2겹 붙임 M2 ( 호표 428 ) | [12 empty] | 57745134D85AD9E6E9006D245E499F
내장공 | 일반공사 직종 | 인 | 0.044 | [9 empty] | 57745134D85AD9E6E9006D245E499F | 57A8E131288F6EB349C9F205164949188F666E | F | F | T | [30 empty] | 57745134D85AD9E6E9006D245E499F57A8E131288F6EB349C9F205164949188F666E | bar: JUK1
보통인부 | 일반공사 직종 | 인 | 0.022 | [9 empty] | 57745134D85AD9E6E9006D245E499F | 57A8E131288F6EB349C9F205164949188F6545 | F | F | T | [30 empty] | 57745134D85AD9E6E9006D245E499F57A8E131288F6EB349C9F205164949188F6545 | bar: JUK1
공구손료 | 인력품의 1% | 식 | 1 | [9 empty] | 57745134D85AD9E6E9006D245E499F | 566E7137B89CC3A829065A570145001 | F | F | F | 1 | 2 | 0.01 | [27 empty] | 57745134D85AD9E6E9006D245E499F566E7137B89CC3A829065A570145001
[ 합 계 ] | [12 empty] | TOTAL | TOTAL
석고판 설치(나사고정) - 바탕용 천장, 2겹 붙임 M2 ( 호표 429 ) | [12 empty] | 57745134D85AD9E5D9915215ED4144
내장공 | 일반공사 직종 | 인 | 0.057 | [9 empty] | 57745134D85AD9E5D9915215ED4144 | 57A8E131288F6EB349C9F205164949188F666E | F | F | T | [30 empty] | 57745134D85AD9E5D9915215ED414457A8E131288F6EB349C9F205164949188F666E | bar: JUK1
보통인부 | 일반공사 직종 | 인 | 0.029 | [9 empty] | 57745134D85AD9E5D9915215ED4144 | 57A8E131288F6EB349C9F205164949188F6545 | F | F | T | [30 empty] | 57745134D85AD9E5D9915215ED414457A8E131288F6EB349C9F205164949188F6545 | bar: JUK1
공구손료 | 인력품의 1% | 식 | 1 | [9 empty] | 57745134D85AD9E5D9915215ED4144 | 566E7137B89CC3A829065A570145001 | F | F | F | 1 | 2 | 0.01 | [27 empty] | 57745134D85AD9E5D9915215ED4144566E7137B89CC3A829065A570145001
[ 합 계 ] | [12 empty] | TOTAL | TOTAL
석고보드면 바탕만들기 올퍼티 친환경 노무비 M2 ( 호표 430 ) | [12 empty] | 5774413748FCBAEC49DF82063A4CA3
도장공 | 일반공사 직종 | 인 | 0.066 | [9 empty] | 5774413748FCBAEC49DF82063A4CA3 | 57A8E131288F6EB349C9F205164949188F677D | F | F | T | [30 empty] | 5774413748FCBAEC49DF82063A4CA357A8E131288F6EB349C9F205164949188F677D | bar: JUK1
보통인부 | 일반공사 직종 | 인 | 0.018 | [9 empty] | 5774413748FCBAEC49DF82063A4CA3 | 57A8E131288F6EB349C9F205164949188F6545 | F | F | T | [30 empty] | 5774413748FCBAEC49DF82063A4CA357A8E131288F6EB349C9F205164949188F6545 | bar: JUK1
공구손료 및 잡재료비 | 인력품의 4% | 식 | 1 | [9 empty] | 5774413748FCBAEC49DF82063A4CA3 | 566E7137B89CC3A829065A570145001 | F | F | F | 1 | 0 | 0.04 | [27 empty] | 5774413748FCBAEC49DF82063A4CA3566E7137B89CC3A829065A570145001
[ 합 계 ] | [12 empty] | TOTAL | TOTAL
단열재 공간넣기 100mm 이하 M2 ( 호표 431 ) | [12 empty] | 57745134A885539F598D86F4CC4EAC
내장공 | 일반공사 직종 | 인 | 0.022 | [9 empty] | 57745134A885539F598D86F4CC4EAC | 57A8E131288F6EB349C9F205164949188F666E | F | F | T | [30 empty] | 57745134A885539F598D86F4CC4EAC57A8E131288F6EB349C9F205164949188F666E
보통인부 | 일반공사 직종 | 인 | 0.011 | [9 empty] | 57745134A885539F598D86F4CC4EAC | 57A8E131288F6EB349C9F205164949188F6545 | F | F | T | [30 empty] | 57745134A885539F598D86F4CC4EAC57A8E131288F6EB349C9F205164949188F6545
[ 합 계 ] | [12 empty] | TOTAL | TOTAL
단열재 타정 부착 100mm 이하, 벽 M2 ( 호표 432 ) | [12 empty] | 57745134A8870200A94FF3F5514D7C
내장공 | 일반공사 직종 | 인 | 0.044 | [9 empty] | 57745134A8870200A94FF3F5514D7C | 57A8E131288F6EB349C9F205164949188F666E | F | F | T | [30 empty] | 57745134A8870200A94FF3F5514D7C57A8E131288F6EB349C9F205164949188F666E | bar: JUK1
보통인부 | 일반공사 직종 | 인 | 0.022 | [9 empty] | 57745134A8870200A94FF3F5514D7C | 57A8E131288F6EB349C9F205164949188F6545 | F | F | T | [30 empty] | 57745134A8870200A94FF3F5514D7C57A8E131288F6EB349C9F205164949188F6545 | bar: JUK1
공구손료 | 인력품의 2% | 식 | 1 | [9 empty] | 57745134A8870200A94FF3F5514D7C | 566E7137B89CC3A829065A570145001 | F | F | F | 1 | 2 | 0.02 | [27 empty] | 57745134A8870200A94FF3F5514D7C566E7137B89CC3A829065A570145001
[ 합 계 ] | [12 empty] | TOTAL | TOTAL
단열재 타정 부착 200mm 이하, 천장 M2 ( 호표 433 ) | [12 empty] | 57745134A8870200A94FF3E4F34297
내장공 | 일반공사 직종 | 인 | 0.057 | [9 empty] | 57745134A8870200A94FF3E4F34297 | 57A8E131288F6EB349C9F205164949188F666E | F | F | T | [30 empty] | 57745134A8870200A94FF3E4F3429757A8E131288F6EB349C9F205164949188F666E | bar: JUK1
보통인부 | 일반공사 직종 | 인 | 0.029 | [9 empty] | 57745134A8870200A94FF3E4F34297 | 57A8E131288F6EB349C9F205164949188F6545 | F | F | T | [30 empty] | 57745134A8870200A94FF3E4F3429757A8E131288F6EB349C9F205164949188F6545 | bar: JUK1
공구손료 | 인력품의 2% | 식 | 1 | [9 empty] | 57745134A8870200A94FF3E4F34297 | 566E7137B89CC3A829065A570145001 | F | F | F | 1 | 2 | 0.02 | [27 empty] | 57745134A8870200A94FF3E4F34297566E7137B89CC3A829065A570145001
[ 합 계 ] | [12 empty] | TOTAL | TOTAL
흡음판 설치 벽 M2 ( 호표 434 ) | [12 empty] | 577451343854D7608917EB5D324B91
내장공 | 일반공사 직종 | 인 | 0.05 | [9 empty] | 577451343854D7608917EB5D324B91 | 57A8E131288F6EB349C9F205164949188F666E | F | F | T | [30 empty] | 577451343854D7608917EB5D324B9157A8E131288F6EB349C9F205164949188F666E | bar: JUK1
보통인부 | 일반공사 직종 | 인 | 0.025 | [9 empty] | 577451343854D7608917EB5D324B91 | 57A8E131288F6EB349C9F205164949188F6545 | F | F | T | [30 empty] | 577451343854D7608917EB5D324B9157A8E131288F6EB349C9F205164949188F6545 | bar: JUK1
공구손료 | 인력품의 1% | 식 | 1 | [9 empty] | 577451343854D7608917EB5D324B91 | 566E7137B89CC3A829065A570145001 | F | F | F | 1 | 2 | 0.01 | [27 empty] | 577451343854D7608917EB5D324B91566E7137B89CC3A829065A570145001
[ 합 계 ] | [12 empty] | TOTAL | TOTAL
발포폴리스티렌 격자넣기 50mm 이하, 벽 M2 ( 호표 435 ) | [12 empty] | 57745134A885539F598D86BD284919
내장공 | 일반공사 직종 | 인 | 0.021 | [9 empty] | 57745134A885539F598D86BD284919 | 57A8E131288F6EB349C9F205164949188F666E | F | F | T | [30 empty] | 57745134A885539F598D86BD28491957A8E131288F6EB349C9F205164949188F666E
보통인부 | 일반공사 직종 | 인 | 0.011 | [9 empty] | 57745134A885539F598D86BD284919 | 57A8E131288F6EB349C9F205164949188F6545 | F | F | T | [30 empty] | 57745134A885539F598D86BD28491957A8E131288F6EB349C9F205164949188F6545
[ 합 계 ] | [12 empty] | TOTAL | TOTAL
강재창호 설치 / 여닫이 창호면적 m2, 1.0 이하 개소 ( 호표 436 ) | [12 empty] | 5774613B4830621549723078694DFC
창호공 | 일반공사 직종 | 인 | 0.393 | [9 empty] | 5774613B4830621549723078694DFC | 57A8E131288F6EB349C9F205164949188F6770 | F | F | T | [30 empty] | 5774613B4830621549723078694DFC57A8E131288F6EB349C9F205164949188F6770 | bar: JUK1
보통인부 | 일반공사 직종 | 인 | 0.094 | [9 empty] | 5774613B4830621549723078694DFC | 57A8E131288F6EB349C9F205164949188F6545 | F | F | T | [30 empty] | 5774613B4830621549723078694DFC57A8E131288F6EB349C9F205164949188F6545 | bar: JUK1
공구손료 | 인력품의 3% | 식 | 1 | [9 empty] | 5774613B4830621549723078694DFC | 566E7137B89CC3A829065A570145001 | F | F | F | 1 | 2 | 0.03 | [27 empty] | 5774613B4830621549723078694DFC566E7137B89CC3A829065A570145001
[ 합 계 ] | [12 empty] | TOTAL | TOTAL
강재창호 설치 / 여닫이 창호면적 m2, 1.0 ~ 3.0 이하 개소 ( 호표 437 ) | [12 empty] | 5774613B4830621549723078694E83
창호공 | 일반공사 직종 | 인 | 0.432 | [9 empty] | 5774613B4830621549723078694E83 | 57A8E131288F6EB349C9F205164949188F6770 | F | F | T | [30 empty] | 5774613B4830621549723078694E8357A8E131288F6EB349C9F205164949188F6770 | bar: JUK1
보통인부 | 일반공사 직종 | 인 | 0.103 | [9 empty] | 5774613B4830621549723078694E83 | 57A8E131288F6EB349C9F205164949188F6545 | F | F | T | [30 empty] | 5774613B4830621549723078694E8357A8E131288F6EB349C9F205164949188F6545 | bar: JUK1
공구손료 | 인력품의 3% | 식 | 1 | [9 empty] | 5774613B4830621549723078694E83 | 566E7137B89CC3A829065A570145001 | F | F | F | 1 | 2 | 0.03 | [27 empty] | 5774613B4830621549723078694E83566E7137B89CC3A829065A570145001
[ 합 계 ] | [12 empty] | TOTAL | TOTAL
강재창호 설치 / 여닫이 창호면적 m2, 3.0 ~ 6.0 이하 개소 ( 호표 438 ) | [12 empty] | 5774613B4830621549723078694FA9
창호공 | 일반공사 직종 | 인 | 0.56 | [9 empty] | 5774613B4830621549723078694FA9 | 57A8E131288F6EB349C9F205164949188F6770 | F | F | T | [30 empty] | 5774613B4830621549723078694FA957A8E131288F6EB349C9F205164949188F6770 | bar: JUK1
보통인부 | 일반공사 직종 | 인 | 0.134 | [9 empty] | 5774613B4830621549723078694FA9 | 57A8E131288F6EB349C9F205164949188F6545 | F | F | T | [30 empty] | 5774613B4830621549723078694FA957A8E131288F6EB349C9F205164949188F6545 | bar: JUK1
공구손료 | 인력품의 3% | 식 | 1 | [9 empty] | 5774613B4830621549723078694FA9 | 566E7137B89CC3A829065A570145001 | F | F | F | 1 | 2 | 0.03 | [27 empty] | 5774613B4830621549723078694FA9566E7137B89CC3A829065A570145001
[ 합 계 ] | [12 empty] | TOTAL | TOTAL
철재도어 밑틀 100*40*1.2T, SST(H/L, MIRROR) M ( 호표 439 ) | [12 empty] | 5774613B68FEB5B2C9D81C13D04870
스테인리스강판 | 스테인리스강판, STS304, 1.2mm | kg | 2.93 | [9 empty] | 5774613B68FEB5B2C9D81C13D04870 | 50579137E8013EE219F0C95BD1428A03665160 | F | F | T | [30 empty] | 5774613B68FEB5B2C9D81C13D0487050579137E8013EE219F0C95BD1428A03665160
일반구조용압연강판 | 일반구조용압연강판, 1.2mm | kg | 2.9 | [9 empty] | 5774613B68FEB5B2C9D81C13D04870 | 50579137E8013EE219F0DBC47548B6CAC2828A | F | F | T | [30 empty] | 5774613B68FEB5B2C9D81C13D0487050579137E8013EE219F0DBC47548B6CAC2828A
잡철물 제작 및 설치 | 현장제작 설치, 일반철재 | kg | 2.66 | [8 empty] | 호표 344 | 5774613B68FEB5B2C9D81C13D04870 | 5774013C1818482399704B3D4042EC | T | F | F | [30 empty] | 5774613B68FEB5B2C9D81C13D048705774013C1818482399704B3D4042EC
잡철물 제작 및 설치 | 현장제작 설치, 경량철재 | kg | 3.52 | [8 empty] | 호표 342 | 5774613B68FEB5B2C9D81C13D04870 | 5774013C1818482399706614F34C74 | T | F | F | [30 empty] | 5774613B68FEB5B2C9D81C13D048705774013C1818482399706614F34C74
철강설 | 철강설, 스텐레스, 작업설부산물 | kg | -0.27 | [8 empty] | 수집상차도 | 5774613B68FEB5B2C9D81C13D04870 | 507261335864CAD099A29995EF4B3A6CE289FB | F | F | T | [30 empty] | 5774613B68FEB5B2C9D81C13D04870507261335864CAD099A29995EF4B3A6CE289FB
철강설 | 철강설, 고철, 작업설부산물 | kg | -0.26 | [8 empty] | 수집상차도 | 5774613B68FEB5B2C9D81C13D04870 | 507261335864CAD099A29995EF4B3A6CE288D1 | F | F | T | [30 empty] | 5774613B68FEB5B2C9D81C13D04870507261335864CAD099A29995EF4B3A6CE288D1
[ 합 계 ] | [12 empty] | TOTAL | TOTAL
스텐문틀(H/L, MIRROR) 120*45*1.2T M ( 호표 440 ) | [12 empty] | 5774613B68FEB5B2C9FD24947C43B2
스테인리스강판 | 스테인리스강판, STS304, 1.2mm | kg | 3.45 | [9 empty] | 5774613B68FEB5B2C9FD24947C43B2 | 50579137E8013EE219F0C95BD1428A03665160 | F | F | T | [30 empty] | 5774613B68FEB5B2C9FD24947C43B250579137E8013EE219F0C95BD1428A03665160
일반구조용압연강판 | 일반구조용압연강판, 1.6∼2.0mm | kg | 3.42 | [9 empty] | 5774613B68FEB5B2C9FD24947C43B2 | 50579137E8013EE219F0DBC47548B6CAC3AD72 | F | F | T | [30 empty] | 5774613B68FEB5B2C9FD24947C43B250579137E8013EE219F0DBC47548B6CAC3AD72
잡철물 제작 및 설치 | 현장제작 설치, 일반철재 | kg | 3.14 | [8 empty] | 호표 344 | 5774613B68FEB5B2C9FD24947C43B2 | 5774013C1818482399704B3D4042EC | T | F | F | [30 empty] | 5774613B68FEB5B2C9FD24947C43B25774013C1818482399704B3D4042EC
잡철물 제작 및 설치 | 현장제작 설치, 경량철재 | kg | 3.11 | [8 empty] | 호표 342 | 5774613B68FEB5B2C9FD24947C43B2 | 5774013C1818482399706614F34C74 | T | F | F | [30 empty] | 5774613B68FEB5B2C9FD24947C43B25774013C1818482399706614F34C74
철강설 | 철강설, 스텐레스, 작업설부산물 | kg | -0.31 | [8 empty] | 수집상차도 | 5774613B68FEB5B2C9FD24947C43B2 | 507261335864CAD099A29995EF4B3A6CE289FB | F | F | T | [30 empty] | 5774613B68FEB5B2C9FD24947C43B2507261335864CAD099A29995EF4B3A6CE289FB
철강설 | 철강설, 고철, 작업설부산물 | kg | -0.31 | [8 empty] | 수집상차도 | 5774613B68FEB5B2C9FD24947C43B2 | 507261335864CAD099A29995EF4B3A6CE288D1 | F | F | T | [30 empty] | 5774613B68FEB5B2C9FD24947C43B2507261335864CAD099A29995EF4B3A6CE288D1
[ 합 계 ] | [12 empty] | TOTAL | TOTAL
수밀코킹 재료비 별도 M ( 호표 441 ) | [12 empty] | 57742131C8C6C96A692CAF1D3B4EB9
코킹공 | 기타 직종 | 인 | 0.025 | [9 empty] | 57742131C8C6C96A692CAF1D3B4EB9 | 57A8E131288F6EB349C9B459EF4C3266F9D127 | F | F | T | [30 empty] | 57742131C8C6C96A692CAF1D3B4EB957A8E131288F6EB349C9B459EF4C3266F9D127
[ 합 계 ] | [12 empty] | TOTAL | TOTAL
도어록 설치 / 일반도어록 강재창호 재료비 별도 개소 ( 호표 442 ) | [12 empty] | 5774613B382A1BA289EB40CFB8441E
창호공 | 일반공사 직종 | 인 | 0.024 | [9 empty] | 5774613B382A1BA289EB40CFB8441E | 57A8E131288F6EB349C9F205164949188F6770 | F | F | T | [30 empty] | 5774613B382A1BA289EB40CFB8441E57A8E131288F6EB349C9F205164949188F6770 | bar: JUK1
공구손료 | 인력품의 2% | 식 | 1 | [9 empty] | 5774613B382A1BA289EB40CFB8441E | 566E7137B89CC3A829065A570145001 | F | F | F | 1 | 2 | 0.02 | [27 empty] | 5774613B382A1BA289EB40CFB8441E566E7137B89CC3A829065A570145001
[ 합 계 ] | [12 empty] | TOTAL | TOTAL
도어체크 설치 재료비 별도 개소 ( 호표 443 ) | [12 empty] | 5774613B382A1E77791F3A59324CB5
창호공 | 일반공사 직종 | 인 | 0.062 | [9 empty] | 5774613B382A1E77791F3A59324CB5 | 57A8E131288F6EB349C9F205164949188F6770 | F | F | T | [30 empty] | 5774613B382A1E77791F3A59324CB557A8E131288F6EB349C9F205164949188F6770 | bar: JUK1
보통인부 | 일반공사 직종 | 인 | 0.031 | [9 empty] | 5774613B382A1E77791F3A59324CB5 | 57A8E131288F6EB349C9F205164949188F6545 | F | F | T | [30 empty] | 5774613B382A1E77791F3A59324CB557A8E131288F6EB349C9F205164949188F6545 | bar: JUK1
공구손료 | 인력품의 2% | 식 | 1 | [9 empty] | 5774613B382A1E77791F3A59324CB5 | 566E7137B89CC3A829065A570145001 | F | F | F | 1 | 2 | 0.02 | [27 empty] | 5774613B382A1E77791F3A59324CB5566E7137B89CC3A829065A570145001
[ 합 계 ] | [12 empty] | TOTAL | TOTAL
플로어힌지 설치 재료비 별도 개소 ( 호표 444 ) | [12 empty] | 5774613B3829705E394502F4674407
창호공 | 일반공사 직종 | 인 | 0.096 | [9 empty] | 5774613B3829705E394502F4674407 | 57A8E131288F6EB349C9F205164949188F6770 | F | F | T | [30 empty] | 5774613B3829705E394502F467440757A8E131288F6EB349C9F205164949188F6770 | bar: JUK1
보통인부 | 일반공사 직종 | 인 | 0.048 | [9 empty] | 5774613B3829705E394502F4674407 | 57A8E131288F6EB349C9F205164949188F6545 | F | F | T | [30 empty] | 5774613B3829705E394502F467440757A8E131288F6EB349C9F205164949188F6545 | bar: JUK1
공구손료 | 인력품의 2% | 식 | 1 | [9 empty] | 5774613B3829705E394502F4674407 | 566E7137B89CC3A829065A570145001 | F | F | F | 1 | 2 | 0.02 | [27 empty] | 5774613B3829705E394502F4674407566E7137B89CC3A829065A570145001
[ 합 계 ] | [12 empty] | TOTAL | TOTAL
창호주위 발포우레탄 충전 10M ( 호표 445 ) | [12 empty] | 5774613B382F99C379D0657BFD4AF0
미장공 | 일반공사 직종 | 인 | 0.08 | [9 empty] | 5774613B382F99C379D0657BFD4AF0 | 57A8E131288F6EB349C9F205164949188F6773 | F | F | T | [30 empty] | 5774613B382F99C379D0657BFD4AF057A8E131288F6EB349C9F205164949188F6773
보통인부 | 일반공사 직종 | 인 | 0.03 | [9 empty] | 5774613B382F99C379D0657BFD4AF0 | 57A8E131288F6EB349C9F205164949188F6545 | F | F | T | [30 empty] | 5774613B382F99C379D0657BFD4AF057A8E131288F6EB349C9F205164949188F6545
[ 합 계 ] | [12 empty] | TOTAL | TOTAL
걸레받이용 페인트칠 붓칠 2회 노무비 M2 ( 호표 446 ) | [12 empty] | 577441365874BED5C9F9B682AA4600
도장공 | 일반공사 직종 | 인 | 0.067 | [9 empty] | 577441365874BED5C9F9B682AA4600 | 57A8E131288F6EB349C9F205164949188F677D | F | F | T | [30 empty] | 577441365874BED5C9F9B682AA460057A8E131288F6EB349C9F205164949188F677D | bar: JUK1
보통인부 | 일반공사 직종 | 인 | 0.011 | [9 empty] | 577441365874BED5C9F9B682AA4600 | 57A8E131288F6EB349C9F205164949188F6545 | F | F | T | [30 empty] | 577441365874BED5C9F9B682AA460057A8E131288F6EB349C9F205164949188F6545 | bar: JUK1
공구손료 및 잡재료비 | 인력품의 2% | 식 | 1 | [9 empty] | 577441365874BED5C9F9B682AA4600 | 566E7137B89CC3A829065A570145001 | F | F | F | 1 | 0 | 0.02 | [27 empty] | 577441365874BED5C9F9B682AA4600566E7137B89CC3A829065A570145001
[ 합 계 ] | [12 empty] | TOTAL | TOTAL
걸레받이용 페인트칠 재료비(20년 품셈기준) 붓칠, 2회 M2 ( 호표 447 ) | [12 empty] | 577441365874BED5C9F9B6931948D7
아크릴수지페인트 | 아크릴수지페인트, KSM6020-2종2급, 흑색 | L | 0.26 | [9 empty] | 577441365874BED5C9F9B6931948D7 | 50578135B8D38882B9C842FCFE444CD955545B | F | F | T | [30 empty] | 577441365874BED5C9F9B6931948D750578135B8D38882B9C842FCFE444CD955545B
시너 | 시너, KSM6060-1종, 알키드, 페놀에나멜 | L | 0.05 | [9 empty] | 577441365874BED5C9F9B6931948D7 | 50578135B8D3888F79484923AF4D7897AA8DE1 | F | F | T | [30 empty] | 577441365874BED5C9F9B6931948D750578135B8D3888F79484923AF4D7897AA8DE1
퍼티 | 퍼티, #319퍼티, 회색 | L | 0.06 | [8 empty] | 1L=1.55kg | 577441365874BED5C9F9B6931948D7 | 50578135B8D2E3CD79543CBC8940726C00978F | F | F | T | [30 empty] | 577441365874BED5C9F9B6931948D750578135B8D2E3CD79543CBC8940726C00978F
연마지 | 연마지, #120~180, 230*280mm | 장 | 0.5 | [9 empty] | 577441365874BED5C9F9B6931948D7 | 505781358817CC2B69E1336195489E77820183 | F | F | T | [30 empty] | 577441365874BED5C9F9B6931948D7505781358817CC2B69E1336195489E77820183
[ 합 계 ] | [12 empty] | TOTAL | TOTAL
석고보드면 바탕만들기 줄퍼티 노무비 M2 ( 호표 448 ) | [12 empty] | 5774413748FCBAEC49DF82109742DE
도장공 | 일반공사 직종 | 인 | 0.035 | [9 empty] | 5774413748FCBAEC49DF82109742DE | 57A8E131288F6EB349C9F205164949188F677D | F | F | T | [30 empty] | 5774413748FCBAEC49DF82109742DE57A8E131288F6EB349C9F205164949188F677D | bar: JUK1
보통인부 | 일반공사 직종 | 인 | 0.01 | [9 empty] | 5774413748FCBAEC49DF82109742DE | 57A8E131288F6EB349C9F205164949188F6545 | F | F | T | [30 empty] | 5774413748FCBAEC49DF82109742DE57A8E131288F6EB349C9F205164949188F6545 | bar: JUK1
공구손료 및 잡재료비 | 인력품의 4% | 식 | 1 | [9 empty] | 5774413748FCBAEC49DF82109742DE | 566E7137B89CC3A829065A570145001 | F | F | F | 1 | 0 | 0.04 | [27 empty] | 5774413748FCBAEC49DF82109742DE566E7137B89CC3A829065A570145001
[ 합 계 ] | [12 empty] | TOTAL | TOTAL
수성페인트 롤러칠 2회 노무비 M2 ( 호표 449 ) | [12 empty] | 57744136485069D41961A7EA334CCC
도장공 | 일반공사 직종 | 인 | 0.012 | [9 empty] | 57744136485069D41961A7EA334CCC | 57A8E131288F6EB349C9F205164949188F677D | F | F | T | [30 empty] | 57744136485069D41961A7EA334CCC57A8E131288F6EB349C9F205164949188F677D | bar: JUK1
보통인부 | 일반공사 직종 | 인 | 0.002 | [9 empty] | 57744136485069D41961A7EA334CCC | 57A8E131288F6EB349C9F205164949188F6545 | F | F | T | [30 empty] | 57744136485069D41961A7EA334CCC57A8E131288F6EB349C9F205164949188F6545 | bar: JUK1
도장공 | 일반공사 직종 | 인 | 0.012 | [9 empty] | 57744136485069D41961A7EA334CCC | 57A8E131288F6EB349C9F205164949188F677D | F | F | T | [30 empty] | 57744136485069D41961A7EA334CCC57A8E131288F6EB349C9F205164949188F677D | bar: JUK1
보통인부 | 일반공사 직종 | 인 | 0.002 | [9 empty] | 57744136485069D41961A7EA334CCC | 57A8E131288F6EB349C9F205164949188F6545 | F | F | T | [30 empty] | 57744136485069D41961A7EA334CCC57A8E131288F6EB349C9F205164949188F6545 | bar: JUK1
공구손료 및 잡재료비 | 인력품의 2% | 식 | 1 | [9 empty] | 57744136485069D41961A7EA334CCC | 566E7137B89CC3A829065A570145001 | F | F | F | 1 | 0 | 0.02 | [27 empty] | 57744136485069D41961A7EA334CCC566E7137B89CC3A829065A570145001
[ 합 계 ] | [12 empty] | TOTAL | TOTAL
con'c, mortar면 바탕만들기 내부 친환경 노무비 M2 ( 호표 450 ) | [12 empty] | 5774413748FCBAEC49DFBF024D4937
도장공 | 일반공사 직종 | 인 | 0.01 | [9 empty] | 5774413748FCBAEC49DFBF024D4937 | 57A8E131288F6EB349C9F205164949188F677D | F | F | T | [30 empty] | 5774413748FCBAEC49DFBF024D493757A8E131288F6EB349C9F205164949188F677D | bar: JUK1
보통인부 | 일반공사 직종 | 인 | 0.001 | [9 empty] | 5774413748FCBAEC49DFBF024D4937 | 57A8E131288F6EB349C9F205164949188F6545 | F | F | T | [30 empty] | 5774413748FCBAEC49DFBF024D493757A8E131288F6EB349C9F205164949188F6545 | bar: JUK1
공구손료 및 잡재료비 | 인력품의 3% | 식 | 1 | [9 empty] | 5774413748FCBAEC49DFBF024D4937 | 566E7137B89CC3A829065A570145001 | F | F | F | 1 | 0 | 0.03 | [27 empty] | 5774413748FCBAEC49DFBF024D4937566E7137B89CC3A829065A570145001
[ 합 계 ] | [12 empty] | TOTAL | TOTAL
석고보드면 바탕만들기 줄퍼티 친환경 노무비 M2 ( 호표 451 ) | [12 empty] | 5774413748FCBAEC49DF82063A4F77
도장공 | 일반공사 직종 | 인 | 0.035 | [9 empty] | 5774413748FCBAEC49DF82063A4F77 | 57A8E131288F6EB349C9F205164949188F677D | F | F | T | [30 empty] | 5774413748FCBAEC49DF82063A4F7757A8E131288F6EB349C9F205164949188F677D | bar: JUK1
보통인부 | 일반공사 직종 | 인 | 0.01 | [9 empty] | 5774413748FCBAEC49DF82063A4F77 | 57A8E131288F6EB349C9F205164949188F6545 | F | F | T | [30 empty] | 5774413748FCBAEC49DF82063A4F7757A8E131288F6EB349C9F205164949188F6545 | bar: JUK1
공구손료 및 잡재료비 | 인력품의 4% | 식 | 1 | [9 empty] | 5774413748FCBAEC49DF82063A4F77 | 566E7137B89CC3A829065A570145001 | F | F | F | 1 | 0 | 0.04 | [27 empty] | 5774413748FCBAEC49DF82063A4F77566E7137B89CC3A829065A570145001
[ 합 계 ] | [12 empty] | TOTAL | TOTAL
수성페인트 롤러칠 천장 2회 노무비 M2 ( 호표 452 ) | [12 empty] | 57744136485069D41919BF84834663
도장공 | 일반공사 직종 | 인 | 0.012 | [9 empty] | 57744136485069D41919BF84834663 | 57A8E131288F6EB349C9F205164949188F677D | F | F | T |  |  |  | JUK1: 1; JUK2: 2 | [7 empty] | 57744136485069D41919BF8483466357A8E131288F6EB349C9F205164949188F677D
보통인부 | 일반공사 직종 | 인 | 0.002 | [9 empty] | 57744136485069D41919BF84834663 | 57A8E131288F6EB349C9F205164949188F6545 | F | F | T |  |  |  | JUK1: 1; JUK2: 2 | [7 empty] | 57744136485069D41919BF8483466357A8E131288F6EB349C9F205164949188F6545
도장공 | 일반공사 직종 | 인 | 0.012 | [9 empty] | 57744136485069D41919BF84834663 | 57A8E131288F6EB349C9F205164949188F677D | F | F | T |  |  |  | JUK1: 1; JUK2: 2 | [7 empty] | 57744136485069D41919BF8483466357A8E131288F6EB349C9F205164949188F677D
보통인부 | 일반공사 직종 | 인 | 0.002 | [9 empty] | 57744136485069D41919BF84834663 | 57A8E131288F6EB349C9F205164949188F6545 | F | F | T |  |  |  | JUK1: 1; JUK2: 2 | [7 empty] | 57744136485069D41919BF8483466357A8E131288F6EB349C9F205164949188F6545
공구손료 및 잡재료비 | 인력품의 2% | 식 | 1 | [9 empty] | 57744136485069D41919BF84834663 | 566E7137B89CC3A829065A570145001 | F | F | F | 1 | 0 | 0.02 | [27 empty] | 57744136485069D41919BF84834663566E7137B89CC3A829065A570146002
노임할증 | 인력품의 20% | 식 | 1 | [9 empty] | 57744136485069D41919BF84834663 | 566E7137B89CC3A829065A570146002 | F | F | F | 1 | 1 | 0.2 | [27 empty] | 57744136485069D41919BF84834663566E7137B89CC3A829065A570145001
[ 합 계 ] | [12 empty] | TOTAL | TOTAL
석고보드면 바탕만들기 줄퍼티 천장 친환경, 노무비 M2 ( 호표 453 ) | [12 empty] | 5774413748FCBAEC49DF82060D4B98
도장공 | 일반공사 직종 | 인 | 0.035 | [9 empty] | 5774413748FCBAEC49DF82060D4B98 | 57A8E131288F6EB349C9F205164949188F677D | F | F | T |  |  |  | JUK1: 1; JUK2: 2 | [7 empty] | 5774413748FCBAEC49DF82060D4B9857A8E131288F6EB349C9F205164949188F677D
보통인부 | 일반공사 직종 | 인 | 0.01 | [9 empty] | 5774413748FCBAEC49DF82060D4B98 | 57A8E131288F6EB349C9F205164949188F6545 | F | F | T |  |  |  | JUK1: 1; JUK2: 2 | [7 empty] | 5774413748FCBAEC49DF82060D4B9857A8E131288F6EB349C9F205164949188F6545
공구손료 및 잡재료비 | 인력품의 4% | 식 | 1 | [9 empty] | 5774413748FCBAEC49DF82060D4B98 | 566E7137B89CC3A829065A570145001 | F | F | F | 1 | 0 | 0.04 | [27 empty] | 5774413748FCBAEC49DF82060D4B98566E7137B89CC3A829065A570147003
노임할증 | 인력품의 20% | 식 | 1 | [9 empty] | 5774413748FCBAEC49DF82060D4B98 | 566E7137B89CC3A829065A570146002 | F | F | F | 1 | 1 | 0.2 | [27 empty] | 5774413748FCBAEC49DF82060D4B98566E7137B89CC3A829065A570146002
[ 합 계 ] | [12 empty] | TOTAL | TOTAL
수성페인트 뿜칠 재료비(20년 품셈기준) 내부, 2회, 1급, 합성수지에멀션페인트 M2 ( 호표 454 ) | [12 empty] | 57744136485069D309C54C85AE4C1C
수성페인트 | 수성페인트, KSM6010-2종1급, 백색 | L | 0.256 | [9 empty] | 57744136485069D309C54C85AE4C1C | 50578135B8D38882B9C8E136BA45DC453047D5 | F | F | T | [30 empty] | 57744136485069D309C54C85AE4C1C50578135B8D38882B9C8E136BA45DC453047D5
[ 합 계 ] | [12 empty] | TOTAL | TOTAL
수성페인트 뿜칠 2회 노무비 M2 ( 호표 455 ) | [12 empty] | 57744136485069D309C54C858242A4
수성페인트 뿜칠 | 2회 노무비 | 10M2 | 0.1 | [8 empty] | 호표 456 | 57744136485069D309C54C858242A4 | 57744136485069D309C54C8582461F | T | F | F | [30 empty] | 57744136485069D309C54C858242A457744136485069D309C54C8582461F
[ 합 계 ] | [12 empty] | TOTAL | TOTAL
수성페인트 뿜칠 2회 노무비 10M2 ( 호표 456 ) | [12 empty] | 57744136485069D309C54C8582461F
도장공 | 일반공사 직종 | 인 | 0.027 | [9 empty] | 57744136485069D309C54C8582461F | 57A8E131288F6EB349C9F205164949188F677D | F | F | T | [30 empty] | 57744136485069D309C54C8582461F57A8E131288F6EB349C9F205164949188F677D | bar: JUK1
보통인부 | 일반공사 직종 | 인 | 0.013 | [9 empty] | 57744136485069D309C54C8582461F | 57A8E131288F6EB349C9F205164949188F6545 | F | F | T | [30 empty] | 57744136485069D309C54C8582461F57A8E131288F6EB349C9F205164949188F6545 | bar: JUK1
도장공 | 일반공사 직종 | 인 | 0.027 | [9 empty] | 57744136485069D309C54C8582461F | 57A8E131288F6EB349C9F205164949188F677D | F | F | T | [30 empty] | 57744136485069D309C54C8582461F57A8E131288F6EB349C9F205164949188F677D | bar: JUK1
보통인부 | 일반공사 직종 | 인 | 0.013 | [9 empty] | 57744136485069D309C54C8582461F | 57A8E131288F6EB349C9F205164949188F6545 | F | F | T | [30 empty] | 57744136485069D309C54C8582461F57A8E131288F6EB349C9F205164949188F6545 | bar: JUK1
공구손료 및 잡재료비 | 인력품의 12% | 식 | 1 | [9 empty] | 57744136485069D309C54C8582461F | 566E7137B89CC3A829065A570145001 | F | F | F | 1 | 0 | 0.12 | [27 empty] | 57744136485069D309C54C8582461F566E7137B89CC3A829065A570145001
[ 합 계 ] | [12 empty] | TOTAL | TOTAL
바탕만들기(메쉬부착) M2 ( 호표 457 ) | [12 empty] | 5774413748FCBAEC49EFE0CEF44B9F
일반메쉬 | 내알카리 유리섬유 | M2 | 1.2 | [9 empty] | 5774413748FCBAEC49EFE0CEF44B9F | 502A213CD8B2CA8BD9E1F6822D46855290B120 | F | F | T | [30 empty] | 5774413748FCBAEC49EFE0CEF44B9F502A213CD8B2CA8BD9E1F6822D46855290B120
도장공 | 일반공사 직종 | 인 | 0.01 | [9 empty] | 5774413748FCBAEC49EFE0CEF44B9F | 57A8E131288F6EB349C9F205164949188F677D | F | F | T | [30 empty] | 5774413748FCBAEC49EFE0CEF44B9F57A8E131288F6EB349C9F205164949188F677D | bar: JUK1
공구손료 및 잡재료비 | 인력품의 3% | 식 | 1 | [9 empty] | 5774413748FCBAEC49EFE0CEF44B9F | 566E7137B89CC3A829065A570145001 | F | F | F | 1 | 0 | 0.03 | [27 empty] | 5774413748FCBAEC49EFE0CEF44B9F566E7137B89CC3A829065A570147003
[ 합 계 ] | [12 empty] | TOTAL | TOTAL
되메우기 및 다짐 소형장비 M3 ( 호표 458 ) | [12 empty] | 5757913208631762F90D764DB943A7
특별인부 | 일반공사 직종 | 인 | 0.0077 | [9 empty] | 5757913208631762F90D764DB943A7 | 57A8E131288F6EB349C9F205164949188F6544 | F | F | T | [30 empty] | 5757913208631762F90D764DB943A757A8E131288F6EB349C9F205164949188F6544
보통인부 | 일반공사 직종 | 인 | 0.0077 | [9 empty] | 5757913208631762F90D764DB943A7 | 57A8E131288F6EB349C9F205164949188F6545 | F | F | T | [30 empty] | 5757913208631762F90D764DB943A757A8E131288F6EB349C9F205164949188F6545
굴착기(무한궤도) | 0.2㎥ | HR | 0.0615 | [8 empty] | 호표 459 | 5757913208631762F90D764DB943A7 | 5060013328F5CF5479168418234D2269A88C773F | T | F | F | [30 empty] | 5757913208631762F90D764DB943A75060013328F5CF5479168418234D2269A88C773F
물탱크(살수차) | 5500L | HR | 0.0308 | [8 empty] | 호표 317 | 5757913208631762F90D764DB943A7 | 5060013328F5C825A928595DA848AC81C29F08FE | T | F | F | [30 empty] | 5757913208631762F90D764DB943A75060013328F5C825A928595DA848AC81C29F08FE
진동롤러(핸드가이드식) | 0.7ton | HR | 0.0615 | [8 empty] | 호표 319 | 5757913208631762F90D764DB943A7 | 5060013328F5CEB329F33642B74F60D0B913B788 | T | F | F | [30 empty] | 5757913208631762F90D764DB943A75060013328F5CEB329F33642B74F60D0B913B788 | bar: JUK1
진동롤러(핸드가이드식) 조정원 계산안함 | 조정원의 100% | 식 | -1 | [9 empty] | 5757913208631762F90D764DB943A7 | 566E7137B89CC3A829065A570145001 | F | F | F | 1 | 1 | 1 | [27 empty] | 5757913208631762F90D764DB943A7566E7137B89CC3A829065A570145001
[ 합 계 ] | [12 empty] | TOTAL | TOTAL
굴착기(무한궤도) 0.2㎥ HR ( 호표 459 ) | [12 empty] | 5060013328F5CF5479168418234D2269A88C773F
굴착기(무한궤도) | 0.2㎥ | 대 | 0.2085 | [8 empty] | 천원 | 5060013328F5CF5479168418234D2269A88C773F | 5060013328F5CF5479168418234D2269A88C77 | F | F | T | [30 empty] | 5060013328F5CF5479168418234D2269A88C773F5060013328F5CF5479168418234D2269A88C77
경유 | 경유, 저유황 | L | 5 | [9 empty] | 5060013328F5CF5479168418234D2269A88C773F | 5072213588EFFA7229EEF233674531CA315EF2 | F | F | T | [30 empty] | 5060013328F5CF5479168418234D2269A88C773F5072213588EFFA7229EEF233674531CA315EF2 | bar: JUK1
잡재료 | 주연료비의 21% | 식 | 1 | [9 empty] | 5060013328F5CF5479168418234D2269A88C773F | 566E7137B89CC3A829065A570145001 | F | F | F | 0 | 0 | 0.21 | [27 empty] | 5060013328F5CF5479168418234D2269A88C773F566E7137B89CC3A829065A570145001
건설기계운전사 | 일반공사 직종 | 인 | 1 | [9 empty] | 5060013328F5CF5479168418234D2269A88C773F | 57A8E131288F6EB349C9F205164949188F61E4 | F | F | T | [30 empty] | 5060013328F5CF5479168418234D2269A88C773F57A8E131288F6EB349C9F205164949188F61E4 | T
[ 합 계 ] | [12 empty] | TOTAL | TOTAL
소형브레이커(전기식) 1.5kw HR ( 호표 460 ) | [12 empty] | 5060013328F5CAD7B9AA9E1D994A53AF309C8BDE
소형브레이커(전기식) | 1.5kw | 대 | 0.25 | [8 empty] | 천원 | 5060013328F5CAD7B9AA9E1D994A53AF309C8BDE | 5060013328F5CAD7B9AA9E1D994A53AF309C8B | F | F | T | [30 empty] | 5060013328F5CAD7B9AA9E1D994A53AF309C8BDE5060013328F5CAD7B9AA9E1D994A53AF309C8B
[ 합 계 ] | [12 empty] | TOTAL | TOTAL
굴착기(무한궤도) 1.0㎥ HR ( 호표 461 ) | [12 empty] | 5060013328F5CF54791684183C46610DA39F56C0
굴착기(무한궤도) | 1.0㎥ | 대 | 0.2085 | [8 empty] | 천원 | 5060013328F5CF54791684183C46610DA39F56C0 | 5060013328F5CF54791684183C46610DA39F56 | F | F | T | [30 empty] | 5060013328F5CF54791684183C46610DA39F56C05060013328F5CF54791684183C46610DA39F56
경유 | 경유, 저유황 | L | 19.5 | [9 empty] | 5060013328F5CF54791684183C46610DA39F56C0 | 5072213588EFFA7229EEF233674531CA315EF2 | F | F | T | [30 empty] | 5060013328F5CF54791684183C46610DA39F56C05072213588EFFA7229EEF233674531CA315EF2 | bar: JUK1
잡재료 | 주연료비의 22% | 식 | 1 | [9 empty] | 5060013328F5CF54791684183C46610DA39F56C0 | 566E7137B89CC3A829065A570145001 | F | F | F | 0 | 0 | 0.22 | [27 empty] | 5060013328F5CF54791684183C46610DA39F56C0566E7137B89CC3A829065A570145001
건설기계운전사 | 일반공사 직종 | 인 | 1 | [9 empty] | 5060013328F5CF54791684183C46610DA39F56C0 | 57A8E131288F6EB349C9F205164949188F61E4 | F | F | T | [30 empty] | 5060013328F5CF54791684183C46610DA39F56C057A8E131288F6EB349C9F205164949188F61E4 | T
[ 합 계 ] | [12 empty] | TOTAL | TOTAL
압쇄기(펄버라이저) 1.0㎥용 HR ( 호표 462 ) | [12 empty] | 5060013328F5CF547943EEDEFA4959033CE1671E
압쇄기(펄버라이저) | 1.0㎥용 | 대 | 0.6601 | [8 empty] | 천원 | 5060013328F5CF547943EEDEFA4959033CE1671E | 5060013328F5CF547943EEDEFA4959033CE167 | F | F | T | [30 empty] | 5060013328F5CF547943EEDEFA4959033CE1671E5060013328F5CF547943EEDEFA4959033CE167
[ 합 계 ] | [12 empty] | TOTAL | TOTAL
커터(콘크리트 및 아스팔트용) 320∼400mm HR ( 호표 463 ) | [12 empty] | 5060013328F5CBF839A602511C4A3175D181899F
커터(콘크리트 및 아스팔트용) | 320∼400mm | 대 | 0.6354 | [8 empty] | 천원 | 5060013328F5CBF839A602511C4A3175D181899F | 5060013328F5CBF839A602511C4A3175D18189 | F | F | T | [30 empty] | 5060013328F5CBF839A602511C4A3175D181899F5060013328F5CBF839A602511C4A3175D18189
공업용휘발유 | 공업용휘발유, 무연 | L | 5.6 | [9 empty] | 5060013328F5CBF839A602511C4A3175D181899F | 5072213588EFFA7229EEC6F0FE43B960BAAB19 | F | F | T | [30 empty] | 5060013328F5CBF839A602511C4A3175D181899F5072213588EFFA7229EEC6F0FE43B960BAAB19 | bar: JUK1
잡재료 | 주연료비의 20% | 식 | 1 | [9 empty] | 5060013328F5CBF839A602511C4A3175D181899F | 566E7137B89CC3A829065A570145001 | F | F | F | 0 | 0 | 0.2 | [27 empty] | 5060013328F5CBF839A602511C4A3175D181899F566E7137B89CC3A829065A570145001
일반기계운전사 | 일반공사 직종 | 인 | 1 | [9 empty] | 5060013328F5CBF839A602511C4A3175D181899F | 57A8E131288F6EB349C9F205164949188F60C5 | F | F | T | [30 empty] | 5060013328F5CBF839A602511C4A3175D181899F57A8E131288F6EB349C9F205164949188F60C5 | T
[ 합 계 ] | [12 empty] | TOTAL | TOTAL
기와 철거 해체재 재사용 안 함 M2 ( 호표 464 ) | [12 empty] | 5775B13A389B0381E96E6F0EBA47DC
지붕잇기공 | 일반공사 직종 | 인 | 0.006 | [9 empty] | 5775B13A389B0381E96E6F0EBA47DC | 57A8E131288F6EB349C9F205164949188F6668 | F | F | T | [30 empty] | 5775B13A389B0381E96E6F0EBA47DC57A8E131288F6EB349C9F205164949188F6668
보통인부 | 일반공사 직종 | 인 | 0.02 | [9 empty] | 5775B13A389B0381E96E6F0EBA47DC | 57A8E131288F6EB349C9F205164949188F6545 | F | F | T | [30 empty] | 5775B13A389B0381E96E6F0EBA47DC57A8E131288F6EB349C9F205164949188F6545
[ 합 계 ] | [12 empty] | TOTAL | TOTAL
지붕틀 철거 해체재 재사용 안 함 M2 ( 호표 465 ) | [12 empty] | 5775B13A389B0381E9784013194ECE
건축목공 | 일반공사 직종 | 인 | 0.024 | [9 empty] | 5775B13A389B0381E9784013194ECE | 57A8E131288F6EB349C9F205164949188F6777 | F | F | T | [30 empty] | 5775B13A389B0381E9784013194ECE57A8E131288F6EB349C9F205164949188F6777
보통인부 | 일반공사 직종 | 인 | 0.02 | [9 empty] | 5775B13A389B0381E9784013194ECE | 57A8E131288F6EB349C9F205164949188F6545 | F | F | T | [30 empty] | 5775B13A389B0381E9784013194ECE57A8E131288F6EB349C9F205164949188F6545
[ 합 계 ] | [12 empty] | TOTAL | TOTAL
강판 철거 1.2t M2 ( 호표 466 ) | [12 empty] | 5775B13A389B0381E978C287D24548
철골재 철거(인력) | LPG 사용, 1.4ton/일당 | TON | 0.0094 | [8 empty] | 호표 301 | 5775B13A389B0381E978C287D24548 | 5775B13A3897ACCBD91EB20825425E | T | F | F | [30 empty] | 5775B13A389B0381E978C287D245485775B13A3897ACCBD91EB20825425E
[ 합 계 ] | [12 empty] | TOTAL | TOTAL
하지틀 철거 철재 M2 ( 호표 467 ) | [12 empty] | 5775B13A389B0381E97888535F44E3
철골재 철거(인력) | LPG 사용, 1.4ton/일당 | TON | 0.0089 | [8 empty] | 호표 301 | 5775B13A389B0381E97888535F44E3 | 5775B13A3897ACCBD91EB20825425E | T | F | F | [30 empty] | 5775B13A389B0381E97888535F44E35775B13A3897ACCBD91EB20825425E
[ 합 계 ] | [12 empty] | TOTAL | TOTAL
PVC계바닥재 해체 M2 ( 호표 468 ) | [12 empty] | 5775B13A389B0381E97852733B4014
내장공 | 일반공사 직종 | 인 | 0.006 | [9 empty] | 5775B13A389B0381E97852733B4014 | 57A8E131288F6EB349C9F205164949188F666E | F | F | T | [30 empty] | 5775B13A389B0381E97852733B401457A8E131288F6EB349C9F205164949188F666E
보통인부 | 일반공사 직종 | 인 | 0.004 | [9 empty] | 5775B13A389B0381E97852733B4014 | 57A8E131288F6EB349C9F205164949188F6545 | F | F | T | [30 empty] | 5775B13A389B0381E97852733B401457A8E131288F6EB349C9F205164949188F6545
[ 합 계 ] | [12 empty] | TOTAL | TOTAL
공기압축기(이동식) 3.5㎥/min HR ( 호표 469 ) | [12 empty] | 5060013328F5CAD7B98FEDA1644625AC073C5E5A
공기압축기(이동식) | 3.5㎥/min | 대 | 0.1719 | [8 empty] | 천원 | 5060013328F5CAD7B98FEDA1644625AC073C5E5A | 5060013328F5CAD7B98FEDA1644625AC073C5E | F | F | T | [30 empty] | 5060013328F5CAD7B98FEDA1644625AC073C5E5A5060013328F5CAD7B98FEDA1644625AC073C5E
경유 | 경유, 저유황 | L | 6.2 | [9 empty] | 5060013328F5CAD7B98FEDA1644625AC073C5E5A | 5072213588EFFA7229EEF233674531CA315EF2 | F | F | T | [30 empty] | 5060013328F5CAD7B98FEDA1644625AC073C5E5A5072213588EFFA7229EEF233674531CA315EF2 | bar: JUK1
잡재료 | 주연료비의 16% | 식 | 1 | [9 empty] | 5060013328F5CAD7B98FEDA1644625AC073C5E5A | 566E7137B89CC3A829065A570145001 | F | F | F | 0 | 0 | 0.16 | [27 empty] | 5060013328F5CAD7B98FEDA1644625AC073C5E5A566E7137B89CC3A829065A570145001
건설기계운전사 | 일반공사 직종 | 인 | 1 | [9 empty] | 5060013328F5CAD7B98FEDA1644625AC073C5E5A | 57A8E131288F6EB349C9F205164949188F61E4 | F | F | T | [30 empty] | 5060013328F5CAD7B98FEDA1644625AC073C5E5A57A8E131288F6EB349C9F205164949188F61E4 | T
[ 합 계 ] | [12 empty] | TOTAL | TOTAL
코아드릴 15.24cm HR ( 호표 470 ) | [12 empty] | 5060013328F5CADC3992E36399408F2980FD67A1
코어드릴 | 15.24cm | 대 | 0.5268 | [8 empty] | 천원 | 5060013328F5CADC3992E36399408F2980FD67A1 | 5060013328F5CADC3992E36399408F2980FD67 | F | F | T | [30 empty] | 5060013328F5CADC3992E36399408F2980FD67A15060013328F5CADC3992E36399408F2980FD67
[ 합 계 ] | [12 empty] | TOTAL | TOTAL
석면건축자재 해체 - 내장재 천정재,내벽체,간막이재 M2 ( 호표 471 ) | [12 empty] | 5775B13A389224A9E9315095E74D6A
석면해체공 | 일반공사 직종 | 인 | 0.12 | [9 empty] | 5775B13A389224A9E9315095E74D6A | 57A8E131288F6EB349C9F205164949188F6CF7 | F | F | T | [30 empty] | 5775B13A389224A9E9315095E74D6A57A8E131288F6EB349C9F205164949188F6CF7
보통인부 | 일반공사 직종 | 인 | 0.017 | [9 empty] | 5775B13A389224A9E9315095E74D6A | 57A8E131288F6EB349C9F205164949188F6545 | F | F | T | [30 empty] | 5775B13A389224A9E9315095E74D6A57A8E131288F6EB349C9F205164949188F6545
[ 합 계 ] | [12 empty] | TOTAL | TOTAL
장비.공구손료 석면텍스및밤라이트 M2 ( 호표 472 ) | [12 empty] | 5775B13A389224A9E931732D694676
음압기 | 19.6㎥/min | 대 | 0.00012 | [9 empty] | 5775B13A389224A9E931732D694676 | 50578135B8D2E3CD79543CBC89407262003E60 | F | F | T | [30 empty] | 5775B13A389224A9E931732D69467650578135B8D2E3CD79543CBC89407262003E60
전동공구 |  | 대 | 0.00012 | [9 empty] | 5775B13A389224A9E931732D694676 | 50578135B8D2E3CD79543CBC89407262003E66 | F | F | T | [30 empty] | 5775B13A389224A9E931732D69467650578135B8D2E3CD79543CBC89407262003E66
[ 합 계 ] | [12 empty] | TOTAL | TOTAL
습윤작업 석면텍스및밤라이트 M2 ( 호표 473 ) | [12 empty] | 5775B13A389224A9E931732D694675
보통인부 | 일반공사 직종 | 인 | 0.01 | [9 empty] | 5775B13A389224A9E931732D694675 | 57A8E131288F6EB349C9F205164949188F6545 | F | F | T | [30 empty] | 5775B13A389224A9E931732D69467557A8E131288F6EB349C9F205164949188F6545 | bar: JUK1
분무기 손료 | 인력품의 1.5% | 식 | 1 | [9 empty] | 5775B13A389224A9E931732D694675 | 566E7137B89CC3A829065A570145001 | F | F | F | 1 | 2 | 0.015 | [27 empty] | 5775B13A389224A9E931732D694675566E7137B89CC3A829065A570145001
[ 합 계 ] | [12 empty] | TOTAL | TOTAL
바닥,벽 비닐보양 석면텍스및밤라이트 M2 ( 호표 474 ) | [12 empty] | 5775B13A389224A9E931732D694674
바닥보양비닐 | 0.15mm | 롤 | 0.0074 | [9 empty] | 5775B13A389224A9E931732D694674 | 50578135B8D2E3CD79543CBC89407262003F0A | F | F | T | [30 empty] | 5775B13A389224A9E931732D69467450578135B8D2E3CD79543CBC89407262003F0A
벽보양비닐 | 0.08mm | 롤 | 0.0129 | [9 empty] | 5775B13A389224A9E931732D694674 | 50578135B8D2E3CD79543CBC89407262003F0C | F | F | T | [30 empty] | 5775B13A389224A9E931732D69467450578135B8D2E3CD79543CBC89407262003F0C
[ 합 계 ] | [12 empty] | TOTAL | TOTAL
개인보호구 및 보호구 소모품 석면텍스및밤라이트 M2 ( 호표 475 ) | [12 empty] | 5775B13A389224A9E931732D694673
반면마스크 손료 | 3M-7502 | EA | 0.0001 | [9 empty] | 5775B13A389224A9E931732D694673 | 50578135B8D2E3CD79543CBC894072620038DA | F | F | T | [30 empty] | 5775B13A389224A9E931732D69467350578135B8D2E3CD79543CBC894072620038DA
안전장화 손료 | 논슬립, 250~280 | 족 | 0.0001 | [9 empty] | 5775B13A389224A9E931732D694673 | 50578135B8D2E3CD79543CBC894072620038D9 | F | F | T | [30 empty] | 5775B13A389224A9E931732D69467350578135B8D2E3CD79543CBC894072620038D9
고글(보안경) 손료 | 3M-334AF | EA | 0.00015 | [9 empty] | 5775B13A389224A9E931732D694673 | 50578135B8D2E3CD79543CBC894072620038D8 | F | F | T | [30 empty] | 5775B13A389224A9E931732D69467350578135B8D2E3CD79543CBC894072620038D8
특급필터 | 3M-2091 | 조 | 0.26 | [9 empty] | 5775B13A389224A9E931732D694673 | 50578135B8D2E3CD79543CBC894072620038DF | F | F | T | [30 empty] | 5775B13A389224A9E931732D69467350578135B8D2E3CD79543CBC894072620038DF
불 침투 방진복(보호복) | EM가드 1700+ | 벌 | 0.26 | [9 empty] | 5775B13A389224A9E931732D694673 | 50578135B8D2E3CD79543CBC894072620038DE | F | F | T | [30 empty] | 5775B13A389224A9E931732D69467350578135B8D2E3CD79543CBC894072620038DE
불 침투 장갑 | 니트릴 | 컬레 | 0.26 | [9 empty] | 5775B13A389224A9E931732D694673 | 50578135B8D2E3CD79543CBC894072620038DD | F | F | T | [30 empty] | 5775B13A389224A9E931732D69467350578135B8D2E3CD79543CBC894072620038DD
면장갑 | 겉 착용 용 | 컬레 | 0.26 | [9 empty] | 5775B13A389224A9E931732D694673 | 50578135B8D2E3CD79543CBC89407262003F0D | F | F | T | [30 empty] | 5775B13A389224A9E931732D69467350578135B8D2E3CD79543CBC89407262003F0D
[ 합 계 ] | [12 empty] | TOTAL | TOTAL
소모자재 석면텍스및밤라이트 M2 ( 호표 476 ) | [12 empty] | 5775B13A389224A9E931732D694671
폐기용팩 | 0.15mm 2겹,0.85m*1.3m | 장 | 0.36 | [9 empty] | 5775B13A389224A9E931732D694671 | 50578135B8D2E3CD79543CBC894072620038D2 | F | F | T | [30 empty] | 5775B13A389224A9E931732D69467150578135B8D2E3CD79543CBC894072620038D2
스티커 | 석면함유 | 장 | 0.6 | [9 empty] | 5775B13A389224A9E931732D694671 | 50578135B8D2E3CD79543CBC894072620038DB | F | F | T | [30 empty] | 5775B13A389224A9E931732D69467150578135B8D2E3CD79543CBC894072620038DB
포장비닐 | 0.15mm 2겹(비 시험자재) | 롤 | 0.004 | [9 empty] | 5775B13A389224A9E931732D694671 | 50578135B8D2E3CD79543CBC89407262003F0B | F | F | T | [30 empty] | 5775B13A389224A9E931732D69467150578135B8D2E3CD79543CBC89407262003F0B
밀봉테이프 | 0.08*50*50 | M | 0.017 | [9 empty] | 5775B13A389224A9E931732D694671 | 50578135B8D2E3CD79543CBC89407262003F08 | F | F | T | [30 empty] | 5775B13A389224A9E931732D69467150578135B8D2E3CD79543CBC89407262003F08
[ 합 계 ] | [12 empty] | TOTAL | TOTAL
석면분진청소 석면텍스및밤라이트 M2 ( 호표 477 ) | [12 empty] | 5775B13A389224A9E931732D69467F
보통인부 | 일반공사 직종 | 인 | 0.0136 | [8 empty] | 벽,바닥,작업대,제거표면,장비,공구등 | 5775B13A389224A9E931732D69467F | 57A8E131288F6EB349C9F205164949188F6545 | F | F | T | [30 empty] | 5775B13A389224A9E931732D69467F57A8E131288F6EB349C9F205164949188F6545
[ 합 계 ] | [12 empty] | TOTAL | TOTAL
위생설비설치 석면텍스및밤라이트 M2 ( 호표 478 ) | [12 empty] | 5775B13A389224A9E931732D69467E
비닐시트 | 0.15mm 두께 | ㎡ | 0.038 | [9 empty] | 5775B13A389224A9E931732D69467E | 50726133586FD472897002F0A24BFE4877337E | F | F | T | [30 empty] | 5775B13A389224A9E931732D69467E50726133586FD472897002F0A24BFE4877337E
장비손료 | 냉,온수기,배수여과장치,집수조 | 세트 | 0.0001 | [9 empty] | 5775B13A389224A9E931732D69467E | 50726133586FD472897002F0A24BFE48773378 | F | F | T | [30 empty] | 5775B13A389224A9E931732D69467E50726133586FD472897002F0A24BFE48773378
위생설비캐노피 손료 | 3단 셋트 | 대 | 0.0001 | [9 empty] | 5775B13A389224A9E931732D69467E | 50726133586FD472897002F0A24BFE48773379 | F | F | T | [30 empty] | 5775B13A389224A9E931732D69467E50726133586FD472897002F0A24BFE48773379
[ 합 계 ] | [12 empty] | TOTAL | TOTAL
작업완료후잔재물정밀청소 창호/ 가전전품/ 가구등 일체 M2 ( 호표 479 ) | [12 empty] | 5775B13A389224A9E931732D69471E
특급필터 | 3M-2091 | 조 | 0.028 | [9 empty] | 5775B13A389224A9E931732D69471E | 50578135B8D2E3CD79543CBC894072620038DF | F | F | T | [30 empty] | 5775B13A389224A9E931732D69471E50578135B8D2E3CD79543CBC894072620038DF
보호의(일반) | 3M-1500 | 벌 | 0.028 | [9 empty] | 5775B13A389224A9E931732D69471E | 50578135B8D2E3CD79543CBC894072620038D3 | F | F | T | [30 empty] | 5775B13A389224A9E931732D69471E50578135B8D2E3CD79543CBC894072620038D3
장갑 | 니트럴 | 켤레 | 0.028 | [9 empty] | 5775B13A389224A9E931732D69471E | 50578135B8D2E3CD79543CBC89407262003F09 | F | F | T | [30 empty] | 5775B13A389224A9E931732D69471E50578135B8D2E3CD79543CBC89407262003F09
보통인부 | 일반공사 직종 | 인 | 0.0143 | [9 empty] | 5775B13A389224A9E931732D69471E | 57A8E131288F6EB349C9F205164949188F6545 | F | F | T | [30 empty] | 5775B13A389224A9E931732D69471E57A8E131288F6EB349C9F205164949188F6545
[ 합 계 ] | [12 empty] | TOTAL | TOTAL
합판거푸집 설치 및 해체 간단 6회, 수직고 7m까지 M2 ( 호표 480 ) | [12 empty] | 5774E136A853F7C9A9B6B58BD5482C
합판거푸집 - 자재비 | 6회 | M2 | 1 | [8 empty] | 호표 483 | 5774E136A853F7C9A9B6B58BD5482C | 5774E136A853F7C9A9A444FFA14C65 | T | F | F | [30 empty] | 5774E136A853F7C9A9B6B58BD5482C5774E136A853F7C9A9A444FFA14C65
합판거푸집 - 인력투입 | 간단, 수직고 7m까지 | M2 | 1 | [8 empty] | 호표 484 | 5774E136A853F7C9A9B6B58BD5482C | 5774E136A853F7C9A9A444FFA14D0C | T | F | F | [30 empty] | 5774E136A853F7C9A9B6B58BD5482C5774E136A853F7C9A9A444FFA14D0C
[ 합 계 ] | [12 empty] | TOTAL | TOTAL
레디믹스트콘크리트 인력운반 타설 무근구조물 M3 ( 호표 481 ) | [12 empty] | 5774E136D8264F57F9748E6B224DDA
콘크리트공 | 일반공사 직종 | 인 | 0.13 | [9 empty] | 5774E136D8264F57F9748E6B224DDA | 57A8E131288F6EB349C9F205164949188F64A3 | F | F | T | [30 empty] | 5774E136D8264F57F9748E6B224DDA57A8E131288F6EB349C9F205164949188F64A3 | bar: JUK1
보통인부 | 일반공사 직종 | 인 | 0.13 | [9 empty] | 5774E136D8264F57F9748E6B224DDA | 57A8E131288F6EB349C9F205164949188F6545 | F | F | T | [30 empty] | 5774E136D8264F57F9748E6B224DDA57A8E131288F6EB349C9F205164949188F6545 | bar: JUK1
공구손료 | 인력품의 2% | 식 | 1 | [9 empty] | 5774E136D8264F57F9748E6B224DDA | 566E7137B89CC3A829065A570145001 | F | F | F | 1 | 2 | 0.02 | [27 empty] | 5774E136D8264F57F9748E6B224DDA566E7137B89CC3A829065A570145001
[ 합 계 ] | [12 empty] | TOTAL | TOTAL
표면 마무리 쇠흙손마감 M2 ( 호표 482 ) | [12 empty] | 5774D13058A20936C9A137208F4FF0
표면 마무리 |  | M2 | 1 | [8 empty] | 호표 485 | 5774D13058A20936C9A137208F4FF0 | 5774E13798D673F5890D0D303C452E | T | F | F | [30 empty] | 5774D13058A20936C9A137208F4FF05774E13798D673F5890D0D303C452E
[ 합 계 ] | [12 empty] | TOTAL | TOTAL
합판거푸집 - 자재비 6회 M2 ( 호표 483 ) | [12 empty] | 5774E136A853F7C9A9A444FFA14C65
내수합판 | 내수합판, 1급, 12*1220*2440mm | M2 | 1.03 | [8 empty] | 금액제외 |  | 50726133586FD7CA690C22E41E41A047F31ECC | F | F | T | [30 empty] | 5774E136A853F7C9A9A444FFA14C6550726133586FD7CA690C22E41E41A047F31ECC |  | - | bar: JUK1
각재 | 각재, 외송 | M3 | 0.038 | [8 empty] | 금액제외 |  | 50579137E8013F81B9DCCD9A4B477EDEE8C71D | F | F | T | [30 empty] | 5774E136A853F7C9A9A444FFA14C6550579137E8013F81B9DCCD9A4B477EDEE8C71D |  | - | bar: JUK1
적용비율 | 주재료비의 32.7% | 식 | 1 | [9 empty] | 5774E136A853F7C9A9A444FFA14C65 | 566E7137B89CC3A829065A570145001 | F | F | F | 0 | 0 | 0.327 | JUK2: 2 | [7 empty] | 5774E136A853F7C9A9A444FFA14C65566E7137B89CC3A829065A570141005
소모자재(박리재 등) | 주재료비의 11% | 식 | 1 | [9 empty] | 5774E136A853F7C9A9A444FFA14C65 | 566E7137B89CC3A829065A570146002 | F | F | F | 0 | 0 | 0.11 | [27 empty] | 5774E136A853F7C9A9A444FFA14C65566E7137B89CC3A829065A570147003
[ 합 계 ] | [12 empty] | TOTAL | TOTAL
합판거푸집 - 인력투입 간단, 수직고 7m까지 M2 ( 호표 484 ) | [12 empty] | 5774E136A853F7C9A9A444FFA14D0C
형틀목공 | 일반공사 직종 | 인 | 0.1 | [9 empty] | 5774E136A853F7C9A9A444FFA14D0C | 57A8E131288F6EB349C9F205164949188F6540 | F | F | T | [30 empty] | 5774E136A853F7C9A9A444FFA14D0C57A8E131288F6EB349C9F205164949188F6540 | bar: JUK1
보통인부 | 일반공사 직종 | 인 | 0.04 | [9 empty] | 5774E136A853F7C9A9A444FFA14D0C | 57A8E131288F6EB349C9F205164949188F6545 | F | F | T | [30 empty] | 5774E136A853F7C9A9A444FFA14D0C57A8E131288F6EB349C9F205164949188F6545 | bar: JUK1
공구손료 | 인력품의 1% | 식 | 1 | [9 empty] | 5774E136A853F7C9A9A444FFA14D0C | 566E7137B89CC3A829065A570145001 | F | F | F | 1 | 2 | 0.01 | [27 empty] | 5774E136A853F7C9A9A444FFA14D0C566E7137B89CC3A829065A570145001
[ 합 계 ] | [12 empty] | TOTAL | TOTAL
표면 마무리 M2 ( 호표 485 ) | [12 empty] | 5774E13798D673F5890D0D303C452E
미장공 | 일반공사 직종 | 인 | 0.0034 | [9 empty] | 5774E13798D673F5890D0D303C452E | 57A8E131288F6EB349C9F205164949188F6773 | F | F | T | [30 empty] | 5774E13798D673F5890D0D303C452E57A8E131288F6EB349C9F205164949188F6773
[ 합 계 ] | [12 empty] | TOTAL | TOTAL
모르타르 바름 3.6m 이하, 2회, 29m2/일당 M2 ( 호표 486 ) | [12 empty] | 5774D13058A78CD789761BC91B4B70
미장공 | 일반공사 직종 | 인 | 0.069 | [9 empty] | 5774D13058A78CD789761BC91B4B70 | 57A8E131288F6EB349C9F205164949188F6773 | F | F | T | [30 empty] | 5774D13058A78CD789761BC91B4B7057A8E131288F6EB349C9F205164949188F6773 | bar: JUK1
보통인부 | 일반공사 직종 | 인 | 0.034 | [9 empty] | 5774D13058A78CD789761BC91B4B70 | 57A8E131288F6EB349C9F205164949188F6545 | F | F | T | [30 empty] | 5774D13058A78CD789761BC91B4B7057A8E131288F6EB349C9F205164949188F6545 | bar: JUK1
공구손료 | 인력품의 2% | 식 | 1 | [9 empty] | 5774D13058A78CD789761BC91B4B70 | 566E7137B89CC3A829065A570145001 | F | F | F | 1 | 2 | 0.02 | [27 empty] | 5774D13058A78CD789761BC91B4B70566E7137B89CC3A829065A570145001
[ 합 계 ] | [12 empty] | TOTAL | TOTAL
도배바름(콘크리트·모르타르면) 재료비, 방염벽지 M2 ( 호표 487 ) | [12 empty] | 57745134C8B098A65965C763A14713
종이벽지 | 종이벽지, 초배지 | M2 | 1.2 | [9 empty] | 57745134C8B098A65965C763A14713 | 50579137E80744F279484A0E474F8AFBFD4871 | F | F | T | [30 empty] | 57745134C8B098A65965C763A1471350579137E80744F279484A0E474F8AFBFD4871
비닐벽지 | 방염벽지 | M2 | 1.2 | [9 empty] | 57745134C8B098A65965C763A14713 | 50579137E80744F279484A0E474F8AFB88CD0D | F | F | T | [30 empty] | 57745134C8B098A65965C763A1471350579137E80744F279484A0E474F8AFB88CD0D
초산비닐계접착제 | 초산비닐계접착제, 벽지용 | kg | 0.3 | [9 empty] | 57745134C8B098A65965C763A14713 | 50578135B8D2E3CD79547A698641D0956C2B62 | F | F | T | [30 empty] | 57745134C8B098A65965C763A1471350578135B8D2E3CD79547A698641D0956C2B62
[ 합 계 ] | [12 empty] | TOTAL | TOTAL
도배바름 콘크리트·모르타르면, 벽 M2 ( 호표 488 ) | [12 empty] | 57745134C8B098A4A98E0B6E704BE7
도배공 | 일반공사 직종 | 인 | 0.021 | [9 empty] | 57745134C8B098A4A98E0B6E704BE7 | 57A8E131288F6EB349C9F205164949188F666F | F | F | T | [30 empty] | 57745134C8B098A4A98E0B6E704BE757A8E131288F6EB349C9F205164949188F666F
보통인부 | 일반공사 직종 | 인 | 0.011 | [9 empty] | 57745134C8B098A4A98E0B6E704BE7 | 57A8E131288F6EB349C9F205164949188F6545 | F | F | T | [30 empty] | 57745134C8B098A4A98E0B6E704BE757A8E131288F6EB349C9F205164949188F6545
[ 합 계 ] | [12 empty] | TOTAL | TOTAL
흡음텍스 설치 M2 ( 호표 489 ) | [12 empty] | 57745134D8593344997FE95ADC48AF
내장공 | 일반공사 직종 | 인 | 0.044 | [9 empty] | 57745134D8593344997FE95ADC48AF | 57A8E131288F6EB349C9F205164949188F666E | F | F | T | [30 empty] | 57745134D8593344997FE95ADC48AF57A8E131288F6EB349C9F205164949188F666E | bar: JUK1
보통인부 | 일반공사 직종 | 인 | 0.022 | [9 empty] | 57745134D8593344997FE95ADC48AF | 57A8E131288F6EB349C9F205164949188F6545 | F | F | T | [30 empty] | 57745134D8593344997FE95ADC48AF57A8E131288F6EB349C9F205164949188F6545 | bar: JUK1
공구손료 | 인력품의 3% | 식 | 1 | [9 empty] | 57745134D8593344997FE95ADC48AF | 566E7137B89CC3A829065A570145001 | F | F | F | 1 | 2 | 0.03 | [27 empty] | 57745134D8593344997FE95ADC48AF566E7137B89CC3A829065A570145001
[ 합 계 ] | [12 empty] | TOTAL | TOTAL
단열재 공간넣기 300mm 이하 M2 ( 호표 490 ) | [12 empty] | 57745134A885539F598D86F4EF4B80
내장공 | 일반공사 직종 | 인 | 0.025 | [9 empty] | 57745134A885539F598D86F4EF4B80 | 57A8E131288F6EB349C9F205164949188F666E | F | F | T | [30 empty] | 57745134A885539F598D86F4EF4B8057A8E131288F6EB349C9F205164949188F666E
보통인부 | 일반공사 직종 | 인 | 0.013 | [9 empty] | 57745134A885539F598D86F4EF4B80 | 57A8E131288F6EB349C9F205164949188F6545 | F | F | T | [30 empty] | 57745134A885539F598D86F4EF4B8057A8E131288F6EB349C9F205164949188F6545
[ 합 계 ] | [12 empty] | TOTAL | TOTAL
단열재 공간넣기 200mm 이하 M2 ( 호표 491 ) | [12 empty] | 57745134A885539F598D86F4CC4BD7
내장공 | 일반공사 직종 | 인 | 0.024 | [9 empty] | 57745134A885539F598D86F4CC4BD7 | 57A8E131288F6EB349C9F205164949188F666E | F | F | T | [30 empty] | 57745134A885539F598D86F4CC4BD757A8E131288F6EB349C9F205164949188F666E
보통인부 | 일반공사 직종 | 인 | 0.012 | [9 empty] | 57745134A885539F598D86F4CC4BD7 | 57A8E131288F6EB349C9F205164949188F6545 | F | F | T | [30 empty] | 57745134A885539F598D86F4CC4BD757A8E131288F6EB349C9F205164949188F6545
[ 합 계 ] | [12 empty] | TOTAL | TOTAL
천(가죽) 감싸기 재료비 별도 M2 ( 호표 492 ) | [12 empty] | 57745134C8B098A4A98E0C82154F5A
내장공 | 일반공사 직종 | 인 | 0.027 | [9 empty] | 57745134C8B098A4A98E0C82154F5A | 57A8E131288F6EB349C9F205164949188F666E | F | F | T | [30 empty] | 57745134C8B098A4A98E0C82154F5A57A8E131288F6EB349C9F205164949188F666E
보통인부 | 일반공사 직종 | 인 | 0.006 | [9 empty] | 57745134C8B098A4A98E0C82154F5A | 57A8E131288F6EB349C9F205164949188F6545 | F | F | T | [30 empty] | 57745134C8B098A4A98E0C82154F5A57A8E131288F6EB349C9F205164949188F6545
[ 합 계 ] | [12 empty] | TOTAL | TOTAL
목재창호 설치 / 여닫이 창호면적 m2, 1.0 ~ 3.0 이하 개소 ( 호표 493 ) | [12 empty] | 5774613B4832119839878389704820
창호공 | 일반공사 직종 | 인 | 0.313 | [9 empty] | 5774613B4832119839878389704820 | 57A8E131288F6EB349C9F205164949188F6770 | F | F | T | [30 empty] | 5774613B483211983987838970482057A8E131288F6EB349C9F205164949188F6770 | bar: JUK1
보통인부 | 일반공사 직종 | 인 | 0.064 | [9 empty] | 5774613B4832119839878389704820 | 57A8E131288F6EB349C9F205164949188F6545 | F | F | T | [30 empty] | 5774613B483211983987838970482057A8E131288F6EB349C9F205164949188F6545 | bar: JUK1
공구손료 | 인력품의 3% | 식 | 1 | [9 empty] | 5774613B4832119839878389704820 | 566E7137B89CC3A829065A570145001 | F | F | F | 1 | 2 | 0.03 | [27 empty] | 5774613B4832119839878389704820566E7137B89CC3A829065A570145001
[ 합 계 ] | [12 empty] | TOTAL | TOTAL
도어록 설치 / 일반도어록 목재창호 재료비 별도 개소 ( 호표 494 ) | [12 empty] | 5774613B382A1BA289EB7C0618456E
창호공 | 일반공사 직종 | 인 | 0.031 | [9 empty] | 5774613B382A1BA289EB7C0618456E | 57A8E131288F6EB349C9F205164949188F6770 | F | F | T | [30 empty] | 5774613B382A1BA289EB7C0618456E57A8E131288F6EB349C9F205164949188F6770 | bar: JUK1
공구손료 | 인력품의 4% | 식 | 1 | [9 empty] | 5774613B382A1BA289EB7C0618456E | 566E7137B89CC3A829065A570145001 | F | F | F | 1 | 2 | 0.04 | [27 empty] | 5774613B382A1BA289EB7C0618456E566E7137B89CC3A829065A570145001
[ 합 계 ] | [12 empty] | TOTAL | TOTAL
도어록 설치 / 디지탈도어록 강재창호 재료비 별도 개소 ( 호표 495 ) | [12 empty] | 5774613B382A1BA289EB513ED54C50
창호공 | 일반공사 직종 | 인 | 0.043 | [9 empty] | 5774613B382A1BA289EB513ED54C50 | 57A8E131288F6EB349C9F205164949188F6770 | F | F | T | [30 empty] | 5774613B382A1BA289EB513ED54C5057A8E131288F6EB349C9F205164949188F6770 | bar: JUK1
공구손료 | 인력품의 2% | 식 | 1 | [9 empty] | 5774613B382A1BA289EB513ED54C50 | 566E7137B89CC3A829065A570145001 | F | F | F | 1 | 2 | 0.02 | [27 empty] | 5774613B382A1BA289EB513ED54C50566E7137B89CC3A829065A570145001
[ 합 계 ] | [12 empty] | TOTAL | TOTAL
con'c, mortar면 바탕만들기 내천장 친환경 노무비 M2 ( 호표 496 ) | [12 empty] | 5774413748FCBAEC49DFBF3F8747E1
도장공 | 일반공사 직종 | 인 | 0.01 | [9 empty] | 5774413748FCBAEC49DFBF3F8747E1 | 57A8E131288F6EB349C9F205164949188F677D | F | F | T |  |  |  | JUK1: 1; JUK2: 2 | [7 empty] | 5774413748FCBAEC49DFBF3F8747E157A8E131288F6EB349C9F205164949188F677D
보통인부 | 일반공사 직종 | 인 | 0.001 | [9 empty] | 5774413748FCBAEC49DFBF3F8747E1 | 57A8E131288F6EB349C9F205164949188F6545 | F | F | T |  |  |  | JUK1: 1; JUK2: 2 | [7 empty] | 5774413748FCBAEC49DFBF3F8747E157A8E131288F6EB349C9F205164949188F6545
공구손료 및 잡재료비 | 인력품의 3% | 식 | 1 | [9 empty] | 5774413748FCBAEC49DFBF3F8747E1 | 566E7137B89CC3A829065A570145001 | F | F | F | 1 | 0 | 0.03 | [27 empty] | 5774413748FCBAEC49DFBF3F8747E1566E7137B89CC3A829065A570146002
노임할증 | 인력품의 20% | 식 | 1 | [9 empty] | 5774413748FCBAEC49DFBF3F8747E1 | 566E7137B89CC3A829065A570146002 | F | F | F | 1 | 1 | 0.2 | [27 empty] | 5774413748FCBAEC49DFBF3F8747E1566E7137B89CC3A829065A570145001
[ 합 계 ] | [12 empty] | TOTAL | TOTAL
에폭시 페인트칠 재료비(20년 품셈기준) 콘크리트, 시멘트 모르타르용 M2 ( 호표 497 ) | [12 empty] | 57744136D84D4C9359585E76BF4EF3
유니폭시 투명라이닝 | 후막형 투명 에폭시 바닥마감재(2~3mm) | L | 0.53 | [9 empty] | 57744136D84D4C9359585E76BF4EF3 | 50578135B8D38882B9C8D0B5134E58F644EB00 | F | F | T | [30 empty] | 57744136D84D4C9359585E76BF4EF350578135B8D38882B9C8D0B5134E58F644EB00
에폭시페인트 | EP1730 비철금속용 프라이머(회색) | L | 0.19 | [9 empty] | 57744136D84D4C9359585E76BF4EF3 | 50578135B8D38882B9C8D0B5134E58F644EA7B | F | F | T | [30 empty] | 57744136D84D4C9359585E76BF4EF350578135B8D38882B9C8D0B5134E58F644EA7B
에폭시계시너 | 024 | L | 0.125 | [9 empty] | 57744136D84D4C9359585E76BF4EF3 | 50578135B8D3888F79484923AF4D7897AB9078 | F | F | T | [30 empty] | 57744136D84D4C9359585E76BF4EF350578135B8D3888F79484923AF4D7897AB9078
[ 합 계 ] | [12 empty] | TOTAL | TOTAL
에폭시 코팅(롤러칠 노무비) 하도1회, 퍼티 및 연마, 에폭시 페인트 2회칠 기준 M2 ( 호표 498 ) | [12 empty] | 57744136D84D4C93597B3E2E3449EF
도장공 | 일반공사 직종 | 인 | 0.039 | [9 empty] | 57744136D84D4C93597B3E2E3449EF | 57A8E131288F6EB349C9F205164949188F677D | F | F | T | [30 empty] | 57744136D84D4C93597B3E2E3449EF57A8E131288F6EB349C9F205164949188F677D | bar: JUK1
보통인부 | 일반공사 직종 | 인 | 0.008 | [9 empty] | 57744136D84D4C93597B3E2E3449EF | 57A8E131288F6EB349C9F205164949188F6545 | F | F | T | [30 empty] | 57744136D84D4C93597B3E2E3449EF57A8E131288F6EB349C9F205164949188F6545 | bar: JUK1
공구손료 및 잡재료비 | 인력품의 2% | 식 | 1 | [9 empty] | 57744136D84D4C93597B3E2E3449EF | 566E7137B89CC3A829065A570145001 | F | F | F | 1 | 0 | 0.02 | [27 empty] | 57744136D84D4C93597B3E2E3449EF566E7137B89CC3A829065A570145001
[ 합 계 ] | [12 empty] | TOTAL | TOTAL