## 공종별내역서
[ 서원대학교기숙사(제1,2생활관)리모델링공사(기계) ]
품 명 | 규 격 | 단위 | 수량 | 재 료 비 |  | 노 무 비 |  | 경 비 |  | 합 계 |  | 비 고 | 품목코드 | 변수 | 설정 | 공종코드 | 일위 | 단산 | 자재 | 손료적용 | 손료저장 | 적용율 | JUK1 | JUK2 | JUK3 | JUK4 | JUK5 | JUK6 | JUK7 | JUK8 | JUK9 | JUK10 | JUK11 | JUK12 | JUK13 | JUK14 | JUK15 | JUK16 | JUK17 | JUK18 | JUK19 | JUK20 | 자재구분 | 공종구분 | 공종레벨 | 공종+자재 | 고유번호
|  |  |  | 단 가 | 금 액 | 단 가 | 금 액 | 단 가 | 금 액 | 단 가 | 금 액
010101 장비설치공사 | 다애관 | [14 empty] | 010101
배기휀(벽부형)D250 | 12CMMx38W | 대 | 2 | [9 empty] | 5CB056C685C3966AD6896F755529A318DF54BA |  |  | 010101 | F | F | T | [26 empty] | 0101015CB056C685C3966AD6896F755529A318DF54BA | 4
벽걸이 배기팬 설치 | 300mm | 대 | 2 | [8 empty] | 호표 1 | 5B52D60C25E3A469F64C6E82A92AF9 |  |  | 010101 | T | F | F | [26 empty] | 0101015B52D60C25E3A469F64C6E82A92AF9 | 5
배기휀(천정형)D200 | 3.5CMMx33W | 대 | 18 | [9 empty] | 5CB056C685C3966AD6896F755529A318DF5773 |  |  | 010101 | F | F | T | [26 empty] | 0101015CB056C685C3966AD6896F755529A318DF5773 | 6
욕실배기팬 설치 | 200mm 이하 | 대 | 18 | [8 empty] | 호표 2 | 5B52D60C26F31B6BEF9D682B1329F1 |  |  | 010101 | T | F | F | [26 empty] | 0101015B52D60C26F31B6BEF9D682B1329F1 | 7
배수펌프(수중형)자동탈착장치 | 150LPMx10Mx0.95KW | 대 | 4 | [9 empty] | 5CB056C685C3966AD6896F755529A318DF5779 |  |  | 010101 | F | F | T | [26 empty] | 0101015CB056C685C3966AD6896F755529A318DF5779 | 992
배수펌프 설치 | 1.5 kw 이하 | 대 | 4 | [8 empty] | 호표 3 | 5B52D60FF863166A0C536931FF2AF8 |  |  | 010101 | T | F | F | [26 empty] | 0101015B52D60FF863166A0C536931FF2AF8 | 9
전기온풍기(천장형) | 1.5KW | 대 | 3 | [9 empty] | 5CB056C685C3966AD6896F87C623F8F951EFC0 |  |  | 010101 | F | F | T | [26 empty] | 0101015CB056C685C3966AD6896F87C623F8F951EFC0 | 10
전기온풍기(천장형) | 1.0KW | 대 | 3 | [9 empty] | 5CB056C685C3966AD6896F87C623F8F951EFC1 |  |  | 010101 | F | F | T | [26 empty] | 0101015CB056C685C3966AD6896F87C623F8F951EFC1 | 11
전기온풍기(천장형)방수형 | 0.84KW | 대 | 4 | [9 empty] | 5CB056C685C3966AD6896F87C623F8F951EE21 |  |  | 010101 | F | F | T | [26 empty] | 0101015CB056C685C3966AD6896F87C623F8F951EE21 | 12
전기온풍기 온도조절기 |  | EA | 10 | [9 empty] | 5BF386E080E35D6D5C1560736427B92A8ACA6C |  |  | 010101 | F | F | T | [26 empty] | 0101015BF386E080E35D6D5C1560736427B92A8ACA6C | 13
전기온풍기(천장형)설치 |  | 대 | 10 | [8 empty] | 호표 4 | 5B52D60C26F30961711C601DAE22ED |  |  | 010101 | T | F | F | [26 empty] | 0101015B52D60C26F30961711C601DAE22ED | 14
010101
010101
010101
010101
010101
010101
010101
010101
010101
010101
010101
[ 합 계 ] | [12 empty] | TOTAL
010102 위생기구설치공사 | 다애관 | [14 empty] | 010102
대변기 | 양변기 KSC1210C(L/T,대소구분) | SET | 19 | [8 empty] | 호표 5 | 5B5206D71CF3326ED2516396CF27E3 |  |  | 010102 | T | F | F | [26 empty] | 0101025B5206D71CF3326ED2516396CF27E3 | 17
오닉스세면대(1볼형) | L-1200 | SET | 1 | [8 empty] | 호표 6 | 5B5206D71933FA660CF96EF7862651 |  |  | 010102 | T | F | F | [26 empty] | 0101025B5206D71933FA660CF96EF7862651 | 995
오닉스세면대(2볼형) | L-1800 | SET | 1 | [8 empty] | 호표 7 | 5B5206D71933FA660CF96EF786277E |  |  | 010102 | T | F | F | [26 empty] | 0101025B5206D71933FA660CF96EF786277E | 19
오닉스세면대(3볼형) | L-2900 | SET | 1 | [8 empty] | 호표 8 | 5B5206D71933FA660CF96EF7862770 |  |  | 010102 | T | F | F | [26 empty] | 0101025B5206D71933FA660CF96EF7862770 | 20
오닉스세면대(5볼형) | L-4500 | SET | 3 | [8 empty] | 호표 9 | 5B5206D71933FA660CF96EF7862771 |  |  | 010102 | T | F | F | [26 empty] | 0101025B5206D71933FA660CF96EF7862771 | 21
세면기(원형) | KSL 1050B, (S/L) | SET | 20 | [8 empty] | 호표 10 | 5B5206D71933FA660CF96E8CBE25FC |  |  | 010102 | T | F | F | [26 empty] | 0101025B5206D71933FA660CF96E8CBE25FC | 22
세면기(각형) | KSL 610, (S/L) | SET | 1 | [8 empty] | 호표 11 | 5B5206D71933FA660CF96EB9D92680 |  |  | 010102 | T | F | F | [26 empty] | 0101025B5206D71933FA660CF96EB9D92680 | 23
수채 | 소제용수채, 2S | 조 | 4 | [8 empty] | 호표 12 | 5B5206D71AC3406A818160AD7E2BBA |  |  | 010102 | T | F | F | [26 empty] | 0101025B5206D71AC3406A818160AD7E2BBA | 18
수도꼭지(샤워기) | (S/L,노출호스) KBA100C | SET | 21 | [8 empty] | 호표 13 | 5B5206D29E13126AD05A613EBF21F2 |  |  | 010102 | T | F | F | [26 empty] | 0101025B5206D29E13126AD05A613EBF21F2 | 24
슬라이드바 |  | EA | 21 | [8 empty] | 호표 14 | 5B5206D44D93036EA70164590E2FF5 |  |  | 010102 | T | F | F | [26 empty] | 0101025B5206D44D93036EA70164590E2FF5 | 25
수도꼭지 | 세탁기수전,RFV120A6 | EA | 20 | [8 empty] | 호표 15 | 5B5206D29D03E960B4EB63C65628CF |  |  | 010102 | T | F | F | [26 empty] | 0101025B5206D29D03E960B4EB63C65628CF | 26
수도꼭지(주방수전) | 대붙이,온냉수혼합,FS 1105C | EA | 1 | [8 empty] | 호표 16 | 5B5206D29E132C6C971461E0132EDC |  |  | 010102 | T | F | F | [26 empty] | 0101025B5206D29E132C6C971461E0132EDC | 27
수건걸이 | 1 BAR | EA | 21 | [8 empty] | 호표 17 | 5B5206D44D93766C6FF86813622B0F |  |  | 010102 | T | F | F | [26 empty] | 0101025B5206D44D93766C6FF86813622B0F | 28
비누대 | STS | EA | 22 | [8 empty] | 호표 18 | 5B5206D44D932E6B3B6260DC2B20B5 |  |  | 010102 | T | F | F | [26 empty] | 0101025B5206D44D932E6B3B6260DC2B20B5 | 29
휴지걸이 | SUS제 | 개 | 1 | [8 empty] | 호표 19 | 5B5206D44D93496997CA63E624297E |  |  | 010102 | T | F | F | [26 empty] | 0101025B5206D44D93496997CA63E624297E | 30
화장지걸이 | 점보케이스 | EA | 36 | [8 empty] | 호표 20 | 5B5206D44D93496997CA63E6352050 |  |  | 010102 | T | F | F | [26 empty] | 0101025B5206D44D93496997CA63E6352050 | 31
방향제 |  | EA | 6 | [8 empty] | 호표 21 | 5B5206D44D93036EA70164591F25C1 |  |  | 010102 | T | F | F | [26 empty] | 0101025B5206D44D93036EA70164591F25C1 | 32
여성위생용품수거함 |  | EA | 19 | [8 empty] | 호표 22 | 5B5206D44D93036EA7016459292C4B |  |  | 010102 | T | F | F | [26 empty] | 0101025B5206D44D93036EA7016459292C4B | 33
핸드드라이기 | RA-280 | EA | 6 | [8 empty] | 호표 23 | 5B5206D44D933F622D396B61852C70 |  |  | 010102 | T | F | F | [26 empty] | 0101025B5206D44D933F622D396B61852C70 | 34
거울 | 화장경, 600*900*5mm | EA | 25 | [8 empty] | 호표 24 | 5B5206D29F33B86791F162C86429FC |  |  | 010102 | T | F | F | [26 empty] | 0101025B5206D29F33B86791F162C86429FC | 35
거울 | 화장경, 900*1100*5mm | EA | 1 | [8 empty] | 호표 25 | 5B5206D29F33B86791F162EB1F21DD |  |  | 010102 | T | F | F | [26 empty] | 0101025B5206D29F33B86791F162EB1F21DD | 998
거울 | 화장경, 900*1700*5mm | EA | 1 | [8 empty] | 호표 26 | 5B5206D29F33B86791F162EBAE2D19 |  |  | 010102 | T | F | F | [26 empty] | 0101025B5206D29F33B86791F162EBAE2D19 | 36
거울 | 화장경, 2800*900*5mm | EA | 1 | [8 empty] | 호표 27 | 5B5206D29F33B86791F1629362265B |  |  | 010102 | T | F | F | [26 empty] | 0101025B5206D29F33B86791F1629362265B | 37
거울 | 화장경, 2300*900*5mm | EA | 3 | [8 empty] | 호표 28 | 5B5206D29F33B86791F16293622659 |  |  | 010102 | T | F | F | [26 empty] | 0101025B5206D29F33B86791F16293622659 | 38
비데 | DB-1000 | SET | 19 | [9 empty] | 5CB0C677E9033C6093C465F106240FB9BF3F92 |  |  | 010102 | F | F | T | [26 empty] | 0101025CB0C677E9033C6093C465F106240FB9BF3F92 | 39
010102
010102
010102
010102
010102
010102
010102
010102
010102
010102
010102
010102
010102
010102
010102
010102
010102
010102
010102
010102
010102
[ 합 계 ] | [12 empty] | TOTAL
010103 급수급탕배관공사 | 다애관 | [14 empty] | 010103
스테인리스강관배관(옥내) | D15*3.0t | M | 23 | [8 empty] | 호표 29 | 5B52A6DC79B3CC682D3669CC1D2B14 |  |  | 010103 | T | F | F | [26 empty] | 0101035B52A6DC79B3CC682D3669CC1D2B14 | 41
스테인리스강관배관(옥내) | D20*3.0t | M | 53 | [8 empty] | 호표 30 | 5B52A6DC79B3F96C8B6E61A9882FB5 |  |  | 010103 | T | F | F | [26 empty] | 0101035B52A6DC79B3F96C8B6E61A9882FB5 | 42
스테인리스강관배관(옥내) | D25*3.0t | M | 58 | [8 empty] | 호표 31 | 5B52A6DC79B3EF67CFF560CD212C89 |  |  | 010103 | T | F | F | [26 empty] | 0101035B52A6DC79B3EF67CFF560CD212C89 | 43
스테인리스강관배관(옥내) | D32*3.0t | M | 52 | [8 empty] | 호표 32 | 5B52A6DC79B397642E39641DD92D72 |  |  | 010103 | T | F | F | [26 empty] | 0101035B52A6DC79B397642E39641DD92D72 | 44
스테인리스강관배관(옥내) | D50*3.0t | M | 80 | [8 empty] | 호표 33 | 5B52A6DC79B3B26391F762D6572941 |  |  | 010103 | T | F | F | [26 empty] | 0101035B52A6DC79B3B26391F762D6572941 | 45
스테인리스강관배관(옥내) | D65*3.0t | M | 41 | [8 empty] | 호표 34 | 5B52A6DC79B3A16AF26A6FCA5A2664 |  |  | 010103 | T | F | F | [26 empty] | 0101035B52A6DC79B3A16AF26A6FCA5A2664 | 46
스테인리스강관배관(옥내) | D80*3.0t | M | 16 | [8 empty] | 호표 35 | 5B52A6DC79B3596B0B22682C292F08 |  |  | 010103 | T | F | F | [26 empty] | 0101035B52A6DC79B3596B0B22682C292F08 | 47
스테인리스강관배관(화장실) | D15*3.0t | M | 451 | [8 empty] | 호표 36 | 5B52A6DC79B3CC6C882664B6DC247C |  |  | 010103 | T | F | F | [26 empty] | 0101035B52A6DC79B3CC6C882664B6DC247C | 48
스테인리스강관배관(화장실) | D20*3.0t | M | 154 | [8 empty] | 호표 37 | 5B52A6DC79B3F968104764EF732EC5 |  |  | 010103 | T | F | F | [26 empty] | 0101035B52A6DC79B3F968104764EF732EC5 | 49
스테인리스강관배관(화장실) | D25*3.0t | M | 99 | [8 empty] | 호표 38 | 5B52A6DC79B3EF6354ED6B7E202468 |  |  | 010103 | T | F | F | [26 empty] | 0101035B52A6DC79B3EF6354ED6B7E202468 | 50
스테인리스강관배관(화장실) | D32*3.0t | M | 65 | [8 empty] | 호표 39 | 5B52A6DC79B39760B3D06BAE8E2A55 |  |  | 010103 | T | F | F | [26 empty] | 0101035B52A6DC79B39760B3D06BAE8E2A55 | 51
스테인리스강관배관(화장실) | D40*3.0t | M | 11 | [8 empty] | 호표 40 | 5B52A6DC79B3866B0F0D662DB5255F |  |  | 010103 | T | F | F | [26 empty] | 0101035B52A6DC79B3866B0F0D662DB5255F | 52
관보온(아티론. 포리마테프) | 5t*D15 | M | 160 | [8 empty] | 호표 41 | 5B52C626F0A31A658BE86FB8BE220C |  |  | 010103 | T | F | F | [26 empty] | 0101035B52C626F0A31A658BE86FB8BE220C | 53
관보온(아티론. 포리마테프) | 5t*D20 | M | 5 | [8 empty] | 호표 42 | 5B52C626F0A3246E23356F38972061 |  |  | 010103 | T | F | F | [26 empty] | 0101035B52C626F0A3246E23356F38972061 | 54
관보온(아티론. 슈퍼매직303) | 25t*D15 | M | 313 | [8 empty] | 호표 43 | 5B52C626F413AD6ACF0E64ABB22610 |  |  | 010103 | T | F | F | [26 empty] | 0101035B52C626F413AD6ACF0E64ABB22610 | 55
관보온(아티론. 슈퍼매직303) | 25t*D20 | M | 194 | [8 empty] | 호표 44 | 5B52C626F413936032BD6676692688 |  |  | 010103 | T | F | F | [26 empty] | 0101035B52C626F413936032BD6676692688 | 56
관보온(아티론. 슈퍼매직303) | 25t*D25 | M | 157 | [8 empty] | 호표 45 | 5B52C626F4138167871863080D26CF |  |  | 010103 | T | F | F | [26 empty] | 0101035B52C626F4138167871863080D26CF | 57
관보온(아티론. 슈퍼매직303) | 25t*D32 | M | 117 | [8 empty] | 호표 46 | 5B52C626F413F568AF866313512F54 |  |  | 010103 | T | F | F | [26 empty] | 0101035B52C626F413F568AF866313512F54 | 58
관보온(아티론. 슈퍼매직303) | 25t*D40 | M | 11 | [8 empty] | 호표 47 | 5B52C626F413EB6F837B6A94A32BE5 |  |  | 010103 | T | F | F | [26 empty] | 0101035B52C626F413EB6F837B6A94A32BE5 | 59
관보온(아티론. 슈퍼매직303) | 25t*D50 | M | 80 | [8 empty] | 호표 48 | 5B52C626F413D96525936686C72C36 |  |  | 010103 | T | F | F | [26 empty] | 0101035B52C626F413D96525936686C72C36 | 60
관보온(아티론. 슈퍼매직303) | 25t*D65 | M | 41 | [8 empty] | 호표 49 | 5B52C626F413C86C06E864D7922717 |  |  | 010103 | T | F | F | [26 empty] | 0101035B52C626F413C86C06E864D7922717 | 61
관보온(아티론. 슈퍼매직303) | 25t*D80 | M | 16 | [8 empty] | 호표 50 | 5B52C626F4133A69B39967BC9727C1 |  |  | 010103 | T | F | F | [26 empty] | 0101035B52C626F4133A69B39967BC9727C1 | 62
수격방지기(W.H.C) | D25 | 개 | 1 | [8 empty] | 호표 51 | 5B52E67EA9435862A7CC657F632F4C |  |  | 010103 | T | F | F | [26 empty] | 0101035B52E67EA9435862A7CC657F632F4C | 63
수격방지기(W.H.C) | D65 | 개 | 1 | [8 empty] | 호표 52 | 5B52E67EA943126964D86F350320CC |  |  | 010103 | T | F | F | [26 empty] | 0101035B52E67EA943126964D86F350320CC | 64
절연행가(전산볼트) | D15 | 개소 | 178 | [8 empty] | 호표 53 | 5B5206D29E137B65891167EDBB2875 |  |  | 010103 | T | F | F | [26 empty] | 0101035B5206D29E137B65891167EDBB2875 | 65
절연행가(전산볼트) | D20 | 개소 | 141 | [8 empty] | 호표 54 | 5B5206D29E137B65891167D3402F3A |  |  | 010103 | T | F | F | [26 empty] | 0101035B5206D29E137B65891167D3402F3A | 66
절연행가(전산볼트) | D25 | 개소 | 92 | [8 empty] | 호표 55 | 5B5206D29E137B65891167C2D12D63 |  |  | 010103 | T | F | F | [26 empty] | 0101035B5206D29E137B65891167C2D12D63 | 67
절연행가(전산볼트) | D32 | 개소 | 65 | [8 empty] | 호표 56 | 5B5206D29E137B65891167B0672428 |  |  | 010103 | T | F | F | [26 empty] | 0101035B5206D29E137B65891167B0672428 | 68
절연행가(전산볼트) | D40 | 개소 | 7 | [8 empty] | 호표 57 | 5B5206D29E137B65891167A6092082 |  |  | 010103 | T | F | F | [26 empty] | 0101035B5206D29E137B65891167A6092082 | 69
절연행가(전산볼트) | D50 | 개소 | 41 | [8 empty] | 호표 58 | 5B5206D29E137B65891167959B2EE3 |  |  | 010103 | T | F | F | [26 empty] | 0101035B5206D29E137B65891167959B2EE3 | 70
절연행가(전산볼트) | D65 | 개소 | 15 | [8 empty] | 호표 59 | 5B5206D29E137B658911678B23243A |  |  | 010103 | T | F | F | [26 empty] | 0101035B5206D29E137B658911678B23243A | 71
절연행가(전산볼트) | D80 | 개소 | 6 | [8 empty] | 호표 60 | 5B5206D29E137B658911677ABC23A9 |  |  | 010103 | T | F | F | [26 empty] | 0101035B5206D29E137B658911677ABC23A9 | 72
스테인리스용접 | D15 | 개소 | 1266 | [8 empty] | 호표 61 | 5B52A6DC78936C665E7368CAA520F8 |  |  | 010103 | T | F | F | [26 empty] | 0101035B52A6DC78936C665E7368CAA520F8 | 73
스테인리스용접 | D20 | 개소 | 364 | [8 empty] | 호표 62 | 5B52A6DC78936C665E7368F7EC2FEF |  |  | 010103 | T | F | F | [26 empty] | 0101035B52A6DC78936C665E7368F7EC2FEF | 74
스테인리스용접(TIG) | D25 | 개소 | 387 | [8 empty] | 호표 63 | 5B52A6DC78936C665E7368E57225CE |  |  | 010103 | T | F | F | [26 empty] | 0101035B52A6DC78936C665E7368E57225CE | 75
스테인리스용접(TIG) | D32 | 개소 | 297 | [8 empty] | 호표 64 | 5B52A6DC78936C665E73689D6F221E |  |  | 010103 | T | F | F | [26 empty] | 0101035B52A6DC78936C665E73689D6F221E | 76
스테인리스용접 | D40 | 개소 | 27 | [8 empty] | 호표 65 | 5B52A6DC78936C665E73688CF82027 |  |  | 010103 | T | F | F | [26 empty] | 0101035B52A6DC78936C665E73688CF82027 | 77
스테인리스용접(TIG) | D50 | 개소 | 64 | [8 empty] | 호표 66 | 5B52A6DC78936C665E7368B8342735 |  |  | 010103 | T | F | F | [26 empty] | 0101035B52A6DC78936C665E7368B8342735 | 78
스테인리스용접(TIG) | D65 | 개소 | 28 | [8 empty] | 호표 67 | 5B52A6DC78936C665E7368AFCF24EF |  |  | 010103 | T | F | F | [26 empty] | 0101035B52A6DC78936C665E7368AFCF24EF | 79
스테인리스용접(TIG) | D80 | 개소 | 9 | [8 empty] | 호표 68 | 5B52A6DC78936C665E736857B82235 |  |  | 010103 | T | F | F | [26 empty] | 0101035B52A6DC78936C665E736857B82235 | 80
스테인리스 합 후렌지 | D25 | 개소 | 1 | [8 empty] | 호표 69 | 5B52A6C91A43F06B8E1D6B0FB72DFC |  |  | 010103 | T | F | F | [26 empty] | 0101035B52A6C91A43F06B8E1D6B0FB72DFC | 81
스테인리스 합 후렌지 | D65 | 개소 | 1 | [8 empty] | 호표 70 | 5B52A6C91A43B960A5D56C4E2D2193 |  |  | 010103 | T | F | F | [26 empty] | 0101035B52A6C91A43B960A5D56C4E2D2193 | 82
일반배관용 STS강관 이음쇠 | 엘보 (SUS 나사) D15 | EA | 19 | [9 empty] | 5CC13669BCD30A67A9C5662E9B28C6CCEE15F1 |  |  | 010103 | F | F | T | [26 empty] | 0101035CC13669BCD30A67A9C5662E9B28C6CCEE15F1 | 83
일반배관용 STS강관 이음쇠 | 엘보 (SUS 나사) D20 | EA | 4 | [9 empty] | 5CC13669BCD30A67A9C5662E9B28C6CCEE15F0 |  |  | 010103 | F | F | T | [26 empty] | 0101035CC13669BCD30A67A9C5662E9B28C6CCEE15F0 | 84
일반배관용 STS강관 이음쇠 | 티이 (SUS 나사) D15 | EA | 82 | [9 empty] | 5CC13669BCD30A67A9C5662E9B28C6CCE0B83E |  |  | 010103 | F | F | T | [26 empty] | 0101035CC13669BCD30A67A9C5662E9B28C6CCE0B83E | 85
일반배관용 STS강관 이음쇠 | 유니온 (SUS 나사) D15 | EA | 5 | [9 empty] | 5CC13669BCD30A67A9C5662E9B28C6CFB99784 |  |  | 010103 | F | F | T | [26 empty] | 0101035CC13669BCD30A67A9C5662E9B28C6CFB99784 | 86
일반배관용 STS강관 이음쇠 | 유니온 (SUS 나사) D20 | EA | 23 | [9 empty] | 5CC13669BCD30A67A9C5662E9B28C6CFB99785 |  |  | 010103 | F | F | T | [26 empty] | 0101035CC13669BCD30A67A9C5662E9B28C6CFB99785 | 87
일반배관용 STS강관 이음쇠 | 유니온 (SUS 나사) D25 | EA | 3 | [9 empty] | 5CC13669BCD30A67A9C5662E9B28C6CFB99782 |  |  | 010103 | F | F | T | [26 empty] | 0101035CC13669BCD30A67A9C5662E9B28C6CFB99782 | 88
일반배관용 STS강관 이음쇠 | 유니온 (SUS 나사) D32 | EA | 10 | [9 empty] | 5CC13669BCD30A67A9C5662E9B28C6CFB99783 |  |  | 010103 | F | F | T | [26 empty] | 0101035CC13669BCD30A67A9C5662E9B28C6CFB99783 | 89
일반배관용 STS강관 이음쇠 | 유니온 (SUS 나사) D40 | EA | 3 | [9 empty] | 5CC13669BCD30A67A9C5662E9B28C6CFB99780 |  |  | 010103 | F | F | T | [26 empty] | 0101035CC13669BCD30A67A9C5662E9B28C6CFB99780 | 90
일반배관용스테인리스강관관이음쇠 | 일반배관용스테인리스강관관이음쇠, ∮50mm, 유니언, 나사식 | 개 | 2 | [9 empty] | 5CC13669BCD30A67A9C5662E9B28C6CFB99781 |  |  | 010103 | F | F | T | [26 empty] | 0101035CC13669BCD30A67A9C5662E9B28C6CFB99781 | 91
일반배관용 STS강관 이음쇠 | 니플 (SUS 나사) D15 | EA | 188 | [9 empty] | 5CC13669BCD30A67A9C5662E9B28C6CFB8FB21 |  |  | 010103 | F | F | T | [26 empty] | 0101035CC13669BCD30A67A9C5662E9B28C6CFB8FB21 | 92
일반배관용 STS강관 이음쇠 | 니플 (SUS 나사) D20 | EA | 27 | [9 empty] | 5CC13669BCD30A67A9C5662E9B28C6CFB8FB2E |  |  | 010103 | F | F | T | [26 empty] | 0101035CC13669BCD30A67A9C5662E9B28C6CFB8FB2E | 93
일반배관용 STS강관 이음쇠 | 니플 (SUS 나사) D25 | EA | 3 | [9 empty] | 5CC13669BCD30A67A9C5662E9B28C6CFB8FB2F |  |  | 010103 | F | F | T | [26 empty] | 0101035CC13669BCD30A67A9C5662E9B28C6CFB8FB2F | 94
일반배관용 STS강관 이음쇠 | 니플 (SUS 나사) D32 | EA | 10 | [9 empty] | 5CC13669BCD30A67A9C5662E9B28C6CFB8FCCD |  |  | 010103 | F | F | T | [26 empty] | 0101035CC13669BCD30A67A9C5662E9B28C6CFB8FCCD | 95
일반배관용 STS강관 이음쇠 | 니플 (SUS 나사) D40 | EA | 3 | [9 empty] | 5CC13669BCD30A67A9C5662E9B28C6CFB8FCCC |  |  | 010103 | F | F | T | [26 empty] | 0101035CC13669BCD30A67A9C5662E9B28C6CFB8FCCC | 96
일반배관용스테인리스강관관이음쇠 | 일반배관용스테인리스강관관이음쇠, ∮50mm, 니플, 나사식 | 개 | 2 | [9 empty] | 5CC13669BCD30A67A9C5662E9B28C6CFB8FCCF |  |  | 010103 | F | F | T | [26 empty] | 0101035CC13669BCD30A67A9C5662E9B28C6CFB8FCCF | 97
일반배관용 STS강관 이음쇠 | 소켓 (SUS 나사) D15 | EA | 42 | [9 empty] | 5CC13669BCD30A67A9C5662E9B28C6CFB8FCC8 |  |  | 010103 | F | F | T | [26 empty] | 0101035CC13669BCD30A67A9C5662E9B28C6CFB8FCC8 | 98
일반배관용 STS강관 이음쇠 | 엘보(SUS 용접#10) D15 | EA | 468 | [9 empty] | 5CC13669BCD30A67A9C5662E9B28C6CCE14516 |  |  | 010103 | F | F | T | [26 empty] | 0101035CC13669BCD30A67A9C5662E9B28C6CCE14516 | 99
일반배관용 STS강관 이음쇠 | 엘보(SUS 용접#10) D20 | EA | 82 | [9 empty] | 5CC13669BCD30A67A9C5662E9B28C6CCE14517 |  |  | 010103 | F | F | T | [26 empty] | 0101035CC13669BCD30A67A9C5662E9B28C6CCE14517 | 100
일반배관용스테인리스강관관이음쇠 | 일반배관용스테인리스강관관이음쇠, ∮25mm, 용접식, 엘보, #10 | 개 | 70 | [9 empty] | 5CC13669BCD30A67A9C5662E9B28C6CCE14510 |  |  | 010103 | F | F | T | [26 empty] | 0101035CC13669BCD30A67A9C5662E9B28C6CCE14510 | 101
일반배관용스테인리스강관관이음쇠 | 일반배관용스테인리스강관관이음쇠, ∮32mm, 용접식, 엘보, #10 | 개 | 67 | [9 empty] | 5CC13669BCD30A67A9C5662E9B28C6CCE14511 |  |  | 010103 | F | F | T | [26 empty] | 0101035CC13669BCD30A67A9C5662E9B28C6CCE14511 | 102
일반배관용 STS강관 이음쇠 | 엘보(SUS 용접#10) D40 | EA | 6 | [9 empty] | 5CC13669BCD30A67A9C5662E9B28C6CCE14512 |  |  | 010103 | F | F | T | [26 empty] | 0101035CC13669BCD30A67A9C5662E9B28C6CCE14512 | 103
일반배관용스테인리스강관관이음쇠 | 일반배관용스테인리스강관관이음쇠, ∮50mm, 용접식, 엘보, #10 | 개 | 18 | [9 empty] | 5CC13669BCD30A67A9C5662E9B28C6CCE14513 |  |  | 010103 | F | F | T | [26 empty] | 0101035CC13669BCD30A67A9C5662E9B28C6CCE14513 | 104
일반배관용스테인리스강관관이음쇠 | 일반배관용스테인리스강관관이음쇠, ∮65mm, 용접식, 엘보, #10 | 개 | 8 | [9 empty] | 5CC13669BCD30A67A9C5662E9B28C6CCE1451C |  |  | 010103 | F | F | T | [26 empty] | 0101035CC13669BCD30A67A9C5662E9B28C6CCE1451C | 105
일반배관용스테인리스강관관이음쇠 | 일반배관용스테인리스강관관이음쇠, ∮80mm, 용접식, 엘보, #10 | 개 | 2 | [9 empty] | 5CC13669BCD30A67A9C5662E9B28C6CCE1451D |  |  | 010103 | F | F | T | [26 empty] | 0101035CC13669BCD30A67A9C5662E9B28C6CCE1451D | 106
일반배관용 STS강관 이음쇠 | 티이(SUS 용접 S#10) D15 | EA | 5 | [9 empty] | 5CC13669BCD30A67A9C5662E9B28C6CCE0B60A |  |  | 010103 | F | F | T | [26 empty] | 0101035CC13669BCD30A67A9C5662E9B28C6CCE0B60A | 107
일반배관용 STS강관 이음쇠 | 티이(SUS 용접 S#10) D20 | EA | 60 | [9 empty] | 5CC13669BCD30A67A9C5662E9B28C6CCE0B60B |  |  | 010103 | F | F | T | [26 empty] | 0101035CC13669BCD30A67A9C5662E9B28C6CCE0B60B | 108
일반배관용 STS강관 이음쇠 | 티이(SUS 용접 S#10) D25 | EA | 66 | [9 empty] | 5CC13669BCD30A67A9C5662E9B28C6CCE0B604 |  |  | 010103 | F | F | T | [26 empty] | 0101035CC13669BCD30A67A9C5662E9B28C6CCE0B604 | 109
일반배관용스테인리스강관관이음쇠 | 일반배관용스테인리스강관관이음쇠, ∮32mm, 용접식, 티, #10 | 개 | 45 | [9 empty] | 5CC13669BCD30A67A9C5662E9B28C6CCE0B605 |  |  | 010103 | F | F | T | [26 empty] | 0101035CC13669BCD30A67A9C5662E9B28C6CCE0B605 | 110
일반배관용 STS강관 이음쇠 | 티이(SUS 용접 S#10) D40 | EA | 3 | [9 empty] | 5CC13669BCD30A67A9C5662E9B28C6CCE0B713 |  |  | 010103 | F | F | T | [26 empty] | 0101035CC13669BCD30A67A9C5662E9B28C6CCE0B713 | 111
일반배관용스테인리스강관관이음쇠 | 일반배관용스테인리스강관관이음쇠, ∮50mm, 용접식, 티, #10 | 개 | 8 | [9 empty] | 5CC13669BCD30A67A9C5662E9B28C6CCE0B712 |  |  | 010103 | F | F | T | [26 empty] | 0101035CC13669BCD30A67A9C5662E9B28C6CCE0B712 | 112
일반배관용스테인리스강관관이음쇠 | 일반배관용스테인리스강관관이음쇠, ∮65mm, 용접식, 티, #10 | 개 | 4 | [9 empty] | 5CC13669BCD30A67A9C5662E9B28C6CCE0B711 |  |  | 010103 | F | F | T | [26 empty] | 0101035CC13669BCD30A67A9C5662E9B28C6CCE0B711 | 113
일반배관용스테인리스강관관이음쇠 | 일반배관용스테인리스강관관이음쇠, ∮80mm, 용접식, 티, #10 | 개 | 1 | [9 empty] | 5CC13669BCD30A67A9C5662E9B28C6CCE0B710 |  |  | 010103 | F | F | T | [26 empty] | 0101035CC13669BCD30A67A9C5662E9B28C6CCE0B710 | 114
일반배관용 STS강관 이음쇠 | 리듀서(SUS용접S#10) D25 | EA | 22 | [9 empty] | 5CC13669BCD30A67A9C5662E9B28C6CFBF24AF |  |  | 010103 | F | F | T | [26 empty] | 0101035CC13669BCD30A67A9C5662E9B28C6CFBF24AF | 115
일반배관용 STS강관 이음쇠 | 리듀서(SUS용접S#10) D32 | EA | 14 | [9 empty] | 5CC13669BCD30A67A9C5662E9B28C6CFBF24AE |  |  | 010103 | F | F | T | [26 empty] | 0101035CC13669BCD30A67A9C5662E9B28C6CFBF24AE | 116
일반배관용 STS강관 이음쇠 | 리듀서(SUS용접S#10) D40 | EA | 3 | [9 empty] | 5CC13669BCD30A67A9C5662E9B28C6CFBF24A9 |  |  | 010103 | F | F | T | [26 empty] | 0101035CC13669BCD30A67A9C5662E9B28C6CFBF24A9 | 117
일반배관용 STS강관 이음쇠 | 리듀서(SUS용접S#10) D50 | EA | 2 | [9 empty] | 5CC13669BCD30A67A9C5662E9B28C6CFBF24A8 |  |  | 010103 | F | F | T | [26 empty] | 0101035CC13669BCD30A67A9C5662E9B28C6CFBF24A8 | 118
일반배관용스테인리스강관관이음쇠 | 일반배관용스테인리스강관관이음쇠, ∮80mm, 리듀서, 용접식, #10 | 개 | 1 | [9 empty] | 5CC13669BCD30A67A9C5662E9B28C6CFBF24AA |  |  | 010103 | F | F | T | [26 empty] | 0101035CC13669BCD30A67A9C5662E9B28C6CFBF24AA | 119
일반배관용 STS강관 이음쇠 | 캡 (SUS 용접S#10) D15 | EA | 85 | [9 empty] | 5CC13669BCD30A67A9C5662E9B28C6CFB99B61 |  |  | 010103 | F | F | T | [26 empty] | 0101035CC13669BCD30A67A9C5662E9B28C6CFB99B61 | 120
일반배관용 STS강관 이음쇠 | 캡 (SUS 용접S#10) D20 | EA | 20 | [9 empty] | 5CC13669BCD30A67A9C5662E9B28C6CFB99B60 |  |  | 010103 | F | F | T | [26 empty] | 0101035CC13669BCD30A67A9C5662E9B28C6CFB99B60 | 121
일반배관용 STS강관 이음쇠 | 캡 (SUS 용접S#10) D25 | EA | 5 | [9 empty] | 5CC13669BCD30A67A9C5662E9B28C6CFB99B63 |  |  | 010103 | F | F | T | [26 empty] | 0101035CC13669BCD30A67A9C5662E9B28C6CFB99B63 | 122
일반배관용 STS강관 이음쇠 | 밸브소켓 (원터치삽입식) D13x15 | EA | 1 | [9 empty] | 5CC13669BCD30A67A9C5662E8923EFE0954E8C |  |  | 010103 | F | F | T | [26 empty] | 0101035CC13669BCD30A67A9C5662E8923EFE0954E8C | 123
일반배관용 STS강관 이음쇠 | 수전엘보 (원터치삽입식) D13x15 | EA | 1 | [9 empty] | 5CC13669BCD30A67A9C5662E8923EFE094A706 |  |  | 010103 | F | F | T | [26 empty] | 0101035CC13669BCD30A67A9C5662E8923EFE094A706 | 124
스텐볼밸브 | D 15 | EA | 7 | [8 empty] | 호표 71 | 5B52E67548037C683B0765E4E52BBA |  |  | 010103 | T | F | F | [26 empty] | 0101035B52E67548037C683B0765E4E52BBA | 125
스텐게이트밸브 | D 15 (10KG) | EA | 4 | [8 empty] | 호표 72 | 5B52E6754923846999F56BB2A523F8 |  |  | 010103 | T | F | F | [26 empty] | 0101035B52E6754923846999F56BB2A523F8 | 126
스텐게이트밸브 | D 20 (10KG) | EA | 12 | [8 empty] | 호표 73 | 5B52E6754923846999F56BB2A52024 |  |  | 010103 | T | F | F | [26 empty] | 0101035B52E6754923846999F56BB2A52024 | 127
스텐게이트밸브 | D 25 (10KG) | EA | 3 | [8 empty] | 호표 74 | 5B52E6754923846999F56BB2A521CB |  |  | 010103 | T | F | F | [26 empty] | 0101035B52E6754923846999F56BB2A521CB | 128
스텐게이트밸브 | D 32 (10KG) | EA | 10 | [8 empty] | 호표 75 | 5B52E6754923846999F56BB2A5264D |  |  | 010103 | T | F | F | [26 empty] | 0101035B52E6754923846999F56BB2A5264D | 129
스텐게이트밸브 | D 40 (10KG) | EA | 3 | [8 empty] | 호표 76 | 5B52E6754923846999F56BB2A52753 |  |  | 010103 | T | F | F | [26 empty] | 0101035B52E6754923846999F56BB2A52753 | 130
스텐게이트밸브 | D 50 (10KG) | EA | 2 | [8 empty] | 호표 77 | 5B52E6754923846999F56BB2A5249F |  |  | 010103 | T | F | F | [26 empty] | 0101035B52E6754923846999F56BB2A5249F | 131
수도미터(원격식) | 20mm, 냉수, 신설용 | EA | 1 | [8 empty] | 호표 78 | 5B52F65ADC23956223AA6BA4F7211B |  |  | 010103 | T | F | F | [26 empty] | 0101035B52F65ADC23956223AA6BA4F7211B | 132
수도미터(원격식) | 32mm, 냉수, 신설용 | EA | 1 | [8 empty] | 호표 79 | 5B52F65ADC23956223AA6BA4F727A4 |  |  | 010103 | T | F | F | [26 empty] | 0101035B52F65ADC23956223AA6BA4F727A4 | 133
수도미터(원격식) | 32mm, 온수, 신설용 | EA | 1 | [8 empty] | 호표 80 | 5B52F65ADC23956223AA6BA4E6287C |  |  | 010103 | T | F | F | [26 empty] | 0101035B52F65ADC23956223AA6BA4E6287C | 134
자동공기변설치(물용)STS | D15 | 개소 | 1 | [8 empty] | 호표 81 | 5B52E671D1935C6C8BAE6F36452ACD |  |  | 010103 | T | F | F | [26 empty] | 0101035B52E671D1935C6C8BAE6F36452ACD | 135
이동형 호스릴세트(15M) |  | 개 | 1 | [9 empty] | 5BF386E080E35D6D5C1560736427B92A8ACA6D |  |  | 010103 | F | F | T | [26 empty] | 0101035BF386E080E35D6D5C1560736427B92A8ACA6D | 136
U볼트 | U볼트, 절연, ∮25mm | 개 | 4 | [9 empty] | 5CB0D61CB8D39D661076670B6D244E41BE4ADC |  |  | 010103 | F | F | T | [26 empty] | 0101035CB0D61CB8D39D661076670B6D244E41BE4ADC | 137
U볼트 | U볼트, 절연, ∮32mm | 개 | 4 | [9 empty] | 5CB0D61CB8D39D661076670B6D244E41BE4ADD |  |  | 010103 | F | F | T | [26 empty] | 0101035CB0D61CB8D39D661076670B6D244E41BE4ADD | 138
U자형볼트/너트 | 절연, D50 | EA | 4 | [9 empty] | 5CB0D61CB8D39D661076670B6D244E41BE4BFA |  |  | 010103 | F | F | T | [26 empty] | 0101035CB0D61CB8D39D661076670B6D244E41BE4BFA | 139
U볼트 | U볼트, 절연, ∮65mm | 개 | 4 | [9 empty] | 5CB0D61CB8D39D661076670B6D244E41BE4BF9 |  |  | 010103 | F | F | T | [26 empty] | 0101035CB0D61CB8D39D661076670B6D244E41BE4BF9 | 140
U볼트 | U볼트, 절연, ∮80mm | 개 | 2 | [9 empty] | 5CB0D61CB8D39D661076670B6D244E41BE4BF8 |  |  | 010103 | F | F | T | [26 empty] | 0101035CB0D61CB8D39D661076670B6D244E41BE4BF8 | 141
셋트앵커 | M13×L150mm | EA | 44 | [9 empty] | 5CB0D61CB8D3AF668B4066510D2ADC0CC1B39F |  |  | 010103 | F | F | T | [26 empty] | 0101035CB0D61CB8D3AF668B4066510D2ADC0CC1B39F | 142
배관을 위한 구멍뚫기 | 75mm, 콘크리트 두께 150mm, 바닥 | 개소 | 100 | [8 empty] | 호표 82 | 5B5226273E83826E480C646A4526FA |  |  | 010103 | T | F | F | [26 empty] | 0101035B5226273E83826E480C646A4526FA | 143
배관을 위한 구멍뚫기 | 100mm, 콘크리트 두께 150mm, 바닥 | 개소 | 16 | [8 empty] | 호표 83 | 5B5226273E83826E480C646A342FC4 |  |  | 010103 | T | F | F | [26 empty] | 0101035B5226273E83826E480C646A342FC4 | 144
배관을 위한 구멍뚫기 | 150mm, 콘크리트 두께 150mm, 바닥 | 개소 | 2 | [8 empty] | 호표 84 | 5B5226273E83826E480C646A2A285E |  |  | 010103 | T | F | F | [26 empty] | 0101035B5226273E83826E480C646A2A285E | 145
강관스리브(지수판포함)벽체 | D20 | 개소 | 13 | [8 empty] | 호표 85 | 5B522621975312628AD766FF4A2FD0 |  |  | 010103 | T | F | F | [26 empty] | 0101035B522621975312628AD766FF4A2FD0 | 146
강관스리브(지수판포함)벽체 | D25 | 개소 | 14 | [8 empty] | 호표 86 | 5B522621975312628AD766EEDB2E3F |  |  | 010103 | T | F | F | [26 empty] | 0101035B522621975312628AD766EEDB2E3F | 147
강관스리브(지수판포함)벽체 | D32 | 개소 | 10 | [8 empty] | 호표 87 | 5B522621975312628AD76696BA24F5 |  |  | 010103 | T | F | F | [26 empty] | 0101035B522621975312628AD76696BA24F5 | 148
내화채움구조(강관용) 입상 | D100 | 개소 | 16 | [8 empty] | 호표 88 | 5B52262197531268130067399F23D1 |  |  | 010103 | T | F | F | [26 empty] | 0101035B52262197531268130067399F23D1 | 149
내화채움구조(강관용) 입상 | D150 | 개소 | 2 | [8 empty] | 호표 89 | 5B52262197531268130067398D2250 |  |  | 010103 | T | F | F | [26 empty] | 0101035B52262197531268130067398D2250 | 150
내화채움구조(강관용) 벽체 | D20 | 개소 | 13 | [8 empty] | 호표 90 | 5B5226219753126813036C798F202E |  |  | 010103 | T | F | F | [26 empty] | 0101035B5226219753126813036C798F202E | 151
내화채움구조(강관용) 벽체 | D25 | 개소 | 14 | [8 empty] | 호표 91 | 5B5226219753126813036C798F2135 |  |  | 010103 | T | F | F | [26 empty] | 0101035B5226219753126813036C798F2135 | 152
내화채움구조(강관용) 벽체 | D32 | 개소 | 10 | [8 empty] | 호표 92 | 5B5226219753126813036C798F26B6 |  |  | 010103 | T | F | F | [26 empty] | 0101035B5226219753126813036C798F26B6 | 153
ㄱ형강 | 등변, 50×50×5mm | kg | 27.5 | [9 empty] | 5CB0C677E1C3DC61D93D665F962F78BCC2D1FC |  |  | 010103 | F | F | T | [26 empty] | 0101035CB0C677E1C3DC61D93D665F962F78BCC2D1FC | 154
잡철물제작설치 | 간단 | TON | 0.028 | [8 empty] | 호표 93 | 5B52262573C3836A727B6BC06B26A1 |  |  | 010103 | T | F | F | [26 empty] | 0101035B52262573C3836A727B6BC06B26A1 | 155
조합페인트칠 | 철재면2회 | M2 | 12.2 | [8 empty] | 호표 94 | 5B5226261B539165D1116A7D282661 |  |  | 010103 | T | F | F | [26 empty] | 0101035B5226261B539165D1116A7D282661 | 156
녹막이페인트칠 | 2회 | M2 | 12.2 | [8 empty] | 호표 95 | 5B52262619A3C4609BC765E8132EBB |  |  | 010103 | T | F | F | [26 empty] | 0101035B52262619A3C4609BC765E8132EBB | 157
010103
[ 합 계 ] | [12 empty] | TOTAL
010104 오배수배관공사 | 다애관 | [14 empty] | 010104
PVC배수용배관(VG1)접착제 | D 50 | M | 55 | [8 empty] | 호표 96 | 5B52A6D046437A61CCDF6FFA2824C0 |  |  | 010104 | T | F | F | [26 empty] | 0101045B52A6D046437A61CCDF6FFA2824C0 | 159
PVC배수용배관(VG1)접착제 | D 75 | M | 125 | [8 empty] | 호표 97 | 5B52A6D046437A61CCDF6FFA282212 |  |  | 010104 | T | F | F | [26 empty] | 0101045B52A6D046437A61CCDF6FFA282212 | 160
PVC배수용배관(VG1)접착제 | D100 | M | 183 | [8 empty] | 호표 98 | 5B52A6D046437A61CCDF6FFA28210C |  |  | 010104 | T | F | F | [26 empty] | 0101045B52A6D046437A61CCDF6FFA28210C | 161
PVC배수용배관(VG1)접착제 | D125 | M | 21 | [8 empty] | 호표 99 | 5B52A6D046437A61CCDF6FFA282065 |  |  | 010104 | T | F | F | [26 empty] | 0101045B52A6D046437A61CCDF6FFA282065 | 162
PVC배수용배관(VG2)접착제 | D 50 | M | 108 | [8 empty] | 호표 100 | 5B52A6D045A303673B566321EF2703 |  |  | 010104 | T | F | F | [26 empty] | 0101045B52A6D045A303673B566321EF2703 | 163
PVC배수용배관(VG2)접착제 | D100 | M | 10 | [8 empty] | 호표 101 | 5B52A6D045A303673B566321EF2282 |  |  | 010104 | T | F | F | [26 empty] | 0101045B52A6D045A303673B566321EF2282 | 164
스테인리스배관 | D 50 x 3T | M | 25 | [8 empty] | 호표 102 | 5B52A6DC79B3DD6025D76906BD24EE |  |  | 010104 | T | F | F | [26 empty] | 0101045B52A6DC79B3DD6025D76906BD24EE | 165
일반배관용스테인리스강관관이음쇠 | 일반배관용스테인리스강관관이음쇠, ∮50mm, 유니언, 나사식 | 개 | 4 | [9 empty] | 5CC13669BCD30A67A9C5662E9B28C6CFB99781 |  |  | 010104 | F | F | T | [26 empty] | 0101045CC13669BCD30A67A9C5662E9B28C6CFB99781 | 166
일반배관용스테인리스강관관이음쇠 | 일반배관용스테인리스강관관이음쇠, ∮50mm, 니플, 나사식 | 개 | 8 | [9 empty] | 5CC13669BCD30A67A9C5662E9B28C6CFB8FCCF |  |  | 010104 | F | F | T | [26 empty] | 0101045CC13669BCD30A67A9C5662E9B28C6CFB8FCCF | 167
일반배관용스테인리스강관관이음쇠 | 일반배관용스테인리스강관관이음쇠, ∮50mm, 용접식, 엘보, #10 | 개 | 22 | [9 empty] | 5CC13669BCD30A67A9C5662E9B28C6CCE14513 |  |  | 010104 | F | F | T | [26 empty] | 0101045CC13669BCD30A67A9C5662E9B28C6CCE14513 | 168
일반용경질폴리염화비닐이음관 | 일반용경질폴리염화비닐이음관, ∮50mm, 90˚단곡관(DTS) | 개 | 105 | [9 empty] | 5CC13669BCD30A67A83A6760F12B794C99D7CC |  |  | 010104 | F | F | T | [26 empty] | 0101045CC13669BCD30A67A83A6760F12B794C99D7CC | 169
일반용경질폴리염화비닐이음관 | 일반용경질폴리염화비닐이음관, ∮75mm, 90˚단곡관(DTS) | 개 | 3 | [9 empty] | 5CC13669BCD30A67A83A6760F12B794C99D7CD |  |  | 010104 | F | F | T | [26 empty] | 0101045CC13669BCD30A67A83A6760F12B794C99D7CD | 170
일반용경질폴리염화비닐이음관 | 일반용경질폴리염화비닐이음관, ∮100mm, 90˚단곡관(DTS) | 개 | 23 | [9 empty] | 5CC13669BCD30A67A83A6760F12B794C99D7CE |  |  | 010104 | F | F | T | [26 empty] | 0101045CC13669BCD30A67A83A6760F12B794C99D7CE | 171
배수용 경질염화비닐 이음관 | 리듀서(접착제) D100xD50 | EA | 2 | [9 empty] | 5CC13669BCD30A67A83A6760F12B794C9B8FA3 |  |  | 010104 | F | F | T | [26 empty] | 0101045CC13669BCD30A67A83A6760F12B794C9B8FA3 | 172
일반용경질폴리염화비닐이음관 | 일반용경질폴리염화비닐이음관, ∮50*∮50mm, PVC Y관, DTS | 개 | 5 | [9 empty] | 5CC13669BCD30A67A83A6760F12B794C945F32 |  |  | 010104 | F | F | T | [26 empty] | 0101045CC13669BCD30A67A83A6760F12B794C945F32 | 173
일반용경질폴리염화비닐이음관 | 일반용경질폴리염화비닐이음관, ∮75*∮75mm, PVC Y관, DTS | 개 | 36 | [9 empty] | 5CC13669BCD30A67A83A6760F12B794C945F34 |  |  | 010104 | F | F | T | [26 empty] | 0101045CC13669BCD30A67A83A6760F12B794C945F34 | 174
일반용경질폴리염화비닐이음관 | 일반용경질폴리염화비닐이음관, ∮75*∮50mm, PVC Y관, DTS | 개 | 22 | [9 empty] | 5CC13669BCD30A67A83A6760F12B794C945F3B |  |  | 010104 | F | F | T | [26 empty] | 0101045CC13669BCD30A67A83A6760F12B794C945F3B | 175
일반용경질폴리염화비닐이음관 | 일반용경질폴리염화비닐이음관, ∮100*∮100mm, PVC Y관, DTS | 개 | 37 | [9 empty] | 5CC13669BCD30A67A83A6760F12B794C945E2B |  |  | 010104 | F | F | T | [26 empty] | 0101045CC13669BCD30A67A83A6760F12B794C945E2B | 176
일반용경질폴리염화비닐이음관 | 일반용경질폴리염화비닐이음관, ∮100*∮50mm, PVC Y관, DTS | 개 | 3 | [9 empty] | 5CC13669BCD30A67A83A6760F12B794C945E28 |  |  | 010104 | F | F | T | [26 empty] | 0101045CC13669BCD30A67A83A6760F12B794C945E28 | 177
배수용 경질염화비닐 이음관 | Y관(접착제) D100x75 | EA | 37 | [9 empty] | 5CC13669BCD30A67A83A6760F12B794C945E2F |  |  | 010104 | F | F | T | [26 empty] | 0101045CC13669BCD30A67A83A6760F12B794C945E2F | 178
배수용 경질염화비닐 이음관 | Y관(접착제) D125xD75 | EA | 3 | [9 empty] | 5CC13669BCD30A67A83A6760F12B794C945E22 |  |  | 010104 | F | F | T | [26 empty] | 0101045CC13669BCD30A67A83A6760F12B794C945E22 | 179
일반용경질폴리염화비닐이음관 | 일반용경질폴리염화비닐이음관, ∮125*∮100mm, PVC Y관, DTS | 개 | 4 | [9 empty] | 5CC13669BCD30A67A83A6760F12B794C9459A9 |  |  | 010104 | F | F | T | [26 empty] | 0101045CC13669BCD30A67A83A6760F12B794C9459A9 | 180
일반용경질폴리염화비닐이음관 | 일반용경질폴리염화비닐이음관, ∮50*∮50mm, PVC YT관, DTS | 개 | 20 | [9 empty] | 5CC13669BCD30A67A83A6760F12B794DA384FC |  |  | 010104 | F | F | T | [26 empty] | 0101045CC13669BCD30A67A83A6760F12B794DA384FC | 181
일반용경질폴리염화비닐이음관 | 일반용경질폴리염화비닐이음관, ∮75*∮50mm, PVC YT관, DTS | 개 | 17 | [9 empty] | 5CC13669BCD30A67A83A6760F12B794DA38594 |  |  | 010104 | F | F | T | [26 empty] | 0101045CC13669BCD30A67A83A6760F12B794DA38594 | 182
일반용경질폴리염화비닐이음관 | 일반용경질폴리염화비닐이음관, ∮100*∮100mm, PVC YT관, DTS | 개 | 6 | [9 empty] | 5CC13669BCD30A67A83A6760F12B794DA38595 |  |  | 010104 | F | F | T | [26 empty] | 0101045CC13669BCD30A67A83A6760F12B794DA38595 | 183
일반용경질폴리염화비닐이음관 | 일반용경질폴리염화비닐이음관, ∮100*∮50mm, PVC YT관, DTS | 개 | 15 | [9 empty] | 5CC13669BCD30A67A83A6760F12B794DA386A1 |  |  | 010104 | F | F | T | [26 empty] | 0101045CC13669BCD30A67A83A6760F12B794DA386A1 | 184
일반용경질폴리염화비닐이음관 | 일반용경질폴리염화비닐이음관, ∮50mm, PVC P트랩, DTS | 개 | 4 | [9 empty] | 5CC13669BCD30A67A83A6760F12B794DA2F6F1 |  |  | 010104 | F | F | T | [26 empty] | 0101045CC13669BCD30A67A83A6760F12B794DA2F6F1 | 185
일반용경질폴리염화비닐이음관 | 일반용경질폴리염화비닐이음관, ∮75mm, PVC P트랩, DTS | 개 | 46 | [9 empty] | 5CC13669BCD30A67A83A6760F12B794DA2F6F3 |  |  | 010104 | F | F | T | [26 empty] | 0101045CC13669BCD30A67A83A6760F12B794DA2F6F3 | 186
일반용경질폴리염화비닐이음관 | 일반용경질폴리염화비닐이음관, ∮50mm, PVC C.O., DTS | 개 | 5 | [9 empty] | 5CC13669BCD30A67A83A6760F12B794DA1D723 |  |  | 010104 | F | F | T | [26 empty] | 0101045CC13669BCD30A67A83A6760F12B794DA1D723 | 187
일반용경질폴리염화비닐이음관 | 일반용경질폴리염화비닐이음관, ∮75mm, PVC C.O., DTS | 개 | 25 | [9 empty] | 5CC13669BCD30A67A83A6760F12B794DA1D725 |  |  | 010104 | F | F | T | [26 empty] | 0101045CC13669BCD30A67A83A6760F12B794DA1D725 | 188
일반용경질폴리염화비닐이음관 | 일반용경질폴리염화비닐이음관, ∮100mm, PVC C.O., DTS | 개 | 29 | [9 empty] | 5CC13669BCD30A67A83A6760F12B794DA1D726 |  |  | 010104 | F | F | T | [26 empty] | 0101045CC13669BCD30A67A83A6760F12B794DA1D726 | 189
일반용경질폴리염화비닐이음관 | 일반용경질폴리염화비닐이음관, ∮125mm, PVC C.O., DTS | 개 | 2 | [9 empty] | 5CC13669BCD30A67A83A6760F12B794DA1D727 |  |  | 010104 | F | F | T | [26 empty] | 0101045CC13669BCD30A67A83A6760F12B794DA1D727 | 190
일반용경질폴리염화비닐이음관 | 일반용경질폴리염화비닐이음관, ∮50mm, 45˚단곡관, DL | 개 | 28 | [9 empty] | 5CC13669BCD30A67A83A6760F12322C92DC7BA |  |  | 010104 | F | F | T | [26 empty] | 0101045CC13669BCD30A67A83A6760F12322C92DC7BA | 191
일반용경질폴리염화비닐이음관 | 일반용경질폴리염화비닐이음관, ∮75mm, 45˚단곡관, DL | 개 | 101 | [9 empty] | 5CC13669BCD30A67A83A6760F12322C92DC7B8 |  |  | 010104 | F | F | T | [26 empty] | 0101045CC13669BCD30A67A83A6760F12322C92DC7B8 | 192
일반용경질폴리염화비닐이음관 | 일반용경질폴리염화비닐이음관, ∮100mm, 45˚단곡관, DL | 개 | 75 | [9 empty] | 5CC13669BCD30A67A83A6760F12322C92DC7B7 |  |  | 010104 | F | F | T | [26 empty] | 0101045CC13669BCD30A67A83A6760F12322C92DC7B7 | 193
일반용경질폴리염화비닐이음관 | 일반용경질폴리염화비닐이음관, ∮125mm, 45˚단곡관, DL | 개 | 2 | [9 empty] | 5CC13669BCD30A67A83A6760F12322C92DC7B6 |  |  | 010104 | F | F | T | [26 empty] | 0101045CC13669BCD30A67A83A6760F12322C92DC7B6 | 194
배수용 경질염화비닐 이음관 | 세면기스리브 D35 | EA | 21 | [9 empty] | 5CC13669BCD30A67A83A6760E72B274A5DC138 |  |  | 010104 | F | F | T | [26 empty] | 0101045CC13669BCD30A67A83A6760E72B274A5DC138 | 195
배수용 경질염화비닐 이음관 | 양변기스리브 D100 | EA | 19 | [9 empty] | 5CC13669BCD30A67A83A6760E72B274A5DC133 |  |  | 010104 | F | F | T | [26 empty] | 0101045CC13669BCD30A67A83A6760E72B274A5DC133 | 196
배수용 경질염화비닐 이음관 | 청소씽크스리브 D75 | EA | 3 | [9 empty] | 5CC13669BCD30A67A83A6760E72B274A5DCF9D |  |  | 010104 | F | F | T | [26 empty] | 0101045CC13669BCD30A67A83A6760E72B274A5DCF9D | 197
스테인리스용접(TIG) | D50 | 개소 | 44 | [8 empty] | 호표 66 | 5B52A6DC78936C665E7368B8342735 |  |  | 010104 | T | F | F | [26 empty] | 0101045B52A6DC78936C665E7368B8342735 | 198
일반행가(전산볼트) | D50 | 개소 | 34 | [8 empty] | 호표 103 | 5B5206D29E137B64E2A762BF7F2E15 |  |  | 010104 | T | F | F | [26 empty] | 0101045B5206D29E137B64E2A762BF7F2E15 | 199
일반행가(전산볼트) | D80 | 개소 | 87 | [8 empty] | 호표 104 | 5B5206D29E137B64E2A76256F9299E |  |  | 010104 | T | F | F | [26 empty] | 0101045B5206D29E137B64E2A76256F9299E | 200
일반행가(전산볼트) | D100 | 개소 | 104 | [8 empty] | 호표 105 | 5B5206D29E137B64E2A76244882F35 |  |  | 010104 | T | F | F | [26 empty] | 0101045B5206D29E137B64E2A76244882F35 | 201
일반행가(전산볼트) | D125 | 개소 | 14 | [8 empty] | 호표 106 | 5B5206D29E137B64E2A6607A2E22C6 |  |  | 010104 | T | F | F | [26 empty] | 0101045B5206D29E137B64E2A6607A2E22C6 | 202
절연행가(전산볼트) | D50 | 개소 | 4 | [8 empty] | 호표 58 | 5B5206D29E137B65891167959B2EE3 |  |  | 010104 | T | F | F | [26 empty] | 0101045B5206D29E137B65891167959B2EE3 | 203
스테인리스 합 후렌지 | D50 | 개소 | 5 | [8 empty] | 호표 107 | 5B52A6C91A43A869B4246DCC442BF6 |  |  | 010104 | T | F | F | [26 empty] | 0101045B52A6C91A43A869B4246DCC442BF6 | 204
청동체크밸브 | D 50 (10KG) | EA | 4 | [8 empty] | 호표 108 | 5B52E6754EA3A4632B2066404E2AFB |  |  | 010104 | T | F | F | [26 empty] | 0101045B52E6754EA3A4632B2066404E2AFB | 205
청동게이트밸브 | D 50 (10KG) | EA | 4 | [8 empty] | 호표 109 | 5B52E6754AC39668C2876E6E3225A2 |  |  | 010104 | T | F | F | [26 empty] | 0101045B52E6754AC39668C2876E6E3225A2 | 206
스테인레스기계실배관 | D 50 x 3T | M | 2 | [8 empty] | 호표 110 | 5B52A6DC79B3DD6025D46DCA4C22D7 |  |  | 010104 | T | F | F | [26 empty] | 0101045B52A6DC79B3DD6025D46DCA4C22D7 | 207
원형환기캡 | D100 | EA | 2 | [9 empty] | 5CB0D61CB8D3AF64DE8B6CACC427F92732BE1C |  |  | 010104 | F | F | T | [26 empty] | 0101045CB0D61CB8D3AF64DE8B6CACC427F92732BE1C | 208
펌프가대설치(배수펌프) | 펌프1대설치기준 | 개소 | 4 | [8 empty] | 호표 111 | 5B52D60FF9038D641E4160C0C32217 |  |  | 010104 | T | F | F | [26 empty] | 0101045B52D60FF9038D641E4160C0C32217 | 209
압력계설치(STS) | 2-35KG/CM2 | 조 | 4 | [8 empty] | 호표 112 | 5B52F6582B33976AFFA5631A2D235E |  |  | 010104 | T | F | F | [26 empty] | 0101045B52F6582B33976AFFA5631A2D235E | 210
바닥배수구(F.D) | D 75 | EA | 36 | [8 empty] | 호표 113 | 5B5206D29F33AF6F38806EE83A28C1 |  |  | 010104 | T | F | F | [26 empty] | 0101045B5206D29F33AF6F38806EE83A28C1 | 211
편심트랩(세탁ㅁ200)D75 | D 75 | EA | 10 | [8 empty] | 호표 114 | 5B5206D29F33AF6F38836A51E124D7 |  |  | 010104 | T | F | F | [26 empty] | 0101045B5206D29F33AF6F38836A51E124D7 | 212
U볼트 | U볼트, 비절연, ∮50mm | 개 | 4 | [9 empty] | 5CB0D61CB8D39D661076670B6D244E41BE4C81 |  |  | 010104 | F | F | T | [26 empty] | 0101045CB0D61CB8D39D661076670B6D244E41BE4C81 | 213
U볼트 | U볼트, 비절연, ∮100mm | 개 | 8 | [9 empty] | 5CB0D61CB8D39D661076670B6D244E41BE4C84 |  |  | 010104 | F | F | T | [26 empty] | 0101045CB0D61CB8D39D661076670B6D244E41BE4C84 | 214
PVC스리브 (벽체) | D50 | 개소 | 3 | [8 empty] | 호표 115 | 5B5226219753126391C76717CC2CF3 |  |  | 010104 | T | F | F | [26 empty] | 0101045B5226219753126391C76717CC2CF3 | 215
PVC스리브 (벽체) | D80 | 개소 | 10 | [8 empty] | 호표 116 | 5B5226219753126391C767FDB72070 |  |  | 010104 | T | F | F | [26 empty] | 0101045B5226219753126391C767FDB72070 | 216
PVC스리브 (벽체) | D100 | 개소 | 16 | [8 empty] | 호표 117 | 5B5226219753126391C767E34C27F4 |  |  | 010104 | T | F | F | [26 empty] | 0101045B5226219753126391C767E34C27F4 | 217
PVC스리브 (바닥) | D50 | 개소 | 4 | [8 empty] | 호표 118 | 5B52262197531264B8D16C6DD32ECF |  |  | 010104 | T | F | F | [26 empty] | 0101045B52262197531264B8D16C6DD32ECF | 218
배관을 위한 구멍뚫기 | 75mm, 콘크리트 두께 150mm, 바닥 | 개소 | 18 | [8 empty] | 호표 82 | 5B5226273E83826E480C646A4526FA |  |  | 010104 | T | F | F | [26 empty] | 0101045B5226273E83826E480C646A4526FA | 219
배관을 위한 구멍뚫기 | 100mm, 콘크리트 두께 150mm, 바닥 | 개소 | 37 | [8 empty] | 호표 83 | 5B5226273E83826E480C646A342FC4 |  |  | 010104 | T | F | F | [26 empty] | 0101045B5226273E83826E480C646A342FC4 | 220
배관을 위한 구멍뚫기 | 150mm, 콘크리트 두께 150mm, 바닥 | 개소 | 14 | [8 empty] | 호표 84 | 5B5226273E83826E480C646A2A285E |  |  | 010104 | T | F | F | [26 empty] | 0101045B5226273E83826E480C646A2A285E | 221
배관을 위한 구멍뚫기 | 75mm, 콘크리트 두께 150mm, 벽체 | 개소 | 5 | [8 empty] | 호표 119 | 5B5226273E83826F512B6728BA2EDA |  |  | 010104 | T | F | F | [26 empty] | 0101045B5226273E83826F512B6728BA2EDA | 222
배관을 위한 구멍뚫기 | 150mm, 콘크리트 두께 150mm, 벽체 | 개소 | 11 | [8 empty] | 호표 120 | 5B5226273E83826F512B6728D52B6D |  |  | 010104 | T | F | F | [26 empty] | 0101045B5226273E83826F512B6728D52B6D | 223
내화채움구조(PVC용) 입상 | D80 | 개소 | 4 | [8 empty] | 호표 121 | 5B5226219753126813026206E328E1 |  |  | 010104 | T | F | F | [26 empty] | 0101045B5226219753126813026206E328E1 | 224
내화채움구조(PVC용) 입상 | D150 | 개소 | 8 | [8 empty] | 호표 122 | 5B5226219753126813026206FD26CE |  |  | 010104 | T | F | F | [26 empty] | 0101045B5226219753126813026206FD26CE | 225
내화채움구조(PVC용) 벽체 | D50 | 개소 | 3 | [8 empty] | 호표 123 | 5B5226219753126813056F48C12C03 |  |  | 010104 | T | F | F | [26 empty] | 0101045B5226219753126813056F48C12C03 | 226
내화채움구조(PVC용) 벽체 | D65 | 개소 | 2 | [8 empty] | 호표 124 | 5B5226219753126813056F48C12D2A |  |  | 010104 | T | F | F | [26 empty] | 0101045B5226219753126813056F48C12D2A | 227
내화채움구조(PVC용) 벽체 | D80 | 개소 | 11 | [8 empty] | 호표 125 | 5B5226219753126813056F48C1221F |  |  | 010104 | T | F | F | [26 empty] | 0101045B5226219753126813056F48C1221F | 228
내화채움구조(PVC용) 벽체 | D100 | 개소 | 16 | [8 empty] | 호표 126 | 5B5226219753126813056F48C12326 |  |  | 010104 | T | F | F | [26 empty] | 0101045B5226219753126813056F48C12326 | 229
내화채움구조(PVC용) 벽체 | D150 | 개소 | 1 | [8 empty] | 호표 127 | 5B5226219753126813056F48D220A0 |  |  | 010104 | T | F | F | [26 empty] | 0101045B5226219753126813056F48D220A0 | 230
010104
010104
010104
010104
010104
010104
010104
010104
010104
010104
010104
010104
010104
010104
010104
010104
010104
010104
010104
010104
010104
010104
[ 합 계 ] | [12 empty] | TOTAL
010105 환기덕트공사 | 다애관 | [14 empty] | 010105
PVC배수용배관(VG2)접착제 | D100 | M | 25 | [8 empty] | 호표 101 | 5B52A6D045A303673B566321EF2282 |  |  | 010105 | T | F | F | [26 empty] | 0101055B52A6D045A303673B566321EF2282 | 232
PVC배수용배관(VG2)접착제 | D125 | M | 13 | [8 empty] | 호표 128 | 5B52A6D045A303673B566321EF23A8 |  |  | 010105 | T | F | F | [26 empty] | 0101055B52A6D045A303673B566321EF23A8 | 233
일반행가(전산볼트) | D100 | 개소 | 13 | [8 empty] | 호표 105 | 5B5206D29E137B64E2A76244882F35 |  |  | 010105 | T | F | F | [26 empty] | 0101055B5206D29E137B64E2A76244882F35 | 234
일반행가(전산볼트) | D125 | 개소 | 6 | [8 empty] | 호표 106 | 5B5206D29E137B64E2A6607A2E22C6 |  |  | 010105 | T | F | F | [26 empty] | 0101055B5206D29E137B64E2A6607A2E22C6 | 235
일반용경질폴리염화비닐이음관 | 일반용경질폴리염화비닐이음관, ∮100mm, 90˚단곡관(DTS) | 개 | 7 | [9 empty] | 5CC13669BCD30A67A83A6760F12B794C99D7CE |  |  | 010105 | F | F | T | [26 empty] | 0101055CC13669BCD30A67A83A6760F12B794C99D7CE | 236
배수용 경질염화비닐 이음관 | 90˚단곡관(접착제) D125 | EA | 1 | [9 empty] | 5CC13669BCD30A67A83A6760F12B794C99D7CF |  |  | 010105 | F | F | T | [26 empty] | 0101055CC13669BCD30A67A83A6760F12B794C99D7CF | 237
일반용경질폴리염화비닐이음관 | 일반용경질폴리염화비닐이음관, ∮125*∮100mm, PVC리듀서, DTS | 개 | 7 | [9 empty] | 5CC13669BCD30A67A83A6760F12B794C9B8FAF |  |  | 010105 | F | F | T | [26 empty] | 0101055CC13669BCD30A67A83A6760F12B794C9B8FAF | 238
일반용경질폴리염화비닐이음관 | 일반용경질폴리염화비닐이음관, ∮125*∮100mm, PVC Y관, DTS | 개 | 7 | [9 empty] | 5CC13669BCD30A67A83A6760F12B794C9459A9 |  |  | 010105 | F | F | T | [26 empty] | 0101055CC13669BCD30A67A83A6760F12B794C9459A9 | 239
공조용플렉시블덕트 | 플렉시블덕트호스, AL비보온, ∮100mm | M | 18 | [9 empty] | 5CC13669BCD33760760F6D85402359E9E2D71C |  |  | 010105 | F | F | T | [26 empty] | 0101055CC13669BCD33760760F6D85402359E9E2D71C | 240
플렉시블덕트 설치 | D100 | 개소 | 18 | [8 empty] | 호표 129 | 5B52B6C181733A63B86B639FB62707 |  |  | 010105 | T | F | F | [26 empty] | 0101055B52B6C181733A63B86B639FB62707 | 241
공조용플렉시블덕트 | 스테인리스밴드, ∮100mm | 개 | 36 | [9 empty] | 5CC13669BCD33760760F6D85402359E9E2D9CB |  |  | 010105 | F | F | T | [26 empty] | 0101055CC13669BCD33760760F6D85402359E9E2D9CB | 242
원형환기캡 | D100 | EA | 4 | [9 empty] | 5CB0D61CB8D3AF64DE8B6CACC427F92732BE1C |  |  | 010105 | F | F | T | [26 empty] | 0101055CB0D61CB8D3AF64DE8B6CACC427F92732BE1C | 243
원형환기캡 | D125 | EA | 4 | [9 empty] | 5CB0D61CB8D3AF64DE8B6CACC427F92732BE1D |  |  | 010105 | F | F | T | [26 empty] | 0101055CB0D61CB8D3AF64DE8B6CACC427F92732BE1D | 244
배관을 위한 구멍뚫기 | 100mm, 콘크리트 두께 150mm, 벽체 | 개소 | 4 | [8 empty] | 호표 130 | 5B5226273E83826F512B6728CB24E7 |  |  | 010105 | T | F | F | [26 empty] | 0101055B5226273E83826F512B6728CB24E7 | 245
배관을 위한 구멍뚫기 | 150mm, 콘크리트 두께 150mm, 벽체 | 개소 | 7 | [8 empty] | 호표 120 | 5B5226273E83826F512B6728D52B6D |  |  | 010105 | T | F | F | [26 empty] | 0101055B5226273E83826F512B6728D52B6D | 246
내화채움구조(PVC용) 벽체 | D100 | 개소 | 4 | [8 empty] | 호표 126 | 5B5226219753126813056F48C12326 |  |  | 010105 | T | F | F | [26 empty] | 0101055B5226219753126813056F48C12326 | 247
내화채움구조(PVC용) 벽체 | D150 | 개소 | 7 | [8 empty] | 호표 127 | 5B5226219753126813056F48D220A0 |  |  | 010105 | T | F | F | [26 empty] | 0101055B5226219753126813056F48D220A0 | 248
010105
010105
010105
010105
010105
[ 합 계 ] | [12 empty] | TOTAL
010106 공기순환기 설치공사 | 다애관 | [14 empty] | 010106
공기순환기(바닥설치형) | 400㎥/h | 대 | 4 | [9 empty] | 5A20B6090A33D36E10256A73B1287EF44ED7BC |  |  | 010106 | F | F | T | [26 empty] | 0101065A20B6090A33D36E10256A73B1287EF44ED7BC | 413
냉난방공조공사 | "실내무덕트설치기본, | 식 | 4 | [9 empty] | 5A20B6090A33D36E10256A73B1287EF44ED7BF |  |  | 010106 | F | F | T | [26 empty] | 0101065A20B6090A33D36E10256A73B1287EF44ED7BF | 414
냉난방공조공사 | 흡배기풍량300~1000㎥/h(2021년)" | m | 4 | [9 empty] | 5A20B6090A33D36E10256A73B1287EF44ED7BE |  |  | 010106 | F | F | T | [26 empty] | 0101065A20B6090A33D36E10256A73B1287EF44ED7BE | 415
냉난방공조공사 | 스파이럴덕트설치, Φ250mm | 개 | 4 | [9 empty] | 5A20B6090A33D36E10256A73B1287EF44ED7B1 |  |  | 010106 | F | F | T | [26 empty] | 0101065A20B6090A33D36E10256A73B1287EF44ED7B1 | 416
냉난방공조공사 | 외벽천공, Φ250mm | 개 | 4 | [9 empty] | 5A20B6090A33D36E10256A73B1287EF44ED7B0 |  |  | 010106 | F | F | T | [26 empty] | 0101065A20B6090A33D36E10256A73B1287EF44ED7B0 | 417
냉난방공조공사 | 룸컨트롤러세트및설치 | m | 12 | [9 empty] | 5A20B6090A33D36E10256A73B1287EF44ED692 |  |  | 010106 | F | F | T | [26 empty] | 0101065A20B6090A33D36E10256A73B1287EF44ED692 | 418
냉난방공조공사 | 컨트롤러제어용전선, 1SQx2C | 개 | 4 | [9 empty] | 5A20B6090A33D36E10256A73B1287EF44ED693 |  |  | 010106 | F | F | T | [26 empty] | 0101065A20B6090A33D36E10256A73B1287EF44ED693 | 419
냉난방공조공사 | (부품)후드캡 | 개 | 4 | [9 empty] | 5A20B6090A33D36E10256A73B1287EF44ED690 |  |  | 010106 | F | F | T | [26 empty] | 0101065A20B6090A33D36E10256A73B1287EF44ED690 | 420
냉난방공조공사 | (부품)CO2자동감지기 | 개 | 4 | [9 empty] | 5A20B6090A33D36E10256A73B1287EF44ED691 |  |  | 010106 | F | F | T | [26 empty] | 0101065A20B6090A33D36E10256A73B1287EF44ED691 | 421
010106
010106
010106
010106
010106
010106
010106
010106
010106
010106
010106
010106
010106
[ 합 계 ] | [12 empty] | TOTAL
01010701 장비철거 | 다애관 철거공사 | [14 empty] | 01010701
욕실배기팬철거(천정형) | D200 | 대 | 6 | [8 empty] | 호표 131 | 5B5256510723BB62E9D16068642620 |  |  | 01010701 | T | F | F | [26 empty] | 010107015B5256510723BB62E9D16068642620 | 269
벽걸이배기팬철거(셔터) | D300 | 대 | 14 | [8 empty] | 호표 132 | 5B5256510723BB62E9D1604D632CFC |  |  | 01010701 | T | F | F | [26 empty] | 010107015B5256510723BB62E9D1604D632CFC | 270
송풍기 철거(인라인) | D320 | 대당 | 1 | [8 empty] | 호표 133 | 5B5256510723BB62E83262EDCC272A |  |  | 01010701 | T | F | F | [26 empty] | 010107015B5256510723BB62E83262EDCC272A | 271
가스보일러철거 | 30,000KCAL | 대 | 1 | [8 empty] | 호표 134 | 5B5256510723BB62E83363F3442291 |  |  | 01010701 | T | F | F | [26 empty] | 010107015B5256510723BB62E83363F3442291 | 272
보일러철거 | 360,000 KCAL/HR | 대 | 1 | [8 empty] | 호표 135 | 5B5256510723BB62E8346D9A602E83 |  |  | 01010701 | T | F | F | [26 empty] | 010107015B5256510723BB62E8346D9A602E83 | 273
온수탱크철거 |  | 대 | 1 | [8 empty] | 호표 136 | 5B5256510723BB62E8346DB53C23E1 |  |  | 01010701 | T | F | F | [26 empty] | 010107015B5256510723BB62E8346DB53C23E1 | 274
팽창탱크철거 |  | 대 | 2 | [8 empty] | 호표 137 | 5B5256510723BB62E8346DA4CD2230 |  |  | 01010701 | T | F | F | [26 empty] | 010107015B5256510723BB62E8346DA4CD2230 | 275
전기컨벡터 철거 |  | 대 | 6 | [8 empty] | 호표 138 | 5B5256510723BB62E8346DA4CD23D4 |  |  | 01010701 | T | F | F | [26 empty] | 010107015B5256510723BB62E8346DA4CD23D4 | 276
물탱크철거(SMC)4,000L | 1,500x3,000x1,200 | 대 | 1 | [8 empty] | 호표 139 | 5A2056917123F66587F264CFC72362 |  |  | 01010701 | T | F | F | [26 empty] | 010107015A2056917123F66587F264CFC72362 | 277
펌프 해체 | 0.75kW 이하, 일반펌프 | 대 | 5 | [8 empty] | 호표 140 | 5B53965E29C35F61E9B965CB042B0B |  |  | 01010701 | T | F | F | [26 empty] | 010107015B53965E29C35F61E9B965CB042B0B | 278
펌프 해체 | 2.2kW 이하, 일반펌프 | 대 | 4 | [8 empty] | 호표 141 | 5B53965E29C35F61E9B965CB272907 |  |  | 01010701 | T | F | F | [26 empty] | 010107015B53965E29C35F61E9B965CB272907 | 279
주방기구철거이전 |  | 식 | 1 | [8 empty] | 호표 142 | 5A2056917123F66587F069F2D820A9 |  |  | 01010701 | T | F | F | [26 empty] | 010107015A2056917123F66587F069F2D820A9 | 280
01010701
01010701
01010701
01010701
01010701
01010701
01010701
01010701
01010701
01010701
[ 합 계 ] | [12 empty] | TOTAL
01010702 위생기구철거 | 다애관 철거공사 | [14 empty] | 01010702
대변기 철거 | (로탱크형, 일반) | EA | 12 | [8 empty] | 호표 143 | 5B5256510723BB62E83668BFCB28B4 |  |  | 01010702 | T | F | F | [26 empty] | 010107025B5256510723BB62E83668BFCB28B4 | 282
대변기 철거 | (F.V형) | EA | 1 | [8 empty] | 호표 144 | 5B5256510723BB62E8366882812ACA |  |  | 01010702 | T | F | F | [26 empty] | 010107025B5256510723BB62E8366882812ACA | 283
샤워철거(욕조혼합수전) | (호스형) | EA | 19 | [8 empty] | 호표 145 | 5B5256510723BB62E83668DAA123B6 |  |  | 01010702 | T | F | F | [26 empty] | 010107025B5256510723BB62E83668DAA123B6 | 284
욕실거울 철거 | 1.0M2 미만 | EA | 21 | [8 empty] | 호표 146 | 5B5256510723BB62E837693F56219E |  |  | 01010702 | T | F | F | [26 empty] | 010107025B5256510723BB62E837693F56219E | 285
욕실거울 철거 | 1.5M2 미만 | EA | 7 | [8 empty] | 호표 147 | 5B5256510723BB62E837692EE02F5F |  |  | 01010702 | T | F | F | [26 empty] | 010107025B5256510723BB62E837692EE02F5F | 286
도기형 세면기 철거 | (일반) | EA | 2 | [8 empty] | 호표 148 | 5B5256510723BB62E8376991D12E77 |  |  | 01010702 | T | F | F | [26 empty] | 010107025B5256510723BB62E8376991D12E77 | 287
카운터형 세면기 철거 | (분리형) | EA | 16 | [8 empty] | 호표 149 | 5B5256510723BB62E8386B9F8D28AF |  |  | 01010702 | T | F | F | [26 empty] | 010107025B5256510723BB62E8386B9F8D28AF | 288
급수전 철거 | (씽크대혼합수전) | EA | 8 | [8 empty] | 호표 150 | 5B5256510723BB62E8386BBA5A2DE6 |  |  | 01010702 | T | F | F | [26 empty] | 010107025B5256510723BB62E8386BBA5A2DE6 | 289
급수전 철거 | (손빨래혼합수전) | EA | 20 | [8 empty] | 호표 151 | 5B5256510723BB62E8386BC4C12737 |  |  | 01010702 | T | F | F | [26 empty] | 010107025B5256510723BB62E8386BC4C12737 | 290
청소씽크 철거 |  | EA | 4 | [8 empty] | 호표 152 | 5B5256510723BB62E8386BF00D2E84 |  |  | 01010702 | T | F | F | [26 empty] | 010107025B5256510723BB62E8386BF00D2E84 | 291
01010702
01010702
01010702
01010702
01010702
01010702
01010702
01010702
01010702
01010702
01010702
01010702
[ 합 계 ] | [12 empty] | TOTAL
01010703 급수배관철거공사 | 다애관 철거공사 | [14 empty] | 01010703
배관 해체/강관 | D15mm이하, 강관 | m | 357 | [8 empty] | 호표 153 | 5B53965E2C93A7677324630C6720F1 |  |  | 01010703 | T | F | F | [26 empty] | 010107035B53965E2C93A7677324630C6720F1 | 293
배관 해체/강관 | D20mm이하, 강관 | m | 143 | [8 empty] | 호표 154 | 5B53965E2C93A7677324630C562A24 |  |  | 01010703 | T | F | F | [26 empty] | 010107035B53965E2C93A7677324630C562A24 | 294
배관 해체/강관 | D25mm이하, 강관 | m | 145 | [8 empty] | 호표 155 | 5B53965E2C93A7677324630C4423DE |  |  | 01010703 | T | F | F | [26 empty] | 010107035B53965E2C93A7677324630C4423DE | 295
배관 해체/강관 | D32mm이하, 강관 | m | 212 | [8 empty] | 호표 156 | 5B53965E2C93A7677324630C3B2C88 |  |  | 01010703 | T | F | F | [26 empty] | 010107035B53965E2C93A7677324630C3B2C88 | 296
배관 해체/강관 | D40mm이하, 강관 | m | 7 | [8 empty] | 호표 157 | 5B53965E2C93A7677324630C2925A2 |  |  | 01010703 | T | F | F | [26 empty] | 010107035B53965E2C93A7677324630C2925A2 | 297
배관 해체/강관 | D50mm이하, 강관 | m | 210 | [8 empty] | 호표 158 | 5B53965E2C93A7677324630C182F95 |  |  | 01010703 | T | F | F | [26 empty] | 010107035B53965E2C93A7677324630C182F95 | 298
배관 해체/강관 | D65mm이하, 강관 | m | 134 | [8 empty] | 호표 159 | 5B53965E2C93A7677324630C0E286F |  |  | 01010703 | T | F | F | [26 empty] | 010107035B53965E2C93A7677324630C0E286F | 299
배관 해체/강관 | D80mm이하, 강관 | m | 54 | [8 empty] | 호표 160 | 5B53965E2C93A7677324630CF62D97 |  |  | 01010703 | T | F | F | [26 empty] | 010107035B53965E2C93A7677324630CF62D97 | 300
배관 해체/강관 | D100mm이하, 강관 | m | 51 | [8 empty] | 호표 161 | 5B53965E2C93A7677324630CE42689 |  |  | 01010703 | T | F | F | [26 empty] | 010107035B53965E2C93A7677324630CE42689 | 301
배관보온 해체/발포폴리에틸렌보온재 | D15, 보온두께 50mm 이하, 발포폴리에틸렌보온재 | m | 357 | [8 empty] | 호표 162 | 5B53965E2F63FF6CB5076F407E2513 |  |  | 01010703 | T | F | F | [26 empty] | 010107035B53965E2F63FF6CB5076F407E2513 | 302
배관보온 해체/발포폴리에틸렌보온재 | D20, 보온두께 50mm 이하, 발포폴리에틸렌보온재 | m | 143 | [8 empty] | 호표 163 | 5B53965E2F63FF6CB5076F404121B1 |  |  | 01010703 | T | F | F | [26 empty] | 010107035B53965E2F63FF6CB5076F404121B1 | 303
배관보온 해체/발포폴리에틸렌보온재 | D25, 보온두께 50mm 이하, 발포폴리에틸렌보온재 | m | 145 | [8 empty] | 호표 164 | 5B53965E2F63FF6CB5076F40532898 |  |  | 01010703 | T | F | F | [26 empty] | 010107035B53965E2F63FF6CB5076F40532898 | 304
배관보온 해체/발포폴리에틸렌보온재 | D32, 보온두께 50mm 이하, 발포폴리에틸렌보온재 | m | 121 | [8 empty] | 호표 165 | 5B53965E2F63FF6CB5076F40262315 |  |  | 01010703 | T | F | F | [26 empty] | 010107035B53965E2F63FF6CB5076F40262315 | 305
배관보온 해체/발포폴리에틸렌보온재 | D40, 보온두께 50mm 이하, 발포폴리에틸렌보온재 | m | 7 | [8 empty] | 호표 166 | 5B53965E2F63FF6CB5076F40302A83 |  |  | 01010703 | T | F | F | [26 empty] | 010107035B53965E2F63FF6CB5076F40302A83 | 306
배관보온 해체/발포폴리에틸렌보온재 | D50, 보온두께 50mm 이하, 발포폴리에틸렌보온재 | m | 210 | [8 empty] | 호표 167 | 5B53965E2F63FF6CB5076F400B26C2 |  |  | 01010703 | T | F | F | [26 empty] | 010107035B53965E2F63FF6CB5076F400B26C2 | 307
배관보온 해체/발포폴리에틸렌보온재 | D65, 보온두께 50mm 이하, 발포폴리에틸렌보온재 | m | 134 | [8 empty] | 호표 168 | 5B53965E2F63FF6CB5076F40152D48 |  |  | 01010703 | T | F | F | [26 empty] | 010107035B53965E2F63FF6CB5076F40152D48 | 308
배관보온 해체/발포폴리에틸렌보온재 | D80, 보온두께 50mm 이하, 발포폴리에틸렌보온재 | m | 54 | [8 empty] | 호표 169 | 5B53965E2F63FF6CB5076F40E1247C |  |  | 01010703 | T | F | F | [26 empty] | 010107035B53965E2F63FF6CB5076F40E1247C | 309
배관보온 해체/발포폴리에틸렌보온재 | D100, 보온두께 50mm 이하, 발포폴리에틸렌보온재 | m | 51 | [8 empty] | 호표 170 | 5B53965E2F63FF6CB5076F40F32B4A |  |  | 01010703 | T | F | F | [26 empty] | 010107035B53965E2F63FF6CB5076F40F32B4A | 310
01010703
01010703
01010703
01010703
[ 합 계 ] | [12 empty] | TOTAL
01010704 오배수배관철거공사 | 다애관 철거공사 | [14 empty] | 01010704
PVC배수용배관 철거 | D 50 | M | 84 | [8 empty] | 호표 171 | 5B5256510723BB62E9D56F8EE1227D |  |  | 01010704 | T | F | F | [26 empty] | 010107045B5256510723BB62E9D56F8EE1227D | 312
PVC배수용배관 철거 | D 75 | M | 81 | [8 empty] | 호표 172 | 5B5256510723BB62E9D56FBA2D29CA |  |  | 01010704 | T | F | F | [26 empty] | 010107045B5256510723BB62E9D56FBA2D29CA | 313
PVC배수용배관 철거 | D100 | M | 124 | [8 empty] | 호표 173 | 5B5256510723BB62E9D56FA9C82EFD |  |  | 01010704 | T | F | F | [26 empty] | 010107045B5256510723BB62E9D56FA9C82EFD | 314
PVC배수용배관 철거 | D125 | M | 14 | [8 empty] | 호표 174 | 5B5256510723BB62E9D56F51AF24D2 |  |  | 01010704 | T | F | F | [26 empty] | 010107045B5256510723BB62E9D56F51AF24D2 | 315
01010704
01010704
01010704
01010704
01010704
01010704
01010704
01010704
01010704
01010704
01010704
01010704
01010704
01010704
01010704
01010704
01010704
01010704
[ 합 계 ] | [12 empty] | TOTAL
01010705 가스배관철거공사 | 다애관 철거공사 | [14 empty] | 01010705
배관 해체/강관 | D20mm이하, 강관 | m | 2 | [8 empty] | 호표 154 | 5B53965E2C93A7677324630C562A24 |  |  | 01010705 | T | F | F | [26 empty] | 010107055B53965E2C93A7677324630C562A24 | 317
배관 해체/강관 | D32mm이하, 강관 | m | 11 | [8 empty] | 호표 156 | 5B53965E2C93A7677324630C3B2C88 |  |  | 01010705 | T | F | F | [26 empty] | 010107055B53965E2C93A7677324630C3B2C88 | 318
배관 해체/강관 | D40mm이하, 강관 | m | 12 | [8 empty] | 호표 157 | 5B53965E2C93A7677324630C2925A2 |  |  | 01010705 | T | F | F | [26 empty] | 010107055B53965E2C93A7677324630C2925A2 | 319
배관 해체/강관 | D80mm이하, 강관 | m | 24 | [8 empty] | 호표 160 | 5B53965E2C93A7677324630CF62D97 |  |  | 01010705 | T | F | F | [26 empty] | 010107055B53965E2C93A7677324630CF62D97 | 320
배관 해체/강관 | D100mm이하, 강관 | m | 37 | [8 empty] | 호표 161 | 5B53965E2C93A7677324630CE42689 |  |  | 01010705 | T | F | F | [26 empty] | 010107055B53965E2C93A7677324630CE42689 | 321
완성검사 및 기술검토 수수료 |  | 식 | 1 | [8 empty] | 호표 175 | 5BF3869C54B3256137DB61F9EF2523480B9687 |  |  | 01010705 | T | F | F | [26 empty] | 010107055BF3869C54B3256137DB61F9EF2523480B9687 | 1024
01010705
01010705
01010705
01010705
01010705
01010705
01010705
01010705
01010705
01010705
01010705
01010705
01010705
01010705
01010705
01010705
[ 합 계 ] | [12 empty] | TOTAL
01010706 환기덕트철거공사 | 다애관 철거공사 | [14 empty] | 01010706
스파이럴덕트 해체 | D300이하, t 0.6mm | m | 19 | [8 empty] | 호표 176 | 5B53965E2E437C6CE91E6BCEDC2FA4 |  |  | 01010706 | T | F | F | [26 empty] | 010107065B53965E2E437C6CE91E6BCEDC2FA4 | 323
01010706
01010706
01010706
01010706
01010706
01010706
01010706
01010706
01010706
01010706
01010706
01010706
01010706
01010706
01010706
01010706
01010706
01010706
01010706
01010706
01010706
[ 합 계 ] | [12 empty] | TOTAL
01010707 냉난방철거공사 | 다애관 철거공사 | [14 empty] | 01010707
냉난방기 철거 | 실내기 | 대 | 60 | [8 empty] | 호표 177 | 5B521639B5933C694D2C62BB752222 |  |  | 01010707 | T | F | F | [26 empty] | 010107075B521639B5933C694D2C62BB752222 | 1009
냉난방기 철거 | 실외기-상부토출형 | 대 | 6 | [8 empty] | 호표 178 | 5B521639B5933C68A4F46464CE26C8 |  |  | 01010707 | T | F | F | [26 empty] | 010107075B521639B5933C68A4F46464CE26C8 | 1010
냉난방기 철거 | 실외기-전면토출형 | 대 | 1 | [8 empty] | 호표 179 | 5B521639B5933C68A4F46464CE26C9 |  |  | 01010707 | T | F | F | [26 empty] | 010107075B521639B5933C68A4F46464CE26C9 | 1011
배관 해체/동관 | D15mm이하, 동관 | m | 386 | [8 empty] | 호표 180 | 5B53965E2C93B16EFDEC65A47F21CA |  |  | 01010707 | T | F | F | [26 empty] | 010107075B53965E2C93B16EFDEC65A47F21CA | 1012
01010707
01010707
01010707
01010707
01010707
01010707
01010707
01010707
01010707
01010707
01010707
01010707
01010707
01010707
01010707
01010707
01010707
01010707
[ 합 계 ] | [12 empty] | TOTAL
0102 폐기물처리비(다애관) | [15 empty] | 0102
건설폐기물-중간처리 | 혼합건설폐기물(그밖의건설폐기물+가연성5%이하) | TON | 1.43 | [9 empty] | 5B9426010143C067E1CC65A10C20AC |  |  | 0102 | F | F | T | [26 empty] | 01025B9426010143C067E1CC65A10C20AC | 325
혼합건설폐기물 상차비 | (매립지반입대상 폐기물 포함) | TON | 1.43 | [9 empty] | 5BDAE6985B03116382FC67C179217674B3CF75 |  |  | 0102 | F | F | T | [26 empty] | 01025BDAE6985B03116382FC67C179217674B3CF75 | 326
혼합건설폐기물 운반비 | 16톤 암롤트럭, 20km | TON | 1.43 | [9 empty] | 5B9426010143C067E0276A9C3F2FEF |  |  | 0102 | F | F | T | [26 empty] | 01025B9426010143C067E0276A9C3F2FEF | 327
건설폐기물-중간처리 | 단열재,유리솜,흡음재,폐판넬 | M3 | 47.3 | [9 empty] | 5B9426010143C067E1CC65A10C21B5 |  |  | 0102 | F | F | T | [26 empty] | 01025B9426010143C067E1CC65A10C21B5 | 328
건설폐기물 상차비 - 적재부피 기준 | 중간처리 대상, 15ton 덤프트럭 | M3 | 47.3 | [9 empty] | 5B9426010143C067E0276AF6EF23BF |  |  | 0102 | F | F | T | [26 empty] | 01025B9426010143C067E0276AF6EF23BF | 329
건설폐기물 운반비 - 적재부피 기준 | 중간처리 대상, 15ton 덤프트럭, 20km | M3 | 47.3 | [8 empty] | ((35km-23722)-(30km-21102)=2620원) | 5B9426010143C067E0276AE47E22A3 |  |  | 0102 | F | F | T | [26 empty] | 01025B9426010143C067E0276AE47E22A3 | 330
0102
0102
0102
0102
0102
0102
0102
0102
0102
0102
0102
0102
0102
0102
0102
0102
[ 합 계 ] | [12 empty] | TOTAL
0103 철거부산물(다애관) | [15 empty] | 0103
고스텐레스 |  | Kg | -3898 | [9 empty] | 5C95E69BB0C3F4607C9C60E5FD2F04AB3AC703 |  |  | 0103 | F | F | T | [26 empty] | 01035C95E69BB0C3F4607C9C60E5FD2F04AB3AC703 | 332
고철 |  | Kg | -739 | [9 empty] | 5C95E69BB0C3F4607C9C60E5FD2F04AB3AC660 |  |  | 0103 | F | F | T | [26 empty] | 01035C95E69BB0C3F4607C9C60E5FD2F04AB3AC660 | 333
0103
0103
0103
0103
0103
0103
0103
0103
0103
0103
0103
0103
0103
0103
0103
0103
0103
0103
0103
0103
[ 합 계 ] | [12 empty] | TOTAL
010401 장비설치공사 | 다정관 | [14 empty] | 010401
배기휀(천정형)D200 | 3.5CMMx33W | 대 | 20 | [9 empty] | 5CB056C685C3966AD6896F755529A318DF5773 |  |  | 010401 | F | F | T | [26 empty] | 0104015CB056C685C3966AD6896F755529A318DF5773 | 425
욕실배기팬 설치 | 200mm 이하 | 대 | 20 | [8 empty] | 호표 2 | 5B52D60C26F31B6BEF9D682B1329F1 |  |  | 010401 | T | F | F | [26 empty] | 0104015B52D60C26F31B6BEF9D682B1329F1 | 426
급배기휀(인라인)D270 | 35CMMx20MMAQx0.9KW(고효율) | 대 | 2 | [9 empty] | 5CB056C685C3966AD6896F755529A318DF5775 |  |  | 010401 | F | F | T | [26 empty] | 0104015CB056C685C3966AD6896F755529A318DF5775 | 427
송풍기 설치 | 호칭번호 032(#2), 편흡입 | 대 | 2 | [8 empty] | 호표 181 | 5B52D60C24C33B6F4C4E6BCB402FFA |  |  | 010401 | T | F | F | [26 empty] | 0104015B52D60C24C33B6F4C4E6BCB402FFA | 428
배수펌프(수중형)자동탈착장치 | 150LPMx10Mx0.95KW | 대 | 4 | [9 empty] | 5CB056C685C3966AD6896F755529A318DF5779 |  |  | 010401 | F | F | T | [26 empty] | 0104015CB056C685C3966AD6896F755529A318DF5779 | 993
배수펌프 설치 | 1.5 kw 이하 | 대 | 4 | [8 empty] | 호표 3 | 5B52D60FF863166A0C536931FF2AF8 |  |  | 010401 | T | F | F | [26 empty] | 0104015B52D60FF863166A0C536931FF2AF8 | 994
급수펌프(부스터) | 155*3LPM, 40h,2.2*3kw | 대 | 1 | [9 empty] | 5A20B6090A33D36E10256A73B1287EF44ED697 |  |  | 010401 | F | F | T | [26 empty] | 0104015A20B6090A33D36E10256A73B1287EF44ED697 | 968
일반펌프 설치 | 2.2 kw 이하 | 대 | 3 | [8 empty] | 호표 182 | 5B52D60FF9038D641F68617FFE20E2 |  |  | 010401 | T | F | F | [26 empty] | 0104015B52D60FF9038D641F68617FFE20E2 | 1026
급탕순환펌프 | 60LPMx4Mx0.08KW | 대 | 2 | [9 empty] | 5CB056C685C3966AD6896F755529A318DF5778 |  |  | 010401 | F | F | T | [26 empty] | 0104015CB056C685C3966AD6896F755529A318DF5778 | 429
일반펌프 설치 | 0.75 kw 이하 | 대 | 2 | [8 empty] | 호표 183 | 5B52D60FF9038D641F68617FD32205 |  |  | 010401 | T | F | F | [26 empty] | 0104015B52D60FF9038D641F68617FD32205 | 430
전기온풍기(천장형) | 1.5KW | 대 | 4 | [9 empty] | 5CB056C685C3966AD6896F87C623F8F951EFC0 |  |  | 010401 | F | F | T | [26 empty] | 0104015CB056C685C3966AD6896F87C623F8F951EFC0 | 431
전기온풍기(천장형)방수형 | 0.84KW | 대 | 4 | [9 empty] | 5CB056C685C3966AD6896F87C623F8F951EE21 |  |  | 010401 | F | F | T | [26 empty] | 0104015CB056C685C3966AD6896F87C623F8F951EE21 | 432
전기온풍기(천장형)설치 |  | 대 | 8 | [8 empty] | 호표 4 | 5B52D60C26F30961711C601DAE22ED |  |  | 010401 | T | F | F | [26 empty] | 0104015B52D60C26F30961711C601DAE22ED | 433
전기온풍기 온도조절기 |  | EA | 8 | [8 empty] | 운반설치포함 | 5BF386E080E35D6D5C1560736427B92A8ACA6C |  |  | 010401 | F | F | T | [26 empty] | 0104015BF386E080E35D6D5C1560736427B92A8ACA6C | 434
내진 물탱크 | 9ton, 2*3*1.5h | 조 | 1 | [9 empty] | 5A20B6090A33D36E10256A73B1287EF44ED695 |  |  | 010401 | F | F | T | [26 empty] | 0104015A20B6090A33D36E10256A73B1287EF44ED695 | 971
물탱크 구조계산서 발급비 |  | 식 | 1 | [9 empty] | 5A20B6090A33D36E10256A73B1287EF44ED69A |  |  | 010401 | F | F | T | [26 empty] | 0104015A20B6090A33D36E10256A73B1287EF44ED69A | 972
010401
010401
010401
010401
010401
010401
[ 합 계 ] | [12 empty] | TOTAL
010402 기계실배관공사 | 다정관 | [14 empty] | 010402
스테인레스기계실배관 | D 25 x 3T | M | 15 | [8 empty] | 호표 184 | 5B52A6DC79B3DD6025D46DCA4C2758 |  |  | 010402 | T | F | F | [26 empty] | 0104025B52A6DC79B3DD6025D46DCA4C2758 | 436
스테인레스기계실배관 | D 32 x 3T | M | 24 | [8 empty] | 호표 185 | 5B52A6DC79B3DD6025D46DCA4C2029 |  |  | 010402 | T | F | F | [26 empty] | 0104025B52A6DC79B3DD6025D46DCA4C2029 | 437
스테인레스기계실배관 | D 40 x 3T | M | 27 | [8 empty] | 호표 186 | 5B52A6DC79B3DD6025D46DCA4C2130 |  |  | 010402 | T | F | F | [26 empty] | 0104025B52A6DC79B3DD6025D46DCA4C2130 | 438
스테인레스기계실배관 | D 50 x 3T | M | 44 | [8 empty] | 호표 110 | 5B52A6DC79B3DD6025D46DCA4C22D7 |  |  | 010402 | T | F | F | [26 empty] | 0104025B52A6DC79B3DD6025D46DCA4C22D7 | 439
스테인레스기계실배관 | D 65 x 3T | M | 39 | [8 empty] | 호표 187 | 5B52A6DC79B3DD6025D46DCA4C23FE |  |  | 010402 | T | F | F | [26 empty] | 0104025B52A6DC79B3DD6025D46DCA4C23FE | 440
스테인레스기계실배관 | D 80 x 3T | M | 29 | [8 empty] | 호표 188 | 5B52A6DC79B3DD6025D46DCA4C2CDA |  |  | 010402 | T | F | F | [26 empty] | 0104025B52A6DC79B3DD6025D46DCA4C2CDA | 441
관보온(아티론. 슈퍼매직303) | 25t*D25 | M | 15 | [8 empty] | 호표 45 | 5B52C626F4138167871863080D26CF |  |  | 010402 | T | F | F | [26 empty] | 0104025B52C626F4138167871863080D26CF | 442
관보온(아티론. 슈퍼매직303) | 25t*D32 | M | 23 | [8 empty] | 호표 46 | 5B52C626F413F568AF866313512F54 |  |  | 010402 | T | F | F | [26 empty] | 0104025B52C626F413F568AF866313512F54 | 443
관보온(아티론. 슈퍼매직303) | 25t*D40 | M | 27 | [8 empty] | 호표 47 | 5B52C626F413EB6F837B6A94A32BE5 |  |  | 010402 | T | F | F | [26 empty] | 0104025B52C626F413EB6F837B6A94A32BE5 | 444
관보온(아티론. 슈퍼매직303) | 25t*D65 | M | 29 | [8 empty] | 호표 49 | 5B52C626F413C86C06E864D7922717 |  |  | 010402 | T | F | F | [26 empty] | 0104025B52C626F413C86C06E864D7922717 | 445
관보온(아티론. 슈퍼매직303) | 25t*D80 | M | 29 | [8 empty] | 호표 50 | 5B52C626F4133A69B39967BC9727C1 |  |  | 010402 | T | F | F | [26 empty] | 0104025B52C626F4133A69B39967BC9727C1 | 446
관보온(가교발포+매직) | 40TxD50 | M | 18 | [8 empty] | 호표 189 | 5B52C626F7D3696EFE426528DE235E |  |  | 010402 | T | F | F | [26 empty] | 0104025B52C626F7D3696EFE426528DE235E | 447
관보온(가교발포+매직) | 40TxD65 | M | 10 | [8 empty] | 호표 190 | 5B52C626F7D37A679DEF6BA2F72E3E |  |  | 010402 | T | F | F | [26 empty] | 0104025B52C626F7D37A679DEF6BA2F72E3E | 448
절연행가(전산볼트) | D25 | 개소 | 9.57 | [8 empty] | 호표 55 | 5B5206D29E137B65891167C2D12D63 |  |  | 010402 | T | F | F | [26 empty] | 0104025B5206D29E137B65891167C2D12D63 | 449
절연행가(전산볼트) | D32 | 개소 | 14.85 | [8 empty] | 호표 56 | 5B5206D29E137B65891167B0672428 |  |  | 010402 | T | F | F | [26 empty] | 0104025B5206D29E137B65891167B0672428 | 450
절연행가(전산볼트) | D40 | 개소 | 14.85 | [8 empty] | 호표 57 | 5B5206D29E137B65891167A6092082 |  |  | 010402 | T | F | F | [26 empty] | 0104025B5206D29E137B65891167A6092082 | 451
절연행가(전산볼트) | D50 | 개소 | 11.88 | [8 empty] | 호표 58 | 5B5206D29E137B65891167959B2EE3 |  |  | 010402 | T | F | F | [26 empty] | 0104025B5206D29E137B65891167959B2EE3 | 452
절연행가(전산볼트) | D65 | 개소 | 25.476 | [8 empty] | 호표 59 | 5B5206D29E137B658911678B23243A |  |  | 010402 | T | F | F | [26 empty] | 0104025B5206D29E137B658911678B23243A | 453
절연행가(전산볼트) | D80 | 개소 | 15.972 | [8 empty] | 호표 60 | 5B5206D29E137B658911677ABC23A9 |  |  | 010402 | T | F | F | [26 empty] | 0104025B5206D29E137B658911677ABC23A9 | 454
스테인리스 합 후렌지 | D32 | 개소 | 3 | [8 empty] | 호표 191 | 5B52A6C91A438D6CFF8561F96D20FB |  |  | 010402 | T | F | F | [26 empty] | 0104025B52A6C91A438D6CFF8561F96D20FB | 455
스테인리스 합 후렌지 | D40 | 개소 | 12 | [8 empty] | 호표 192 | 5B52A6C91A439E63D09E6D51E4210D |  |  | 010402 | T | F | F | [26 empty] | 0104025B52A6C91A439E63D09E6D51E4210D | 456
스테인리스 합 후렌지 | D50 | 개소 | 11 | [8 empty] | 호표 107 | 5B52A6C91A43A869B4246DCC442BF6 |  |  | 010402 | T | F | F | [26 empty] | 0104025B52A6C91A43A869B4246DCC442BF6 | 457
스테인리스 합 후렌지 | D65 | 개소 | 12 | [8 empty] | 호표 70 | 5B52A6C91A43B960A5D56C4E2D2193 |  |  | 010402 | T | F | F | [26 empty] | 0104025B52A6C91A43B960A5D56C4E2D2193 | 458
스테인리스 합 후렌지 | D80 | 개소 | 19 | [8 empty] | 호표 193 | 5B52A6C91A434661D71263572E2F52 |  |  | 010402 | T | F | F | [26 empty] | 0104025B52A6C91A434661D71263572E2F52 | 459
스테인리스용접 | D20 | 개소 | 12 | [8 empty] | 호표 62 | 5B52A6DC78936C665E7368F7EC2FEF |  |  | 010402 | T | F | F | [26 empty] | 0104025B52A6DC78936C665E7368F7EC2FEF | 460
스테인리스용접(TIG) | D25 | 개소 | 12 | [8 empty] | 호표 63 | 5B52A6DC78936C665E7368E57225CE |  |  | 010402 | T | F | F | [26 empty] | 0104025B52A6DC78936C665E7368E57225CE | 461
스테인리스용접(TIG) | D32 | 개소 | 23 | [8 empty] | 호표 64 | 5B52A6DC78936C665E73689D6F221E |  |  | 010402 | T | F | F | [26 empty] | 0104025B52A6DC78936C665E73689D6F221E | 462
스테인리스용접 | D40 | 개소 | 34 | [8 empty] | 호표 65 | 5B52A6DC78936C665E73688CF82027 |  |  | 010402 | T | F | F | [26 empty] | 0104025B52A6DC78936C665E73688CF82027 | 463
스테인리스용접(TIG) | D50 | 개소 | 41 | [8 empty] | 호표 66 | 5B52A6DC78936C665E7368B8342735 |  |  | 010402 | T | F | F | [26 empty] | 0104025B52A6DC78936C665E7368B8342735 | 464
스테인리스용접(TIG) | D65 | 개소 | 35 | [8 empty] | 호표 67 | 5B52A6DC78936C665E7368AFCF24EF |  |  | 010402 | T | F | F | [26 empty] | 0104025B52A6DC78936C665E7368AFCF24EF | 465
스테인리스용접(TIG) | D80 | 개소 | 45 | [8 empty] | 호표 68 | 5B52A6DC78936C665E736857B82235 |  |  | 010402 | T | F | F | [26 empty] | 0104025B52A6DC78936C665E736857B82235 | 466
일반배관용 STS강관 이음쇠 | 유니온 (SUS 나사) D20 | EA | 2 | [9 empty] | 5CC13669BCD30A67A9C5662E9B28C6CFB99785 |  |  | 010402 | F | F | T | [26 empty] | 0104025CC13669BCD30A67A9C5662E9B28C6CFB99785 | 467
일반배관용 STS강관 이음쇠 | 유니온 (SUS 나사) D25 | EA | 2 | [9 empty] | 5CC13669BCD30A67A9C5662E9B28C6CFB99782 |  |  | 010402 | F | F | T | [26 empty] | 0104025CC13669BCD30A67A9C5662E9B28C6CFB99782 | 468
일반배관용 STS강관 이음쇠 | 유니온 (SUS 나사) D32 | EA | 3 | [9 empty] | 5CC13669BCD30A67A9C5662E9B28C6CFB99783 |  |  | 010402 | F | F | T | [26 empty] | 0104025CC13669BCD30A67A9C5662E9B28C6CFB99783 | 469
일반배관용 STS강관 이음쇠 | 유니온 (SUS 나사) D40 | EA | 1 | [9 empty] | 5CC13669BCD30A67A9C5662E9B28C6CFB99780 |  |  | 010402 | F | F | T | [26 empty] | 0104025CC13669BCD30A67A9C5662E9B28C6CFB99780 | 470
일반배관용스테인리스강관관이음쇠 | 일반배관용스테인리스강관관이음쇠, ∮50mm, 유니언, 나사식 | 개 | 4 | [9 empty] | 5CC13669BCD30A67A9C5662E9B28C6CFB99781 |  |  | 010402 | F | F | T | [26 empty] | 0104025CC13669BCD30A67A9C5662E9B28C6CFB99781 | 471
일반배관용 STS강관 이음쇠 | 니플 (SUS 나사) D20 | EA | 2 | [9 empty] | 5CC13669BCD30A67A9C5662E9B28C6CFB8FB2E |  |  | 010402 | F | F | T | [26 empty] | 0104025CC13669BCD30A67A9C5662E9B28C6CFB8FB2E | 472
일반배관용 STS강관 이음쇠 | 니플 (SUS 나사) D25 | EA | 2 | [9 empty] | 5CC13669BCD30A67A9C5662E9B28C6CFB8FB2F |  |  | 010402 | F | F | T | [26 empty] | 0104025CC13669BCD30A67A9C5662E9B28C6CFB8FB2F | 473
일반배관용 STS강관 이음쇠 | 니플 (SUS 나사) D32 | EA | 5 | [9 empty] | 5CC13669BCD30A67A9C5662E9B28C6CFB8FCCD |  |  | 010402 | F | F | T | [26 empty] | 0104025CC13669BCD30A67A9C5662E9B28C6CFB8FCCD | 474
일반배관용 STS강관 이음쇠 | 니플 (SUS 나사) D40 | EA | 1 | [9 empty] | 5CC13669BCD30A67A9C5662E9B28C6CFB8FCCC |  |  | 010402 | F | F | T | [26 empty] | 0104025CC13669BCD30A67A9C5662E9B28C6CFB8FCCC | 475
일반배관용스테인리스강관관이음쇠 | 일반배관용스테인리스강관관이음쇠, ∮50mm, 니플, 나사식 | 개 | 6 | [9 empty] | 5CC13669BCD30A67A9C5662E9B28C6CFB8FCCF |  |  | 010402 | F | F | T | [26 empty] | 0104025CC13669BCD30A67A9C5662E9B28C6CFB8FCCF | 476
일반배관용 STS강관 이음쇠 | 엘보(SUS 용접#10) D20 | EA | 6 | [9 empty] | 5CC13669BCD30A67A9C5662E9B28C6CCE14517 |  |  | 010402 | F | F | T | [26 empty] | 0104025CC13669BCD30A67A9C5662E9B28C6CCE14517 | 477
일반배관용스테인리스강관관이음쇠 | 일반배관용스테인리스강관관이음쇠, ∮25mm, 용접식, 엘보, #10 | 개 | 6 | [9 empty] | 5CC13669BCD30A67A9C5662E9B28C6CCE14510 |  |  | 010402 | F | F | T | [26 empty] | 0104025CC13669BCD30A67A9C5662E9B28C6CCE14510 | 478
일반배관용스테인리스강관관이음쇠 | 일반배관용스테인리스강관관이음쇠, ∮32mm, 용접식, 엘보, #10 | 개 | 10 | [9 empty] | 5CC13669BCD30A67A9C5662E9B28C6CCE14511 |  |  | 010402 | F | F | T | [26 empty] | 0104025CC13669BCD30A67A9C5662E9B28C6CCE14511 | 479
일반배관용 STS강관 이음쇠 | 엘보(SUS 용접#10) D40 | EA | 8 | [9 empty] | 5CC13669BCD30A67A9C5662E9B28C6CCE14512 |  |  | 010402 | F | F | T | [26 empty] | 0104025CC13669BCD30A67A9C5662E9B28C6CCE14512 | 480
일반배관용스테인리스강관관이음쇠 | 일반배관용스테인리스강관관이음쇠, ∮50mm, 용접식, 엘보, #10 | 개 | 16 | [9 empty] | 5CC13669BCD30A67A9C5662E9B28C6CCE14513 |  |  | 010402 | F | F | T | [26 empty] | 0104025CC13669BCD30A67A9C5662E9B28C6CCE14513 | 481
일반배관용스테인리스강관관이음쇠 | 일반배관용스테인리스강관관이음쇠, ∮65mm, 용접식, 엘보, #10 | 개 | 9 | [9 empty] | 5CC13669BCD30A67A9C5662E9B28C6CCE1451C |  |  | 010402 | F | F | T | [26 empty] | 0104025CC13669BCD30A67A9C5662E9B28C6CCE1451C | 482
일반배관용스테인리스강관관이음쇠 | 일반배관용스테인리스강관관이음쇠, ∮80mm, 용접식, 엘보, #10 | 개 | 8 | [9 empty] | 5CC13669BCD30A67A9C5662E9B28C6CCE1451D |  |  | 010402 | F | F | T | [26 empty] | 0104025CC13669BCD30A67A9C5662E9B28C6CCE1451D | 483
일반배관용스테인리스강관관이음쇠 | 일반배관용스테인리스강관관이음쇠, ∮32mm, 용접식, 티, #10 | 개 | 1 | [9 empty] | 5CC13669BCD30A67A9C5662E9B28C6CCE0B605 |  |  | 010402 | F | F | T | [26 empty] | 0104025CC13669BCD30A67A9C5662E9B28C6CCE0B605 | 484
일반배관용 STS강관 이음쇠 | 티이(SUS 용접 S#10) D40 | EA | 6 | [9 empty] | 5CC13669BCD30A67A9C5662E9B28C6CCE0B713 |  |  | 010402 | F | F | T | [26 empty] | 0104025CC13669BCD30A67A9C5662E9B28C6CCE0B713 | 485
일반배관용스테인리스강관관이음쇠 | 일반배관용스테인리스강관관이음쇠, ∮50mm, 용접식, 티, #10 | 개 | 3 | [9 empty] | 5CC13669BCD30A67A9C5662E9B28C6CCE0B712 |  |  | 010402 | F | F | T | [26 empty] | 0104025CC13669BCD30A67A9C5662E9B28C6CCE0B712 | 486
일반배관용스테인리스강관관이음쇠 | 일반배관용스테인리스강관관이음쇠, ∮65mm, 용접식, 티, #10 | 개 | 5 | [9 empty] | 5CC13669BCD30A67A9C5662E9B28C6CCE0B711 |  |  | 010402 | F | F | T | [26 empty] | 0104025CC13669BCD30A67A9C5662E9B28C6CCE0B711 | 487
일반배관용스테인리스강관관이음쇠 | 일반배관용스테인리스강관관이음쇠, ∮80mm, 용접식, 티, #10 | 개 | 9 | [9 empty] | 5CC13669BCD30A67A9C5662E9B28C6CCE0B710 |  |  | 010402 | F | F | T | [26 empty] | 0104025CC13669BCD30A67A9C5662E9B28C6CCE0B710 | 488
일반배관용스테인리스강관관이음쇠 | 일반배관용스테인리스강관관이음쇠, ∮65mm, 리듀서, 용접식, #10 | 개 | 1 | [9 empty] | 5CC13669BCD30A67A9C5662E9B28C6CFBF24AB |  |  | 010402 | F | F | T | [26 empty] | 0104025CC13669BCD30A67A9C5662E9B28C6CFBF24AB | 489
일반배관용 STS강관 이음쇠 | 캡 (SUS 용접S#10) D80 | EA | 2 | [9 empty] | 5CC13669BCD30A67A9C5662E9B28C6CFB99B66 |  |  | 010402 | F | F | T | [26 empty] | 0104025CC13669BCD30A67A9C5662E9B28C6CFB99B66 | 490
펌프가대설치(배수펌프) | 펌프 2대 설치기준 | 개소 | 1 | [8 empty] | 호표 194 | 5B52D60FF9038D641E4160FC0B288F |  |  | 010402 | T | F | F | [26 empty] | 0104025B52D60FF9038D641E4160FC0B288F | 491
수격방지기(W.H.C) | D80 | 개 | 1 | [8 empty] | 호표 195 | 5B52E67EA943EE613E9C6EDFFA239C |  |  | 010402 | T | F | F | [26 empty] | 0104025B52E67EA943EE613E9C6EDFFA239C | 492
인서트플레이트 | 200*200*9t | 개소 | 20 | [8 empty] | 호표 196 | 5B52262570735C63908D661B3A26B7 |  |  | 010402 | T | F | F | [26 empty] | 0104025B52262570735C63908D661B3A26B7 | 493
청동체크밸브 | D 50 (10KG) | EA | 2 | [8 empty] | 호표 108 | 5B52E6754EA3A4632B2066404E2AFB |  |  | 010402 | T | F | F | [26 empty] | 0104025B52E6754EA3A4632B2066404E2AFB | 494
스텐체크밸브 | D 40 (10KG) | EA | 2 | [8 empty] | 호표 197 | 5B52E6754EA3316188FA6753B02E55 |  |  | 010402 | T | F | F | [26 empty] | 0104025B52E6754EA3316188FA6753B02E55 | 495
스텐체크밸브 | D 65 (10KG) | EA | 1 | [8 empty] | 호표 198 | 5B52E6754EA3316188FA6753B02CA7 |  |  | 010402 | T | F | F | [26 empty] | 0104025B52E6754EA3316188FA6753B02CA7 | 496
스텐체크밸브 | D 80 (10KG) | EA | 2 | [8 empty] | 호표 199 | 5B52E6754EA3316188FA6753B0234A |  |  | 010402 | T | F | F | [26 empty] | 0104025B52E6754EA3316188FA6753B0234A | 497
피스텍밸브 | D 32 (10KG) | EA | 1 | [8 empty] | 호표 200 | 5B52E67542F39B697ACF67206525E6 |  |  | 010402 | T | F | F | [26 empty] | 0104025B52E67542F39B697ACF67206525E6 | 498
청동게이트밸브 | D 32 (10KG) | EA | 1 | [8 empty] | 호표 201 | 5B52E6754AC3B16597DD6E815121D3 |  |  | 010402 | T | F | F | [26 empty] | 0104025B52E6754AC3B16597DD6E815121D3 | 499
청동게이트밸브 | D 50 (10KG) | EA | 2 | [8 empty] | 호표 109 | 5B52E6754AC39668C2876E6E3225A2 |  |  | 010402 | T | F | F | [26 empty] | 0104025B52E6754AC39668C2876E6E3225A2 | 500
스텐게이트밸브 | D 20 (10KG) | EA | 2 | [8 empty] | 호표 73 | 5B52E6754923846999F56BB2A52024 |  |  | 010402 | T | F | F | [26 empty] | 0104025B52E6754923846999F56BB2A52024 | 501
스텐게이트밸브 | D 25 (10KG) | EA | 2 | [8 empty] | 호표 74 | 5B52E6754923846999F56BB2A521CB |  |  | 010402 | T | F | F | [26 empty] | 0104025B52E6754923846999F56BB2A521CB | 502
스텐게이트밸브 | D 32 (10KG) | EA | 3 | [8 empty] | 호표 75 | 5B52E6754923846999F56BB2A5264D |  |  | 010402 | T | F | F | [26 empty] | 0104025B52E6754923846999F56BB2A5264D | 503
스텐게이트밸브 | D 40 (10KG) | EA | 5 | [8 empty] | 호표 76 | 5B52E6754923846999F56BB2A52753 |  |  | 010402 | T | F | F | [26 empty] | 0104025B52E6754923846999F56BB2A52753 | 504
스텐게이트밸브 | D 50 (10KG) | EA | 2 | [8 empty] | 호표 77 | 5B52E6754923846999F56BB2A5249F |  |  | 010402 | T | F | F | [26 empty] | 0104025B52E6754923846999F56BB2A5249F | 505
스텐게이트밸브 | D 65 (10KG) | EA | 5 | [8 empty] | 호표 202 | 5B52E6754923846999F56BB2A525A6 |  |  | 010402 | T | F | F | [26 empty] | 0104025B52E6754923846999F56BB2A525A6 | 506
스텐게이트밸브 | D 80 (10KG) | EA | 1 | [8 empty] | 호표 203 | 5B52E6754923846999F56BB2A52A28 |  |  | 010402 | T | F | F | [26 empty] | 0104025B52E6754923846999F56BB2A52A28 | 507
스텐버터플라이밸브(기어) | D 80 (10KG) | EA | 2 | [8 empty] | 호표 204 | 5B52E6754D833B69E16A66DDFF2A8B |  |  | 010402 | T | F | F | [26 empty] | 0104025B52E6754D833B69E16A66DDFF2A8B | 508
밸브보온 (함석마감) | 50TxD80 | 개소 | 3 | [8 empty] | 호표 205 | 5B52C624C0F30767C5F86D9211298D |  |  | 010402 | T | F | F | [26 empty] | 0104025B52C624C0F30767C5F86D9211298D | 509
스텐스트레이너 | D 40 (10KG) | EA | 2 | [8 empty] | 호표 206 | 5B52E6754FB31B647BDB6FCF4928B9 |  |  | 010402 | T | F | F | [26 empty] | 0104025B52E6754FB31B647BDB6FCF4928B9 | 510
스텐스트레이너 | D 80 (10KG) | EA | 1 | [8 empty] | 호표 207 | 5B52E6754FB31B647BDB6FCF4925E5 |  |  | 010402 | T | F | F | [26 empty] | 0104025B52E6754FB31B647BDB6FCF4925E5 | 511
자동공기변설치(물용)STS | D15 | 개소 | 1 | [8 empty] | 호표 81 | 5B52E671D1935C6C8BAE6F36452ACD |  |  | 010402 | T | F | F | [26 empty] | 0104025B52E671D1935C6C8BAE6F36452ACD | 512
관보온(AL-JACKET) | 25TxD50 | M | 1 | [8 empty] | 호표 208 | 5B52C626F413816058496691082FD8 |  |  | 010402 | T | F | F | [26 empty] | 0104025B52C626F413816058496691082FD8 | 974
압력계설치(STS) | 2-35KG/CM2 | 조 | 3 | [8 empty] | 호표 112 | 5B52F6582B33976AFFA5631A2D235E |  |  | 010402 | T | F | F | [26 empty] | 0104025B52F6582B33976AFFA5631A2D235E | 514
후렉시블죠인트(BELLOWS) | D 32 (10KG) | EA | 1 | [8 empty] | 호표 209 | 5B52E67CFBE3A861EF0260F88D255C |  |  | 010402 | T | F | F | [26 empty] | 0104025B52E67CFBE3A861EF0260F88D255C | 515
후렉시블죠인트(BELLOWS) | D 80 (10KG) | EA | 2 | [8 empty] | 호표 210 | 5B52E67CFBE3A861EF0260F8472A6D |  |  | 010402 | T | F | F | [26 empty] | 0104025B52E67CFBE3A861EF0260F8472A6D | 516
배관을 위한 구멍뚫기 | 75mm, 콘크리트 두께 150mm, 바닥 | 개소 | 2 | [8 empty] | 호표 82 | 5B5226273E83826E480C646A4526FA |  |  | 010402 | T | F | F | [26 empty] | 0104025B5226273E83826E480C646A4526FA | 517
배관을 위한 구멍뚫기 | 100mm, 콘크리트 두께 150mm, 벽체 | 개소 | 7 | [8 empty] | 호표 130 | 5B5226273E83826F512B6728CB24E7 |  |  | 010402 | T | F | F | [26 empty] | 0104025B5226273E83826F512B6728CB24E7 | 518
배관을 위한 구멍뚫기 | 150mm, 콘크리트 두께 150mm, 벽체 | 개소 | 1 | [8 empty] | 호표 120 | 5B5226273E83826F512B6728D52B6D |  |  | 010402 | T | F | F | [26 empty] | 0104025B5226273E83826F512B6728D52B6D | 519
내화채움구조(강관용) 벽체 | D100 | 개소 | 7 | [8 empty] | 호표 211 | 5B5226219753126813036C798F2B38 |  |  | 010402 | T | F | F | [26 empty] | 0104025B5226219753126813036C798F2B38 | 520
내화채움구조(강관용) 벽체 | D150 | 개소 | 1 | [8 empty] | 호표 212 | 5B5226219753126813036C799928BF |  |  | 010402 | T | F | F | [26 empty] | 0104025B5226219753126813036C799928BF | 521
내화채움구조(PVC용) 입상 | D80 | 개소 | 2 | [8 empty] | 호표 121 | 5B5226219753126813026206E328E1 |  |  | 010402 | T | F | F | [26 empty] | 0104025B5226219753126813026206E328E1 | 522
셋트앵커 | M13×L150mm | EA | 60 | [9 empty] | 5CB0D61CB8D3AF668B4066510D2ADC0CC1B39F |  |  | 010402 | F | F | T | [26 empty] | 0104025CB0D61CB8D3AF668B4066510D2ADC0CC1B39F | 523
ㄱ형강 | 등변, 50×50×5mm | kg | 15 | [9 empty] | 5CB0C677E1C3DC61D93D665F962F78BCC2D1FC |  |  | 010402 | F | F | T | [26 empty] | 0104025CB0C677E1C3DC61D93D665F962F78BCC2D1FC | 524
잡철물 제작 및 설치 | 현장제작설치, 일반철재 | 톤 | 0.015 | [8 empty] | 호표 213 | 5B5226257073436C0172664BC529FD |  |  | 010402 | T | F | F | [26 empty] | 0104025B5226257073436C0172664BC529FD | 525
조합페인트칠 | 철재면2회 | M2 | 18 | [8 empty] | 호표 94 | 5B5226261B539165D1116A7D282661 |  |  | 010402 | T | F | F | [26 empty] | 0104025B5226261B539165D1116A7D282661 | 526
녹막이페인트칠 | 2회 | M2 | 18 | [8 empty] | 호표 95 | 5B52262619A3C4609BC765E8132EBB |  |  | 010402 | T | F | F | [26 empty] | 0104025B52262619A3C4609BC765E8132EBB | 527
010402
010402
[ 합 계 ] | [12 empty] | TOTAL
010403 위생기구설치공사 | 다정관 | [14 empty] | 010403
대변기 | 양변기 KSC1210C(L/T,대소구분) | SET | 16 | [8 empty] | 호표 5 | 5B5206D71CF3326ED2516396CF27E3 |  |  | 010403 | T | F | F | [26 empty] | 0104035B5206D71CF3326ED2516396CF27E3 | 530
오닉스세면대(3볼형) | L-2300 | SET | 4 | [8 empty] | 호표 214 | 5B5206D71933FA660CF96EF786277F |  |  | 010403 | T | F | F | [26 empty] | 0104035B5206D71933FA660CF96EF786277F | 531
세면기 금구류 | 싱글레버수전 | 조 | 12 | [8 empty] | 호표 215 | 5BF3869C54B30A635B9364473D2200 |  |  | 010403 | T | F | F | [26 empty] | 0104035BF3869C54B30A635B9364473D2200 | 997
세면기(원형) | KSL 1050B, (S/L) | SET | 12 | [8 empty] | 호표 10 | 5B5206D71933FA660CF96E8CBE25FC |  |  | 010403 | T | F | F | [26 empty] | 0104035B5206D71933FA660CF96E8CBE25FC | 532
세면기(각형) | KSL 610, (S/L) | SET | 1 | [8 empty] | 호표 11 | 5B5206D71933FA660CF96EB9D92680 |  |  | 010403 | T | F | F | [26 empty] | 0104035B5206D71933FA660CF96EB9D92680 | 533
수채 | 소제용수채, 2S | 조 | 4 | [8 empty] | 호표 12 | 5B5206D71AC3406A818160AD7E2BBA |  |  | 010403 | T | F | F | [26 empty] | 0104035B5206D71AC3406A818160AD7E2BBA | 534
화장지걸이 | 점보케이스 | EA | 32 | [8 empty] | 호표 20 | 5B5206D44D93496997CA63E6352050 |  |  | 010403 | T | F | F | [26 empty] | 0104035B5206D44D93496997CA63E6352050 | 535
방향제 |  | EA | 4 | [8 empty] | 호표 21 | 5B5206D44D93036EA70164591F25C1 |  |  | 010403 | T | F | F | [26 empty] | 0104035B5206D44D93036EA70164591F25C1 | 536
수건걸이 | 1 BAR | EA | 24 | [8 empty] | 호표 17 | 5B5206D44D93766C6FF86813622B0F |  |  | 010403 | T | F | F | [26 empty] | 0104035B5206D44D93766C6FF86813622B0F | 537
비누대 | STS | EA | 13 | [8 empty] | 호표 18 | 5B5206D44D932E6B3B6260DC2B20B5 |  |  | 010403 | T | F | F | [26 empty] | 0104035B5206D44D932E6B3B6260DC2B20B5 | 538
핸드드라이기 | RA-280 | EA | 4 | [8 empty] | 호표 23 | 5B5206D44D933F622D396B61852C70 |  |  | 010403 | T | F | F | [26 empty] | 0104035B5206D44D933F622D396B61852C70 | 539
슬라이드바 |  | EA | 24 | [8 empty] | 호표 14 | 5B5206D44D93036EA70164590E2FF5 |  |  | 010403 | T | F | F | [26 empty] | 0104035B5206D44D93036EA70164590E2FF5 | 540
여성위생용품수거함 |  | EA | 15 | [8 empty] | 호표 22 | 5B5206D44D93036EA7016459292C4B |  |  | 010403 | T | F | F | [26 empty] | 0104035B5206D44D93036EA7016459292C4B | 541
수도꼭지(주방수전) | 대붙이,온냉수혼합,FS 1105C | EA | 2 | [8 empty] | 호표 16 | 5B5206D29E132C6C971461E0132EDC |  |  | 010403 | T | F | F | [26 empty] | 0104035B5206D29E132C6C971461E0132EDC | 542
수도꼭지(샤워기) | (S/L,노출호스) KBA100C | SET | 24 | [8 empty] | 호표 13 | 5B5206D29E13126AD05A613EBF21F2 |  |  | 010403 | T | F | F | [26 empty] | 0104035B5206D29E13126AD05A613EBF21F2 | 543
거울 | 화장경, 600*900*5mm | EA | 25 | [8 empty] | 호표 24 | 5B5206D29F33B86791F162C86429FC |  |  | 010403 | T | F | F | [26 empty] | 0104035B5206D29F33B86791F162C86429FC | 544
거울 | 화장경, 900*2100*5mm | EA | 4 | [8 empty] | 호표 216 | 5B5206D29F33B86791F16293242B8A |  |  | 010403 | T | F | F | [26 empty] | 0104035B5206D29F33B86791F16293242B8A | 545
비데 | DB-1000 | SET | 16 | [9 empty] | 5CB0C677E9033C6093C465F106240FB9BF3F92 |  |  | 010403 | F | F | T | [26 empty] | 0104035CB0C677E9033C6093C465F106240FB9BF3F92 | 546
010403
010403
010403
010403
[ 합 계 ] | [12 empty] | TOTAL
010404 급수급탕배관공사 | 다정관 | [14 empty] | 010404
스테인리스강관배관(옥내) | D20*3.0t | M | 17 | [8 empty] | 호표 30 | 5B52A6DC79B3F96C8B6E61A9882FB5 |  |  | 010404 | T | F | F | [26 empty] | 0104045B52A6DC79B3F96C8B6E61A9882FB5 | 548
스테인리스강관배관(옥내) | D25*3.0t | M | 65 | [8 empty] | 호표 31 | 5B52A6DC79B3EF67CFF560CD212C89 |  |  | 010404 | T | F | F | [26 empty] | 0104045B52A6DC79B3EF67CFF560CD212C89 | 549
스테인리스강관배관(옥내) | D32*3.0t | M | 93 | [8 empty] | 호표 32 | 5B52A6DC79B397642E39641DD92D72 |  |  | 010404 | T | F | F | [26 empty] | 0104045B52A6DC79B397642E39641DD92D72 | 550
스테인리스강관배관(옥내) | D40*3.0t | M | 6 | [8 empty] | 호표 217 | 5B52A6DC79B3866FEA9D6A28A425A5 |  |  | 010404 | T | F | F | [26 empty] | 0104045B52A6DC79B3866FEA9D6A28A425A5 | 551
스테인리스강관배관(옥내) | D50*3.0t | M | 87 | [8 empty] | 호표 33 | 5B52A6DC79B3B26391F762D6572941 |  |  | 010404 | T | F | F | [26 empty] | 0104045B52A6DC79B3B26391F762D6572941 | 552
스테인리스강관배관(옥내) | D65*3.0t | M | 87 | [8 empty] | 호표 34 | 5B52A6DC79B3A16AF26A6FCA5A2664 |  |  | 010404 | T | F | F | [26 empty] | 0104045B52A6DC79B3A16AF26A6FCA5A2664 | 553
스테인리스강관배관(옥내) | D80*3.0t | M | 56 | [8 empty] | 호표 35 | 5B52A6DC79B3596B0B22682C292F08 |  |  | 010404 | T | F | F | [26 empty] | 0104045B52A6DC79B3596B0B22682C292F08 | 554
스테인리스강관배관(화장실) | D15*3.0t | M | 300 | [8 empty] | 호표 36 | 5B52A6DC79B3CC6C882664B6DC247C |  |  | 010404 | T | F | F | [26 empty] | 0104045B52A6DC79B3CC6C882664B6DC247C | 555
스테인리스강관배관(화장실) | D20*3.0t | M | 100 | [8 empty] | 호표 37 | 5B52A6DC79B3F968104764EF732EC5 |  |  | 010404 | T | F | F | [26 empty] | 0104045B52A6DC79B3F968104764EF732EC5 | 556
스테인리스강관배관(화장실) | D25*3.0t | M | 32 | [8 empty] | 호표 38 | 5B52A6DC79B3EF6354ED6B7E202468 |  |  | 010404 | T | F | F | [26 empty] | 0104045B52A6DC79B3EF6354ED6B7E202468 | 557
스테인리스강관배관(화장실) | D32*3.0t | M | 46 | [8 empty] | 호표 39 | 5B52A6DC79B39760B3D06BAE8E2A55 |  |  | 010404 | T | F | F | [26 empty] | 0104045B52A6DC79B39760B3D06BAE8E2A55 | 558
스테인리스강관배관(화장실) | D40*3.0t | M | 29 | [8 empty] | 호표 40 | 5B52A6DC79B3866B0F0D662DB5255F |  |  | 010404 | T | F | F | [26 empty] | 0104045B52A6DC79B3866B0F0D662DB5255F | 559
관보온(아티론. 포리마테프) | 5t*D15 | M | 114 | [8 empty] | 호표 41 | 5B52C626F0A31A658BE86FB8BE220C |  |  | 010404 | T | F | F | [26 empty] | 0104045B52C626F0A31A658BE86FB8BE220C | 560
관보온(아티론. 포리마테프) | 5t*D20 | M | 5 | [8 empty] | 호표 42 | 5B52C626F0A3246E23356F38972061 |  |  | 010404 | T | F | F | [26 empty] | 0104045B52C626F0A3246E23356F38972061 | 561
관보온(아티론. 슈퍼매직303) | 25t*D15 | M | 186 | [8 empty] | 호표 43 | 5B52C626F413AD6ACF0E64ABB22610 |  |  | 010404 | T | F | F | [26 empty] | 0104045B52C626F413AD6ACF0E64ABB22610 | 562
관보온(아티론. 슈퍼매직303) | 25t*D20 | M | 101 | [8 empty] | 호표 44 | 5B52C626F413936032BD6676692688 |  |  | 010404 | T | F | F | [26 empty] | 0104045B52C626F413936032BD6676692688 | 563
관보온(아티론. 슈퍼매직303) | 25t*D25 | M | 96 | [8 empty] | 호표 45 | 5B52C626F4138167871863080D26CF |  |  | 010404 | T | F | F | [26 empty] | 0104045B52C626F4138167871863080D26CF | 564
관보온(아티론. 슈퍼매직303) | 25t*D32 | M | 139 | [8 empty] | 호표 46 | 5B52C626F413F568AF866313512F54 |  |  | 010404 | T | F | F | [26 empty] | 0104045B52C626F413F568AF866313512F54 | 565
관보온(아티론. 슈퍼매직303) | 25t*D40 | M | 35 | [8 empty] | 호표 47 | 5B52C626F413EB6F837B6A94A32BE5 |  |  | 010404 | T | F | F | [26 empty] | 0104045B52C626F413EB6F837B6A94A32BE5 | 566
관보온(아티론. 슈퍼매직303) | 25t*D50 | M | 87 | [8 empty] | 호표 48 | 5B52C626F413D96525936686C72C36 |  |  | 010404 | T | F | F | [26 empty] | 0104045B52C626F413D96525936686C72C36 | 567
관보온(아티론. 슈퍼매직303) | 25t*D65 | M | 87 | [8 empty] | 호표 49 | 5B52C626F413C86C06E864D7922717 |  |  | 010404 | T | F | F | [26 empty] | 0104045B52C626F413C86C06E864D7922717 | 568
관보온(아티론. 슈퍼매직303) | 25t*D80 | M | 56 | [8 empty] | 호표 50 | 5B52C626F4133A69B39967BC9727C1 |  |  | 010404 | T | F | F | [26 empty] | 0104045B52C626F4133A69B39967BC9727C1 | 569
수격방지기(W.H.C) | D25 | 개 | 1 | [8 empty] | 호표 51 | 5B52E67EA9435862A7CC657F632F4C |  |  | 010404 | T | F | F | [26 empty] | 0104045B52E67EA9435862A7CC657F632F4C | 570
수격방지기(W.H.C) | D65 | 개 | 1 | [8 empty] | 호표 52 | 5B52E67EA943126964D86F350320CC |  |  | 010404 | T | F | F | [26 empty] | 0104045B52E67EA943126964D86F350320CC | 571
절연행가(전산볼트) | D15 | 개소 | 98 | [8 empty] | 호표 53 | 5B5206D29E137B65891167EDBB2875 |  |  | 010404 | T | F | F | [26 empty] | 0104045B5206D29E137B65891167EDBB2875 | 572
절연행가(전산볼트) | D20 | 개소 | 66 | [8 empty] | 호표 54 | 5B5206D29E137B65891167D3402F3A |  |  | 010404 | T | F | F | [26 empty] | 0104045B5206D29E137B65891167D3402F3A | 573
절연행가(전산볼트) | D25 | 개소 | 54 | [8 empty] | 호표 55 | 5B5206D29E137B65891167C2D12D63 |  |  | 010404 | T | F | F | [26 empty] | 0104045B5206D29E137B65891167C2D12D63 | 574
절연행가(전산볼트) | D32 | 개소 | 79 | [8 empty] | 호표 56 | 5B5206D29E137B65891167B0672428 |  |  | 010404 | T | F | F | [26 empty] | 0104045B5206D29E137B65891167B0672428 | 575
절연행가(전산볼트) | D40 | 개소 | 23 | [8 empty] | 호표 57 | 5B5206D29E137B65891167A6092082 |  |  | 010404 | T | F | F | [26 empty] | 0104045B5206D29E137B65891167A6092082 | 576
절연행가(전산볼트) | D50 | 개소 | 45 | [8 empty] | 호표 58 | 5B5206D29E137B65891167959B2EE3 |  |  | 010404 | T | F | F | [26 empty] | 0104045B5206D29E137B65891167959B2EE3 | 577
절연행가(전산볼트) | D65 | 개소 | 45 | [8 empty] | 호표 59 | 5B5206D29E137B658911678B23243A |  |  | 010404 | T | F | F | [26 empty] | 0104045B5206D29E137B658911678B23243A | 578
절연행가(전산볼트) | D80 | 개소 | 33 | [8 empty] | 호표 60 | 5B5206D29E137B658911677ABC23A9 |  |  | 010404 | T | F | F | [26 empty] | 0104045B5206D29E137B658911677ABC23A9 | 579
스테인리스 합 후렌지 | D25 | 개소 | 1 | [8 empty] | 호표 69 | 5B52A6C91A43F06B8E1D6B0FB72DFC |  |  | 010404 | T | F | F | [26 empty] | 0104045B52A6C91A43F06B8E1D6B0FB72DFC | 580
스테인리스 합 후렌지 | D65 | 개소 | 1 | [8 empty] | 호표 70 | 5B52A6C91A43B960A5D56C4E2D2193 |  |  | 010404 | T | F | F | [26 empty] | 0104045B52A6C91A43B960A5D56C4E2D2193 | 581
스테인리스용접 | D15 | 개소 | 790 | [8 empty] | 호표 61 | 5B52A6DC78936C665E7368CAA520F8 |  |  | 010404 | T | F | F | [26 empty] | 0104045B52A6DC78936C665E7368CAA520F8 | 582
스테인리스용접 | D20 | 개소 | 283 | [8 empty] | 호표 62 | 5B52A6DC78936C665E7368F7EC2FEF |  |  | 010404 | T | F | F | [26 empty] | 0104045B52A6DC78936C665E7368F7EC2FEF | 583
스테인리스용접(TIG) | D25 | 개소 | 107 | [8 empty] | 호표 63 | 5B52A6DC78936C665E7368E57225CE |  |  | 010404 | T | F | F | [26 empty] | 0104045B52A6DC78936C665E7368E57225CE | 584
스테인리스용접(TIG) | D32 | 개소 | 176 | [8 empty] | 호표 64 | 5B52A6DC78936C665E73689D6F221E |  |  | 010404 | T | F | F | [26 empty] | 0104045B52A6DC78936C665E73689D6F221E | 585
스테인리스용접 | D40 | 개소 | 88 | [8 empty] | 호표 65 | 5B52A6DC78936C665E73688CF82027 |  |  | 010404 | T | F | F | [26 empty] | 0104045B52A6DC78936C665E73688CF82027 | 586
스테인리스용접(TIG) | D50 | 개소 | 35 | [8 empty] | 호표 66 | 5B52A6DC78936C665E7368B8342735 |  |  | 010404 | T | F | F | [26 empty] | 0104045B52A6DC78936C665E7368B8342735 | 587
스테인리스용접(TIG) | D65 | 개소 | 35 | [8 empty] | 호표 67 | 5B52A6DC78936C665E7368AFCF24EF |  |  | 010404 | T | F | F | [26 empty] | 0104045B52A6DC78936C665E7368AFCF24EF | 588
스테인리스용접(TIG) | D80 | 개소 | 17 | [8 empty] | 호표 68 | 5B52A6DC78936C665E736857B82235 |  |  | 010404 | T | F | F | [26 empty] | 0104045B52A6DC78936C665E736857B82235 | 589
일반배관용 STS강관 이음쇠 | 엘보 (SUS 나사) D15 | EA | 16 | [9 empty] | 5CC13669BCD30A67A9C5662E9B28C6CCEE15F1 |  |  | 010404 | F | F | T | [26 empty] | 0104045CC13669BCD30A67A9C5662E9B28C6CCEE15F1 | 590
일반배관용 STS강관 이음쇠 | 엘보 (SUS 나사) D20 | EA | 4 | [9 empty] | 5CC13669BCD30A67A9C5662E9B28C6CCEE15F0 |  |  | 010404 | F | F | T | [26 empty] | 0104045CC13669BCD30A67A9C5662E9B28C6CCEE15F0 | 591
일반배관용 STS강관 이음쇠 | 티이 (SUS 나사) D15 | EA | 48 | [9 empty] | 5CC13669BCD30A67A9C5662E9B28C6CCE0B83E |  |  | 010404 | F | F | T | [26 empty] | 0104045CC13669BCD30A67A9C5662E9B28C6CCE0B83E | 592
일반배관용 STS강관 이음쇠 | 유니온 (SUS 나사) D15 | EA | 4 | [9 empty] | 5CC13669BCD30A67A9C5662E9B28C6CFB99784 |  |  | 010404 | F | F | T | [26 empty] | 0104045CC13669BCD30A67A9C5662E9B28C6CFB99784 | 593
일반배관용 STS강관 이음쇠 | 유니온 (SUS 나사) D20 | EA | 21 | [9 empty] | 5CC13669BCD30A67A9C5662E9B28C6CFB99785 |  |  | 010404 | F | F | T | [26 empty] | 0104045CC13669BCD30A67A9C5662E9B28C6CFB99785 | 594
일반배관용 STS강관 이음쇠 | 유니온 (SUS 나사) D25 | EA | 1 | [9 empty] | 5CC13669BCD30A67A9C5662E9B28C6CFB99782 |  |  | 010404 | F | F | T | [26 empty] | 0104045CC13669BCD30A67A9C5662E9B28C6CFB99782 | 595
일반배관용 STS강관 이음쇠 | 유니온 (SUS 나사) D32 | EA | 4 | [9 empty] | 5CC13669BCD30A67A9C5662E9B28C6CFB99783 |  |  | 010404 | F | F | T | [26 empty] | 0104045CC13669BCD30A67A9C5662E9B28C6CFB99783 | 596
일반배관용 STS강관 이음쇠 | 유니온 (SUS 나사) D40 | EA | 4 | [9 empty] | 5CC13669BCD30A67A9C5662E9B28C6CFB99780 |  |  | 010404 | F | F | T | [26 empty] | 0104045CC13669BCD30A67A9C5662E9B28C6CFB99780 | 597
일반배관용 STS강관 이음쇠 | 니플 (SUS 나사) D15 | EA | 116 | [9 empty] | 5CC13669BCD30A67A9C5662E9B28C6CFB8FB21 |  |  | 010404 | F | F | T | [26 empty] | 0104045CC13669BCD30A67A9C5662E9B28C6CFB8FB21 | 598
일반배관용 STS강관 이음쇠 | 니플 (SUS 나사) D20 | EA | 25 | [9 empty] | 5CC13669BCD30A67A9C5662E9B28C6CFB8FB2E |  |  | 010404 | F | F | T | [26 empty] | 0104045CC13669BCD30A67A9C5662E9B28C6CFB8FB2E | 599
일반배관용 STS강관 이음쇠 | 니플 (SUS 나사) D25 | EA | 1 | [9 empty] | 5CC13669BCD30A67A9C5662E9B28C6CFB8FB2F |  |  | 010404 | F | F | T | [26 empty] | 0104045CC13669BCD30A67A9C5662E9B28C6CFB8FB2F | 600
일반배관용 STS강관 이음쇠 | 니플 (SUS 나사) D32 | EA | 4 | [9 empty] | 5CC13669BCD30A67A9C5662E9B28C6CFB8FCCD |  |  | 010404 | F | F | T | [26 empty] | 0104045CC13669BCD30A67A9C5662E9B28C6CFB8FCCD | 601
일반배관용 STS강관 이음쇠 | 니플 (SUS 나사) D40 | EA | 4 | [9 empty] | 5CC13669BCD30A67A9C5662E9B28C6CFB8FCCC |  |  | 010404 | F | F | T | [26 empty] | 0104045CC13669BCD30A67A9C5662E9B28C6CFB8FCCC | 602
일반배관용 STS강관 이음쇠 | 소켓 (SUS 나사) D15 | EA | 26 | [9 empty] | 5CC13669BCD30A67A9C5662E9B28C6CFB8FCC8 |  |  | 010404 | F | F | T | [26 empty] | 0104045CC13669BCD30A67A9C5662E9B28C6CFB8FCC8 | 603
일반배관용 STS강관 이음쇠 | 엘보(SUS 용접#10) D15 | EA | 297 | [9 empty] | 5CC13669BCD30A67A9C5662E9B28C6CCE14516 |  |  | 010404 | F | F | T | [26 empty] | 0104045CC13669BCD30A67A9C5662E9B28C6CCE14516 | 604
일반배관용 STS강관 이음쇠 | 엘보(SUS 용접#10) D20 | EA | 50 | [9 empty] | 5CC13669BCD30A67A9C5662E9B28C6CCE14517 |  |  | 010404 | F | F | T | [26 empty] | 0104045CC13669BCD30A67A9C5662E9B28C6CCE14517 | 605
일반배관용스테인리스강관관이음쇠 | 일반배관용스테인리스강관관이음쇠, ∮25mm, 용접식, 엘보, #10 | 개 | 16 | [9 empty] | 5CC13669BCD30A67A9C5662E9B28C6CCE14510 |  |  | 010404 | F | F | T | [26 empty] | 0104045CC13669BCD30A67A9C5662E9B28C6CCE14510 | 606
일반배관용스테인리스강관관이음쇠 | 일반배관용스테인리스강관관이음쇠, ∮32mm, 용접식, 엘보, #10 | 개 | 35 | [9 empty] | 5CC13669BCD30A67A9C5662E9B28C6CCE14511 |  |  | 010404 | F | F | T | [26 empty] | 0104045CC13669BCD30A67A9C5662E9B28C6CCE14511 | 607
일반배관용 STS강관 이음쇠 | 엘보(SUS 용접#10) D40 | EA | 21 | [9 empty] | 5CC13669BCD30A67A9C5662E9B28C6CCE14512 |  |  | 010404 | F | F | T | [26 empty] | 0104045CC13669BCD30A67A9C5662E9B28C6CCE14512 | 608
일반배관용스테인리스강관관이음쇠 | 일반배관용스테인리스강관관이음쇠, ∮50mm, 용접식, 엘보, #10 | 개 | 10 | [9 empty] | 5CC13669BCD30A67A9C5662E9B28C6CCE14513 |  |  | 010404 | F | F | T | [26 empty] | 0104045CC13669BCD30A67A9C5662E9B28C6CCE14513 | 609
일반배관용스테인리스강관관이음쇠 | 일반배관용스테인리스강관관이음쇠, ∮65mm, 용접식, 엘보, #10 | 개 | 10 | [9 empty] | 5CC13669BCD30A67A9C5662E9B28C6CCE1451C |  |  | 010404 | F | F | T | [26 empty] | 0104045CC13669BCD30A67A9C5662E9B28C6CCE1451C | 610
일반배관용스테인리스강관관이음쇠 | 일반배관용스테인리스강관관이음쇠, ∮80mm, 용접식, 엘보, #10 | 개 | 7 | [9 empty] | 5CC13669BCD30A67A9C5662E9B28C6CCE1451D |  |  | 010404 | F | F | T | [26 empty] | 0104045CC13669BCD30A67A9C5662E9B28C6CCE1451D | 611
일반배관용 STS강관 이음쇠 | 티이(SUS 용접 S#10) D15 | EA | 2 | [9 empty] | 5CC13669BCD30A67A9C5662E9B28C6CCE0B60A |  |  | 010404 | F | F | T | [26 empty] | 0104045CC13669BCD30A67A9C5662E9B28C6CCE0B60A | 612
일반배관용 STS강관 이음쇠 | 티이(SUS 용접 S#10) D20 | EA | 56 | [9 empty] | 5CC13669BCD30A67A9C5662E9B28C6CCE0B60B |  |  | 010404 | F | F | T | [26 empty] | 0104045CC13669BCD30A67A9C5662E9B28C6CCE0B60B | 613
일반배관용 STS강관 이음쇠 | 티이(SUS 용접 S#10) D25 | EA | 19 | [9 empty] | 5CC13669BCD30A67A9C5662E9B28C6CCE0B604 |  |  | 010404 | F | F | T | [26 empty] | 0104045CC13669BCD30A67A9C5662E9B28C6CCE0B604 | 614
일반배관용스테인리스강관관이음쇠 | 일반배관용스테인리스강관관이음쇠, ∮32mm, 용접식, 티, #10 | 개 | 30 | [9 empty] | 5CC13669BCD30A67A9C5662E9B28C6CCE0B605 |  |  | 010404 | F | F | T | [26 empty] | 0104045CC13669BCD30A67A9C5662E9B28C6CCE0B605 | 615
일반배관용 STS강관 이음쇠 | 티이(SUS 용접 S#10) D40 | EA | 10 | [9 empty] | 5CC13669BCD30A67A9C5662E9B28C6CCE0B713 |  |  | 010404 | F | F | T | [26 empty] | 0104045CC13669BCD30A67A9C5662E9B28C6CCE0B713 | 616
일반배관용스테인리스강관관이음쇠 | 일반배관용스테인리스강관관이음쇠, ∮50mm, 용접식, 티, #10 | 개 | 5 | [9 empty] | 5CC13669BCD30A67A9C5662E9B28C6CCE0B712 |  |  | 010404 | F | F | T | [26 empty] | 0104045CC13669BCD30A67A9C5662E9B28C6CCE0B712 | 617
일반배관용스테인리스강관관이음쇠 | 일반배관용스테인리스강관관이음쇠, ∮65mm, 용접식, 티, #10 | 개 | 5 | [9 empty] | 5CC13669BCD30A67A9C5662E9B28C6CCE0B711 |  |  | 010404 | F | F | T | [26 empty] | 0104045CC13669BCD30A67A9C5662E9B28C6CCE0B711 | 618
일반배관용스테인리스강관관이음쇠 | 일반배관용스테인리스강관관이음쇠, ∮80mm, 용접식, 티, #10 | 개 | 1 | [9 empty] | 5CC13669BCD30A67A9C5662E9B28C6CCE0B710 |  |  | 010404 | F | F | T | [26 empty] | 0104045CC13669BCD30A67A9C5662E9B28C6CCE0B710 | 619
일반배관용 STS강관 이음쇠 | 리듀서(SUS용접S#10) D25 | EA | 9 | [9 empty] | 5CC13669BCD30A67A9C5662E9B28C6CFBF24AF |  |  | 010404 | F | F | T | [26 empty] | 0104045CC13669BCD30A67A9C5662E9B28C6CFBF24AF | 620
일반배관용 STS강관 이음쇠 | 리듀서(SUS용접S#10) D32 | EA | 8 | [9 empty] | 5CC13669BCD30A67A9C5662E9B28C6CFBF24AE |  |  | 010404 | F | F | T | [26 empty] | 0104045CC13669BCD30A67A9C5662E9B28C6CFBF24AE | 621
일반배관용 STS강관 이음쇠 | 리듀서(SUS용접S#10) D40 | EA | 8 | [9 empty] | 5CC13669BCD30A67A9C5662E9B28C6CFBF24A9 |  |  | 010404 | F | F | T | [26 empty] | 0104045CC13669BCD30A67A9C5662E9B28C6CFBF24A9 | 622
일반배관용 STS강관 이음쇠 | 캡 (SUS 용접S#10) D15 | EA | 48 | [9 empty] | 5CC13669BCD30A67A9C5662E9B28C6CFB99B61 |  |  | 010404 | F | F | T | [26 empty] | 0104045CC13669BCD30A67A9C5662E9B28C6CFB99B61 | 623
일반배관용 STS강관 이음쇠 | 캡 (SUS 용접S#10) D20 | EA | 15 | [9 empty] | 5CC13669BCD30A67A9C5662E9B28C6CFB99B60 |  |  | 010404 | F | F | T | [26 empty] | 0104045CC13669BCD30A67A9C5662E9B28C6CFB99B60 | 624
파이프슈 | 슈(SHOE),절연앙카 D32 | EA | 2 | [9 empty] | 5CC13669BCD3376EDD8F6F576A2EA6D1F855F8 |  |  | 010404 | F | F | T | [26 empty] | 0104045CC13669BCD3376EDD8F6F576A2EA6D1F855F8 | 625
파이프슈 | 슈(SHOE),절연앙카 D50 | EA | 2 | [9 empty] | 5CC13669BCD3376EDD8F6F576A2EA6D1F855FA |  |  | 010404 | F | F | T | [26 empty] | 0104045CC13669BCD3376EDD8F6F576A2EA6D1F855FA | 626
스텐볼밸브 | D 15 | EA | 7 | [8 empty] | 호표 71 | 5B52E67548037C683B0765E4E52BBA |  |  | 010404 | T | F | F | [26 empty] | 0104045B52E67548037C683B0765E4E52BBA | 627
스텐게이트밸브 | D 15 (10KG) | EA | 4 | [8 empty] | 호표 72 | 5B52E6754923846999F56BB2A523F8 |  |  | 010404 | T | F | F | [26 empty] | 0104045B52E6754923846999F56BB2A523F8 | 628
스텐게이트밸브 | D 20 (10KG) | EA | 7 | [8 empty] | 호표 73 | 5B52E6754923846999F56BB2A52024 |  |  | 010404 | T | F | F | [26 empty] | 0104045B52E6754923846999F56BB2A52024 | 629
스텐게이트밸브 | D 25 (10KG) | EA | 1 | [8 empty] | 호표 74 | 5B52E6754923846999F56BB2A521CB |  |  | 010404 | T | F | F | [26 empty] | 0104045B52E6754923846999F56BB2A521CB | 630
스텐게이트밸브 | D 32 (10KG) | EA | 4 | [8 empty] | 호표 75 | 5B52E6754923846999F56BB2A5264D |  |  | 010404 | T | F | F | [26 empty] | 0104045B52E6754923846999F56BB2A5264D | 631
스텐게이트밸브 | D 40 (10KG) | EA | 4 | [8 empty] | 호표 76 | 5B52E6754923846999F56BB2A52753 |  |  | 010404 | T | F | F | [26 empty] | 0104045B52E6754923846999F56BB2A52753 | 632
자동공기변설치(물용)STS | D15 | 개소 | 1 | [8 empty] | 호표 81 | 5B52E671D1935C6C8BAE6F36452ACD |  |  | 010404 | T | F | F | [26 empty] | 0104045B52E671D1935C6C8BAE6F36452ACD | 633
신축접수 (STS 복식) | D32 | 개소 | 1 | [8 empty] | 호표 218 | 5B52E67CF813F46929B26923F62B75 |  |  | 010404 | T | F | F | [26 empty] | 0104045B52E67CF813F46929B26923F62B75 | 634
신축접수 (STS 복식) | D50 | 개소 | 1 | [8 empty] | 호표 219 | 5B52E67CF813F4692B7F60195525D4 |  |  | 010404 | T | F | F | [26 empty] | 0104045B52E67CF813F4692B7F60195525D4 | 635
U볼트 | U볼트, 절연, ∮25mm | 개 | 4 | [9 empty] | 5CB0D61CB8D39D661076670B6D244E41BE4ADC |  |  | 010404 | F | F | T | [26 empty] | 0104045CB0D61CB8D39D661076670B6D244E41BE4ADC | 636
U볼트 | U볼트, 절연, ∮32mm | 개 | 5 | [9 empty] | 5CB0D61CB8D39D661076670B6D244E41BE4ADD |  |  | 010404 | F | F | T | [26 empty] | 0104045CB0D61CB8D39D661076670B6D244E41BE4ADD | 637
U자형볼트/너트 | 절연, D50 | EA | 5 | [9 empty] | 5CB0D61CB8D39D661076670B6D244E41BE4BFA |  |  | 010404 | F | F | T | [26 empty] | 0104045CB0D61CB8D39D661076670B6D244E41BE4BFA | 638
U볼트 | U볼트, 절연, ∮65mm | 개 | 5 | [9 empty] | 5CB0D61CB8D39D661076670B6D244E41BE4BF9 |  |  | 010404 | F | F | T | [26 empty] | 0104045CB0D61CB8D39D661076670B6D244E41BE4BF9 | 639
U볼트 | U볼트, 절연, ∮80mm | 개 | 1 | [9 empty] | 5CB0D61CB8D39D661076670B6D244E41BE4BF8 |  |  | 010404 | F | F | T | [26 empty] | 0104045CB0D61CB8D39D661076670B6D244E41BE4BF8 | 640
셋트앵커 | M13×L150mm | EA | 100 | [9 empty] | 5CB0D61CB8D3AF668B4066510D2ADC0CC1B39F |  |  | 010404 | F | F | T | [26 empty] | 0104045CB0D61CB8D3AF668B4066510D2ADC0CC1B39F | 641
강관스리브(지수판포함)벽체 | D20 | 개소 | 12 | [8 empty] | 호표 85 | 5B522621975312628AD766FF4A2FD0 |  |  | 010404 | T | F | F | [26 empty] | 0104045B522621975312628AD766FF4A2FD0 | 642
강관스리브(지수판포함)벽체 | D25 | 개소 | 4 | [8 empty] | 호표 86 | 5B522621975312628AD766EEDB2E3F |  |  | 010404 | T | F | F | [26 empty] | 0104045B522621975312628AD766EEDB2E3F | 643
강관스리브(지수판포함)벽체 | D32 | 개소 | 6 | [8 empty] | 호표 87 | 5B522621975312628AD76696BA24F5 |  |  | 010404 | T | F | F | [26 empty] | 0104045B522621975312628AD76696BA24F5 | 644
강관스리브(지수판포함)벽체 | D40 | 개소 | 9 | [8 empty] | 호표 220 | 5B522621975312628AD766845A211D |  |  | 010404 | T | F | F | [26 empty] | 0104045B522621975312628AD766845A211D | 645
배관을 위한 구멍뚫기 | 75mm, 콘크리트 두께 150mm, 바닥 | 개소 | 105 | [8 empty] | 호표 82 | 5B5226273E83826E480C646A4526FA |  |  | 010404 | T | F | F | [26 empty] | 0104045B5226273E83826E480C646A4526FA | 646
배관을 위한 구멍뚫기 | 100mm, 콘크리트 두께 150mm, 바닥 | 개소 | 19 | [8 empty] | 호표 83 | 5B5226273E83826E480C646A342FC4 |  |  | 010404 | T | F | F | [26 empty] | 0104045B5226273E83826E480C646A342FC4 | 647
배관을 위한 구멍뚫기 | 150mm, 콘크리트 두께 150mm, 바닥 | 개소 | 1 | [8 empty] | 호표 84 | 5B5226273E83826E480C646A2A285E |  |  | 010404 | T | F | F | [26 empty] | 0104045B5226273E83826E480C646A2A285E | 648
내화채움구조(강관용) 입상 | D100 | 개소 | 19 | [8 empty] | 호표 88 | 5B52262197531268130067399F23D1 |  |  | 010404 | T | F | F | [26 empty] | 0104045B52262197531268130067399F23D1 | 649
내화채움구조(강관용) 입상 | D150 | 개소 | 1 | [8 empty] | 호표 89 | 5B52262197531268130067398D2250 |  |  | 010404 | T | F | F | [26 empty] | 0104045B52262197531268130067398D2250 | 650
내화채움구조(강관용) 벽체 | D20 | 개소 | 12 | [8 empty] | 호표 90 | 5B5226219753126813036C798F202E |  |  | 010404 | T | F | F | [26 empty] | 0104045B5226219753126813036C798F202E | 651
내화채움구조(강관용) 벽체 | D25 | 개소 | 4 | [8 empty] | 호표 91 | 5B5226219753126813036C798F2135 |  |  | 010404 | T | F | F | [26 empty] | 0104045B5226219753126813036C798F2135 | 652
내화채움구조(강관용) 벽체 | D32 | 개소 | 6 | [8 empty] | 호표 92 | 5B5226219753126813036C798F26B6 |  |  | 010404 | T | F | F | [26 empty] | 0104045B5226219753126813036C798F26B6 | 653
내화채움구조(강관용) 벽체 | D40 | 개소 | 9 | [8 empty] | 호표 221 | 5B5226219753126813036C798F275D |  |  | 010404 | T | F | F | [26 empty] | 0104045B5226219753126813036C798F275D | 654
ㄱ형강 | 등변, 50×50×5mm | kg | 42.5 | [9 empty] | 5CB0C677E1C3DC61D93D665F962F78BCC2D1FC |  |  | 010404 | F | F | T | [26 empty] | 0104045CB0C677E1C3DC61D93D665F962F78BCC2D1FC | 655
잡철물제작설치 | 간단 | TON | 0.043 | [8 empty] | 호표 93 | 5B52262573C3836A727B6BC06B26A1 |  |  | 010404 | T | F | F | [26 empty] | 0104045B52262573C3836A727B6BC06B26A1 | 656
조합페인트칠 | 철재면2회 | M2 | 28 | [8 empty] | 호표 94 | 5B5226261B539165D1116A7D282661 |  |  | 010404 | T | F | F | [26 empty] | 0104045B5226261B539165D1116A7D282661 | 657
녹막이페인트칠 | 2회 | M2 | 28 | [8 empty] | 호표 95 | 5B52262619A3C4609BC765E8132EBB |  |  | 010404 | T | F | F | [26 empty] | 0104045B52262619A3C4609BC765E8132EBB | 658
010404
010404
010404
010404
010404
010404
010404
[ 합 계 ] | [12 empty] | TOTAL
010405 오배수배관공사 | 다정관 | [14 empty] | 010405
PVC배수용배관(VG1)접착제 | D 50 | M | 52 | [8 empty] | 호표 96 | 5B52A6D046437A61CCDF6FFA2824C0 |  |  | 010405 | T | F | F | [26 empty] | 0104055B52A6D046437A61CCDF6FFA2824C0 | 660
PVC배수용배관(VG1)접착제 | D 75 | M | 122 | [8 empty] | 호표 97 | 5B52A6D046437A61CCDF6FFA282212 |  |  | 010405 | T | F | F | [26 empty] | 0104055B52A6D046437A61CCDF6FFA282212 | 661
PVC배수용배관(VG1)접착제 | D100 | M | 122 | [8 empty] | 호표 98 | 5B52A6D046437A61CCDF6FFA28210C |  |  | 010405 | T | F | F | [26 empty] | 0104055B52A6D046437A61CCDF6FFA28210C | 662
PVC배수용배관(VG2)접착제 | D 50 | M | 69 | [8 empty] | 호표 100 | 5B52A6D045A303673B566321EF2703 |  |  | 010405 | T | F | F | [26 empty] | 0104055B52A6D045A303673B566321EF2703 | 663
PVC배수용배관(VG2)접착제 | D100 | M | 6 | [8 empty] | 호표 101 | 5B52A6D045A303673B566321EF2282 |  |  | 010405 | T | F | F | [26 empty] | 0104055B52A6D045A303673B566321EF2282 | 664
스테인리스배관 | D 50 x 3T | M | 9 | [8 empty] | 호표 102 | 5B52A6DC79B3DD6025D76906BD24EE |  |  | 010405 | T | F | F | [26 empty] | 0104055B52A6DC79B3DD6025D76906BD24EE | 999
일반배관용스테인리스강관관이음쇠 | 일반배관용스테인리스강관관이음쇠, ∮50mm, 유니언, 나사식 | 개 | 2 | [9 empty] | 5CC13669BCD30A67A9C5662E9B28C6CFB99781 |  |  | 010405 | F | F | T | [26 empty] | 0104055CC13669BCD30A67A9C5662E9B28C6CFB99781 | 1000
일반배관용스테인리스강관관이음쇠 | 일반배관용스테인리스강관관이음쇠, ∮50mm, 니플, 나사식 | 개 | 4 | [9 empty] | 5CC13669BCD30A67A9C5662E9B28C6CFB8FCCF |  |  | 010405 | F | F | T | [26 empty] | 0104055CC13669BCD30A67A9C5662E9B28C6CFB8FCCF | 1001
일반배관용스테인리스강관관이음쇠 | 일반배관용스테인리스강관관이음쇠, ∮50mm, 용접식, 엘보, #10 | 개 | 10 | [9 empty] | 5CC13669BCD30A67A9C5662E9B28C6CCE14513 |  |  | 010405 | F | F | T | [26 empty] | 0104055CC13669BCD30A67A9C5662E9B28C6CCE14513 | 1002
일반용경질폴리염화비닐이음관 | 일반용경질폴리염화비닐이음관, ∮50mm, 90˚단곡관(DTS) | 개 | 63 | [9 empty] | 5CC13669BCD30A67A83A6760F12B794C99D7CC |  |  | 010405 | F | F | T | [26 empty] | 0104055CC13669BCD30A67A83A6760F12B794C99D7CC | 668
일반용경질폴리염화비닐이음관 | 일반용경질폴리염화비닐이음관, ∮75mm, 90˚단곡관(DTS) | 개 | 4 | [9 empty] | 5CC13669BCD30A67A83A6760F12B794C99D7CD |  |  | 010405 | F | F | T | [26 empty] | 0104055CC13669BCD30A67A83A6760F12B794C99D7CD | 669
일반용경질폴리염화비닐이음관 | 일반용경질폴리염화비닐이음관, ∮100mm, 90˚단곡관(DTS) | 개 | 16 | [9 empty] | 5CC13669BCD30A67A83A6760F12B794C99D7CE |  |  | 010405 | F | F | T | [26 empty] | 0104055CC13669BCD30A67A83A6760F12B794C99D7CE | 670
일반용경질폴리염화비닐이음관 | 일반용경질폴리염화비닐이음관, ∮50*∮50mm, PVC Y관, DTS | 개 | 10 | [9 empty] | 5CC13669BCD30A67A83A6760F12B794C945F32 |  |  | 010405 | F | F | T | [26 empty] | 0104055CC13669BCD30A67A83A6760F12B794C945F32 | 671
일반용경질폴리염화비닐이음관 | 일반용경질폴리염화비닐이음관, ∮75*∮75mm, PVC Y관, DTS | 개 | 32 | [9 empty] | 5CC13669BCD30A67A83A6760F12B794C945F34 |  |  | 010405 | F | F | T | [26 empty] | 0104055CC13669BCD30A67A83A6760F12B794C945F34 | 672
일반용경질폴리염화비닐이음관 | 일반용경질폴리염화비닐이음관, ∮75*∮50mm, PVC Y관, DTS | 개 | 9 | [9 empty] | 5CC13669BCD30A67A83A6760F12B794C945F3B |  |  | 010405 | F | F | T | [26 empty] | 0104055CC13669BCD30A67A83A6760F12B794C945F3B | 673
일반용경질폴리염화비닐이음관 | 일반용경질폴리염화비닐이음관, ∮100*∮100mm, PVC Y관, DTS | 개 | 30 | [9 empty] | 5CC13669BCD30A67A83A6760F12B794C945E2B |  |  | 010405 | F | F | T | [26 empty] | 0104055CC13669BCD30A67A83A6760F12B794C945E2B | 674
일반용경질폴리염화비닐이음관 | 일반용경질폴리염화비닐이음관, ∮100*∮50mm, PVC Y관, DTS | 개 | 11 | [9 empty] | 5CC13669BCD30A67A83A6760F12B794C945E28 |  |  | 010405 | F | F | T | [26 empty] | 0104055CC13669BCD30A67A83A6760F12B794C945E28 | 675
배수용 경질염화비닐 이음관 | Y관(접착제) D100x75 | EA | 20 | [9 empty] | 5CC13669BCD30A67A83A6760F12B794C945E2F |  |  | 010405 | F | F | T | [26 empty] | 0104055CC13669BCD30A67A83A6760F12B794C945E2F | 676
일반용경질폴리염화비닐이음관 | 일반용경질폴리염화비닐이음관, ∮50*∮50mm, PVC YT관, DTS | 개 | 15 | [9 empty] | 5CC13669BCD30A67A83A6760F12B794DA384FC |  |  | 010405 | F | F | T | [26 empty] | 0104055CC13669BCD30A67A83A6760F12B794DA384FC | 677
일반용경질폴리염화비닐이음관 | 일반용경질폴리염화비닐이음관, ∮75*∮50mm, PVC YT관, DTS | 개 | 8 | [9 empty] | 5CC13669BCD30A67A83A6760F12B794DA38594 |  |  | 010405 | F | F | T | [26 empty] | 0104055CC13669BCD30A67A83A6760F12B794DA38594 | 678
일반용경질폴리염화비닐이음관 | 일반용경질폴리염화비닐이음관, ∮100*∮100mm, PVC YT관, DTS | 개 | 6 | [9 empty] | 5CC13669BCD30A67A83A6760F12B794DA38595 |  |  | 010405 | F | F | T | [26 empty] | 0104055CC13669BCD30A67A83A6760F12B794DA38595 | 679
일반용경질폴리염화비닐이음관 | 일반용경질폴리염화비닐이음관, ∮100*∮50mm, PVC YT관, DTS | 개 | 17 | [9 empty] | 5CC13669BCD30A67A83A6760F12B794DA386A1 |  |  | 010405 | F | F | T | [26 empty] | 0104055CC13669BCD30A67A83A6760F12B794DA386A1 | 680
일반용경질폴리염화비닐이음관 | 일반용경질폴리염화비닐이음관, ∮50mm, PVC P트랩, DTS | 개 | 10 | [9 empty] | 5CC13669BCD30A67A83A6760F12B794DA2F6F1 |  |  | 010405 | F | F | T | [26 empty] | 0104055CC13669BCD30A67A83A6760F12B794DA2F6F1 | 681
일반용경질폴리염화비닐이음관 | 일반용경질폴리염화비닐이음관, ∮75mm, PVC P트랩, DTS | 개 | 37 | [9 empty] | 5CC13669BCD30A67A83A6760F12B794DA2F6F3 |  |  | 010405 | F | F | T | [26 empty] | 0104055CC13669BCD30A67A83A6760F12B794DA2F6F3 | 682
일반용경질폴리염화비닐이음관 | 일반용경질폴리염화비닐이음관, ∮50mm, PVC C.O., DTS | 개 | 14 | [9 empty] | 5CC13669BCD30A67A83A6760F12B794DA1D723 |  |  | 010405 | F | F | T | [26 empty] | 0104055CC13669BCD30A67A83A6760F12B794DA1D723 | 683
일반용경질폴리염화비닐이음관 | 일반용경질폴리염화비닐이음관, ∮75mm, PVC C.O., DTS | 개 | 11 | [9 empty] | 5CC13669BCD30A67A83A6760F12B794DA1D725 |  |  | 010405 | F | F | T | [26 empty] | 0104055CC13669BCD30A67A83A6760F12B794DA1D725 | 684
일반용경질폴리염화비닐이음관 | 일반용경질폴리염화비닐이음관, ∮100mm, PVC C.O., DTS | 개 | 25 | [9 empty] | 5CC13669BCD30A67A83A6760F12B794DA1D726 |  |  | 010405 | F | F | T | [26 empty] | 0104055CC13669BCD30A67A83A6760F12B794DA1D726 | 685
일반용경질폴리염화비닐이음관 | 일반용경질폴리염화비닐이음관, ∮50mm, 45˚단곡관, DL | 개 | 34 | [9 empty] | 5CC13669BCD30A67A83A6760F12322C92DC7BA |  |  | 010405 | F | F | T | [26 empty] | 0104055CC13669BCD30A67A83A6760F12322C92DC7BA | 686
일반용경질폴리염화비닐이음관 | 일반용경질폴리염화비닐이음관, ∮75mm, 45˚단곡관, DL | 개 | 60 | [9 empty] | 5CC13669BCD30A67A83A6760F12322C92DC7B8 |  |  | 010405 | F | F | T | [26 empty] | 0104055CC13669BCD30A67A83A6760F12322C92DC7B8 | 687
일반용경질폴리염화비닐이음관 | 일반용경질폴리염화비닐이음관, ∮100mm, 45˚단곡관, DL | 개 | 56 | [9 empty] | 5CC13669BCD30A67A83A6760F12322C92DC7B7 |  |  | 010405 | F | F | T | [26 empty] | 0104055CC13669BCD30A67A83A6760F12322C92DC7B7 | 688
배수용 경질염화비닐 이음관 | 씽크스리브 D50 | EA | 2 | [9 empty] | 5CC13669BCD30A67A83A6760E72B274A5DC13A |  |  | 010405 | F | F | T | [26 empty] | 0104055CC13669BCD30A67A83A6760E72B274A5DC13A | 689
배수용 경질염화비닐 이음관 | 세면기스리브 D35 | EA | 13 | [9 empty] | 5CC13669BCD30A67A83A6760E72B274A5DC138 |  |  | 010405 | F | F | T | [26 empty] | 0104055CC13669BCD30A67A83A6760E72B274A5DC138 | 690
배수용 경질염화비닐 이음관 | 양변기스리브 D100 | EA | 15 | [9 empty] | 5CC13669BCD30A67A83A6760E72B274A5DC133 |  |  | 010405 | F | F | T | [26 empty] | 0104055CC13669BCD30A67A83A6760E72B274A5DC133 | 691
배수용 경질염화비닐 이음관 | 청소씽크스리브 D75 | EA | 4 | [9 empty] | 5CC13669BCD30A67A83A6760E72B274A5DCF9D |  |  | 010405 | F | F | T | [26 empty] | 0104055CC13669BCD30A67A83A6760E72B274A5DCF9D | 692
통기밸브(미니밴트) | D50 | EA | 2 | [9 empty] | 5CC13669BCD30A67A83C623C4726CE284CFF83 |  |  | 010405 | F | F | T | [26 empty] | 0104055CC13669BCD30A67A83C623C4726CE284CFF83 | 693
원형환기캡 | D100 | EA | 1 | [9 empty] | 5CB0D61CB8D3AF64DE8B6CACC427F92732BE1C |  |  | 010405 | F | F | T | [26 empty] | 0104055CB0D61CB8D3AF64DE8B6CACC427F92732BE1C | 694
바닥배수구(F.D) | D 75 | EA | 37 | [8 empty] | 호표 113 | 5B5206D29F33AF6F38806EE83A28C1 |  |  | 010405 | T | F | F | [26 empty] | 0104055B5206D29F33AF6F38806EE83A28C1 | 695
U볼트 | U볼트, 비절연, ∮50mm | 개 | 4 | [9 empty] | 5CB0D61CB8D39D661076670B6D244E41BE4C81 |  |  | 010405 | F | F | T | [26 empty] | 0104055CB0D61CB8D39D661076670B6D244E41BE4C81 | 696
U볼트 | U볼트, 비절연, ∮100mm | 개 | 8 | [9 empty] | 5CB0D61CB8D39D661076670B6D244E41BE4C84 |  |  | 010405 | F | F | T | [26 empty] | 0104055CB0D61CB8D39D661076670B6D244E41BE4C84 | 697
청동체크밸브 | D 50 (10KG) | EA | 2 | [8 empty] | 호표 108 | 5B52E6754EA3A4632B2066404E2AFB |  |  | 010405 | T | F | F | [26 empty] | 0104055B52E6754EA3A4632B2066404E2AFB | 1003
청동게이트밸브 | D 50 (10KG) | EA | 2 | [8 empty] | 호표 109 | 5B52E6754AC39668C2876E6E3225A2 |  |  | 010405 | T | F | F | [26 empty] | 0104055B52E6754AC39668C2876E6E3225A2 | 1004
펌프가대설치(배수펌프) | 펌프1대설치기준 | 개소 | 2 | [8 empty] | 호표 111 | 5B52D60FF9038D641E4160C0C32217 |  |  | 010405 | T | F | F | [26 empty] | 0104055B52D60FF9038D641E4160C0C32217 | 1005
압력계설치(STS) | 2-35KG/CM2 | 조 | 2 | [8 empty] | 호표 112 | 5B52F6582B33976AFFA5631A2D235E |  |  | 010405 | T | F | F | [26 empty] | 0104055B52F6582B33976AFFA5631A2D235E | 1006
스테인리스 합 후렌지 | D50 | 개소 | 10 | [8 empty] | 호표 107 | 5B52A6C91A43A869B4246DCC442BF6 |  |  | 010405 | T | F | F | [26 empty] | 0104055B52A6C91A43A869B4246DCC442BF6 | 1007
일반행가(전산볼트) | D50 | 개소 | 37 | [8 empty] | 호표 103 | 5B5206D29E137B64E2A762BF7F2E15 |  |  | 010405 | T | F | F | [26 empty] | 0104055B5206D29E137B64E2A762BF7F2E15 | 665
일반행가(전산볼트) | D80 | 개소 | 94 | [8 empty] | 호표 104 | 5B5206D29E137B64E2A76256F9299E |  |  | 010405 | T | F | F | [26 empty] | 0104055B5206D29E137B64E2A76256F9299E | 666
일반행가(전산볼트) | D100 | 개소 | 67 | [8 empty] | 호표 105 | 5B5206D29E137B64E2A76244882F35 |  |  | 010405 | T | F | F | [26 empty] | 0104055B5206D29E137B64E2A76244882F35 | 667
PVC스리브 (벽체) | D50 | 개소 | 12 | [8 empty] | 호표 115 | 5B5226219753126391C76717CC2CF3 |  |  | 010405 | T | F | F | [26 empty] | 0104055B5226219753126391C76717CC2CF3 | 698
PVC스리브 (벽체) | D80 | 개소 | 13 | [8 empty] | 호표 116 | 5B5226219753126391C767FDB72070 |  |  | 010405 | T | F | F | [26 empty] | 0104055B5226219753126391C767FDB72070 | 699
PVC스리브 (벽체) | D100 | 개소 | 12 | [8 empty] | 호표 117 | 5B5226219753126391C767E34C27F4 |  |  | 010405 | T | F | F | [26 empty] | 0104055B5226219753126391C767E34C27F4 | 700
PVC스리브 (바닥) | D50 | 개소 | 8 | [8 empty] | 호표 118 | 5B52262197531264B8D16C6DD32ECF |  |  | 010405 | T | F | F | [26 empty] | 0104055B52262197531264B8D16C6DD32ECF | 701
배관을 위한 구멍뚫기 | 75mm, 콘크리트 두께 150mm, 바닥 | 개소 | 15 | [8 empty] | 호표 82 | 5B5226273E83826E480C646A4526FA |  |  | 010405 | T | F | F | [26 empty] | 0104055B5226273E83826E480C646A4526FA | 702
배관을 위한 구멍뚫기 | 100mm, 콘크리트 두께 150mm, 바닥 | 개소 | 41 | [8 empty] | 호표 83 | 5B5226273E83826E480C646A342FC4 |  |  | 010405 | T | F | F | [26 empty] | 0104055B5226273E83826E480C646A342FC4 | 703
배관을 위한 구멍뚫기 | 150mm, 콘크리트 두께 150mm, 바닥 | 개소 | 15 | [8 empty] | 호표 84 | 5B5226273E83826E480C646A2A285E |  |  | 010405 | T | F | F | [26 empty] | 0104055B5226273E83826E480C646A2A285E | 704
배관을 위한 구멍뚫기 | 75mm, 콘크리트 두께 150mm, 벽체 | 개소 | 4 | [8 empty] | 호표 119 | 5B5226273E83826F512B6728BA2EDA |  |  | 010405 | T | F | F | [26 empty] | 0104055B5226273E83826F512B6728BA2EDA | 705
배관을 위한 구멍뚫기 | 150mm, 콘크리트 두께 150mm, 벽체 | 개소 | 9 | [8 empty] | 호표 120 | 5B5226273E83826F512B6728D52B6D |  |  | 010405 | T | F | F | [26 empty] | 0104055B5226273E83826F512B6728D52B6D | 706
내화채움구조(PVC용) 입상 | D80 | 개소 | 4 | [8 empty] | 호표 121 | 5B5226219753126813026206E328E1 |  |  | 010405 | T | F | F | [26 empty] | 0104055B5226219753126813026206E328E1 | 707
내화채움구조(PVC용) 입상 | D150 | 개소 | 8 | [8 empty] | 호표 122 | 5B5226219753126813026206FD26CE |  |  | 010405 | T | F | F | [26 empty] | 0104055B5226219753126813026206FD26CE | 708
내화채움구조(PVC용) 벽체 | D50 | 개소 | 12 | [8 empty] | 호표 123 | 5B5226219753126813056F48C12C03 |  |  | 010405 | T | F | F | [26 empty] | 0104055B5226219753126813056F48C12C03 | 709
내화채움구조(PVC용) 벽체 | D80 | 개소 | 13 | [8 empty] | 호표 125 | 5B5226219753126813056F48C1221F |  |  | 010405 | T | F | F | [26 empty] | 0104055B5226219753126813056F48C1221F | 710
내화채움구조(PVC용) 벽체 | D100 | 개소 | 12 | [8 empty] | 호표 126 | 5B5226219753126813056F48C12326 |  |  | 010405 | T | F | F | [26 empty] | 0104055B5226219753126813056F48C12326 | 711
내화채움구조(PVC용) 벽체 | D150 | 개소 | 1 | [8 empty] | 호표 127 | 5B5226219753126813056F48D220A0 |  |  | 010405 | T | F | F | [26 empty] | 0104055B5226219753126813056F48D220A0 | 712
010405
010405
010405
010405
010405
010405
010405
010405
[ 합 계 ] | [12 empty] | TOTAL
010406 환기덕트공사 | 다정관 | [14 empty] | 010406
각형닥트제작설치(기계) | (0.5T) | M2 | 13 | [8 empty] | 호표 222 | 5B52B6C185E3F564AAE96AE5A525E0 |  |  | 010406 | T | F | F | [26 empty] | 0104065B52B6C185E3F564AAE96AE5A525E0 | 714
각형닥트제작설치(기계) | (0.6T) | M2 | 16 | [8 empty] | 호표 223 | 5B52B6C185E3F564AAE96AF6142691 |  |  | 010406 | T | F | F | [26 empty] | 0104065B52B6C185E3F564AAE96AF6142691 | 715
가교발포닥트보온 | 25T | M2 | 15 | [8 empty] | 호표 224 | 5B52C6221633BD6FE1436B0B072696 |  |  | 010406 | T | F | F | [26 empty] | 0104065B52C6221633BD6FE1436B0B072696 | 716
PVC배수용배관(VG2)접착제 | D100 | M | 21 | [8 empty] | 호표 101 | 5B52A6D045A303673B566321EF2282 |  |  | 010406 | T | F | F | [26 empty] | 0104065B52A6D045A303673B566321EF2282 | 717
PVC배수용배관(VG2)접착제 | D125 | M | 17 | [8 empty] | 호표 128 | 5B52A6D045A303673B566321EF23A8 |  |  | 010406 | T | F | F | [26 empty] | 0104065B52A6D045A303673B566321EF23A8 | 718
캔버스제작설치 | 3.2T | M2 | 1.5 | [8 empty] | 호표 225 | 5B52B6C185E3F567605D60ED992D95 |  |  | 010406 | T | F | F | [26 empty] | 0104065B52B6C185E3F567605D60ED992D95 | 719
일반행가(전산볼트) | D100 | 개소 | 10 | [8 empty] | 호표 105 | 5B5206D29E137B64E2A76244882F35 |  |  | 010406 | T | F | F | [26 empty] | 0104065B5206D29E137B64E2A76244882F35 | 720
일반행가(전산볼트) | D125 | 개소 | 8 | [8 empty] | 호표 106 | 5B5206D29E137B64E2A6607A2E22C6 |  |  | 010406 | T | F | F | [26 empty] | 0104065B5206D29E137B64E2A6607A2E22C6 | 721
일반용경질폴리염화비닐이음관 | 일반용경질폴리염화비닐이음관, ∮100mm, 90˚단곡관(DTS) | 개 | 8 | [9 empty] | 5CC13669BCD30A67A83A6760F12B794C99D7CE |  |  | 010406 | F | F | T | [26 empty] | 0104065CC13669BCD30A67A83A6760F12B794C99D7CE | 722
일반용경질폴리염화비닐이음관 | 일반용경질폴리염화비닐이음관, ∮125*∮100mm, PVC리듀서, DTS | 개 | 8 | [9 empty] | 5CC13669BCD30A67A83A6760F12B794C9B8FAF |  |  | 010406 | F | F | T | [26 empty] | 0104065CC13669BCD30A67A83A6760F12B794C9B8FAF | 723
일반용경질폴리염화비닐이음관 | 일반용경질폴리염화비닐이음관, ∮125*∮100mm, PVC Y관, DTS | 개 | 11 | [9 empty] | 5CC13669BCD30A67A83A6760F12B794C9459A9 |  |  | 010406 | F | F | T | [26 empty] | 0104065CC13669BCD30A67A83A6760F12B794C9459A9 | 724
공조용플렉시블덕트 | 플렉시블덕트호스, AL비보온, ∮100mm | M | 20 | [9 empty] | 5CC13669BCD33760760F6D85402359E9E2D71C |  |  | 010406 | F | F | T | [26 empty] | 0104065CC13669BCD33760760F6D85402359E9E2D71C | 725
플렉시블덕트 설치 | D100 | 개소 | 20 | [8 empty] | 호표 129 | 5B52B6C181733A63B86B639FB62707 |  |  | 010406 | T | F | F | [26 empty] | 0104065B52B6C181733A63B86B639FB62707 | 726
공조용플렉시블덕트 | 스테인리스밴드, ∮100mm | 개 | 40 | [9 empty] | 5CC13669BCD33760760F6D85402359E9E2D9CB |  |  | 010406 | F | F | T | [26 empty] | 0104065CC13669BCD33760760F6D85402359E9E2D9CB | 727
원형환기캡 | D100 | EA | 1 | [9 empty] | 5CB0D61CB8D3AF64DE8B6CACC427F92732BE1C |  |  | 010406 | F | F | T | [26 empty] | 0104065CB0D61CB8D3AF64DE8B6CACC427F92732BE1C | 728
원형환기캡 | D125 | EA | 8 | [9 empty] | 5CB0D61CB8D3AF64DE8B6CACC427F92732BE1D |  |  | 010406 | F | F | T | [26 empty] | 0104065CB0D61CB8D3AF64DE8B6CACC427F92732BE1D | 729
점검구설치 | 200x200 | EA | 1 | [8 empty] | 호표 226 | 5B5206D441E35B6D42E26450C52B9B |  |  | 010406 | T | F | F | [26 empty] | 0104065B5206D441E35B6D42E26450C52B9B | 730
그릴 (AL) | 300 x 250 | EA | 6 | [8 empty] | 호표 227 | 5B5206D441E35B6D42E16BAD772030 |  |  | 010406 | T | F | F | [26 empty] | 0104065B5206D441E35B6D42E16BAD772030 | 731
B.D.D | 500 x 250 | EA | 1 | [8 empty] | 호표 228 | 5B5206D441E35B6D42E16BAD772033 |  |  | 010406 | T | F | F | [26 empty] | 0104065B5206D441E35B6D42E16BAD772033 | 732
스테인리스 망 | STS 304, 12 메쉬×D0.8×1m | ㎡ | 0.3 | [9 empty] | 5C95E69BBFB31E60C8F3603CE0269159A8AD4E |  |  | 010406 | F | F | T | [26 empty] | 0104065C95E69BBFB31E60C8F3603CE0269159A8AD4E | 733
배관을 위한 구멍뚫기 | 100mm, 콘크리트 두께 150mm, 벽체 | 개소 | 1 | [8 empty] | 호표 130 | 5B5226273E83826F512B6728CB24E7 |  |  | 010406 | T | F | F | [26 empty] | 0104065B5226273E83826F512B6728CB24E7 | 734
배관을 위한 구멍뚫기 | 150mm, 콘크리트 두께 150mm, 벽체 | 개소 | 8 | [8 empty] | 호표 120 | 5B5226273E83826F512B6728D52B6D |  |  | 010406 | T | F | F | [26 empty] | 0104065B5226273E83826F512B6728D52B6D | 735
내화채움구조(PVC용) 벽체 | D100 | 개소 | 1 | [8 empty] | 호표 126 | 5B5226219753126813056F48C12326 |  |  | 010406 | T | F | F | [26 empty] | 0104065B5226219753126813056F48C12326 | 736
내화채움구조(PVC용) 벽체 | D150 | 개소 | 8 | [8 empty] | 호표 127 | 5B5226219753126813056F48D220A0 |  |  | 010406 | T | F | F | [26 empty] | 0104065B5226219753126813056F48D220A0 | 737
010406
010406
010406
010406
010406
010406
010406
010406
010406
010406
010406
010406
010406
010406
010406
010406
010406
010406
010406
010406
010406
010406
[ 합 계 ] | [12 empty] | TOTAL
01040701 위생배관 동파방지 설치공사 | 다정관 동파방지 설치공사 | [14 empty] | 01040701
MTS-100A | 부착형 100W / 32A 이하 금속 배관용, FM인증 | EA | 6 | [9 empty] | 5A20B6090A33D36E10256A73B1287EF44ED117 |  |  | 01040701 | F | F | T | [26 empty] | 010407015A20B6090A33D36E10256A73B1287EF44ED117 | 740
MTS-100B | 부착형 100W / 125A 이하 금속 배관용, FM인증 | EA | 6 | [9 empty] | 5A20B6090A33D36E10256A73B1287EF44ED3DE |  |  | 01040701 | F | F | T | [26 empty] | 010407015A20B6090A33D36E10256A73B1287EF44ED3DE | 741
V-BOX | 히터동작 확인용 / 옥내용 | EA | 12 | [9 empty] | 5A20B6090A33D36E10256A73B1287EF44ED116 |  |  | 01040701 | F | F | T | [26 empty] | 010407015A20B6090A33D36E10256A73B1287EF44ED116 | 742
방열접착제 | UL인증, 300ml | EA | 2 | [9 empty] | 5A20B6090A33D36E10256A73B1287EF44ED119 |  |  | 01040701 | F | F | T | [26 empty] | 010407015A20B6090A33D36E10256A73B1287EF44ED119 | 743
히터마감재 | 고무발포보온재 | A | 12 | [9 empty] | 5A20B6090A33D36E10256A73B1287EF44ED118 |  |  | 01040701 | F | F | T | [26 empty] | 010407015A20B6090A33D36E10256A73B1287EF44ED118 | 744
단자박스 | 케이블 분기박스 / 옥내용 | EA | 1 | [9 empty] | 5A20B6090A33D36E10256A73B1287EF44ED00A |  |  | 01040701 | F | F | T | [26 empty] | 010407015A20B6090A33D36E10256A73B1287EF44ED00A | 745
SUS밴드 | 200mm, 메탈히터 및 박스 고정용 | EA | 38 | [9 empty] | 5A20B6090A33D36E10256A73B1287EF44ED008 |  |  | 01040701 | F | F | T | [26 empty] | 010407015A20B6090A33D36E10256A73B1287EF44ED008 | 746
FCV | 3C 2.5SQ | m | 13 | [9 empty] | 5A20B6090A33D36E10256A73B1287EF44ED00E |  |  | 01040701 | F | F | T | [26 empty] | 010407015A20B6090A33D36E10256A73B1287EF44ED00E | 747
잡재료비 | 전선및 관부속의 3% | 식 | 1 | [9 empty] | 5A20B6090A33D36E10256A73B1287EF44ED3D6 |  |  | 01040701 | F | F | T | [26 empty] | 010407015A20B6090A33D36E10256A73B1287EF44ED3D6 | 748
내선전공 | 일반공사 직종 | 인 | 4 | [9 empty] | 5B4B16B6A4D38763721362100D236F421161CC |  |  | 01040701 | F | F | T |  |  |  | 1 | [22 empty] | 010407015B4B16B6A4D38763721362100D236F421161CC | 749
저압케이블전공 | 일반공사 직종 | 인 | 1 | [9 empty] | 5B4B16B6A4D38763721362100D236F421161C1 |  |  | 01040701 | F | F | T |  |  |  | 1 | [22 empty] | 010407015B4B16B6A4D38763721362100D236F421161C1 | 750
보통인부 | 일반공사 직종 | 인 | 3 | [9 empty] | 5B4B16B6A4D38763721362100D236F42116649 |  |  | 01040701 | F | F | T |  |  |  | 1 | [22 empty] | 010407015B4B16B6A4D38763721362100D236F42116649 | 751
공구손료 | 인력품의 3% | 식 | 1 | [9 empty] | 5A8E069670735A62328167944321001 |  |  | 01040701 | F | F | F | [26 empty] | 010407015A8E069670735A62328167944321001 | 752
01040701
01040701
01040701
01040701
01040701
01040701
01040701
01040701
01040701
[ 합 계 ] | [12 empty] | TOTAL
01040702 소화배관 동파방지 설치공사 | 다정관 동파방지 설치공사 | [14 empty] | 01040702
MTS-30 | 부착형 30W / 스프링클러 헤드용, FM인증 | EA | 3 | [9 empty] | 5A20B6090A33D36E10256A73B1287EF44ED114 |  |  | 01040702 | F | F | T | [26 empty] | 010407025A20B6090A33D36E10256A73B1287EF44ED114 | 754
MTS-100A | 부착형 100W / 32A 이하 금속 배관용, FM인증 | EA | 2 | [9 empty] | 5A20B6090A33D36E10256A73B1287EF44ED117 |  |  | 01040702 | F | F | T | [26 empty] | 010407025A20B6090A33D36E10256A73B1287EF44ED117 | 755
MTS-100B | 부착형 100W / 125A 이하 금속 배관용, FM인증 | EA | 2 | [9 empty] | 5A20B6090A33D36E10256A73B1287EF44ED3DE |  |  | 01040702 | F | F | T | [26 empty] | 010407025A20B6090A33D36E10256A73B1287EF44ED3DE | 756
V-BOX | 히터동작 확인용 / 옥내용 | EA | 7 | [9 empty] | 5A20B6090A33D36E10256A73B1287EF44ED116 |  |  | 01040702 | F | F | T | [26 empty] | 010407025A20B6090A33D36E10256A73B1287EF44ED116 | 757
방열접착제 | UL인증, 300ml | EA | 1 | [9 empty] | 5A20B6090A33D36E10256A73B1287EF44ED119 |  |  | 01040702 | F | F | T | [26 empty] | 010407025A20B6090A33D36E10256A73B1287EF44ED119 | 758
히터마감재 | 고무발포보온재 | A | 7 | [9 empty] | 5A20B6090A33D36E10256A73B1287EF44ED118 |  |  | 01040702 | F | F | T | [26 empty] | 010407025A20B6090A33D36E10256A73B1287EF44ED118 | 759
단자박스 | 케이블 분기박스 / 옥내용 | EA | 3 | [9 empty] | 5A20B6090A33D36E10256A73B1287EF44ED00A |  |  | 01040702 | F | F | T | [26 empty] | 010407025A20B6090A33D36E10256A73B1287EF44ED00A | 760
컨트롤러 1CCT | 단상 220V MCCB 30A 1회로 (통신/경보) | EA | 1 | [9 empty] | 5A20B6090A33D36E10256A73B1287EF44EDDC6 |  |  | 01040702 | F | F | T | [26 empty] | 010407025A20B6090A33D36E10256A73B1287EF44EDDC6 | 761
온도센서 | PT-100 | EA | 1 | [9 empty] | 5A20B6090A33D36E10256A73B1287EF44EDDC7 |  |  | 01040702 | F | F | T | [26 empty] | 010407025A20B6090A33D36E10256A73B1287EF44EDDC7 | 762
SUS밴드 | 200mm, 메탈히터 및 박스 고정용 | EA | 27 | [9 empty] | 5A20B6090A33D36E10256A73B1287EF44ED008 |  |  | 01040702 | F | F | T | [26 empty] | 010407025A20B6090A33D36E10256A73B1287EF44ED008 | 763
보상도선 | 18AWG, 온도센서/통신 | m | 29 | [9 empty] | 5A20B6090A33D36E10256A73B1287EF44EDDC4 |  |  | 01040702 | F | F | T | [26 empty] | 010407025A20B6090A33D36E10256A73B1287EF44EDDC4 | 764
강제전선관 | 16mm | m | 29 | [9 empty] | 5A20B6090A33D36E10256A73B1287EF44EDDC5 |  |  | 01040702 | F | F | T | [26 empty] | 010407025A20B6090A33D36E10256A73B1287EF44EDDC5 | 765
강제전선관 | 22mm | m | 7 | [9 empty] | 5A20B6090A33D36E10256A73B1287EF44ED009 |  |  | 01040702 | F | F | T | [26 empty] | 010407025A20B6090A33D36E10256A73B1287EF44ED009 | 766
FCV | 3C 2.5SQ | m | 93 | [9 empty] | 5A20B6090A33D36E10256A73B1287EF44ED00E |  |  | 01040702 | F | F | T | [26 empty] | 010407025A20B6090A33D36E10256A73B1287EF44ED00E | 767
FCV | 3C 4.0SQ | m | 7 | [9 empty] | 5A20B6090A33D36E10256A73B1287EF44EDDCA |  |  | 01040702 | F | F | T | [26 empty] | 010407025A20B6090A33D36E10256A73B1287EF44EDDCA | 768
전선관부속품 | 전선관의 15% | 식 | 1 | [9 empty] | 5A20B6090A33D36E10256A73B1287EF44ED233 |  |  | 01040702 | F | F | T | [26 empty] | 010407025A20B6090A33D36E10256A73B1287EF44ED233 | 769
잡재료비 | 전선및 관부속의 3% | 식 | 1 | [9 empty] | 5A20B6090A33D36E10256A73B1287EF44ED232 |  |  | 01040702 | F | F | T | [26 empty] | 010407025A20B6090A33D36E10256A73B1287EF44ED232 | 770
내선전공 | 일반공사 직종 | 인 | 2 | [9 empty] | 5B4B16B6A4D38763721362100D236F421161CC |  |  | 01040702 | F | F | T |  |  |  | 1 | [22 empty] | 010407025B4B16B6A4D38763721362100D236F421161CC | 771
저압케이블전공 | 일반공사 직종 | 인 | 1 | [9 empty] | 5B4B16B6A4D38763721362100D236F421161C1 |  |  | 01040702 | F | F | T |  |  |  | 1 | [22 empty] | 010407025B4B16B6A4D38763721362100D236F421161C1 | 772
보통인부 | 일반공사 직종 | 인 | 2 | [9 empty] | 5B4B16B6A4D38763721362100D236F42116649 |  |  | 01040702 | F | F | T |  |  |  | 1 | [22 empty] | 010407025B4B16B6A4D38763721362100D236F42116649 | 773
공구손료 | 인력품의 3% | 식 | 1 | [9 empty] | 5A8E069670735A62328167944321001 |  |  | 01040702 | F | F | F | [26 empty] | 010407025A8E069670735A62328167944321001 | 774
01040702
[ 합 계 ] | [12 empty] | TOTAL
01040801 장비설치공사 | 다정관 CO2 히트펌프 급탕 설치공사 | [14 empty] | 01040801
CO2 히트펌프 급탕기 |  | 대 | 3 | [9 empty] | 5A20B6002DF32967B4B667384523C96DA04BF3 |  |  | 01040801 | F | F | T | [26 empty] | 010408015A20B6002DF32967B4B667384523C96DA04BF3 | 975
급탕탱크 |  | 대 | 3 | [9 empty] | 5A20B6002DF32967B4B667384523C96DA04BF0 |  |  | 01040801 | F | F | T | [26 empty] | 010408015A20B6002DF32967B4B667384523C96DA04BF0 | 976
팽창탱크 |  | 대 | 1 | [9 empty] | 5A20B6002DF32967B4B667384523C96DA04BF1 |  |  | 01040801 | F | F | T | [26 empty] | 010408015A20B6002DF32967B4B667384523C96DA04BF1 | 977
방진가대 |  | EA | 3 | [9 empty] | 5A20B6002DF32967B4B667384523C96DA04BFE |  |  | 01040801 | F | F | T | [26 empty] | 010408015A20B6002DF32967B4B667384523C96DA04BFE | 978
지게차 | 7.5ton | HR | 1 | [8 empty] | 호표 229 | 5C8B8637F31339676EBD645DEE288D4FA5D7EF8F |  |  | 01040801 | T | F | F | [26 empty] | 010408015C8B8637F31339676EBD645DEE288D4FA5D7EF8F | 989
크레인(무한궤도) | 25ton(0.76㎥) | HR | 1 | [8 empty] | 호표 230 | 5C8B8637F3133963F3566AAE7E270E09D7EBBA3D |  |  | 01040801 | T | F | F | [26 empty] | 010408015C8B8637F3133963F3566AAE7E270E09D7EBBA3D | 990
보통인부 | 일반공사 직종 | 인 | 2 | [9 empty] | 5B4B16B6A4D38763721362100D236F42116649 |  |  | 01040801 | F | F | T |  |  |  | 1 | [22 empty] | 010408015B4B16B6A4D38763721362100D236F42116649 | 783
기계설비공 | 일반공사 직종 | 인 | 1 | [9 empty] | 5B4B16B6A4D38763721362100D236F421163F7 |  |  | 01040801 | F | F | T |  |  |  | 1 | [22 empty] | 010408015B4B16B6A4D38763721362100D236F421163F7 | 784
공구손료 | 인력품의 3% | 식 | 1 | [9 empty] | 5A8E069670735A62328167944321001 |  |  | 01040801 | F | F | F | [26 empty] | 010408015A8E069670735A62328167944321001 | 991
01040801
01040801
01040801
01040801
01040801
01040801
01040801
01040801
01040801
01040801
01040801
01040801
01040801
[ 합 계 ] | [12 empty] | TOTAL
01040802 배관공사 | 다정관 CO2 히트펌프 급탕 설치공사 | [14 empty] | 01040802
일반배관용 스테인리스 강관 | K-TYPE, D20 | M | 40 | [9 empty] | 5CC13669BCD30A65F5D86148362E3B87FE5591 |  |  | 01040802 | F | F | T |  |  |  | 1 | [22 empty] | 010408025CC13669BCD30A65F5D86148362E3B87FE5591 | 787
일반배관용 스테인리스 강관 | K-TYPE, D32 | M | 41 | [9 empty] | 5CC13669BCD30A65F5D86148362E3B87FE559F |  |  | 01040802 | F | F | T |  |  |  | 1 | [22 empty] | 010408025CC13669BCD30A65F5D86148362E3B87FE559F | 788
일반배관용 스테인리스 강관 | K-TYPE, D50 | M | 3 | [9 empty] | 5CC13669BCD30A65F5D86148362E3B87FE56BC |  |  | 01040802 | F | F | T |  |  |  | 1 | [22 empty] | 010408025CC13669BCD30A65F5D86148362E3B87FE56BC | 789
일반배관용 스테인리스 강관 | K-TYPE, D65 | M | 11 | [9 empty] | 5CC13669BCD30A65F5D86148362E3B87FE56BF |  |  | 01040802 | F | F | T |  |  |  | 1 | [22 empty] | 010408025CC13669BCD30A65F5D86148362E3B87FE56BF | 790
배관용 스테인리스 강관 | D20x3T | M | 11 | [9 empty] | 5CC13669BCD30A65F5D86148362E3B87F8CB43 |  |  | 01040802 | F | F | T |  |  |  | 1 | [22 empty] | 010408025CC13669BCD30A65F5D86148362E3B87F8CB43 | 791
잡재료 | 주재료비의 5% | 식 | 1 | [9 empty] | 5A8E069670735A62328167944321001 |  |  | 01040802 | F | F | F | [26 empty] | 010408025A8E069670735A62328167944321001 | 792
관보온재 | 고무발포, 25t*D20 | M | 31 | [9 empty] | 5CC13669B87365635FE966871D2360395FF904 |  |  | 01040802 | F | F | T | [26 empty] | 010408025CC13669B87365635FE966871D2360395FF904 | 793
관보온재 | 고무발포, 25t*D32 | M | 36 | [9 empty] | 5CC13669B87365635FE966871D2360395FF867 |  |  | 01040802 | F | F | T | [26 empty] | 010408025CC13669B87365635FE966871D2360395FF867 | 794
관보온재 | 고무발포, 25t*D50 | M | 3 | [9 empty] | 5CC13669B87365635FE966871D2360395FF865 |  |  | 01040802 | F | F | T | [26 empty] | 010408025CC13669B87365635FE966871D2360395FF865 | 795
관보온재 | 고무발포, 25t*D65 | M | 8 | [9 empty] | 5CC13669B87365635FE966871D2360395FF862 |  |  | 01040802 | F | F | T | [26 empty] | 010408025CC13669B87365635FE966871D2360395FF862 | 796
일반배관용스테인리스강관관이음쇠 | ∮20mm, 엘보90°, SP | 개 | 15 | [9 empty] | 5CC13669BCD30A67A9C5662E9B28C6CCE0BE41 |  |  | 01040802 | F | F | T | [26 empty] | 010408025CC13669BCD30A67A9C5662E9B28C6CCE0BE41 | 797
일반배관용스테인리스강관관이음쇠 | ∮30mm, 엘보90°, SP | 개 | 16 | [9 empty] | 5CC13669BCD30A67A9C5662E9B28C6CCE0BE47 |  |  | 01040802 | F | F | T | [26 empty] | 010408025CC13669BCD30A67A9C5662E9B28C6CCE0BE47 | 798
일반배관용 STS강관 이음쇠 | 엘보 (프레스) D60 | EA | 8 | [9 empty] | 5CC13669BCD30A67A9C5662E9B28C6CCE0BE4A |  |  | 01040802 | F | F | T | [26 empty] | 010408025CC13669BCD30A67A9C5662E9B28C6CCE0BE4A | 799
일반배관용스테인리스강관관이음쇠 | ∮30*30mm, 티, SP | 개 | 6 | [9 empty] | 5CC13669BCD30A67A9C5662E9B28C6CFBD725F |  |  | 01040802 | F | F | T | [26 empty] | 010408025CC13669BCD30A67A9C5662E9B28C6CFBD725F | 800
일반배관용스테인리스강관관이음쇠 | ∮20*19.1mm, 숫어댑터소켓, SP | 개 | 6 | [9 empty] | 5CC13669BCD30A67A9C5662E9B28C6CFBB4833 |  |  | 01040802 | F | F | T | [26 empty] | 010408025CC13669BCD30A67A9C5662E9B28C6CFBB4833 | 801
일반배관용 STS강관 이음쇠 | 티이 (SUS 나사) D20 | EA | 18 | [9 empty] | 5CC13669BCD30A67A9C5662E9B28C6CCE0B83F |  |  | 01040802 | F | F | T | [26 empty] | 010408025CC13669BCD30A67A9C5662E9B28C6CCE0B83F | 802
일반배관용 STS강관 이음쇠 | 엘보 (SUS 나사) D20 | EA | 9 | [9 empty] | 5CC13669BCD30A67A9C5662E9B28C6CCEE15F0 |  |  | 01040802 | F | F | T | [26 empty] | 010408025CC13669BCD30A67A9C5662E9B28C6CCEE15F0 | 803
일반배관용 STS강관 이음쇠 | 유니온 (SUS 나사) D20 | EA | 6 | [9 empty] | 5CC13669BCD30A67A9C5662E9B28C6CFB99785 |  |  | 01040802 | F | F | T | [26 empty] | 010408025CC13669BCD30A67A9C5662E9B28C6CFB99785 | 804
일반배관용 STS강관 이음쇠 | 니플 (SUS 나사) D15 | EA | 3 | [9 empty] | 5CC13669BCD30A67A9C5662E9B28C6CFB8FB21 |  |  | 01040802 | F | F | T | [26 empty] | 010408025CC13669BCD30A67A9C5662E9B28C6CFB8FB21 | 805
일반배관용 STS강관 이음쇠 | 니플 (SUS 나사) D20 | EA | 30 | [9 empty] | 5CC13669BCD30A67A9C5662E9B28C6CFB8FB2E |  |  | 01040802 | F | F | T | [26 empty] | 010408025CC13669BCD30A67A9C5662E9B28C6CFB8FB2E | 806
일반배관용 STS강관 이음쇠 | 니플 (SUS 나사) D40 | EA | 3 | [9 empty] | 5CC13669BCD30A67A9C5662E9B28C6CFB8FCCC |  |  | 01040802 | F | F | T | [26 empty] | 010408025CC13669BCD30A67A9C5662E9B28C6CFB8FCCC | 807
스트레이너 | 나사, 10kg, D20 | EA | 3 | [9 empty] | 5CC13669BCD30A6119A96A317220F5BBFADB7D |  |  | 01040802 | F | F | T | [26 empty] | 010408025CC13669BCD30A6119A96A317220F5BBFADB7D | 808
체크 밸브 | 나사식,스테인리스,D20 | EA | 3 | [9 empty] | 5CC13669BCD3376FF3776D290D206CDDCCF4D9 |  |  | 01040802 | F | F | T | [26 empty] | 010408025CC13669BCD3376FF3776D290D206CDDCCF4D9 | 809
버터플라이 밸브 | GEAR,10K*D65 | EA | 2 | [9 empty] | 5CC13669BCD3376FF9876E9AD521D87192DB8F |  |  | 01040802 | F | F | T | [26 empty] | 010408025CC13669BCD3376FF9876E9AD521D87192DB8F | 810
볼 밸브 | 황동, 10kg, D15 | EA | 5 | [9 empty] | 5CC13669BCD3376FFBB26108972E5116CF4A9D |  |  | 01040802 | F | F | T | [26 empty] | 010408025CC13669BCD3376FFBB26108972E5116CF4A9D | 811
일반배관용스테인리스강관관이음쇠 | ∮20*20mm, SP 유니온 볼밸브(보온형), SP | 개 | 6 | [9 empty] | 5CC13669BCD30A67A9C56638E7266123BB2D8F |  |  | 01040802 | F | F | T | [26 empty] | 010408025CC13669BCD30A67A9C56638E7266123BB2D8F | 812
일반배관용스테인리스강관관이음쇠 | ∮30*30mm, SP 유니온 볼밸브(보온형), SP | 개 | 3 | [9 empty] | 5CC13669BCD30A67A9C56638E7266123BB2D89 |  |  | 01040802 | F | F | T | [26 empty] | 010408025CC13669BCD30A67A9C56638E7266123BB2D89 | 813
일반배관용스테인리스강관관이음쇠 | ∮50*50mm, SP 유니온 볼밸브(보온형), SP | 개 | 1 | [9 empty] | 5CC13669BCD30A67A9C56638E7266123BB2D8B |  |  | 01040802 | F | F | T | [26 empty] | 010408025CC13669BCD30A67A9C56638E7266123BB2D8B | 814
플랙시블 조인트 | 벨로즈형, D25*10k | EA | 6 | [9 empty] | 5CC13669BCD30A67A83966F1D42328E9D8218D |  |  | 01040802 | F | F | T | [26 empty] | 010408025CC13669BCD30A67A83966F1D42328E9D8218D | 815
일반배관용스테인리스강관관이음쇠 | 65A*60mm, 플랜지, SP | 개 | 8 | [9 empty] | 5CC13669BCD30A67A9C56638E7266123BB2FBC |  |  | 01040802 | F | F | T | [26 empty] | 010408025CC13669BCD30A67A9C56638E7266123BB2FBC | 816
자동에어벤트 | 10K*D15 | 개소 | 7 | [8 empty] | 호표 231 | 5BEC06955643B868D3476A36432D14 |  |  | 01040802 | T | F | F | [26 empty] | 010408025BEC06955643B868D3476A36432D14 | 817
압력계 | 표시부지름 D100, 10KG | EA | 6 | [9 empty] | 5CC12640E123256B3ABE65D5D62AB6FCFD2EFA |  |  | 01040802 | F | F | T | [26 empty] | 010408025CC12640E123256B3ABE65D5D62AB6FCFD2EFA | 818
온도계 | 형태 T형, 최고눈금 150°C | EA | 6 | [9 empty] | 5CC12640E0138960052C6ED6852AFF0EC350F6 |  |  | 01040802 | F | F | T | [26 empty] | 010408025CC12640E0138960052C6ED6852AFF0EC350F6 | 819
전열케이블 | 히팅케이블, Heating Cable-65C, 220V, 16W | M | 30 | [9 empty] | 5CA6060B7473FF6A161361F1CD2E2FA2607880 |  |  | 01040802 | F | F | T | [26 empty] | 010408025CA6060B7473FF6A161361F1CD2E2FA2607880 | 820
잡철물 제작 및 설치 | 제품 설치(단순), 일반철재 | kg | 500 | [8 empty] | 호표 232 | 5B52164DBC13536C1BEA6E465C22BF |  |  | 01040802 | T | F | F | [26 empty] | 010408025B52164DBC13536C1BEA6E465C22BF | 821
배관보온(칼라함석마감-현장가공) | 25t*D20 | M | 9 | [8 empty] | 호표 233 | 5B52C626F4139367610C6A9B0D2720 |  |  | 01040802 | T | F | F | [26 empty] | 010408025B52C626F4139367610C6A9B0D2720 | 822
배관보온(칼라함석마감-현장가공) | 25t*D32 | M | 5 | [8 empty] | 호표 234 | 5B52C626F413F56FDE5569BB2D2BB4 |  |  | 01040802 | T | F | F | [26 empty] | 010408025B52C626F413F56FDE5569BB2D2BB4 | 823
보통인부 | 일반공사 직종 | 인 | 4 | [9 empty] | 5B4B16B6A4D38763721362100D236F42116649 |  |  | 01040802 | F | F | T |  |  |  |  | 2 | [21 empty] | 010408025B4B16B6A4D38763721362100D236F42116649 | 824
배관공 | 일반공사 직종 | 인 | 8 | [9 empty] | 5B4B16B6A4D38763721362100D236F421165AD |  |  | 01040802 | F | F | T |  |  |  |  | 2 | [21 empty] | 010408025B4B16B6A4D38763721362100D236F421165AD | 825
보온공 | 일반공사 직종 | 인 | 2 | [9 empty] | 5B4B16B6A4D38763721362100D236F421162D4 |  |  | 01040802 | F | F | T |  |  |  |  | 2 | [21 empty] | 010408025B4B16B6A4D38763721362100D236F421162D4 | 826
공구손료 | 인력품의 3% | 식 | 1 | [9 empty] | 5A8E069670735A62328167944322002 |  |  | 01040802 | F | F | F | [26 empty] | 010408025A8E069670735A62328167944322002 | 827
01040802
01040802
01040802
01040802
01040802
[ 합 계 ] | [12 empty] | TOTAL
01040803 제어공사 | 다정관 CO2 히트펌프 급탕 설치공사 | [14 empty] | 01040803
제어케이블 | 제어케이블, 0.6/1kv, CVV-S, 2C*1.5㎟ | M | 40 | [9 empty] | 5CA6060B7473FF6A161166DC5428337E0B7DB7 |  |  | 01040803 | F | F | T |  |  |  | 1 | [22 empty] | 010408035CA6060B7473FF6A161166DC5428337E0B7DB7 | 829
제어케이블 | 제어케이블, 0.6/1kv, CVV-S, 20C*1.5㎟ | M | 27 | [9 empty] | 5CA6060B7473FF6A161166DC5428337E0A6C53 |  |  | 01040803 | F | F | T |  |  |  | 1 | [22 empty] | 010408035CA6060B7473FF6A161166DC5428337E0A6C53 | 830
600V비닐절연비닐캡타이어케이블 | VCT, 3C 1.0㎟ | M | 40 | [9 empty] | 5CA6060B7473FF6A173A6250BA24D787B86808 |  |  | 01040803 | F | F | T |  |  |  | 1 | [22 empty] | 010408035CA6060B7473FF6A173A6250BA24D787B86808 | 831
잡재료 | 주재료비의 5% | 식 | 1 | [9 empty] | 5A8E069670735A62328167944321001 |  |  | 01040803 | F | F | F | [26 empty] | 010408035A8E069670735A62328167944321001 | 832
아웃렛박스 | 아웃렛박스, 커버, 8각, 평형 | 개 | 1 | [9 empty] | 5CB056C686E3F562FE33668D5D2EBB9893322E |  |  | 01040803 | F | F | T | [26 empty] | 010408035CB056C686E3F562FE33668D5D2EBB9893322E | 833
아웃렛박스 | 아웃렛박스, 8각, 54mm | 개 | 1 | [9 empty] | 5CB056C686E3F562FE3366BA9B2E60DFF70B23 |  |  | 01040803 | F | F | T | [26 empty] | 010408035CB056C686E3F562FE3366BA9B2E60DFF70B23 | 834
풀박스 | 100x100x50 | 개 | 9 | [9 empty] | 5CB056C686E3F562FE386EDA3320F4F21511D2 |  |  | 01040803 | F | F | T | [26 empty] | 010408035CB056C686E3F562FE386EDA3320F4F21511D2 | 835
강제전선관 | 아연도 16 mm | M | 40 | [9 empty] | 5CB056C687F3496158156C7D5222219B14F526 |  |  | 01040803 | F | F | T |  |  |  |  | 2 | [21 empty] | 010408035CB056C687F3496158156C7D5222219B14F526 | 836
강제전선관 | 아연도 28 mm | M | 13 | [9 empty] | 5CB056C687F3496158156C7D5222219B14F520 |  |  | 01040803 | F | F | T | [26 empty] | 010408035CB056C687F3496158156C7D5222219B14F520 | 837
1종금속제가요전선관 | 1종금속제가요전선관, 비닐피복, 16mm, 방수 | M | 9 | [9 empty] | 5CB056C687F3496158156C40182518C30A15DB |  |  | 01040803 | F | F | T | [26 empty] | 010408035CB056C687F3496158156C40182518C30A15DB | 838
1종금속제가요전선관 | 1종금속제가요전선관, 비닐피복, 28mm, 방수 | M | 11 | [9 empty] | 5CB056C687F3496158156C40182518C30A15DD |  |  | 01040803 | F | F | T | [26 empty] | 010408035CB056C687F3496158156C40182518C30A15DD | 839
잡재료 | 전선관의 15% | 식 | 1 | [9 empty] | 5A8E069670735A62328167944322002 |  |  | 01040803 | F | F | F | [26 empty] | 010408035A8E069670735A62328167944322002 | 840
Power Connection kit |  | EA | 2 | [9 empty] | 5A20B6002DF32967B4B667384523C96DA04BFF |  |  | 01040803 | F | F | T | [26 empty] | 010408035A20B6002DF32967B4B667384523C96DA04BFF | 979
동파방지함 | 외부온도센서 포함, 자동/수동 | EA | 1 | [9 empty] | 5A20B6002DF32967B4B667384523C96DA04447 |  |  | 01040803 | F | F | T | [26 empty] | 010408035A20B6002DF32967B4B667384523C96DA04447 | 980
통신케이블공 | 일반공사 직종 | 인 | 2 | [9 empty] | 5B4B16B6A4D38763721362100D236F42116E88 |  |  | 01040803 | F | F | T | [5 empty] | 3 | [20 empty] | 010408035B4B16B6A4D38763721362100D236F42116E88 | 843
내선전공 | 일반공사 직종 | 인 | 6 | [9 empty] | 5B4B16B6A4D38763721362100D236F421161CC |  |  | 01040803 | F | F | T | [5 empty] | 3 | [20 empty] | 010408035B4B16B6A4D38763721362100D236F421161CC | 844
공구손료 | 인력품의 3% | 식 | 1 | [9 empty] | 5A8E069670735A62328167944323003 |  |  | 01040803 | F | F | F | [26 empty] | 010408035A8E069670735A62328167944323003 | 845
01040803
01040803
01040803
01040803
01040803
[ 합 계 ] | [12 empty] | TOTAL
01040901 장비철거 | 다정관 철거공사 | [14 empty] | 01040901
욕실배기팬철거(천정형) | D200 | 대 | 1 | [8 empty] | 호표 131 | 5B5256510723BB62E9D16068642620 |  |  | 01040901 | T | F | F | [26 empty] | 010409015B5256510723BB62E9D16068642620 | 848
벽걸이배기팬철거(셔터) | D300 | 대 | 17 | [8 empty] | 호표 132 | 5B5256510723BB62E9D1604D632CFC |  |  | 01040901 | T | F | F | [26 empty] | 010409015B5256510723BB62E9D1604D632CFC | 849
전기컨벡터 철거 |  | 대 | 9 | [8 empty] | 호표 138 | 5B5256510723BB62E8346DA4CD23D4 |  |  | 01040901 | T | F | F | [26 empty] | 010409015B5256510723BB62E8346DA4CD23D4 | 850
물탱크철거(SMC)4,000L | 2,000x2,000x1,500 | 대 | 1 | [8 empty] | 호표 235 | 5A2056917123F66587F264CFC72361 |  |  | 01040901 | T | F | F | [26 empty] | 010409015A2056917123F66587F264CFC72361 | 851
전기온수기 철거 | 500L | 대 | 1 | [8 empty] | 호표 236 | 5B52D60C26F32460F2C161782E2932 |  |  | 01040901 | T | F | F | [26 empty] | 010409015B52D60C26F32460F2C161782E2932 | 852
01040901
01040901
01040901
01040901
01040901
01040901
01040901
01040901
01040901
01040901
01040901
01040901
01040901
01040901
01040901
01040901
01040901
[ 합 계 ] | [12 empty] | TOTAL
01040902 위생기구철거 | 다정관 철거공사 | [14 empty] | 01040902
대변기 철거 | (로탱크형, 일반) | EA | 1 | [8 empty] | 호표 143 | 5B5256510723BB62E83668BFCB28B4 |  |  | 01040902 | T | F | F | [26 empty] | 010409025B5256510723BB62E83668BFCB28B4 | 854
대변기 철거 | (F.V형) | EA | 17 | [8 empty] | 호표 144 | 5B5256510723BB62E8366882812ACA |  |  | 01040902 | T | F | F | [26 empty] | 010409025B5256510723BB62E8366882812ACA | 855
샤워철거(욕조혼합수전) | (호스형) | EA | 25 | [8 empty] | 호표 145 | 5B5256510723BB62E83668DAA123B6 |  |  | 01040902 | T | F | F | [26 empty] | 010409025B5256510723BB62E83668DAA123B6 | 856
욕실거울 철거 | 1.0M2 미만 | EA | 26 | [8 empty] | 호표 146 | 5B5256510723BB62E837693F56219E |  |  | 01040902 | T | F | F | [26 empty] | 010409025B5256510723BB62E837693F56219E | 857
욕실거울 철거 | 1.5M2 미만 | EA | 8 | [8 empty] | 호표 147 | 5B5256510723BB62E837692EE02F5F |  |  | 01040902 | T | F | F | [26 empty] | 010409025B5256510723BB62E837692EE02F5F | 858
도기형 세면기 철거 | (일반) | EA | 1 | [8 empty] | 호표 148 | 5B5256510723BB62E8376991D12E77 |  |  | 01040902 | T | F | F | [26 empty] | 010409025B5256510723BB62E8376991D12E77 | 859
카운터형 세면기 철거 | (분리형) | EA | 18 | [8 empty] | 호표 149 | 5B5256510723BB62E8386B9F8D28AF |  |  | 01040902 | T | F | F | [26 empty] | 010409025B5256510723BB62E8386B9F8D28AF | 860
급수전 철거 | (씽크대혼합수전) | EA | 4 | [8 empty] | 호표 150 | 5B5256510723BB62E8386BBA5A2DE6 |  |  | 01040902 | T | F | F | [26 empty] | 010409025B5256510723BB62E8386BBA5A2DE6 | 861
급수전 철거 | (손빨래혼합수전) | EA | 18 | [8 empty] | 호표 151 | 5B5256510723BB62E8386BC4C12737 |  |  | 01040902 | T | F | F | [26 empty] | 010409025B5256510723BB62E8386BC4C12737 | 862
청소씽크 철거 |  | EA | 1 | [8 empty] | 호표 152 | 5B5256510723BB62E8386BF00D2E84 |  |  | 01040902 | T | F | F | [26 empty] | 010409025B5256510723BB62E8386BF00D2E84 | 863
01040902
01040902
01040902
01040902
01040902
01040902
01040902
01040902
01040902
01040902
01040902
01040902
[ 합 계 ] | [12 empty] | TOTAL
01040903 급수배관철거공사 | 다정관 철거공사 | [14 empty] | 01040903
배관 해체/강관 | D15mm이하, 강관 | m | 210 | [8 empty] | 호표 153 | 5B53965E2C93A7677324630C6720F1 |  |  | 01040903 | T | F | F | [26 empty] | 010409035B53965E2C93A7677324630C6720F1 | 865
배관 해체/강관 | D20mm이하, 강관 | m | 81 | [8 empty] | 호표 154 | 5B53965E2C93A7677324630C562A24 |  |  | 01040903 | T | F | F | [26 empty] | 010409035B53965E2C93A7677324630C562A24 | 866
배관 해체/강관 | D25mm이하, 강관 | m | 67 | [8 empty] | 호표 155 | 5B53965E2C93A7677324630C4423DE |  |  | 01040903 | T | F | F | [26 empty] | 010409035B53965E2C93A7677324630C4423DE | 867
배관 해체/강관 | D32mm이하, 강관 | m | 150 | [8 empty] | 호표 156 | 5B53965E2C93A7677324630C3B2C88 |  |  | 01040903 | T | F | F | [26 empty] | 010409035B53965E2C93A7677324630C3B2C88 | 868
배관 해체/강관 | D40mm이하, 강관 | m | 37 | [8 empty] | 호표 157 | 5B53965E2C93A7677324630C2925A2 |  |  | 01040903 | T | F | F | [26 empty] | 010409035B53965E2C93A7677324630C2925A2 | 869
배관 해체/강관 | D50mm이하, 강관 | m | 100 | [8 empty] | 호표 158 | 5B53965E2C93A7677324630C182F95 |  |  | 01040903 | T | F | F | [26 empty] | 010409035B53965E2C93A7677324630C182F95 | 870
배관 해체/강관 | D65mm이하, 강관 | m | 167 | [8 empty] | 호표 159 | 5B53965E2C93A7677324630C0E286F |  |  | 01040903 | T | F | F | [26 empty] | 010409035B53965E2C93A7677324630C0E286F | 871
배관 해체/강관 | D80mm이하, 강관 | m | 38 | [8 empty] | 호표 160 | 5B53965E2C93A7677324630CF62D97 |  |  | 01040903 | T | F | F | [26 empty] | 010409035B53965E2C93A7677324630CF62D97 | 872
배관보온 해체/발포폴리에틸렌보온재 | D15, 보온두께 50mm 이하, 발포폴리에틸렌보온재 | m | 210 | [8 empty] | 호표 162 | 5B53965E2F63FF6CB5076F407E2513 |  |  | 01040903 | T | F | F | [26 empty] | 010409035B53965E2F63FF6CB5076F407E2513 | 873
배관보온 해체/발포폴리에틸렌보온재 | D20, 보온두께 50mm 이하, 발포폴리에틸렌보온재 | m | 81 | [8 empty] | 호표 163 | 5B53965E2F63FF6CB5076F404121B1 |  |  | 01040903 | T | F | F | [26 empty] | 010409035B53965E2F63FF6CB5076F404121B1 | 874
배관보온 해체/발포폴리에틸렌보온재 | D25, 보온두께 50mm 이하, 발포폴리에틸렌보온재 | m | 67 | [8 empty] | 호표 164 | 5B53965E2F63FF6CB5076F40532898 |  |  | 01040903 | T | F | F | [26 empty] | 010409035B53965E2F63FF6CB5076F40532898 | 875
배관보온 해체/발포폴리에틸렌보온재 | D32, 보온두께 50mm 이하, 발포폴리에틸렌보온재 | m | 150 | [8 empty] | 호표 165 | 5B53965E2F63FF6CB5076F40262315 |  |  | 01040903 | T | F | F | [26 empty] | 010409035B53965E2F63FF6CB5076F40262315 | 876
배관보온 해체/발포폴리에틸렌보온재 | D40, 보온두께 50mm 이하, 발포폴리에틸렌보온재 | m | 37 | [8 empty] | 호표 166 | 5B53965E2F63FF6CB5076F40302A83 |  |  | 01040903 | T | F | F | [26 empty] | 010409035B53965E2F63FF6CB5076F40302A83 | 877
배관보온 해체/발포폴리에틸렌보온재 | D50, 보온두께 50mm 이하, 발포폴리에틸렌보온재 | m | 100 | [8 empty] | 호표 167 | 5B53965E2F63FF6CB5076F400B26C2 |  |  | 01040903 | T | F | F | [26 empty] | 010409035B53965E2F63FF6CB5076F400B26C2 | 878
배관보온 해체/발포폴리에틸렌보온재 | D65, 보온두께 50mm 이하, 발포폴리에틸렌보온재 | m | 167 | [8 empty] | 호표 168 | 5B53965E2F63FF6CB5076F40152D48 |  |  | 01040903 | T | F | F | [26 empty] | 010409035B53965E2F63FF6CB5076F40152D48 | 879
배관보온 해체/발포폴리에틸렌보온재 | D80, 보온두께 50mm 이하, 발포폴리에틸렌보온재 | m | 38 | [8 empty] | 호표 169 | 5B53965E2F63FF6CB5076F40E1247C |  |  | 01040903 | T | F | F | [26 empty] | 010409035B53965E2F63FF6CB5076F40E1247C | 880
01040903
01040903
01040903
01040903
01040903
01040903
[ 합 계 ] | [12 empty] | TOTAL
01040904 오배수배관철거공사 | 다정관 철거공사 | [14 empty] | 01040904
PVC배수용배관 철거 | D 50 | M | 83 | [8 empty] | 호표 171 | 5B5256510723BB62E9D56F8EE1227D |  |  | 01040904 | T | F | F | [26 empty] | 010409045B5256510723BB62E9D56F8EE1227D | 882
PVC배수용배관 철거 | D 75 | M | 88 | [8 empty] | 호표 172 | 5B5256510723BB62E9D56FBA2D29CA |  |  | 01040904 | T | F | F | [26 empty] | 010409045B5256510723BB62E9D56FBA2D29CA | 883
PVC배수용배관 철거 | D100 | M | 84 | [8 empty] | 호표 173 | 5B5256510723BB62E9D56FA9C82EFD |  |  | 01040904 | T | F | F | [26 empty] | 010409045B5256510723BB62E9D56FA9C82EFD | 884
01040904
01040904
01040904
01040904
01040904
01040904
01040904
01040904
01040904
01040904
01040904
01040904
01040904
01040904
01040904
01040904
01040904
01040904
01040904
[ 합 계 ] | [12 empty] | TOTAL
01040905 냉난방철거공사 | 다정관 철거공사 | [14 empty] | 01040905
냉난방기 철거 | 실내기 | 대 | 50 | [8 empty] | 호표 177 | 5B521639B5933C694D2C62BB752222 |  |  | 01040905 | T | F | F | [26 empty] | 010409055B521639B5933C694D2C62BB752222 | 1014
냉난방기 철거 | 실외기-상부토출형 | 대 | 5 | [8 empty] | 호표 178 | 5B521639B5933C68A4F46464CE26C8 |  |  | 01040905 | T | F | F | [26 empty] | 010409055B521639B5933C68A4F46464CE26C8 | 1015
배관 해체/동관 | D15mm이하, 동관 | m | 468 | [8 empty] | 호표 180 | 5B53965E2C93B16EFDEC65A47F21CA |  |  | 01040905 | T | F | F | [26 empty] | 010409055B53965E2C93B16EFDEC65A47F21CA | 1016
01040905
01040905
01040905
01040905
01040905
01040905
01040905
01040905
01040905
01040905
01040905
01040905
01040905
01040905
01040905
01040905
01040905
01040905
01040905
[ 합 계 ] | [12 empty] | TOTAL
0105 폐기물처리비(다정관) | [15 empty] | 0105
건설폐기물-중간처리 | 단열재,유리솜,흡음재,폐판넬 | M3 | 4.8 | [9 empty] | 5B9426010143C067E1CC65A10C21B5 |  |  | 0105 | F | F | T | [26 empty] | 01055B9426010143C067E1CC65A10C21B5 | 886
건설폐기물 상차비 - 적재부피 기준 | 중간처리 대상, 15ton 덤프트럭 | M3 | 4.8 | [9 empty] | 5B9426010143C067E0276AF6EF23BF |  |  | 0105 | F | F | T | [26 empty] | 01055B9426010143C067E0276AF6EF23BF | 887
건설폐기물 운반비 - 적재부피 기준 | 중간처리 대상, 15ton 덤프트럭, 20km | M3 | 4.8 | [8 empty] | ((35km-23722)-(30km-21102)=2620원) | 5B9426010143C067E0276AE47E22A3 |  |  | 0105 | F | F | T | [26 empty] | 01055B9426010143C067E0276AE47E22A3 | 888
건설폐기물-중간처리 | 혼합건설폐기물(그밖의건설폐기물+가연성5%이하) | TON | 1.3 | [9 empty] | 5B9426010143C067E1CC65A10C20AC |  |  | 0105 | F | F | T | [26 empty] | 01055B9426010143C067E1CC65A10C20AC | 889
혼합건설폐기물 상차비 | (매립지반입대상 폐기물 포함) | TON | 1.3 | [9 empty] | 5BDAE6985B03116382FC67C179217674B3CF75 |  |  | 0105 | F | F | T | [26 empty] | 01055BDAE6985B03116382FC67C179217674B3CF75 | 890
혼합건설폐기물 운반비 | 16톤 암롤트럭, 20km | TON | 1.3 | [9 empty] | 5B9426010143C067E0276A9C3F2FEF |  |  | 0105 | F | F | T | [26 empty] | 01055B9426010143C067E0276A9C3F2FEF | 891
0105
0105
0105
0105
0105
0105
0105
0105
0105
0105
0105
0105
0105
0105
0105
0105
[ 합 계 ] | [12 empty] | TOTAL
0106 철거부산물(다정관) | [15 empty] | 0106
고스텐레스 |  | Kg | -2768 | [9 empty] | 5C95E69BB0C3F4607C9C60E5FD2F04AB3AC703 |  |  | 0106 | F | F | T | [26 empty] | 01065C95E69BB0C3F4607C9C60E5FD2F04AB3AC703 | 893
0106
0106
0106
0106
0106
0106
0106
0106
0106
0106
0106
0106
0106
0106
0106
0106
0106
0106
0106
0106
0106
[ 합 계 ] | [12 empty] | TOTAL
0107 오,우수관 세척공사 (다정,다애관) | [15 empty] | 0107
오,우수관 고압세척 | 건물외부 일체 (정화조라인) | 식 | 4 | [9 empty] | 5A20B6002DF32967B4B667384523C96DA04446 |  |  | 0107 | F | F | T | [26 empty] | 01075A20B6002DF32967B4B667384523C96DA04446 | 1018
우수관 준설작업 | 건물외부 일체 (정화조라인) | 식 | 2 | [9 empty] | 5A20B6002DF32967B4B667384523C96DA04445 |  |  | 0107 | F | F | T | [26 empty] | 01075A20B6002DF32967B4B667384523C96DA04445 | 1019
다정관 오,우수관 관로탐지 |  | 식 | 1 | [9 empty] | 5A20B6002DF32967B4B667384523C96DA04444 |  |  | 0107 | F | F | T | [26 empty] | 01075A20B6002DF32967B4B667384523C96DA04444 | 1021
배관세척 인건비 |  | 일 | 2 | [8 empty] | 호표 237 | 5B53965C7C73016B07DF61390E2D1E |  |  | 0107 | T | F | F | [26 empty] | 01075B53965C7C73016B07DF61390E2D1E | 1023
0107
0107
0107
0107
0107
0107
0107
0107
0107
0107
0107
0107
0107
0107
0107
0107
0107
0107
[ 합 계 ] | [12 empty] | TOTAL

## 일위대가목록
일 위 대 가 목 록
[ 서원대학교기숙사(제1,2생활관)리모델링공사(기계) ]
코 드 | 품 명 | 규 격 | 단위 | 재 료 비 | 노 무 비 | 경 비 | 합 계 | 번 호 | 비 고 | 노임계수 | 할증 | 품셈개요 | 장비일위
5B52D60C25E3A469F64C6E82A92AF9 | 벽걸이 배기팬 설치 | 300mm | 대 | [8 empty] | 기계 4-2-2
5B52D60C26F31B6BEF9D682B1329F1 | 욕실배기팬 설치 | 200mm 이하 | 대 | [8 empty] | 기계 4-2-3
5B52D60FF863166A0C536931FF2AF8 | 배수펌프 설치 | 1.5 kw 이하 | 대 | [8 empty] | 기계 4-1-2
5B52D60C26F30961711C601DAE22ED | 전기온풍기(천장형)설치 |  | 대
5B5206D71CF3326ED2516396CF27E3 | 대변기 | 양변기 KSC1210C(L/T,대소구분) | SET | [8 empty] | 기계 7-1-2
5B5206D71933FA660CF96EF7862651 | 오닉스세면대(1볼형) | L-1200 | SET | [8 empty] | 기계 7-1-3
5B5206D71933FA660CF96EF786277E | 오닉스세면대(2볼형) | L-1800 | SET | [8 empty] | 기계 7-1-3
5B5206D71933FA660CF96EF7862770 | 오닉스세면대(3볼형) | L-2900 | SET | [8 empty] | 기계 7-1-3
5B5206D71933FA660CF96EF7862771 | 오닉스세면대(5볼형) | L-4500 | SET | [8 empty] | 기계 7-1-3
5B5206D71933FA660CF96E8CBE25FC | 세면기(원형) | KSL 1050B, (S/L) | SET | [8 empty] | 기계 7-1-3
5B5206D71933FA660CF96EB9D92680 | 세면기(각형) | KSL 610, (S/L) | SET | [8 empty] | 기계 7-1-3
5B5206D71AC3406A818160AD7E2BBA | 수채 | 소제용수채, 2S | 조 | [8 empty] | 기계 7-1-7
5B5206D29E13126AD05A613EBF21F2 | 수도꼭지(샤워기) | (S/L,노출호스) KBA100C | SET | [8 empty] | 기계 7-2-2
5B5206D44D93036EA70164590E2FF5 | 슬라이드바 |  | EA | [8 empty] | 기계 7-3-2
5B5206D29D03E960B4EB63C65628CF | 수도꼭지 | 세탁기수전,RFV120A6 | EA | [8 empty] | 기계 7-2-5
5B5206D29E132C6C971461E0132EDC | 수도꼭지(주방수전) | 대붙이,온냉수혼합,FS 1105C | EA | [8 empty] | 기계 7-2-4
5B5206D44D93766C6FF86813622B0F | 수건걸이 | 1 BAR | EA | [8 empty] | 기계 7-3-2
5B5206D44D932E6B3B6260DC2B20B5 | 비누대 | STS | EA | [8 empty] | 기계 7-3-2
5B5206D44D93496997CA63E624297E | 휴지걸이 | SUS제 | 개 | [8 empty] | 기계 7-3-2
5B5206D44D93496997CA63E6352050 | 화장지걸이 | 점보케이스 | EA | [8 empty] | 기계 7-3-2
5B5206D44D93036EA70164591F25C1 | 방향제 |  | EA | [8 empty] | 기계 7-3-2
5B5206D44D93036EA7016459292C4B | 여성위생용품수거함 |  | EA | [8 empty] | 기계 7-3-2
5B5206D44D933F622D396B61852C70 | 핸드드라이기 | RA-280 | EA | [8 empty] | 기계 7-3-2
5B5206D29F33B86791F162C86429FC | 거울 | 화장경, 600*900*5mm | EA | [8 empty] | 기계 7-3-1
5B5206D29F33B86791F162EB1F21DD | 거울 | 화장경, 900*1100*5mm | EA | [8 empty] | 기계 7-3-1
5B5206D29F33B86791F162EBAE2D19 | 거울 | 화장경, 900*1700*5mm | EA | [8 empty] | 기계 7-3-1
5B5206D29F33B86791F1629362265B | 거울 | 화장경, 2800*900*5mm | EA | [8 empty] | 기계 7-3-1
5B5206D29F33B86791F16293622659 | 거울 | 화장경, 2300*900*5mm | EA | [8 empty] | 기계 7-3-1
5B52A6DC79B3CC682D3669CC1D2B14 | 스테인리스강관배관(옥내) | D15*3.0t | M | [8 empty] | 기계 1-3-2
5B52A6DC79B3F96C8B6E61A9882FB5 | 스테인리스강관배관(옥내) | D20*3.0t | M | [8 empty] | 기계 1-3-2
5B52A6DC79B3EF67CFF560CD212C89 | 스테인리스강관배관(옥내) | D25*3.0t | M | [8 empty] | 기계 1-3-2
5B52A6DC79B397642E39641DD92D72 | 스테인리스강관배관(옥내) | D32*3.0t | M | [8 empty] | 기계 1-3-2
5B52A6DC79B3B26391F762D6572941 | 스테인리스강관배관(옥내) | D50*3.0t | M | [8 empty] | 기계 1-3-2
5B52A6DC79B3A16AF26A6FCA5A2664 | 스테인리스강관배관(옥내) | D65*3.0t | M | [8 empty] | 기계 1-3-2
5B52A6DC79B3596B0B22682C292F08 | 스테인리스강관배관(옥내) | D80*3.0t | M | [8 empty] | 기계 1-3-2
5B52A6DC79B3CC6C882664B6DC247C | 스테인리스강관배관(화장실) | D15*3.0t | M | [8 empty] | 기계 1-3-2
5B52A6DC79B3F968104764EF732EC5 | 스테인리스강관배관(화장실) | D20*3.0t | M | [8 empty] | 기계 1-3-2
5B52A6DC79B3EF6354ED6B7E202468 | 스테인리스강관배관(화장실) | D25*3.0t | M | [8 empty] | 기계 1-3-2
5B52A6DC79B39760B3D06BAE8E2A55 | 스테인리스강관배관(화장실) | D32*3.0t | M | [8 empty] | 기계 1-3-2
5B52A6DC79B3866B0F0D662DB5255F | 스테인리스강관배관(화장실) | D40*3.0t | M | [8 empty] | 기계 1-3-2
5B52C626F0A31A658BE86FB8BE220C | 관보온(아티론. 포리마테프) | 5t*D15 | M | [8 empty] | 기계 3-1-1
5B52C626F0A3246E23356F38972061 | 관보온(아티론. 포리마테프) | 5t*D20 | M | [8 empty] | 기계 3-1-1
5B52C626F413AD6ACF0E64ABB22610 | 관보온(아티론. 슈퍼매직303) | 25t*D15 | M | [8 empty] | 기계 3-1-1
5B52C626F413936032BD6676692688 | 관보온(아티론. 슈퍼매직303) | 25t*D20 | M | [8 empty] | 기계 3-1-1
5B52C626F4138167871863080D26CF | 관보온(아티론. 슈퍼매직303) | 25t*D25 | M | [8 empty] | 기계 3-1-1
5B52C626F413F568AF866313512F54 | 관보온(아티론. 슈퍼매직303) | 25t*D32 | M | [8 empty] | 기계 3-1-1
5B52C626F413EB6F837B6A94A32BE5 | 관보온(아티론. 슈퍼매직303) | 25t*D40 | M | [8 empty] | 기계 3-1-1
5B52C626F413D96525936686C72C36 | 관보온(아티론. 슈퍼매직303) | 25t*D50 | M | [8 empty] | 기계 3-1-1
5B52C626F413C86C06E864D7922717 | 관보온(아티론. 슈퍼매직303) | 25t*D65 | M | [8 empty] | 기계 3-1-1
5B52C626F4133A69B39967BC9727C1 | 관보온(아티론. 슈퍼매직303) | 25t*D80 | M | [8 empty] | 기계 3-1-1
5B52E67EA9435862A7CC657F632F4C | 수격방지기(W.H.C) | D25 | 개 | [8 empty] | 기계 5-4-1
5B52E67EA943126964D86F350320CC | 수격방지기(W.H.C) | D65 | 개 | [8 empty] | 기계 5-4-1
5B5206D29E137B65891167EDBB2875 | 절연행가(전산볼트) | D15 | 개소 | [8 empty] | 대한건설협회
5B5206D29E137B65891167D3402F3A | 절연행가(전산볼트) | D20 | 개소 | [8 empty] | 대한건설협회
5B5206D29E137B65891167C2D12D63 | 절연행가(전산볼트) | D25 | 개소 | [8 empty] | 대한건설협회
5B5206D29E137B65891167B0672428 | 절연행가(전산볼트) | D32 | 개소 | [8 empty] | 대한건설협회
5B5206D29E137B65891167A6092082 | 절연행가(전산볼트) | D40 | 개소 | [8 empty] | 대한건설협회
5B5206D29E137B65891167959B2EE3 | 절연행가(전산볼트) | D50 | 개소 | [8 empty] | 대한건설협회
5B5206D29E137B658911678B23243A | 절연행가(전산볼트) | D65 | 개소 | [8 empty] | 대한건설협회
5B5206D29E137B658911677ABC23A9 | 절연행가(전산볼트) | D80 | 개소 | [8 empty] | 대한건설협회
5B52A6DC78936C665E7368CAA520F8 | 스테인리스용접 | D15 | 개소 | [8 empty] | 기계 1-3-1
5B52A6DC78936C665E7368F7EC2FEF | 스테인리스용접 | D20 | 개소 | [8 empty] | 기계 1-3-1
5B52A6DC78936C665E7368E57225CE | 스테인리스용접(TIG) | D25 | 개소 | [8 empty] | 기계 1-3-1
5B52A6DC78936C665E73689D6F221E | 스테인리스용접(TIG) | D32 | 개소 | [8 empty] | 기계 1-3-1
5B52A6DC78936C665E73688CF82027 | 스테인리스용접 | D40 | 개소 | [8 empty] | 기계 1-3-1
5B52A6DC78936C665E7368B8342735 | 스테인리스용접(TIG) | D50 | 개소 | [8 empty] | 기계 1-3-1
5B52A6DC78936C665E7368AFCF24EF | 스테인리스용접(TIG) | D65 | 개소 | [8 empty] | 기계 1-3-1
5B52A6DC78936C665E736857B82235 | 스테인리스용접(TIG) | D80 | 개소 | [8 empty] | 기계 1-3-1
5B52A6C91A43F06B8E1D6B0FB72DFC | 스테인리스 합 후렌지 | D25 | 개소
5B52A6C91A43B960A5D56C4E2D2193 | 스테인리스 합 후렌지 | D65 | 개소
5B52E67548037C683B0765E4E52BBA | 스텐볼밸브 | D 15 | EA | [8 empty] | 기계 5-1-1
5B52E6754923846999F56BB2A523F8 | 스텐게이트밸브 | D 15 (10KG) | EA | [8 empty] | 기계 5-1-1
5B52E6754923846999F56BB2A52024 | 스텐게이트밸브 | D 20 (10KG) | EA | [8 empty] | 기계 5-1-1
5B52E6754923846999F56BB2A521CB | 스텐게이트밸브 | D 25 (10KG) | EA | [8 empty] | 기계 5-1-1
5B52E6754923846999F56BB2A5264D | 스텐게이트밸브 | D 32 (10KG) | EA | [8 empty] | 기계 5-1-1
5B52E6754923846999F56BB2A52753 | 스텐게이트밸브 | D 40 (10KG) | EA | [8 empty] | 기계 5-1-1
5B52E6754923846999F56BB2A5249F | 스텐게이트밸브 | D 50 (10KG) | EA | [8 empty] | 기계 5-1-1
5B52F65ADC23956223AA6BA4F7211B | 수도미터(원격식) | 20mm, 냉수, 신설용 | EA | [8 empty] | 기계 6-1-2
5B52F65ADC23956223AA6BA4F727A4 | 수도미터(원격식) | 32mm, 냉수, 신설용 | EA | [8 empty] | 기계 6-1-2
5B52F65ADC23956223AA6BA4E6287C | 수도미터(원격식) | 32mm, 온수, 신설용 | EA | [8 empty] | 기계 6-1-2
5B52E671D1935C6C8BAE6F36452ACD | 자동공기변설치(물용)STS | D15 | 개소
5B5226273E83826E480C646A4526FA | 배관을 위한 구멍뚫기 | 75mm, 콘크리트 두께 150mm, 바닥 | 개소 | [8 empty] | 기계 9-3-2
5B5226273E83826E480C646A342FC4 | 배관을 위한 구멍뚫기 | 100mm, 콘크리트 두께 150mm, 바닥 | 개소 | [8 empty] | 기계 9-3-2
5B5226273E83826E480C646A2A285E | 배관을 위한 구멍뚫기 | 150mm, 콘크리트 두께 150mm, 바닥 | 개소 | [8 empty] | 기계 9-3-2
5B522621975312628AD766FF4A2FD0 | 강관스리브(지수판포함)벽체 | D20 | 개소 | [8 empty] | 기계 9-3-1
5B522621975312628AD766EEDB2E3F | 강관스리브(지수판포함)벽체 | D25 | 개소 | [8 empty] | 기계 9-3-1
5B522621975312628AD76696BA24F5 | 강관스리브(지수판포함)벽체 | D32 | 개소 | [8 empty] | 기계 9-3-1
5B52262197531268130067399F23D1 | 내화채움구조(강관용) 입상 | D100 | 개소 | [8 empty] | 소방 2-7-4
5B52262197531268130067398D2250 | 내화채움구조(강관용) 입상 | D150 | 개소 | [8 empty] | 소방 2-7-4
5B5226219753126813036C798F202E | 내화채움구조(강관용) 벽체 | D20 | 개소 | [8 empty] | 소방 2-7-4
5B5226219753126813036C798F2135 | 내화채움구조(강관용) 벽체 | D25 | 개소 | [8 empty] | 소방 2-7-4
5B5226219753126813036C798F26B6 | 내화채움구조(강관용) 벽체 | D32 | 개소 | [8 empty] | 소방 2-7-4
5B52262573C3836A727B6BC06B26A1 | 잡철물제작설치 | 간단 | TON | [8 empty] | 기계 9-1-2
5B5226261B539165D1116A7D282661 | 조합페인트칠 | 철재면2회 | M2 | [8 empty] | 건축 11-2-4
5B52262619A3C4609BC765E8132EBB | 녹막이페인트칠 | 2회 | M2 | [8 empty] | 건축 11-2-6
5B52A6D046437A61CCDF6FFA2824C0 | PVC배수용배관(VG1)접착제 | D 50 | M | [8 empty] | 기계 1-5-1
5B52A6D046437A61CCDF6FFA282212 | PVC배수용배관(VG1)접착제 | D 75 | M | [8 empty] | 기계 1-5-1
5B52A6D046437A61CCDF6FFA28210C | PVC배수용배관(VG1)접착제 | D100 | M | [8 empty] | 기계 1-5-1
5B52A6D046437A61CCDF6FFA282065 | PVC배수용배관(VG1)접착제 | D125 | M | [8 empty] | 기계 1-5-1
5B52A6D045A303673B566321EF2703 | PVC배수용배관(VG2)접착제 | D 50 | M | [8 empty] | 기계 1-5-1
5B52A6D045A303673B566321EF2282 | PVC배수용배관(VG2)접착제 | D100 | M | [8 empty] | 기계 1-5-1
5B52A6DC79B3DD6025D76906BD24EE | 스테인리스배관 | D 50 x 3T | M | [8 empty] | 기계 1-3-2
5B5206D29E137B64E2A762BF7F2E15 | 일반행가(전산볼트) | D50 | 개소 | [8 empty] | 대한건설협회
5B5206D29E137B64E2A76256F9299E | 일반행가(전산볼트) | D80 | 개소 | [8 empty] | 대한건설협회
5B5206D29E137B64E2A76244882F35 | 일반행가(전산볼트) | D100 | 개소 | [8 empty] | 대한건설협회
5B5206D29E137B64E2A6607A2E22C6 | 일반행가(전산볼트) | D125 | 개소 | [8 empty] | 대한건설협회
5B52A6C91A43A869B4246DCC442BF6 | 스테인리스 합 후렌지 | D50 | 개소
5B52E6754EA3A4632B2066404E2AFB | 청동체크밸브 | D 50 (10KG) | EA | [8 empty] | 기계 5-1-1
5B52E6754AC39668C2876E6E3225A2 | 청동게이트밸브 | D 50 (10KG) | EA | [8 empty] | 기계 5-1-1
5B52A6DC79B3DD6025D46DCA4C22D7 | 스테인레스기계실배관 | D 50 x 3T | M | [8 empty] | 기계 1-3-2
5B52D60FF9038D641E4160C0C32217 | 펌프가대설치(배수펌프) | 펌프1대설치기준 | 개소
5B52F6582B33976AFFA5631A2D235E | 압력계설치(STS) | 2-35KG/CM2 | 조 | [8 empty] | 기계 5-1-1
5B5206D29F33AF6F38806EE83A28C1 | 바닥배수구(F.D) | D 75 | EA | [8 empty] | 기계 7-3-3
5B5206D29F33AF6F38836A51E124D7 | 편심트랩(세탁ㅁ200)D75 | D 75 | EA | [8 empty] | 기계 7-3-3
5B5226219753126391C76717CC2CF3 | PVC스리브 (벽체) | D50 | 개소 | [8 empty] | 기계 9-3-1
5B5226219753126391C767FDB72070 | PVC스리브 (벽체) | D80 | 개소 | [8 empty] | 기계 9-3-1
5B5226219753126391C767E34C27F4 | PVC스리브 (벽체) | D100 | 개소 | [8 empty] | 기계 9-3-1
5B52262197531264B8D16C6DD32ECF | PVC스리브 (바닥) | D50 | 개소 | [8 empty] | 기계 9-3-1
5B5226273E83826F512B6728BA2EDA | 배관을 위한 구멍뚫기 | 75mm, 콘크리트 두께 150mm, 벽체 | 개소 | [8 empty] | 기계 9-3-2
5B5226273E83826F512B6728D52B6D | 배관을 위한 구멍뚫기 | 150mm, 콘크리트 두께 150mm, 벽체 | 개소 | [8 empty] | 기계 9-3-2
5B5226219753126813026206E328E1 | 내화채움구조(PVC용) 입상 | D80 | 개소 | [8 empty] | 소방 2-7-4
5B5226219753126813026206FD26CE | 내화채움구조(PVC용) 입상 | D150 | 개소 | [8 empty] | 소방 2-7-4
5B5226219753126813056F48C12C03 | 내화채움구조(PVC용) 벽체 | D50 | 개소 | [8 empty] | 소방 2-7-4
5B5226219753126813056F48C12D2A | 내화채움구조(PVC용) 벽체 | D65 | 개소 | [8 empty] | 소방 2-7-4
5B5226219753126813056F48C1221F | 내화채움구조(PVC용) 벽체 | D80 | 개소 | [8 empty] | 소방 2-7-4
5B5226219753126813056F48C12326 | 내화채움구조(PVC용) 벽체 | D100 | 개소 | [8 empty] | 소방 2-7-4
5B5226219753126813056F48D220A0 | 내화채움구조(PVC용) 벽체 | D150 | 개소 | [8 empty] | 소방 2-7-4
5B52A6D045A303673B566321EF23A8 | PVC배수용배관(VG2)접착제 | D125 | M | [8 empty] | 기계 1-5-1
5B52B6C181733A63B86B639FB62707 | 플렉시블덕트 설치 | D100 | 개소 | [8 empty] | 기계 2-1-6
5B5226273E83826F512B6728CB24E7 | 배관을 위한 구멍뚫기 | 100mm, 콘크리트 두께 150mm, 벽체 | 개소 | [8 empty] | 기계 9-3-2
5B5256510723BB62E9D16068642620 | 욕실배기팬철거(천정형) | D200 | 대 | [8 empty] | 기계 4-2-3
5B5256510723BB62E9D1604D632CFC | 벽걸이배기팬철거(셔터) | D300 | 대 | [8 empty] | 기계 4-2-1
5B5256510723BB62E83262EDCC272A | 송풍기 철거(인라인) | D320 | 대당 | [8 empty] | 기계 4-2-1
5B5256510723BB62E83363F3442291 | 가스보일러철거 | 30,000KCAL | 대 | [8 empty] | 기계 8-3-3
5B5256510723BB62E8346D9A602E83 | 보일러철거 | 360,000 KCAL/HR | 대 | [8 empty] | 기계 8-3-4
5B5256510723BB62E8346DB53C23E1 | 온수탱크철거 |  | 대
5B5256510723BB62E8346DA4CD2230 | 팽창탱크철거 |  | 대
5B5256510723BB62E8346DA4CD23D4 | 전기컨벡터 철거 |  | 대
5A2056917123F66587F264CFC72362 | 물탱크철거(SMC)4,000L | 1,500x3,000x1,200 | 대
5B53965E29C35F61E9B965CB042B0B | 펌프 해체 | 0.75kW 이하, 일반펌프 | 대 | [8 empty] | 유지관리 4-1-6
5B53965E29C35F61E9B965CB272907 | 펌프 해체 | 2.2kW 이하, 일반펌프 | 대 | [8 empty] | 유지관리 4-1-6
5A2056917123F66587F069F2D820A9 | 주방기구철거이전 |  | 식
5B5256510723BB62E83668BFCB28B4 | 대변기 철거 | (로탱크형, 일반) | EA | [8 empty] | 기계 7-1-2
5B5256510723BB62E8366882812ACA | 대변기 철거 | (F.V형) | EA | [8 empty] | 기계 7-1-2
5B5256510723BB62E83668DAA123B6 | 샤워철거(욕조혼합수전) | (호스형) | EA | [8 empty] | 기계 7-2-2
5B5256510723BB62E837693F56219E | 욕실거울 철거 | 1.0M2 미만 | EA | [8 empty] | 기계 7-3-1
5B5256510723BB62E837692EE02F5F | 욕실거울 철거 | 1.5M2 미만 | EA | [8 empty] | 기계 7-3-1
5B5256510723BB62E8376991D12E77 | 도기형 세면기 철거 | (일반) | EA | [8 empty] | 기계 7-1-3
5B5256510723BB62E8386B9F8D28AF | 카운터형 세면기 철거 | (분리형) | EA | [8 empty] | 기계 7-1-5
5B5256510723BB62E8386BBA5A2DE6 | 급수전 철거 | (씽크대혼합수전) | EA | [8 empty] | 기계 7-2-4
5B5256510723BB62E8386BC4C12737 | 급수전 철거 | (손빨래혼합수전) | EA | [8 empty] | 기계 7-2-5
5B5256510723BB62E8386BF00D2E84 | 청소씽크 철거 |  | EA | [8 empty] | 기계 7-1-1
5B53965E2C93A7677324630C6720F1 | 배관 해체/강관 | D15mm이하, 강관 | m | [8 empty] | 유지관리 4-1-1
5B53965E2C93A7677324630C562A24 | 배관 해체/강관 | D20mm이하, 강관 | m | [8 empty] | 유지관리 4-1-1
5B53965E2C93A7677324630C4423DE | 배관 해체/강관 | D25mm이하, 강관 | m | [8 empty] | 유지관리 4-1-1
5B53965E2C93A7677324630C3B2C88 | 배관 해체/강관 | D32mm이하, 강관 | m | [8 empty] | 유지관리 4-1-1
5B53965E2C93A7677324630C2925A2 | 배관 해체/강관 | D40mm이하, 강관 | m | [8 empty] | 유지관리 4-1-1
5B53965E2C93A7677324630C182F95 | 배관 해체/강관 | D50mm이하, 강관 | m | [8 empty] | 유지관리 4-1-1
5B53965E2C93A7677324630C0E286F | 배관 해체/강관 | D65mm이하, 강관 | m | [8 empty] | 유지관리 4-1-1
5B53965E2C93A7677324630CF62D97 | 배관 해체/강관 | D80mm이하, 강관 | m | [8 empty] | 유지관리 4-1-1
5B53965E2C93A7677324630CE42689 | 배관 해체/강관 | D100mm이하, 강관 | m | [8 empty] | 유지관리 4-1-1
5B53965E2F63FF6CB5076F407E2513 | 배관보온 해체/발포폴리에틸렌보온재 | D15, 보온두께 50mm 이하, 발포폴리에틸렌보온재 | m | [8 empty] | 유지관리 4-1-4
5B53965E2F63FF6CB5076F404121B1 | 배관보온 해체/발포폴리에틸렌보온재 | D20, 보온두께 50mm 이하, 발포폴리에틸렌보온재 | m | [8 empty] | 유지관리 4-1-4
5B53965E2F63FF6CB5076F40532898 | 배관보온 해체/발포폴리에틸렌보온재 | D25, 보온두께 50mm 이하, 발포폴리에틸렌보온재 | m | [8 empty] | 유지관리 4-1-4
5B53965E2F63FF6CB5076F40262315 | 배관보온 해체/발포폴리에틸렌보온재 | D32, 보온두께 50mm 이하, 발포폴리에틸렌보온재 | m | [8 empty] | 유지관리 4-1-4
5B53965E2F63FF6CB5076F40302A83 | 배관보온 해체/발포폴리에틸렌보온재 | D40, 보온두께 50mm 이하, 발포폴리에틸렌보온재 | m | [8 empty] | 유지관리 4-1-4
5B53965E2F63FF6CB5076F400B26C2 | 배관보온 해체/발포폴리에틸렌보온재 | D50, 보온두께 50mm 이하, 발포폴리에틸렌보온재 | m | [8 empty] | 유지관리 4-1-4
5B53965E2F63FF6CB5076F40152D48 | 배관보온 해체/발포폴리에틸렌보온재 | D65, 보온두께 50mm 이하, 발포폴리에틸렌보온재 | m | [8 empty] | 유지관리 4-1-4
5B53965E2F63FF6CB5076F40E1247C | 배관보온 해체/발포폴리에틸렌보온재 | D80, 보온두께 50mm 이하, 발포폴리에틸렌보온재 | m | [8 empty] | 유지관리 4-1-4
5B53965E2F63FF6CB5076F40F32B4A | 배관보온 해체/발포폴리에틸렌보온재 | D100, 보온두께 50mm 이하, 발포폴리에틸렌보온재 | m | [8 empty] | 유지관리 4-1-4
5B5256510723BB62E9D56F8EE1227D | PVC배수용배관 철거 | D 50 | M | [8 empty] | 기계 1-5-2
5B5256510723BB62E9D56FBA2D29CA | PVC배수용배관 철거 | D 75 | M | [8 empty] | 기계 1-5-2
5B5256510723BB62E9D56FA9C82EFD | PVC배수용배관 철거 | D100 | M | [8 empty] | 기계 1-5-2
5B5256510723BB62E9D56F51AF24D2 | PVC배수용배관 철거 | D125 | M | [8 empty] | 기계 1-5-2
5BF3869C54B3256137DB61F9EF2523480B9687 | 완성검사 및 기술검토 수수료 |  | 식 | [8 empty] | 건축 12-2-3
5B53965E2E437C6CE91E6BCEDC2FA4 | 스파이럴덕트 해체 | D300이하, t 0.6mm | m | [8 empty] | 유지관리 4-1-3
5B521639B5933C694D2C62BB752222 | 냉난방기 철거 | 실내기 | 대 | [8 empty] | 기계 8-2-4
5B521639B5933C68A4F46464CE26C8 | 냉난방기 철거 | 실외기-상부토출형 | 대 | [8 empty] | 기계 8-2-4
5B521639B5933C68A4F46464CE26C9 | 냉난방기 철거 | 실외기-전면토출형 | 대 | [8 empty] | 기계 8-2-4
5B53965E2C93B16EFDEC65A47F21CA | 배관 해체/동관 | D15mm이하, 동관 | m | [8 empty] | 유지관리 4-1-1
5B52D60C24C33B6F4C4E6BCB402FFA | 송풍기 설치 | 호칭번호 032(#2), 편흡입 | 대 | [8 empty] | 기계 4-2-1
5B52D60FF9038D641F68617FFE20E2 | 일반펌프 설치 | 2.2 kw 이하 | 대 | [8 empty] | 기계 4-1-1
5B52D60FF9038D641F68617FD32205 | 일반펌프 설치 | 0.75 kw 이하 | 대 | [8 empty] | 기계 4-1-1
5B52A6DC79B3DD6025D46DCA4C2758 | 스테인레스기계실배관 | D 25 x 3T | M | [8 empty] | 기계 1-3-2
5B52A6DC79B3DD6025D46DCA4C2029 | 스테인레스기계실배관 | D 32 x 3T | M | [8 empty] | 기계 1-3-2
5B52A6DC79B3DD6025D46DCA4C2130 | 스테인레스기계실배관 | D 40 x 3T | M | [8 empty] | 기계 1-3-2
5B52A6DC79B3DD6025D46DCA4C23FE | 스테인레스기계실배관 | D 65 x 3T | M | [8 empty] | 기계 1-3-2
5B52A6DC79B3DD6025D46DCA4C2CDA | 스테인레스기계실배관 | D 80 x 3T | M | [8 empty] | 기계 1-3-2
5B52C626F7D3696EFE426528DE235E | 관보온(가교발포+매직) | 40TxD50 | M | [8 empty] | 기계 3-1-1
5B52C626F7D37A679DEF6BA2F72E3E | 관보온(가교발포+매직) | 40TxD65 | M | [8 empty] | 기계 3-1-1
5B52A6C91A438D6CFF8561F96D20FB | 스테인리스 합 후렌지 | D32 | 개소
5B52A6C91A439E63D09E6D51E4210D | 스테인리스 합 후렌지 | D40 | 개소
5B52A6C91A434661D71263572E2F52 | 스테인리스 합 후렌지 | D80 | 개소
5B52D60FF9038D641E4160FC0B288F | 펌프가대설치(배수펌프) | 펌프 2대 설치기준 | 개소
5B52E67EA943EE613E9C6EDFFA239C | 수격방지기(W.H.C) | D80 | 개 | [8 empty] | 기계 5-4-1
5B52262570735C63908D661B3A26B7 | 인서트플레이트 | 200*200*9t | 개소
5B52E6754EA3316188FA6753B02E55 | 스텐체크밸브 | D 40 (10KG) | EA | [8 empty] | 기계 5-1-1
5B52E6754EA3316188FA6753B02CA7 | 스텐체크밸브 | D 65 (10KG) | EA | [8 empty] | 기계 5-1-1
5B52E6754EA3316188FA6753B0234A | 스텐체크밸브 | D 80 (10KG) | EA | [8 empty] | 기계 5-1-1
5B52E67542F39B697ACF67206525E6 | 피스텍밸브 | D 32 (10KG) | EA | [8 empty] | 기계 5-1-1
5B52E6754AC3B16597DD6E815121D3 | 청동게이트밸브 | D 32 (10KG) | EA | [8 empty] | 기계 5-1-1
5B52E6754923846999F56BB2A525A6 | 스텐게이트밸브 | D 65 (10KG) | EA | [8 empty] | 기계 5-1-1
5B52E6754923846999F56BB2A52A28 | 스텐게이트밸브 | D 80 (10KG) | EA | [8 empty] | 기계 5-1-1
5B52E6754D833B69E16A66DDFF2A8B | 스텐버터플라이밸브(기어) | D 80 (10KG) | EA | [8 empty] | 기계 5-1-1
5B52C624C0F30767C5F86D9211298D | 밸브보온 (함석마감) | 50TxD80 | 개소 | [8 empty] | 기계 3-2-2
5B52E6754FB31B647BDB6FCF4928B9 | 스텐스트레이너 | D 40 (10KG) | EA | [8 empty] | 기계 5-1-1
5B52E6754FB31B647BDB6FCF4925E5 | 스텐스트레이너 | D 80 (10KG) | EA | [8 empty] | 기계 5-1-1
5B52C626F413816058496691082FD8 | 관보온(AL-JACKET) | 25TxD50 | M | [8 empty] | 기계 3-1-1
5B52E67CFBE3A861EF0260F88D255C | 후렉시블죠인트(BELLOWS) | D 32 (10KG) | EA | [8 empty] | 기계 5-3-2
5B52E67CFBE3A861EF0260F8472A6D | 후렉시블죠인트(BELLOWS) | D 80 (10KG) | EA | [8 empty] | 기계 5-3-2
5B5226219753126813036C798F2B38 | 내화채움구조(강관용) 벽체 | D100 | 개소 | [8 empty] | 소방 2-7-4
5B5226219753126813036C799928BF | 내화채움구조(강관용) 벽체 | D150 | 개소 | [8 empty] | 소방 2-7-4
5B5226257073436C0172664BC529FD | 잡철물 제작 및 설치 | 현장제작설치, 일반철재 | 톤 | [8 empty] | 기계 9-1-2
5B5206D71933FA660CF96EF786277F | 오닉스세면대(3볼형) | L-2300 | SET | [8 empty] | 기계 7-1-3
5BF3869C54B30A635B9364473D2200 | 세면기 금구류 | 싱글레버수전 | 조
5B5206D29F33B86791F16293242B8A | 거울 | 화장경, 900*2100*5mm | EA | [8 empty] | 기계 7-3-1
5B52A6DC79B3866FEA9D6A28A425A5 | 스테인리스강관배관(옥내) | D40*3.0t | M | [8 empty] | 기계 1-3-2
5B52E67CF813F46929B26923F62B75 | 신축접수 (STS 복식) | D32 | 개소 | [8 empty] | 기계 5-3-1
5B52E67CF813F4692B7F60195525D4 | 신축접수 (STS 복식) | D50 | 개소 | [8 empty] | 기계 5-3-1
5B522621975312628AD766845A211D | 강관스리브(지수판포함)벽체 | D40 | 개소 | [8 empty] | 기계 9-3-1
5B5226219753126813036C798F275D | 내화채움구조(강관용) 벽체 | D40 | 개소 | [8 empty] | 소방 2-7-4
5B52B6C185E3F564AAE96AE5A525E0 | 각형닥트제작설치(기계) | (0.5T) | M2 | [8 empty] | 기계 2-1-1,2
5B52B6C185E3F564AAE96AF6142691 | 각형닥트제작설치(기계) | (0.6T) | M2 | [8 empty] | 기계 2-1-1,2
5B52C6221633BD6FE1436B0B072696 | 가교발포닥트보온 | 25T | M2 | [8 empty] | 기계 3-3-1
5B52B6C185E3F567605D60ED992D95 | 캔버스제작설치 | 3.2T | M2
5B5206D441E35B6D42E26450C52B9B | 점검구설치 | 200x200 | EA | [8 empty] | 기계 2-2-2
5B5206D441E35B6D42E16BAD772030 | 그릴 (AL) | 300 x 250 | EA | [8 empty] | 기계 2-2-5
5B5206D441E35B6D42E16BAD772033 | B.D.D | 500 x 250 | EA | [8 empty] | 기계 2-2-5
5C8B8637F31339676EBD645DEE288D4FA5D7EF8F | 지게차 | 7.5ton | HR | [6 empty] | A |  |  | T
5C8B8637F3133963F3566AAE7E270E09D7EBBA3D | 크레인(무한궤도) | 25ton(0.76㎥) | HR | [6 empty] | A |  |  | T
5BEC06955643B868D3476A36432D14 | 자동에어벤트 | 10K*D15 | 개소 | [8 empty] | 기계 5-1-1
5B52164DBC13536C1BEA6E465C22BF | 잡철물 제작 및 설치 | 제품 설치(단순), 일반철재 | kg | [8 empty] | 기계 9-1-2, 비고
5B52C626F4139367610C6A9B0D2720 | 배관보온(칼라함석마감-현장가공) | 25t*D20 | M
5B52C626F413F56FDE5569BB2D2BB4 | 배관보온(칼라함석마감-현장가공) | 25t*D32 | M
5A2056917123F66587F264CFC72361 | 물탱크철거(SMC)4,000L | 2,000x2,000x1,500 | 대
5B52D60C26F32460F2C161782E2932 | 전기온수기 철거 | 500L | 대 | [8 empty] | 기계 8-4-1
5B53965C7C73016B07DF61390E2D1E | 배관세척 인건비 |  | 일 | [8 empty] | 유지관리 4-3-3
5B5206D71CF320651A6B607BE6290F | 대변기 설치 | 서양식대변기(탱크형) | 개 | [8 empty] | 기계 7-1-2
5B5206D71933E96F1BC8601B2622E5 | 카운터형세면기 설치 | 카운터분리형 | 개 | [8 empty] | 기계 7-1-5
5B5206D44BE38E6B6B496A766922B7 | 세면기수전 설치 | 대붙임 혼합수전 | 개 | [8 empty] | 기계 7-2-3
5B5206D71F43766B0DAC69CFE82EAA | 도기세면기 설치 | 벽붙임 도기세면기 | 개 | [8 empty] | 기계 7-1-3
5B5206D71BE3C36A6C9B61AC9929C7 | 청소용 수채 설치 | 청소용 수채 | 개 | [8 empty] | 기계 7-1-7
5B5206D44813446DE02062E4342A36 | 샤워수전 설치 | 벽붙임 혼합수전 선반형 | 개 | [8 empty] | 기계 7-2-2
5B5206D44813446DE02062E42A2389 | 샤워수전 설치 | 고정식 샤워헤드걸이 | 개 | [8 empty] | 기계 7-2-2
5B5206D44D9364666D27653A862E14 | 손빨래수전 설치 | 벽붙임 혼합수전, 냉수 또는 온수 전용 | 개 | [8 empty] | 기계 7-2-5
5B5206D44AC31C61E8E16CA85025A9 | 씽크수전 설치 | 대붙임 혼합수전 | 개 | [8 empty] | 기계 7-2-4
5B5206D551333769C39D67E31B23EB | 욕실금구류 설치 | 수건걸이, BAR형 | 개 | [8 empty] | 기계 7-3-2
5B5206D551333769C39D67E3522EB2 | 욕실금구류 설치 | 비누대/컵대 | 개 | [8 empty] | 기계 7-3-2
5B5206D551333769C39D67E3362107 | 욕실금구류 설치 | 휴지걸이, 노출형 | 개 | [8 empty] | 기계 7-3-2
5B5206D551333769C39D67E37D2C6F | 욕실금구류 설치 | 손건조기 | 개 | [8 empty] | 기계 7-3-2
5B5206D55023C067EA6364F7B62327 | 욕실거울 설치 | 1.0 ㎡ 미만 | 개 | [8 empty] | 기계 7-3-1
5B5206D55023C067EA6364F7A52C31 | 욕실거울 설치 | 1.5 ㎡ 미만 | 개 | [8 empty] | 기계 7-3-1
5B52C626F3735061B6A460A934285A | 관보온/발포폴리에틸렌보온재 | D15, 보온두께 25mm 이하, 일반접합, 옥내일반 | m | [8 empty] | 기계 3-1-1
5B52C626F3735061B6A460A90F2499 | 관보온/발포폴리에틸렌보온재 | D20, 보온두께 25mm 이하, 일반접합, 옥내일반 | m | [8 empty] | 기계 3-1-1
5B52C626F3735060914861CA2F2982 | 관보온/발포폴리에틸렌보온재 | D15, 보온두께 25mm 이하, 일반접합, 옥내일반, 매직 | m | [8 empty] | 기계 3-1-1
5B52C626F3735060914861CA1D22B4 | 관보온/발포폴리에틸렌보온재 | D20, 보온두께 25mm 이하, 일반접합, 옥내일반, 매직 | m | [8 empty] | 기계 3-1-1
5B52C626F3735060914861CA0C2CEF | 관보온/발포폴리에틸렌보온재 | D25, 보온두께 25mm 이하, 일반접합, 옥내일반, 매직 | m | [8 empty] | 기계 3-1-1
5B52C626F3735060914861CA772B58 | 관보온/발포폴리에틸렌보온재 | D32, 보온두께 25mm 이하, 일반접합, 옥내일반, 매직 | m | [8 empty] | 기계 3-1-1
5B52C626F3735060914861CA652471 | 관보온/발포폴리에틸렌보온재 | D40, 보온두께 25mm 이하, 일반접합, 옥내일반, 매직 | m | [8 empty] | 기계 3-1-1
5B52C626F3735060914861CA542D43 | 관보온/발포폴리에틸렌보온재 | D50, 보온두께 25mm 이하, 일반접합, 옥내일반, 매직 | m | [8 empty] | 기계 3-1-1
5B52C626F3735060914861CA4A273E | 관보온/발포폴리에틸렌보온재 | D65, 보온두께 25mm 이하, 일반접합, 옥내일반, 매직 | m | [8 empty] | 기계 3-1-1
5B52C626F3735060914861CABD2648 | 관보온/발포폴리에틸렌보온재 | D80, 보온두께 25mm 이하, 일반접합, 옥내일반, 매직 | m | [8 empty] | 기계 3-1-1
5B52E670C993B76C76C76BF2BD2696 | 수격방지기 | D15∼25 | 개 | [8 empty] | 기계 5-4-1
5B52E670C993B76C76C76BF2922839 | 수격방지기 | D65 | 개 | [8 empty] | 기계 5-4-1
5B52A6DC78936C665D6C69BFD82399 | 스텐관 용접 접합 | D15 | 개소 | [8 empty] | 기계 1-3-1
5B52A6DC78936C665D6C69BFCF2C4B | 스텐관 용접 접합 | D20 | 개소 | [8 empty] | 기계 1-3-1
5B52A6DC78936C665D6C69BFFB208C | 스텐관 용접 접합 | D25 | 개소 | [8 empty] | 기계 1-3-1
5B52A6DC78936C665D6C69BFEA2AE7 | 스텐관 용접 접합 | D32 | 개소 | [8 empty] | 기계 1-3-1
5B52A6DC78936C665D6C69BF1D22B2 | 스텐관 용접 접합 | D40 | 개소 | [8 empty] | 기계 1-3-1
5B52A6DC78936C665D6C69BF0C2B83 | 스텐관 용접 접합 | D50 | 개소 | [8 empty] | 기계 1-3-1
5B52A6DC78936C665D6C69AD322570 | 스텐관 용접 접합 | D65 | 개소 | [8 empty] | 기계 1-3-1
5B52A6DC78936C665D6C69AD212E42 | 스텐관 용접 접합 | D80 | 개소 | [8 empty] | 기계 1-3-1
5B52E6754BD36E64AA776107D32BD0 | 일반밸브 및 콕류 설치 | D15∼25 | 개 | [8 empty] | 기계 5-1-1
5B52E6754BD36E64AA776107EC215D | 일반밸브 및 콕류 설치 | D32∼50 | 개 | [8 empty] | 기계 5-1-1
5B52F65AD9534E6D59426E73E52912 | 원격식 유량계 설치 | D20∼32 | 개 | [8 empty] | 기계 6-1-2
5B52A6D89DC3676664916429702D2D | 강관절단 | D32 | 개소 | [8 empty] | 플랜트 13-2-1
5B5226219753746941E36CA3082027 | 강판절단 | 3MM | M | [8 empty] | 플랜트 13-2-2
5B52262197534F647BCA63A2E526F1 | 강판용접 | 3MM | M | [8 empty] | 플랜트 13-2-4
5B5226273FA3E160631D6DDB3E2C67 | 슬리브 설치 | D25∼50, 벽체 | 개소 | [8 empty] | 기계 9-3-1
5B52A6D89DC367666491643BE126D0 | 강관절단 | D40 | 개소 | [8 empty] | 플랜트 13-2-1
5B52A6D89DC367666491640EAB2876 | 강관절단 | D50 | 개소 | [8 empty] | 플랜트 13-2-1
5C8B8637F31366602309690EB42514D08EC8AD83 | 용접기(교류) | 200Amp | HR | [6 empty] | A |  | 공통 8-3(7611) | T
5B52262619A3C4609A2061303C27FB | 녹막이페인트 칠 | D100㎜ 이하, 붓칠 1회 | m | [8 empty] | 기계 9-2-2
5B52A6D04763E46B2F4E67CC3B22FF | PVC관 접착제 접합 및 배관 | D50 | m | [8 empty] | 기계 1-5-1
5B52A6D04763E46B2F4E67CC1825CB | PVC관 접착제 접합 및 배관 | D75 | m | [8 empty] | 기계 1-5-1
5B52A6D04763E46B2F4E67CCE52D39 | PVC관 접착제 접합 및 배관 | D100 | m | [8 empty] | 기계 1-5-1
5B52A6D04763E46B2F4E67CCF623C6 | PVC관 접착제 접합 및 배관 | D125 | m | [8 empty] | 기계 1-5-1
5B52A6DC79B3DD6024CF6984072D8C | 스텐관 용접 배관 | D50, 옥내일반 | m | [8 empty] | 기계 1-3-2
5B52A6DC79B3CC6932786CD22928AE | 스텐관 용접 배관 | D50, 기계실 | m | [8 empty] | 기계 1-3-2
5B5206D552D3AA62FC8E61B1B9201A | 바닥배수구 설치 | D75mm | 개소 | [8 empty] | 기계 7-3-3
5B5226273FA3E160631D6DDB012885 | 슬리브 설치 | D65∼100, 벽체 | 개소 | [8 empty] | 기계 9-3-1
5B5226273FA3E160631D6DDB132F93 | 슬리브 설치 | D125∼150, 벽체 | 개소 | [8 empty] | 기계 9-3-1
5B5226273FA3E16108DA618FF92DE0 | 슬리브 설치 | D65∼100, 바닥 | 개소 | [8 empty] | 기계 9-3-1
5B521638AD93B267953465836824A5 | 가스보일러 설치 | 가정용벽걸이형, 30,000 Kcal/hr | 대 | [8 empty] | 기계 8-3-3
5B521638ACF34B6D42D16C41252DAA | 온수보일러 설치 | 360×1,000kcal/hr 이하 | 대 | [8 empty] | 기계 8-3-4
5B5206D71CF320651A6B607BF7203D | 대변기 설치 | 서양식대변기(F.V형) | 개 | [8 empty] | 기계 7-1-2
5B5206D44813446DE02062E40F2676 | 샤워수전 설치 | 벽붙임 혼합수전 노출형 | 개 | [8 empty] | 기계 7-2-2
5B5206D44D9364666D27653AB2225D | 손빨래수전 설치 | 벽붙임 혼합수전 | 개 | [8 empty] | 기계 7-2-5
5B52A6D046437A61CDE4624C4E232C | PVC관 소켓 접합 및 배관 | D50 | m | [8 empty] | 기계 1-5-2
5B52A6D046437A61CDE4625D5D28D0 | PVC관 소켓 접합 및 배관 | D75 | m | [8 empty] | 기계 1-5-2
5B52A6D046437A61CDE4625D5D2939 | PVC관 소켓 접합 및 배관 | D100 | m | [8 empty] | 기계 1-5-2
5B52A6D046437A61CDE4625D5D2A02 | PVC관 소켓 접합 및 배관 | D125 | m | [8 empty] | 기계 1-5-2
5B52A6DC79B3CC6932786CD2DA220F | 스텐관 용접 배관 | D25, 기계실 | m | [8 empty] | 기계 1-3-2
5B52A6DC79B3CC6932786CD2C92C62 | 스텐관 용접 배관 | D32, 기계실 | m | [8 empty] | 기계 1-3-2
5B52A6DC79B3CC6932786CD23B2FB5 | 스텐관 용접 배관 | D40, 기계실 | m | [8 empty] | 기계 1-3-2
5B52A6DC79B3CC6932786CC04E2BAE | 스텐관 용접 배관 | D65, 기계실 | m | [8 empty] | 기계 1-3-2
5B52A6DC79B3CC6932786CC05F225C | 스텐관 용접 배관 | D80, 기계실 | m | [8 empty] | 기계 1-3-2
5B52C626F373506513826FD02D2E02 | 관보온/발포폴리에틸렌보온재 | D50, 보온두께 50mm 이하, 일반접합, 옥내일반, 매직 | m | [8 empty] | 기계 3-1-1
5B52C626F373506513826FD03E242F | 관보온/발포폴리에틸렌보온재 | D65, 보온두께 50mm 이하, 일반접합, 옥내일반, 매직 | m | [8 empty] | 기계 3-1-1
5B52E670C993B76C76C76BF2EA2A37 | 수격방지기 | D80 | 개 | [8 empty] | 기계 5-4-1
5B52E6754BD36E64AA776107FE28A4 | 일반밸브 및 콕류 설치 | D65 | 개 | [8 empty] | 기계 5-1-1
5B52E6754BD36E64AA7761078B291A | 일반밸브 및 콕류 설치 | D80 | 개 | [8 empty] | 기계 5-1-1
5B52C624C0F3846C763961E3F42AF9 | 밸브보온/함석마감 | D80 | 개소 | [8 empty] | 기계 3-2-2
5B52C626F7D30761814D6C4ED22A21 | 관보온/칼라함석마감 | D50, 보온두께 25mm | m | [8 empty] | 기계 3-1-2
5B52E67778C3A06C24A46FC4C52EB5 | 플랙시블커넥터 설치 | D32∼50 | 개 | [8 empty] | 기계 5-3-2
5B52E67778C3A06C24A46FC4A9210A | 플랙시블커넥터 설치 | D80 | 개 | [8 empty] | 기계 5-3-2
5B52E67779D3176E1DF5696DB323CD | 익스팬션조인트 | D32, 복식 | 개 | [8 empty] | 기계 5-3-1
5B52E67779D3176E1DF5696DDE21AA | 익스팬션조인트 | D50, 복식 | 개 | [8 empty] | 기계 5-3-1
5B52B6C185E3F567620B6EAC04290F | 아연도금 각형덕트 설치 | 0.5T | M2 | [8 empty] | 기계 2-1-1
5B52B6C185E3F567620B6EAC312EF5 | 아연도금 각형덕트 설치 | 0.6T | M2 | [8 empty] | 기계 2-1-1
5B52C62216339162B4296C3AA529C0 | 각형덕트보온/발포폴리에틸렌 | 보온두께 25mm 이하 | ㎡ | [8 empty] | 기계 3-3-1
5B52B6C2AAC3B36EFEAB613D752277 | 흡입구 설치 | 점검구, 300x300 이하 | 개 | [8 empty] | 기계 2-2-2
5B52B6C2AAC3B36F872B66DA1726F6 | 흡입구 설치 | 도어그릴, 장변길이1m 미만 | 개 | [8 empty] | 기계 2-2-2
5B52B6C2A813D8649A0B640AD82E6F | 일반댐퍼(사각) 설치 | 풍량조절댐퍼(수동식), 0.1㎡이하 | 개 | [8 empty] | 기계 2-2-4
5B52B6C2A813D8649A0B640AE9251D | 일반댐퍼(사각) 설치 | 풍량조절댐퍼(수동식), 0.1㎡ 증마다 가산 | 개 | [8 empty] | 기계 2-2-4

## 일위대가
[ 서원대학교기숙사(제1,2생활관)리모델링공사(기계) ]
품 명 | 규 격 | 단위 | 수량 | 재 료 비 |  | 노 무 비 |  | 경 비 |  | 합 계 |  | 비 고 | 일위대가 | 품목코드 | 일위 | 단산 | 자재 | 손료적용 | 손료저장 | 적용율 | JUK1 | JUK2 | JUK3 | JUK4 | JUK5 | JUK6 | JUK7 | JUK8 | JUK9 | JUK10 | JUK11 | JUK12 | JUK13 | JUK14 | JUK15 | JUK16 | JUK17 | JUK18 | JUK19 | JUK20 | 할증적용 | 할증저장 | 할증율 | HAL1 | HAL2 | HAL3 | 자재구분 | 일위대가+자재 | 장비일위 | 설정 | 할증체크
|  |  |  | 단 가 | 금 액 | 단 가 | 금 액 | 단 가 | 금 액 | 단 가 | 금 액
벽걸이 배기팬 설치 300mm 대 기계 4-2-2 ( 호표 1 ) | [12 empty] | 5B52D60C25E3A469F64C6E82A92AF9
기계설비공 | 일반공사 직종 | 인 | 0.4 | [9 empty] | 5B52D60C25E3A469F64C6E82A92AF9 | 5B4B16B6A4D38763721362100D236F421163F7 | F | F | T | [30 empty] | 5B52D60C25E3A469F64C6E82A92AF95B4B16B6A4D38763721362100D236F421163F7
[ 합 계 ] | [12 empty] | TOTAL | TOTAL
욕실배기팬 설치 200mm 이하 대 기계 4-2-3 ( 호표 2 ) | [12 empty] | 5B52D60C26F31B6BEF9D682B1329F1
기계설비공 | 일반공사 직종 | 인 | 0.111 | [9 empty] | 5B52D60C26F31B6BEF9D682B1329F1 | 5B4B16B6A4D38763721362100D236F421163F7 | F | F | T | [30 empty] | 5B52D60C26F31B6BEF9D682B1329F15B4B16B6A4D38763721362100D236F421163F7
보통인부 | 일반공사 직종 | 인 | 0.056 | [9 empty] | 5B52D60C26F31B6BEF9D682B1329F1 | 5B4B16B6A4D38763721362100D236F42116649 | F | F | T | [30 empty] | 5B52D60C26F31B6BEF9D682B1329F15B4B16B6A4D38763721362100D236F42116649
[ 합 계 ] | [12 empty] | TOTAL | TOTAL
배수펌프 설치 1.5 kw 이하 대 기계 4-1-2 ( 호표 3 ) | [12 empty] | 5B52D60FF863166A0C536931FF2AF8
기계설비공 | 일반공사 직종 | 인 | 1.498 | [9 empty] | 5B52D60FF863166A0C536931FF2AF8 | 5B4B16B6A4D38763721362100D236F421163F7 | F | F | T |  |  |  | 1 | [26 empty] | 5B52D60FF863166A0C536931FF2AF85B4B16B6A4D38763721362100D236F421163F7
보통인부 | 일반공사 직종 | 인 | 0.533 | [9 empty] | 5B52D60FF863166A0C536931FF2AF8 | 5B4B16B6A4D38763721362100D236F42116649 | F | F | T |  |  |  | 1 | [26 empty] | 5B52D60FF863166A0C536931FF2AF85B4B16B6A4D38763721362100D236F42116649
공구손료및기계경비 | 노무비의 3% | 식 | 1 | [9 empty] | 5B52D60FF863166A0C536931FF2AF8 | 5A8E069670735A62328167944321001 | F | F | F | 1 | 0 | 0.03 | [27 empty] | 5B52D60FF863166A0C536931FF2AF85A8E069670735A62328167944321001
[ 합 계 ] | [12 empty] | TOTAL | TOTAL
전기온풍기(천장형)설치 대 ( 호표 4 ) | [12 empty] | 5B52D60C26F30961711C601DAE22ED
기계설비공 | 일반공사 직종 | 인 | 0.45 | [9 empty] | 5B52D60C26F30961711C601DAE22ED | 5B4B16B6A4D38763721362100D236F421163F7 | F | F | T |  |  |  | 1 | [26 empty] | 5B52D60C26F30961711C601DAE22ED5B4B16B6A4D38763721362100D236F421163F7
보통인부 | 일반공사 직종 | 인 | 0.22 | [9 empty] | 5B52D60C26F30961711C601DAE22ED | 5B4B16B6A4D38763721362100D236F42116649 | F | F | T |  |  |  | 1 | [26 empty] | 5B52D60C26F30961711C601DAE22ED5B4B16B6A4D38763721362100D236F42116649
공구손료 | 인력품의 3% | 식 | 1 | [9 empty] | 5B52D60C26F30961711C601DAE22ED | 5A8E069670735A62328167944321001 | F | F | F | 1 | 0 | 0.03 | [27 empty] | 5B52D60C26F30961711C601DAE22ED5A8E069670735A62328167944321001
[ 합 계 ] | [12 empty] | TOTAL | TOTAL
대변기 양변기 KSC1210C(L/T,대소구분) SET 기계 7-1-2 ( 호표 5 ) | [12 empty] | 5B5206D71CF3326ED2516396CF27E3
대변기 | 양변기 KSC1210C(L/T,대소구분) | 조 | 1 | [9 empty] | 5B5206D71CF3326ED2516396CF27E3 | 5CB0C677E9033C609A796176C8236A7CFE690A | F | F | T | [30 empty] | 5B5206D71CF3326ED2516396CF27E35CB0C677E9033C609A796176C8236A7CFE690A
대변기 설치 | 서양식대변기(탱크형) | 개 | 1 | [8 empty] | 호표 238 | 5B5206D71CF3326ED2516396CF27E3 | 5B5206D71CF320651A6B607BE6290F | T | F | F | [30 empty] | 5B5206D71CF3326ED2516396CF27E35B5206D71CF320651A6B607BE6290F
[ 합 계 ] | [12 empty] | TOTAL | TOTAL
오닉스세면대(1볼형) L-1200 SET 기계 7-1-3 ( 호표 6 ) | [12 empty] | 5B5206D71933FA660CF96EF7862651
오닉스 세면대 | L-1200 | EA | 1 | [9 empty] | 5B5206D71933FA660CF96EF7862651 | 5CB0C677E9033C609A7D6F2FCC2271DBED0312 | F | F | T | [30 empty] | 5B5206D71933FA660CF96EF78626515CB0C677E9033C609A7D6F2FCC2271DBED0312
카운터형세면기 설치 | 카운터분리형 | 개 | 1 | [8 empty] | 호표 239 | 5B5206D71933FA660CF96EF7862651 | 5B5206D71933E96F1BC8601B2622E5 | T | F | F | [30 empty] | 5B5206D71933FA660CF96EF78626515B5206D71933E96F1BC8601B2622E5
[ 합 계 ] | [12 empty] | TOTAL | TOTAL
오닉스세면대(2볼형) L-1800 SET 기계 7-1-3 ( 호표 7 ) | [12 empty] | 5B5206D71933FA660CF96EF786277E
오닉스 세면대 | L-1800 | EA | 1 | [9 empty] | 5B5206D71933FA660CF96EF786277E | 5CB0C677E9033C609A7D6F2FCC2271DBED0316 | F | F | T | [30 empty] | 5B5206D71933FA660CF96EF786277E5CB0C677E9033C609A7D6F2FCC2271DBED0316
카운터형세면기 설치 | 카운터분리형 | 개 | 1 | [8 empty] | 호표 239 | 5B5206D71933FA660CF96EF786277E | 5B5206D71933E96F1BC8601B2622E5 | T | F | F | [30 empty] | 5B5206D71933FA660CF96EF786277E5B5206D71933E96F1BC8601B2622E5
[ 합 계 ] | [12 empty] | TOTAL | TOTAL
오닉스세면대(3볼형) L-2900 SET 기계 7-1-3 ( 호표 8 ) | [12 empty] | 5B5206D71933FA660CF96EF7862770
오닉스 세면대 | L-2900 | EA | 1 | [9 empty] | 5B5206D71933FA660CF96EF7862770 | 5CB0C677E9033C609A7D6F2FCC2271DBED0310 | F | F | T | [30 empty] | 5B5206D71933FA660CF96EF78627705CB0C677E9033C609A7D6F2FCC2271DBED0310
카운터형세면기 설치 | 카운터분리형 | 개 | 1 | [8 empty] | 호표 239 | 5B5206D71933FA660CF96EF7862770 | 5B5206D71933E96F1BC8601B2622E5 | T | F | F | [30 empty] | 5B5206D71933FA660CF96EF78627705B5206D71933E96F1BC8601B2622E5
[ 합 계 ] | [12 empty] | TOTAL | TOTAL
오닉스세면대(5볼형) L-4500 SET 기계 7-1-3 ( 호표 9 ) | [12 empty] | 5B5206D71933FA660CF96EF7862771
오닉스 세면대 | L-4500 | EA | 1 | [9 empty] | 5B5206D71933FA660CF96EF7862771 | 5CB0C677E9033C609A7D6F2FCC2271DBED0311 | F | F | T | [30 empty] | 5B5206D71933FA660CF96EF78627715CB0C677E9033C609A7D6F2FCC2271DBED0311
카운터형세면기 설치 | 카운터분리형 | 개 | 1 | [8 empty] | 호표 239 | 5B5206D71933FA660CF96EF7862771 | 5B5206D71933E96F1BC8601B2622E5 | T | F | F | [30 empty] | 5B5206D71933FA660CF96EF78627715B5206D71933E96F1BC8601B2622E5
[ 합 계 ] | [12 empty] | TOTAL | TOTAL
세면기(원형) KSL 1050B, (S/L) SET 기계 7-1-3 ( 호표 10 ) | [12 empty] | 5B5206D71933FA660CF96E8CBE25FC
세면기(원형) | KSL 1050B | 대 | 1 | [9 empty] | 5B5206D71933FA660CF96E8CBE25FC | 5CB0C677E9033C609A7860C9F72A39FB531498 | F | F | T | [30 empty] | 5B5206D71933FA660CF96E8CBE25FC5CB0C677E9033C609A7860C9F72A39FB531498
수도꼭지(세면기수전) | S/L, KLS700C | EA | 1 | [9 empty] | 5B5206D71933FA660CF96E8CBE25FC | 5CB0C677E9033C609B0B6F329526F486A753C3 | F | F | T | [30 empty] | 5B5206D71933FA660CF96E8CBE25FC5CB0C677E9033C609B0B6F329526F486A753C3
세면기추가구성품 | 자동폼업,아이트랩(P형),앵글밸브 | SET | 1 | [9 empty] | 5B5206D71933FA660CF96E8CBE25FC | 5CB0C677E9033C609A7860C9F72A39FB5E3FF6 | F | F | T | [30 empty] | 5B5206D71933FA660CF96E8CBE25FC5CB0C677E9033C609A7860C9F72A39FB5E3FF6
세면기수전 설치 | 대붙임 혼합수전 | 개 | 1 | [8 empty] | 호표 240 | 5B5206D71933FA660CF96E8CBE25FC | 5B5206D44BE38E6B6B496A766922B7 | T | F | F | [30 empty] | 5B5206D71933FA660CF96E8CBE25FC5B5206D44BE38E6B6B496A766922B7
[ 합 계 ] | [12 empty] | TOTAL | TOTAL
세면기(각형) KSL 610, (S/L) SET 기계 7-1-3 ( 호표 11 ) | [12 empty] | 5B5206D71933FA660CF96EB9D92680
세면기(각형) | KSL 610 | 대 | 1 | [9 empty] | 5B5206D71933FA660CF96EB9D92680 | 5CB0C677E9033C609A7860C9F72A39FB53103D | F | F | T | [30 empty] | 5B5206D71933FA660CF96EB9D926805CB0C677E9033C609A7860C9F72A39FB53103D
수도꼭지(세면기수전) | S/L, KLS700C | EA | 1 | [9 empty] | 5B5206D71933FA660CF96EB9D92680 | 5CB0C677E9033C609B0B6F329526F486A753C3 | F | F | T | [30 empty] | 5B5206D71933FA660CF96EB9D926805CB0C677E9033C609B0B6F329526F486A753C3
세면기추가구성품 | 자동폼업,아이트랩(P형),앵글밸브 | SET | 1 | [9 empty] | 5B5206D71933FA660CF96EB9D92680 | 5CB0C677E9033C609A7860C9F72A39FB5E3FF6 | F | F | T | [30 empty] | 5B5206D71933FA660CF96EB9D926805CB0C677E9033C609A7860C9F72A39FB5E3FF6
도기세면기 설치 | 벽붙임 도기세면기 | 개 | 1 | [8 empty] | 호표 241 | 5B5206D71933FA660CF96EB9D92680 | 5B5206D71F43766B0DAC69CFE82EAA | T | F | F | [30 empty] | 5B5206D71933FA660CF96EB9D926805B5206D71F43766B0DAC69CFE82EAA
세면기수전 설치 | 대붙임 혼합수전 | 개 | 1 | [8 empty] | 호표 240 | 5B5206D71933FA660CF96EB9D92680 | 5B5206D44BE38E6B6B496A766922B7 | T | F | F | [30 empty] | 5B5206D71933FA660CF96EB9D926805B5206D44BE38E6B6B496A766922B7
[ 합 계 ] | [12 empty] | TOTAL | TOTAL
수채 소제용수채, 2S 조 기계 7-1-7 ( 호표 12 ) | [12 empty] | 5B5206D71AC3406A818160AD7E2BBA
수채 | 소제용수채, KSCS-210 | SET | 1 | [9 empty] | 5B5206D71AC3406A818160AD7E2BBA | 5CB0C677E9033C6093C465F106240FB9BF3A1C | F | F | T | [30 empty] | 5B5206D71AC3406A818160AD7E2BBA5CB0C677E9033C6093C465F106240FB9BF3A1C
청소용 수채 설치 | 청소용 수채 | 개 | 1 | [8 empty] | 호표 242 | 5B5206D71AC3406A818160AD7E2BBA | 5B5206D71BE3C36A6C9B61AC9929C7 | T | F | F | [30 empty] | 5B5206D71AC3406A818160AD7E2BBA5B5206D71BE3C36A6C9B61AC9929C7
[ 합 계 ] | [12 empty] | TOTAL | TOTAL
수도꼭지(샤워기) (S/L,노출호스) KBA100C SET 기계 7-2-2 ( 호표 13 ) | [12 empty] | 5B5206D29E13126AD05A613EBF21F2
수도꼭지(샤워기) | (S/L,노출호스) KBA100C | SET | 1 | [9 empty] | 5B5206D29E13126AD05A613EBF21F2 | 5CB0C677E9033C609B0B6F329526F486A75DC2 | F | F | T | [30 empty] | 5B5206D29E13126AD05A613EBF21F25CB0C677E9033C609B0B6F329526F486A75DC2
샤워수전 설치 | 벽붙임 혼합수전 선반형 | 개 | 1 | [8 empty] | 호표 243 | 5B5206D29E13126AD05A613EBF21F2 | 5B5206D44813446DE02062E4342A36 | T | F | F | [30 empty] | 5B5206D29E13126AD05A613EBF21F25B5206D44813446DE02062E4342A36
샤워수전 설치 | 고정식 샤워헤드걸이 | 개 | 1 | [8 empty] | 호표 244 | 5B5206D29E13126AD05A613EBF21F2 | 5B5206D44813446DE02062E42A2389 | T | F | F | [30 empty] | 5B5206D29E13126AD05A613EBF21F25B5206D44813446DE02062E42A2389
[ 합 계 ] | [12 empty] | TOTAL | TOTAL
슬라이드바 EA 기계 7-3-2 ( 호표 14 ) | [12 empty] | 5B5206D44D93036EA70164590E2FF5
슬라이드바 |  | EA | 1 | [9 empty] | 5B5206D44D93036EA70164590E2FF5 | 5CB0C677E9033C609B0B6F329526F486A753C4 | F | F | T | [30 empty] | 5B5206D44D93036EA70164590E2FF55CB0C677E9033C609B0B6F329526F486A753C4
위생공 | 일반공사 직종 | 인 | 0.071 | [9 empty] | 5B5206D44D93036EA70164590E2FF5 | 5B4B16B6A4D38763721362100D236F421162D2 | F | F | T | [30 empty] | 5B5206D44D93036EA70164590E2FF55B4B16B6A4D38763721362100D236F421162D2
[ 합 계 ] | [12 empty] | TOTAL | TOTAL
수도꼭지 세탁기수전,RFV120A6 EA 기계 7-2-5 ( 호표 15 ) | [12 empty] | 5B5206D29D03E960B4EB63C65628CF
수도꼭지 | 세탁기수전,RFV120A6 | EA | 1 | [9 empty] | 5B5206D29D03E960B4EB63C65628CF | 5CB0C677E9033C6093CA6E4A072684825C9E92 | F | F | T | [30 empty] | 5B5206D29D03E960B4EB63C65628CF5CB0C677E9033C6093CA6E4A072684825C9E92
손빨래수전 설치 | 벽붙임 혼합수전, 냉수 또는 온수 전용 | 개 | 1 | [8 empty] | 호표 245 | 5B5206D29D03E960B4EB63C65628CF | 5B5206D44D9364666D27653A862E14 | T | F | F | [30 empty] | 5B5206D29D03E960B4EB63C65628CF5B5206D44D9364666D27653A862E14
[ 합 계 ] | [12 empty] | TOTAL | TOTAL
수도꼭지(주방수전) 대붙이,온냉수혼합,FS 1105C EA 기계 7-2-4 ( 호표 16 ) | [12 empty] | 5B5206D29E132C6C971461E0132EDC
수도꼭지(주방수전) | 대붙이,온냉수혼합,FS 1105C | EA | 1 | [9 empty] | 5B5206D29E132C6C971461E0132EDC | 5CB0C677E9033C6093CA6E4A072684825C9FBF | F | F | T | [30 empty] | 5B5206D29E132C6C971461E0132EDC5CB0C677E9033C6093CA6E4A072684825C9FBF
씽크수전 설치 | 대붙임 혼합수전 | 개 | 1 | [8 empty] | 호표 246 | 5B5206D29E132C6C971461E0132EDC | 5B5206D44AC31C61E8E16CA85025A9 | T | F | F | [30 empty] | 5B5206D29E132C6C971461E0132EDC5B5206D44AC31C61E8E16CA85025A9
[ 합 계 ] | [12 empty] | TOTAL | TOTAL
수건걸이 1 BAR EA 기계 7-3-2 ( 호표 17 ) | [12 empty] | 5B5206D44D93766C6FF86813622B0F
수건걸이 | 1 BAR | EA | 1 | [9 empty] | 5B5206D44D93766C6FF86813622B0F | 5CB0C677E9033C609B026976662F02EE404225 | F | F | T | [30 empty] | 5B5206D44D93766C6FF86813622B0F5CB0C677E9033C609B026976662F02EE404225
욕실금구류 설치 | 수건걸이, BAR형 | 개 | 1 | [8 empty] | 호표 247 | 5B5206D44D93766C6FF86813622B0F | 5B5206D551333769C39D67E31B23EB | T | F | F | [30 empty] | 5B5206D44D93766C6FF86813622B0F5B5206D551333769C39D67E31B23EB
[ 합 계 ] | [12 empty] | TOTAL | TOTAL
비누대 STS EA 기계 7-3-2 ( 호표 18 ) | [12 empty] | 5B5206D44D932E6B3B6260DC2B20B5
비누대 | STS | EA | 1 | [9 empty] | 5B5206D44D932E6B3B6260DC2B20B5 | 5CB0C677E9033C609A756B84102A0278DB8B2E | F | F | T | [30 empty] | 5B5206D44D932E6B3B6260DC2B20B55CB0C677E9033C609A756B84102A0278DB8B2E
욕실금구류 설치 | 비누대/컵대 | 개 | 1 | [8 empty] | 호표 248 | 5B5206D44D932E6B3B6260DC2B20B5 | 5B5206D551333769C39D67E3522EB2 | T | F | F | [30 empty] | 5B5206D44D932E6B3B6260DC2B20B55B5206D551333769C39D67E3522EB2
[ 합 계 ] | [12 empty] | TOTAL | TOTAL
휴지걸이 SUS제 개 기계 7-3-2 ( 호표 19 ) | [12 empty] | 5B5206D44D93496997CA63E624297E
화장지걸이 | STS | EA | 1 | [9 empty] | 5B5206D44D93496997CA63E624297E | 5CB0C677E9033C60995463B9A1244F58BAB572 | F | F | T | [30 empty] | 5B5206D44D93496997CA63E624297E5CB0C677E9033C60995463B9A1244F58BAB572
욕실금구류 설치 | 휴지걸이, 노출형 | 개 | 1 | [8 empty] | 호표 249 | 5B5206D44D93496997CA63E624297E | 5B5206D551333769C39D67E3362107 | T | F | F | [30 empty] | 5B5206D44D93496997CA63E624297E5B5206D551333769C39D67E3362107
[ 합 계 ] | [12 empty] | TOTAL | TOTAL
화장지걸이 점보케이스 EA 기계 7-3-2 ( 호표 20 ) | [12 empty] | 5B5206D44D93496997CA63E6352050
화장지걸이 | 점보케이스 | EA | 1 | [9 empty] | 5B5206D44D93496997CA63E6352050 | 5CB0C677E9033C60995463B9E825511CC553AF | F | F | T | [30 empty] | 5B5206D44D93496997CA63E63520505CB0C677E9033C60995463B9E825511CC553AF
욕실금구류 설치 | 휴지걸이, 노출형 | 개 | 1 | [8 empty] | 호표 249 | 5B5206D44D93496997CA63E6352050 | 5B5206D551333769C39D67E3362107 | T | F | F | [30 empty] | 5B5206D44D93496997CA63E63520505B5206D551333769C39D67E3362107
[ 합 계 ] | [12 empty] | TOTAL | TOTAL
방향제 EA 기계 7-3-2 ( 호표 21 ) | [12 empty] | 5B5206D44D93036EA70164591F25C1
방향제 |  | EA | 1 | [9 empty] | 5B5206D44D93036EA70164591F25C1 | 5CB056C685C3966AD6896F755529A318DF54B8 | F | F | T | [30 empty] | 5B5206D44D93036EA70164591F25C15CB056C685C3966AD6896F755529A318DF54B8
위생공 | 일반공사 직종 | 인 | 0.071 | [9 empty] | 5B5206D44D93036EA70164591F25C1 | 5B4B16B6A4D38763721362100D236F421162D2 | F | F | T | [30 empty] | 5B5206D44D93036EA70164591F25C15B4B16B6A4D38763721362100D236F421162D2
[ 합 계 ] | [12 empty] | TOTAL | TOTAL
여성위생용품수거함 EA 기계 7-3-2 ( 호표 22 ) | [12 empty] | 5B5206D44D93036EA7016459292C4B
여성위생용품수거함 |  | EA | 1 | [9 empty] | 5B5206D44D93036EA7016459292C4B | 5CB0C677E9033C6093C465F106240FB890D8E5 | F | F | T | [30 empty] | 5B5206D44D93036EA7016459292C4B5CB0C677E9033C6093C465F106240FB890D8E5
위생공 | 일반공사 직종 | 인 | 0.071 | [9 empty] | 5B5206D44D93036EA7016459292C4B | 5B4B16B6A4D38763721362100D236F421162D2 | F | F | T | [30 empty] | 5B5206D44D93036EA7016459292C4B5B4B16B6A4D38763721362100D236F421162D2
[ 합 계 ] | [12 empty] | TOTAL | TOTAL
핸드드라이기 RA-280 EA 기계 7-3-2 ( 호표 23 ) | [12 empty] | 5B5206D44D933F622D396B61852C70
핸드드라이기 | RA-280 | 조 | 1 | [9 empty] | 5B5206D44D933F622D396B61852C70 | 5CC1460E7693BD6544D164AA3826A43F8861FE | F | F | T | [30 empty] | 5B5206D44D933F622D396B61852C705CC1460E7693BD6544D164AA3826A43F8861FE
욕실금구류 설치 | 손건조기 | 개 | 1 | [8 empty] | 호표 250 | 5B5206D44D933F622D396B61852C70 | 5B5206D551333769C39D67E37D2C6F | T | F | F | [30 empty] | 5B5206D44D933F622D396B61852C705B5206D551333769C39D67E37D2C6F
[ 합 계 ] | [12 empty] | TOTAL | TOTAL
거울 화장경, 600*900*5mm EA 기계 7-3-1 ( 호표 24 ) | [12 empty] | 5B5206D29F33B86791F162C86429FC
거울 | 거울, 500*1000*5mm | 개 | 1 | [9 empty] | 5B5206D29F33B86791F162C86429FC | 5CD3C63EC113A368538C6F1E5020E8AF75912D | F | F | T | [30 empty] | 5B5206D29F33B86791F162C86429FC5CD3C63EC113A368538C6F1E5020E8AF75912D
욕실거울 설치 | 1.0 ㎡ 미만 | 개 | 1 | [8 empty] | 호표 251 | 5B5206D29F33B86791F162C86429FC | 5B5206D55023C067EA6364F7B62327 | T | F | F | [30 empty] | 5B5206D29F33B86791F162C86429FC5B5206D55023C067EA6364F7B62327
[ 합 계 ] | [12 empty] | TOTAL | TOTAL
거울 화장경, 900*1100*5mm EA 기계 7-3-1 ( 호표 25 ) | [12 empty] | 5B5206D29F33B86791F162EB1F21DD
거울 | 화장경, 900*1100*5mm | EA | 1 | [9 empty] | 5B5206D29F33B86791F162EB1F21DD | 5CD3C63EC113A368538C6F1E502BFF9EAA6B04 | F | F | T | [30 empty] | 5B5206D29F33B86791F162EB1F21DD5CD3C63EC113A368538C6F1E502BFF9EAA6B04
욕실거울 설치 | 1.0 ㎡ 미만 | 개 | 1 | [8 empty] | 호표 251 | 5B5206D29F33B86791F162EB1F21DD | 5B5206D55023C067EA6364F7B62327 | T | F | F | [30 empty] | 5B5206D29F33B86791F162EB1F21DD5B5206D55023C067EA6364F7B62327
[ 합 계 ] | [12 empty] | TOTAL | TOTAL
거울 화장경, 900*1700*5mm EA 기계 7-3-1 ( 호표 26 ) | [12 empty] | 5B5206D29F33B86791F162EBAE2D19
거울 | 화장경, 900*1700*5mm | EA | 1 | [9 empty] | 5B5206D29F33B86791F162EBAE2D19 | 5CD3C63EC113A368538C6F1E502BFF9EAA6B0F | F | F | T | [30 empty] | 5B5206D29F33B86791F162EBAE2D195CD3C63EC113A368538C6F1E502BFF9EAA6B0F
욕실거울 설치 | 1.5 ㎡ 미만 | 개 | 1 | [8 empty] | 호표 252 | 5B5206D29F33B86791F162EBAE2D19 | 5B5206D55023C067EA6364F7A52C31 | T | F | F | [30 empty] | 5B5206D29F33B86791F162EBAE2D195B5206D55023C067EA6364F7A52C31
[ 합 계 ] | [12 empty] | TOTAL | TOTAL
거울 화장경, 2800*900*5mm EA 기계 7-3-1 ( 호표 27 ) | [12 empty] | 5B5206D29F33B86791F1629362265B
거울 | 화장경, 2800*900*5mm | EA | 1 | [9 empty] | 5B5206D29F33B86791F1629362265B | 5CD3C63EC113A368538C6F1E502BFF9EAA6959 | F | F | T | [30 empty] | 5B5206D29F33B86791F1629362265B5CD3C63EC113A368538C6F1E502BFF9EAA6959
욕실거울 설치 | 1.5 ㎡ 미만 | 개 | 1 | [8 empty] | 호표 252 | 5B5206D29F33B86791F1629362265B | 5B5206D55023C067EA6364F7A52C31 | T | F | F | [30 empty] | 5B5206D29F33B86791F1629362265B5B5206D55023C067EA6364F7A52C31
[ 합 계 ] | [12 empty] | TOTAL | TOTAL
거울 화장경, 2300*900*5mm EA 기계 7-3-1 ( 호표 28 ) | [12 empty] | 5B5206D29F33B86791F16293622659
거울 | 화장경, 2300*900*5mm | EA | 1 | [9 empty] | 5B5206D29F33B86791F16293622659 | 5CD3C63EC113A368538C6F1E502BFF9EAA68BB | F | F | T | [30 empty] | 5B5206D29F33B86791F162936226595CD3C63EC113A368538C6F1E502BFF9EAA68BB
욕실거울 설치 | 1.5 ㎡ 미만 | 개 | 1 | [8 empty] | 호표 252 | 5B5206D29F33B86791F16293622659 | 5B5206D55023C067EA6364F7A52C31 | T | F | F | [30 empty] | 5B5206D29F33B86791F162936226595B5206D55023C067EA6364F7A52C31
[ 합 계 ] | [12 empty] | TOTAL | TOTAL
스테인리스강관배관(옥내) D15*3.0t M 기계 1-3-2 ( 호표 29 ) | [12 empty] | 5B52A6DC79B3CC682D3669CC1D2B14
배관용 스테인리스 강관 | D15x3T | M | 1.1 | [9 empty] | 5B52A6DC79B3CC682D3669CC1D2B14 | 5CC13669BCD30A65F5D86148362E3B87F8CAB4 | F | F | T |  |  |  | 1 | [26 empty] | 5B52A6DC79B3CC682D3669CC1D2B145CC13669BCD30A65F5D86148362E3B87F8CAB4
잡재료비 | 주재료비의 3% | 식 | 1 | [9 empty] | 5B52A6DC79B3CC682D3669CC1D2B14 | 5A8E069670735A62328167944321001 | F | F | F | 0 | 0 | 0.03 | [27 empty] | 5B52A6DC79B3CC682D3669CC1D2B145A8E069670735A62328167944321001
배관공 | 일반공사 직종 | 인 | 0.032 | [9 empty] | 5B52A6DC79B3CC682D3669CC1D2B14 | 5B4B16B6A4D38763721362100D236F421165AD | F | F | T |  |  |  |  | 2 | [25 empty] | 5B52A6DC79B3CC682D3669CC1D2B145B4B16B6A4D38763721362100D236F421165AD
보통인부 | 일반공사 직종 | 인 | 0.011 | [9 empty] | 5B52A6DC79B3CC682D3669CC1D2B14 | 5B4B16B6A4D38763721362100D236F42116649 | F | F | T |  |  |  |  | 2 | [25 empty] | 5B52A6DC79B3CC682D3669CC1D2B145B4B16B6A4D38763721362100D236F42116649
공구손료 | 인력품의 2% | 식 | 1 | [9 empty] | 5B52A6DC79B3CC682D3669CC1D2B14 | 5A8E069670735A62328167944322002 | F | F | F | 1 | 0 | 0.02 | [27 empty] | 5B52A6DC79B3CC682D3669CC1D2B145A8E069670735A62328167944321001
[ 합 계 ] | [12 empty] | TOTAL | TOTAL
스테인리스강관배관(옥내) D20*3.0t M 기계 1-3-2 ( 호표 30 ) | [12 empty] | 5B52A6DC79B3F96C8B6E61A9882FB5
배관용 스테인리스 강관 | D20x3T | M | 1.1 | [9 empty] | 5B52A6DC79B3F96C8B6E61A9882FB5 | 5CC13669BCD30A65F5D86148362E3B87F8CB43 | F | F | T |  |  |  | 1 | [26 empty] | 5B52A6DC79B3F96C8B6E61A9882FB55CC13669BCD30A65F5D86148362E3B87F8CB43
잡재료비 | 주재료비의 3% | 식 | 1 | [9 empty] | 5B52A6DC79B3F96C8B6E61A9882FB5 | 5A8E069670735A62328167944321001 | F | F | F | 0 | 0 | 0.03 | [27 empty] | 5B52A6DC79B3F96C8B6E61A9882FB55A8E069670735A62328167944321001
배관공 | 일반공사 직종 | 인 | 0.037 | [9 empty] | 5B52A6DC79B3F96C8B6E61A9882FB5 | 5B4B16B6A4D38763721362100D236F421165AD | F | F | T |  |  |  |  | 2 | [25 empty] | 5B52A6DC79B3F96C8B6E61A9882FB55B4B16B6A4D38763721362100D236F421165AD
보통인부 | 일반공사 직종 | 인 | 0.012 | [9 empty] | 5B52A6DC79B3F96C8B6E61A9882FB5 | 5B4B16B6A4D38763721362100D236F42116649 | F | F | T |  |  |  |  | 2 | [25 empty] | 5B52A6DC79B3F96C8B6E61A9882FB55B4B16B6A4D38763721362100D236F42116649
공구손료 | 인력품의 2% | 식 | 1 | [9 empty] | 5B52A6DC79B3F96C8B6E61A9882FB5 | 5A8E069670735A62328167944322002 | F | F | F | 1 | 0 | 0.02 | [27 empty] | 5B52A6DC79B3F96C8B6E61A9882FB55A8E069670735A62328167944321001
[ 합 계 ] | [12 empty] | TOTAL | TOTAL
스테인리스강관배관(옥내) D25*3.0t M 기계 1-3-2 ( 호표 31 ) | [12 empty] | 5B52A6DC79B3EF67CFF560CD212C89
배관용 스테인리스 강관 | D25x3T | M | 1.1 | [9 empty] | 5B52A6DC79B3EF67CFF560CD212C89 | 5CC13669BCD30A65F5D86148362E3B87F8CB42 | F | F | T |  |  |  | 1 | [26 empty] | 5B52A6DC79B3EF67CFF560CD212C895CC13669BCD30A65F5D86148362E3B87F8CB42
잡재료비 | 주재료비의 3% | 식 | 1 | [9 empty] | 5B52A6DC79B3EF67CFF560CD212C89 | 5A8E069670735A62328167944321001 | F | F | F | 0 | 0 | 0.03 | [27 empty] | 5B52A6DC79B3EF67CFF560CD212C895A8E069670735A62328167944321001
배관공 | 일반공사 직종 | 인 | 0.052 | [9 empty] | 5B52A6DC79B3EF67CFF560CD212C89 | 5B4B16B6A4D38763721362100D236F421165AD | F | F | T |  |  |  |  | 2 | [25 empty] | 5B52A6DC79B3EF67CFF560CD212C895B4B16B6A4D38763721362100D236F421165AD
보통인부 | 일반공사 직종 | 인 | 0.017 | [9 empty] | 5B52A6DC79B3EF67CFF560CD212C89 | 5B4B16B6A4D38763721362100D236F42116649 | F | F | T |  |  |  |  | 2 | [25 empty] | 5B52A6DC79B3EF67CFF560CD212C895B4B16B6A4D38763721362100D236F42116649
공구손료 | 인력품의 2% | 식 | 1 | [9 empty] | 5B52A6DC79B3EF67CFF560CD212C89 | 5A8E069670735A62328167944322002 | F | F | F | 1 | 0 | 0.02 | [27 empty] | 5B52A6DC79B3EF67CFF560CD212C895A8E069670735A62328167944321001
[ 합 계 ] | [12 empty] | TOTAL | TOTAL
스테인리스강관배관(옥내) D32*3.0t M 기계 1-3-2 ( 호표 32 ) | [12 empty] | 5B52A6DC79B397642E39641DD92D72
배관용 스테인리스 강관 | D32x3T | M | 1.1 | [9 empty] | 5B52A6DC79B397642E39641DD92D72 | 5CC13669BCD30A65F5D86148362E3B87F8CB41 | F | F | T |  |  |  | 1 | [26 empty] | 5B52A6DC79B397642E39641DD92D725CC13669BCD30A65F5D86148362E3B87F8CB41
잡재료비 | 주재료비의 3% | 식 | 1 | [9 empty] | 5B52A6DC79B397642E39641DD92D72 | 5A8E069670735A62328167944321001 | F | F | F | 0 | 0 | 0.03 | [27 empty] | 5B52A6DC79B397642E39641DD92D725A8E069670735A62328167944321001
배관공 | 일반공사 직종 | 인 | 0.063 | [9 empty] | 5B52A6DC79B397642E39641DD92D72 | 5B4B16B6A4D38763721362100D236F421165AD | F | F | T |  |  |  |  | 2 | [25 empty] | 5B52A6DC79B397642E39641DD92D725B4B16B6A4D38763721362100D236F421165AD
보통인부 | 일반공사 직종 | 인 | 0.021 | [9 empty] | 5B52A6DC79B397642E39641DD92D72 | 5B4B16B6A4D38763721362100D236F42116649 | F | F | T |  |  |  |  | 2 | [25 empty] | 5B52A6DC79B397642E39641DD92D725B4B16B6A4D38763721362100D236F42116649
공구손료 | 인력품의 2% | 식 | 1 | [9 empty] | 5B52A6DC79B397642E39641DD92D72 | 5A8E069670735A62328167944322002 | F | F | F | 1 | 0 | 0.02 | [27 empty] | 5B52A6DC79B397642E39641DD92D725A8E069670735A62328167944321001
[ 합 계 ] | [12 empty] | TOTAL | TOTAL
스테인리스강관배관(옥내) D50*3.0t M 기계 1-3-2 ( 호표 33 ) | [12 empty] | 5B52A6DC79B3B26391F762D6572941
배관용 스테인리스 강관 | D50x3T | M | 1.1 | [9 empty] | 5B52A6DC79B3B26391F762D6572941 | 5CC13669BCD30A65F5D86148362E3B87F8CB47 | F | F | T |  |  |  | 1 | [26 empty] | 5B52A6DC79B3B26391F762D65729415CC13669BCD30A65F5D86148362E3B87F8CB47
잡재료비 | 주재료비의 3% | 식 | 1 | [9 empty] | 5B52A6DC79B3B26391F762D6572941 | 5A8E069670735A62328167944321001 | F | F | F | 0 | 0 | 0.03 | [27 empty] | 5B52A6DC79B3B26391F762D65729415A8E069670735A62328167944321001
배관공 | 일반공사 직종 | 인 | 0.086 | [9 empty] | 5B52A6DC79B3B26391F762D6572941 | 5B4B16B6A4D38763721362100D236F421165AD | F | F | T |  |  |  |  | 2 | [25 empty] | 5B52A6DC79B3B26391F762D65729415B4B16B6A4D38763721362100D236F421165AD
보통인부 | 일반공사 직종 | 인 | 0.029 | [9 empty] | 5B52A6DC79B3B26391F762D6572941 | 5B4B16B6A4D38763721362100D236F42116649 | F | F | T |  |  |  |  | 2 | [25 empty] | 5B52A6DC79B3B26391F762D65729415B4B16B6A4D38763721362100D236F42116649
공구손료 | 인력품의 2% | 식 | 1 | [9 empty] | 5B52A6DC79B3B26391F762D6572941 | 5A8E069670735A62328167944322002 | F | F | F | 1 | 0 | 0.02 | [27 empty] | 5B52A6DC79B3B26391F762D65729415A8E069670735A62328167944321001
[ 합 계 ] | [12 empty] | TOTAL | TOTAL
스테인리스강관배관(옥내) D65*3.0t M 기계 1-3-2 ( 호표 34 ) | [12 empty] | 5B52A6DC79B3A16AF26A6FCA5A2664
배관용 스테인리스 강관 | D65x3T | M | 1.1 | [9 empty] | 5B52A6DC79B3A16AF26A6FCA5A2664 | 5CC13669BCD30A65F5D86148362E3B87F8CB46 | F | F | T |  |  |  | 1 | [26 empty] | 5B52A6DC79B3A16AF26A6FCA5A26645CC13669BCD30A65F5D86148362E3B87F8CB46
잡재료비 | 주재료비의 3% | 식 | 1 | [9 empty] | 5B52A6DC79B3A16AF26A6FCA5A2664 | 5A8E069670735A62328167944321001 | F | F | F | 0 | 0 | 0.03 | [27 empty] | 5B52A6DC79B3A16AF26A6FCA5A26645A8E069670735A62328167944321001
배관공 | 일반공사 직종 | 인 | 0.1 | [9 empty] | 5B52A6DC79B3A16AF26A6FCA5A2664 | 5B4B16B6A4D38763721362100D236F421165AD | F | F | T |  |  |  |  | 2 | [25 empty] | 5B52A6DC79B3A16AF26A6FCA5A26645B4B16B6A4D38763721362100D236F421165AD
보통인부 | 일반공사 직종 | 인 | 0.033 | [9 empty] | 5B52A6DC79B3A16AF26A6FCA5A2664 | 5B4B16B6A4D38763721362100D236F42116649 | F | F | T |  |  |  |  | 2 | [25 empty] | 5B52A6DC79B3A16AF26A6FCA5A26645B4B16B6A4D38763721362100D236F42116649
공구손료 | 인력품의 2% | 식 | 1 | [9 empty] | 5B52A6DC79B3A16AF26A6FCA5A2664 | 5A8E069670735A62328167944322002 | F | F | F | 1 | 0 | 0.02 | [27 empty] | 5B52A6DC79B3A16AF26A6FCA5A26645A8E069670735A62328167944321001
[ 합 계 ] | [12 empty] | TOTAL | TOTAL
스테인리스강관배관(옥내) D80*3.0t M 기계 1-3-2 ( 호표 35 ) | [12 empty] | 5B52A6DC79B3596B0B22682C292F08
배관용 스테인리스 강관 | D80x3T | M | 1.1 | [9 empty] | 5B52A6DC79B3596B0B22682C292F08 | 5CC13669BCD30A65F5D86148362E3B87F8CB45 | F | F | T |  |  |  | 1 | [26 empty] | 5B52A6DC79B3596B0B22682C292F085CC13669BCD30A65F5D86148362E3B87F8CB45
잡재료비 | 주재료비의 3% | 식 | 1 | [9 empty] | 5B52A6DC79B3596B0B22682C292F08 | 5A8E069670735A62328167944321001 | F | F | F | 0 | 0 | 0.03 | [27 empty] | 5B52A6DC79B3596B0B22682C292F085A8E069670735A62328167944321001
배관공 | 일반공사 직종 | 인 | 0.12 | [9 empty] | 5B52A6DC79B3596B0B22682C292F08 | 5B4B16B6A4D38763721362100D236F421165AD | F | F | T |  |  |  |  | 2 | [25 empty] | 5B52A6DC79B3596B0B22682C292F085B4B16B6A4D38763721362100D236F421165AD
보통인부 | 일반공사 직종 | 인 | 0.04 | [9 empty] | 5B52A6DC79B3596B0B22682C292F08 | 5B4B16B6A4D38763721362100D236F42116649 | F | F | T |  |  |  |  | 2 | [25 empty] | 5B52A6DC79B3596B0B22682C292F085B4B16B6A4D38763721362100D236F42116649
공구손료 | 인력품의 2% | 식 | 1 | [9 empty] | 5B52A6DC79B3596B0B22682C292F08 | 5A8E069670735A62328167944322002 | F | F | F | 1 | 0 | 0.02 | [27 empty] | 5B52A6DC79B3596B0B22682C292F085A8E069670735A62328167944321001
[ 합 계 ] | [12 empty] | TOTAL | TOTAL
스테인리스강관배관(화장실) D15*3.0t M 기계 1-3-2 ( 호표 36 ) | [12 empty] | 5B52A6DC79B3CC6C882664B6DC247C
배관용 스테인리스 강관 | D15x3T | M | 1.1 | [9 empty] | 5B52A6DC79B3CC6C882664B6DC247C | 5CC13669BCD30A65F5D86148362E3B87F8CAB4 | F | F | T |  |  |  | 1 | [26 empty] | 5B52A6DC79B3CC6C882664B6DC247C5CC13669BCD30A65F5D86148362E3B87F8CAB4
잡재료비 | 주재료비의 3% | 식 | 1 | [9 empty] | 5B52A6DC79B3CC6C882664B6DC247C | 5A8E069670735A62328167944321001 | F | F | F | 0 | 0 | 0.03 | [27 empty] | 5B52A6DC79B3CC6C882664B6DC247C5A8E069670735A62328167944321001
배관공 | 일반공사 직종 | 인 | 0.038 | [9 empty] | 5B52A6DC79B3CC6C882664B6DC247C | 5B4B16B6A4D38763721362100D236F421165AD | F | F | T |  |  |  |  | 2 | [25 empty] | 5B52A6DC79B3CC6C882664B6DC247C5B4B16B6A4D38763721362100D236F421165AD
보통인부 | 일반공사 직종 | 인 | 0.013 | [9 empty] | 5B52A6DC79B3CC6C882664B6DC247C | 5B4B16B6A4D38763721362100D236F42116649 | F | F | T |  |  |  |  | 2 | [25 empty] | 5B52A6DC79B3CC6C882664B6DC247C5B4B16B6A4D38763721362100D236F42116649
공구손료 | 인력품의 2% | 식 | 1 | [9 empty] | 5B52A6DC79B3CC6C882664B6DC247C | 5A8E069670735A62328167944322002 | F | F | F | 1 | 0 | 0.02 | [27 empty] | 5B52A6DC79B3CC6C882664B6DC247C5A8E069670735A62328167944321001
[ 합 계 ] | [12 empty] | TOTAL | TOTAL
스테인리스강관배관(화장실) D20*3.0t M 기계 1-3-2 ( 호표 37 ) | [12 empty] | 5B52A6DC79B3F968104764EF732EC5
배관용 스테인리스 강관 | D20x3T | M | 1.1 | [9 empty] | 5B52A6DC79B3F968104764EF732EC5 | 5CC13669BCD30A65F5D86148362E3B87F8CB43 | F | F | T |  |  |  | 1 | [26 empty] | 5B52A6DC79B3F968104764EF732EC55CC13669BCD30A65F5D86148362E3B87F8CB43
잡재료비 | 주재료비의 3% | 식 | 1 | [9 empty] | 5B52A6DC79B3F968104764EF732EC5 | 5A8E069670735A62328167944321001 | F | F | F | 0 | 0 | 0.03 | [27 empty] | 5B52A6DC79B3F968104764EF732EC55A8E069670735A62328167944321001
배관공 | 일반공사 직종 | 인 | 0.044 | [9 empty] | 5B52A6DC79B3F968104764EF732EC5 | 5B4B16B6A4D38763721362100D236F421165AD | F | F | T |  |  |  |  | 2 | [25 empty] | 5B52A6DC79B3F968104764EF732EC55B4B16B6A4D38763721362100D236F421165AD
보통인부 | 일반공사 직종 | 인 | 0.015 | [9 empty] | 5B52A6DC79B3F968104764EF732EC5 | 5B4B16B6A4D38763721362100D236F42116649 | F | F | T |  |  |  |  | 2 | [25 empty] | 5B52A6DC79B3F968104764EF732EC55B4B16B6A4D38763721362100D236F42116649
공구손료 | 인력품의 2% | 식 | 1 | [9 empty] | 5B52A6DC79B3F968104764EF732EC5 | 5A8E069670735A62328167944322002 | F | F | F | 1 | 0 | 0.02 | [27 empty] | 5B52A6DC79B3F968104764EF732EC55A8E069670735A62328167944321001
[ 합 계 ] | [12 empty] | TOTAL | TOTAL
스테인리스강관배관(화장실) D25*3.0t M 기계 1-3-2 ( 호표 38 ) | [12 empty] | 5B52A6DC79B3EF6354ED6B7E202468
배관용 스테인리스 강관 | D25x3T | M | 1.1 | [9 empty] | 5B52A6DC79B3EF6354ED6B7E202468 | 5CC13669BCD30A65F5D86148362E3B87F8CB42 | F | F | T |  |  |  | 1 | [26 empty] | 5B52A6DC79B3EF6354ED6B7E2024685CC13669BCD30A65F5D86148362E3B87F8CB42
잡재료비 | 주재료비의 3% | 식 | 1 | [9 empty] | 5B52A6DC79B3EF6354ED6B7E202468 | 5A8E069670735A62328167944321001 | F | F | F | 0 | 0 | 0.03 | [27 empty] | 5B52A6DC79B3EF6354ED6B7E2024685A8E069670735A62328167944321001
배관공 | 일반공사 직종 | 인 | 0.062 | [9 empty] | 5B52A6DC79B3EF6354ED6B7E202468 | 5B4B16B6A4D38763721362100D236F421165AD | F | F | T |  |  |  |  | 2 | [25 empty] | 5B52A6DC79B3EF6354ED6B7E2024685B4B16B6A4D38763721362100D236F421165AD
보통인부 | 일반공사 직종 | 인 | 0.021 | [9 empty] | 5B52A6DC79B3EF6354ED6B7E202468 | 5B4B16B6A4D38763721362100D236F42116649 | F | F | T |  |  |  |  | 2 | [25 empty] | 5B52A6DC79B3EF6354ED6B7E2024685B4B16B6A4D38763721362100D236F42116649
공구손료 | 인력품의 2% | 식 | 1 | [9 empty] | 5B52A6DC79B3EF6354ED6B7E202468 | 5A8E069670735A62328167944322002 | F | F | F | 1 | 0 | 0.02 | [27 empty] | 5B52A6DC79B3EF6354ED6B7E2024685A8E069670735A62328167944321001
[ 합 계 ] | [12 empty] | TOTAL | TOTAL
스테인리스강관배관(화장실) D32*3.0t M 기계 1-3-2 ( 호표 39 ) | [12 empty] | 5B52A6DC79B39760B3D06BAE8E2A55
배관용 스테인리스 강관 | D32x3T | M | 1.1 | [9 empty] | 5B52A6DC79B39760B3D06BAE8E2A55 | 5CC13669BCD30A65F5D86148362E3B87F8CB41 | F | F | T |  |  |  | 1 | [26 empty] | 5B52A6DC79B39760B3D06BAE8E2A555CC13669BCD30A65F5D86148362E3B87F8CB41
잡재료비 | 주재료비의 3% | 식 | 1 | [9 empty] | 5B52A6DC79B39760B3D06BAE8E2A55 | 5A8E069670735A62328167944321001 | F | F | F | 0 | 0 | 0.03 | [27 empty] | 5B52A6DC79B39760B3D06BAE8E2A555A8E069670735A62328167944321001
배관공 | 일반공사 직종 | 인 | 0.075 | [9 empty] | 5B52A6DC79B39760B3D06BAE8E2A55 | 5B4B16B6A4D38763721362100D236F421165AD | F | F | T |  |  |  |  | 2 | [25 empty] | 5B52A6DC79B39760B3D06BAE8E2A555B4B16B6A4D38763721362100D236F421165AD
보통인부 | 일반공사 직종 | 인 | 0.025 | [9 empty] | 5B52A6DC79B39760B3D06BAE8E2A55 | 5B4B16B6A4D38763721362100D236F42116649 | F | F | T |  |  |  |  | 2 | [25 empty] | 5B52A6DC79B39760B3D06BAE8E2A555B4B16B6A4D38763721362100D236F42116649
공구손료 | 인력품의 2% | 식 | 1 | [9 empty] | 5B52A6DC79B39760B3D06BAE8E2A55 | 5A8E069670735A62328167944322002 | F | F | F | 1 | 0 | 0.02 | [27 empty] | 5B52A6DC79B39760B3D06BAE8E2A555A8E069670735A62328167944321001
[ 합 계 ] | [12 empty] | TOTAL | TOTAL
스테인리스강관배관(화장실) D40*3.0t M 기계 1-3-2 ( 호표 40 ) | [12 empty] | 5B52A6DC79B3866B0F0D662DB5255F
배관용 스테인리스 강관 | D40x3T | M | 1.1 | [9 empty] | 5B52A6DC79B3866B0F0D662DB5255F | 5CC13669BCD30A65F5D86148362E3B87F8CB40 | F | F | T |  |  |  | 1 | [26 empty] | 5B52A6DC79B3866B0F0D662DB5255F5CC13669BCD30A65F5D86148362E3B87F8CB40
잡재료비 | 주재료비의 3% | 식 | 1 | [9 empty] | 5B52A6DC79B3866B0F0D662DB5255F | 5A8E069670735A62328167944321001 | F | F | F | 0 | 0 | 0.03 | [27 empty] | 5B52A6DC79B3866B0F0D662DB5255F5A8E069670735A62328167944321001
배관공 | 일반공사 직종 | 인 | 0.08 | [9 empty] | 5B52A6DC79B3866B0F0D662DB5255F | 5B4B16B6A4D38763721362100D236F421165AD | F | F | T |  |  |  |  | 2 | [25 empty] | 5B52A6DC79B3866B0F0D662DB5255F5B4B16B6A4D38763721362100D236F421165AD
보통인부 | 일반공사 직종 | 인 | 0.027 | [9 empty] | 5B52A6DC79B3866B0F0D662DB5255F | 5B4B16B6A4D38763721362100D236F42116649 | F | F | T |  |  |  |  | 2 | [25 empty] | 5B52A6DC79B3866B0F0D662DB5255F5B4B16B6A4D38763721362100D236F42116649
공구손료 | 인력품의 2% | 식 | 1 | [9 empty] | 5B52A6DC79B3866B0F0D662DB5255F | 5A8E069670735A62328167944322002 | F | F | F | 1 | 0 | 0.02 | [27 empty] | 5B52A6DC79B3866B0F0D662DB5255F5A8E069670735A62328167944321001
[ 합 계 ] | [12 empty] | TOTAL | TOTAL
관보온(아티론. 포리마테프) 5t*D15 M 기계 3-1-1 ( 호표 41 ) | [12 empty] | 5B52C626F0A31A658BE86FB8BE220C
관보온재 | 가교발포(난연AL), 5TxD15 | M | 1.05 | [9 empty] | 5B52C626F0A31A658BE86FB8BE220C | 5CC13669B87365635FEA6700A12583A532A9AE | F | F | T |  |  |  | 1 | [26 empty] | 5B52C626F0A31A658BE86FB8BE220C5CC13669B87365635FEA6700A12583A532A9AE
잡재료비 | 주재료비의 3% | 식 | 1 | [9 empty] | 5B52C626F0A31A658BE86FB8BE220C | 5A8E069670735A62328167944321001 | F | F | F | 0 | 0 | 0.03 | [27 empty] | 5B52C626F0A31A658BE86FB8BE220C5A8E069670735A62328167944321001
은박테이프 | 0.3T*25W | M | 1.2 | [9 empty] | 5B52C626F0A31A658BE86FB8BE220C | 5CB0D61F7223656303FD6B33D3268F1639E97B | F | F | T | [30 empty] | 5B52C626F0A31A658BE86FB8BE220C5CB0D61F7223656303FD6B33D3268F1639E97B
관보온/발포폴리에틸렌보온재 | D15, 보온두께 25mm 이하, 일반접합, 옥내일반 | m | 1 | [8 empty] | 호표 253 | 5B52C626F0A31A658BE86FB8BE220C | 5B52C626F3735061B6A460A934285A | T | F | F | [30 empty] | 5B52C626F0A31A658BE86FB8BE220C5B52C626F3735061B6A460A934285A
[ 합 계 ] | [12 empty] | TOTAL | TOTAL
관보온(아티론. 포리마테프) 5t*D20 M 기계 3-1-1 ( 호표 42 ) | [12 empty] | 5B52C626F0A3246E23356F38972061
관보온재 | 가교발포(난연AL), 5TxD20 | M | 1.05 | [9 empty] | 5B52C626F0A3246E23356F38972061 | 5CC13669B87365635FEA6700A12583A532A9AF | F | F | T |  |  |  | 1 | [26 empty] | 5B52C626F0A3246E23356F389720615CC13669B87365635FEA6700A12583A532A9AF
잡재료비 | 주재료비의 3% | 식 | 1 | [9 empty] | 5B52C626F0A3246E23356F38972061 | 5A8E069670735A62328167944321001 | F | F | F | 0 | 0 | 0.03 | [27 empty] | 5B52C626F0A3246E23356F389720615A8E069670735A62328167944321001
은박테이프 | 0.3T*25W | M | 1.2 | [9 empty] | 5B52C626F0A3246E23356F38972061 | 5CB0D61F7223656303FD6B33D3268F1639E97B | F | F | T | [30 empty] | 5B52C626F0A3246E23356F389720615CB0D61F7223656303FD6B33D3268F1639E97B
관보온/발포폴리에틸렌보온재 | D20, 보온두께 25mm 이하, 일반접합, 옥내일반 | m | 1 | [8 empty] | 호표 254 | 5B52C626F0A3246E23356F38972061 | 5B52C626F3735061B6A460A90F2499 | T | F | F | [30 empty] | 5B52C626F0A3246E23356F389720615B52C626F3735061B6A460A90F2499
[ 합 계 ] | [12 empty] | TOTAL | TOTAL
관보온(아티론. 슈퍼매직303) 25t*D15 M 기계 3-1-1 ( 호표 43 ) | [12 empty] | 5B52C626F413AD6ACF0E64ABB22610
관보온재 | 가교발포(난연), 25TxD15 | M | 1.05 | [9 empty] | 5B52C626F413AD6ACF0E64ABB22610 | 5CC13669B87365635FEA6700A12583A5334A8F | F | F | T |  |  |  | 1 | [26 empty] | 5B52C626F413AD6ACF0E64ABB226105CC13669B87365635FEA6700A12583A5334A8F
잡재료비 | 주재료비의 3% | 식 | 1 | [9 empty] | 5B52C626F413AD6ACF0E64ABB22610 | 5A8E069670735A62328167944321001 | F | F | F | 0 | 0 | 0.03 | [27 empty] | 5B52C626F413AD6ACF0E64ABB226105A8E069670735A62328167940522047
슈퍼매직 303 | 0.2t, 100mm*15m | ㎡ | 0.31 | [9 empty] | 5B52C626F413AD6ACF0E64ABB22610 | 5CC13669B87365635FEA670086219CF9413E1E | F | F | T | [30 empty] | 5B52C626F413AD6ACF0E64ABB226105CC13669B87365635FEA670086219CF9413E1E
AL 밴드 | 0.3*30W | M | 0.27 | [9 empty] | 5B52C626F413AD6ACF0E64ABB22610 | 5CC13669B87365635FEA670086219CF9413E1F | F | F | T | [30 empty] | 5B52C626F413AD6ACF0E64ABB226105CC13669B87365635FEA670086219CF9413E1F
관보온/발포폴리에틸렌보온재 | D15, 보온두께 25mm 이하, 일반접합, 옥내일반, 매직 | m | 1 | [8 empty] | 호표 255 | 5B52C626F413AD6ACF0E64ABB22610 | 5B52C626F3735060914861CA2F2982 | T | F | F | [30 empty] | 5B52C626F413AD6ACF0E64ABB226105B52C626F3735060914861CA2F2982
[ 합 계 ] | [12 empty] | TOTAL | TOTAL
관보온(아티론. 슈퍼매직303) 25t*D20 M 기계 3-1-1 ( 호표 44 ) | [12 empty] | 5B52C626F413936032BD6676692688
관보온재 | 가교발포(난연), 25TxD20 | M | 1.05 | [9 empty] | 5B52C626F413936032BD6676692688 | 5CC13669B87365635FEA6700A12583A5334A8E | F | F | T |  |  |  | 1 | [26 empty] | 5B52C626F413936032BD66766926885CC13669B87365635FEA6700A12583A5334A8E
잡재료비 | 주재료비의 3% | 식 | 1 | [9 empty] | 5B52C626F413936032BD6676692688 | 5A8E069670735A62328167944321001 | F | F | F | 0 | 0 | 0.03 | [27 empty] | 5B52C626F413936032BD66766926885A8E069670735A6232816794052C049
슈퍼매직 303 | 0.2t, 100mm*15m | ㎡ | 0.33 | [9 empty] | 5B52C626F413936032BD6676692688 | 5CC13669B87365635FEA670086219CF9413E1E | F | F | T | [30 empty] | 5B52C626F413936032BD66766926885CC13669B87365635FEA670086219CF9413E1E
AL 밴드 | 0.3*30W | M | 0.29 | [9 empty] | 5B52C626F413936032BD6676692688 | 5CC13669B87365635FEA670086219CF9413E1F | F | F | T | [30 empty] | 5B52C626F413936032BD66766926885CC13669B87365635FEA670086219CF9413E1F
관보온/발포폴리에틸렌보온재 | D20, 보온두께 25mm 이하, 일반접합, 옥내일반, 매직 | m | 1 | [8 empty] | 호표 256 | 5B52C626F413936032BD6676692688 | 5B52C626F3735060914861CA1D22B4 | T | F | F | [30 empty] | 5B52C626F413936032BD66766926885B52C626F3735060914861CA1D22B4
[ 합 계 ] | [12 empty] | TOTAL | TOTAL
관보온(아티론. 슈퍼매직303) 25t*D25 M 기계 3-1-1 ( 호표 45 ) | [12 empty] | 5B52C626F4138167871863080D26CF
관보온재 | 가교발포(난연), 25TxD25 | M | 1.05 | [9 empty] | 5B52C626F4138167871863080D26CF | 5CC13669B87365635FEA6700A12583A5334A8D | F | F | T |  |  |  | 1 | [26 empty] | 5B52C626F4138167871863080D26CF5CC13669B87365635FEA6700A12583A5334A8D
잡재료비 | 주재료비의 3% | 식 | 1 | [9 empty] | 5B52C626F4138167871863080D26CF | 5A8E069670735A62328167944321001 | F | F | F | 0 | 0 | 0.03 | [27 empty] | 5B52C626F4138167871863080D26CF5A8E069670735A6232816794172D051
슈퍼매직 303 | 0.2t, 100mm*15m | ㎡ | 0.36 | [9 empty] | 5B52C626F4138167871863080D26CF | 5CC13669B87365635FEA670086219CF9413E1E | F | F | T | [30 empty] | 5B52C626F4138167871863080D26CF5CC13669B87365635FEA670086219CF9413E1E
AL 밴드 | 0.3*30W | M | 0.32 | [9 empty] | 5B52C626F4138167871863080D26CF | 5CC13669B87365635FEA670086219CF9413E1F | F | F | T | [30 empty] | 5B52C626F4138167871863080D26CF5CC13669B87365635FEA670086219CF9413E1F
관보온/발포폴리에틸렌보온재 | D25, 보온두께 25mm 이하, 일반접합, 옥내일반, 매직 | m | 1 | [8 empty] | 호표 257 | 5B52C626F4138167871863080D26CF | 5B52C626F3735060914861CA0C2CEF | T | F | F | [30 empty] | 5B52C626F4138167871863080D26CF5B52C626F3735060914861CA0C2CEF
[ 합 계 ] | [12 empty] | TOTAL | TOTAL
관보온(아티론. 슈퍼매직303) 25t*D32 M 기계 3-1-1 ( 호표 46 ) | [12 empty] | 5B52C626F413F568AF866313512F54
관보온재 | 가교발포(난연), 25TxD32 | M | 1.05 | [9 empty] | 5B52C626F413F568AF866313512F54 | 5CC13669B87365635FEA6700A12583A5334A8C | F | F | T |  |  |  | 1 | [26 empty] | 5B52C626F413F568AF866313512F545CC13669B87365635FEA6700A12583A5334A8C
잡재료비 | 주재료비의 3% | 식 | 1 | [9 empty] | 5B52C626F413F568AF866313512F54 | 5A8E069670735A62328167944321001 | F | F | F | 0 | 0 | 0.03 | [27 empty] | 5B52C626F413F568AF866313512F545A8E069670735A6232816794172F053
슈퍼매직 303 | 0.2t, 100mm*15m | ㎡ | 0.4 | [9 empty] | 5B52C626F413F568AF866313512F54 | 5CC13669B87365635FEA670086219CF9413E1E | F | F | T | [30 empty] | 5B52C626F413F568AF866313512F545CC13669B87365635FEA670086219CF9413E1E
AL 밴드 | 0.3*30W | M | 0.35 | [9 empty] | 5B52C626F413F568AF866313512F54 | 5CC13669B87365635FEA670086219CF9413E1F | F | F | T | [30 empty] | 5B52C626F413F568AF866313512F545CC13669B87365635FEA670086219CF9413E1F
관보온/발포폴리에틸렌보온재 | D32, 보온두께 25mm 이하, 일반접합, 옥내일반, 매직 | m | 1 | [8 empty] | 호표 258 | 5B52C626F413F568AF866313512F54 | 5B52C626F3735060914861CA772B58 | T | F | F | [30 empty] | 5B52C626F413F568AF866313512F545B52C626F3735060914861CA772B58
[ 합 계 ] | [12 empty] | TOTAL | TOTAL
관보온(아티론. 슈퍼매직303) 25t*D40 M 기계 3-1-1 ( 호표 47 ) | [12 empty] | 5B52C626F413EB6F837B6A94A32BE5
관보온재 | 가교발포(난연), 25TxD40 | M | 1.05 | [9 empty] | 5B52C626F413EB6F837B6A94A32BE5 | 5CC13669B87365635FEA6700A12583A5334A8B | F | F | T |  |  |  | 1 | [26 empty] | 5B52C626F413EB6F837B6A94A32BE55CC13669B87365635FEA6700A12583A5334A8B
잡재료비 | 주재료비의 3% | 식 | 1 | [9 empty] | 5B52C626F413EB6F837B6A94A32BE5 | 5A8E069670735A62328167944321001 | F | F | F | 0 | 0 | 0.03 | [27 empty] | 5B52C626F413EB6F837B6A94A32BE55A8E069670735A62328167941729055
슈퍼매직 303 | 0.2t, 100mm*15m | ㎡ | 0.43 | [9 empty] | 5B52C626F413EB6F837B6A94A32BE5 | 5CC13669B87365635FEA670086219CF9413E1E | F | F | T | [30 empty] | 5B52C626F413EB6F837B6A94A32BE55CC13669B87365635FEA670086219CF9413E1E
AL 밴드 | 0.3*30W | M | 0.37 | [9 empty] | 5B52C626F413EB6F837B6A94A32BE5 | 5CC13669B87365635FEA670086219CF9413E1F | F | F | T | [30 empty] | 5B52C626F413EB6F837B6A94A32BE55CC13669B87365635FEA670086219CF9413E1F
관보온/발포폴리에틸렌보온재 | D40, 보온두께 25mm 이하, 일반접합, 옥내일반, 매직 | m | 1 | [8 empty] | 호표 259 | 5B52C626F413EB6F837B6A94A32BE5 | 5B52C626F3735060914861CA652471 | T | F | F | [30 empty] | 5B52C626F413EB6F837B6A94A32BE55B52C626F3735060914861CA652471
[ 합 계 ] | [12 empty] | TOTAL | TOTAL
관보온(아티론. 슈퍼매직303) 25t*D50 M 기계 3-1-1 ( 호표 48 ) | [12 empty] | 5B52C626F413D96525936686C72C36
관보온재 | 가교발포(난연), 25TxD50 | M | 1.05 | [9 empty] | 5B52C626F413D96525936686C72C36 | 5CC13669B87365635FEA6700A12583A5334A8A | F | F | T |  |  |  | 1 | [26 empty] | 5B52C626F413D96525936686C72C365CC13669B87365635FEA6700A12583A5334A8A
잡재료비 | 주재료비의 3% | 식 | 1 | [9 empty] | 5B52C626F413D96525936686C72C36 | 5A8E069670735A62328167944321001 | F | F | F | 0 | 0 | 0.03 | [27 empty] | 5B52C626F413D96525936686C72C365A8E069670735A6232816794172B057
슈퍼매직 303 | 0.2t, 100mm*15m | ㎡ | 0.48 | [9 empty] | 5B52C626F413D96525936686C72C36 | 5CC13669B87365635FEA670086219CF9413E1E | F | F | T | [30 empty] | 5B52C626F413D96525936686C72C365CC13669B87365635FEA670086219CF9413E1E
AL 밴드 | 0.3*30W | M | 0.42 | [9 empty] | 5B52C626F413D96525936686C72C36 | 5CC13669B87365635FEA670086219CF9413E1F | F | F | T | [30 empty] | 5B52C626F413D96525936686C72C365CC13669B87365635FEA670086219CF9413E1F
관보온/발포폴리에틸렌보온재 | D50, 보온두께 25mm 이하, 일반접합, 옥내일반, 매직 | m | 1 | [8 empty] | 호표 260 | 5B52C626F413D96525936686C72C36 | 5B52C626F3735060914861CA542D43 | T | F | F | [30 empty] | 5B52C626F413D96525936686C72C365B52C626F3735060914861CA542D43
[ 합 계 ] | [12 empty] | TOTAL | TOTAL
관보온(아티론. 슈퍼매직303) 25t*D65 M 기계 3-1-1 ( 호표 49 ) | [12 empty] | 5B52C626F413C86C06E864D7922717
관보온재 | 가교발포(난연), 25TxD65 | M | 1.05 | [9 empty] | 5B52C626F413C86C06E864D7922717 | 5CC13669B87365635FEA6700A12583A5334A89 | F | F | T |  |  |  | 1 | [26 empty] | 5B52C626F413C86C06E864D79227175CC13669B87365635FEA6700A12583A5334A89
잡재료비 | 주재료비의 3% | 식 | 1 | [9 empty] | 5B52C626F413C86C06E864D7922717 | 5A8E069670735A62328167944321001 | F | F | F | 0 | 0 | 0.03 | [27 empty] | 5B52C626F413C86C06E864D79227175A8E069670735A62328167941725059
슈퍼매직 303 | 0.2t, 100mm*15m | ㎡ | 0.55 | [9 empty] | 5B52C626F413C86C06E864D7922717 | 5CC13669B87365635FEA670086219CF9413E1E | F | F | T | [30 empty] | 5B52C626F413C86C06E864D79227175CC13669B87365635FEA670086219CF9413E1E
AL 밴드 | 0.3*30W | M | 0.48 | [9 empty] | 5B52C626F413C86C06E864D7922717 | 5CC13669B87365635FEA670086219CF9413E1F | F | F | T | [30 empty] | 5B52C626F413C86C06E864D79227175CC13669B87365635FEA670086219CF9413E1F
관보온/발포폴리에틸렌보온재 | D65, 보온두께 25mm 이하, 일반접합, 옥내일반, 매직 | m | 1 | [8 empty] | 호표 261 | 5B52C626F413C86C06E864D7922717 | 5B52C626F3735060914861CA4A273E | T | F | F | [30 empty] | 5B52C626F413C86C06E864D79227175B52C626F3735060914861CA4A273E
[ 합 계 ] | [12 empty] | TOTAL | TOTAL
관보온(아티론. 슈퍼매직303) 25t*D80 M 기계 3-1-1 ( 호표 50 ) | [12 empty] | 5B52C626F4133A69B39967BC9727C1
관보온재 | 가교발포(난연), 25TxD80 | M | 1.05 | [9 empty] | 5B52C626F4133A69B39967BC9727C1 | 5CC13669B87365635FEA6700A12583A5334A88 | F | F | T |  |  |  | 1 | [26 empty] | 5B52C626F4133A69B39967BC9727C15CC13669B87365635FEA6700A12583A5334A88
잡재료비 | 주재료비의 3% | 식 | 1 | [9 empty] | 5B52C626F4133A69B39967BC9727C1 | 5A8E069670735A62328167944321001 | F | F | F | 0 | 0 | 0.03 | [27 empty] | 5B52C626F4133A69B39967BC9727C15A8E069670735A62328167942022061
슈퍼매직 303 | 0.2t, 100mm*15m | ㎡ | 0.6 | [9 empty] | 5B52C626F4133A69B39967BC9727C1 | 5CC13669B87365635FEA670086219CF9413E1E | F | F | T | [30 empty] | 5B52C626F4133A69B39967BC9727C15CC13669B87365635FEA670086219CF9413E1E
AL 밴드 | 0.3*30W | M | 0.53 | [9 empty] | 5B52C626F4133A69B39967BC9727C1 | 5CC13669B87365635FEA670086219CF9413E1F | F | F | T | [30 empty] | 5B52C626F4133A69B39967BC9727C15CC13669B87365635FEA670086219CF9413E1F
관보온/발포폴리에틸렌보온재 | D80, 보온두께 25mm 이하, 일반접합, 옥내일반, 매직 | m | 1 | [8 empty] | 호표 262 | 5B52C626F4133A69B39967BC9727C1 | 5B52C626F3735060914861CABD2648 | T | F | F | [30 empty] | 5B52C626F4133A69B39967BC9727C15B52C626F3735060914861CABD2648
[ 합 계 ] | [12 empty] | TOTAL | TOTAL
수격방지기(W.H.C) D25 개 기계 5-4-1 ( 호표 51 ) | [12 empty] | 5B52E67EA9435862A7CC657F632F4C
수격방지기 | W.H.C D25 | EA | 1 | [9 empty] | 5B52E67EA9435862A7CC657F632F4C | 5CC13669BCD3376EDD8864561E2A5BDEDA34FC | F | F | T | [30 empty] | 5B52E67EA9435862A7CC657F632F4C5CC13669BCD3376EDD8864561E2A5BDEDA34FC
수격방지기 | D15∼25 | 개 | 1 | [8 empty] | 호표 263 | 5B52E67EA9435862A7CC657F632F4C | 5B52E670C993B76C76C76BF2BD2696 | T | F | F | [30 empty] | 5B52E67EA9435862A7CC657F632F4C5B52E670C993B76C76C76BF2BD2696
[ 합 계 ] | [12 empty] | TOTAL | TOTAL
수격방지기(W.H.C) D65 개 기계 5-4-1 ( 호표 52 ) | [12 empty] | 5B52E67EA943126964D86F350320CC
수격방지기 | W.H.C D65 | EA | 1 | [9 empty] | 5B52E67EA943126964D86F350320CC | 5CC13669BCD3376EDD8864561E2A5BDEDA34F0 | F | F | T | [30 empty] | 5B52E67EA943126964D86F350320CC5CC13669BCD3376EDD8864561E2A5BDEDA34F0
수격방지기 | D65 | 개 | 1 | [8 empty] | 호표 264 | 5B52E67EA943126964D86F350320CC | 5B52E670C993B76C76C76BF2922839 | T | F | F | [30 empty] | 5B52E67EA943126964D86F350320CC5B52E670C993B76C76C76BF2922839
[ 합 계 ] | [12 empty] | TOTAL | TOTAL
절연행가(전산볼트) D15 개소 대한건설협회 ( 호표 53 ) | [12 empty] | 5B5206D29E137B65891167EDBB2875
행거 | 절연행거 15A | EA | 1 | [9 empty] | 5B5206D29E137B65891167EDBB2875 | 5CB0D61CB8D3AF64DE8B6CACC427FEA1F25B81 | F | F | T | [30 empty] | 5B5206D29E137B65891167EDBB28755CB0D61CB8D3AF64DE8B6CACC427FEA1F25B81
전산볼트 | 탄소강, M10x1000mm | EA | 1 | [9 empty] | 5B5206D29E137B65891167EDBB2875 | 5CB0D61CB8D39D6610786228D824490F3C0229 | F | F | T | [30 empty] | 5B5206D29E137B65891167EDBB28755CB0D61CB8D39D6610786228D824490F3C0229
스트롱앵커 | M10(3/8") | EA | 1 | [9 empty] | 5B5206D29E137B65891167EDBB2875 | 5CB0D61CB8D3AF668B4066510D2ADC0CC1B0C2 | F | F | T | [30 empty] | 5B5206D29E137B65891167EDBB28755CB0D61CB8D3AF668B4066510D2ADC0CC1B0C2
[ 합 계 ] | [12 empty] | TOTAL | TOTAL
절연행가(전산볼트) D20 개소 대한건설협회 ( 호표 54 ) | [12 empty] | 5B5206D29E137B65891167D3402F3A
행거 | 절연행거 20A | EA | 1 | [9 empty] | 5B5206D29E137B65891167D3402F3A | 5CB0D61CB8D3AF64DE8B6CACC427FEA1F25B80 | F | F | T | [30 empty] | 5B5206D29E137B65891167D3402F3A5CB0D61CB8D3AF64DE8B6CACC427FEA1F25B80
전산볼트 | 탄소강, M10x1000mm | EA | 1 | [9 empty] | 5B5206D29E137B65891167D3402F3A | 5CB0D61CB8D39D6610786228D824490F3C0229 | F | F | T | [30 empty] | 5B5206D29E137B65891167D3402F3A5CB0D61CB8D39D6610786228D824490F3C0229
스트롱앵커 | M10(3/8") | EA | 1 | [9 empty] | 5B5206D29E137B65891167D3402F3A | 5CB0D61CB8D3AF668B4066510D2ADC0CC1B0C2 | F | F | T | [30 empty] | 5B5206D29E137B65891167D3402F3A5CB0D61CB8D3AF668B4066510D2ADC0CC1B0C2
[ 합 계 ] | [12 empty] | TOTAL | TOTAL
절연행가(전산볼트) D25 개소 대한건설협회 ( 호표 55 ) | [12 empty] | 5B5206D29E137B65891167C2D12D63
행거 | 절연행거 25A | EA | 1 | [9 empty] | 5B5206D29E137B65891167C2D12D63 | 5CB0D61CB8D3AF64DE8B6CACC427FEA1F25B83 | F | F | T | [30 empty] | 5B5206D29E137B65891167C2D12D635CB0D61CB8D3AF64DE8B6CACC427FEA1F25B83
전산볼트 | 탄소강, M10x1000mm | EA | 1 | [9 empty] | 5B5206D29E137B65891167C2D12D63 | 5CB0D61CB8D39D6610786228D824490F3C0229 | F | F | T | [30 empty] | 5B5206D29E137B65891167C2D12D635CB0D61CB8D39D6610786228D824490F3C0229
스트롱앵커 | M10(3/8") | EA | 1 | [9 empty] | 5B5206D29E137B65891167C2D12D63 | 5CB0D61CB8D3AF668B4066510D2ADC0CC1B0C2 | F | F | T | [30 empty] | 5B5206D29E137B65891167C2D12D635CB0D61CB8D3AF668B4066510D2ADC0CC1B0C2
[ 합 계 ] | [12 empty] | TOTAL | TOTAL
절연행가(전산볼트) D32 개소 대한건설협회 ( 호표 56 ) | [12 empty] | 5B5206D29E137B65891167B0672428
행거 | 절연행거 32A | EA | 1 | [9 empty] | 5B5206D29E137B65891167B0672428 | 5CB0D61CB8D3AF64DE8B6CACC427FEA1F25B82 | F | F | T | [30 empty] | 5B5206D29E137B65891167B06724285CB0D61CB8D3AF64DE8B6CACC427FEA1F25B82
전산볼트 | 탄소강, M10x1000mm | EA | 1 | [9 empty] | 5B5206D29E137B65891167B0672428 | 5CB0D61CB8D39D6610786228D824490F3C0229 | F | F | T | [30 empty] | 5B5206D29E137B65891167B06724285CB0D61CB8D39D6610786228D824490F3C0229
스트롱앵커 | M10(3/8") | EA | 1 | [9 empty] | 5B5206D29E137B65891167B0672428 | 5CB0D61CB8D3AF668B4066510D2ADC0CC1B0C2 | F | F | T | [30 empty] | 5B5206D29E137B65891167B06724285CB0D61CB8D3AF668B4066510D2ADC0CC1B0C2
[ 합 계 ] | [12 empty] | TOTAL | TOTAL
절연행가(전산볼트) D40 개소 대한건설협회 ( 호표 57 ) | [12 empty] | 5B5206D29E137B65891167A6092082
행거 | 절연행거 40A | EA | 1 | [9 empty] | 5B5206D29E137B65891167A6092082 | 5CB0D61CB8D3AF64DE8B6CACC427FEA1F25B85 | F | F | T | [30 empty] | 5B5206D29E137B65891167A60920825CB0D61CB8D3AF64DE8B6CACC427FEA1F25B85
전산볼트 | 탄소강, M10x1000mm | EA | 1 | [9 empty] | 5B5206D29E137B65891167A6092082 | 5CB0D61CB8D39D6610786228D824490F3C0229 | F | F | T | [30 empty] | 5B5206D29E137B65891167A60920825CB0D61CB8D39D6610786228D824490F3C0229
스트롱앵커 | M10(3/8") | EA | 1 | [9 empty] | 5B5206D29E137B65891167A6092082 | 5CB0D61CB8D3AF668B4066510D2ADC0CC1B0C2 | F | F | T | [30 empty] | 5B5206D29E137B65891167A60920825CB0D61CB8D3AF668B4066510D2ADC0CC1B0C2
[ 합 계 ] | [12 empty] | TOTAL | TOTAL
절연행가(전산볼트) D50 개소 대한건설협회 ( 호표 58 ) | [12 empty] | 5B5206D29E137B65891167959B2EE3
행거 | 절연행거 50A | EA | 1 | [9 empty] | 5B5206D29E137B65891167959B2EE3 | 5CB0D61CB8D3AF64DE8B6CACC427FEA1F25B84 | F | F | T | [30 empty] | 5B5206D29E137B65891167959B2EE35CB0D61CB8D3AF64DE8B6CACC427FEA1F25B84
전산볼트 | 탄소강, M10x1000mm | EA | 1 | [9 empty] | 5B5206D29E137B65891167959B2EE3 | 5CB0D61CB8D39D6610786228D824490F3C0229 | F | F | T | [30 empty] | 5B5206D29E137B65891167959B2EE35CB0D61CB8D39D6610786228D824490F3C0229
스트롱앵커 | M10(3/8") | EA | 1 | [9 empty] | 5B5206D29E137B65891167959B2EE3 | 5CB0D61CB8D3AF668B4066510D2ADC0CC1B0C2 | F | F | T | [30 empty] | 5B5206D29E137B65891167959B2EE35CB0D61CB8D3AF668B4066510D2ADC0CC1B0C2
[ 합 계 ] | [12 empty] | TOTAL | TOTAL
절연행가(전산볼트) D65 개소 대한건설협회 ( 호표 59 ) | [12 empty] | 5B5206D29E137B658911678B23243A
행거 | 절연행거 65A | EA | 1 | [9 empty] | 5B5206D29E137B658911678B23243A | 5CB0D61CB8D3AF64DE8B6CACC427FEA1F25B87 | F | F | T | [30 empty] | 5B5206D29E137B658911678B23243A5CB0D61CB8D3AF64DE8B6CACC427FEA1F25B87
전산볼트 | 탄소강, M10x1000mm | EA | 1 | [9 empty] | 5B5206D29E137B658911678B23243A | 5CB0D61CB8D39D6610786228D824490F3C0229 | F | F | T | [30 empty] | 5B5206D29E137B658911678B23243A5CB0D61CB8D39D6610786228D824490F3C0229
스트롱앵커 | M10(3/8") | EA | 1 | [9 empty] | 5B5206D29E137B658911678B23243A | 5CB0D61CB8D3AF668B4066510D2ADC0CC1B0C2 | F | F | T | [30 empty] | 5B5206D29E137B658911678B23243A5CB0D61CB8D3AF668B4066510D2ADC0CC1B0C2
[ 합 계 ] | [12 empty] | TOTAL | TOTAL
절연행가(전산볼트) D80 개소 대한건설협회 ( 호표 60 ) | [12 empty] | 5B5206D29E137B658911677ABC23A9
행거 | 절연행거 80A | EA | 1 | [9 empty] | 5B5206D29E137B658911677ABC23A9 | 5CB0D61CB8D3AF64DE8B6CACC427FEA1F25B86 | F | F | T | [30 empty] | 5B5206D29E137B658911677ABC23A95CB0D61CB8D3AF64DE8B6CACC427FEA1F25B86
전산볼트 | 탄소강, M10x1000mm | EA | 1 | [9 empty] | 5B5206D29E137B658911677ABC23A9 | 5CB0D61CB8D39D6610786228D824490F3C0229 | F | F | T | [30 empty] | 5B5206D29E137B658911677ABC23A95CB0D61CB8D39D6610786228D824490F3C0229
스트롱앵커 | M10(3/8") | EA | 1 | [9 empty] | 5B5206D29E137B658911677ABC23A9 | 5CB0D61CB8D3AF668B4066510D2ADC0CC1B0C2 | F | F | T | [30 empty] | 5B5206D29E137B658911677ABC23A95CB0D61CB8D3AF668B4066510D2ADC0CC1B0C2
[ 합 계 ] | [12 empty] | TOTAL | TOTAL
스테인리스용접 D15 개소 기계 1-3-1 ( 호표 61 ) | [12 empty] | 5B52A6DC78936C665E7368CAA520F8
스테인리스강용 용접봉 | D3.2mm, AWSE308 | KG | 0.007 | [9 empty] | 5B52A6DC78936C665E7368CAA520F8 | 5CA6568E10F38D60F89765F18F2C449E1C3AA7 | F | F | T | [30 empty] | 5B52A6DC78936C665E7368CAA520F85CA6568E10F38D60F89765F18F2C449E1C3AA7
아르곤 가스 | 건설용알곤가스 | ℓ | 64 | [9 empty] | 5B52A6DC78936C665E7368CAA520F8 | 5C95D6F5D123886BC0DE66EEAD22F438E2F9D0 | F | F | T | [30 empty] | 5B52A6DC78936C665E7368CAA520F85C95D6F5D123886BC0DE66EEAD22F438E2F9D0
스텐관 용접 접합 | D15 | 개소 | 1 | [8 empty] | 호표 265 | 5B52A6DC78936C665E7368CAA520F8 | 5B52A6DC78936C665D6C69BFD82399 | T | F | F | [30 empty] | 5B52A6DC78936C665E7368CAA520F85B52A6DC78936C665D6C69BFD82399
[ 합 계 ] | [12 empty] | TOTAL | TOTAL
스테인리스용접 D20 개소 기계 1-3-1 ( 호표 62 ) | [12 empty] | 5B52A6DC78936C665E7368F7EC2FEF
스테인리스강용 용접봉 | D3.2mm, AWSE308 | KG | 0.013 | [9 empty] | 5B52A6DC78936C665E7368F7EC2FEF | 5CA6568E10F38D60F89765F18F2C449E1C3AA7 | F | F | T | [30 empty] | 5B52A6DC78936C665E7368F7EC2FEF5CA6568E10F38D60F89765F18F2C449E1C3AA7
아르곤 가스 | 건설용알곤가스 | ℓ | 95 | [9 empty] | 5B52A6DC78936C665E7368F7EC2FEF | 5C95D6F5D123886BC0DE66EEAD22F438E2F9D0 | F | F | T | [30 empty] | 5B52A6DC78936C665E7368F7EC2FEF5C95D6F5D123886BC0DE66EEAD22F438E2F9D0
스텐관 용접 접합 | D20 | 개소 | 1 | [8 empty] | 호표 266 | 5B52A6DC78936C665E7368F7EC2FEF | 5B52A6DC78936C665D6C69BFCF2C4B | T | F | F | [30 empty] | 5B52A6DC78936C665E7368F7EC2FEF5B52A6DC78936C665D6C69BFCF2C4B
[ 합 계 ] | [12 empty] | TOTAL | TOTAL
스테인리스용접(TIG) D25 개소 기계 1-3-1 ( 호표 63 ) | [12 empty] | 5B52A6DC78936C665E7368E57225CE
스테인리스강용 용접봉 | D3.2mm, AWSE308 | KG | 0.02 | [9 empty] | 5B52A6DC78936C665E7368E57225CE | 5CA6568E10F38D60F89765F18F2C449E1C3AA7 | F | F | T | [30 empty] | 5B52A6DC78936C665E7368E57225CE5CA6568E10F38D60F89765F18F2C449E1C3AA7
아르곤 가스 | 건설용알곤가스 | ℓ | 129 | [9 empty] | 5B52A6DC78936C665E7368E57225CE | 5C95D6F5D123886BC0DE66EEAD22F438E2F9D0 | F | F | T | [30 empty] | 5B52A6DC78936C665E7368E57225CE5C95D6F5D123886BC0DE66EEAD22F438E2F9D0
스텐관 용접 접합 | D25 | 개소 | 1 | [8 empty] | 호표 267 | 5B52A6DC78936C665E7368E57225CE | 5B52A6DC78936C665D6C69BFFB208C | T | F | F | [30 empty] | 5B52A6DC78936C665E7368E57225CE5B52A6DC78936C665D6C69BFFB208C
[ 합 계 ] | [12 empty] | TOTAL | TOTAL
스테인리스용접(TIG) D32 개소 기계 1-3-1 ( 호표 64 ) | [12 empty] | 5B52A6DC78936C665E73689D6F221E
스테인리스강용 용접봉 | D3.2mm, AWSE308 | KG | 0.027 | [9 empty] | 5B52A6DC78936C665E73689D6F221E | 5CA6568E10F38D60F89765F18F2C449E1C3AA7 | F | F | T | [30 empty] | 5B52A6DC78936C665E73689D6F221E5CA6568E10F38D60F89765F18F2C449E1C3AA7
아르곤 가스 | 건설용알곤가스 | ℓ | 150 | [9 empty] | 5B52A6DC78936C665E73689D6F221E | 5C95D6F5D123886BC0DE66EEAD22F438E2F9D0 | F | F | T | [30 empty] | 5B52A6DC78936C665E73689D6F221E5C95D6F5D123886BC0DE66EEAD22F438E2F9D0
스텐관 용접 접합 | D32 | 개소 | 1 | [8 empty] | 호표 268 | 5B52A6DC78936C665E73689D6F221E | 5B52A6DC78936C665D6C69BFEA2AE7 | T | F | F | [30 empty] | 5B52A6DC78936C665E73689D6F221E5B52A6DC78936C665D6C69BFEA2AE7
[ 합 계 ] | [12 empty] | TOTAL | TOTAL
스테인리스용접 D40 개소 기계 1-3-1 ( 호표 65 ) | [12 empty] | 5B52A6DC78936C665E73688CF82027
스테인리스강용 용접봉 | D3.2mm, AWSE308 | KG | 0.04 | [9 empty] | 5B52A6DC78936C665E73688CF82027 | 5CA6568E10F38D60F89765F18F2C449E1C3AA7 | F | F | T | [30 empty] | 5B52A6DC78936C665E73688CF820275CA6568E10F38D60F89765F18F2C449E1C3AA7
아르곤 가스 | 건설용알곤가스 | ℓ | 191 | [9 empty] | 5B52A6DC78936C665E73688CF82027 | 5C95D6F5D123886BC0DE66EEAD22F438E2F9D0 | F | F | T | [30 empty] | 5B52A6DC78936C665E73688CF820275C95D6F5D123886BC0DE66EEAD22F438E2F9D0
스텐관 용접 접합 | D40 | 개소 | 1 | [8 empty] | 호표 269 | 5B52A6DC78936C665E73688CF82027 | 5B52A6DC78936C665D6C69BF1D22B2 | T | F | F | [30 empty] | 5B52A6DC78936C665E73688CF820275B52A6DC78936C665D6C69BF1D22B2
[ 합 계 ] | [12 empty] | TOTAL | TOTAL
스테인리스용접(TIG) D50 개소 기계 1-3-1 ( 호표 66 ) | [12 empty] | 5B52A6DC78936C665E7368B8342735
스테인리스강용 용접봉 | D3.2mm, AWSE308 | KG | 0.055 | [9 empty] | 5B52A6DC78936C665E7368B8342735 | 5CA6568E10F38D60F89765F18F2C449E1C3AA7 | F | F | T | [30 empty] | 5B52A6DC78936C665E7368B83427355CA6568E10F38D60F89765F18F2C449E1C3AA7
아르곤 가스 | 건설용알곤가스 | ℓ | 265 | [9 empty] | 5B52A6DC78936C665E7368B8342735 | 5C95D6F5D123886BC0DE66EEAD22F438E2F9D0 | F | F | T | [30 empty] | 5B52A6DC78936C665E7368B83427355C95D6F5D123886BC0DE66EEAD22F438E2F9D0
스텐관 용접 접합 | D50 | 개소 | 1 | [8 empty] | 호표 270 | 5B52A6DC78936C665E7368B8342735 | 5B52A6DC78936C665D6C69BF0C2B83 | T | F | F | [30 empty] | 5B52A6DC78936C665E7368B83427355B52A6DC78936C665D6C69BF0C2B83
[ 합 계 ] | [12 empty] | TOTAL | TOTAL
스테인리스용접(TIG) D65 개소 기계 1-3-1 ( 호표 67 ) | [12 empty] | 5B52A6DC78936C665E7368AFCF24EF
스테인리스강용 용접봉 | D3.2mm, AWSE308 | KG | 0.168 | [9 empty] | 5B52A6DC78936C665E7368AFCF24EF | 5CA6568E10F38D60F89765F18F2C449E1C3AA7 | F | F | T | [30 empty] | 5B52A6DC78936C665E7368AFCF24EF5CA6568E10F38D60F89765F18F2C449E1C3AA7
아르곤 가스 | 건설용알곤가스 | ℓ | 343 | [9 empty] | 5B52A6DC78936C665E7368AFCF24EF | 5C95D6F5D123886BC0DE66EEAD22F438E2F9D0 | F | F | T | [30 empty] | 5B52A6DC78936C665E7368AFCF24EF5C95D6F5D123886BC0DE66EEAD22F438E2F9D0
스텐관 용접 접합 | D65 | 개소 | 1 | [8 empty] | 호표 271 | 5B52A6DC78936C665E7368AFCF24EF | 5B52A6DC78936C665D6C69AD322570 | T | F | F | [30 empty] | 5B52A6DC78936C665E7368AFCF24EF5B52A6DC78936C665D6C69AD322570
[ 합 계 ] | [12 empty] | TOTAL | TOTAL
스테인리스용접(TIG) D80 개소 기계 1-3-1 ( 호표 68 ) | [12 empty] | 5B52A6DC78936C665E736857B82235
스테인리스강용 용접봉 | D3.2mm, AWSE308 | KG | 0.213 | [9 empty] | 5B52A6DC78936C665E736857B82235 | 5CA6568E10F38D60F89765F18F2C449E1C3AA7 | F | F | T | [30 empty] | 5B52A6DC78936C665E736857B822355CA6568E10F38D60F89765F18F2C449E1C3AA7
아르곤 가스 | 건설용알곤가스 | ℓ | 430 | [9 empty] | 5B52A6DC78936C665E736857B82235 | 5C95D6F5D123886BC0DE66EEAD22F438E2F9D0 | F | F | T | [30 empty] | 5B52A6DC78936C665E736857B822355C95D6F5D123886BC0DE66EEAD22F438E2F9D0
스텐관 용접 접합 | D80 | 개소 | 1 | [8 empty] | 호표 272 | 5B52A6DC78936C665E736857B82235 | 5B52A6DC78936C665D6C69AD212E42 | T | F | F | [30 empty] | 5B52A6DC78936C665E736857B822355B52A6DC78936C665D6C69AD212E42
[ 합 계 ] | [12 empty] | TOTAL | TOTAL
스테인리스 합 후렌지 D25 개소 ( 호표 69 ) | [12 empty] | 5B52A6C91A43F06B8E1D6B0FB72DFC
플랜지(FLANGE) | SUS플랜지(10KG) D25 | EA | 1 | [9 empty] | 5B52A6C91A43F06B8E1D6B0FB72DFC | 5CC13669BCD30A607B126D56AD27F90D8978EB | F | F | T | [30 empty] | 5B52A6C91A43F06B8E1D6B0FB72DFC5CC13669BCD30A607B126D56AD27F90D8978EB
볼트너트(STS) | M16*65L | EA | 4 | [9 empty] | 5B52A6C91A43F06B8E1D6B0FB72DFC | 5CB0D61CB8D39D673AE96E5E2B2EAB4F722F18 | F | F | T | [30 empty] | 5B52A6C91A43F06B8E1D6B0FB72DFC5CB0D61CB8D39D673AE96E5E2B2EAB4F722F18
평와샤 | 스테인리스, 호칭경16 | EA | 8 | [9 empty] | 5B52A6C91A43F06B8E1D6B0FB72DFC | 5CB0D61CB8D39D68DE4468C8AC28C0EE863DBA | F | F | T | [30 empty] | 5B52A6C91A43F06B8E1D6B0FB72DFC5CB0D61CB8D39D68DE4468C8AC28C0EE863DBA
패킹 | 후렌지패킹, D25 | EA | 1 | [9 empty] | 5B52A6C91A43F06B8E1D6B0FB72DFC | 5CC13669BCD30A607B126D56AD2F390687157A | F | F | T | [30 empty] | 5B52A6C91A43F06B8E1D6B0FB72DFC5CC13669BCD30A607B126D56AD2F390687157A
스테인리스용접(TIG) | D25 | 개소 | 1 | [8 empty] | 호표 63 | 5B52A6C91A43F06B8E1D6B0FB72DFC | 5B52A6DC78936C665E7368E57225CE | T | F | F | [30 empty] | 5B52A6C91A43F06B8E1D6B0FB72DFC5B52A6DC78936C665E7368E57225CE
[ 합 계 ] | [12 empty] | TOTAL | TOTAL
스테인리스 합 후렌지 D65 개소 ( 호표 70 ) | [12 empty] | 5B52A6C91A43B960A5D56C4E2D2193
플랜지(FLANGE) | SUS플랜지(10KG) D65 | EA | 1 | [9 empty] | 5B52A6C91A43B960A5D56C4E2D2193 | 5CC13669BCD30A607B126D56AD27F90D8978EF | F | F | T | [30 empty] | 5B52A6C91A43B960A5D56C4E2D21935CC13669BCD30A607B126D56AD27F90D8978EF
볼트너트(STS) | M16*70L | EA | 4 | [9 empty] | 5B52A6C91A43B960A5D56C4E2D2193 | 5CB0D61CB8D39D673AE96E5E2B2EAB4F722F19 | F | F | T | [30 empty] | 5B52A6C91A43B960A5D56C4E2D21935CB0D61CB8D39D673AE96E5E2B2EAB4F722F19
평와샤 | 스테인리스, 호칭경16 | EA | 8 | [9 empty] | 5B52A6C91A43B960A5D56C4E2D2193 | 5CB0D61CB8D39D68DE4468C8AC28C0EE863DBA | F | F | T | [30 empty] | 5B52A6C91A43B960A5D56C4E2D21935CB0D61CB8D39D68DE4468C8AC28C0EE863DBA
패킹 | 후렌지패킹, D65 | EA | 1 | [9 empty] | 5B52A6C91A43B960A5D56C4E2D2193 | 5CC13669BCD30A607B126D56AD2F390687157E | F | F | T | [30 empty] | 5B52A6C91A43B960A5D56C4E2D21935CC13669BCD30A607B126D56AD2F390687157E
스테인리스용접(TIG) | D65 | 개소 | 1 | [8 empty] | 호표 67 | 5B52A6C91A43B960A5D56C4E2D2193 | 5B52A6DC78936C665E7368AFCF24EF | T | F | F | [30 empty] | 5B52A6C91A43B960A5D56C4E2D21935B52A6DC78936C665E7368AFCF24EF
[ 합 계 ] | [12 empty] | TOTAL | TOTAL
스텐볼밸브 D 15 EA 기계 5-1-1 ( 호표 71 ) | [12 empty] | 5B52E67548037C683B0765E4E52BBA
볼 밸브 | 볼밸브,스텐,10kg,D15 | EA | 1 | [9 empty] | 5B52E67548037C683B0765E4E52BBA | 5CC13669BCD3376FFBB26108972E5116C81E9A | F | F | T | [30 empty] | 5B52E67548037C683B0765E4E52BBA5CC13669BCD3376FFBB26108972E5116C81E9A
일반밸브 및 콕류 설치 | D15∼25 | 개 | 1 | [8 empty] | 호표 273 | 5B52E67548037C683B0765E4E52BBA | 5B52E6754BD36E64AA776107D32BD0 | T | F | F | [30 empty] | 5B52E67548037C683B0765E4E52BBA5B52E6754BD36E64AA776107D32BD0
[ 합 계 ] | [12 empty] | TOTAL | TOTAL
스텐게이트밸브 D 15 (10KG) EA 기계 5-1-1 ( 호표 72 ) | [12 empty] | 5B52E6754923846999F56BB2A523F8
게이트 밸브 | 나사, 스테인리스, D15 | EA | 1 | [9 empty] | 5B52E6754923846999F56BB2A523F8 | 5CC13669BCD3376FFAAD6EC0482BCB967ED3C6 | F | F | T | [30 empty] | 5B52E6754923846999F56BB2A523F85CC13669BCD3376FFAAD6EC0482BCB967ED3C6
일반밸브 및 콕류 설치 | D15∼25 | 개 | 1 | [8 empty] | 호표 273 | 5B52E6754923846999F56BB2A523F8 | 5B52E6754BD36E64AA776107D32BD0 | T | F | F | [30 empty] | 5B52E6754923846999F56BB2A523F85B52E6754BD36E64AA776107D32BD0
[ 합 계 ] | [12 empty] | TOTAL | TOTAL
스텐게이트밸브 D 20 (10KG) EA 기계 5-1-1 ( 호표 73 ) | [12 empty] | 5B52E6754923846999F56BB2A52024
게이트 밸브 | 나사, 스테인리스, D20 | EA | 1 | [9 empty] | 5B52E6754923846999F56BB2A52024 | 5CC13669BCD3376FFAAD6EC0482BCB967ED3C7 | F | F | T | [30 empty] | 5B52E6754923846999F56BB2A520245CC13669BCD3376FFAAD6EC0482BCB967ED3C7
일반밸브 및 콕류 설치 | D15∼25 | 개 | 1 | [8 empty] | 호표 273 | 5B52E6754923846999F56BB2A52024 | 5B52E6754BD36E64AA776107D32BD0 | T | F | F | [30 empty] | 5B52E6754923846999F56BB2A520245B52E6754BD36E64AA776107D32BD0
[ 합 계 ] | [12 empty] | TOTAL | TOTAL
스텐게이트밸브 D 25 (10KG) EA 기계 5-1-1 ( 호표 74 ) | [12 empty] | 5B52E6754923846999F56BB2A521CB
게이트 밸브 | 나사, 스테인리스, D25 | EA | 1 | [9 empty] | 5B52E6754923846999F56BB2A521CB | 5CC13669BCD3376FFAAD6EC0482BCB967ED3C0 | F | F | T | [30 empty] | 5B52E6754923846999F56BB2A521CB5CC13669BCD3376FFAAD6EC0482BCB967ED3C0
일반밸브 및 콕류 설치 | D15∼25 | 개 | 1 | [8 empty] | 호표 273 | 5B52E6754923846999F56BB2A521CB | 5B52E6754BD36E64AA776107D32BD0 | T | F | F | [30 empty] | 5B52E6754923846999F56BB2A521CB5B52E6754BD36E64AA776107D32BD0
[ 합 계 ] | [12 empty] | TOTAL | TOTAL
스텐게이트밸브 D 32 (10KG) EA 기계 5-1-1 ( 호표 75 ) | [12 empty] | 5B52E6754923846999F56BB2A5264D
게이트 밸브 | 나사, 스테인리스, D32 | EA | 1 | [9 empty] | 5B52E6754923846999F56BB2A5264D | 5CC13669BCD3376FFAAD6EC0482BCB967ED3C1 | F | F | T | [30 empty] | 5B52E6754923846999F56BB2A5264D5CC13669BCD3376FFAAD6EC0482BCB967ED3C1
일반밸브 및 콕류 설치 | D32∼50 | 개 | 1 | [8 empty] | 호표 274 | 5B52E6754923846999F56BB2A5264D | 5B52E6754BD36E64AA776107EC215D | T | F | F | [30 empty] | 5B52E6754923846999F56BB2A5264D5B52E6754BD36E64AA776107EC215D
[ 합 계 ] | [12 empty] | TOTAL | TOTAL
스텐게이트밸브 D 40 (10KG) EA 기계 5-1-1 ( 호표 76 ) | [12 empty] | 5B52E6754923846999F56BB2A52753
게이트 밸브 | 나사, 스테인리스, D40 | EA | 1 | [9 empty] | 5B52E6754923846999F56BB2A52753 | 5CC13669BCD3376FFAAD6EC0482BCB967ED3C2 | F | F | T | [30 empty] | 5B52E6754923846999F56BB2A527535CC13669BCD3376FFAAD6EC0482BCB967ED3C2
일반밸브 및 콕류 설치 | D32∼50 | 개 | 1 | [8 empty] | 호표 274 | 5B52E6754923846999F56BB2A52753 | 5B52E6754BD36E64AA776107EC215D | T | F | F | [30 empty] | 5B52E6754923846999F56BB2A527535B52E6754BD36E64AA776107EC215D
[ 합 계 ] | [12 empty] | TOTAL | TOTAL
스텐게이트밸브 D 50 (10KG) EA 기계 5-1-1 ( 호표 77 ) | [12 empty] | 5B52E6754923846999F56BB2A5249F
게이트 밸브 | 나사, 스테인리스, D50 | EA | 1 | [9 empty] | 5B52E6754923846999F56BB2A5249F | 5CC13669BCD3376FFAAD6EC0482BCB967ED3C3 | F | F | T | [30 empty] | 5B52E6754923846999F56BB2A5249F5CC13669BCD3376FFAAD6EC0482BCB967ED3C3
일반밸브 및 콕류 설치 | D32∼50 | 개 | 1 | [8 empty] | 호표 274 | 5B52E6754923846999F56BB2A5249F | 5B52E6754BD36E64AA776107EC215D | T | F | F | [30 empty] | 5B52E6754923846999F56BB2A5249F5B52E6754BD36E64AA776107EC215D
[ 합 계 ] | [12 empty] | TOTAL | TOTAL
수도미터(원격식) 20mm, 냉수, 신설용 EA 기계 6-1-2 ( 호표 78 ) | [12 empty] | 5B52F65ADC23956223AA6BA4F7211B
수도미터(원격식) | 20mm, 냉수, 신설용 | EA | 1 | [9 empty] | 5B52F65ADC23956223AA6BA4F7211B | 5CC12640E0138967B37267A1702E67C6A9A278 | F | F | T | [30 empty] | 5B52F65ADC23956223AA6BA4F7211B5CC12640E0138967B37267A1702E67C6A9A278
원격식 유량계 설치 | D20∼32 | 개 | 1 | [8 empty] | 호표 275 | 5B52F65ADC23956223AA6BA4F7211B | 5B52F65AD9534E6D59426E73E52912 | T | F | F | [30 empty] | 5B52F65ADC23956223AA6BA4F7211B5B52F65AD9534E6D59426E73E52912
[ 합 계 ] | [12 empty] | TOTAL | TOTAL
수도미터(원격식) 32mm, 냉수, 신설용 EA 기계 6-1-2 ( 호표 79 ) | [12 empty] | 5B52F65ADC23956223AA6BA4F727A4
수도미터(원격식) | 32mm, 냉수, 신설용 | EA | 1 | [9 empty] | 5B52F65ADC23956223AA6BA4F727A4 | 5CC12640E0138967B37267A1702E67C6A9A27A | F | F | T | [30 empty] | 5B52F65ADC23956223AA6BA4F727A45CC12640E0138967B37267A1702E67C6A9A27A
원격식 유량계 설치 | D20∼32 | 개 | 1 | [8 empty] | 호표 275 | 5B52F65ADC23956223AA6BA4F727A4 | 5B52F65AD9534E6D59426E73E52912 | T | F | F | [30 empty] | 5B52F65ADC23956223AA6BA4F727A45B52F65AD9534E6D59426E73E52912
[ 합 계 ] | [12 empty] | TOTAL | TOTAL
수도미터(원격식) 32mm, 온수, 신설용 EA 기계 6-1-2 ( 호표 80 ) | [12 empty] | 5B52F65ADC23956223AA6BA4E6287C
수도미터(원격식) | 32mm, 온수, 신설용 | EA | 1 | [9 empty] | 5B52F65ADC23956223AA6BA4E6287C | 5CC12640E0138967B37267A1702E67C6A9A27C | F | F | T | [30 empty] | 5B52F65ADC23956223AA6BA4E6287C5CC12640E0138967B37267A1702E67C6A9A27C
원격식 유량계 설치 | D20∼32 | 개 | 1 | [8 empty] | 호표 275 | 5B52F65ADC23956223AA6BA4E6287C | 5B52F65AD9534E6D59426E73E52912 | T | F | F | [30 empty] | 5B52F65ADC23956223AA6BA4E6287C5B52F65AD9534E6D59426E73E52912
[ 합 계 ] | [12 empty] | TOTAL | TOTAL
자동공기변설치(물용)STS D15 개소 ( 호표 81 ) | [12 empty] | 5B52E671D1935C6C8BAE6F36452ACD
배관용 스테인리스 강관 | D15x3T | M | 1.2 | [9 empty] | 5B52E671D1935C6C8BAE6F36452ACD | 5CC13669BCD30A65F5D86148362E3B87F8CAB4 | F | F | T |  |  |  | 1 | [26 empty] | 5B52E671D1935C6C8BAE6F36452ACD5CC13669BCD30A65F5D86148362E3B87F8CAB4
잡재료비 | 주재료비의 3% | 식 | 1 | [9 empty] | 5B52E671D1935C6C8BAE6F36452ACD | 5A8E069670735A62328167944321001 | F | F | F | 0 | 0 | 0.03 | [27 empty] | 5B52E671D1935C6C8BAE6F36452ACD5A8E069670735A62328167C10521588
일반배관용 STS강관 이음쇠 | 엘보(SUS 용접#10) D15 | EA | 1 | [9 empty] | 5B52E671D1935C6C8BAE6F36452ACD | 5CC13669BCD30A67A9C5662E9B28C6CCE14516 | F | F | T | [30 empty] | 5B52E671D1935C6C8BAE6F36452ACD5CC13669BCD30A67A9C5662E9B28C6CCE14516
일반배관용 STS강관 이음쇠 | 티이(SUS 용접 S#10) D15 | EA | 1 | [9 empty] | 5B52E671D1935C6C8BAE6F36452ACD | 5CC13669BCD30A67A9C5662E9B28C6CCE0B60A | F | F | T | [30 empty] | 5B52E671D1935C6C8BAE6F36452ACD5CC13669BCD30A67A9C5662E9B28C6CCE0B60A
스테인리스용접 | D15 | 개소 | 5 | [8 empty] | 호표 61 | 5B52E671D1935C6C8BAE6F36452ACD | 5B52A6DC78936C665E7368CAA520F8 | T | F | F | [30 empty] | 5B52E671D1935C6C8BAE6F36452ACD5B52A6DC78936C665E7368CAA520F8
공기 밸브 | 에어벤트(물용) D15 | EA | 1 | [9 empty] | 5B52E671D1935C6C8BAE6F36452ACD | 5CC13669BCD3376FF25B6D30D6204DFFC02D2A | F | F | T | [30 empty] | 5B52E671D1935C6C8BAE6F36452ACD5CC13669BCD3376FF25B6D30D6204DFFC02D2A
게이트 밸브 | 청동,10kg,D15 | EA | 2 | [9 empty] | 5B52E671D1935C6C8BAE6F36452ACD | 5CC13669BCD3376FFAAD6EC0482BCB96711955 | F | F | T | [30 empty] | 5B52E671D1935C6C8BAE6F36452ACD5CC13669BCD3376FFAAD6EC0482BCB96711955
스트레이너 | 나사, 10kg, D15 | EA | 1 | [9 empty] | 5B52E671D1935C6C8BAE6F36452ACD | 5CC13669BCD30A6119A96A317220F5BBFADB7A | F | F | T | [30 empty] | 5B52E671D1935C6C8BAE6F36452ACD5CC13669BCD30A6119A96A317220F5BBFADB7A
배관공 | 일반공사 직종 | 인 | 0.2384 | [9 empty] | 5B52E671D1935C6C8BAE6F36452ACD | 5B4B16B6A4D38763721362100D236F421165AD | F | F | T |  |  |  |  | 2 | [25 empty] | 5B52E671D1935C6C8BAE6F36452ACD5B4B16B6A4D38763721362100D236F421165AD
보통인부 | 일반공사 직종 | 인 | 0.0132 | [9 empty] | 5B52E671D1935C6C8BAE6F36452ACD | 5B4B16B6A4D38763721362100D236F42116649 | F | F | T |  |  |  |  | 2 | [25 empty] | 5B52E671D1935C6C8BAE6F36452ACD5B4B16B6A4D38763721362100D236F42116649
공구손료 | 인력품의 2% | 식 | 1 | [9 empty] | 5B52E671D1935C6C8BAE6F36452ACD | 5A8E069670735A62328167944322002 | F | F | F | 1 | 0 | 0.02 | [27 empty] | 5B52E671D1935C6C8BAE6F36452ACD5A8E069670735A62328167944321001
[ 합 계 ] | [12 empty] | TOTAL | TOTAL
배관을 위한 구멍뚫기 75mm, 콘크리트 두께 150mm, 바닥 개소 기계 9-3-2 ( 호표 82 ) | [12 empty] | 5B5226273E83826E480C646A4526FA
착암공 | 일반공사 직종 | 인 | 0.142 | [9 empty] | 5B5226273E83826E480C646A4526FA | 5B4B16B6A4D38763721362100D236F42116754 | F | F | T |  |  |  | 1 | [26 empty] | 5B5226273E83826E480C646A4526FA5B4B16B6A4D38763721362100D236F42116754
보통인부 | 일반공사 직종 | 인 | 0.142 | [9 empty] | 5B5226273E83826E480C646A4526FA | 5B4B16B6A4D38763721362100D236F42116649 | F | F | T |  |  |  | 1 | [26 empty] | 5B5226273E83826E480C646A4526FA5B4B16B6A4D38763721362100D236F42116649
공구손료및기계경비 | 노무비의 2% | 식 | 1 | [9 empty] | 5B5226273E83826E480C646A4526FA | 5A8E069670735A62328167944321001 | F | F | F | 1 | 0 | 0.02 | [27 empty] | 5B5226273E83826E480C646A4526FA5A8E069670735A62328167944321001
[ 합 계 ] | [12 empty] | TOTAL | TOTAL
배관을 위한 구멍뚫기 100mm, 콘크리트 두께 150mm, 바닥 개소 기계 9-3-2 ( 호표 83 ) | [12 empty] | 5B5226273E83826E480C646A342FC4
착암공 | 일반공사 직종 | 인 | 0.165 | [9 empty] | 5B5226273E83826E480C646A342FC4 | 5B4B16B6A4D38763721362100D236F42116754 | F | F | T |  |  |  | 1 | [26 empty] | 5B5226273E83826E480C646A342FC45B4B16B6A4D38763721362100D236F42116754
보통인부 | 일반공사 직종 | 인 | 0.165 | [9 empty] | 5B5226273E83826E480C646A342FC4 | 5B4B16B6A4D38763721362100D236F42116649 | F | F | T |  |  |  | 1 | [26 empty] | 5B5226273E83826E480C646A342FC45B4B16B6A4D38763721362100D236F42116649
공구손료및기계경비 | 노무비의 2% | 식 | 1 | [9 empty] | 5B5226273E83826E480C646A342FC4 | 5A8E069670735A62328167944321001 | F | F | F | 1 | 0 | 0.02 | [27 empty] | 5B5226273E83826E480C646A342FC45A8E069670735A62328167944321001
[ 합 계 ] | [12 empty] | TOTAL | TOTAL
배관을 위한 구멍뚫기 150mm, 콘크리트 두께 150mm, 바닥 개소 기계 9-3-2 ( 호표 84 ) | [12 empty] | 5B5226273E83826E480C646A2A285E
착암공 | 일반공사 직종 | 인 | 0.21 | [9 empty] | 5B5226273E83826E480C646A2A285E | 5B4B16B6A4D38763721362100D236F42116754 | F | F | T |  |  |  | 1 | [26 empty] | 5B5226273E83826E480C646A2A285E5B4B16B6A4D38763721362100D236F42116754
보통인부 | 일반공사 직종 | 인 | 0.21 | [9 empty] | 5B5226273E83826E480C646A2A285E | 5B4B16B6A4D38763721362100D236F42116649 | F | F | T |  |  |  | 1 | [26 empty] | 5B5226273E83826E480C646A2A285E5B4B16B6A4D38763721362100D236F42116649
공구손료및기계경비 | 노무비의 2% | 식 | 1 | [9 empty] | 5B5226273E83826E480C646A2A285E | 5A8E069670735A62328167944321001 | F | F | F | 1 | 0 | 0.02 | [27 empty] | 5B5226273E83826E480C646A2A285E5A8E069670735A62328167944321001
[ 합 계 ] | [12 empty] | TOTAL | TOTAL
강관스리브(지수판포함)벽체 D20 개소 기계 9-3-1 ( 호표 85 ) | [12 empty] | 5B522621975312628AD766FF4A2FD0
배관용 탄소강관 | 백관 (SPP), D32, 반제품 | M | 0.3 | [9 empty] | 5B522621975312628AD766FF4A2FD0 | 5CC13669BCD30A65F439621A8020CB61D96633 | F | F | T | [30 empty] | 5B522621975312628AD766FF4A2FD05CC13669BCD30A65F439621A8020CB61D96633
강관절단 | D32 | 개소 | 1 | [8 empty] | 호표 276 | 5B522621975312628AD766FF4A2FD0 | 5B52A6D89DC3676664916429702D2D | T | F | F | [30 empty] | 5B522621975312628AD766FF4A2FD05B52A6D89DC3676664916429702D2D
열연강판 | 3.2t*1219*2438 | kg | 0.265 | [9 empty] | 5B522621975312628AD766FF4A2FD0 | 5CB0D61CB8D39D68DE4468EB8C235C08B07529 | F | F | T | [30 empty] | 5B522621975312628AD766FF4A2FD05CB0D61CB8D39D68DE4468EB8C235C08B07529
강판절단 | 3MM | M | 0.456 | [8 empty] | 호표 277 | 5B522621975312628AD766FF4A2FD0 | 5B5226219753746941E36CA3082027 | T | F | F | [30 empty] | 5B522621975312628AD766FF4A2FD05B5226219753746941E36CA3082027
강판용접 | 3MM | M | 0.268 | [8 empty] | 호표 278 | 5B522621975312628AD766FF4A2FD0 | 5B52262197534F647BCA63A2E526F1 | T | F | F | [30 empty] | 5B522621975312628AD766FF4A2FD05B52262197534F647BCA63A2E526F1
코킹콤파운드 |  | kg | 0.084 | [9 empty] | 5B522621975312628AD766FF4A2FD0 | 5CB0D61F73C3F465307D63469F2FB1C6FE4234 | F | F | T | [30 empty] | 5B522621975312628AD766FF4A2FD05CB0D61F73C3F465307D63469F2FB1C6FE4234
슬리브 설치 | D25∼50, 벽체 | 개소 | 1 | [8 empty] | 호표 279 | 5B522621975312628AD766FF4A2FD0 | 5B5226273FA3E160631D6DDB3E2C67 | T | F | F | [30 empty] | 5B522621975312628AD766FF4A2FD05B5226273FA3E160631D6DDB3E2C67
[ 합 계 ] | [12 empty] | TOTAL | TOTAL
강관스리브(지수판포함)벽체 D25 개소 기계 9-3-1 ( 호표 86 ) | [12 empty] | 5B522621975312628AD766EEDB2E3F
배관용 탄소강관 | 백관 (SPP), D40, 반제품 | M | 0.3 | [9 empty] | 5B522621975312628AD766EEDB2E3F | 5CC13669BCD30A65F439621A8020CB61D9663C | F | F | T | [30 empty] | 5B522621975312628AD766EEDB2E3F5CC13669BCD30A65F439621A8020CB61D9663C
강관절단 | D40 | 개소 | 1 | [8 empty] | 호표 280 | 5B522621975312628AD766EEDB2E3F | 5B52A6D89DC367666491643BE126D0 | T | F | F | [30 empty] | 5B522621975312628AD766EEDB2E3F5B52A6D89DC367666491643BE126D0
열연강판 | 3.2t*1219*2438 | kg | 0.297 | [9 empty] | 5B522621975312628AD766EEDB2E3F | 5CB0D61CB8D39D68DE4468EB8C235C08B07529 | F | F | T | [30 empty] | 5B522621975312628AD766EEDB2E3F5CB0D61CB8D39D68DE4468EB8C235C08B07529
강판절단 | 3MM | M | 0.494 | [8 empty] | 호표 277 | 5B522621975312628AD766EEDB2E3F | 5B5226219753746941E36CA3082027 | T | F | F | [30 empty] | 5B522621975312628AD766EEDB2E3F5B5226219753746941E36CA3082027
강판용접 | 3MM | M | 0.306 | [8 empty] | 호표 278 | 5B522621975312628AD766EEDB2E3F | 5B52262197534F647BCA63A2E526F1 | T | F | F | [30 empty] | 5B522621975312628AD766EEDB2E3F5B52262197534F647BCA63A2E526F1
코킹콤파운드 |  | kg | 0.12 | [9 empty] | 5B522621975312628AD766EEDB2E3F | 5CB0D61F73C3F465307D63469F2FB1C6FE4234 | F | F | T | [30 empty] | 5B522621975312628AD766EEDB2E3F5CB0D61F73C3F465307D63469F2FB1C6FE4234
슬리브 설치 | D25∼50, 벽체 | 개소 | 1 | [8 empty] | 호표 279 | 5B522621975312628AD766EEDB2E3F | 5B5226273FA3E160631D6DDB3E2C67 | T | F | F | [30 empty] | 5B522621975312628AD766EEDB2E3F5B5226273FA3E160631D6DDB3E2C67
[ 합 계 ] | [12 empty] | TOTAL | TOTAL
강관스리브(지수판포함)벽체 D32 개소 기계 9-3-1 ( 호표 87 ) | [12 empty] | 5B522621975312628AD76696BA24F5
배관용 탄소강관 | 백관 (SPP), D50, 반제품 | M | 0.3 | [9 empty] | 5B522621975312628AD76696BA24F5 | 5CC13669BCD30A65F439621A8020CB61D9663D | F | F | T | [30 empty] | 5B522621975312628AD76696BA24F55CC13669BCD30A65F439621A8020CB61D9663D
강관절단 | D50 | 개소 | 1 | [8 empty] | 호표 281 | 5B522621975312628AD76696BA24F5 | 5B52A6D89DC367666491640EAB2876 | T | F | F | [30 empty] | 5B522621975312628AD76696BA24F55B52A6D89DC367666491640EAB2876
열연강판 | 3.2t*1219*2438 | kg | 0.365 | [9 empty] | 5B522621975312628AD76696BA24F5 | 5CB0D61CB8D39D68DE4468EB8C235C08B07529 | F | F | T | [30 empty] | 5B522621975312628AD76696BA24F55CB0D61CB8D39D68DE4468EB8C235C08B07529
강판절단 | 3MM | M | 0.568 | [8 empty] | 호표 277 | 5B522621975312628AD76696BA24F5 | 5B5226219753746941E36CA3082027 | T | F | F | [30 empty] | 5B522621975312628AD76696BA24F55B5226219753746941E36CA3082027
강판용접 | 3MM | M | 0.38 | [8 empty] | 호표 278 | 5B522621975312628AD76696BA24F5 | 5B52262197534F647BCA63A2E526F1 | T | F | F | [30 empty] | 5B522621975312628AD76696BA24F55B52262197534F647BCA63A2E526F1
코킹콤파운드 |  | kg | 0.19 | [9 empty] | 5B522621975312628AD76696BA24F5 | 5CB0D61F73C3F465307D63469F2FB1C6FE4234 | F | F | T | [30 empty] | 5B522621975312628AD76696BA24F55CB0D61F73C3F465307D63469F2FB1C6FE4234
슬리브 설치 | D25∼50, 벽체 | 개소 | 1 | [8 empty] | 호표 279 | 5B522621975312628AD76696BA24F5 | 5B5226273FA3E160631D6DDB3E2C67 | T | F | F | [30 empty] | 5B522621975312628AD76696BA24F55B5226273FA3E160631D6DDB3E2C67
[ 합 계 ] | [12 empty] | TOTAL | TOTAL
내화채움구조(강관용) 입상 D100 개소 소방 2-7-4 ( 호표 88 ) | [12 empty] | 5B52262197531268130067399F23D1
내화채움구조(강관용) 입상 | D100 | 개소 | 1 | [9 empty] | 5B52262197531268130067399F23D1 | 5CA6568D75233962CA53674A4129A89A789538 | F | F | T | [30 empty] | 5B52262197531268130067399F23D15CA6568D75233962CA53674A4129A89A789538
배관공 | 일반공사 직종 | 인 | 0.124 | [9 empty] | 5B52262197531268130067399F23D1 | 5B4B16B6A4D38763721362100D236F421165AD | F | F | T | [30 empty] | 5B52262197531268130067399F23D15B4B16B6A4D38763721362100D236F421165AD
[ 합 계 ] | [12 empty] | TOTAL | TOTAL
내화채움구조(강관용) 입상 D150 개소 소방 2-7-4 ( 호표 89 ) | [12 empty] | 5B52262197531268130067398D2250
내화채움구조(강관용) 입상 | D150 | 개소 | 1 | [9 empty] | 5B52262197531268130067398D2250 | 5CA6568D75233962CA53674A4129A89A78942B | F | F | T | [30 empty] | 5B52262197531268130067398D22505CA6568D75233962CA53674A4129A89A78942B
배관공 | 일반공사 직종 | 인 | 0.139 | [9 empty] | 5B52262197531268130067398D2250 | 5B4B16B6A4D38763721362100D236F421165AD | F | F | T | [30 empty] | 5B52262197531268130067398D22505B4B16B6A4D38763721362100D236F421165AD
[ 합 계 ] | [12 empty] | TOTAL | TOTAL
내화채움구조(강관용) 벽체 D20 개소 소방 2-7-4 ( 호표 90 ) | [12 empty] | 5B5226219753126813036C798F202E
내화채움구조(강관용) 벽체 | D20 | 개소 | 1 | [9 empty] | 5B5226219753126813036C798F202E | 5CA6568D75233962CA53674A4129A89A7897FD | F | F | T | [30 empty] | 5B5226219753126813036C798F202E5CA6568D75233962CA53674A4129A89A7897FD
배관공 | 일반공사 직종 | 인 | 0.047 | [9 empty] | 5B5226219753126813036C798F202E | 5B4B16B6A4D38763721362100D236F421165AD | F | F | T | [30 empty] | 5B5226219753126813036C798F202E5B4B16B6A4D38763721362100D236F421165AD
보통인부 | 일반공사 직종 | 인 | 0.047 | [9 empty] | 5B5226219753126813036C798F202E | 5B4B16B6A4D38763721362100D236F42116649 | F | F | T | [30 empty] | 5B5226219753126813036C798F202E5B4B16B6A4D38763721362100D236F42116649
[ 합 계 ] | [12 empty] | TOTAL | TOTAL
내화채움구조(강관용) 벽체 D25 개소 소방 2-7-4 ( 호표 91 ) | [12 empty] | 5B5226219753126813036C798F2135
내화채움구조(강관용) 벽체 | D25 | 개소 | 1 | [9 empty] | 5B5226219753126813036C798F2135 | 5CA6568D75233962CA53674A4129A89A7897FC | F | F | T | [30 empty] | 5B5226219753126813036C798F21355CA6568D75233962CA53674A4129A89A7897FC
배관공 | 일반공사 직종 | 인 | 0.047 | [9 empty] | 5B5226219753126813036C798F2135 | 5B4B16B6A4D38763721362100D236F421165AD | F | F | T | [30 empty] | 5B5226219753126813036C798F21355B4B16B6A4D38763721362100D236F421165AD
보통인부 | 일반공사 직종 | 인 | 0.047 | [9 empty] | 5B5226219753126813036C798F2135 | 5B4B16B6A4D38763721362100D236F42116649 | F | F | T | [30 empty] | 5B5226219753126813036C798F21355B4B16B6A4D38763721362100D236F42116649
[ 합 계 ] | [12 empty] | TOTAL | TOTAL
내화채움구조(강관용) 벽체 D32 개소 소방 2-7-4 ( 호표 92 ) | [12 empty] | 5B5226219753126813036C798F26B6
내화채움구조(강관용) 벽체 | D32 | 개소 | 1 | [9 empty] | 5B5226219753126813036C798F26B6 | 5CA6568D75233962CA53674A4129A89A7897FB | F | F | T | [30 empty] | 5B5226219753126813036C798F26B65CA6568D75233962CA53674A4129A89A7897FB
배관공 | 일반공사 직종 | 인 | 0.047 | [9 empty] | 5B5226219753126813036C798F26B6 | 5B4B16B6A4D38763721362100D236F421165AD | F | F | T | [30 empty] | 5B5226219753126813036C798F26B65B4B16B6A4D38763721362100D236F421165AD
보통인부 | 일반공사 직종 | 인 | 0.047 | [9 empty] | 5B5226219753126813036C798F26B6 | 5B4B16B6A4D38763721362100D236F42116649 | F | F | T | [30 empty] | 5B5226219753126813036C798F26B65B4B16B6A4D38763721362100D236F42116649
[ 합 계 ] | [12 empty] | TOTAL | TOTAL
잡철물제작설치 간단 TON 기계 9-1-2 ( 호표 93 ) | [12 empty] | 5B52262573C3836A727B6BC06B26A1
연강용 피복아크 용접봉 | D3.2mm, CS-200 | KG | 18.48 | [9 empty] | 5B52262573C3836A727B6BC06B26A1 | 5CA6568E10F38D60F89765F18F2C449E1F828A | F | F | T | [30 empty] | 5B52262573C3836A727B6BC06B26A15CA6568E10F38D60F89765F18F2C449E1F828A
산소 가스 | 기체,공업용 99.9% | ℓ | 6300 | [9 empty] | 5B52262573C3836A727B6BC06B26A1 | 5C95D6F5D123B56642146CE9D421BA930E2A74 | F | F | T | [30 empty] | 5B52262573C3836A727B6BC06B26A15C95D6F5D123B56642146CE9D421BA930E2A74
아세틸렌 가스 | 아세틸렌(kg) | kg | 2.8 | [9 empty] | 5B52262573C3836A727B6BC06B26A1 | 5C95A63E9A431167CE31634C46264B3356D1E6 | F | F | T | [30 empty] | 5B52262573C3836A727B6BC06B26A15C95A63E9A431167CE31634C46264B3356D1E6
용접기(교류) | 200Amp | HR | 20.83 | [8 empty] | 호표 282 | 5B52262573C3836A727B6BC06B26A1 | 5C8B8637F31366602309690EB42514D08EC8AD83 | T | F | F | [30 empty] | 5B52262573C3836A727B6BC06B26A15C8B8637F31366602309690EB42514D08EC8AD83
일반경비 | 전력 | ㎾h | 126 | [9 empty] | 5B52262573C3836A727B6BC06B26A1 | 5BDAE6985B03116382FC67D3BE256C41DF198B | F | F | T | [30 empty] | 5B52262573C3836A727B6BC06B26A15BDAE6985B03116382FC67D3BE256C41DF198B
철공 | 일반공사 직종 | 인 | 27.65 | [9 empty] | 5B52262573C3836A727B6BC06B26A1 | 5B4B16B6A4D38763721362100D236F42116642 | F | F | T |  |  |  | 1 | [26 empty] | 5B52262573C3836A727B6BC06B26A15B4B16B6A4D38763721362100D236F42116642
보통인부 | 일반공사 직종 | 인 | 0.66 | [9 empty] | 5B52262573C3836A727B6BC06B26A1 | 5B4B16B6A4D38763721362100D236F42116649 | F | F | T |  |  |  | 1 | [26 empty] | 5B52262573C3836A727B6BC06B26A15B4B16B6A4D38763721362100D236F42116649
용접공 | 일반공사 직종 | 인 | 2.6 | [9 empty] | 5B52262573C3836A727B6BC06B26A1 | 5B4B16B6A4D38763721362100D236F42116753 | F | F | T |  |  |  | 1 | [26 empty] | 5B52262573C3836A727B6BC06B26A15B4B16B6A4D38763721362100D236F42116753
특별인부 | 일반공사 직종 | 인 | 0.74 | [9 empty] | 5B52262573C3836A727B6BC06B26A1 | 5B4B16B6A4D38763721362100D236F42116648 | F | F | T |  |  |  | 1 | [26 empty] | 5B52262573C3836A727B6BC06B26A15B4B16B6A4D38763721362100D236F42116648
공구손료 | 인력품의 3% | 식 | 1 | [9 empty] | 5B52262573C3836A727B6BC06B26A1 | 5A8E069670735A62328167944321001 | F | F | F | 1 | 0 | 0.03 | [27 empty] | 5B52262573C3836A727B6BC06B26A15A8E069670735A62328167B71223206
[ 합 계 ] | [12 empty] | TOTAL | TOTAL
조합페인트칠 철재면2회 M2 건축 11-2-4 ( 호표 94 ) | [12 empty] | 5B5226261B539165D1116A7D282661
조합페인트 | KSM6020 1종1급,황색 | L | 0.166 | [9 empty] | 5B5226261B539165D1116A7D282661 | 5CB0D61F73C3F4688D5E6F860620EA247DE548 | F | F | T |  |  |  | 1 | [26 empty] | 5B5226261B539165D1116A7D2826615CB0D61F73C3F4688D5E6F860620EA247DE548
신너 | KSM-6060,2종 | L | 0.008 | [9 empty] | 5B5226261B539165D1116A7D282661 | 5CB0D61F73C3F465307D63469F2FB1C6FE43DF | F | F | T |  |  |  | 1 | [26 empty] | 5B5226261B539165D1116A7D2826615CB0D61F73C3F465307D63469F2FB1C6FE43DF
잡재료 | 주재료비의 2% | 식 | 1 | [9 empty] | 5B5226261B539165D1116A7D282661 | 5A8E069670735A62328167944321001 | F | F | F | 0 | 0 | 0.02 | [27 empty] | 5B5226261B539165D1116A7D2826615A8E069670735A62328167944321001
도장공 | 일반공사 직종 | 인 | 0.04 | [9 empty] | 5B5226261B539165D1116A7D282661 | 5B4B16B6A4D38763721362100D236F42116494 | F | F | T |  |  |  |  | 2 | [25 empty] | 5B5226261B539165D1116A7D2826615B4B16B6A4D38763721362100D236F42116494
보통인부 | 일반공사 직종 | 인 | 0.008 | [9 empty] | 5B5226261B539165D1116A7D282661 | 5B4B16B6A4D38763721362100D236F42116649 | F | F | T |  |  |  |  | 2 | [25 empty] | 5B5226261B539165D1116A7D2826615B4B16B6A4D38763721362100D236F42116649
공구손료 | 인력품의 2% | 식 | 1 | [9 empty] | 5B5226261B539165D1116A7D282661 | 5A8E069670735A62328167944322002 | F | F | F | 1 | 0 | 0.02 | [27 empty] | 5B5226261B539165D1116A7D2826615A8E069670735A62328167944322002
[ 합 계 ] | [12 empty] | TOTAL | TOTAL
녹막이페인트칠 2회 M2 건축 11-2-6 ( 호표 95 ) | [12 empty] | 5B52262619A3C4609BC765E8132EBB
광명단(KSM6030) | 1종,적갈색 | L | 0.161 | [9 empty] | 5B52262619A3C4609BC765E8132EBB | 5CB0D61F73C3F4688D5A61DD0F2E9E5CABB476 | F | F | T |  |  |  | 1 | [26 empty] | 5B52262619A3C4609BC765E8132EBB5CB0D61F73C3F4688D5A61DD0F2E9E5CABB476
신너 | KSM-6060,2종 | L | 0.008 | [9 empty] | 5B52262619A3C4609BC765E8132EBB | 5CB0D61F73C3F465307D63469F2FB1C6FE43DF | F | F | T |  |  |  | 1 | [26 empty] | 5B52262619A3C4609BC765E8132EBB5CB0D61F73C3F465307D63469F2FB1C6FE43DF
잡재료 | 주재료비의 2% | 식 | 1 | [9 empty] | 5B52262619A3C4609BC765E8132EBB | 5A8E069670735A62328167944321001 | F | F | F | 0 | 0 | 0.02 | [27 empty] | 5B52262619A3C4609BC765E8132EBB5A8E069670735A62328167944321001
녹막이페인트 칠 | D100㎜ 이하, 붓칠 1회 | m | 2 | [8 empty] | 호표 283 | 5B52262619A3C4609BC765E8132EBB | 5B52262619A3C4609A2061303C27FB | T | F | F | [30 empty] | 5B52262619A3C4609BC765E8132EBB5B52262619A3C4609A2061303C27FB
[ 합 계 ] | [12 empty] | TOTAL | TOTAL
PVC배수용배관(VG1)접착제 D 50 M 기계 1-5-1 ( 호표 96 ) | [12 empty] | 5B52A6D046437A61CCDF6FFA2824C0
일반용 경질염화비닐관 SDR 13.6 | PVC관(VG1,접착제) D50 | M | 1 | [9 empty] | 5B52A6D046437A61CCDF6FFA2824C0 | 5CC13669BCD30A65FC0B6820562C8E393FF145 | F | F | T |  |  |  | 1 | [26 empty] | 5B52A6D046437A61CCDF6FFA2824C05CC13669BCD30A65FC0B6820562C8E393FF145
잡재료비 | 주재료비의 3% | 식 | 1 | [9 empty] | 5B52A6D046437A61CCDF6FFA2824C0 | 5A8E069670735A62328167944321001 | F | F | F | 0 | 0 | 0.03 | [27 empty] | 5B52A6D046437A61CCDF6FFA2824C05A8E069670735A62328167EC2629746
PVC관 접착제 접합 및 배관 | D50 | m | 1 | [8 empty] | 호표 284 | 5B52A6D046437A61CCDF6FFA2824C0 | 5B52A6D04763E46B2F4E67CC3B22FF | T | F | F | [30 empty] | 5B52A6D046437A61CCDF6FFA2824C05B52A6D04763E46B2F4E67CC3B22FF
[ 합 계 ] | [12 empty] | TOTAL | TOTAL
PVC배수용배관(VG1)접착제 D 75 M 기계 1-5-1 ( 호표 97 ) | [12 empty] | 5B52A6D046437A61CCDF6FFA282212
일반용 경질염화비닐관 SDR 17 | PVC관(VG1,접착제) D75 | M | 1 | [9 empty] | 5B52A6D046437A61CCDF6FFA282212 | 5CC13669BCD30A65FC0B6820562C8E393FF143 | F | F | T |  |  |  | 1 | [26 empty] | 5B52A6D046437A61CCDF6FFA2822125CC13669BCD30A65FC0B6820562C8E393FF143
잡재료비 | 주재료비의 3% | 식 | 1 | [9 empty] | 5B52A6D046437A61CCDF6FFA282212 | 5A8E069670735A62328167944321001 | F | F | F | 0 | 0 | 0.03 | [27 empty] | 5B52A6D046437A61CCDF6FFA2822125A8E069670735A62328167EC3726750
PVC관 접착제 접합 및 배관 | D75 | m | 1 | [8 empty] | 호표 285 | 5B52A6D046437A61CCDF6FFA282212 | 5B52A6D04763E46B2F4E67CC1825CB | T | F | F | [30 empty] | 5B52A6D046437A61CCDF6FFA2822125B52A6D04763E46B2F4E67CC1825CB
[ 합 계 ] | [12 empty] | TOTAL | TOTAL
PVC배수용배관(VG1)접착제 D100 M 기계 1-5-1 ( 호표 98 ) | [12 empty] | 5B52A6D046437A61CCDF6FFA28210C
일반용 경질염화비닐관 SDR 17 | PVC관(VG1,접착제) D100 | M | 1 | [9 empty] | 5B52A6D046437A61CCDF6FFA28210C | 5CC13669BCD30A65FC0B6820562C8E393FF142 | F | F | T |  |  |  | 1 | [26 empty] | 5B52A6D046437A61CCDF6FFA28210C5CC13669BCD30A65FC0B6820562C8E393FF142
잡재료비 | 주재료비의 3% | 식 | 1 | [9 empty] | 5B52A6D046437A61CCDF6FFA28210C | 5A8E069670735A62328167944321001 | F | F | F | 0 | 0 | 0.03 | [27 empty] | 5B52A6D046437A61CCDF6FFA28210C5A8E069670735A62328167EC3724752
PVC관 접착제 접합 및 배관 | D100 | m | 1 | [8 empty] | 호표 286 | 5B52A6D046437A61CCDF6FFA28210C | 5B52A6D04763E46B2F4E67CCE52D39 | T | F | F | [30 empty] | 5B52A6D046437A61CCDF6FFA28210C5B52A6D04763E46B2F4E67CCE52D39
[ 합 계 ] | [12 empty] | TOTAL | TOTAL
PVC배수용배관(VG1)접착제 D125 M 기계 1-5-1 ( 호표 99 ) | [12 empty] | 5B52A6D046437A61CCDF6FFA282065
일반용 경질염화비닐관 SDR 17 | PVC관(VG1,접착제) D125 | M | 1 | [9 empty] | 5B52A6D046437A61CCDF6FFA282065 | 5CC13669BCD30A65FC0B6820562C8E393FF141 | F | F | T |  |  |  | 1 | [26 empty] | 5B52A6D046437A61CCDF6FFA2820655CC13669BCD30A65FC0B6820562C8E393FF141
잡재료비 | 주재료비의 3% | 식 | 1 | [9 empty] | 5B52A6D046437A61CCDF6FFA282065 | 5A8E069670735A62328167944321001 | F | F | F | 0 | 0 | 0.03 | [27 empty] | 5B52A6D046437A61CCDF6FFA2820655A8E069670735A62328167EC3722754
PVC관 접착제 접합 및 배관 | D125 | m | 1 | [8 empty] | 호표 287 | 5B52A6D046437A61CCDF6FFA282065 | 5B52A6D04763E46B2F4E67CCF623C6 | T | F | F | [30 empty] | 5B52A6D046437A61CCDF6FFA2820655B52A6D04763E46B2F4E67CCF623C6
[ 합 계 ] | [12 empty] | TOTAL | TOTAL
PVC배수용배관(VG2)접착제 D 50 M 기계 1-5-1 ( 호표 100 ) | [12 empty] | 5B52A6D045A303673B566321EF2703
일반용 경질염화비닐관 SDR 33 | PVC관(VG2,접착제) D50 | M | 1 | [9 empty] | 5B52A6D045A303673B566321EF2703 | 5CC13669BCD30A65FC0B6820562C8E393FF0A3 | F | F | T |  |  |  | 1 | [26 empty] | 5B52A6D045A303673B566321EF27035CC13669BCD30A65FC0B6820562C8E393FF0A3
잡재료비 | 주재료비의 3% | 식 | 1 | [9 empty] | 5B52A6D045A303673B566321EF2703 | 5A8E069670735A62328167944321001 | F | F | F | 0 | 0 | 0.03 | [27 empty] | 5B52A6D045A303673B566321EF27035A8E069670735A62328167EC1420778
PVC관 접착제 접합 및 배관 | D50 | m | 1 | [8 empty] | 호표 284 | 5B52A6D045A303673B566321EF2703 | 5B52A6D04763E46B2F4E67CC3B22FF | T | F | F | [30 empty] | 5B52A6D045A303673B566321EF27035B52A6D04763E46B2F4E67CC3B22FF
[ 합 계 ] | [12 empty] | TOTAL | TOTAL
PVC배수용배관(VG2)접착제 D100 M 기계 1-5-1 ( 호표 101 ) | [12 empty] | 5B52A6D045A303673B566321EF2282
일반용 경질염화비닐관 SDR 33 | PVC관(VG2,접착제) D100 | M | 1 | [9 empty] | 5B52A6D045A303673B566321EF2282 | 5CC13669BCD30A65FC0B6820562C8E393FF0A6 | F | F | T |  |  |  | 1 | [26 empty] | 5B52A6D045A303673B566321EF22825CC13669BCD30A65FC0B6820562C8E393FF0A6
잡재료비 | 주재료비의 3% | 식 | 1 | [9 empty] | 5B52A6D045A303673B566321EF2282 | 5A8E069670735A62328167944321001 | F | F | F | 0 | 0 | 0.03 | [27 empty] | 5B52A6D045A303673B566321EF22825A8E069670735A62328167ECE024784
PVC관 접착제 접합 및 배관 | D100 | m | 1 | [8 empty] | 호표 286 | 5B52A6D045A303673B566321EF2282 | 5B52A6D04763E46B2F4E67CCE52D39 | T | F | F | [30 empty] | 5B52A6D045A303673B566321EF22825B52A6D04763E46B2F4E67CCE52D39
[ 합 계 ] | [12 empty] | TOTAL | TOTAL
스테인리스배관 D 50 x 3T M 기계 1-3-2 ( 호표 102 ) | [12 empty] | 5B52A6DC79B3DD6025D76906BD24EE
배관용 스테인리스 강관 | D50x3T | M | 1.1 | [9 empty] | 5B52A6DC79B3DD6025D76906BD24EE | 5CC13669BCD30A65F5D86148362E3B87F8CB47 | F | F | T |  |  |  | 1 | [26 empty] | 5B52A6DC79B3DD6025D76906BD24EE5CC13669BCD30A65F5D86148362E3B87F8CB47
잡재료비 | 주재료비의 3% | 식 | 1 | [9 empty] | 5B52A6DC79B3DD6025D76906BD24EE | 5A8E069670735A62328167944321001 | F | F | F | 0 | 0 | 0.03 | [27 empty] | 5B52A6DC79B3DD6025D76906BD24EE5A8E069670735A62328167C1B62B538
스텐관 용접 배관 | D50, 옥내일반 | m | 1 | [8 empty] | 호표 288 | 5B52A6DC79B3DD6025D76906BD24EE | 5B52A6DC79B3DD6024CF6984072D8C | T | F | F | [30 empty] | 5B52A6DC79B3DD6025D76906BD24EE5B52A6DC79B3DD6024CF6984072D8C
[ 합 계 ] | [12 empty] | TOTAL | TOTAL
일반행가(전산볼트) D50 개소 대한건설협회 ( 호표 103 ) | [12 empty] | 5B5206D29E137B64E2A762BF7F2E15
행거 | 파이프행거(일반) 50A | EA | 1 | [9 empty] | 5B5206D29E137B64E2A762BF7F2E15 | 5CB0D61CB8D3AF64DE8B6CACC427FEA1F25570 | F | F | T | [30 empty] | 5B5206D29E137B64E2A762BF7F2E155CB0D61CB8D3AF64DE8B6CACC427FEA1F25570
전산볼트 | 탄소강, M10x1000mm | EA | 1 | [9 empty] | 5B5206D29E137B64E2A762BF7F2E15 | 5CB0D61CB8D39D6610786228D824490F3C0229 | F | F | T | [30 empty] | 5B5206D29E137B64E2A762BF7F2E155CB0D61CB8D39D6610786228D824490F3C0229
스트롱앵커 | M10(3/8") | EA | 1 | [9 empty] | 5B5206D29E137B64E2A762BF7F2E15 | 5CB0D61CB8D3AF668B4066510D2ADC0CC1B0C2 | F | F | T | [30 empty] | 5B5206D29E137B64E2A762BF7F2E155CB0D61CB8D3AF668B4066510D2ADC0CC1B0C2
[ 합 계 ] | [12 empty] | TOTAL | TOTAL
일반행가(전산볼트) D80 개소 대한건설협회 ( 호표 104 ) | [12 empty] | 5B5206D29E137B64E2A76256F9299E
행거 | 파이프행거(일반) 80A | EA | 1 | [9 empty] | 5B5206D29E137B64E2A76256F9299E | 5CB0D61CB8D3AF64DE8B6CACC427FEA1F25AFA | F | F | T | [30 empty] | 5B5206D29E137B64E2A76256F9299E5CB0D61CB8D3AF64DE8B6CACC427FEA1F25AFA
전산볼트 | 탄소강, M10x1000mm | EA | 1 | [9 empty] | 5B5206D29E137B64E2A76256F9299E | 5CB0D61CB8D39D6610786228D824490F3C0229 | F | F | T | [30 empty] | 5B5206D29E137B64E2A76256F9299E5CB0D61CB8D39D6610786228D824490F3C0229
스트롱앵커 | M10(3/8") | EA | 1 | [9 empty] | 5B5206D29E137B64E2A76256F9299E | 5CB0D61CB8D3AF668B4066510D2ADC0CC1B0C2 | F | F | T | [30 empty] | 5B5206D29E137B64E2A76256F9299E5CB0D61CB8D3AF668B4066510D2ADC0CC1B0C2
[ 합 계 ] | [12 empty] | TOTAL | TOTAL
일반행가(전산볼트) D100 개소 대한건설협회 ( 호표 105 ) | [12 empty] | 5B5206D29E137B64E2A76244882F35
행거 | 파이프행거(일반) 100A | EA | 1 | [9 empty] | 5B5206D29E137B64E2A76244882F35 | 5CB0D61CB8D3AF64DE8B6CACC427FEA1F25AF9 | F | F | T | [30 empty] | 5B5206D29E137B64E2A76244882F355CB0D61CB8D3AF64DE8B6CACC427FEA1F25AF9
전산볼트 | 탄소강, M12x1000mm | EA | 1 | [9 empty] | 5B5206D29E137B64E2A76244882F35 | 5CB0D61CB8D39D6610786228D824490F3C0228 | F | F | T | [30 empty] | 5B5206D29E137B64E2A76244882F355CB0D61CB8D39D6610786228D824490F3C0228
스트롱앵커 | M13(1/2") | EA | 1 | [9 empty] | 5B5206D29E137B64E2A76244882F35 | 5CB0D61CB8D3AF668B4066510D2ADC0CC1B0C3 | F | F | T | [30 empty] | 5B5206D29E137B64E2A76244882F355CB0D61CB8D3AF668B4066510D2ADC0CC1B0C3
[ 합 계 ] | [12 empty] | TOTAL | TOTAL
일반행가(전산볼트) D125 개소 대한건설협회 ( 호표 106 ) | [12 empty] | 5B5206D29E137B64E2A6607A2E22C6
행거 | 파이프행거(일반) 125A | EA | 1 | [9 empty] | 5B5206D29E137B64E2A6607A2E22C6 | 5CB0D61CB8D3AF64DE8B6CACC427FEA1F25AF8 | F | F | T | [30 empty] | 5B5206D29E137B64E2A6607A2E22C65CB0D61CB8D3AF64DE8B6CACC427FEA1F25AF8
전산볼트 | 탄소강, M12x1000mm | EA | 1 | [9 empty] | 5B5206D29E137B64E2A6607A2E22C6 | 5CB0D61CB8D39D6610786228D824490F3C0228 | F | F | T | [30 empty] | 5B5206D29E137B64E2A6607A2E22C65CB0D61CB8D39D6610786228D824490F3C0228
스트롱앵커 | M13(1/2") | EA | 1 | [9 empty] | 5B5206D29E137B64E2A6607A2E22C6 | 5CB0D61CB8D3AF668B4066510D2ADC0CC1B0C3 | F | F | T | [30 empty] | 5B5206D29E137B64E2A6607A2E22C65CB0D61CB8D3AF668B4066510D2ADC0CC1B0C3
[ 합 계 ] | [12 empty] | TOTAL | TOTAL
스테인리스 합 후렌지 D50 개소 ( 호표 107 ) | [12 empty] | 5B52A6C91A43A869B4246DCC442BF6
플랜지(FLANGE) | SUS플랜지(10KG) D50 | EA | 1 | [9 empty] | 5B52A6C91A43A869B4246DCC442BF6 | 5CC13669BCD30A607B126D56AD27F90D8978EE | F | F | T | [30 empty] | 5B52A6C91A43A869B4246DCC442BF65CC13669BCD30A607B126D56AD27F90D8978EE
볼트너트(STS) | M16*65L | EA | 4 | [9 empty] | 5B52A6C91A43A869B4246DCC442BF6 | 5CB0D61CB8D39D673AE96E5E2B2EAB4F722F18 | F | F | T | [30 empty] | 5B52A6C91A43A869B4246DCC442BF65CB0D61CB8D39D673AE96E5E2B2EAB4F722F18
평와샤 | 스테인리스, 호칭경16 | EA | 8 | [9 empty] | 5B52A6C91A43A869B4246DCC442BF6 | 5CB0D61CB8D39D68DE4468C8AC28C0EE863DBA | F | F | T | [30 empty] | 5B52A6C91A43A869B4246DCC442BF65CB0D61CB8D39D68DE4468C8AC28C0EE863DBA
패킹 | 후렌지패킹, D50 | EA | 1 | [9 empty] | 5B52A6C91A43A869B4246DCC442BF6 | 5CC13669BCD30A607B126D56AD2F390687157F | F | F | T | [30 empty] | 5B52A6C91A43A869B4246DCC442BF65CC13669BCD30A607B126D56AD2F390687157F
스테인리스용접(TIG) | D50 | 개소 | 1 | [8 empty] | 호표 66 | 5B52A6C91A43A869B4246DCC442BF6 | 5B52A6DC78936C665E7368B8342735 | T | F | F | [30 empty] | 5B52A6C91A43A869B4246DCC442BF65B52A6DC78936C665E7368B8342735
[ 합 계 ] | [12 empty] | TOTAL | TOTAL
청동체크밸브 D 50 (10KG) EA 기계 5-1-1 ( 호표 108 ) | [12 empty] | 5B52E6754EA3A4632B2066404E2AFB
체크 밸브 | 청동,10kg,D50 | EA | 1 | [9 empty] | 5B52E6754EA3A4632B2066404E2AFB | 5CC13669BCD3376FF3776D290D206CDEDB3243 | F | F | T | [30 empty] | 5B52E6754EA3A4632B2066404E2AFB5CC13669BCD3376FF3776D290D206CDEDB3243
일반밸브 및 콕류 설치 | D32∼50 | 개 | 1 | [8 empty] | 호표 274 | 5B52E6754EA3A4632B2066404E2AFB | 5B52E6754BD36E64AA776107EC215D | T | F | F | [30 empty] | 5B52E6754EA3A4632B2066404E2AFB5B52E6754BD36E64AA776107EC215D
[ 합 계 ] | [12 empty] | TOTAL | TOTAL
청동게이트밸브 D 50 (10KG) EA 기계 5-1-1 ( 호표 109 ) | [12 empty] | 5B52E6754AC39668C2876E6E3225A2
게이트 밸브 | 청동,10kg,D50 | EA | 1 | [9 empty] | 5B52E6754AC39668C2876E6E3225A2 | 5CC13669BCD3376FFAAD6EC0482BCB9671168B | F | F | T | [30 empty] | 5B52E6754AC39668C2876E6E3225A25CC13669BCD3376FFAAD6EC0482BCB9671168B
일반밸브 및 콕류 설치 | D32∼50 | 개 | 1 | [8 empty] | 호표 274 | 5B52E6754AC39668C2876E6E3225A2 | 5B52E6754BD36E64AA776107EC215D | T | F | F | [30 empty] | 5B52E6754AC39668C2876E6E3225A25B52E6754BD36E64AA776107EC215D
[ 합 계 ] | [12 empty] | TOTAL | TOTAL
스테인레스기계실배관 D 50 x 3T M 기계 1-3-2 ( 호표 110 ) | [12 empty] | 5B52A6DC79B3DD6025D46DCA4C22D7
배관용 스테인리스 강관 | D50x3T | M | 1.1 | [9 empty] | 5B52A6DC79B3DD6025D46DCA4C22D7 | 5CC13669BCD30A65F5D86148362E3B87F8CB47 | F | F | T |  |  |  | 1 | [26 empty] | 5B52A6DC79B3DD6025D46DCA4C22D75CC13669BCD30A65F5D86148362E3B87F8CB47
잡재료비 | 주재료비의 3% | 식 | 1 | [9 empty] | 5B52A6DC79B3DD6025D46DCA4C22D7 | 5A8E069670735A62328167944321001 | F | F | F | 0 | 0 | 0.03 | [27 empty] | 5B52A6DC79B3DD6025D46DCA4C22D75A8E069670735A62328167C1E325562
스텐관 용접 배관 | D50, 기계실 | m | 1 | [8 empty] | 호표 289 | 5B52A6DC79B3DD6025D46DCA4C22D7 | 5B52A6DC79B3CC6932786CD22928AE | T | F | F | [30 empty] | 5B52A6DC79B3DD6025D46DCA4C22D75B52A6DC79B3CC6932786CD22928AE
[ 합 계 ] | [12 empty] | TOTAL | TOTAL
펌프가대설치(배수펌프) 펌프1대설치기준 개소 ( 호표 111 ) | [12 empty] | 5B52D60FF9038D641E4160C0C32217
무늬강판 | 3.2mm | kg | 22.4 | [9 empty] | 5B52D60FF9038D641E4160C0C32217 | 5CB0C677E1C3EE68E2F8614D682B3027DDD6B2 | F | F | T | [30 empty] | 5B52D60FF9038D641E4160C0C322175CB0C677E1C3EE68E2F8614D682B3027DDD6B2
ㄷ형강 | 75×40×5×7mm | kg | 19.03 | [9 empty] | 5B52D60FF9038D641E4160C0C32217 | 5CB0C677E1C3DC6CE35C622A4F2839C7A324AC | F | F | T | [30 empty] | 5B52D60FF9038D641E4160C0C322175CB0C677E1C3DC6CE35C622A4F2839C7A324AC
환봉(SS41) | D13 | kg | 0.208 | [9 empty] | 5B52D60FF9038D641E4160C0C32217 | 5CB0C677E1C3DC62E02F63C2512104E38069A7 | F | F | T | [30 empty] | 5B52D60FF9038D641E4160C0C322175CB0C677E1C3DC62E02F63C2512104E38069A7
도어힌지 | 도어힌지, 자유경첩, 101.6*101.6*3mm | EA | 1 | [9 empty] | 5B52D60FF9038D641E4160C0C32217 | 5CB0D61CB8D3AF6337476F5BA5233B5B0CA787 | F | F | T | [30 empty] | 5B52D60FF9038D641E4160C0C322175CB0D61CB8D3AF6337476F5BA5233B5B0CA787
볼트너트 | M8x25 | EA | 4 | [9 empty] | 5B52D60FF9038D641E4160C0C32217 | 5CB0D61CB8D39D673AE96E5E2B2EAB4F722D64 | F | F | T | [30 empty] | 5B52D60FF9038D641E4160C0C322175CB0D61CB8D39D673AE96E5E2B2EAB4F722D64
앵커볼트 | M13×L150 | EA | 3 | [9 empty] | 5B52D60FF9038D641E4160C0C32217 | 5CB0D61CB8D39D66111664FEBF243983CD33C1 | F | F | T | [30 empty] | 5B52D60FF9038D641E4160C0C322175CB0D61CB8D39D66111664FEBF243983CD33C1
잡철물 제작 및 설치 | 현장제작설치, 일반철재 | 톤 | 0.031 | [8 empty] | 호표 213 | 5B52D60FF9038D641E4160C0C32217 | 5B5226257073436C0172664BC529FD | T | F | F | [30 empty] | 5B52D60FF9038D641E4160C0C322175B5226257073436C0172664BC529FD
녹막이페인트칠 | 2회 | M2 | 1 | [8 empty] | 호표 95 | 5B52D60FF9038D641E4160C0C32217 | 5B52262619A3C4609BC765E8132EBB | T | F | F | [30 empty] | 5B52D60FF9038D641E4160C0C322175B52262619A3C4609BC765E8132EBB
조합페인트칠 | 철재면2회 | M2 | 0.5 | [8 empty] | 호표 94 | 5B52D60FF9038D641E4160C0C32217 | 5B5226261B539165D1116A7D282661 | T | F | F | [30 empty] | 5B52D60FF9038D641E4160C0C322175B5226261B539165D1116A7D282661
[ 합 계 ] | [12 empty] | TOTAL | TOTAL
압력계설치(STS) 2-35KG/CM2 조 기계 5-1-1 ( 호표 112 ) | [12 empty] | 5B52F6582B33976AFFA5631A2D235E
압력계 | 표시부직경 D100, 35KG | EA | 1 | [9 empty] | 5B52F6582B33976AFFA5631A2D235E | 5CC12640E123256B3ABE65D5C5295CF2626518 | F | F | T | [30 empty] | 5B52F6582B33976AFFA5631A2D235E5CC12640E123256B3ABE65D5C5295CF2626518
일반배관용 STS강관 이음쇠 | 엘보 (SUS 나사) D15 | EA | 1 | [9 empty] | 5B52F6582B33976AFFA5631A2D235E | 5CC13669BCD30A67A9C5662E9B28C6CCEE15F1 | F | F | T | [30 empty] | 5B52F6582B33976AFFA5631A2D235E5CC13669BCD30A67A9C5662E9B28C6CCEE15F1
일반배관용 STS강관 이음쇠 | 소켓 (SUS 나사) D15 | EA | 1 | [9 empty] | 5B52F6582B33976AFFA5631A2D235E | 5CC13669BCD30A67A9C5662E9B28C6CFB8FCC8 | F | F | T | [30 empty] | 5B52F6582B33976AFFA5631A2D235E5CC13669BCD30A67A9C5662E9B28C6CFB8FCC8
사이폰관(압력계설치용) |  | EA | 1 | [9 empty] | 5B52F6582B33976AFFA5631A2D235E | 5CC12640E0138966AD296DB720281CD16803E0 | F | F | T | [30 empty] | 5B52F6582B33976AFFA5631A2D235E5CC12640E0138966AD296DB720281CD16803E0
게이지콕크 | D15 | EA | 1 | [9 empty] | 5B52F6582B33976AFFA5631A2D235E | 5CC13669BCD3376FF3766CBBFD2005AA888814 | F | F | T | [30 empty] | 5B52F6582B33976AFFA5631A2D235E5CC13669BCD3376FF3766CBBFD2005AA888814
일반밸브 및 콕류 설치 | D15∼25 | 개 | 1 | [8 empty] | 호표 273 | 5B52F6582B33976AFFA5631A2D235E | 5B52E6754BD36E64AA776107D32BD0 | T | F | F | [30 empty] | 5B52F6582B33976AFFA5631A2D235E5B52E6754BD36E64AA776107D32BD0
[ 합 계 ] | [12 empty] | TOTAL | TOTAL
바닥배수구(F.D) D 75 EA 기계 7-3-3 ( 호표 113 ) | [12 empty] | 5B5206D29F33AF6F38806EE83A28C1
바닥배수구 | 육가(F.D,이중식) D75 | EA | 1 | [9 empty] | 5B5206D29F33AF6F38806EE83A28C1 | 5CC13669BCD3376EDCE4690FC726FF317C625A | F | F | T | [30 empty] | 5B5206D29F33AF6F38806EE83A28C15CC13669BCD3376EDCE4690FC726FF317C625A
바닥배수구 설치 | D75mm | 개소 | 1 | [8 empty] | 호표 290 | 5B5206D29F33AF6F38806EE83A28C1 | 5B5206D552D3AA62FC8E61B1B9201A | T | F | F | [30 empty] | 5B5206D29F33AF6F38806EE83A28C15B5206D552D3AA62FC8E61B1B9201A
[ 합 계 ] | [12 empty] | TOTAL | TOTAL
편심트랩(세탁ㅁ200)D75 D 75 EA 기계 7-3-3 ( 호표 114 ) | [12 empty] | 5B5206D29F33AF6F38836A51E124D7
배수용 경질염화비닐 이음관 | 편심트랩(세탁,ㅁ200)D75 | EA | 1 | [9 empty] | 5B5206D29F33AF6F38836A51E124D7 | 5CC13669BCD30A67A83A6760E72B27494DF112 | F | F | T | [30 empty] | 5B5206D29F33AF6F38836A51E124D75CC13669BCD30A67A83A6760E72B27494DF112
바닥배수구 설치 | D75mm | 개소 | 1 | [8 empty] | 호표 290 | 5B5206D29F33AF6F38836A51E124D7 | 5B5206D552D3AA62FC8E61B1B9201A | T | F | F | [30 empty] | 5B5206D29F33AF6F38836A51E124D75B5206D552D3AA62FC8E61B1B9201A
[ 합 계 ] | [12 empty] | TOTAL | TOTAL
PVC스리브 (벽체) D50 개소 기계 9-3-1 ( 호표 115 ) | [12 empty] | 5B5226219753126391C76717CC2CF3
일반용 경질염화비닐관 SDR 17 | PVC관(VG1,접착제) D65 | M | 0.3 | [9 empty] | 5B5226219753126391C76717CC2CF3 | 5CC13669BCD30A65FC0B6820562C8E393FF144 | F | F | T | [30 empty] | 5B5226219753126391C76717CC2CF35CC13669BCD30A65FC0B6820562C8E393FF144
코킹콤파운드 |  | kg | 0.25 | [9 empty] | 5B5226219753126391C76717CC2CF3 | 5CB0D61F73C3F465307D63469F2FB1C6FE4234 | F | F | T | [30 empty] | 5B5226219753126391C76717CC2CF35CB0D61F73C3F465307D63469F2FB1C6FE4234
슬리브 설치 | D65∼100, 벽체 | 개소 | 1 | [8 empty] | 호표 291 | 5B5226219753126391C76717CC2CF3 | 5B5226273FA3E160631D6DDB012885 | T | F | F | [30 empty] | 5B5226219753126391C76717CC2CF35B5226273FA3E160631D6DDB012885
[ 합 계 ] | [12 empty] | TOTAL | TOTAL
PVC스리브 (벽체) D80 개소 기계 9-3-1 ( 호표 116 ) | [12 empty] | 5B5226219753126391C767FDB72070
일반용 경질염화비닐관 SDR 17 | PVC관(VG1,접착제) D100 | M | 0.3 | [9 empty] | 5B5226219753126391C767FDB72070 | 5CC13669BCD30A65FC0B6820562C8E393FF142 | F | F | T | [30 empty] | 5B5226219753126391C767FDB720705CC13669BCD30A65FC0B6820562C8E393FF142
코킹콤파운드 |  | kg | 1.11 | [9 empty] | 5B5226219753126391C767FDB72070 | 5CB0D61F73C3F465307D63469F2FB1C6FE4234 | F | F | T | [30 empty] | 5B5226219753126391C767FDB720705CB0D61F73C3F465307D63469F2FB1C6FE4234
슬리브 설치 | D65∼100, 벽체 | 개소 | 1 | [8 empty] | 호표 291 | 5B5226219753126391C767FDB72070 | 5B5226273FA3E160631D6DDB012885 | T | F | F | [30 empty] | 5B5226219753126391C767FDB720705B5226273FA3E160631D6DDB012885
[ 합 계 ] | [12 empty] | TOTAL | TOTAL
PVC스리브 (벽체) D100 개소 기계 9-3-1 ( 호표 117 ) | [12 empty] | 5B5226219753126391C767E34C27F4
일반용 경질염화비닐관 SDR 17 | PVC관(VG1,접착제) D125 | M | 0.3 | [9 empty] | 5B5226219753126391C767E34C27F4 | 5CC13669BCD30A65FC0B6820562C8E393FF141 | F | F | T | [30 empty] | 5B5226219753126391C767E34C27F45CC13669BCD30A65FC0B6820562C8E393FF141
코킹콤파운드 |  | kg | 1.36 | [9 empty] | 5B5226219753126391C767E34C27F4 | 5CB0D61F73C3F465307D63469F2FB1C6FE4234 | F | F | T | [30 empty] | 5B5226219753126391C767E34C27F45CB0D61F73C3F465307D63469F2FB1C6FE4234
슬리브 설치 | D125∼150, 벽체 | 개소 | 1 | [8 empty] | 호표 292 | 5B5226219753126391C767E34C27F4 | 5B5226273FA3E160631D6DDB132F93 | T | F | F | [30 empty] | 5B5226219753126391C767E34C27F45B5226273FA3E160631D6DDB132F93
[ 합 계 ] | [12 empty] | TOTAL | TOTAL
PVC스리브 (바닥) D50 개소 기계 9-3-1 ( 호표 118 ) | [12 empty] | 5B52262197531264B8D16C6DD32ECF
일반용 경질염화비닐관 SDR 17 | PVC관(VG1,접착제) D65 | M | 0.3 | [9 empty] | 5B52262197531264B8D16C6DD32ECF | 5CC13669BCD30A65FC0B6820562C8E393FF144 | F | F | T | [30 empty] | 5B52262197531264B8D16C6DD32ECF5CC13669BCD30A65FC0B6820562C8E393FF144
코킹콤파운드 |  | kg | 0.25 | [9 empty] | 5B52262197531264B8D16C6DD32ECF | 5CB0D61F73C3F465307D63469F2FB1C6FE4234 | F | F | T | [30 empty] | 5B52262197531264B8D16C6DD32ECF5CB0D61F73C3F465307D63469F2FB1C6FE4234
슬리브 설치 | D65∼100, 바닥 | 개소 | 1 | [8 empty] | 호표 293 | 5B52262197531264B8D16C6DD32ECF | 5B5226273FA3E16108DA618FF92DE0 | T | F | F | [30 empty] | 5B52262197531264B8D16C6DD32ECF5B5226273FA3E16108DA618FF92DE0
[ 합 계 ] | [12 empty] | TOTAL | TOTAL
배관을 위한 구멍뚫기 75mm, 콘크리트 두께 150mm, 벽체 개소 기계 9-3-2 ( 호표 119 ) | [12 empty] | 5B5226273E83826F512B6728BA2EDA
착암공 | 일반공사 직종 | 인 | 0.181 | [9 empty] | 5B5226273E83826F512B6728BA2EDA | 5B4B16B6A4D38763721362100D236F42116754 | F | F | T |  |  |  | 1 | [26 empty] | 5B5226273E83826F512B6728BA2EDA5B4B16B6A4D38763721362100D236F42116754
보통인부 | 일반공사 직종 | 인 | 0.181 | [9 empty] | 5B5226273E83826F512B6728BA2EDA | 5B4B16B6A4D38763721362100D236F42116649 | F | F | T |  |  |  | 1 | [26 empty] | 5B5226273E83826F512B6728BA2EDA5B4B16B6A4D38763721362100D236F42116649
공구손료및기계경비 | 노무비의 2% | 식 | 1 | [9 empty] | 5B5226273E83826F512B6728BA2EDA | 5A8E069670735A62328167944321001 | F | F | F | 1 | 0 | 0.02 | [27 empty] | 5B5226273E83826F512B6728BA2EDA5A8E069670735A62328167944321001
[ 합 계 ] | [12 empty] | TOTAL | TOTAL
배관을 위한 구멍뚫기 150mm, 콘크리트 두께 150mm, 벽체 개소 기계 9-3-2 ( 호표 120 ) | [12 empty] | 5B5226273E83826F512B6728D52B6D
착암공 | 일반공사 직종 | 인 | 0.268 | [9 empty] | 5B5226273E83826F512B6728D52B6D | 5B4B16B6A4D38763721362100D236F42116754 | F | F | T |  |  |  | 1 | [26 empty] | 5B5226273E83826F512B6728D52B6D5B4B16B6A4D38763721362100D236F42116754
보통인부 | 일반공사 직종 | 인 | 0.268 | [9 empty] | 5B5226273E83826F512B6728D52B6D | 5B4B16B6A4D38763721362100D236F42116649 | F | F | T |  |  |  | 1 | [26 empty] | 5B5226273E83826F512B6728D52B6D5B4B16B6A4D38763721362100D236F42116649
공구손료및기계경비 | 노무비의 2% | 식 | 1 | [9 empty] | 5B5226273E83826F512B6728D52B6D | 5A8E069670735A62328167944321001 | F | F | F | 1 | 0 | 0.02 | [27 empty] | 5B5226273E83826F512B6728D52B6D5A8E069670735A62328167944321001
[ 합 계 ] | [12 empty] | TOTAL | TOTAL
내화채움구조(PVC용) 입상 D80 개소 소방 2-7-4 ( 호표 121 ) | [12 empty] | 5B5226219753126813026206E328E1
내화채움구조(PVC용) 입상 | D80 | 개소 | 1 | [9 empty] | 5B5226219753126813026206E328E1 | 5CA6568D75233962CA53674A4129A89A78915E | F | F | T | [30 empty] | 5B5226219753126813026206E328E15CA6568D75233962CA53674A4129A89A78915E
배관공 | 일반공사 직종 | 인 | 0.111 | [9 empty] | 5B5226219753126813026206E328E1 | 5B4B16B6A4D38763721362100D236F421165AD | F | F | T | [30 empty] | 5B5226219753126813026206E328E15B4B16B6A4D38763721362100D236F421165AD
[ 합 계 ] | [12 empty] | TOTAL | TOTAL
내화채움구조(PVC용) 입상 D150 개소 소방 2-7-4 ( 호표 122 ) | [12 empty] | 5B5226219753126813026206FD26CE
내화채움구조(PVC용) 입상 | D150 | 개소 | 1 | [9 empty] | 5B5226219753126813026206FD26CE | 5CA6568D75233962CA53674A4129A89A78904E | F | F | T | [30 empty] | 5B5226219753126813026206FD26CE5CA6568D75233962CA53674A4129A89A78904E
배관공 | 일반공사 직종 | 인 | 0.139 | [9 empty] | 5B5226219753126813026206FD26CE | 5B4B16B6A4D38763721362100D236F421165AD | F | F | T | [30 empty] | 5B5226219753126813026206FD26CE5B4B16B6A4D38763721362100D236F421165AD
[ 합 계 ] | [12 empty] | TOTAL | TOTAL
내화채움구조(PVC용) 벽체 D50 개소 소방 2-7-4 ( 호표 123 ) | [12 empty] | 5B5226219753126813056F48C12C03
내화채움구조(PVC용) 벽체 | D50 | 개소 | 1 | [9 empty] | 5B5226219753126813056F48C12C03 | 5CA6568D75233962CA53674A4129A89A789302 | F | F | T | [30 empty] | 5B5226219753126813056F48C12C035CA6568D75233962CA53674A4129A89A789302
배관공 | 일반공사 직종 | 인 | 0.047 | [9 empty] | 5B5226219753126813056F48C12C03 | 5B4B16B6A4D38763721362100D236F421165AD | F | F | T | [30 empty] | 5B5226219753126813056F48C12C035B4B16B6A4D38763721362100D236F421165AD
보통인부 | 일반공사 직종 | 인 | 0.047 | [9 empty] | 5B5226219753126813056F48C12C03 | 5B4B16B6A4D38763721362100D236F42116649 | F | F | T | [30 empty] | 5B5226219753126813056F48C12C035B4B16B6A4D38763721362100D236F42116649
[ 합 계 ] | [12 empty] | TOTAL | TOTAL
내화채움구조(PVC용) 벽체 D65 개소 소방 2-7-4 ( 호표 124 ) | [12 empty] | 5B5226219753126813056F48C12D2A
내화채움구조(PVC용) 벽체 | D65 | 개소 | 1 | [9 empty] | 5B5226219753126813056F48C12D2A | 5CA6568D75233962CA53674A4129A89A789303 | F | F | T | [30 empty] | 5B5226219753126813056F48C12D2A5CA6568D75233962CA53674A4129A89A789303
배관공 | 일반공사 직종 | 인 | 0.111 | [9 empty] | 5B5226219753126813056F48C12D2A | 5B4B16B6A4D38763721362100D236F421165AD | F | F | T | [30 empty] | 5B5226219753126813056F48C12D2A5B4B16B6A4D38763721362100D236F421165AD
[ 합 계 ] | [12 empty] | TOTAL | TOTAL
내화채움구조(PVC용) 벽체 D80 개소 소방 2-7-4 ( 호표 125 ) | [12 empty] | 5B5226219753126813056F48C1221F
내화채움구조(PVC용) 벽체 | D80 | 개소 | 1 | [9 empty] | 5B5226219753126813056F48C1221F | 5CA6568D75233962CA53674A4129A89A78930C | F | F | T | [30 empty] | 5B5226219753126813056F48C1221F5CA6568D75233962CA53674A4129A89A78930C
배관공 | 일반공사 직종 | 인 | 0.111 | [9 empty] | 5B5226219753126813056F48C1221F | 5B4B16B6A4D38763721362100D236F421165AD | F | F | T | [30 empty] | 5B5226219753126813056F48C1221F5B4B16B6A4D38763721362100D236F421165AD
[ 합 계 ] | [12 empty] | TOTAL | TOTAL
내화채움구조(PVC용) 벽체 D100 개소 소방 2-7-4 ( 호표 126 ) | [12 empty] | 5B5226219753126813056F48C12326
내화채움구조(PVC용) 벽체 | D100 | 개소 | 1 | [9 empty] | 5B5226219753126813056F48C12326 | 5CA6568D75233962CA53674A4129A89A78930D | F | F | T | [30 empty] | 5B5226219753126813056F48C123265CA6568D75233962CA53674A4129A89A78930D
배관공 | 일반공사 직종 | 인 | 0.124 | [9 empty] | 5B5226219753126813056F48C12326 | 5B4B16B6A4D38763721362100D236F421165AD | F | F | T | [30 empty] | 5B5226219753126813056F48C123265B4B16B6A4D38763721362100D236F421165AD
[ 합 계 ] | [12 empty] | TOTAL | TOTAL
내화채움구조(PVC용) 벽체 D150 개소 소방 2-7-4 ( 호표 127 ) | [12 empty] | 5B5226219753126813056F48D220A0
내화채움구조(PVC용) 벽체 | D150 | 개소 | 1 | [9 empty] | 5B5226219753126813056F48D220A0 | 5CA6568D75233962CA53674A4129A89A78927C | F | F | T | [30 empty] | 5B5226219753126813056F48D220A05CA6568D75233962CA53674A4129A89A78927C
배관공 | 일반공사 직종 | 인 | 0.139 | [9 empty] | 5B5226219753126813056F48D220A0 | 5B4B16B6A4D38763721362100D236F421165AD | F | F | T | [30 empty] | 5B5226219753126813056F48D220A05B4B16B6A4D38763721362100D236F421165AD
[ 합 계 ] | [12 empty] | TOTAL | TOTAL
PVC배수용배관(VG2)접착제 D125 M 기계 1-5-1 ( 호표 128 ) | [12 empty] | 5B52A6D045A303673B566321EF23A8
일반용 경질염화비닐관 SDR 33 | PVC관(VG2,접착제) D125 | M | 1 | [9 empty] | 5B52A6D045A303673B566321EF23A8 | 5CC13669BCD30A65FC0B6820562C8E393FF0A7 | F | F | T |  |  |  | 1 | [26 empty] | 5B52A6D045A303673B566321EF23A85CC13669BCD30A65FC0B6820562C8E393FF0A7
잡재료비 | 주재료비의 3% | 식 | 1 | [9 empty] | 5B52A6D045A303673B566321EF23A8 | 5A8E069670735A62328167944321001 | F | F | F | 0 | 0 | 0.03 | [27 empty] | 5B52A6D045A303673B566321EF23A85A8E069670735A62328167ECE026786
PVC관 접착제 접합 및 배관 | D125 | m | 1 | [8 empty] | 호표 287 | 5B52A6D045A303673B566321EF23A8 | 5B52A6D04763E46B2F4E67CCF623C6 | T | F | F | [30 empty] | 5B52A6D045A303673B566321EF23A85B52A6D04763E46B2F4E67CCF623C6
[ 합 계 ] | [12 empty] | TOTAL | TOTAL
플렉시블덕트 설치 D100 개소 기계 2-1-6 ( 호표 129 ) | [12 empty] | 5B52B6C181733A63B86B639FB62707
덕트공 | 일반공사 직종 | 인 | 0.05 | [9 empty] | 5B52B6C181733A63B86B639FB62707 | 5B4B16B6A4D38763721362100D236F421162D3 | F | F | T | [30 empty] | 5B52B6C181733A63B86B639FB627075B4B16B6A4D38763721362100D236F421162D3
[ 합 계 ] | [12 empty] | TOTAL | TOTAL
배관을 위한 구멍뚫기 100mm, 콘크리트 두께 150mm, 벽체 개소 기계 9-3-2 ( 호표 130 ) | [12 empty] | 5B5226273E83826F512B6728CB24E7
착암공 | 일반공사 직종 | 인 | 0.211 | [9 empty] | 5B5226273E83826F512B6728CB24E7 | 5B4B16B6A4D38763721362100D236F42116754 | F | F | T |  |  |  | 1 | [26 empty] | 5B5226273E83826F512B6728CB24E75B4B16B6A4D38763721362100D236F42116754
보통인부 | 일반공사 직종 | 인 | 0.211 | [9 empty] | 5B5226273E83826F512B6728CB24E7 | 5B4B16B6A4D38763721362100D236F42116649 | F | F | T |  |  |  | 1 | [26 empty] | 5B5226273E83826F512B6728CB24E75B4B16B6A4D38763721362100D236F42116649
공구손료및기계경비 | 노무비의 2% | 식 | 1 | [9 empty] | 5B5226273E83826F512B6728CB24E7 | 5A8E069670735A62328167944321001 | F | F | F | 1 | 0 | 0.02 | [27 empty] | 5B5226273E83826F512B6728CB24E75A8E069670735A62328167944321001
[ 합 계 ] | [12 empty] | TOTAL | TOTAL
욕실배기팬철거(천정형) D200 대 기계 4-2-3 ( 호표 131 ) | [12 empty] | 5B5256510723BB62E9D16068642620
욕실배기팬 설치 | 200mm 이하 | 대 | 0.4 | [8 empty] | 호표 2 | 5B5256510723BB62E9D16068642620 | 5B52D60C26F31B6BEF9D682B1329F1 | T | F | F | [30 empty] | 5B5256510723BB62E9D160686426205B52D60C26F31B6BEF9D682B1329F1
[ 합 계 ] | [12 empty] | TOTAL | TOTAL
벽걸이배기팬철거(셔터) D300 대 기계 4-2-1 ( 호표 132 ) | [12 empty] | 5B5256510723BB62E9D1604D632CFC
벽걸이 배기팬 설치 | 300mm | 대 | 0.4 | [8 empty] | 호표 1 | 5B5256510723BB62E9D1604D632CFC | 5B52D60C25E3A469F64C6E82A92AF9 | T | F | F | [30 empty] | 5B5256510723BB62E9D1604D632CFC5B52D60C25E3A469F64C6E82A92AF9
[ 합 계 ] | [12 empty] | TOTAL | TOTAL
송풍기 철거(인라인) D320 대당 기계 4-2-1 ( 호표 133 ) | [12 empty] | 5B5256510723BB62E83262EDCC272A
송풍기 설치 | 호칭번호 032(#2), 편흡입 | 대 | 0.4 | [8 empty] | 호표 181 | 5B5256510723BB62E83262EDCC272A | 5B52D60C24C33B6F4C4E6BCB402FFA | T | F | F | [30 empty] | 5B5256510723BB62E83262EDCC272A5B52D60C24C33B6F4C4E6BCB402FFA
[ 합 계 ] | [12 empty] | TOTAL | TOTAL
가스보일러철거 30,000KCAL 대 기계 8-3-3 ( 호표 134 ) | [12 empty] | 5B5256510723BB62E83363F3442291
가스보일러 설치 | 가정용벽걸이형, 30,000 Kcal/hr | 대 | 0.4 | [8 empty] | 호표 294 | 5B5256510723BB62E83363F3442291 | 5B521638AD93B267953465836824A5 | T | F | F | [30 empty] | 5B5256510723BB62E83363F34422915B521638AD93B267953465836824A5
[ 합 계 ] | [12 empty] | TOTAL | TOTAL
보일러철거 360,000 KCAL/HR 대 기계 8-3-4 ( 호표 135 ) | [12 empty] | 5B5256510723BB62E8346D9A602E83
온수보일러 설치 | 360×1,000kcal/hr 이하 | 대 | 0.4 | [8 empty] | 호표 295 | 5B5256510723BB62E8346D9A602E83 | 5B521638ACF34B6D42D16C41252DAA | T | F | F | [30 empty] | 5B5256510723BB62E8346D9A602E835B521638ACF34B6D42D16C41252DAA
[ 합 계 ] | [12 empty] | TOTAL | TOTAL
온수탱크철거 대 ( 호표 136 ) | [12 empty] | 5B5256510723BB62E8346DB53C23E1
보통인부 | 일반공사 직종 | 인 | 2 | [9 empty] | 5B5256510723BB62E8346DB53C23E1 | 5B4B16B6A4D38763721362100D236F42116649 | F | F | T |  |  |  | 1 | [26 empty] | 5B5256510723BB62E8346DB53C23E15B4B16B6A4D38763721362100D236F42116649
특별인부 | 일반공사 직종 | 인 | 2 | [9 empty] | 5B5256510723BB62E8346DB53C23E1 | 5B4B16B6A4D38763721362100D236F42116648 | F | F | T |  |  |  | 1 | [26 empty] | 5B5256510723BB62E8346DB53C23E15B4B16B6A4D38763721362100D236F42116648
공구손료 | 노무비의 3% | 식 | 1 | [9 empty] | 5B5256510723BB62E8346DB53C23E1 | 5A8E069670735A62328167944321001 | F | F | F | 1 | 0 | 0.03 | [27 empty] | 5B5256510723BB62E8346DB53C23E15A8E069670735A62328167944321001
[ 합 계 ] | [12 empty] | TOTAL | TOTAL
팽창탱크철거 대 ( 호표 137 ) | [12 empty] | 5B5256510723BB62E8346DA4CD2230
보통인부 | 일반공사 직종 | 인 | 0.6 | [9 empty] | 5B5256510723BB62E8346DA4CD2230 | 5B4B16B6A4D38763721362100D236F42116649 | F | F | T |  |  |  | 1 | [26 empty] | 5B5256510723BB62E8346DA4CD22305B4B16B6A4D38763721362100D236F42116649
배관공 | 일반공사 직종 | 인 | 0.6 | [9 empty] | 5B5256510723BB62E8346DA4CD2230 | 5B4B16B6A4D38763721362100D236F421165AD | F | F | T |  |  |  | 1 | [26 empty] | 5B5256510723BB62E8346DA4CD22305B4B16B6A4D38763721362100D236F421165AD
공구손료 | 노무비의 3% | 식 | 1 | [9 empty] | 5B5256510723BB62E8346DA4CD2230 | 5A8E069670735A62328167944321001 | F | F | F | 1 | 0 | 0.03 | [27 empty] | 5B5256510723BB62E8346DA4CD22305A8E069670735A62328167944321001
[ 합 계 ] | [12 empty] | TOTAL | TOTAL
전기컨벡터 철거 대 ( 호표 138 ) | [12 empty] | 5B5256510723BB62E8346DA4CD23D4
보통인부 | 일반공사 직종 | 인 | 0.11 | [9 empty] | 5B5256510723BB62E8346DA4CD23D4 | 5B4B16B6A4D38763721362100D236F42116649 | F | F | T | [30 empty] | 5B5256510723BB62E8346DA4CD23D45B4B16B6A4D38763721362100D236F42116649
기계설비공 | 일반공사 직종 | 인 | 0.225 | [9 empty] | 5B5256510723BB62E8346DA4CD23D4 | 5B4B16B6A4D38763721362100D236F421163F7 | F | F | T | [30 empty] | 5B5256510723BB62E8346DA4CD23D45B4B16B6A4D38763721362100D236F421163F7
[ 합 계 ] | [12 empty] | TOTAL | TOTAL
물탱크철거(SMC)4,000L 1,500x3,000x1,200 대 ( 호표 139 ) | [12 empty] | 5A2056917123F66587F264CFC72362
F.R.P 물탱크 철거 | 1.5*3*1.2h | 조 | 1 | [9 empty] | 5A2056917123F66587F264CFC72362 | 5A20B6090A33D36E10256A73B1287EF44ED110 | F | F | T | [30 empty] | 5A2056917123F66587F264CFC723625A20B6090A33D36E10256A73B1287EF44ED110
탱크류 폐기물 처리비 | (다정다애관포함) | ㎡ | 5 | [9 empty] | 5A2056917123F66587F264CFC72362 | 5A20B6090A33D36E10256A73B1287EF44ED112 | F | F | T | [30 empty] | 5A2056917123F66587F264CFC723625A20B6090A33D36E10256A73B1287EF44ED112
[ 합 계 ] | [12 empty] | TOTAL | TOTAL
펌프 해체 0.75kW 이하, 일반펌프 대 유지관리 4-1-6 ( 호표 140 ) | [12 empty] | 5B53965E29C35F61E9B965CB042B0B
기계설비공 | 일반공사 직종 | 인 | 0.245 | [9 empty] | 5B53965E29C35F61E9B965CB042B0B | 5B4B16B6A4D38763721362100D236F421163F7 | F | F | T |  |  |  | 1 | [26 empty] | 5B53965E29C35F61E9B965CB042B0B5B4B16B6A4D38763721362100D236F421163F7
보통인부 | 일반공사 직종 | 인 | 0.163 | [9 empty] | 5B53965E29C35F61E9B965CB042B0B | 5B4B16B6A4D38763721362100D236F42116649 | F | F | T |  |  |  | 1 | [26 empty] | 5B53965E29C35F61E9B965CB042B0B5B4B16B6A4D38763721362100D236F42116649
공구손료및기계경비 | 노무비의 2% | 식 | 1 | [9 empty] | 5B53965E29C35F61E9B965CB042B0B | 5A8E069670735A62328167944321001 | F | F | F | 1 | 0 | 0.02 | [27 empty] | 5B53965E29C35F61E9B965CB042B0B5A8E069670735A62328167944321001
[ 합 계 ] | [12 empty] | TOTAL | TOTAL
펌프 해체 2.2kW 이하, 일반펌프 대 유지관리 4-1-6 ( 호표 141 ) | [12 empty] | 5B53965E29C35F61E9B965CB272907
기계설비공 | 일반공사 직종 | 인 | 0.312 | [9 empty] | 5B53965E29C35F61E9B965CB272907 | 5B4B16B6A4D38763721362100D236F421163F7 | F | F | T |  |  |  | 1 | [26 empty] | 5B53965E29C35F61E9B965CB2729075B4B16B6A4D38763721362100D236F421163F7
보통인부 | 일반공사 직종 | 인 | 0.208 | [9 empty] | 5B53965E29C35F61E9B965CB272907 | 5B4B16B6A4D38763721362100D236F42116649 | F | F | T |  |  |  | 1 | [26 empty] | 5B53965E29C35F61E9B965CB2729075B4B16B6A4D38763721362100D236F42116649
공구손료및기계경비 | 노무비의 2% | 식 | 1 | [9 empty] | 5B53965E29C35F61E9B965CB272907 | 5A8E069670735A62328167944321001 | F | F | F | 1 | 0 | 0.02 | [27 empty] | 5B53965E29C35F61E9B965CB2729075A8E069670735A62328167944321001
[ 합 계 ] | [12 empty] | TOTAL | TOTAL
주방기구철거이전 식 ( 호표 142 ) | [12 empty] | 5A2056917123F66587F069F2D820A9
보통인부 | 일반공사 직종 | 인 | 18 | [9 empty] | 5A2056917123F66587F069F2D820A9 | 5B4B16B6A4D38763721362100D236F42116649 | F | F | T | [30 empty] | 5A2056917123F66587F069F2D820A95B4B16B6A4D38763721362100D236F42116649
[ 합 계 ] | [12 empty] | TOTAL | TOTAL
대변기 철거 (로탱크형, 일반) EA 기계 7-1-2 ( 호표 143 ) | [12 empty] | 5B5256510723BB62E83668BFCB28B4
대변기 설치 | 서양식대변기(탱크형) | 개 | 0.4 | [8 empty] | 호표 238 | 5B5256510723BB62E83668BFCB28B4 | 5B5206D71CF320651A6B607BE6290F | T | F | F | [30 empty] | 5B5256510723BB62E83668BFCB28B45B5206D71CF320651A6B607BE6290F
[ 합 계 ] | [12 empty] | TOTAL | TOTAL
대변기 철거 (F.V형) EA 기계 7-1-2 ( 호표 144 ) | [12 empty] | 5B5256510723BB62E8366882812ACA
대변기 설치 | 서양식대변기(F.V형) | 개 | 0.4 | [8 empty] | 호표 296 | 5B5256510723BB62E8366882812ACA | 5B5206D71CF320651A6B607BF7203D | T | F | F | [30 empty] | 5B5256510723BB62E8366882812ACA5B5206D71CF320651A6B607BF7203D
[ 합 계 ] | [12 empty] | TOTAL | TOTAL
샤워철거(욕조혼합수전) (호스형) EA 기계 7-2-2 ( 호표 145 ) | [12 empty] | 5B5256510723BB62E83668DAA123B6
샤워수전 설치 | 벽붙임 혼합수전 노출형 | 개 | 0.4 | [8 empty] | 호표 297 | 5B5256510723BB62E83668DAA123B6 | 5B5206D44813446DE02062E40F2676 | T | F | F | [30 empty] | 5B5256510723BB62E83668DAA123B65B5206D44813446DE02062E40F2676
[ 합 계 ] | [12 empty] | TOTAL | TOTAL
욕실거울 철거 1.0M2 미만 EA 기계 7-3-1 ( 호표 146 ) | [12 empty] | 5B5256510723BB62E837693F56219E
욕실거울 설치 | 1.0 ㎡ 미만 | 개 | 0.4 | [8 empty] | 호표 251 | 5B5256510723BB62E837693F56219E | 5B5206D55023C067EA6364F7B62327 | T | F | F | [30 empty] | 5B5256510723BB62E837693F56219E5B5206D55023C067EA6364F7B62327
[ 합 계 ] | [12 empty] | TOTAL | TOTAL
욕실거울 철거 1.5M2 미만 EA 기계 7-3-1 ( 호표 147 ) | [12 empty] | 5B5256510723BB62E837692EE02F5F
욕실거울 설치 | 1.5 ㎡ 미만 | 개 | 0.4 | [8 empty] | 호표 252 | 5B5256510723BB62E837692EE02F5F | 5B5206D55023C067EA6364F7A52C31 | T | F | F | [30 empty] | 5B5256510723BB62E837692EE02F5F5B5206D55023C067EA6364F7A52C31
[ 합 계 ] | [12 empty] | TOTAL | TOTAL
도기형 세면기 철거 (일반) EA 기계 7-1-3 ( 호표 148 ) | [12 empty] | 5B5256510723BB62E8376991D12E77
도기세면기 설치 | 벽붙임 도기세면기 | 개 | 0.4 | [8 empty] | 호표 241 | 5B5256510723BB62E8376991D12E77 | 5B5206D71F43766B0DAC69CFE82EAA | T | F | F | [30 empty] | 5B5256510723BB62E8376991D12E775B5206D71F43766B0DAC69CFE82EAA
[ 합 계 ] | [12 empty] | TOTAL | TOTAL
카운터형 세면기 철거 (분리형) EA 기계 7-1-5 ( 호표 149 ) | [12 empty] | 5B5256510723BB62E8386B9F8D28AF
카운터형세면기 설치 | 카운터분리형 | 개 | 0.4 | [8 empty] | 호표 239 | 5B5256510723BB62E8386B9F8D28AF | 5B5206D71933E96F1BC8601B2622E5 | T | F | F | [30 empty] | 5B5256510723BB62E8386B9F8D28AF5B5206D71933E96F1BC8601B2622E5
[ 합 계 ] | [12 empty] | TOTAL | TOTAL
급수전 철거 (씽크대혼합수전) EA 기계 7-2-4 ( 호표 150 ) | [12 empty] | 5B5256510723BB62E8386BBA5A2DE6
씽크수전 설치 | 대붙임 혼합수전 | 개 | 0.4 | [8 empty] | 호표 246 | 5B5256510723BB62E8386BBA5A2DE6 | 5B5206D44AC31C61E8E16CA85025A9 | T | F | F | [30 empty] | 5B5256510723BB62E8386BBA5A2DE65B5206D44AC31C61E8E16CA85025A9
[ 합 계 ] | [12 empty] | TOTAL | TOTAL
급수전 철거 (손빨래혼합수전) EA 기계 7-2-5 ( 호표 151 ) | [12 empty] | 5B5256510723BB62E8386BC4C12737
손빨래수전 설치 | 벽붙임 혼합수전 | 개 | 0.4 | [8 empty] | 호표 298 | 5B5256510723BB62E8386BC4C12737 | 5B5206D44D9364666D27653AB2225D | T | F | F | [30 empty] | 5B5256510723BB62E8386BC4C127375B5206D44D9364666D27653AB2225D
[ 합 계 ] | [12 empty] | TOTAL | TOTAL
청소씽크 철거 EA 기계 7-1-1 ( 호표 152 ) | [12 empty] | 5B5256510723BB62E8386BF00D2E84
청소용 수채 설치 | 청소용 수채 | 개 | 0.4 | [8 empty] | 호표 242 | 5B5256510723BB62E8386BF00D2E84 | 5B5206D71BE3C36A6C9B61AC9929C7 | T | F | F | [30 empty] | 5B5256510723BB62E8386BF00D2E845B5206D71BE3C36A6C9B61AC9929C7
[ 합 계 ] | [12 empty] | TOTAL | TOTAL
배관 해체/강관 D15mm이하, 강관 m 유지관리 4-1-1 ( 호표 153 ) | [12 empty] | 5B53965E2C93A7677324630C6720F1
배관공 | 일반공사 직종 | 인 | 0.012 | [9 empty] | 5B53965E2C93A7677324630C6720F1 | 5B4B16B6A4D38763721362100D236F421165AD | F | F | T |  |  |  | 1 | [26 empty] | 5B53965E2C93A7677324630C6720F15B4B16B6A4D38763721362100D236F421165AD
보통인부 | 일반공사 직종 | 인 | 0.008 | [9 empty] | 5B53965E2C93A7677324630C6720F1 | 5B4B16B6A4D38763721362100D236F42116649 | F | F | T |  |  |  | 1 | [26 empty] | 5B53965E2C93A7677324630C6720F15B4B16B6A4D38763721362100D236F42116649
공구손료및기계경비 | 노무비의 2% | 식 | 1 | [9 empty] | 5B53965E2C93A7677324630C6720F1 | 5A8E069670735A62328167944321001 | F | F | F | 1 | 0 | 0.02 | [27 empty] | 5B53965E2C93A7677324630C6720F15A8E069670735A62328167944321001
[ 합 계 ] | [12 empty] | TOTAL | TOTAL
배관 해체/강관 D20mm이하, 강관 m 유지관리 4-1-1 ( 호표 154 ) | [12 empty] | 5B53965E2C93A7677324630C562A24
배관공 | 일반공사 직종 | 인 | 0.013 | [9 empty] | 5B53965E2C93A7677324630C562A24 | 5B4B16B6A4D38763721362100D236F421165AD | F | F | T |  |  |  | 1 | [26 empty] | 5B53965E2C93A7677324630C562A245B4B16B6A4D38763721362100D236F421165AD
보통인부 | 일반공사 직종 | 인 | 0.009 | [9 empty] | 5B53965E2C93A7677324630C562A24 | 5B4B16B6A4D38763721362100D236F42116649 | F | F | T |  |  |  | 1 | [26 empty] | 5B53965E2C93A7677324630C562A245B4B16B6A4D38763721362100D236F42116649
공구손료및기계경비 | 노무비의 2% | 식 | 1 | [9 empty] | 5B53965E2C93A7677324630C562A24 | 5A8E069670735A62328167944321001 | F | F | F | 1 | 0 | 0.02 | [27 empty] | 5B53965E2C93A7677324630C562A245A8E069670735A62328167944321001
[ 합 계 ] | [12 empty] | TOTAL | TOTAL
배관 해체/강관 D25mm이하, 강관 m 유지관리 4-1-1 ( 호표 155 ) | [12 empty] | 5B53965E2C93A7677324630C4423DE
배관공 | 일반공사 직종 | 인 | 0.017 | [9 empty] | 5B53965E2C93A7677324630C4423DE | 5B4B16B6A4D38763721362100D236F421165AD | F | F | T |  |  |  | 1 | [26 empty] | 5B53965E2C93A7677324630C4423DE5B4B16B6A4D38763721362100D236F421165AD
보통인부 | 일반공사 직종 | 인 | 0.011 | [9 empty] | 5B53965E2C93A7677324630C4423DE | 5B4B16B6A4D38763721362100D236F42116649 | F | F | T |  |  |  | 1 | [26 empty] | 5B53965E2C93A7677324630C4423DE5B4B16B6A4D38763721362100D236F42116649
공구손료및기계경비 | 노무비의 2% | 식 | 1 | [9 empty] | 5B53965E2C93A7677324630C4423DE | 5A8E069670735A62328167944321001 | F | F | F | 1 | 0 | 0.02 | [27 empty] | 5B53965E2C93A7677324630C4423DE5A8E069670735A62328167944321001
[ 합 계 ] | [12 empty] | TOTAL | TOTAL
배관 해체/강관 D32mm이하, 강관 m 유지관리 4-1-1 ( 호표 156 ) | [12 empty] | 5B53965E2C93A7677324630C3B2C88
배관공 | 일반공사 직종 | 인 | 0.019 | [9 empty] | 5B53965E2C93A7677324630C3B2C88 | 5B4B16B6A4D38763721362100D236F421165AD | F | F | T |  |  |  | 1 | [26 empty] | 5B53965E2C93A7677324630C3B2C885B4B16B6A4D38763721362100D236F421165AD
보통인부 | 일반공사 직종 | 인 | 0.013 | [9 empty] | 5B53965E2C93A7677324630C3B2C88 | 5B4B16B6A4D38763721362100D236F42116649 | F | F | T |  |  |  | 1 | [26 empty] | 5B53965E2C93A7677324630C3B2C885B4B16B6A4D38763721362100D236F42116649
공구손료및기계경비 | 노무비의 2% | 식 | 1 | [9 empty] | 5B53965E2C93A7677324630C3B2C88 | 5A8E069670735A62328167944321001 | F | F | F | 1 | 0 | 0.02 | [27 empty] | 5B53965E2C93A7677324630C3B2C885A8E069670735A62328167944321001
[ 합 계 ] | [12 empty] | TOTAL | TOTAL
배관 해체/강관 D40mm이하, 강관 m 유지관리 4-1-1 ( 호표 157 ) | [12 empty] | 5B53965E2C93A7677324630C2925A2
배관공 | 일반공사 직종 | 인 | 0.021 | [9 empty] | 5B53965E2C93A7677324630C2925A2 | 5B4B16B6A4D38763721362100D236F421165AD | F | F | T |  |  |  | 1 | [26 empty] | 5B53965E2C93A7677324630C2925A25B4B16B6A4D38763721362100D236F421165AD
보통인부 | 일반공사 직종 | 인 | 0.014 | [9 empty] | 5B53965E2C93A7677324630C2925A2 | 5B4B16B6A4D38763721362100D236F42116649 | F | F | T |  |  |  | 1 | [26 empty] | 5B53965E2C93A7677324630C2925A25B4B16B6A4D38763721362100D236F42116649
공구손료및기계경비 | 노무비의 2% | 식 | 1 | [9 empty] | 5B53965E2C93A7677324630C2925A2 | 5A8E069670735A62328167944321001 | F | F | F | 1 | 0 | 0.02 | [27 empty] | 5B53965E2C93A7677324630C2925A25A8E069670735A62328167944321001
[ 합 계 ] | [12 empty] | TOTAL | TOTAL
배관 해체/강관 D50mm이하, 강관 m 유지관리 4-1-1 ( 호표 158 ) | [12 empty] | 5B53965E2C93A7677324630C182F95
배관공 | 일반공사 직종 | 인 | 0.027 | [9 empty] | 5B53965E2C93A7677324630C182F95 | 5B4B16B6A4D38763721362100D236F421165AD | F | F | T |  |  |  | 1 | [26 empty] | 5B53965E2C93A7677324630C182F955B4B16B6A4D38763721362100D236F421165AD
보통인부 | 일반공사 직종 | 인 | 0.018 | [9 empty] | 5B53965E2C93A7677324630C182F95 | 5B4B16B6A4D38763721362100D236F42116649 | F | F | T |  |  |  | 1 | [26 empty] | 5B53965E2C93A7677324630C182F955B4B16B6A4D38763721362100D236F42116649
공구손료및기계경비 | 노무비의 2% | 식 | 1 | [9 empty] | 5B53965E2C93A7677324630C182F95 | 5A8E069670735A62328167944321001 | F | F | F | 1 | 0 | 0.02 | [27 empty] | 5B53965E2C93A7677324630C182F955A8E069670735A62328167944321001
[ 합 계 ] | [12 empty] | TOTAL | TOTAL
배관 해체/강관 D65mm이하, 강관 m 유지관리 4-1-1 ( 호표 159 ) | [12 empty] | 5B53965E2C93A7677324630C0E286F
배관공 | 일반공사 직종 | 인 | 0.031 | [9 empty] | 5B53965E2C93A7677324630C0E286F | 5B4B16B6A4D38763721362100D236F421165AD | F | F | T |  |  |  | 1 | [26 empty] | 5B53965E2C93A7677324630C0E286F5B4B16B6A4D38763721362100D236F421165AD
보통인부 | 일반공사 직종 | 인 | 0.021 | [9 empty] | 5B53965E2C93A7677324630C0E286F | 5B4B16B6A4D38763721362100D236F42116649 | F | F | T |  |  |  | 1 | [26 empty] | 5B53965E2C93A7677324630C0E286F5B4B16B6A4D38763721362100D236F42116649
공구손료및기계경비 | 노무비의 2% | 식 | 1 | [9 empty] | 5B53965E2C93A7677324630C0E286F | 5A8E069670735A62328167944321001 | F | F | F | 1 | 0 | 0.02 | [27 empty] | 5B53965E2C93A7677324630C0E286F5A8E069670735A62328167944321001
[ 합 계 ] | [12 empty] | TOTAL | TOTAL
배관 해체/강관 D80mm이하, 강관 m 유지관리 4-1-1 ( 호표 160 ) | [12 empty] | 5B53965E2C93A7677324630CF62D97
배관공 | 일반공사 직종 | 인 | 0.039 | [9 empty] | 5B53965E2C93A7677324630CF62D97 | 5B4B16B6A4D38763721362100D236F421165AD | F | F | T |  |  |  | 1 | [26 empty] | 5B53965E2C93A7677324630CF62D975B4B16B6A4D38763721362100D236F421165AD
보통인부 | 일반공사 직종 | 인 | 0.026 | [9 empty] | 5B53965E2C93A7677324630CF62D97 | 5B4B16B6A4D38763721362100D236F42116649 | F | F | T |  |  |  | 1 | [26 empty] | 5B53965E2C93A7677324630CF62D975B4B16B6A4D38763721362100D236F42116649
공구손료및기계경비 | 노무비의 2% | 식 | 1 | [9 empty] | 5B53965E2C93A7677324630CF62D97 | 5A8E069670735A62328167944321001 | F | F | F | 1 | 0 | 0.02 | [27 empty] | 5B53965E2C93A7677324630CF62D975A8E069670735A62328167944321001
[ 합 계 ] | [12 empty] | TOTAL | TOTAL
배관 해체/강관 D100mm이하, 강관 m 유지관리 4-1-1 ( 호표 161 ) | [12 empty] | 5B53965E2C93A7677324630CE42689
배관공 | 일반공사 직종 | 인 | 0.053 | [9 empty] | 5B53965E2C93A7677324630CE42689 | 5B4B16B6A4D38763721362100D236F421165AD | F | F | T |  |  |  | 1 | [26 empty] | 5B53965E2C93A7677324630CE426895B4B16B6A4D38763721362100D236F421165AD
보통인부 | 일반공사 직종 | 인 | 0.035 | [9 empty] | 5B53965E2C93A7677324630CE42689 | 5B4B16B6A4D38763721362100D236F42116649 | F | F | T |  |  |  | 1 | [26 empty] | 5B53965E2C93A7677324630CE426895B4B16B6A4D38763721362100D236F42116649
공구손료및기계경비 | 노무비의 2% | 식 | 1 | [9 empty] | 5B53965E2C93A7677324630CE42689 | 5A8E069670735A62328167944321001 | F | F | F | 1 | 0 | 0.02 | [27 empty] | 5B53965E2C93A7677324630CE426895A8E069670735A62328167944321001
[ 합 계 ] | [12 empty] | TOTAL | TOTAL
배관보온 해체/발포폴리에틸렌보온재 D15, 보온두께 50mm 이하, 발포폴리에틸렌보온재 m 유지관리 4-1-4 ( 호표 162 ) | [12 empty] | 5B53965E2F63FF6CB5076F407E2513
보온공 | 일반공사 직종 | 인 | 0.01 | [9 empty] | 5B53965E2F63FF6CB5076F407E2513 | 5B4B16B6A4D38763721362100D236F421162D4 | F | F | T | [30 empty] | 5B53965E2F63FF6CB5076F407E25135B4B16B6A4D38763721362100D236F421162D4
보통인부 | 일반공사 직종 | 인 | 0.007 | [9 empty] | 5B53965E2F63FF6CB5076F407E2513 | 5B4B16B6A4D38763721362100D236F42116649 | F | F | T | [30 empty] | 5B53965E2F63FF6CB5076F407E25135B4B16B6A4D38763721362100D236F42116649
[ 합 계 ] | [12 empty] | TOTAL | TOTAL
배관보온 해체/발포폴리에틸렌보온재 D20, 보온두께 50mm 이하, 발포폴리에틸렌보온재 m 유지관리 4-1-4 ( 호표 163 ) | [12 empty] | 5B53965E2F63FF6CB5076F404121B1
보온공 | 일반공사 직종 | 인 | 0.012 | [9 empty] | 5B53965E2F63FF6CB5076F404121B1 | 5B4B16B6A4D38763721362100D236F421162D4 | F | F | T | [30 empty] | 5B53965E2F63FF6CB5076F404121B15B4B16B6A4D38763721362100D236F421162D4
보통인부 | 일반공사 직종 | 인 | 0.008 | [9 empty] | 5B53965E2F63FF6CB5076F404121B1 | 5B4B16B6A4D38763721362100D236F42116649 | F | F | T | [30 empty] | 5B53965E2F63FF6CB5076F404121B15B4B16B6A4D38763721362100D236F42116649
[ 합 계 ] | [12 empty] | TOTAL | TOTAL
배관보온 해체/발포폴리에틸렌보온재 D25, 보온두께 50mm 이하, 발포폴리에틸렌보온재 m 유지관리 4-1-4 ( 호표 164 ) | [12 empty] | 5B53965E2F63FF6CB5076F40532898
보온공 | 일반공사 직종 | 인 | 0.012 | [9 empty] | 5B53965E2F63FF6CB5076F40532898 | 5B4B16B6A4D38763721362100D236F421162D4 | F | F | T | [30 empty] | 5B53965E2F63FF6CB5076F405328985B4B16B6A4D38763721362100D236F421162D4
보통인부 | 일반공사 직종 | 인 | 0.008 | [9 empty] | 5B53965E2F63FF6CB5076F40532898 | 5B4B16B6A4D38763721362100D236F42116649 | F | F | T | [30 empty] | 5B53965E2F63FF6CB5076F405328985B4B16B6A4D38763721362100D236F42116649
[ 합 계 ] | [12 empty] | TOTAL | TOTAL
배관보온 해체/발포폴리에틸렌보온재 D32, 보온두께 50mm 이하, 발포폴리에틸렌보온재 m 유지관리 4-1-4 ( 호표 165 ) | [12 empty] | 5B53965E2F63FF6CB5076F40262315
보온공 | 일반공사 직종 | 인 | 0.014 | [9 empty] | 5B53965E2F63FF6CB5076F40262315 | 5B4B16B6A4D38763721362100D236F421162D4 | F | F | T | [30 empty] | 5B53965E2F63FF6CB5076F402623155B4B16B6A4D38763721362100D236F421162D4
보통인부 | 일반공사 직종 | 인 | 0.01 | [9 empty] | 5B53965E2F63FF6CB5076F40262315 | 5B4B16B6A4D38763721362100D236F42116649 | F | F | T | [30 empty] | 5B53965E2F63FF6CB5076F402623155B4B16B6A4D38763721362100D236F42116649
[ 합 계 ] | [12 empty] | TOTAL | TOTAL
배관보온 해체/발포폴리에틸렌보온재 D40, 보온두께 50mm 이하, 발포폴리에틸렌보온재 m 유지관리 4-1-4 ( 호표 166 ) | [12 empty] | 5B53965E2F63FF6CB5076F40302A83
보온공 | 일반공사 직종 | 인 | 0.017 | [9 empty] | 5B53965E2F63FF6CB5076F40302A83 | 5B4B16B6A4D38763721362100D236F421162D4 | F | F | T | [30 empty] | 5B53965E2F63FF6CB5076F40302A835B4B16B6A4D38763721362100D236F421162D4
보통인부 | 일반공사 직종 | 인 | 0.011 | [9 empty] | 5B53965E2F63FF6CB5076F40302A83 | 5B4B16B6A4D38763721362100D236F42116649 | F | F | T | [30 empty] | 5B53965E2F63FF6CB5076F40302A835B4B16B6A4D38763721362100D236F42116649
[ 합 계 ] | [12 empty] | TOTAL | TOTAL
배관보온 해체/발포폴리에틸렌보온재 D50, 보온두께 50mm 이하, 발포폴리에틸렌보온재 m 유지관리 4-1-4 ( 호표 167 ) | [12 empty] | 5B53965E2F63FF6CB5076F400B26C2
보온공 | 일반공사 직종 | 인 | 0.019 | [9 empty] | 5B53965E2F63FF6CB5076F400B26C2 | 5B4B16B6A4D38763721362100D236F421162D4 | F | F | T | [30 empty] | 5B53965E2F63FF6CB5076F400B26C25B4B16B6A4D38763721362100D236F421162D4
보통인부 | 일반공사 직종 | 인 | 0.013 | [9 empty] | 5B53965E2F63FF6CB5076F400B26C2 | 5B4B16B6A4D38763721362100D236F42116649 | F | F | T | [30 empty] | 5B53965E2F63FF6CB5076F400B26C25B4B16B6A4D38763721362100D236F42116649
[ 합 계 ] | [12 empty] | TOTAL | TOTAL
배관보온 해체/발포폴리에틸렌보온재 D65, 보온두께 50mm 이하, 발포폴리에틸렌보온재 m 유지관리 4-1-4 ( 호표 168 ) | [12 empty] | 5B53965E2F63FF6CB5076F40152D48
보온공 | 일반공사 직종 | 인 | 0.021 | [9 empty] | 5B53965E2F63FF6CB5076F40152D48 | 5B4B16B6A4D38763721362100D236F421162D4 | F | F | T | [30 empty] | 5B53965E2F63FF6CB5076F40152D485B4B16B6A4D38763721362100D236F421162D4
보통인부 | 일반공사 직종 | 인 | 0.014 | [9 empty] | 5B53965E2F63FF6CB5076F40152D48 | 5B4B16B6A4D38763721362100D236F42116649 | F | F | T | [30 empty] | 5B53965E2F63FF6CB5076F40152D485B4B16B6A4D38763721362100D236F42116649
[ 합 계 ] | [12 empty] | TOTAL | TOTAL
배관보온 해체/발포폴리에틸렌보온재 D80, 보온두께 50mm 이하, 발포폴리에틸렌보온재 m 유지관리 4-1-4 ( 호표 169 ) | [12 empty] | 5B53965E2F63FF6CB5076F40E1247C
보온공 | 일반공사 직종 | 인 | 0.024 | [9 empty] | 5B53965E2F63FF6CB5076F40E1247C | 5B4B16B6A4D38763721362100D236F421162D4 | F | F | T | [30 empty] | 5B53965E2F63FF6CB5076F40E1247C5B4B16B6A4D38763721362100D236F421162D4
보통인부 | 일반공사 직종 | 인 | 0.016 | [9 empty] | 5B53965E2F63FF6CB5076F40E1247C | 5B4B16B6A4D38763721362100D236F42116649 | F | F | T | [30 empty] | 5B53965E2F63FF6CB5076F40E1247C5B4B16B6A4D38763721362100D236F42116649
[ 합 계 ] | [12 empty] | TOTAL | TOTAL
배관보온 해체/발포폴리에틸렌보온재 D100, 보온두께 50mm 이하, 발포폴리에틸렌보온재 m 유지관리 4-1-4 ( 호표 170 ) | [12 empty] | 5B53965E2F63FF6CB5076F40F32B4A
보온공 | 일반공사 직종 | 인 | 0.027 | [9 empty] | 5B53965E2F63FF6CB5076F40F32B4A | 5B4B16B6A4D38763721362100D236F421162D4 | F | F | T | [30 empty] | 5B53965E2F63FF6CB5076F40F32B4A5B4B16B6A4D38763721362100D236F421162D4
보통인부 | 일반공사 직종 | 인 | 0.018 | [9 empty] | 5B53965E2F63FF6CB5076F40F32B4A | 5B4B16B6A4D38763721362100D236F42116649 | F | F | T | [30 empty] | 5B53965E2F63FF6CB5076F40F32B4A5B4B16B6A4D38763721362100D236F42116649
[ 합 계 ] | [12 empty] | TOTAL | TOTAL
PVC배수용배관 철거 D 50 M 기계 1-5-2 ( 호표 171 ) | [12 empty] | 5B5256510723BB62E9D56F8EE1227D
PVC관 소켓 접합 및 배관 | D50 | m | 0.4 | [8 empty] | 호표 299 | 5B5256510723BB62E9D56F8EE1227D | 5B52A6D046437A61CDE4624C4E232C | T | F | F | [30 empty] | 5B5256510723BB62E9D56F8EE1227D5B52A6D046437A61CDE4624C4E232C
[ 합 계 ] | [12 empty] | TOTAL | TOTAL
PVC배수용배관 철거 D 75 M 기계 1-5-2 ( 호표 172 ) | [12 empty] | 5B5256510723BB62E9D56FBA2D29CA
PVC관 소켓 접합 및 배관 | D75 | m | 0.4 | [8 empty] | 호표 300 | 5B5256510723BB62E9D56FBA2D29CA | 5B52A6D046437A61CDE4625D5D28D0 | T | F | F | [30 empty] | 5B5256510723BB62E9D56FBA2D29CA5B52A6D046437A61CDE4625D5D28D0
[ 합 계 ] | [12 empty] | TOTAL | TOTAL
PVC배수용배관 철거 D100 M 기계 1-5-2 ( 호표 173 ) | [12 empty] | 5B5256510723BB62E9D56FA9C82EFD
PVC관 소켓 접합 및 배관 | D100 | m | 0.4 | [8 empty] | 호표 301 | 5B5256510723BB62E9D56FA9C82EFD | 5B52A6D046437A61CDE4625D5D2939 | T | F | F | [30 empty] | 5B5256510723BB62E9D56FA9C82EFD5B52A6D046437A61CDE4625D5D2939
[ 합 계 ] | [12 empty] | TOTAL | TOTAL
PVC배수용배관 철거 D125 M 기계 1-5-2 ( 호표 174 ) | [12 empty] | 5B5256510723BB62E9D56F51AF24D2
PVC관 소켓 접합 및 배관 | D125 | m | 0.4 | [8 empty] | 호표 302 | 5B5256510723BB62E9D56F51AF24D2 | 5B52A6D046437A61CDE4625D5D2A02 | T | F | F | [30 empty] | 5B5256510723BB62E9D56F51AF24D25B52A6D046437A61CDE4625D5D2A02
[ 합 계 ] | [12 empty] | TOTAL | TOTAL
완성검사 및 기술검토 수수료 식 건축 12-2-3 ( 호표 175 ) | [12 empty] | 5BF3869C54B3256137DB61F9EF2523480B9687
보통인부 | 일반공사 직종 | 인 | 6 | [9 empty] | 5BF3869C54B3256137DB61F9EF2523480B9687 | 5B4B16B6A4D38763721362100D236F42116649 | F | F | T |  |  |  | 1 | [26 empty] | 5BF3869C54B3256137DB61F9EF2523480B96875B4B16B6A4D38763721362100D236F42116649
공구손료 | 인력품의 3% | 식 | 1 | [9 empty] | 5BF3869C54B3256137DB61F9EF2523480B9687 | 5A8E069670735A62328167944321001 | F | F | F | 1 | 0 | 0.03 | [27 empty] | 5BF3869C54B3256137DB61F9EF2523480B96875A8E069670735A62328167944321001
[ 합 계 ] | [12 empty] | TOTAL | TOTAL
스파이럴덕트 해체 D300이하, t 0.6mm m 유지관리 4-1-3 ( 호표 176 ) | [12 empty] | 5B53965E2E437C6CE91E6BCEDC2FA4
덕트공 | 일반공사 직종 | 인 | 0.064 | [9 empty] | 5B53965E2E437C6CE91E6BCEDC2FA4 | 5B4B16B6A4D38763721362100D236F421162D3 | F | F | T |  |  |  | 1 | [26 empty] | 5B53965E2E437C6CE91E6BCEDC2FA45B4B16B6A4D38763721362100D236F421162D3
보통인부 | 일반공사 직종 | 인 | 0.043 | [9 empty] | 5B53965E2E437C6CE91E6BCEDC2FA4 | 5B4B16B6A4D38763721362100D236F42116649 | F | F | T |  |  |  | 1 | [26 empty] | 5B53965E2E437C6CE91E6BCEDC2FA45B4B16B6A4D38763721362100D236F42116649
공구손료및기계경비 | 노무비의 2% | 식 | 1 | [9 empty] | 5B53965E2E437C6CE91E6BCEDC2FA4 | 5A8E069670735A62328167944321001 | F | F | F | 1 | 0 | 0.02 | [27 empty] | 5B53965E2E437C6CE91E6BCEDC2FA45A8E069670735A62328167944321001
[ 합 계 ] | [12 empty] | TOTAL | TOTAL
냉난방기 철거 실내기 대 기계 8-2-4 ( 호표 177 ) | [12 empty] | 5B521639B5933C694D2C62BB752222
기계설비공 | 일반공사 직종 | 인 | 0.23 | [9 empty] | 5B521639B5933C694D2C62BB752222 | 5B4B16B6A4D38763721362100D236F421163F7 | F | F | T |  |  |  | 1 | [26 empty] | 5B521639B5933C694D2C62BB7522225B4B16B6A4D38763721362100D236F421163F7
보통인부 | 일반공사 직종 | 인 | 0.11 | [9 empty] | 5B521639B5933C694D2C62BB752222 | 5B4B16B6A4D38763721362100D236F42116649 | F | F | T |  |  |  | 1 | [26 empty] | 5B521639B5933C694D2C62BB7522225B4B16B6A4D38763721362100D236F42116649
공구손료및기계경비 | 노무비의 2% | 식 | 1 | [9 empty] | 5B521639B5933C694D2C62BB752222 | 5A8E069670735A62328167944321001 | F | F | F | 1 | 0 | 0.02 | [27 empty] | 5B521639B5933C694D2C62BB7522225A8E069670735A62328167944321001
[ 합 계 ] | [12 empty] | TOTAL | TOTAL
냉난방기 철거 실외기-상부토출형 대 기계 8-2-4 ( 호표 178 ) | [12 empty] | 5B521639B5933C68A4F46464CE26C8
기계설비공 | 일반공사 직종 | 인 | 0.67 | [9 empty] | 5B521639B5933C68A4F46464CE26C8 | 5B4B16B6A4D38763721362100D236F421163F7 | F | F | T |  |  |  | 1 | [26 empty] | 5B521639B5933C68A4F46464CE26C85B4B16B6A4D38763721362100D236F421163F7
보통인부 | 일반공사 직종 | 인 | 0.34 | [9 empty] | 5B521639B5933C68A4F46464CE26C8 | 5B4B16B6A4D38763721362100D236F42116649 | F | F | T |  |  |  | 1 | [26 empty] | 5B521639B5933C68A4F46464CE26C85B4B16B6A4D38763721362100D236F42116649
공구손료및기계경비 | 노무비의 2% | 식 | 1 | [9 empty] | 5B521639B5933C68A4F46464CE26C8 | 5A8E069670735A62328167944321001 | F | F | F | 1 | 0 | 0.02 | [27 empty] | 5B521639B5933C68A4F46464CE26C85A8E069670735A62328167944321001
[ 합 계 ] | [12 empty] | TOTAL | TOTAL
냉난방기 철거 실외기-전면토출형 대 기계 8-2-4 ( 호표 179 ) | [12 empty] | 5B521639B5933C68A4F46464CE26C9
기계설비공 | 일반공사 직종 | 인 | 0.5 | [9 empty] | 5B521639B5933C68A4F46464CE26C9 | 5B4B16B6A4D38763721362100D236F421163F7 | F | F | T |  |  |  | 1 | [26 empty] | 5B521639B5933C68A4F46464CE26C95B4B16B6A4D38763721362100D236F421163F7
보통인부 | 일반공사 직종 | 인 | 0.25 | [9 empty] | 5B521639B5933C68A4F46464CE26C9 | 5B4B16B6A4D38763721362100D236F42116649 | F | F | T |  |  |  | 1 | [26 empty] | 5B521639B5933C68A4F46464CE26C95B4B16B6A4D38763721362100D236F42116649
공구손료및기계경비 | 노무비의 2% | 식 | 1 | [9 empty] | 5B521639B5933C68A4F46464CE26C9 | 5A8E069670735A62328167944321001 | F | F | F | 1 | 0 | 0.02 | [27 empty] | 5B521639B5933C68A4F46464CE26C95A8E069670735A62328167944321001
[ 합 계 ] | [12 empty] | TOTAL | TOTAL
배관 해체/동관 D15mm이하, 동관 m 유지관리 4-1-1 ( 호표 180 ) | [12 empty] | 5B53965E2C93B16EFDEC65A47F21CA
배관공 | 일반공사 직종 | 인 | 0.01 | [9 empty] | 5B53965E2C93B16EFDEC65A47F21CA | 5B4B16B6A4D38763721362100D236F421165AD | F | F | T |  |  |  | 1 | [26 empty] | 5B53965E2C93B16EFDEC65A47F21CA5B4B16B6A4D38763721362100D236F421165AD
보통인부 | 일반공사 직종 | 인 | 0.007 | [9 empty] | 5B53965E2C93B16EFDEC65A47F21CA | 5B4B16B6A4D38763721362100D236F42116649 | F | F | T |  |  |  | 1 | [26 empty] | 5B53965E2C93B16EFDEC65A47F21CA5B4B16B6A4D38763721362100D236F42116649
공구손료및기계경비 | 노무비의 2% | 식 | 1 | [9 empty] | 5B53965E2C93B16EFDEC65A47F21CA | 5A8E069670735A62328167944321001 | F | F | F | 1 | 0 | 0.02 | [27 empty] | 5B53965E2C93B16EFDEC65A47F21CA5A8E069670735A62328167944321001
[ 합 계 ] | [12 empty] | TOTAL | TOTAL
송풍기 설치 호칭번호 032(#2), 편흡입 대 기계 4-2-1 ( 호표 181 ) | [12 empty] | 5B52D60C24C33B6F4C4E6BCB402FFA
기계설비공 | 일반공사 직종 | 인 | 1.042 | [9 empty] | 5B52D60C24C33B6F4C4E6BCB402FFA | 5B4B16B6A4D38763721362100D236F421163F7 | F | F | T |  |  |  | 1 | [26 empty] | 5B52D60C24C33B6F4C4E6BCB402FFA5B4B16B6A4D38763721362100D236F421163F7
보통인부 | 일반공사 직종 | 인 | 0.309 | [9 empty] | 5B52D60C24C33B6F4C4E6BCB402FFA | 5B4B16B6A4D38763721362100D236F42116649 | F | F | T |  |  |  | 1 | [26 empty] | 5B52D60C24C33B6F4C4E6BCB402FFA5B4B16B6A4D38763721362100D236F42116649
공구손료및기계경비 | 노무비의 3% | 식 | 1 | [9 empty] | 5B52D60C24C33B6F4C4E6BCB402FFA | 5A8E069670735A62328167944321001 | F | F | F | 1 | 0 | 0.03 | [27 empty] | 5B52D60C24C33B6F4C4E6BCB402FFA5A8E069670735A62328167944321001
[ 합 계 ] | [12 empty] | TOTAL | TOTAL
일반펌프 설치 2.2 kw 이하 대 기계 4-1-1 ( 호표 182 ) | [12 empty] | 5B52D60FF9038D641F68617FFE20E2
기계설비공 | 일반공사 직종 | 인 | 0.977 | [9 empty] | 5B52D60FF9038D641F68617FFE20E2 | 5B4B16B6A4D38763721362100D236F421163F7 | F | F | T |  |  |  | 1 | [26 empty] | 5B52D60FF9038D641F68617FFE20E25B4B16B6A4D38763721362100D236F421163F7
보통인부 | 일반공사 직종 | 인 | 0.324 | [9 empty] | 5B52D60FF9038D641F68617FFE20E2 | 5B4B16B6A4D38763721362100D236F42116649 | F | F | T |  |  |  | 1 | [26 empty] | 5B52D60FF9038D641F68617FFE20E25B4B16B6A4D38763721362100D236F42116649
공구손료및기계경비 | 노무비의 3% | 식 | 1 | [9 empty] | 5B52D60FF9038D641F68617FFE20E2 | 5A8E069670735A62328167944321001 | F | F | F | 1 | 0 | 0.03 | [27 empty] | 5B52D60FF9038D641F68617FFE20E25A8E069670735A62328167944321001
[ 합 계 ] | [12 empty] | TOTAL | TOTAL
일반펌프 설치 0.75 kw 이하 대 기계 4-1-1 ( 호표 183 ) | [12 empty] | 5B52D60FF9038D641F68617FD32205
기계설비공 | 일반공사 직종 | 인 | 0.766 | [9 empty] | 5B52D60FF9038D641F68617FD32205 | 5B4B16B6A4D38763721362100D236F421163F7 | F | F | T |  |  |  | 1 | [26 empty] | 5B52D60FF9038D641F68617FD322055B4B16B6A4D38763721362100D236F421163F7
보통인부 | 일반공사 직종 | 인 | 0.254 | [9 empty] | 5B52D60FF9038D641F68617FD32205 | 5B4B16B6A4D38763721362100D236F42116649 | F | F | T |  |  |  | 1 | [26 empty] | 5B52D60FF9038D641F68617FD322055B4B16B6A4D38763721362100D236F42116649
공구손료및기계경비 | 노무비의 3% | 식 | 1 | [9 empty] | 5B52D60FF9038D641F68617FD32205 | 5A8E069670735A62328167944321001 | F | F | F | 1 | 0 | 0.03 | [27 empty] | 5B52D60FF9038D641F68617FD322055A8E069670735A62328167944321001
[ 합 계 ] | [12 empty] | TOTAL | TOTAL
스테인레스기계실배관 D 25 x 3T M 기계 1-3-2 ( 호표 184 ) | [12 empty] | 5B52A6DC79B3DD6025D46DCA4C2758
배관용 스테인리스 강관 | D25x3T | M | 1.1 | [9 empty] | 5B52A6DC79B3DD6025D46DCA4C2758 | 5CC13669BCD30A65F5D86148362E3B87F8CB42 | F | F | T |  |  |  | 1 | [26 empty] | 5B52A6DC79B3DD6025D46DCA4C27585CC13669BCD30A65F5D86148362E3B87F8CB42
잡재료비 | 주재료비의 3% | 식 | 1 | [9 empty] | 5B52A6DC79B3DD6025D46DCA4C2758 | 5A8E069670735A62328167944321001 | F | F | F | 0 | 0 | 0.03 | [27 empty] | 5B52A6DC79B3DD6025D46DCA4C27585A8E069670735A62328167C1D127556
스텐관 용접 배관 | D25, 기계실 | m | 1 | [8 empty] | 호표 303 | 5B52A6DC79B3DD6025D46DCA4C2758 | 5B52A6DC79B3CC6932786CD2DA220F | T | F | F | [30 empty] | 5B52A6DC79B3DD6025D46DCA4C27585B52A6DC79B3CC6932786CD2DA220F
[ 합 계 ] | [12 empty] | TOTAL | TOTAL
스테인레스기계실배관 D 32 x 3T M 기계 1-3-2 ( 호표 185 ) | [12 empty] | 5B52A6DC79B3DD6025D46DCA4C2029
배관용 스테인리스 강관 | D32x3T | M | 1.1 | [9 empty] | 5B52A6DC79B3DD6025D46DCA4C2029 | 5CC13669BCD30A65F5D86148362E3B87F8CB41 | F | F | T |  |  |  | 1 | [26 empty] | 5B52A6DC79B3DD6025D46DCA4C20295CC13669BCD30A65F5D86148362E3B87F8CB41
잡재료비 | 주재료비의 3% | 식 | 1 | [9 empty] | 5B52A6DC79B3DD6025D46DCA4C2029 | 5A8E069670735A62328167944321001 | F | F | F | 0 | 0 | 0.03 | [27 empty] | 5B52A6DC79B3DD6025D46DCA4C20295A8E069670735A62328167C1D129558
스텐관 용접 배관 | D32, 기계실 | m | 1 | [8 empty] | 호표 304 | 5B52A6DC79B3DD6025D46DCA4C2029 | 5B52A6DC79B3CC6932786CD2C92C62 | T | F | F | [30 empty] | 5B52A6DC79B3DD6025D46DCA4C20295B52A6DC79B3CC6932786CD2C92C62
[ 합 계 ] | [12 empty] | TOTAL | TOTAL
스테인레스기계실배관 D 40 x 3T M 기계 1-3-2 ( 호표 186 ) | [12 empty] | 5B52A6DC79B3DD6025D46DCA4C2130
배관용 스테인리스 강관 | D40x3T | M | 1.1 | [9 empty] | 5B52A6DC79B3DD6025D46DCA4C2130 | 5CC13669BCD30A65F5D86148362E3B87F8CB40 | F | F | T |  |  |  | 1 | [26 empty] | 5B52A6DC79B3DD6025D46DCA4C21305CC13669BCD30A65F5D86148362E3B87F8CB40
잡재료비 | 주재료비의 3% | 식 | 1 | [9 empty] | 5B52A6DC79B3DD6025D46DCA4C2130 | 5A8E069670735A62328167944321001 | F | F | F | 0 | 0 | 0.03 | [27 empty] | 5B52A6DC79B3DD6025D46DCA4C21305A8E069670735A62328167C1E327560
스텐관 용접 배관 | D40, 기계실 | m | 1 | [8 empty] | 호표 305 | 5B52A6DC79B3DD6025D46DCA4C2130 | 5B52A6DC79B3CC6932786CD23B2FB5 | T | F | F | [30 empty] | 5B52A6DC79B3DD6025D46DCA4C21305B52A6DC79B3CC6932786CD23B2FB5
[ 합 계 ] | [12 empty] | TOTAL | TOTAL
스테인레스기계실배관 D 65 x 3T M 기계 1-3-2 ( 호표 187 ) | [12 empty] | 5B52A6DC79B3DD6025D46DCA4C23FE
배관용 스테인리스 강관 | D65x3T | M | 1.1 | [9 empty] | 5B52A6DC79B3DD6025D46DCA4C23FE | 5CC13669BCD30A65F5D86148362E3B87F8CB46 | F | F | T |  |  |  | 1 | [26 empty] | 5B52A6DC79B3DD6025D46DCA4C23FE5CC13669BCD30A65F5D86148362E3B87F8CB46
잡재료비 | 주재료비의 3% | 식 | 1 | [9 empty] | 5B52A6DC79B3DD6025D46DCA4C23FE | 5A8E069670735A62328167944321001 | F | F | F | 0 | 0 | 0.03 | [27 empty] | 5B52A6DC79B3DD6025D46DCA4C23FE5A8E069670735A62328167C1E323564
스텐관 용접 배관 | D65, 기계실 | m | 1 | [8 empty] | 호표 306 | 5B52A6DC79B3DD6025D46DCA4C23FE | 5B52A6DC79B3CC6932786CC04E2BAE | T | F | F | [30 empty] | 5B52A6DC79B3DD6025D46DCA4C23FE5B52A6DC79B3CC6932786CC04E2BAE
[ 합 계 ] | [12 empty] | TOTAL | TOTAL
스테인레스기계실배관 D 80 x 3T M 기계 1-3-2 ( 호표 188 ) | [12 empty] | 5B52A6DC79B3DD6025D46DCA4C2CDA
배관용 스테인리스 강관 | D80x3T | M | 1.1 | [9 empty] | 5B52A6DC79B3DD6025D46DCA4C2CDA | 5CC13669BCD30A65F5D86148362E3B87F8CB45 | F | F | T |  |  |  | 1 | [26 empty] | 5B52A6DC79B3DD6025D46DCA4C2CDA5CC13669BCD30A65F5D86148362E3B87F8CB45
잡재료비 | 주재료비의 3% | 식 | 1 | [9 empty] | 5B52A6DC79B3DD6025D46DCA4C2CDA | 5A8E069670735A62328167944321001 | F | F | F | 0 | 0 | 0.03 | [27 empty] | 5B52A6DC79B3DD6025D46DCA4C2CDA5A8E069670735A62328167C1E321566
스텐관 용접 배관 | D80, 기계실 | m | 1 | [8 empty] | 호표 307 | 5B52A6DC79B3DD6025D46DCA4C2CDA | 5B52A6DC79B3CC6932786CC05F225C | T | F | F | [30 empty] | 5B52A6DC79B3DD6025D46DCA4C2CDA5B52A6DC79B3CC6932786CC05F225C
[ 합 계 ] | [12 empty] | TOTAL | TOTAL
관보온(가교발포+매직) 40TxD50 M 기계 3-1-1 ( 호표 189 ) | [12 empty] | 5B52C626F7D3696EFE426528DE235E
관보온재 | 가교발포(난연), 40TxD50 | M | 1.05 | [9 empty] | 5B52C626F7D3696EFE426528DE235E | 5CC13669B87365635FEA6700A12583A5334D47 | F | F | T |  |  |  | 1 | [26 empty] | 5B52C626F7D3696EFE426528DE235E5CC13669B87365635FEA6700A12583A5334D47
잡재료비 | 주재료비의 3% | 식 | 1 | [9 empty] | 5B52C626F7D3696EFE426528DE235E | 5A8E069670735A62328167944321001 | F | F | F | 0 | 0 | 0.03 | [27 empty] | 5B52C626F7D3696EFE426528DE235E5A8E069670735A6232816794C02F089
슈퍼매직 303 | 0.2t, 100mm*15m | ㎡ | 0.62 | [9 empty] | 5B52C626F7D3696EFE426528DE235E | 5CC13669B87365635FEA670086219CF9413E1E | F | F | T | [30 empty] | 5B52C626F7D3696EFE426528DE235E5CC13669B87365635FEA670086219CF9413E1E
AL 밴드 | 0.3*30W | M | 0.53 | [9 empty] | 5B52C626F7D3696EFE426528DE235E | 5CC13669B87365635FEA670086219CF9413E1F | F | F | T | [30 empty] | 5B52C626F7D3696EFE426528DE235E5CC13669B87365635FEA670086219CF9413E1F
관보온/발포폴리에틸렌보온재 | D50, 보온두께 50mm 이하, 일반접합, 옥내일반, 매직 | m | 1 | [8 empty] | 호표 308 | 5B52C626F7D3696EFE426528DE235E | 5B52C626F373506513826FD02D2E02 | T | F | F | [30 empty] | 5B52C626F7D3696EFE426528DE235E5B52C626F373506513826FD02D2E02
[ 합 계 ] | [12 empty] | TOTAL | TOTAL
관보온(가교발포+매직) 40TxD65 M 기계 3-1-1 ( 호표 190 ) | [12 empty] | 5B52C626F7D37A679DEF6BA2F72E3E
관보온재 | 가교발포(난연), 40TxD65 | M | 1.05 | [9 empty] | 5B52C626F7D37A679DEF6BA2F72E3E | 5CC13669B87365635FEA6700A12583A5334D40 | F | F | T |  |  |  | 1 | [26 empty] | 5B52C626F7D37A679DEF6BA2F72E3E5CC13669B87365635FEA6700A12583A5334D40
잡재료비 | 주재료비의 3% | 식 | 1 | [9 empty] | 5B52C626F7D37A679DEF6BA2F72E3E | 5A8E069670735A62328167944321001 | F | F | F | 0 | 0 | 0.03 | [27 empty] | 5B52C626F7D37A679DEF6BA2F72E3E5A8E069670735A6232816794D22C091
슈퍼매직 303 | 0.2t, 100mm*15m | ㎡ | 0.69 | [9 empty] | 5B52C626F7D37A679DEF6BA2F72E3E | 5CC13669B87365635FEA670086219CF9413E1E | F | F | T | [30 empty] | 5B52C626F7D37A679DEF6BA2F72E3E5CC13669B87365635FEA670086219CF9413E1E
AL 밴드 | 0.3*30W | M | 0.59 | [9 empty] | 5B52C626F7D37A679DEF6BA2F72E3E | 5CC13669B87365635FEA670086219CF9413E1F | F | F | T | [30 empty] | 5B52C626F7D37A679DEF6BA2F72E3E5CC13669B87365635FEA670086219CF9413E1F
관보온/발포폴리에틸렌보온재 | D65, 보온두께 50mm 이하, 일반접합, 옥내일반, 매직 | m | 1 | [8 empty] | 호표 309 | 5B52C626F7D37A679DEF6BA2F72E3E | 5B52C626F373506513826FD03E242F | T | F | F | [30 empty] | 5B52C626F7D37A679DEF6BA2F72E3E5B52C626F373506513826FD03E242F
[ 합 계 ] | [12 empty] | TOTAL | TOTAL
스테인리스 합 후렌지 D32 개소 ( 호표 191 ) | [12 empty] | 5B52A6C91A438D6CFF8561F96D20FB
플랜지(FLANGE) | SUS플랜지(10KG) D32 | EA | 1 | [9 empty] | 5B52A6C91A438D6CFF8561F96D20FB | 5CC13669BCD30A607B126D56AD27F90D8978E8 | F | F | T | [30 empty] | 5B52A6C91A438D6CFF8561F96D20FB5CC13669BCD30A607B126D56AD27F90D8978E8
볼트너트(STS) | M16*65L | EA | 4 | [9 empty] | 5B52A6C91A438D6CFF8561F96D20FB | 5CB0D61CB8D39D673AE96E5E2B2EAB4F722F18 | F | F | T | [30 empty] | 5B52A6C91A438D6CFF8561F96D20FB5CB0D61CB8D39D673AE96E5E2B2EAB4F722F18
평와샤 | 스테인리스, 호칭경16 | EA | 8 | [9 empty] | 5B52A6C91A438D6CFF8561F96D20FB | 5CB0D61CB8D39D68DE4468C8AC28C0EE863DBA | F | F | T | [30 empty] | 5B52A6C91A438D6CFF8561F96D20FB5CB0D61CB8D39D68DE4468C8AC28C0EE863DBA
패킹 | 후렌지패킹, D32 | EA | 1 | [9 empty] | 5B52A6C91A438D6CFF8561F96D20FB | 5CC13669BCD30A607B126D56AD2F390687157D | F | F | T | [30 empty] | 5B52A6C91A438D6CFF8561F96D20FB5CC13669BCD30A607B126D56AD2F390687157D
스테인리스용접(TIG) | D32 | 개소 | 1 | [8 empty] | 호표 64 | 5B52A6C91A438D6CFF8561F96D20FB | 5B52A6DC78936C665E73689D6F221E | T | F | F | [30 empty] | 5B52A6C91A438D6CFF8561F96D20FB5B52A6DC78936C665E73689D6F221E
[ 합 계 ] | [12 empty] | TOTAL | TOTAL
스테인리스 합 후렌지 D40 개소 ( 호표 192 ) | [12 empty] | 5B52A6C91A439E63D09E6D51E4210D
플랜지(FLANGE) | SUS플랜지(10KG) D40 | EA | 1 | [9 empty] | 5B52A6C91A439E63D09E6D51E4210D | 5CC13669BCD30A607B126D56AD27F90D8978E9 | F | F | T | [30 empty] | 5B52A6C91A439E63D09E6D51E4210D5CC13669BCD30A607B126D56AD27F90D8978E9
볼트너트(STS) | M16*65L | EA | 4 | [9 empty] | 5B52A6C91A439E63D09E6D51E4210D | 5CB0D61CB8D39D673AE96E5E2B2EAB4F722F18 | F | F | T | [30 empty] | 5B52A6C91A439E63D09E6D51E4210D5CB0D61CB8D39D673AE96E5E2B2EAB4F722F18
평와샤 | 스테인리스, 호칭경16 | EA | 8 | [9 empty] | 5B52A6C91A439E63D09E6D51E4210D | 5CB0D61CB8D39D68DE4468C8AC28C0EE863DBA | F | F | T | [30 empty] | 5B52A6C91A439E63D09E6D51E4210D5CB0D61CB8D39D68DE4468C8AC28C0EE863DBA
패킹 | 후렌지패킹, D40 | EA | 1 | [9 empty] | 5B52A6C91A439E63D09E6D51E4210D | 5CC13669BCD30A607B126D56AD2F390687157C | F | F | T | [30 empty] | 5B52A6C91A439E63D09E6D51E4210D5CC13669BCD30A607B126D56AD2F390687157C
스테인리스용접 | D40 | 개소 | 1 | [8 empty] | 호표 65 | 5B52A6C91A439E63D09E6D51E4210D | 5B52A6DC78936C665E73688CF82027 | T | F | F | [30 empty] | 5B52A6C91A439E63D09E6D51E4210D5B52A6DC78936C665E73688CF82027
[ 합 계 ] | [12 empty] | TOTAL | TOTAL
스테인리스 합 후렌지 D80 개소 ( 호표 193 ) | [12 empty] | 5B52A6C91A434661D71263572E2F52
플랜지(FLANGE) | SUS플랜지(10KG) D80 | EA | 1 | [9 empty] | 5B52A6C91A434661D71263572E2F52 | 5CC13669BCD30A607B126D56AD27F90D8978EC | F | F | T | [30 empty] | 5B52A6C91A434661D71263572E2F525CC13669BCD30A607B126D56AD27F90D8978EC
볼트너트(STS) | M16*70L | EA | 8 | [9 empty] | 5B52A6C91A434661D71263572E2F52 | 5CB0D61CB8D39D673AE96E5E2B2EAB4F722F19 | F | F | T | [30 empty] | 5B52A6C91A434661D71263572E2F525CB0D61CB8D39D673AE96E5E2B2EAB4F722F19
평와샤 | 스테인리스, 호칭경16 | EA | 16 | [9 empty] | 5B52A6C91A434661D71263572E2F52 | 5CB0D61CB8D39D68DE4468C8AC28C0EE863DBA | F | F | T | [30 empty] | 5B52A6C91A434661D71263572E2F525CB0D61CB8D39D68DE4468C8AC28C0EE863DBA
패킹 | 후렌지패킹, D80 | EA | 1 | [9 empty] | 5B52A6C91A434661D71263572E2F52 | 5CC13669BCD30A607B126D56AD2F3906871571 | F | F | T | [30 empty] | 5B52A6C91A434661D71263572E2F525CC13669BCD30A607B126D56AD2F3906871571
스테인리스용접(TIG) | D80 | 개소 | 1 | [8 empty] | 호표 68 | 5B52A6C91A434661D71263572E2F52 | 5B52A6DC78936C665E736857B82235 | T | F | F | [30 empty] | 5B52A6C91A434661D71263572E2F525B52A6DC78936C665E736857B82235
[ 합 계 ] | [12 empty] | TOTAL | TOTAL
펌프가대설치(배수펌프) 펌프 2대 설치기준 개소 ( 호표 194 ) | [12 empty] | 5B52D60FF9038D641E4160FC0B288F
무늬강판 | 3.2mm | kg | 44.8 | [9 empty] | 5B52D60FF9038D641E4160FC0B288F | 5CB0C677E1C3EE68E2F8614D682B3027DDD6B2 | F | F | T | [30 empty] | 5B52D60FF9038D641E4160FC0B288F5CB0C677E1C3EE68E2F8614D682B3027DDD6B2
ㄷ형강 | 75×40×5×7mm | kg | 38.06 | [9 empty] | 5B52D60FF9038D641E4160FC0B288F | 5CB0C677E1C3DC6CE35C622A4F2839C7A324AC | F | F | T | [30 empty] | 5B52D60FF9038D641E4160FC0B288F5CB0C677E1C3DC6CE35C622A4F2839C7A324AC
환봉(SS41) | D13 | kg | 0.416 | [9 empty] | 5B52D60FF9038D641E4160FC0B288F | 5CB0C677E1C3DC62E02F63C2512104E38069A7 | F | F | T | [30 empty] | 5B52D60FF9038D641E4160FC0B288F5CB0C677E1C3DC62E02F63C2512104E38069A7
도어힌지 | 도어힌지, 자유경첩, 101.6*101.6*3mm | EA | 2 | [9 empty] | 5B52D60FF9038D641E4160FC0B288F | 5CB0D61CB8D3AF6337476F5BA5233B5B0CA787 | F | F | T | [30 empty] | 5B52D60FF9038D641E4160FC0B288F5CB0D61CB8D3AF6337476F5BA5233B5B0CA787
볼트너트 | M8x25 | EA | 8 | [9 empty] | 5B52D60FF9038D641E4160FC0B288F | 5CB0D61CB8D39D673AE96E5E2B2EAB4F722D64 | F | F | T | [30 empty] | 5B52D60FF9038D641E4160FC0B288F5CB0D61CB8D39D673AE96E5E2B2EAB4F722D64
앵커볼트 | M13×L150 | EA | 6 | [9 empty] | 5B52D60FF9038D641E4160FC0B288F | 5CB0D61CB8D39D66111664FEBF243983CD33C1 | F | F | T | [30 empty] | 5B52D60FF9038D641E4160FC0B288F5CB0D61CB8D39D66111664FEBF243983CD33C1
잡철물 제작 및 설치 | 현장제작설치, 일반철재 | 톤 | 0.062 | [8 empty] | 호표 213 | 5B52D60FF9038D641E4160FC0B288F | 5B5226257073436C0172664BC529FD | T | F | F | [30 empty] | 5B52D60FF9038D641E4160FC0B288F5B5226257073436C0172664BC529FD
녹막이페인트칠 | 2회 | M2 | 2 | [8 empty] | 호표 95 | 5B52D60FF9038D641E4160FC0B288F | 5B52262619A3C4609BC765E8132EBB | T | F | F | [30 empty] | 5B52D60FF9038D641E4160FC0B288F5B52262619A3C4609BC765E8132EBB
조합페인트칠 | 철재면2회 | M2 | 1 | [8 empty] | 호표 94 | 5B52D60FF9038D641E4160FC0B288F | 5B5226261B539165D1116A7D282661 | T | F | F | [30 empty] | 5B52D60FF9038D641E4160FC0B288F5B5226261B539165D1116A7D282661
[ 합 계 ] | [12 empty] | TOTAL | TOTAL
수격방지기(W.H.C) D80 개 기계 5-4-1 ( 호표 195 ) | [12 empty] | 5B52E67EA943EE613E9C6EDFFA239C
수격방지기 | W.H.C D80 | EA | 1 | [9 empty] | 5B52E67EA943EE613E9C6EDFFA239C | 5CC13669BCD3376EDD8864561E2A5BDEDA34F1 | F | F | T | [30 empty] | 5B52E67EA943EE613E9C6EDFFA239C5CC13669BCD3376EDD8864561E2A5BDEDA34F1
수격방지기 | D80 | 개 | 1 | [8 empty] | 호표 310 | 5B52E67EA943EE613E9C6EDFFA239C | 5B52E670C993B76C76C76BF2EA2A37 | T | F | F | [30 empty] | 5B52E67EA943EE613E9C6EDFFA239C5B52E670C993B76C76C76BF2EA2A37
[ 합 계 ] | [12 empty] | TOTAL | TOTAL
인서트플레이트 200*200*9t 개소 ( 호표 196 ) | [12 empty] | 5B52262570735C63908D661B3A26B7
열연강판 | 9.0t*1219*2438 | kg | 2.83 | [9 empty] | 5B52262570735C63908D661B3A26B7 | 5CB0D61CB8D39D68DE4468EB8C235C08B0752C | F | F | T | [30 empty] | 5B52262570735C63908D661B3A26B75CB0D61CB8D39D68DE4468EB8C235C08B0752C
환봉(SS41) | D12 | kg | 0.54 | [9 empty] | 5B52262570735C63908D661B3A26B7 | 5CB0C677E1C3DC62E02F63C2512104E38069A4 | F | F | T | [30 empty] | 5B52262570735C63908D661B3A26B75CB0C677E1C3DC62E02F63C2512104E38069A4
잡철물 제작 및 설치 | 현장제작설치, 일반철재 | 톤 | 0.00337 | [8 empty] | 호표 213 | 5B52262570735C63908D661B3A26B7 | 5B5226257073436C0172664BC529FD | T | F | F | [30 empty] | 5B52262570735C63908D661B3A26B75B5226257073436C0172664BC529FD
[ 합 계 ] | [12 empty] | TOTAL | TOTAL
스텐체크밸브 D 40 (10KG) EA 기계 5-1-1 ( 호표 197 ) | [12 empty] | 5B52E6754EA3316188FA6753B02E55
체크 밸브 | 나사식,스테인리스,D40 | EA | 1 | [9 empty] | 5B52E6754EA3316188FA6753B02E55 | 5CC13669BCD3376FF3776D290D206CDDCCF4DA | F | F | T | [30 empty] | 5B52E6754EA3316188FA6753B02E555CC13669BCD3376FF3776D290D206CDDCCF4DA
일반밸브 및 콕류 설치 | D32∼50 | 개 | 1 | [8 empty] | 호표 274 | 5B52E6754EA3316188FA6753B02E55 | 5B52E6754BD36E64AA776107EC215D | T | F | F | [30 empty] | 5B52E6754EA3316188FA6753B02E555B52E6754BD36E64AA776107EC215D
[ 합 계 ] | [12 empty] | TOTAL | TOTAL
스텐체크밸브 D 65 (10KG) EA 기계 5-1-1 ( 호표 198 ) | [12 empty] | 5B52E6754EA3316188FA6753B02CA7
체크 밸브 | 플랜지,스테인리스,D65 | EA | 1 | [9 empty] | 5B52E6754EA3316188FA6753B02CA7 | 5CC13669BCD3376FF3776D290D206CDDCCF5E4 | F | F | T | [30 empty] | 5B52E6754EA3316188FA6753B02CA75CC13669BCD3376FF3776D290D206CDDCCF5E4
일반밸브 및 콕류 설치 | D65 | 개 | 1 | [8 empty] | 호표 311 | 5B52E6754EA3316188FA6753B02CA7 | 5B52E6754BD36E64AA776107FE28A4 | T | F | F | [30 empty] | 5B52E6754EA3316188FA6753B02CA75B52E6754BD36E64AA776107FE28A4
[ 합 계 ] | [12 empty] | TOTAL | TOTAL
스텐체크밸브 D 80 (10KG) EA 기계 5-1-1 ( 호표 199 ) | [12 empty] | 5B52E6754EA3316188FA6753B0234A
체크 밸브 | 플랜지,스테인리스,D80 | EA | 1 | [9 empty] | 5B52E6754EA3316188FA6753B0234A | 5CC13669BCD3376FF3776D290D206CDDCCF5E5 | F | F | T | [30 empty] | 5B52E6754EA3316188FA6753B0234A5CC13669BCD3376FF3776D290D206CDDCCF5E5
일반밸브 및 콕류 설치 | D80 | 개 | 1 | [8 empty] | 호표 312 | 5B52E6754EA3316188FA6753B0234A | 5B52E6754BD36E64AA7761078B291A | T | F | F | [30 empty] | 5B52E6754EA3316188FA6753B0234A5B52E6754BD36E64AA7761078B291A
[ 합 계 ] | [12 empty] | TOTAL | TOTAL
피스텍밸브 D 32 (10KG) EA 기계 5-1-1 ( 호표 200 ) | [12 empty] | 5B52E67542F39B697ACF67206525E6
피스텍밸브 | D32 | EA | 1 | [9 empty] | 5B52E67542F39B697ACF67206525E6 | 5CC13669BCD3376FFBBC614DC62B2291B44FA8 | F | F | T | [30 empty] | 5B52E67542F39B697ACF67206525E65CC13669BCD3376FFBBC614DC62B2291B44FA8
일반밸브 및 콕류 설치 | D32∼50 | 개 | 1 | [8 empty] | 호표 274 | 5B52E67542F39B697ACF67206525E6 | 5B52E6754BD36E64AA776107EC215D | T | F | F | [30 empty] | 5B52E67542F39B697ACF67206525E65B52E6754BD36E64AA776107EC215D
[ 합 계 ] | [12 empty] | TOTAL | TOTAL
청동게이트밸브 D 32 (10KG) EA 기계 5-1-1 ( 호표 201 ) | [12 empty] | 5B52E6754AC3B16597DD6E815121D3
게이트 밸브 | 청동,10kg,D32 | EA | 1 | [9 empty] | 5B52E6754AC3B16597DD6E815121D3 | 5CC13669BCD3376FFAAD6EC0482BCB96711689 | F | F | T | [30 empty] | 5B52E6754AC3B16597DD6E815121D35CC13669BCD3376FFAAD6EC0482BCB96711689
일반밸브 및 콕류 설치 | D32∼50 | 개 | 1 | [8 empty] | 호표 274 | 5B52E6754AC3B16597DD6E815121D3 | 5B52E6754BD36E64AA776107EC215D | T | F | F | [30 empty] | 5B52E6754AC3B16597DD6E815121D35B52E6754BD36E64AA776107EC215D
[ 합 계 ] | [12 empty] | TOTAL | TOTAL
스텐게이트밸브 D 65 (10KG) EA 기계 5-1-1 ( 호표 202 ) | [12 empty] | 5B52E6754923846999F56BB2A525A6
게이트 밸브 | 플랜지, 스테인리스, D65 | EA | 1 | [9 empty] | 5B52E6754923846999F56BB2A525A6 | 5CC13669BCD3376FFAAD6EC0482BCB967ED110 | F | F | T | [30 empty] | 5B52E6754923846999F56BB2A525A65CC13669BCD3376FFAAD6EC0482BCB967ED110
일반밸브 및 콕류 설치 | D65 | 개 | 1 | [8 empty] | 호표 311 | 5B52E6754923846999F56BB2A525A6 | 5B52E6754BD36E64AA776107FE28A4 | T | F | F | [30 empty] | 5B52E6754923846999F56BB2A525A65B52E6754BD36E64AA776107FE28A4
[ 합 계 ] | [12 empty] | TOTAL | TOTAL
스텐게이트밸브 D 80 (10KG) EA 기계 5-1-1 ( 호표 203 ) | [12 empty] | 5B52E6754923846999F56BB2A52A28
게이트 밸브 | 플랜지, 스테인리스, D80 | EA | 1 | [9 empty] | 5B52E6754923846999F56BB2A52A28 | 5CC13669BCD3376FFAAD6EC0482BCB967ED11F | F | F | T | [30 empty] | 5B52E6754923846999F56BB2A52A285CC13669BCD3376FFAAD6EC0482BCB967ED11F
일반밸브 및 콕류 설치 | D80 | 개 | 1 | [8 empty] | 호표 312 | 5B52E6754923846999F56BB2A52A28 | 5B52E6754BD36E64AA7761078B291A | T | F | F | [30 empty] | 5B52E6754923846999F56BB2A52A285B52E6754BD36E64AA7761078B291A
[ 합 계 ] | [12 empty] | TOTAL | TOTAL
스텐버터플라이밸브(기어) D 80 (10KG) EA 기계 5-1-1 ( 호표 204 ) | [12 empty] | 5B52E6754D833B69E16A66DDFF2A8B
버터플라이 밸브,스텐 | GEAR,D80 | EA | 1 | [9 empty] | 5B52E6754D833B69E16A66DDFF2A8B | 5CC13669BCD3376FF9876E9AD521D87190236F | F | F | T | [30 empty] | 5B52E6754D833B69E16A66DDFF2A8B5CC13669BCD3376FF9876E9AD521D87190236F
일반밸브 및 콕류 설치 | D80 | 개 | 1 | [8 empty] | 호표 312 | 5B52E6754D833B69E16A66DDFF2A8B | 5B52E6754BD36E64AA7761078B291A | T | F | F | [30 empty] | 5B52E6754D833B69E16A66DDFF2A8B5B52E6754BD36E64AA7761078B291A
[ 합 계 ] | [12 empty] | TOTAL | TOTAL
밸브보온 (함석마감) 50TxD80 개소 기계 3-2-2 ( 호표 205 ) | [12 empty] | 5B52C624C0F30767C5F86D9211298D
유리면매트 | 유리솜, 밀도40kg/㎥, 50t | ㎡ | 0.729 | [9 empty] | 5B52C624C0F30767C5F86D9211298D | 5CB0C677E5A36E63CE5A6027B52B09AA2764DB | F | F | T |  |  |  | 1 | [26 empty] | 5B52C624C0F30767C5F86D9211298D5CB0C677E5A36E63CE5A6027B52B09AA2764DB
잡재료비 | 주재료비의 3% | 식 | 1 | [9 empty] | 5B52C624C0F30767C5F86D9211298D | 5A8E069670735A62328167944321001 | F | F | F | 0 | 0 | 0.03 | [27 empty] | 5B52C624C0F30767C5F86D9211298D5A8E069670735A62328167944326006
착색아연도강판 | 0.4Tx914x1829 | m2 | 1.51 | [9 empty] | 5B52C624C0F30767C5F86D9211298D | 5CB0C677E1C3EE68E2F8614D7A273EC1A41CAC | F | F | T | [30 empty] | 5B52C624C0F30767C5F86D9211298D5CB0C677E1C3EE68E2F8614D7A273EC1A41CAC
밸브보온/함석마감 | D80 | 개소 | 1 | [8 empty] | 호표 313 | 5B52C624C0F30767C5F86D9211298D | 5B52C624C0F3846C763961E3F42AF9 | T | F | F | [30 empty] | 5B52C624C0F30767C5F86D9211298D5B52C624C0F3846C763961E3F42AF9
[ 합 계 ] | [12 empty] | TOTAL | TOTAL
스텐스트레이너 D 40 (10KG) EA 기계 5-1-1 ( 호표 206 ) | [12 empty] | 5B52E6754FB31B647BDB6FCF4928B9
스트레이너(STS) | 나사, 10kg, D40 | EA | 1 | [9 empty] | 5B52E6754FB31B647BDB6FCF4928B9 | 5CC13669BCD30A6119A96A31572173E74DFB8C | F | F | T | [30 empty] | 5B52E6754FB31B647BDB6FCF4928B95CC13669BCD30A6119A96A31572173E74DFB8C
일반밸브 및 콕류 설치 | D32∼50 | 개 | 1 | [8 empty] | 호표 274 | 5B52E6754FB31B647BDB6FCF4928B9 | 5B52E6754BD36E64AA776107EC215D | T | F | F | [30 empty] | 5B52E6754FB31B647BDB6FCF4928B95B52E6754BD36E64AA776107EC215D
[ 합 계 ] | [12 empty] | TOTAL | TOTAL
스텐스트레이너 D 80 (10KG) EA 기계 5-1-1 ( 호표 207 ) | [12 empty] | 5B52E6754FB31B647BDB6FCF4925E5
스트레이너(STS) | 후랜지, 10kg, D80 | EA | 1 | [9 empty] | 5B52E6754FB31B647BDB6FCF4925E5 | 5CC13669BCD30A6119A96A31572173E74DFB88 | F | F | T | [30 empty] | 5B52E6754FB31B647BDB6FCF4925E55CC13669BCD30A6119A96A31572173E74DFB88
일반밸브 및 콕류 설치 | D80 | 개 | 1 | [8 empty] | 호표 312 | 5B52E6754FB31B647BDB6FCF4925E5 | 5B52E6754BD36E64AA7761078B291A | T | F | F | [30 empty] | 5B52E6754FB31B647BDB6FCF4925E55B52E6754BD36E64AA7761078B291A
[ 합 계 ] | [12 empty] | TOTAL | TOTAL
관보온(AL-JACKET) 25TxD50 M 기계 3-1-1 ( 호표 208 ) | [12 empty] | 5B52C626F413816058496691082FD8
관보온재 | 가교발포(난연), 25TxD50 | M | 1.05 | [9 empty] | 5B52C626F413816058496691082FD8 | 5CC13669B87365635FEA6700A12583A5334A8A | F | F | T |  |  |  | 1 | [26 empty] | 5B52C626F413816058496691082FD85CC13669B87365635FEA6700A12583A5334A8A
잡재료비 | 주재료비의 3% | 식 | 1 | [9 empty] | 5B52C626F413816058496691082FD8 | 5A8E069670735A62328167944321001 | F | F | F | 0 | 0 | 0.03 | [27 empty] | 5B52C626F413816058496691082FD85A8E069670735A62328167944326006
AL-JACKET | 0.4THK | ㎡ | 0.57 | [9 empty] | 5B52C626F413816058496691082FD8 | 5CB0D61F7223656303FD6B33D3268F1639E869 | F | F | T | [30 empty] | 5B52C626F413816058496691082FD85CB0D61F7223656303FD6B33D3268F1639E869
AL 밴드 | 0.3*30W | M | 0.42 | [9 empty] | 5B52C626F413816058496691082FD8 | 5CC13669B87365635FEA670086219CF9413E1F | F | F | T | [30 empty] | 5B52C626F413816058496691082FD85CC13669B87365635FEA670086219CF9413E1F
관보온/칼라함석마감 | D50, 보온두께 25mm | m | 1 | [8 empty] | 호표 314 | 5B52C626F413816058496691082FD8 | 5B52C626F7D30761814D6C4ED22A21 | T | F | F | [30 empty] | 5B52C626F413816058496691082FD85B52C626F7D30761814D6C4ED22A21
[ 합 계 ] | [12 empty] | TOTAL | TOTAL
후렉시블죠인트(BELLOWS) D 32 (10KG) EA 기계 5-3-2 ( 호표 209 ) | [12 empty] | 5B52E67CFBE3A861EF0260F88D255C
플랙시블 조인트 | 벨로즈형, D32*10k | EA | 1 | [9 empty] | 5B52E67CFBE3A861EF0260F88D255C | 5CC13669BCD30A67A83966F1D42328E9D8218C | F | F | T | [30 empty] | 5B52E67CFBE3A861EF0260F88D255C5CC13669BCD30A67A83966F1D42328E9D8218C
플랙시블커넥터 설치 | D32∼50 | 개 | 1 | [8 empty] | 호표 315 | 5B52E67CFBE3A861EF0260F88D255C | 5B52E67778C3A06C24A46FC4C52EB5 | T | F | F | [30 empty] | 5B52E67CFBE3A861EF0260F88D255C5B52E67778C3A06C24A46FC4C52EB5
[ 합 계 ] | [12 empty] | TOTAL | TOTAL
후렉시블죠인트(BELLOWS) D 80 (10KG) EA 기계 5-3-2 ( 호표 210 ) | [12 empty] | 5B52E67CFBE3A861EF0260F8472A6D
플랙시블 조인트 | 벨로즈형, D80*10k | EA | 1 | [9 empty] | 5B52E67CFBE3A861EF0260F8472A6D | 5CC13669BCD30A67A83966F1D42328E9D82180 | F | F | T | [30 empty] | 5B52E67CFBE3A861EF0260F8472A6D5CC13669BCD30A67A83966F1D42328E9D82180
플랙시블커넥터 설치 | D80 | 개 | 1 | [8 empty] | 호표 316 | 5B52E67CFBE3A861EF0260F8472A6D | 5B52E67778C3A06C24A46FC4A9210A | T | F | F | [30 empty] | 5B52E67CFBE3A861EF0260F8472A6D5B52E67778C3A06C24A46FC4A9210A
[ 합 계 ] | [12 empty] | TOTAL | TOTAL
내화채움구조(강관용) 벽체 D100 개소 소방 2-7-4 ( 호표 211 ) | [12 empty] | 5B5226219753126813036C798F2B38
내화채움구조(강관용) 벽체 | D100 | 개소 | 1 | [9 empty] | 5B5226219753126813036C798F2B38 | 5CA6568D75233962CA53674A4129A89A7897F6 | F | F | T | [30 empty] | 5B5226219753126813036C798F2B385CA6568D75233962CA53674A4129A89A7897F6
배관공 | 일반공사 직종 | 인 | 0.124 | [9 empty] | 5B5226219753126813036C798F2B38 | 5B4B16B6A4D38763721362100D236F421165AD | F | F | T | [30 empty] | 5B5226219753126813036C798F2B385B4B16B6A4D38763721362100D236F421165AD
[ 합 계 ] | [12 empty] | TOTAL | TOTAL
내화채움구조(강관용) 벽체 D150 개소 소방 2-7-4 ( 호표 212 ) | [12 empty] | 5B5226219753126813036C799928BF
내화채움구조(강관용) 벽체 | D150 | 개소 | 1 | [9 empty] | 5B5226219753126813036C799928BF | 5CA6568D75233962CA53674A4129A89A7896D9 | F | F | T | [30 empty] | 5B5226219753126813036C799928BF5CA6568D75233962CA53674A4129A89A7896D9
배관공 | 일반공사 직종 | 인 | 0.139 | [9 empty] | 5B5226219753126813036C799928BF | 5B4B16B6A4D38763721362100D236F421165AD | F | F | T | [30 empty] | 5B5226219753126813036C799928BF5B4B16B6A4D38763721362100D236F421165AD
[ 합 계 ] | [12 empty] | TOTAL | TOTAL
잡철물 제작 및 설치 현장제작설치, 일반철재 톤 기계 9-1-2 ( 호표 213 ) | [12 empty] | 5B5226257073436C0172664BC529FD
철공 | 일반공사 직종 | 인 | 12.38 | [9 empty] | 5B5226257073436C0172664BC529FD | 5B4B16B6A4D38763721362100D236F42116642 | F | F | T |  |  |  | 1 | 2 | [25 empty] | 5B5226257073436C0172664BC529FD5B4B16B6A4D38763721362100D236F42116642
용접공 | 일반공사 직종 | 인 | 3.38 | [9 empty] | 5B5226257073436C0172664BC529FD | 5B4B16B6A4D38763721362100D236F42116753 | F | F | T |  |  |  | 1 | 2 | [25 empty] | 5B5226257073436C0172664BC529FD5B4B16B6A4D38763721362100D236F42116753
특별인부 | 일반공사 직종 | 인 | 4.5 | [9 empty] | 5B5226257073436C0172664BC529FD | 5B4B16B6A4D38763721362100D236F42116648 | F | F | T |  |  |  | 1 | 2 | [25 empty] | 5B5226257073436C0172664BC529FD5B4B16B6A4D38763721362100D236F42116648
보통인부 | 일반공사 직종 | 인 | 2.25 | [9 empty] | 5B5226257073436C0172664BC529FD | 5B4B16B6A4D38763721362100D236F42116649 | F | F | T |  |  |  | 1 | 2 | [25 empty] | 5B5226257073436C0172664BC529FD5B4B16B6A4D38763721362100D236F42116649
공구손료및기계경비 | 노무비의 5% | 식 | 1 | [9 empty] | 5B5226257073436C0172664BC529FD | 5A8E069670735A62328167944321001 | F | F | F | 1 | 0 | 0.05 | [27 empty] | 5B5226257073436C0172664BC529FD5A8E069670735A62328167944321001
잡재료비 | 노무비의 3% | 식 | 1 | [9 empty] | 5B5226257073436C0172664BC529FD | 5A8E069670735A62328167944322002 | F | F | F | 1 | 0 | 0.03 | [27 empty] | 5B5226257073436C0172664BC529FD5A8E069670735A62328167944322002
[ 합 계 ] | [12 empty] | TOTAL | TOTAL
오닉스세면대(3볼형) L-2300 SET 기계 7-1-3 ( 호표 214 ) | [12 empty] | 5B5206D71933FA660CF96EF786277F
오닉스 세면대 | L-2300 | EA | 1 | [9 empty] | 5B5206D71933FA660CF96EF786277F | 5CB0C677E9033C609A7D6F2FCC2271DBED0317 | F | F | T | [30 empty] | 5B5206D71933FA660CF96EF786277F5CB0C677E9033C609A7D6F2FCC2271DBED0317
카운터형세면기 설치 | 카운터분리형 | 개 | 1 | [8 empty] | 호표 239 | 5B5206D71933FA660CF96EF786277F | 5B5206D71933E96F1BC8601B2622E5 | T | F | F | [30 empty] | 5B5206D71933FA660CF96EF786277F5B5206D71933E96F1BC8601B2622E5
[ 합 계 ] | [12 empty] | TOTAL | TOTAL
세면기 금구류 싱글레버수전 조 ( 호표 215 ) | [12 empty] | 5BF3869C54B30A635B9364473D2200
세면기수전(싱글레버식) | FL930C | 개 | 1 | [9 empty] | 5BF3869C54B30A635B9364473D2200 | 5CB0D61CB8D3AF6792B663BFF9290CF73B92FD | F | F | T | [30 empty] | 5BF3869C54B30A635B9364473D22005CB0D61CB8D3AF6792B663BFF9290CF73B92FD
관붙이 앵글밸브 | FB030N | 개 | 2 | [9 empty] | 5BF3869C54B30A635B9364473D2200 | 5CB0D61CB8D3AF6792B663BFF9290CF73B92FC | F | F | T | [30 empty] | 5BF3869C54B30A635B9364473D22005CB0D61CB8D3AF6792B663BFF9290CF73B92FC
자동 폼업 | FL247 | 개 | 1 | [9 empty] | 5BF3869C54B30A635B9364473D2200 | 5CB0D61CB8D3AF6792B663BFF9290CF73B92FF | F | F | T | [30 empty] | 5BF3869C54B30A635B9364473D22005CB0D61CB8D3AF6792B663BFF9290CF73B92FF
P트랩 | FL214 | 개 | 1 | [9 empty] | 5BF3869C54B30A635B9364473D2200 | 5CB0D61CB8D3AF6792B663BFF9290CF73B92FE | F | F | T | [30 empty] | 5BF3869C54B30A635B9364473D22005CB0D61CB8D3AF6792B663BFF9290CF73B92FE
위생공 | 일반공사 직종 | 인 | 0.139 | [9 empty] | 5BF3869C54B30A635B9364473D2200 | 5B4B16B6A4D38763721362100D236F421162D2 | F | F | T | [30 empty] | 5BF3869C54B30A635B9364473D22005B4B16B6A4D38763721362100D236F421162D2
보통인부 | 일반공사 직종 | 인 | 0.028 | [9 empty] | 5BF3869C54B30A635B9364473D2200 | 5B4B16B6A4D38763721362100D236F42116649 | F | F | T | [30 empty] | 5BF3869C54B30A635B9364473D22005B4B16B6A4D38763721362100D236F42116649
[ 합 계 ] | [12 empty] | TOTAL | TOTAL
거울 화장경, 900*2100*5mm EA 기계 7-3-1 ( 호표 216 ) | [12 empty] | 5B5206D29F33B86791F16293242B8A
거울 | 화장경, 900*2100*5mm | EA | 1 | [9 empty] | 5B5206D29F33B86791F16293242B8A | 5CD3C63EC113A368538C6F1E502BFF9EAA68B0 | F | F | T | [30 empty] | 5B5206D29F33B86791F16293242B8A5CD3C63EC113A368538C6F1E502BFF9EAA68B0
욕실거울 설치 | 1.5 ㎡ 미만 | 개 | 1 | [8 empty] | 호표 252 | 5B5206D29F33B86791F16293242B8A | 5B5206D55023C067EA6364F7A52C31 | T | F | F | [30 empty] | 5B5206D29F33B86791F16293242B8A5B5206D55023C067EA6364F7A52C31
[ 합 계 ] | [12 empty] | TOTAL | TOTAL
스테인리스강관배관(옥내) D40*3.0t M 기계 1-3-2 ( 호표 217 ) | [12 empty] | 5B52A6DC79B3866FEA9D6A28A425A5
배관용 스테인리스 강관 | D40x3T | M | 1.1 | [9 empty] | 5B52A6DC79B3866FEA9D6A28A425A5 | 5CC13669BCD30A65F5D86148362E3B87F8CB40 | F | F | T |  |  |  | 1 | [26 empty] | 5B52A6DC79B3866FEA9D6A28A425A55CC13669BCD30A65F5D86148362E3B87F8CB40
잡재료비 | 주재료비의 3% | 식 | 1 | [9 empty] | 5B52A6DC79B3866FEA9D6A28A425A5 | 5A8E069670735A62328167944321001 | F | F | F | 0 | 0 | 0.03 | [27 empty] | 5B52A6DC79B3866FEA9D6A28A425A55A8E069670735A62328167944321001
배관공 | 일반공사 직종 | 인 | 0.067 | [9 empty] | 5B52A6DC79B3866FEA9D6A28A425A5 | 5B4B16B6A4D38763721362100D236F421165AD | F | F | T |  |  |  |  | 2 | [25 empty] | 5B52A6DC79B3866FEA9D6A28A425A55B4B16B6A4D38763721362100D236F421165AD
보통인부 | 일반공사 직종 | 인 | 0.022 | [9 empty] | 5B52A6DC79B3866FEA9D6A28A425A5 | 5B4B16B6A4D38763721362100D236F42116649 | F | F | T |  |  |  |  | 2 | [25 empty] | 5B52A6DC79B3866FEA9D6A28A425A55B4B16B6A4D38763721362100D236F42116649
공구손료 | 인력품의 2% | 식 | 1 | [9 empty] | 5B52A6DC79B3866FEA9D6A28A425A5 | 5A8E069670735A62328167944322002 | F | F | F | 1 | 0 | 0.02 | [27 empty] | 5B52A6DC79B3866FEA9D6A28A425A55A8E069670735A62328167944321001
[ 합 계 ] | [12 empty] | TOTAL | TOTAL
신축접수 (STS 복식) D32 개소 기계 5-3-1 ( 호표 218 ) | [12 empty] | 5B52E67CF813F46929B26923F62B75
익스펜션 조인트 | STS관복식, D32*10k | EA | 1 | [9 empty] | 5B52E67CF813F46929B26923F62B75 | 5CC13669BCD30A67A0E46580F32D045F34EA44 | F | F | T | [30 empty] | 5B52E67CF813F46929B26923F62B755CC13669BCD30A67A0E46580F32D045F34EA44
스테인리스 합 후렌지 | D32 | 개소 | 2 | [8 empty] | 호표 191 | 5B52E67CF813F46929B26923F62B75 | 5B52A6C91A438D6CFF8561F96D20FB | T | F | F | [30 empty] | 5B52E67CF813F46929B26923F62B755B52A6C91A438D6CFF8561F96D20FB
익스팬션조인트 | D32, 복식 | 개 | 1 | [8 empty] | 호표 317 | 5B52E67CF813F46929B26923F62B75 | 5B52E67779D3176E1DF5696DB323CD | T | F | F | [30 empty] | 5B52E67CF813F46929B26923F62B755B52E67779D3176E1DF5696DB323CD
[ 합 계 ] | [12 empty] | TOTAL | TOTAL
신축접수 (STS 복식) D50 개소 기계 5-3-1 ( 호표 219 ) | [12 empty] | 5B52E67CF813F4692B7F60195525D4
익스펜션 조인트 | STS관복식, D50*10k | EA | 1 | [9 empty] | 5B52E67CF813F4692B7F60195525D4 | 5CC13669BCD30A67A0E46580F32D045F34EA4A | F | F | T | [30 empty] | 5B52E67CF813F4692B7F60195525D45CC13669BCD30A67A0E46580F32D045F34EA4A
스테인리스 합 후렌지 | D50 | 개소 | 2 | [8 empty] | 호표 107 | 5B52E67CF813F4692B7F60195525D4 | 5B52A6C91A43A869B4246DCC442BF6 | T | F | F | [30 empty] | 5B52E67CF813F4692B7F60195525D45B52A6C91A43A869B4246DCC442BF6
익스팬션조인트 | D50, 복식 | 개 | 1 | [8 empty] | 호표 318 | 5B52E67CF813F4692B7F60195525D4 | 5B52E67779D3176E1DF5696DDE21AA | T | F | F | [30 empty] | 5B52E67CF813F4692B7F60195525D45B52E67779D3176E1DF5696DDE21AA
[ 합 계 ] | [12 empty] | TOTAL | TOTAL
강관스리브(지수판포함)벽체 D40 개소 기계 9-3-1 ( 호표 220 ) | [12 empty] | 5B522621975312628AD766845A211D
배관용 탄소강관 | 백관 (SPP), D50, 반제품 | M | 0.3 | [9 empty] | 5B522621975312628AD766845A211D | 5CC13669BCD30A65F439621A8020CB61D9663D | F | F | T | [30 empty] | 5B522621975312628AD766845A211D5CC13669BCD30A65F439621A8020CB61D9663D
강관절단 | D50 | 개소 | 1 | [8 empty] | 호표 281 | 5B522621975312628AD766845A211D | 5B52A6D89DC367666491640EAB2876 | T | F | F | [30 empty] | 5B522621975312628AD766845A211D5B52A6D89DC367666491640EAB2876
열연강판 | 3.2t*1219*2438 | kg | 0.467 | [9 empty] | 5B522621975312628AD766845A211D | 5CB0D61CB8D39D68DE4468EB8C235C08B07529 | F | F | T | [30 empty] | 5B522621975312628AD766845A211D5CB0D61CB8D39D68DE4468EB8C235C08B07529
강판절단 | 3MM | M | 0.668 | [8 empty] | 호표 277 | 5B522621975312628AD766845A211D | 5B5226219753746941E36CA3082027 | T | F | F | [30 empty] | 5B522621975312628AD766845A211D5B5226219753746941E36CA3082027
강판용접 | 3MM | M | 0.48 | [8 empty] | 호표 278 | 5B522621975312628AD766845A211D | 5B52262197534F647BCA63A2E526F1 | T | F | F | [30 empty] | 5B522621975312628AD766845A211D5B52262197534F647BCA63A2E526F1
코킹콤파운드 |  | kg | 0.2 | [9 empty] | 5B522621975312628AD766845A211D | 5CB0D61F73C3F465307D63469F2FB1C6FE4234 | F | F | T | [30 empty] | 5B522621975312628AD766845A211D5CB0D61F73C3F465307D63469F2FB1C6FE4234
슬리브 설치 | D25∼50, 벽체 | 개소 | 1 | [8 empty] | 호표 279 | 5B522621975312628AD766845A211D | 5B5226273FA3E160631D6DDB3E2C67 | T | F | F | [30 empty] | 5B522621975312628AD766845A211D5B5226273FA3E160631D6DDB3E2C67
[ 합 계 ] | [12 empty] | TOTAL | TOTAL
내화채움구조(강관용) 벽체 D40 개소 소방 2-7-4 ( 호표 221 ) | [12 empty] | 5B5226219753126813036C798F275D
내화채움구조(강관용) 벽체 | D40 | 개소 | 1 | [9 empty] | 5B5226219753126813036C798F275D | 5CA6568D75233962CA53674A4129A89A7897FA | F | F | T | [30 empty] | 5B5226219753126813036C798F275D5CA6568D75233962CA53674A4129A89A7897FA
배관공 | 일반공사 직종 | 인 | 0.047 | [9 empty] | 5B5226219753126813036C798F275D | 5B4B16B6A4D38763721362100D236F421165AD | F | F | T | [30 empty] | 5B5226219753126813036C798F275D5B4B16B6A4D38763721362100D236F421165AD
보통인부 | 일반공사 직종 | 인 | 0.047 | [9 empty] | 5B5226219753126813036C798F275D | 5B4B16B6A4D38763721362100D236F42116649 | F | F | T | [30 empty] | 5B5226219753126813036C798F275D5B4B16B6A4D38763721362100D236F42116649
[ 합 계 ] | [12 empty] | TOTAL | TOTAL
각형닥트제작설치(기계) (0.5T) M2 기계 2-1-1,2 ( 호표 222 ) | [12 empty] | 5B52B6C185E3F564AAE96AE5A525E0
아연도 사각덕트 | 0.5T | M2 | 1 | [9 empty] | 5B52B6C185E3F564AAE96AE5A525E0 | 5CC13669BCD33760760C6043D62810A885029B | F | F | T | [30 empty] | 5B52B6C185E3F564AAE96AE5A525E05CC13669BCD33760760C6043D62810A885029B
아연도금 각형덕트 설치 | 0.5T | M2 | 1 | [8 empty] | 호표 319 | 5B52B6C185E3F564AAE96AE5A525E0 | 5B52B6C185E3F567620B6EAC04290F | T | F | F | [30 empty] | 5B52B6C185E3F564AAE96AE5A525E05B52B6C185E3F567620B6EAC04290F
[ 합 계 ] | [12 empty] | TOTAL | TOTAL
각형닥트제작설치(기계) (0.6T) M2 기계 2-1-1,2 ( 호표 223 ) | [12 empty] | 5B52B6C185E3F564AAE96AF6142691
아연도 사각덕트 | 0.6T | M2 | 1 | [9 empty] | 5B52B6C185E3F564AAE96AF6142691 | 5CC13669BCD33760760C6043D62810A885029A | F | F | T | [30 empty] | 5B52B6C185E3F564AAE96AF61426915CC13669BCD33760760C6043D62810A885029A
아연도금 각형덕트 설치 | 0.6T | M2 | 1 | [8 empty] | 호표 320 | 5B52B6C185E3F564AAE96AF6142691 | 5B52B6C185E3F567620B6EAC312EF5 | T | F | F | [30 empty] | 5B52B6C185E3F564AAE96AF61426915B52B6C185E3F567620B6EAC312EF5
[ 합 계 ] | [12 empty] | TOTAL | TOTAL
가교발포닥트보온 25T M2 기계 3-3-1 ( 호표 224 ) | [12 empty] | 5B52C6221633BD6FE1436B0B072696
가교발포보온재 | 25T | M2 | 1.2 | [9 empty] | 5B52C6221633BD6FE1436B0B072696 | 5CB0D61F722365604E136B7FD623049B16AA38 | F | F | T | [30 empty] | 5B52C6221633BD6FE1436B0B0726965CB0D61F722365604E136B7FD623049B16AA38
은박 LAMI |  | M2 | 1.2 | [9 empty] | 5B52C6221633BD6FE1436B0B072696 | 5CB0D61F722365604E136B7FD623049B16ABC4 | F | F | T | [30 empty] | 5B52C6221633BD6FE1436B0B0726965CB0D61F722365604E136B7FD623049B16ABC4
후렌지보온재 | 5T x 20CM | M | 1 | [9 empty] | 5B52C6221633BD6FE1436B0B072696 | 5CB0D61F722365604E136B7FD623049B16ABCB | F | F | T | [30 empty] | 5B52C6221633BD6FE1436B0B0726965CB0D61F722365604E136B7FD623049B16ABCB
점착비 | 내열아크릴 | M2 | 1.2 | [9 empty] | 5B52C6221633BD6FE1436B0B072696 | 5CB0D61F722365604E136B7FD623049B16ABCA | F | F | T | [30 empty] | 5B52C6221633BD6FE1436B0B0726965CB0D61F722365604E136B7FD623049B16ABCA
AL 밴드 | 1.8CM | M | 1.4 | [9 empty] | 5B52C6221633BD6FE1436B0B072696 | 5CB0D61F722365604E136B7FD623049B16AA3C | F | F | T | [30 empty] | 5B52C6221633BD6FE1436B0B0726965CB0D61F722365604E136B7FD623049B16AA3C
각형덕트보온/발포폴리에틸렌 | 보온두께 25mm 이하 | ㎡ | 1 | [8 empty] | 호표 321 | 5B52C6221633BD6FE1436B0B072696 | 5B52C62216339162B4296C3AA529C0 | T | F | F | [30 empty] | 5B52C6221633BD6FE1436B0B0726965B52C62216339162B4296C3AA529C0
[ 합 계 ] | [12 empty] | TOTAL | TOTAL
캔버스제작설치 3.2T M2 ( 호표 225 ) | [12 empty] | 5B52B6C185E3F567605D60ED992D95
캔버스 | 3.2t | M2 | 1.2 | [9 empty] | 5B52B6C185E3F567605D60ED992D95 | 5CC13669BCD337607F626A2C0E2C53193A5025 | F | F | T | [30 empty] | 5B52B6C185E3F567605D60ED992D955CC13669BCD337607F626A2C0E2C53193A5025
ㄱ형강 | 등변, 30×30×3 mm | kg | 5 | [9 empty] | 5B52B6C185E3F567605D60ED992D95 | 5CB0C677E1C3DC61D93D665F962F78BCC2D1F1 | F | F | T | [30 empty] | 5B52B6C185E3F567605D60ED992D955CB0C677E1C3DC61D93D665F962F78BCC2D1F1
볼트너트 | M10x20 | EA | 100 | [9 empty] | 5B52B6C185E3F567605D60ED992D95 | 5CB0D61CB8D39D673AE96E5E2B2EAB4F722E74 | F | F | T | [30 empty] | 5B52B6C185E3F567605D60ED992D955CB0D61CB8D39D673AE96E5E2B2EAB4F722E74
동리벳 | D4 | EA | 150 | [9 empty] | 5B52B6C185E3F567605D60ED992D95 | 5CB0D61CB8D39D68DE4468EB8C235C08B076C8 | F | F | T | [30 empty] | 5B52B6C185E3F567605D60ED992D955CB0D61CB8D39D68DE4468EB8C235C08B076C8
덕트공 | 일반공사 직종 | 인 | 0.29 | [9 empty] | 5B52B6C185E3F567605D60ED992D95 | 5B4B16B6A4D38763721362100D236F421162D3 | F | F | T |  |  |  | 1 | [26 empty] | 5B52B6C185E3F567605D60ED992D955B4B16B6A4D38763721362100D236F421162D3
공구손료 | 인력품의 2% | 식 | 1 | [9 empty] | 5B52B6C185E3F567605D60ED992D95 | 5A8E069670735A62328167944321001 | F | F | F | 1 | 0 | 0.02 | [27 empty] | 5B52B6C185E3F567605D60ED992D955A8E069670735A62328167944321001
[ 합 계 ] | [12 empty] | TOTAL | TOTAL
점검구설치 200x200 EA 기계 2-2-2 ( 호표 226 ) | [12 empty] | 5B5206D441E35B6D42E26450C52B9B
점검구 | 200x200 | EA | 1 | [9 empty] | 5B5206D441E35B6D42E26450C52B9B | 5CB0C677E643F16B9BF067776929111B178674 | F | F | T | [30 empty] | 5B5206D441E35B6D42E26450C52B9B5CB0C677E643F16B9BF067776929111B178674
흡입구 설치 | 점검구, 300x300 이하 | 개 | 1 | [8 empty] | 호표 322 | 5B5206D441E35B6D42E26450C52B9B | 5B52B6C2AAC3B36EFEAB613D752277 | T | F | F | [30 empty] | 5B5206D441E35B6D42E26450C52B9B5B52B6C2AAC3B36EFEAB613D752277
[ 합 계 ] | [12 empty] | TOTAL | TOTAL
그릴 (AL) 300 x 250 EA 기계 2-2-5 ( 호표 227 ) | [12 empty] | 5B5206D441E35B6D42E16BAD772030
그릴 |  | 개 | 1 | [9 empty] | 5B5206D441E35B6D42E16BAD772030 | 5CB056C685C3966AD6896F87C623F8F951E899 | F | F | T | [30 empty] | 5B5206D441E35B6D42E16BAD7720305CB056C685C3966AD6896F87C623F8F951E899
흡입구 설치 | 도어그릴, 장변길이1m 미만 | 개 | 1 | [8 empty] | 호표 323 | 5B5206D441E35B6D42E16BAD772030 | 5B52B6C2AAC3B36F872B66DA1726F6 | T | F | F | [30 empty] | 5B5206D441E35B6D42E16BAD7720305B52B6C2AAC3B36F872B66DA1726F6
[ 합 계 ] | [12 empty] | TOTAL | TOTAL
B.D.D 500 x 250 EA 기계 2-2-5 ( 호표 228 ) | [12 empty] | 5B5206D441E35B6D42E16BAD772033
B.D.D | 500*250 | 개 | 1 | [9 empty] | 5B5206D441E35B6D42E16BAD772033 | 5CB056C685C3966AD6896F87C623F8F951E898 | F | F | T | [30 empty] | 5B5206D441E35B6D42E16BAD7720335CB056C685C3966AD6896F87C623F8F951E898
일반댐퍼(사각) 설치 | 풍량조절댐퍼(수동식), 0.1㎡이하 | 개 | 1 | [8 empty] | 호표 324 | 5B5206D441E35B6D42E16BAD772033 | 5B52B6C2A813D8649A0B640AD82E6F | T | F | F | [30 empty] | 5B5206D441E35B6D42E16BAD7720335B52B6C2A813D8649A0B640AD82E6F
일반댐퍼(사각) 설치 | 풍량조절댐퍼(수동식), 0.1㎡ 증마다 가산 | 개 | 1 | [8 empty] | 호표 325 | 5B5206D441E35B6D42E16BAD772033 | 5B52B6C2A813D8649A0B640AE9251D | T | F | F | [30 empty] | 5B5206D441E35B6D42E16BAD7720335B52B6C2A813D8649A0B640AE9251D
[ 합 계 ] | [12 empty] | TOTAL | TOTAL
지게차 7.5ton HR ( 호표 229 ) | [12 empty] | 5C8B8637F31339676EBD645DEE288D4FA5D7EF8F
지게차 | 7.5ton | 대 | 0.15 | [8 empty] | 천원 | 5C8B8637F31339676EBD645DEE288D4FA5D7EF8F | 5C8B8637F31339676EBD645DEE288D4FA5D7EF | F | F | T | [30 empty] | 5C8B8637F31339676EBD645DEE288D4FA5D7EF8F5C8B8637F31339676EBD645DEE288D4FA5D7EF
경유 | 저유황 0.05% | L | 6.6 | [9 empty] | 5C8B8637F31339676EBD645DEE288D4FA5D7EF8F | 5C95A63E9B63606B7E1A69885A21F1A9EAA963 | F | F | T |  |  |  | 1 | [26 empty] | 5C8B8637F31339676EBD645DEE288D4FA5D7EF8F5C95A63E9B63606B7E1A69885A21F1A9EAA963
잡재료 | 주연료비의 37% | 식 | 1 | [9 empty] | 5C8B8637F31339676EBD645DEE288D4FA5D7EF8F | 5A8E069670735A62328167944321001 | F | F | F | 0 | 0 | 0.37 | [27 empty] | 5C8B8637F31339676EBD645DEE288D4FA5D7EF8F5A8E069670735A62328167944321001
건설기계운전사 | 일반공사 직종 | 인 | 1 | [9 empty] | 5C8B8637F31339676EBD645DEE288D4FA5D7EF8F | 5B4B16B6A4D38763721362100D236F421162D8 | F | F | T | [30 empty] | 5C8B8637F31339676EBD645DEE288D4FA5D7EF8F5B4B16B6A4D38763721362100D236F421162D8 | T
[ 합 계 ] | [12 empty] | TOTAL | TOTAL
크레인(무한궤도) 25ton(0.76㎥) HR ( 호표 230 ) | [12 empty] | 5C8B8637F3133963F3566AAE7E270E09D7EBBA3D
크레인(무한궤도) | 25ton(0.76㎥) | 대 | 0.1631 | [8 empty] | 천원 | 5C8B8637F3133963F3566AAE7E270E09D7EBBA3D | 5C8B8637F3133963F3566AAE7E270E09D7EBBA | F | F | T | [30 empty] | 5C8B8637F3133963F3566AAE7E270E09D7EBBA3D5C8B8637F3133963F3566AAE7E270E09D7EBBA
경유 | 저유황 0.05% | L | 9.6 | [9 empty] | 5C8B8637F3133963F3566AAE7E270E09D7EBBA3D | 5C95A63E9B63606B7E1A69885A21F1A9EAA963 | F | F | T |  |  |  | 1 | [26 empty] | 5C8B8637F3133963F3566AAE7E270E09D7EBBA3D5C95A63E9B63606B7E1A69885A21F1A9EAA963
잡재료 | 주연료비의 20% | 식 | 1 | [9 empty] | 5C8B8637F3133963F3566AAE7E270E09D7EBBA3D | 5A8E069670735A62328167944321001 | F | F | F | 0 | 0 | 0.2 | [27 empty] | 5C8B8637F3133963F3566AAE7E270E09D7EBBA3D5A8E069670735A62328167944321001
건설기계운전사 | 일반공사 직종 | 인 | 1 | [9 empty] | 5C8B8637F3133963F3566AAE7E270E09D7EBBA3D | 5B4B16B6A4D38763721362100D236F421162D8 | F | F | T | [30 empty] | 5C8B8637F3133963F3566AAE7E270E09D7EBBA3D5B4B16B6A4D38763721362100D236F421162D8 | T
[ 합 계 ] | [12 empty] | TOTAL | TOTAL
자동에어벤트 10K*D15 개소 기계 5-1-1 ( 호표 231 ) | [12 empty] | 5BEC06955643B868D3476A36432D14
공기 밸브 | 에어벤트(물용) D15 | EA | 1 | [9 empty] | 5BEC06955643B868D3476A36432D14 | 5CC13669BCD3376FF25B6D30D6204DFFC02D2A | F | F | T | [30 empty] | 5BEC06955643B868D3476A36432D145CC13669BCD3376FF25B6D30D6204DFFC02D2A
배관공 | 일반공사 직종 | 인 | 0.05 | [9 empty] | 5BEC06955643B868D3476A36432D14 | 5B4B16B6A4D38763721362100D236F421165AD | F | F | T |  |  |  | 1 | [26 empty] | 5BEC06955643B868D3476A36432D145B4B16B6A4D38763721362100D236F421165AD
공구손료 | 인력품의 2% | 식 | 1 | [9 empty] | 5BEC06955643B868D3476A36432D14 | 5A8E069670735A62328167944321001 | F | F | F | 1 | 0 | 0.02 | [27 empty] | 5BEC06955643B868D3476A36432D145A8E069670735A62328167944321001
[ 합 계 ] | [12 empty] | TOTAL | TOTAL
잡철물 제작 및 설치 제품 설치(단순), 일반철재 kg 기계 9-1-2, 비고 ( 호표 232 ) | [12 empty] | 5B52164DBC13536C1BEA6E465C22BF
철공 | 일반공사 직종 | 인 | 0.00257 | [9 empty] | 5B52164DBC13536C1BEA6E465C22BF | 5B4B16B6A4D38763721362100D236F42116642 | F | F | T |  |  |  | 1 | 2 | [25 empty] | 5B52164DBC13536C1BEA6E465C22BF5B4B16B6A4D38763721362100D236F42116642
용접공 | 일반공사 직종 | 인 | 0.00094 | [9 empty] | 5B52164DBC13536C1BEA6E465C22BF | 5B4B16B6A4D38763721362100D236F42116753 | F | F | T |  |  |  | 1 | 2 | [25 empty] | 5B52164DBC13536C1BEA6E465C22BF5B4B16B6A4D38763721362100D236F42116753
특별인부 | 일반공사 직종 | 인 | 0.0007 | [9 empty] | 5B52164DBC13536C1BEA6E465C22BF | 5B4B16B6A4D38763721362100D236F42116648 | F | F | T |  |  |  | 1 | 2 | [25 empty] | 5B52164DBC13536C1BEA6E465C22BF5B4B16B6A4D38763721362100D236F42116648
보통인부 | 일반공사 직종 | 인 | 0.00047 | [9 empty] | 5B52164DBC13536C1BEA6E465C22BF | 5B4B16B6A4D38763721362100D236F42116649 | F | F | T |  |  |  | 1 | 2 | [25 empty] | 5B52164DBC13536C1BEA6E465C22BF5B4B16B6A4D38763721362100D236F42116649
공구손료 | 인력품의 5% | 식 | 1 | [9 empty] | 5B52164DBC13536C1BEA6E465C22BF | 5A8E069670735A62328167944321001 | F | F | F | 1 | 0 | 0.05 | [27 empty] | 5B52164DBC13536C1BEA6E465C22BF5A8E069670735A62328167944321001
잡재료 | 인력품의 3% | 식 | 1 | [9 empty] | 5B52164DBC13536C1BEA6E465C22BF | 5A8E069670735A62328167944322002 | F | F | F | 1 | 0 | 0.03 | [27 empty] | 5B52164DBC13536C1BEA6E465C22BF5A8E069670735A62328167944322002
[ 합 계 ] | [12 empty] | TOTAL | TOTAL
배관보온(칼라함석마감-현장가공) 25t*D20 M ( 호표 233 ) | [12 empty] | 5B52C626F4139367610C6A9B0D2720
관보온재 | 고무발포, 25t*D20 | M | 1.05 | [9 empty] | 5B52C626F4139367610C6A9B0D2720 | 5CC13669B87365635FE966871D2360395FF904 | F | F | T |  |  |  | 1 | [26 empty] | 5B52C626F4139367610C6A9B0D27205CC13669B87365635FE966871D2360395FF904
잡재료 | 주재료비의 3% | 식 | 1 | [9 empty] | 5B52C626F4139367610C6A9B0D2720 | 5A8E069670735A62328167944321001 | F | F | F | 0 | 0 | 0.03 | [27 empty] | 5B52C626F4139367610C6A9B0D27205A8E069670735A62328167944323003
AL 밴드 | 0.3*30w | M | 0.29 | [9 empty] | 5B52C626F4139367610C6A9B0D2720 | 5CB0D61CB623AA689C3D63DFB420EA59CE5513 | F | F | T | [30 empty] | 5B52C626F4139367610C6A9B0D27205CB0D61CB623AA689C3D63DFB420EA59CE5513
칼라함석커버 | ø20×25t | M | 1.05 | [9 empty] | 5B52C626F4139367610C6A9B0D2720 | 5CB0D61CB623AA689C3D63DFB420EA59CE525C | F | F | T | [30 empty] | 5B52C626F4139367610C6A9B0D27205CB0D61CB623AA689C3D63DFB420EA59CE525C
보통인부 | 일반공사 직종 | 인 | 0.01575 | [9 empty] | 5B52C626F4139367610C6A9B0D2720 | 5B4B16B6A4D38763721362100D236F42116649 | F | F | T |  |  |  |  | 2 | [25 empty] | 5B52C626F4139367610C6A9B0D27205B4B16B6A4D38763721362100D236F42116649
보온공 | 일반공사 직종 | 인 | 0.03045 | [9 empty] | 5B52C626F4139367610C6A9B0D2720 | 5B4B16B6A4D38763721362100D236F421162D4 | F | F | T |  |  |  |  | 2 | [25 empty] | 5B52C626F4139367610C6A9B0D27205B4B16B6A4D38763721362100D236F421162D4
공구손료 | 인력품의 3% | 식 | 1 | [9 empty] | 5B52C626F4139367610C6A9B0D2720 | 5A8E069670735A62328167944322002 | F | F | F | 1 | 0 | 0.03 | [27 empty] | 5B52C626F4139367610C6A9B0D27205A8E069670735A62328167944322002
[ 합 계 ] | [12 empty] | TOTAL | TOTAL
배관보온(칼라함석마감-현장가공) 25t*D32 M ( 호표 234 ) | [12 empty] | 5B52C626F413F56FDE5569BB2D2BB4
관보온재 | 고무발포, 25t*D32 | M | 1.05 | [9 empty] | 5B52C626F413F56FDE5569BB2D2BB4 | 5CC13669B87365635FE966871D2360395FF867 | F | F | T |  |  |  | 1 | [26 empty] | 5B52C626F413F56FDE5569BB2D2BB45CC13669B87365635FE966871D2360395FF867
잡재료 | 보온통의 3% | 식 | 1 | [9 empty] | 5B52C626F413F56FDE5569BB2D2BB4 | 5A8E069670735A62328167944321001 | F | F | F | 0 | 0 | 0.03 | [27 empty] | 5B52C626F413F56FDE5569BB2D2BB45A8E069670735A62328167944321001
AL 밴드 | 0.3*30w | M | 0.035 | [9 empty] | 5B52C626F413F56FDE5569BB2D2BB4 | 5CB0D61CB623AA689C3D63DFB420EA59CE5513 | F | F | T | [30 empty] | 5B52C626F413F56FDE5569BB2D2BB45CB0D61CB623AA689C3D63DFB420EA59CE5513
칼라함석커버 | ø32×25t | M | 1.05 | [9 empty] | 5B52C626F413F56FDE5569BB2D2BB4 | 5CB0D61CB623AA689C3D63DFB420EA59CE525A | F | F | T | [30 empty] | 5B52C626F413F56FDE5569BB2D2BB45CB0D61CB623AA689C3D63DFB420EA59CE525A
보통인부 | 일반공사 직종 | 인 | 0.01995 | [9 empty] | 5B52C626F413F56FDE5569BB2D2BB4 | 5B4B16B6A4D38763721362100D236F42116649 | F | F | T |  |  |  |  | 2 | [25 empty] | 5B52C626F413F56FDE5569BB2D2BB45B4B16B6A4D38763721362100D236F42116649
보온공 | 일반공사 직종 | 인 | 0.0399 | [9 empty] | 5B52C626F413F56FDE5569BB2D2BB4 | 5B4B16B6A4D38763721362100D236F421162D4 | F | F | T |  |  |  |  | 2 | [25 empty] | 5B52C626F413F56FDE5569BB2D2BB45B4B16B6A4D38763721362100D236F421162D4
공구손료 | 인력품의 3% | 식 | 1 | [9 empty] | 5B52C626F413F56FDE5569BB2D2BB4 | 5A8E069670735A62328167944322002 | F | F | F | 1 | 0 | 0.03 | [27 empty] | 5B52C626F413F56FDE5569BB2D2BB45A8E069670735A62328167944322002
[ 합 계 ] | [12 empty] | TOTAL | TOTAL
물탱크철거(SMC)4,000L 2,000x2,000x1,500 대 ( 호표 235 ) | [12 empty] | 5A2056917123F66587F264CFC72361
S.M.C 물탱크 철거 | 2*2*1.5h | 조 | 1 | [9 empty] | 5A2056917123F66587F264CFC72361 | 5A20B6090A33D36E10256A73B1287EF44ED111 | F | F | T | [30 empty] | 5A2056917123F66587F264CFC723615A20B6090A33D36E10256A73B1287EF44ED111
[ 합 계 ] | [12 empty] | TOTAL | TOTAL
전기온수기 철거 500L 대 기계 8-4-1 ( 호표 236 ) | [12 empty] | 5B52D60C26F32460F2C161782E2932
보일러공 | 일반공사 직종 | 인 | 1 | [9 empty] | 5B52D60C26F32460F2C161782E2932 | 5B4B16B6A4D38763721362100D236F421162D1 | F | F | T | [30 empty] | 5B52D60C26F32460F2C161782E29325B4B16B6A4D38763721362100D236F421162D1
비계공 | 일반공사 직종 | 인 | 0.15 | [9 empty] | 5B52D60C26F32460F2C161782E2932 | 5B4B16B6A4D38763721362100D236F4211664D | F | F | T | [30 empty] | 5B52D60C26F32460F2C161782E29325B4B16B6A4D38763721362100D236F4211664D
[ 합 계 ] | [12 empty] | TOTAL | TOTAL
배관세척 인건비 일 유지관리 4-3-3 ( 호표 237 ) | [12 empty] | 5B53965C7C73016B07DF61390E2D1E
배관공 | 일반공사 직종 | 인 | 8 | [9 empty] | 5B53965C7C73016B07DF61390E2D1E | 5B4B16B6A4D38763721362100D236F421165AD | F | F | T | [30 empty] | 5B53965C7C73016B07DF61390E2D1E5B4B16B6A4D38763721362100D236F421165AD
[ 합 계 ] | [12 empty] | TOTAL | TOTAL
대변기 설치 서양식대변기(탱크형) 개 기계 7-1-2 ( 호표 238 ) | [12 empty] | 5B5206D71CF320651A6B607BE6290F
위생공 | 일반공사 직종 | 인 | 0.694 | [9 empty] | 5B5206D71CF320651A6B607BE6290F | 5B4B16B6A4D38763721362100D236F421162D2 | F | F | T |  |  |  | 1 | [26 empty] | 5B5206D71CF320651A6B607BE6290F5B4B16B6A4D38763721362100D236F421162D2
보통인부 | 일반공사 직종 | 인 | 0.2 | [9 empty] | 5B5206D71CF320651A6B607BE6290F | 5B4B16B6A4D38763721362100D236F42116649 | F | F | T |  |  |  | 1 | [26 empty] | 5B5206D71CF320651A6B607BE6290F5B4B16B6A4D38763721362100D236F42116649
공구손료 | 인력품의 2% | 식 | 1 | [9 empty] | 5B5206D71CF320651A6B607BE6290F | 5A8E069670735A62328167944321001 | F | F | F | 1 | 0 | 0.02 | [27 empty] | 5B5206D71CF320651A6B607BE6290F5A8E069670735A62328167944321001
[ 합 계 ] | [12 empty] | TOTAL | TOTAL
카운터형세면기 설치 카운터분리형 개 기계 7-1-5 ( 호표 239 ) | [12 empty] | 5B5206D71933E96F1BC8601B2622E5
위생공 | 일반공사 직종 | 인 | 0.285 | [9 empty] | 5B5206D71933E96F1BC8601B2622E5 | 5B4B16B6A4D38763721362100D236F421162D2 | F | F | T |  |  |  | 1 | [26 empty] | 5B5206D71933E96F1BC8601B2622E55B4B16B6A4D38763721362100D236F421162D2
보통인부 | 일반공사 직종 | 인 | 0.112 | [9 empty] | 5B5206D71933E96F1BC8601B2622E5 | 5B4B16B6A4D38763721362100D236F42116649 | F | F | T |  |  |  | 1 | [26 empty] | 5B5206D71933E96F1BC8601B2622E55B4B16B6A4D38763721362100D236F42116649
공구손료 | 인력품의 2% | 식 | 1 | [9 empty] | 5B5206D71933E96F1BC8601B2622E5 | 5A8E069670735A62328167944321001 | F | F | F | 1 | 0 | 0.02 | [27 empty] | 5B5206D71933E96F1BC8601B2622E55A8E069670735A62328167944321001
[ 합 계 ] | [12 empty] | TOTAL | TOTAL
세면기수전 설치 대붙임 혼합수전 개 기계 7-2-3 ( 호표 240 ) | [12 empty] | 5B5206D44BE38E6B6B496A766922B7
위생공 | 일반공사 직종 | 인 | 0.139 | [9 empty] | 5B5206D44BE38E6B6B496A766922B7 | 5B4B16B6A4D38763721362100D236F421162D2 | F | F | T |  |  |  | 1 | [26 empty] | 5B5206D44BE38E6B6B496A766922B75B4B16B6A4D38763721362100D236F421162D2
보통인부 | 일반공사 직종 | 인 | 0.028 | [9 empty] | 5B5206D44BE38E6B6B496A766922B7 | 5B4B16B6A4D38763721362100D236F42116649 | F | F | T |  |  |  | 1 | [26 empty] | 5B5206D44BE38E6B6B496A766922B75B4B16B6A4D38763721362100D236F42116649
공구손료 | 인력품의 2% | 식 | 1 | [9 empty] | 5B5206D44BE38E6B6B496A766922B7 | 5A8E069670735A62328167944321001 | F | F | F | 1 | 0 | 0.02 | [27 empty] | 5B5206D44BE38E6B6B496A766922B75A8E069670735A62328167944321001
[ 합 계 ] | [12 empty] | TOTAL | TOTAL
도기세면기 설치 벽붙임 도기세면기 개 기계 7-1-3 ( 호표 241 ) | [12 empty] | 5B5206D71F43766B0DAC69CFE82EAA
위생공 | 일반공사 직종 | 인 | 0.275 | [9 empty] | 5B5206D71F43766B0DAC69CFE82EAA | 5B4B16B6A4D38763721362100D236F421162D2 | F | F | T |  |  |  | 1 | [26 empty] | 5B5206D71F43766B0DAC69CFE82EAA5B4B16B6A4D38763721362100D236F421162D2
보통인부 | 일반공사 직종 | 인 | 0.065 | [9 empty] | 5B5206D71F43766B0DAC69CFE82EAA | 5B4B16B6A4D38763721362100D236F42116649 | F | F | T |  |  |  | 1 | [26 empty] | 5B5206D71F43766B0DAC69CFE82EAA5B4B16B6A4D38763721362100D236F42116649
공구손료 | 인력품의 2% | 식 | 1 | [9 empty] | 5B5206D71F43766B0DAC69CFE82EAA | 5A8E069670735A62328167944321001 | F | F | F | 1 | 0 | 0.02 | [27 empty] | 5B5206D71F43766B0DAC69CFE82EAA5A8E069670735A62328167944321001
[ 합 계 ] | [12 empty] | TOTAL | TOTAL
청소용 수채 설치 청소용 수채 개 기계 7-1-7 ( 호표 242 ) | [12 empty] | 5B5206D71BE3C36A6C9B61AC9929C7
위생공 | 일반공사 직종 | 인 | 0.25 | [9 empty] | 5B5206D71BE3C36A6C9B61AC9929C7 | 5B4B16B6A4D38763721362100D236F421162D2 | F | F | T |  |  |  | 1 | [26 empty] | 5B5206D71BE3C36A6C9B61AC9929C75B4B16B6A4D38763721362100D236F421162D2
보통인부 | 일반공사 직종 | 인 | 0.096 | [9 empty] | 5B5206D71BE3C36A6C9B61AC9929C7 | 5B4B16B6A4D38763721362100D236F42116649 | F | F | T |  |  |  | 1 | [26 empty] | 5B5206D71BE3C36A6C9B61AC9929C75B4B16B6A4D38763721362100D236F42116649
공구손료 | 인력품의 2% | 식 | 1 | [9 empty] | 5B5206D71BE3C36A6C9B61AC9929C7 | 5A8E069670735A62328167944321001 | F | F | F | 1 | 0 | 0.02 | [27 empty] | 5B5206D71BE3C36A6C9B61AC9929C75A8E069670735A62328167944321001
[ 합 계 ] | [12 empty] | TOTAL | TOTAL
샤워수전 설치 벽붙임 혼합수전 선반형 개 기계 7-2-2 ( 호표 243 ) | [12 empty] | 5B5206D44813446DE02062E4342A36
위생공 | 일반공사 직종 | 인 | 0.093 | [9 empty] | 5B5206D44813446DE02062E4342A36 | 5B4B16B6A4D38763721362100D236F421162D2 | F | F | T |  |  |  | 1 | [26 empty] | 5B5206D44813446DE02062E4342A365B4B16B6A4D38763721362100D236F421162D2
보통인부 | 일반공사 직종 | 인 | 0.019 | [9 empty] | 5B5206D44813446DE02062E4342A36 | 5B4B16B6A4D38763721362100D236F42116649 | F | F | T |  |  |  | 1 | [26 empty] | 5B5206D44813446DE02062E4342A365B4B16B6A4D38763721362100D236F42116649
공구손료 | 인력품의 2% | 식 | 1 | [9 empty] | 5B5206D44813446DE02062E4342A36 | 5A8E069670735A62328167944321001 | F | F | F | 1 | 0 | 0.02 | [27 empty] | 5B5206D44813446DE02062E4342A365A8E069670735A62328167944321001
[ 합 계 ] | [12 empty] | TOTAL | TOTAL
샤워수전 설치 고정식 샤워헤드걸이 개 기계 7-2-2 ( 호표 244 ) | [12 empty] | 5B5206D44813446DE02062E42A2389
위생공 | 일반공사 직종 | 인 | 0.071 | [9 empty] | 5B5206D44813446DE02062E42A2389 | 5B4B16B6A4D38763721362100D236F421162D2 | F | F | T |  |  |  | 1 | [26 empty] | 5B5206D44813446DE02062E42A23895B4B16B6A4D38763721362100D236F421162D2
공구손료 | 인력품의 2% | 식 | 1 | [9 empty] | 5B5206D44813446DE02062E42A2389 | 5A8E069670735A62328167944321001 | F | F | F | 1 | 0 | 0.02 | [27 empty] | 5B5206D44813446DE02062E42A23895A8E069670735A62328167944321001
[ 합 계 ] | [12 empty] | TOTAL | TOTAL
손빨래수전 설치 벽붙임 혼합수전, 냉수 또는 온수 전용 개 기계 7-2-5 ( 호표 245 ) | [12 empty] | 5B5206D44D9364666D27653A862E14
위생공 | 일반공사 직종 | 인 | 0.087 | [8 empty] | 금액제외 |  | 5B4B16B6A4D38763721362100D236F421162D2 | F | F | T |  |  |  | 1 | [26 empty] | 5B5206D44D9364666D27653A862E145B4B16B6A4D38763721362100D236F421162D2 |  | -
보통인부 | 일반공사 직종 | 인 | 0.017 | [8 empty] | 금액제외 |  | 5B4B16B6A4D38763721362100D236F42116649 | F | F | T |  |  |  | 1 | [26 empty] | 5B5206D44D9364666D27653A862E145B4B16B6A4D38763721362100D236F42116649 |  | -
공구손료 | 인력품의 2% | 식 | 1 | [9 empty] | 5B5206D44D9364666D27653A862E14 | 5A8E069670735A62328167944321001 | F | F | F | 1 | 0 | 0.02 | [27 empty] | 5B5206D44D9364666D27653A862E145A8E069670735A62328167944321001
[ 합 계 ] | [12 empty] | TOTAL | TOTAL
씽크수전 설치 대붙임 혼합수전 개 기계 7-2-4 ( 호표 246 ) | [12 empty] | 5B5206D44AC31C61E8E16CA85025A9
위생공 | 일반공사 직종 | 인 | 0.164 | [9 empty] | 5B5206D44AC31C61E8E16CA85025A9 | 5B4B16B6A4D38763721362100D236F421162D2 | F | F | T |  |  |  | 1 | [26 empty] | 5B5206D44AC31C61E8E16CA85025A95B4B16B6A4D38763721362100D236F421162D2
보통인부 | 일반공사 직종 | 인 | 0.033 | [9 empty] | 5B5206D44AC31C61E8E16CA85025A9 | 5B4B16B6A4D38763721362100D236F42116649 | F | F | T |  |  |  | 1 | [26 empty] | 5B5206D44AC31C61E8E16CA85025A95B4B16B6A4D38763721362100D236F42116649
공구손료 | 인력품의 2% | 식 | 1 | [9 empty] | 5B5206D44AC31C61E8E16CA85025A9 | 5A8E069670735A62328167944321001 | F | F | F | 1 | 0 | 0.02 | [27 empty] | 5B5206D44AC31C61E8E16CA85025A95A8E069670735A62328167944321001
[ 합 계 ] | [12 empty] | TOTAL | TOTAL
욕실금구류 설치 수건걸이, BAR형 개 기계 7-3-2 ( 호표 247 ) | [12 empty] | 5B5206D551333769C39D67E31B23EB
위생공 | 일반공사 직종 | 인 | 0.099 | [9 empty] | 5B5206D551333769C39D67E31B23EB | 5B4B16B6A4D38763721362100D236F421162D2 | F | F | T |  |  |  | 1 | [26 empty] | 5B5206D551333769C39D67E31B23EB5B4B16B6A4D38763721362100D236F421162D2
공구손료 | 인력품의 2% | 식 | 1 | [9 empty] | 5B5206D551333769C39D67E31B23EB | 5A8E069670735A62328167944321001 | F | F | F | 1 | 0 | 0.02 | [27 empty] | 5B5206D551333769C39D67E31B23EB5A8E069670735A62328167944321001
[ 합 계 ] | [12 empty] | TOTAL | TOTAL
욕실금구류 설치 비누대/컵대 개 기계 7-3-2 ( 호표 248 ) | [12 empty] | 5B5206D551333769C39D67E3522EB2
위생공 | 일반공사 직종 | 인 | 0.071 | [9 empty] | 5B5206D551333769C39D67E3522EB2 | 5B4B16B6A4D38763721362100D236F421162D2 | F | F | T |  |  |  | 1 | [26 empty] | 5B5206D551333769C39D67E3522EB25B4B16B6A4D38763721362100D236F421162D2
공구손료 | 인력품의 2% | 식 | 1 | [9 empty] | 5B5206D551333769C39D67E3522EB2 | 5A8E069670735A62328167944321001 | F | F | F | 1 | 0 | 0.02 | [27 empty] | 5B5206D551333769C39D67E3522EB25A8E069670735A62328167944321001
[ 합 계 ] | [12 empty] | TOTAL | TOTAL
욕실금구류 설치 휴지걸이, 노출형 개 기계 7-3-2 ( 호표 249 ) | [12 empty] | 5B5206D551333769C39D67E3362107
위생공 | 일반공사 직종 | 인 | 0.071 | [9 empty] | 5B5206D551333769C39D67E3362107 | 5B4B16B6A4D38763721362100D236F421162D2 | F | F | T |  |  |  | 1 | [26 empty] | 5B5206D551333769C39D67E33621075B4B16B6A4D38763721362100D236F421162D2
공구손료 | 인력품의 2% | 식 | 1 | [9 empty] | 5B5206D551333769C39D67E3362107 | 5A8E069670735A62328167944321001 | F | F | F | 1 | 0 | 0.02 | [27 empty] | 5B5206D551333769C39D67E33621075A8E069670735A62328167944321001
[ 합 계 ] | [12 empty] | TOTAL | TOTAL
욕실금구류 설치 손건조기 개 기계 7-3-2 ( 호표 250 ) | [12 empty] | 5B5206D551333769C39D67E37D2C6F
위생공 | 일반공사 직종 | 인 | 0.108 | [9 empty] | 5B5206D551333769C39D67E37D2C6F | 5B4B16B6A4D38763721362100D236F421162D2 | F | F | T |  |  |  | 1 | [26 empty] | 5B5206D551333769C39D67E37D2C6F5B4B16B6A4D38763721362100D236F421162D2
공구손료 | 인력품의 2% | 식 | 1 | [9 empty] | 5B5206D551333769C39D67E37D2C6F | 5A8E069670735A62328167944321001 | F | F | F | 1 | 0 | 0.02 | [27 empty] | 5B5206D551333769C39D67E37D2C6F5A8E069670735A62328167944321001
[ 합 계 ] | [12 empty] | TOTAL | TOTAL
욕실거울 설치 1.0 ㎡ 미만 개 기계 7-3-1 ( 호표 251 ) | [12 empty] | 5B5206D55023C067EA6364F7B62327
위생공 | 일반공사 직종 | 인 | 0.218 | [9 empty] | 5B5206D55023C067EA6364F7B62327 | 5B4B16B6A4D38763721362100D236F421162D2 | F | F | T |  |  |  | 1 | [26 empty] | 5B5206D55023C067EA6364F7B623275B4B16B6A4D38763721362100D236F421162D2
보통인부 | 일반공사 직종 | 인 | 0.034 | [9 empty] | 5B5206D55023C067EA6364F7B62327 | 5B4B16B6A4D38763721362100D236F42116649 | F | F | T |  |  |  | 1 | [26 empty] | 5B5206D55023C067EA6364F7B623275B4B16B6A4D38763721362100D236F42116649
공구손료 | 인력품의 2% | 식 | 1 | [9 empty] | 5B5206D55023C067EA6364F7B62327 | 5A8E069670735A62328167944321001 | F | F | F | 1 | 0 | 0.02 | [27 empty] | 5B5206D55023C067EA6364F7B623275A8E069670735A62328167944321001
[ 합 계 ] | [12 empty] | TOTAL | TOTAL
욕실거울 설치 1.5 ㎡ 미만 개 기계 7-3-1 ( 호표 252 ) | [12 empty] | 5B5206D55023C067EA6364F7A52C31
위생공 | 일반공사 직종 | 인 | 0.277 | [9 empty] | 5B5206D55023C067EA6364F7A52C31 | 5B4B16B6A4D38763721362100D236F421162D2 | F | F | T |  |  |  | 1 | [26 empty] | 5B5206D55023C067EA6364F7A52C315B4B16B6A4D38763721362100D236F421162D2
보통인부 | 일반공사 직종 | 인 | 0.044 | [9 empty] | 5B5206D55023C067EA6364F7A52C31 | 5B4B16B6A4D38763721362100D236F42116649 | F | F | T |  |  |  | 1 | [26 empty] | 5B5206D55023C067EA6364F7A52C315B4B16B6A4D38763721362100D236F42116649
공구손료 | 인력품의 2% | 식 | 1 | [9 empty] | 5B5206D55023C067EA6364F7A52C31 | 5A8E069670735A62328167944321001 | F | F | F | 1 | 0 | 0.02 | [27 empty] | 5B5206D55023C067EA6364F7A52C315A8E069670735A62328167944321001
[ 합 계 ] | [12 empty] | TOTAL | TOTAL
관보온/발포폴리에틸렌보온재 D15, 보온두께 25mm 이하, 일반접합, 옥내일반 m 기계 3-1-1 ( 호표 253 ) | [12 empty] | 5B52C626F3735061B6A460A934285A
보온공 | 일반공사 직종 | 인 | 0.0164 | [9 empty] | 5B52C626F3735061B6A460A934285A | 5B4B16B6A4D38763721362100D236F421162D4 | F | F | T | [30 empty] | 5B52C626F3735061B6A460A934285A5B4B16B6A4D38763721362100D236F421162D4
보통인부 | 일반공사 직종 | 인 | 0.0082 | [9 empty] | 5B52C626F3735061B6A460A934285A | 5B4B16B6A4D38763721362100D236F42116649 | F | F | T | [30 empty] | 5B52C626F3735061B6A460A934285A5B4B16B6A4D38763721362100D236F42116649
[ 합 계 ] | [12 empty] | TOTAL | TOTAL
관보온/발포폴리에틸렌보온재 D20, 보온두께 25mm 이하, 일반접합, 옥내일반 m 기계 3-1-1 ( 호표 254 ) | [12 empty] | 5B52C626F3735061B6A460A90F2499
보온공 | 일반공사 직종 | 인 | 0.019 | [9 empty] | 5B52C626F3735061B6A460A90F2499 | 5B4B16B6A4D38763721362100D236F421162D4 | F | F | T | [30 empty] | 5B52C626F3735061B6A460A90F24995B4B16B6A4D38763721362100D236F421162D4
보통인부 | 일반공사 직종 | 인 | 0.0095 | [9 empty] | 5B52C626F3735061B6A460A90F2499 | 5B4B16B6A4D38763721362100D236F42116649 | F | F | T | [30 empty] | 5B52C626F3735061B6A460A90F24995B4B16B6A4D38763721362100D236F42116649
[ 합 계 ] | [12 empty] | TOTAL | TOTAL
관보온/발포폴리에틸렌보온재 D15, 보온두께 25mm 이하, 일반접합, 옥내일반, 매직 m 기계 3-1-1 ( 호표 255 ) | [12 empty] | 5B52C626F3735060914861CA2F2982
보온공 | 일반공사 직종 | 인 | 0.0182 | [9 empty] | 5B52C626F3735060914861CA2F2982 | 5B4B16B6A4D38763721362100D236F421162D4 | F | F | T | [30 empty] | 5B52C626F3735060914861CA2F29825B4B16B6A4D38763721362100D236F421162D4
보통인부 | 일반공사 직종 | 인 | 0.0091 | [9 empty] | 5B52C626F3735060914861CA2F2982 | 5B4B16B6A4D38763721362100D236F42116649 | F | F | T | [30 empty] | 5B52C626F3735060914861CA2F29825B4B16B6A4D38763721362100D236F42116649
[ 합 계 ] | [12 empty] | TOTAL | TOTAL
관보온/발포폴리에틸렌보온재 D20, 보온두께 25mm 이하, 일반접합, 옥내일반, 매직 m 기계 3-1-1 ( 호표 256 ) | [12 empty] | 5B52C626F3735060914861CA1D22B4
보온공 | 일반공사 직종 | 인 | 0.021 | [9 empty] | 5B52C626F3735060914861CA1D22B4 | 5B4B16B6A4D38763721362100D236F421162D4 | F | F | T | [30 empty] | 5B52C626F3735060914861CA1D22B45B4B16B6A4D38763721362100D236F421162D4
보통인부 | 일반공사 직종 | 인 | 0.011 | [9 empty] | 5B52C626F3735060914861CA1D22B4 | 5B4B16B6A4D38763721362100D236F42116649 | F | F | T | [30 empty] | 5B52C626F3735060914861CA1D22B45B4B16B6A4D38763721362100D236F42116649
[ 합 계 ] | [12 empty] | TOTAL | TOTAL
관보온/발포폴리에틸렌보온재 D25, 보온두께 25mm 이하, 일반접합, 옥내일반, 매직 m 기계 3-1-1 ( 호표 257 ) | [12 empty] | 5B52C626F3735060914861CA0C2CEF
보온공 | 일반공사 직종 | 인 | 0.023 | [9 empty] | 5B52C626F3735060914861CA0C2CEF | 5B4B16B6A4D38763721362100D236F421162D4 | F | F | T | [30 empty] | 5B52C626F3735060914861CA0C2CEF5B4B16B6A4D38763721362100D236F421162D4
보통인부 | 일반공사 직종 | 인 | 0.012 | [9 empty] | 5B52C626F3735060914861CA0C2CEF | 5B4B16B6A4D38763721362100D236F42116649 | F | F | T | [30 empty] | 5B52C626F3735060914861CA0C2CEF5B4B16B6A4D38763721362100D236F42116649
[ 합 계 ] | [12 empty] | TOTAL | TOTAL
관보온/발포폴리에틸렌보온재 D32, 보온두께 25mm 이하, 일반접합, 옥내일반, 매직 m 기계 3-1-1 ( 호표 258 ) | [12 empty] | 5B52C626F3735060914861CA772B58
보온공 | 일반공사 직종 | 인 | 0.027 | [9 empty] | 5B52C626F3735060914861CA772B58 | 5B4B16B6A4D38763721362100D236F421162D4 | F | F | T | [30 empty] | 5B52C626F3735060914861CA772B585B4B16B6A4D38763721362100D236F421162D4
보통인부 | 일반공사 직종 | 인 | 0.014 | [9 empty] | 5B52C626F3735060914861CA772B58 | 5B4B16B6A4D38763721362100D236F42116649 | F | F | T | [30 empty] | 5B52C626F3735060914861CA772B585B4B16B6A4D38763721362100D236F42116649
[ 합 계 ] | [12 empty] | TOTAL | TOTAL
관보온/발포폴리에틸렌보온재 D40, 보온두께 25mm 이하, 일반접합, 옥내일반, 매직 m 기계 3-1-1 ( 호표 259 ) | [12 empty] | 5B52C626F3735060914861CA652471
보온공 | 일반공사 직종 | 인 | 0.032 | [9 empty] | 5B52C626F3735060914861CA652471 | 5B4B16B6A4D38763721362100D236F421162D4 | F | F | T | [30 empty] | 5B52C626F3735060914861CA6524715B4B16B6A4D38763721362100D236F421162D4
보통인부 | 일반공사 직종 | 인 | 0.016 | [9 empty] | 5B52C626F3735060914861CA652471 | 5B4B16B6A4D38763721362100D236F42116649 | F | F | T | [30 empty] | 5B52C626F3735060914861CA6524715B4B16B6A4D38763721362100D236F42116649
[ 합 계 ] | [12 empty] | TOTAL | TOTAL
관보온/발포폴리에틸렌보온재 D50, 보온두께 25mm 이하, 일반접합, 옥내일반, 매직 m 기계 3-1-1 ( 호표 260 ) | [12 empty] | 5B52C626F3735060914861CA542D43
보온공 | 일반공사 직종 | 인 | 0.037 | [9 empty] | 5B52C626F3735060914861CA542D43 | 5B4B16B6A4D38763721362100D236F421162D4 | F | F | T | [30 empty] | 5B52C626F3735060914861CA542D435B4B16B6A4D38763721362100D236F421162D4
보통인부 | 일반공사 직종 | 인 | 0.019 | [9 empty] | 5B52C626F3735060914861CA542D43 | 5B4B16B6A4D38763721362100D236F42116649 | F | F | T | [30 empty] | 5B52C626F3735060914861CA542D435B4B16B6A4D38763721362100D236F42116649
[ 합 계 ] | [12 empty] | TOTAL | TOTAL
관보온/발포폴리에틸렌보온재 D65, 보온두께 25mm 이하, 일반접합, 옥내일반, 매직 m 기계 3-1-1 ( 호표 261 ) | [12 empty] | 5B52C626F3735060914861CA4A273E
보온공 | 일반공사 직종 | 인 | 0.044 | [9 empty] | 5B52C626F3735060914861CA4A273E | 5B4B16B6A4D38763721362100D236F421162D4 | F | F | T | [30 empty] | 5B52C626F3735060914861CA4A273E5B4B16B6A4D38763721362100D236F421162D4
보통인부 | 일반공사 직종 | 인 | 0.022 | [9 empty] | 5B52C626F3735060914861CA4A273E | 5B4B16B6A4D38763721362100D236F42116649 | F | F | T | [30 empty] | 5B52C626F3735060914861CA4A273E5B4B16B6A4D38763721362100D236F42116649
[ 합 계 ] | [12 empty] | TOTAL | TOTAL
관보온/발포폴리에틸렌보온재 D80, 보온두께 25mm 이하, 일반접합, 옥내일반, 매직 m 기계 3-1-1 ( 호표 262 ) | [12 empty] | 5B52C626F3735060914861CABD2648
보온공 | 일반공사 직종 | 인 | 0.053 | [9 empty] | 5B52C626F3735060914861CABD2648 | 5B4B16B6A4D38763721362100D236F421162D4 | F | F | T | [30 empty] | 5B52C626F3735060914861CABD26485B4B16B6A4D38763721362100D236F421162D4
보통인부 | 일반공사 직종 | 인 | 0.026 | [9 empty] | 5B52C626F3735060914861CABD2648 | 5B4B16B6A4D38763721362100D236F42116649 | F | F | T | [30 empty] | 5B52C626F3735060914861CABD26485B4B16B6A4D38763721362100D236F42116649
[ 합 계 ] | [12 empty] | TOTAL | TOTAL
수격방지기 D15∼25 개 기계 5-4-1 ( 호표 263 ) | [12 empty] | 5B52E670C993B76C76C76BF2BD2696
배관공 | 일반공사 직종 | 인 | 0.028 | [9 empty] | 5B52E670C993B76C76C76BF2BD2696 | 5B4B16B6A4D38763721362100D236F421165AD | F | F | T |  |  |  | 1 | [26 empty] | 5B52E670C993B76C76C76BF2BD26965B4B16B6A4D38763721362100D236F421165AD
공구손료및기계경비 | 노무비의 2% | 식 | 1 | [9 empty] | 5B52E670C993B76C76C76BF2BD2696 | 5A8E069670735A62328167944321001 | F | F | F | 1 | 0 | 0.02 | [27 empty] | 5B52E670C993B76C76C76BF2BD26965A8E069670735A62328167944321001
[ 합 계 ] | [12 empty] | TOTAL | TOTAL
수격방지기 D65 개 기계 5-4-1 ( 호표 264 ) | [12 empty] | 5B52E670C993B76C76C76BF2922839
배관공 | 일반공사 직종 | 인 | 0.073 | [9 empty] | 5B52E670C993B76C76C76BF2922839 | 5B4B16B6A4D38763721362100D236F421165AD | F | F | T |  |  |  | 1 | [26 empty] | 5B52E670C993B76C76C76BF29228395B4B16B6A4D38763721362100D236F421165AD
보통인부 | 일반공사 직종 | 인 | 0.024 | [9 empty] | 5B52E670C993B76C76C76BF2922839 | 5B4B16B6A4D38763721362100D236F42116649 | F | F | T |  |  |  | 1 | [26 empty] | 5B52E670C993B76C76C76BF29228395B4B16B6A4D38763721362100D236F42116649
공구손료및기계경비 | 노무비의 2% | 식 | 1 | [9 empty] | 5B52E670C993B76C76C76BF2922839 | 5A8E069670735A62328167944321001 | F | F | F | 1 | 0 | 0.02 | [27 empty] | 5B52E670C993B76C76C76BF29228395A8E069670735A62328167944321001
[ 합 계 ] | [12 empty] | TOTAL | TOTAL
스텐관 용접 접합 D15 개소 기계 1-3-1 ( 호표 265 ) | [12 empty] | 5B52A6DC78936C665D6C69BFD82399
용접공 | 일반공사 직종 | 인 | 0.05 | [9 empty] | 5B52A6DC78936C665D6C69BFD82399 | 5B4B16B6A4D38763721362100D236F42116753 | F | F | T |  |  |  | 1 | [26 empty] | 5B52A6DC78936C665D6C69BFD823995B4B16B6A4D38763721362100D236F42116753
공구손료및기계경비 | 노무비의 4% | 식 | 1 | [9 empty] | 5B52A6DC78936C665D6C69BFD82399 | 5A8E069670735A62328167944321001 | F | F | F | 1 | 0 | 0.04 | [27 empty] | 5B52A6DC78936C665D6C69BFD823995A8E069670735A62328167944321001
[ 합 계 ] | [12 empty] | TOTAL | TOTAL
스텐관 용접 접합 D20 개소 기계 1-3-1 ( 호표 266 ) | [12 empty] | 5B52A6DC78936C665D6C69BFCF2C4B
용접공 | 일반공사 직종 | 인 | 0.057 | [9 empty] | 5B52A6DC78936C665D6C69BFCF2C4B | 5B4B16B6A4D38763721362100D236F42116753 | F | F | T |  |  |  | 1 | [26 empty] | 5B52A6DC78936C665D6C69BFCF2C4B5B4B16B6A4D38763721362100D236F42116753
공구손료및기계경비 | 노무비의 4% | 식 | 1 | [9 empty] | 5B52A6DC78936C665D6C69BFCF2C4B | 5A8E069670735A62328167944321001 | F | F | F | 1 | 0 | 0.04 | [27 empty] | 5B52A6DC78936C665D6C69BFCF2C4B5A8E069670735A62328167944321001
[ 합 계 ] | [12 empty] | TOTAL | TOTAL
스텐관 용접 접합 D25 개소 기계 1-3-1 ( 호표 267 ) | [12 empty] | 5B52A6DC78936C665D6C69BFFB208C
용접공 | 일반공사 직종 | 인 | 0.066 | [9 empty] | 5B52A6DC78936C665D6C69BFFB208C | 5B4B16B6A4D38763721362100D236F42116753 | F | F | T |  |  |  | 1 | [26 empty] | 5B52A6DC78936C665D6C69BFFB208C5B4B16B6A4D38763721362100D236F42116753
공구손료및기계경비 | 노무비의 4% | 식 | 1 | [9 empty] | 5B52A6DC78936C665D6C69BFFB208C | 5A8E069670735A62328167944321001 | F | F | F | 1 | 0 | 0.04 | [27 empty] | 5B52A6DC78936C665D6C69BFFB208C5A8E069670735A62328167944321001
[ 합 계 ] | [12 empty] | TOTAL | TOTAL
스텐관 용접 접합 D32 개소 기계 1-3-1 ( 호표 268 ) | [12 empty] | 5B52A6DC78936C665D6C69BFEA2AE7
용접공 | 일반공사 직종 | 인 | 0.077 | [9 empty] | 5B52A6DC78936C665D6C69BFEA2AE7 | 5B4B16B6A4D38763721362100D236F42116753 | F | F | T |  |  |  | 1 | [26 empty] | 5B52A6DC78936C665D6C69BFEA2AE75B4B16B6A4D38763721362100D236F42116753
공구손료및기계경비 | 노무비의 4% | 식 | 1 | [9 empty] | 5B52A6DC78936C665D6C69BFEA2AE7 | 5A8E069670735A62328167944321001 | F | F | F | 1 | 0 | 0.04 | [27 empty] | 5B52A6DC78936C665D6C69BFEA2AE75A8E069670735A62328167944321001
[ 합 계 ] | [12 empty] | TOTAL | TOTAL
스텐관 용접 접합 D40 개소 기계 1-3-1 ( 호표 269 ) | [12 empty] | 5B52A6DC78936C665D6C69BF1D22B2
용접공 | 일반공사 직종 | 인 | 0.084 | [9 empty] | 5B52A6DC78936C665D6C69BF1D22B2 | 5B4B16B6A4D38763721362100D236F42116753 | F | F | T |  |  |  | 1 | [26 empty] | 5B52A6DC78936C665D6C69BF1D22B25B4B16B6A4D38763721362100D236F42116753
공구손료및기계경비 | 노무비의 4% | 식 | 1 | [9 empty] | 5B52A6DC78936C665D6C69BF1D22B2 | 5A8E069670735A62328167944321001 | F | F | F | 1 | 0 | 0.04 | [27 empty] | 5B52A6DC78936C665D6C69BF1D22B25A8E069670735A62328167944321001
[ 합 계 ] | [12 empty] | TOTAL | TOTAL
스텐관 용접 접합 D50 개소 기계 1-3-1 ( 호표 270 ) | [12 empty] | 5B52A6DC78936C665D6C69BF0C2B83
용접공 | 일반공사 직종 | 인 | 0.099 | [9 empty] | 5B52A6DC78936C665D6C69BF0C2B83 | 5B4B16B6A4D38763721362100D236F42116753 | F | F | T |  |  |  | 1 | [26 empty] | 5B52A6DC78936C665D6C69BF0C2B835B4B16B6A4D38763721362100D236F42116753
공구손료및기계경비 | 노무비의 4% | 식 | 1 | [9 empty] | 5B52A6DC78936C665D6C69BF0C2B83 | 5A8E069670735A62328167944321001 | F | F | F | 1 | 0 | 0.04 | [27 empty] | 5B52A6DC78936C665D6C69BF0C2B835A8E069670735A62328167944321001
[ 합 계 ] | [12 empty] | TOTAL | TOTAL
스텐관 용접 접합 D65 개소 기계 1-3-1 ( 호표 271 ) | [12 empty] | 5B52A6DC78936C665D6C69AD322570
용접공 | 일반공사 직종 | 인 | 0.119 | [9 empty] | 5B52A6DC78936C665D6C69AD322570 | 5B4B16B6A4D38763721362100D236F42116753 | F | F | T |  |  |  | 1 | [26 empty] | 5B52A6DC78936C665D6C69AD3225705B4B16B6A4D38763721362100D236F42116753
공구손료및기계경비 | 노무비의 4% | 식 | 1 | [9 empty] | 5B52A6DC78936C665D6C69AD322570 | 5A8E069670735A62328167944321001 | F | F | F | 1 | 0 | 0.04 | [27 empty] | 5B52A6DC78936C665D6C69AD3225705A8E069670735A62328167944321001
[ 합 계 ] | [12 empty] | TOTAL | TOTAL
스텐관 용접 접합 D80 개소 기계 1-3-1 ( 호표 272 ) | [12 empty] | 5B52A6DC78936C665D6C69AD212E42
용접공 | 일반공사 직종 | 인 | 0.135 | [9 empty] | 5B52A6DC78936C665D6C69AD212E42 | 5B4B16B6A4D38763721362100D236F42116753 | F | F | T |  |  |  | 1 | [26 empty] | 5B52A6DC78936C665D6C69AD212E425B4B16B6A4D38763721362100D236F42116753
공구손료및기계경비 | 노무비의 4% | 식 | 1 | [9 empty] | 5B52A6DC78936C665D6C69AD212E42 | 5A8E069670735A62328167944321001 | F | F | F | 1 | 0 | 0.04 | [27 empty] | 5B52A6DC78936C665D6C69AD212E425A8E069670735A62328167944321001
[ 합 계 ] | [12 empty] | TOTAL | TOTAL
일반밸브 및 콕류 설치 D15∼25 개 기계 5-1-1 ( 호표 273 ) | [12 empty] | 5B52E6754BD36E64AA776107D32BD0
배관공 | 일반공사 직종 | 인 | 0.05 | [9 empty] | 5B52E6754BD36E64AA776107D32BD0 | 5B4B16B6A4D38763721362100D236F421165AD | F | F | T |  |  |  | 1 | [26 empty] | 5B52E6754BD36E64AA776107D32BD05B4B16B6A4D38763721362100D236F421165AD
공구손료및기계경비 | 노무비의 2% | 식 | 1 | [9 empty] | 5B52E6754BD36E64AA776107D32BD0 | 5A8E069670735A62328167944321001 | F | F | F | 1 | 0 | 0.02 | [27 empty] | 5B52E6754BD36E64AA776107D32BD05A8E069670735A62328167944321001
[ 합 계 ] | [12 empty] | TOTAL | TOTAL
일반밸브 및 콕류 설치 D32∼50 개 기계 5-1-1 ( 호표 274 ) | [12 empty] | 5B52E6754BD36E64AA776107EC215D
배관공 | 일반공사 직종 | 인 | 0.074 | [9 empty] | 5B52E6754BD36E64AA776107EC215D | 5B4B16B6A4D38763721362100D236F421165AD | F | F | T |  |  |  | 1 | [26 empty] | 5B52E6754BD36E64AA776107EC215D5B4B16B6A4D38763721362100D236F421165AD
공구손료및기계경비 | 노무비의 2% | 식 | 1 | [9 empty] | 5B52E6754BD36E64AA776107EC215D | 5A8E069670735A62328167944321001 | F | F | F | 1 | 0 | 0.02 | [27 empty] | 5B52E6754BD36E64AA776107EC215D5A8E069670735A62328167944321001
[ 합 계 ] | [12 empty] | TOTAL | TOTAL
원격식 유량계 설치 D20∼32 개 기계 6-1-2 ( 호표 275 ) | [12 empty] | 5B52F65AD9534E6D59426E73E52912
배관공 | 일반공사 직종 | 인 | 0.132 | [9 empty] | 5B52F65AD9534E6D59426E73E52912 | 5B4B16B6A4D38763721362100D236F421165AD | F | F | T |  |  |  | 1 | [26 empty] | 5B52F65AD9534E6D59426E73E529125B4B16B6A4D38763721362100D236F421165AD
보통인부 | 일반공사 직종 | 인 | 0.132 | [9 empty] | 5B52F65AD9534E6D59426E73E52912 | 5B4B16B6A4D38763721362100D236F42116649 | F | F | T |  |  |  | 1 | [26 empty] | 5B52F65AD9534E6D59426E73E529125B4B16B6A4D38763721362100D236F42116649
공구손료및기계경비 | 노무비의 2% | 식 | 1 | [9 empty] | 5B52F65AD9534E6D59426E73E52912 | 5A8E069670735A62328167944321001 | F | F | F | 1 | 0 | 0.02 | [27 empty] | 5B52F65AD9534E6D59426E73E529125A8E069670735A62328167944321001
[ 합 계 ] | [12 empty] | TOTAL | TOTAL
강관절단 D32 개소 플랜트 13-2-1 ( 호표 276 ) | [12 empty] | 5B52A6D89DC3676664916429702D2D
산소 가스 | 기체,공업용 99.9% | ℓ | 2.7 | [9 empty] | 5B52A6D89DC3676664916429702D2D | 5C95D6F5D123B56642146CE9D421BA930E2A74 | F | F | T | [30 empty] | 5B52A6D89DC3676664916429702D2D5C95D6F5D123B56642146CE9D421BA930E2A74
액화석유가스 | 액화석유가스, 건설용LPG | kg | 0.003 | [9 empty] | 5B52A6D89DC3676664916429702D2D | 5C95A63E9A431167CFDD6E24DD2616CF324813 | F | F | T | [30 empty] | 5B52A6D89DC3676664916429702D2D5C95A63E9A431167CFDD6E24DD2616CF324813
[ 합 계 ] | [12 empty] | TOTAL | TOTAL
강판절단 3MM M 플랜트 13-2-2 ( 호표 277 ) | [12 empty] | 5B5226219753746941E36CA3082027
산소 가스 | 기체,공업용 99.9% | ℓ | 20.8 | [9 empty] | 5B5226219753746941E36CA3082027 | 5C95D6F5D123B56642146CE9D421BA930E2A74 | F | F | T | [30 empty] | 5B5226219753746941E36CA30820275C95D6F5D123B56642146CE9D421BA930E2A74
액화석유가스 | 액화석유가스, 건설용LPG | kg | 0.0205 | [9 empty] | 5B5226219753746941E36CA3082027 | 5C95A63E9A431167CFDD6E24DD2616CF324813 | F | F | T | [30 empty] | 5B5226219753746941E36CA30820275C95A63E9A431167CFDD6E24DD2616CF324813
용접공 | 일반공사 직종 | 인 | 0.0046 | [9 empty] | 5B5226219753746941E36CA3082027 | 5B4B16B6A4D38763721362100D236F42116753 | F | F | T |  |  |  | 1 | [26 empty] | 5B5226219753746941E36CA30820275B4B16B6A4D38763721362100D236F42116753
특별인부 | 일반공사 직종 | 인 | 0.0023 | [9 empty] | 5B5226219753746941E36CA3082027 | 5B4B16B6A4D38763721362100D236F42116648 | F | F | T |  |  |  | 1 | [26 empty] | 5B5226219753746941E36CA30820275B4B16B6A4D38763721362100D236F42116648
공구손료 | 인력품의 3% | 식 | 1 | [9 empty] | 5B5226219753746941E36CA3082027 | 5A8E069670735A62328167944321001 | F | F | F | 1 | 0 | 0.03 | [27 empty] | 5B5226219753746941E36CA30820275A8E069670735A62328167B76A23274
[ 합 계 ] | [12 empty] | TOTAL | TOTAL
강판용접 3MM M 플랜트 13-2-4 ( 호표 278 ) | [12 empty] | 5B52262197534F647BCA63A2E526F1
연강용 피복아크 용접봉 | D3.2mm, CS-200 | KG | 0.2 | [9 empty] | 5B52262197534F647BCA63A2E526F1 | 5CA6568E10F38D60F89765F18F2C449E1F828A | F | F | T | [30 empty] | 5B52262197534F647BCA63A2E526F15CA6568E10F38D60F89765F18F2C449E1F828A
일반경비 | 전력 | ㎾h | 0.7 | [9 empty] | 5B52262197534F647BCA63A2E526F1 | 5BDAE6985B03116382FC67D3BE256C41DF198B | F | F | T | [30 empty] | 5B52262197534F647BCA63A2E526F15BDAE6985B03116382FC67D3BE256C41DF198B
용접공 | 일반공사 직종 | 인 | 0.036 | [9 empty] | 5B52262197534F647BCA63A2E526F1 | 5B4B16B6A4D38763721362100D236F42116753 | F | F | T |  |  |  | 1 | [26 empty] | 5B52262197534F647BCA63A2E526F15B4B16B6A4D38763721362100D236F42116753
특별인부 | 일반공사 직종 | 인 | 0.011 | [9 empty] | 5B52262197534F647BCA63A2E526F1 | 5B4B16B6A4D38763721362100D236F42116648 | F | F | T |  |  |  | 1 | [26 empty] | 5B52262197534F647BCA63A2E526F15B4B16B6A4D38763721362100D236F42116648
공구손료 | 인력품의 2% | 식 | 1 | [9 empty] | 5B52262197534F647BCA63A2E526F1 | 5A8E069670735A62328167944321001 | F | F | F | 1 | 0 | 0.02 | [27 empty] | 5B52262197534F647BCA63A2E526F15A8E069670735A62328167944321001
[ 합 계 ] | [12 empty] | TOTAL | TOTAL
슬리브 설치 D25∼50, 벽체 개소 기계 9-3-1 ( 호표 279 ) | [12 empty] | 5B5226273FA3E160631D6DDB3E2C67
배관공 | 일반공사 직종 | 인 | 0.06 | [9 empty] | 5B5226273FA3E160631D6DDB3E2C67 | 5B4B16B6A4D38763721362100D236F421165AD | F | F | T |  |  |  | 1 | [26 empty] | 5B5226273FA3E160631D6DDB3E2C675B4B16B6A4D38763721362100D236F421165AD
보통인부 | 일반공사 직종 | 인 | 0.012 | [9 empty] | 5B5226273FA3E160631D6DDB3E2C67 | 5B4B16B6A4D38763721362100D236F42116649 | F | F | T |  |  |  | 1 | [26 empty] | 5B5226273FA3E160631D6DDB3E2C675B4B16B6A4D38763721362100D236F42116649
공구손료및기계경비 | 노무비의 1% | 식 | 1 | [9 empty] | 5B5226273FA3E160631D6DDB3E2C67 | 5A8E069670735A62328167944321001 | F | F | F | 1 | 0 | 0.01 | [27 empty] | 5B5226273FA3E160631D6DDB3E2C675A8E069670735A62328167944321001
[ 합 계 ] | [12 empty] | TOTAL | TOTAL
강관절단 D40 개소 플랜트 13-2-1 ( 호표 280 ) | [12 empty] | 5B52A6D89DC367666491643BE126D0
산소 가스 | 기체,공업용 99.9% | ℓ | 3.2 | [9 empty] | 5B52A6D89DC367666491643BE126D0 | 5C95D6F5D123B56642146CE9D421BA930E2A74 | F | F | T | [30 empty] | 5B52A6D89DC367666491643BE126D05C95D6F5D123B56642146CE9D421BA930E2A74
액화석유가스 | 액화석유가스, 건설용LPG | kg | 0.003 | [9 empty] | 5B52A6D89DC367666491643BE126D0 | 5C95A63E9A431167CFDD6E24DD2616CF324813 | F | F | T | [30 empty] | 5B52A6D89DC367666491643BE126D05C95A63E9A431167CFDD6E24DD2616CF324813
[ 합 계 ] | [12 empty] | TOTAL | TOTAL
강관절단 D50 개소 플랜트 13-2-1 ( 호표 281 ) | [12 empty] | 5B52A6D89DC367666491640EAB2876
산소 가스 | 기체,공업용 99.9% | ℓ | 3.8 | [9 empty] | 5B52A6D89DC367666491640EAB2876 | 5C95D6F5D123B56642146CE9D421BA930E2A74 | F | F | T | [30 empty] | 5B52A6D89DC367666491640EAB28765C95D6F5D123B56642146CE9D421BA930E2A74
액화석유가스 | 액화석유가스, 건설용LPG | kg | 0.004 | [9 empty] | 5B52A6D89DC367666491640EAB2876 | 5C95A63E9A431167CFDD6E24DD2616CF324813 | F | F | T | [30 empty] | 5B52A6D89DC367666491640EAB28765C95A63E9A431167CFDD6E24DD2616CF324813
[ 합 계 ] | [12 empty] | TOTAL | TOTAL
용접기(교류) 200Amp HR 공통 8-3(7611) ( 호표 282 ) | [12 empty] | 5C8B8637F31366602309690EB42514D08EC8AD83
용접기손료 | 200Amp | 대 | 0.2362 | [8 empty] | 천원 | 5C8B8637F31366602309690EB42514D08EC8AD83 | 5C8B8637F31366602309690EB42514D08EC8AD | F | F | T | [30 empty] | 5C8B8637F31366602309690EB42514D08EC8AD835C8B8637F31366602309690EB42514D08EC8AD
[ 합 계 ] | [12 empty] | TOTAL | TOTAL
녹막이페인트 칠 D100㎜ 이하, 붓칠 1회 m 기계 9-2-2 ( 호표 283 ) | [12 empty] | 5B52262619A3C4609A2061303C27FB
도장공 | 일반공사 직종 | 인 | 0.015 | [9 empty] | 5B52262619A3C4609A2061303C27FB | 5B4B16B6A4D38763721362100D236F42116494 | F | F | T |  |  |  | 1 | [26 empty] | 5B52262619A3C4609A2061303C27FB5B4B16B6A4D38763721362100D236F42116494
보통인부 | 일반공사 직종 | 인 | 0.003 | [9 empty] | 5B52262619A3C4609A2061303C27FB | 5B4B16B6A4D38763721362100D236F42116649 | F | F | T |  |  |  | 1 | [26 empty] | 5B52262619A3C4609A2061303C27FB5B4B16B6A4D38763721362100D236F42116649
공구손료및기계경비 | 노무비의 2% | 식 | 1 | [9 empty] | 5B52262619A3C4609A2061303C27FB | 5A8E069670735A62328167944321001 | F | F | F | 1 | 0 | 0.02 | [27 empty] | 5B52262619A3C4609A2061303C27FB5A8E069670735A62328167944321001
[ 합 계 ] | [12 empty] | TOTAL | TOTAL
PVC관 접착제 접합 및 배관 D50 m 기계 1-5-1 ( 호표 284 ) | [12 empty] | 5B52A6D04763E46B2F4E67CC3B22FF
배관공 | 일반공사 직종 | 인 | 0.097 | [9 empty] | 5B52A6D04763E46B2F4E67CC3B22FF | 5B4B16B6A4D38763721362100D236F421165AD | F | F | T |  |  |  | 1 | [26 empty] | 5B52A6D04763E46B2F4E67CC3B22FF5B4B16B6A4D38763721362100D236F421165AD
보통인부 | 일반공사 직종 | 인 | 0.032 | [9 empty] | 5B52A6D04763E46B2F4E67CC3B22FF | 5B4B16B6A4D38763721362100D236F42116649 | F | F | T |  |  |  | 1 | [26 empty] | 5B52A6D04763E46B2F4E67CC3B22FF5B4B16B6A4D38763721362100D236F42116649
공구손료및기계경비 | 노무비의 2% | 식 | 1 | [9 empty] | 5B52A6D04763E46B2F4E67CC3B22FF | 5A8E069670735A62328167944321001 | F | F | F | 1 | 0 | 0.02 | [27 empty] | 5B52A6D04763E46B2F4E67CC3B22FF5A8E069670735A62328167944321001
[ 합 계 ] | [12 empty] | TOTAL | TOTAL
PVC관 접착제 접합 및 배관 D75 m 기계 1-5-1 ( 호표 285 ) | [12 empty] | 5B52A6D04763E46B2F4E67CC1825CB
배관공 | 일반공사 직종 | 인 | 0.13 | [9 empty] | 5B52A6D04763E46B2F4E67CC1825CB | 5B4B16B6A4D38763721362100D236F421165AD | F | F | T |  |  |  | 1 | [26 empty] | 5B52A6D04763E46B2F4E67CC1825CB5B4B16B6A4D38763721362100D236F421165AD
보통인부 | 일반공사 직종 | 인 | 0.043 | [9 empty] | 5B52A6D04763E46B2F4E67CC1825CB | 5B4B16B6A4D38763721362100D236F42116649 | F | F | T |  |  |  | 1 | [26 empty] | 5B52A6D04763E46B2F4E67CC1825CB5B4B16B6A4D38763721362100D236F42116649
공구손료및기계경비 | 노무비의 2% | 식 | 1 | [9 empty] | 5B52A6D04763E46B2F4E67CC1825CB | 5A8E069670735A62328167944321001 | F | F | F | 1 | 0 | 0.02 | [27 empty] | 5B52A6D04763E46B2F4E67CC1825CB5A8E069670735A62328167944321001
[ 합 계 ] | [12 empty] | TOTAL | TOTAL
PVC관 접착제 접합 및 배관 D100 m 기계 1-5-1 ( 호표 286 ) | [12 empty] | 5B52A6D04763E46B2F4E67CCE52D39
배관공 | 일반공사 직종 | 인 | 0.167 | [9 empty] | 5B52A6D04763E46B2F4E67CCE52D39 | 5B4B16B6A4D38763721362100D236F421165AD | F | F | T |  |  |  | 1 | [26 empty] | 5B52A6D04763E46B2F4E67CCE52D395B4B16B6A4D38763721362100D236F421165AD
보통인부 | 일반공사 직종 | 인 | 0.056 | [9 empty] | 5B52A6D04763E46B2F4E67CCE52D39 | 5B4B16B6A4D38763721362100D236F42116649 | F | F | T |  |  |  | 1 | [26 empty] | 5B52A6D04763E46B2F4E67CCE52D395B4B16B6A4D38763721362100D236F42116649
공구손료및기계경비 | 노무비의 2% | 식 | 1 | [9 empty] | 5B52A6D04763E46B2F4E67CCE52D39 | 5A8E069670735A62328167944321001 | F | F | F | 1 | 0 | 0.02 | [27 empty] | 5B52A6D04763E46B2F4E67CCE52D395A8E069670735A62328167944321001
[ 합 계 ] | [12 empty] | TOTAL | TOTAL
PVC관 접착제 접합 및 배관 D125 m 기계 1-5-1 ( 호표 287 ) | [12 empty] | 5B52A6D04763E46B2F4E67CCF623C6
배관공 | 일반공사 직종 | 인 | 0.2 | [9 empty] | 5B52A6D04763E46B2F4E67CCF623C6 | 5B4B16B6A4D38763721362100D236F421165AD | F | F | T |  |  |  | 1 | [26 empty] | 5B52A6D04763E46B2F4E67CCF623C65B4B16B6A4D38763721362100D236F421165AD
보통인부 | 일반공사 직종 | 인 | 0.067 | [9 empty] | 5B52A6D04763E46B2F4E67CCF623C6 | 5B4B16B6A4D38763721362100D236F42116649 | F | F | T |  |  |  | 1 | [26 empty] | 5B52A6D04763E46B2F4E67CCF623C65B4B16B6A4D38763721362100D236F42116649
공구손료및기계경비 | 노무비의 2% | 식 | 1 | [9 empty] | 5B52A6D04763E46B2F4E67CCF623C6 | 5A8E069670735A62328167944321001 | F | F | F | 1 | 0 | 0.02 | [27 empty] | 5B52A6D04763E46B2F4E67CCF623C65A8E069670735A62328167944321001
[ 합 계 ] | [12 empty] | TOTAL | TOTAL
스텐관 용접 배관 D50, 옥내일반 m 기계 1-3-2 ( 호표 288 ) | [12 empty] | 5B52A6DC79B3DD6024CF6984072D8C
배관공 | 일반공사 직종 | 인 | 0.086 | [9 empty] | 5B52A6DC79B3DD6024CF6984072D8C | 5B4B16B6A4D38763721362100D236F421165AD | F | F | T |  |  |  | 1 | [26 empty] | 5B52A6DC79B3DD6024CF6984072D8C5B4B16B6A4D38763721362100D236F421165AD
보통인부 | 일반공사 직종 | 인 | 0.029 | [9 empty] | 5B52A6DC79B3DD6024CF6984072D8C | 5B4B16B6A4D38763721362100D236F42116649 | F | F | T |  |  |  | 1 | [26 empty] | 5B52A6DC79B3DD6024CF6984072D8C5B4B16B6A4D38763721362100D236F42116649
공구손료및기계경비 | 노무비의 2% | 식 | 1 | [9 empty] | 5B52A6DC79B3DD6024CF6984072D8C | 5A8E069670735A62328167944321001 | F | F | F | 1 | 0 | 0.02 | [27 empty] | 5B52A6DC79B3DD6024CF6984072D8C5A8E069670735A62328167944321001
[ 합 계 ] | [12 empty] | TOTAL | TOTAL
스텐관 용접 배관 D50, 기계실 m 기계 1-3-2 ( 호표 289 ) | [12 empty] | 5B52A6DC79B3CC6932786CD22928AE
배관공 | 일반공사 직종 | 인 | 0.111 | [9 empty] | 5B52A6DC79B3CC6932786CD22928AE | 5B4B16B6A4D38763721362100D236F421165AD | F | F | T |  |  |  | 1 | [26 empty] | 5B52A6DC79B3CC6932786CD22928AE5B4B16B6A4D38763721362100D236F421165AD
보통인부 | 일반공사 직종 | 인 | 0.037 | [9 empty] | 5B52A6DC79B3CC6932786CD22928AE | 5B4B16B6A4D38763721362100D236F42116649 | F | F | T |  |  |  | 1 | [26 empty] | 5B52A6DC79B3CC6932786CD22928AE5B4B16B6A4D38763721362100D236F42116649
공구손료및기계경비 | 노무비의 2% | 식 | 1 | [9 empty] | 5B52A6DC79B3CC6932786CD22928AE | 5A8E069670735A62328167944321001 | F | F | F | 1 | 0 | 0.02 | [27 empty] | 5B52A6DC79B3CC6932786CD22928AE5A8E069670735A62328167944321001
[ 합 계 ] | [12 empty] | TOTAL | TOTAL
바닥배수구 설치 D75mm 개소 기계 7-3-3 ( 호표 290 ) | [12 empty] | 5B5206D552D3AA62FC8E61B1B9201A
배관공 | 일반공사 직종 | 인 | 0.151 | [9 empty] | 5B5206D552D3AA62FC8E61B1B9201A | 5B4B16B6A4D38763721362100D236F421165AD | F | F | T |  |  |  | 1 | [26 empty] | 5B5206D552D3AA62FC8E61B1B9201A5B4B16B6A4D38763721362100D236F421165AD
보통인부 | 일반공사 직종 | 인 | 0.051 | [9 empty] | 5B5206D552D3AA62FC8E61B1B9201A | 5B4B16B6A4D38763721362100D236F42116649 | F | F | T |  |  |  | 1 | [26 empty] | 5B5206D552D3AA62FC8E61B1B9201A5B4B16B6A4D38763721362100D236F42116649
공구손료 | 인력품의 2% | 식 | 1 | [9 empty] | 5B5206D552D3AA62FC8E61B1B9201A | 5A8E069670735A62328167944321001 | F | F | F | 1 | 0 | 0.02 | [27 empty] | 5B5206D552D3AA62FC8E61B1B9201A5A8E069670735A62328167944321001
[ 합 계 ] | [12 empty] | TOTAL | TOTAL
슬리브 설치 D65∼100, 벽체 개소 기계 9-3-1 ( 호표 291 ) | [12 empty] | 5B5226273FA3E160631D6DDB012885
배관공 | 일반공사 직종 | 인 | 0.069 | [9 empty] | 5B5226273FA3E160631D6DDB012885 | 5B4B16B6A4D38763721362100D236F421165AD | F | F | T |  |  |  | 1 | [26 empty] | 5B5226273FA3E160631D6DDB0128855B4B16B6A4D38763721362100D236F421165AD
보통인부 | 일반공사 직종 | 인 | 0.018 | [9 empty] | 5B5226273FA3E160631D6DDB012885 | 5B4B16B6A4D38763721362100D236F42116649 | F | F | T |  |  |  | 1 | [26 empty] | 5B5226273FA3E160631D6DDB0128855B4B16B6A4D38763721362100D236F42116649
공구손료및기계경비 | 노무비의 1% | 식 | 1 | [9 empty] | 5B5226273FA3E160631D6DDB012885 | 5A8E069670735A62328167944321001 | F | F | F | 1 | 0 | 0.01 | [27 empty] | 5B5226273FA3E160631D6DDB0128855A8E069670735A62328167944321001
[ 합 계 ] | [12 empty] | TOTAL | TOTAL
슬리브 설치 D125∼150, 벽체 개소 기계 9-3-1 ( 호표 292 ) | [12 empty] | 5B5226273FA3E160631D6DDB132F93
배관공 | 일반공사 직종 | 인 | 0.085 | [9 empty] | 5B5226273FA3E160631D6DDB132F93 | 5B4B16B6A4D38763721362100D236F421165AD | F | F | T |  |  |  | 1 | [26 empty] | 5B5226273FA3E160631D6DDB132F935B4B16B6A4D38763721362100D236F421165AD
보통인부 | 일반공사 직종 | 인 | 0.029 | [9 empty] | 5B5226273FA3E160631D6DDB132F93 | 5B4B16B6A4D38763721362100D236F42116649 | F | F | T |  |  |  | 1 | [26 empty] | 5B5226273FA3E160631D6DDB132F935B4B16B6A4D38763721362100D236F42116649
공구손료및기계경비 | 노무비의 1% | 식 | 1 | [9 empty] | 5B5226273FA3E160631D6DDB132F93 | 5A8E069670735A62328167944321001 | F | F | F | 1 | 0 | 0.01 | [27 empty] | 5B5226273FA3E160631D6DDB132F935A8E069670735A62328167944321001
[ 합 계 ] | [12 empty] | TOTAL | TOTAL
슬리브 설치 D65∼100, 바닥 개소 기계 9-3-1 ( 호표 293 ) | [12 empty] | 5B5226273FA3E16108DA618FF92DE0
배관공 | 일반공사 직종 | 인 | 0.055 | [9 empty] | 5B5226273FA3E16108DA618FF92DE0 | 5B4B16B6A4D38763721362100D236F421165AD | F | F | T |  |  |  | 1 | [26 empty] | 5B5226273FA3E16108DA618FF92DE05B4B16B6A4D38763721362100D236F421165AD
보통인부 | 일반공사 직종 | 인 | 0.029 | [9 empty] | 5B5226273FA3E16108DA618FF92DE0 | 5B4B16B6A4D38763721362100D236F42116649 | F | F | T |  |  |  | 1 | [26 empty] | 5B5226273FA3E16108DA618FF92DE05B4B16B6A4D38763721362100D236F42116649
공구손료및기계경비 | 노무비의 1% | 식 | 1 | [9 empty] | 5B5226273FA3E16108DA618FF92DE0 | 5A8E069670735A62328167944321001 | F | F | F | 1 | 0 | 0.01 | [27 empty] | 5B5226273FA3E16108DA618FF92DE05A8E069670735A62328167944321001
[ 합 계 ] | [12 empty] | TOTAL | TOTAL
가스보일러 설치 가정용벽걸이형, 30,000 Kcal/hr 대 기계 8-3-3 ( 호표 294 ) | [12 empty] | 5B521638AD93B267953465836824A5
보일러공 | 일반공사 직종 | 인 | 1.218 | [9 empty] | 5B521638AD93B267953465836824A5 | 5B4B16B6A4D38763721362100D236F421162D1 | F | F | T | [30 empty] | 5B521638AD93B267953465836824A55B4B16B6A4D38763721362100D236F421162D1
보통인부 | 일반공사 직종 | 인 | 0.236 | [9 empty] | 5B521638AD93B267953465836824A5 | 5B4B16B6A4D38763721362100D236F42116649 | F | F | T | [30 empty] | 5B521638AD93B267953465836824A55B4B16B6A4D38763721362100D236F42116649
[ 합 계 ] | [12 empty] | TOTAL | TOTAL
온수보일러 설치 360×1,000kcal/hr 이하 대 기계 8-3-4 ( 호표 295 ) | [12 empty] | 5B521638ACF34B6D42D16C41252DAA
보일러공 | 일반공사 직종 | 인 | 3.85 | [9 empty] | 5B521638ACF34B6D42D16C41252DAA | 5B4B16B6A4D38763721362100D236F421162D1 | F | F | T | [30 empty] | 5B521638ACF34B6D42D16C41252DAA5B4B16B6A4D38763721362100D236F421162D1
특별인부 | 일반공사 직종 | 인 | 1.54 | [9 empty] | 5B521638ACF34B6D42D16C41252DAA | 5B4B16B6A4D38763721362100D236F42116648 | F | F | T | [30 empty] | 5B521638ACF34B6D42D16C41252DAA5B4B16B6A4D38763721362100D236F42116648
[ 합 계 ] | [12 empty] | TOTAL | TOTAL
대변기 설치 서양식대변기(F.V형) 개 기계 7-1-2 ( 호표 296 ) | [12 empty] | 5B5206D71CF320651A6B607BF7203D
위생공 | 일반공사 직종 | 인 | 0.669 | [9 empty] | 5B5206D71CF320651A6B607BF7203D | 5B4B16B6A4D38763721362100D236F421162D2 | F | F | T |  |  |  | 1 | [26 empty] | 5B5206D71CF320651A6B607BF7203D5B4B16B6A4D38763721362100D236F421162D2
보통인부 | 일반공사 직종 | 인 | 0.193 | [9 empty] | 5B5206D71CF320651A6B607BF7203D | 5B4B16B6A4D38763721362100D236F42116649 | F | F | T |  |  |  | 1 | [26 empty] | 5B5206D71CF320651A6B607BF7203D5B4B16B6A4D38763721362100D236F42116649
공구손료 | 인력품의 2% | 식 | 1 | [9 empty] | 5B5206D71CF320651A6B607BF7203D | 5A8E069670735A62328167944321001 | F | F | F | 1 | 0 | 0.02 | [27 empty] | 5B5206D71CF320651A6B607BF7203D5A8E069670735A62328167944321001
[ 합 계 ] | [12 empty] | TOTAL | TOTAL
샤워수전 설치 벽붙임 혼합수전 노출형 개 기계 7-2-2 ( 호표 297 ) | [12 empty] | 5B5206D44813446DE02062E40F2676
위생공 | 일반공사 직종 | 인 | 0.09 | [9 empty] | 5B5206D44813446DE02062E40F2676 | 5B4B16B6A4D38763721362100D236F421162D2 | F | F | T |  |  |  | 1 | [26 empty] | 5B5206D44813446DE02062E40F26765B4B16B6A4D38763721362100D236F421162D2
보통인부 | 일반공사 직종 | 인 | 0.018 | [9 empty] | 5B5206D44813446DE02062E40F2676 | 5B4B16B6A4D38763721362100D236F42116649 | F | F | T |  |  |  | 1 | [26 empty] | 5B5206D44813446DE02062E40F26765B4B16B6A4D38763721362100D236F42116649
공구손료 | 인력품의 2% | 식 | 1 | [9 empty] | 5B5206D44813446DE02062E40F2676 | 5A8E069670735A62328167944321001 | F | F | F | 1 | 0 | 0.02 | [27 empty] | 5B5206D44813446DE02062E40F26765A8E069670735A62328167944321001
[ 합 계 ] | [12 empty] | TOTAL | TOTAL
손빨래수전 설치 벽붙임 혼합수전 개 기계 7-2-5 ( 호표 298 ) | [12 empty] | 5B5206D44D9364666D27653AB2225D
위생공 | 일반공사 직종 | 인 | 0.087 | [9 empty] | 5B5206D44D9364666D27653AB2225D | 5B4B16B6A4D38763721362100D236F421162D2 | F | F | T |  |  |  | 1 | [26 empty] | 5B5206D44D9364666D27653AB2225D5B4B16B6A4D38763721362100D236F421162D2
보통인부 | 일반공사 직종 | 인 | 0.017 | [9 empty] | 5B5206D44D9364666D27653AB2225D | 5B4B16B6A4D38763721362100D236F42116649 | F | F | T |  |  |  | 1 | [26 empty] | 5B5206D44D9364666D27653AB2225D5B4B16B6A4D38763721362100D236F42116649
공구손료 | 인력품의 2% | 식 | 1 | [9 empty] | 5B5206D44D9364666D27653AB2225D | 5A8E069670735A62328167944321001 | F | F | F | 1 | 0 | 0.02 | [27 empty] | 5B5206D44D9364666D27653AB2225D5A8E069670735A62328167944321001
[ 합 계 ] | [12 empty] | TOTAL | TOTAL
PVC관 소켓 접합 및 배관 D50 m 기계 1-5-2 ( 호표 299 ) | [12 empty] | 5B52A6D046437A61CDE4624C4E232C
배관공 | 일반공사 직종 | 인 | 0.038 | [9 empty] | 5B52A6D046437A61CDE4624C4E232C | 5B4B16B6A4D38763721362100D236F421165AD | F | F | T |  |  |  | 1 | [26 empty] | 5B52A6D046437A61CDE4624C4E232C5B4B16B6A4D38763721362100D236F421165AD
보통인부 | 일반공사 직종 | 인 | 0.013 | [9 empty] | 5B52A6D046437A61CDE4624C4E232C | 5B4B16B6A4D38763721362100D236F42116649 | F | F | T |  |  |  | 1 | [26 empty] | 5B52A6D046437A61CDE4624C4E232C5B4B16B6A4D38763721362100D236F42116649
공구손료및기계경비 | 노무비의 2% | 식 | 1 | [9 empty] | 5B52A6D046437A61CDE4624C4E232C | 5A8E069670735A62328167944321001 | F | F | F | 1 | 0 | 0.02 | [27 empty] | 5B52A6D046437A61CDE4624C4E232C5A8E069670735A62328167944321001
[ 합 계 ] | [12 empty] | TOTAL | TOTAL
PVC관 소켓 접합 및 배관 D75 m 기계 1-5-2 ( 호표 300 ) | [12 empty] | 5B52A6D046437A61CDE4625D5D28D0
배관공 | 일반공사 직종 | 인 | 0.055 | [9 empty] | 5B52A6D046437A61CDE4625D5D28D0 | 5B4B16B6A4D38763721362100D236F421165AD | F | F | T |  |  |  | 1 | [26 empty] | 5B52A6D046437A61CDE4625D5D28D05B4B16B6A4D38763721362100D236F421165AD
보통인부 | 일반공사 직종 | 인 | 0.018 | [9 empty] | 5B52A6D046437A61CDE4625D5D28D0 | 5B4B16B6A4D38763721362100D236F42116649 | F | F | T |  |  |  | 1 | [26 empty] | 5B52A6D046437A61CDE4625D5D28D05B4B16B6A4D38763721362100D236F42116649
공구손료및기계경비 | 노무비의 2% | 식 | 1 | [9 empty] | 5B52A6D046437A61CDE4625D5D28D0 | 5A8E069670735A62328167944321001 | F | F | F | 1 | 0 | 0.02 | [27 empty] | 5B52A6D046437A61CDE4625D5D28D05A8E069670735A62328167944321001
[ 합 계 ] | [12 empty] | TOTAL | TOTAL
PVC관 소켓 접합 및 배관 D100 m 기계 1-5-2 ( 호표 301 ) | [12 empty] | 5B52A6D046437A61CDE4625D5D2939
배관공 | 일반공사 직종 | 인 | 0.071 | [9 empty] | 5B52A6D046437A61CDE4625D5D2939 | 5B4B16B6A4D38763721362100D236F421165AD | F | F | T |  |  |  | 1 | [26 empty] | 5B52A6D046437A61CDE4625D5D29395B4B16B6A4D38763721362100D236F421165AD
보통인부 | 일반공사 직종 | 인 | 0.024 | [9 empty] | 5B52A6D046437A61CDE4625D5D2939 | 5B4B16B6A4D38763721362100D236F42116649 | F | F | T |  |  |  | 1 | [26 empty] | 5B52A6D046437A61CDE4625D5D29395B4B16B6A4D38763721362100D236F42116649
공구손료및기계경비 | 노무비의 2% | 식 | 1 | [9 empty] | 5B52A6D046437A61CDE4625D5D2939 | 5A8E069670735A62328167944321001 | F | F | F | 1 | 0 | 0.02 | [27 empty] | 5B52A6D046437A61CDE4625D5D29395A8E069670735A62328167944321001
[ 합 계 ] | [12 empty] | TOTAL | TOTAL
PVC관 소켓 접합 및 배관 D125 m 기계 1-5-2 ( 호표 302 ) | [12 empty] | 5B52A6D046437A61CDE4625D5D2A02
배관공 | 일반공사 직종 | 인 | 0.086 | [9 empty] | 5B52A6D046437A61CDE4625D5D2A02 | 5B4B16B6A4D38763721362100D236F421165AD | F | F | T |  |  |  | 1 | [26 empty] | 5B52A6D046437A61CDE4625D5D2A025B4B16B6A4D38763721362100D236F421165AD
보통인부 | 일반공사 직종 | 인 | 0.029 | [9 empty] | 5B52A6D046437A61CDE4625D5D2A02 | 5B4B16B6A4D38763721362100D236F42116649 | F | F | T |  |  |  | 1 | [26 empty] | 5B52A6D046437A61CDE4625D5D2A025B4B16B6A4D38763721362100D236F42116649
공구손료및기계경비 | 노무비의 2% | 식 | 1 | [9 empty] | 5B52A6D046437A61CDE4625D5D2A02 | 5A8E069670735A62328167944321001 | F | F | F | 1 | 0 | 0.02 | [27 empty] | 5B52A6D046437A61CDE4625D5D2A025A8E069670735A62328167944321001
[ 합 계 ] | [12 empty] | TOTAL | TOTAL
스텐관 용접 배관 D25, 기계실 m 기계 1-3-2 ( 호표 303 ) | [12 empty] | 5B52A6DC79B3CC6932786CD2DA220F
배관공 | 일반공사 직종 | 인 | 0.067 | [9 empty] | 5B52A6DC79B3CC6932786CD2DA220F | 5B4B16B6A4D38763721362100D236F421165AD | F | F | T |  |  |  | 1 | [26 empty] | 5B52A6DC79B3CC6932786CD2DA220F5B4B16B6A4D38763721362100D236F421165AD
보통인부 | 일반공사 직종 | 인 | 0.022 | [9 empty] | 5B52A6DC79B3CC6932786CD2DA220F | 5B4B16B6A4D38763721362100D236F42116649 | F | F | T |  |  |  | 1 | [26 empty] | 5B52A6DC79B3CC6932786CD2DA220F5B4B16B6A4D38763721362100D236F42116649
공구손료및기계경비 | 노무비의 2% | 식 | 1 | [9 empty] | 5B52A6DC79B3CC6932786CD2DA220F | 5A8E069670735A62328167944321001 | F | F | F | 1 | 0 | 0.02 | [27 empty] | 5B52A6DC79B3CC6932786CD2DA220F5A8E069670735A62328167944321001
[ 합 계 ] | [12 empty] | TOTAL | TOTAL
스텐관 용접 배관 D32, 기계실 m 기계 1-3-2 ( 호표 304 ) | [12 empty] | 5B52A6DC79B3CC6932786CD2C92C62
배관공 | 일반공사 직종 | 인 | 0.081 | [9 empty] | 5B52A6DC79B3CC6932786CD2C92C62 | 5B4B16B6A4D38763721362100D236F421165AD | F | F | T |  |  |  | 1 | [26 empty] | 5B52A6DC79B3CC6932786CD2C92C625B4B16B6A4D38763721362100D236F421165AD
보통인부 | 일반공사 직종 | 인 | 0.027 | [9 empty] | 5B52A6DC79B3CC6932786CD2C92C62 | 5B4B16B6A4D38763721362100D236F42116649 | F | F | T |  |  |  | 1 | [26 empty] | 5B52A6DC79B3CC6932786CD2C92C625B4B16B6A4D38763721362100D236F42116649
공구손료및기계경비 | 노무비의 2% | 식 | 1 | [9 empty] | 5B52A6DC79B3CC6932786CD2C92C62 | 5A8E069670735A62328167944321001 | F | F | F | 1 | 0 | 0.02 | [27 empty] | 5B52A6DC79B3CC6932786CD2C92C625A8E069670735A62328167944321001
[ 합 계 ] | [12 empty] | TOTAL | TOTAL
스텐관 용접 배관 D40, 기계실 m 기계 1-3-2 ( 호표 305 ) | [12 empty] | 5B52A6DC79B3CC6932786CD23B2FB5
배관공 | 일반공사 직종 | 인 | 0.087 | [9 empty] | 5B52A6DC79B3CC6932786CD23B2FB5 | 5B4B16B6A4D38763721362100D236F421165AD | F | F | T |  |  |  | 1 | [26 empty] | 5B52A6DC79B3CC6932786CD23B2FB55B4B16B6A4D38763721362100D236F421165AD
보통인부 | 일반공사 직종 | 인 | 0.029 | [9 empty] | 5B52A6DC79B3CC6932786CD23B2FB5 | 5B4B16B6A4D38763721362100D236F42116649 | F | F | T |  |  |  | 1 | [26 empty] | 5B52A6DC79B3CC6932786CD23B2FB55B4B16B6A4D38763721362100D236F42116649
공구손료및기계경비 | 노무비의 2% | 식 | 1 | [9 empty] | 5B52A6DC79B3CC6932786CD23B2FB5 | 5A8E069670735A62328167944321001 | F | F | F | 1 | 0 | 0.02 | [27 empty] | 5B52A6DC79B3CC6932786CD23B2FB55A8E069670735A62328167944321001
[ 합 계 ] | [12 empty] | TOTAL | TOTAL
스텐관 용접 배관 D65, 기계실 m 기계 1-3-2 ( 호표 306 ) | [12 empty] | 5B52A6DC79B3CC6932786CC04E2BAE
배관공 | 일반공사 직종 | 인 | 0.13 | [9 empty] | 5B52A6DC79B3CC6932786CC04E2BAE | 5B4B16B6A4D38763721362100D236F421165AD | F | F | T |  |  |  | 1 | [26 empty] | 5B52A6DC79B3CC6932786CC04E2BAE5B4B16B6A4D38763721362100D236F421165AD
보통인부 | 일반공사 직종 | 인 | 0.043 | [9 empty] | 5B52A6DC79B3CC6932786CC04E2BAE | 5B4B16B6A4D38763721362100D236F42116649 | F | F | T |  |  |  | 1 | [26 empty] | 5B52A6DC79B3CC6932786CC04E2BAE5B4B16B6A4D38763721362100D236F42116649
공구손료및기계경비 | 노무비의 2% | 식 | 1 | [9 empty] | 5B52A6DC79B3CC6932786CC04E2BAE | 5A8E069670735A62328167944321001 | F | F | F | 1 | 0 | 0.02 | [27 empty] | 5B52A6DC79B3CC6932786CC04E2BAE5A8E069670735A62328167944321001
[ 합 계 ] | [12 empty] | TOTAL | TOTAL
스텐관 용접 배관 D80, 기계실 m 기계 1-3-2 ( 호표 307 ) | [12 empty] | 5B52A6DC79B3CC6932786CC05F225C
배관공 | 일반공사 직종 | 인 | 0.156 | [9 empty] | 5B52A6DC79B3CC6932786CC05F225C | 5B4B16B6A4D38763721362100D236F421165AD | F | F | T |  |  |  | 1 | [26 empty] | 5B52A6DC79B3CC6932786CC05F225C5B4B16B6A4D38763721362100D236F421165AD
보통인부 | 일반공사 직종 | 인 | 0.052 | [9 empty] | 5B52A6DC79B3CC6932786CC05F225C | 5B4B16B6A4D38763721362100D236F42116649 | F | F | T |  |  |  | 1 | [26 empty] | 5B52A6DC79B3CC6932786CC05F225C5B4B16B6A4D38763721362100D236F42116649
공구손료및기계경비 | 노무비의 2% | 식 | 1 | [9 empty] | 5B52A6DC79B3CC6932786CC05F225C | 5A8E069670735A62328167944321001 | F | F | F | 1 | 0 | 0.02 | [27 empty] | 5B52A6DC79B3CC6932786CC05F225C5A8E069670735A62328167944321001
[ 합 계 ] | [12 empty] | TOTAL | TOTAL
관보온/발포폴리에틸렌보온재 D50, 보온두께 50mm 이하, 일반접합, 옥내일반, 매직 m 기계 3-1-1 ( 호표 308 ) | [12 empty] | 5B52C626F373506513826FD02D2E02
보온공 | 일반공사 직종 | 인 | 0.057 | [9 empty] | 5B52C626F373506513826FD02D2E02 | 5B4B16B6A4D38763721362100D236F421162D4 | F | F | T | [30 empty] | 5B52C626F373506513826FD02D2E025B4B16B6A4D38763721362100D236F421162D4
보통인부 | 일반공사 직종 | 인 | 0.029 | [9 empty] | 5B52C626F373506513826FD02D2E02 | 5B4B16B6A4D38763721362100D236F42116649 | F | F | T | [30 empty] | 5B52C626F373506513826FD02D2E025B4B16B6A4D38763721362100D236F42116649
[ 합 계 ] | [12 empty] | TOTAL | TOTAL
관보온/발포폴리에틸렌보온재 D65, 보온두께 50mm 이하, 일반접합, 옥내일반, 매직 m 기계 3-1-1 ( 호표 309 ) | [12 empty] | 5B52C626F373506513826FD03E242F
보온공 | 일반공사 직종 | 인 | 0.061 | [9 empty] | 5B52C626F373506513826FD03E242F | 5B4B16B6A4D38763721362100D236F421162D4 | F | F | T | [30 empty] | 5B52C626F373506513826FD03E242F5B4B16B6A4D38763721362100D236F421162D4
보통인부 | 일반공사 직종 | 인 | 0.03 | [9 empty] | 5B52C626F373506513826FD03E242F | 5B4B16B6A4D38763721362100D236F42116649 | F | F | T | [30 empty] | 5B52C626F373506513826FD03E242F5B4B16B6A4D38763721362100D236F42116649
[ 합 계 ] | [12 empty] | TOTAL | TOTAL
수격방지기 D80 개 기계 5-4-1 ( 호표 310 ) | [12 empty] | 5B52E670C993B76C76C76BF2EA2A37
배관공 | 일반공사 직종 | 인 | 0.1 | [9 empty] | 5B52E670C993B76C76C76BF2EA2A37 | 5B4B16B6A4D38763721362100D236F421165AD | F | F | T |  |  |  | 1 | [26 empty] | 5B52E670C993B76C76C76BF2EA2A375B4B16B6A4D38763721362100D236F421165AD
보통인부 | 일반공사 직종 | 인 | 0.033 | [9 empty] | 5B52E670C993B76C76C76BF2EA2A37 | 5B4B16B6A4D38763721362100D236F42116649 | F | F | T |  |  |  | 1 | [26 empty] | 5B52E670C993B76C76C76BF2EA2A375B4B16B6A4D38763721362100D236F42116649
공구손료및기계경비 | 노무비의 2% | 식 | 1 | [9 empty] | 5B52E670C993B76C76C76BF2EA2A37 | 5A8E069670735A62328167944321001 | F | F | F | 1 | 0 | 0.02 | [27 empty] | 5B52E670C993B76C76C76BF2EA2A375A8E069670735A62328167944321001
[ 합 계 ] | [12 empty] | TOTAL | TOTAL
일반밸브 및 콕류 설치 D65 개 기계 5-1-1 ( 호표 311 ) | [12 empty] | 5B52E6754BD36E64AA776107FE28A4
배관공 | 일반공사 직종 | 인 | 0.108 | [9 empty] | 5B52E6754BD36E64AA776107FE28A4 | 5B4B16B6A4D38763721362100D236F421165AD | F | F | T |  |  |  | 1 | [26 empty] | 5B52E6754BD36E64AA776107FE28A45B4B16B6A4D38763721362100D236F421165AD
보통인부 | 일반공사 직종 | 인 | 0.073 | [9 empty] | 5B52E6754BD36E64AA776107FE28A4 | 5B4B16B6A4D38763721362100D236F42116649 | F | F | T |  |  |  | 1 | [26 empty] | 5B52E6754BD36E64AA776107FE28A45B4B16B6A4D38763721362100D236F42116649
공구손료및기계경비 | 노무비의 2% | 식 | 1 | [9 empty] | 5B52E6754BD36E64AA776107FE28A4 | 5A8E069670735A62328167944321001 | F | F | F | 1 | 0 | 0.02 | [27 empty] | 5B52E6754BD36E64AA776107FE28A45A8E069670735A62328167944321001
[ 합 계 ] | [12 empty] | TOTAL | TOTAL
일반밸브 및 콕류 설치 D80 개 기계 5-1-1 ( 호표 312 ) | [12 empty] | 5B52E6754BD36E64AA7761078B291A
배관공 | 일반공사 직종 | 인 | 0.141 | [9 empty] | 5B52E6754BD36E64AA7761078B291A | 5B4B16B6A4D38763721362100D236F421165AD | F | F | T |  |  |  | 1 | [26 empty] | 5B52E6754BD36E64AA7761078B291A5B4B16B6A4D38763721362100D236F421165AD
보통인부 | 일반공사 직종 | 인 | 0.083 | [9 empty] | 5B52E6754BD36E64AA7761078B291A | 5B4B16B6A4D38763721362100D236F42116649 | F | F | T |  |  |  | 1 | [26 empty] | 5B52E6754BD36E64AA7761078B291A5B4B16B6A4D38763721362100D236F42116649
공구손료및기계경비 | 노무비의 2% | 식 | 1 | [9 empty] | 5B52E6754BD36E64AA7761078B291A | 5A8E069670735A62328167944321001 | F | F | F | 1 | 0 | 0.02 | [27 empty] | 5B52E6754BD36E64AA7761078B291A5A8E069670735A62328167944321001
[ 합 계 ] | [12 empty] | TOTAL | TOTAL
밸브보온/함석마감 D80 개소 기계 3-2-2 ( 호표 313 ) | [12 empty] | 5B52C624C0F3846C763961E3F42AF9
보온공 | 일반공사 직종 | 인 | 0.255 | [9 empty] | 5B52C624C0F3846C763961E3F42AF9 | 5B4B16B6A4D38763721362100D236F421162D4 | F | F | T | [30 empty] | 5B52C624C0F3846C763961E3F42AF95B4B16B6A4D38763721362100D236F421162D4
보통인부 | 일반공사 직종 | 인 | 0.04 | [9 empty] | 5B52C624C0F3846C763961E3F42AF9 | 5B4B16B6A4D38763721362100D236F42116649 | F | F | T | [30 empty] | 5B52C624C0F3846C763961E3F42AF95B4B16B6A4D38763721362100D236F42116649
[ 합 계 ] | [12 empty] | TOTAL | TOTAL
관보온/칼라함석마감 D50, 보온두께 25mm m 기계 3-1-2 ( 호표 314 ) | [12 empty] | 5B52C626F7D30761814D6C4ED22A21
보온공 | 일반공사 직종 | 인 | 0.083 | [9 empty] | 5B52C626F7D30761814D6C4ED22A21 | 5B4B16B6A4D38763721362100D236F421162D4 | F | F | T | [30 empty] | 5B52C626F7D30761814D6C4ED22A215B4B16B6A4D38763721362100D236F421162D4
보통인부 | 일반공사 직종 | 인 | 0.042 | [9 empty] | 5B52C626F7D30761814D6C4ED22A21 | 5B4B16B6A4D38763721362100D236F42116649 | F | F | T | [30 empty] | 5B52C626F7D30761814D6C4ED22A215B4B16B6A4D38763721362100D236F42116649
[ 합 계 ] | [12 empty] | TOTAL | TOTAL
플랙시블커넥터 설치 D32∼50 개 기계 5-3-2 ( 호표 315 ) | [12 empty] | 5B52E67778C3A06C24A46FC4C52EB5
배관공 | 일반공사 직종 | 인 | 0.083 | [9 empty] | 5B52E67778C3A06C24A46FC4C52EB5 | 5B4B16B6A4D38763721362100D236F421165AD | F | F | T |  |  |  | 1 | [26 empty] | 5B52E67778C3A06C24A46FC4C52EB55B4B16B6A4D38763721362100D236F421165AD
보통인부 | 일반공사 직종 | 인 | 0.046 | [9 empty] | 5B52E67778C3A06C24A46FC4C52EB5 | 5B4B16B6A4D38763721362100D236F42116649 | F | F | T |  |  |  | 1 | [26 empty] | 5B52E67778C3A06C24A46FC4C52EB55B4B16B6A4D38763721362100D236F42116649
공구손료및기계경비 | 노무비의 2% | 식 | 1 | [9 empty] | 5B52E67778C3A06C24A46FC4C52EB5 | 5A8E069670735A62328167944321001 | F | F | F | 1 | 0 | 0.02 | [27 empty] | 5B52E67778C3A06C24A46FC4C52EB55A8E069670735A62328167944321001
[ 합 계 ] | [12 empty] | TOTAL | TOTAL
플랙시블커넥터 설치 D80 개 기계 5-3-2 ( 호표 316 ) | [12 empty] | 5B52E67778C3A06C24A46FC4A9210A
배관공 | 일반공사 직종 | 인 | 0.26 | [9 empty] | 5B52E67778C3A06C24A46FC4A9210A | 5B4B16B6A4D38763721362100D236F421165AD | F | F | T |  |  |  | 1 | [26 empty] | 5B52E67778C3A06C24A46FC4A9210A5B4B16B6A4D38763721362100D236F421165AD
보통인부 | 일반공사 직종 | 인 | 0.114 | [9 empty] | 5B52E67778C3A06C24A46FC4A9210A | 5B4B16B6A4D38763721362100D236F42116649 | F | F | T |  |  |  | 1 | [26 empty] | 5B52E67778C3A06C24A46FC4A9210A5B4B16B6A4D38763721362100D236F42116649
공구손료및기계경비 | 노무비의 2% | 식 | 1 | [9 empty] | 5B52E67778C3A06C24A46FC4A9210A | 5A8E069670735A62328167944321001 | F | F | F | 1 | 0 | 0.02 | [27 empty] | 5B52E67778C3A06C24A46FC4A9210A5A8E069670735A62328167944321001
[ 합 계 ] | [12 empty] | TOTAL | TOTAL
익스팬션조인트 D32, 복식 개 기계 5-3-1 ( 호표 317 ) | [12 empty] | 5B52E67779D3176E1DF5696DB323CD
배관공 | 일반공사 직종 | 인 | 0.344 | [9 empty] | 5B52E67779D3176E1DF5696DB323CD | 5B4B16B6A4D38763721362100D236F421165AD | F | F | T |  |  |  | 1 | [26 empty] | 5B52E67779D3176E1DF5696DB323CD5B4B16B6A4D38763721362100D236F421165AD
보통인부 | 일반공사 직종 | 인 | 0.198 | [9 empty] | 5B52E67779D3176E1DF5696DB323CD | 5B4B16B6A4D38763721362100D236F42116649 | F | F | T |  |  |  | 1 | [26 empty] | 5B52E67779D3176E1DF5696DB323CD5B4B16B6A4D38763721362100D236F42116649
공구손료및기계경비 | 노무비의 2% | 식 | 1 | [9 empty] | 5B52E67779D3176E1DF5696DB323CD | 5A8E069670735A62328167944321001 | F | F | F | 1 | 0 | 0.02 | [27 empty] | 5B52E67779D3176E1DF5696DB323CD5A8E069670735A62328167944321001
[ 합 계 ] | [12 empty] | TOTAL | TOTAL
익스팬션조인트 D50, 복식 개 기계 5-3-1 ( 호표 318 ) | [12 empty] | 5B52E67779D3176E1DF5696DDE21AA
배관공 | 일반공사 직종 | 인 | 0.611 | [9 empty] | 5B52E67779D3176E1DF5696DDE21AA | 5B4B16B6A4D38763721362100D236F421165AD | F | F | T |  |  |  | 1 | [26 empty] | 5B52E67779D3176E1DF5696DDE21AA5B4B16B6A4D38763721362100D236F421165AD
보통인부 | 일반공사 직종 | 인 | 0.301 | [9 empty] | 5B52E67779D3176E1DF5696DDE21AA | 5B4B16B6A4D38763721362100D236F42116649 | F | F | T |  |  |  | 1 | [26 empty] | 5B52E67779D3176E1DF5696DDE21AA5B4B16B6A4D38763721362100D236F42116649
공구손료및기계경비 | 노무비의 2% | 식 | 1 | [9 empty] | 5B52E67779D3176E1DF5696DDE21AA | 5A8E069670735A62328167944321001 | F | F | F | 1 | 0 | 0.02 | [27 empty] | 5B52E67779D3176E1DF5696DDE21AA5A8E069670735A62328167944321001
[ 합 계 ] | [12 empty] | TOTAL | TOTAL
아연도금 각형덕트 설치 0.5T M2 기계 2-1-1 ( 호표 319 ) | [12 empty] | 5B52B6C185E3F567620B6EAC04290F
덕트공 | 일반공사 직종 | 인 | 0.167 | [9 empty] | 5B52B6C185E3F567620B6EAC04290F | 5B4B16B6A4D38763721362100D236F421162D3 | F | F | T |  |  |  | 1 | [26 empty] | 5B52B6C185E3F567620B6EAC04290F5B4B16B6A4D38763721362100D236F421162D3
보통인부 | 일반공사 직종 | 인 | 0.056 | [9 empty] | 5B52B6C185E3F567620B6EAC04290F | 5B4B16B6A4D38763721362100D236F42116649 | F | F | T |  |  |  | 1 | [26 empty] | 5B52B6C185E3F567620B6EAC04290F5B4B16B6A4D38763721362100D236F42116649
공구손료 | 인력품의 2% | 식 | 1 | [9 empty] | 5B52B6C185E3F567620B6EAC04290F | 5A8E069670735A62328167944321001 | F | F | F | 1 | 0 | 0.02 | [27 empty] | 5B52B6C185E3F567620B6EAC04290F5A8E069670735A62328167944321001
[ 합 계 ] | [12 empty] | TOTAL | TOTAL
아연도금 각형덕트 설치 0.6T M2 기계 2-1-1 ( 호표 320 ) | [12 empty] | 5B52B6C185E3F567620B6EAC312EF5
덕트공 | 일반공사 직종 | 인 | 0.15 | [9 empty] | 5B52B6C185E3F567620B6EAC312EF5 | 5B4B16B6A4D38763721362100D236F421162D3 | F | F | T |  |  |  | 1 | [26 empty] | 5B52B6C185E3F567620B6EAC312EF55B4B16B6A4D38763721362100D236F421162D3
보통인부 | 일반공사 직종 | 인 | 0.05 | [9 empty] | 5B52B6C185E3F567620B6EAC312EF5 | 5B4B16B6A4D38763721362100D236F42116649 | F | F | T |  |  |  | 1 | [26 empty] | 5B52B6C185E3F567620B6EAC312EF55B4B16B6A4D38763721362100D236F42116649
공구손료 | 인력품의 2% | 식 | 1 | [9 empty] | 5B52B6C185E3F567620B6EAC312EF5 | 5A8E069670735A62328167944321001 | F | F | F | 1 | 0 | 0.02 | [27 empty] | 5B52B6C185E3F567620B6EAC312EF55A8E069670735A62328167944321001
[ 합 계 ] | [12 empty] | TOTAL | TOTAL
각형덕트보온/발포폴리에틸렌 보온두께 25mm 이하 ㎡ 기계 3-3-1 ( 호표 321 ) | [12 empty] | 5B52C62216339162B4296C3AA529C0
보온공 | 일반공사 직종 | 인 | 0.21 | [9 empty] | 5B52C62216339162B4296C3AA529C0 | 5B4B16B6A4D38763721362100D236F421162D4 | F | F | T | [30 empty] | 5B52C62216339162B4296C3AA529C05B4B16B6A4D38763721362100D236F421162D4
보통인부 | 일반공사 직종 | 인 | 0.11 | [9 empty] | 5B52C62216339162B4296C3AA529C0 | 5B4B16B6A4D38763721362100D236F42116649 | F | F | T | [30 empty] | 5B52C62216339162B4296C3AA529C05B4B16B6A4D38763721362100D236F42116649
[ 합 계 ] | [12 empty] | TOTAL | TOTAL
흡입구 설치 점검구, 300x300 이하 개 기계 2-2-2 ( 호표 322 ) | [12 empty] | 5B52B6C2AAC3B36EFEAB613D752277
덕트공 | 일반공사 직종 | 인 | 0.355 | [9 empty] | 5B52B6C2AAC3B36EFEAB613D752277 | 5B4B16B6A4D38763721362100D236F421162D3 | F | F | T | [30 empty] | 5B52B6C2AAC3B36EFEAB613D7522775B4B16B6A4D38763721362100D236F421162D3
[ 합 계 ] | [12 empty] | TOTAL | TOTAL
흡입구 설치 도어그릴, 장변길이1m 미만 개 기계 2-2-2 ( 호표 323 ) | [12 empty] | 5B52B6C2AAC3B36F872B66DA1726F6
덕트공 | 일반공사 직종 | 인 | 0.525 | [9 empty] | 5B52B6C2AAC3B36F872B66DA1726F6 | 5B4B16B6A4D38763721362100D236F421162D3 | F | F | T | [30 empty] | 5B52B6C2AAC3B36F872B66DA1726F65B4B16B6A4D38763721362100D236F421162D3
[ 합 계 ] | [12 empty] | TOTAL | TOTAL
일반댐퍼(사각) 설치 풍량조절댐퍼(수동식), 0.1㎡이하 개 기계 2-2-4 ( 호표 324 ) | [12 empty] | 5B52B6C2A813D8649A0B640AD82E6F
덕트공 | 일반공사 직종 | 인 | 0.375 | [9 empty] | 5B52B6C2A813D8649A0B640AD82E6F | 5B4B16B6A4D38763721362100D236F421162D3 | F | F | T | [30 empty] | 5B52B6C2A813D8649A0B640AD82E6F5B4B16B6A4D38763721362100D236F421162D3
[ 합 계 ] | [12 empty] | TOTAL | TOTAL
일반댐퍼(사각) 설치 풍량조절댐퍼(수동식), 0.1㎡ 증마다 가산 개 기계 2-2-4 ( 호표 325 ) | [12 empty] | 5B52B6C2A813D8649A0B640AE9251D
덕트공 | 일반공사 직종 | 인 | 0.11 | [9 empty] | 5B52B6C2A813D8649A0B640AE9251D | 5B4B16B6A4D38763721362100D236F421162D3 | F | F | T | [30 empty] | 5B52B6C2A813D8649A0B640AE9251D5B4B16B6A4D38763721362100D236F421162D3
[ 합 계 ] | [12 empty] | TOTAL | TOTAL