## 설계서(전기) (hidden)
팀 장 |  | 담 당 |  | 설계자 |  | 설 계 | 년 월
[6 empty] | 심 사 | 년 월
설 계 서
공사명 : 제천 채움하우스 임대주택 건립사업(전기)
단위: 원
| 구 분 |  |  |  | 계
| 총 공 사 비 |  |  |  | #REF!
| 도급비 |  | 공 급 가 액 |  | #REF!
|  |  | 부가가치세 |  | #REF!
|  |  | 계 |  | #REF!
| 지급자재비 |  | 관 급 자 관 급 |  | #REF!
|  |  | 도 급 자 관 급 |  | #REF!
|  |  | 한 전 불 입 금 |  | 27500000
|  |  | 계 |  | #REF!

## 원가계산서 (hidden)
공 사 원 가 계 산 서 ( 전기공사 )
| 공사명 : 제천 채움하우스 임대주택 건립사업 | [10 empty] | 단위: (원)
| 비 목 |  |  |  | 요율 | 합 계 | 아 파 트 |  |  | 비주거시설 | 구성비 | 비고
[7 empty] | 소 계 | 임 대
[8 empty] | 85㎡ 초과 | 85㎡ 이하
A1 | 순 공 사 원 가 | 재료비 | 직접재료비 |  |  | 246275009 | 175093341 | 0 | 175093341 | 71181668 |  |  | 754463829 | 361727817
|  |  | [ 소 계 ] |  |  | 246275009 | 175093341 | 0 | 175093341 | 71181668
B2 |  | 노무비 | 직접노무비 |  |  | 869597427 | 579196430 | 0 | 579196430 | 290400997 |  |  | 1116191646
|  |  | 간접노무비 |  | 15.1% | 131309211 | 87458661 | 0 | 87458661 | 43850550 | 직접노무비 * 요율
|  |  | [ 소 계 ] |  |  | 1000906638 | 666655091 | 0 | 666655091 | 334251547
|  | 경 비 | 산출경비 |  |  | 319210 | 174058 | 0 | 174058 | 145152
C2 |  |  | 산재보험료 |  | 3.56% | 35632276 | 23732921 | 0 | 23732921 | 11899355 | 노무비 * 요율
C3 |  |  | 산업안전보건관리비 |  | 2.28% | #REF! | #REF! | 0 | #REF! | #REF! | 산출방법 (a),(b)중 작은값 |  | 672463310 | 3748244 | #REF!
|  |  |  | ⓐ 산정방법 | 2.28% | #REF! | #REF! | 0 | #REF! | #REF! | (a) (재료비+직접노무비+(지급자재납품도/1.1))*요율 | 기초액:4,325,000
|  |  |  | ⓑ 산정방법 | 2.28% | 34855269 | 24962368 | 0 | 24962368 | 9892901 | (b) (재료비+직접노무비)*요율*1.2
C4 |  |  | 기타경비 |  | 5.1% | 63606264 | 42929171 | 0 | 42929171 | 20677093 | (재료비+노무비) * 요율 |  |  |  | 20637368
C6 |  |  | 퇴직공제부금비 |  | 2.3% | 20000740 | 13321518 | 0 | 13321518 | 6679222 | 직접노무비 * 요율
C7 |  |  | 고용보험료 |  | 1.01% | 10109157 | 6733217 | 0 | 6733217 | 3375940 | 노무비 * 요율
C8 |  |  | 국민건강보험료 |  | 3.545% | 30827228 | 20532513 | 0 | 20532513 | 10294715 | 직접노무비 * 요율 |  | 243556293 | 1554665
C9 |  |  | 노인장기요양보험료 |  | 12.95% | 3992126 | 2658961 | 0 | 2658961 | 1333165 | 국민건강보험료 * 요율 |  | 15952937 | 101830
CA |  |  | 국민연금보험료 |  | 4.5% | 39131884 | 26063840 | 0 | 26063840 | 13068044 | 직접노무비 * 요율 |  | 356738335 | 2277127
CS |  |  | [ 소 계 ] |  |  | #REF! | #REF! | 0 | #REF! | #REF!
S1 | 계 |  |  |  |  | #REF! | #REF! | 0 | #REF! | #REF! | 재료비+노무비+경비
D1 | 일 반 관 리 비 |  |  |  | 5.5% | #REF! | #REF! | 0 | #REF! | #REF! | (재료비+노무비+경비) * 요율 |  |  | 단수정리
D2 | 이 윤 |  |  |  | 15% | #REF! | #REF! | 0 | #REF! | #REF! | (노무비+경비+일반관리비) * 요율 |  |  | 526
| 제경비 적용 제외 공종(소계) |  |  |  |  | 6203476 | 1027181 | 0 | 1027181 | 5176295
|  | 각종 점검, 시운전비 |  |  |  | 6203476 | 1027181 |  | 1027181 | 5176295
S4 | 공 급 가 액 |  |  |  |  | #REF! | #REF! | 0 | #REF! | #REF!
| 매 입 부 가 세 |  |  |  | 10% | 17509334 | 17509334 | 0 | 17509334 |  | 면세대상 직접재료비 * 요율
T1 | 부 가 가 치 세 |  |  |  | 10% | #REF! | 0 |  |  | #REF! | 과세대상 공급가액 * 요율
S7 | 도 급 공 사 비 |  |  |  |  | #REF! | #REF! | 0 | #REF! | #REF! | 공급가액+매입세+부가가치세
U3 | 지 급 자 재 비 |  |  |  |  | #REF! | #REF! | 0 | #REF! | #REF!
U4 | 관 급 자 관 급 |  |  |  |  | #REF! | #REF! | 0 | #REF! | #REF! |  | 천원미만 절사 | 4390501193 | 20519725 | 4411020918
U5 | 도 급 자 관 급 |  |  |  |  | #REF! | #REF! | 0 | #REF! | #REF! |  | 천원미만 절사 | 5941382547 | 38823329 | 5980205876
| 한 전 불 입 금 |  |  |  |  | 27500000 | 27500000 | 0 | 27500000 | 0 | 발주처납부
S9 | 총 공 사 비 |  |  |  |  | #REF! | #REF! | 0 | #REF! | #REF!
[6 empty] | 1116191646 |  | 0 | 754463829 | 361727817
[8 empty] | 0 | 0.67593 | 0.32407
8619956865

## 총괄표(주거) (hidden)
총줄수-> | 159 |  | [ 제천 채움하우스 임대주택 건립사업 ] | [13 empty] | 연속견적가로형식
번호 | 공종코드 | … | 공 종 명 | 규격 | 단위 | 수량 | 재료비 |  | 노무비 |  |  | 경비 |  |  | 계 | 비고
[7 empty] | 단가 | 금액 | 수량 | 단가 | 금액 | 단가 | 금액 | 단가
| 공종줄 |  | 제천 채움하우스 임대주택 건립사업
| 01 |  | 1.전기공사(주거) |  | 식 | 1 | 175093341 | 175093341 |  | 579196430 | 579196430 | 174058 | 174058 | 754463829 | 754463829
|  | Total | ( 합 계 ) |  |  |  |  | 175093341 |  |  | 579196430 |  | 174058 |  | 754463829
| 공종줄 |  | 1.전기공사(주거)
| 0101 |  | 1-1.옥외 전기공사 |  | 식 | 1 | 36057943 | 36057943 |  | 41547894 | 41547894 | 166810 | 166810 | 77772647 | 77772647
| 0102 |  | 1-2.공동주택 전기공사 |  | 식 | 1 | 85032234 | 85032234 |  | 436086349 | 436086349 | 0 | 0 | 521118583 | 521118583
| 0103 |  | 1-3.주차장 전기공사 |  | 식 | 1 | 50508317 | 50508317 |  | 78283688 | 78283688 | 7248 | 7248 | 128799253 | 128799253
| 0104 |  | 1-4.부대시설 전기공사 |  | 식 | 1 | 3494847 | 3494847 |  | 23278499 | 23278499 | 0 | 0 | 26773346 | 26773346
| 01 | Total | ( 합 계 ) |  |  |  |  | 175093341 |  |  | 579196430 |  | 174058 |  | 754463829
| 공종줄 |  | 1.전기공사(주거)::1-1.옥외 전기공사
| 010101 |  | 1-1-1.한전인입설비공사 |  | 식 | 1 | 11728757 | 11728757 |  | 13569338 | 13569338 | 85786 | 85786 | 25383881 | 25383881
| 010102 |  | 1-1-2.옥외전력간선설비공사 |  | 식 | 1 | 21219728 | 21219728 |  | 19018033 | 19018033 | 0 | 0 | 40237761 | 40237761
| 010103 |  | 1-1-3.옥외보안등 및 조경등설비공 |  | 식 | 1 | 3109458 | 3109458 |  | 8960523 | 8960523 | 81024 | 81024 | 12151005 | 12151005
| 0101 | Total | ( 합 계 ) |  |  |  |  | 36057943 |  |  | 41547894 |  | 166810 |  | 77772647
| 공종줄 |  | 1.전기공사(주거)::1-2.공동주택 전기공사
| 010201 |  | 1-2-1.전력간선설비공사 |  | 식 | 1 | 16664389 | 16664389 |  | 53178871 | 53178871 | 0 | 0 | 69843260 | 69843260
| 010202 |  | 1-2-2.APU설비공사 |  | 식 | 1 | 2847575 | 2847575 |  | 22106726 | 22106726 | 0 | 0 | 24954301 | 24954301
| 010203 |  | 1-2-3.단위세대설비공사 |  | 식 | 1 | 40347321 | 40347321 |  | 278010251 | 278010251 | 0 | 0 | 318357572 | 318357572
| 010204 |  | 1-2-4.전열설비공사 |  | 식 | 1 | 1381045 | 1381045 |  | 11116430 | 11116430 | 0 | 0 | 12497475 | 12497475
| 010205 |  | 1-2-5.전등설비공사 |  | 식 | 1 | 4488861 | 4488861 |  | 38615125 | 38615125 | 0 | 0 | 43103986 | 43103986
| 010206 |  | 1-2-6.피뢰침설비공사 |  | 식 | 1 | 9954984 | 9954984 |  | 9519687 | 9519687 | 0 | 0 | 19474671 | 19474671
| 010207 |  | 1-2-7.태양광발전설비공사 |  | 식 | 1 | 2628627 | 2628627 |  | 5143064 | 5143064 | 0 | 0 | 7771691 | 7771691
| 010208 |  | 1-2-8.CABLE_TRAY설비공사 |  | 식 | 1 | 6719432 | 6719432 |  | 18396195 | 18396195 | 0 | 0 | 25115627 | 25115627
| 0102 | Total | ( 합 계 ) |  |  |  |  | 85032234 |  |  | 436086349 |  | 0 |  | 521118583
| 공종줄 |  | 1.전기공사(주거)::1-3.기계전기실 전기공사
| 010301 |  | 1-3-1.수변전설비공사 |  | 식 | 1 | 23414345 | 23414345 |  | 27467486 | 27467486 | 7248 | 7248 | 50889079 | 50889079
| 010302 |  | 1-3-2.동력설비공사 |  | 식 | 1 | 5403436 | 5403436 |  | 10279705 | 10279705 | 0 | 0 | 15683141 | 15683141
| 010303 |  | 1-3-3.전열설비공사 |  | 식 | 1 | 313274 | 313274 |  | 2546507 | 2546507 | 0 | 0 | 2859781 | 2859781
| 010304 |  | 1-3-4.전등설비공사 |  | 식 | 1 | 2171782 | 2171782 |  | 19850285 | 19850285 | 0 | 0 | 22022067 | 22022067
| 010305 |  | 1-3-5.접지설비공사 |  | 식 | 1 | 15481895 | 15481895 |  | 9351926 | 9351926 | 0 | 0 | 24833821 | 24833821
| 010306 |  | 1-3-6.CABLE_TRAY설비공사 |  | 식 | 1 | 3723585 | 3723585 |  | 8787779 | 8787779 | 0 | 0 | 12511364 | 12511364
| 0103 | Total | ( 합 계 ) |  |  |  |  | 50508317 |  |  | 78283688 |  | 7248 |  | 128799253
| 공종줄 |  | 1.전기공사(주거)::1-4.부대시설 전기공사
| 010401 |  | 1-4-1.전력간선설비공사 |  | 식 | 1 | 1007791 | 1007791 |  | 3899393 | 3899393 | 0 | 0 | 4907184 | 4907184
| 010402 |  | 1-4-2.동력설비공사 |  | 식 | 1 | 357698 | 357698 |  | 1287389 | 1287389 | 0 | 0 | 1645087 | 1645087
| 010403 |  | 1-4-3.냉난방설비공사 |  | 식 | 1 | 313931 | 313931 |  | 2696555 | 2696555 | 0 | 0 | 3010486 | 3010486
| 010404 |  | 1-4-4.전등설비공사 |  | 식 | 1 | 586182 | 586182 |  | 5835931 | 5835931 | 0 | 0 | 6422113 | 6422113
| 010405 |  | 1-4-5.전열설비공사 |  | 식 | 1 | 1229245 | 1229245 |  | 9559231 | 9559231 | 0 | 0 | 10788476 | 10788476
| 0104 | Total | ( 합 계 ) |  |  |  |  | 3494847 |  |  | 23278499 |  | 0 |  | 26773346

## 총괄표(비주거) (hidden)
총줄수-> | 55 |  | [ 제천 채움하우스 임대주택 건립사업 ] | [13 empty] | 연속견적가로형식
번호 | 공종코드 | … | 공 종 명 | 규격 | 단위 | 수량 | 재료비 |  | 노무비 |  |  | 경비 |  |  | 계 | 비고
[7 empty] | 단가 | 금액 | 수량 | 단가 | 금액 | 단가 | 금액 | 단가
| 공종줄 |  | 제천 채움하우스 임대주택 건립사업
| 01 |  | 1.전기공사(비주거) |  | 식 | 1 | 39259816 | 39259816 |  | 162552060 | 162552060 | 0 | 0 | 201811876 | 201811876
|  | Total | ( 합 계 ) |  |  |  |  | 39259816 |  |  | 162552060 |  | 0 |  | 201811876
| 공종줄 |  | 1.전기공사(비주거)
| 0101 |  | 1-1.전력간선설비공사 |  | 식 | 1 | 14489803 | 14489803 |  | 34267762 | 34267762 | 0 | 0 | 48757565 | 48757565
| 0102 |  | 1-2.동력설비공사 |  | 식 | 1 | 4692955 | 4692955 |  | 9166988 | 9166988 | 0 | 0 | 13859943 | 13859943
| 0103 |  | 1-3.냉난방설비공사 |  | 식 | 1 | 2454365 | 2454365 |  | 18629605 | 18629605 | 0 | 0 | 21083970 | 21083970
| 0104 |  | 1-4.전열설비공사 |  | 식 | 1 | 3224878 | 3224878 |  | 26027046 | 26027046 | 0 | 0 | 29251924 | 29251924
| 0105 |  | 1-5.전등설비공사 |  | 식 | 1 | 5823512 | 5823512 |  | 50704115 | 50704115 | 0 | 0 | 56527627 | 56527627
| 0106 |  | 1-6.비상전등설비공사 |  | 식 | 1 | 562061 | 562061 |  | 5083346 | 5083346 | 0 | 0 | 5645407 | 5645407
| 0107 |  | 1-7.태양광발전설비공사 |  | 식 | 1 | 8012242 | 8012242 |  | 18673198 | 18673198 | 0 | 0 | 26685440 | 26685440
| 01 | Total | ( 합 계 ) |  |  |  |  | 39259816 |  |  | 162552060 |  | 0 |  | 201811876

## 총괄표(철거) (hidden)
총줄수-> | 55 |  | [ 제천 채움하우스 임대주택 건립사업 ] | [13 empty] | 연속견적가로형식
번호 | 공종코드 | … | 공 종 명 | 규격 | 단위 | 수량 | 재료비 |  | 노무비 |  |  | 경비 |  |  | 계 | 비고
[7 empty] | 단가 | 금액 | 수량 | 단가 | 금액 | 단가 | 금액 | 단가
| 공종줄 |  | 제천 채움하우스 임대주택 건립사업
| 01 |  | 1.전기공사(비주거) |  | 식 | 1 | 31921852 | 31921852 |  | 127848937 | 127848937 | 145152 | 145152 | 159915941 | 159915941
|  | Total | ( 합 계 ) |  |  |  |  | 31921852 |  |  | 127848937 |  | 145152 |  | 159915941
| 공종줄 |  | 1.전기공사(비주거)
| 0111 |  | 1-11.서치라이트 배관배선 신설 및 철거공사 |  | 식 | 1 | 31921852 | 31921852 |  | 127848937 | 127848937 | 145152 | 145152 | 159915941 | 159915941
| 01 | Total | ( 합 계 ) |  |  |  |  | 31921852 |  |  | 127848937 |  | 145152 |  | 159915941

## 내역서(주거) (hidden)
총줄수-> | 731 |  | [ 제천 채움하우스 임대주택 건립사업 ] | [15 empty] | 노임 계산 정보 |  |  |  | 부속재 및 손료
번호 | 공종코드 | 코드 | 명 칭 | 규 격 | 단위 | 수량 | 재료비 |  | 노무비 |  |  | 경비 |  |  | 계 | 비고 |  |  | 노임계 | 전체(%) | 공종별(%) | 노임 소수 | CD배관재 | 일반배관재 | 소모재 | 자재계 | 노임계
[7 empty] | 단가 | 금액 | 수량 | 단가 | 금액 | 단가 | 금액 | 단가 | [11 empty] | 1 | 1
| 공종줄 |  | 1.전기공사(주거)::1-1.옥외 전기공사::1-1-1.한전인입설비공사
56959000081 | 010101 | E56959000081 | 파상형 폴리에틸렌 전선관 | 125㎜-2열포설 | M | 80 | 3332 | 266560 | 80 | 13218 | 1057440 | 0 | 0 | 16550 | 1324000 | 제 54호 | [7 empty] | 266560 | 266560 |  | 1057440
5975D857212 | 010101 | E59753857212 | 풀박스 | 600×600×400 | 개 | 1 | 63764 | 63764 | 1 | 255469 | 255469 | 0 | 0 | 319233 | 319233 | 제 70호 | [10 empty] | 255469
5975E977031 | 010101 | E59754977031 | 덕트형 케이블트레이 | DUCT, W 450 x H 100 | M | 23 | 33232 | 764336 | 23 | 161349 | 3711027 | 0 | 0 | 194581 | 4475363 | 제 87호 | [10 empty] | 3711027
5975E987031 | 010101 | E59754987031 | 덕트형 케이블트레이부속 | HOR. ELBOW, W 450 | 개 | 2 | 71110 | 142220 | 2 | 161349 | 322698 | 0 | 0 | 232459 | 464918 | 제 88호 | [10 empty] | 322698
5975E987131 | 010101 | E59754987131 | 덕트형 케이블트레이부속 | VER. ELBOW, W 450 | 개 | 1 | 71110 | 71110 | 1 | 161349 | 161349 | 0 | 0 | 232459 | 232459 | 제 89호 | [10 empty] | 161349
59754987431 | 010101 | 3913170520175472 | 덕트형 케이블트레이부속 | CONNECTOR, W 450 | 개 | 14 | 7500 | 105000 | 14 | 0 | 0 | 0 | 0 | 7500 | 105000
59754967561 | 010101 | 3913170520175124 | 케이블트레이부속품 | BONDING JUMPER, 35㎟ | 개 | 14 | 2760 | 38640 | 14 | 0 | 0 | 0 | 0 | 2760 | 38640
59754967521 | 010101 | 3913170520175120 | 케이블트레이부속품 | SHANK BOLT & NUT, 아연도 | 개 | 140 | 55 | 7700 | 140 | 0 | 0 | 0 | 0 | 55 | 7700
59754967571 | 010101 | 3913170520175125 | 케이블트레이부속품 | HOLD DOWN CLAMP, 아연도 | 개 | 28 | 332 | 9296 | 28 | 0 | 0 | 0 | 0 | 332 | 9296
59754967581 | 010101 | 3913170520175126 | 케이블트레이부속품 | 찬넬스프링 너트, 아연도 | 개 | 28 | 458 | 12824 | 28 | 0 | 0 | 0 | 0 | 458 | 12824
56950160500 | 010101 | EAA110450000 | 케이블트레이지지대 | W500-1단 | 식 | 15 | 15399 | 230985 | 15 | 29042 | 435630 | 0 | 0 | 44441 | 666615 | 제 22호 | [10 empty] | 435630
56931630024 | 010101 | E56931630024 | 방화구획처리 | W:450xH:100 | 식 | 3 | 32650 | 97950 | 3 | 120779 | 362337 | 0 | 0 | 153429 | 460287 | 제 8호 | [10 empty] | 362337
56959000019 | 010101 | E56959000019 | 23KV동심난연케이블-3열포설 | 22.9kV,F-CN/CO,수밀,1x60㎟ | M | 411 | 18892 | 7764612 | 411 | 6353 | 2611083 | 0 | 0 | 25245 | 10375695 | 제 130호 | [8 empty] | 7764612 |  | 2611083
56959000077 | 010101 | E56959000077 | 케이블 단말접속자재(3KIT-1SET) | 자기수축,23kV 1Cx70 ㎟-옥내 | SET | 2 | 201508 | 403016 | 2 | 748961 | 1497922 | 0 | 0 | 950469 | 1900938 | 제 156호 | [10 empty] | 1497922
56959000078 | 010101 | E56959000078 | 케이블 단말접속자재(3KIT-1SET) | 자기수축,23kV 1Cx70 ㎟-옥외 | SET | 2 | 197764 | 395528 | 2 | 624134 | 1248268 | 0 | 0 | 821898 | 1643796 | 제 157호 | [10 empty] | 1248268
56930220040 | 010101 | ABB103100000 | 터파기(기계90%,인력10%) | 보통토사 | ㎥ | 28 | 373 | 10444 | 28 | 4569 | 127932 | 453 | 12684 | 5395 | 151060 | 제 3호 | [10 empty] | 127932
56930220053 | 010101 | ABB104100000 | 되메우기(기계90%,인력10%) | 보통토사 | ㎥ | 28 | 373 | 10444 | 28 | 2871 | 80388 | 453 | 12684 | 3697 | 103516 | 제 4호 | [10 empty] | 80388
5975A440002 | 010101 | E59750440002 | WARNING TAPE(특고용) | 300 x 250 | M | 40 | 236 | 9440 | 40 | 388 | 15520 | 0 | 0 | 624 | 24960 | 제 144호 | [10 empty] | 15520
56959000010 | 010101 | E56959000010 | 지중선로표시기 | 전규격 | 개 | 4 | 6863 | 27452 | 4 | 32130 | 128520 | 0 | 0 | 38993 | 155972 | 제 154호 | [10 empty] | 128520
56950240125 | 010101 | EAF110160000 | 관로구방수(특고) | D125 | 식 | 2 | 83854 | 167708 | 2 | 80026 | 160052 | 0 | 0 | 163880 | 327760 | 제 35호 | [10 empty] | 160052
56950200560 | 010101 | EAC110200000 | 맨 홀 | 2000x1500x1500 | 식 | 1 | 1129728 | 1129728 | 1 | 1393703 | 1393703 | 60418 | 60418 | 2583849 | 2583849 | 제 32호 | [10 empty] | 1393703
13569338
| 합계줄 |  | ( 합 계 ) |  |  |  |  | 11728757 |  |  | 13569338 |  | 85786 |  | 25383881
| 공종줄 |  | 1.전기공사(주거)::1-1.옥외 전기공사::1-1-2.옥외전력간선설비공사
56959000015 | 010102 | E56959000015 | 나사없는 전선관(노출) | E39 (36C) | M | 24 | 6220 | 149280 | 24 | 26891 | 645384 | 0 | 0 | 33111 | 794664 | 제 41호 | [8 empty] | 149280 |  | 645384
56959000016 | 010102 | E56959000016 | 나사없는 전선관(노출) | E51 (42C) | M | 18 | 8195 | 147510 | 18 | 34958 | 629244 | 0 | 0 | 43153 | 776754 | 제 42호 | [8 empty] | 147510 |  | 629244
56959000018 | 010102 | E56959000018 | 나사없는 전선관(노출) | E75 (70C) | M | 43 | 15167 | 652181 | 43 | 75296 | 3237728 | 0 | 0 | 90463 | 3889909 | 제 44호 | [8 empty] | 652181 |  | 3237728
MM766341485 | 010102 | 391115ZZ701ZZCP4 | 나사없는 전선관 부속품 | 커플링, E39 (36C) | EA | 6 | 6581 | 39486 | 6 | 0 | 0 | 0 | 0 | 6581 | 39486
MM766341486 | 010102 | 391115ZZ701ZZCP5 | 나사없는 전선관 부속품 | 커플링, E51 (42C) | EA | 5 | 10022 | 50110 | 5 | 0 | 0 | 0 | 0 | 10022 | 50110
MM766341488 | 010102 | 391115ZZ701ZZCP7 | 나사없는 전선관 부속품 | 커플링, E75 (70C) | EA | 11 | 13682 | 150502 | 11 | 0 | 0 | 0 | 0 | 13682 | 150502
MM766341492 | 010102 | 391115ZZ701ZZCN4 | 나사없는 전선관 부속품 | 커넥터, E39 (36C) | EA | 6 | 5361 | 32166 | 6 | 0 | 0 | 0 | 0 | 5361 | 32166
MM766341493 | 010102 | 391115ZZ701ZZCN5 | 나사없는 전선관 부속품 | 커넥터, E51 (42C) | EA | 5 | 7848 | 39240 | 5 | 0 | 0 | 0 | 0 | 7848 | 39240
MM766341495 | 010102 | 391115ZZ701ZZCN7 | 나사없는 전선관 부속품 | 커넥터, E75 (70C) | EA | 11 | 11588 | 127468 | 11 | 0 | 0 | 0 | 0 | 11588 | 127468
5975A337018 | 010102 | EKB111000010S | 강제전선관(노출) | 아연도 82 mm | M | 5 | 20830 | 104150 | 5 | 145214 | 726070 | 0 | 0 | 166044 | 830220 | 제 45호 | [7 empty] | 104150 | 104150 |  | 726070
MM766341506 | 010102 | 391115ZZ701ZZNB4 | 노말밴드 (나사없는전선관) | E39 (36C) | EA | 3 | 4090 | 12270 | 3 | 0 | 0 | 0 | 0 | 4090 | 12270
MM766341507 | 010102 | 391115ZZ701ZZNB5 | 노말밴드 (나사없는전선관) | E51 (42C) | EA | 2 | 5818 | 11636 | 2 | 0 | 0 | 0 | 0 | 5818 | 11636
MM766341509 | 010102 | 391115ZZ701ZZNB7 | 노말밴드 (나사없는전선관) | E75 (70C) | EA | 6 | 15000 | 90000 | 6 | 0 | 0 | 0 | 0 | 15000 | 90000
59759017066 | 010102 | 3913170820176480 | 강재전선관용 부품 | 노말밴드, 아연도 82 mm | 개 | 1 | 18712 | 18712 | 1 | 0 | 0 | 0 | 0 | 18712 | 18712
E145A927203 | 010102 | EOC335000030S | 접지용비닐절연전선(F-GV) | 6㎟ | M | 29 | 1243 | 36047 | 29 | 2420 | 70180 | 0 | 0 | 3663 | 106227 | 제 96호 | [8 empty] | 36047 |  | 70180
E145A927204 | 010102 | EOC345000040S | 접지용비닐절연전선(F-GV) | 10㎟ | M | 19 | 2195 | 41705 | 19 | 2420 | 45980 | 0 | 0 | 4615 | 87685 | 제 97호 | [8 empty] | 41705 |  | 45980
E145A927205 | 010102 | EOC355000010S | 접지용비닐절연전선(F-GV) | 16㎟ | M | 60 | 2769 | 166140 | 60 | 2823 | 169380 | 0 | 0 | 5592 | 335520 | 제 98호 | [8 empty] | 166140 |  | 169380
E145A927208 | 010102 | EOC375000010S | 접지용비닐절연전선(F-GV) | 35㎟ | M | 28 | 6187 | 173236 | 28 | 2823 | 79044 | 0 | 0 | 9010 | 252280 | 제 100호 | [8 empty] | 173236 |  | 79044
56959000084 | 010102 | E56959000084 | 폴리에틸렌 난연케이블 | 0.6/1kv F-CV 1C×70㎟-4열포설 | M | 647 | 13090 | 8469230 | 647 | 3380 | 2186860 | 0 | 0 | 16470 | 10656090 | 제 106-1호 | [8 empty] | 8469230 |  | 2186860
E145A287563 | 010102 | ELD641000040S | 폴리에틸렌 난연케이블 | 0.6/1kv F-CV 4C×6㎟ | M | 47 | 5281 | 248207 | 47 | 1410 | 66270 | 0 | 0 | 6691 | 314477 | 제 115-1호 | [8 empty] | 248207 |  | 66270
E145A287564 | 010102 | ELD651000040S | 폴리에틸렌 난연케이블 | 0.6/1kv F-CV 4C×10㎟ | M | 90 | 8240 | 741600 | 90 | 1480 | 133200 | 0 | 0 | 9720 | 874800 | 제 116-1호 | [8 empty] | 741600 |  | 133200
E145A287565 | 010102 | ELD661000040S | 폴리에틸렌 난연케이블 | 0.6/1kv F-CV 4C×16㎟ | M | 23 | 13689 | 314847 | 23 | 1612 | 37076 | 0 | 0 | 15301 | 351923 | 제 117-1호 | [8 empty] | 314847 |  | 37076
E145A287568 | 010102 | ELD681000040S | 폴리에틸렌 난연케이블 | 0.6/1kv F-CV 4C×35㎟ | M | 47 | 27709 | 1302323 | 47 | 2012 | 94564 | 0 | 0 | 29721 | 1396887 | 제 118-1호 | [8 empty] | 1302323 |  | 94564
56959000056 | 010102 | E56959000056 | 소방용내화전선(F-FR-8) | 1C×70㎟-4열포설 | M | 180 | 14542 | 2617560 | 180 | 14551 | 2619180 | 0 | 0 | 29093 | 5236740 | 제 121호 | [8 empty] | 2617560 |  | 2619180
E145A137408 | 010102 | ELH814000010S | 소방용내화전선(F-FR-8) | 4C×35㎟ | M | 162 | 32193 | 5215266 | 162 | 28111 | 4553982 | 0 | 0 | 60304 | 9769248 | 제 126호 | [8 empty] | 5215266 |  | 4553982
56950120036 | 010102 | EAA110140000 | 파이프행가 | 36 C | 식 | 16 | 1934 | 30944 | 16 | 14521 | 232336 | 0 | 0 | 16455 | 263280 | 제 15호 | [10 empty] | 232336
56950120042 | 010102 | EAA110150000 | 파이프행가 | 42 C | 식 | 11 | 1961 | 21571 | 11 | 14521 | 159731 | 0 | 0 | 16482 | 181302 | 제 16호 | [10 empty] | 159731
56950120070 | 010102 | EAA110170000 | 파이프행가 | 70 C | 식 | 28 | 2192 | 61376 | 28 | 14521 | 406588 | 0 | 0 | 16713 | 467964 | 제 18호 | [10 empty] | 406588
56950120082 | 010102 | EAA110180000 | 파이프행가 | 82 C | 식 | 3 | 2638 | 7914 | 3 | 14521 | 43563 | 0 | 0 | 17159 | 51477 | 제 19호 | [10 empty] | 43563
E940A267006 | 010102 | EE9400267006 | 압착단자 | R형동선 나압착 16 ㎟ | 개 | 12 | 1002 | 12024 | 12 | 29192 | 350304 | 0 | 0 | 30194 | 362328 | 제 145호 | [10 empty] | 350304
E940A267008 | 010102 | EE9400267008 | 압착단자 | R형동선 나압착 35 ㎟ | 개 | 27 | 1409 | 38043 | 27 | 38923 | 1050921 | 0 | 0 | 40332 | 1088964 | 제 147호 | [10 empty] | 1050921
E940A267010 | 010102 | EE9400267010 | 압착단자 | R형동선 나압착 70 ㎟ | 개 | 24 | 2161 | 51864 | 24 | 50817 | 1219608 | 0 | 0 | 52978 | 1271472 | 제 149호 | [10 empty] | 1219608
5935A287066 | 010102 | E59350287066 | 압착슬리이브 | 동압착슬리브-C형 120㎟ | 개 | 10 | 4512 | 45120 | 10 | 26084 | 260840 | 0 | 0 | 30596 | 305960 | 제 153호 | [10 empty] | 260840
19018033
| 합계줄 |  | ( 합 계 ) |  |  |  |  | 21219728 |  |  | 19018033 |  | 0 |  | 40237761
| 공종줄 |  | 1.전기공사(주거)::1-1.옥외 전기공사::1-1-3.옥외보안등 및 조경등설비공
5975D178001 | 010103 | E59753178001 | 파상형 폴리에틸렌 전선관 | 30㎜ | M | 39 | 504 | 19656 | 39 | 4828 | 188292 | 0 | 0 | 5332 | 207948 | 제 52호 | [7 empty] | 19656 | 19656 |  | 188292
5975D178002 | 010103 | E59753178002 | 파상형 폴리에틸렌 전선관 | 40㎜ | M | 121 | 726 | 87846 | 121 | 5916 | 715836 | 0 | 0 | 6642 | 803682 | 제 53호 | [7 empty] | 87846 | 87846 |  | 715836
56959000015 | 010103 | E56959000015 | 나사없는 전선관(노출) | E39 (36C) | M | 15 | 6220 | 93300 | 15 | 26891 | 403365 | 0 | 0 | 33111 | 496665 | 제 41호 | [8 empty] | 93300 |  | 403365
MM766341485 | 010103 | 391115ZZ701ZZCP4 | 나사없는 전선관 부속품 | 커플링, E39 (36C) | EA | 4 | 6581 | 26324 | 4 | 0 | 0 | 0 | 0 | 6581 | 26324
MM766341492 | 010103 | 391115ZZ701ZZCN4 | 나사없는 전선관 부속품 | 커넥터, E39 (36C) | EA | 4 | 5361 | 21444 | 4 | 0 | 0 | 0 | 0 | 5361 | 21444
MM766341506 | 010103 | 391115ZZ701ZZNB4 | 노말밴드 (나사없는전선관) | E39 (36C) | EA | 1 | 4090 | 4090 | 1 | 0 | 0 | 0 | 0 | 4090 | 4090
5975D857181 | 010103 | E59753857181 | 풀박스 | 400×400×300 | 개 | 1 | 26343 | 26343 | 1 | 177483 | 177483 | 0 | 0 | 203826 | 203826 | 제 69호 | [10 empty] | 177483
E145A927202 | 010103 | EOC325000020S | 접지용비닐절연전선(F-GV) | 4㎟ | M | 222 | 1104 | 245088 | 222 | 2420 | 537240 | 0 | 0 | 3524 | 782328 | 제 95호 | [8 empty] | 245088 |  | 537240
E145A287522 | 010103 | ELD631000020S | 폴리에틸렌 난연케이블 | 0.6/1kv F-CV 2C×4㎟ | M | 40 | 2298 | 91920 | 40 | 1518 | 60720 | 0 | 0 | 3816 | 152640 | 제 108-1호 | [8 empty] | 91920 |  | 60720
56959000085 | 010103 | E56959000085 | 폴리에틸렌 난연케이블 | 0.6/1kv F-CV 2C×4㎟-2열포설 | M | 363 | 2294 | 832722 | 363 | 1368 | 496584 | 0 | 0 | 3662 | 1329306 | 제 109-1호 | [8 empty] | 832722 |  | 496584
56950120036 | 010103 | EAA110140000 | 파이프행가 | 36 C | 식 | 9 | 1934 | 17406 | 9 | 14521 | 130689 | 0 | 0 | 16455 | 148095 | 제 15호 | [10 empty] | 130689
56959000001 | 010103 | E56959000001 | 보안등 기초(W/접지봉) | 400*500*565*400 | 개소 | 8 | 115590 | 924720 | 8 | 129466 | 1035728 | 5598 | 44784 | 250654 | 2005232 | 제 37호 | [10 empty] | 1035728
56930220040 | 010103 | ABB103100000 | 터파기(기계90%,인력10%) | 보통토사 | ㎥ | 40 | 373 | 14920 | 40 | 4569 | 182760 | 453 | 18120 | 5395 | 215800 | 제 3호 | [10 empty] | 182760
56930220053 | 010103 | ABB104100000 | 되메우기(기계90%,인력10%) | 보통토사 | ㎥ | 40 | 373 | 14920 | 40 | 2871 | 114840 | 453 | 18120 | 3697 | 147880 | 제 4호 | [10 empty] | 114840
56959000009 | 010103 | E56959000009 | WARNING TAPE(저압용) | 300 x 250 | M | 160 | 234 | 37440 | 160 | 319 | 51040 | 0 | 0 | 553 | 88480 | 제 143호 | [10 empty] | 51040
56950240050 | 010103 | EAF110120000 | 관로구방수(저압) | D50 | 식 | 1 | 67215 | 67215 | 1 | 62058 | 62058 | 0 | 0 | 129273 | 129273 | 제 34호 | [10 empty] | 62058
56959000023 | 010103 | E56959000023 | 다기능 접속함 |  | EA | 8 | 56072 | 448576 | 8 | 35765 | 286120 | 0 | 0 | 91837 | 734696 | 제 158호 | [10 empty] | 286120
56959000075 | 010103 | E56959000075 | 조명기구 "OL" | 보안등, LED 50W | EA | 8 | 16941 | 135528 | 8 | 564721 | 4517768 | 0 | 0 | 581662 | 4653296 | 제 196호 | [10 empty] | 4517768
MM983570662 | 010103 | 391115ZZ701Z0080 | 조명기구 "OL" 부속품 | 스테인리스등주, 5M 1등 | EA | 8 |  | 0 | 8 | 0 | 0 | 0 | 0 |  | 0 | 관급자재
MM983570663 | 010103 | 391115ZZ701Z0079 | 조명기구 "OL" 부속품 | 베이스커버 | EA | 8 |  | 0 | 8 | 0 | 0 | 0 | 0 |  | 0 | 관급자재
8960523
| 합계줄 |  | ( 합 계 ) |  |  |  |  | 3109458 |  |  | 8960523 |  | 81024 |  | 12151005
| 공종줄 |  | 1.전기공사(주거)::1-2.공동주택 전기공사::1-2-1.전력간선설비공사
5975D097003 | 010201 | E59753097003 | 합성수지제 가요전선관 | CD-난연성 22㎜ | M | 1063 | 771 | 819573 | 1063 | 12907 | 13720141 | 0 | 0 | 13678 | 14539714 | 제 51호 | [6 empty] | 819573 |  | 819573 |  | 13720141
56959000017 | 010201 | E56959000017 | 나사없는 전선관(노출) | E63 (54C) | M | 46 | 11766 | 541236 | 46 | 51093 | 2350278 | 0 | 0 | 62859 | 2891514 | 제 43호 | [8 empty] | 541236 |  | 2350278
56959000018 | 010201 | E56959000018 | 나사없는 전선관(노출) | E75 (70C) | M | 20 | 15167 | 303340 | 20 | 75296 | 1505920 | 0 | 0 | 90463 | 1809260 | 제 44호 | [8 empty] | 303340 |  | 1505920
MM766341487 | 010201 | 391115ZZ701ZZCP6 | 나사없는 전선관 부속품 | 커플링, E63 (54C) | EA | 12 | 11883 | 142596 | 12 | 0 | 0 | 0 | 0 | 11883 | 142596
MM766341488 | 010201 | 391115ZZ701ZZCP7 | 나사없는 전선관 부속품 | 커플링, E75 (70C) | EA | 5 | 13682 | 68410 | 5 | 0 | 0 | 0 | 0 | 13682 | 68410
MM766341494 | 010201 | 391115ZZ701ZZCN6 | 나사없는 전선관 부속품 | 커넥터, E63 (54C) | EA | 12 | 9652 | 115824 | 12 | 0 | 0 | 0 | 0 | 9652 | 115824
MM766341495 | 010201 | 391115ZZ701ZZCN7 | 나사없는 전선관 부속품 | 커넥터, E75 (70C) | EA | 5 | 11588 | 57940 | 5 | 0 | 0 | 0 | 0 | 11588 | 57940
MM766341508 | 010201 | 391115ZZ701ZZNB6 | 노말밴드 (나사없는전선관) | E63 (54C) | EA | 16 | 8818 | 141088 | 16 | 0 | 0 | 0 | 0 | 8818 | 141088
MM766341509 | 010201 | 391115ZZ701ZZNB7 | 노말밴드 (나사없는전선관) | E75 (70C) | EA | 10 | 15000 | 150000 | 10 | 0 | 0 | 0 | 0 | 15000 | 150000
E145A927204 | 010201 | EOC345000040S | 접지용비닐절연전선(F-GV) | 10㎟ | M | 20 | 2195 | 43900 | 20 | 2420 | 48400 | 0 | 0 | 4615 | 92300 | 제 97호 | [8 empty] | 43900 |  | 48400
E145A927205 | 010201 | EOC355000010S | 접지용비닐절연전선(F-GV) | 16㎟ | M | 46 | 2769 | 127374 | 46 | 2823 | 129858 | 0 | 0 | 5592 | 257232 | 제 98호 | [8 empty] | 127374 |  | 129858
E145A927206 | 010201 | EOC365000010S | 접지용비닐절연전선(F-GV) | 25㎟ | M | 21 | 4393 | 92253 | 21 | 2823 | 59283 | 0 | 0 | 7216 | 151536 | 제 99호 | [8 empty] | 92253 |  | 59283
E145A927208 | 010201 | EOC375000010S | 접지용비닐절연전선(F-GV) | 35㎟ | M | 18 | 6187 | 111366 | 18 | 2823 | 50814 | 0 | 0 | 9010 | 162180 | 제 100호 | [8 empty] | 111366 |  | 50814
E145A667015 | 010201 | ELG251000010S | 450/750V 내열비닐절연전선 | HFIX 10㎟ | M | 3489 | 2344 | 8178216 | 3489 | 6185 | 21579465 | 0 | 0 | 8529 | 29757681 | 제 93호 | [8 empty] | 8178216 |  | 21579465
56959000082 | 010201 | E56959000082 | 폴리에틸렌 난연케이블 | 0.6/1kv F-CV 1C×35㎟-4열포설 | M | 137 | 7024 | 962288 | 137 | 9190 | 1259030 | 0 | 0 | 16214 | 2221318 | 제 104호 | [8 empty] | 962288 |  | 1259030
56959000083 | 010201 | E56959000083 | 폴리에틸렌 난연케이블 | 0.6/1kv F-CV 1C×50㎟-4열포설 | M | 270 | 9579 | 2586330 | 270 | 10977 | 2963790 | 0 | 0 | 20556 | 5550120 | 제 105호 | [8 empty] | 2586330 |  | 2963790
56959000054 | 010201 | E56959000054 | 소방용내화전선(F-FR-8) | 1C×25㎟-4열포설 | M | 304 | 5449 | 1656496 | 304 | 7658 | 2328032 | 0 | 0 | 13107 | 3984528 | 제 119호 | [8 empty] | 1656496 |  | 2328032
E145A137404 | 010201 | ELG854000010S | 소방용내화전선(F-FR-8) | 4C×10㎟ | M | 20 | 12645 | 252900 | 20 | 14716 | 294320 | 0 | 0 | 27361 | 547220 | 제 125호 | [8 empty] | 252900 |  | 294320
56950120054 | 010201 | EAA110160000 | 파이프행가 | 54 C | 식 | 26 | 2142 | 55692 | 26 | 14521 | 377546 | 0 | 0 | 16663 | 433238 | 제 17호 | [10 empty] | 377546
56950120070 | 010201 | EAA110170000 | 파이프행가 | 70 C | 식 | 12 | 2192 | 26304 | 12 | 14521 | 174252 | 0 | 0 | 16713 | 200556 | 제 18호 | [10 empty] | 174252
E940A267006 | 010201 | EE9400267006 | 압착단자 | R형동선 나압착 16 ㎟ | 개 | 6 | 1002 | 6012 | 6 | 29192 | 175152 | 0 | 0 | 30194 | 181164 | 제 145호 | [10 empty] | 175152
E940A267007 | 010201 | EE9400267007 | 압착단자 | R형동선 나압착 25 ㎟ | 개 | 19 | 1257 | 23883 | 19 | 35680 | 677920 | 0 | 0 | 36937 | 701803 | 제 146호 | [10 empty] | 677920
E940A267008 | 010201 | EE9400267008 | 압착단자 | R형동선 나압착 35 ㎟ | 개 | 30 | 1409 | 42270 | 30 | 38923 | 1167690 | 0 | 0 | 40332 | 1209960 | 제 147호 | [10 empty] | 1167690
E940A267009 | 010201 | EE9400267009 | 압착단자 | R형동선 나압착 50 ㎟ | 개 | 32 | 1700 | 54400 | 32 | 43248 | 1383936 | 0 | 0 | 44948 | 1438336 | 제 148호 | [10 empty] | 1383936
5935A287062 | 010201 | E59350287062 | 압착슬리이브 | 동압착슬리브-C형 35 ㎟ | 개 | 11 | 2302 | 25322 | 11 | 26084 | 286924 | 0 | 0 | 28386 | 312246 | 제 152호 | [10 empty] | 286924
56959000040 | 010201 | E56959000040 | 분전반 | 계량기함-2세대 | 면 | 1 | 9922 | 9922 | 1 | 330765 | 330765 | 0 | 0 | 340687 | 340687 | 제 177호 | [10 empty] | 330765
56959000041 | 010201 | E56959000041 | 분전반 | 계량기함-6세대 | 면 | 1 | 9922 | 9922 | 1 | 330765 | 330765 | 0 | 0 | 340687 | 340687 | 제 178호 | [10 empty] | 330765
56959000034 | 010201 | E56959000034 | 분전반 | LM-101 | 면 | 1 | 9922 | 9922 | 1 | 330765 | 330765 | 0 | 0 | 340687 | 340687 | 제 171호 | [10 empty] | 330765
56959000035 | 010201 | E56959000035 | 분전반 | LM-102 | 면 | 1 | 9922 | 9922 | 1 | 330765 | 330765 | 0 | 0 | 340687 | 340687 | 제 172호 | [10 empty] | 330765
56959000036 | 010201 | E56959000036 | 분전반 | PM-101 | 면 | 1 | 9922 | 9922 | 1 | 330765 | 330765 | 0 | 0 | 340687 | 340687 | 제 173호 | [10 empty] | 330765
56959000038 | 010201 | E56959000038 | 분전반 | PP-101 | 면 | 1 | 9922 | 9922 | 1 | 330765 | 330765 | 0 | 0 | 340687 | 340687 | 제 175호 | [10 empty] | 330765
56959000037 | 010201 | E56959000037 | 분전반 | PM-102 | 면 | 1 | 9922 | 9922 | 1 | 330765 | 330765 | 0 | 0 | 340687 | 340687 | 제 174호 | [10 empty] | 330765
56959000039 | 010201 | E56959000039 | 분전반 | PP-102 | 면 | 1 | 9922 | 9922 | 1 | 330765 | 330765 | 0 | 0 | 340687 | 340687 | 제 176호 | [10 empty] | 330765
53178871
| 합계줄 |  | ( 합 계 ) |  |  |  |  | 16664389 |  |  | 53178871 |  | 0 |  | 69843260
| 공종줄 |  | 1.전기공사(주거)::1-2.공동주택 전기공사::1-2-2.APU설비공사
5975D097002 | 010202 | E59753097002 | 합성수지제 가요전선관 | CD-난연성 16㎜ | M | 1195 | 577 | 689515 | 1195 | 10756 | 12853420 | 0 | 0 | 11333 | 13542935 | 제 50호 | [6 empty] | 689515 |  | 689515 |  | 12853420
56959000013 | 010202 | E56959000013 | 나사없는 전선관(노출) | E25 (22C) | M | 16 | 3674 | 58784 | 16 | 16134 | 258144 | 0 | 0 | 19808 | 316928 | 제 39호 | [8 empty] | 58784 |  | 258144
56959000014 | 010202 | E56959000014 | 나사없는 전선관(노출) | E31 (28C) | M | 11 | 5002 | 55022 | 11 | 21513 | 236643 | 0 | 0 | 26515 | 291665 | 제 40호 | [8 empty] | 55022 |  | 236643
MM766341483 | 010202 | 391115ZZ701ZZCP2 | 나사없는 전선관 부속품 | 커플링, E25 (22C) | EA | 4 | 4323 | 17292 | 4 | 0 | 0 | 0 | 0 | 4323 | 17292
MM766341484 | 010202 | 391115ZZ701ZZCP3 | 나사없는 전선관 부속품 | 커플링, E31 (28C) | EA | 3 | 5141 | 15423 | 3 | 0 | 0 | 0 | 0 | 5141 | 15423
MM766341490 | 010202 | 391115ZZ701ZZCN2 | 나사없는 전선관 부속품 | 커넥터, E25 (22C) | EA | 4 | 3667 | 14668 | 4 | 0 | 0 | 0 | 0 | 3667 | 14668
MM766341491 | 010202 | 391115ZZ701ZZCN3 | 나사없는 전선관 부속품 | 커넥터, E31 (28C) | EA | 3 | 4329 | 12987 | 3 | 0 | 0 | 0 | 0 | 4329 | 12987
MM766341505 | 010202 | 391115ZZ701ZZNB3 | 노말밴드 (나사없는전선관) | E31 (28C) | EA | 2 | 3199 | 6398 | 2 | 0 | 0 | 0 | 0 | 3199 | 6398
5975D857061 | 010202 | E59753857061 | 풀박스 | 200×200×100 | 개 | 9 | 8457 | 76113 | 9 | 147903 | 1331127 | 0 | 0 | 156360 | 1407240 | 제 67호 | [10 empty] | 1331127
56959000006 | 010202 | E56959000006 | 450/750V 내열비닐절연전선 | HFIX 1.78mm(2.5㎟) | M | 2505 | 633 | 1585665 | 2505 | 2689 | 6735945 | 0 | 0 | 3322 | 8321610 | 제 90호 | [8 empty] | 1585665 |  | 6735945
E145A667014 | 010202 | ELG241000010S | 450/750V 내열비닐절연전선 | HFIX 6㎟ | M | 49 | 1296 | 63504 | 49 | 2689 | 131761 | 0 | 0 | 3985 | 195265 | 제 92호 | [8 empty] | 63504 |  | 131761
E145A137203 | 010202 | ELG842000010S | 소방용내화전선(F-FR-8) | 2C×6㎟ | M | 45 | 4250 | 191250 | 45 | 5406 | 243270 | 0 | 0 | 9656 | 434520 | 제 123호 | [8 empty] | 191250 |  | 243270
E145A358025 | 010202 | ELKA21000010S | 난연제어케이블 | F-CVV 2Cx1.5㎟ | M | 20 | 1532 | 30640 | 20 | 4204 | 84080 | 0 | 0 | 5736 | 114720 | 제 127호 | [8 empty] | 30640 |  | 84080
56950120022 | 010202 | EAA110120000 | 파이프행가 | 22 C | 식 | 10 | 1886 | 18860 | 10 | 14521 | 145210 | 0 | 0 | 16407 | 164070 | 제 13호 | [10 empty] | 145210
56950120028 | 010202 | EAA110130000 | 파이프행가 | 28 C | 식 | 6 | 1909 | 11454 | 6 | 14521 | 87126 | 0 | 0 | 16430 | 98580 | 제 14호 | [10 empty] | 87126
22106726
| 합계줄 |  | ( 합 계 ) |  |  |  |  | 2847575 |  |  | 22106726 |  | 0 |  | 24954301
| 공종줄 |  | 1.전기공사(주거)::1-2.공동주택 전기공사::1-2-3.단위세대설비공사
5975D097002 | 010203 | E59753097002 | 합성수지제 가요전선관 | CD-난연성 16㎜ | M | 8036 | 545 | 4379620 | 8036 | 9680 | 77788480 | 0 | 0 | 10225 | 82168100 | 제 50-1호 | 91071988 | -8903888 |  |  |  |  | 4379620 |  | 4379620 |  | 77788480
5975D017003 | 010203 | E59753017003 | 1종금속제가요전선관 | 16 mm 일반-비방수 | M | 460 | 817 | 375820 | 460 | 10649 | 4898540 | 0 | 0 | 11466 | 5274360 | 제 55-1호 | 5835100 | -560740 | [6 empty] | 375820 |  | 4898540
59753017043 | 010203 | 3913170620174434 | 1종금속제가요전선관 | 커넥터, 16 mm 일반-비방수 | 개 | 920 | 340 | 312800 | 920 | 0 | 0 | 0 | 0 | 340 | 312800 |  | 312800 | 0
5975D767011 | 010203 | EKK211000010S | 아우트렛박스 | 8각 54㎜ | 개 | 410 | 1498 | 614180 | 410 | 29042 | 11907220 | 0 | 0 | 30540 | 12521400 | 제 59-1호 | 13884240 | -1362840 | [8 empty] | 11907220
5975D767041 | 010203 | EKK221000010S | 아우트렛박스 | 중형4각 54㎜ | 개 | 50 | 1844 | 92200 | 50 | 29042 | 1452100 | 0 | 0 | 30886 | 1544300 | 제 60-1호 | 1710500 | -166200 | [8 empty] | 1452100
5975D777102 | 010203 | EKK231000011S | 스위치박스 | 1 개용 54 mm | 개 | 557 | 2044 | 1138508 | 557 | 48404 | 26961028 | 0 | 0 | 50448 | 28099536 | 제 61-1호 | 31185316 | -3085780 | [8 empty] | 26961028
5975D777111 | 010203 | EKK231000020S | 스위치박스 | 2 개용 54 mm | 개 | 467 | 2276 | 1062892 | 467 | 48404 | 22604668 | 0 | 0 | 50680 | 23667560 | 제 62-1호 | 26254740 | -2587180 | [8 empty] | 22604668
59753767221 | 010203 | 3912130820174712 | 아우트렛박스 커버 | 커버, 8각, 둥근구멍(평) | 개 | 410 | 343 | 140630 | 410 | 0 | 0 | 0 | 0 | 343 | 140630 |  | 140630 | 0
59753767251 | 010203 | 3912130820174715 | 아우트렛박스 커버 | 커버, 4각, 둥근구멍(평) | 개 | 50 | 343 | 17150 | 50 | 0 | 0 | 0 | 0 | 343 | 17150 |  | 17150 | 0
59753767321 | 010203 | 3912130820174722 | 아우트렛박스 커버 | 커버, 4각, 승압용 | 개 | 467 | 400 | 186800 | 467 | 0 | 0 | 0 | 0 | 400 | 186800 |  | 186800 | 0
56959000005 | 010203 | E56959000005 | 연결박스 | 8각 44㎜ | 개 | 88 | 1090 | 95920 | 88 | 9680 | 851840 | 0 | 0 | 10770 | 947760 | 제 63-1호 | 1045264 | -97504 | [8 empty] | 851840
6145F137894 | 010203 | E61455137894 | 정션 박스 | 100*100*50 | EA | 247 | 2980 | 736060 | 247 | 9680 | 2390960 | 0 | 0 | 12660 | 3127020 | 제 64-1호 | 3400696 | -273676 | [8 empty] | 2390960
5975D857021 | 010203 | E59753857021 | 풀박스 | 100×100×100 | 개 | 50 | 4232 | 211600 | 50 | 41143 | 2057150 | 0 | 0 | 45375 | 2268750 | 제 65-1호 | 2497350 | -228600 | [8 empty] | 2057150
MM300003701 | 010203 | 3912130420175761 | 박스보강비 | 1 구용 | 개소 | 1024 | 200 | 204800 | 1024 | 0 | 0 | 0 | 0 | 200 | 204800
56959000006 | 010203 | E56959000006 | 450/750V 내열비닐절연전선 | HFIX 1.78mm(2.5㎟) | M | 8998 | 633 | 5695734 | 8998 | 2689 | 24195622 | 0 | 0 | 3322 | 29891356 | 제 90호 | [8 empty] | 5695734 |  | 24195622
56959000020 | 010203 | E56959000020 | 450/750V 내열비닐절연전선 | HFIX 1.78mm(2.5㎟)-바닥 | M | 18611 | 617 | 11482987 | 18611 | 2151 | 40032261 | 0 | 0 | 2768 | 51515248 | 제 91호 | [8 empty] | 11482987 |  | 40032261
5930B517001 | 010203 | EMK111000010S | 매입스위치 | 250V 1로1구 | 개 | 180 | 2009 | 361620 | 180 | 22857 | 4114260 | 0 | 0 | 24866 | 4475880 | 제 132호 | [10 empty] | 4114260
5930B517002 | 010203 | E59301517002 | 매입스위치 | 250V 1로2구 | 개 | 50 | 2538 | 126900 | 50 | 22857 | 1142850 | 0 | 0 | 25395 | 1269750 | 제 133호 | [10 empty] | 1142850
5930B517003 | 010203 | E59301517003 | 매입스위치 | 250V 1로3구 | 개 | 50 | 3080 | 154000 | 50 | 22857 | 1142850 | 0 | 0 | 25937 | 1296850 | 제 134호 | [10 empty] | 1142850
5935A317205 | 010203 | E59350317205 | 콘센트 | 매입-접지형, 250V 1구 | 개 | 47 | 1580 | 74260 | 47 | 21513 | 1011111 | 0 | 0 | 23093 | 1085371 | 제 136호 | [10 empty] | 1011111
5935A317206 | 010203 | E59350317206 | 콘센트 | 매입-접지형, 250V 2구 | 개 | 357 | 2030 | 724710 | 357 | 21513 | 7680141 | 0 | 0 | 23543 | 8404851 | 제 137호 | [10 empty] | 7680141
56959000008 | 010203 | E56959000008 | 콘센트 | 매입-접지형, 250V 4구 | 개 | 30 | 5005 | 150150 | 30 | 21513 | 645390 | 0 | 0 | 26518 | 795540 | 제 138호 | [10 empty] | 645390
5935A317208 | 010203 | E59350317208 | 방우콘센트 | 매입-접지형, 250V 2구 | 개 | 150 | 2768 | 415200 | 150 | 21513 | 3226950 | 0 | 0 | 24281 | 3642150 | 제 140호 | [10 empty] | 3226950
56959000080 | 010203 | E56959000080 | 통합수구 | 전열2,전화2 | EA | 50 | 9445 | 472250 | 50 | 21513 | 1075650 | 0 | 0 | 30958 | 1547900 | 제 163호 | [10 empty] | 1075650
56959000079 | 010203 | E56959000079 | 통합수구 | 전열2,전화2,TV1 | EA | 110 | 10645 | 1170950 | 110 | 21513 | 2366430 | 0 | 0 | 32158 | 3537380 | 제 162호 | [10 empty] | 2366430
56959000044 | 010203 | E56959000044 | 세대조명기구 | 거실등, LED 50W | EA | 50 | 2049 | 102450 | 50 | 68304 | 3415200 | 0 | 0 | 70353 | 3517650 | 제 179호 | [10 empty] | 3415200
56959000050 | 010203 | E56959000050 | 세대조명기구 | 침실1등, LED 40W | EA | 30 | 1782 | 53460 | 30 | 59430 | 1782900 | 0 | 0 | 61212 | 1836360 | 제 185호 | [10 empty] | 1782900
56959000051 | 010203 | E56959000051 | 세대조명기구 | 침실2등, LED 40W | EA | 30 | 1782 | 53460 | 30 | 59430 | 1782900 | 0 | 0 | 61212 | 1836360 | 제 186호 | [10 empty] | 1782900
56959000049 | 010203 | E56959000049 | 세대조명기구 | 주방등, LED 40W | EA | 50 | 1782 | 89100 | 50 | 59430 | 2971500 | 0 | 0 | 61212 | 3060600 | 제 184호 | [10 empty] | 2971500
56959000047 | 010203 | E56959000047 | 세대조명기구 | 욕실1등, LED 20W | EA | 50 | 1113 | 55650 | 50 | 37110 | 1855500 | 0 | 0 | 38223 | 1911150 | 제 182호 | [10 empty] | 1855500
56959000048 | 010203 | E56959000048 | 세대조명기구 | 욕실2등, LED 15W | EA | 50 | 1250 | 62500 | 50 | 41681 | 2084050 | 0 | 0 | 42931 | 2146550 | 제 183호 | [10 empty] | 2084050
56959000052 | 010203 | E56959000052 | 세대조명기구 | 현관등, LED 12W | EA | 100 | 943 | 94300 | 100 | 31463 | 3146300 | 0 | 0 | 32406 | 3240600 | 제 187호 | [10 empty] | 3146300
56959000045 | 010203 | E56959000045 | 세대조명기구 | 발코니등, LED 12W | EA | 50 | 943 | 47150 | 50 | 31463 | 1573150 | 0 | 0 | 32406 | 1620300 | 제 180호 | [10 empty] | 1573150
56959000046 | 010203 | E56959000046 | 세대조명기구 | 실외기등, LED 12W | EA | 50 | 943 | 47150 | 50 | 31463 | 1573150 | 0 | 0 | 32406 | 1620300 | 제 181호 | [10 empty] | 1573150
56959000011 | 010203 | E56959000011 | 다운라이트 타공 |  | 개소 | 150 | 181 | 27150 | 150 | 6050 | 907500 | 0 | 0 | 6231 | 934650 | 제 155호 | [10 empty] | 907500
56950280010 | 010203 | EGT110100000 | 등기구보강 | M바 표준형 | 식 | 150 | 10185 | 1527750 | 150 | 51524 | 7728600 | 0 | 0 | 61709 | 9256350 | 제 36호 | [10 empty] | 7728600
59400247002 | 010203 | 3912140920171333 | 와이어콘넥터 | 6 ㎟ x 2가닥 | 개 | 1380 | 232 | 320160 | 1380 | 0 | 0 | 0 | 0 | 232 | 320160
MM013469157 | 010203 | 391115ZZ701Z0013 | 결로방지 |  | 개소 | 300 | 200 | 60000 | 300 | 0 | 0 | 0 | 0 | 200 | 60000
56959000042 | 010203 | E56959000042 | 세대분전반 | 7회로 | 면 | 20 | 147895 | 2957900 | 20 | 223199 | 4463980 | 0 | 0 | 371094 | 7421880 | 제 164호 | [10 empty] | 4463980
56959000043 | 010203 | E56959000043 | 세대분전반 | 8회로 | 면 | 30 | 148380 | 4451400 | 30 | 239334 | 7180020 | 0 | 0 | 387714 | 11631420 | 제 165호 | [10 empty] | 7180020
278010251
| 합계줄 |  | ( 합 계 ) |  |  |  |  | 40347321 |  |  | 278010251 |  | 0 |  | 318357572
| 공종줄 |  | 1.전기공사(주거)::1-2.공동주택 전기공사::1-2-4.전열설비공사
5975D097002 | 010204 | E59753097002 | 합성수지제 가요전선관 | CD-난연성 16㎜ | M | 461 | 577 | 265997 | 461 | 10756 | 4958516 | 0 | 0 | 11333 | 5224513 | 제 50호 | [6 empty] | 265997 |  | 265997 |  | 4958516
5975D777102 | 010204 | EKK231000011S | 스위치박스 | 1 개용 54 mm | 개 | 20 | 2205 | 44100 | 20 | 53783 | 1075660 | 0 | 0 | 55988 | 1119760 | 제 61호 | [10 empty] | 1075660
5975D777111 | 010204 | EKK231000020S | 스위치박스 | 2 개용 54 mm | 개 | 6 | 2437 | 14622 | 6 | 53783 | 322698 | 0 | 0 | 56220 | 337320 | 제 62호 | [10 empty] | 322698
59753767321 | 010204 | 3912130820174722 | 아우트렛박스 커버 | 커버, 4각, 승압용 | 개 | 6 | 400 | 2400 | 6 | 0 | 0 | 0 | 0 | 400 | 2400
MM300003701 | 010204 | 3912130420175761 | 박스보강비 | 1 구용 | 개소 | 26 | 200 | 5200 | 26 | 0 | 0 | 0 | 0 | 200 | 5200
6145F137894 | 010204 | E61455137894 | 정션 박스 | 100*100*50 | EA | 15 | 3012 | 45180 | 15 | 10756 | 161340 | 0 | 0 | 13768 | 206520 | 제 64호 | [10 empty] | 161340
56959000006 | 010204 | E56959000006 | 450/750V 내열비닐절연전선 | HFIX 1.78mm(2.5㎟) | M | 1502 | 633 | 950766 | 1502 | 2689 | 4038878 | 0 | 0 | 3322 | 4989644 | 제 90호 | [8 empty] | 950766 |  | 4038878
5935A317206 | 010204 | E59350317206 | 콘센트 | 매입-접지형, 250V 2구 | 개 | 26 | 2030 | 52780 | 26 | 21513 | 559338 | 0 | 0 | 23543 | 612118 | 제 137호 | [10 empty] | 559338
11116430
| 합계줄 |  | ( 합 계 ) |  |  |  |  | 1381045 |  |  | 11116430 |  | 0 |  | 12497475
| 공종줄 |  | 1.전기공사(주거)::1-2.공동주택 전기공사::1-2-5.전등설비공사
5975D097002 | 010205 | E59753097002 | 합성수지제 가요전선관 | CD-난연성 16㎜ | M | 397 | 577 | 229069 | 397 | 10756 | 4270132 | 0 | 0 | 11333 | 4499201 | 제 50호 | [6 empty] | 229069 |  | 229069 |  | 4270132
5975D097003 | 010205 | E59753097003 | 합성수지제 가요전선관 | CD-난연성 22㎜ | M | 468 | 771 | 360828 | 468 | 12907 | 6040476 | 0 | 0 | 13678 | 6401304 | 제 51호 | [6 empty] | 360828 |  | 360828 |  | 6040476
5975D017003 | 010205 | E59753017003 | 1종금속제가요전선관 | 16 mm 일반-비방수 | M | 200 | 853 | 170600 | 200 | 11832 | 2366400 | 0 | 0 | 12685 | 2537000 | 제 55호 | [8 empty] | 170600 |  | 2366400
59753017043 | 010205 | 3913170620174434 | 1종금속제가요전선관 | 커넥터, 16 mm 일반-비방수 | 개 | 400 | 340 | 136000 | 400 | 0 | 0 | 0 | 0 | 340 | 136000
5975D767011 | 010205 | EKK211000010S | 아우트렛박스 | 8각 54㎜ | 개 | 200 | 1595 | 319000 | 200 | 32269 | 6453800 | 0 | 0 | 33864 | 6772800 | 제 59호 | [10 empty] | 6453800
5975D767041 | 010205 | EKK221000010S | 아우트렛박스 | 중형4각 54㎜ | 개 | 2 | 1941 | 3882 | 2 | 32269 | 64538 | 0 | 0 | 34210 | 68420 | 제 60호 | [10 empty] | 64538
5975D777102 | 010205 | EKK231000011S | 스위치박스 | 1 개용 54 mm | 개 | 4 | 2205 | 8820 | 4 | 53783 | 215132 | 0 | 0 | 55988 | 223952 | 제 61호 | [10 empty] | 215132
5975D777111 | 010205 | EKK231000020S | 스위치박스 | 2 개용 54 mm | 개 | 2 | 2437 | 4874 | 2 | 53783 | 107566 | 0 | 0 | 56220 | 112440 | 제 62호 | [10 empty] | 107566
59753767221 | 010205 | 3912130820174712 | 아우트렛박스 커버 | 커버, 8각, 둥근구멍(평) | 개 | 200 | 343 | 68600 | 200 | 0 | 0 | 0 | 0 | 343 | 68600
59753767251 | 010205 | 3912130820174715 | 아우트렛박스 커버 | 커버, 4각, 둥근구멍(평) | 개 | 2 | 343 | 686 | 2 | 0 | 0 | 0 | 0 | 343 | 686
MM300003701 | 010205 | 3912130420175761 | 박스보강비 | 1 구용 | 개소 | 6 | 200 | 1200 | 6 | 0 | 0 | 0 | 0 | 200 | 1200
56959000006 | 010205 | E56959000006 | 450/750V 내열비닐절연전선 | HFIX 1.78mm(2.5㎟) | M | 4447 | 633 | 2814951 | 4447 | 2689 | 11957983 | 0 | 0 | 3322 | 14772934 | 제 90호 | [8 empty] | 2814951 |  | 11957983
6145F137894 | 010205 | E61455137894 | 정션 박스 | 100*100*50 | EA | 2 | 3012 | 6024 | 2 | 10756 | 21512 | 0 | 0 | 13768 | 27536 | 제 64호 | [10 empty] | 21512
5930B517001 | 010205 | EMK111000010S | 매입스위치 | 250V 1로1구 | 개 | 4 | 2009 | 8036 | 4 | 22857 | 91428 | 0 | 0 | 24866 | 99464 | 제 132호 | [10 empty] | 91428
5930B517002 | 010205 | E59301517002 | 매입스위치 | 250V 1로2구 | 개 | 2 | 2538 | 5076 | 2 | 22857 | 45714 | 0 | 0 | 25395 | 50790 | 제 133호 | [10 empty] | 45714
56959000011 | 010205 | E56959000011 | 다운라이트 타공 |  | 개소 | 28 | 181 | 5068 | 28 | 6050 | 169400 | 0 | 0 | 6231 | 174468 | 제 155호 | [10 empty] | 169400
59400247002 | 010205 | 3912140920171333 | 와이어콘넥터 | 6 ㎟ x 2가닥 | 개 | 612 | 232 | 141984 | 612 | 0 | 0 | 0 | 0 | 232 | 141984
56959000067 | 010205 | E56959000067 | 조명기구 "A" | 원형센서등, LED 12W | EA | 113 | 943 | 106559 | 113 | 31463 | 3555319 | 0 | 0 | 32406 | 3661878 | 제 188호 | [10 empty] | 3555319
56959000068 | 010205 | E56959000068 | 조명기구 "B" | 원형센서등(비상), LED 12W | EA | 53 | 943 | 49979 | 53 | 31463 | 1667539 | 0 | 0 | 32406 | 1717518 | 제 189호 | [10 empty] | 1667539
56959000069 | 010205 | E56959000069 | 조명기구 "C" | 원형직부등, LED 12W | EA | 5 | 943 | 4715 | 5 | 31463 | 157315 | 0 | 0 | 32406 | 162030 | 제 190호 | [10 empty] | 157315
56959000070 | 010205 | E56959000070 | 조명기구 "E" | 파이프펜던트, LED 40W | EA | 3 | 2008 | 6024 | 3 | 66959 | 200877 | 0 | 0 | 68967 | 206901 | 제 191호 | [10 empty] | 200877
56959000072 | 010205 | E56959000072 | 조명기구 "G" | 다운라이트 6인치, LED 10W | EA | 28 | 1250 | 35000 | 28 | 41681 | 1167068 | 0 | 0 | 42931 | 1202068 | 제 193호 | [10 empty] | 1167068
56959000074 | 010205 | E56959000074 | 조명기구 "I" | 망벽부등, LED 12W | EA | 2 | 943 | 1886 | 2 | 31463 | 62926 | 0 | 0 | 32406 | 64812 | 제 195호 | [10 empty] | 62926
38615125
| 합계줄 |  | ( 합 계 ) |  |  |  |  | 4488861 |  |  | 38615125 |  | 0 |  | 43103986
| 공종줄 |  | 1.전기공사(주거)::1-2.공동주택 전기공사::1-2-6.피뢰침설비공사
MM983570810 | 010206 | 391115ZZ701Z0011 | [피뢰설비] | 101동 |  |  |  | 0 |  |  | 0 |  | 0 |  | 0
MM983570824 | 010206 | 391115ZZ701Z0100 | 피뢰침(head) | 일자형(STS) | EA | 3 | 120000 | 360000 | 3 | 0 | 0 | 0 | 0 | 120000 | 360000
56959000089 | 010206 | E56959000089 | 피뢰침 폴대 | STS-6m | EA | 2 | 605324 | 1210648 | 2 | 177483 | 354966 | 0 | 0 | 782807 | 1565614 | 제 208호 | [10 empty] | 354966
56959000088 | 010206 | E56959000088 | 피뢰침 폴대 | STS-5m | EA | 1 | 555324 | 555324 | 1 | 177483 | 177483 | 0 | 0 | 732807 | 732807 | 제 209호 | [10 empty] | 177483
56959000086 | 010206 | E56959000086 | 피뢰도선 | STS 8mm | M | 144 | 7177 | 1033488 | 144 | 5929 | 853776 | 0 | 0 | 13106 | 1887264 | 제 210호 | [10 empty] | 853776
56959000087 | 010206 | E56959000087 | 피뢰도선지지금구 | STS애자(JST) | EA | 144 | 6225 | 896400 | 144 | 7529 | 1084176 | 0 | 0 | 13754 | 1980576 | 제 211호 | [10 empty] | 1084176
MM983570829 | 010206 | 391115ZZ701Z0097 | 피뢰도선조인트 | '-"자형(STS 8mm) | EA | 48 | 3500 | 168000 | 48 | 0 | 0 | 0 | 0 | 3500 | 168000
MM983570830 | 010206 | 391115ZZ701Z0098 | 피뢰도선조인트 | 'T"자형(STS 8mm) | EA | 9 | 4500 | 40500 | 9 | 0 | 0 | 0 | 0 | 4500 | 40500
MM983570831 | 010206 | 391115ZZ701Z0003 | EXPANSION JOINT | 38X400L, STS | EA | 8 | 13000 | 104000 | 8 | 0 | 0 | 0 | 0 | 13000 | 104000
MM983570832 | 010206 | 391115ZZ701Z0063 | 이질분기콘넥타 | STS + CU | EA | 17 | 10000 | 170000 | 17 | 0 | 0 | 0 | 0 | 10000 | 170000
56959000076 | 010206 | E56959000076 | 철근접지클램프 | 구조체접속 | EA | 6 | 8161 | 48966 | 6 | 5378 | 32268 | 0 | 0 | 13539 | 81234 | 제 201호 | [10 empty] | 32268
56959000022 | 010206 | E56959000022 | C형슬리브 | 70SQ | EA | 6 | 3266 | 19596 | 6 | 26084 | 156504 | 0 | 0 | 29350 | 176100 | 제 200호 | [10 empty] | 156504
56959000025 | 010206 | E56959000025 | 본딩블럭 | 그라운드패드 | EA | 6 | 40217 | 241302 | 6 | 7260 | 43560 | 0 | 0 | 47477 | 284862 | 제 212호 | [10 empty] | 43560
56959000024 | 010206 | E56959000024 | 동관단자 | 2Hole 50SQ | EA | 6 | 2069 | 12414 | 6 | 4302 | 25812 | 0 | 0 | 6371 | 38226 | 제 213호 | [10 empty] | 25812
56959000061 | 010206 | E56959000061 | 인하도선 | F-GV 50㎟ | M | 77 | 8755 | 674135 | 77 | 11563 | 890351 | 0 | 0 | 20318 | 1564486 | 제 214호 | [10 empty] | 890351
56959000062 | 010206 | E56959000062 | 전선관배관 | HI-PVC 28C | M | 77 | 1871 | 144067 | 77 | 21513 | 1656501 | 0 | 0 | 23384 | 1800568 | 제 215호 | [10 empty] | 1656501
MM983570811 | 010206 | 391115ZZ701Z0012 | [피뢰설비] | 102동 |  |  |  | 0 |  |  | 0 |  | 0 |  | 0
MM983570824 | 010206 | 391115ZZ701Z0100 | 피뢰침(head) | 일자형(STS) | EA | 2 | 120000 | 240000 | 2 | 0 | 0 | 0 | 0 | 120000 | 240000
56959000089 | 010206 | E56959000089 | 피뢰침 폴대 | STS-6m | EA | 2 | 605324 | 1210648 | 2 | 177483 | 354966 | 0 | 0 | 782807 | 1565614 | 제 208호 | [10 empty] | 354966
56959000086 | 010206 | E56959000086 | 피뢰도선 | STS 8mm | M | 114 | 7177 | 818178 | 114 | 5929 | 675906 | 0 | 0 | 13106 | 1494084 | 제 210호 | [10 empty] | 675906
56959000087 | 010206 | E56959000087 | 피뢰도선지지금구 | STS애자(JST) | EA | 114 | 6225 | 709650 | 114 | 7529 | 858306 | 0 | 0 | 13754 | 1567956 | 제 211호 | [10 empty] | 858306
MM983570829 | 010206 | 391115ZZ701Z0097 | 피뢰도선조인트 | '-"자형(STS 8mm) | EA | 38 | 3500 | 133000 | 38 | 0 | 0 | 0 | 0 | 3500 | 133000
MM983570830 | 010206 | 391115ZZ701Z0098 | 피뢰도선조인트 | 'T"자형(STS 8mm) | EA | 9 | 4500 | 40500 | 9 | 0 | 0 | 0 | 0 | 4500 | 40500
MM983570831 | 010206 | 391115ZZ701Z0003 | EXPANSION JOINT | 38X400L, STS | EA | 6 | 13000 | 78000 | 6 | 0 | 0 | 0 | 0 | 13000 | 78000
MM983570832 | 010206 | 391115ZZ701Z0063 | 이질분기콘넥타 | STS + CU | EA | 13 | 10000 | 130000 | 13 | 0 | 0 | 0 | 0 | 10000 | 130000
56959000076 | 010206 | E56959000076 | 철근접지클램프 | 구조체접속 | EA | 4 | 8161 | 32644 | 4 | 5378 | 21512 | 0 | 0 | 13539 | 54156 | 제 201호 | [10 empty] | 21512
56959000022 | 010206 | E56959000022 | C형슬리브 | 70SQ | EA | 4 | 3266 | 13064 | 4 | 26084 | 104336 | 0 | 0 | 29350 | 117400 | 제 200호 | [10 empty] | 104336
56959000025 | 010206 | E56959000025 | 본딩블럭 | 그라운드패드 | EA | 4 | 40217 | 160868 | 4 | 7260 | 29040 | 0 | 0 | 47477 | 189908 | 제 212호 | [10 empty] | 29040
56959000024 | 010206 | E56959000024 | 동관단자 | 2Hole 50SQ | EA | 4 | 2069 | 8276 | 4 | 4302 | 17208 | 0 | 0 | 6371 | 25484 | 제 213호 | [10 empty] | 17208
56959000061 | 010206 | E56959000061 | 인하도선 | F-GV 50㎟ | M | 66 | 8755 | 577830 | 66 | 11563 | 763158 | 0 | 0 | 20318 | 1340988 | 제 214호 | [10 empty] | 763158
56959000062 | 010206 | E56959000062 | 전선관배관 | HI-PVC 28C | M | 66 | 1871 | 123486 | 66 | 21513 | 1419858 | 0 | 0 | 23384 | 1543344 | 제 215호 | [10 empty] | 1419858
9519687
| 합계줄 |  | ( 합 계 ) |  |  |  |  | 9954984 |  |  | 9519687 |  | 0 |  | 19474671
| 공종줄 |  | 1.전기공사(주거)::1-2.공동주택 전기공사::1-2-7.태양광발전설비공사
56959000012 | 010207 | E56959000012 | 나사없는 전선관(노출) | E19 (16C) | M | 10 | 2763 | 27630 | 10 | 13445 | 134450 | 0 | 0 | 16208 | 162080 | 제 38호 | [8 empty] | 27630 |  | 134450
56959000017 | 010207 | E56959000017 | 나사없는 전선관(노출) | E63 (54C) | M | 26 | 11766 | 305916 | 26 | 51093 | 1328418 | 0 | 0 | 62859 | 1634334 | 제 43호 | [8 empty] | 305916 |  | 1328418
MM766341482 | 010207 | 391115ZZ701ZZCP1 | 나사없는 전선관 부속품 | 커플링, E19 (16C) | EA | 2 | 4050 | 8100 | 2 | 0 | 0 | 0 | 0 | 4050 | 8100
MM766341487 | 010207 | 391115ZZ701ZZCP6 | 나사없는 전선관 부속품 | 커플링, E63 (54C) | EA | 7 | 11883 | 83181 | 7 | 0 | 0 | 0 | 0 | 11883 | 83181
MM766341489 | 010207 | 391115ZZ701ZZCN1 | 나사없는 전선관 부속품 | 커넥터, E19 (16C) | EA | 2 | 3397 | 6794 | 2 | 0 | 0 | 0 | 0 | 3397 | 6794
MM766341494 | 010207 | 391115ZZ701ZZCN6 | 나사없는 전선관 부속품 | 커넥터, E63 (54C) | EA | 7 | 9652 | 67564 | 7 | 0 | 0 | 0 | 0 | 9652 | 67564
MM766341508 | 010207 | 391115ZZ701ZZNB6 | 노말밴드 (나사없는전선관) | E63 (54C) | EA | 8 | 8818 | 70544 | 8 | 0 | 0 | 0 | 0 | 8818 | 70544
5975D857031 | 010207 | E59753857031 | 풀박스 | 150×150×100 | 개 | 1 | 7291 | 7291 | 1 | 147903 | 147903 | 0 | 0 | 155194 | 155194 | 제 66호 | [10 empty] | 147903
5975D857131 | 010207 | E59753857131 | 풀박스 | 300×300×200 | 개 | 1 | 15715 | 15715 | 1 | 177483 | 177483 | 0 | 0 | 193198 | 193198 | 제 68호 | [10 empty] | 177483
E145A927205 | 010207 | EOC355000010S | 접지용비닐절연전선(F-GV) | 16㎟ | M | 58 | 2769 | 160602 | 58 | 2823 | 163734 | 0 | 0 | 5592 | 324336 | 제 98호 | [8 empty] | 160602 |  | 163734
E145A927206 | 010207 | EOC365000010S | 접지용비닐절연전선(F-GV) | 25㎟ | M | 9 | 4393 | 39537 | 9 | 2823 | 25407 | 0 | 0 | 7216 | 64944 | 제 99호 | [8 empty] | 39537 |  | 25407
56959000082 | 010207 | E56959000082 | 폴리에틸렌 난연케이블 | 0.6/1kv F-CV 1C×35㎟-4열포설 | M | 230 | 7024 | 1615520 | 230 | 9190 | 2113700 | 0 | 0 | 16214 | 3729220 | 제 104호 | [8 empty] | 1615520 |  | 2113700
E145A287528 | 010207 | ELD681000020S | 폴리에틸렌 난연케이블 | 0.6/1kv F-CV 2C×35㎟ | M | 9 | 14790 | 133110 | 9 | 15136 | 136224 | 0 | 0 | 29926 | 269334 | 제 111호 | [8 empty] | 133110 |  | 136224
56959000007 | 010207 | E56959000007 | UTP 케이블 | Cat.5E 0.5mm 4P | M | 95 | 503 | 47785 | 95 | 2167 | 205865 | 0 | 0 | 2670 | 253650 | 제 131호 | [8 empty] | 47785 |  | 205865
56950120016 | 010207 | EAA110110000 | 파이프행가 | 16 C | 식 | 2 | 1880 | 3760 | 2 | 14521 | 29042 | 0 | 0 | 16401 | 32802 | 제 12호 | [10 empty] | 29042
56950120054 | 010207 | EAA110160000 | 파이프행가 | 54 C | 식 | 6 | 2142 | 12852 | 6 | 14521 | 87126 | 0 | 0 | 16663 | 99978 | 제 17호 | [10 empty] | 87126
E940A267006 | 010207 | EE9400267006 | 압착단자 | R형동선 나압착 16 ㎟ | 개 | 1 | 1002 | 1002 | 1 | 29192 | 29192 | 0 | 0 | 30194 | 30194 | 제 145호 | [10 empty] | 29192
E940A267007 | 010207 | EE9400267007 | 압착단자 | R형동선 나압착 25 ㎟ | 개 | 2 | 1257 | 2514 | 2 | 35680 | 71360 | 0 | 0 | 36937 | 73874 | 제 146호 | [10 empty] | 71360
E940A267008 | 010207 | EE9400267008 | 압착단자 | R형동선 나압착 35 ㎟ | 개 | 12 | 1409 | 16908 | 12 | 38923 | 467076 | 0 | 0 | 40332 | 483984 | 제 147호 | [10 empty] | 467076
5935A287062 | 010207 | E59350287062 | 압착슬리이브 | 동압착슬리브-C형 35 ㎟ | 개 | 1 | 2302 | 2302 | 1 | 26084 | 26084 | 0 | 0 | 28386 | 28386 | 제 152호 | [10 empty] | 26084
MM983570637 | 010207 | 391115ZZ701Z0010 | [태양광발전] |  |  |  |  | 0 |  |  | 0 |  | 0 |  | 0 | 관급자재
MM983570640 | 010207 | 391115ZZ701Z0084 | 태양광발전장치 | ㅁ형지지대, 30kW | 식 | 1 |  | 0 | 1 | 0 | 0 | 0 | 0 |  | 0 | 관급자재
MM983570641 | 010207 | 391115ZZ701Z0085 | 태양광발전장치 | ㅁ형지지대, 3kW | 식 | 3 |  | 0 | 3 | 0 | 0 | 0 | 0 |  | 0 | 관급자재
MM017605929 | 010207 | 391115ZZ701Z0086 | 태양광발전장치 | 모니터링시스템 | 식 | 1 |  | 0 | 1 | 0 | 0 | 0 | 0 |  | 0 | 관급자재
| 합계줄 |  | ( 합 계 ) |  |  |  |  | 2628627 |  |  | 5143064 |  | 0 |  | 7771691 | [11 empty] | 5143064
| 공종줄 |  | 1.전기공사(주거)::1-2.공동주택 전기공사::1-2-8.CABLE_TRAY설비공사
5975B817222 | 010208 | EKG110000012S | 케이블트레이 | STRAIGHT,St W300x100Hx2.3t | M | 82 | 15471 | 1268622 | 82 | 61850 | 5071700 | 0 | 0 | 77321 | 6340322 | 제 71호 | [10 empty] | 5071700
5975B817233 | 010208 | E59751817233 | 케이블트레이 | STRAIGHT,St W500x100Hx2.3t | M | 61 | 23742 | 1448262 | 61 | 80674 | 4921114 | 0 | 0 | 104416 | 6369376 | 제 72호 | [10 empty] | 4921114
5975B817241 | 010208 | EKG110000014S | 케이블트레이 | STRAIGHT,St W600x100Hx2.3t | M | 15 | 20391 | 305865 | 15 | 96809 | 1452135 | 0 | 0 | 117200 | 1758000 | 제 73호 | [10 empty] | 1452135
5975E967011 | 010208 | E59754967011 | 케이블트레이부속품 | H. ELBOW, St,W300x100Hx2.3t | 개 | 3 | 18931 | 56793 | 3 | 61850 | 185550 | 0 | 0 | 80781 | 242343 | 제 76호 | [10 empty] | 185550
5975E967021 | 010208 | E59754967021 | 케이블트레이부속품 | H. ELBOW, St,W600x100Hx2.3t | 개 | 4 | 25078 | 100312 | 4 | 96809 | 387236 | 0 | 0 | 121887 | 487548 | 제 77호 | [10 empty] | 387236
5975E967111 | 010208 | E59754967111 | 케이블트레이부속품 | V. ELBOW, St,W300x100Hx2.3t | 개 | 1 | 19407 | 19407 | 1 | 61850 | 61850 | 0 | 0 | 81257 | 81257 | 제 79호 | [10 empty] | 61850
5975E967118 | 010208 | E59754967118 | 케이블트레이부속품 | V. ELBOW, St,W500x100Hx2.3t | 개 | 1 | 28023 | 28023 | 1 | 80674 | 80674 | 0 | 0 | 108697 | 108697 | 제 80호 | [10 empty] | 80674
5975E967121 | 010208 | E59754967121 | 케이블트레이부속품 | V. ELBOW, St,W600x100Hx2.3t | 개 | 1 | 26921 | 26921 | 1 | 96809 | 96809 | 0 | 0 | 123730 | 123730 | 제 81호 | [10 empty] | 96809
5975E967213 | 010208 | E59754967213 | 케이블트레이부속품 | H. TEE, St, W600x100Hx2.3t | 개 | 1 | 41789 | 41789 | 1 | 96809 | 96809 | 0 | 0 | 138598 | 138598 | 제 83호 | [10 empty] | 96809
5975E967421 | 010208 | E59754967421 | 케이블트레이부속품 | REDUCER, St, W600x100Hx2.3t | 개 | 2 | 30171 | 60342 | 2 | 96809 | 193618 | 0 | 0 | 126980 | 253960 | 제 85호 | [10 empty] | 193618
59754967501 | 010208 | 3913170520175118 | 케이블트레이부속품 | JOINT CONNEC.아연도100Hx2.3 | 개 | 103 | 754 | 77662 | 103 | 0 | 0 | 0 | 0 | 754 | 77662
59754967561 | 010208 | 3913170520175124 | 케이블트레이부속품 | BONDING JUMPER, 35㎟ | 개 | 103 | 2760 | 284280 | 103 | 0 | 0 | 0 | 0 | 2760 | 284280
59754967521 | 010208 | 3913170520175120 | 케이블트레이부속품 | SHANK BOLT & NUT, 아연도 | 개 | 1030 | 55 | 56650 | 1030 | 0 | 0 | 0 | 0 | 55 | 56650
59754967571 | 010208 | 3913170520175125 | 케이블트레이부속품 | HOLD DOWN CLAMP, 아연도 | 개 | 206 | 332 | 68392 | 206 | 0 | 0 | 0 | 0 | 332 | 68392
59754967581 | 010208 | 3913170520175126 | 케이블트레이부속품 | 찬넬스프링 너트, 아연도 | 개 | 206 | 458 | 94348 | 206 | 0 | 0 | 0 | 0 | 458 | 94348
56950160300 | 010208 | EAA110430000 | 케이블트레이지지대 | W300-1단 | 식 | 22 | 14437 | 317614 | 22 | 29042 | 638924 | 0 | 0 | 43479 | 956538 | 제 21호 | [10 empty] | 638924
56950160500 | 010208 | EAA110450000 | 케이블트레이지지대 | W500-1단 | 식 | 40 | 15399 | 615960 | 40 | 29042 | 1161680 | 0 | 0 | 44441 | 1777640 | 제 22호 | [10 empty] | 1161680
56950160600 | 010208 | EAA110460000 | 케이블트레이지지대 | W600-1단 | 식 | 1 | 15880 | 15880 | 1 | 29042 | 29042 | 0 | 0 | 44922 | 44922 | 제 23호 | [10 empty] | 29042
56950170114 | 010208 | EAA110640000 | EPS SUPPORT | W300-1단 | 식 | 31 | 4751 | 147281 | 31 | 29042 | 900302 | 0 | 0 | 33793 | 1047583 | 제 26호 | [10 empty] | 900302
56950170117 | 010208 | EAA110670000 | EPS SUPPORT | W600-1단 | 식 | 9 | 6194 | 55746 | 9 | 29042 | 261378 | 0 | 0 | 35236 | 317124 | 제 27호 | [10 empty] | 261378
56931630023 | 010208 | E56931630023 | 방화구획처리 | W:300xH:100 | 식 | 19 | 24045 | 456855 | 19 | 88995 | 1690905 | 0 | 0 | 113040 | 2147760 | 제 7호 | [10 empty] | 1690905
56931630029 | 010208 | E56931630029 | 방화구획처리 | W:500xH:100 | 식 | 2 | 35560 | 71120 | 2 | 131373 | 262746 | 0 | 0 | 166933 | 333866 | 제 9호 | [10 empty] | 262746
56931630025 | 010208 | E56931630025 | 방화구획처리 | W:600xH:100 | 식 | 3 | 41254 | 123762 | 3 | 152563 | 457689 | 0 | 0 | 193817 | 581451 | 제 10호 | [10 empty] | 457689
E145A927208 | 010208 | EOC375000010S | 접지용비닐절연전선(F-GV) | 35㎟ | M | 158 | 6187 | 977546 | 158 | 2823 | 446034 | 0 | 0 | 9010 | 1423580 | 제 100호 | [8 empty] | 977546 |  | 446034
| 합계줄 |  | ( 합 계 ) |  |  |  |  | 6719432 |  |  | 18396195 |  | 0 |  | 25115627 | [11 empty] | 18396195
| 공종줄 |  | 1.전기공사(주거)::1-3.주차장 전기공사::1-3-1.수변전설비공사
56959000014 | 010301 | E56959000014 | 나사없는 전선관(노출) | E31 (28C) | M | 34 | 5002 | 170068 | 34 | 21513 | 731442 | 0 | 0 | 26515 | 901510 | 제 40호 | [8 empty] | 170068 |  | 731442
56959000017 | 010301 | E56959000017 | 나사없는 전선관(노출) | E63 (54C) | M | 10 | 11766 | 117660 | 10 | 51093 | 510930 | 0 | 0 | 62859 | 628590 | 제 43호 | [8 empty] | 117660 |  | 510930
MM766341484 | 010301 | 391115ZZ701ZZCP3 | 나사없는 전선관 부속품 | 커플링, E31 (28C) | EA | 9 | 5141 | 46269 | 9 | 0 | 0 | 0 | 0 | 5141 | 46269
MM766341487 | 010301 | 391115ZZ701ZZCP6 | 나사없는 전선관 부속품 | 커플링, E63 (54C) | EA | 2 | 11883 | 23766 | 2 | 0 | 0 | 0 | 0 | 11883 | 23766
MM766341491 | 010301 | 391115ZZ701ZZCN3 | 나사없는 전선관 부속품 | 커넥터, E31 (28C) | EA | 9 | 4329 | 38961 | 9 | 0 | 0 | 0 | 0 | 4329 | 38961
MM766341494 | 010301 | 391115ZZ701ZZCN6 | 나사없는 전선관 부속품 | 커넥터, E63 (54C) | EA | 2 | 9652 | 19304 | 2 | 0 | 0 | 0 | 0 | 9652 | 19304
5975A337020 | 010301 | EKB131000010S | 강제전선관(노출) | 아연도 104 mm | M | 37 | 32198 | 1191326 | 37 | 190929 | 7064373 | 0 | 0 | 223127 | 8255699 | 제 46호 | [7 empty] | 1191326 | 1191326 |  | 7064373
MM766341505 | 010301 | 391115ZZ701ZZNB3 | 노말밴드 (나사없는전선관) | E31 (28C) | EA | 4 | 3199 | 12796 | 4 | 0 | 0 | 0 | 0 | 3199 | 12796
MM766341508 | 010301 | 391115ZZ701ZZNB6 | 노말밴드 (나사없는전선관) | E63 (54C) | EA | 2 | 8818 | 17636 | 2 | 0 | 0 | 0 | 0 | 8818 | 17636
59759017068 | 010301 | 3913170820176481 | 강재전선관용 부품 | 노말밴드, 아연도104 mm | 개 | 4 | 37816 | 151264 | 4 | 0 | 0 | 0 | 0 | 37816 | 151264
5975B467012 | 010301 | EKA324000010S | 경질비닐전선관 | HI 16 mm | M | 31 | 776 | 24056 | 31 | 13445 | 416795 | 0 | 0 | 14221 | 440851 | 제 47호 | [7 empty] | 24056 | 24056 |  | 416795
5975B467015 | 010301 | EKA354000010S | 경질비닐전선관 | HI 36 mm | M | 18 | 2085 | 37530 | 18 | 26891 | 484038 | 0 | 0 | 28976 | 521568 | 제 48호 | [7 empty] | 37530 | 37530 |  | 484038
5975B467016 | 010301 | EKA364000010S | 경질비닐전선관 | HI 42 mm | M | 114 | 2629 | 299706 | 114 | 34958 | 3985212 | 0 | 0 | 37587 | 4284918 | 제 49호 | [7 empty] | 299706 | 299706 |  | 3985212
59759027002 | 010301 | 3913170820935618 | 경질비닐전선관용 부품 | 노말밴드, 36 mm | 개 | 6 | 1009 | 6054 | 6 | 0 | 0 | 0 | 0 | 1009 | 6054
59759027003 | 010301 | 3913170820935619 | 경질비닐전선관용 부품 | 노말밴드, 42 mm | 개 | 18 | 1335 | 24030 | 18 | 0 | 0 | 0 | 0 | 1335 | 24030
56950120028 | 010301 | EAA110130000 | 파이프행가 | 28 C | 식 | 21 | 1909 | 40089 | 21 | 14521 | 304941 | 0 | 0 | 16430 | 345030 | 제 14호 | [10 empty] | 304941
56950120054 | 010301 | EAA110160000 | 파이프행가 | 54 C | 식 | 6 | 2142 | 12852 | 6 | 14521 | 87126 | 0 | 0 | 16663 | 99978 | 제 17호 | [10 empty] | 87126
56950120104 | 010301 | EAA110200000 | 파이프행가 | 104 C | 식 | 24 | 2825 | 67800 | 24 | 14521 | 348504 | 0 | 0 | 17346 | 416304 | 제 20호 | [10 empty] | 348504
E145A927205 | 010301 | EOC355000010S | 접지용비닐절연전선(F-GV) | 16㎟ | M | 35 | 2769 | 96915 | 35 | 2823 | 98805 | 0 | 0 | 5592 | 195720 | 제 98호 | [8 empty] | 96915 |  | 98805
E145A927211 | 010301 | EOC395000010S | 접지용비닐절연전선(F-GV) | 70㎟ | M | 23 | 11512 | 264776 | 23 | 3226 | 74198 | 0 | 0 | 14738 | 338974 | 제 101호 | [8 empty] | 264776 |  | 74198
E145A927212 | 010301 | EOC3A5000010S | 접지용비닐절연전선(F-GV) | 95㎟ | M | 140 | 15409 | 2157260 | 140 | 3226 | 451640 | 0 | 0 | 18635 | 2608900 | 제 102호 | [8 empty] | 2157260 |  | 451640
E145A287542 | 010301 | ELD661000030S | 폴리에틸렌 난연케이블 | 0.6/1kv F-CV 3C×16㎟ | M | 16 | 10448 | 167168 | 16 | 13815 | 221040 | 0 | 0 | 24263 | 388208 | 제 114호 | [8 empty] | 167168 |  | 221040
56959000053 | 010301 | E56959000053 | 소방용내화전선(F-FR-8) | 1C×240㎟-4열포설 | M | 197 | 41146 | 8105762 | 197 | 34718 | 6839446 | 0 | 0 | 75864 | 14945208 | 제 122호 | [8 empty] | 8105762 |  | 6839446
E145A358401 | 010301 | ELKB21000010S | 난연제어케이블 | F-CVV-S, 2Cx1.5㎟ | M | 46 | 1727 | 79442 | 46 | 5045 | 232070 | 0 | 0 | 6772 | 311512 | 제 128호 | [8 empty] | 79442 |  | 232070
E940A267006 | 010301 | EE9400267006 | 압착단자 | R형동선 나압착 16 ㎟ | 개 | 6 | 1002 | 6012 | 6 | 29192 | 175152 | 0 | 0 | 30194 | 181164 | 제 145호 | [10 empty] | 175152
E940A267010 | 010301 | EE9400267010 | 압착단자 | R형동선 나압착 70 ㎟ | 개 | 1 | 2161 | 2161 | 1 | 50817 | 50817 | 0 | 0 | 52978 | 52978 | 제 149호 | [10 empty] | 50817
E940A267011 | 010301 | EE9400267011 | 압착단자 | R형동선 나압착 95 ㎟ | 개 | 8 | 2479 | 19832 | 8 | 54060 | 432480 | 0 | 0 | 56539 | 452312 | 제 150호 | [10 empty] | 432480
E940A267016 | 010301 | EE9400267016 | 압착단자 | R형동선 나압착 240 ㎟ | 개 | 16 | 5437 | 86992 | 16 | 83253 | 1332048 | 0 | 0 | 88690 | 1419040 | 제 151호 | [10 empty] | 1332048
5935A287066 | 010301 | E59350287066 | 압착슬리이브 | 동압착슬리브-C형 120㎟ | 개 | 7 | 4512 | 31584 | 7 | 26084 | 182588 | 0 | 0 | 30596 | 214172 | 제 153호 | [10 empty] | 182588
56930220040 | 010301 | ABB103100000 | 터파기(기계90%,인력10%) | 보통토사 | ㎥ | 8 | 373 | 2984 | 8 | 4569 | 36552 | 453 | 3624 | 5395 | 43160 | 제 3호 | [10 empty] | 36552
56930220053 | 010301 | ABB104100000 | 되메우기(기계90%,인력10%) | 보통토사 | ㎥ | 8 | 373 | 2984 | 8 | 2871 | 22968 | 453 | 3624 | 3697 | 29576 | 제 4호 | [10 empty] | 22968
5975A427102 | 010301 | EOA111000020S | 접지봉 | 14Φ×1000 mm | 개 | 2 | 4612 | 9224 | 2 | 43164 | 86328 | 0 | 0 | 47776 | 95552 | 제 141호 | [10 empty] | 86328
5975A427111 | 010301 | E59750427111 | 수막처리접지봉 | 18Φ×500 mm | 개 | 5 | 66394 | 331970 | 5 | 43164 | 215820 | 0 | 0 | 109558 | 547790 | 제 142호 | [10 empty] | 215820
56950240030 | 010301 | EAF110110000 | 관로구방수(저압) | D30 | 식 | 2 | 67215 | 134430 | 2 | 62058 | 124116 | 0 | 0 | 129273 | 258546 | 제 33호 | [10 empty] | 124116
56959000026 | 010301 | E56959000026 | 부스닥트(내화) | AL-AL, 4W 600A | M | 13 | 539863 | 7018219 | 13 | 134457 | 1747941 | 0 | 0 | 674320 | 8766160 | 제 159호 | [10 empty] | 1747941
MM017684921 | 010301 | 391115ZZ701Z0029 | 부스닥트(내화) | FLEX-BUS, 4W 600A | 개 | 2 | 312570 | 625140 | 2 | 0 | 0 | 0 | 0 | 312570 | 625140
56959000028 | 010301 | E56959000028 | 부스닥트부속품(내화) | 수평 ELBOW, AL-AL 4W 600A | 개 | 1 | 193061 | 193061 | 1 | 403372 | 403372 | 0 | 0 | 596433 | 596433 | 제 161호 | [10 empty] | 403372
56959000027 | 010301 | E56959000027 | 부스닥트부속품(내화) | 수직 ELBOW, AL-AL 4W 600A | 개 | 2 | 380061 | 760122 | 2 | 403372 | 806744 | 0 | 0 | 783433 | 1566866 | 제 160호 | [10 empty] | 806744
MM017684924 | 010301 | 391115ZZ701Z0030 | 부스닥트부속품(내화) | FLANGED END, 4W 600A | 개 | 2 | 152410 | 304820 | 2 | 0 | 0 | 0 | 0 | 152410 | 304820
MM017684925 | 010301 | 391115ZZ701Z0031 | 부스닥트부속품(내화) | HANGER, 4W 600A | 개 | 8 | 89040 | 712320 | 8 | 0 | 0 | 0 | 0 | 89040 | 712320
MM013547181 | 010301 | 391115ZZ701Z0008 | [수배전반] |  |  |  |  | 0 |  |  | 0 |  | 0 |  | 0 | 관급자재
MM983570763 | 010301 | 391115ZZ701Z0021 | 배전반 | HV-1 | 면 | 1 |  | 0 | 1 | 0 | 0 | 0 | 0 |  | 0 | 관급자재
MM983570764 | 010301 | 391115ZZ701Z0023 | 배전반 | TR-1 | 면 | 1 |  | 0 | 1 | 0 | 0 | 0 | 0 |  | 0 | 관급자재
MM983570765 | 010301 | 391115ZZ701Z0024 | 배전반 | TR-2 | 면 | 1 |  | 0 | 1 | 0 | 0 | 0 | 0 |  | 0 | 관급자재
MM983570621 | 010301 | 391115ZZ701Z0025 | 배전반 | TR-3 | 면 | 1 |  | 0 | 1 | 0 | 0 | 0 | 0 |  | 0 | 관급자재
MM983570766 | 010301 | 391115ZZ701Z0022 | 배전반 | LV-R | 면 | 1 |  | 0 | 1 | 0 | 0 | 0 | 0 |  | 0 | 관급자재
MM013547182 | 010301 | 391115ZZ701Z0007 | [발전기] |  |  |  |  | 0 |  |  | 0 |  | 0 |  | 0 | 관급자재
MM983570789 | 010301 | 391115ZZ701Z0020 | 발전기 | 275KW | SET | 1 |  | 0 | 1 | 0 | 0 | 0 | 0 |  | 0 | 관급자재
27467486
| 합계줄 |  | ( 합 계 ) |  |  |  |  | 23414345 |  |  | 27467486 |  | 7248 |  | 50889079
| 공종줄 |  | 1.전기공사(주거)::1-3.주차장 전기공사::1-3-2.동력설비공사
56959000014 | 010302 | E56959000014 | 나사없는 전선관(노출) | E31 (28C) | M | 33 | 5002 | 165066 | 33 | 21513 | 709929 | 0 | 0 | 26515 | 874995 | 제 40호 | [8 empty] | 165066 |  | 709929
56959000015 | 010302 | E56959000015 | 나사없는 전선관(노출) | E39 (36C) | M | 34 | 6220 | 211480 | 34 | 26891 | 914294 | 0 | 0 | 33111 | 1125774 | 제 41호 | [8 empty] | 211480 |  | 914294
56959000018 | 010302 | E56959000018 | 나사없는 전선관(노출) | E75 (70C) | M | 16 | 15167 | 242672 | 16 | 75296 | 1204736 | 0 | 0 | 90463 | 1447408 | 제 44호 | [8 empty] | 242672 |  | 1204736
MM766341484 | 010302 | 391115ZZ701ZZCP3 | 나사없는 전선관 부속품 | 커플링, E31 (28C) | EA | 9 | 5141 | 46269 | 9 | 0 | 0 | 0 | 0 | 5141 | 46269
MM766341485 | 010302 | 391115ZZ701ZZCP4 | 나사없는 전선관 부속품 | 커플링, E39 (36C) | EA | 9 | 6581 | 59229 | 9 | 0 | 0 | 0 | 0 | 6581 | 59229
MM766341488 | 010302 | 391115ZZ701ZZCP7 | 나사없는 전선관 부속품 | 커플링, E75 (70C) | EA | 4 | 13682 | 54728 | 4 | 0 | 0 | 0 | 0 | 13682 | 54728
MM766341491 | 010302 | 391115ZZ701ZZCN3 | 나사없는 전선관 부속품 | 커넥터, E31 (28C) | EA | 9 | 4329 | 38961 | 9 | 0 | 0 | 0 | 0 | 4329 | 38961
MM766341492 | 010302 | 391115ZZ701ZZCN4 | 나사없는 전선관 부속품 | 커넥터, E39 (36C) | EA | 9 | 5361 | 48249 | 9 | 0 | 0 | 0 | 0 | 5361 | 48249
MM766341495 | 010302 | 391115ZZ701ZZCN7 | 나사없는 전선관 부속품 | 커넥터, E75 (70C) | EA | 4 | 11588 | 46352 | 4 | 0 | 0 | 0 | 0 | 11588 | 46352
MM766341505 | 010302 | 391115ZZ701ZZNB3 | 노말밴드 (나사없는전선관) | E31 (28C) | EA | 7 | 3199 | 22393 | 7 | 0 | 0 | 0 | 0 | 3199 | 22393
MM766341506 | 010302 | 391115ZZ701ZZNB4 | 노말밴드 (나사없는전선관) | E39 (36C) | EA | 6 | 4090 | 24540 | 6 | 0 | 0 | 0 | 0 | 4090 | 24540
MM766341509 | 010302 | 391115ZZ701ZZNB7 | 노말밴드 (나사없는전선관) | E75 (70C) | EA | 4 | 15000 | 60000 | 4 | 0 | 0 | 0 | 0 | 15000 | 60000
56959000002 | 010302 | E56959000002 | 1종금속제가요전선관 | 28 mm 고장력-방수 | M | 4 | 2764 | 11056 | 4 | 19361 | 77444 | 0 | 0 | 22125 | 88500 | 제 56호 | [8 empty] | 11056 |  | 77444
56959000003 | 010302 | E56959000003 | 1종금속제가요전선관 | 36 mm 고장력-방수 | M | 4 | 3737 | 14948 | 4 | 23395 | 93580 | 0 | 0 | 27132 | 108528 | 제 57호 | [8 empty] | 14948 |  | 93580
56959000004 | 010302 | E56959000004 | 1종금속제가요전선관 | 70 mm 고장력-방수 | M | 2 | 10655 | 21310 | 2 | 41950 | 83900 | 0 | 0 | 52605 | 105210 | 제 58호 | [8 empty] | 21310 |  | 83900
59753017065 | 010302 | 3913170620174448 | 1종금속제가요전선관 | 커넥터, 28 mm 일반-방수 | 개 | 8 | 1500 | 12000 | 8 | 0 | 0 | 0 | 0 | 1500 | 12000
59753017066 | 010302 | 3913170620174449 | 1종금속제가요전선관 | 커넥터, 36 mm 일반-방수 | 개 | 8 | 1980 | 15840 | 8 | 0 | 0 | 0 | 0 | 1980 | 15840
59753017069 | 010302 | 3913170620174452 | 1종금속제가요전선관 | 커넥터, 70 mm 일반-방수 | 개 | 4 | 5800 | 23200 | 4 | 0 | 0 | 0 | 0 | 5800 | 23200
6145F137894 | 010302 | E61455137894 | 정션 박스 | 100*100*50 | EA | 3 | 3012 | 9036 | 3 | 10756 | 32268 | 0 | 0 | 13768 | 41304 | 제 64호 | [10 empty] | 32268
5975D857031 | 010302 | E59753857031 | 풀박스 | 150×150×100 | 개 | 1 | 7291 | 7291 | 1 | 147903 | 147903 | 0 | 0 | 155194 | 155194 | 제 66호 | [10 empty] | 147903
E145A927202 | 010302 | EOC325000020S | 접지용비닐절연전선(F-GV) | 4㎟ | M | 98 | 1104 | 108192 | 98 | 2420 | 237160 | 0 | 0 | 3524 | 345352 | 제 95호 | [8 empty] | 108192 |  | 237160
E145A927203 | 010302 | EOC335000030S | 접지용비닐절연전선(F-GV) | 6㎟ | M | 158 | 1243 | 196394 | 158 | 2420 | 382360 | 0 | 0 | 3663 | 578754 | 제 96호 | [8 empty] | 196394 |  | 382360
E145A927206 | 010302 | EOC365000010S | 접지용비닐절연전선(F-GV) | 25㎟ | M | 70 | 4393 | 307510 | 70 | 2823 | 197610 | 0 | 0 | 7216 | 505120 | 제 99호 | [8 empty] | 307510 |  | 197610
E145A287539 | 010302 | ELD631000030S | 폴리에틸렌 난연케이블 | 0.6/1kv F-CV 3C×4㎟ | M | 98 | 3194 | 313012 | 98 | 6607 | 647486 | 0 | 0 | 9801 | 960498 | 제 112호 | [8 empty] | 313012 |  | 647486
E145A287540 | 010302 | ELD641000030S | 폴리에틸렌 난연케이블 | 0.6/1kv F-CV 3C×6㎟ | M | 81 | 4307 | 348867 | 81 | 7808 | 632448 | 0 | 0 | 12115 | 981315 | 제 113호 | [8 empty] | 348867 |  | 632448
E145A287563 | 010302 | ELD641000040S | 폴리에틸렌 난연케이블 | 0.6/1kv F-CV 4C×6㎟ | M | 41 | 5545 | 227345 | 41 | 10211 | 418651 | 0 | 0 | 15756 | 645996 | 제 115호 | [8 empty] | 227345 |  | 418651
56959000055 | 010302 | E56959000055 | 소방용내화전선(F-FR-8) | 1C×50㎟-3열포설 | M | 211 | 10273 | 2167603 | 211 | 11184 | 2359824 | 0 | 0 | 21457 | 4527427 | 제 120호 | [8 empty] | 2167603 |  | 2359824
E145A137303 | 010302 | ELG843000010S | 소방용내화전선(F-FR-8) | 3C×6㎟ | M | 36 | 6112 | 220032 | 36 | 7808 | 281088 | 0 | 0 | 13920 | 501120 | 제 124호 | [8 empty] | 220032 |  | 281088
6145A358506 | 010302 | ELKC32000010S | 난연제어케이블 | F-CVV-SB 3Cx2.5㎟ | M | 25 | 2776 | 69400 | 25 | 6847 | 171175 | 0 | 0 | 9623 | 240575 | 제 129호 | [8 empty] | 69400 |  | 171175
E940A267007 | 010302 | EE9400267007 | 압착단자 | R형동선 나압착 25 ㎟ | 개 | 4 | 1257 | 5028 | 4 | 35680 | 142720 | 0 | 0 | 36937 | 147748 | 제 146호 | [10 empty] | 142720
E940A267009 | 010302 | EE9400267009 | 압착단자 | R형동선 나압착 50 ㎟ | 개 | 12 | 1700 | 20400 | 12 | 43248 | 518976 | 0 | 0 | 44948 | 539376 | 제 148호 | [10 empty] | 518976
56950120028 | 010302 | EAA110130000 | 파이프행가 | 28 C | 식 | 21 | 1909 | 40089 | 21 | 14521 | 304941 | 0 | 0 | 16430 | 345030 | 제 14호 | [10 empty] | 304941
56950120036 | 010302 | EAA110140000 | 파이프행가 | 36 C | 식 | 21 | 1934 | 40614 | 21 | 14521 | 304941 | 0 | 0 | 16455 | 345555 | 제 15호 | [10 empty] | 304941
56950120070 | 010302 | EAA110170000 | 파이프행가 | 70 C | 식 | 10 | 2192 | 21920 | 10 | 14521 | 145210 | 0 | 0 | 16713 | 167130 | 제 18호 | [10 empty] | 145210
56950180028 | 010302 | EAA110830000 | 동력배관지지가대 | 28C | 식 | 3 | 25963 | 77889 | 3 | 38723 | 116169 | 0 | 0 | 64686 | 194058 | 제 28호 | [10 empty] | 116169
56950180036 | 010302 | EAA110840000 | 동력배관지지가대 | 36C | 식 | 1 | 26003 | 26003 | 1 | 38723 | 38723 | 0 | 0 | 64726 | 64726 | 제 29호 | [10 empty] | 38723
56950180042 | 010302 | EAA110850000 | 동력배관지지가대 | 42C | 식 | 1 | 26042 | 26042 | 1 | 38723 | 38723 | 0 | 0 | 64765 | 64765 | 제 30호 | [10 empty] | 38723
56950180082 | 010302 | EAA110880000 | 동력배관지지가대 | 82C | 식 | 2 | 26238 | 52476 | 2 | 38723 | 77446 | 0 | 0 | 64961 | 129922 | 제 31호 | [10 empty] | 77446
MM983570767 | 010302 | 391115ZZ701Z0018 | 동력반 | MCC-F | 식 | 1 |  | 0 | 1 | 0 | 0 | 0 | 0 |  | 0 | 관급자재
MM983570768 | 010302 | 391115ZZ701Z0016 | 동력반 | MCC-A | 식 | 1 |  | 0 | 1 | 0 | 0 | 0 | 0 |  | 0 | 관급자재
MM983570769 | 010302 | 391115ZZ701Z0017 | 동력반 | MCC-E | 식 | 1 |  | 0 | 1 | 0 | 0 | 0 | 0 |  | 0 | 관급자재
10279705
| 합계줄 |  | ( 합 계 ) |  |  |  |  | 5403436 |  |  | 10279705 |  | 0 |  | 15683141
| 공종줄 |  | 1.전기공사(주거)::1-3.주차장 전기공사::1-3-3.전열설비공사
5975D097002 | 010303 | E59753097002 | 합성수지제 가요전선관 | CD-난연성 16㎜ | M | 109 | 577 | 62893 | 109 | 10756 | 1172404 | 0 | 0 | 11333 | 1235297 | 제 50호 | [6 empty] | 62893 |  | 62893 |  | 1172404
5975D777102 | 010303 | EKK231000011S | 스위치박스 | 1 개용 54 mm | 개 | 4 | 2205 | 8820 | 4 | 53783 | 215132 | 0 | 0 | 55988 | 223952 | 제 61호 | [10 empty] | 215132
5975D777111 | 010303 | EKK231000020S | 스위치박스 | 2 개용 54 mm | 개 | 2 | 2437 | 4874 | 2 | 53783 | 107566 | 0 | 0 | 56220 | 112440 | 제 62호 | [10 empty] | 107566
59753767321 | 010303 | 3912130820174722 | 아우트렛박스 커버 | 커버, 4각, 승압용 | 개 | 2 | 400 | 800 | 2 | 0 | 0 | 0 | 0 | 400 | 800
MM300003701 | 010303 | 3912130420175761 | 박스보강비 | 1 구용 | 개소 | 6 | 200 | 1200 | 6 | 0 | 0 | 0 | 0 | 200 | 1200
6145F137894 | 010303 | E61455137894 | 정션 박스 | 100*100*50 | EA | 2 | 3012 | 6024 | 2 | 10756 | 21512 | 0 | 0 | 13768 | 27536 | 제 64호 | [10 empty] | 21512
56959000006 | 010303 | E56959000006 | 450/750V 내열비닐절연전선 | HFIX 1.78mm(2.5㎟) | M | 335 | 633 | 212055 | 335 | 2689 | 900815 | 0 | 0 | 3322 | 1112870 | 제 90호 | [8 empty] | 212055 |  | 900815
5935A317208 | 010303 | E59350317208 | 방우콘센트 | 매입-접지형, 250V 2구 | 개 | 6 | 2768 | 16608 | 6 | 21513 | 129078 | 0 | 0 | 24281 | 145686 | 제 140호 | [10 empty] | 129078
2546507
| 합계줄 |  | ( 합 계 ) |  |  |  |  | 313274 |  |  | 2546507 |  | 0 |  | 2859781
| 공종줄 |  | 1.전기공사(주거)::1-3.주차장 전기공사::1-3-4.전등설비공사
5975D097002 | 010304 | E59753097002 | 합성수지제 가요전선관 | CD-난연성 16㎜ | M | 473 | 577 | 272921 | 473 | 10756 | 5087588 | 0 | 0 | 11333 | 5360509 | 제 50호 | [6 empty] | 272921 |  | 272921 |  | 5087588
5975D097003 | 010304 | E59753097003 | 합성수지제 가요전선관 | CD-난연성 22㎜ | M | 12 | 771 | 9252 | 12 | 12907 | 154884 | 0 | 0 | 13678 | 164136 | 제 51호 | [6 empty] | 9252 |  | 9252 |  | 154884
5975D017003 | 010304 | E59753017003 | 1종금속제가요전선관 | 16 mm 일반-비방수 | M | 207 | 853 | 176571 | 207 | 11832 | 2449224 | 0 | 0 | 12685 | 2625795 | 제 55호 | [8 empty] | 176571 |  | 2449224
59753017043 | 010304 | 3913170620174434 | 1종금속제가요전선관 | 커넥터, 16 mm 일반-비방수 | 개 | 92 | 340 | 31280 | 92 | 0 | 0 | 0 | 0 | 340 | 31280
5975D767011 | 010304 | EKK211000010S | 아우트렛박스 | 8각 54㎜ | 개 | 42 | 1595 | 66990 | 42 | 32269 | 1355298 | 0 | 0 | 33864 | 1422288 | 제 59호 | [10 empty] | 1355298
5975D767041 | 010304 | EKK221000010S | 아우트렛박스 | 중형4각 54㎜ | 개 | 4 | 1941 | 7764 | 4 | 32269 | 129076 | 0 | 0 | 34210 | 136840 | 제 60호 | [10 empty] | 129076
5975D777102 | 010304 | EKK231000011S | 스위치박스 | 1 개용 54 mm | 개 | 6 | 2205 | 13230 | 6 | 53783 | 322698 | 0 | 0 | 55988 | 335928 | 제 61호 | [10 empty] | 322698
5975D777111 | 010304 | EKK231000020S | 스위치박스 | 2 개용 54 mm | 개 | 17 | 2437 | 41429 | 17 | 53783 | 914311 | 0 | 0 | 56220 | 955740 | 제 62호 | [10 empty] | 914311
59753767221 | 010304 | 3912130820174712 | 아우트렛박스 커버 | 커버, 8각, 둥근구멍(평) | 개 | 42 | 343 | 14406 | 42 | 0 | 0 | 0 | 0 | 343 | 14406
MM300003701 | 010304 | 3912130420175761 | 박스보강비 | 1 구용 | 개소 | 23 | 200 | 4600 | 23 | 0 | 0 | 0 | 0 | 200 | 4600
56959000006 | 010304 | E56959000006 | 450/750V 내열비닐절연전선 | HFIX 1.78mm(2.5㎟) | M | 2167 | 633 | 1371711 | 2167 | 2689 | 5827063 | 0 | 0 | 3322 | 7198774 | 제 90호 | [8 empty] | 1371711 |  | 5827063
5930B517001 | 010304 | EMK111000010S | 매입스위치 | 250V 1로1구 | 개 | 3 | 2009 | 6027 | 3 | 22857 | 68571 | 0 | 0 | 24866 | 74598 | 제 132호 | [10 empty] | 68571
5930B517002 | 010304 | E59301517002 | 매입스위치 | 250V 1로2구 | 개 | 3 | 2538 | 7614 | 3 | 22857 | 68571 | 0 | 0 | 25395 | 76185 | 제 133호 | [10 empty] | 68571
59400247002 | 010304 | 3912140920171333 | 와이어콘넥터 | 6 ㎟ x 2가닥 | 개 | 189 | 232 | 43848 | 189 | 0 | 0 | 0 | 0 | 232 | 43848
56959000069 | 010304 | E56959000069 | 조명기구 "C" | 원형직부등, LED 12W | EA | 4 | 943 | 3772 | 4 | 31463 | 125852 | 0 | 0 | 32406 | 129624 | 제 190호 | [10 empty] | 125852
56959000070 | 010304 | E56959000070 | 조명기구 "E" | 파이프펜던트, LED 40W | EA | 42 | 2008 | 84336 | 42 | 66959 | 2812278 | 0 | 0 | 68967 | 2896614 | 제 191호 | [10 empty] | 2812278
56959000073 | 010304 | E56959000073 | 조명기구 "H" | 컵벽부등, LED 12W | EA | 17 | 943 | 16031 | 17 | 31463 | 534871 | 0 | 0 | 32406 | 550902 | 제 194호 | [10 empty] | 534871
19850285
| 합계줄 |  | ( 합 계 ) |  |  |  |  | 2171782 |  |  | 19850285 |  | 0 |  | 22022067
| 공종줄 |  | 1.전기공사(주거)::1-3.주차장 전기공사::1-3-5.접지설비공사
MM983570809 | 010305 | 391115ZZ701Z0009 | [접지설비] |  |  |  |  | 0 |  |  | 0 |  | 0 |  | 0
56959000021 | 010305 | E56959000021 | CHEM ROD 접지봉 | JEGR-1200 | SET | 10 | 707187 | 7071870 | 10 | 239590 | 2395900 | 0 | 0 | 946777 | 9467770 | 제 197호 | [10 empty] | 2395900
56959000066 | 010305 | E56959000066 | 접지저감제 | CHEM EARTH (25kg) | 포 | 10 | 70726 | 707260 | 10 | 24202 | 242020 | 0 | 0 | 94928 | 949280 | 제 198호 | [10 empty] | 242020
56959000063 | 010305 | E56959000063 | 접지극 포설 | BC 70㎟ | M | 521 | 9874 | 5144354 | 521 | 2151 | 1120671 | 0 | 0 | 12025 | 6265025 | 제 199호 | [10 empty] | 1120671
56959000022 | 010305 | E56959000022 | C형슬리브 | 70SQ | EA | 117 | 3266 | 382122 | 117 | 26084 | 3051828 | 0 | 0 | 29350 | 3433950 | 제 200호 | [10 empty] | 3051828
56959000076 | 010305 | E56959000076 | 철근접지클램프 | 구조체접속 | EA | 7 | 8161 | 57127 | 7 | 5378 | 37646 | 0 | 0 | 13539 | 94773 | 제 201호 | [10 empty] | 37646
56959000058 | 010305 | E56959000058 | 시험단자함 | STS 1CCT | EA | 8 | 88324 | 706592 | 8 | 177483 | 1419864 | 0 | 0 | 265807 | 2126456 | 제 202호 | [10 empty] | 1419864
56959000059 | 010305 | E56959000059 | 시험단자함 | STS 3CCT | EA | 2 | 160324 | 320648 | 2 | 177483 | 354966 | 0 | 0 | 337807 | 675614 | 제 203호 | [10 empty] | 354966
56959000060 | 010305 | E56959000060 | 시험단자함 | STS 9CCT | EA | 1 | 395324 | 395324 | 1 | 177483 | 177483 | 0 | 0 | 572807 | 572807 | 제 204호 | [10 empty] | 177483
56959000065 | 010305 | E56959000065 | 접지용 절연전선 | F-GV 16㎟ | M | 40 | 3037 | 121480 | 40 | 6185 | 247400 | 0 | 0 | 9222 | 368880 | 제 205호 | [10 empty] | 247400
56959000057 | 010305 | E56959000057 | 수막처리동봉 | Φ18*500L | EA | 10 | 55653 | 556530 | 10 | 21782 | 217820 | 0 | 0 | 77435 | 774350 | 제 206호 | [10 empty] | 217820
56959000064 | 010305 | E56959000064 | 접지동봉 | 14ΦX1000L | EA | 2 | 9294 | 18588 | 2 | 43164 | 86328 | 0 | 0 | 52458 | 104916 | 제 207호 | [10 empty] | 86328
9351926
| 합계줄 |  | ( 합 계 ) |  |  |  |  | 15481895 |  |  | 9351926 |  | 0 |  | 24833821
| 공종줄 |  | 1.전기공사(주거)::1-3.주차장 전기공사::1-3-6.CABLE_TRAY설비공사
5975B817222 | 010306 | EKG110000012S | 케이블트레이 | STRAIGHT,St W300x100Hx2.3t | M | 13 | 15471 | 201123 | 13 | 61850 | 804050 | 0 | 0 | 77321 | 1005173 | 제 71호 | [10 empty] | 804050
5975B817241 | 010306 | EKG110000014S | 케이블트레이 | STRAIGHT,St W600x100Hx2.3t | M | 21 | 20391 | 428211 | 21 | 96809 | 2032989 | 0 | 0 | 117200 | 2461200 | 제 73호 | [10 empty] | 2032989
5975B817253 | 010306 | E59751817253 | 케이블트레이 | STRAIGHT,St W800x100Hx2.3t | M | 17 | 30948 | 526116 | 17 | 129079 | 2194343 | 0 | 0 | 160027 | 2720459 | 제 74호 | [10 empty] | 2194343
5975B817261 | 010306 | EKG110000016S | 케이블트레이 | STRAIGHT,St W900x100Hx2.3t | M | 9 | 33237 | 299133 | 9 | 145214 | 1306926 | 0 | 0 | 178451 | 1606059 | 제 75호 | [10 empty] | 1306926
5975E967011 | 010306 | E59754967011 | 케이블트레이부속품 | H. ELBOW, St,W300x100Hx2.3t | 개 | 1 | 18931 | 18931 | 1 | 61850 | 61850 | 0 | 0 | 80781 | 80781 | 제 76호 | [10 empty] | 61850
5975E967031 | 010306 | E59754967031 | 케이블트레이부속품 | H. ELBOW, St,W900x100Hx2.3t | 개 | 1 | 48508 | 48508 | 1 | 145214 | 145214 | 0 | 0 | 193722 | 193722 | 제 78호 | [10 empty] | 145214
5975E967111 | 010306 | E59754967111 | 케이블트레이부속품 | V. ELBOW, St,W300x100Hx2.3t | 개 | 1 | 19407 | 19407 | 1 | 61850 | 61850 | 0 | 0 | 81257 | 81257 | 제 79호 | [10 empty] | 61850
5975E967128 | 010306 | E59754967128 | 케이블트레이부속품 | V. ELBOW, St,W800x100Hx2.3t | 개 | 1 | 42370 | 42370 | 1 | 129079 | 129079 | 0 | 0 | 171449 | 171449 | 제 82호 | [10 empty] | 129079
5975E967219 | 010306 | E59754967219 | 케이블트레이부속품 | H. TEE, St, W900x100Hx2.3t | 개 | 1 | 63297 | 63297 | 1 | 145214 | 145214 | 0 | 0 | 208511 | 208511 | 제 84호 | [10 empty] | 145214
5975E967431 | 010306 | E59754967431 | 케이블트레이부속품 | REDUCER, St, W900x100Hx2.3t | 개 | 2 | 36257 | 72514 | 2 | 145214 | 290428 | 0 | 0 | 181471 | 362942 | 제 86호 | [10 empty] | 290428
59754967501 | 010306 | 3913170520175118 | 케이블트레이부속품 | JOINT CONNEC.아연도100Hx2.3 | 개 | 37 | 754 | 27898 | 37 | 0 | 0 | 0 | 0 | 754 | 27898
59754967561 | 010306 | 3913170520175124 | 케이블트레이부속품 | BONDING JUMPER, 35㎟ | 개 | 37 | 2760 | 102120 | 37 | 0 | 0 | 0 | 0 | 2760 | 102120
59754967521 | 010306 | 3913170520175120 | 케이블트레이부속품 | SHANK BOLT & NUT, 아연도 | 개 | 370 | 55 | 20350 | 370 | 0 | 0 | 0 | 0 | 55 | 20350
59754967571 | 010306 | 3913170520175125 | 케이블트레이부속품 | HOLD DOWN CLAMP, 아연도 | 개 | 74 | 332 | 24568 | 74 | 0 | 0 | 0 | 0 | 332 | 24568
59754967581 | 010306 | 3913170520175126 | 케이블트레이부속품 | 찬넬스프링 너트, 아연도 | 개 | 74 | 458 | 33892 | 74 | 0 | 0 | 0 | 0 | 458 | 33892
56950160300 | 010306 | EAA110430000 | 케이블트레이지지대 | W300-1단 | 식 | 8 | 14437 | 115496 | 8 | 29042 | 232336 | 0 | 0 | 43479 | 347832 | 제 21호 | [10 empty] | 232336
56950160600 | 010306 | EAA110460000 | 케이블트레이지지대 | W600-1단 | 식 | 13 | 15880 | 206440 | 13 | 29042 | 377546 | 0 | 0 | 44922 | 583986 | 제 23호 | [10 empty] | 377546
56950160800 | 010306 | EAA110470000 | 케이블트레이지지대 | W800-1단 | 식 | 11 | 16843 | 185273 | 11 | 29042 | 319462 | 0 | 0 | 45885 | 504735 | 제 24호 | [10 empty] | 319462
56950160900 | 010306 | EAA110480000 | 케이블트레이지지대 | W900-1단 | 식 | 5 | 17324 | 86620 | 5 | 29042 | 145210 | 0 | 0 | 46366 | 231830 | 제 25호 | [10 empty] | 145210
56931630023 | 010306 | E56931630023 | 방화구획처리 | W:300xH:100 | 식 | 1 | 24045 | 24045 | 1 | 88995 | 88995 | 0 | 0 | 113040 | 113040 | 제 7호 | [10 empty] | 88995
56931630057 | 010306 | E56931630057 | 방화구획처리 | W:800xH:100 | 식 | 1 | 52769 | 52769 | 1 | 194941 | 194941 | 0 | 0 | 247710 | 247710 | 제 11호 | [10 empty] | 194941
E145A927213 | 010306 | EOC3B5000010S | 접지용비닐절연전선(F-GV) | 120㎟ | M | 58 | 19388 | 1124504 | 58 | 4437 | 257346 | 0 | 0 | 23825 | 1381850 | 제 103호 | [8 empty] | 1124504 |  | 257346
8787779
| 합계줄 |  | ( 합 계 ) |  |  |  |  | 3723585 |  |  | 8787779 |  | 0 |  | 12511364
| 공종줄 |  | 1.전기공사(주거)::1-4.부대시설 전기공사::1-4-1.전력간선설비공사
56959000016 | 010401 | E56959000016 | 나사없는 전선관(노출) | E51 (42C) | M | 35 | 8195 | 286825 | 35 | 34958 | 1223530 | 0 | 0 | 43153 | 1510355 | 제 42호 | [8 empty] | 286825 |  | 1223530
MM766341486 | 010401 | 391115ZZ701ZZCP5 | 나사없는 전선관 부속품 | 커플링, E51 (42C) | EA | 9 | 10022 | 90198 | 9 | 0 | 0 | 0 | 0 | 10022 | 90198
MM766341493 | 010401 | 391115ZZ701ZZCN5 | 나사없는 전선관 부속품 | 커넥터, E51 (42C) | EA | 9 | 7848 | 70632 | 9 | 0 | 0 | 0 | 0 | 7848 | 70632
MM766341507 | 010401 | 391115ZZ701ZZNB5 | 노말밴드 (나사없는전선관) | E51 (42C) | EA | 4 | 5818 | 23272 | 4 | 0 | 0 | 0 | 0 | 5818 | 23272
E145A927204 | 010401 | EOC345000040S | 접지용비닐절연전선(F-GV) | 10㎟ | M | 41 | 2195 | 89995 | 41 | 2420 | 99220 | 0 | 0 | 4615 | 189215 | 제 97호 | [8 empty] | 89995 |  | 99220
E145A287564 | 010401 | ELD651000040S | 폴리에틸렌 난연케이블 | 0.6/1kv F-CV 4C×10㎟ | M | 41 | 8637 | 354117 | 41 | 14716 | 603356 | 0 | 0 | 23353 | 957473 | 제 116호 | [8 empty] | 354117 |  | 603356
56950120042 | 010401 | EAA110150000 | 파이프행가 | 42 C | 식 | 22 | 1961 | 43142 | 22 | 14521 | 319462 | 0 | 0 | 16482 | 362604 | 제 16호 | [10 empty] | 319462
56959000030 | 010401 | E56959000030 | 분전반 | L-E | 면 | 1 | 9922 | 9922 | 1 | 330765 | 330765 | 0 | 0 | 340687 | 340687 | 제 167호 | [10 empty] | 330765
56959000029 | 010401 | E56959000029 | 분전반 | L-A | 면 | 1 | 9922 | 9922 | 1 | 330765 | 330765 | 0 | 0 | 340687 | 340687 | 제 166호 | [10 empty] | 330765
56959000031 | 010401 | E56959000031 | 분전반 | L-F | 면 | 1 | 9922 | 9922 | 1 | 330765 | 330765 | 0 | 0 | 340687 | 340687 | 제 168호 | [10 empty] | 330765
56959000032 | 010401 | E56959000032 | 분전반 | L-MDF | 면 | 1 | 9922 | 9922 | 1 | 330765 | 330765 | 0 | 0 | 340687 | 340687 | 제 169호 | [10 empty] | 330765
56959000033 | 010401 | E56959000033 | 분전반 | L-OL | 면 | 1 | 9922 | 9922 | 1 | 330765 | 330765 | 0 | 0 | 340687 | 340687 | 제 170호 | [10 empty] | 330765
3899393
| 합계줄 |  | ( 합 계 ) |  |  |  |  | 1007791 |  |  | 3899393 |  | 0 |  | 4907184
| 공종줄 |  | 1.전기공사(주거)::1-4.부대시설 전기공사::1-4-2.동력설비공사
5975D097002 | 010402 | E59753097002 | 합성수지제 가요전선관 | CD-난연성 16㎜ | M | 8 | 577 | 4616 | 8 | 10756 | 86048 | 0 | 0 | 11333 | 90664 | 제 50호 | [6 empty] | 4616 |  | 4616 |  | 86048
56959000014 | 010402 | E56959000014 | 나사없는 전선관(노출) | E31 (28C) | M | 7 | 5002 | 35014 | 7 | 21513 | 150591 | 0 | 0 | 26515 | 185605 | 제 40호 | [8 empty] | 35014 |  | 150591
56959000015 | 010402 | E56959000015 | 나사없는 전선관(노출) | E39 (36C) | M | 15 | 6220 | 93300 | 15 | 26891 | 403365 | 0 | 0 | 33111 | 496665 | 제 41호 | [8 empty] | 93300 |  | 403365
MM766341484 | 010402 | 391115ZZ701ZZCP3 | 나사없는 전선관 부속품 | 커플링, E31 (28C) | EA | 1 | 5141 | 5141 | 1 | 0 | 0 | 0 | 0 | 5141 | 5141
MM766341485 | 010402 | 391115ZZ701ZZCP4 | 나사없는 전선관 부속품 | 커플링, E39 (36C) | EA | 4 | 6581 | 26324 | 4 | 0 | 0 | 0 | 0 | 6581 | 26324
MM766341491 | 010402 | 391115ZZ701ZZCN3 | 나사없는 전선관 부속품 | 커넥터, E31 (28C) | EA | 1 | 4329 | 4329 | 1 | 0 | 0 | 0 | 0 | 4329 | 4329
MM766341492 | 010402 | 391115ZZ701ZZCN4 | 나사없는 전선관 부속품 | 커넥터, E39 (36C) | EA | 4 | 5361 | 21444 | 4 | 0 | 0 | 0 | 0 | 5361 | 21444
MM766341505 | 010402 | 391115ZZ701ZZNB3 | 노말밴드 (나사없는전선관) | E31 (28C) | EA | 2 | 3199 | 6398 | 2 | 0 | 0 | 0 | 0 | 3199 | 6398
MM766341506 | 010402 | 391115ZZ701ZZNB4 | 노말밴드 (나사없는전선관) | E39 (36C) | EA | 2 | 4090 | 8180 | 2 | 0 | 0 | 0 | 0 | 4090 | 8180
5975D777102 | 010402 | EKK231000011S | 스위치박스 | 1 개용 54 mm | 개 | 1 | 2205 | 2205 | 1 | 53783 | 53783 | 0 | 0 | 55988 | 55988 | 제 61호 | [10 empty] | 53783
MM300003701 | 010402 | 3912130420175761 | 박스보강비 | 1 구용 | 개소 | 1 | 200 | 200 | 1 | 0 | 0 | 0 | 0 | 200 | 200
56959000002 | 010402 | E56959000002 | 1종금속제가요전선관 | 28 mm 고장력-방수 | M | 1 | 2764 | 2764 | 1 | 19361 | 19361 | 0 | 0 | 22125 | 22125 | 제 56호 | [8 empty] | 2764 |  | 19361
56959000003 | 010402 | E56959000003 | 1종금속제가요전선관 | 36 mm 고장력-방수 | M | 1 | 3737 | 3737 | 1 | 23395 | 23395 | 0 | 0 | 27132 | 27132 | 제 57호 | [8 empty] | 3737 |  | 23395
59753017065 | 010402 | 3913170620174448 | 1종금속제가요전선관 | 커넥터, 28 mm 일반-방수 | 개 | 2 | 1500 | 3000 | 2 | 0 | 0 | 0 | 0 | 1500 | 3000
59753017066 | 010402 | 3913170620174449 | 1종금속제가요전선관 | 커넥터, 36 mm 일반-방수 | 개 | 2 | 1980 | 3960 | 2 | 0 | 0 | 0 | 0 | 1980 | 3960
6145F137894 | 010402 | E61455137894 | 정션 박스 | 100*100*50 | EA | 2 | 3012 | 6024 | 2 | 10756 | 21512 | 0 | 0 | 13768 | 27536 | 제 64호 | [10 empty] | 21512
5975D857061 | 010402 | E59753857061 | 풀박스 | 200×200×100 | 개 | 1 | 8457 | 8457 | 1 | 147903 | 147903 | 0 | 0 | 156360 | 156360 | 제 67호 | [10 empty] | 147903
E145A927201 | 010402 | EOC315000010S | 접지용비닐절연전선(F-GV) | 2.5㎟ | M | 9 | 806 | 7254 | 9 | 2420 | 21780 | 0 | 0 | 3226 | 29034 | 제 94호 | [8 empty] | 7254 |  | 21780
E145A927203 | 010402 | EOC335000030S | 접지용비닐절연전선(F-GV) | 6㎟ | M | 17 | 1243 | 21131 | 17 | 2420 | 41140 | 0 | 0 | 3663 | 62271 | 제 96호 | [8 empty] | 21131 |  | 41140
E145A287521 | 010402 | ELD621000020S | 폴리에틸렌 난연케이블 | 0.6/1kv F-CV 2C×2.5㎟ | M | 9 | 1778 | 16002 | 9 | 4204 | 37836 | 0 | 0 | 5982 | 53838 | 제 107호 | [8 empty] | 16002 |  | 37836
E145A287523 | 010402 | ELD641000020S | 폴리에틸렌 난연케이블 | 0.6/1kv F-CV 2C×6㎟ | M | 17 | 3128 | 53176 | 17 | 5406 | 91902 | 0 | 0 | 8534 | 145078 | 제 110호 | [8 empty] | 53176 |  | 91902
56950120028 | 010402 | EAA110130000 | 파이프행가 | 28 C | 식 | 4 | 1909 | 7636 | 4 | 14521 | 58084 | 0 | 0 | 16430 | 65720 | 제 14호 | [10 empty] | 58084
56950120036 | 010402 | EAA110140000 | 파이프행가 | 36 C | 식 | 9 | 1934 | 17406 | 9 | 14521 | 130689 | 0 | 0 | 16455 | 148095 | 제 15호 | [10 empty] | 130689
1287389
| 합계줄 |  | ( 합 계 ) |  |  |  |  | 357698 |  |  | 1287389 |  | 0 |  | 1645087
| 공종줄 |  | 1.전기공사(주거)::1-4.부대시설 전기공사::1-4-3.냉난방설비공사
5975D097002 | 010403 | E59753097002 | 합성수지제 가요전선관 | CD-난연성 16㎜ | M | 122 | 577 | 70394 | 122 | 10756 | 1312232 | 0 | 0 | 11333 | 1382626 | 제 50호 | [6 empty] | 70394 |  | 70394 |  | 1312232
5975D017003 | 010403 | E59753017003 | 1종금속제가요전선관 | 16 mm 일반-비방수 | M | 12 | 853 | 10236 | 12 | 11832 | 141984 | 0 | 0 | 12685 | 152220 | 제 55호 | [8 empty] | 10236 |  | 141984
59753017043 | 010403 | 3913170620174434 | 1종금속제가요전선관 | 커넥터, 16 mm 일반-비방수 | 개 | 16 | 340 | 5440 | 16 | 0 | 0 | 0 | 0 | 340 | 5440
5975D777102 | 010403 | EKK231000011S | 스위치박스 | 1 개용 54 mm | 개 | 7 | 2205 | 15435 | 7 | 53783 | 376481 | 0 | 0 | 55988 | 391916 | 제 61호 | [10 empty] | 376481
MM300003701 | 010403 | 3912130420175761 | 박스보강비 | 1 구용 | 개소 | 7 | 200 | 1400 | 7 | 0 | 0 | 0 | 0 | 200 | 1400
6145F137894 | 010403 | E61455137894 | 정션 박스 | 100*100*50 | EA | 15 | 3012 | 45180 | 15 | 10756 | 161340 | 0 | 0 | 13768 | 206520 | 제 64호 | [10 empty] | 161340
56959000006 | 010403 | E56959000006 | 450/750V 내열비닐절연전선 | HFIX 1.78mm(2.5㎟) | M | 262 | 633 | 165846 | 262 | 2689 | 704518 | 0 | 0 | 3322 | 870364 | 제 90호 | [8 empty] | 165846 |  | 704518
2696555
| 합계줄 |  | ( 합 계 ) |  |  |  |  | 313931 |  |  | 2696555 |  | 0 |  | 3010486
| 공종줄 |  | 1.전기공사(주거)::1-4.부대시설 전기공사::1-4-4.전등설비공사
5975D097002 | 010404 | E59753097002 | 합성수지제 가요전선관 | CD-난연성 16㎜ | M | 100 | 577 | 57700 | 100 | 10756 | 1075600 | 0 | 0 | 11333 | 1133300 | 제 50호 | [6 empty] | 57700 |  | 57700 |  | 1075600
5975D097003 | 010404 | E59753097003 | 합성수지제 가요전선관 | CD-난연성 22㎜ | M | 12 | 771 | 9252 | 12 | 12907 | 154884 | 0 | 0 | 13678 | 164136 | 제 51호 | [6 empty] | 9252 |  | 9252 |  | 154884
5975D017003 | 010404 | E59753017003 | 1종금속제가요전선관 | 16 mm 일반-비방수 | M | 39 | 853 | 33267 | 39 | 11832 | 461448 | 0 | 0 | 12685 | 494715 | 제 55호 | [8 empty] | 33267 |  | 461448
59753017043 | 010404 | 3913170620174434 | 1종금속제가요전선관 | 커넥터, 16 mm 일반-비방수 | 개 | 52 | 340 | 17680 | 52 | 0 | 0 | 0 | 0 | 340 | 17680
5975D767011 | 010404 | EKK211000010S | 아우트렛박스 | 8각 54㎜ | 개 | 20 | 1595 | 31900 | 20 | 32269 | 645380 | 0 | 0 | 33864 | 677280 | 제 59호 | [10 empty] | 645380
5975D767041 | 010404 | EKK221000010S | 아우트렛박스 | 중형4각 54㎜ | 개 | 4 | 1941 | 7764 | 4 | 32269 | 129076 | 0 | 0 | 34210 | 136840 | 제 60호 | [10 empty] | 129076
5975D777102 | 010404 | EKK231000011S | 스위치박스 | 1 개용 54 mm | 개 | 8 | 2205 | 17640 | 8 | 53783 | 430264 | 0 | 0 | 55988 | 447904 | 제 61호 | [10 empty] | 430264
5975D777111 | 010404 | EKK231000020S | 스위치박스 | 2 개용 54 mm | 개 | 1 | 2437 | 2437 | 1 | 53783 | 53783 | 0 | 0 | 56220 | 56220 | 제 62호 | [10 empty] | 53783
59753767221 | 010404 | 3912130820174712 | 아우트렛박스 커버 | 커버, 8각, 둥근구멍(평) | 개 | 20 | 343 | 6860 | 20 | 0 | 0 | 0 | 0 | 343 | 6860
59753767251 | 010404 | 3912130820174715 | 아우트렛박스 커버 | 커버, 4각, 둥근구멍(평) | 개 | 4 | 343 | 1372 | 4 | 0 | 0 | 0 | 0 | 343 | 1372
MM300003701 | 010404 | 3912130420175761 | 박스보강비 | 1 구용 | 개소 | 9 | 200 | 1800 | 9 | 0 | 0 | 0 | 0 | 200 | 1800
6145F137894 | 010404 | E61455137894 | 정션 박스 | 100*100*50 | EA | 2 | 3012 | 6024 | 2 | 10756 | 21512 | 0 | 0 | 13768 | 27536 | 제 64호 | [10 empty] | 21512
56959000006 | 010404 | E56959000006 | 450/750V 내열비닐절연전선 | HFIX 1.78mm(2.5㎟) | M | 499 | 633 | 315867 | 499 | 2689 | 1341811 | 0 | 0 | 3322 | 1657678 | 제 90호 | [8 empty] | 315867 |  | 1341811
5930B517001 | 010404 | EMK111000010S | 매입스위치 | 250V 1로1구 | 개 | 4 | 2009 | 8036 | 4 | 22857 | 91428 | 0 | 0 | 24866 | 99464 | 제 132호 | [10 empty] | 91428
5930B517002 | 010404 | E59301517002 | 매입스위치 | 250V 1로2구 | 개 | 4 | 2538 | 10152 | 4 | 22857 | 91428 | 0 | 0 | 25395 | 101580 | 제 133호 | [10 empty] | 91428
5930B517004 | 010404 | E59301517004 | 매입스위치 | 250V 1로4구 | 개 | 1 | 2255 | 2255 | 1 | 22857 | 22857 | 0 | 0 | 25112 | 25112 | 제 135호 | [10 empty] | 22857
56959000011 | 010404 | E56959000011 | 다운라이트 타공 |  | 개소 | 7 | 181 | 1267 | 7 | 6050 | 42350 | 0 | 0 | 6231 | 43617 | 제 155호 | [10 empty] | 42350
59400247002 | 010404 | 3912140920171333 | 와이어콘넥터 | 6 ㎟ x 2가닥 | 개 | 72 | 232 | 16704 | 72 | 0 | 0 | 0 | 0 | 232 | 16704
56959000069 | 010404 | E56959000069 | 조명기구 "C" | 원형직부등, LED 12W | EA | 1 | 943 | 943 | 1 | 31463 | 31463 | 0 | 0 | 32406 | 32406 | 제 190호 | [10 empty] | 31463
56959000071 | 010404 | E56959000071 | 조명기구 "F" | 면조명 1280*320, LED 40W | EA | 16 | 1782 | 28512 | 16 | 59430 | 950880 | 0 | 0 | 61212 | 979392 | 제 192호 | [10 empty] | 950880
56959000072 | 010404 | E56959000072 | 조명기구 "G" | 다운라이트 6인치, LED 10W | EA | 7 | 1250 | 8750 | 7 | 41681 | 291767 | 0 | 0 | 42931 | 300517 | 제 193호 | [10 empty] | 291767
5835931
| 합계줄 |  | ( 합 계 ) |  |  |  |  | 586182 |  |  | 5835931 |  | 0 |  | 6422113
| 공종줄 |  | 1.전기공사(주거)::1-4.부대시설 전기공사::1-4-5.전열설비공사
5975D097002 | 010405 | E59753097002 | 합성수지제 가요전선관 | CD-난연성 16㎜ | M | 424 | 577 | 244648 | 424 | 10756 | 4560544 | 0 | 0 | 11333 | 4805192 | 제 50호 | [6 empty] | 244648 |  | 244648 |  | 4560544
5975D777102 | 010405 | EKK231000011S | 스위치박스 | 1 개용 54 mm | 개 | 16 | 2205 | 35280 | 16 | 53783 | 860528 | 0 | 0 | 55988 | 895808 | 제 61호 | [10 empty] | 860528
5975D777111 | 010405 | EKK231000020S | 스위치박스 | 2 개용 54 mm | 개 | 9 | 2437 | 21933 | 9 | 53783 | 484047 | 0 | 0 | 56220 | 505980 | 제 62호 | [10 empty] | 484047
59753767321 | 010405 | 3912130820174722 | 아우트렛박스 커버 | 커버, 4각, 승압용 | 개 | 9 | 400 | 3600 | 9 | 0 | 0 | 0 | 0 | 400 | 3600
6145F137894 | 010405 | E61455137894 | 정션 박스 | 100*100*50 | EA | 7 | 3012 | 21084 | 7 | 10756 | 75292 | 0 | 0 | 13768 | 96376 | 제 64호 | [10 empty] | 75292
5975D857021 | 010405 | E59753857021 | 풀박스 | 100×100×100 | 개 | 3 | 4232 | 12696 | 3 | 45715 | 137145 | 0 | 0 | 49947 | 149841 | 제 65호 | [10 empty] | 137145
MM300003701 | 010405 | 3912130420175761 | 박스보강비 | 1 구용 | 개소 | 25 | 200 | 5000 | 25 | 0 | 0 | 0 | 0 | 200 | 5000
56959000020 | 010405 | E56959000020 | 450/750V 내열비닐절연전선 | HFIX 1.78mm(2.5㎟)-바닥 | M | 1350 | 617 | 832950 | 1350 | 2151 | 2903850 | 0 | 0 | 2768 | 3736800 | 제 91호 | [8 empty] | 832950 |  | 2903850
5935A317207 | 010405 | E59350317207 | 방우콘센트 | 매입-접지형, 250V 1구 | 개 | 2 | 2682 | 5364 | 2 | 21513 | 43026 | 0 | 0 | 24195 | 48390 | 제 139호 | [10 empty] | 43026
5935A317206 | 010405 | E59350317206 | 콘센트 | 매입-접지형, 250V 2구 | 개 | 23 | 2030 | 46690 | 23 | 21513 | 494799 | 0 | 0 | 23543 | 541489 | 제 137호 | [10 empty] | 494799
9559231
| 합계줄 |  | ( 합 계 ) |  |  |  |  | 1229245 |  |  | 9559231 |  | 0 |  | 10788476

## 내역서(비주거) (hidden)
총줄수-> | 289 |  | [ 제천 채움하우스 임대주택 건립사업 ] | [13 empty] | 노임 계산 정보 |  |  |  | 부속재 및 손료
번호 | 공종코드 | 코드 | 명 칭 | 규 격 | 단위 | 수량 | 재료비 |  | 노무비 |  |  | 경비 |  |  | 계 | 비고 | 노임계 | 전체(%) | 공종별(%) | 노임 소수 | CD배관재 | 일반배관재 | 소모재 | 자재계 | 노임계
[7 empty] | 단가 | 금액 | 수량 | 단가 | 금액 | 단가 | 금액 | 단가 | [9 empty] | 1 | 1
| 공종줄 |  | 1.전기공사(비주거)::1-1.전력간선설비공사
56959000009 | 0101 | E56959000009 | 나사없는 전선관(노출) | E39 (36C) | M | 156 | 6220 | 970320 | 156 | 26891 | 4194996 | 0 | 0 | 33111 | 5165316 | 제 64호 | [6 empty] | 970320 |  | 4194996
56959000010 | 0101 | E56959000010 | 나사없는 전선관(노출) | E51 (42C) | M | 60 | 8195 | 491700 | 60 | 34958 | 2097480 | 0 | 0 | 43153 | 2589180 | 제 65호 | [6 empty] | 491700 |  | 2097480
56959000012 | 0101 | E56959000012 | 나사없는 전선관(노출) | E75 (70C) | M | 8 | 15167 | 121336 | 8 | 75296 | 602368 | 0 | 0 | 90463 | 723704 | 제 67호 | [6 empty] | 121336 |  | 602368
MM766341485 | 0101 | 391115ZZ701ZZCP4 | 나사없는 전선관 부속품 | 커플링, E39 (36C) | EA | 43 | 6581 | 282983 | 43 | 0 | 0 | 0 | 0 | 6581 | 282983
MM766341486 | 0101 | 391115ZZ701ZZCP5 | 나사없는 전선관 부속품 | 커플링, E51 (42C) | EA | 16 | 10022 | 160352 | 16 | 0 | 0 | 0 | 0 | 10022 | 160352
MM766341488 | 0101 | 391115ZZ701ZZCP7 | 나사없는 전선관 부속품 | 커플링, E75 (70C) | EA | 2 | 13682 | 27364 | 2 | 0 | 0 | 0 | 0 | 13682 | 27364
MM766341492 | 0101 | 391115ZZ701ZZCN4 | 나사없는 전선관 부속품 | 커넥터, E39 (36C) | EA | 43 | 5361 | 230523 | 43 | 0 | 0 | 0 | 0 | 5361 | 230523
MM766341493 | 0101 | 391115ZZ701ZZCN5 | 나사없는 전선관 부속품 | 커넥터, E51 (42C) | EA | 16 | 7848 | 125568 | 16 | 0 | 0 | 0 | 0 | 7848 | 125568
MM766341495 | 0101 | 391115ZZ701ZZCN7 | 나사없는 전선관 부속품 | 커넥터, E75 (70C) | EA | 2 | 11588 | 23176 | 2 | 0 | 0 | 0 | 0 | 11588 | 23176
MM766341506 | 0101 | 391115ZZ701ZZNB4 | 노말밴드 (나사없는전선관) | E39 (36C) | EA | 28 | 4090 | 114520 | 28 | 0 | 0 | 0 | 0 | 4090 | 114520
MM766341507 | 0101 | 391115ZZ701ZZNB5 | 노말밴드 (나사없는전선관) | E51 (42C) | EA | 13 | 5818 | 75634 | 13 | 0 | 0 | 0 | 0 | 5818 | 75634
MM766341509 | 0101 | 391115ZZ701ZZNB7 | 노말밴드 (나사없는전선관) | E75 (70C) | EA | 2 | 15000 | 30000 | 2 | 0 | 0 | 0 | 0 | 15000 | 30000
E145A927203 | 0101 | EOC335000030S | 접지용비닐절연전선(F-GV) | 6㎟ | M | 205 | 1243 | 254815 | 205 | 2420 | 496100 | 0 | 0 | 3663 | 750915 | 제 28호 | [6 empty] | 254815 |  | 496100
E145A927204 | 0101 | EOC345000040S | 접지용비닐절연전선(F-GV) | 10㎟ | M | 52 | 2195 | 114140 | 52 | 2420 | 125840 | 0 | 0 | 4615 | 239980 | 제 29호 | [6 empty] | 114140 |  | 125840
E145A927205 | 0101 | EOC355000010S | 접지용비닐절연전선(F-GV) | 16㎟ | M | 39 | 2769 | 107991 | 39 | 2823 | 110097 | 0 | 0 | 5592 | 218088 | 제 30호 | [6 empty] | 107991 |  | 110097
E145A927206 | 0101 | EOC365000010S | 접지용비닐절연전선(F-GV) | 25㎟ | M | 10 | 4393 | 43930 | 10 | 2823 | 28230 | 0 | 0 | 7216 | 72160 | 제 31호 | [6 empty] | 43930 |  | 28230
E145A927208 | 0101 | EOC375000010S | 접지용비닐절연전선(F-GV) | 35㎟ | M | 9 | 6187 | 55683 | 9 | 2823 | 25407 | 0 | 0 | 9010 | 81090 | 제 32호 | [6 empty] | 55683 |  | 25407
56959000034 | 0101 | E56959000034 | 폴리에틸렌 난연케이블 | 0.6/1kv F-CV 1C×25㎟-4열포설 | M | 61 | 5362 | 327082 | 61 | 7658 | 467138 | 0 | 0 | 13020 | 794220 | 제 34호 | [6 empty] | 327082 |  | 467138
56959000035 | 0101 | E56959000035 | 폴리에틸렌 난연케이블 | 0.6/1kv F-CV 1C×50㎟-4열포설 | M | 128 | 9579 | 1226112 | 128 | 10977 | 1405056 | 0 | 0 | 20556 | 2631168 | 제 35호 | [6 empty] | 1226112 |  | 1405056
E145A287563 | 0101 | ELD641000040S | 폴리에틸렌 난연케이블 | 0.6/1kv F-CV 4C×6㎟ | M | 661 | 5545 | 3665245 | 661 | 10211 | 6749471 | 0 | 0 | 15756 | 10414716 | 제 39호 | [6 empty] | 3665245 |  | 6749471
E145A287564 | 0101 | ELD651000040S | 폴리에틸렌 난연케이블 | 0.6/1kv F-CV 4C×10㎟ | M | 88 | 8637 | 760056 | 88 | 14716 | 1295008 | 0 | 0 | 23353 | 2055064 | 제 40호 | [6 empty] | 760056 |  | 1295008
E145A287565 | 0101 | ELD661000040S | 폴리에틸렌 난연케이블 | 0.6/1kv F-CV 4C×16㎟ | M | 129 | 14180 | 1829220 | 129 | 17960 | 2316840 | 0 | 0 | 32140 | 4146060 | 제 41호 | [6 empty] | 1829220 |  | 2316840
56959000027 | 0101 | E56959000027 | 소방용내화전선(F-FR-8) | 1C×70㎟-4열포설 | M | 178 | 14542 | 2588476 | 178 | 14551 | 2590078 | 0 | 0 | 29093 | 5178554 | 제 43호 | [6 empty] | 2588476 |  | 2590078
E145A137403 | 0101 | ELG844000010S | 소방용내화전선(F-FR-8) | 4C×6㎟ | M | 31 | 8423 | 261113 | 31 | 10211 | 316541 | 0 | 0 | 18634 | 577654 | 제 45호 | [6 empty] | 261113 |  | 316541
56950120036 | 0101 | EAA110140000 | 파이프행가 | 36 C | 식 | 98 | 1934 | 189532 | 98 | 14521 | 1423058 | 0 | 0 | 16455 | 1612590 | 제 3호 | [8 empty] | 1423058
56950120042 | 0101 | EAA110150000 | 파이프행가 | 42 C | 식 | 37 | 1961 | 72557 | 37 | 14521 | 537277 | 0 | 0 | 16482 | 609834 | 제 4호 | [8 empty] | 537277
56950120070 | 0101 | EAA110170000 | 파이프행가 | 70 C | 식 | 5 | 2192 | 10960 | 5 | 14521 | 72605 | 0 | 0 | 16713 | 83565 | 제 6호 | [8 empty] | 72605
E940A267006 | 0101 | EE9400267006 | 압착단자 | R형동선 나압착 16 ㎟ | 개 | 28 | 1002 | 28056 | 28 | 29192 | 817376 | 0 | 0 | 30194 | 845432 | 제 55호 | [8 empty] | 817376
E940A267007 | 0101 | EE9400267007 | 압착단자 | R형동선 나압착 25 ㎟ | 개 | 8 | 1257 | 10056 | 8 | 35680 | 285440 | 0 | 0 | 36937 | 295496 | 제 56호 | [8 empty] | 285440
E940A267008 | 0101 | EE9400267008 | 압착단자 | R형동선 나압착 35 ㎟ | 개 | 1 | 1409 | 1409 | 1 | 38923 | 38923 | 0 | 0 | 40332 | 40332 | 제 57호 | [8 empty] | 38923
E940A267009 | 0101 | EE9400267009 | 압착단자 | R형동선 나압착 50 ㎟ | 개 | 8 | 1700 | 13600 | 8 | 43248 | 345984 | 0 | 0 | 44948 | 359584 | 제 58호 | [8 empty] | 345984
E940A267010 | 0101 | EE9400267010 | 압착단자 | R형동선 나압착 70 ㎟ | 개 | 8 | 2161 | 17288 | 8 | 50817 | 406536 | 0 | 0 | 52978 | 423824 | 제 59호 | [8 empty] | 406536
5935A287062 | 0101 | E59350287062 | 압착슬리이브 | 동압착슬리브-C형 35 ㎟ | 개 | 22 | 2302 | 50644 | 22 | 26084 | 573848 | 0 | 0 | 28386 | 624492 | 제 60호 | [8 empty] | 573848
MM983570623 | 0101 | 391115ZZ701Z0002 | MCC반 | MCC-S-F | 식 | 1 |  | 0 | 1 | 0 | 0 | 0 | 0 |  | 0 | 관급자재
MM983570625 | 0101 | 391115ZZ701Z0001 | MCC반 | MCC-S-E | 식 | 1 |  | 0 | 1 | 0 | 0 | 0 | 0 |  | 0 | 관급자재
56959000017 | 0101 | E56959000017 | 분전반 | L-EF | 면 | 1 | 9922 | 9922 | 1 | 330765 | 330765 | 0 | 0 | 340687 | 340687 | 제 71호 | [8 empty] | 330765
56959000016 | 0101 | E56959000016 | 분전반 | L-C | 면 | 1 | 9922 | 9922 | 1 | 330765 | 330765 | 0 | 0 | 340687 | 340687 | 제 70호 | [8 empty] | 330765
56959000022 | 0101 | E56959000022 | 분전반 | L-TF | 면 | 1 | 9922 | 9922 | 1 | 330765 | 330765 | 0 | 0 | 340687 | 340687 | 제 76호 | [8 empty] | 330765
56959000023 | 0101 | E56959000023 | 분전반 | LE-EF | 면 | 1 | 9922 | 9922 | 1 | 330765 | 330765 | 0 | 0 | 340687 | 340687 | 제 77호 | [8 empty] | 330765
56959000021 | 0101 | E56959000021 | 분전반 | L-TA | 면 | 1 | 9922 | 9922 | 1 | 330765 | 330765 | 0 | 0 | 340687 | 340687 | 제 75호 | [8 empty] | 330765
56959000019 | 0101 | E56959000019 | 분전반 | L-GH-1~12 | 면 | 12 | 9922 | 119064 | 12 | 330765 | 3969180 | 0 | 0 | 340687 | 4088244 | 제 73호 | [8 empty] | 3969180
56959000025 | 0101 | E56959000025 | 분전반 | P-ELEV | 면 | 1 | 9922 | 9922 | 1 | 330765 | 330765 | 0 | 0 | 340687 | 340687 | 제 79호 | [8 empty] | 330765
56959000020 | 0101 | E56959000020 | 분전반 | L-GH-M | 면 | 1 | 9922 | 9922 | 1 | 330765 | 330765 | 0 | 0 | 340687 | 340687 | 제 74호 | [8 empty] | 330765
56959000018 | 0101 | E56959000018 | 분전반 | L-EHP | 면 | 1 | 9922 | 9922 | 1 | 330765 | 330765 | 0 | 0 | 340687 | 340687 | 제 72호 | [8 empty] | 330765
56959000024 | 0101 | E56959000024 | 분전반 | P-B | 면 | 1 | 9922 | 9922 | 1 | 330765 | 330765 | 0 | 0 | 340687 | 340687 | 제 78호 | [8 empty] | 330765
34267762
| 합계줄 |  | ( 합 계 ) |  |  |  |  | 14489803 |  |  | 34267762 |  | 0 |  | 48757565
| 공종줄 |  | 1.전기공사(비주거)::1-2.동력설비공사
56959000008 | 0102 | E56959000008 | 나사없는 전선관(노출) | E31 (28C) | M | 67 | 5002 | 335134 | 67 | 21513 | 1441371 | 0 | 0 | 26515 | 1776505 | 제 63호 | [6 empty] | 335134 |  | 1441371
56959000009 | 0102 | E56959000009 | 나사없는 전선관(노출) | E39 (36C) | M | 18 | 6220 | 111960 | 18 | 26891 | 484038 | 0 | 0 | 33111 | 595998 | 제 64호 | [6 empty] | 111960 |  | 484038
56959000012 | 0102 | E56959000012 | 나사없는 전선관(노출) | E75 (70C) | M | 16 | 15167 | 242672 | 16 | 75296 | 1204736 | 0 | 0 | 90463 | 1447408 | 제 67호 | [6 empty] | 242672 |  | 1204736
MM766341484 | 0102 | 391115ZZ701ZZCP3 | 나사없는 전선관 부속품 | 커플링, E31 (28C) | EA | 18 | 5141 | 92538 | 18 | 0 | 0 | 0 | 0 | 5141 | 92538
MM766341485 | 0102 | 391115ZZ701ZZCP4 | 나사없는 전선관 부속품 | 커플링, E39 (36C) | EA | 5 | 6581 | 32905 | 5 | 0 | 0 | 0 | 0 | 6581 | 32905
MM766341488 | 0102 | 391115ZZ701ZZCP7 | 나사없는 전선관 부속품 | 커플링, E75 (70C) | EA | 4 | 13682 | 54728 | 4 | 0 | 0 | 0 | 0 | 13682 | 54728
MM766341491 | 0102 | 391115ZZ701ZZCN3 | 나사없는 전선관 부속품 | 커넥터, E31 (28C) | EA | 18 | 4329 | 77922 | 18 | 0 | 0 | 0 | 0 | 4329 | 77922
MM766341492 | 0102 | 391115ZZ701ZZCN4 | 나사없는 전선관 부속품 | 커넥터, E39 (36C) | EA | 5 | 5361 | 26805 | 5 | 0 | 0 | 0 | 0 | 5361 | 26805
MM766341495 | 0102 | 391115ZZ701ZZCN7 | 나사없는 전선관 부속품 | 커넥터, E75 (70C) | EA | 4 | 11588 | 46352 | 4 | 0 | 0 | 0 | 0 | 11588 | 46352
MM766341505 | 0102 | 391115ZZ701ZZNB3 | 노말밴드 (나사없는전선관) | E31 (28C) | EA | 18 | 3199 | 57582 | 18 | 0 | 0 | 0 | 0 | 3199 | 57582
MM766341506 | 0102 | 391115ZZ701ZZNB4 | 노말밴드 (나사없는전선관) | E39 (36C) | EA | 4 | 4090 | 16360 | 4 | 0 | 0 | 0 | 0 | 4090 | 16360
MM766341509 | 0102 | 391115ZZ701ZZNB7 | 노말밴드 (나사없는전선관) | E75 (70C) | EA | 4 | 15000 | 60000 | 4 | 0 | 0 | 0 | 0 | 15000 | 60000
56959000001 | 0102 | E56959000001 | 1종금속제가요전선관 | 28 mm 고장력-방수 | M | 7 | 2764 | 19348 | 7 | 19361 | 135527 | 0 | 0 | 22125 | 154875 | 제 13호 | [6 empty] | 19348 |  | 135527
56959000002 | 0102 | E56959000002 | 1종금속제가요전선관 | 36 mm 고장력-방수 | M | 1 | 3737 | 3737 | 1 | 23395 | 23395 | 0 | 0 | 27132 | 27132 | 제 14호 | [6 empty] | 3737 |  | 23395
56959000003 | 0102 | E56959000003 | 1종금속제가요전선관 | 70 mm 고장력-방수 | M | 2 | 10655 | 21310 | 2 | 41950 | 83900 | 0 | 0 | 52605 | 105210 | 제 15호 | [6 empty] | 21310 |  | 83900
59753017065 | 0102 | 3913170620174448 | 1종금속제가요전선관 | 커넥터, 28 mm 일반-방수 | 개 | 14 | 1500 | 21000 | 14 | 0 | 0 | 0 | 0 | 1500 | 21000
59753017066 | 0102 | 3913170620174449 | 1종금속제가요전선관 | 커넥터, 36 mm 일반-방수 | 개 | 2 | 1980 | 3960 | 2 | 0 | 0 | 0 | 0 | 1980 | 3960
59753017069 | 0102 | 3913170620174452 | 1종금속제가요전선관 | 커넥터, 70 mm 일반-방수 | 개 | 4 | 5800 | 23200 | 4 | 0 | 0 | 0 | 0 | 5800 | 23200
5975D857061 | 0102 | E59753857061 | 풀박스 | 200×200×100 | 개 | 1 | 8457 | 8457 | 1 | 147903 | 147903 | 0 | 0 | 156360 | 156360 | 제 23호 | [8 empty] | 147903
E145A927202 | 0102 | EOC325000020S | 접지용비닐절연전선(F-GV) | 4㎟ | M | 91 | 1104 | 100464 | 91 | 2420 | 220220 | 0 | 0 | 3524 | 320684 | 제 27호 | [6 empty] | 100464 |  | 220220
E145A927203 | 0102 | EOC335000030S | 접지용비닐절연전선(F-GV) | 6㎟ | M | 48 | 1243 | 59664 | 48 | 2420 | 116160 | 0 | 0 | 3663 | 175824 | 제 28호 | [6 empty] | 59664 |  | 116160
E145A927208 | 0102 | EOC375000010S | 접지용비닐절연전선(F-GV) | 35㎟ | M | 45 | 6187 | 278415 | 45 | 2823 | 127035 | 0 | 0 | 9010 | 405450 | 제 32호 | [6 empty] | 278415 |  | 127035
E145A287522 | 0102 | ELD631000020S | 폴리에틸렌 난연케이블 | 0.6/1kv F-CV 2C×4㎟ | M | 52 | 2397 | 124644 | 52 | 4805 | 249860 | 0 | 0 | 7202 | 374504 | 제 36호 | [6 empty] | 124644 |  | 249860
E145A287539 | 0102 | ELD631000030S | 폴리에틸렌 난연케이블 | 0.6/1kv F-CV 3C×4㎟ | M | 39 | 3194 | 124566 | 39 | 6607 | 257673 | 0 | 0 | 9801 | 382239 | 제 37호 | [6 empty] | 124566 |  | 257673
E145A287563 | 0102 | ELD641000040S | 폴리에틸렌 난연케이블 | 0.6/1kv F-CV 4C×6㎟ | M | 26 | 5545 | 144170 | 26 | 10211 | 265486 | 0 | 0 | 15756 | 409656 | 제 39호 | [6 empty] | 144170 |  | 265486
56959000026 | 0102 | E56959000026 | 소방용내화전선(F-FR-8) | 1C×70㎟-3열포설 | M | 136 | 14550 | 1978800 | 136 | 14824 | 2016064 | 0 | 0 | 29374 | 3994864 | 제 42호 | [6 empty] | 1978800 |  | 2016064
E145A137303 | 0102 | ELG843000010S | 소방용내화전선(F-FR-8) | 3C×6㎟ | M | 22 | 6112 | 134464 | 22 | 7808 | 171776 | 0 | 0 | 13920 | 306240 | 제 44호 | [6 empty] | 134464 |  | 171776
6145A358506 | 0102 | ELKC32000010S | 난연제어케이블 | F-CVV-SB 3Cx2.5㎟ | M | 19 | 2776 | 52744 | 19 | 6847 | 130093 | 0 | 0 | 9623 | 182837 | 제 46호 | [6 empty] | 52744 |  | 130093
E940A267008 | 0102 | EE9400267008 | 압착단자 | R형동선 나압착 35 ㎟ | 개 | 4 | 1409 | 5636 | 4 | 38923 | 155692 | 0 | 0 | 40332 | 161328 | 제 57호 | [8 empty] | 155692
E940A267010 | 0102 | EE9400267010 | 압착단자 | R형동선 나압착 70 ㎟ | 개 | 12 | 2161 | 25932 | 12 | 50817 | 609804 | 0 | 0 | 52978 | 635736 | 제 59호 | [8 empty] | 609804
56950120028 | 0102 | EAA110130000 | 파이프행가 | 28 C | 식 | 41 | 1909 | 78269 | 41 | 14521 | 595361 | 0 | 0 | 16430 | 673630 | 제 2호 | [8 empty] | 595361
56950120036 | 0102 | EAA110140000 | 파이프행가 | 36 C | 식 | 11 | 1934 | 21274 | 11 | 14521 | 159731 | 0 | 0 | 16455 | 181005 | 제 3호 | [8 empty] | 159731
56950120070 | 0102 | EAA110170000 | 파이프행가 | 70 C | 식 | 10 | 2192 | 21920 | 10 | 14521 | 145210 | 0 | 0 | 16713 | 167130 | 제 6호 | [8 empty] | 145210
56950180028 | 0102 | EAA110830000 | 동력배관지지가대 | 28C | 식 | 7 | 25963 | 181741 | 7 | 38723 | 271061 | 0 | 0 | 64686 | 452802 | 제 7호 | [8 empty] | 271061
56950180036 | 0102 | EAA110840000 | 동력배관지지가대 | 36C | 식 | 2 | 26003 | 52006 | 2 | 38723 | 77446 | 0 | 0 | 64726 | 129452 | 제 8호 | [8 empty] | 77446
56950180070 | 0102 | EAA110870000 | 동력배관지지가대 | 70C | 식 | 2 | 26138 | 52276 | 2 | 38723 | 77446 | 0 | 0 | 64861 | 129722 | 제 9호 | [8 empty] | 77446
9166988
| 합계줄 |  | ( 합 계 ) |  |  |  |  | 4692955 |  |  | 9166988 |  | 0 |  | 13859943
| 공종줄 |  | 1.전기공사(비주거)::1-3.냉난방설비공사
5975D097002 | 0103 | E59753097002 | 합성수지제 가요전선관 | CD-난연성 16㎜ | M | 764 | 577 | 440828 | 764 | 10756 | 8217584 | 0 | 0 | 11333 | 8658412 | 제 10호 |  |  |  |  | 440828 |  | 440828 |  | 8217584
56959000009 | 0103 | E56959000009 | 나사없는 전선관(노출) | E39 (36C) | M | 23 | 6220 | 143060 | 23 | 26891 | 618493 | 0 | 0 | 33111 | 761553 | 제 64호 | [6 empty] | 143060 |  | 618493
MM766341485 | 0103 | 391115ZZ701ZZCP4 | 나사없는 전선관 부속품 | 커플링, E39 (36C) | EA | 6 | 6581 | 39486 | 6 | 0 | 0 | 0 | 0 | 6581 | 39486
MM766341492 | 0103 | 391115ZZ701ZZCN4 | 나사없는 전선관 부속품 | 커넥터, E39 (36C) | EA | 6 | 5361 | 32166 | 6 | 0 | 0 | 0 | 0 | 5361 | 32166
MM766341506 | 0103 | 391115ZZ701ZZNB4 | 노말밴드 (나사없는전선관) | E39 (36C) | EA | 9 | 4090 | 36810 | 9 | 0 | 0 | 0 | 0 | 4090 | 36810
5975D017003 | 0103 | E59753017003 | 1종금속제가요전선관 | 16 mm 일반-비방수 | M | 76 | 853 | 64828 | 76 | 11832 | 899232 | 0 | 0 | 12685 | 964060 | 제 12호 | [6 empty] | 64828 |  | 899232
59753017043 | 0103 | 3913170620174434 | 1종금속제가요전선관 | 커넥터, 16 mm 일반-비방수 | 개 | 82 | 340 | 27880 | 82 | 0 | 0 | 0 | 0 | 340 | 27880
56959000002 | 0103 | E56959000002 | 1종금속제가요전선관 | 36 mm 고장력-방수 | M | 3 | 3737 | 11211 | 3 | 23395 | 70185 | 0 | 0 | 27132 | 81396 | 제 14호 | [6 empty] | 11211 |  | 70185
59753017066 | 0103 | 3913170620174449 | 1종금속제가요전선관 | 커넥터, 36 mm 일반-방수 | 개 | 6 | 1980 | 11880 | 6 | 0 | 0 | 0 | 0 | 1980 | 11880
5975D777102 | 0103 | EKK231000011S | 스위치박스 | 1 개용 54 mm | 개 | 35 | 2205 | 77175 | 35 | 53783 | 1882405 | 0 | 0 | 55988 | 1959580 | 제 18호 | [8 empty] | 1882405
MM300003701 | 0103 | 3912130420175761 | 박스보강비 | 1 구용 | 개소 | 35 | 200 | 7000 | 35 | 0 | 0 | 0 | 0 | 200 | 7000
6145F137894 | 0103 | E61455137894 | 정션 박스 | 100*100*50 | EA | 76 | 3012 | 228912 | 76 | 10756 | 817456 | 0 | 0 | 13768 | 1046368 | 제 20호 | [8 empty] | 817456
5975D857021 | 0103 | E59753857021 | 풀박스 | 100×100×100 | 개 | 3 | 4232 | 12696 | 3 | 45715 | 137145 | 0 | 0 | 49947 | 149841 | 제 21호 | [8 empty] | 137145
E145A927202 | 0103 | EOC325000020S | 접지용비닐절연전선(F-GV) | 4㎟ | M | 31 | 1104 | 34224 | 31 | 2420 | 75020 | 0 | 0 | 3524 | 109244 | 제 27호 | [6 empty] | 34224 |  | 75020
56959000004 | 0103 | E56959000004 | 450/750V 내열비닐절연전선 | HFIX 1.78mm(2.5㎟) | M | 1700 | 633 | 1076100 | 1700 | 2689 | 4571300 | 0 | 0 | 3322 | 5647400 | 제 25호 | [6 empty] | 1076100 |  | 4571300
E145A287562 | 0103 | ELD631000040S | 폴리에틸렌 난연케이블 | 0.6/1kv F-CV 4C×4㎟ | M | 31 | 3877 | 120187 | 31 | 8709 | 269979 | 0 | 0 | 12586 | 390166 | 제 38호 | [6 empty] | 120187 |  | 269979
56950120036 | 0103 | EAA110140000 | 파이프행가 | 36 C | 식 | 13 | 1934 | 25142 | 13 | 14521 | 188773 | 0 | 0 | 16455 | 213915 | 제 3호 | [8 empty] | 188773
5935A317205 | 0103 | E59350317205 | 콘센트 | 매입-접지형, 250V 1구 | 개 | 41 | 1580 | 64780 | 41 | 21513 | 882033 | 0 | 0 | 23093 | 946813 | 제 51호 | [8 empty] | 882033
18629605
| 합계줄 |  | ( 합 계 ) |  |  |  |  | 2454365 |  |  | 18629605 |  | 0 |  | 21083970
| 공종줄 |  | 1.전기공사(비주거)::1-4.전열설비공사
5975D097002 | 0104 | E59753097002 | 합성수지제 가요전선관 | CD-난연성 16㎜ | M | 1074 | 577 | 619698 | 1074 | 10756 | 11551944 | 0 | 0 | 11333 | 12171642 | 제 10호 |  |  |  |  | 619698 |  | 619698 |  | 11551944
5975D777102 | 0104 | EKK231000011S | 스위치박스 | 1 개용 54 mm | 개 | 54 | 2205 | 119070 | 54 | 53783 | 2904282 | 0 | 0 | 55988 | 3023352 | 제 18호 | [8 empty] | 2904282
5975D777111 | 0104 | EKK231000020S | 스위치박스 | 2 개용 54 mm | 개 | 38 | 2437 | 92606 | 38 | 53783 | 2043754 | 0 | 0 | 56220 | 2136360 | 제 19호 | [8 empty] | 2043754
59753767321 | 0104 | 3912130820174722 | 아우트렛박스 커버 | 커버, 4각, 승압용 | 개 | 38 | 400 | 15200 | 38 | 0 | 0 | 0 | 0 | 400 | 15200
MM300003701 | 0104 | 3912130420175761 | 박스보강비 | 1 구용 | 개소 | 92 | 200 | 18400 | 92 | 0 | 0 | 0 | 0 | 200 | 18400
6145F137894 | 0104 | E61455137894 | 정션 박스 | 100*100*50 | EA | 11 | 3012 | 33132 | 11 | 10756 | 118316 | 0 | 0 | 13768 | 151448 | 제 20호 | [8 empty] | 118316
56959000015 | 0104 | E56959000015 | 450/750V 내열비닐절연전선 | HFIX 1.78mm(2.5㎟)-바닥 | M | 3454 | 617 | 2131118 | 3454 | 2151 | 7429554 | 0 | 0 | 2768 | 9560672 | 제 26호 | [6 empty] | 2131118 |  | 7429554
5935A317205 | 0104 | E59350317205 | 콘센트 | 매입-접지형, 250V 1구 | 개 | 12 | 1580 | 18960 | 12 | 21513 | 258156 | 0 | 0 | 23093 | 277116 | 제 51호 | [8 empty] | 258156
5935A317206 | 0104 | E59350317206 | 콘센트 | 매입-접지형, 250V 2구 | 개 | 59 | 2030 | 119770 | 59 | 21513 | 1269267 | 0 | 0 | 23543 | 1389037 | 제 52호 | [8 empty] | 1269267
5935A317207 | 0104 | E59350317207 | 방우콘센트 | 매입-접지형, 250V 1구 | 개 | 14 | 2682 | 37548 | 14 | 21513 | 301182 | 0 | 0 | 24195 | 338730 | 제 53호 | [8 empty] | 301182
5935A317208 | 0104 | E59350317208 | 방우콘센트 | 매입-접지형, 250V 2구 | 개 | 7 | 2768 | 19376 | 7 | 21513 | 150591 | 0 | 0 | 24281 | 169967 | 제 54호 | [8 empty] | 150591
26027046
| 합계줄 |  | ( 합 계 ) |  |  |  |  | 3224878 |  |  | 26027046 |  | 0 |  | 29251924
| 공종줄 |  | 1.전기공사(비주거)::1-5.전등설비공사
5975D097002 | 0105 | E59753097002 | 합성수지제 가요전선관 | CD-난연성 16㎜ | M | 909 | 577 | 524493 | 909 | 10756 | 9777204 | 0 | 0 | 11333 | 10301697 | 제 10호 |  |  |  |  | 524493 |  | 524493 |  | 9777204
5975D097003 | 0105 | E59753097003 | 합성수지제 가요전선관 | CD-난연성 22㎜ | M | 72 | 771 | 55512 | 72 | 12907 | 929304 | 0 | 0 | 13678 | 984816 | 제 11호 |  |  |  |  | 55512 |  | 55512 |  | 929304
5975D017003 | 0105 | E59753017003 | 1종금속제가요전선관 | 16 mm 일반-비방수 | M | 418 | 853 | 356554 | 418 | 11832 | 4945776 | 0 | 0 | 12685 | 5302330 | 제 12호 | [6 empty] | 356554 |  | 4945776
59753017043 | 0105 | 3913170620174434 | 1종금속제가요전선관 | 커넥터, 16 mm 일반-비방수 | 개 | 452 | 340 | 153680 | 452 | 0 | 0 | 0 | 0 | 340 | 153680
5975D767011 | 0105 | EKK211000010S | 아우트렛박스 | 8각 54㎜ | 개 | 194 | 1595 | 309430 | 194 | 32269 | 6260186 | 0 | 0 | 33864 | 6569616 | 제 16호 | [8 empty] | 6260186
5975D767041 | 0105 | EKK221000010S | 아우트렛박스 | 중형4각 54㎜ | 개 | 26 | 1941 | 50466 | 26 | 32269 | 838994 | 0 | 0 | 34210 | 889460 | 제 17호 | [8 empty] | 838994
5975D777102 | 0105 | EKK231000011S | 스위치박스 | 1 개용 54 mm | 개 | 49 | 2205 | 108045 | 49 | 53783 | 2635367 | 0 | 0 | 55988 | 2743412 | 제 18호 | [8 empty] | 2635367
5975D777111 | 0105 | EKK231000020S | 스위치박스 | 2 개용 54 mm | 개 | 4 | 2437 | 9748 | 4 | 53783 | 215132 | 0 | 0 | 56220 | 224880 | 제 19호 | [8 empty] | 215132
59753767221 | 0105 | 3912130820174712 | 아우트렛박스 커버 | 커버, 8각, 둥근구멍(평) | 개 | 194 | 343 | 66542 | 194 | 0 | 0 | 0 | 0 | 343 | 66542
59753767251 | 0105 | 3912130820174715 | 아우트렛박스 커버 | 커버, 4각, 둥근구멍(평) | 개 | 26 | 343 | 8918 | 26 | 0 | 0 | 0 | 0 | 343 | 8918
MM300003701 | 0105 | 3912130420175761 | 박스보강비 | 1 구용 | 개소 | 53 | 200 | 10600 | 53 | 0 | 0 | 0 | 0 | 200 | 10600
56959000004 | 0105 | E56959000004 | 450/750V 내열비닐절연전선 | HFIX 1.78mm(2.5㎟) | M | 4723 | 633 | 2989659 | 4723 | 2689 | 12700147 | 0 | 0 | 3322 | 15689806 | 제 25호 | [6 empty] | 2989659 |  | 12700147
6145F137894 | 0105 | E61455137894 | 정션 박스 | 100*100*50 | EA | 21 | 3012 | 63252 | 21 | 10756 | 225876 | 0 | 0 | 13768 | 289128 | 제 20호 | [8 empty] | 225876
56959000014 | 0105 | E56959000014 | 재실감지센서 |  | 개 | 6 | 76532 | 459192 | 6 | 51093 | 306558 | 0 | 0 | 127625 | 765750 | 제 69호 | [8 empty] | 306558
5930B517001 | 0105 | EMK111000010S | 매입스위치 | 250V 1로1구 | 개 | 14 | 2009 | 28126 | 14 | 22857 | 319998 | 0 | 0 | 24866 | 348124 | 제 48호 | [8 empty] | 319998
5930B517002 | 0105 | E59301517002 | 매입스위치 | 250V 1로2구 | 개 | 19 | 2538 | 48222 | 19 | 22857 | 434283 | 0 | 0 | 25395 | 482505 | 제 49호 | [8 empty] | 434283
5930B517003 | 0105 | E59301517003 | 매입스위치 | 250V 1로3구 | 개 | 15 | 3080 | 46200 | 15 | 22857 | 342855 | 0 | 0 | 25937 | 389055 | 제 50호 | [8 empty] | 342855
56959000013 | 0105 | E56959000013 | 일괄소등 스위치 | 250V 16A | 개 | 1 | 56685 | 56685 | 1 | 22857 | 22857 | 0 | 0 | 79542 | 79542 | 제 68호 | [8 empty] | 22857
56959000028 | 0105 | E56959000028 | 조명기구 "A" | 원형센서등, LED 12W | EA | 32 | 943 | 30176 | 32 | 31463 | 1006816 | 0 | 0 | 32406 | 1036992 | 제 80호 | [8 empty] | 1006816
56959000029 | 0105 | E56959000029 | 조명기구 "B" | 원형직부등, LED 12W | EA | 15 | 943 | 14145 | 15 | 31463 | 471945 | 0 | 0 | 32406 | 486090 | 제 81호 | [8 empty] | 471945
56959000030 | 0105 | E56959000030 | 조명기구 "D" | 파이프펜던트, LED 40W | EA | 6 | 2008 | 12048 | 6 | 66959 | 401754 | 0 | 0 | 68967 | 413802 | 제 82호 | [8 empty] | 401754
56959000031 | 0105 | E56959000031 | 조명기구 "E" | 면조명 1280*320, LED 40W | EA | 66 | 1782 | 117612 | 66 | 59430 | 3922380 | 0 | 0 | 61212 | 4039992 | 제 83호 | [8 empty] | 3922380
56959000032 | 0105 | E56959000032 | 조명기구 "F" | 다운라이트 6인치, LED 10W | EA | 101 | 1250 | 126250 | 101 | 41681 | 4209781 | 0 | 0 | 42931 | 4336031 | 제 84호 | [8 empty] | 4209781
56959000033 | 0105 | E56959000033 | 조명기구 "G" | 컵벽부등, LED 12W | EA | 4 | 943 | 3772 | 4 | 31463 | 125852 | 0 | 0 | 32406 | 129624 | 제 85호 | [8 empty] | 125852
56959000006 | 0105 | E56959000006 | 다운라이트 타공 |  | 개소 | 101 | 181 | 18281 | 101 | 6050 | 611050 | 0 | 0 | 6231 | 629331 | 제 61호 | [8 empty] | 611050
59400247002 | 0105 | 3912140920171333 | 와이어콘넥터 | 6 ㎟ x 2가닥 | 개 | 672 | 232 | 155904 | 672 | 0 | 0 | 0 | 0 | 232 | 155904
50704115
| 합계줄 |  | ( 합 계 ) |  |  |  |  | 5823512 |  |  | 50704115 |  | 0 |  | 56527627
| 공종줄 |  | 1.전기공사(비주거)::1-6.비상전등설비공사
5975D097002 | 0106 | E59753097002 | 합성수지제 가요전선관 | CD-난연성 16㎜ | M | 142 | 577 | 81934 | 142 | 10756 | 1527352 | 0 | 0 | 11333 | 1609286 | 제 10호 |  |  |  |  | 81934 |  | 81934 |  | 1527352
5975D017003 | 0106 | E59753017003 | 1종금속제가요전선관 | 16 mm 일반-비방수 | M | 36 | 853 | 30708 | 36 | 11832 | 425952 | 0 | 0 | 12685 | 456660 | 제 12호 | [6 empty] | 30708 |  | 425952
59753017043 | 0106 | 3913170620174434 | 1종금속제가요전선관 | 커넥터, 16 mm 일반-비방수 | 개 | 40 | 340 | 13600 | 40 | 0 | 0 | 0 | 0 | 340 | 13600
5975D767011 | 0106 | EKK211000010S | 아우트렛박스 | 8각 54㎜ | 개 | 21 | 1595 | 33495 | 21 | 32269 | 677649 | 0 | 0 | 33864 | 711144 | 제 16호 | [8 empty] | 677649
59753767221 | 0106 | 3912130820174712 | 아우트렛박스 커버 | 커버, 8각, 둥근구멍(평) | 개 | 21 | 343 | 7203 | 21 | 0 | 0 | 0 | 0 | 343 | 7203
56959000004 | 0106 | E56959000004 | 450/750V 내열비닐절연전선 | HFIX 1.78mm(2.5㎟) | M | 557 | 633 | 352581 | 557 | 2689 | 1497773 | 0 | 0 | 3322 | 1850354 | 제 25호 | [6 empty] | 352581 |  | 1497773
56959000032 | 0106 | E56959000032 | 조명기구 "F" | 다운라이트 6인치, LED 10W | EA | 20 | 1250 | 25000 | 20 | 41681 | 833620 | 0 | 0 | 42931 | 858620 | 제 84호 | [8 empty] | 833620
56959000006 | 0106 | E56959000006 | 다운라이트 타공 |  | 개소 | 20 | 181 | 3620 | 20 | 6050 | 121000 | 0 | 0 | 6231 | 124620 | 제 61호 | [8 empty] | 121000
59400247002 | 0106 | 3912140920171333 | 와이어콘넥터 | 6 ㎟ x 2가닥 | 개 | 60 | 232 | 13920 | 60 | 0 | 0 | 0 | 0 | 232 | 13920
5083346
| 합계줄 |  | ( 합 계 ) |  |  |  |  | 562061 |  |  | 5083346 |  | 0 |  | 5645407
| 공종줄 |  | 1.전기공사(비주거)::1-7.태양광발전설비공사
56959000007 | 0107 | E56959000007 | 나사없는 전선관(노출) | E19 (16C) | M | 62 | 2763 | 171306 | 62 | 13445 | 833590 | 0 | 0 | 16208 | 1004896 | 제 62호 | [6 empty] | 171306 |  | 833590
56959000008 | 0107 | E56959000008 | 나사없는 전선관(노출) | E31 (28C) | M | 119 | 5002 | 595238 | 119 | 21513 | 2560047 | 0 | 0 | 26515 | 3155285 | 제 63호 | [6 empty] | 595238 |  | 2560047
56959000010 | 0107 | E56959000010 | 나사없는 전선관(노출) | E51 (42C) | M | 11 | 8195 | 90145 | 11 | 34958 | 384538 | 0 | 0 | 43153 | 474683 | 제 65호 | [6 empty] | 90145 |  | 384538
56959000011 | 0107 | E56959000011 | 나사없는 전선관(노출) | E63 (54C) | M | 62 | 11766 | 729492 | 62 | 51093 | 3167766 | 0 | 0 | 62859 | 3897258 | 제 66호 | [6 empty] | 729492 |  | 3167766
MM766341482 | 0107 | 391115ZZ701ZZCP1 | 나사없는 전선관 부속품 | 커플링, E19 (16C) | EA | 17 | 4050 | 68850 | 17 | 0 | 0 | 0 | 0 | 4050 | 68850
MM766341484 | 0107 | 391115ZZ701ZZCP3 | 나사없는 전선관 부속품 | 커플링, E31 (28C) | EA | 33 | 5141 | 169653 | 33 | 0 | 0 | 0 | 0 | 5141 | 169653
MM766341486 | 0107 | 391115ZZ701ZZCP5 | 나사없는 전선관 부속품 | 커플링, E51 (42C) | EA | 3 | 10022 | 30066 | 3 | 0 | 0 | 0 | 0 | 10022 | 30066
MM766341487 | 0107 | 391115ZZ701ZZCP6 | 나사없는 전선관 부속품 | 커플링, E63 (54C) | EA | 17 | 11883 | 202011 | 17 | 0 | 0 | 0 | 0 | 11883 | 202011
MM766341489 | 0107 | 391115ZZ701ZZCN1 | 나사없는 전선관 부속품 | 커넥터, E19 (16C) | EA | 17 | 3397 | 57749 | 17 | 0 | 0 | 0 | 0 | 3397 | 57749
MM766341491 | 0107 | 391115ZZ701ZZCN3 | 나사없는 전선관 부속품 | 커넥터, E31 (28C) | EA | 33 | 4329 | 142857 | 33 | 0 | 0 | 0 | 0 | 4329 | 142857
MM766341493 | 0107 | 391115ZZ701ZZCN5 | 나사없는 전선관 부속품 | 커넥터, E51 (42C) | EA | 3 | 7848 | 23544 | 3 | 0 | 0 | 0 | 0 | 7848 | 23544
MM766341494 | 0107 | 391115ZZ701ZZCN6 | 나사없는 전선관 부속품 | 커넥터, E63 (54C) | EA | 17 | 9652 | 164084 | 17 | 0 | 0 | 0 | 0 | 9652 | 164084
MM766341505 | 0107 | 391115ZZ701ZZNB3 | 노말밴드 (나사없는전선관) | E31 (28C) | EA | 8 | 3199 | 25592 | 8 | 0 | 0 | 0 | 0 | 3199 | 25592
MM766341507 | 0107 | 391115ZZ701ZZNB5 | 노말밴드 (나사없는전선관) | E51 (42C) | EA | 4 | 5818 | 23272 | 4 | 0 | 0 | 0 | 0 | 5818 | 23272
MM766341508 | 0107 | 391115ZZ701ZZNB6 | 노말밴드 (나사없는전선관) | E63 (54C) | EA | 8 | 8818 | 70544 | 8 | 0 | 0 | 0 | 0 | 8818 | 70544
5975D857031 | 0107 | E59753857031 | 풀박스 | 150×150×100 | 개 | 3 | 7291 | 21873 | 3 | 147903 | 443709 | 0 | 0 | 155194 | 465582 | 제 22호 | [8 empty] | 443709
5975D857131 | 0107 | E59753857131 | 풀박스 | 300×300×200 | 개 | 2 | 15715 | 31430 | 2 | 177483 | 354966 | 0 | 0 | 193198 | 386396 | 제 24호 | [8 empty] | 354966
E145A927202 | 0107 | EOC325000020S | 접지용비닐절연전선(F-GV) | 4㎟ | M | 125 | 1104 | 138000 | 125 | 2420 | 302500 | 0 | 0 | 3524 | 440500 | 제 27호 | [6 empty] | 138000 |  | 302500
E145A927205 | 0107 | EOC355000010S | 접지용비닐절연전선(F-GV) | 16㎟ | M | 199 | 2769 | 551031 | 199 | 2823 | 561777 | 0 | 0 | 5592 | 1112808 | 제 30호 | [6 empty] | 551031 |  | 561777
E145A287506 | 0107 | ELD671000010S | 폴리에틸렌 난연케이블 | 0.6/1kv F-CV 1C×25㎟ | M |  | 5403 | 0 |  | 9010 | 0 | 0 | 0 | 14413 | 0 | 제 33호 | [8 empty] | 0
56959000034 | 0107 | E56959000034 | 폴리에틸렌 난연케이블 | 0.6/1kv F-CV 1C×25㎟-4열포설 | M | 760 | 5362 | 4075120 | 760 | 7658 | 5820080 | 0 | 0 | 13020 | 9895200 | 제 34호 | [6 empty] | 4075120 |  | 5820080
E145A287522 | 0107 | ELD631000020S | 폴리에틸렌 난연케이블 | 0.6/1kv F-CV 2C×4㎟ | M | 125 | 2397 | 299625 | 125 | 4805 | 600625 | 0 | 0 | 7202 | 900250 | 제 36호 | [6 empty] | 299625 |  | 600625
56959000005 | 0107 | E56959000005 | UTP 케이블 | Cat.5E 0.5mm 4P | M | 232 | 633 | 146856 | 232 | 6501 | 1508232 | 0 | 0 | 7134 | 1655088 | 제 47호 | [6 empty] | 146856 |  | 1508232
56950120016 | 0107 | EAA110110000 | 파이프행가 | 16 C | 식 | 4 | 1880 | 7520 | 4 | 14521 | 58084 | 0 | 0 | 16401 | 65604 | 제 1호 | [8 empty] | 58084
56950120028 | 0107 | EAA110130000 | 파이프행가 | 28 C | 식 | 32 | 1909 | 61088 | 32 | 14521 | 464672 | 0 | 0 | 16430 | 525760 | 제 2호 | [8 empty] | 464672
56950120054 | 0107 | EAA110160000 | 파이프행가 | 54 C | 식 | 36 | 2142 | 77112 | 36 | 14521 | 522756 | 0 | 0 | 16663 | 599868 | 제 5호 | [8 empty] | 522756
E940A267006 | 0107 | EE9400267006 | 압착단자 | R형동선 나압착 16 ㎟ | 개 | 8 | 1002 | 8016 | 8 | 29192 | 233536 | 0 | 0 | 30194 | 241552 | 제 55호 | [8 empty] | 233536
E940A267007 | 0107 | EE9400267007 | 압착단자 | R형동선 나압착 25 ㎟ | 개 | 24 | 1257 | 30168 | 24 | 35680 | 856320 | 0 | 0 | 36937 | 886488 | 제 56호 | [8 empty] | 856320
MM983570637 | 0107 | 391115ZZ701Z0003 | [태양광발전] |  |  |  |  | 0 |  |  | 0 |  | 0 |  | 0 | 관급자재
MM983570638 | 0107 | 391115ZZ701Z0022 | 태양광발전장치 | ㅁ형지지대, 20kW | 식 | 1 |  | 0 | 1 | 0 | 0 | 0 | 0 |  | 0 | 관급자재
MM983570639 | 0107 | 391115ZZ701Z0023 | 태양광발전장치 | ㅁ형지지대, 3kW | 식 | 2 |  | 0 | 2 | 0 | 0 | 0 | 0 |  | 0 | 관급자재
MM983570640 | 0107 | 391115ZZ701Z0004 | 건물일체형 태양광발전장치 | 벽체형, 25kW | 식 | 1 |  | 0 | 1 | 0 | 0 | 0 | 0 |  | 0 | 관급자재
18673198
| 합계줄 |  | ( 합 계 ) |  |  |  |  | 8012242 |  |  | 18673198 |  | 0 |  | 26685440

## 일대목차(주거) (hidden)
| 237 | [ 제천 채움하우스 임대주택 건립사업 ] - 일위대가목차
번호 | … | 코드 | 명 칭 | 규 격 | 단위 | 수량 | 재료비 |  | 노무비 |  |  | 경비 |  | 계 | 계 | 비고
[7 empty] | 단가 | 금액 | 수량 | 단가 | 금액 | 단가 | 금액 | 단가
56930210010 | ABB111100000 | 제 1호 | 인력터파기 | 보통토사0-1m | ㎥_ |  | 0 | 0 |  | 33960 | 33960 | 0 | 0 | 33960 | 33960
56930210021 | ABD100001000 | 제 2호 | 인력되메우기 | 보통토사0-1m | ㎥_ |  | 0 | 0 |  | 16980 | 16980 | 0 | 0 | 16980 | 16980
56930220040 | ABB103100000 | 제 3호 | 터파기(기계90%,인력10%) | 보통토사 | ㎥ |  | 373 | 373 |  | 4569 | 4569 | 453 | 453 | 5395 | 5395
56930220053 | ABB104100000 | 제 4호 | 되메우기(기계90%,인력10%) | 보통토사 | ㎥ |  | 373 | 373 |  | 2871 | 2871 | 453 | 453 | 3697 | 3697
56930240130 | ABC113000000 | 제 5호 | 현장내잔토처리 | 소운반.고르기 | ㎥_ |  | 0 | 0 |  | 33960 | 33960 | 0 | 0 | 33960 | 33960
56930250040 | ABD102300000 | 제 6호 | 잡석지정 |  | ㎥ |  | 1021 | 1021 |  | 10054 | 10054 | 1072 | 1072 | 12147 | 12147
56931630023 | E56931630023 | 제 7호 | 방화구획처리 | W:300xH:100 | 식 |  | 24045 | 24045 |  | 88995 | 88995 | 0 | 0 | 113040 | 113040
56931630024 | E56931630024 | 제 8호 | 방화구획처리 | W:450xH:100 | 식 |  | 32650 | 32650 |  | 120779 | 120779 | 0 | 0 | 153429 | 153429
56931630029 | E56931630029 | 제 9호 | 방화구획처리 | W:500xH:100 | 식 |  | 35560 | 35560 |  | 131373 | 131373 | 0 | 0 | 166933 | 166933
56931630025 | E56931630025 | 제 10호 | 방화구획처리 | W:600xH:100 | 식 |  | 41254 | 41254 |  | 152563 | 152563 | 0 | 0 | 193817 | 193817
56931630057 | E56931630057 | 제 11호 | 방화구획처리 | W:800xH:100 | 식 |  | 52769 | 52769 |  | 194941 | 194941 | 0 | 0 | 247710 | 247710
56950120016 | EAA110110000 | 제 12호 | 파이프행가 | 16 C | 식 |  | 1880 | 1880 |  | 14521 | 14521 | 0 | 0 | 16401 | 16401
56950120022 | EAA110120000 | 제 13호 | 파이프행가 | 22 C | 식 |  | 1886 | 1886 |  | 14521 | 14521 | 0 | 0 | 16407 | 16407
56950120028 | EAA110130000 | 제 14호 | 파이프행가 | 28 C | 식 |  | 1909 | 1909 |  | 14521 | 14521 | 0 | 0 | 16430 | 16430
56950120036 | EAA110140000 | 제 15호 | 파이프행가 | 36 C | 식 |  | 1934 | 1934 |  | 14521 | 14521 | 0 | 0 | 16455 | 16455
56950120042 | EAA110150000 | 제 16호 | 파이프행가 | 42 C | 식 |  | 1961 | 1961 |  | 14521 | 14521 | 0 | 0 | 16482 | 16482
56950120054 | EAA110160000 | 제 17호 | 파이프행가 | 54 C | 식 |  | 2142 | 2142 |  | 14521 | 14521 | 0 | 0 | 16663 | 16663
56950120070 | EAA110170000 | 제 18호 | 파이프행가 | 70 C | 식 |  | 2192 | 2192 |  | 14521 | 14521 | 0 | 0 | 16713 | 16713
56950120082 | EAA110180000 | 제 19호 | 파이프행가 | 82 C | 식 |  | 2638 | 2638 |  | 14521 | 14521 | 0 | 0 | 17159 | 17159
56950120104 | EAA110200000 | 제 20호 | 파이프행가 | 104 C | 식 |  | 2825 | 2825 |  | 14521 | 14521 | 0 | 0 | 17346 | 17346
56950160300 | EAA110430000 | 제 21호 | 케이블트레이지지대 | W300-1단 | 식 |  | 14437 | 14437 |  | 29042 | 29042 | 0 | 0 | 43479 | 43479
56950160500 | EAA110450000 | 제 22호 | 케이블트레이지지대 | W500-1단 | 식 |  | 15399 | 15399 |  | 29042 | 29042 | 0 | 0 | 44441 | 44441
56950160600 | EAA110460000 | 제 23호 | 케이블트레이지지대 | W600-1단 | 식 |  | 15880 | 15880 |  | 29042 | 29042 | 0 | 0 | 44922 | 44922
56950160800 | EAA110470000 | 제 24호 | 케이블트레이지지대 | W800-1단 | 식 |  | 16843 | 16843 |  | 29042 | 29042 | 0 | 0 | 45885 | 45885
56950160900 | EAA110480000 | 제 25호 | 케이블트레이지지대 | W900-1단 | 식 |  | 17324 | 17324 |  | 29042 | 29042 | 0 | 0 | 46366 | 46366
56950170114 | EAA110640000 | 제 26호 | EPS SUPPORT | W300-1단 | 식 |  | 4751 | 4751 |  | 29042 | 29042 | 0 | 0 | 33793 | 33793
56950170117 | EAA110670000 | 제 27호 | EPS SUPPORT | W600-1단 | 식 |  | 6194 | 6194 |  | 29042 | 29042 | 0 | 0 | 35236 | 35236
56950180028 | EAA110830000 | 제 28호 | 동력배관지지가대 | 28C | 식 |  | 25963 | 25963 |  | 38723 | 38723 | 0 | 0 | 64686 | 64686
56950180036 | EAA110840000 | 제 29호 | 동력배관지지가대 | 36C | 식 |  | 26003 | 26003 |  | 38723 | 38723 | 0 | 0 | 64726 | 64726
56950180042 | EAA110850000 | 제 30호 | 동력배관지지가대 | 42C | 식 |  | 26042 | 26042 |  | 38723 | 38723 | 0 | 0 | 64765 | 64765
56950180082 | EAA110880000 | 제 31호 | 동력배관지지가대 | 82C | 식 |  | 26238 | 26238 |  | 38723 | 38723 | 0 | 0 | 64961 | 64961
56950200560 | EAC110200000 | 제 32호 | 맨 홀 | 2000x1500x1500 | 식 |  | 1129728 | 1129728 |  | 1393703 | 1393703 | 60418 | 60418 | 2583849 | 2583849
56950240030 | EAF110110000 | 제 33호 | 관로구방수(저압) | D30 | 식 |  | 67215 | 67215 |  | 62058 | 62058 | 0 | 0 | 129273 | 129273
56950240050 | EAF110120000 | 제 34호 | 관로구방수(저압) | D50 | 식 |  | 67215 | 67215 |  | 62058 | 62058 | 0 | 0 | 129273 | 129273
56950240125 | EAF110160000 | 제 35호 | 관로구방수(특고) | D125 | 식 |  | 83854 | 83854 |  | 80026 | 80026 | 0 | 0 | 163880 | 163880
56950280010 | EGT110100000 | 제 36호 | 등기구보강 | M바 표준형 | 식 |  | 10185 | 10185 |  | 51524 | 51524 | 0 | 0 | 61709 | 61709
56959000001 | E56959000001 | 제 37호 | 보안등 기초(W/접지봉) | 400*500*565*400 | 개소 |  | 115590 | 115590 |  | 129466 | 129466 | 5598 | 5598 | 250654 | 250654
56959000012 | E56959000012 | 제 38호 | 나사없는 전선관(노출) | E19 (16C) | M |  | 2763 | 2763 |  | 13445 | 13445 | 0 | 0 | 16208 | 16208
56959000013 | E56959000013 | 제 39호 | 나사없는 전선관(노출) | E25 (22C) | M |  | 3674 | 3674 |  | 16134 | 16134 | 0 | 0 | 19808 | 19808
56959000014 | E56959000014 | 제 40호 | 나사없는 전선관(노출) | E31 (28C) | M |  | 5002 | 5002 |  | 21513 | 21513 | 0 | 0 | 26515 | 26515
56959000015 | E56959000015 | 제 41호 | 나사없는 전선관(노출) | E39 (36C) | M |  | 6220 | 6220 |  | 26891 | 26891 | 0 | 0 | 33111 | 33111
56959000016 | E56959000016 | 제 42호 | 나사없는 전선관(노출) | E51 (42C) | M |  | 8195 | 8195 |  | 34958 | 34958 | 0 | 0 | 43153 | 43153
56959000017 | E56959000017 | 제 43호 | 나사없는 전선관(노출) | E63 (54C) | M |  | 11766 | 11766 |  | 51093 | 51093 | 0 | 0 | 62859 | 62859
56959000018 | E56959000018 | 제 44호 | 나사없는 전선관(노출) | E75 (70C) | M |  | 15167 | 15167 |  | 75296 | 75296 | 0 | 0 | 90463 | 90463
5975A337018 | EKB111000010S | 제 45호 | 강제전선관(노출) | 아연도 82 mm | M |  | 20830 | 20830 |  | 145214 | 145214 | 0 | 0 | 166044 | 166044
5975A337020 | EKB131000010S | 제 46호 | 강제전선관(노출) | 아연도 104 mm | M |  | 32198 | 32198 |  | 190929 | 190929 | 0 | 0 | 223127 | 223127
5975B467012 | EKA324000010S | 제 47호 | 경질비닐전선관 | HI 16 mm | M |  | 776 | 776 |  | 13445 | 13445 | 0 | 0 | 14221 | 14221
5975B467015 | EKA354000010S | 제 48호 | 경질비닐전선관 | HI 36 mm | M |  | 2085 | 2085 |  | 26891 | 26891 | 0 | 0 | 28976 | 28976
5975B467016 | EKA364000010S | 제 49호 | 경질비닐전선관 | HI 42 mm | M |  | 2629 | 2629 |  | 34958 | 34958 | 0 | 0 | 37587 | 37587
5975D097002 | E59753097002 | 제 50호 | 합성수지제 가요전선관 | CD-난연성 16㎜ | M.. |  | 577 | 577 |  | 10756 | 10756 | 0 | 0 | 11333 | 11333
5975D097002 | E59753097002 | 제 50-1호 | 합성수지제 가요전선관 | CD-난연성 16㎜ | M.. |  | 545 | 545 |  | 9680 | 9680 | 0 | 0 | 10225 | 10225
5975D097003 | E59753097003 | 제 51호 | 합성수지제 가요전선관 | CD-난연성 22㎜ | M.. |  | 771 | 771 |  | 12907 | 12907 | 0 | 0 | 13678 | 13678
5975D178001 | E59753178001 | 제 52호 | 파상형 폴리에틸렌 전선관 | 30㎜ | M |  | 504 | 504 |  | 4828 | 4828 | 0 | 0 | 5332 | 5332
5975D178002 | E59753178002 | 제 53호 | 파상형 폴리에틸렌 전선관 | 40㎜ | M |  | 726 | 726 |  | 5916 | 5916 | 0 | 0 | 6642 | 6642
56959000081 | E56959000081 | 제 54호 | 파상형 폴리에틸렌 전선관 | 125㎜-2열포설 | M |  | 3332 | 3332 |  | 13218 | 13218 | 0 | 0 | 16550 | 16550
5975D017003 | E59753017003 | 제 55호 | 1종금속제가요전선관 | 16 mm 일반-비방수 | M |  | 853 | 853 |  | 11832 | 11832 | 0 | 0 | 12685 | 12685
5975D017003 | E59753017003 | 제 55-1호 | 1종금속제가요전선관 | 16 mm 일반-비방수 | M |  | 817 | 817 |  | 10649 | 10649 | 0 | 0 | 11466 | 11466
56959000002 | E56959000002 | 제 56호 | 1종금속제가요전선관 | 28 mm 고장력-방수 | M |  | 2764 | 2764 |  | 19361 | 19361 | 0 | 0 | 22125 | 22125
56959000003 | E56959000003 | 제 57호 | 1종금속제가요전선관 | 36 mm 고장력-방수 | M |  | 3737 | 3737 |  | 23395 | 23395 | 0 | 0 | 27132 | 27132
56959000004 | E56959000004 | 제 58호 | 1종금속제가요전선관 | 70 mm 고장력-방수 | M |  | 10655 | 10655 |  | 41950 | 41950 | 0 | 0 | 52605 | 52605
5975D767011 | EKK211000010S | 제 59호 | 아우트렛박스 | 8각 54㎜ | 개 |  | 1595 | 1595 |  | 32269 | 32269 | 0 | 0 | 33864 | 33864
5975D767011 | EKK211000010S | 제 59-1호 | 아우트렛박스 | 8각 54㎜ | 개 |  | 1498 | 1498 |  | 29042 | 29042 | 0 | 0 | 30540 | 30540
5975D767041 | EKK221000010S | 제 60호 | 아우트렛박스 | 중형4각 54㎜ | 개 |  | 1941 | 1941 |  | 32269 | 32269 | 0 | 0 | 34210 | 34210
5975D767041 | EKK221000010S | 제 60-1호 | 아우트렛박스 | 중형4각 54㎜ | 개 |  | 1844 | 1844 |  | 29042 | 29042 | 0 | 0 | 30886 | 30886
5975D777102 | EKK231000011S | 제 61호 | 스위치박스 | 1 개용 54 mm | 개 |  | 2205 | 2205 |  | 53783 | 53783 | 0 | 0 | 55988 | 55988
5975D777102 | EKK231000011S | 제 61-1호 | 스위치박스 | 1 개용 54 mm | 개 |  | 2044 | 2044 |  | 48404 | 48404 | 0 | 0 | 50448 | 50448
5975D777111 | EKK231000020S | 제 62호 | 스위치박스 | 2 개용 54 mm | 개 |  | 2437 | 2437 |  | 53783 | 53783 | 0 | 0 | 56220 | 56220
5975D777111 | EKK231000020S | 제 62-1호 | 스위치박스 | 2 개용 54 mm | 개 |  | 2276 | 2276 |  | 48404 | 48404 | 0 | 0 | 50680 | 50680
56959000005 | E56959000005 | 제 63호 | 연결박스 | 8각 44㎜ | 개 |  | 1122 | 1122 |  | 10756 | 10756 | 0 | 0 | 11878 | 11878
56959000005 | E56959000005 | 제 63-1호 | 연결박스 | 8각 44㎜ | 개 |  | 1090 | 1090 |  | 9680 | 9680 | 0 | 0 | 10770 | 10770
6145F137894 | E61455137894 | 제 64호 | 정션 박스 | 100*100*50 | EA |  | 3012 | 3012 |  | 10756 | 10756 | 0 | 0 | 13768 | 13768
6145F137894 | E61455137894 | 제 64-1호 | 정션 박스 | 100*100*50 | EA |  | 2980 | 2980 |  | 9680 | 9680 | 0 | 0 | 12660 | 12660
5975D857021 | E59753857021 | 제 65호 | 풀박스 | 100×100×100 | 개 |  | 4232 | 4232 |  | 45715 | 45715 | 0 | 0 | 49947 | 49947
5975D857021 | E59753857021 | 제 65-1호 | 풀박스 | 100×100×100 | 개 |  | 4095 | 4095 |  | 41143 | 41143 | 0 | 0 | 45238 | 45238
5975D857031 | E59753857031 | 제 66호 | 풀박스 | 150×150×100 | 개 |  | 7291 | 7291 |  | 147903 | 147903 | 0 | 0 | 155194 | 155194
5975D857061 | E59753857061 | 제 67호 | 풀박스 | 200×200×100 | 개 |  | 8457 | 8457 |  | 147903 | 147903 | 0 | 0 | 156360 | 156360
5975D857131 | E59753857131 | 제 68호 | 풀박스 | 300×300×200 | 개 |  | 15715 | 15715 |  | 177483 | 177483 | 0 | 0 | 193198 | 193198
5975D857181 | E59753857181 | 제 69호 | 풀박스 | 400×400×300 | 개 |  | 26343 | 26343 |  | 177483 | 177483 | 0 | 0 | 203826 | 203826
5975D857212 | E59753857212 | 제 70호 | 풀박스 | 600×600×400 | 개 |  | 63764 | 63764 |  | 255469 | 255469 | 0 | 0 | 319233 | 319233
5975B817222 | EKG110000012S | 제 71호 | 케이블트레이 | STRAIGHT,St W300x100Hx2.3t | m |  | 15471 | 15471 |  | 61850 | 61850 | 0 | 0 | 77321 | 77321
5975B817233 | E59751817233 | 제 72호 | 케이블트레이 | STRAIGHT,St W500x100Hx2.3t | m |  | 23742 | 23742 |  | 80674 | 80674 | 0 | 0 | 104416 | 104416
5975B817241 | EKG110000014S | 제 73호 | 케이블트레이 | STRAIGHT,St W600x100Hx2.3t | m |  | 20391 | 20391 |  | 96809 | 96809 | 0 | 0 | 117200 | 117200
5975B817253 | E59751817253 | 제 74호 | 케이블트레이 | STRAIGHT,St W800x100Hx2.3t | m |  | 30948 | 30948 |  | 129079 | 129079 | 0 | 0 | 160027 | 160027
5975B817261 | EKG110000016S | 제 75호 | 케이블트레이 | STRAIGHT,St W900x100Hx2.3t | m |  | 33237 | 33237 |  | 145214 | 145214 | 0 | 0 | 178451 | 178451
5975E967011 | E59754967011 | 제 76호 | 케이블트레이부속품 | H. ELBOW, St,W300x100Hx2.3t | 개 |  | 18931 | 18931 |  | 61850 | 61850 | 0 | 0 | 80781 | 80781
5975E967021 | E59754967021 | 제 77호 | 케이블트레이부속품 | H. ELBOW, St,W600x100Hx2.3t | 개 |  | 25078 | 25078 |  | 96809 | 96809 | 0 | 0 | 121887 | 121887
5975E967031 | E59754967031 | 제 78호 | 케이블트레이부속품 | H. ELBOW, St,W900x100Hx2.3t | 개 |  | 48508 | 48508 |  | 145214 | 145214 | 0 | 0 | 193722 | 193722
5975E967111 | E59754967111 | 제 79호 | 케이블트레이부속품 | V. ELBOW, St,W300x100Hx2.3t | 개 |  | 19407 | 19407 |  | 61850 | 61850 | 0 | 0 | 81257 | 81257
5975E967118 | E59754967118 | 제 80호 | 케이블트레이부속품 | V. ELBOW, St,W500x100Hx2.3t | 개 |  | 28023 | 28023 |  | 80674 | 80674 | 0 | 0 | 108697 | 108697
5975E967121 | E59754967121 | 제 81호 | 케이블트레이부속품 | V. ELBOW, St,W600x100Hx2.3t | 개 |  | 26921 | 26921 |  | 96809 | 96809 | 0 | 0 | 123730 | 123730
5975E967128 | E59754967128 | 제 82호 | 케이블트레이부속품 | V. ELBOW, St,W800x100Hx2.3t | 개 |  | 42370 | 42370 |  | 129079 | 129079 | 0 | 0 | 171449 | 171449
5975E967213 | E59754967213 | 제 83호 | 케이블트레이부속품 | H. TEE, St, W600x100Hx2.3t | 개 |  | 41789 | 41789 |  | 96809 | 96809 | 0 | 0 | 138598 | 138598
5975E967219 | E59754967219 | 제 84호 | 케이블트레이부속품 | H. TEE, St, W900x100Hx2.3t | 개 |  | 63297 | 63297 |  | 145214 | 145214 | 0 | 0 | 208511 | 208511
5975E967421 | E59754967421 | 제 85호 | 케이블트레이부속품 | REDUCER, St, W600x100Hx2.3t | 개 |  | 30171 | 30171 |  | 96809 | 96809 | 0 | 0 | 126980 | 126980
5975E967431 | E59754967431 | 제 86호 | 케이블트레이부속품 | REDUCER, St, W900x100Hx2.3t | 개 |  | 36257 | 36257 |  | 145214 | 145214 | 0 | 0 | 181471 | 181471
5975E977031 | E59754977031 | 제 87호 | 덕트형 케이블트레이 | DUCT, W 450 x H 100 | m |  | 33232 | 33232 |  | 161349 | 161349 | 0 | 0 | 194581 | 194581
5975E987031 | E59754987031 | 제 88호 | 덕트형 케이블트레이부속 | HOR. ELBOW, W 450 | 개 |  | 71110 | 71110 |  | 161349 | 161349 | 0 | 0 | 232459 | 232459
5975E987131 | E59754987131 | 제 89호 | 덕트형 케이블트레이부속 | VER. ELBOW, W 450 | 개 |  | 71110 | 71110 |  | 161349 | 161349 | 0 | 0 | 232459 | 232459
56959000006 | E56959000006 | 제 90호 | 450/750V 내열비닐절연전선 | HFIX 1.78mm(2.5㎟) | M |  | 633 | 633 |  | 2689 | 2689 | 0 | 0 | 3322 | 3322
56959000020 | E56959000020 | 제 91호 | 450/750V 내열비닐절연전선 | HFIX 1.78mm(2.5㎟)-바닥 | M |  | 617 | 617 |  | 2151 | 2151 | 0 | 0 | 2768 | 2768
E145A667014 | ELG241000010S | 제 92호 | 450/750V 내열비닐절연전선 | HFIX 6㎟ | M |  | 1296 | 1296 |  | 2689 | 2689 | 0 | 0 | 3985 | 3985
E145A667015 | ELG251000010S | 제 93호 | 450/750V 내열비닐절연전선 | HFIX 10㎟ | M |  | 2344 | 2344 |  | 6185 | 6185 | 0 | 0 | 8529 | 8529
E145A927201 | EOC315000010S | 제 94호 | 접지용비닐절연전선(F-GV) | 2.5㎟ | M |  | 806 | 806 |  | 2420 | 2420 | 0 | 0 | 3226 | 3226
E145A927202 | EOC325000020S | 제 95호 | 접지용비닐절연전선(F-GV) | 4㎟ | M |  | 1104 | 1104 |  | 2420 | 2420 | 0 | 0 | 3524 | 3524
E145A927203 | EOC335000030S | 제 96호 | 접지용비닐절연전선(F-GV) | 6㎟ | M |  | 1243 | 1243 |  | 2420 | 2420 | 0 | 0 | 3663 | 3663
E145A927204 | EOC345000040S | 제 97호 | 접지용비닐절연전선(F-GV) | 10㎟ | M |  | 2195 | 2195 |  | 2420 | 2420 | 0 | 0 | 4615 | 4615
E145A927205 | EOC355000010S | 제 98호 | 접지용비닐절연전선(F-GV) | 16㎟ | M |  | 2769 | 2769 |  | 2823 | 2823 | 0 | 0 | 5592 | 5592
E145A927206 | EOC365000010S | 제 99호 | 접지용비닐절연전선(F-GV) | 25㎟ | M |  | 4393 | 4393 |  | 2823 | 2823 | 0 | 0 | 7216 | 7216
E145A927208 | EOC375000010S | 제 100호 | 접지용비닐절연전선(F-GV) | 35㎟ | M |  | 6187 | 6187 |  | 2823 | 2823 | 0 | 0 | 9010 | 9010
E145A927211 | EOC395000010S | 제 101호 | 접지용비닐절연전선(F-GV) | 70㎟ | M |  | 11512 | 11512 |  | 3226 | 3226 | 0 | 0 | 14738 | 14738
E145A927212 | EOC3A5000010S | 제 102호 | 접지용비닐절연전선(F-GV) | 95㎟ | M |  | 15409 | 15409 |  | 3226 | 3226 | 0 | 0 | 18635 | 18635
E145A927213 | EOC3B5000010S | 제 103호 | 접지용비닐절연전선(F-GV) | 120㎟ | M |  | 19388 | 19388 |  | 4437 | 4437 | 0 | 0 | 23825 | 23825
56959000082 | E56959000082 | 제 104호 | 폴리에틸렌 난연케이블 | 0.6/1kv F-CV 1C×35㎟-4열포설 | M |  | 7024 | 7024 |  | 9190 | 9190 | 0 | 0 | 16214 | 16214
56959000083 | E56959000083 | 제 105호 | 폴리에틸렌 난연케이블 | 0.6/1kv F-CV 1C×50㎟-4열포설 | M |  | 9579 | 9579 |  | 10977 | 10977 | 0 | 0 | 20556 | 20556
56959000084 | E56959000084 | 제 106호 | 폴리에틸렌 난연케이블 | 0.6/1kv F-CV 1C×70㎟-4열포설 | M |  | 13425 | 13425 |  | 14551 | 14551 | 0 | 0 | 27976 | 27976
56959000084 | E56959000084 | 제 106-1호 | 폴리에틸렌 난연케이블 | 0.6/1kv F-CV 1C×70㎟-4열포설 | M |  | 13090 | 13090 |  | 3380 | 3380 | 0 | 0 | 16470 | 16470
E145A287521 | ELD621000020S | 제 107호 | 폴리에틸렌 난연케이블 | 0.6/1kv F-CV 2C×2.5㎟ | M |  | 1778 | 1778 |  | 4204 | 4204 | 0 | 0 | 5982 | 5982
E145A287522 | ELD631000020S | 제 108호 | 폴리에틸렌 난연케이블 | 0.6/1kv F-CV 2C×4㎟ | M |  | 2397 | 2397 |  | 4805 | 4805 | 0 | 0 | 7202 | 7202
E145A287522 | ELD631000020S | 제 108-1호 | 폴리에틸렌 난연케이블 | 0.6/1kv F-CV 2C×4㎟ | M |  | 2298 | 2298 |  | 1518 | 1518 | 0 | 0 | 3816 | 3816
56959000085 | E56959000085 | 제 109호 | 폴리에틸렌 난연케이블 | 0.6/1kv F-CV 2C×4㎟-2열포설 | M |  | 2383 | 2383 |  | 4324 | 4324 | 0 | 0 | 6707 | 6707
56959000085 | E56959000085 | 제 109-1호 | 폴리에틸렌 난연케이블 | 0.6/1kv F-CV 2C×4㎟-2열포설 | M |  | 2294 | 2294 |  | 1368 | 1368 | 0 | 0 | 3662 | 3662
E145A287523 | ELD641000020S | 제 110호 | 폴리에틸렌 난연케이블 | 0.6/1kv F-CV 2C×6㎟ | M |  | 3128 | 3128 |  | 5406 | 5406 | 0 | 0 | 8534 | 8534
E145A287528 | ELD681000020S | 제 111호 | 폴리에틸렌 난연케이블 | 0.6/1kv F-CV 2C×35㎟ | M |  | 14790 | 14790 |  | 15136 | 15136 | 0 | 0 | 29926 | 29926
E145A287539 | ELD631000030S | 제 112호 | 폴리에틸렌 난연케이블 | 0.6/1kv F-CV 3C×4㎟ | M |  | 3194 | 3194 |  | 6607 | 6607 | 0 | 0 | 9801 | 9801
E145A287540 | ELD641000030S | 제 113호 | 폴리에틸렌 난연케이블 | 0.6/1kv F-CV 3C×6㎟ | M |  | 4307 | 4307 |  | 7808 | 7808 | 0 | 0 | 12115 | 12115
E145A287542 | ELD661000030S | 제 114호 | 폴리에틸렌 난연케이블 | 0.6/1kv F-CV 3C×16㎟ | M |  | 10448 | 10448 |  | 13815 | 13815 | 0 | 0 | 24263 | 24263
E145A287563 | ELD641000040S | 제 115호 | 폴리에틸렌 난연케이블 | 0.6/1kv F-CV 4C×6㎟ | M |  | 5545 | 5545 |  | 10211 | 10211 | 0 | 0 | 15756 | 15756
E145A287563 | ELD641000040S | 제 115-1호 | 폴리에틸렌 난연케이블 | 0.6/1kv F-CV 4C×6㎟ | M |  | 5281 | 5281 |  | 1410 | 1410 | 0 | 0 | 6691 | 6691
E145A287564 | ELD651000040S | 제 116호 | 폴리에틸렌 난연케이블 | 0.6/1kv F-CV 4C×10㎟ | M |  | 8637 | 8637 |  | 14716 | 14716 | 0 | 0 | 23353 | 23353
E145A287564 | ELD651000040S | 제 116-1호 | 폴리에틸렌 난연케이블 | 0.6/1kv F-CV 4C×10㎟ | M |  | 8240 | 8240 |  | 1480 | 1480 | 0 | 0 | 9720 | 9720
E145A287565 | ELD661000040S | 제 117호 | 폴리에틸렌 난연케이블 | 0.6/1kv F-CV 4C×16㎟ | M |  | 14180 | 14180 |  | 17960 | 17960 | 0 | 0 | 32140 | 32140
E145A287565 | ELD661000040S | 제 117-1호 | 폴리에틸렌 난연케이블 | 0.6/1kv F-CV 4C×16㎟ | M |  | 13689 | 13689 |  | 1612 | 1612 | 0 | 0 | 15301 | 15301
E145A287568 | ELD681000040S | 제 118호 | 폴리에틸렌 난연케이블 | 0.6/1kv F-CV 4C×35㎟ | M |  | 28492 | 28492 |  | 28111 | 28111 | 0 | 0 | 56603 | 56603
E145A287568 | ELD681000040S | 제 118-1호 | 폴리에틸렌 난연케이블 | 0.6/1kv F-CV 4C×35㎟ | M |  | 27709 | 27709 |  | 2012 | 2012 | 0 | 0 | 29721 | 29721
56959000054 | E56959000054 | 제 119호 | 소방용내화전선(F-FR-8) | 1C×25㎟-4열포설 | M |  | 5449 | 5449 |  | 7658 | 7658 | 0 | 0 | 13107 | 13107
56959000055 | E56959000055 | 제 120호 | 소방용내화전선(F-FR-8) | 1C×50㎟-3열포설 | M |  | 10273 | 10273 |  | 11184 | 11184 | 0 | 0 | 21457 | 21457
56959000056 | E56959000056 | 제 121호 | 소방용내화전선(F-FR-8) | 1C×70㎟-4열포설 | M |  | 14542 | 14542 |  | 14551 | 14551 | 0 | 0 | 29093 | 29093
56959000053 | E56959000053 | 제 122호 | 소방용내화전선(F-FR-8) | 1C×240㎟-4열포설 | M |  | 41146 | 41146 |  | 34718 | 34718 | 0 | 0 | 75864 | 75864
E145A137203 | ELG842000010S | 제 123호 | 소방용내화전선(F-FR-8) | 2C×6㎟ | M |  | 4250 | 4250 |  | 5406 | 5406 | 0 | 0 | 9656 | 9656
E145A137303 | ELG843000010S | 제 124호 | 소방용내화전선(F-FR-8) | 3C×6㎟ | M |  | 6112 | 6112 |  | 7808 | 7808 | 0 | 0 | 13920 | 13920
E145A137404 | ELG854000010S | 제 125호 | 소방용내화전선(F-FR-8) | 4C×10㎟ | M |  | 12645 | 12645 |  | 14716 | 14716 | 0 | 0 | 27361 | 27361
E145A137408 | ELH814000010S | 제 126호 | 소방용내화전선(F-FR-8) | 4C×35㎟ | M |  | 32193 | 32193 |  | 28111 | 28111 | 0 | 0 | 60304 | 60304
E145A358025 | ELKA21000010S | 제 127호 | 난연제어케이블 | F-CVV 2Cx1.5㎟ | M |  | 1532 | 1532 |  | 4204 | 4204 | 0 | 0 | 5736 | 5736
E145A358401 | ELKB21000010S | 제 128호 | 난연제어케이블 | F-CVV-S, 2Cx1.5㎟ | M |  | 1727 | 1727 |  | 5045 | 5045 | 0 | 0 | 6772 | 6772
6145A358506 | ELKC32000010S | 제 129호 | 난연제어케이블 | F-CVV-SB 3Cx2.5㎟ | M |  | 2776 | 2776 |  | 6847 | 6847 | 0 | 0 | 9623 | 9623
56959000019 | E56959000019 | 제 130호 | 23KV동심난연케이블-3열포설 | 22.9kV,F-CN/CO,수밀,1x60㎟ | M |  | 18892 | 18892 |  | 6353 | 6353 | 0 | 0 | 25245 | 25245
56959000007 | E56959000007 | 제 131호 | UTP 케이블 | Cat.5E 0.5mm 4P | M |  | 503 | 503 |  | 2167 | 2167 | 0 | 0 | 2670 | 2670
5930B517001 | EMK111000010S | 제 132호 | 매입스위치 | 250V 1로1구 | 개 |  | 2009 | 2009 |  | 22857 | 22857 | 0 | 0 | 24866 | 24866
5930B517002 | E59301517002 | 제 133호 | 매입스위치 | 250V 1로2구 | 개 |  | 2538 | 2538 |  | 22857 | 22857 | 0 | 0 | 25395 | 25395
5930B517003 | E59301517003 | 제 134호 | 매입스위치 | 250V 1로3구 | 개 |  | 3080 | 3080 |  | 22857 | 22857 | 0 | 0 | 25937 | 25937
5930B517004 | E59301517004 | 제 135호 | 매입스위치 | 250V 1로4구 | 개 |  | 2255 | 2255 |  | 22857 | 22857 | 0 | 0 | 25112 | 25112
5935A317205 | E59350317205 | 제 136호 | 콘센트 | 매입-접지형, 250V 1구 | 개 |  | 1580 | 1580 |  | 21513 | 21513 | 0 | 0 | 23093 | 23093
5935A317206 | E59350317206 | 제 137호 | 콘센트 | 매입-접지형, 250V 2구 | 개 |  | 2030 | 2030 |  | 21513 | 21513 | 0 | 0 | 23543 | 23543
56959000008 | E56959000008 | 제 138호 | 콘센트 | 매입-접지형, 250V 4구 | 개 |  | 5005 | 5005 |  | 21513 | 21513 | 0 | 0 | 26518 | 26518
5935A317207 | E59350317207 | 제 139호 | 방우콘센트 | 매입-접지형, 250V 1구 | 개 |  | 2682 | 2682 |  | 21513 | 21513 | 0 | 0 | 24195 | 24195
5935A317208 | E59350317208 | 제 140호 | 방우콘센트 | 매입-접지형, 250V 2구 | 개 |  | 2768 | 2768 |  | 21513 | 21513 | 0 | 0 | 24281 | 24281
5975A427102 | EOA111000020S | 제 141호 | 접지봉 | 14Φ×1000 mm | 개 |  | 4612 | 4612 |  | 43164 | 43164 | 0 | 0 | 47776 | 47776
5975A427111 | E59750427111 | 제 142호 | 수막처리접지봉 | 18Φ×500 mm | 개 |  | 66394 | 66394 |  | 43164 | 43164 | 0 | 0 | 109558 | 109558
56959000009 | E56959000009 | 제 143호 | WARNING TAPE(저압용) | 300 x 250 | m |  | 234 | 234 |  | 319 | 319 | 0 | 0 | 553 | 553
5975A440002 | E59750440002 | 제 144호 | WARNING TAPE(특고용) | 300 x 250 | m |  | 236 | 236 |  | 388 | 388 | 0 | 0 | 624 | 624
E940A267006 | EE9400267006 | 제 145호 | 압착단자 | R형동선 나압착 16 ㎟ | 개 |  | 1002 | 1002 |  | 29192 | 29192 | 0 | 0 | 30194 | 30194
E940A267007 | EE9400267007 | 제 146호 | 압착단자 | R형동선 나압착 25 ㎟ | 개 |  | 1257 | 1257 |  | 35680 | 35680 | 0 | 0 | 36937 | 36937
E940A267008 | EE9400267008 | 제 147호 | 압착단자 | R형동선 나압착 35 ㎟ | 개 |  | 1409 | 1409 |  | 38923 | 38923 | 0 | 0 | 40332 | 40332
E940A267009 | EE9400267009 | 제 148호 | 압착단자 | R형동선 나압착 50 ㎟ | 개 |  | 1700 | 1700 |  | 43248 | 43248 | 0 | 0 | 44948 | 44948
E940A267010 | EE9400267010 | 제 149호 | 압착단자 | R형동선 나압착 70 ㎟ | 개 |  | 2161 | 2161 |  | 50817 | 50817 | 0 | 0 | 52978 | 52978
E940A267011 | EE9400267011 | 제 150호 | 압착단자 | R형동선 나압착 95 ㎟ | 개 |  | 2479 | 2479 |  | 54060 | 54060 | 0 | 0 | 56539 | 56539
E940A267016 | EE9400267016 | 제 151호 | 압착단자 | R형동선 나압착 240 ㎟ | 개 |  | 5437 | 5437 |  | 83253 | 83253 | 0 | 0 | 88690 | 88690
5935A287062 | E59350287062 | 제 152호 | 압착슬리이브 | 동압착슬리브-C형 35 ㎟ | 개 |  | 2302 | 2302 |  | 26084 | 26084 | 0 | 0 | 28386 | 28386
5935A287066 | E59350287066 | 제 153호 | 압착슬리이브 | 동압착슬리브-C형 120㎟ | 개 |  | 4512 | 4512 |  | 26084 | 26084 | 0 | 0 | 30596 | 30596
56959000010 | E56959000010 | 제 154호 | 지중선로표시기 | 전규격 | 개 |  | 6863 | 6863 |  | 32130 | 32130 | 0 | 0 | 38993 | 38993
56959000011 | E56959000011 | 제 155호 | 다운라이트 타공 |  | 개소 |  | 181 | 181 |  | 6050 | 6050 | 0 | 0 | 6231 | 6231
56959000077 | E56959000077 | 제 156호 | 케이블 단말접속자재(3KIT-1SET) | 자기수축,23kV 1Cx70 ㎟-옥내 | SET |  | 201508 | 201508 |  | 748961 | 748961 | 0 | 0 | 950469 | 950469
56959000078 | E56959000078 | 제 157호 | 케이블 단말접속자재(3KIT-1SET) | 자기수축,23kV 1Cx70 ㎟-옥외 | SET |  | 197764 | 197764 |  | 624134 | 624134 | 0 | 0 | 821898 | 821898
56959000023 | E56959000023 | 제 158호 | 다기능 접속함 |  | EA |  | 56072 | 56072 |  | 35765 | 35765 | 0 | 0 | 91837 | 91837
56959000026 | E56959000026 | 제 159호 | 부스닥트(내화) | AL-AL, 4W 600A | m |  | 539863 | 539863 |  | 134457 | 134457 | 0 | 0 | 674320 | 674320
56959000027 | E56959000027 | 제 160호 | 부스닥트부속품(내화) | 수직 ELBOW, AL-AL 4W 600A | 개 |  | 380061 | 380061 |  | 403372 | 403372 | 0 | 0 | 783433 | 783433
56959000028 | E56959000028 | 제 161호 | 부스닥트부속품(내화) | 수평 ELBOW, AL-AL 4W 600A | 개 |  | 193061 | 193061 |  | 403372 | 403372 | 0 | 0 | 596433 | 596433
56959000079 | E56959000079 | 제 162호 | 통합수구 | 전열2,전화2,TV1 | EA |  | 10645 | 10645 |  | 21513 | 21513 | 0 | 0 | 32158 | 32158
56959000080 | E56959000080 | 제 163호 | 통합수구 | 전열2,전화2 | EA |  | 9445 | 9445 |  | 21513 | 21513 | 0 | 0 | 30958 | 30958
56959000042 | E56959000042 | 제 164호 | 세대분전반 | 7회로 | 면 |  | 147895 | 147895 |  | 223199 | 223199 | 0 | 0 | 371094 | 371094
56959000043 | E56959000043 | 제 165호 | 세대분전반 | 8회로 | 면 |  | 148380 | 148380 |  | 239334 | 239334 | 0 | 0 | 387714 | 387714
56959000029 | E56959000029 | 제 166호 | 분전반 | L-A | 면 |  | 9922 | 9922 |  | 330765 | 330765 | 0 | 0 | 340687 | 340687
56959000030 | E56959000030 | 제 167호 | 분전반 | L-E | 면 |  | 9922 | 9922 |  | 330765 | 330765 | 0 | 0 | 340687 | 340687
56959000031 | E56959000031 | 제 168호 | 분전반 | L-F | 면 |  | 9922 | 9922 |  | 330765 | 330765 | 0 | 0 | 340687 | 340687
56959000032 | E56959000032 | 제 169호 | 분전반 | L-MDF | 면 |  | 9922 | 9922 |  | 330765 | 330765 | 0 | 0 | 340687 | 340687
56959000033 | E56959000033 | 제 170호 | 분전반 | L-OL | 면 |  | 9922 | 9922 |  | 330765 | 330765 | 0 | 0 | 340687 | 340687
56959000034 | E56959000034 | 제 171호 | 분전반 | LM-101 | 면 |  | 9922 | 9922 |  | 330765 | 330765 | 0 | 0 | 340687 | 340687
56959000035 | E56959000035 | 제 172호 | 분전반 | LM-102 | 면 |  | 9922 | 9922 |  | 330765 | 330765 | 0 | 0 | 340687 | 340687
56959000036 | E56959000036 | 제 173호 | 분전반 | PM-101 | 면 |  | 9922 | 9922 |  | 330765 | 330765 | 0 | 0 | 340687 | 340687
56959000037 | E56959000037 | 제 174호 | 분전반 | PM-102 | 면 |  | 9922 | 9922 |  | 330765 | 330765 | 0 | 0 | 340687 | 340687
56959000038 | E56959000038 | 제 175호 | 분전반 | PP-101 | 면 |  | 9922 | 9922 |  | 330765 | 330765 | 0 | 0 | 340687 | 340687
56959000039 | E56959000039 | 제 176호 | 분전반 | PP-102 | 면 |  | 9922 | 9922 |  | 330765 | 330765 | 0 | 0 | 340687 | 340687
56959000040 | E56959000040 | 제 177호 | 분전반 | 계량기함-2세대 | 면 |  | 9922 | 9922 |  | 330765 | 330765 | 0 | 0 | 340687 | 340687
56959000041 | E56959000041 | 제 178호 | 분전반 | 계량기함-6세대 | 면 |  | 9922 | 9922 |  | 330765 | 330765 | 0 | 0 | 340687 | 340687
56959000044 | E56959000044 | 제 179호 | 세대조명기구 | 거실등, LED 50W | EA |  | 2049 | 2049 |  | 68304 | 68304 | 0 | 0 | 70353 | 70353
56959000045 | E56959000045 | 제 180호 | 세대조명기구 | 발코니등, LED 12W | EA |  | 943 | 943 |  | 31463 | 31463 | 0 | 0 | 32406 | 32406
56959000046 | E56959000046 | 제 181호 | 세대조명기구 | 실외기등, LED 12W | EA |  | 943 | 943 |  | 31463 | 31463 | 0 | 0 | 32406 | 32406
56959000047 | E56959000047 | 제 182호 | 세대조명기구 | 욕실1등, LED 20W | EA |  | 1113 | 1113 |  | 37110 | 37110 | 0 | 0 | 38223 | 38223
56959000048 | E56959000048 | 제 183호 | 세대조명기구 | 욕실2등, LED 15W | EA |  | 1250 | 1250 |  | 41681 | 41681 | 0 | 0 | 42931 | 42931
56959000049 | E56959000049 | 제 184호 | 세대조명기구 | 주방등, LED 40W | EA |  | 1782 | 1782 |  | 59430 | 59430 | 0 | 0 | 61212 | 61212
56959000050 | E56959000050 | 제 185호 | 세대조명기구 | 침실1등, LED 40W | EA |  | 1782 | 1782 |  | 59430 | 59430 | 0 | 0 | 61212 | 61212
56959000051 | E56959000051 | 제 186호 | 세대조명기구 | 침실2등, LED 40W | EA |  | 1782 | 1782 |  | 59430 | 59430 | 0 | 0 | 61212 | 61212
56959000052 | E56959000052 | 제 187호 | 세대조명기구 | 현관등, LED 12W | EA |  | 943 | 943 |  | 31463 | 31463 | 0 | 0 | 32406 | 32406
56959000067 | E56959000067 | 제 188호 | 조명기구 "A" | 원형센서등, LED 12W | EA |  | 943 | 943 |  | 31463 | 31463 | 0 | 0 | 32406 | 32406
56959000068 | E56959000068 | 제 189호 | 조명기구 "B" | 원형센서등(비상), LED 12W | EA |  | 943 | 943 |  | 31463 | 31463 | 0 | 0 | 32406 | 32406
56959000069 | E56959000069 | 제 190호 | 조명기구 "C" | 원형직부등, LED 12W | EA |  | 943 | 943 |  | 31463 | 31463 | 0 | 0 | 32406 | 32406
56959000070 | E56959000070 | 제 191호 | 조명기구 "E" | 파이프펜던트, LED 40W | EA |  | 2008 | 2008 |  | 66959 | 66959 | 0 | 0 | 68967 | 68967
56959000071 | E56959000071 | 제 192호 | 조명기구 "F" | 면조명 1280*320, LED 40W | EA |  | 1782 | 1782 |  | 59430 | 59430 | 0 | 0 | 61212 | 61212
56959000072 | E56959000072 | 제 193호 | 조명기구 "G" | 다운라이트 6인치, LED 10W | EA |  | 1250 | 1250 |  | 41681 | 41681 | 0 | 0 | 42931 | 42931
56959000073 | E56959000073 | 제 194호 | 조명기구 "H" | 컵벽부등, LED 12W | EA |  | 943 | 943 |  | 31463 | 31463 | 0 | 0 | 32406 | 32406
56959000074 | E56959000074 | 제 195호 | 조명기구 "I" | 망벽부등, LED 12W | EA |  | 943 | 943 |  | 31463 | 31463 | 0 | 0 | 32406 | 32406
56959000075 | E56959000075 | 제 196호 | 조명기구 "OL" | 보안등, LED 50W | EA |  | 16941 | 16941 |  | 564721 | 564721 | 0 | 0 | 581662 | 581662
56959000021 | E56959000021 | 제 197호 | CHEM ROD 접지봉 | JEGR-1200 | SET |  | 707187 | 707187 |  | 239590 | 239590 | 0 | 0 | 946777 | 946777
56959000066 | E56959000066 | 제 198호 | 접지저감제 | CHEM EARTH (25kg) | 포 |  | 70726 | 70726 |  | 24202 | 24202 | 0 | 0 | 94928 | 94928
56959000063 | E56959000063 | 제 199호 | 접지극 포설 | BC 70㎟ | m |  | 9874 | 9874 |  | 2151 | 2151 | 0 | 0 | 12025 | 12025
56959000022 | E56959000022 | 제 200호 | C형슬리브 | 70SQ | EA |  | 3266 | 3266 |  | 26084 | 26084 | 0 | 0 | 29350 | 29350
56959000076 | E56959000076 | 제 201호 | 철근접지클램프 | 구조체접속 | EA |  | 8161 | 8161 |  | 5378 | 5378 | 0 | 0 | 13539 | 13539
56959000058 | E56959000058 | 제 202호 | 시험단자함 | STS 1CCT | EA |  | 88324 | 88324 |  | 177483 | 177483 | 0 | 0 | 265807 | 265807
56959000059 | E56959000059 | 제 203호 | 시험단자함 | STS 3CCT | EA |  | 160324 | 160324 |  | 177483 | 177483 | 0 | 0 | 337807 | 337807
56959000060 | E56959000060 | 제 204호 | 시험단자함 | STS 9CCT | EA |  | 395324 | 395324 |  | 177483 | 177483 | 0 | 0 | 572807 | 572807
56959000065 | E56959000065 | 제 205호 | 접지용 절연전선 | F-GV 16㎟ | m |  | 3037 | 3037 |  | 6185 | 6185 | 0 | 0 | 9222 | 9222
56959000057 | E56959000057 | 제 206호 | 수막처리동봉 | Φ18*500L | EA |  | 55653 | 55653 |  | 21782 | 21782 | 0 | 0 | 77435 | 77435
56959000064 | E56959000064 | 제 207호 | 접지동봉 | 14ΦX1000L | EA |  | 9294 | 9294 |  | 43164 | 43164 | 0 | 0 | 52458 | 52458
56959000089 | E56959000089 | 제 208호 | 피뢰침 폴대 | STS-6m | EA |  | 605324 | 605324 |  | 177483 | 177483 | 0 | 0 | 782807 | 782807
56959000088 | E56959000088 | 제 209호 | 피뢰침 폴대 | STS-5m | EA |  | 555324 | 555324 |  | 177483 | 177483 | 0 | 0 | 732807 | 732807
56959000086 | E56959000086 | 제 210호 | 피뢰도선 | STS 8mm | m |  | 7177 | 7177 |  | 5929 | 5929 | 0 | 0 | 13106 | 13106
56959000087 | E56959000087 | 제 211호 | 피뢰도선지지금구 | STS애자(JST) | EA |  | 6225 | 6225 |  | 7529 | 7529 | 0 | 0 | 13754 | 13754
56959000025 | E56959000025 | 제 212호 | 본딩블럭 | 그라운드패드 | EA |  | 40217 | 40217 |  | 7260 | 7260 | 0 | 0 | 47477 | 47477
56959000024 | E56959000024 | 제 213호 | 동관단자 | 2Hole 50SQ | EA |  | 2069 | 2069 |  | 4302 | 4302 | 0 | 0 | 6371 | 6371
56959000061 | E56959000061 | 제 214호 | 인하도선 | F-GV 50㎟ | m |  | 8755 | 8755 |  | 11563 | 11563 | 0 | 0 | 20318 | 20318
56959000062 | E56959000062 | 제 215호 | 전선관배관 | HI-PVC 28C | m |  | 1871 | 1871 |  | 21513 | 21513 | 0 | 0 | 23384 | 23384

## 일위대가(주거) (hidden)
| 1589 |  | [ 제천 채움하우스 임대주택 건립사업 ] - 일위대가표 | [14 empty] | 노임 계산 정보 |  |  |  | 부속재 및 손료
번호 | 목차코드 | 코드 | 명 칭 | 규 격 | 단위 | 수량 | 재료비 |  | 노무비 |  |  | 경비 |  |  | 계 | 비고 |  | 노임계 | 전체(%) | 공종별(%) | 노임 소수 | CD배관재 | 일반배관재 | 소모재 | 자재계 | 노임계
[7 empty] | 단가 | 금액 | 수량 | 단가 | 금액 | 단가 | 금액 | 단가 | [10 empty] | 1 | 1
56930210010 | 일목줄 | ABB111100000 | [제 1호] 인력터파기 보통토사0-1m [㎥_]
56900017041 | 제 1호 | L001010101000002 | 노 무 비 | 보통인부 | 인 | 0.2 | 0 |  | 0.2 | 169804 | 33960.8 | 0 |  | 169804 | 33960.8 | [10 empty] | 33960.8
| 합계줄 |  | ( 합 계 ) |  |  |  |  | 0 |  |  | 33960 |  | 0 |  | 33960 | [10 empty] | 33960
56930210021 | 일목줄 | ABD100001000 | [제 2호] 인력되메우기 보통토사0-1m [㎥_]
56900017041 | 제 2호 | L001010101000002 | 노 무 비 | 보통인부 | 인 | 0.1 | 0 |  | 0.1 | 169804 | 16980.4 | 0 |  | 169804 | 16980.4 | [10 empty] | 16980.4
| 합계줄 |  | ( 합 계 ) |  |  |  |  | 0 |  |  | 16980 |  | 0 |  | 16980 | [10 empty] | 16980
56930220040 | 일목줄 | ABB103100000 | [제 3호] 터파기(기계90%,인력10%) 보통토사 [㎥]
56930210010 | 제 3호 | ABB111100000 | 인력터파기 | 보통토사0-1m | ㎥_ | 0.1 | 0 |  | 0.1 | 33960 | 3396 | 0 |  | 33960 | 3396 | 제 1호 | ILD
CA565826042 | 제 3호 | ECA565826042 | 기계터파기 | 보통토사(0.6㎥) | ㎥ | 0.9 | 415 | 373.5 | 0.9 | 1304 | 1173.6 | 504 | 453.6 | 2223 | 2000.7 | 166-하 | ild
| 합계줄 |  | ( 합 계 ) |  |  |  |  | 373 |  |  | 4569 |  | 453 |  | 5395 | [10 empty] | 0
56930220053 | 일목줄 | ABB104100000 | [제 4호] 되메우기(기계90%,인력10%) 보통토사 [㎥]
56930210021 | 제 4호 | ABD100001000 | 인력되메우기 | 보통토사0-1m | ㎥_ | 0.1 | 0 |  | 0.1 | 16980 | 1698 | 0 |  | 16980 | 1698 | 제 2호 | ILD
CA565826051 | 제 4호 | ECA565826051 | 기계되메우기 | 보통토사(0.6㎥) | ㎥ | 0.9 | 415 | 373.5 | 0.9 | 1304 | 1173.6 | 504 | 453.6 | 2223 | 2000.7 | 166-하 | ild
| 합계줄 |  | ( 합 계 ) |  |  |  |  | 373 |  |  | 2871 |  | 453 |  | 3697 | [10 empty] | 0
56930240130 | 일목줄 | ABC113000000 | [제 5호] 현장내잔토처리 소운반.고르기 [㎥_]
56900017041 | 제 5호 | L001010101000002 | 노 무 비 | 보통인부 | 인 | 0.2 | 0 |  | 0.2 | 169804 | 33960.8 | 0 |  | 169804 | 33960.8 | [10 empty] | 33960.8
| 합계줄 |  | ( 합 계 ) |  |  |  |  | 0 |  |  | 33960 |  | 0 |  | 33960 | [10 empty] | 33960
56930250040 | 일목줄 | ABD102300000 | [제 6호] 잡석지정 [㎥]
CA565826048 | 제 6호 | ECA565826048 | 굴삭기 | 0.2㎥ | 분 | 4.2 | 147 | 617.4 | 4.2 | 948 | 3981.6 | 217 | 911.4 | 1312 | 5510.4 | 166-하 | ild
CA565826049 | 제 6호 | ECA565826049 | 진동롤러(핸드가이드식) | 0.7 TON | 분 | 5.2 | 60 | 312 | 5.2 | 580 | 3016 | 31 | 161.2 | 671 | 3489.2 | 166-하 | ild
56900017041 | 제 6호 | L001010101000002 | 노 무 비 | 보통인부 | 인 | 0.018 | 0 |  | 0.018 | 169804 | 3056.4 | 0 |  | 169804 | 3056.4 | [10 empty] | 3056.4
A0300000000 | 제 6호 | RENT000000000006 | [ 공 구 손 료 ] | 노무비의 3 % | 식 | 1 | 91.6 | 91.6 | 1 |  |  |  |  | 91.6 | 91.6
| 합계줄 |  | ( 합 계 ) |  |  |  |  | 1021 |  |  | 10054 |  | 1072 |  | 12147 | [8 empty] | 91.6 | 10054 | 3056
56931630023 | 일목줄 | E56931630023 | [제 7호] 방화구획처리 W:300xH:100 [식]
MM631052264 | 제 7호 | 391115ZZ701Z0006 | SILICONE RTV FOAM | HR-PS-80 | KG | 1.68 | 8000 | 13440 | 1.68 | 0 |  | 0 |  | 8000 | 13440
MM631052265 | 제 7호 | 391115ZZ701Z0005 | MINERAL WOOL BOARD |  | ㎥ | 0.08 | 11700 | 936 | 0.08 | 0 |  | 0 |  | 11700 | 936
MM631052266 | 제 7호 | 391115ZZ701Z0004 | FIRE STOP SEALANT |  | CT | 0.56 | 12500 | 7000 | 0.56 | 0 |  | 0 |  | 12500 | 7000
56900017029 | 제 7호 | L001010101000026 | 노 무 비 | 방수공 | 인 | 0.4032 | 0 |  | 0.4032 | 220722 | 88995.1 | 0 |  | 220722 | 88995.1 | [10 empty] | 88995.1
A0300000000 | 제 7호 | RENT000000000006 | [ 공 구 손 료 ] | 노무비의 3 % | 식 | 1 | 2669.8 | 2669.8 | 1 |  |  |  |  | 2669.8 | 2669.8
| 합계줄 |  | ( 합 계 ) |  |  |  |  | 24045 |  |  | 88995 |  | 0 |  | 113040 | [8 empty] | 2669.8 | 88995 | 88995
56931630024 | 일목줄 | E56931630024 | [제 8호] 방화구획처리 W:450xH:100 [식]
MM631052264 | 제 8호 | 391115ZZ701Z0006 | SILICONE RTV FOAM | HR-PS-80 | KG | 2.28 | 8000 | 18240 | 2.28 | 0 |  | 0 |  | 8000 | 18240
MM631052265 | 제 8호 | 391115ZZ701Z0005 | MINERAL WOOL BOARD |  | ㎥ | 0.11 | 11700 | 1287 | 0.11 | 0 |  | 0 |  | 11700 | 1287
MM631052266 | 제 8호 | 391115ZZ701Z0004 | FIRE STOP SEALANT |  | CT | 0.76 | 12500 | 9500 | 0.76 | 0 |  | 0 |  | 12500 | 9500
56900017029 | 제 8호 | L001010101000026 | 노 무 비 | 방수공 | 인 | 0.5472 | 0 |  | 0.5472 | 220722 | 120779 | 0 |  | 220722 | 120779 | [10 empty] | 120779
A0300000000 | 제 8호 | RENT000000000006 | [ 공 구 손 료 ] | 노무비의 3 % | 식 | 1 | 3623.3 | 3623.3 | 1 |  |  |  |  | 3623.3 | 3623.3
| 합계줄 |  | ( 합 계 ) |  |  |  |  | 32650 |  |  | 120779 |  | 0 |  | 153429 | [8 empty] | 3623.3 | 120779 | 120779
56931630029 | 일목줄 | E56931630029 | [제 9호] 방화구획처리 W:500xH:100 [식]
MM631052264 | 제 9호 | 391115ZZ701Z0006 | SILICONE RTV FOAM | HR-PS-80 | KG | 2.48 | 8000 | 19840 | 2.48 | 0 |  | 0 |  | 8000 | 19840
MM631052265 | 제 9호 | 391115ZZ701Z0005 | MINERAL WOOL BOARD |  | ㎥ | 0.12 | 11700 | 1404 | 0.12 | 0 |  | 0 |  | 11700 | 1404
MM631052266 | 제 9호 | 391115ZZ701Z0004 | FIRE STOP SEALANT |  | CT | 0.83 | 12500 | 10375 | 0.83 | 0 |  | 0 |  | 12500 | 10375
56900017029 | 제 9호 | L001010101000026 | 노 무 비 | 방수공 | 인 | 0.5952 | 0 |  | 0.5952 | 220722 | 131373.7 | 0 |  | 220722 | 131373.7 | [10 empty] | 131373.7
A0300000000 | 제 9호 | RENT000000000006 | [ 공 구 손 료 ] | 노무비의 3 % | 식 | 1 | 3941.1 | 3941.1 | 1 |  |  |  |  | 3941.1 | 3941.1
| 합계줄 |  | ( 합 계 ) |  |  |  |  | 35560 |  |  | 131373 |  | 0 |  | 166933 | [8 empty] | 3941.1 | 131373 | 131373
56931630025 | 일목줄 | E56931630025 | [제 10호] 방화구획처리 W:600xH:100 [식]
MM631052264 | 제 10호 | 391115ZZ701Z0006 | SILICONE RTV FOAM | HR-PS-80 | KG | 2.88 | 8000 | 23040 | 2.88 | 0 |  | 0 |  | 8000 | 23040
MM631052265 | 제 10호 | 391115ZZ701Z0005 | MINERAL WOOL BOARD |  | ㎥ | 0.14 | 11700 | 1638 | 0.14 | 0 |  | 0 |  | 11700 | 1638
MM631052266 | 제 10호 | 391115ZZ701Z0004 | FIRE STOP SEALANT |  | CT | 0.96 | 12500 | 12000 | 0.96 | 0 |  | 0 |  | 12500 | 12000
56900017029 | 제 10호 | L001010101000026 | 노 무 비 | 방수공 | 인 | 0.6912 | 0 |  | 0.6912 | 220722 | 152563 | 0 |  | 220722 | 152563 | [10 empty] | 152563
A0300000000 | 제 10호 | RENT000000000006 | [ 공 구 손 료 ] | 노무비의 3 % | 식 | 1 | 4576.8 | 4576.8 | 1 |  |  |  |  | 4576.8 | 4576.8
| 합계줄 |  | ( 합 계 ) |  |  |  |  | 41254 |  |  | 152563 |  | 0 |  | 193817 | [8 empty] | 4576.8 | 152563 | 152563
56931630057 | 일목줄 | E56931630057 | [제 11호] 방화구획처리 W:800xH:100 [식]
MM631052264 | 제 11호 | 391115ZZ701Z0006 | SILICONE RTV FOAM | HR-PS-80 | KG | 3.68 | 8000 | 29440 | 3.68 | 0 |  | 0 |  | 8000 | 29440
MM631052265 | 제 11호 | 391115ZZ701Z0005 | MINERAL WOOL BOARD |  | ㎥ | 0.18 | 11700 | 2106 | 0.18 | 0 |  | 0 |  | 11700 | 2106
MM631052266 | 제 11호 | 391115ZZ701Z0004 | FIRE STOP SEALANT |  | CT | 1.23 | 12500 | 15375 | 1.23 | 0 |  | 0 |  | 12500 | 15375
56900017029 | 제 11호 | L001010101000026 | 노 무 비 | 방수공 | 인 | 0.8832 | 0 |  | 0.8832 | 220722 | 194941.6 | 0 |  | 220722 | 194941.6 | [10 empty] | 194941.6
A0300000000 | 제 11호 | RENT000000000006 | [ 공 구 손 료 ] | 노무비의 3 % | 식 | 1 | 5848.2 | 5848.2 | 1 |  |  |  |  | 5848.2 | 5848.2
| 합계줄 |  | ( 합 계 ) |  |  |  |  | 52769 |  |  | 194941 |  | 0 |  | 247710 | [8 empty] | 5848.2 | 194941 | 194941
56950120016 | 일목줄 | EAA110110000 | [제 12호] 파이프행가 16 C [식]
59759017111 | 제 12호 | 3913170810036357 | 강재전선관용 부품 | 파이프행거, 16 C | 개 | 1 | 324 | 324 | 1 | 0 |  | 0 |  | 324 | 324
53060327011 | 제 12호 | 3116169820135160 | 행거볼트 | M10×1000㎜ | 개 | 1 | 933 | 933 | 1 | 0 |  | 0 |  | 933 | 933
53060807001 | 제 12호 | 3116210220135769 | 스트롱앵커 | 3/8 | 개 | 1 | 120 | 120 | 1 | 0 |  | 0 |  | 120 | 120
53100028501 | 제 12호 | 3116172710023970 | 6각너트 | 3/8,M10 | EA | 2 | 25 | 50 | 2 | 0 |  | 0 |  | 25 | 50
52100327001 | 제 12호 | 3116181120136195 | 스프링와샤 | D10 | EA | 2 | 9 | 18 | 2 | 0 |  | 0 |  | 9 | 18
56900017016 | 제 12호 | L001010101000075 | 노 무 비 | 내선전공 | 인 | 0.054 | 0 |  | 0.054 | 268915 | 14521.4 | 0 |  | 268915 | 14521.4 | [10 empty] | 14521.4
A0300000000 | 제 12호 | RENT000000000006 | [ 공 구 손 료 ] | 노무비의 3 % | 식 | 1 | 435.6 | 435.6 | 1 |  |  |  |  | 435.6 | 435.6
| 합계줄 |  | ( 합 계 ) |  |  |  |  | 1880 |  |  | 14521 |  | 0 |  | 16401 | [8 empty] | 435.6 | 14521 | 14521
56950120022 | 일목줄 | EAA110120000 | [제 13호] 파이프행가 22 C [식]
59759017112 | 제 13호 | 3913170810036358 | 강재전선관용 부품 | 파이프행거, 22 C | 개 | 1 | 330 | 330 | 1 | 0 |  | 0 |  | 330 | 330
53060327011 | 제 13호 | 3116169820135160 | 행거볼트 | M10×1000㎜ | 개 | 1 | 933 | 933 | 1 | 0 |  | 0 |  | 933 | 933
53060807001 | 제 13호 | 3116210220135769 | 스트롱앵커 | 3/8 | 개 | 1 | 120 | 120 | 1 | 0 |  | 0 |  | 120 | 120
53100028501 | 제 13호 | 3116172710023970 | 6각너트 | 3/8,M10 | EA | 2 | 25 | 50 | 2 | 0 |  | 0 |  | 25 | 50
52100327001 | 제 13호 | 3116181120136195 | 스프링와샤 | D10 | EA | 2 | 9 | 18 | 2 | 0 |  | 0 |  | 9 | 18
56900017016 | 제 13호 | L001010101000075 | 노 무 비 | 내선전공 | 인 | 0.054 | 0 |  | 0.054 | 268915 | 14521.4 | 0 |  | 268915 | 14521.4 | [10 empty] | 14521.4
A0300000000 | 제 13호 | RENT000000000006 | [ 공 구 손 료 ] | 노무비의 3 % | 식 | 1 | 435.6 | 435.6 | 1 |  |  |  |  | 435.6 | 435.6
| 합계줄 |  | ( 합 계 ) |  |  |  |  | 1886 |  |  | 14521 |  | 0 |  | 16407 | [8 empty] | 435.6 | 14521 | 14521
56950120028 | 일목줄 | EAA110130000 | [제 14호] 파이프행가 28 C [식]
59759017113 | 제 14호 | 3913170810036359 | 강재전선관용 부품 | 파이프행거, 28 C | 개 | 1 | 353 | 353 | 1 | 0 |  | 0 |  | 353 | 353
53060327011 | 제 14호 | 3116169820135160 | 행거볼트 | M10×1000㎜ | 개 | 1 | 933 | 933 | 1 | 0 |  | 0 |  | 933 | 933
53060807001 | 제 14호 | 3116210220135769 | 스트롱앵커 | 3/8 | 개 | 1 | 120 | 120 | 1 | 0 |  | 0 |  | 120 | 120
53100028501 | 제 14호 | 3116172710023970 | 6각너트 | 3/8,M10 | EA | 2 | 25 | 50 | 2 | 0 |  | 0 |  | 25 | 50
52100327001 | 제 14호 | 3116181120136195 | 스프링와샤 | D10 | EA | 2 | 9 | 18 | 2 | 0 |  | 0 |  | 9 | 18
56900017016 | 제 14호 | L001010101000075 | 노 무 비 | 내선전공 | 인 | 0.054 | 0 |  | 0.054 | 268915 | 14521.4 | 0 |  | 268915 | 14521.4 | [10 empty] | 14521.4
A0300000000 | 제 14호 | RENT000000000006 | [ 공 구 손 료 ] | 노무비의 3 % | 식 | 1 | 435.6 | 435.6 | 1 |  |  |  |  | 435.6 | 435.6
| 합계줄 |  | ( 합 계 ) |  |  |  |  | 1909 |  |  | 14521 |  | 0 |  | 16430 | [8 empty] | 435.6 | 14521 | 14521
56950120036 | 일목줄 | EAA110140000 | [제 15호] 파이프행가 36 C [식]
59759017114 | 제 15호 | 3913170810036360 | 강재전선관용 부품 | 파이프행거, 36 C | 개 | 1 | 378 | 378 | 1 | 0 |  | 0 |  | 378 | 378
53060327011 | 제 15호 | 3116169820135160 | 행거볼트 | M10×1000㎜ | 개 | 1 | 933 | 933 | 1 | 0 |  | 0 |  | 933 | 933
53060807001 | 제 15호 | 3116210220135769 | 스트롱앵커 | 3/8 | 개 | 1 | 120 | 120 | 1 | 0 |  | 0 |  | 120 | 120
53100028501 | 제 15호 | 3116172710023970 | 6각너트 | 3/8,M10 | EA | 2 | 25 | 50 | 2 | 0 |  | 0 |  | 25 | 50
52100327001 | 제 15호 | 3116181120136195 | 스프링와샤 | D10 | EA | 2 | 9 | 18 | 2 | 0 |  | 0 |  | 9 | 18
56900017016 | 제 15호 | L001010101000075 | 노 무 비 | 내선전공 | 인 | 0.054 | 0 |  | 0.054 | 268915 | 14521.4 | 0 |  | 268915 | 14521.4 | [10 empty] | 14521.4
A0300000000 | 제 15호 | RENT000000000006 | [ 공 구 손 료 ] | 노무비의 3 % | 식 | 1 | 435.6 | 435.6 | 1 |  |  |  |  | 435.6 | 435.6
| 합계줄 |  | ( 합 계 ) |  |  |  |  | 1934 |  |  | 14521 |  | 0 |  | 16455 | [8 empty] | 435.6 | 14521 | 14521
56950120042 | 일목줄 | EAA110150000 | [제 16호] 파이프행가 42 C [식]
59759017115 | 제 16호 | 3913170810036361 | 강재전선관용 부품 | 파이프행거, 42 C | 개 | 1 | 405 | 405 | 1 | 0 |  | 0 |  | 405 | 405
53060327011 | 제 16호 | 3116169820135160 | 행거볼트 | M10×1000㎜ | 개 | 1 | 933 | 933 | 1 | 0 |  | 0 |  | 933 | 933
53060807001 | 제 16호 | 3116210220135769 | 스트롱앵커 | 3/8 | 개 | 1 | 120 | 120 | 1 | 0 |  | 0 |  | 120 | 120
53100028501 | 제 16호 | 3116172710023970 | 6각너트 | 3/8,M10 | EA | 2 | 25 | 50 | 2 | 0 |  | 0 |  | 25 | 50
52100327001 | 제 16호 | 3116181120136195 | 스프링와샤 | D10 | EA | 2 | 9 | 18 | 2 | 0 |  | 0 |  | 9 | 18
56900017016 | 제 16호 | L001010101000075 | 노 무 비 | 내선전공 | 인 | 0.054 | 0 |  | 0.054 | 268915 | 14521.4 | 0 |  | 268915 | 14521.4 | [10 empty] | 14521.4
A0300000000 | 제 16호 | RENT000000000006 | [ 공 구 손 료 ] | 노무비의 3 % | 식 | 1 | 435.6 | 435.6 | 1 |  |  |  |  | 435.6 | 435.6
| 합계줄 |  | ( 합 계 ) |  |  |  |  | 1961 |  |  | 14521 |  | 0 |  | 16482 | [8 empty] | 435.6 | 14521 | 14521
56950120054 | 일목줄 | EAA110160000 | [제 17호] 파이프행가 54 C [식]
59759017116 | 제 17호 | 3913170810036362 | 강재전선관용 부품 | 파이프행거, 54 C | 개 | 1 | 586 | 586 | 1 | 0 |  | 0 |  | 586 | 586
53060327011 | 제 17호 | 3116169820135160 | 행거볼트 | M10×1000㎜ | 개 | 1 | 933 | 933 | 1 | 0 |  | 0 |  | 933 | 933
53060807001 | 제 17호 | 3116210220135769 | 스트롱앵커 | 3/8 | 개 | 1 | 120 | 120 | 1 | 0 |  | 0 |  | 120 | 120
53100028501 | 제 17호 | 3116172710023970 | 6각너트 | 3/8,M10 | EA | 2 | 25 | 50 | 2 | 0 |  | 0 |  | 25 | 50
52100327001 | 제 17호 | 3116181120136195 | 스프링와샤 | D10 | EA | 2 | 9 | 18 | 2 | 0 |  | 0 |  | 9 | 18
56900017016 | 제 17호 | L001010101000075 | 노 무 비 | 내선전공 | 인 | 0.054 | 0 |  | 0.054 | 268915 | 14521.4 | 0 |  | 268915 | 14521.4 | [10 empty] | 14521.4
A0300000000 | 제 17호 | RENT000000000006 | [ 공 구 손 료 ] | 노무비의 3 % | 식 | 1 | 435.6 | 435.6 | 1 |  |  |  |  | 435.6 | 435.6
| 합계줄 |  | ( 합 계 ) |  |  |  |  | 2142 |  |  | 14521 |  | 0 |  | 16663 | [8 empty] | 435.6 | 14521 | 14521
56950120070 | 일목줄 | EAA110170000 | [제 18호] 파이프행가 70 C [식]
59759017117 | 제 18호 | 3913170810036363 | 강재전선관용 부품 | 파이프행거, 70 C | 개 | 1 | 636 | 636 | 1 | 0 |  | 0 |  | 636 | 636
53060327011 | 제 18호 | 3116169820135160 | 행거볼트 | M10×1000㎜ | 개 | 1 | 933 | 933 | 1 | 0 |  | 0 |  | 933 | 933
53060807001 | 제 18호 | 3116210220135769 | 스트롱앵커 | 3/8 | 개 | 1 | 120 | 120 | 1 | 0 |  | 0 |  | 120 | 120
53100028501 | 제 18호 | 3116172710023970 | 6각너트 | 3/8,M10 | EA | 2 | 25 | 50 | 2 | 0 |  | 0 |  | 25 | 50
52100327001 | 제 18호 | 3116181120136195 | 스프링와샤 | D10 | EA | 2 | 9 | 18 | 2 | 0 |  | 0 |  | 9 | 18
56900017016 | 제 18호 | L001010101000075 | 노 무 비 | 내선전공 | 인 | 0.054 | 0 |  | 0.054 | 268915 | 14521.4 | 0 |  | 268915 | 14521.4 | [10 empty] | 14521.4
A0300000000 | 제 18호 | RENT000000000006 | [ 공 구 손 료 ] | 노무비의 3 % | 식 | 1 | 435.6 | 435.6 | 1 |  |  |  |  | 435.6 | 435.6
| 합계줄 |  | ( 합 계 ) |  |  |  |  | 2192 |  |  | 14521 |  | 0 |  | 16713 | [8 empty] | 435.6 | 14521 | 14521
56950120082 | 일목줄 | EAA110180000 | [제 19호] 파이프행가 82 C [식]
59759017118 | 제 19호 | 3913170810036364 | 강재전선관용 부품 | 파이프행거, 82 C | 개 | 1 | 1082 | 1082 | 1 | 0 |  | 0 |  | 1082 | 1082
53060327011 | 제 19호 | 3116169820135160 | 행거볼트 | M10×1000㎜ | 개 | 1 | 933 | 933 | 1 | 0 |  | 0 |  | 933 | 933
53060807001 | 제 19호 | 3116210220135769 | 스트롱앵커 | 3/8 | 개 | 1 | 120 | 120 | 1 | 0 |  | 0 |  | 120 | 120
53100028501 | 제 19호 | 3116172710023970 | 6각너트 | 3/8,M10 | EA | 2 | 25 | 50 | 2 | 0 |  | 0 |  | 25 | 50
52100327001 | 제 19호 | 3116181120136195 | 스프링와샤 | D10 | EA | 2 | 9 | 18 | 2 | 0 |  | 0 |  | 9 | 18
56900017016 | 제 19호 | L001010101000075 | 노 무 비 | 내선전공 | 인 | 0.054 | 0 |  | 0.054 | 268915 | 14521.4 | 0 |  | 268915 | 14521.4 | [10 empty] | 14521.4
A0300000000 | 제 19호 | RENT000000000006 | [ 공 구 손 료 ] | 노무비의 3 % | 식 | 1 | 435.6 | 435.6 | 1 |  |  |  |  | 435.6 | 435.6
| 합계줄 |  | ( 합 계 ) |  |  |  |  | 2638 |  |  | 14521 |  | 0 |  | 17159 | [8 empty] | 435.6 | 14521 | 14521
56950120104 | 일목줄 | EAA110200000 | [제 20호] 파이프행가 104 C [식]
59759017119 | 제 20호 | 3913170810036365 | 강재전선관용 부품 | 파이프행거, 104 C | 개 | 1 | 1269 | 1269 | 1 | 0 |  | 0 |  | 1269 | 1269
53060327011 | 제 20호 | 3116169820135160 | 행거볼트 | M10×1000㎜ | 개 | 1 | 933 | 933 | 1 | 0 |  | 0 |  | 933 | 933
53060807001 | 제 20호 | 3116210220135769 | 스트롱앵커 | 3/8 | 개 | 1 | 120 | 120 | 1 | 0 |  | 0 |  | 120 | 120
53100028501 | 제 20호 | 3116172710023970 | 6각너트 | 3/8,M10 | EA | 2 | 25 | 50 | 2 | 0 |  | 0 |  | 25 | 50
52100327001 | 제 20호 | 3116181120136195 | 스프링와샤 | D10 | EA | 2 | 9 | 18 | 2 | 0 |  | 0 |  | 9 | 18
56900017016 | 제 20호 | L001010101000075 | 노 무 비 | 내선전공 | 인 | 0.054 | 0 |  | 0.054 | 268915 | 14521.4 | 0 |  | 268915 | 14521.4 | [10 empty] | 14521.4
A0300000000 | 제 20호 | RENT000000000006 | [ 공 구 손 료 ] | 노무비의 3 % | 식 | 1 | 435.6 | 435.6 | 1 |  |  |  |  | 435.6 | 435.6
| 합계줄 |  | ( 합 계 ) |  |  |  |  | 2825 |  |  | 14521 |  | 0 |  | 17346 | [8 empty] | 435.6 | 14521 | 14521
56950160300 | 일목줄 | EAA110430000 | [제 21호] 케이블트레이지지대 W300-1단 [식]
59754967601 | 제 21호 | 3913170520175128 | 케이블트레이부속품 | U CHANNEL, 41x41x2.6t | M | 0.4 | 4811 | 1924.4 | 0.4 | 0 |  | 0 |  | 4811 | 1924.4
53060327011 | 제 21호 | 3116169820135160 | 행거볼트 | M10×1000㎜ | 개 | 2 | 933 | 1866 | 2 | 0 |  | 0 |  | 933 | 1866
53060807001 | 제 21호 | 3116210220135769 | 스트롱앵커 | 3/8 | 개 | 2 | 120 | 240 | 2 | 0 |  | 0 |  | 120 | 240
53100028501 | 제 21호 | 3116172710023970 | 6각너트 | 3/8,M10 | EA | 4 | 25 | 100 | 4 | 0 |  | 0 |  | 25 | 100
52100327001 | 제 21호 | 3116181120136195 | 스프링와샤 | D10 | EA | 4 | 9 | 36 | 4 | 0 |  | 0 |  | 9 | 36
59754967572 | 제 21호 | 3913170520935624 | 케이블트레이부속품 | RAIL CLAMP | 개 | 2 | 4700 | 9400 | 2 | 0 |  | 0 |  | 4700 | 9400
56900017016 | 제 21호 | L001010101000075 | 노 무 비 | 내선전공 | 인 | 0.108 | 0 |  | 0.108 | 268915 | 29042.8 | 0 |  | 268915 | 29042.8 | [10 empty] | 29042.8
A0300000000 | 제 21호 | RENT000000000006 | [ 공 구 손 료 ] | 노무비의 3 % | 식 | 1 | 871.2 | 871.2 | 1 |  |  |  |  | 871.2 | 871.2
| 합계줄 |  | ( 합 계 ) |  |  |  |  | 14437 |  |  | 29042 |  | 0 |  | 43479 | [8 empty] | 871.2 | 29042 | 29042
56950160500 | 일목줄 | EAA110450000 | [제 22호] 케이블트레이지지대 W500-1단 [식]
59754967601 | 제 22호 | 3913170520175128 | 케이블트레이부속품 | U CHANNEL, 41x41x2.6t | M | 0.6 | 4811 | 2886.6 | 0.6 | 0 |  | 0 |  | 4811 | 2886.6
53060327011 | 제 22호 | 3116169820135160 | 행거볼트 | M10×1000㎜ | 개 | 2 | 933 | 1866 | 2 | 0 |  | 0 |  | 933 | 1866
53060807001 | 제 22호 | 3116210220135769 | 스트롱앵커 | 3/8 | 개 | 2 | 120 | 240 | 2 | 0 |  | 0 |  | 120 | 240
53100028501 | 제 22호 | 3116172710023970 | 6각너트 | 3/8,M10 | EA | 4 | 25 | 100 | 4 | 0 |  | 0 |  | 25 | 100
52100327001 | 제 22호 | 3116181120136195 | 스프링와샤 | D10 | EA | 4 | 9 | 36 | 4 | 0 |  | 0 |  | 9 | 36
59754967572 | 제 22호 | 3913170520935624 | 케이블트레이부속품 | RAIL CLAMP | 개 | 2 | 4700 | 9400 | 2 | 0 |  | 0 |  | 4700 | 9400
56900017016 | 제 22호 | L001010101000075 | 노 무 비 | 내선전공 | 인 | 0.108 | 0 |  | 0.108 | 268915 | 29042.8 | 0 |  | 268915 | 29042.8 | [10 empty] | 29042.8
A0300000000 | 제 22호 | RENT000000000006 | [ 공 구 손 료 ] | 노무비의 3 % | 식 | 1 | 871.2 | 871.2 | 1 |  |  |  |  | 871.2 | 871.2
| 합계줄 |  | ( 합 계 ) |  |  |  |  | 15399 |  |  | 29042 |  | 0 |  | 44441 | [8 empty] | 871.2 | 29042 | 29042
56950160600 | 일목줄 | EAA110460000 | [제 23호] 케이블트레이지지대 W600-1단 [식]
59754967601 | 제 23호 | 3913170520175128 | 케이블트레이부속품 | U CHANNEL, 41x41x2.6t | M | 0.7 | 4811 | 3367.7 | 0.7 | 0 |  | 0 |  | 4811 | 3367.7
53060327011 | 제 23호 | 3116169820135160 | 행거볼트 | M10×1000㎜ | 개 | 2 | 933 | 1866 | 2 | 0 |  | 0 |  | 933 | 1866
53060807001 | 제 23호 | 3116210220135769 | 스트롱앵커 | 3/8 | 개 | 2 | 120 | 240 | 2 | 0 |  | 0 |  | 120 | 240
53100028501 | 제 23호 | 3116172710023970 | 6각너트 | 3/8,M10 | EA | 4 | 25 | 100 | 4 | 0 |  | 0 |  | 25 | 100
52100327001 | 제 23호 | 3116181120136195 | 스프링와샤 | D10 | EA | 4 | 9 | 36 | 4 | 0 |  | 0 |  | 9 | 36
59754967572 | 제 23호 | 3913170520935624 | 케이블트레이부속품 | RAIL CLAMP | 개 | 2 | 4700 | 9400 | 2 | 0 |  | 0 |  | 4700 | 9400
56900017016 | 제 23호 | L001010101000075 | 노 무 비 | 내선전공 | 인 | 0.108 | 0 |  | 0.108 | 268915 | 29042.8 | 0 |  | 268915 | 29042.8 | [10 empty] | 29042.8
A0300000000 | 제 23호 | RENT000000000006 | [ 공 구 손 료 ] | 노무비의 3 % | 식 | 1 | 871.2 | 871.2 | 1 |  |  |  |  | 871.2 | 871.2
| 합계줄 |  | ( 합 계 ) |  |  |  |  | 15880 |  |  | 29042 |  | 0 |  | 44922 | [8 empty] | 871.2 | 29042 | 29042
56950160800 | 일목줄 | EAA110470000 | [제 24호] 케이블트레이지지대 W800-1단 [식]
59754967601 | 제 24호 | 3913170520175128 | 케이블트레이부속품 | U CHANNEL, 41x41x2.6t | M | 0.9 | 4811 | 4329.9 | 0.9 | 0 |  | 0 |  | 4811 | 4329.9
53060327011 | 제 24호 | 3116169820135160 | 행거볼트 | M10×1000㎜ | 개 | 2 | 933 | 1866 | 2 | 0 |  | 0 |  | 933 | 1866
53060807001 | 제 24호 | 3116210220135769 | 스트롱앵커 | 3/8 | 개 | 2 | 120 | 240 | 2 | 0 |  | 0 |  | 120 | 240
53100028501 | 제 24호 | 3116172710023970 | 6각너트 | 3/8,M10 | EA | 4 | 25 | 100 | 4 | 0 |  | 0 |  | 25 | 100
52100327001 | 제 24호 | 3116181120136195 | 스프링와샤 | D10 | EA | 4 | 9 | 36 | 4 | 0 |  | 0 |  | 9 | 36
59754967572 | 제 24호 | 3913170520935624 | 케이블트레이부속품 | RAIL CLAMP | 개 | 2 | 4700 | 9400 | 2 | 0 |  | 0 |  | 4700 | 9400
56900017016 | 제 24호 | L001010101000075 | 노 무 비 | 내선전공 | 인 | 0.108 | 0 |  | 0.108 | 268915 | 29042.8 | 0 |  | 268915 | 29042.8 | [10 empty] | 29042.8
A0300000000 | 제 24호 | RENT000000000006 | [ 공 구 손 료 ] | 노무비의 3 % | 식 | 1 | 871.2 | 871.2 | 1 |  |  |  |  | 871.2 | 871.2
| 합계줄 |  | ( 합 계 ) |  |  |  |  | 16843 |  |  | 29042 |  | 0 |  | 45885 | [8 empty] | 871.2 | 29042 | 29042
56950160900 | 일목줄 | EAA110480000 | [제 25호] 케이블트레이지지대 W900-1단 [식]
59754967601 | 제 25호 | 3913170520175128 | 케이블트레이부속품 | U CHANNEL, 41x41x2.6t | M | 1 | 4811 | 4811 | 1 | 0 |  | 0 |  | 4811 | 4811
53060327011 | 제 25호 | 3116169820135160 | 행거볼트 | M10×1000㎜ | 개 | 2 | 933 | 1866 | 2 | 0 |  | 0 |  | 933 | 1866
53060807001 | 제 25호 | 3116210220135769 | 스트롱앵커 | 3/8 | 개 | 2 | 120 | 240 | 2 | 0 |  | 0 |  | 120 | 240
53100028501 | 제 25호 | 3116172710023970 | 6각너트 | 3/8,M10 | EA | 4 | 25 | 100 | 4 | 0 |  | 0 |  | 25 | 100
52100327001 | 제 25호 | 3116181120136195 | 스프링와샤 | D10 | EA | 4 | 9 | 36 | 4 | 0 |  | 0 |  | 9 | 36
59754967572 | 제 25호 | 3913170520935624 | 케이블트레이부속품 | RAIL CLAMP | 개 | 2 | 4700 | 9400 | 2 | 0 |  | 0 |  | 4700 | 9400
56900017016 | 제 25호 | L001010101000075 | 노 무 비 | 내선전공 | 인 | 0.108 | 0 |  | 0.108 | 268915 | 29042.8 | 0 |  | 268915 | 29042.8 | [10 empty] | 29042.8
A0300000000 | 제 25호 | RENT000000000006 | [ 공 구 손 료 ] | 노무비의 3 % | 식 | 1 | 871.2 | 871.2 | 1 |  |  |  |  | 871.2 | 871.2
| 합계줄 |  | ( 합 계 ) |  |  |  |  | 17324 |  |  | 29042 |  | 0 |  | 46366 | [8 empty] | 871.2 | 29042 | 29042
56950170114 | 일목줄 | EAA110640000 | [제 26호] EPS SUPPORT W300-1단 [식]
59754967601 | 제 26호 | 3913170520175128 | 케이블트레이부속품 | U CHANNEL, 41x41x2.6t | M | 0.4 | 4811 | 1924.4 | 0.4 | 0 |  | 0 |  | 4811 | 1924.4
53060807001 | 제 26호 | 3116210220135769 | 스트롱앵커 | 3/8 | 개 | 2 | 120 | 240 | 2 | 0 |  | 0 |  | 120 | 240
53100027003 | 제 26호 | 3116172710024976 | 6각너트 | M10 | 개 | 4 | 25 | 100 | 4 | 0 |  | 0 |  | 25 | 100
52100327001 | 제 26호 | 3116181120136195 | 스프링와샤 | D10 | EA | 4 | 9 | 36 | 4 | 0 |  | 0 |  | 9 | 36
59754967571 | 제 26호 | 3913170520175125 | 케이블트레이부속품 | HOLD DOWN CLAMP, 아연도 | 개 | 2 | 332 | 664 | 2 | 0 |  | 0 |  | 332 | 664
59754967581 | 제 26호 | 3913170520175126 | 케이블트레이부속품 | 찬넬스프링 너트, 아연도 | 개 | 2 | 458 | 916 | 2 | 0 |  | 0 |  | 458 | 916
56900017016 | 제 26호 | L001010101000075 | 노 무 비 | 내선전공 | 인 | 0.108 | 0 |  | 0.108 | 268915 | 29042.8 | 0 |  | 268915 | 29042.8 | [10 empty] | 29042.8
A0300000000 | 제 26호 | RENT000000000006 | [ 공 구 손 료 ] | 노무비의 3 % | 식 | 1 | 871.2 | 871.2 | 1 |  |  |  |  | 871.2 | 871.2
| 합계줄 |  | ( 합 계 ) |  |  |  |  | 4751 |  |  | 29042 |  | 0 |  | 33793 | [8 empty] | 871.2 | 29042 | 29042
56950170117 | 일목줄 | EAA110670000 | [제 27호] EPS SUPPORT W600-1단 [식]
59754967601 | 제 27호 | 3913170520175128 | 케이블트레이부속품 | U CHANNEL, 41x41x2.6t | M | 0.7 | 4811 | 3367.7 | 0.7 | 0 |  | 0 |  | 4811 | 3367.7
53060807001 | 제 27호 | 3116210220135769 | 스트롱앵커 | 3/8 | 개 | 2 | 120 | 240 | 2 | 0 |  | 0 |  | 120 | 240
53100027003 | 제 27호 | 3116172710024976 | 6각너트 | M10 | 개 | 4 | 25 | 100 | 4 | 0 |  | 0 |  | 25 | 100
52100327001 | 제 27호 | 3116181120136195 | 스프링와샤 | D10 | EA | 4 | 9 | 36 | 4 | 0 |  | 0 |  | 9 | 36
59754967571 | 제 27호 | 3913170520175125 | 케이블트레이부속품 | HOLD DOWN CLAMP, 아연도 | 개 | 2 | 332 | 664 | 2 | 0 |  | 0 |  | 332 | 664
59754967581 | 제 27호 | 3913170520175126 | 케이블트레이부속품 | 찬넬스프링 너트, 아연도 | 개 | 2 | 458 | 916 | 2 | 0 |  | 0 |  | 458 | 916
56900017016 | 제 27호 | L001010101000075 | 노 무 비 | 내선전공 | 인 | 0.108 | 0 |  | 0.108 | 268915 | 29042.8 | 0 |  | 268915 | 29042.8 | [10 empty] | 29042.8
A0300000000 | 제 27호 | RENT000000000006 | [ 공 구 손 료 ] | 노무비의 3 % | 식 | 1 | 871.2 | 871.2 | 1 |  |  |  |  | 871.2 | 871.2
| 합계줄 |  | ( 합 계 ) |  |  |  |  | 6194 |  |  | 29042 |  | 0 |  | 35236 | [8 empty] | 871.2 | 29042 | 29042
56950180028 | 일목줄 | EAA110830000 | [제 28호] 동력배관지지가대 28C [식]
95200027092 | 제 28호 | 3010150420165123 | ㄷ형강 | 75x40x4T | kg | 1.73 | 990 | 1712.7 | 1.73 | 0 |  | 0 |  | 990 | 1712.7
59754967601 | 제 28호 | 3913170520175128 | 케이블트레이부속품 | U CHANNEL, 41x41x2.6t | M | 3.111 | 4811 | 14967 | 3.111 | 0 |  | 0 |  | 4811 | 14967
95150607001 | 제 28호 | 3010220420289162 | 열연강판 | 6t | kg | 5 | 895 | 4475 | 5 | 0 |  | 0 |  | 895 | 4475
MM942097797 | 제 28호 | 391115ZZ701Z0058 | 셋트앵커 | M10×L250mm | 개 | 4 | 830 | 3320 | 4 | 0 |  | 0 |  | 830 | 3320
53060027000 | 제 28호 | 3116162010023390 | 6각볼트 | 3/8,M10 | 개 | 2 | 53 | 106 | 2 | 0 |  | 0 |  | 53 | 106
53100028501 | 제 28호 | 3116172710023970 | 6각너트 | 3/8,M10 | EA | 2 | 25 | 50 | 2 | 0 |  | 0 |  | 25 | 50
59759017053 | 제 28호 | 3913170810036336 | 강재전선관용 부품 | 파이프크램프, 28 C | 개 | 1 | 171 | 171 | 1 | 0 |  | 0 |  | 171 | 171
56900017016 | 제 28호 | L001010101000075 | 노 무 비 | 내선전공 | 인 | 0.144 | 0 |  | 0.144 | 268915 | 38723.7 | 0 |  | 268915 | 38723.7 | [10 empty] | 38723.7
A0300000000 | 제 28호 | RENT000000000006 | [ 공 구 손 료 ] | 노무비의 3 % | 식 | 1 | 1161.6 | 1161.6 | 1 |  |  |  |  | 1161.6 | 1161.6
| 합계줄 |  | ( 합 계 ) |  |  |  |  | 25963 |  |  | 38723 |  | 0 |  | 64686 | [8 empty] | 1161.6 | 38723 | 38723
56950180036 | 일목줄 | EAA110840000 | [제 29호] 동력배관지지가대 36C [식]
95200027092 | 제 29호 | 3010150420165123 | ㄷ형강 | 75x40x4T | kg | 1.73 | 990 | 1712.7 | 1.73 | 0 |  | 0 |  | 990 | 1712.7
59754967601 | 제 29호 | 3913170520175128 | 케이블트레이부속품 | U CHANNEL, 41x41x2.6t | M | 3.111 | 4811 | 14967 | 3.111 | 0 |  | 0 |  | 4811 | 14967
95150607001 | 제 29호 | 3010220420289162 | 열연강판 | 6t | kg | 5 | 895 | 4475 | 5 | 0 |  | 0 |  | 895 | 4475
MM942097797 | 제 29호 | 391115ZZ701Z0058 | 셋트앵커 | M10×L250mm | 개 | 4 | 830 | 3320 | 4 | 0 |  | 0 |  | 830 | 3320
53060027000 | 제 29호 | 3116162010023390 | 6각볼트 | 3/8,M10 | 개 | 2 | 53 | 106 | 2 | 0 |  | 0 |  | 53 | 106
53100028501 | 제 29호 | 3116172710023970 | 6각너트 | 3/8,M10 | EA | 2 | 25 | 50 | 2 | 0 |  | 0 |  | 25 | 50
59759017054 | 제 29호 | 3913170810036337 | 강재전선관용 부품 | 파이프크램프, 36 C | 개 | 1 | 211 | 211 | 1 | 0 |  | 0 |  | 211 | 211
56900017016 | 제 29호 | L001010101000075 | 노 무 비 | 내선전공 | 인 | 0.144 | 0 |  | 0.144 | 268915 | 38723.7 | 0 |  | 268915 | 38723.7 | [10 empty] | 38723.7
A0300000000 | 제 29호 | RENT000000000006 | [ 공 구 손 료 ] | 노무비의 3 % | 식 | 1 | 1161.6 | 1161.6 | 1 |  |  |  |  | 1161.6 | 1161.6
| 합계줄 |  | ( 합 계 ) |  |  |  |  | 26003 |  |  | 38723 |  | 0 |  | 64726 | [8 empty] | 1161.6 | 38723 | 38723
56950180042 | 일목줄 | EAA110850000 | [제 30호] 동력배관지지가대 42C [식]
95200027092 | 제 30호 | 3010150420165123 | ㄷ형강 | 75x40x4T | kg | 1.73 | 990 | 1712.7 | 1.73 | 0 |  | 0 |  | 990 | 1712.7
59754967601 | 제 30호 | 3913170520175128 | 케이블트레이부속품 | U CHANNEL, 41x41x2.6t | M | 3.111 | 4811 | 14967 | 3.111 | 0 |  | 0 |  | 4811 | 14967
95150607001 | 제 30호 | 3010220420289162 | 열연강판 | 6t | kg | 5 | 895 | 4475 | 5 | 0 |  | 0 |  | 895 | 4475
MM942097797 | 제 30호 | 391115ZZ701Z0058 | 셋트앵커 | M10×L250mm | 개 | 4 | 830 | 3320 | 4 | 0 |  | 0 |  | 830 | 3320
53060027000 | 제 30호 | 3116162010023390 | 6각볼트 | 3/8,M10 | 개 | 2 | 53 | 106 | 2 | 0 |  | 0 |  | 53 | 106
53100028501 | 제 30호 | 3116172710023970 | 6각너트 | 3/8,M10 | EA | 2 | 25 | 50 | 2 | 0 |  | 0 |  | 25 | 50
59759017055 | 제 30호 | 3913170810036338 | 강재전선관용 부품 | 파이프크램프, 42 C | 개 | 1 | 250 | 250 | 1 | 0 |  | 0 |  | 250 | 250
56900017016 | 제 30호 | L001010101000075 | 노 무 비 | 내선전공 | 인 | 0.144 | 0 |  | 0.144 | 268915 | 38723.7 | 0 |  | 268915 | 38723.7 | [10 empty] | 38723.7
A0300000000 | 제 30호 | RENT000000000006 | [ 공 구 손 료 ] | 노무비의 3 % | 식 | 1 | 1161.6 | 1161.6 | 1 |  |  |  |  | 1161.6 | 1161.6
| 합계줄 |  | ( 합 계 ) |  |  |  |  | 26042 |  |  | 38723 |  | 0 |  | 64765 | [8 empty] | 1161.6 | 38723 | 38723
56950180082 | 일목줄 | EAA110880000 | [제 31호] 동력배관지지가대 82C [식]
95200027092 | 제 31호 | 3010150420165123 | ㄷ형강 | 75x40x4T | kg | 1.73 | 990 | 1712.7 | 1.73 | 0 |  | 0 |  | 990 | 1712.7
59754967601 | 제 31호 | 3913170520175128 | 케이블트레이부속품 | U CHANNEL, 41x41x2.6t | M | 3.111 | 4811 | 14967 | 3.111 | 0 |  | 0 |  | 4811 | 14967
95150607001 | 제 31호 | 3010220420289162 | 열연강판 | 6t | kg | 5 | 895 | 4475 | 5 | 0 |  | 0 |  | 895 | 4475
MM942097797 | 제 31호 | 391115ZZ701Z0058 | 셋트앵커 | M10×L250mm | 개 | 4 | 830 | 3320 | 4 | 0 |  | 0 |  | 830 | 3320
53060027000 | 제 31호 | 3116162010023390 | 6각볼트 | 3/8,M10 | 개 | 2 | 53 | 106 | 2 | 0 |  | 0 |  | 53 | 106
53100028501 | 제 31호 | 3116172710023970 | 6각너트 | 3/8,M10 | EA | 2 | 25 | 50 | 2 | 0 |  | 0 |  | 25 | 50
59759017058 | 제 31호 | 3913170810036341 | 강재전선관용 부품 | 파이프크램프, 82 C | 개 | 1 | 446 | 446 | 1 | 0 |  | 0 |  | 446 | 446
56900017016 | 제 31호 | L001010101000075 | 노 무 비 | 내선전공 | 인 | 0.144 | 0 |  | 0.144 | 268915 | 38723.7 | 0 |  | 268915 | 38723.7 | [10 empty] | 38723.7
A0300000000 | 제 31호 | RENT000000000006 | [ 공 구 손 료 ] | 노무비의 3 % | 식 | 1 | 1161.6 | 1161.6 | 1 |  |  |  |  | 1161.6 | 1161.6
| 합계줄 |  | ( 합 계 ) |  |  |  |  | 26238 |  |  | 38723 |  | 0 |  | 64961 | [8 empty] | 1161.6 | 38723 | 38723
56950200560 | 일목줄 | EAC110200000 | [제 32호] 맨 홀 2000x1500x1500 [식]
56300217301 | 제 32호 | 3012169821869020 | 맨홀 | 2000x1500x1500 | 조 | 1 | 590000 | 590000 | 1 | 0 |  | 0 |  | 590000 | 590000
MM832263219 | 제 32호 | 391115ZZ701Z0019 | 맨홀(주물커버) | Φ648ⓚ 우수,오수용,전기,통신 | 개 | 1 | 340000 | 340000 | 1 | 0 |  | 0 |  | 340000 | 340000
59750427102 | 제 32호 | 3912161310034844 | 접지봉 | 14Φ×1000 mm | 개 | 1 | 3318 | 3318 | 1 | 0 |  | 0 |  | 3318 | 3318
E1450927208 | 제 32호 | 2612152420683701 | 접지용비닐절연전선(F-GV) | 35㎟ | M | 5 | 5449 | 27245 | 5 | 0 |  | 0 |  | 5449 | 27245 | [8 empty] | 27245
56930220040 | 제 32호 | ABB103100000 | 터파기(기계90%,인력10%) | 보통토사 | ㎥ | 19.92 | 373 | 7430.1 | 19.92 | 4569 | 91014.4 | 453 | 9023.7 | 5395 | 107468.2 | 제 3호 | ILD
56930240130 | 제 32호 | ABC113000000 | 현장내잔토처리 | 소운반.고르기 | ㎥_ | 5.06 | 0 |  | 5.06 | 33960 | 171837.6 | 0 |  | 33960 | 171837.6 | 제 5호 | ILD
56930210021 | 제 32호 | ABD100001000 | 인력되메우기 | 보통토사0-1m | ㎥_ | 14.86 | 0 |  | 14.86 | 16980 | 252322.8 | 0 |  | 16980 | 252322.8 | 제 2호 | ILD
56930250040 | 제 32호 | ABD102300000 | 잡석지정 |  | ㎥ | 1.68 | 1021 | 1715.2 | 1.68 | 10054 | 16890.7 | 1072 | 1800.9 | 12147 | 20406.8 | 제 6호 | ILD
CA565826044 | 제 32호 | ECA565826044 | 크레인 | 트럭 탑재형 10 Ton | 분 | 137 | 299 | 40963 | 137 | 812 | 111244 | 362 | 49594 | 1473 | 201801 | 166-하 | ild
59751807001 | 제 32호 | 3912170120174007 | 케이블받침대 | 75x40x5x750 | EA | 2 | 10200 | 20400 | 2 | 0 |  | 0 |  | 10200 | 20400
59750167002 | 제 32호 | 3912170120173494 | 케이블걸이 | 걸이쇠, 2조 | EA | 2 | 6800 | 13600 | 2 | 0 |  | 0 |  | 6800 | 13600
59755057205 | 제 32호 | 3912219520175645 | 지중선용 가선철물 | 맨홀용 훅크, 100x250 | EA | 4 | 13500 | 54000 | 4 | 0 |  | 0 |  | 13500 | 54000
59755057204 | 제 32호 | 3912219520175644 | 지중선용 가선철물 | 맨홀용발판볼트, 200x330 | EA | 4 | 2000 | 8000 | 4 | 0 |  | 0 |  | 2000 | 8000
A0100000000 | 제 32호 | RENT000000000003 | [ 소모 잡자재 ] | 전선, 전선관의 2 % | 식 | 1 | 544.9 | 544.9 | 1 |  |  |  |  | 544.9 | 544.9 | [8 empty] | 544.9 | 1167089
56900017016 | 제 32호 | L001010101000075 | 노 무 비 | 내선전공 | 인 | 0.145 | 0 |  | 0.145 | 268915 | 38992.6 | 0 |  | 268915 | 38992.6 | [10 empty] | 38992.6
56900017031 | 제 32호 | L001010101000081 | 노 무 비 | 배전전공 | 인 | 0.44 | 0 |  | 0.44 | 408559 | 179765.9 | 0 |  | 408559 | 179765.9 | [10 empty] | 179765.9
56900017041 | 제 32호 | L001010101000002 | 노 무 비 | 보통인부 | 인 | 0.3 | 0 |  | 0.3 | 169804 | 50941.2 | 0 |  | 169804 | 50941.2 | [10 empty] | 50941.2
56900017118 | 제 32호 | L001010101000003 | 노 무 비 | 특별인부 | 인 | 0.99 | 0 |  | 0.99 | 221506 | 219290.9 | 0 |  | 221506 | 219290.9 | [10 empty] | 219290.9
56900017042 | 제 32호 | L001010101000006 | 노 무 비 | 비계공 | 인 | 0.64 | 0 |  | 0.64 | 279433 | 178837.1 | 0 |  | 279433 | 178837.1 | [10 empty] | 178837.1
56900017091 | 제 32호 | L001010101000034 | 노 무 비 | 줄눈공 | 인 | 0.05 | 0 |  | 0.05 | 202696 | 10134.8 | 0 |  | 202696 | 10134.8 | [10 empty] | 10134.8
56900017074 | 제 32호 | L001010101000001 | 노 무 비 | 작업반장 | 인 | 0.34 | 0 |  | 0.34 | 213033 | 72431.2 | 0 |  | 213033 | 72431.2 | [10 empty] | 72431.2
A0300000000 | 제 32호 | RENT000000000006 | [ 공 구 손 료 ] | 노무비의 3 % | 식 | 1 | 22511.8 | 22511.8 | 1 |  |  |  |  | 22511.8 | 22511.8
| 합계줄 |  | ( 합 계 ) |  |  |  |  | 1129728 |  |  | 1393703 |  | 60418 |  | 2583849 | [8 empty] | 22511.7 | 1393703 | 750393
56950240030 | 일목줄 | EAF110110000 | [제 33호] 관로구방수(저압) D30 [식]
59754877200 | 제 33호 | 3912171220935649 | 관로구방수장치 | D30 | 조 | 1 | 32600 | 32600 | 1 | 0 |  | 0 |  | 32600 | 32600
59754887006 | 제 33호 | 3912139920935638 | 수밀보호테이프 |  | 개 | 1 | 2472 | 2472 | 1 | 0 |  | 0 |  | 2472 | 2472
59754887003 | 제 33호 | 3912139920409529 | 발포지수제 | D150 이하 | 개 | 1 | 30282 | 30282 | 1 | 0 |  | 0 |  | 30282 | 30282
56900017076 | 제 33호 | L001010101000078 | 노 무 비 | 저압케이블전공 | 인 | 0.132 | 0 |  | 0.132 | 300337 | 39644.4 | 0 |  | 300337 | 39644.4 | [10 empty] | 39644.4
56900017041 | 제 33호 | L001010101000002 | 노 무 비 | 보통인부 | 인 | 0.132 | 0 |  | 0.132 | 169804 | 22414.1 | 0 |  | 169804 | 22414.1 | [10 empty] | 22414.1
A0300000000 | 제 33호 | RENT000000000006 | [ 공 구 손 료 ] | 노무비의 3 % | 식 | 1 | 1861.7 | 1861.7 | 1 |  |  |  |  | 1861.7 | 1861.7
| 합계줄 |  | ( 합 계 ) |  |  |  |  | 67215 |  |  | 62058 |  | 0 |  | 129273 | [8 empty] | 1861.7 | 62058 | 62058
56950240050 | 일목줄 | EAF110120000 | [제 34호] 관로구방수(저압) D50 [식]
59754877201 | 제 34호 | 3912171220935650 | 관로구방수장치 | D50 | 조 | 1 | 32600 | 32600 | 1 | 0 |  | 0 |  | 32600 | 32600
59754887006 | 제 34호 | 3912139920935638 | 수밀보호테이프 |  | 개 | 1 | 2472 | 2472 | 1 | 0 |  | 0 |  | 2472 | 2472
59754887003 | 제 34호 | 3912139920409529 | 발포지수제 | D150 이하 | 개 | 1 | 30282 | 30282 | 1 | 0 |  | 0 |  | 30282 | 30282
56900017076 | 제 34호 | L001010101000078 | 노 무 비 | 저압케이블전공 | 인 | 0.132 | 0 |  | 0.132 | 300337 | 39644.4 | 0 |  | 300337 | 39644.4 | [10 empty] | 39644.4
56900017041 | 제 34호 | L001010101000002 | 노 무 비 | 보통인부 | 인 | 0.132 | 0 |  | 0.132 | 169804 | 22414.1 | 0 |  | 169804 | 22414.1 | [10 empty] | 22414.1
A0300000000 | 제 34호 | RENT000000000006 | [ 공 구 손 료 ] | 노무비의 3 % | 식 | 1 | 1861.7 | 1861.7 | 1 |  |  |  |  | 1861.7 | 1861.7
| 합계줄 |  | ( 합 계 ) |  |  |  |  | 67215 |  |  | 62058 |  | 0 |  | 129273 | [8 empty] | 1861.7 | 62058 | 62058
56950240125 | 일목줄 | EAF110160000 | [제 35호] 관로구방수(특고) D125 [식]
59754877205 | 제 35호 | 3913170820935665 | 관로구방수장치 | D125 | 조 | 1 | 48700 | 48700 | 1 | 0 |  | 0 |  | 48700 | 48700
59754887006 | 제 35호 | 3912139920935638 | 수밀보호테이프 |  | 개 | 1 | 2472 | 2472 | 1 | 0 |  | 0 |  | 2472 | 2472
59754887003 | 제 35호 | 3912139920409529 | 발포지수제 | D150 이하 | 개 | 1 | 30282 | 30282 | 1 | 0 |  | 0 |  | 30282 | 30282
56900017117 | 제 35호 | L001010101000076 | 노 무 비 | 특고압케이블전공 | 인 | 0.132 | 0 |  | 0.132 | 436458 | 57612.4 | 0 |  | 436458 | 57612.4 | [10 empty] | 57612.4
56900017041 | 제 35호 | L001010101000002 | 노 무 비 | 보통인부 | 인 | 0.132 | 0 |  | 0.132 | 169804 | 22414.1 | 0 |  | 169804 | 22414.1 | [10 empty] | 22414.1
A0300000000 | 제 35호 | RENT000000000006 | [ 공 구 손 료 ] | 노무비의 3 % | 식 | 1 | 2400.7 | 2400.7 | 1 |  |  |  |  | 2400.7 | 2400.7
| 합계줄 |  | ( 합 계 ) |  |  |  |  | 83854 |  |  | 80026 |  | 0 |  | 163880 | [8 empty] | 2400.7 | 80026 | 80026
56950280010 | 일목줄 | EGT110100000 | [제 36호] 등기구보강 M바 표준형 [식]
62101177457 | 제 36호 | 3911152120935580 | 등기구보강대 | 스프링형M바표준(1.0m) | 개 | 1 | 8400 | 8400 | 1 | 0 |  | 0 |  | 8400 | 8400
53060807001 | 제 36호 | 3116210220135769 | 스트롱앵커 | 3/8 | 개 | 2 | 120 | 240 | 2 | 0 |  | 0 |  | 120 | 240
56900017016 | 제 36호 | L001010101000075 | 노 무 비 | 내선전공 | 인 | 0.1916 | 0 |  | 0.1916 | 268915 | 51524.1 | 0 |  | 268915 | 51524.1 | [10 empty] | 51524.1
A0300000000 | 제 36호 | RENT000000000006 | [ 공 구 손 료 ] | 노무비의 3 % | 식 | 1 | 1545.7 | 1545.7 | 1 |  |  |  |  | 1545.7 | 1545.7
| 합계줄 |  | ( 합 계 ) |  |  |  |  | 10185 |  |  | 51524 |  | 0 |  | 61709 | [8 empty] | 1545.7 | 51524 | 51524
56959000001 | 일목줄 | E56959000001 | [제 37호] 보안등 기초(W/접지봉) 400*500*565*400 [개소]
MM915148023 | 제 37호 | 391115ZZ701Z0026 | 보안등 기초 | 400*500*565*400 | 식 | 1 | 100000 | 100000 | 1 | 0 |  | 0 |  | 100000 | 100000
CA565826048 | 제 37호 | ECA565826048 | 굴삭기 | 0.2㎥ | 분 | 25.8 | 147 | 3792.6 | 25.8 | 948 | 24458.4 | 217 | 5598.6 | 1312 | 33849.6 | 166-하 | ild
E1450927203 | 제 37호 | 2612152420683697 | 접지용비닐절연전선(F-GV) | 6㎟ | M | 5 | 1045 | 5225 | 5 | 0 |  | 0 |  | 1045 | 5225 | [8 empty] | 5225
59750427102 | 제 37호 | 3912161310034844 | 접지봉 | 14Φ×1000 mm | 개 | 1 | 3318 | 3318 | 1 | 0 |  | 0 |  | 3318 | 3318
A0100000000 | 제 37호 | RENT000000000003 | [ 소모 잡자재 ] | 전선, 전선관의 2 % | 식 | 1 | 104.5 | 104.5 | 1 |  |  |  |  | 104.5 | 104.5 | [8 empty] | 104.5 | 117933
56900017016 | 제 37호 | L001010101000075 | 노 무 비 | 내선전공 | 인 | 0.22 | 0 |  | 0.22 | 268915 | 59161.3 | 0 |  | 268915 | 59161.3 | [10 empty] | 59161.3
56900017041 | 제 37호 | L001010101000002 | 노 무 비 | 보통인부 | 인 | 0.27 | 0 |  | 0.27 | 169804 | 45847 | 0 |  | 169804 | 45847 | [10 empty] | 45847
A0300000000 | 제 37호 | RENT000000000006 | [ 공 구 손 료 ] | 노무비의 3 % | 식 | 1 | 3150.2 | 3150.2 | 1 |  |  |  |  | 3150.2 | 3150.2
| 합계줄 |  | ( 합 계 ) |  |  |  |  | 115590 |  |  | 129466 |  | 5598 |  | 250654 | [8 empty] | 3150.2 | 129466 | 105008
56959000012 | 일목줄 | E56959000012 | [제 38호] 나사없는 전선관(노출) E19 (16C) [M]
MM766341475 | 제 38호 | 391115ZZ701ZZ001 | 나사없는 전선관(노출) | E19 (16C) | M | 1 | 2107 | 2107 | 1 | 0 |  | 0 |  | 2107 | 2107 |  | HI | [6 empty] | 2107
MM766341475 | 제 38호 | 391115ZZ701ZZ001 | 나사없는 전선관(노출) | E19 (16C) | M | 0.1 | 2107 | 210.7 | 0.1 | 0 |  | 0 |  | 2107 | 210.7 |  | HI
A0100000000 | 제 38호 | RENT000000000003 | [ 소모 잡자재 ] | 전선, 전선관의 2 % | 식 | 1 | 42.1 | 42.1 | 1 |  |  |  |  | 42.1 | 42.1 | [8 empty] | 42.1 | 2317
56900017016 | 제 38호 | L001010101000075 | 노 무 비 | 내선전공 | 인 | 0.05 | 0 |  | 0.05 | 268915 | 13445.7 | 0 |  | 268915 | 13445.7 | [10 empty] | 13445.7
A0300000000 | 제 38호 | RENT000000000006 | [ 공 구 손 료 ] | 노무비의 3 % | 식 | 1 | 403.3 | 403.3 | 1 |  |  |  |  | 403.3 | 403.3
| 합계줄 |  | ( 합 계 ) |  |  |  |  | 2763 |  |  | 13445 |  | 0 |  | 16208 | [8 empty] | 403.3 | 13445 | 13445
56959000013 | 일목줄 | E56959000013 | [제 39호] 나사없는 전선관(노출) E25 (22C) [M]
MM766341476 | 제 39호 | 391115ZZ701ZZ002 | 나사없는 전선관(노출) | E25 (22C) | M | 1 | 2849 | 2849 | 1 | 0 |  | 0 |  | 2849 | 2849 |  | HI | [6 empty] | 2849
MM766341476 | 제 39호 | 391115ZZ701ZZ002 | 나사없는 전선관(노출) | E25 (22C) | M | 0.1 | 2849 | 284.9 | 0.1 | 0 |  | 0 |  | 2849 | 284.9 |  | HI
A0100000000 | 제 39호 | RENT000000000003 | [ 소모 잡자재 ] | 전선, 전선관의 2 % | 식 | 1 | 56.9 | 56.9 | 1 |  |  |  |  | 56.9 | 56.9 | [8 empty] | 56.9 | 3133
56900017016 | 제 39호 | L001010101000075 | 노 무 비 | 내선전공 | 인 | 0.06 | 0 |  | 0.06 | 268915 | 16134.9 | 0 |  | 268915 | 16134.9 | [10 empty] | 16134.9
A0300000000 | 제 39호 | RENT000000000006 | [ 공 구 손 료 ] | 노무비의 3 % | 식 | 1 | 484 | 484 | 1 |  |  |  |  | 484 | 484
| 합계줄 |  | ( 합 계 ) |  |  |  |  | 3674 |  |  | 16134 |  | 0 |  | 19808 | [8 empty] | 484 | 16134 | 16134
56959000014 | 일목줄 | E56959000014 | [제 40호] 나사없는 전선관(노출) E31 (28C) [M]
MM766341477 | 제 40호 | 391115ZZ701ZZ003 | 나사없는 전선관(노출) | E31 (28C) | M | 1 | 3890 | 3890 | 1 | 0 |  | 0 |  | 3890 | 3890 |  | HI | [6 empty] | 3890
MM766341477 | 제 40호 | 391115ZZ701ZZ003 | 나사없는 전선관(노출) | E31 (28C) | M | 0.1 | 3890 | 389 | 0.1 | 0 |  | 0 |  | 3890 | 389 |  | HI
A0100000000 | 제 40호 | RENT000000000003 | [ 소모 잡자재 ] | 전선, 전선관의 2 % | 식 | 1 | 77.8 | 77.8 | 1 |  |  |  |  | 77.8 | 77.8 | [8 empty] | 77.8 | 4279
56900017016 | 제 40호 | L001010101000075 | 노 무 비 | 내선전공 | 인 | 0.08 | 0 |  | 0.08 | 268915 | 21513.2 | 0 |  | 268915 | 21513.2 | [10 empty] | 21513.2
A0300000000 | 제 40호 | RENT000000000006 | [ 공 구 손 료 ] | 노무비의 3 % | 식 | 1 | 645.3 | 645.3 | 1 |  |  |  |  | 645.3 | 645.3
| 합계줄 |  | ( 합 계 ) |  |  |  |  | 5002 |  |  | 21513 |  | 0 |  | 26515 | [8 empty] | 645.3 | 21513 | 21513
56959000015 | 일목줄 | E56959000015 | [제 41호] 나사없는 전선관(노출) E39 (36C) [M]
MM766341478 | 제 41호 | 391115ZZ701ZZ004 | 나사없는 전선관(노출) | E39 (36C) | M | 1 | 4834 | 4834 | 1 | 0 |  | 0 |  | 4834 | 4834 |  | HI | [6 empty] | 4834
MM766341478 | 제 41호 | 391115ZZ701ZZ004 | 나사없는 전선관(노출) | E39 (36C) | M | 0.1 | 4834 | 483.4 | 0.1 | 0 |  | 0 |  | 4834 | 483.4 |  | HI
A0100000000 | 제 41호 | RENT000000000003 | [ 소모 잡자재 ] | 전선, 전선관의 2 % | 식 | 1 | 96.6 | 96.6 | 1 |  |  |  |  | 96.6 | 96.6 | [8 empty] | 96.6 | 5317
56900017016 | 제 41호 | L001010101000075 | 노 무 비 | 내선전공 | 인 | 0.1 | 0 |  | 0.1 | 268915 | 26891.5 | 0 |  | 268915 | 26891.5 | [10 empty] | 26891.5
A0300000000 | 제 41호 | RENT000000000006 | [ 공 구 손 료 ] | 노무비의 3 % | 식 | 1 | 806.7 | 806.7 | 1 |  |  |  |  | 806.7 | 806.7
| 합계줄 |  | ( 합 계 ) |  |  |  |  | 6220 |  |  | 26891 |  | 0 |  | 33111 | [8 empty] | 806.7 | 26891 | 26891
56959000016 | 일목줄 | E56959000016 | [제 42호] 나사없는 전선관(노출) E51 (42C) [M]
MM766341479 | 제 42호 | 391115ZZ701ZZ005 | 나사없는 전선관(노출) | E51 (42C) | M | 1 | 6381 | 6381 | 1 | 0 |  | 0 |  | 6381 | 6381 |  | HI | [6 empty] | 6381
MM766341479 | 제 42호 | 391115ZZ701ZZ005 | 나사없는 전선관(노출) | E51 (42C) | M | 0.1 | 6381 | 638.1 | 0.1 | 0 |  | 0 |  | 6381 | 638.1 |  | HI
A0100000000 | 제 42호 | RENT000000000003 | [ 소모 잡자재 ] | 전선, 전선관의 2 % | 식 | 1 | 127.6 | 127.6 | 1 |  |  |  |  | 127.6 | 127.6 | [8 empty] | 127.6 | 7019
56900017016 | 제 42호 | L001010101000075 | 노 무 비 | 내선전공 | 인 | 0.13 | 0 |  | 0.13 | 268915 | 34958.9 | 0 |  | 268915 | 34958.9 | [10 empty] | 34958.9
A0300000000 | 제 42호 | RENT000000000006 | [ 공 구 손 료 ] | 노무비의 3 % | 식 | 1 | 1048.7 | 1048.7 | 1 |  |  |  |  | 1048.7 | 1048.7
| 합계줄 |  | ( 합 계 ) |  |  |  |  | 8195 |  |  | 34958 |  | 0 |  | 43153 | [8 empty] | 1048.7 | 34958 | 34958
56959000017 | 일목줄 | E56959000017 | [제 43호] 나사없는 전선관(노출) E63 (54C) [M]
MM766341480 | 제 43호 | 391115ZZ701ZZ006 | 나사없는 전선관(노출) | E63 (54C) | M | 1 | 9137 | 9137 | 1 | 0 |  | 0 |  | 9137 | 9137 |  | HI | [6 empty] | 9137
MM766341480 | 제 43호 | 391115ZZ701ZZ006 | 나사없는 전선관(노출) | E63 (54C) | M | 0.1 | 9137 | 913.7 | 0.1 | 0 |  | 0 |  | 9137 | 913.7 |  | HI
A0100000000 | 제 43호 | RENT000000000003 | [ 소모 잡자재 ] | 전선, 전선관의 2 % | 식 | 1 | 182.7 | 182.7 | 1 |  |  |  |  | 182.7 | 182.7 | [8 empty] | 182.7 | 10050
56900017016 | 제 43호 | L001010101000075 | 노 무 비 | 내선전공 | 인 | 0.19 | 0 |  | 0.19 | 268915 | 51093.8 | 0 |  | 268915 | 51093.8 | [10 empty] | 51093.8
A0300000000 | 제 43호 | RENT000000000006 | [ 공 구 손 료 ] | 노무비의 3 % | 식 | 1 | 1532.7 | 1532.7 | 1 |  |  |  |  | 1532.7 | 1532.7
| 합계줄 |  | ( 합 계 ) |  |  |  |  | 11766 |  |  | 51093 |  | 0 |  | 62859 | [8 empty] | 1532.7 | 51093 | 51093
56959000018 | 일목줄 | E56959000018 | [제 44호] 나사없는 전선관(노출) E75 (70C) [M]
MM766341481 | 제 44호 | 391115ZZ701ZZ007 | 나사없는 전선관(노출) | E75 (70C) | M | 1 | 11526 | 11526 | 1 | 0 |  | 0 |  | 11526 | 11526 |  | HI | [6 empty] | 11526
MM766341481 | 제 44호 | 391115ZZ701ZZ007 | 나사없는 전선관(노출) | E75 (70C) | M | 0.1 | 11526 | 1152.6 | 0.1 | 0 |  | 0 |  | 11526 | 1152.6 |  | HI
A0100000000 | 제 44호 | RENT000000000003 | [ 소모 잡자재 ] | 전선, 전선관의 2 % | 식 | 1 | 230.5 | 230.5 | 1 |  |  |  |  | 230.5 | 230.5 | [8 empty] | 230.5 | 12678
56900017016 | 제 44호 | L001010101000075 | 노 무 비 | 내선전공 | 인 | 0.28 | 0 |  | 0.28 | 268915 | 75296.2 | 0 |  | 268915 | 75296.2 | [10 empty] | 75296.2
A0300000000 | 제 44호 | RENT000000000006 | [ 공 구 손 료 ] | 노무비의 3 % | 식 | 1 | 2258.8 | 2258.8 | 1 |  |  |  |  | 2258.8 | 2258.8
| 합계줄 |  | ( 합 계 ) |  |  |  |  | 15167 |  |  | 75296 |  | 0 |  | 90463 | [8 empty] | 2258.8 | 75296 | 75296
5975A337018 | 일목줄 | EKB111000010S | [제 45호] 강제전선관(노출) 아연도 82 mm [M.]
59750337018 | 제 45호 | 3913170610034839 | 강제전선관 | 아연도 82 mm | M | 1 | 12972 | 12972 | 1 | 0 |  | 0 |  | 12972 | 12972 |  | ST | [5 empty] | 12972 | 12972
59750337018 | 제 45호 | 3913170610034839 | 강제전선관 | 아연도 82 mm | M | 0.1 | 12972 | 1297.2 | 0.1 | 0 |  | 0 |  | 12972 | 1297.2 |  | ST
A0500000000 | 제 45호 | RENT000000000002 | [ 배관 부속재 ] | 전선관의 15 % | 식 | 1 | 1945.8 | 1945.8 | 1 |  |  |  |  | 1945.8 | 1945.8 | [7 empty] | 12972
A0100000000 | 제 45호 | RENT000000000003 | [ 소모 잡자재 ] | 전선, 전선관의 2 % | 식 | 1 | 259.4 | 259.4 | 1 |  |  |  |  | 259.4 | 259.4 | [8 empty] | 259.4 | 16215
56900017016 | 제 45호 | L001010101000075 | 노 무 비 | 내선전공 | 인 | 0.54 | 0 |  | 0.54 | 268915 | 145214.1 | 0 |  | 268915 | 145214.1 | [10 empty] | 145214.1
A0300000000 | 제 45호 | RENT000000000006 | [ 공 구 손 료 ] | 노무비의 3 % | 식 | 1 | 4356.4 | 4356.4 | 1 |  |  |  |  | 4356.4 | 4356.4
| 합계줄 |  | ( 합 계 ) |  |  |  |  | 20830 |  |  | 145214 |  | 0 |  | 166044 | [8 empty] | 4356.4 | 145214 | 145214
5975A337020 | 일목줄 | EKB131000010S | [제 46호] 강제전선관(노출) 아연도 104 mm [M.]
59750337020 | 제 46호 | 3913170610034841 | 강제전선관 | 아연도 104 mm | M | 1 | 20843 | 20843 | 1 | 0 |  | 0 |  | 20843 | 20843 |  | ST | [5 empty] | 20843 | 20843
59750337020 | 제 46호 | 3913170610034841 | 강제전선관 | 아연도 104 mm | M | 0.1 | 20843 | 2084.3 | 0.1 | 0 |  | 0 |  | 20843 | 2084.3 |  | ST
A0500000000 | 제 46호 | RENT000000000002 | [ 배관 부속재 ] | 전선관의 15 % | 식 | 1 | 3126.4 | 3126.4 | 1 |  |  |  |  | 3126.4 | 3126.4 | [7 empty] | 20843
A0100000000 | 제 46호 | RENT000000000003 | [ 소모 잡자재 ] | 전선, 전선관의 2 % | 식 | 1 | 416.8 | 416.8 | 1 |  |  |  |  | 416.8 | 416.8 | [8 empty] | 416.8 | 26053
56900017016 | 제 46호 | L001010101000075 | 노 무 비 | 내선전공 | 인 | 0.71 | 0 |  | 0.71 | 268915 | 190929.6 | 0 |  | 268915 | 190929.6 | [10 empty] | 190929.6
A0300000000 | 제 46호 | RENT000000000006 | [ 공 구 손 료 ] | 노무비의 3 % | 식 | 1 | 5727.8 | 5727.8 | 1 |  |  |  |  | 5727.8 | 5727.8
| 합계줄 |  | ( 합 계 ) |  |  |  |  | 32198 |  |  | 190929 |  | 0 |  | 223127 | [8 empty] | 5727.8 | 190929 | 190929
5975B467012 | 일목줄 | EKA324000010S | [제 47호] 경질비닐전선관 HI 16 mm [M.]
59751467012 | 제 47호 | 3913170610034965 | 경질비닐전선관 | HI 16 mm | M | 1 | 294 | 294 | 1 | 0 |  | 0 |  | 294 | 294 |  | HI | [5 empty] | 294 | 294
59751467012 | 제 47호 | 3913170610034965 | 경질비닐전선관 | HI 16 mm | M | 0.1 | 294 | 29.4 | 0.1 | 0 |  | 0 |  | 294 | 29.4 |  | HI
A0500000000 | 제 47호 | RENT000000000002 | [ 배관 부속재 ] | 전선관의 15 % | 식 | 1 | 44.1 | 44.1 | 1 |  |  |  |  | 44.1 | 44.1 | [7 empty] | 294
A0100000000 | 제 47호 | RENT000000000003 | [ 소모 잡자재 ] | 전선, 전선관의 2 % | 식 | 1 | 5.8 | 5.8 | 1 |  |  |  |  | 5.8 | 5.8 | [8 empty] | 5.8 | 367
56900017016 | 제 47호 | L001010101000075 | 노 무 비 | 내선전공 | 인 | 0.05 | 0 |  | 0.05 | 268915 | 13445.7 | 0 |  | 268915 | 13445.7 | [10 empty] | 13445.7
A0300000000 | 제 47호 | RENT000000000006 | [ 공 구 손 료 ] | 노무비의 3 % | 식 | 1 | 403.3 | 403.3 | 1 |  |  |  |  | 403.3 | 403.3
| 합계줄 |  | ( 합 계 ) |  |  |  |  | 776 |  |  | 13445 |  | 0 |  | 14221 | [8 empty] | 403.3 | 13445 | 13445
5975B467015 | 일목줄 | EKA354000010S | [제 48호] 경질비닐전선관 HI 36 mm [M.]
59751467015 | 제 48호 | 3913170610034968 | 경질비닐전선관 | HI 36 mm | M | 1 | 1007 | 1007 | 1 | 0 |  | 0 |  | 1007 | 1007 |  | HI | [5 empty] | 1007 | 1007
59751467015 | 제 48호 | 3913170610034968 | 경질비닐전선관 | HI 36 mm | M | 0.1 | 1007 | 100.7 | 0.1 | 0 |  | 0 |  | 1007 | 100.7 |  | HI
A0500000000 | 제 48호 | RENT000000000002 | [ 배관 부속재 ] | 전선관의 15 % | 식 | 1 | 151 | 151 | 1 |  |  |  |  | 151 | 151 | [7 empty] | 1007
A0100000000 | 제 48호 | RENT000000000003 | [ 소모 잡자재 ] | 전선, 전선관의 2 % | 식 | 1 | 20.1 | 20.1 | 1 |  |  |  |  | 20.1 | 20.1 | [8 empty] | 20.1 | 1258
56900017016 | 제 48호 | L001010101000075 | 노 무 비 | 내선전공 | 인 | 0.1 | 0 |  | 0.1 | 268915 | 26891.5 | 0 |  | 268915 | 26891.5 | [10 empty] | 26891.5
A0300000000 | 제 48호 | RENT000000000006 | [ 공 구 손 료 ] | 노무비의 3 % | 식 | 1 | 806.7 | 806.7 | 1 |  |  |  |  | 806.7 | 806.7
| 합계줄 |  | ( 합 계 ) |  |  |  |  | 2085 |  |  | 26891 |  | 0 |  | 28976 | [8 empty] | 806.7 | 26891 | 26891
5975B467016 | 일목줄 | EKA364000010S | [제 49호] 경질비닐전선관 HI 42 mm [M.]
59751467016 | 제 49호 | 3913170610034969 | 경질비닐전선관 | HI 42 mm | M | 1 | 1245 | 1245 | 1 | 0 |  | 0 |  | 1245 | 1245 |  | HI | [5 empty] | 1245 | 1245
59751467016 | 제 49호 | 3913170610034969 | 경질비닐전선관 | HI 42 mm | M | 0.1 | 1245 | 124.5 | 0.1 | 0 |  | 0 |  | 1245 | 124.5 |  | HI
A0500000000 | 제 49호 | RENT000000000002 | [ 배관 부속재 ] | 전선관의 15 % | 식 | 1 | 186.7 | 186.7 | 1 |  |  |  |  | 186.7 | 186.7 | [7 empty] | 1245
A0100000000 | 제 49호 | RENT000000000003 | [ 소모 잡자재 ] | 전선, 전선관의 2 % | 식 | 1 | 24.9 | 24.9 | 1 |  |  |  |  | 24.9 | 24.9 | [8 empty] | 24.9 | 1556
56900017016 | 제 49호 | L001010101000075 | 노 무 비 | 내선전공 | 인 | 0.13 | 0 |  | 0.13 | 268915 | 34958.9 | 0 |  | 268915 | 34958.9 | [10 empty] | 34958.9
A0300000000 | 제 49호 | RENT000000000006 | [ 공 구 손 료 ] | 노무비의 3 % | 식 | 1 | 1048.7 | 1048.7 | 1 |  |  |  |  | 1048.7 | 1048.7
| 합계줄 |  | ( 합 계 ) |  |  |  |  | 2629 |  |  | 34958 |  | 0 |  | 37587 | [8 empty] | 1048.7 | 34958 | 34958
5975D097002 | 일목줄 | E59753097002 | [제 50호] 합성수지제 가요전선관 CD-난연성 16㎜ [M..]
59753097002 | 제 50호 | 3913170610035664 | 합성수지제 가요전선관 | CD-난연성 16㎜ | M | 1 | 168 | 168 | 1 | 0 |  | 0 |  | 168 | 168 |  | CD |  |  |  |  | 168 |  | 168
59753097002 | 제 50호 | 3913170610035664 | 합성수지제 가요전선관 | CD-난연성 16㎜ | M | 0.1 | 168 | 16.8 | 0.1 | 0 |  | 0 |  | 168 | 16.8 |  | CD
A0600000000 | 제 50호 | RENT000000000001 | [ 배관 부속재 ] | CD 전선관의 40 % | 식 | 1 | 67.2 | 67.2 | 1 |  |  |  |  | 67.2 | 67.2 | [6 empty] | 168
A0100000000 | 제 50호 | RENT000000000003 | [ 소모 잡자재 ] | 전선, 전선관의 2 % | 식 | 1 | 3.3 | 3.3 | 1 |  |  |  |  | 3.3 | 3.3 | [8 empty] | 3.3 | 252
56900017016 | 제 50호 | L001010101000075 | 노 무 비 | 내선전공 | 인 | 0.04 | 0 |  | 0.04 | 268915 | 10756.6 | 0 |  | 268915 | 10756.6 | [10 empty] | 10756.6
A0300000000 | 제 50호 | RENT000000000006 | [ 공 구 손 료 ] | 노무비의 3 % | 식 | 1 | 322.6 | 322.6 | 1 |  |  |  |  | 322.6 | 322.6
| 합계줄 |  | ( 합 계 ) |  |  |  |  | 577 |  |  | 10756 |  | 0 |  | 11333 | [8 empty] | 322.6 | 10756 | 10756
5975D097002 | 일목줄 | E59753097002 | [제 50-1호] 합성수지제 가요전선관 CD-난연성 16㎜ [M..]
59753097002 | 제 50호 | 3913170610035664 | 합성수지제 가요전선관 | CD-난연성 16㎜ | M | 1 | 168 | 168 | 1 | 0 |  | 0 |  | 168 | 168 |  | CD |  |  |  |  | 168 |  | 168
59753097002 | 제 50호 | 3913170610035664 | 합성수지제 가요전선관 | CD-난연성 16㎜ | M | 0.1 | 168 | 16.8 | 0.1 | 0 |  | 0 |  | 168 | 16.8 |  | CD
A0600000000 | 제 50호 | RENT000000000001 | [ 배관 부속재 ] | CD 전선관의 40 % | 식 | 1 | 67.2 | 67.2 | 1 |  |  |  |  | 67.2 | 67.2 | [6 empty] | 168
A0100000000 | 제 50호 | RENT000000000003 | [ 소모 잡자재 ] | 전선, 전선관의 2 % | 식 | 1 | 3.3 | 3.3 | 1 |  |  |  |  | 3.3 | 3.3 | [8 empty] | 3.3 | 252
56900017016 | 제 50호 | L001010101000075 | 노 무 비 | 내선전공 | 인 | 0.036 | 0 |  | 0.036 | 268915 | 9680.9 | 0 |  | 268915 | 9680.9 | [10 empty] | 9680.9
A0300000000 | 제 50호 | RENT000000000006 | [ 공 구 손 료 ] | 노무비의 3 % | 식 | 1 | 290.4 | 290.4 | 1 |  |  |  |  | 290.4 | 290.4
| 합계줄 |  | ( 합 계 ) |  |  |  |  | 545 |  |  | 9680 |  | 0 |  | 10225 | [8 empty] | 290.4 | 9680 | 9680
5975D097003 | 일목줄 | E59753097003 | [제 51호] 합성수지제 가요전선관 CD-난연성 22㎜ [M..]
59753097003 | 제 51호 | 3913170610035665 | 합성수지제 가요전선관 | CD-난연성 22㎜ | M | 1 | 253 | 253 | 1 | 0 |  | 0 |  | 253 | 253 |  | CD |  |  |  |  | 253 |  | 253
59753097003 | 제 51호 | 3913170610035665 | 합성수지제 가요전선관 | CD-난연성 22㎜ | M | 0.1 | 253 | 25.3 | 0.1 | 0 |  | 0 |  | 253 | 25.3 |  | CD
A0600000000 | 제 51호 | RENT000000000001 | [ 배관 부속재 ] | CD 전선관의 40 % | 식 | 1 | 101.2 | 101.2 | 1 |  |  |  |  | 101.2 | 101.2 | [6 empty] | 253
A0100000000 | 제 51호 | RENT000000000003 | [ 소모 잡자재 ] | 전선, 전선관의 2 % | 식 | 1 | 5 | 5 | 1 |  |  |  |  | 5 | 5 | [8 empty] | 5 | 379
56900017016 | 제 51호 | L001010101000075 | 노 무 비 | 내선전공 | 인 | 0.048 | 0 |  | 0.048 | 268915 | 12907.9 | 0 |  | 268915 | 12907.9 | [10 empty] | 12907.9
A0300000000 | 제 51호 | RENT000000000006 | [ 공 구 손 료 ] | 노무비의 3 % | 식 | 1 | 387.2 | 387.2 | 1 |  |  |  |  | 387.2 | 387.2
| 합계줄 |  | ( 합 계 ) |  |  |  |  | 771 |  |  | 12907 |  | 0 |  | 13678 | [8 empty] | 387.2 | 12907 | 12907
5975D178001 | 일목줄 | E59753178001 | [제 52호] 파상형 폴리에틸렌 전선관 30㎜ [M.]
59753178001 | 제 52호 | 3913170610035631 | 파상형 폴리에틸렌 전선관 | 30㎜ | M | 1 | 343 | 343 | 1 | 0 |  | 0 |  | 343 | 343 |  | ELP | [5 empty] | 343 | 343
59753178001 | 제 52호 | 3913170610035631 | 파상형 폴리에틸렌 전선관 | 30㎜ | M | 0.03 | 343 | 10.2 | 0.03 | 0 |  | 0 |  | 343 | 10.2 |  | ELP
A0100000000 | 제 52호 | RENT000000000003 | [ 소모 잡자재 ] | 전선, 전선관의 2 % | 식 | 1 | 6.8 | 6.8 | 1 |  |  |  |  | 6.8 | 6.8 | [8 empty] | 6.8 | 353
56900017031 | 제 52호 | L001010101000081 | 노 무 비 | 배전전공 | 인 | 0.006 | 0 |  | 0.006 | 408559 | 2451.3 | 0 |  | 408559 | 2451.3 | [10 empty] | 2451.3
56900017041 | 제 52호 | L001010101000002 | 노 무 비 | 보통인부 | 인 | 0.014 | 0 |  | 0.014 | 169804 | 2377.2 | 0 |  | 169804 | 2377.2 | [10 empty] | 2377.2
A0300000000 | 제 52호 | RENT000000000006 | [ 공 구 손 료 ] | 노무비의 3 % | 식 | 1 | 144.8 | 144.8 | 1 |  |  |  |  | 144.8 | 144.8
| 합계줄 |  | ( 합 계 ) |  |  |  |  | 504 |  |  | 4828 |  | 0 |  | 5332 | [8 empty] | 144.8 | 4828 | 4828
5975D178002 | 일목줄 | E59753178002 | [제 53호] 파상형 폴리에틸렌 전선관 40㎜ [M.]
59753178002 | 제 53호 | 3913170610035632 | 파상형 폴리에틸렌 전선관 | 40㎜ | M | 1 | 523 | 523 | 1 | 0 |  | 0 |  | 523 | 523 |  | ELP | [5 empty] | 523 | 523
59753178002 | 제 53호 | 3913170610035632 | 파상형 폴리에틸렌 전선관 | 40㎜ | M | 0.03 | 523 | 15.6 | 0.03 | 0 |  | 0 |  | 523 | 15.6 |  | ELP
A0100000000 | 제 53호 | RENT000000000003 | [ 소모 잡자재 ] | 전선, 전선관의 2 % | 식 | 1 | 10.4 | 10.4 | 1 |  |  |  |  | 10.4 | 10.4 | [8 empty] | 10.4 | 538
56900017031 | 제 53호 | L001010101000081 | 노 무 비 | 배전전공 | 인 | 0.007 | 0 |  | 0.007 | 408559 | 2859.9 | 0 |  | 408559 | 2859.9 | [10 empty] | 2859.9
56900017041 | 제 53호 | L001010101000002 | 노 무 비 | 보통인부 | 인 | 0.018 | 0 |  | 0.018 | 169804 | 3056.4 | 0 |  | 169804 | 3056.4 | [10 empty] | 3056.4
A0300000000 | 제 53호 | RENT000000000006 | [ 공 구 손 료 ] | 노무비의 3 % | 식 | 1 | 177.4 | 177.4 | 1 |  |  |  |  | 177.4 | 177.4
| 합계줄 |  | ( 합 계 ) |  |  |  |  | 726 |  |  | 5916 |  | 0 |  | 6642 | [8 empty] | 177.4 | 5916 | 5916
56959000081 | 일목줄 | E56959000081 | [제 54호] 파상형 폴리에틸렌 전선관 125㎜-2열포설 [M.]
59753178007 | 제 54호 | 3913170610035637 | 파상형 폴리에틸렌 전선관 | 125㎜ | M | 1 | 2796 | 2796 | 1 | 0 |  | 0 |  | 2796 | 2796 |  | ELP | [5 empty] | 2796 | 2796
59753178007 | 제 54호 | 3913170610035637 | 파상형 폴리에틸렌 전선관 | 125㎜ | M | 0.03 | 2796 | 83.8 | 0.03 | 0 |  | 0 |  | 2796 | 83.8 |  | ELP
A0100000000 | 제 54호 | RENT000000000003 | [ 소모 잡자재 ] | 전선, 전선관의 2 % | 식 | 1 | 55.9 | 55.9 | 1 |  |  |  |  | 55.9 | 55.9 | [8 empty] | 55.9 | 2879
56900017031 | 제 54호 | L001010101000081 | 노 무 비 | 배전전공 | 인 | 0.0144 | 0 |  | 0.0144 | 408559 | 5883.2 | 0 |  | 408559 | 5883.2 | [10 empty] | 5883.2
56900017041 | 제 54호 | L001010101000002 | 노 무 비 | 보통인부 | 인 | 0.0432 | 0 |  | 0.0432 | 169804 | 7335.5 | 0 |  | 169804 | 7335.5 | [10 empty] | 7335.5
A0300000000 | 제 54호 | RENT000000000006 | [ 공 구 손 료 ] | 노무비의 3 % | 식 | 1 | 396.5 | 396.5 | 1 |  |  |  |  | 396.5 | 396.5
| 합계줄 |  | ( 합 계 ) |  |  |  |  | 3332 |  |  | 13218 |  | 0 |  | 16550 | [8 empty] | 396.5 | 13218 | 13218
5975D017003 | 일목줄 | E59753017003 | [제 55호] 1종금속제가요전선관 16 mm 일반-비방수 [M]
59753017003 | 제 55호 | 3913170620174410 | 1종금속제가요전선관 | 16 mm 일반-비방수 | M | 1 | 445 | 445 | 1 | 0 |  | 0 |  | 445 | 445 |  | ST | [6 empty] | 445
59753017003 | 제 55호 | 3913170620174410 | 1종금속제가요전선관 | 16 mm 일반-비방수 | M | 0.1 | 445 | 44.5 | 0.1 | 0 |  | 0 |  | 445 | 44.5 |  | ST
A0100000000 | 제 55호 | RENT000000000003 | [ 소모 잡자재 ] | 전선, 전선관의 2 % | 식 | 1 | 8.9 | 8.9 | 1 |  |  |  |  | 8.9 | 8.9 | [8 empty] | 8.9 | 489
56900017016 | 제 55호 | L001010101000075 | 노 무 비 | 내선전공 | 인 | 0.044 | 0 |  | 0.044 | 268915 | 11832.2 | 0 |  | 268915 | 11832.2 | [10 empty] | 11832.2
A0300000000 | 제 55호 | RENT000000000006 | [ 공 구 손 료 ] | 노무비의 3 % | 식 | 1 | 354.9 | 354.9 | 1 |  |  |  |  | 354.9 | 354.9
| 합계줄 |  | ( 합 계 ) |  |  |  |  | 853 |  |  | 11832 |  | 0 |  | 12685 | [8 empty] | 354.9 | 11832 | 11832
5975D017003 | 일목줄 | E59753017003 | [제 55-1호] 1종금속제가요전선관 16 mm 일반-비방수 [M]
59753017003 | 제 55호 | 3913170620174410 | 1종금속제가요전선관 | 16 mm 일반-비방수 | M | 1 | 445 | 445 | 1 | 0 |  | 0 |  | 445 | 445 |  | ST | [6 empty] | 445
59753017003 | 제 55호 | 3913170620174410 | 1종금속제가요전선관 | 16 mm 일반-비방수 | M | 0.1 | 445 | 44.5 | 0.1 | 0 |  | 0 |  | 445 | 44.5 |  | ST
A0100000000 | 제 55호 | RENT000000000003 | [ 소모 잡자재 ] | 전선, 전선관의 2 % | 식 | 1 | 8.9 | 8.9 | 1 |  |  |  |  | 8.9 | 8.9 | [8 empty] | 8.9 | 489
56900017016 | 제 55호 | L001010101000075 | 노 무 비 | 내선전공 | 인 | 0.0396 | 0 |  | 0.044 | 268915 | 10649 | 0 |  | 268915 | 10649 | [10 empty] | 10649
A0300000000 | 제 55호 | RENT000000000006 | [ 공 구 손 료 ] | 노무비의 3 % | 식 | 1 | 319.4 | 319.4 | 1 |  |  |  |  | 319.4 | 319.4
| 합계줄 |  | ( 합 계 ) |  |  |  |  | 817 |  |  | 10649 |  | 0 |  | 11466 | [8 empty] | 319.4 | 10649 | 10649
56959000002 | 일목줄 | E56959000002 | [제 56호] 1종금속제가요전선관 28 mm 고장력-방수 [M]
MM496797031 | 제 56호 | 3913170620174472 | 1종금속제가요전선관 | 28 mm 고장력-방수 | M | 1 | 1950 | 1950 | 1 | 0 |  | 0 |  | 1950 | 1950 |  | ST | [6 empty] | 1950
MM496797031 | 제 56호 | 3913170620174472 | 1종금속제가요전선관 | 28 mm 고장력-방수 | M | 0.1 | 1950 | 195 | 0.1 | 0 |  | 0 |  | 1950 | 195 |  | ST
A0100000000 | 제 56호 | RENT000000000003 | [ 소모 잡자재 ] | 전선, 전선관의 2 % | 식 | 1 | 39 | 39 | 1 |  |  |  |  | 39 | 39 | [8 empty] | 39 | 2145
56900017016 | 제 56호 | L001010101000075 | 노 무 비 | 내선전공 | 인 | 0.072 | 0 |  | 0.072 | 268915 | 19361.8 | 0 |  | 268915 | 19361.8 | [10 empty] | 19361.8
A0300000000 | 제 56호 | RENT000000000006 | [ 공 구 손 료 ] | 노무비의 3 % | 식 | 1 | 580.8 | 580.8 | 1 |  |  |  |  | 580.8 | 580.8
| 합계줄 |  | ( 합 계 ) |  |  |  |  | 2764 |  |  | 19361 |  | 0 |  | 22125 | [8 empty] | 580.8 | 19361 | 19361
56959000003 | 일목줄 | E56959000003 | [제 57호] 1종금속제가요전선관 36 mm 고장력-방수 [M]
MM496797032 | 제 57호 | 3913170620174473 | 1종금속제가요전선관 | 36 mm 고장력-방수 | M | 1 | 2710 | 2710 | 1 | 0 |  | 0 |  | 2710 | 2710 |  | ST | [6 empty] | 2710
MM496797032 | 제 57호 | 3913170620174473 | 1종금속제가요전선관 | 36 mm 고장력-방수 | M | 0.1 | 2710 | 271 | 0.1 | 0 |  | 0 |  | 2710 | 271 |  | ST
A0100000000 | 제 57호 | RENT000000000003 | [ 소모 잡자재 ] | 전선, 전선관의 2 % | 식 | 1 | 54.2 | 54.2 | 1 |  |  |  |  | 54.2 | 54.2 | [8 empty] | 54.2 | 2981
56900017016 | 제 57호 | L001010101000075 | 노 무 비 | 내선전공 | 인 | 0.087 | 0 |  | 0.087 | 268915 | 23395.6 | 0 |  | 268915 | 23395.6 | [10 empty] | 23395.6
A0300000000 | 제 57호 | RENT000000000006 | [ 공 구 손 료 ] | 노무비의 3 % | 식 | 1 | 701.8 | 701.8 | 1 |  |  |  |  | 701.8 | 701.8
| 합계줄 |  | ( 합 계 ) |  |  |  |  | 3737 |  |  | 23395 |  | 0 |  | 27132 | [8 empty] | 701.8 | 23395 | 23395
56959000004 | 일목줄 | E56959000004 | [제 58호] 1종금속제가요전선관 70 mm 고장력-방수 [M]
MM496797035 | 제 58호 | 3913170621650773 | 1종금속제가요전선관 | 70 mm 고장력-방수 | M | 1 | 8390 | 8390 | 1 | 0 |  | 0 |  | 8390 | 8390 |  | ST | [6 empty] | 8390
MM496797035 | 제 58호 | 3913170621650773 | 1종금속제가요전선관 | 70 mm 고장력-방수 | M | 0.1 | 8390 | 839 | 0.1 | 0 |  | 0 |  | 8390 | 839 |  | ST
A0100000000 | 제 58호 | RENT000000000003 | [ 소모 잡자재 ] | 전선, 전선관의 2 % | 식 | 1 | 167.8 | 167.8 | 1 |  |  |  |  | 167.8 | 167.8 | [8 empty] | 167.8 | 9229
56900017016 | 제 58호 | L001010101000075 | 노 무 비 | 내선전공 | 인 | 0.156 | 0 |  | 0.156 | 268915 | 41950.7 | 0 |  | 268915 | 41950.7 | [10 empty] | 41950.7
A0300000000 | 제 58호 | RENT000000000006 | [ 공 구 손 료 ] | 노무비의 3 % | 식 | 1 | 1258.5 | 1258.5 | 1 |  |  |  |  | 1258.5 | 1258.5
| 합계줄 |  | ( 합 계 ) |  |  |  |  | 10655 |  |  | 41950 |  | 0 |  | 52605 | [8 empty] | 1258.5 | 41950 | 41950
5975D767011 | 일목줄 | EKK211000010S | [제 59호] 아우트렛박스 8각 54㎜ [개]
59753767011 | 제 59호 | 3912130810035750 | 아우트렛박스 | 8각 54㎜ | 개 | 1 | 627 | 627 | 1 | 0 |  | 0 |  | 627 | 627
56900017016 | 제 59호 | L001010101000075 | 노 무 비 | 내선전공 | 인 | 0.12 | 0 |  | 0.12 | 268915 | 32269.8 | 0 |  | 268915 | 32269.8 | [10 empty] | 32269.8
A0300000000 | 제 59호 | RENT000000000006 | [ 공 구 손 료 ] | 노무비의 3 % | 식 | 1 | 968 | 968 | 1 |  |  |  |  | 968 | 968
| 합계줄 |  | ( 합 계 ) |  |  |  |  | 1595 |  |  | 32269 |  | 0 |  | 33864 | [8 empty] | 968 | 32269 | 32269
5975D767011 | 일목줄 | EKK211000010S | [제 59-1호] 아우트렛박스 8각 54㎜ [개]
59753767011 | 제 59호 | 3912130810035750 | 아우트렛박스 | 8각 54㎜ | 개 | 1 | 627 | 627 | 1 | 0 |  | 0 |  | 627 | 627
56900017016 | 제 59호 | L001010101000075 | 노 무 비 | 내선전공 | 인 | 0.108 | 0 |  | 0.108 | 268915 | 29042.8 | 0 |  | 268915 | 29042.8 | [10 empty] | 29042.8
A0300000000 | 제 59호 | RENT000000000006 | [ 공 구 손 료 ] | 노무비의 3 % | 식 | 1 | 871.2 | 871.2 | 1 |  |  |  |  | 871.2 | 871.2
| 합계줄 |  | ( 합 계 ) |  |  |  |  | 1498 |  |  | 29042 |  | 0 |  | 30540 | [8 empty] | 871.2 | 29042 | 29042
5975D767041 | 일목줄 | EKK221000010S | [제 60호] 아우트렛박스 중형4각 54㎜ [개]
59753767041 | 제 60호 | 3912130810035753 | 아우트렛박스 | 중형4각 54㎜ | 개 | 1 | 973 | 973 | 1 | 0 |  | 0 |  | 973 | 973
56900017016 | 제 60호 | L001010101000075 | 노 무 비 | 내선전공 | 인 | 0.12 | 0 |  | 0.12 | 268915 | 32269.8 | 0 |  | 268915 | 32269.8 | [10 empty] | 32269.8
A0300000000 | 제 60호 | RENT000000000006 | [ 공 구 손 료 ] | 노무비의 3 % | 식 | 1 | 968 | 968 | 1 |  |  |  |  | 968 | 968
| 합계줄 |  | ( 합 계 ) |  |  |  |  | 1941 |  |  | 32269 |  | 0 |  | 34210 | [8 empty] | 968 | 32269 | 32269
5975D767041 | 일목줄 | EKK221000010S | [제 60-1호] 아우트렛박스 중형4각 54㎜ [개]
59753767041 | 제 60호 | 3912130810035753 | 아우트렛박스 | 중형4각 54㎜ | 개 | 1 | 973 | 973 | 1 | 0 |  | 0 |  | 973 | 973
56900017016 | 제 60호 | L001010101000075 | 노 무 비 | 내선전공 | 인 | 0.108 | 0 |  | 0.1108 | 268915 | 29042.8 | 0 |  | 268915 | 29042.8 | [10 empty] | 29042.8
A0300000000 | 제 60호 | RENT000000000006 | [ 공 구 손 료 ] | 노무비의 3 % | 식 | 1 | 871.2 | 871.2 | 1 |  |  |  |  | 871.2 | 871.2
| 합계줄 |  | ( 합 계 ) |  |  |  |  | 1844 |  |  | 29042 |  | 0 |  | 30886 | [8 empty] | 871.2 | 29042 | 29042
5975D777102 | 일목줄 | EKK231000011S | [제 61호] 스위치박스 1 개용 54 mm [개]
59753777102 | 제 61호 | 3912130610035778 | 스위치박스 | 1 개용 54 mm | 개 | 1 | 592 | 592 | 1 | 0 |  | 0 |  | 592 | 592
56900017016 | 제 61호 | L001010101000075 | 노 무 비 | 내선전공 | 인 | 0.2 | 0 |  | 0.2 | 268915 | 53783 | 0 |  | 268915 | 53783 | [10 empty] | 53783
A0300000000 | 제 61호 | RENT000000000006 | [ 공 구 손 료 ] | 노무비의 3 % | 식 | 1 | 1613.4 | 1613.4 | 1 |  |  |  |  | 1613.4 | 1613.4
| 합계줄 |  | ( 합 계 ) |  |  |  |  | 2205 |  |  | 53783 |  | 0 |  | 55988 | [8 empty] | 1613.4 | 53783 | 53783
5975D777102 | 일목줄 | EKK231000011S | [제 61-1호] 스위치박스 1 개용 54 mm [개]
59753777102 | 제 61호 | 3912130610035778 | 스위치박스 | 1 개용 54 mm | 개 | 1 | 592 | 592 | 1 | 0 |  | 0 |  | 592 | 592
56900017016 | 제 61호 | L001010101000075 | 노 무 비 | 내선전공 | 인 | 0.18 | 0 |  | 0.18 | 268915 | 48404.7 | 0 |  | 268915 | 48404.7 | [10 empty] | 48404.7
A0300000000 | 제 61호 | RENT000000000006 | [ 공 구 손 료 ] | 노무비의 3 % | 식 | 1 | 1452.1 | 1452.1 | 1 |  |  |  |  | 1452.1 | 1452.1
| 합계줄 |  | ( 합 계 ) |  |  |  |  | 2044 |  |  | 48404 |  | 0 |  | 50448 | [8 empty] | 1452.1 | 48404 | 48404
5975D777111 | 일목줄 | EKK231000020S | [제 62호] 스위치박스 2 개용 54 mm [개]
59753777111 | 제 62호 | 3912130610035781 | 스위치박스 | 2 개용 54 mm | 개 | 1 | 824 | 824 | 1 | 0 |  | 0 |  | 824 | 824
56900017016 | 제 62호 | L001010101000075 | 노 무 비 | 내선전공 | 인 | 0.2 | 0 |  | 0.2 | 268915 | 53783 | 0 |  | 268915 | 53783 | [10 empty] | 53783
A0300000000 | 제 62호 | RENT000000000006 | [ 공 구 손 료 ] | 노무비의 3 % | 식 | 1 | 1613.4 | 1613.4 | 1 |  |  |  |  | 1613.4 | 1613.4
| 합계줄 |  | ( 합 계 ) |  |  |  |  | 2437 |  |  | 53783 |  | 0 |  | 56220 | [8 empty] | 1613.4 | 53783 | 53783
5975D777111 | 일목줄 | EKK231000020S | [제 62-1호] 스위치박스 2 개용 54 mm [개]
59753777111 | 제 62호 | 3912130610035781 | 스위치박스 | 2 개용 54 mm | 개 | 1 | 824 | 824 | 1 | 0 |  | 0 |  | 824 | 824
56900017016 | 제 62호 | L001010101000075 | 노 무 비 | 내선전공 | 인 | 0.18 | 0 |  | 0.18 | 268915 | 48404.7 | 0 |  | 268915 | 48404.7 | [10 empty] | 48404.7
A0300000000 | 제 62호 | RENT000000000006 | [ 공 구 손 료 ] | 노무비의 3 % | 식 | 1 | 1452.1 | 1452.1 | 1 |  |  |  |  | 1452.1 | 1452.1
| 합계줄 |  | ( 합 계 ) |  |  |  |  | 2276 |  |  | 48404 |  | 0 |  | 50680 | [8 empty] | 1452.1 | 48404 | 48404
56959000005 | 일목줄 | E56959000005 | [제 63호] 연결박스 8각 44㎜ [개]
MM300040260 | 제 63호 | 3912130610036785 | 연결박스 | 8각 44㎜ | 개 | 1 | 800 | 800 | 1 | 0 |  | 0 |  | 800 | 800
56900017016 | 제 63호 | L001010101000075 | 노 무 비 | 내선전공 | 인 | 0.04 | 0 |  | 0.04 | 268915 | 10756.6 | 0 |  | 268915 | 10756.6 | [10 empty] | 10756.6
A0300000000 | 제 63호 | RENT000000000006 | [ 공 구 손 료 ] | 노무비의 3 % | 식 | 1 | 322.6 | 322.6 | 1 |  |  |  |  | 322.6 | 322.6
| 합계줄 |  | ( 합 계 ) |  |  |  |  | 1122 |  |  | 10756 |  | 0 |  | 11878 | [8 empty] | 322.6 | 10756 | 10756
56959000005 | 일목줄 | E56959000005 | [제 63-1호] 연결박스 8각 44㎜ [개]
MM300040260 | 제 63호 | 3912130610036785 | 연결박스 | 8각 44㎜ | 개 | 1 | 800 | 800 | 1 | 0 |  | 0 |  | 800 | 800
56900017016 | 제 63호 | L001010101000075 | 노 무 비 | 내선전공 | 인 | 0.036 | 0 |  | 0.036 | 268915 | 9680.9 | 0 |  | 268915 | 9680.9 | [10 empty] | 9680.9
A0300000000 | 제 63호 | RENT000000000006 | [ 공 구 손 료 ] | 노무비의 3 % | 식 | 1 | 290.4 | 290.4 | 1 |  |  |  |  | 290.4 | 290.4
| 합계줄 |  | ( 합 계 ) |  |  |  |  | 1090 |  |  | 9680 |  | 0 |  | 10770 | [8 empty] | 290.4 | 9680 | 9680
6145F137894 | 일목줄 | E61455137894 | [제 64호] 정션 박스 100*100*50 [EA]
61455137894 | 제 64호 | 3912130320175917 | 정션 박스 | 100*100*50 | EA | 1 | 2690 | 2690 | 1 | 0 |  | 0 |  | 2690 | 2690
56900017016 | 제 64호 | L001010101000075 | 노 무 비 | 내선전공 | 인 | 0.04 | 0 |  | 0.04 | 268915 | 10756.6 | 0 |  | 268915 | 10756.6 | [10 empty] | 10756.6
A0300000000 | 제 64호 | RENT000000000006 | [ 공 구 손 료 ] | 노무비의 3 % | 식 | 1 | 322.6 | 322.6 | 1 |  |  |  |  | 322.6 | 322.6
| 합계줄 |  | ( 합 계 ) |  |  |  |  | 3012 |  |  | 10756 |  | 0 |  | 13768 | [8 empty] | 322.6 | 10756 | 10756
6145F137894 | 일목줄 | E61455137894 | [제 64-1호] 정션 박스 100*100*50 [EA]
61455137894 | 제 64호 | 3912130320175917 | 정션 박스 | 100*100*50 | EA | 1 | 2690 | 2690 | 1 | 0 |  | 0 |  | 2690 | 2690
56900017016 | 제 64호 | L001010101000075 | 노 무 비 | 내선전공 | 인 | 0.036 | 0 |  | 0.036 | 268915 | 9680.9 | 0 |  | 268915 | 9680.9 | [10 empty] | 9680.9
A0300000000 | 제 64호 | RENT000000000006 | [ 공 구 손 료 ] | 노무비의 3 % | 식 | 1 | 290.4 | 290.4 | 1 |  |  |  |  | 290.4 | 290.4
| 합계줄 |  | ( 합 계 ) |  |  |  |  | 2980 |  |  | 9680 |  | 0 |  | 12660 | [8 empty] | 290.4 | 9680 | 9680
5975D857021 | 일목줄 | E59753857021 | [제 65호] 풀박스 100×100×100 [개]
59753857021 | 제 65호 | 3912130310035796 | 풀박스 | 100×100×100 | 개 | 1 | 2861 | 2861 | 1 | 0 |  | 0 |  | 2861 | 2861
56900017016 | 제 65호 | L001010101000075 | 노 무 비 | 내선전공 | 인 | 0.17 | 0 |  | 0.17 | 268915 | 45715.5 | 0 |  | 268915 | 45715.5 | [10 empty] | 45715.5
A0300000000 | 제 65호 | RENT000000000006 | [ 공 구 손 료 ] | 노무비의 3 % | 식 | 1 | 1371.4 | 1371.4 | 1 |  |  |  |  | 1371.4 | 1371.4
| 합계줄 |  | ( 합 계 ) |  |  |  |  | 4232 |  |  | 45715 |  | 0 |  | 49947 | [8 empty] | 1371.4 | 45715 | 45715
5975D857021 | 일목줄 | E59753857021 | [제 65-1호] 풀박스 100×100×100 [개]
59753857021 | 제 65호 | 3912130310035796 | 풀박스 | 100×100×100 | 개 | 1 | 2861 | 2861 | 1 | 0 |  | 0 |  | 2861 | 2861
56900017016 | 제 65호 | L001010101000075 | 노 무 비 | 내선전공 | 인 | 0.153 | 0 |  | 0.153 | 268915 | 41143.9 | 0 |  | 268915 | 41143.9 | [10 empty] | 41143.9
A0300000000 | 제 65호 | RENT000000000006 | [ 공 구 손 료 ] | 노무비의 3 % | 식 | 1 | 1234.2 | 1234.2 | 1 |  |  |  |  | 1234.2 | 1234.2
| 합계줄 |  | ( 합 계 ) |  |  |  |  | 4095 |  |  | 41143 |  | 0 |  | 45238 | [8 empty] | 1234.2 | 41143 | 41143
5975D857031 | 일목줄 | E59753857031 | [제 66호] 풀박스 150×150×100 [개]
59753857031 | 제 66호 | 3912130310035797 | 풀박스 | 150×150×100 | 개 | 1 | 2854 | 2854 | 1 | 0 |  | 0 |  | 2854 | 2854
56900017016 | 제 66호 | L001010101000075 | 노 무 비 | 내선전공 | 인 | 0.55 | 0 |  | 0.55 | 268915 | 147903.2 | 0 |  | 268915 | 147903.2 | [10 empty] | 147903.2
A0300000000 | 제 66호 | RENT000000000006 | [ 공 구 손 료 ] | 노무비의 3 % | 식 | 1 | 4437 | 4437 | 1 |  |  |  |  | 4437 | 4437
| 합계줄 |  | ( 합 계 ) |  |  |  |  | 7291 |  |  | 147903 |  | 0 |  | 155194 | [8 empty] | 4437 | 147903 | 147903
5975D857061 | 일목줄 | E59753857061 | [제 67호] 풀박스 200×200×100 [개]
59753857061 | 제 67호 | 3912130310035799 | 풀박스 | 200×200×100 | 개 | 1 | 4020 | 4020 | 1 | 0 |  | 0 |  | 4020 | 4020
56900017016 | 제 67호 | L001010101000075 | 노 무 비 | 내선전공 | 인 | 0.55 | 0 |  | 0.55 | 268915 | 147903.2 | 0 |  | 268915 | 147903.2 | [10 empty] | 147903.2
A0300000000 | 제 67호 | RENT000000000006 | [ 공 구 손 료 ] | 노무비의 3 % | 식 | 1 | 4437 | 4437 | 1 |  |  |  |  | 4437 | 4437
| 합계줄 |  | ( 합 계 ) |  |  |  |  | 8457 |  |  | 147903 |  | 0 |  | 156360 | [8 empty] | 4437 | 147903 | 147903
5975D857131 | 일목줄 | E59753857131 | [제 68호] 풀박스 300×300×200 [개]
59753857131 | 제 68호 | 3912130320174767 | 풀박스 | 300×300×200 | 개 | 1 | 10391 | 10391 | 1 | 0 |  | 0 |  | 10391 | 10391
56900017016 | 제 68호 | L001010101000075 | 노 무 비 | 내선전공 | 인 | 0.66 | 0 |  | 0.66 | 268915 | 177483.9 | 0 |  | 268915 | 177483.9 | [10 empty] | 177483.9
A0300000000 | 제 68호 | RENT000000000006 | [ 공 구 손 료 ] | 노무비의 3 % | 식 | 1 | 5324.4 | 5324.4 | 1 |  |  |  |  | 5324.4 | 5324.4
| 합계줄 |  | ( 합 계 ) |  |  |  |  | 15715 |  |  | 177483 |  | 0 |  | 193198 | [8 empty] | 5324.4 | 177483 | 177483
5975D857181 | 일목줄 | E59753857181 | [제 69호] 풀박스 400×400×300 [개]
59753857181 | 제 69호 | 3912130320174772 | 풀박스 | 400×400×300 | 개 | 1 | 21019 | 21019 | 1 | 0 |  | 0 |  | 21019 | 21019
56900017016 | 제 69호 | L001010101000075 | 노 무 비 | 내선전공 | 인 | 0.66 | 0 |  | 0.66 | 268915 | 177483.9 | 0 |  | 268915 | 177483.9 | [10 empty] | 177483.9
A0300000000 | 제 69호 | RENT000000000006 | [ 공 구 손 료 ] | 노무비의 3 % | 식 | 1 | 5324.4 | 5324.4 | 1 |  |  |  |  | 5324.4 | 5324.4
| 합계줄 |  | ( 합 계 ) |  |  |  |  | 26343 |  |  | 177483 |  | 0 |  | 203826 | [8 empty] | 5324.4 | 177483 | 177483
5975D857212 | 일목줄 | E59753857212 | [제 70호] 풀박스 600×600×400 [개]
59753857212 | 제 70호 | 3912130321871008 | 풀박스 | 600×600×400 | 개 | 1 | 56100 | 56100 | 1 | 0 |  | 0 |  | 56100 | 56100
56900017016 | 제 70호 | L001010101000075 | 노 무 비 | 내선전공 | 인 | 0.95 | 0 |  | 0.95 | 268915 | 255469.2 | 0 |  | 268915 | 255469.2 | [10 empty] | 255469.2
A0300000000 | 제 70호 | RENT000000000006 | [ 공 구 손 료 ] | 노무비의 3 % | 식 | 1 | 7664 | 7664 | 1 |  |  |  |  | 7664 | 7664
| 합계줄 |  | ( 합 계 ) |  |  |  |  | 63764 |  |  | 255469 |  | 0 |  | 319233 | [8 empty] | 7664 | 255469 | 255469
5975B817222 | 일목줄 | EKG110000012S | [제 71호] 케이블트레이 STRAIGHT,St W300x100Hx2.3t [m]
59751817222 | 제 71호 | 3913170420174048 | 케이블트레이 | STRAIGHT,St W300x100Hx2.3t | M | 1.05 | 12968 | 13616.4 | 1 | 0 |  | 0 |  | 12968 | 13616.4 |  | TRAY
56900017016 | 제 71호 | L001010101000075 | 노 무 비 | 내선전공 | 인 | 0.23 | 0 |  | 0.23 | 268915 | 61850.4 | 0 |  | 268915 | 61850.4 | [10 empty] | 61850.4
A0300000000 | 제 71호 | RENT000000000006 | [ 공 구 손 료 ] | 노무비의 3 % | 식 | 1 | 1855.5 | 1855.5 | 1 |  |  |  |  | 1855.5 | 1855.5
| 합계줄 |  | ( 합 계 ) |  |  |  |  | 15471 |  |  | 61850 |  | 0 |  | 77321 | [8 empty] | 1855.5 | 61850 | 61850
5975B817233 | 일목줄 | E59751817233 | [제 72호] 케이블트레이 STRAIGHT,St W500x100Hx2.3t [m]
59751817233 | 제 72호 | 3913170420174115 | 케이블트레이 | STRAIGHT,St W500x100Hx2.3t | M | 1.05 | 20307 | 21322.3 | 1 | 0 |  | 0 |  | 20307 | 21322.3 |  | TRAY
56900017016 | 제 72호 | L001010101000075 | 노 무 비 | 내선전공 | 인 | 0.3 | 0 |  | 0.3 | 268915 | 80674.5 | 0 |  | 268915 | 80674.5 | [10 empty] | 80674.5
A0300000000 | 제 72호 | RENT000000000006 | [ 공 구 손 료 ] | 노무비의 3 % | 식 | 1 | 2420.2 | 2420.2 | 1 |  |  |  |  | 2420.2 | 2420.2
| 합계줄 |  | ( 합 계 ) |  |  |  |  | 23742 |  |  | 80674 |  | 0 |  | 104416 | [8 empty] | 2420.2 | 80674 | 80674
5975B817241 | 일목줄 | EKG110000014S | [제 73호] 케이블트레이 STRAIGHT,St W600x100Hx2.3t [m]
59751817241 | 제 73호 | 3913170420174050 | 케이블트레이 | STRAIGHT,St W600x100Hx2.3t | M | 1.05 | 16655 | 17487.7 | 1 | 0 |  | 0 |  | 16655 | 17487.7 |  | TRAY
56900017016 | 제 73호 | L001010101000075 | 노 무 비 | 내선전공 | 인 | 0.36 | 0 |  | 0.36 | 268915 | 96809.4 | 0 |  | 268915 | 96809.4 | [10 empty] | 96809.4
A0300000000 | 제 73호 | RENT000000000006 | [ 공 구 손 료 ] | 노무비의 3 % | 식 | 1 | 2904.2 | 2904.2 | 1 |  |  |  |  | 2904.2 | 2904.2
| 합계줄 |  | ( 합 계 ) |  |  |  |  | 20391 |  |  | 96809 |  | 0 |  | 117200 | [8 empty] | 2904.2 | 96809 | 96809
5975B817253 | 일목줄 | E59751817253 | [제 74호] 케이블트레이 STRAIGHT,St W800x100Hx2.3t [m]
59751817253 | 제 74호 | 3913170420174125 | 케이블트레이 | STRAIGHT,St W800x100Hx2.3t | M | 1.05 | 25787 | 27076.3 | 1 | 0 |  | 0 |  | 25787 | 27076.3 |  | TRAY
56900017016 | 제 74호 | L001010101000075 | 노 무 비 | 내선전공 | 인 | 0.48 | 0 |  | 0.48 | 268915 | 129079.2 | 0 |  | 268915 | 129079.2 | [10 empty] | 129079.2
A0300000000 | 제 74호 | RENT000000000006 | [ 공 구 손 료 ] | 노무비의 3 % | 식 | 1 | 3872.3 | 3872.3 | 1 |  |  |  |  | 3872.3 | 3872.3
| 합계줄 |  | ( 합 계 ) |  |  |  |  | 30948 |  |  | 129079 |  | 0 |  | 160027 | [8 empty] | 3872.3 | 129079 | 129079
5975B817261 | 일목줄 | EKG110000016S | [제 75호] 케이블트레이 STRAIGHT,St W900x100Hx2.3t [m]
59751817261 | 제 75호 | 3913170420174052 | 케이블트레이 | STRAIGHT,St W900x100Hx2.3t | M | 1.05 | 27506 | 28881.3 | 1 | 0 |  | 0 |  | 27506 | 28881.3 |  | TRAY
56900017016 | 제 75호 | L001010101000075 | 노 무 비 | 내선전공 | 인 | 0.54 | 0 |  | 0.54 | 268915 | 145214.1 | 0 |  | 268915 | 145214.1 | [10 empty] | 145214.1
A0300000000 | 제 75호 | RENT000000000006 | [ 공 구 손 료 ] | 노무비의 3 % | 식 | 1 | 4356.4 | 4356.4 | 1 |  |  |  |  | 4356.4 | 4356.4
| 합계줄 |  | ( 합 계 ) |  |  |  |  | 33237 |  |  | 145214 |  | 0 |  | 178451 | [8 empty] | 4356.4 | 145214 | 145214
5975E967011 | 일목줄 | E59754967011 | [제 76호] 케이블트레이부속품 H. ELBOW, St,W300x100Hx2.3t [개]
59754967011 | 제 76호 | 3913170520175050 | 케이블트레이부속품 | H. ELBOW, St,W300x100Hx2.3t | 개 | 1 | 17076 | 17076 | 1 | 0 |  | 0 |  | 17076 | 17076
56900017016 | 제 76호 | L001010101000075 | 노 무 비 | 내선전공 | 인 | 0.23 | 0 |  | 0.23 | 268915 | 61850.4 | 0 |  | 268915 | 61850.4 | [10 empty] | 61850.4
A0300000000 | 제 76호 | RENT000000000006 | [ 공 구 손 료 ] | 노무비의 3 % | 식 | 1 | 1855.5 | 1855.5 | 1 |  |  |  |  | 1855.5 | 1855.5
| 합계줄 |  | ( 합 계 ) |  |  |  |  | 18931 |  |  | 61850 |  | 0 |  | 80781 | [8 empty] | 1855.5 | 61850 | 61850
5975E967021 | 일목줄 | E59754967021 | [제 77호] 케이블트레이부속품 H. ELBOW, St,W600x100Hx2.3t [개]
59754967021 | 제 77호 | 3913170520175052 | 케이블트레이부속품 | H. ELBOW, St,W600x100Hx2.3t | 개 | 1 | 22174 | 22174 | 1 | 0 |  | 0 |  | 22174 | 22174
56900017016 | 제 77호 | L001010101000075 | 노 무 비 | 내선전공 | 인 | 0.36 | 0 |  | 0.36 | 268915 | 96809.4 | 0 |  | 268915 | 96809.4 | [10 empty] | 96809.4
A0300000000 | 제 77호 | RENT000000000006 | [ 공 구 손 료 ] | 노무비의 3 % | 식 | 1 | 2904.2 | 2904.2 | 1 |  |  |  |  | 2904.2 | 2904.2
| 합계줄 |  | ( 합 계 ) |  |  |  |  | 25078 |  |  | 96809 |  | 0 |  | 121887 | [8 empty] | 2904.2 | 96809 | 96809
5975E967031 | 일목줄 | E59754967031 | [제 78호] 케이블트레이부속품 H. ELBOW, St,W900x100Hx2.3t [개]
59754967031 | 제 78호 | 3913170520175054 | 케이블트레이부속품 | H. ELBOW, St,W900x100Hx2.3t | 개 | 1 | 44152 | 44152 | 1 | 0 |  | 0 |  | 44152 | 44152
56900017016 | 제 78호 | L001010101000075 | 노 무 비 | 내선전공 | 인 | 0.54 | 0 |  | 0.54 | 268915 | 145214.1 | 0 |  | 268915 | 145214.1 | [10 empty] | 145214.1
A0300000000 | 제 78호 | RENT000000000006 | [ 공 구 손 료 ] | 노무비의 3 % | 식 | 1 | 4356.4 | 4356.4 | 1 |  |  |  |  | 4356.4 | 4356.4
| 합계줄 |  | ( 합 계 ) |  |  |  |  | 48508 |  |  | 145214 |  | 0 |  | 193722 | [8 empty] | 4356.4 | 145214 | 145214
5975E967111 | 일목줄 | E59754967111 | [제 79호] 케이블트레이부속품 V. ELBOW, St,W300x100Hx2.3t [개]
59754967111 | 제 79호 | 3913170520175064 | 케이블트레이부속품 | V. ELBOW, St,W300x100Hx2.3t | 개 | 1 | 17552 | 17552 | 1 | 0 |  | 0 |  | 17552 | 17552
56900017016 | 제 79호 | L001010101000075 | 노 무 비 | 내선전공 | 인 | 0.23 | 0 |  | 0.23 | 268915 | 61850.4 | 0 |  | 268915 | 61850.4 | [10 empty] | 61850.4
A0300000000 | 제 79호 | RENT000000000006 | [ 공 구 손 료 ] | 노무비의 3 % | 식 | 1 | 1855.5 | 1855.5 | 1 |  |  |  |  | 1855.5 | 1855.5
| 합계줄 |  | ( 합 계 ) |  |  |  |  | 19407 |  |  | 61850 |  | 0 |  | 81257 | [8 empty] | 1855.5 | 61850 | 61850
5975E967118 | 일목줄 | E59754967118 | [제 80호] 케이블트레이부속품 V. ELBOW, St,W500x100Hx2.3t [개]
59754967118 | 제 80호 | 3913170520178215 | 케이블트레이부속품 | V. ELBOW, St,W500x100Hx2.3t | 개 | 1 | 25603 | 25603 | 1 | 0 |  | 0 |  | 25603 | 25603
56900017016 | 제 80호 | L001010101000075 | 노 무 비 | 내선전공 | 인 | 0.3 | 0 |  | 0.3 | 268915 | 80674.5 | 0 |  | 268915 | 80674.5 | [10 empty] | 80674.5
A0300000000 | 제 80호 | RENT000000000006 | [ 공 구 손 료 ] | 노무비의 3 % | 식 | 1 | 2420.2 | 2420.2 | 1 |  |  |  |  | 2420.2 | 2420.2
| 합계줄 |  | ( 합 계 ) |  |  |  |  | 28023 |  |  | 80674 |  | 0 |  | 108697 | [8 empty] | 2420.2 | 80674 | 80674
5975E967121 | 일목줄 | E59754967121 | [제 81호] 케이블트레이부속품 V. ELBOW, St,W600x100Hx2.3t [개]
59754967121 | 제 81호 | 3913170520175066 | 케이블트레이부속품 | V. ELBOW, St,W600x100Hx2.3t | 개 | 1 | 24017 | 24017 | 1 | 0 |  | 0 |  | 24017 | 24017
56900017016 | 제 81호 | L001010101000075 | 노 무 비 | 내선전공 | 인 | 0.36 | 0 |  | 0.36 | 268915 | 96809.4 | 0 |  | 268915 | 96809.4 | [10 empty] | 96809.4
A0300000000 | 제 81호 | RENT000000000006 | [ 공 구 손 료 ] | 노무비의 3 % | 식 | 1 | 2904.2 | 2904.2 | 1 |  |  |  |  | 2904.2 | 2904.2
| 합계줄 |  | ( 합 계 ) |  |  |  |  | 26921 |  |  | 96809 |  | 0 |  | 123730 | [8 empty] | 2904.2 | 96809 | 96809
5975E967128 | 일목줄 | E59754967128 | [제 82호] 케이블트레이부속품 V. ELBOW, St,W800x100Hx2.3t [개]
59754967128 | 제 82호 | 3913170520178225 | 케이블트레이부속품 | V. ELBOW, St,W800x100Hx2.3t | 개 | 1 | 38498 | 38498 | 1 | 0 |  | 0 |  | 38498 | 38498
56900017016 | 제 82호 | L001010101000075 | 노 무 비 | 내선전공 | 인 | 0.48 | 0 |  | 0.48 | 268915 | 129079.2 | 0 |  | 268915 | 129079.2 | [10 empty] | 129079.2
A0300000000 | 제 82호 | RENT000000000006 | [ 공 구 손 료 ] | 노무비의 3 % | 식 | 1 | 3872.3 | 3872.3 | 1 |  |  |  |  | 3872.3 | 3872.3
| 합계줄 |  | ( 합 계 ) |  |  |  |  | 42370 |  |  | 129079 |  | 0 |  | 171449 | [8 empty] | 3872.3 | 129079 | 129079
5975E967213 | 일목줄 | E59754967213 | [제 83호] 케이블트레이부속품 H. TEE, St, W600x100Hx2.3t [개]
59754967213 | 제 83호 | 3913170520175080 | 케이블트레이부속품 | H. TEE, St, W600x100Hx2.3t | 개 | 1 | 38885 | 38885 | 1 | 0 |  | 0 |  | 38885 | 38885
56900017016 | 제 83호 | L001010101000075 | 노 무 비 | 내선전공 | 인 | 0.36 | 0 |  | 0.36 | 268915 | 96809.4 | 0 |  | 268915 | 96809.4 | [10 empty] | 96809.4
A0300000000 | 제 83호 | RENT000000000006 | [ 공 구 손 료 ] | 노무비의 3 % | 식 | 1 | 2904.2 | 2904.2 | 1 |  |  |  |  | 2904.2 | 2904.2
| 합계줄 |  | ( 합 계 ) |  |  |  |  | 41789 |  |  | 96809 |  | 0 |  | 138598 | [8 empty] | 2904.2 | 96809 | 96809
5975E967219 | 일목줄 | E59754967219 | [제 84호] 케이블트레이부속품 H. TEE, St, W900x100Hx2.3t [개]
59754967219 | 제 84호 | 3913170520175082 | 케이블트레이부속품 | H. TEE, St, W900x100Hx2.3t | 개 | 1 | 58941 | 58941 | 1 | 0 |  | 0 |  | 58941 | 58941
56900017016 | 제 84호 | L001010101000075 | 노 무 비 | 내선전공 | 인 | 0.54 | 0 |  | 0.54 | 268915 | 145214.1 | 0 |  | 268915 | 145214.1 | [10 empty] | 145214.1
A0300000000 | 제 84호 | RENT000000000006 | [ 공 구 손 료 ] | 노무비의 3 % | 식 | 1 | 4356.4 | 4356.4 | 1 |  |  |  |  | 4356.4 | 4356.4
| 합계줄 |  | ( 합 계 ) |  |  |  |  | 63297 |  |  | 145214 |  | 0 |  | 208511 | [8 empty] | 4356.4 | 145214 | 145214
5975E967421 | 일목줄 | E59754967421 | [제 85호] 케이블트레이부속품 REDUCER, St, W600x100Hx2.3t [개]
59754967421 | 제 85호 | 3913170520175108 | 케이블트레이부속품 | REDUCER, St, W600x100Hx2.3t | 개 | 1 | 27267 | 27267 | 1 | 0 |  | 0 |  | 27267 | 27267
56900017016 | 제 85호 | L001010101000075 | 노 무 비 | 내선전공 | 인 | 0.36 | 0 |  | 0.36 | 268915 | 96809.4 | 0 |  | 268915 | 96809.4 | [10 empty] | 96809.4
A0300000000 | 제 85호 | RENT000000000006 | [ 공 구 손 료 ] | 노무비의 3 % | 식 | 1 | 2904.2 | 2904.2 | 1 |  |  |  |  | 2904.2 | 2904.2
| 합계줄 |  | ( 합 계 ) |  |  |  |  | 30171 |  |  | 96809 |  | 0 |  | 126980 | [8 empty] | 2904.2 | 96809 | 96809
5975E967431 | 일목줄 | E59754967431 | [제 86호] 케이블트레이부속품 REDUCER, St, W900x100Hx2.3t [개]
59754967431 | 제 86호 | 3913170520175110 | 케이블트레이부속품 | REDUCER, St, W900x100Hx2.3t | 개 | 1 | 31901 | 31901 | 1 | 0 |  | 0 |  | 31901 | 31901
56900017016 | 제 86호 | L001010101000075 | 노 무 비 | 내선전공 | 인 | 0.54 | 0 |  | 0.54 | 268915 | 145214.1 | 0 |  | 268915 | 145214.1 | [10 empty] | 145214.1
A0300000000 | 제 86호 | RENT000000000006 | [ 공 구 손 료 ] | 노무비의 3 % | 식 | 1 | 4356.4 | 4356.4 | 1 |  |  |  |  | 4356.4 | 4356.4
| 합계줄 |  | ( 합 계 ) |  |  |  |  | 36257 |  |  | 145214 |  | 0 |  | 181471 | [8 empty] | 4356.4 | 145214 | 145214
5975E977031 | 일목줄 | E59754977031 | [제 87호] 덕트형 케이블트레이 DUCT, W 450 x H 100 [m]
59754977031 | 제 87호 | 3913170420175334 | 덕트형 케이블트레이 | DUCT, W 450 x H 100 | M | 1.05 | 27040 | 28392 | 1 | 0 |  | 0 |  | 27040 | 28392 |  | TRAY
56900017016 | 제 87호 | L001010101000075 | 노 무 비 | 내선전공 | 인 | 0.6 | 0 |  | 0.6 | 268915 | 161349 | 0 |  | 268915 | 161349 | [10 empty] | 161349
A0300000000 | 제 87호 | RENT000000000006 | [ 공 구 손 료 ] | 노무비의 3 % | 식 | 1 | 4840.4 | 4840.4 | 1 |  |  |  |  | 4840.4 | 4840.4
| 합계줄 |  | ( 합 계 ) |  |  |  |  | 33232 |  |  | 161349 |  | 0 |  | 194581 | [8 empty] | 4840.4 | 161349 | 161349
5975E987031 | 일목줄 | E59754987031 | [제 88호] 덕트형 케이블트레이부속 HOR. ELBOW, W 450 [개]
59754987031 | 제 88호 | 3913170520175444 | 덕트형 케이블트레이부속 | HOR. ELBOW, W 450 | 개 | 1 | 66270 | 66270 | 1 | 0 |  | 0 |  | 66270 | 66270
56900017016 | 제 88호 | L001010101000075 | 노 무 비 | 내선전공 | 인 | 0.6 | 0 |  | 0.6 | 268915 | 161349 | 0 |  | 268915 | 161349 | [10 empty] | 161349
A0300000000 | 제 88호 | RENT000000000006 | [ 공 구 손 료 ] | 노무비의 3 % | 식 | 1 | 4840.4 | 4840.4 | 1 |  |  |  |  | 4840.4 | 4840.4
| 합계줄 |  | ( 합 계 ) |  |  |  |  | 71110 |  |  | 161349 |  | 0 |  | 232459 | [8 empty] | 4840.4 | 161349 | 161349
5975E987131 | 일목줄 | E59754987131 | [제 89호] 덕트형 케이블트레이부속 VER. ELBOW, W 450 [개]
59754987131 | 제 89호 | 3913170520175451 | 덕트형 케이블트레이부속 | VER. ELBOW, W 450 | 개 | 1 | 66270 | 66270 | 1 | 0 |  | 0 |  | 66270 | 66270
56900017016 | 제 89호 | L001010101000075 | 노 무 비 | 내선전공 | 인 | 0.6 | 0 |  | 0.6 | 268915 | 161349 | 0 |  | 268915 | 161349 | [10 empty] | 161349
A0300000000 | 제 89호 | RENT000000000006 | [ 공 구 손 료 ] | 노무비의 3 % | 식 | 1 | 4840.4 | 4840.4 | 1 |  |  |  |  | 4840.4 | 4840.4
| 합계줄 |  | ( 합 계 ) |  |  |  |  | 71110 |  |  | 161349 |  | 0 |  | 232459 | [8 empty] | 4840.4 | 161349 | 161349
56959000006 | 일목줄 | E56959000006 | [제 90호] 450/750V 내열비닐절연전선 HFIX 1.78mm(2.5㎟) [M]
MM481669624 | 제 90호 | 2612162922076727 | 450/750V 내열비닐절연전선 | HFIX 1.78mm(2.5㎟) | M | 1 | 494 | 494 | 1 | 0 |  | 0 |  | 494 | 494 | [8 empty] | 494
MM481669624 | 제 90호 | 2612162922076727 | 450/750V 내열비닐절연전선 | HFIX 1.78mm(2.5㎟) | M | 0.1 | 494 | 49.4 | 0.1 | 0 |  | 0 |  | 494 | 49.4
A0100000000 | 제 90호 | RENT000000000003 | [ 소모 잡자재 ] | 전선, 전선관의 2 % | 식 | 1 | 9.8 | 9.8 | 1 |  |  |  |  | 9.8 | 9.8 | [8 empty] | 9.8 | 543
56900017016 | 제 90호 | L001010101000075 | 노 무 비 | 내선전공 | 인 | 0.01 | 0 |  | 0.01 | 268915 | 2689.1 | 0 |  | 268915 | 2689.1 | [10 empty] | 2689.1
A0300000000 | 제 90호 | RENT000000000006 | [ 공 구 손 료 ] | 노무비의 3 % | 식 | 1 | 80.6 | 80.6 | 1 |  |  |  |  | 80.6 | 80.6
| 합계줄 |  | ( 합 계 ) |  |  |  |  | 633 |  |  | 2689 |  | 0 |  | 3322 | [8 empty] | 80.6 | 2689 | 2689
56959000020 | 일목줄 | E56959000020 | [제 91호] 450/750V 내열비닐절연전선 HFIX 1.78mm(2.5㎟)-바닥 [M]
MM481669624 | 제 91호 | 2612162922076727 | 450/750V 내열비닐절연전선 | HFIX 1.78mm(2.5㎟) | M | 1 | 494 | 494 | 1 | 0 |  | 0 |  | 494 | 494 | [8 empty] | 494
MM481669624 | 제 91호 | 2612162922076727 | 450/750V 내열비닐절연전선 | HFIX 1.78mm(2.5㎟) | M | 0.1 | 494 | 49.4 | 0.1 | 0 |  | 0 |  | 494 | 49.4
A0100000000 | 제 91호 | RENT000000000003 | [ 소모 잡자재 ] | 전선, 전선관의 2 % | 식 | 1 | 9.8 | 9.8 | 1 |  |  |  |  | 9.8 | 9.8 | [8 empty] | 9.8 | 543
56900017016 | 제 91호 | L001010101000075 | 노 무 비 | 내선전공 | 인 | 0.008 | 0 |  | 0.008 | 268915 | 2151.3 | 0 |  | 268915 | 2151.3 | [10 empty] | 2151.3
A0300000000 | 제 91호 | RENT000000000006 | [ 공 구 손 료 ] | 노무비의 3 % | 식 | 1 | 64.5 | 64.5 | 1 |  |  |  |  | 64.5 | 64.5
| 합계줄 |  | ( 합 계 ) |  |  |  |  | 617 |  |  | 2151 |  | 0 |  | 2768 | [8 empty] | 64.5 | 2151 | 2151
E145A667014 | 일목줄 | ELG241000010S | [제 92호] 450/750V 내열비닐절연전선 HFIX 6㎟ [M]
E1450667014 | 제 92호 | 2612162922076731 | 450/750V 내열비닐절연전선 | HFIX 6㎟ | M | 1 | 1086 | 1086 | 1 | 0 |  | 0 |  | 1086 | 1086 | [8 empty] | 1086
E1450667014 | 제 92호 | 2612162922076731 | 450/750V 내열비닐절연전선 | HFIX 6㎟ | M | 0.1 | 1086 | 108.6 | 0.1 | 0 |  | 0 |  | 1086 | 108.6
A0100000000 | 제 92호 | RENT000000000003 | [ 소모 잡자재 ] | 전선, 전선관의 2 % | 식 | 1 | 21.7 | 21.7 | 1 |  |  |  |  | 21.7 | 21.7 | [8 empty] | 21.7 | 1194
56900017016 | 제 92호 | L001010101000075 | 노 무 비 | 내선전공 | 인 | 0.01 | 0 |  | 0.01 | 268915 | 2689.1 | 0 |  | 268915 | 2689.1 | [10 empty] | 2689.1
A0300000000 | 제 92호 | RENT000000000006 | [ 공 구 손 료 ] | 노무비의 3 % | 식 | 1 | 80.6 | 80.6 | 1 |  |  |  |  | 80.6 | 80.6
| 합계줄 |  | ( 합 계 ) |  |  |  |  | 1296 |  |  | 2689 |  | 0 |  | 3985 | [8 empty] | 80.6 | 2689 | 2689
E145A667015 | 일목줄 | ELG251000010S | [제 93호] 450/750V 내열비닐절연전선 HFIX 10㎟ [M]
E1450667015 | 제 93호 | 2612162922076732 | 450/750V 내열비닐절연전선 | HFIX 10㎟ | M | 1 | 1928 | 1928 | 1 | 0 |  | 0 |  | 1928 | 1928 | [8 empty] | 1928
E1450667015 | 제 93호 | 2612162922076732 | 450/750V 내열비닐절연전선 | HFIX 10㎟ | M | 0.1 | 1928 | 192.8 | 0.1 | 0 |  | 0 |  | 1928 | 192.8
A0100000000 | 제 93호 | RENT000000000003 | [ 소모 잡자재 ] | 전선, 전선관의 2 % | 식 | 1 | 38.5 | 38.5 | 1 |  |  |  |  | 38.5 | 38.5 | [8 empty] | 38.5 | 2120
56900017016 | 제 93호 | L001010101000075 | 노 무 비 | 내선전공 | 인 | 0.023 | 0 |  | 0.023 | 268915 | 6185 | 0 |  | 268915 | 6185 | [10 empty] | 6185
A0300000000 | 제 93호 | RENT000000000006 | [ 공 구 손 료 ] | 노무비의 3 % | 식 | 1 | 185.5 | 185.5 | 1 |  |  |  |  | 185.5 | 185.5
| 합계줄 |  | ( 합 계 ) |  |  |  |  | 2344 |  |  | 6185 |  | 0 |  | 8529 | [8 empty] | 185.5 | 6185 | 6185
E145A927201 | 일목줄 | EOC315000010S | [제 94호] 접지용비닐절연전선(F-GV) 2.5㎟ [M]
E1450927201 | 제 94호 | 2612152420683695 | 접지용비닐절연전선(F-GV) | 2.5㎟ | M | 1 | 655 | 655 | 1 | 0 |  | 0 |  | 655 | 655 | [8 empty] | 655
E1450927201 | 제 94호 | 2612152420683695 | 접지용비닐절연전선(F-GV) | 2.5㎟ | M | 0.1 | 655 | 65.5 | 0.1 | 0 |  | 0 |  | 655 | 65.5
A0100000000 | 제 94호 | RENT000000000003 | [ 소모 잡자재 ] | 전선, 전선관의 2 % | 식 | 1 | 13.1 | 13.1 | 1 |  |  |  |  | 13.1 | 13.1 | [8 empty] | 13.1 | 720
56900017016 | 제 94호 | L001010101000075 | 노 무 비 | 내선전공 | 인 | 0.009 | 0 |  | 0.009 | 268915 | 2420.2 | 0 |  | 268915 | 2420.2 | [10 empty] | 2420.2
A0300000000 | 제 94호 | RENT000000000006 | [ 공 구 손 료 ] | 노무비의 3 % | 식 | 1 | 72.6 | 72.6 | 1 |  |  |  |  | 72.6 | 72.6
| 합계줄 |  | ( 합 계 ) |  |  |  |  | 806 |  |  | 2420 |  | 0 |  | 3226 | [8 empty] | 72.6 | 2420 | 2420
E145A927202 | 일목줄 | EOC325000020S | [제 95호] 접지용비닐절연전선(F-GV) 4㎟ [M]
E1450927202 | 제 95호 | 2612152420683696 | 접지용비닐절연전선(F-GV) | 4㎟ | M | 1 | 921 | 921 | 1 | 0 |  | 0 |  | 921 | 921 | [8 empty] | 921
E1450927202 | 제 95호 | 2612152420683696 | 접지용비닐절연전선(F-GV) | 4㎟ | M | 0.1 | 921 | 92.1 | 0.1 | 0 |  | 0 |  | 921 | 92.1
A0100000000 | 제 95호 | RENT000000000003 | [ 소모 잡자재 ] | 전선, 전선관의 2 % | 식 | 1 | 18.4 | 18.4 | 1 |  |  |  |  | 18.4 | 18.4 | [8 empty] | 18.4 | 1013
56900017016 | 제 95호 | L001010101000075 | 노 무 비 | 내선전공 | 인 | 0.009 | 0 |  | 0.009 | 268915 | 2420.2 | 0 |  | 268915 | 2420.2 | [10 empty] | 2420.2
A0300000000 | 제 95호 | RENT000000000006 | [ 공 구 손 료 ] | 노무비의 3 % | 식 | 1 | 72.6 | 72.6 | 1 |  |  |  |  | 72.6 | 72.6
| 합계줄 |  | ( 합 계 ) |  |  |  |  | 1104 |  |  | 2420 |  | 0 |  | 3524 | [8 empty] | 72.6 | 2420 | 2420
E145A927203 | 일목줄 | EOC335000030S | [제 96호] 접지용비닐절연전선(F-GV) 6㎟ [M]
E1450927203 | 제 96호 | 2612152420683697 | 접지용비닐절연전선(F-GV) | 6㎟ | M | 1 | 1045 | 1045 | 1 | 0 |  | 0 |  | 1045 | 1045 | [8 empty] | 1045
E1450927203 | 제 96호 | 2612152420683697 | 접지용비닐절연전선(F-GV) | 6㎟ | M | 0.1 | 1045 | 104.5 | 0.1 | 0 |  | 0 |  | 1045 | 104.5
A0100000000 | 제 96호 | RENT000000000003 | [ 소모 잡자재 ] | 전선, 전선관의 2 % | 식 | 1 | 20.9 | 20.9 | 1 |  |  |  |  | 20.9 | 20.9 | [8 empty] | 20.9 | 1149
56900017016 | 제 96호 | L001010101000075 | 노 무 비 | 내선전공 | 인 | 0.009 | 0 |  | 0.009 | 268915 | 2420.2 | 0 |  | 268915 | 2420.2 | [10 empty] | 2420.2
A0300000000 | 제 96호 | RENT000000000006 | [ 공 구 손 료 ] | 노무비의 3 % | 식 | 1 | 72.6 | 72.6 | 1 |  |  |  |  | 72.6 | 72.6
| 합계줄 |  | ( 합 계 ) |  |  |  |  | 1243 |  |  | 2420 |  | 0 |  | 3663 | [8 empty] | 72.6 | 2420 | 2420
E145A927204 | 일목줄 | EOC345000040S | [제 97호] 접지용비닐절연전선(F-GV) 10㎟ [M]
E1450927204 | 제 97호 | 2612152420683698 | 접지용비닐절연전선(F-GV) | 10㎟ | M | 1 | 1895 | 1895 | 1 | 0 |  | 0 |  | 1895 | 1895 | [8 empty] | 1895
E1450927204 | 제 97호 | 2612152420683698 | 접지용비닐절연전선(F-GV) | 10㎟ | M | 0.1 | 1895 | 189.5 | 0.1 | 0 |  | 0 |  | 1895 | 189.5
A0100000000 | 제 97호 | RENT000000000003 | [ 소모 잡자재 ] | 전선, 전선관의 2 % | 식 | 1 | 37.9 | 37.9 | 1 |  |  |  |  | 37.9 | 37.9 | [8 empty] | 37.9 | 2084
56900017016 | 제 97호 | L001010101000075 | 노 무 비 | 내선전공 | 인 | 0.009 | 0 |  | 0.009 | 268915 | 2420.2 | 0 |  | 268915 | 2420.2 | [10 empty] | 2420.2
A0300000000 | 제 97호 | RENT000000000006 | [ 공 구 손 료 ] | 노무비의 3 % | 식 | 1 | 72.6 | 72.6 | 1 |  |  |  |  | 72.6 | 72.6
| 합계줄 |  | ( 합 계 ) |  |  |  |  | 2195 |  |  | 2420 |  | 0 |  | 4615 | [8 empty] | 72.6 | 2420 | 2420
E145A927205 | 일목줄 | EOC355000010S | [제 98호] 접지용비닐절연전선(F-GV) 16㎟ [M]
E1450927205 | 제 98호 | 2612152420683699 | 접지용비닐절연전선(F-GV) | 16㎟ | M | 1 | 2397 | 2397 | 1 | 0 |  | 0 |  | 2397 | 2397 | [8 empty] | 2397
E1450927205 | 제 98호 | 2612152420683699 | 접지용비닐절연전선(F-GV) | 16㎟ | M | 0.1 | 2397 | 239.7 | 0.1 | 0 |  | 0 |  | 2397 | 239.7
A0100000000 | 제 98호 | RENT000000000003 | [ 소모 잡자재 ] | 전선, 전선관의 2 % | 식 | 1 | 47.9 | 47.9 | 1 |  |  |  |  | 47.9 | 47.9 | [8 empty] | 47.9 | 2636
56900017016 | 제 98호 | L001010101000075 | 노 무 비 | 내선전공 | 인 | 0.0105 | 0 |  | 0.0105 | 268915 | 2823.6 | 0 |  | 268915 | 2823.6 | [10 empty] | 2823.6
A0300000000 | 제 98호 | RENT000000000006 | [ 공 구 손 료 ] | 노무비의 3 % | 식 | 1 | 84.6 | 84.6 | 1 |  |  |  |  | 84.6 | 84.6
| 합계줄 |  | ( 합 계 ) |  |  |  |  | 2769 |  |  | 2823 |  | 0 |  | 5592 | [8 empty] | 84.6 | 2823 | 2823
E145A927206 | 일목줄 | EOC365000010S | [제 99호] 접지용비닐절연전선(F-GV) 25㎟ [M]
E1450927206 | 제 99호 | 2612152420683700 | 접지용비닐절연전선(F-GV) | 25㎟ | M | 1 | 3847 | 3847 | 1 | 0 |  | 0 |  | 3847 | 3847 | [8 empty] | 3847
E1450927206 | 제 99호 | 2612152420683700 | 접지용비닐절연전선(F-GV) | 25㎟ | M | 0.1 | 3847 | 384.7 | 0.1 | 0 |  | 0 |  | 3847 | 384.7
A0100000000 | 제 99호 | RENT000000000003 | [ 소모 잡자재 ] | 전선, 전선관의 2 % | 식 | 1 | 76.9 | 76.9 | 1 |  |  |  |  | 76.9 | 76.9 | [8 empty] | 76.9 | 4231
56900017016 | 제 99호 | L001010101000075 | 노 무 비 | 내선전공 | 인 | 0.0105 | 0 |  | 0.0105 | 268915 | 2823.6 | 0 |  | 268915 | 2823.6 | [10 empty] | 2823.6
A0300000000 | 제 99호 | RENT000000000006 | [ 공 구 손 료 ] | 노무비의 3 % | 식 | 1 | 84.6 | 84.6 | 1 |  |  |  |  | 84.6 | 84.6
| 합계줄 |  | ( 합 계 ) |  |  |  |  | 4393 |  |  | 2823 |  | 0 |  | 7216 | [8 empty] | 84.6 | 2823 | 2823
E145A927208 | 일목줄 | EOC375000010S | [제 100호] 접지용비닐절연전선(F-GV) 35㎟ [M]
E1450927208 | 제 100호 | 2612152420683701 | 접지용비닐절연전선(F-GV) | 35㎟ | M | 1 | 5449 | 5449 | 1 | 0 |  | 0 |  | 5449 | 5449 | [8 empty] | 5449
E1450927208 | 제 100호 | 2612152420683701 | 접지용비닐절연전선(F-GV) | 35㎟ | M | 0.1 | 5449 | 544.9 | 0.1 | 0 |  | 0 |  | 5449 | 544.9
A0100000000 | 제 100호 | RENT000000000003 | [ 소모 잡자재 ] | 전선, 전선관의 2 % | 식 | 1 | 108.9 | 108.9 | 1 |  |  |  |  | 108.9 | 108.9 | [8 empty] | 108.9 | 5993
56900017016 | 제 100호 | L001010101000075 | 노 무 비 | 내선전공 | 인 | 0.0105 | 0 |  | 0.0105 | 268915 | 2823.6 | 0 |  | 268915 | 2823.6 | [10 empty] | 2823.6
A0300000000 | 제 100호 | RENT000000000006 | [ 공 구 손 료 ] | 노무비의 3 % | 식 | 1 | 84.6 | 84.6 | 1 |  |  |  |  | 84.6 | 84.6
| 합계줄 |  | ( 합 계 ) |  |  |  |  | 6187 |  |  | 2823 |  | 0 |  | 9010 | [8 empty] | 84.6 | 2823 | 2823
E145A927211 | 일목줄 | EOC395000010S | [제 101호] 접지용비닐절연전선(F-GV) 70㎟ [M]
E1450927211 | 제 101호 | 2612152420683703 | 접지용비닐절연전선(F-GV) | 70㎟ | M | 1 | 10193 | 10193 | 1 | 0 |  | 0 |  | 10193 | 10193 | [8 empty] | 10193
E1450927211 | 제 101호 | 2612152420683703 | 접지용비닐절연전선(F-GV) | 70㎟ | M | 0.1 | 10193 | 1019.3 | 0.1 | 0 |  | 0 |  | 10193 | 1019.3
A0100000000 | 제 101호 | RENT000000000003 | [ 소모 잡자재 ] | 전선, 전선관의 2 % | 식 | 1 | 203.8 | 203.8 | 1 |  |  |  |  | 203.8 | 203.8 | [8 empty] | 203.8 | 11212
56900017016 | 제 101호 | L001010101000075 | 노 무 비 | 내선전공 | 인 | 0.012 | 0 |  | 0.012 | 268915 | 3226.9 | 0 |  | 268915 | 3226.9 | [10 empty] | 3226.9
A0300000000 | 제 101호 | RENT000000000006 | [ 공 구 손 료 ] | 노무비의 3 % | 식 | 1 | 96.7 | 96.7 | 1 |  |  |  |  | 96.7 | 96.7
| 합계줄 |  | ( 합 계 ) |  |  |  |  | 11512 |  |  | 3226 |  | 0 |  | 14738 | [8 empty] | 96.7 | 3226 | 3226
E145A927212 | 일목줄 | EOC3A5000010S | [제 102호] 접지용비닐절연전선(F-GV) 95㎟ [M]
E1450927212 | 제 102호 | 2612152420683704 | 접지용비닐절연전선(F-GV) | 95㎟ | M | 1 | 13672 | 13672 | 1 | 0 |  | 0 |  | 13672 | 13672 | [8 empty] | 13672
E1450927212 | 제 102호 | 2612152420683704 | 접지용비닐절연전선(F-GV) | 95㎟ | M | 0.1 | 13672 | 1367.2 | 0.1 | 0 |  | 0 |  | 13672 | 1367.2
A0100000000 | 제 102호 | RENT000000000003 | [ 소모 잡자재 ] | 전선, 전선관의 2 % | 식 | 1 | 273.4 | 273.4 | 1 |  |  |  |  | 273.4 | 273.4 | [8 empty] | 273.4 | 15039
56900017016 | 제 102호 | L001010101000075 | 노 무 비 | 내선전공 | 인 | 0.012 | 0 |  | 0.012 | 268915 | 3226.9 | 0 |  | 268915 | 3226.9 | [10 empty] | 3226.9
A0300000000 | 제 102호 | RENT000000000006 | [ 공 구 손 료 ] | 노무비의 3 % | 식 | 1 | 96.7 | 96.7 | 1 |  |  |  |  | 96.7 | 96.7
| 합계줄 |  | ( 합 계 ) |  |  |  |  | 15409 |  |  | 3226 |  | 0 |  | 18635 | [8 empty] | 96.7 | 3226 | 3226
E145A927213 | 일목줄 | EOC3B5000010S | [제 103호] 접지용비닐절연전선(F-GV) 120㎟ [M]
E1450927213 | 제 103호 | 2612152420683705 | 접지용비닐절연전선(F-GV) | 120㎟ | M | 1 | 17192 | 17192 | 1 | 0 |  | 0 |  | 17192 | 17192 | [8 empty] | 17192
E1450927213 | 제 103호 | 2612152420683705 | 접지용비닐절연전선(F-GV) | 120㎟ | M | 0.1 | 17192 | 1719.2 | 0.1 | 0 |  | 0 |  | 17192 | 1719.2
A0100000000 | 제 103호 | RENT000000000003 | [ 소모 잡자재 ] | 전선, 전선관의 2 % | 식 | 1 | 343.8 | 343.8 | 1 |  |  |  |  | 343.8 | 343.8 | [8 empty] | 343.8 | 18911
56900017016 | 제 103호 | L001010101000075 | 노 무 비 | 내선전공 | 인 | 0.0165 | 0 |  | 0.0165 | 268915 | 4437 | 0 |  | 268915 | 4437 | [10 empty] | 4437
A0300000000 | 제 103호 | RENT000000000006 | [ 공 구 손 료 ] | 노무비의 3 % | 식 | 1 | 133.1 | 133.1 | 1 |  |  |  |  | 133.1 | 133.1
| 합계줄 |  | ( 합 계 ) |  |  |  |  | 19388 |  |  | 4437 |  | 0 |  | 23825 | [8 empty] | 133.1 | 4437 | 4437
56959000082 | 일목줄 | E56959000082 | [제 104호] 폴리에틸렌 난연케이블 0.6/1kv F-CV 1C×35㎟-4열포설 [M]
E1450287508 | 제 104호 | 2612162920683888 | 폴리에틸렌 난연케이블 | 0.6/1kv F-CV 1C×35㎟ | M | 1 | 6307 | 6307 | 1 | 0 |  | 0 |  | 6307 | 6307 | [8 empty] | 6307
E1450287508 | 제 104호 | 2612162920683888 | 폴리에틸렌 난연케이블 | 0.6/1kv F-CV 1C×35㎟ | M | 0.05 | 6307 | 315.3 | 0.05 | 0 |  | 0 |  | 6307 | 315.3
A0100000000 | 제 104호 | RENT000000000003 | [ 소모 잡자재 ] | 전선, 전선관의 2 % | 식 | 1 | 126.1 | 126.1 | 1 |  |  |  |  | 126.1 | 126.1 | [8 empty] | 126.1 | 6622
56900017076 | 제 104호 | L001010101000078 | 노 무 비 | 저압케이블전공 | 인 | 0.0306 | 0 |  | 0.0306 | 300337 | 9190.3 | 0 |  | 300337 | 9190.3 | [10 empty] | 9190.3
A0300000000 | 제 104호 | RENT000000000006 | [ 공 구 손 료 ] | 노무비의 3 % | 식 | 1 | 275.7 | 275.7 | 1 |  |  |  |  | 275.7 | 275.7
| 합계줄 |  | ( 합 계 ) |  |  |  |  | 7024 |  |  | 9190 |  | 0 |  | 16214 | [8 empty] | 275.7 | 9190 | 9190
56959000083 | 일목줄 | E56959000083 | [제 105호] 폴리에틸렌 난연케이블 0.6/1kv F-CV 1C×50㎟-4열포설 [M]
E1450287509 | 제 105호 | 2612162920683889 | 폴리에틸렌 난연케이블 | 0.6/1kv F-CV 1C×50㎟ | M | 1 | 8645 | 8645 | 1 | 0 |  | 0 |  | 8645 | 8645 | [8 empty] | 8645
E1450287509 | 제 105호 | 2612162920683889 | 폴리에틸렌 난연케이블 | 0.6/1kv F-CV 1C×50㎟ | M | 0.05 | 8645 | 432.2 | 0.05 | 0 |  | 0 |  | 8645 | 432.2
A0100000000 | 제 105호 | RENT000000000003 | [ 소모 잡자재 ] | 전선, 전선관의 2 % | 식 | 1 | 172.9 | 172.9 | 1 |  |  |  |  | 172.9 | 172.9 | [8 empty] | 172.9 | 9077
56900017076 | 제 105호 | L001010101000078 | 노 무 비 | 저압케이블전공 | 인 | 0.03655 | 0 |  | 0.03655 | 300337 | 10977.3 | 0 |  | 300337 | 10977.3 | [10 empty] | 10977.3
A0300000000 | 제 105호 | RENT000000000006 | [ 공 구 손 료 ] | 노무비의 3 % | 식 | 1 | 329.3 | 329.3 | 1 |  |  |  |  | 329.3 | 329.3
| 합계줄 |  | ( 합 계 ) |  |  |  |  | 9579 |  |  | 10977 |  | 0 |  | 20556 | [8 empty] | 329.3 | 10977 | 10977
56959000084 | 일목줄 | E56959000084 | [제 106호] 폴리에틸렌 난연케이블 0.6/1kv F-CV 1C×70㎟-4열포설 [M]
E1450287511 | 제 106호 | 2612162920683890 | 폴리에틸렌 난연케이블 | 0.6/1kv F-CV 1C×70㎟ | M | 1 | 12139 | 12139 | 1 | 0 |  | 0 |  | 12139 | 12139 | [8 empty] | 12139
E1450287511 | 제 106호 | 2612162920683890 | 폴리에틸렌 난연케이블 | 0.6/1kv F-CV 1C×70㎟ | M | 0.05 | 12139 | 606.9 | 0.05 | 0 |  | 0 |  | 12139 | 606.9
A0100000000 | 제 106호 | RENT000000000003 | [ 소모 잡자재 ] | 전선, 전선관의 2 % | 식 | 1 | 242.7 | 242.7 | 1 |  |  |  |  | 242.7 | 242.7 | [8 empty] | 242.7 | 12745
56900017076 | 제 106호 | L001010101000078 | 노 무 비 | 저압케이블전공 | 인 | 0.04845 | 0 |  | 0.04845 | 300337 | 14551.3 | 0 |  | 300337 | 14551.3 | [10 empty] | 14551.3
A0300000000 | 제 106호 | RENT000000000006 | [ 공 구 손 료 ] | 노무비의 3 % | 식 | 1 | 436.5 | 436.5 | 1 |  |  |  |  | 436.5 | 436.5
| 합계줄 |  | ( 합 계 ) |  |  |  |  | 13425 |  |  | 14551 |  | 0 |  | 27976 | [8 empty] | 436.5 | 14551 | 14551
56959000084 | 일목줄 | E56959000084 | [제 106-1호] 폴리에틸렌 난연케이블 0.6/1kv F-CV 1C×70㎟-4열포설 [M]
E1450287511 | 제 106호 | 2612162920683890 | 폴리에틸렌 난연케이블 | 0.6/1kv F-CV 1C×70㎟ | M | 1 | 12139 | 12139 | 1 | 0 |  | 0 |  | 12139 | 12139 | [8 empty] | 12139
E1450287511 | 제 106호 | 2612162920683890 | 폴리에틸렌 난연케이블 | 0.6/1kv F-CV 1C×70㎟ | M | 0.05 | 12139 | 606.9 | 0.05 | 0 |  | 0 |  | 12139 | 606.9
A0100000000 | 제 106호 | RENT000000000003 | [ 소모 잡자재 ] | 전선, 전선관의 2 % | 식 | 1 | 242.7 | 242.7 | 1 |  |  |  |  | 242.7 | 242.7 | [8 empty] | 242.7 | 12745
56900017076 | 제 106호 | L001010101000078 | 노 무 비 | 저압케이블전공 | 인 | 0.00719 | 0 |  | 0.00719 | 300337 | 2159.4 | 0 |  | 300337 | 2159.4 | [10 empty] | 2159.4
56900017041 | 제 130호 | L001010101000002 | 노 무 비 | 보통인부 | 인 | 0.00719 | 0 |  | 0.00719 | 169804 | 1220.8 | 0 |  | 169804 | 1220.8 | [10 empty] | 1220.8
A0300000000 | 제 106호 | RENT000000000006 | [ 공 구 손 료 ] | 노무비의 3 % | 식 | 1 | 101.4 | 101.4 | 1 |  |  |  |  | 101.4 | 101.4
| 합계줄 |  | ( 합 계 ) |  |  |  |  | 13090 |  |  | 3380 |  | 0 |  | 16470 | [8 empty] | 101.4 | 2159 | 3380
E145A287521 | 일목줄 | ELD621000020S | [제 107호] 폴리에틸렌 난연케이블 0.6/1kv F-CV 2C×2.5㎟ [M]
E1450287521 | 제 107호 | 2612162920683902 | 폴리에틸렌 난연케이블 | 0.6/1kv F-CV 2C×2.5㎟ | M | 1 | 1544 | 1544 | 1 | 0 |  | 0 |  | 1544 | 1544 | [8 empty] | 1544
E1450287521 | 제 107호 | 2612162920683902 | 폴리에틸렌 난연케이블 | 0.6/1kv F-CV 2C×2.5㎟ | M | 0.05 | 1544 | 77.2 | 0.05 | 0 |  | 0 |  | 1544 | 77.2
A0100000000 | 제 107호 | RENT000000000003 | [ 소모 잡자재 ] | 전선, 전선관의 2 % | 식 | 1 | 30.8 | 30.8 | 1 |  |  |  |  | 30.8 | 30.8 | [8 empty] | 30.8 | 1621
56900017076 | 제 107호 | L001010101000078 | 노 무 비 | 저압케이블전공 | 인 | 0.014 | 0 |  | 0.014 | 300337 | 4204.7 | 0 |  | 300337 | 4204.7 | [10 empty] | 4204.7
A0300000000 | 제 107호 | RENT000000000006 | [ 공 구 손 료 ] | 노무비의 3 % | 식 | 1 | 126.1 | 126.1 | 1 |  |  |  |  | 126.1 | 126.1
| 합계줄 |  | ( 합 계 ) |  |  |  |  | 1778 |  |  | 4204 |  | 0 |  | 5982 | [8 empty] | 126.1 | 4204 | 4204
E145A287522 | 일목줄 | ELD631000020S | [제 108호] 폴리에틸렌 난연케이블 0.6/1kv F-CV 2C×4㎟ [M]
E1450287522 | 제 108호 | 2612162920683903 | 폴리에틸렌 난연케이블 | 0.6/1kv F-CV 2C×4㎟ | M | 1 | 2106 | 2106 | 1 | 0 |  | 0 |  | 2106 | 2106 | [8 empty] | 2106
E1450287522 | 제 108호 | 2612162920683903 | 폴리에틸렌 난연케이블 | 0.6/1kv F-CV 2C×4㎟ | M | 0.05 | 2106 | 105.3 | 0.05 | 0 |  | 0 |  | 2106 | 105.3
A0100000000 | 제 108호 | RENT000000000003 | [ 소모 잡자재 ] | 전선, 전선관의 2 % | 식 | 1 | 42.1 | 42.1 | 1 |  |  |  |  | 42.1 | 42.1 | [8 empty] | 42.1 | 2211
56900017076 | 제 108호 | L001010101000078 | 노 무 비 | 저압케이블전공 | 인 | 0.016 | 0 |  | 0.016 | 300337 | 4805.3 | 0 |  | 300337 | 4805.3 | [10 empty] | 4805.3
A0300000000 | 제 108호 | RENT000000000006 | [ 공 구 손 료 ] | 노무비의 3 % | 식 | 1 | 144.1 | 144.1 | 1 |  |  |  |  | 144.1 | 144.1
| 합계줄 |  | ( 합 계 ) |  |  |  |  | 2397 |  |  | 4805 |  | 0 |  | 7202 | [8 empty] | 144.1 | 4805 | 4805
E145A287522 | 일목줄 | ELD631000020S | [제 108-1호] 폴리에틸렌 난연케이블 0.6/1kv F-CV 2C×4㎟ [M]
E1450287522 | 제 108호 | 2612162920683903 | 폴리에틸렌 난연케이블 | 0.6/1kv F-CV 2C×4㎟ | M | 1 | 2106 | 2106 | 1 | 0 |  | 0 |  | 2106 | 2106 | [8 empty] | 2106
E1450287522 | 제 108호 | 2612162920683903 | 폴리에틸렌 난연케이블 | 0.6/1kv F-CV 2C×4㎟ | M | 0.05 | 2106 | 105.3 | 0.05 | 0 |  | 0 |  | 2106 | 105.3
A0100000000 | 제 108호 | RENT000000000003 | [ 소모 잡자재 ] | 전선, 전선관의 2 % | 식 | 1 | 42.1 | 42.1 | 1 |  |  |  |  | 42.1 | 42.1 | [8 empty] | 42.1 | 2211
56900017076 | 제 108호 | L001010101000078 | 노 무 비 | 저압케이블전공 | 인 | 0.00323 | 0 |  | 0.016 | 300337 | 970 | 0 |  | 300337 | 970 | [10 empty] | 970
56900017041 | 제 130호 | L001010101000002 | 노 무 비 | 보통인부 | 인 | 0.00323 | 0 |  | 0.00719 | 169804 | 548.4 | 0 |  | 169804 | 548.4 | [10 empty] | 548.4
A0300000000 | 제 108호 | RENT000000000006 | [ 공 구 손 료 ] | 노무비의 3 % | 식 | 1 | 45.5 | 45.5 | 1 |  |  |  |  | 45.5 | 45.5
| 합계줄 |  | ( 합 계 ) |  |  |  |  | 2298 |  |  | 1518 |  | 0 |  | 3816 | [8 empty] | 45.5 | 970 | 1518
56959000085 | 일목줄 | E56959000085 | [제 109호] 폴리에틸렌 난연케이블 0.6/1kv F-CV 2C×4㎟-2열포설 [M]
E1450287522 | 제 109호 | 2612162920683903 | 폴리에틸렌 난연케이블 | 0.6/1kv F-CV 2C×4㎟ | M | 1 | 2106 | 2106 | 1 | 0 |  | 0 |  | 2106 | 2106 | [8 empty] | 2106
E1450287522 | 제 109호 | 2612162920683903 | 폴리에틸렌 난연케이블 | 0.6/1kv F-CV 2C×4㎟ | M | 0.05 | 2106 | 105.3 | 0.05 | 0 |  | 0 |  | 2106 | 105.3
A0100000000 | 제 109호 | RENT000000000003 | [ 소모 잡자재 ] | 전선, 전선관의 2 % | 식 | 1 | 42.1 | 42.1 | 1 |  |  |  |  | 42.1 | 42.1 | [8 empty] | 42.1 | 2211
56900017076 | 제 109호 | L001010101000078 | 노 무 비 | 저압케이블전공 | 인 | 0.0144 | 0 |  | 0.0144 | 300337 | 4324.8 | 0 |  | 300337 | 4324.8 | [10 empty] | 4324.8
A0300000000 | 제 109호 | RENT000000000006 | [ 공 구 손 료 ] | 노무비의 3 % | 식 | 1 | 129.7 | 129.7 | 1 |  |  |  |  | 129.7 | 129.7
| 합계줄 |  | ( 합 계 ) |  |  |  |  | 2383 |  |  | 4324 |  | 0 |  | 6707 | [8 empty] | 129.7 | 4324 | 4324
56959000085 | 일목줄 | E56959000085 | [제 109-1호] 폴리에틸렌 난연케이블 0.6/1kv F-CV 2C×4㎟-2열포설 [M]
E1450287522 | 제 109호 | 2612162920683903 | 폴리에틸렌 난연케이블 | 0.6/1kv F-CV 2C×4㎟ | M | 1 | 2106 | 2106 | 1 | 0 |  | 0 |  | 2106 | 2106 | [8 empty] | 2106
E1450287522 | 제 109호 | 2612162920683903 | 폴리에틸렌 난연케이블 | 0.6/1kv F-CV 2C×4㎟ | M | 0.05 | 2106 | 105.3 | 0.05 | 0 |  | 0 |  | 2106 | 105.3
A0100000000 | 제 109호 | RENT000000000003 | [ 소모 잡자재 ] | 전선, 전선관의 2 % | 식 | 1 | 42.1 | 42.1 | 1 |  |  |  |  | 42.1 | 42.1 | [8 empty] | 42.1 | 2211
56900017076 | 제 109호 | L001010101000078 | 노 무 비 | 저압케이블전공 | 인 | 0.00291 | 0 |  | 0.0144 | 300337 | 873.9 | 0 |  | 300337 | 873.9 | [10 empty] | 873.9
56900017041 | 제 130호 | L001010101000002 | 노 무 비 | 보통인부 | 인 | 0.00291 | 0 |  | 0.00719 | 169804 | 494.1 | 0 |  | 169804 | 494.1 | [10 empty] | 494.1
A0300000000 | 제 109호 | RENT000000000006 | [ 공 구 손 료 ] | 노무비의 3 % | 식 | 1 | 41 | 41 | 1 |  |  |  |  | 41 | 41
| 합계줄 |  | ( 합 계 ) |  |  |  |  | 2294 |  |  | 1368 |  | 0 |  | 3662 | [8 empty] | 41 | 873 | 1368
E145A287523 | 일목줄 | ELD641000020S | [제 110호] 폴리에틸렌 난연케이블 0.6/1kv F-CV 2C×6㎟ [M]
E1450287523 | 제 110호 | 2612162920683904 | 폴리에틸렌 난연케이블 | 0.6/1kv F-CV 2C×6㎟ | M | 1 | 2772 | 2772 | 1 | 0 |  | 0 |  | 2772 | 2772 | [8 empty] | 2772
E1450287523 | 제 110호 | 2612162920683904 | 폴리에틸렌 난연케이블 | 0.6/1kv F-CV 2C×6㎟ | M | 0.05 | 2772 | 138.6 | 0.05 | 0 |  | 0 |  | 2772 | 138.6
A0100000000 | 제 110호 | RENT000000000003 | [ 소모 잡자재 ] | 전선, 전선관의 2 % | 식 | 1 | 55.4 | 55.4 | 1 |  |  |  |  | 55.4 | 55.4 | [8 empty] | 55.4 | 2910
56900017076 | 제 110호 | L001010101000078 | 노 무 비 | 저압케이블전공 | 인 | 0.018 | 0 |  | 0.018 | 300337 | 5406 | 0 |  | 300337 | 5406 | [10 empty] | 5406
A0300000000 | 제 110호 | RENT000000000006 | [ 공 구 손 료 ] | 노무비의 3 % | 식 | 1 | 162.1 | 162.1 | 1 |  |  |  |  | 162.1 | 162.1
| 합계줄 |  | ( 합 계 ) |  |  |  |  | 3128 |  |  | 5406 |  | 0 |  | 8534 | [8 empty] | 162.1 | 5406 | 5406
E145A287528 | 일목줄 | ELD681000020S | [제 111호] 폴리에틸렌 난연케이블 0.6/1kv F-CV 2C×35㎟ [M]
E1450287528 | 제 111호 | 2612162920683908 | 폴리에틸렌 난연케이블 | 0.6/1kv F-CV 2C×35㎟ | M | 1 | 13399 | 13399 | 1 | 0 |  | 0 |  | 13399 | 13399 | [8 empty] | 13399
E1450287528 | 제 111호 | 2612162920683908 | 폴리에틸렌 난연케이블 | 0.6/1kv F-CV 2C×35㎟ | M | 0.05 | 13399 | 669.9 | 0.05 | 0 |  | 0 |  | 13399 | 669.9
A0100000000 | 제 111호 | RENT000000000003 | [ 소모 잡자재 ] | 전선, 전선관의 2 % | 식 | 1 | 267.9 | 267.9 | 1 |  |  |  |  | 267.9 | 267.9 | [8 empty] | 267.9 | 14068
56900017076 | 제 111호 | L001010101000078 | 노 무 비 | 저압케이블전공 | 인 | 0.0504 | 0 |  | 0.0504 | 300337 | 15136.9 | 0 |  | 300337 | 15136.9 | [10 empty] | 15136.9
A0300000000 | 제 111호 | RENT000000000006 | [ 공 구 손 료 ] | 노무비의 3 % | 식 | 1 | 454 | 454 | 1 |  |  |  |  | 454 | 454
| 합계줄 |  | ( 합 계 ) |  |  |  |  | 14790 |  |  | 15136 |  | 0 |  | 29926 | [8 empty] | 454 | 15136 | 15136
E145A287539 | 일목줄 | ELD631000030S | [제 112호] 폴리에틸렌 난연케이블 0.6/1kv F-CV 3C×4㎟ [M]
E1450287539 | 제 112호 | 2612162920683922 | 폴리에틸렌 난연케이블 | 0.6/1kv F-CV 3C×4㎟ | M | 1 | 2800 | 2800 | 1 | 0 |  | 0 |  | 2800 | 2800 | [8 empty] | 2800
E1450287539 | 제 112호 | 2612162920683922 | 폴리에틸렌 난연케이블 | 0.6/1kv F-CV 3C×4㎟ | M | 0.05 | 2800 | 140 | 0.05 | 0 |  | 0 |  | 2800 | 140
A0100000000 | 제 112호 | RENT000000000003 | [ 소모 잡자재 ] | 전선, 전선관의 2 % | 식 | 1 | 56 | 56 | 1 |  |  |  |  | 56 | 56 | [8 empty] | 56 | 2940
56900017076 | 제 112호 | L001010101000078 | 노 무 비 | 저압케이블전공 | 인 | 0.022 | 0 |  | 0.022 | 300337 | 6607.4 | 0 |  | 300337 | 6607.4 | [10 empty] | 6607.4
A0300000000 | 제 112호 | RENT000000000006 | [ 공 구 손 료 ] | 노무비의 3 % | 식 | 1 | 198.2 | 198.2 | 1 |  |  |  |  | 198.2 | 198.2
| 합계줄 |  | ( 합 계 ) |  |  |  |  | 3194 |  |  | 6607 |  | 0 |  | 9801 | [8 empty] | 198.2 | 6607 | 6607
E145A287540 | 일목줄 | ELD641000030S | [제 113호] 폴리에틸렌 난연케이블 0.6/1kv F-CV 3C×6㎟ [M]
E1450287540 | 제 113호 | 2612162920683923 | 폴리에틸렌 난연케이블 | 0.6/1kv F-CV 3C×6㎟ | M | 1 | 3807 | 3807 | 1 | 0 |  | 0 |  | 3807 | 3807 | [8 empty] | 3807
E1450287540 | 제 113호 | 2612162920683923 | 폴리에틸렌 난연케이블 | 0.6/1kv F-CV 3C×6㎟ | M | 0.05 | 3807 | 190.3 | 0.05 | 0 |  | 0 |  | 3807 | 190.3
A0100000000 | 제 113호 | RENT000000000003 | [ 소모 잡자재 ] | 전선, 전선관의 2 % | 식 | 1 | 76.1 | 76.1 | 1 |  |  |  |  | 76.1 | 76.1 | [8 empty] | 76.1 | 3997
56900017076 | 제 113호 | L001010101000078 | 노 무 비 | 저압케이블전공 | 인 | 0.026 | 0 |  | 0.026 | 300337 | 7808.7 | 0 |  | 300337 | 7808.7 | [10 empty] | 7808.7
A0300000000 | 제 113호 | RENT000000000006 | [ 공 구 손 료 ] | 노무비의 3 % | 식 | 1 | 234.2 | 234.2 | 1 |  |  |  |  | 234.2 | 234.2
| 합계줄 |  | ( 합 계 ) |  |  |  |  | 4307 |  |  | 7808 |  | 0 |  | 12115 | [8 empty] | 234.2 | 7808 | 7808
E145A287542 | 일목줄 | ELD661000030S | [제 114호] 폴리에틸렌 난연케이블 0.6/1kv F-CV 3C×16㎟ [M]
E1450287542 | 제 114호 | 2612162920683925 | 폴리에틸렌 난연케이블 | 0.6/1kv F-CV 3C×16㎟ | M | 1 | 9378 | 9378 | 1 | 0 |  | 0 |  | 9378 | 9378 | [8 empty] | 9378
E1450287542 | 제 114호 | 2612162920683925 | 폴리에틸렌 난연케이블 | 0.6/1kv F-CV 3C×16㎟ | M | 0.05 | 9378 | 468.9 | 0.05 | 0 |  | 0 |  | 9378 | 468.9
A0100000000 | 제 114호 | RENT000000000003 | [ 소모 잡자재 ] | 전선, 전선관의 2 % | 식 | 1 | 187.5 | 187.5 | 1 |  |  |  |  | 187.5 | 187.5 | [8 empty] | 187.5 | 9846
56900017076 | 제 114호 | L001010101000078 | 노 무 비 | 저압케이블전공 | 인 | 0.046 | 0 |  | 0.046 | 300337 | 13815.5 | 0 |  | 300337 | 13815.5 | [10 empty] | 13815.5
A0300000000 | 제 114호 | RENT000000000006 | [ 공 구 손 료 ] | 노무비의 3 % | 식 | 1 | 414.4 | 414.4 | 1 |  |  |  |  | 414.4 | 414.4
| 합계줄 |  | ( 합 계 ) |  |  |  |  | 10448 |  |  | 13815 |  | 0 |  | 24263 | [8 empty] | 414.4 | 13815 | 13815
E145A287563 | 일목줄 | ELD641000040S | [제 115호] 폴리에틸렌 난연케이블 0.6/1kv F-CV 4C×6㎟ [M]
E1450287563 | 제 115호 | 2612162920683945 | 폴리에틸렌 난연케이블 | 0.6/1kv F-CV 4C×6㎟ | M | 1 | 4896 | 4896 | 1 | 0 |  | 0 |  | 4896 | 4896 | [8 empty] | 4896
E1450287563 | 제 115호 | 2612162920683945 | 폴리에틸렌 난연케이블 | 0.6/1kv F-CV 4C×6㎟ | M | 0.05 | 4896 | 244.8 | 0.05 | 0 |  | 0 |  | 4896 | 244.8
A0100000000 | 제 115호 | RENT000000000003 | [ 소모 잡자재 ] | 전선, 전선관의 2 % | 식 | 1 | 97.9 | 97.9 | 1 |  |  |  |  | 97.9 | 97.9 | [8 empty] | 97.9 | 5140
56900017076 | 제 115호 | L001010101000078 | 노 무 비 | 저압케이블전공 | 인 | 0.034 | 0 |  | 0.034 | 300337 | 10211.4 | 0 |  | 300337 | 10211.4 | [10 empty] | 10211.4
A0300000000 | 제 115호 | RENT000000000006 | [ 공 구 손 료 ] | 노무비의 3 % | 식 | 1 | 306.3 | 306.3 | 1 |  |  |  |  | 306.3 | 306.3
| 합계줄 |  | ( 합 계 ) |  |  |  |  | 5545 |  |  | 10211 |  | 0 |  | 15756 | [8 empty] | 306.3 | 10211 | 10211
E145A287563 | 일목줄 | ELD641000040S | [제 115-1호] 폴리에틸렌 난연케이블 0.6/1kv F-CV 4C×6㎟ [M]
E1450287563 | 제 115호 | 2612162920683945 | 폴리에틸렌 난연케이블 | 0.6/1kv F-CV 4C×6㎟ | M | 1 | 4896 | 4896 | 1 | 0 |  | 0 |  | 4896 | 4896 | [8 empty] | 4896
E1450287563 | 제 115호 | 2612162920683945 | 폴리에틸렌 난연케이블 | 0.6/1kv F-CV 4C×6㎟ | M | 0.05 | 4896 | 244.8 | 0.05 | 0 |  | 0 |  | 4896 | 244.8
A0100000000 | 제 115호 | RENT000000000003 | [ 소모 잡자재 ] | 전선, 전선관의 2 % | 식 | 1 | 97.9 | 97.9 | 1 |  |  |  |  | 97.9 | 97.9 | [8 empty] | 97.9 | 5140
56900017076 | 제 115호 | L001010101000078 | 노 무 비 | 저압케이블전공 | 인 | 0.003 | 0 |  | 0.003 | 300337 | 901 | 0 |  | 300337 | 901 | [10 empty] | 901
56900017041 | 제 130호 | L001010101000002 | 노 무 비 | 보통인부 | 인 | 0.003 | 0 |  | 0.003 | 169804 | 509.4 | 0 |  | 169804 | 509.4 | [10 empty] | 509.4
A0300000000 | 제 115호 | RENT000000000006 | [ 공 구 손 료 ] | 노무비의 3 % | 식 | 1 | 42.3 | 42.3 | 1 |  |  |  |  | 42.3 | 42.3
| 합계줄 |  | ( 합 계 ) |  |  |  |  | 5281 |  |  | 1410 |  | 0 |  | 6691 | [8 empty] | 42.3 | 901 | 1410
E145A287564 | 일목줄 | ELD651000040S | [제 116호] 폴리에틸렌 난연케이블 0.6/1kv F-CV 4C×10㎟ [M]
E1450287564 | 제 116호 | 2612162920683946 | 폴리에틸렌 난연케이블 | 0.6/1kv F-CV 4C×10㎟ | M | 1 | 7660 | 7660 | 1 | 0 |  | 0 |  | 7660 | 7660 | [8 empty] | 7660
E1450287564 | 제 116호 | 2612162920683946 | 폴리에틸렌 난연케이블 | 0.6/1kv F-CV 4C×10㎟ | M | 0.05 | 7660 | 383 | 0.05 | 0 |  | 0 |  | 7660 | 383
A0100000000 | 제 116호 | RENT000000000003 | [ 소모 잡자재 ] | 전선, 전선관의 2 % | 식 | 1 | 153.2 | 153.2 | 1 |  |  |  |  | 153.2 | 153.2 | [8 empty] | 153.2 | 8043
56900017076 | 제 116호 | L001010101000078 | 노 무 비 | 저압케이블전공 | 인 | 0.049 | 0 |  | 0.049 | 300337 | 14716.5 | 0 |  | 300337 | 14716.5 | [10 empty] | 14716.5
A0300000000 | 제 116호 | RENT000000000006 | [ 공 구 손 료 ] | 노무비의 3 % | 식 | 1 | 441.4 | 441.4 | 1 |  |  |  |  | 441.4 | 441.4
| 합계줄 |  | ( 합 계 ) |  |  |  |  | 8637 |  |  | 14716 |  | 0 |  | 23353 | [8 empty] | 441.4 | 14716 | 14716
E145A287564 | 일목줄 | ELD651000040S | [제 116-1호] 폴리에틸렌 난연케이블 0.6/1kv F-CV 4C×10㎟ [M]
E1450287564 | 제 116호 | 2612162920683946 | 폴리에틸렌 난연케이블 | 0.6/1kv F-CV 4C×10㎟ | M | 1 | 7660 | 7660 | 1 | 0 |  | 0 |  | 7660 | 7660 | [8 empty] | 7660
E1450287564 | 제 116호 | 2612162920683946 | 폴리에틸렌 난연케이블 | 0.6/1kv F-CV 4C×10㎟ | M | 0.05 | 7660 | 383 | 0.05 | 0 |  | 0 |  | 7660 | 383
A0100000000 | 제 116호 | RENT000000000003 | [ 소모 잡자재 ] | 전선, 전선관의 2 % | 식 | 1 | 153.2 | 153.2 | 1 |  |  |  |  | 153.2 | 153.2 | [8 empty] | 153.2 | 8043
56900017076 | 제 116호 | L001010101000078 | 노 무 비 | 저압케이블전공 | 인 | 0.00315 | 0 |  | 0.049 | 300337 | 946 | 0 |  | 300337 | 946 | [10 empty] | 946
56900017041 | 제 130호 | L001010101000002 | 노 무 비 | 보통인부 | 인 | 0.00315 | 0 |  | 0.00719 | 169804 | 534.8 | 0 |  | 169804 | 534.8 | [10 empty] | 534.8
A0300000000 | 제 116호 | RENT000000000006 | [ 공 구 손 료 ] | 노무비의 3 % | 식 | 1 | 44.4 | 44.4 | 1 |  |  |  |  | 44.4 | 44.4
| 합계줄 |  | ( 합 계 ) |  |  |  |  | 8240 |  |  | 1480 |  | 0 |  | 9720 | [8 empty] | 44.4 | 946 | 1480
E145A287565 | 일목줄 | ELD661000040S | [제 117호] 폴리에틸렌 난연케이블 0.6/1kv F-CV 4C×16㎟ [M]
E1450287565 | 제 117호 | 2612162920683947 | 폴리에틸렌 난연케이블 | 0.6/1kv F-CV 4C×16㎟ | M | 1 | 12749 | 12749 | 1 | 0 |  | 0 |  | 12749 | 12749 | [8 empty] | 12749
E1450287565 | 제 117호 | 2612162920683947 | 폴리에틸렌 난연케이블 | 0.6/1kv F-CV 4C×16㎟ | M | 0.05 | 12749 | 637.4 | 0.05 | 0 |  | 0 |  | 12749 | 637.4
A0100000000 | 제 117호 | RENT000000000003 | [ 소모 잡자재 ] | 전선, 전선관의 2 % | 식 | 1 | 254.9 | 254.9 | 1 |  |  |  |  | 254.9 | 254.9 | [8 empty] | 254.9 | 13386
56900017076 | 제 117호 | L001010101000078 | 노 무 비 | 저압케이블전공 | 인 | 0.0598 | 0 |  | 0.0598 | 300337 | 17960.1 | 0 |  | 300337 | 17960.1 | [10 empty] | 17960.1
A0300000000 | 제 117호 | RENT000000000006 | [ 공 구 손 료 ] | 노무비의 3 % | 식 | 1 | 538.8 | 538.8 | 1 |  |  |  |  | 538.8 | 538.8
| 합계줄 |  | ( 합 계 ) |  |  |  |  | 14180 |  |  | 17960 |  | 0 |  | 32140 | [8 empty] | 538.8 | 17960 | 17960
E145A287565 | 일목줄 | ELD661000040S | [제 117-1호] 폴리에틸렌 난연케이블 0.6/1kv F-CV 4C×16㎟ [M]
E1450287565 | 제 117호 | 2612162920683947 | 폴리에틸렌 난연케이블 | 0.6/1kv F-CV 4C×16㎟ | M | 1 | 12749 | 12749 | 1 | 0 |  | 0 |  | 12749 | 12749 | [8 empty] | 12749
E1450287565 | 제 117호 | 2612162920683947 | 폴리에틸렌 난연케이블 | 0.6/1kv F-CV 4C×16㎟ | M | 0.05 | 12749 | 637.4 | 0.05 | 0 |  | 0 |  | 12749 | 637.4
A0100000000 | 제 117호 | RENT000000000003 | [ 소모 잡자재 ] | 전선, 전선관의 2 % | 식 | 1 | 254.9 | 254.9 | 1 |  |  |  |  | 254.9 | 254.9 | [8 empty] | 254.9 | 13386
56900017076 | 제 117호 | L001010101000078 | 노 무 비 | 저압케이블전공 | 인 | 0.00343 | 0 |  | 0.0598 | 300337 | 1030.1 | 0 |  | 300337 | 1030.1 | [10 empty] | 1030.1
56900017041 | 제 130호 | L001010101000002 | 노 무 비 | 보통인부 | 인 | 0.00343 | 0 |  | 0.00719 | 169804 | 582.4 | 0 |  | 169804 | 582.4 | [10 empty] | 582.4
A0300000000 | 제 117호 | RENT000000000006 | [ 공 구 손 료 ] | 노무비의 3 % | 식 | 1 | 48.3 | 48.3 | 1 |  |  |  |  | 48.3 | 48.3
| 합계줄 |  | ( 합 계 ) |  |  |  |  | 13689 |  |  | 1612 |  | 0 |  | 15301 | [8 empty] | 48.3 | 1030 | 1612
E145A287568 | 일목줄 | ELD681000040S | [제 118호] 폴리에틸렌 난연케이블 0.6/1kv F-CV 4C×35㎟ [M]
E1450287568 | 제 118호 | 2612162920683949 | 폴리에틸렌 난연케이블 | 0.6/1kv F-CV 4C×35㎟ | M | 1 | 25840 | 25840 | 1 | 0 |  | 0 |  | 25840 | 25840 | [8 empty] | 25840
E1450287568 | 제 118호 | 2612162920683949 | 폴리에틸렌 난연케이블 | 0.6/1kv F-CV 4C×35㎟ | M | 0.05 | 25840 | 1292 | 0.05 | 0 |  | 0 |  | 25840 | 1292
A0100000000 | 제 118호 | RENT000000000003 | [ 소모 잡자재 ] | 전선, 전선관의 2 % | 식 | 1 | 516.8 | 516.8 | 1 |  |  |  |  | 516.8 | 516.8 | [8 empty] | 516.8 | 27132
56900017076 | 제 118호 | L001010101000078 | 노 무 비 | 저압케이블전공 | 인 | 0.0936 | 0 |  | 0.0936 | 300337 | 28111.5 | 0 |  | 300337 | 28111.5 | [10 empty] | 28111.5
A0300000000 | 제 118호 | RENT000000000006 | [ 공 구 손 료 ] | 노무비의 3 % | 식 | 1 | 843.3 | 843.3 | 1 |  |  |  |  | 843.3 | 843.3
| 합계줄 |  | ( 합 계 ) |  |  |  |  | 28492 |  |  | 28111 |  | 0 |  | 56603 | [8 empty] | 843.3 | 28111 | 28111
E145A287568 | 일목줄 | ELD681000040S | [제 118-1호] 폴리에틸렌 난연케이블 0.6/1kv F-CV 4C×35㎟ [M]
E1450287568 | 제 118호 | 2612162920683949 | 폴리에틸렌 난연케이블 | 0.6/1kv F-CV 4C×35㎟ | M | 1 | 25840 | 25840 | 1 | 0 |  | 0 |  | 25840 | 25840 | [8 empty] | 25840
E1450287568 | 제 118호 | 2612162920683949 | 폴리에틸렌 난연케이블 | 0.6/1kv F-CV 4C×35㎟ | M | 0.05 | 25840 | 1292 | 0.05 | 0 |  | 0 |  | 25840 | 1292
A0100000000 | 제 118호 | RENT000000000003 | [ 소모 잡자재 ] | 전선, 전선관의 2 % | 식 | 1 | 516.8 | 516.8 | 1 |  |  |  |  | 516.8 | 516.8 | [8 empty] | 516.8 | 27132
56900017076 | 제 118호 | L001010101000078 | 노 무 비 | 저압케이블전공 | 인 | 0.00428 | 0 |  | 0.0936 | 300337 | 1285.4 | 0 |  | 300337 | 1285.4 | [10 empty] | 1285.4
56900017041 | 제 130호 | L001010101000002 | 노 무 비 | 보통인부 | 인 | 0.00428 | 0 |  | 0.00719 | 169804 | 726.7 | 0 |  | 169804 | 726.7 | [10 empty] | 726.7
A0300000000 | 제 118호 | RENT000000000006 | [ 공 구 손 료 ] | 노무비의 3 % | 식 | 1 | 60.3 | 60.3 | 1 |  |  |  |  | 60.3 | 60.3
| 합계줄 |  | ( 합 계 ) |  |  |  |  | 27709 |  |  | 2012 |  | 0 |  | 29721 | [8 empty] | 60.3 | 1285 | 2012
56959000054 | 일목줄 | E56959000054 | [제 119호] 소방용내화전선(F-FR-8) 1C×25㎟-4열포설 [M]
E1450137106 | 제 119호 | 2612164020683996 | 소방용내화전선(F-FR-8) | 1C×25㎟ | M | 1 | 4878 | 4878 | 1 | 0 |  | 0 |  | 4878 | 4878 | [8 empty] | 4878
E1450137106 | 제 119호 | 2612164020683996 | 소방용내화전선(F-FR-8) | 1C×25㎟ | M | 0.05 | 4878 | 243.9 | 0.05 | 0 |  | 0 |  | 4878 | 243.9
A0100000000 | 제 119호 | RENT000000000003 | [ 소모 잡자재 ] | 전선, 전선관의 2 % | 식 | 1 | 97.5 | 97.5 | 1 |  |  |  |  | 97.5 | 97.5 | [8 empty] | 97.5 | 5121
56900017076 | 제 119호 | L001010101000078 | 노 무 비 | 저압케이블전공 | 인 | 0.0255 | 0 |  | 0.0255 | 300337 | 7658.5 | 0 |  | 300337 | 7658.5 | [10 empty] | 7658.5
A0300000000 | 제 119호 | RENT000000000006 | [ 공 구 손 료 ] | 노무비의 3 % | 식 | 1 | 229.7 | 229.7 | 1 |  |  |  |  | 229.7 | 229.7
| 합계줄 |  | ( 합 계 ) |  |  |  |  | 5449 |  |  | 7658 |  | 0 |  | 13107 | [8 empty] | 229.7 | 7658 | 7658
56959000055 | 일목줄 | E56959000055 | [제 120호] 소방용내화전선(F-FR-8) 1C×50㎟-3열포설 [M]
E1450137109 | 제 120호 | 2612164020683998 | 소방용내화전선(F-FR-8) | 1C×50㎟ | M | 1 | 9288 | 9288 | 1 | 0 |  | 0 |  | 9288 | 9288 | [8 empty] | 9288
E1450137109 | 제 120호 | 2612164020683998 | 소방용내화전선(F-FR-8) | 1C×50㎟ | M | 0.05 | 9288 | 464.4 | 0.05 | 0 |  | 0 |  | 9288 | 464.4
A0100000000 | 제 120호 | RENT000000000003 | [ 소모 잡자재 ] | 전선, 전선관의 2 % | 식 | 1 | 185.7 | 185.7 | 1 |  |  |  |  | 185.7 | 185.7 | [8 empty] | 185.7 | 9752
56900017076 | 제 120호 | L001010101000078 | 노 무 비 | 저압케이블전공 | 인 | 0.03724 | 0 |  | 0.03724 | 300337 | 11184.5 | 0 |  | 300337 | 11184.5 | [10 empty] | 11184.5
A0300000000 | 제 120호 | RENT000000000006 | [ 공 구 손 료 ] | 노무비의 3 % | 식 | 1 | 335.5 | 335.5 | 1 |  |  |  |  | 335.5 | 335.5
| 합계줄 |  | ( 합 계 ) |  |  |  |  | 10273 |  |  | 11184 |  | 0 |  | 21457 | [8 empty] | 335.5 | 11184 | 11184
56959000056 | 일목줄 | E56959000056 | [제 121호] 소방용내화전선(F-FR-8) 1C×70㎟-4열포설 [M]
E1450137111 | 제 121호 | 2612164020683999 | 소방용내화전선(F-FR-8) | 1C×70㎟ | M | 1 | 13183 | 13183 | 1 | 0 |  | 0 |  | 13183 | 13183 | [8 empty] | 13183
E1450137111 | 제 121호 | 2612164020683999 | 소방용내화전선(F-FR-8) | 1C×70㎟ | M | 0.05 | 13183 | 659.1 | 0.05 | 0 |  | 0 |  | 13183 | 659.1
A0100000000 | 제 121호 | RENT000000000003 | [ 소모 잡자재 ] | 전선, 전선관의 2 % | 식 | 1 | 263.6 | 263.6 | 1 |  |  |  |  | 263.6 | 263.6 | [8 empty] | 263.6 | 13842
56900017076 | 제 121호 | L001010101000078 | 노 무 비 | 저압케이블전공 | 인 | 0.04845 | 0 |  | 0.04845 | 300337 | 14551.3 | 0 |  | 300337 | 14551.3 | [10 empty] | 14551.3
A0300000000 | 제 121호 | RENT000000000006 | [ 공 구 손 료 ] | 노무비의 3 % | 식 | 1 | 436.5 | 436.5 | 1 |  |  |  |  | 436.5 | 436.5
| 합계줄 |  | ( 합 계 ) |  |  |  |  | 14542 |  |  | 14551 |  | 0 |  | 29093 | [8 empty] | 436.5 | 14551 | 14551
56959000053 | 일목줄 | E56959000053 | [제 122호] 소방용내화전선(F-FR-8) 1C×240㎟-4열포설 [M]
E1450137116 | 제 122호 | 2612164020684004 | 소방용내화전선(F-FR-8) | 1C×240㎟ | M | 1 | 37481 | 37481 | 1 | 0 |  | 0 |  | 37481 | 37481 | [8 empty] | 37481
E1450137116 | 제 122호 | 2612164020684004 | 소방용내화전선(F-FR-8) | 1C×240㎟ | M | 0.05 | 37481 | 1874 | 0.05 | 0 |  | 0 |  | 37481 | 1874
A0100000000 | 제 122호 | RENT000000000003 | [ 소모 잡자재 ] | 전선, 전선관의 2 % | 식 | 1 | 749.6 | 749.6 | 1 |  |  |  |  | 749.6 | 749.6 | [8 empty] | 749.6 | 39355
56900017076 | 제 122호 | L001010101000078 | 노 무 비 | 저압케이블전공 | 인 | 0.1156 | 0 |  | 0.1156 | 300337 | 34718.9 | 0 |  | 300337 | 34718.9 | [10 empty] | 34718.9
A0300000000 | 제 122호 | RENT000000000006 | [ 공 구 손 료 ] | 노무비의 3 % | 식 | 1 | 1041.5 | 1041.5 | 1 |  |  |  |  | 1041.5 | 1041.5
| 합계줄 |  | ( 합 계 ) |  |  |  |  | 41146 |  |  | 34718 |  | 0 |  | 75864 | [8 empty] | 1041.5 | 34718 | 34718
E145A137203 | 일목줄 | ELG842000010S | [제 123호] 소방용내화전선(F-FR-8) 2C×6㎟ [M]
E1450137203 | 제 123호 | 2612164020684014 | 소방용내화전선(F-FR-8) | 2C×6㎟ | M | 1 | 3821 | 3821 | 1 | 0 |  | 0 |  | 3821 | 3821 | [8 empty] | 3821
E1450137203 | 제 123호 | 2612164020684014 | 소방용내화전선(F-FR-8) | 2C×6㎟ | M | 0.05 | 3821 | 191 | 0.05 | 0 |  | 0 |  | 3821 | 191
A0100000000 | 제 123호 | RENT000000000003 | [ 소모 잡자재 ] | 전선, 전선관의 2 % | 식 | 1 | 76.4 | 76.4 | 1 |  |  |  |  | 76.4 | 76.4 | [8 empty] | 76.4 | 4012
56900017076 | 제 123호 | L001010101000078 | 노 무 비 | 저압케이블전공 | 인 | 0.018 | 0 |  | 0.018 | 300337 | 5406 | 0 |  | 300337 | 5406 | [10 empty] | 5406
A0300000000 | 제 123호 | RENT000000000006 | [ 공 구 손 료 ] | 노무비의 3 % | 식 | 1 | 162.1 | 162.1 | 1 |  |  |  |  | 162.1 | 162.1
| 합계줄 |  | ( 합 계 ) |  |  |  |  | 4250 |  |  | 5406 |  | 0 |  | 9656 | [8 empty] | 162.1 | 5406 | 5406
E145A137303 | 일목줄 | ELG843000010S | [제 124호] 소방용내화전선(F-FR-8) 3C×6㎟ [M]
E1450137303 | 제 124호 | 2612164020684033 | 소방용내화전선(F-FR-8) | 3C×6㎟ | M | 1 | 5494 | 5494 | 1 | 0 |  | 0 |  | 5494 | 5494 | [8 empty] | 5494
E1450137303 | 제 124호 | 2612164020684033 | 소방용내화전선(F-FR-8) | 3C×6㎟ | M | 0.05 | 5494 | 274.7 | 0.05 | 0 |  | 0 |  | 5494 | 274.7
A0100000000 | 제 124호 | RENT000000000003 | [ 소모 잡자재 ] | 전선, 전선관의 2 % | 식 | 1 | 109.8 | 109.8 | 1 |  |  |  |  | 109.8 | 109.8 | [8 empty] | 109.8 | 5768
56900017076 | 제 124호 | L001010101000078 | 노 무 비 | 저압케이블전공 | 인 | 0.026 | 0 |  | 0.026 | 300337 | 7808.7 | 0 |  | 300337 | 7808.7 | [10 empty] | 7808.7
A0300000000 | 제 124호 | RENT000000000006 | [ 공 구 손 료 ] | 노무비의 3 % | 식 | 1 | 234.2 | 234.2 | 1 |  |  |  |  | 234.2 | 234.2
| 합계줄 |  | ( 합 계 ) |  |  |  |  | 6112 |  |  | 7808 |  | 0 |  | 13920 | [8 empty] | 234.2 | 7808 | 7808
E145A137404 | 일목줄 | ELG854000010S | [제 125호] 소방용내화전선(F-FR-8) 4C×10㎟ [M]
E1450137404 | 제 125호 | 2612164020684054 | 소방용내화전선(F-FR-8) | 4C×10㎟ | M | 1 | 11406 | 11406 | 1 | 0 |  | 0 |  | 11406 | 11406 | [8 empty] | 11406
E1450137404 | 제 125호 | 2612164020684054 | 소방용내화전선(F-FR-8) | 4C×10㎟ | M | 0.05 | 11406 | 570.3 | 0.05 | 0 |  | 0 |  | 11406 | 570.3
A0100000000 | 제 125호 | RENT000000000003 | [ 소모 잡자재 ] | 전선, 전선관의 2 % | 식 | 1 | 228.1 | 228.1 | 1 |  |  |  |  | 228.1 | 228.1 | [8 empty] | 228.1 | 11976
56900017076 | 제 125호 | L001010101000078 | 노 무 비 | 저압케이블전공 | 인 | 0.049 | 0 |  | 0.049 | 300337 | 14716.5 | 0 |  | 300337 | 14716.5 | [10 empty] | 14716.5
A0300000000 | 제 125호 | RENT000000000006 | [ 공 구 손 료 ] | 노무비의 3 % | 식 | 1 | 441.4 | 441.4 | 1 |  |  |  |  | 441.4 | 441.4
| 합계줄 |  | ( 합 계 ) |  |  |  |  | 12645 |  |  | 14716 |  | 0 |  | 27361 | [8 empty] | 441.4 | 14716 | 14716
일목줄
E145A137408 | 일목줄 | ELH814000010S | [제 126호] 소방용내화전선(F-FR-8) 4C×35㎟ [M]
E1450137408 | 제 126호 | 2612164020684057 | 소방용내화전선(F-FR-8) | 4C×35㎟ | M | 1 | 29299 | 29299 | 1 | 0 |  | 0 |  | 29299 | 29299 | [8 empty] | 29299
E1450137408 | 제 126호 | 2612164020684057 | 소방용내화전선(F-FR-8) | 4C×35㎟ | M | 0.05 | 29299 | 1464.9 | 0.05 | 0 |  | 0 |  | 29299 | 1464.9
A0100000000 | 제 126호 | RENT000000000003 | [ 소모 잡자재 ] | 전선, 전선관의 2 % | 식 | 1 | 585.9 | 585.9 | 1 |  |  |  |  | 585.9 | 585.9 | [8 empty] | 585.9 | 30763
56900017076 | 제 126호 | L001010101000078 | 노 무 비 | 저압케이블전공 | 인 | 0.0936 | 0 |  | 0.0936 | 300337 | 28111.5 | 0 |  | 300337 | 28111.5 | [10 empty] | 28111.5
A0300000000 | 제 126호 | RENT000000000006 | [ 공 구 손 료 ] | 노무비의 3 % | 식 | 1 | 843.3 | 843.3 | 1 |  |  |  |  | 843.3 | 843.3
| 합계줄 |  | ( 합 계 ) |  |  |  |  | 32193 |  |  | 28111 |  | 0 |  | 60304 | [8 empty] | 843.3 | 28111 | 28111
E145A358025 | 일목줄 | ELKA21000010S | [제 127호] 난연제어케이블 F-CVV 2Cx1.5㎟ [M]
E1450358025 | 제 127호 | 2612160320684224 | 난연제어케이블 | F-CVV 2Cx1.5㎟ | M | 1 | 1314 | 1314 | 1 | 0 |  | 0 |  | 1314 | 1314 | [8 empty] | 1314
E1450358025 | 제 127호 | 2612160320684224 | 난연제어케이블 | F-CVV 2Cx1.5㎟ | M | 0.05 | 1314 | 65.7 | 0.05 | 0 |  | 0 |  | 1314 | 65.7
A0100000000 | 제 127호 | RENT000000000003 | [ 소모 잡자재 ] | 전선, 전선관의 2 % | 식 | 1 | 26.2 | 26.2 | 1 |  |  |  |  | 26.2 | 26.2 | [8 empty] | 26.2 | 1379
56900017076 | 제 127호 | L001010101000078 | 노 무 비 | 저압케이블전공 | 인 | 0.014 | 0 |  | 0.014 | 300337 | 4204.7 | 0 |  | 300337 | 4204.7 | [10 empty] | 4204.7
A0300000000 | 제 127호 | RENT000000000006 | [ 공 구 손 료 ] | 노무비의 3 % | 식 | 1 | 126.1 | 126.1 | 1 |  |  |  |  | 126.1 | 126.1
| 합계줄 |  | ( 합 계 ) |  |  |  |  | 1532 |  |  | 4204 |  | 0 |  | 5736 | [8 empty] | 126.1 | 4204 | 4204
E145A358401 | 일목줄 | ELKB21000010S | [제 128호] 난연제어케이블 F-CVV-S, 2Cx1.5㎟ [M]
E1450358401 | 제 128호 | 2612160320684349 | 난연제어케이블 | F-CVV-S, 2Cx1.5㎟ | M | 1 | 1473 | 1473 | 1 | 0 |  | 0 |  | 1473 | 1473 | [8 empty] | 1473
E1450358401 | 제 128호 | 2612160320684349 | 난연제어케이블 | F-CVV-S, 2Cx1.5㎟ | M | 0.05 | 1473 | 73.6 | 0.05 | 0 |  | 0 |  | 1473 | 73.6
A0100000000 | 제 128호 | RENT000000000003 | [ 소모 잡자재 ] | 전선, 전선관의 2 % | 식 | 1 | 29.4 | 29.4 | 1 |  |  |  |  | 29.4 | 29.4 | [8 empty] | 29.4 | 1546
56900017076 | 제 128호 | L001010101000078 | 노 무 비 | 저압케이블전공 | 인 | 0.0168 | 0 |  | 0.0168 | 300337 | 5045.6 | 0 |  | 300337 | 5045.6 | [10 empty] | 5045.6
A0300000000 | 제 128호 | RENT000000000006 | [ 공 구 손 료 ] | 노무비의 3 % | 식 | 1 | 151.3 | 151.3 | 1 |  |  |  |  | 151.3 | 151.3
| 합계줄 |  | ( 합 계 ) |  |  |  |  | 1727 |  |  | 5045 |  | 0 |  | 6772 | [8 empty] | 151.3 | 5045 | 5045
6145A358506 | 일목줄 | ELKC32000010S | [제 129호] 난연제어케이블 F-CVV-SB 3Cx2.5㎟ [M]
61450358506 | 제 129호 | 2612160320684476 | 난연제어케이블 | F-CVV-SB 3Cx2.5㎟ | M | 1 | 2403 | 2403 | 1 | 0 |  | 0 |  | 2403 | 2403 | [8 empty] | 2403
61450358506 | 제 129호 | 2612160320684476 | 난연제어케이블 | F-CVV-SB 3Cx2.5㎟ | M | 0.05 | 2403 | 120.1 | 0.05 | 0 |  | 0 |  | 2403 | 120.1
A0100000000 | 제 129호 | RENT000000000003 | [ 소모 잡자재 ] | 전선, 전선관의 2 % | 식 | 1 | 48 | 48 | 1 |  |  |  |  | 48 | 48 | [8 empty] | 48 | 2523
56900017076 | 제 129호 | L001010101000078 | 노 무 비 | 저압케이블전공 | 인 | 0.0228 | 0 |  | 0.0228 | 300337 | 6847.6 | 0 |  | 300337 | 6847.6 | [10 empty] | 6847.6
A0300000000 | 제 129호 | RENT000000000006 | [ 공 구 손 료 ] | 노무비의 3 % | 식 | 1 | 205.4 | 205.4 | 1 |  |  |  |  | 205.4 | 205.4
| 합계줄 |  | ( 합 계 ) |  |  |  |  | 2776 |  |  | 6847 |  | 0 |  | 9623 | [8 empty] | 205.4 | 6847 | 6847
56959000019 | 일목줄 | E56959000019 | [제 130호] 23KV동심난연케이블-3열포설 22.9kV,F-CN/CO,수밀,1x60㎟ [M]
61450057309 | 제 130호 | 2612162910040270 | 23KV동심난연케이블-옥내 | 22.9kV,F-CN/CO,수밀,1x60㎟ | M | 1 | 17478 | 17478 | 1 | 0 |  | 0 |  | 17478 | 17478 | [8 empty] | 17478
61450057309 | 제 130호 | 2612162910040270 | 23KV동심난연케이블-옥내 | 22.9kV,F-CN/CO,수밀,1x60㎟ | M | 0.05 | 17478 | 873.9 | 0.05 | 0 |  | 0 |  | 17478 | 873.9
A0100000000 | 제 130호 | RENT000000000003 | [ 소모 잡자재 ] | 전선, 전선관의 2 % | 식 | 1 | 349.5 | 349.5 | 1 |  |  |  |  | 349.5 | 349.5 | [8 empty] | 349.5 | 18351
56900017117 | 제 130호 | L001010101000076 | 노 무 비 | 특고압케이블전공 | 인 | 0.01048 | 0 |  | 0.01048 | 436458 | 4574 | 0 |  | 436458 | 4574 | [10 empty] | 4574
56900017041 | 제 130호 | L001010101000002 | 노 무 비 | 보통인부 | 인 | 0.01048 | 0 |  | 0.01048 | 169804 | 1779.5 | 0 |  | 169804 | 1779.5 | [10 empty] | 1779.5
A0300000000 | 제 130호 | RENT000000000006 | [ 공 구 손 료 ] | 노무비의 3 % | 식 | 1 | 190.6 | 190.6 | 1 |  |  |  |  | 190.6 | 190.6
| 합계줄 |  | ( 합 계 ) |  |  |  |  | 18892 |  |  | 6353 |  | 0 |  | 25245 | [8 empty] | 190.5 | 6353 | 6353
56959000007 | 일목줄 | E56959000007 | [제 131호] UTP 케이블 Cat.5E 0.5mm 4P [M]
MM362692755 | 제 131호 | 2612160921650751 | UTP 케이블 | Cat.5E 0.5mm 4P | M | 1 | 400 | 400 | 1 | 0 |  | 0 |  | 400 | 400 | [8 empty] | 400
MM362692755 | 제 131호 | 2612160921650751 | UTP 케이블 | Cat.5E 0.5mm 4P | M | 0.075 | 400 | 30 | 0.075 | 0 |  | 0 |  | 400 | 30
A0100000000 | 제 131호 | RENT000000000003 | [ 소모 잡자재 ] | 전선, 전선관의 2 % | 식 | 1 | 8 | 8 | 1 |  |  |  |  | 8 | 8 | [8 empty] | 8 | 430
56900017116 | 제 131호 | L001010101000089 | 노 무 비 | 통신케이블공 | 인 | 0.005 | 0 |  | 0.005 | 433400 | 2167 | 0 |  | 433400 | 2167 | [10 empty] | 2167
A0300000000 | 제 131호 | RENT000000000006 | [ 공 구 손 료 ] | 노무비의 3 % | 식 | 1 | 65 | 65 | 1 |  |  |  |  | 65 | 65
| 합계줄 |  | ( 합 계 ) |  |  |  |  | 503 |  |  | 2167 |  | 0 |  | 2670 | [8 empty] | 65 | 2167 | 2167
5930B517001 | 일목줄 | EMK111000010S | [제 132호] 매입스위치 250V 1로1구 [개]
59301517001 | 제 132호 | 3912998720170517 | 매입스위치 | 250V 1로1구 | 개 | 1 | 1324 | 1324 | 1 | 0 |  | 0 |  | 1324 | 1324
56900017016 | 제 132호 | L001010101000075 | 노 무 비 | 내선전공 | 인 | 0.085 | 0 |  | 0.085 | 268915 | 22857.7 | 0 |  | 268915 | 22857.7 | [10 empty] | 22857.7
A0300000000 | 제 132호 | RENT000000000006 | [ 공 구 손 료 ] | 노무비의 3 % | 식 | 1 | 685.7 | 685.7 | 1 |  |  |  |  | 685.7 | 685.7
| 합계줄 |  | ( 합 계 ) |  |  |  |  | 2009 |  |  | 22857 |  | 0 |  | 24866 | [8 empty] | 685.7 | 22857 | 22857
5930B517002 | 일목줄 | E59301517002 | [제 133호] 매입스위치 250V 1로2구 [개]
59301517002 | 제 133호 | 3912998720170518 | 매입스위치 | 250V 1로2구 | 개 | 1 | 1853 | 1853 | 1 | 0 |  | 0 |  | 1853 | 1853
56900017016 | 제 133호 | L001010101000075 | 노 무 비 | 내선전공 | 인 | 0.085 | 0 |  | 0.085 | 268915 | 22857.7 | 0 |  | 268915 | 22857.7 | [10 empty] | 22857.7
A0300000000 | 제 133호 | RENT000000000006 | [ 공 구 손 료 ] | 노무비의 3 % | 식 | 1 | 685.7 | 685.7 | 1 |  |  |  |  | 685.7 | 685.7
| 합계줄 |  | ( 합 계 ) |  |  |  |  | 2538 |  |  | 22857 |  | 0 |  | 25395 | [8 empty] | 685.7 | 22857 | 22857
5930B517003 | 일목줄 | E59301517003 | [제 134호] 매입스위치 250V 1로3구 [개]
59301517003 | 제 134호 | 3912998720170519 | 매입스위치 | 250V 1로3구 | 개 | 1 | 2395 | 2395 | 1 | 0 |  | 0 |  | 2395 | 2395
56900017016 | 제 134호 | L001010101000075 | 노 무 비 | 내선전공 | 인 | 0.085 | 0 |  | 0.085 | 268915 | 22857.7 | 0 |  | 268915 | 22857.7 | [10 empty] | 22857.7
A0300000000 | 제 134호 | RENT000000000006 | [ 공 구 손 료 ] | 노무비의 3 % | 식 | 1 | 685.7 | 685.7 | 1 |  |  |  |  | 685.7 | 685.7
| 합계줄 |  | ( 합 계 ) |  |  |  |  | 3080 |  |  | 22857 |  | 0 |  | 25937 | [8 empty] | 685.7 | 22857 | 22857
5930B517004 | 일목줄 | E59301517004 | [제 135호] 매입스위치 250V 1로4구 [개]
59301517004 | 제 135호 | 3912998720170520 | 매입스위치 | 250V 1로4구 | 개 | 1 | 1570 | 1570 | 1 | 0 |  | 0 |  | 1570 | 1570
56900017016 | 제 135호 | L001010101000075 | 노 무 비 | 내선전공 | 인 | 0.085 | 0 |  | 0.085 | 268915 | 22857.7 | 0 |  | 268915 | 22857.7 | [10 empty] | 22857.7
A0300000000 | 제 135호 | RENT000000000006 | [ 공 구 손 료 ] | 노무비의 3 % | 식 | 1 | 685.7 | 685.7 | 1 |  |  |  |  | 685.7 | 685.7
| 합계줄 |  | ( 합 계 ) |  |  |  |  | 2255 |  |  | 22857 |  | 0 |  | 25112 | [8 empty] | 685.7 | 22857 | 22857
5935A317205 | 일목줄 | E59350317205 | [제 136호] 콘센트 매입-접지형, 250V 1구 [개]
59350317205 | 제 136호 | 3912140620170849 | 콘센트 | 매입-접지형, 250V 1구 | 개 | 1 | 935 | 935 | 1 | 0 |  | 0 |  | 935 | 935
56900017016 | 제 136호 | L001010101000075 | 노 무 비 | 내선전공 | 인 | 0.08 | 0 |  | 0.08 | 268915 | 21513.2 | 0 |  | 268915 | 21513.2 | [10 empty] | 21513.2
A0300000000 | 제 136호 | RENT000000000006 | [ 공 구 손 료 ] | 노무비의 3 % | 식 | 1 | 645.3 | 645.3 | 1 |  |  |  |  | 645.3 | 645.3
| 합계줄 |  | ( 합 계 ) |  |  |  |  | 1580 |  |  | 21513 |  | 0 |  | 23093 | [8 empty] | 645.3 | 21513 | 21513
5935A317206 | 일목줄 | E59350317206 | [제 137호] 콘센트 매입-접지형, 250V 2구 [개]
59350317206 | 제 137호 | 3912140620170850 | 콘센트 | 매입-접지형, 250V 2구 | 개 | 1 | 1385 | 1385 | 1 | 0 |  | 0 |  | 1385 | 1385
56900017016 | 제 137호 | L001010101000075 | 노 무 비 | 내선전공 | 인 | 0.08 | 0 |  | 0.08 | 268915 | 21513.2 | 0 |  | 268915 | 21513.2 | [10 empty] | 21513.2
A0300000000 | 제 137호 | RENT000000000006 | [ 공 구 손 료 ] | 노무비의 3 % | 식 | 1 | 645.3 | 645.3 | 1 |  |  |  |  | 645.3 | 645.3
| 합계줄 |  | ( 합 계 ) |  |  |  |  | 2030 |  |  | 21513 |  | 0 |  | 23543 | [8 empty] | 645.3 | 21513 | 21513
56959000008 | 일목줄 | E56959000008 | [제 138호] 콘센트 매입-접지형, 250V 4구 [개]
MM551808995 | 제 138호 | 3912140620171851 | 콘센트 | 매입-접지형, 250V 4구 | 개 | 1 | 4360 | 4360 | 1 | 0 |  | 0 |  | 4360 | 4360
56900017016 | 제 138호 | L001010101000075 | 노 무 비 | 내선전공 | 인 | 0.08 | 0 |  | 0.08 | 268915 | 21513.2 | 0 |  | 268915 | 21513.2 | [10 empty] | 21513.2
A0300000000 | 제 138호 | RENT000000000006 | [ 공 구 손 료 ] | 노무비의 3 % | 식 | 1 | 645.3 | 645.3 | 1 |  |  |  |  | 645.3 | 645.3
| 합계줄 |  | ( 합 계 ) |  |  |  |  | 5005 |  |  | 21513 |  | 0 |  | 26518 | [8 empty] | 645.3 | 21513 | 21513
5935A317207 | 일목줄 | E59350317207 | [제 139호] 방우콘센트 매입-접지형, 250V 1구 [개]
59350317207 | 제 139호 | 3912140621030227 | 방우콘센트 | 매입-접지형, 250V 1구 | 개 | 1 | 2037 | 2037 | 1 | 0 |  | 0 |  | 2037 | 2037
56900017016 | 제 139호 | L001010101000075 | 노 무 비 | 내선전공 | 인 | 0.08 | 0 |  | 0.08 | 268915 | 21513.2 | 0 |  | 268915 | 21513.2 | [10 empty] | 21513.2
A0300000000 | 제 139호 | RENT000000000006 | [ 공 구 손 료 ] | 노무비의 3 % | 식 | 1 | 645.3 | 645.3 | 1 |  |  |  |  | 645.3 | 645.3
| 합계줄 |  | ( 합 계 ) |  |  |  |  | 2682 |  |  | 21513 |  | 0 |  | 24195 | [8 empty] | 645.3 | 21513 | 21513
5935A317208 | 일목줄 | E59350317208 | [제 140호] 방우콘센트 매입-접지형, 250V 2구 [개]
59350317208 | 제 140호 | 3912140621030228 | 방우콘센트 | 매입-접지형, 250V 2구 | 개 | 1 | 2123 | 2123 | 1 | 0 |  | 0 |  | 2123 | 2123
56900017016 | 제 140호 | L001010101000075 | 노 무 비 | 내선전공 | 인 | 0.08 | 0 |  | 0.08 | 268915 | 21513.2 | 0 |  | 268915 | 21513.2 | [10 empty] | 21513.2
A0300000000 | 제 140호 | RENT000000000006 | [ 공 구 손 료 ] | 노무비의 3 % | 식 | 1 | 645.3 | 645.3 | 1 |  |  |  |  | 645.3 | 645.3
| 합계줄 |  | ( 합 계 ) |  |  |  |  | 2768 |  |  | 21513 |  | 0 |  | 24281 | [8 empty] | 645.3 | 21513 | 21513
5975A427102 | 일목줄 | EOA111000020S | [제 141호] 접지봉 14Φ×1000 mm [개]
59750427102 | 제 141호 | 3912161310034844 | 접지봉 | 14Φ×1000 mm | 개 | 1 | 3318 | 3318 | 1 | 0 |  | 0 |  | 3318 | 3318
56900017016 | 제 141호 | L001010101000075 | 노 무 비 | 내선전공 | 인 | 0.11 | 0 |  | 0.11 | 268915 | 29580.6 | 0 |  | 268915 | 29580.6 | [10 empty] | 29580.6
56900017041 | 제 141호 | L001010101000002 | 노 무 비 | 보통인부 | 인 | 0.08 | 0 |  | 0.08 | 169804 | 13584.3 | 0 |  | 169804 | 13584.3 | [10 empty] | 13584.3
A0300000000 | 제 141호 | RENT000000000006 | [ 공 구 손 료 ] | 노무비의 3 % | 식 | 1 | 1294.9 | 1294.9 | 1 |  |  |  |  | 1294.9 | 1294.9
| 합계줄 |  | ( 합 계 ) |  |  |  |  | 4612 |  |  | 43164 |  | 0 |  | 47776 | [8 empty] | 1294.9 | 43164 | 43164
5975A427111 | 일목줄 | E59750427111 | [제 142호] 수막처리접지봉 18Φ×500 mm [개]
59750427111 | 제 142호 | 3912161320937649 | 수막처리접지봉 | 18Φ×500 mm | 개 | 1 | 65100 | 65100 | 1 | 0 |  | 0 |  | 65100 | 65100
56900017016 | 제 142호 | L001010101000075 | 노 무 비 | 내선전공 | 인 | 0.11 | 0 |  | 0.11 | 268915 | 29580.6 | 0 |  | 268915 | 29580.6 | [10 empty] | 29580.6
56900017041 | 제 142호 | L001010101000002 | 노 무 비 | 보통인부 | 인 | 0.08 | 0 |  | 0.08 | 169804 | 13584.3 | 0 |  | 169804 | 13584.3 | [10 empty] | 13584.3
A0300000000 | 제 142호 | RENT000000000006 | [ 공 구 손 료 ] | 노무비의 3 % | 식 | 1 | 1294.9 | 1294.9 | 1 |  |  |  |  | 1294.9 | 1294.9
| 합계줄 |  | ( 합 계 ) |  |  |  |  | 66394 |  |  | 43164 |  | 0 |  | 109558 | [8 empty] | 1294.9 | 43164 | 43164
56959000009 | 일목줄 | E56959000009 | [제 143호] WARNING TAPE(저압용) 300 x 250 [m]
MM827104869 | 제 143호 | 391115ZZ701ZTPB1 | WARNING TAPE(저압용) | 300 x 250 | M | 1 | 225 | 225 | 1 | 0 |  | 0 |  | 225 | 225
56900017076 | 제 143호 | L001010101000078 | 노 무 비 | 저압케이블전공 | 인 | 0.0005 | 0 |  | 0.0005 | 300337 | 150.1 | 0 |  | 300337 | 150.1 | [10 empty] | 150.1
56900017041 | 제 143호 | L001010101000002 | 노 무 비 | 보통인부 | 인 | 0.001 | 0 |  | 0.001 | 169804 | 169.8 | 0 |  | 169804 | 169.8 | [10 empty] | 169.8
A0300000000 | 제 143호 | RENT000000000006 | [ 공 구 손 료 ] | 노무비의 3 % | 식 | 1 | 9.5 | 9.5 | 1 |  |  |  |  | 9.5 | 9.5
| 합계줄 |  | ( 합 계 ) |  |  |  |  | 234 |  |  | 319 |  | 0 |  | 553 | [8 empty] | 9.5 | 319 | 319
5975A440002 | 일목줄 | E59750440002 | [제 144호] WARNING TAPE(특고용) 300 x 250 [m]
59750440002 | 제 144호 | 3120150220174070 | WARNING TAPE(특고용) | 300 x 250 | M | 1 | 225 | 225 | 1 | 0 |  | 0 |  | 225 | 225
56900017117 | 제 144호 | L001010101000076 | 노 무 비 | 특고압케이블전공 | 인 | 0.0005 | 0 |  | 0.0005 | 436458 | 218.2 | 0 |  | 436458 | 218.2 | [10 empty] | 218.2
56900017041 | 제 144호 | L001010101000002 | 노 무 비 | 보통인부 | 인 | 0.001 | 0 |  | 0.001 | 169804 | 169.8 | 0 |  | 169804 | 169.8 | [10 empty] | 169.8
A0300000000 | 제 144호 | RENT000000000006 | [ 공 구 손 료 ] | 노무비의 3 % | 식 | 1 | 11.6 | 11.6 | 1 |  |  |  |  | 11.6 | 11.6
| 합계줄 |  | ( 합 계 ) |  |  |  |  | 236 |  |  | 388 |  | 0 |  | 624 | [8 empty] | 11.6 | 388 | 388
E940A267006 | 일목줄 | EE9400267006 | [제 145호] 압착단자 R형동선 나압착 16 ㎟ [개]
E9400267006 | 제 145호 | 3912143221650911 | 압착단자 | R형동선 나압착 16 ㎟ | 개 | 1 | 127 | 127 | 1 | 0 |  | 0 |  | 127 | 127
56900017076 | 제 145호 | L001010101000078 | 노 무 비 | 저압케이블전공 | 인 | 0.0972 | 0 |  | 0.0972 | 300337 | 29192.7 | 0 |  | 300337 | 29192.7 | [10 empty] | 29192.7
A0300000000 | 제 145호 | RENT000000000006 | [ 공 구 손 료 ] | 노무비의 3 % | 식 | 1 | 875.7 | 875.7 | 1 |  |  |  |  | 875.7 | 875.7
| 합계줄 |  | ( 합 계 ) |  |  |  |  | 1002 |  |  | 29192 |  | 0 |  | 30194 | [8 empty] | 875.7 | 29192 | 29192
E940A267007 | 일목줄 | EE9400267007 | [제 146호] 압착단자 R형동선 나압착 25 ㎟ [개]
E9400267007 | 제 146호 | 3912143221650912 | 압착단자 | R형동선 나압착 25 ㎟ | 개 | 1 | 187 | 187 | 1 | 0 |  | 0 |  | 187 | 187
56900017076 | 제 146호 | L001010101000078 | 노 무 비 | 저압케이블전공 | 인 | 0.1188 | 0 |  | 0.1188 | 300337 | 35680 | 0 |  | 300337 | 35680 | [10 empty] | 35680
A0300000000 | 제 146호 | RENT000000000006 | [ 공 구 손 료 ] | 노무비의 3 % | 식 | 1 | 1070.4 | 1070.4 | 1 |  |  |  |  | 1070.4 | 1070.4
| 합계줄 |  | ( 합 계 ) |  |  |  |  | 1257 |  |  | 35680 |  | 0 |  | 36937 | [8 empty] | 1070.4 | 35680 | 35680
E940A267008 | 일목줄 | EE9400267008 | [제 147호] 압착단자 R형동선 나압착 35 ㎟ [개]
E9400267008 | 제 147호 | 3912143221650913 | 압착단자 | R형동선 나압착 35 ㎟ | 개 | 1 | 242 | 242 | 1 | 0 |  | 0 |  | 242 | 242
56900017076 | 제 147호 | L001010101000078 | 노 무 비 | 저압케이블전공 | 인 | 0.1296 | 0 |  | 0.1296 | 300337 | 38923.6 | 0 |  | 300337 | 38923.6 | [10 empty] | 38923.6
A0300000000 | 제 147호 | RENT000000000006 | [ 공 구 손 료 ] | 노무비의 3 % | 식 | 1 | 1167.6 | 1167.6 | 1 |  |  |  |  | 1167.6 | 1167.6
| 합계줄 |  | ( 합 계 ) |  |  |  |  | 1409 |  |  | 38923 |  | 0 |  | 40332 | [8 empty] | 1167.6 | 38923 | 38923
E940A267009 | 일목줄 | EE9400267009 | [제 148호] 압착단자 R형동선 나압착 50 ㎟ [개]
E9400267009 | 제 148호 | 3912143221650914 | 압착단자 | R형동선 나압착 50 ㎟ | 개 | 1 | 403 | 403 | 1 | 0 |  | 0 |  | 403 | 403
56900017076 | 제 148호 | L001010101000078 | 노 무 비 | 저압케이블전공 | 인 | 0.144 | 0 |  | 0.144 | 300337 | 43248.5 | 0 |  | 300337 | 43248.5 | [10 empty] | 43248.5
A0300000000 | 제 148호 | RENT000000000006 | [ 공 구 손 료 ] | 노무비의 3 % | 식 | 1 | 1297.4 | 1297.4 | 1 |  |  |  |  | 1297.4 | 1297.4
| 합계줄 |  | ( 합 계 ) |  |  |  |  | 1700 |  |  | 43248 |  | 0 |  | 44948 | [8 empty] | 1297.4 | 43248 | 43248
E940A267010 | 일목줄 | EE9400267010 | [제 149호] 압착단자 R형동선 나압착 70 ㎟ [개]
E9400267010 | 제 149호 | 3912143221650915 | 압착단자 | R형동선 나압착 70 ㎟ | 개 | 1 | 637 | 637 | 1 | 0 |  | 0 |  | 637 | 637
56900017076 | 제 149호 | L001010101000078 | 노 무 비 | 저압케이블전공 | 인 | 0.1692 | 0 |  | 0.1692 | 300337 | 50817 | 0 |  | 300337 | 50817 | [10 empty] | 50817
A0300000000 | 제 149호 | RENT000000000006 | [ 공 구 손 료 ] | 노무비의 3 % | 식 | 1 | 1524.5 | 1524.5 | 1 |  |  |  |  | 1524.5 | 1524.5
| 합계줄 |  | ( 합 계 ) |  |  |  |  | 2161 |  |  | 50817 |  | 0 |  | 52978 | [8 empty] | 1524.5 | 50817 | 50817
E940A267011 | 일목줄 | EE9400267011 | [제 150호] 압착단자 R형동선 나압착 95 ㎟ [개]
E9400267011 | 제 150호 | 3912143221650916 | 압착단자 | R형동선 나압착 95 ㎟ | 개 | 1 | 858 | 858 | 1 | 0 |  | 0 |  | 858 | 858
56900017076 | 제 150호 | L001010101000078 | 노 무 비 | 저압케이블전공 | 인 | 0.18 | 0 |  | 0.18 | 300337 | 54060.6 | 0 |  | 300337 | 54060.6 | [10 empty] | 54060.6
A0300000000 | 제 150호 | RENT000000000006 | [ 공 구 손 료 ] | 노무비의 3 % | 식 | 1 | 1621.8 | 1621.8 | 1 |  |  |  |  | 1621.8 | 1621.8
| 합계줄 |  | ( 합 계 ) |  |  |  |  | 2479 |  |  | 54060 |  | 0 |  | 56539 | [8 empty] | 1621.8 | 54060 | 54060
E940A267016 | 일목줄 | EE9400267016 | [제 151호] 압착단자 R형동선 나압착 240 ㎟ [개]
E9400267016 | 제 151호 | 3912143220172085 | 압착단자 | R형동선 나압착 240 ㎟ | 개 | 1 | 2940 | 2940 | 1 | 0 |  | 0 |  | 2940 | 2940
56900017076 | 제 151호 | L001010101000078 | 노 무 비 | 저압케이블전공 | 인 | 0.2772 | 0 |  | 0.2772 | 300337 | 83253.4 | 0 |  | 300337 | 83253.4 | [10 empty] | 83253.4
A0300000000 | 제 151호 | RENT000000000006 | [ 공 구 손 료 ] | 노무비의 3 % | 식 | 1 | 2497.5 | 2497.5 | 1 |  |  |  |  | 2497.5 | 2497.5
| 합계줄 |  | ( 합 계 ) |  |  |  |  | 5437 |  |  | 83253 |  | 0 |  | 88690 | [8 empty] | 2497.5 | 83253 | 83253
5935A287062 | 일목줄 | E59350287062 | [제 152호] 압착슬리이브 동압착슬리브-C형 35 ㎟ [개]
59350287062 | 제 152호 | 3912140420170797 | 압착슬리이브 | 동압착슬리브-C형 35 ㎟ | 개 | 1 | 1520 | 1520 | 1 | 0 |  | 0 |  | 1520 | 1520
56900017016 | 제 152호 | L001010101000075 | 노 무 비 | 내선전공 | 인 | 0.097 | 0 |  | 0.097 | 268915 | 26084.7 | 0 |  | 268915 | 26084.7 | [10 empty] | 26084.7
A0300000000 | 제 152호 | RENT000000000006 | [ 공 구 손 료 ] | 노무비의 3 % | 식 | 1 | 782.5 | 782.5 | 1 |  |  |  |  | 782.5 | 782.5
| 합계줄 |  | ( 합 계 ) |  |  |  |  | 2302 |  |  | 26084 |  | 0 |  | 28386 | [8 empty] | 782.5 | 26084 | 26084
5935A287066 | 일목줄 | E59350287066 | [제 153호] 압착슬리이브 동압착슬리브-C형 120㎟ [개]
59350287066 | 제 153호 | 3912140420170801 | 압착슬리이브 | 동압착슬리브-C형 120㎟ | 개 | 1 | 3730 | 3730 | 1 | 0 |  | 0 |  | 3730 | 3730
56900017016 | 제 153호 | L001010101000075 | 노 무 비 | 내선전공 | 인 | 0.097 | 0 |  | 0.097 | 268915 | 26084.7 | 0 |  | 268915 | 26084.7 | [10 empty] | 26084.7
A0300000000 | 제 153호 | RENT000000000006 | [ 공 구 손 료 ] | 노무비의 3 % | 식 | 1 | 782.5 | 782.5 | 1 |  |  |  |  | 782.5 | 782.5
| 합계줄 |  | ( 합 계 ) |  |  |  |  | 4512 |  |  | 26084 |  | 0 |  | 30596 | [8 empty] | 782.5 | 26084 | 26084
56959000010 | 일목줄 | E56959000010 | [제 154호] 지중선로표시기 전규격 [개]
MM300041328 | 제 154호 | 3912218220173436 | 지중선로표시기 | 전규격 | 개 | 1 | 5900 | 5900 | 1 | 0 |  | 0 |  | 5900 | 5900
56900017078 | 제 154호 | L001010501000115 | 노 무 비 | 전기공사산업기사 | 인 | 0.07 | 0 |  | 0.07 | 289211 | 20244.7 | 0 |  | 289211 | 20244.7 | [10 empty] | 20244.7
56900017041 | 제 154호 | L001010101000002 | 노 무 비 | 보통인부 | 인 | 0.07 | 0 |  | 0.07 | 169804 | 11886.2 | 0 |  | 169804 | 11886.2 | [10 empty] | 11886.2
A0300000000 | 제 154호 | RENT000000000006 | [ 공 구 손 료 ] | 노무비의 3 % | 식 | 1 | 963.9 | 963.9 | 1 |  |  |  |  | 963.9 | 963.9
| 합계줄 |  | ( 합 계 ) |  |  |  |  | 6863 |  |  | 32130 |  | 0 |  | 38993 | [8 empty] | 963.9 | 32130 | 32130
56959000011 | 일목줄 | E56959000011 | [제 155호] 다운라이트 타공 [개소]
MM796262378 | 제 155호 | 391115ZZ701ZDL01 | 다운라이트 타공 |  | 개소 | 1 | 0 |  | 1 | 0 |  | 0
56900017016 | 제 155호 | L001010101000075 | 노 무 비 | 내선전공 | 인 | 0.0225 | 0 |  | 0.0225 | 268915 | 6050.5 | 0 |  | 268915 | 6050.5 | [10 empty] | 6050.5
A0300000000 | 제 155호 | RENT000000000006 | [ 공 구 손 료 ] | 노무비의 3 % | 식 | 1 | 181.5 | 181.5 | 1 |  |  |  |  | 181.5 | 181.5
| 합계줄 |  | ( 합 계 ) |  |  |  |  | 181 |  |  | 6050 |  | 0 |  | 6231 | [8 empty] | 181.5 | 6050 | 6050
56959000077 | 일목줄 | E56959000077 | [제 156호] 케이블 단말접속자재(3KIT-1SET) 자기수축,23kV 1Cx70 ㎟-옥내 [SET]
59752007003 | 제 156호 | 3912140920174174 | 케이블 단말접속자재 | 자기수축,23kV 1Cx70 ㎟ | KIT | 3 | 59680 | 179040 | 3 | 0 |  | 0 |  | 59680 | 179040
56900017117 | 제 156호 | L001010101000076 | 노 무 비 | 특고압케이블전공 | 인 | 1.716 | 0 |  | 1.716 | 436458 | 748961.9 | 0 |  | 436458 | 748961.9 | [10 empty] | 748961.9
A0300000000 | 제 156호 | RENT000000000006 | [ 공 구 손 료 ] | 노무비의 3 % | 식 | 1 | 22468.8 | 22468.8 | 1 |  |  |  |  | 22468.8 | 22468.8
| 합계줄 |  | ( 합 계 ) |  |  |  |  | 201508 |  |  | 748961 |  | 0 |  | 950469 | [8 empty] | 22468.8 | 748961 | 748961
56959000078 | 일목줄 | E56959000078 | [제 157호] 케이블 단말접속자재(3KIT-1SET) 자기수축,23kV 1Cx70 ㎟-옥외 [SET]
59752007003 | 제 157호 | 3912140920174174 | 케이블 단말접속자재 | 자기수축,23kV 1Cx70 ㎟ | KIT | 3 | 59680 | 179040 | 3 | 0 |  | 0 |  | 59680 | 179040
56900017117 | 제 157호 | L001010101000076 | 노 무 비 | 특고압케이블전공 | 인 | 1.43 | 0 |  | 1.43 | 436458 | 624134.9 | 0 |  | 436458 | 624134.9 | [10 empty] | 624134.9
A0300000000 | 제 157호 | RENT000000000006 | [ 공 구 손 료 ] | 노무비의 3 % | 식 | 1 | 18724 | 18724 | 1 |  |  |  |  | 18724 | 18724
| 합계줄 |  | ( 합 계 ) |  |  |  |  | 197764 |  |  | 624134 |  | 0 |  | 821898 | [8 empty] | 18724 | 624134 | 624134
56959000023 | 일목줄 | E56959000023 | [제 158호] 다기능 접속함 [EA]
MM013534609 | 제 158호 | 391115ZZ701Z0014 | 다기능 접속함 |  | EA | 1 | 55000 | 55000 | 1 | 0 |  | 0 |  | 55000 | 55000
56900017016 | 제 158호 | L001010101000075 | 노 무 비 | 내선전공 | 인 | 0.133 | 0 |  | 0.133 | 268915 | 35765.6 | 0 |  | 268915 | 35765.6 | [10 empty] | 35765.6
A0300000000 | 제 158호 | RENT000000000006 | [ 공 구 손 료 ] | 노무비의 3 % | 식 | 1 | 1072.9 | 1072.9 | 1 |  |  |  |  | 1072.9 | 1072.9
| 합계줄 |  | ( 합 계 ) |  |  |  |  | 56072 |  |  | 35765 |  | 0 |  | 91837 | [8 empty] | 1072.9 | 35765 | 35765
56959000026 | 일목줄 | E56959000026 | [제 159호] 부스닥트(내화) AL-AL, 4W 600A [m]
MM017684920 | 제 159호 | 391115ZZ701Z0028 | 부스닥트(내화) | AL-AL, 4W 600A | M | 1 | 535830 | 535830 | 1 | 0 |  | 0 |  | 535830 | 535830
56900017016 | 제 159호 | L001010101000075 | 노 무 비 | 내선전공 | 인 | 0.5 | 0 |  | 0.5 | 268915 | 134457.5 | 0 |  | 268915 | 134457.5 | [10 empty] | 134457.5
A0300000000 | 제 159호 | RENT000000000006 | [ 공 구 손 료 ] | 노무비의 3 % | 식 | 1 | 4033.7 | 4033.7 | 1 |  |  |  |  | 4033.7 | 4033.7
| 합계줄 |  | ( 합 계 ) |  |  |  |  | 539863 |  |  | 134457 |  | 0 |  | 674320 | [8 empty] | 4033.7 | 134457 | 134457
56959000027 | 일목줄 | E56959000027 | [제 160호] 부스닥트부속품(내화) 수직 ELBOW, AL-AL 4W 600A [개]
MM017684923 | 제 160호 | 391115ZZ701Z0032 | 부스닥트부속품(내화) | 수직 ELBOW, AL-AL 4W 600A | 개 | 1 | 367960 | 367960 | 1 | 0 |  | 0 |  | 367960 | 367960
56900017016 | 제 160호 | L001010101000075 | 노 무 비 | 내선전공 | 인 | 1.5 | 0 |  | 1.5 | 268915 | 403372.5 | 0 |  | 268915 | 403372.5 | [10 empty] | 403372.5
A0300000000 | 제 160호 | RENT000000000006 | [ 공 구 손 료 ] | 노무비의 3 % | 식 | 1 | 12101.1 | 12101.1 | 1 |  |  |  |  | 12101.1 | 12101.1
| 합계줄 |  | ( 합 계 ) |  |  |  |  | 380061 |  |  | 403372 |  | 0 |  | 783433 | [8 empty] | 12101.1 | 403372 | 403372
56959000028 | 일목줄 | E56959000028 | [제 161호] 부스닥트부속품(내화) 수평 ELBOW, AL-AL 4W 600A [개]
MM017684922 | 제 161호 | 391115ZZ701Z0033 | 부스닥트부속품(내화) | 수평 ELBOW, AL-AL 4W 600A | 개 | 1 | 180960 | 180960 | 1 | 0 |  | 0 |  | 180960 | 180960
56900017016 | 제 161호 | L001010101000075 | 노 무 비 | 내선전공 | 인 | 1.5 | 0 |  | 1.5 | 268915 | 403372.5 | 0 |  | 268915 | 403372.5 | [10 empty] | 403372.5
A0300000000 | 제 161호 | RENT000000000006 | [ 공 구 손 료 ] | 노무비의 3 % | 식 | 1 | 12101.1 | 12101.1 | 1 |  |  |  |  | 12101.1 | 12101.1
| 합계줄 |  | ( 합 계 ) |  |  |  |  | 193061 |  |  | 403372 |  | 0 |  | 596433 | [8 empty] | 12101.1 | 403372 | 403372
56959000079 | 일목줄 | E56959000079 | [제 162호] 통합수구 전열2,전화2,TV1 [EA]
MM983650953 | 제 162호 | 391115ZZ701Z0087 | 통합수구 | 전열2,전화2,TV1 | EA | 1 | 10000 | 10000 | 1 | 0 |  | 0 |  | 10000 | 10000
56900017016 | 제 162호 | L001010101000075 | 노 무 비 | 내선전공 | 인 | 0.08 | 0 |  | 0.08 | 268915 | 21513.2 | 0 |  | 268915 | 21513.2 | [10 empty] | 21513.2
A0300000000 | 제 162호 | RENT000000000006 | [ 공 구 손 료 ] | 노무비의 3 % | 식 | 1 | 645.3 | 645.3 | 1 |  |  |  |  | 645.3 | 645.3
| 합계줄 |  | ( 합 계 ) |  |  |  |  | 10645 |  |  | 21513 |  | 0 |  | 32158 | [8 empty] | 645.3 | 21513 | 21513
56959000080 | 일목줄 | E56959000080 | [제 163호] 통합수구 전열2,전화2 [EA]
MM983650952 | 제 163호 | 391115ZZ701Z0088 | 통합수구 | 전열2,전화2 | EA | 1 | 8800 | 8800 | 1 | 0 |  | 0 |  | 8800 | 8800
56900017016 | 제 163호 | L001010101000075 | 노 무 비 | 내선전공 | 인 | 0.08 | 0 |  | 0.08 | 268915 | 21513.2 | 0 |  | 268915 | 21513.2 | [10 empty] | 21513.2
A0300000000 | 제 163호 | RENT000000000006 | [ 공 구 손 료 ] | 노무비의 3 % | 식 | 1 | 645.3 | 645.3 | 1 |  |  |  |  | 645.3 | 645.3
| 합계줄 |  | ( 합 계 ) |  |  |  |  | 9445 |  |  | 21513 |  | 0 |  | 30958 | [8 empty] | 645.3 | 21513 | 21513
56959000042 | 일목줄 | E56959000042 | [제 164호] 세대분전반 7회로 [면]
MM013469156 | 제 164호 | 391115ZZ701Z0047 | 세대분전반 | 7회로 | 면 | 1 | 141200 | 141200 | 1 | 0 |  | 0 |  | 141200 | 141200
56900017016 | 제 164호 | L001010101000075 | 노 무 비 | 내선전공 | 인 | 0.83 | 0 |  | 0.83 | 268915 | 223199.4 | 0 |  | 268915 | 223199.4 | [10 empty] | 223199.4
A0300000000 | 제 164호 | RENT000000000006 | [ 공 구 손 료 ] | 노무비의 3 % | 식 | 1 | 6695.9 | 6695.9 | 1 |  |  |  |  | 6695.9 | 6695.9
| 합계줄 |  | ( 합 계 ) |  |  |  |  | 147895 |  |  | 223199 |  | 0 |  | 371094 | [8 empty] | 6695.9 | 223199 | 223199
56959000043 | 일목줄 | E56959000043 | [제 165호] 세대분전반 8회로 [면]
MM013469158 | 제 165호 | 391115ZZ701Z0048 | 세대분전반 | 8회로 | 면 | 1 | 141200 | 141200 | 1 | 0 |  | 0 |  | 141200 | 141200
56900017016 | 제 165호 | L001010101000075 | 노 무 비 | 내선전공 | 인 | 0.89 | 0 |  | 0.89 | 268915 | 239334.3 | 0 |  | 268915 | 239334.3 | [10 empty] | 239334.3
A0300000000 | 제 165호 | RENT000000000006 | [ 공 구 손 료 ] | 노무비의 3 % | 식 | 1 | 7180 | 7180 | 1 |  |  |  |  | 7180 | 7180
| 합계줄 |  | ( 합 계 ) |  |  |  |  | 148380 |  |  | 239334 |  | 0 |  | 387714 | [8 empty] | 7180 | 239334 | 239334
56959000029 | 일목줄 | E56959000029 | [제 166호] 분전반 L-A [면]
MM983570784 | 제 166호 | 391115ZZ701Z0034 | 분전반 | L-A | 면 | 1 |  |  | 1 | 0 |  | 0 |  |  |  | 관급자재 | [6 empty] | 3256000
56900017016 | 제 166호 | L001010101000075 | 노 무 비 | 내선전공 | 인 | 1.23 | 0 |  | 1.23 | 268915 | 330765.4 | 0 |  | 268915 | 330765.4 | [10 empty] | 330765.4
A0300000000 | 제 166호 | RENT000000000006 | [ 공 구 손 료 ] | 노무비의 3 % | 식 | 1 | 9922.9 | 9922.9 | 1 |  |  |  |  | 9922.9 | 9922.9
| 합계줄 |  | ( 합 계 ) |  |  |  |  | 9922 |  |  | 330765 |  | 0 |  | 340687 | [8 empty] | 9922.9 | 330765 | 330765
56959000030 | 일목줄 | E56959000030 | [제 167호] 분전반 L-E [면]
MM983570783 | 제 167호 | 391115ZZ701Z0035 | 분전반 | L-E | 면 | 1 |  |  | 1 | 0 |  | 0 |  |  |  | 관급자재 | [6 empty] | 1527000
56900017016 | 제 167호 | L001010101000075 | 노 무 비 | 내선전공 | 인 | 1.23 | 0 |  | 1.23 | 268915 | 330765.4 | 0 |  | 268915 | 330765.4 | [10 empty] | 330765.4
A0300000000 | 제 167호 | RENT000000000006 | [ 공 구 손 료 ] | 노무비의 3 % | 식 | 1 | 9922.9 | 9922.9 | 1 |  |  |  |  | 9922.9 | 9922.9
| 합계줄 |  | ( 합 계 ) |  |  |  |  | 9922 |  |  | 330765 |  | 0 |  | 340687 | [8 empty] | 9922.9 | 330765 | 330765
56959000031 | 일목줄 | E56959000031 | [제 168호] 분전반 L-F [면]
MM983570785 | 제 168호 | 391115ZZ701Z0036 | 분전반 | L-F | 면 | 1 |  |  | 1 | 0 |  | 0 |  |  |  | 관급자재 | [6 empty] | 2184000
56900017016 | 제 168호 | L001010101000075 | 노 무 비 | 내선전공 | 인 | 1.23 | 0 |  | 1.23 | 268915 | 330765.4 | 0 |  | 268915 | 330765.4 | [10 empty] | 330765.4
A0300000000 | 제 168호 | RENT000000000006 | [ 공 구 손 료 ] | 노무비의 3 % | 식 | 1 | 9922.9 | 9922.9 | 1 |  |  |  |  | 9922.9 | 9922.9
| 합계줄 |  | ( 합 계 ) |  |  |  |  | 9922 |  |  | 330765 |  | 0 |  | 340687 | [8 empty] | 9922.9 | 330765 | 330765
56959000032 | 일목줄 | E56959000032 | [제 169호] 분전반 L-MDF [면]
MM983570786 | 제 169호 | 391115ZZ701Z0037 | 분전반 | L-MDF | 면 | 1 |  |  | 1 | 0 |  | 0 |  |  |  | 관급자재 | [6 empty] | 1527000
56900017016 | 제 169호 | L001010101000075 | 노 무 비 | 내선전공 | 인 | 1.23 | 0 |  | 1.23 | 268915 | 330765.4 | 0 |  | 268915 | 330765.4 | [10 empty] | 330765.4
A0300000000 | 제 169호 | RENT000000000006 | [ 공 구 손 료 ] | 노무비의 3 % | 식 | 1 | 9922.9 | 9922.9 | 1 |  |  |  |  | 9922.9 | 9922.9
| 합계줄 |  | ( 합 계 ) |  |  |  |  | 9922 |  |  | 330765 |  | 0 |  | 340687 | [8 empty] | 9922.9 | 330765 | 330765
56959000033 | 일목줄 | E56959000033 | [제 170호] 분전반 L-OL [면]
MM983570788 | 제 170호 | 391115ZZ701Z0038 | 분전반 | L-OL | 면 | 1 |  |  | 1 | 0 |  | 0 |  |  |  | 관급자재 | [6 empty] | 2511000
56900017016 | 제 170호 | L001010101000075 | 노 무 비 | 내선전공 | 인 | 1.23 | 0 |  | 1.23 | 268915 | 330765.4 | 0 |  | 268915 | 330765.4 | [10 empty] | 330765.4
A0300000000 | 제 170호 | RENT000000000006 | [ 공 구 손 료 ] | 노무비의 3 % | 식 | 1 | 9922.9 | 9922.9 | 1 |  |  |  |  | 9922.9 | 9922.9
| 합계줄 |  | ( 합 계 ) |  |  |  |  | 9922 |  |  | 330765 |  | 0 |  | 340687 | [8 empty] | 9922.9 | 330765 | 330765
56959000034 | 일목줄 | E56959000034 | [제 171호] 분전반 LM-101 [면]
MM983570774 | 제 171호 | 391115ZZ701Z0039 | 분전반 | LM-101 | 면 | 1 |  |  | 1 | 0 |  | 0 |  |  |  | 관급자재 | [6 empty] | 3154000
56900017016 | 제 171호 | L001010101000075 | 노 무 비 | 내선전공 | 인 | 1.23 | 0 |  | 1.23 | 268915 | 330765.4 | 0 |  | 268915 | 330765.4 | [10 empty] | 330765.4
A0300000000 | 제 171호 | RENT000000000006 | [ 공 구 손 료 ] | 노무비의 3 % | 식 | 1 | 9922.9 | 9922.9 | 1 |  |  |  |  | 9922.9 | 9922.9
| 합계줄 |  | ( 합 계 ) |  |  |  |  | 9922 |  |  | 330765 |  | 0 |  | 340687 | [8 empty] | 9922.9 | 330765 | 330765
56959000035 | 일목줄 | E56959000035 | [제 172호] 분전반 LM-102 [면]
MM983570775 | 제 172호 | 391115ZZ701Z0040 | 분전반 | LM-102 | 면 | 1 |  |  | 1 | 0 |  | 0 |  |  |  | 관급자재 | [6 empty] | 3154000
56900017016 | 제 172호 | L001010101000075 | 노 무 비 | 내선전공 | 인 | 1.23 | 0 |  | 1.23 | 268915 | 330765.4 | 0 |  | 268915 | 330765.4 | [10 empty] | 330765.4
A0300000000 | 제 172호 | RENT000000000006 | [ 공 구 손 료 ] | 노무비의 3 % | 식 | 1 | 9922.9 | 9922.9 | 1 |  |  |  |  | 9922.9 | 9922.9
| 합계줄 |  | ( 합 계 ) |  |  |  |  | 9922 |  |  | 330765 |  | 0 |  | 340687 | [8 empty] | 9922.9 | 330765 | 330765
56959000036 | 일목줄 | E56959000036 | [제 173호] 분전반 PM-101 [면]
MM983570776 | 제 173호 | 391115ZZ701Z0041 | 분전반 | PM-101 | 면 | 1 |  |  | 1 | 0 |  | 0 |  |  |  | 관급자재 | [6 empty] | 5999000
56900017016 | 제 173호 | L001010101000075 | 노 무 비 | 내선전공 | 인 | 1.23 | 0 |  | 1.23 | 268915 | 330765.4 | 0 |  | 268915 | 330765.4 | [10 empty] | 330765.4
A0300000000 | 제 173호 | RENT000000000006 | [ 공 구 손 료 ] | 노무비의 3 % | 식 | 1 | 9922.9 | 9922.9 | 1 |  |  |  |  | 9922.9 | 9922.9
| 합계줄 |  | ( 합 계 ) |  |  |  |  | 9922 |  |  | 330765 |  | 0 |  | 340687 | [8 empty] | 9922.9 | 330765 | 330765
56959000037 | 일목줄 | E56959000037 | [제 174호] 분전반 PM-102 [면]
MM983570779 | 제 174호 | 391115ZZ701Z0042 | 분전반 | PM-102 | 면 | 1 |  |  | 1 | 0 |  | 0 |  |  |  | 관급자재 | [6 empty] | 6104000
56900017016 | 제 174호 | L001010101000075 | 노 무 비 | 내선전공 | 인 | 1.23 | 0 |  | 1.23 | 268915 | 330765.4 | 0 |  | 268915 | 330765.4 | [10 empty] | 330765.4
A0300000000 | 제 174호 | RENT000000000006 | [ 공 구 손 료 ] | 노무비의 3 % | 식 | 1 | 9922.9 | 9922.9 | 1 |  |  |  |  | 9922.9 | 9922.9
| 합계줄 |  | ( 합 계 ) |  |  |  |  | 9922 |  |  | 330765 |  | 0 |  | 340687 | [8 empty] | 9922.9 | 330765 | 330765
56959000038 | 일목줄 | E56959000038 | [제 175호] 분전반 PP-101 [면]
MM983570777 | 제 175호 | 391115ZZ701Z0043 | 분전반 | PP-101 | 면 | 1 |  |  | 1 | 0 |  | 0 |  |  |  | 관급자재 | [6 empty] | 2460000
56900017016 | 제 175호 | L001010101000075 | 노 무 비 | 내선전공 | 인 | 1.23 | 0 |  | 1.23 | 268915 | 330765.4 | 0 |  | 268915 | 330765.4 | [10 empty] | 330765.4
A0300000000 | 제 175호 | RENT000000000006 | [ 공 구 손 료 ] | 노무비의 3 % | 식 | 1 | 9922.9 | 9922.9 | 1 |  |  |  |  | 9922.9 | 9922.9
| 합계줄 |  | ( 합 계 ) |  |  |  |  | 9922 |  |  | 330765 |  | 0 |  | 340687 | [8 empty] | 9922.9 | 330765 | 330765
56959000039 | 일목줄 | E56959000039 | [제 176호] 분전반 PP-102 [면]
MM983570780 | 제 176호 | 391115ZZ701Z0044 | 분전반 | PP-102 | 면 | 1 |  |  | 1 | 0 |  | 0 |  |  |  | 관급자재 | [6 empty] | 2460000
56900017016 | 제 176호 | L001010101000075 | 노 무 비 | 내선전공 | 인 | 1.23 | 0 |  | 1.23 | 268915 | 330765.4 | 0 |  | 268915 | 330765.4 | [10 empty] | 330765.4
A0300000000 | 제 176호 | RENT000000000006 | [ 공 구 손 료 ] | 노무비의 3 % | 식 | 1 | 9922.9 | 9922.9 | 1 |  |  |  |  | 9922.9 | 9922.9
| 합계줄 |  | ( 합 계 ) |  |  |  |  | 9922 |  |  | 330765 |  | 0 |  | 340687 | [8 empty] | 9922.9 | 330765 | 330765
56959000040 | 일목줄 | E56959000040 | [제 177호] 분전반 계량기함-2세대 [면]
MM983570772 | 제 177호 | 391115ZZ701Z0045 | 분전반 | 계량기함-2세대 | 면 | 1 |  |  | 1 | 0 |  | 0 |  |  |  | 관급자재 | [6 empty] | 2351000
56900017016 | 제 177호 | L001010101000075 | 노 무 비 | 내선전공 | 인 | 1.23 | 0 |  | 1.23 | 268915 | 330765.4 | 0 |  | 268915 | 330765.4 | [10 empty] | 330765.4
A0300000000 | 제 177호 | RENT000000000006 | [ 공 구 손 료 ] | 노무비의 3 % | 식 | 1 | 9922.9 | 9922.9 | 1 |  |  |  |  | 9922.9 | 9922.9
| 합계줄 |  | ( 합 계 ) |  |  |  |  | 9922 |  |  | 330765 |  | 0 |  | 340687 | [8 empty] | 9922.9 | 330765 | 330765
56959000041 | 일목줄 | E56959000041 | [제 178호] 분전반 계량기함-6세대 [면]
MM983570773 | 제 178호 | 391115ZZ701Z0046 | 분전반 | 계량기함-6세대 | 면 | 1 |  |  | 1 | 0 |  | 0 |  |  |  | 관급자재 | [6 empty] | 3046000
56900017016 | 제 178호 | L001010101000075 | 노 무 비 | 내선전공 | 인 | 1.23 | 0 |  | 1.23 | 268915 | 330765.4 | 0 |  | 268915 | 330765.4 | [10 empty] | 330765.4
A0300000000 | 제 178호 | RENT000000000006 | [ 공 구 손 료 ] | 노무비의 3 % | 식 | 1 | 9922.9 | 9922.9 | 1 |  |  |  |  | 9922.9 | 9922.9
| 합계줄 |  | ( 합 계 ) |  |  |  |  | 9922 |  |  | 330765 |  | 0 |  | 340687 | [8 empty] | 9922.9 | 330765 | 330765
56959000044 | 일목줄 | E56959000044 | [제 179호] 세대조명기구 거실등, LED 50W [EA]
MM983652341 | 제 179호 | 391115ZZ701Z0049 | 세대조명기구 | 거실등, LED 50W | EA | 1 |  |  | 1 | 0 |  | 0 |  |  |  | 관급자재 | [6 empty] | 99000
56900017016 | 제 179호 | L001010101000075 | 노 무 비 | 내선전공 | 인 | 0.254 | 0 |  | 0.254 | 268915 | 68304.4 | 0 |  | 268915 | 68304.4 | [10 empty] | 68304.4
A0300000000 | 제 179호 | RENT000000000006 | [ 공 구 손 료 ] | 노무비의 3 % | 식 | 1 | 2049.1 | 2049.1 | 1 |  |  |  |  | 2049.1 | 2049.1
| 합계줄 |  | ( 합 계 ) |  |  |  |  | 2049 |  |  | 68304 |  | 0 |  | 70353 | [8 empty] | 2049.1 | 68304 | 68304
56959000045 | 일목줄 | E56959000045 | [제 180호] 세대조명기구 발코니등, LED 12W [EA]
MM983652348 | 제 180호 | 391115ZZ701Z0050 | 세대조명기구 | 발코니등, LED 12W | EA | 1 |  |  | 1 | 0 |  | 0 |  |  |  | 관급자재 | [6 empty] | 29000
56900017016 | 제 180호 | L001010101000075 | 노 무 비 | 내선전공 | 인 | 0.117 | 0 |  | 0.117 | 268915 | 31463 | 0 |  | 268915 | 31463 | [10 empty] | 31463
A0300000000 | 제 180호 | RENT000000000006 | [ 공 구 손 료 ] | 노무비의 3 % | 식 | 1 | 943.8 | 943.8 | 1 |  |  |  |  | 943.8 | 943.8
| 합계줄 |  | ( 합 계 ) |  |  |  |  | 943 |  |  | 31463 |  | 0 |  | 32406 | [8 empty] | 943.8 | 31463 | 31463
56959000046 | 일목줄 | E56959000046 | [제 181호] 세대조명기구 실외기등, LED 12W [EA]
MM983652349 | 제 181호 | 391115ZZ701Z0051 | 세대조명기구 | 실외기등, LED 12W | EA | 1 |  |  | 1 | 0 |  | 0 |  |  |  | 관급자재 | [6 empty] | 29000
56900017016 | 제 181호 | L001010101000075 | 노 무 비 | 내선전공 | 인 | 0.117 | 0 |  | 0.117 | 268915 | 31463 | 0 |  | 268915 | 31463 | [10 empty] | 31463
A0300000000 | 제 181호 | RENT000000000006 | [ 공 구 손 료 ] | 노무비의 3 % | 식 | 1 | 943.8 | 943.8 | 1 |  |  |  |  | 943.8 | 943.8
| 합계줄 |  | ( 합 계 ) |  |  |  |  | 943 |  |  | 31463 |  | 0 |  | 32406 | [8 empty] | 943.8 | 31463 | 31463
56959000047 | 일목줄 | E56959000047 | [제 182호] 세대조명기구 욕실1등, LED 20W [EA]
MM983652345 | 제 182호 | 391115ZZ701Z0052 | 세대조명기구 | 욕실1등, LED 20W | EA | 1 |  |  | 1 | 0 |  | 0 |  |  |  | 관급자재 | [6 empty] | 43000
56900017016 | 제 182호 | L001010101000075 | 노 무 비 | 내선전공 | 인 | 0.138 | 0 |  | 0.138 | 268915 | 37110.2 | 0 |  | 268915 | 37110.2 | [10 empty] | 37110.2
A0300000000 | 제 182호 | RENT000000000006 | [ 공 구 손 료 ] | 노무비의 3 % | 식 | 1 | 1113.3 | 1113.3 | 1 |  |  |  |  | 1113.3 | 1113.3
| 합계줄 |  | ( 합 계 ) |  |  |  |  | 1113 |  |  | 37110 |  | 0 |  | 38223 | [8 empty] | 1113.3 | 37110 | 37110
56959000048 | 일목줄 | E56959000048 | [제 183호] 세대조명기구 욕실2등, LED 15W [EA]
MM983652346 | 제 183호 | 391115ZZ701Z0053 | 세대조명기구 | 욕실2등, LED 15W | EA | 1 |  |  | 1 | 0 |  | 0 |  |  |  | 관급자재 | [6 empty] | 33600
56900017016 | 제 183호 | L001010101000075 | 노 무 비 | 내선전공 | 인 | 0.155 | 0 |  | 0.155 | 268915 | 41681.8 | 0 |  | 268915 | 41681.8 | [10 empty] | 41681.8
A0300000000 | 제 183호 | RENT000000000006 | [ 공 구 손 료 ] | 노무비의 3 % | 식 | 1 | 1250.4 | 1250.4 | 1 |  |  |  |  | 1250.4 | 1250.4
| 합계줄 |  | ( 합 계 ) |  |  |  |  | 1250 |  |  | 41681 |  | 0 |  | 42931 | [8 empty] | 1250.4 | 41681 | 41681
56959000049 | 일목줄 | E56959000049 | [제 184호] 세대조명기구 주방등, LED 40W [EA]
MM983652344 | 제 184호 | 391115ZZ701Z0054 | 세대조명기구 | 주방등, LED 40W | EA | 1 |  |  | 1 | 0 |  | 0 |  |  |  | 관급자재 | [6 empty] | 85000
56900017016 | 제 184호 | L001010101000075 | 노 무 비 | 내선전공 | 인 | 0.221 | 0 |  | 0.221 | 268915 | 59430.2 | 0 |  | 268915 | 59430.2 | [10 empty] | 59430.2
A0300000000 | 제 184호 | RENT000000000006 | [ 공 구 손 료 ] | 노무비의 3 % | 식 | 1 | 1782.9 | 1782.9 | 1 |  |  |  |  | 1782.9 | 1782.9
| 합계줄 |  | ( 합 계 ) |  |  |  |  | 1782 |  |  | 59430 |  | 0 |  | 61212 | [8 empty] | 1782.9 | 59430 | 59430
56959000050 | 일목줄 | E56959000050 | [제 185호] 세대조명기구 침실1등, LED 40W [EA]
MM983652342 | 제 185호 | 391115ZZ701Z0055 | 세대조명기구 | 침실1등, LED 40W | EA | 1 |  |  | 1 | 0 |  | 0 |  |  |  | 관급자재 | [6 empty] | 97000
56900017016 | 제 185호 | L001010101000075 | 노 무 비 | 내선전공 | 인 | 0.221 | 0 |  | 0.221 | 268915 | 59430.2 | 0 |  | 268915 | 59430.2 | [10 empty] | 59430.2
A0300000000 | 제 185호 | RENT000000000006 | [ 공 구 손 료 ] | 노무비의 3 % | 식 | 1 | 1782.9 | 1782.9 | 1 |  |  |  |  | 1782.9 | 1782.9
| 합계줄 |  | ( 합 계 ) |  |  |  |  | 1782 |  |  | 59430 |  | 0 |  | 61212 | [8 empty] | 1782.9 | 59430 | 59430
56959000051 | 일목줄 | E56959000051 | [제 186호] 세대조명기구 침실2등, LED 40W [EA]
MM983652343 | 제 186호 | 391115ZZ701Z0056 | 세대조명기구 | 침실2등, LED 40W | EA | 1 |  |  | 1 | 0 |  | 0 |  |  |  | 관급자재 | [6 empty] | 97000
56900017016 | 제 186호 | L001010101000075 | 노 무 비 | 내선전공 | 인 | 0.221 | 0 |  | 0.221 | 268915 | 59430.2 | 0 |  | 268915 | 59430.2 | [10 empty] | 59430.2
A0300000000 | 제 186호 | RENT000000000006 | [ 공 구 손 료 ] | 노무비의 3 % | 식 | 1 | 1782.9 | 1782.9 | 1 |  |  |  |  | 1782.9 | 1782.9
| 합계줄 |  | ( 합 계 ) |  |  |  |  | 1782 |  |  | 59430 |  | 0 |  | 61212 | [8 empty] | 1782.9 | 59430 | 59430
56959000052 | 일목줄 | E56959000052 | [제 187호] 세대조명기구 현관등, LED 12W [EA]
MM983652347 | 제 187호 | 391115ZZ701Z0057 | 세대조명기구 | 현관등, LED 12W | EA | 1 |  |  | 1 | 0 |  | 0 |  |  |  | 관급자재 | [6 empty] | 32000
56900017016 | 제 187호 | L001010101000075 | 노 무 비 | 내선전공 | 인 | 0.117 | 0 |  | 0.117 | 268915 | 31463 | 0 |  | 268915 | 31463 | [10 empty] | 31463
A0300000000 | 제 187호 | RENT000000000006 | [ 공 구 손 료 ] | 노무비의 3 % | 식 | 1 | 943.8 | 943.8 | 1 |  |  |  |  | 943.8 | 943.8
| 합계줄 |  | ( 합 계 ) |  |  |  |  | 943 |  |  | 31463 |  | 0 |  | 32406 | [8 empty] | 943.8 | 31463 | 31463
56959000067 | 일목줄 | E56959000067 | [제 188호] 조명기구 "A" 원형센서등, LED 12W [EA]
MM983570650 | 제 188호 | 391115ZZ701Z0070 | 조명기구 "A" | 원형센서등, LED 12W | EA | 1 |  |  | 1 | 0 |  | 0 |  |  |  | 관급자재 | [6 empty] | 32000
56900017016 | 제 188호 | L001010101000075 | 노 무 비 | 내선전공 | 인 | 0.117 | 0 |  | 0.117 | 268915 | 31463 | 0 |  | 268915 | 31463 | [10 empty] | 31463
A0300000000 | 제 188호 | RENT000000000006 | [ 공 구 손 료 ] | 노무비의 3 % | 식 | 1 | 943.8 | 943.8 | 1 |  |  |  |  | 943.8 | 943.8
| 합계줄 |  | ( 합 계 ) |  |  |  |  | 943 |  |  | 31463 |  | 0 |  | 32406 | [8 empty] | 943.8 | 31463 | 31463
56959000068 | 일목줄 | E56959000068 | [제 189호] 조명기구 "B" 원형센서등(비상), LED 12W [EA]
MM983570651 | 제 189호 | 391115ZZ701Z0071 | 조명기구 "B" | 원형센서등(비상), LED 12W | EA | 1 |  |  | 1 | 0 |  | 0 |  |  |  | 관급자재 | [6 empty] | 45000
56900017016 | 제 189호 | L001010101000075 | 노 무 비 | 내선전공 | 인 | 0.117 | 0 |  | 0.117 | 268915 | 31463 | 0 |  | 268915 | 31463 | [10 empty] | 31463
A0300000000 | 제 189호 | RENT000000000006 | [ 공 구 손 료 ] | 노무비의 3 % | 식 | 1 | 943.8 | 943.8 | 1 |  |  |  |  | 943.8 | 943.8
| 합계줄 |  | ( 합 계 ) |  |  |  |  | 943 |  |  | 31463 |  | 0 |  | 32406 | [8 empty] | 943.8 | 31463 | 31463
56959000069 | 일목줄 | E56959000069 | [제 190호] 조명기구 "C" 원형직부등, LED 12W [EA]
MM983570652 | 제 190호 | 391115ZZ701Z0072 | 조명기구 "C" | 원형직부등, LED 12W | EA | 1 |  |  | 1 | 0 |  | 0 |  |  |  | 관급자재 | [6 empty] | 29000
56900017016 | 제 190호 | L001010101000075 | 노 무 비 | 내선전공 | 인 | 0.117 | 0 |  | 0.117 | 268915 | 31463 | 0 |  | 268915 | 31463 | [10 empty] | 31463
A0300000000 | 제 190호 | RENT000000000006 | [ 공 구 손 료 ] | 노무비의 3 % | 식 | 1 | 943.8 | 943.8 | 1 |  |  |  |  | 943.8 | 943.8
| 합계줄 |  | ( 합 계 ) |  |  |  |  | 943 |  |  | 31463 |  | 0 |  | 32406 | [8 empty] | 943.8 | 31463 | 31463
56959000070 | 일목줄 | E56959000070 | [제 191호] 조명기구 "E" 파이프펜던트, LED 40W [EA]
MM983570654 | 제 191호 | 391115ZZ701Z0073 | 조명기구 "E" | 파이프펜던트, LED 40W | EA | 1 |  |  | 1 | 0 |  | 0 |  |  |  | 관급자재 | [6 empty] | 90000
56900017016 | 제 191호 | L001010101000075 | 노 무 비 | 내선전공 | 인 | 0.249 | 0 |  | 0.249 | 268915 | 66959.8 | 0 |  | 268915 | 66959.8 | [10 empty] | 66959.8
A0300000000 | 제 191호 | RENT000000000006 | [ 공 구 손 료 ] | 노무비의 3 % | 식 | 1 | 2008.7 | 2008.7 | 1 |  |  |  |  | 2008.7 | 2008.7
| 합계줄 |  | ( 합 계 ) |  |  |  |  | 2008 |  |  | 66959 |  | 0 |  | 68967 | [8 empty] | 2008.7 | 66959 | 66959
56959000071 | 일목줄 | E56959000071 | [제 192호] 조명기구 "F" 면조명 1280*320, LED 40W [EA]
MM983570655 | 제 192호 | 391115ZZ701Z0074 | 조명기구 "F" | 면조명 1280*320, LED 40W | EA | 1 |  |  | 1 | 0 |  | 0 |  |  |  | 관급자재 | [6 empty] | 89100
56900017016 | 제 192호 | L001010101000075 | 노 무 비 | 내선전공 | 인 | 0.221 | 0 |  | 0.221 | 268915 | 59430.2 | 0 |  | 268915 | 59430.2 | [10 empty] | 59430.2
A0300000000 | 제 192호 | RENT000000000006 | [ 공 구 손 료 ] | 노무비의 3 % | 식 | 1 | 1782.9 | 1782.9 | 1 |  |  |  |  | 1782.9 | 1782.9
| 합계줄 |  | ( 합 계 ) |  |  |  |  | 1782 |  |  | 59430 |  | 0 |  | 61212 | [8 empty] | 1782.9 | 59430 | 59430
56959000072 | 일목줄 | E56959000072 | [제 193호] 조명기구 "G" 다운라이트 6인치, LED 10W [EA]
MM983570656 | 제 193호 | 391115ZZ701Z0075 | 조명기구 "G" | 다운라이트 6인치, LED 10W | EA | 1 |  |  | 1 | 0 |  | 0 |  |  |  | 관급자재 | [6 empty] | 33600
56900017016 | 제 193호 | L001010101000075 | 노 무 비 | 내선전공 | 인 | 0.155 | 0 |  | 0.155 | 268915 | 41681.8 | 0 |  | 268915 | 41681.8 | [10 empty] | 41681.8
A0300000000 | 제 193호 | RENT000000000006 | [ 공 구 손 료 ] | 노무비의 3 % | 식 | 1 | 1250.4 | 1250.4 | 1 |  |  |  |  | 1250.4 | 1250.4
| 합계줄 |  | ( 합 계 ) |  |  |  |  | 1250 |  |  | 41681 |  | 0 |  | 42931 | [8 empty] | 1250.4 | 41681 | 41681
56959000073 | 일목줄 | E56959000073 | [제 194호] 조명기구 "H" 컵벽부등, LED 12W [EA]
MM983570657 | 제 194호 | 391115ZZ701Z0076 | 조명기구 "H" | 컵벽부등, LED 12W | EA | 1 |  |  | 1 | 0 |  | 0 |  |  |  | 관급자재 | [6 empty] | 43000
56900017016 | 제 194호 | L001010101000075 | 노 무 비 | 내선전공 | 인 | 0.117 | 0 |  | 0.117 | 268915 | 31463 | 0 |  | 268915 | 31463 | [10 empty] | 31463
A0300000000 | 제 194호 | RENT000000000006 | [ 공 구 손 료 ] | 노무비의 3 % | 식 | 1 | 943.8 | 943.8 | 1 |  |  |  |  | 943.8 | 943.8
| 합계줄 |  | ( 합 계 ) |  |  |  |  | 943 |  |  | 31463 |  | 0 |  | 32406 | [8 empty] | 943.8 | 31463 | 31463
56959000074 | 일목줄 | E56959000074 | [제 195호] 조명기구 "I" 망벽부등, LED 12W [EA]
MM983570660 | 제 195호 | 391115ZZ701Z0077 | 조명기구 "I" | 망벽부등, LED 12W | EA | 1 |  |  | 1 | 0 |  | 0 |  |  |  | 관급자재 | [6 empty] | 43000
56900017016 | 제 195호 | L001010101000075 | 노 무 비 | 내선전공 | 인 | 0.117 | 0 |  | 0.117 | 268915 | 31463 | 0 |  | 268915 | 31463 | [10 empty] | 31463
A0300000000 | 제 195호 | RENT000000000006 | [ 공 구 손 료 ] | 노무비의 3 % | 식 | 1 | 943.8 | 943.8 | 1 |  |  |  |  | 943.8 | 943.8
| 합계줄 |  | ( 합 계 ) |  |  |  |  | 943 |  |  | 31463 |  | 0 |  | 32406 | [8 empty] | 943.8 | 31463 | 31463
56959000075 | 일목줄 | E56959000075 | [제 196호] 조명기구 "OL" 보안등, LED 50W [EA]
MM983570661 | 제 196호 | 391115ZZ701Z0078 | 조명기구 "OL" | 보안등, LED 50W | EA | 1 |  |  | 1 | 0 |  | 0 |  |  |  | 관급자재 | [6 empty] | 253000
56900017016 | 제 196호 | L001010101000075 | 노 무 비 | 내선전공 | 인 | 2.1 | 0 |  | 2.1 | 268915 | 564721.5 | 0 |  | 268915 | 564721.5 | [10 empty] | 564721.5
A0300000000 | 제 196호 | RENT000000000006 | [ 공 구 손 료 ] | 노무비의 3 % | 식 | 1 | 16941.6 | 16941.6 | 1 |  |  |  |  | 16941.6 | 16941.6
| 합계줄 |  | ( 합 계 ) |  |  |  |  | 16941 |  |  | 564721 |  | 0 |  | 581662 | [8 empty] | 16941.6 | 564721 | 564721
56959000021 | 일목줄 | E56959000021 | [제 197호] CHEM ROD 접지봉 JEGR-1200 [SET]
MM983570812 | 제 197호 | 391115ZZ701Z0001 | CHEM ROD 접지봉 | JEGR-1200 | SET | 1 | 700000 | 700000 | 1 | 0 |  | 0 |  | 700000 | 700000
56900017016 | 제 197호 | L001010101000075 | 노 무 비 | 내선전공 | 인 | 0.43 | 0 |  | 0.43 | 268915 | 115633.4 | 0 |  | 268915 | 115633.4 | [10 empty] | 115633.4
56900017041 | 제 197호 | L001010101000002 | 노 무 비 | 보통인부 | 인 | 0.73 | 0 |  | 0.73 | 169804 | 123956.9 | 0 |  | 169804 | 123956.9 | [10 empty] | 123956.9
A0300000000 | 제 197호 | RENT000000000006 | [ 공 구 손 료 ] | 노무비의 3 % | 식 | 1 | 7187.7 | 7187.7 | 1 |  |  |  |  | 7187.7 | 7187.7
| 합계줄 |  | ( 합 계 ) |  |  |  |  | 707187 |  |  | 239590 |  | 0 |  | 946777 | [8 empty] | 7187.7 | 239590 | 239590
56959000066 | 일목줄 | E56959000066 | [제 198호] 접지저감제 CHEM EARTH (25kg) [포]
MM983570813 | 제 198호 | 391115ZZ701Z0069 | 접지저감제 | CHEM EARTH (25kg) | 포 | 1 | 70000 | 70000 | 1 | 0 |  | 0 |  | 70000 | 70000
56900017016 | 제 198호 | L001010101000075 | 노 무 비 | 내선전공 | 인 | 0.09 | 0 |  | 0.09 | 268915 | 24202.3 | 0 |  | 268915 | 24202.3 | [10 empty] | 24202.3
A0300000000 | 제 198호 | RENT000000000006 | [ 공 구 손 료 ] | 노무비의 3 % | 식 | 1 | 726 | 726 | 1 |  |  |  |  | 726 | 726
| 합계줄 |  | ( 합 계 ) |  |  |  |  | 70726 |  |  | 24202 |  | 0 |  | 94928 | [8 empty] | 726 | 24202 | 24202
56959000063 | 일목줄 | E56959000063 | [제 199호] 접지극 포설 BC 70㎟ [m]
MM983570814 | 제 199호 | 391115ZZ701Z0066 | 접지극 포설 | BC 70㎟ | M | 1 | 9810 | 9810 | 1 | 0 |  | 0 |  | 9810 | 9810
56900017016 | 제 199호 | L001010101000075 | 노 무 비 | 내선전공 | 인 | 0.008 | 0 |  | 0.008 | 268915 | 2151.3 | 0 |  | 268915 | 2151.3 | [10 empty] | 2151.3
A0300000000 | 제 199호 | RENT000000000006 | [ 공 구 손 료 ] | 노무비의 3 % | 식 | 1 | 64.5 | 64.5 | 1 |  |  |  |  | 64.5 | 64.5
| 합계줄 |  | ( 합 계 ) |  |  |  |  | 9874 |  |  | 2151 |  | 0 |  | 12025 | [8 empty] | 64.5 | 2151 | 2151
56959000022 | 일목줄 | E56959000022 | [제 200호] C형슬리브 70SQ [EA]
MM983570815 | 제 200호 | 391115ZZ701Z0002 | C형슬리브 | 70SQ | EA | 1 | 2484 | 2484 | 1 | 0 |  | 0 |  | 2484 | 2484
56900017016 | 제 200호 | L001010101000075 | 노 무 비 | 내선전공 | 인 | 0.097 | 0 |  | 0.097 | 268915 | 26084.7 | 0 |  | 268915 | 26084.7 | [10 empty] | 26084.7
A0300000000 | 제 200호 | RENT000000000006 | [ 공 구 손 료 ] | 노무비의 3 % | 식 | 1 | 782.5 | 782.5 | 1 |  |  |  |  | 782.5 | 782.5
| 합계줄 |  | ( 합 계 ) |  |  |  |  | 3266 |  |  | 26084 |  | 0 |  | 29350 | [8 empty] | 782.5 | 26084 | 26084
56959000076 | 일목줄 | E56959000076 | [제 201호] 철근접지클램프 구조체접속 [EA]
MM983570816 | 제 201호 | 391115ZZ701Z0081 | 철근접지클램프 | 구조체접속 | EA | 1 | 8000 | 8000 | 1 | 0 |  | 0 |  | 8000 | 8000
56900017016 | 제 201호 | L001010101000075 | 노 무 비 | 내선전공 | 인 | 0.02 | 0 |  | 0.02 | 268915 | 5378.3 | 0 |  | 268915 | 5378.3 | [10 empty] | 5378.3
A0300000000 | 제 201호 | RENT000000000006 | [ 공 구 손 료 ] | 노무비의 3 % | 식 | 1 | 161.3 | 161.3 | 1 |  |  |  |  | 161.3 | 161.3
| 합계줄 |  | ( 합 계 ) |  |  |  |  | 8161 |  |  | 5378 |  | 0 |  | 13539 | [8 empty] | 161.3 | 5378 | 5378
56959000058 | 일목줄 | E56959000058 | [제 202호] 시험단자함 STS 1CCT [EA]
MM983570817 | 제 202호 | 391115ZZ701Z0060 | 시험단자함 | STS 1CCT | EA | 1 | 83000 | 83000 | 1 | 0 |  | 0 |  | 83000 | 83000
56900017016 | 제 202호 | L001010101000075 | 노 무 비 | 내선전공 | 인 | 0.66 | 0 |  | 0.66 | 268915 | 177483.9 | 0 |  | 268915 | 177483.9 | [10 empty] | 177483.9
A0300000000 | 제 202호 | RENT000000000006 | [ 공 구 손 료 ] | 노무비의 3 % | 식 | 1 | 5324.4 | 5324.4 | 1 |  |  |  |  | 5324.4 | 5324.4
| 합계줄 |  | ( 합 계 ) |  |  |  |  | 88324 |  |  | 177483 |  | 0 |  | 265807 | [8 empty] | 5324.4 | 177483 | 177483
56959000059 | 일목줄 | E56959000059 | [제 203호] 시험단자함 STS 3CCT [EA]
MM983570818 | 제 203호 | 391115ZZ701Z0061 | 시험단자함 | STS 3CCT | EA | 1 | 155000 | 155000 | 1 | 0 |  | 0 |  | 155000 | 155000
56900017016 | 제 203호 | L001010101000075 | 노 무 비 | 내선전공 | 인 | 0.66 | 0 |  | 0.66 | 268915 | 177483.9 | 0 |  | 268915 | 177483.9 | [10 empty] | 177483.9
A0300000000 | 제 203호 | RENT000000000006 | [ 공 구 손 료 ] | 노무비의 3 % | 식 | 1 | 5324.4 | 5324.4 | 1 |  |  |  |  | 5324.4 | 5324.4
| 합계줄 |  | ( 합 계 ) |  |  |  |  | 160324 |  |  | 177483 |  | 0 |  | 337807 | [8 empty] | 5324.4 | 177483 | 177483
56959000060 | 일목줄 | E56959000060 | [제 204호] 시험단자함 STS 9CCT [EA]
MM983570819 | 제 204호 | 391115ZZ701Z0062 | 시험단자함 | STS 9CCT | EA | 1 | 390000 | 390000 | 1 | 0 |  | 0 |  | 390000 | 390000
56900017016 | 제 204호 | L001010101000075 | 노 무 비 | 내선전공 | 인 | 0.66 | 0 |  | 0.66 | 268915 | 177483.9 | 0 |  | 268915 | 177483.9 | [10 empty] | 177483.9
A0300000000 | 제 204호 | RENT000000000006 | [ 공 구 손 료 ] | 노무비의 3 % | 식 | 1 | 5324.4 | 5324.4 | 1 |  |  |  |  | 5324.4 | 5324.4
| 합계줄 |  | ( 합 계 ) |  |  |  |  | 395324 |  |  | 177483 |  | 0 |  | 572807 | [8 empty] | 5324.4 | 177483 | 177483
56959000065 | 일목줄 | E56959000065 | [제 205호] 접지용 절연전선 F-GV 16㎟ [m]
MM983570820 | 제 205호 | 391115ZZ701Z0068 | 접지용 절연전선 | F-GV 16㎟ | M | 1 | 2852 | 2852 | 1 | 0 |  | 0 |  | 2852 | 2852
56900017016 | 제 205호 | L001010101000075 | 노 무 비 | 내선전공 | 인 | 0.023 | 0 |  | 0.023 | 268915 | 6185 | 0 |  | 268915 | 6185 | [10 empty] | 6185
A0300000000 | 제 205호 | RENT000000000006 | [ 공 구 손 료 ] | 노무비의 3 % | 식 | 1 | 185.5 | 185.5 | 1 |  |  |  |  | 185.5 | 185.5
| 합계줄 |  | ( 합 계 ) |  |  |  |  | 3037 |  |  | 6185 |  | 0 |  | 9222 | [8 empty] | 185.5 | 6185 | 6185
56959000057 | 일목줄 | E56959000057 | [제 206호] 수막처리동봉 Φ18*500L [EA]
MM983570821 | 제 206호 | 391115ZZ701Z0059 | 수막처리동봉 | Φ18*500L | EA | 1 | 55000 | 55000 | 1 | 0 |  | 0 |  | 55000 | 55000
56900017016 | 제 206호 | L001010101000075 | 노 무 비 | 내선전공 | 인 | 0.081 | 0 |  | 0.081 | 268915 | 21782.1 | 0 |  | 268915 | 21782.1 | [10 empty] | 21782.1
A0300000000 | 제 206호 | RENT000000000006 | [ 공 구 손 료 ] | 노무비의 3 % | 식 | 1 | 653.4 | 653.4 | 1 |  |  |  |  | 653.4 | 653.4
| 합계줄 |  | ( 합 계 ) |  |  |  |  | 55653 |  |  | 21782 |  | 0 |  | 77435 | [8 empty] | 653.4 | 21782 | 21782
일목줄
56959000064 | 일목줄 | E56959000064 | [제 207호] 접지동봉 14ΦX1000L [EA]
MM983570822 | 제 207호 | 391115ZZ701Z0067 | 접지동봉 | 14ΦX1000L | EA | 1 | 8000 | 8000 | 1 | 0 |  | 0 |  | 8000 | 8000
56900017016 | 제 207호 | L001010101000075 | 노 무 비 | 내선전공 | 인 | 0.11 | 0 |  | 0.11 | 268915 | 29580.6 | 0 |  | 268915 | 29580.6 | [10 empty] | 29580.6
56900017041 | 제 207호 | L001010101000002 | 노 무 비 | 보통인부 | 인 | 0.08 | 0 |  | 0.08 | 169804 | 13584.3 | 0 |  | 169804 | 13584.3 | [10 empty] | 13584.3
A0300000000 | 제 207호 | RENT000000000006 | [ 공 구 손 료 ] | 노무비의 3 % | 식 | 1 | 1294.9 | 1294.9 | 1 |  |  |  |  | 1294.9 | 1294.9
| 합계줄 |  | ( 합 계 ) |  |  |  |  | 9294 |  |  | 43164 |  | 0 |  | 52458 | [8 empty] | 1294.9 | 43164 | 43164
56959000089 | 일목줄 | E56959000089 | [제 208호] 피뢰침 폴대 STS-6m [EA]
MM983570825 | 제 208호 | 391115ZZ701Z0102 | 피뢰침 폴대 | STS-6m | EA | 1 | 600000 | 600000 | 1 | 0 |  | 0 |  | 600000 | 600000
56900017016 | 제 208호 | L001010101000075 | 노 무 비 | 내선전공 | 인 | 0.66 | 0 |  | 0.66 | 268915 | 177483.9 | 0 |  | 268915 | 177483.9 | [10 empty] | 177483.9
A0300000000 | 제 208호 | RENT000000000006 | [ 공 구 손 료 ] | 노무비의 3 % | 식 | 1 | 5324.4 | 5324.4 | 1 |  |  |  |  | 5324.4 | 5324.4
| 합계줄 |  | ( 합 계 ) |  |  |  |  | 605324 |  |  | 177483 |  | 0 |  | 782807 | [8 empty] | 5324.4 | 177483 | 177483
56959000088 | 일목줄 | E56959000088 | [제 209호] 피뢰침 폴대 STS-5m [EA]
MM983570826 | 제 209호 | 391115ZZ701Z0101 | 피뢰침 폴대 | STS-5m | EA | 1 | 550000 | 550000 | 1 | 0 |  | 0 |  | 550000 | 550000
56900017016 | 제 209호 | L001010101000075 | 노 무 비 | 내선전공 | 인 | 0.66 | 0 |  | 0.66 | 268915 | 177483.9 | 0 |  | 268915 | 177483.9 | [10 empty] | 177483.9
A0300000000 | 제 209호 | RENT000000000006 | [ 공 구 손 료 ] | 노무비의 3 % | 식 | 1 | 5324.4 | 5324.4 | 1 |  |  |  |  | 5324.4 | 5324.4
| 합계줄 |  | ( 합 계 ) |  |  |  |  | 555324 |  |  | 177483 |  | 0 |  | 732807 | [8 empty] | 5324.4 | 177483 | 177483
56959000086 | 일목줄 | E56959000086 | [제 210호] 피뢰도선 STS 8mm [m]
MM983570827 | 제 210호 | 391115ZZ701Z0096 | 피뢰도선 | STS 8mm | M | 1 | 7000 | 7000 | 1 | 0 |  | 0 |  | 7000 | 7000
56900017016 | 제 210호 | L001010101000075 | 노 무 비 | 내선전공 | 인 | 0.017 | 0 |  | 0.017 | 268915 | 4571.5 | 0 |  | 268915 | 4571.5 | [10 empty] | 4571.5
56900017041 | 제 210호 | L001010101000002 | 노 무 비 | 보통인부 | 인 | 0.008 | 0 |  | 0.008 | 169804 | 1358.4 | 0 |  | 169804 | 1358.4 | [10 empty] | 1358.4
A0300000000 | 제 210호 | RENT000000000006 | [ 공 구 손 료 ] | 노무비의 3 % | 식 | 1 | 177.8 | 177.8 | 1 |  |  |  |  | 177.8 | 177.8
| 합계줄 |  | ( 합 계 ) |  |  |  |  | 7177 |  |  | 5929 |  | 0 |  | 13106 | [8 empty] | 177.8 | 5929 | 5929
56959000087 | 일목줄 | E56959000087 | [제 211호] 피뢰도선지지금구 STS애자(JST) [EA]
MM983570828 | 제 211호 | 391115ZZ701Z0099 | 피뢰도선지지금구 | STS애자(JST) | EA | 1 | 6000 | 6000 | 1 | 0 |  | 0 |  | 6000 | 6000
56900017016 | 제 211호 | L001010101000075 | 노 무 비 | 내선전공 | 인 | 0.028 | 0 |  | 0.028 | 268915 | 7529.6 | 0 |  | 268915 | 7529.6 | [10 empty] | 7529.6
A0300000000 | 제 211호 | RENT000000000006 | [ 공 구 손 료 ] | 노무비의 3 % | 식 | 1 | 225.8 | 225.8 | 1 |  |  |  |  | 225.8 | 225.8
| 합계줄 |  | ( 합 계 ) |  |  |  |  | 6225 |  |  | 7529 |  | 0 |  | 13754 | [8 empty] | 225.8 | 7529 | 7529
56959000025 | 일목줄 | E56959000025 | [제 212호] 본딩블럭 그라운드패드 [EA]
MM983570835 | 제 212호 | 391115ZZ701Z0027 | 본딩블럭 | 그라운드패드 | EA | 1 | 40000 | 40000 | 1 | 0 |  | 0 |  | 40000 | 40000
56900017016 | 제 212호 | L001010101000075 | 노 무 비 | 내선전공 | 인 | 0.027 | 0 |  | 0.027 | 268915 | 7260.7 | 0 |  | 268915 | 7260.7 | [10 empty] | 7260.7
A0300000000 | 제 212호 | RENT000000000006 | [ 공 구 손 료 ] | 노무비의 3 % | 식 | 1 | 217.8 | 217.8 | 1 |  |  |  |  | 217.8 | 217.8
| 합계줄 |  | ( 합 계 ) |  |  |  |  | 40217 |  |  | 7260 |  | 0 |  | 47477 | [8 empty] | 217.8 | 7260 | 7260
56959000024 | 일목줄 | E56959000024 | [제 213호] 동관단자 2Hole 50SQ [EA]
MM983570836 | 제 213호 | 391115ZZ701Z0015 | 동관단자 | 2Hole 50SQ | EA | 1 | 1940 | 1940 | 1 | 0 |  | 0 |  | 1940 | 1940
56900017016 | 제 213호 | L001010101000075 | 노 무 비 | 내선전공 | 인 | 0.016 | 0 |  | 0.016 | 268915 | 4302.6 | 0 |  | 268915 | 4302.6 | [10 empty] | 4302.6
A0300000000 | 제 213호 | RENT000000000006 | [ 공 구 손 료 ] | 노무비의 3 % | 식 | 1 | 129 | 129 | 1 |  |  |  |  | 129 | 129
| 합계줄 |  | ( 합 계 ) |  |  |  |  | 2069 |  |  | 4302 |  | 0 |  | 6371 | [8 empty] | 129 | 4302 | 4302
56959000061 | 일목줄 | E56959000061 | [제 214호] 인하도선 F-GV 50㎟ [m]
MM983570837 | 제 214호 | 391115ZZ701Z0064 | 인하도선 | F-GV 50㎟ | M | 1 | 8409 | 8409 | 1 | 0 |  | 0 |  | 8409 | 8409
56900017016 | 제 214호 | L001010101000075 | 노 무 비 | 내선전공 | 인 | 0.043 | 0 |  | 0.043 | 268915 | 11563.3 | 0 |  | 268915 | 11563.3 | [10 empty] | 11563.3
A0300000000 | 제 214호 | RENT000000000006 | [ 공 구 손 료 ] | 노무비의 3 % | 식 | 1 | 346.8 | 346.8 | 1 |  |  |  |  | 346.8 | 346.8
| 합계줄 |  | ( 합 계 ) |  |  |  |  | 8755 |  |  | 11563 |  | 0 |  | 20318 | [8 empty] | 346.8 | 11563 | 11563
56959000062 | 일목줄 | E56959000062 | [제 215호] 전선관배관 HI-PVC 28C [m]
MM983570838 | 제 215호 | 391115ZZ701Z0065 | 전선관배관 | HI-PVC 28C | M | 1 | 1226 | 1226 | 1 | 0 |  | 0 |  | 1226 | 1226
56900017016 | 제 215호 | L001010101000075 | 노 무 비 | 내선전공 | 인 | 0.08 | 0 |  | 0.08 | 268915 | 21513.2 | 0 |  | 268915 | 21513.2 | [10 empty] | 21513.2
A0300000000 | 제 215호 | RENT000000000006 | [ 공 구 손 료 ] | 노무비의 3 % | 식 | 1 | 645.3 | 645.3 | 1 |  |  |  |  | 645.3 | 645.3
| 합계줄 |  | ( 합 계 ) |  |  |  |  | 1871 |  |  | 21513 |  | 0 |  | 23384 | [8 empty] | 645.3 | 21513 | 21513

## 일위노임(주거) (hidden)
| 705 |  | [ 제천 채움하우스 임대주택 건립사업 ] - 일위노임 산출근거(202501-노임) | [17 empty] | 내선전공 | 저압케이블전공 | 특고압케이블전공 | 배전전공 | 전기공사산업기사 | 통신케이블공 | 보통인부 | 특별인부 | 비계공 | 방수공 | 줄눈공 | 작업반장
번호 | 공종코드 | 코드 | 명 칭 | 규 격 | 단위 | 수량 |  |  |  | 코드 | 공량산출 |  |  |  | 단 위 단 가 산 출 |  |  | 품셈근거 | 비고
[6 empty] | 결정수량 | 할증 | 산출수량 | 재할% |  | 명칭 | 품셈 | 할증% | 공량 | 단가 | 단위단가 | 단위계
| 공종줄 |  | [ 제 1호 ] 인력터파기 보통토사0-1m [㎥_]
| 800 | 391115ZZ701Z0093 | 품셈 산출근거 | 인력터파기 보통토사 0-1M | 식 | 1 | 0 | 1 |  | 56900017041 | 보통인부 | 0.2 | 100 | 0.2 |  | 0 |  | 토목3-1-3-1 | [8 empty] | 0.2
| 800 | L001010101000002 | 노 무 비 | 보통인부 | 인 | 0.2 | 100 | 0.2 | [7 empty] | 0 |  |  |  | 노임계 | [6 empty] | 0.2
| 공종줄 |  | [ 제 2호 ] 인력되메우기 보통토사0-1m [㎥_]
| 800 | 391115ZZ701Z0092 | 품셈 산출근거 | 인력되메우기 보통토사 0-1M | 식 | 1 | 0 | 1 |  | 56900017041 | 보통인부 | 0.1 | 100 | 0.1 |  | 0 |  | 토목3-1-3-1 | [8 empty] | 0.1
| 800 | L001010101000002 | 노 무 비 | 보통인부 | 인 | 0.1 | 100 | 0.1 | [7 empty] | 0 |  |  |  | 노임계 | [6 empty] | 0.1
| 공종줄 |  | [ 제 5호 ] 현장내잔토처리 소운반.고르기 [㎥_]
| 800 | 391115ZZ701Z0095 | 품셈 산출근거 | 현장내잔토처리 소운반.고르기 | 식 | 1 | 0 | 1 |  | 56900017041 | 보통인부 | 0.2 | 100 | 0.2 |  | 0 |  | 토목3-1-3-1 | [8 empty] | 0.2
| 800 | L001010101000002 | 노 무 비 | 보통인부 | 인 | 0.2 | 100 | 0.2 | [7 empty] | 0 |  |  |  | 노임계 | [6 empty] | 0.2
| 공종줄 |  | [ 제 6호 ] 잡석지정 [㎥]
| 800 | 391115ZZ701Z0094 | 품셈 산출근거 | 잡석지정 | 식 | 1 | 0 | 1 |  | 56900017041 | 보통인부 | 0.018 | 100 | 0.018 |  | 0 |  | 토목5-1-2 | [8 empty] | 0.018
| 800 | L001010101000002 | 노 무 비 | 보통인부 | 인 | 0.018 | 100 | 0.018 | [7 empty] | 0 |  |  |  | 노임계 | [6 empty] | 0.018
| 공종줄 |  | [ 제 7호 ] 방화구획처리 W:300xH:100 [식]
| 800 | 391115ZZ701Z0006 | SILICONE RTV FOAM | HR-PS-80 | KG | 1.68 | 0 | 1.68 |  | 56900017029 | 방수공 | 0.24 | 100 | 0.4032 |  | 0 |  | 전기3-39-1 | [11 empty] | 0.4032
| 800 | L001010101000026 | 노 무 비 | 방수공 | 인 | 0.4032 | 100 | 0.4032 | [7 empty] | 0 |  |  |  | 노임계 | [9 empty] | 0.4032
| 공종줄 |  | [ 제 8호 ] 방화구획처리 W:450xH:100 [식]
| 800 | 391115ZZ701Z0006 | SILICONE RTV FOAM | HR-PS-80 | KG | 2.28 | 0 | 2.28 |  | 56900017029 | 방수공 | 0.24 | 100 | 0.5472 |  | 0 |  | 전기3-39-1 | [11 empty] | 0.5472
| 800 | L001010101000026 | 노 무 비 | 방수공 | 인 | 0.5472 | 100 | 0.5472 | [7 empty] | 0 |  |  |  | 노임계 | [9 empty] | 0.5472
| 공종줄 |  | [ 제 9호 ] 방화구획처리 W:500xH:100 [식]
| 800 | 391115ZZ701Z0006 | SILICONE RTV FOAM | HR-PS-80 | KG | 2.48 | 0 | 2.48 |  | 56900017029 | 방수공 | 0.24 | 100 | 0.5952 |  | 0 |  | 전기3-39-1 | [11 empty] | 0.5952
| 800 | L001010101000026 | 노 무 비 | 방수공 | 인 | 0.5952 | 100 | 0.5952 | [7 empty] | 0 |  |  |  | 노임계 | [9 empty] | 0.5952
| 공종줄 |  | [ 제 10호 ] 방화구획처리 W:600xH:100 [식]
| 800 | 391115ZZ701Z0006 | SILICONE RTV FOAM | HR-PS-80 | KG | 2.88 | 0 | 2.88 |  | 56900017029 | 방수공 | 0.24 | 100 | 0.6912 |  | 0 |  | 전기3-39-1 | [11 empty] | 0.6912
| 800 | L001010101000026 | 노 무 비 | 방수공 | 인 | 0.6912 | 100 | 0.6912 | [7 empty] | 0 |  |  |  | 노임계 | [9 empty] | 0.6912
| 공종줄 |  | [ 제 11호 ] 방화구획처리 W:800xH:100 [식]
| 800 | 391115ZZ701Z0006 | SILICONE RTV FOAM | HR-PS-80 | KG | 3.68 | 0 | 3.68 |  | 56900017029 | 방수공 | 0.24 | 100 | 0.8832 |  | 0 |  | 전기3-39-1 | [11 empty] | 0.8832
| 800 | L001010101000026 | 노 무 비 | 방수공 | 인 | 0.8832 | 100 | 0.8832 | [7 empty] | 0 |  |  |  | 노임계 | [9 empty] | 0.8832
| 공종줄 |  | [ 제 12호 ] 파이프행가 16 C [식]
| 800 | 3116210220135769 | 스트롱앵커 | 3/8 | 개 | 1 | 0 | 1 |  | 56900017016 | 내선전공 | 0.036 | 150 | 0.054 |  | 0 |  | 전기5-29 |  |  | 0.054
| 800 | L001010101000075 | 노 무 비 | 내선전공 | 인 | 0.054 | 100 | 0.054 | [7 empty] | 0 |  |  |  | 노임계 | 0.054
| 공종줄 |  | [ 제 13호 ] 파이프행가 22 C [식]
| 800 | 3116210220135769 | 스트롱앵커 | 3/8 | 개 | 1 | 0 | 1 |  | 56900017016 | 내선전공 | 0.036 | 150 | 0.054 |  | 0 |  | 전기5-29 |  |  | 0.054
| 800 | L001010101000075 | 노 무 비 | 내선전공 | 인 | 0.054 | 100 | 0.054 | [7 empty] | 0 |  |  |  | 노임계 | 0.054
| 공종줄 |  | [ 제 14호 ] 파이프행가 28 C [식]
| 800 | 3116210220135769 | 스트롱앵커 | 3/8 | 개 | 1 | 0 | 1 |  | 56900017016 | 내선전공 | 0.036 | 150 | 0.054 |  | 0 |  | 전기5-29 |  |  | 0.054
| 800 | L001010101000075 | 노 무 비 | 내선전공 | 인 | 0.054 | 100 | 0.054 | [7 empty] | 0 |  |  |  | 노임계 | 0.054
| 공종줄 |  | [ 제 15호 ] 파이프행가 36 C [식]
| 800 | 3116210220135769 | 스트롱앵커 | 3/8 | 개 | 1 | 0 | 1 |  | 56900017016 | 내선전공 | 0.036 | 150 | 0.054 |  | 0 |  | 전기5-29 |  |  | 0.054
| 800 | L001010101000075 | 노 무 비 | 내선전공 | 인 | 0.054 | 100 | 0.054 | [7 empty] | 0 |  |  |  | 노임계 | 0.054
| 공종줄 |  | [ 제 16호 ] 파이프행가 42 C [식]
| 800 | 3116210220135769 | 스트롱앵커 | 3/8 | 개 | 1 | 0 | 1 |  | 56900017016 | 내선전공 | 0.036 | 150 | 0.054 |  | 0 |  | 전기5-29 |  |  | 0.054
| 800 | L001010101000075 | 노 무 비 | 내선전공 | 인 | 0.054 | 100 | 0.054 | [7 empty] | 0 |  |  |  | 노임계 | 0.054
| 공종줄 |  | [ 제 17호 ] 파이프행가 54 C [식]
| 800 | 3116210220135769 | 스트롱앵커 | 3/8 | 개 | 1 | 0 | 1 |  | 56900017016 | 내선전공 | 0.036 | 150 | 0.054 |  | 0 |  | 전기5-29 |  |  | 0.054
| 800 | L001010101000075 | 노 무 비 | 내선전공 | 인 | 0.054 | 100 | 0.054 | [7 empty] | 0 |  |  |  | 노임계 | 0.054
| 공종줄 |  | [ 제 18호 ] 파이프행가 70 C [식]
| 800 | 3116210220135769 | 스트롱앵커 | 3/8 | 개 | 1 | 0 | 1 |  | 56900017016 | 내선전공 | 0.036 | 150 | 0.054 |  | 0 |  | 전기5-29 |  |  | 0.054
| 800 | L001010101000075 | 노 무 비 | 내선전공 | 인 | 0.054 | 100 | 0.054 | [7 empty] | 0 |  |  |  | 노임계 | 0.054
| 공종줄 |  | [ 제 19호 ] 파이프행가 82 C [식]
| 800 | 3116210220135769 | 스트롱앵커 | 3/8 | 개 | 1 | 0 | 1 |  | 56900017016 | 내선전공 | 0.036 | 150 | 0.054 |  | 0 |  | 전기5-29 |  |  | 0.054
| 800 | L001010101000075 | 노 무 비 | 내선전공 | 인 | 0.054 | 100 | 0.054 | [7 empty] | 0 |  |  |  | 노임계 | 0.054
| 공종줄 |  | [ 제 20호 ] 파이프행가 104 C [식]
| 800 | 3116210220135769 | 스트롱앵커 | 3/8 | 개 | 1 | 0 | 1 |  | 56900017016 | 내선전공 | 0.036 | 150 | 0.054 |  | 0 |  | 전기5-29 |  |  | 0.054
| 800 | L001010101000075 | 노 무 비 | 내선전공 | 인 | 0.054 | 100 | 0.054 | [7 empty] | 0 |  |  |  | 노임계 | 0.054
| 공종줄 |  | [ 제 21호 ] 케이블트레이지지대 W300-1단 [식]
| 800 | 3116210220135769 | 스트롱앵커 | 3/8 | 개 | 2 | 0 | 2 |  | 56900017016 | 내선전공 | 0.036 | 150 | 0.108 |  | 0 |  | 전기5-29 |  |  | 0.108
| 800 | L001010101000075 | 노 무 비 | 내선전공 | 인 | 0.108 | 100 | 0.108 | [7 empty] | 0 |  |  |  | 노임계 | 0.108
| 공종줄 |  | [ 제 22호 ] 케이블트레이지지대 W500-1단 [식]
| 800 | 3116210220135769 | 스트롱앵커 | 3/8 | 개 | 2 | 0 | 2 |  | 56900017016 | 내선전공 | 0.036 | 150 | 0.108 |  | 0 |  | 전기5-29 |  |  | 0.108
| 800 | L001010101000075 | 노 무 비 | 내선전공 | 인 | 0.108 | 100 | 0.108 | [7 empty] | 0 |  |  |  | 노임계 | 0.108
| 공종줄 |  | [ 제 23호 ] 케이블트레이지지대 W600-1단 [식]
| 800 | 3116210220135769 | 스트롱앵커 | 3/8 | 개 | 2 | 0 | 2 |  | 56900017016 | 내선전공 | 0.036 | 150 | 0.108 |  | 0 |  | 전기5-29 |  |  | 0.108
| 800 | L001010101000075 | 노 무 비 | 내선전공 | 인 | 0.108 | 100 | 0.108 | [7 empty] | 0 |  |  |  | 노임계 | 0.108
| 공종줄 |  | [ 제 24호 ] 케이블트레이지지대 W800-1단 [식]
| 800 | 3116210220135769 | 스트롱앵커 | 3/8 | 개 | 2 | 0 | 2 |  | 56900017016 | 내선전공 | 0.036 | 150 | 0.108 |  | 0 |  | 전기5-29 |  |  | 0.108
| 800 | L001010101000075 | 노 무 비 | 내선전공 | 인 | 0.108 | 100 | 0.108 | [7 empty] | 0 |  |  |  | 노임계 | 0.108
| 공종줄 |  | [ 제 25호 ] 케이블트레이지지대 W900-1단 [식]
| 800 | 3116210220135769 | 스트롱앵커 | 3/8 | 개 | 2 | 0 | 2 |  | 56900017016 | 내선전공 | 0.036 | 150 | 0.108 |  | 0 |  | 전기5-29 |  |  | 0.108
| 800 | L001010101000075 | 노 무 비 | 내선전공 | 인 | 0.108 | 100 | 0.108 | [7 empty] | 0 |  |  |  | 노임계 | 0.108
| 공종줄 |  | [ 제 26호 ] EPS SUPPORT W300-1단 [식]
| 800 | 3116210220135769 | 스트롱앵커 | 3/8 | 개 | 2 | 0 | 2 |  | 56900017016 | 내선전공 | 0.036 | 150 | 0.108 |  | 0 |  | 전기5-29 |  |  | 0.108
| 800 | L001010101000075 | 노 무 비 | 내선전공 | 인 | 0.108 | 100 | 0.108 | [7 empty] | 0 |  |  |  | 노임계 | 0.108
| 공종줄 |  | [ 제 27호 ] EPS SUPPORT W600-1단 [식]
| 800 | 3116210220135769 | 스트롱앵커 | 3/8 | 개 | 2 | 0 | 2 |  | 56900017016 | 내선전공 | 0.036 | 150 | 0.108 |  | 0 |  | 전기5-29 |  |  | 0.108
| 800 | L001010101000075 | 노 무 비 | 내선전공 | 인 | 0.108 | 100 | 0.108 | [7 empty] | 0 |  |  |  | 노임계 | 0.108
| 공종줄 |  | [ 제 28호 ] 동력배관지지가대 28C [식]
| 800 | 391115ZZ701Z0058 | 셋트앵커 | M10×L250mm | 개 | 4 | 0 | 4 |  | 56900017016 | 내선전공 | 0.036 | 100 | 0.144 |  | 0 |  | 전기5-29 |  |  | 0.144
| 800 | L001010101000075 | 노 무 비 | 내선전공 | 인 | 0.144 | 100 | 0.144 | [7 empty] | 0 |  |  |  | 노임계 | 0.144
| 공종줄 |  | [ 제 29호 ] 동력배관지지가대 36C [식]
| 800 | 391115ZZ701Z0058 | 셋트앵커 | M10×L250mm | 개 | 4 | 0 | 4 |  | 56900017016 | 내선전공 | 0.036 | 100 | 0.144 |  | 0 |  | 전기5-29 |  |  | 0.144
| 800 | L001010101000075 | 노 무 비 | 내선전공 | 인 | 0.144 | 100 | 0.144 | [7 empty] | 0 |  |  |  | 노임계 | 0.144
| 공종줄 |  | [ 제 30호 ] 동력배관지지가대 42C [식]
| 800 | 391115ZZ701Z0058 | 셋트앵커 | M10×L250mm | 개 | 4 | 0 | 4 |  | 56900017016 | 내선전공 | 0.036 | 100 | 0.144 |  | 0 |  | 전기5-29 |  |  | 0.144
| 800 | L001010101000075 | 노 무 비 | 내선전공 | 인 | 0.144 | 100 | 0.144 | [7 empty] | 0 |  |  |  | 노임계 | 0.144
| 공종줄 |  | [ 제 31호 ] 동력배관지지가대 82C [식]
| 800 | 391115ZZ701Z0058 | 셋트앵커 | M10×L250mm | 개 | 4 | 0 | 4 |  | 56900017016 | 내선전공 | 0.036 | 100 | 0.144 |  | 0 |  | 전기5-29 |  |  | 0.144
| 800 | L001010101000075 | 노 무 비 | 내선전공 | 인 | 0.144 | 100 | 0.144 | [7 empty] | 0 |  |  |  | 노임계 | 0.144
| 공종줄 |  | [ 제 32호 ] 맨 홀 2000x1500x1500 [식]
| 800 | 3012169821869020 | 맨홀 | 2000x1500x1500 | 조 | 1 | 0 | 1 |  | 56900017042 | 비계공 | 0.64 | 100 | 0.64 |  | 0 |  | 전기4-43-3 | [10 empty] | 0.64
| 800 | 3012169821869020 |  |  |  | 1 | 0 | 1 |  | 56900017118 | 특별인부 | 0.99 | 100 | 0.99 |  | 0 |  | 전기4-43-3 | [9 empty] | 0.99
| 800 | 3012169821869020 |  |  |  | 1 | 0 | 1 |  | 56900017074 | 작업반장 | 0.34 | 100 | 0.34 |  | 0 |  | 전기4-43-3 | [13 empty] | 0.34
| 800 | 3012169821869020 |  |  |  | 1 | 0 | 1 |  | 56900017091 | 줄눈공 | 0.05 | 100 | 0.05 |  | 0 |  | 전기4-43-3 | [12 empty] | 0.05
| 800 | 3912161310034844 | 접지봉 | 14Φ×1000 mm | 개 | 1 | 0 | 1 |  | 56900017016 | 내선전공 | 0.11 | 100 | 0.11 |  | 0 |  | 전기3-38 |  |  | 0.11
| 800 | 3912161310034844 |  |  |  | 1 | 0 | 1 |  | 56900017041 | 보통인부 | 0.08 | 100 | 0.08 |  | 0 |  | 전기3-38 | [8 empty] | 0.08
| 800 | 2612152420683701 | 접지용비닐절연전선(F-GV) | 35㎟ | M | 5 | 0 | 5 | 10 | 56900017016 | 내선전공 | 0.007 | 100 | 0.035 |  | 0 |  | 전기3-38 |  |  | 0.035
| 800 | 3912170120174007 | 케이블받침대 | 75x40x5x750 | EA | 2 | 0 | 2 |  | 56900017031 | 배전전공 | 0.22 | 100 | 0.44 |  | 0 |  | 전기4-39 | [5 empty] | 0.44
| 800 | 3912170120174007 |  |  |  | 2 | 0 | 2 |  | 56900017041 | 보통인부 | 0.11 | 100 | 0.22 |  | 0 |  | 전기4-39 | [8 empty] | 0.22
| 800 | L001010101000075 | 노 무 비 | 내선전공 | 인 | 0.145 | 100 | 0.145 | [7 empty] | 0 |  |  |  | 노임계 | 0.145 |  |  | 0.44 |  |  | 0.3 | 0.99 | 0.64 |  | 0.05 | 0.34
| 800 | L001010101000081 | 노 무 비 | 배전전공 | 인 | 0.44 | 100 | 0.44 | [7 empty] | 0
| 800 | L001010101000002 | 노 무 비 | 보통인부 | 인 | 0.3 | 100 | 0.3 | [7 empty] | 0
| 800 | L001010101000003 | 노 무 비 | 특별인부 | 인 | 0.99 | 100 | 0.99 | [7 empty] | 0
| 800 | L001010101000006 | 노 무 비 | 비계공 | 인 | 0.64 | 100 | 0.64 | [7 empty] | 0
| 800 | L001010101000034 | 노 무 비 | 줄눈공 | 인 | 0.05 | 100 | 0.05 | [7 empty] | 0
| 800 | L001010101000001 | 노 무 비 | 작업반장 | 인 | 0.34 | 100 | 0.34 | [7 empty] | 0
| 공종줄 |  | [ 제 33호 ] 관로구방수(저압) D30 [식]
| 800 | 391115ZZ701Z0090 | 품셈 산출근거 | D30 | 식 | 1 | 0 | 1 |  | 56900017076 | 저압케이블전공 | 0.132 | 100 | 0.132 |  | 0 |  | 전기2-18 |  |  |  | 0.132
| 800 | 391115ZZ701Z0090 |  |  |  | 1 | 0 | 1 |  | 56900017041 | 보통인부 | 0.132 | 100 | 0.132 |  | 0 |  | 전기2-18 | [8 empty] | 0.132
| 800 | L001010101000078 | 노 무 비 | 저압케이블전공 | 인 | 0.132 | 100 | 0.132 | [7 empty] | 0 |  |  |  | 노임계 |  | 0.132 |  |  |  |  | 0.132
| 800 | L001010101000002 | 노 무 비 | 보통인부 | 인 | 0.132 | 100 | 0.132 | [7 empty] | 0
| 공종줄 |  | [ 제 34호 ] 관로구방수(저압) D50 [식]
| 800 | 391115ZZ701Z0091 | 품셈 산출근거 | D50 | 식 | 1 | 0 | 1 |  | 56900017076 | 저압케이블전공 | 0.132 | 100 | 0.132 |  | 0 |  | 전기2-18 |  |  |  | 0.132
| 800 | 391115ZZ701Z0091 |  |  |  | 1 | 0 | 1 |  | 56900017041 | 보통인부 | 0.132 | 100 | 0.132 |  | 0 |  | 전기2-18 | [8 empty] | 0.132
| 800 | L001010101000078 | 노 무 비 | 저압케이블전공 | 인 | 0.132 | 100 | 0.132 | [7 empty] | 0 |  |  |  | 노임계 |  | 0.132 |  |  |  |  | 0.132
| 800 | L001010101000002 | 노 무 비 | 보통인부 | 인 | 0.132 | 100 | 0.132 | [7 empty] | 0
| 공종줄 |  | [ 제 35호 ] 관로구방수(특고) D125 [식]
| 800 | 391115ZZ701Z0089 | 품셈 산출근거 | D125 | 식 | 1 | 0 | 1 |  | 56900017117 | 특고압케이블전공 | 0.132 | 100 | 0.132 |  | 0 |  | 전기2-18 |  |  |  |  | 0.132
| 800 | 391115ZZ701Z0089 |  |  |  | 1 | 0 | 1 |  | 56900017041 | 보통인부 | 0.132 | 100 | 0.132 |  | 0 |  | 전기2-18 | [8 empty] | 0.132
| 800 | L001010101000076 | 노 무 비 | 특고압케이블전공 | 인 | 0.132 | 100 | 0.132 | [7 empty] | 0 |  |  |  | 노임계 |  |  | 0.132 |  |  |  | 0.132
| 800 | L001010101000002 | 노 무 비 | 보통인부 | 인 | 0.132 | 100 | 0.132 | [7 empty] | 0
| 공종줄 |  | [ 제 36호 ] 등기구보강 M바 표준형 [식]
| 800 | 3911152120935580 | 등기구보강대 | 스프링형M바표준(1.0m) | 개 | 1 | 0 | 1 |  | 56900017016 | 내선전공 | 0.0836 | 100 | 0.0836 |  | 0 |  | 전기5-25 |  |  | 0.0836
| 800 | 3116210220135769 | 스트롱앵커 | 3/8 | 개 | 2 | 0 | 2 |  | 56900017016 | 내선전공 | 0.036 | 150 | 0.108 |  | 0 |  | 전기5-29 |  |  | 0.108
| 800 | L001010101000075 | 노 무 비 | 내선전공 | 인 | 0.1916 | 100 | 0.1916 | [7 empty] | 0 |  |  |  | 노임계 | 0.1916
| 공종줄 |  | [ 제 37호 ] 보안등 기초(W/접지봉) 400*500*565*400 [개소]
| 800 | 391115ZZ701Z0026 | 보안등 기초 | 400*500*565*400 | 식 | 1 | 0 | 1 |  | 56900017016 | 내선전공 | 0.08 | 100 | 0.08 |  | 0 |  | 전기5-27-1 |  |  | 0.08
| 800 | 391115ZZ701Z0026 |  |  |  | 1 | 0 | 1 |  | 56900017041 | 보통인부 | 0.19 | 100 | 0.19 |  | 0 |  | 전기5-27-1 | [8 empty] | 0.19
| 800 | 2612152420683697 | 접지용비닐절연전선(F-GV) | 6㎟ | M | 5 | 0 | 5 | 10 | 56900017016 | 내선전공 | 0.006 | 100 | 0.03 |  | 0 |  | 전기3-38 |  |  | 0.03
| 800 | 3912161310034844 | 접지봉 | 14Φ×1000 mm | 개 | 1 | 0 | 1 |  | 56900017016 | 내선전공 | 0.11 | 100 | 0.11 |  | 0 |  | 전기3-38 |  |  | 0.11
| 800 | 3912161310034844 |  |  |  | 1 | 0 | 1 |  | 56900017041 | 보통인부 | 0.08 | 100 | 0.08 |  | 0 |  | 전기3-38 | [8 empty] | 0.08
| 800 | L001010101000075 | 노 무 비 | 내선전공 | 인 | 0.22 | 100 | 0.22 | [7 empty] | 0 |  |  |  | 노임계 | 0.22 | [5 empty] | 0.27
| 800 | L001010101000002 | 노 무 비 | 보통인부 | 인 | 0.27 | 100 | 0.27 | [7 empty] | 0
| 공종줄 |  | [ 제 38호 ] 나사없는 전선관(노출) E19 (16C) [M]
| 800 | 391115ZZ701ZZ001 | 나사없는 전선관(노출) | E19 (16C) | M | 1 | 0 | 1 |  | 56900017016 | 내선전공 | 0.05 | 100 | 0.05 |  | 0 |  | 전기5-1 |  |  | 0.05
| 800 | L001010101000075 | 노 무 비 | 내선전공 | 인 | 0.05 | 100 | 0.05 | [7 empty] | 0 |  |  |  | 노임계 | 0.05
| 공종줄 |  | [ 제 39호 ] 나사없는 전선관(노출) E25 (22C) [M]
| 800 | 391115ZZ701ZZ002 | 나사없는 전선관(노출) | E25 (22C) | M | 1 | 0 | 1 |  | 56900017016 | 내선전공 | 0.06 | 100 | 0.06 |  | 0 |  | 전기5-1 |  |  | 0.06
| 800 | L001010101000075 | 노 무 비 | 내선전공 | 인 | 0.06 | 100 | 0.06 | [7 empty] | 0 |  |  |  | 노임계 | 0.06
| 공종줄 |  | [ 제 40호 ] 나사없는 전선관(노출) E31 (28C) [M]
| 800 | 391115ZZ701ZZ003 | 나사없는 전선관(노출) | E31 (28C) | M | 1 | 0 | 1 |  | 56900017016 | 내선전공 | 0.08 | 100 | 0.08 |  | 0 |  | 전기5-1 |  |  | 0.08
| 800 | L001010101000075 | 노 무 비 | 내선전공 | 인 | 0.08 | 100 | 0.08 | [7 empty] | 0 |  |  |  | 노임계 | 0.08
| 공종줄 |  | [ 제 41호 ] 나사없는 전선관(노출) E39 (36C) [M]
| 800 | 391115ZZ701ZZ004 | 나사없는 전선관(노출) | E39 (36C) | M | 1 | 0 | 1 |  | 56900017016 | 내선전공 | 0.1 | 100 | 0.1 |  | 0 |  | 전기5-1 |  |  | 0.1
| 800 | L001010101000075 | 노 무 비 | 내선전공 | 인 | 0.1 | 100 | 0.1 | [7 empty] | 0 |  |  |  | 노임계 | 0.1
| 공종줄 |  | [ 제 42호 ] 나사없는 전선관(노출) E51 (42C) [M]
| 800 | 391115ZZ701ZZ005 | 나사없는 전선관(노출) | E51 (42C) | M | 1 | 0 | 1 |  | 56900017016 | 내선전공 | 0.13 | 100 | 0.13 |  | 0 |  | 전기5-1 |  |  | 0.13
| 800 | L001010101000075 | 노 무 비 | 내선전공 | 인 | 0.13 | 100 | 0.13 | [7 empty] | 0 |  |  |  | 노임계 | 0.13
| 공종줄 |  | [ 제 43호 ] 나사없는 전선관(노출) E63 (54C) [M]
| 800 | 391115ZZ701ZZ006 | 나사없는 전선관(노출) | E63 (54C) | M | 1 | 0 | 1 |  | 56900017016 | 내선전공 | 0.19 | 100 | 0.19 |  | 0 |  | 전기5-1 |  |  | 0.19
| 800 | L001010101000075 | 노 무 비 | 내선전공 | 인 | 0.19 | 100 | 0.19 | [7 empty] | 0 |  |  |  | 노임계 | 0.19
| 공종줄 |  | [ 제 44호 ] 나사없는 전선관(노출) E75 (70C) [M]
| 800 | 391115ZZ701ZZ007 | 나사없는 전선관(노출) | E75 (70C) | M | 1 | 0 | 1 |  | 56900017016 | 내선전공 | 0.28 | 100 | 0.28 |  | 0 |  | 전기5-1 |  |  | 0.28
| 800 | L001010101000075 | 노 무 비 | 내선전공 | 인 | 0.28 | 100 | 0.28 | [7 empty] | 0 |  |  |  | 노임계 | 0.28
| 공종줄 |  | [ 제 45호 ] 강제전선관(노출) 아연도 82 mm [M.]
| 800 | 3913170610034839 | 강제전선관 | 아연도 82 mm | M | 1 | 0 | 1 |  | 56900017016 | 내선전공 | 0.54 | 100 | 0.54 |  | 0 |  | 전기5-1 |  |  | 0.54
| 800 | L001010101000075 | 노 무 비 | 내선전공 | 인 | 0.54 | 100 | 0.54 | [7 empty] | 0 |  |  |  | 노임계 | 0.54
| 공종줄 |  | [ 제 46호 ] 강제전선관(노출) 아연도 104 mm [M.]
| 800 | 3913170610034841 | 강제전선관 | 아연도 104 mm | M | 1 | 0 | 1 |  | 56900017016 | 내선전공 | 0.71 | 100 | 0.71 |  | 0 |  | 전기5-1 |  |  | 0.71
| 800 | L001010101000075 | 노 무 비 | 내선전공 | 인 | 0.71 | 100 | 0.71 | [7 empty] | 0 |  |  |  | 노임계 | 0.71
| 공종줄 |  | [ 제 47호 ] 경질비닐전선관 HI 16 mm [M.]
| 800 | 3913170610034965 | 경질비닐전선관 | HI 16 mm | M | 1 | 0 | 1 |  | 56900017016 | 내선전공 | 0.05 | 100 | 0.05 |  | 0 |  | 전기5-1 |  |  | 0.05
| 800 | L001010101000075 | 노 무 비 | 내선전공 | 인 | 0.05 | 100 | 0.05 | [7 empty] | 0 |  |  |  | 노임계 | 0.05
| 공종줄 |  | [ 제 48호 ] 경질비닐전선관 HI 36 mm [M.]
| 800 | 3913170610034968 | 경질비닐전선관 | HI 36 mm | M | 1 | 0 | 1 |  | 56900017016 | 내선전공 | 0.1 | 100 | 0.1 |  | 0 |  | 전기5-1 |  |  | 0.1
| 800 | L001010101000075 | 노 무 비 | 내선전공 | 인 | 0.1 | 100 | 0.1 | [7 empty] | 0 |  |  |  | 노임계 | 0.1
| 공종줄 |  | [ 제 49호 ] 경질비닐전선관 HI 42 mm [M.]
| 800 | 3913170610034969 | 경질비닐전선관 | HI 42 mm | M | 1 | 0 | 1 |  | 56900017016 | 내선전공 | 0.13 | 100 | 0.13 |  | 0 |  | 전기5-1 |  |  | 0.13
| 800 | L001010101000075 | 노 무 비 | 내선전공 | 인 | 0.13 | 100 | 0.13 | [7 empty] | 0 |  |  |  | 노임계 | 0.13
| 공종줄 |  | [ 제 50호 ] 합성수지제 가요전선관 CD-난연성 16㎜ [M..]
| 800 | 3913170610035664 | 합성수지제 가요전선관 | CD-난연성 16㎜ | M | 1 | 0 | 1 |  | 56900017016 | 내선전공 | 0.04 | 100 | 0.04 |  | 0 |  | 전기5-1 |  |  | 0.04
| 800 | L001010101000075 | 노 무 비 | 내선전공 | 인 | 0.04 | 100 | 0.04 | [7 empty] | 0 |  |  |  | 노임계 | 0.04
| 공종줄 |  | [ 제 50-1호 ] 합성수지제 가요전선관 CD-난연성 16㎜ [M..]
| 800 | 3913170610035664 | 합성수지제 가요전선관 | CD-난연성 16㎜ | M | 1 | 0 | 1 |  | 56900017016 | 내선전공 | 0.036 | 100 | 0.036 |  | 0 |  | 전기5-1 |  |  | 0.036
| 800 | L001010101000075 | 노 무 비 | 내선전공 | 인 | 0.036 | 100 | 0.036 | [7 empty] | 0 |  |  |  | 노임계 | 0.036
| 공종줄 |  | [ 제 51호 ] 합성수지제 가요전선관 CD-난연성 22㎜ [M..]
| 800 | 3913170610035665 | 합성수지제 가요전선관 | CD-난연성 22㎜ | M | 1 | 0 | 1 |  | 56900017016 | 내선전공 | 0.048 | 100 | 0.048 |  | 0 |  | 전기5-1 |  |  | 0.048
| 800 | L001010101000075 | 노 무 비 | 내선전공 | 인 | 0.048 | 100 | 0.048 | [7 empty] | 0 |  |  |  | 노임계 | 0.048
| 공종줄 |  | [ 제 52호 ] 파상형 폴리에틸렌 전선관 30㎜ [M.]
| 800 | 3913170610035631 | 파상형 폴리에틸렌 전선관 | 30㎜ | M | 1 | 0 | 1 |  | 56900017031 | 배전전공 | 0.006 | 100 | 0.006 |  | 0 |  | 전기4-31 | [5 empty] | 0.006
| 800 | 3913170610035631 |  |  |  | 1 | 0 | 1 |  | 56900017041 | 보통인부 | 0.014 | 100 | 0.014 |  | 0 |  | 전기4-31 | [8 empty] | 0.014
| 800 | L001010101000081 | 노 무 비 | 배전전공 | 인 | 0.006 | 100 | 0.006 | [7 empty] | 0 |  |  |  | 노임계 |  |  |  | 0.006 |  |  | 0.014
| 800 | L001010101000002 | 노 무 비 | 보통인부 | 인 | 0.014 | 100 | 0.014 | [7 empty] | 0
| 공종줄 |  | [ 제 53호 ] 파상형 폴리에틸렌 전선관 40㎜ [M.]
| 800 | 3913170610035632 | 파상형 폴리에틸렌 전선관 | 40㎜ | M | 1 | 0 | 1 |  | 56900017031 | 배전전공 | 0.007 | 100 | 0.007 |  | 0 |  | 전기4-31 | [5 empty] | 0.007
| 800 | 3913170610035632 |  |  |  | 1 | 0 | 1 |  | 56900017041 | 보통인부 | 0.018 | 100 | 0.018 |  | 0 |  | 전기4-31 | [8 empty] | 0.018
| 800 | L001010101000081 | 노 무 비 | 배전전공 | 인 | 0.007 | 100 | 0.007 | [7 empty] | 0 |  |  |  | 노임계 |  |  |  | 0.007 |  |  | 0.018
| 800 | L001010101000002 | 노 무 비 | 보통인부 | 인 | 0.018 | 100 | 0.018 | [7 empty] | 0
| 공종줄 |  | [ 제 54호 ] 파상형 폴리에틸렌 전선관 125㎜-2열포설 [M.]
| 800 | 3913170610035637 | 파상형 폴리에틸렌 전선관 | 125㎜ | M | 1 | 0 | 1 |  | 56900017031 | 배전전공 | 0.016 | 90 | 0.0144 |  | 0 |  | 전기4-31 | [5 empty] | 0.0144
| 800 | 3913170610035637 |  |  |  | 1 | 0 | 1 |  | 56900017041 | 보통인부 | 0.048 | 90 | 0.0432 |  | 0 |  | 전기4-31 | [8 empty] | 0.0432
| 800 | L001010101000081 | 노 무 비 | 배전전공 | 인 | 0.0144 | 100 | 0.0144 | [7 empty] | 0 |  |  |  | 노임계 |  |  |  | 0.0144 |  |  | 0.0432
| 800 | L001010101000002 | 노 무 비 | 보통인부 | 인 | 0.0432 | 100 | 0.0432 | [7 empty] | 0
| 공종줄 |  | [ 제 55호 ] 1종금속제가요전선관 16 mm 일반-비방수 [M]
| 800 | 3913170620174410 | 1종금속제가요전선관 | 16 mm 일반-비방수 | M | 1 | 0 | 1 |  | 56900017016 | 내선전공 | 0.044 | 100 | 0.044 |  | 0 |  | 전기5-1 |  |  | 0.044
| 800 | L001010101000075 | 노 무 비 | 내선전공 | 인 | 0.044 | 100 | 0.044 | [7 empty] | 0 |  |  |  | 노임계 | 0.044
| 공종줄 |  | [ 제 55-1호 ] 1종금속제가요전선관 16 mm 일반-비방수 [M]
| 800 | 3913170620174410 | 1종금속제가요전선관 | 16 mm 일반-비방수 | M | 1 | 0 | 1 |  | 56900017016 | 내선전공 | 0.0396 | 100 | 0.0396 |  | 0 |  | 전기5-1 |  |  | 0.0396
| 800 | L001010101000075 | 노 무 비 | 내선전공 | 인 | 0.0396 | 100 | 0.0396 | [7 empty] | 0 |  |  |  | 노임계 | 0.0396
| 공종줄 |  | [ 제 56호 ] 1종금속제가요전선관 28 mm 고장력-방수 [M]
| 800 | 3913170620174472 | 1종금속제가요전선관 | 28 mm 고장력-방수 | M | 1 | 0 | 1 |  | 56900017016 | 내선전공 | 0.072 | 100 | 0.072 |  | 0 |  | 전기5-1 |  |  | 0.072
| 800 | L001010101000075 | 노 무 비 | 내선전공 | 인 | 0.072 | 100 | 0.072 | [7 empty] | 0 |  |  |  | 노임계 | 0.072
| 공종줄 |  | [ 제 57호 ] 1종금속제가요전선관 36 mm 고장력-방수 [M]
| 800 | 3913170620174473 | 1종금속제가요전선관 | 36 mm 고장력-방수 | M | 1 | 0 | 1 |  | 56900017016 | 내선전공 | 0.087 | 100 | 0.087 |  | 0 |  | 전기5-1 |  |  | 0.087
| 800 | L001010101000075 | 노 무 비 | 내선전공 | 인 | 0.087 | 100 | 0.087 | [7 empty] | 0 |  |  |  | 노임계 | 0.087
| 공종줄 |  | [ 제 58호 ] 1종금속제가요전선관 70 mm 고장력-방수 [M]
| 800 | 3913170621650773 | 1종금속제가요전선관 | 70 mm 고장력-방수 | M | 1 | 0 | 1 |  | 56900017016 | 내선전공 | 0.156 | 100 | 0.156 |  | 0 |  | 전기5-1 |  |  | 0.156
| 800 | L001010101000075 | 노 무 비 | 내선전공 | 인 | 0.156 | 100 | 0.156 | [7 empty] | 0 |  |  |  | 노임계 | 0.156
| 공종줄 |  | [ 제 59호 ] 아우트렛박스 8각 54㎜ [개]
| 800 | 3912130810035750 | 아우트렛박스 | 8각 54㎜ | 개 | 1 | 0 | 1 |  | 56900017016 | 내선전공 | 0.12 | 100 | 0.12 |  | 0 |  | 전기5-3 |  |  | 0.12
| 800 | L001010101000075 | 노 무 비 | 내선전공 | 인 | 0.12 | 100 | 0.12 | [7 empty] | 0 |  |  |  | 노임계 | 0.12
| 공종줄 |  | [ 제 59-1호 ] 아우트렛박스 8각 54㎜ [개]
| 800 | 3912130810035750 | 아우트렛박스 | 8각 54㎜ | 개 | 1 | 0 | 1 |  | 56900017016 | 내선전공 | 0.108 | 100 | 0.108 |  | 0 |  | 전기5-3 |  |  | 0.108
| 800 | L001010101000075 | 노 무 비 | 내선전공 | 인 | 0.108 | 100 | 0.108 | [7 empty] | 0 |  |  |  | 노임계 | 0.108
| 공종줄 |  | [ 제 60호 ] 아우트렛박스 중형4각 54㎜ [개]
| 800 | 3912130810035753 | 아우트렛박스 | 중형4각 54㎜ | 개 | 1 | 0 | 1 |  | 56900017016 | 내선전공 | 0.12 | 100 | 0.12 |  | 0 |  | 전기5-3 |  |  | 0.12
| 800 | L001010101000075 | 노 무 비 | 내선전공 | 인 | 0.12 | 100 | 0.12 | [7 empty] | 0 |  |  |  | 노임계 | 0.12
| 공종줄 |  | [ 제 60-1호 ] 아우트렛박스 중형4각 54㎜ [개]
| 800 | 3912130810035753 | 아우트렛박스 | 중형4각 54㎜ | 개 | 1 | 0 | 1 |  | 56900017016 | 내선전공 | 0.108 | 100 | 0.108 |  | 0 |  | 전기5-3 |  |  | 0.108
| 800 | L001010101000075 | 노 무 비 | 내선전공 | 인 | 0.108 | 100 | 0.108 | [7 empty] | 0 |  |  |  | 노임계 | 0.108
| 공종줄 |  | [ 제 61호 ] 스위치박스 1 개용 54 mm [개]
| 800 | 3912130610035778 | 스위치박스 | 1 개용 54 mm | 개 | 1 | 0 | 1 |  | 56900017016 | 내선전공 | 0.2 | 100 | 0.2 |  | 0 |  | 전기5-3 |  |  | 0.2
| 800 | L001010101000075 | 노 무 비 | 내선전공 | 인 | 0.2 | 100 | 0.2 | [7 empty] | 0 |  |  |  | 노임계 | 0.2
| 공종줄 |  | [ 제 61-1호 ] 스위치박스 1 개용 54 mm [개]
| 800 | 3912130610035778 | 스위치박스 | 1 개용 54 mm | 개 | 1 | 0 | 1 |  | 56900017016 | 내선전공 | 0.18 | 100 | 0.18 |  | 0 |  | 전기5-3 |  |  | 0.18
| 800 | L001010101000075 | 노 무 비 | 내선전공 | 인 | 0.18 | 100 | 0.18 | [7 empty] | 0 |  |  |  | 노임계 | 0.18
| 공종줄 |  | [ 제 62호 ] 스위치박스 2 개용 54 mm [개]
| 800 | 3912130610035781 | 스위치박스 | 2 개용 54 mm | 개 | 1 | 0 | 1 |  | 56900017016 | 내선전공 | 0.2 | 100 | 0.2 |  | 0 |  | 전기5-3 |  |  | 0.2
| 800 | L001010101000075 | 노 무 비 | 내선전공 | 인 | 0.2 | 100 | 0.2 | [7 empty] | 0 |  |  |  | 노임계 | 0.2
| 공종줄 |  | [ 제 62-1호 ] 스위치박스 2 개용 54 mm [개]
| 800 | 3912130610035781 | 스위치박스 | 2 개용 54 mm | 개 | 1 | 0 | 1 |  | 56900017016 | 내선전공 | 0.18 | 100 | 0.18 |  | 0 |  | 전기5-3 |  |  | 0.18
| 800 | L001010101000075 | 노 무 비 | 내선전공 | 인 | 0.18 | 100 | 0.18 | [7 empty] | 0 |  |  |  | 노임계 | 0.18
| 공종줄 |  | [ 제 63호 ] 연결박스 8각 44㎜ [개]
| 800 | 3912130610036785 | 연결박스 | 8각 44㎜ | 개 | 1 | 0 | 1 |  | 56900017016 | 내선전공 | 0.04 | 100 | 0.04 |  | 0 |  | 전기5-3 |  |  | 0.04
| 800 | L001010101000075 | 노 무 비 | 내선전공 | 인 | 0.04 | 100 | 0.04 | [7 empty] | 0 |  |  |  | 노임계 | 0.04
| 공종줄 |  | [ 제 63-1호 ] 연결박스 8각 44㎜ [개]
| 800 | 3912130610036785 | 연결박스 | 8각 44㎜ | 개 | 1 | 0 | 1 |  | 56900017016 | 내선전공 | 0.036 | 100 | 0.036 |  | 0 |  | 전기5-3 |  |  | 0.036
| 800 | L001010101000075 | 노 무 비 | 내선전공 | 인 | 0.036 | 100 | 0.036 | [7 empty] | 0 |  |  |  | 노임계 | 0.036
| 공종줄 |  | [ 제 64호 ] 정션 박스 100*100*50 [EA]
| 800 | 3912130320175917 | 정션 박스 | 100*100*50 | EA | 1 | 0 | 1 |  | 56900017016 | 내선전공 | 0.04 | 100 | 0.04 |  | 0 |  | 전기5-3 |  |  | 0.04
| 800 | L001010101000075 | 노 무 비 | 내선전공 | 인 | 0.04 | 100 | 0.04 | [7 empty] | 0 |  |  |  | 노임계 | 0.04
| 공종줄 |  | [ 제 64-1호 ] 정션 박스 100*100*50 [EA]
| 800 | 3912130320175917 | 정션 박스 | 100*100*50 | EA | 1 | 0 | 1 |  | 56900017016 | 내선전공 | 0.036 | 100 | 0.036 |  | 0 |  | 전기5-3 |  |  | 0.036
| 800 | L001010101000075 | 노 무 비 | 내선전공 | 인 | 0.036 | 100 | 0.036 | [7 empty] | 0 |  |  |  | 노임계 | 0.036
| 공종줄 |  | [ 제 65호 ] 풀박스 100×100×100 [개]
| 800 | 3912130310035796 | 풀박스 | 100×100×100 | 개 | 1 | 0 | 1 |  | 56900017016 | 내선전공 | 0.17 | 100 | 0.17 |  | 0 |  | 전기5-4 |  |  | 0.17
| 800 | L001010101000075 | 노 무 비 | 내선전공 | 인 | 0.17 | 100 | 0.17 | [7 empty] | 0 |  |  |  | 노임계 | 0.17
| 공종줄 |  | [ 제 65-1호 ] 풀박스 100×100×100 [개]
| 800 | 3912130310035796 | 풀박스 | 100×100×100 | 개 | 1 | 0 | 1 |  | 56900017016 | 내선전공 | 0.153 | 100 | 0.153 |  | 0 |  | 전기5-4 |  |  | 0.153
| 800 | L001010101000075 | 노 무 비 | 내선전공 | 인 | 0.153 | 100 | 0.153 | [7 empty] | 0 |  |  |  | 노임계 | 0.153
| 공종줄 |  | [ 제 66호 ] 풀박스 150×150×100 [개]
| 800 | 3912130310035797 | 풀박스 | 150×150×100 | 개 | 1 | 0 | 1 |  | 56900017016 | 내선전공 | 0.55 | 100 | 0.55 |  | 0 |  | 전기5-4 |  |  | 0.55
| 800 | L001010101000075 | 노 무 비 | 내선전공 | 인 | 0.55 | 100 | 0.55 | [7 empty] | 0 |  |  |  | 노임계 | 0.55
| 공종줄 |  | [ 제 67호 ] 풀박스 200×200×100 [개]
| 800 | 3912130310035799 | 풀박스 | 200×200×100 | 개 | 1 | 0 | 1 |  | 56900017016 | 내선전공 | 0.55 | 100 | 0.55 |  | 0 |  | 전기5-4 |  |  | 0.55
| 800 | L001010101000075 | 노 무 비 | 내선전공 | 인 | 0.55 | 100 | 0.55 | [7 empty] | 0 |  |  |  | 노임계 | 0.55
| 공종줄 |  | [ 제 68호 ] 풀박스 300×300×200 [개]
| 800 | 3912130320174767 | 풀박스 | 300×300×200 | 개 | 1 | 0 | 1 |  | 56900017016 | 내선전공 | 0.66 | 100 | 0.66 |  | 0 |  | 전기5-4 |  |  | 0.66
| 800 | L001010101000075 | 노 무 비 | 내선전공 | 인 | 0.66 | 100 | 0.66 | [7 empty] | 0 |  |  |  | 노임계 | 0.66
| 공종줄 |  | [ 제 69호 ] 풀박스 400×400×300 [개]
| 800 | 3912130320174772 | 풀박스 | 400×400×300 | 개 | 1 | 0 | 1 |  | 56900017016 | 내선전공 | 0.66 | 100 | 0.66 |  | 0 |  | 전기5-4 |  |  | 0.66
| 800 | L001010101000075 | 노 무 비 | 내선전공 | 인 | 0.66 | 100 | 0.66 | [7 empty] | 0 |  |  |  | 노임계 | 0.66
| 공종줄 |  | [ 제 70호 ] 풀박스 600×600×400 [개]
| 800 | 3912130321871008 | 풀박스 | 600×600×400 | 개 | 1 | 0 | 1 |  | 56900017016 | 내선전공 | 0.95 | 100 | 0.95 |  | 0 |  | 전기5-4 |  |  | 0.95
| 800 | L001010101000075 | 노 무 비 | 내선전공 | 인 | 0.95 | 100 | 0.95 | [7 empty] | 0 |  |  |  | 노임계 | 0.95
| 공종줄 |  | [ 제 71호 ] 케이블트레이 STRAIGHT,St W300x100Hx2.3t [m]
| 800 | 3913170420174048 | 케이블트레이 | STRAIGHT,St W300x100Hx2.3t | M | 1.05 | 0.05 | 1 | 5 | 56900017016 | 내선전공 | 0.23 | 100 | 0.23 |  | 0 |  | 전기5-8 |  |  | 0.23
| 800 | L001010101000075 | 노 무 비 | 내선전공 | 인 | 0.23 | 100 | 0.23 | [7 empty] | 0 |  |  |  | 노임계 | 0.23
| 공종줄 |  | [ 제 72호 ] 케이블트레이 STRAIGHT,St W500x100Hx2.3t [m]
| 800 | 3913170420174115 | 케이블트레이 | STRAIGHT,St W500x100Hx2.3t | M | 1.05 | 0.05 | 1 | 5 | 56900017016 | 내선전공 | 0.3 | 100 | 0.3 |  | 0 |  | 전기5-8 |  |  | 0.3
| 800 | L001010101000075 | 노 무 비 | 내선전공 | 인 | 0.3 | 100 | 0.3 | [7 empty] | 0 |  |  |  | 노임계 | 0.3
| 공종줄 |  | [ 제 73호 ] 케이블트레이 STRAIGHT,St W600x100Hx2.3t [m]
| 800 | 3913170420174050 | 케이블트레이 | STRAIGHT,St W600x100Hx2.3t | M | 1.05 | 0.05 | 1 | 5 | 56900017016 | 내선전공 | 0.36 | 100 | 0.36 |  | 0 |  | 전기5-8 |  |  | 0.36
| 800 | L001010101000075 | 노 무 비 | 내선전공 | 인 | 0.36 | 100 | 0.36 | [7 empty] | 0 |  |  |  | 노임계 | 0.36
| 공종줄 |  | [ 제 74호 ] 케이블트레이 STRAIGHT,St W800x100Hx2.3t [m]
| 800 | 3913170420174125 | 케이블트레이 | STRAIGHT,St W800x100Hx2.3t | M | 1.05 | 0.05 | 1 | 5 | 56900017016 | 내선전공 | 0.48 | 100 | 0.48 |  | 0 |  | 전기5-8 |  |  | 0.48
| 800 | L001010101000075 | 노 무 비 | 내선전공 | 인 | 0.48 | 100 | 0.48 | [7 empty] | 0 |  |  |  | 노임계 | 0.48
| 공종줄 |  | [ 제 75호 ] 케이블트레이 STRAIGHT,St W900x100Hx2.3t [m]
| 800 | 3913170420174052 | 케이블트레이 | STRAIGHT,St W900x100Hx2.3t | M | 1.05 | 0.05 | 1 | 5 | 56900017016 | 내선전공 | 0.54 | 100 | 0.54 |  | 0 |  | 전기5-8 |  |  | 0.54
| 800 | L001010101000075 | 노 무 비 | 내선전공 | 인 | 0.54 | 100 | 0.54 | [7 empty] | 0 |  |  |  | 노임계 | 0.54
| 공종줄 |  | [ 제 76호 ] 케이블트레이부속품 H. ELBOW, St,W300x100Hx2.3t [개]
| 800 | 3913170520175050 | 케이블트레이부속품 | H. ELBOW, St,W300x100Hx2.3t | 개 | 1 | 0 | 1 |  | 56900017016 | 내선전공 | 0.23 | 100 | 0.23 |  | 0 |  | 전기5-8 |  |  | 0.23
| 800 | L001010101000075 | 노 무 비 | 내선전공 | 인 | 0.23 | 100 | 0.23 | [7 empty] | 0 |  |  |  | 노임계 | 0.23
| 공종줄 |  | [ 제 77호 ] 케이블트레이부속품 H. ELBOW, St,W600x100Hx2.3t [개]
| 800 | 3913170520175052 | 케이블트레이부속품 | H. ELBOW, St,W600x100Hx2.3t | 개 | 1 | 0 | 1 |  | 56900017016 | 내선전공 | 0.36 | 100 | 0.36 |  | 0 |  | 전기5-8 |  |  | 0.36
| 800 | L001010101000075 | 노 무 비 | 내선전공 | 인 | 0.36 | 100 | 0.36 | [7 empty] | 0 |  |  |  | 노임계 | 0.36
| 공종줄 |  | [ 제 78호 ] 케이블트레이부속품 H. ELBOW, St,W900x100Hx2.3t [개]
| 800 | 3913170520175054 | 케이블트레이부속품 | H. ELBOW, St,W900x100Hx2.3t | 개 | 1 | 0 | 1 |  | 56900017016 | 내선전공 | 0.54 | 100 | 0.54 |  | 0 |  | 전기5-8 |  |  | 0.54
| 800 | L001010101000075 | 노 무 비 | 내선전공 | 인 | 0.54 | 100 | 0.54 | [7 empty] | 0 |  |  |  | 노임계 | 0.54
| 공종줄 |  | [ 제 79호 ] 케이블트레이부속품 V. ELBOW, St,W300x100Hx2.3t [개]
| 800 | 3913170520175064 | 케이블트레이부속품 | V. ELBOW, St,W300x100Hx2.3t | 개 | 1 | 0 | 1 |  | 56900017016 | 내선전공 | 0.23 | 100 | 0.23 |  | 0 |  | 전기5-8 |  |  | 0.23
| 800 | L001010101000075 | 노 무 비 | 내선전공 | 인 | 0.23 | 100 | 0.23 | [7 empty] | 0 |  |  |  | 노임계 | 0.23
| 공종줄 |  | [ 제 80호 ] 케이블트레이부속품 V. ELBOW, St,W500x100Hx2.3t [개]
| 800 | 3913170520178215 | 케이블트레이부속품 | V. ELBOW, St,W500x100Hx2.3t | 개 | 1 | 0 | 1 |  | 56900017016 | 내선전공 | 0.3 | 100 | 0.3 |  | 0 |  | 전기5-8 |  |  | 0.3
| 800 | L001010101000075 | 노 무 비 | 내선전공 | 인 | 0.3 | 100 | 0.3 | [7 empty] | 0 |  |  |  | 노임계 | 0.3
| 공종줄 |  | [ 제 81호 ] 케이블트레이부속품 V. ELBOW, St,W600x100Hx2.3t [개]
| 800 | 3913170520175066 | 케이블트레이부속품 | V. ELBOW, St,W600x100Hx2.3t | 개 | 1 | 0 | 1 |  | 56900017016 | 내선전공 | 0.36 | 100 | 0.36 |  | 0 |  | 전기5-8 |  |  | 0.36
| 800 | L001010101000075 | 노 무 비 | 내선전공 | 인 | 0.36 | 100 | 0.36 | [7 empty] | 0 |  |  |  | 노임계 | 0.36
| 공종줄 |  | [ 제 82호 ] 케이블트레이부속품 V. ELBOW, St,W800x100Hx2.3t [개]
| 800 | 3913170520178225 | 케이블트레이부속품 | V. ELBOW, St,W800x100Hx2.3t | 개 | 1 | 0 | 1 |  | 56900017016 | 내선전공 | 0.48 | 100 | 0.48 |  | 0 |  | 전기5-8 |  |  | 0.48
| 800 | L001010101000075 | 노 무 비 | 내선전공 | 인 | 0.48 | 100 | 0.48 | [7 empty] | 0 |  |  |  | 노임계 | 0.48
| 공종줄 |  | [ 제 83호 ] 케이블트레이부속품 H. TEE, St, W600x100Hx2.3t [개]
| 800 | 3913170520175080 | 케이블트레이부속품 | H. TEE, St, W600x100Hx2.3t | 개 | 1 | 0 | 1 |  | 56900017016 | 내선전공 | 0.36 | 100 | 0.36 |  | 0 |  | 전기5-8 |  |  | 0.36
| 800 | L001010101000075 | 노 무 비 | 내선전공 | 인 | 0.36 | 100 | 0.36 | [7 empty] | 0 |  |  |  | 노임계 | 0.36
| 공종줄 |  | [ 제 84호 ] 케이블트레이부속품 H. TEE, St, W900x100Hx2.3t [개]
| 800 | 3913170520175082 | 케이블트레이부속품 | H. TEE, St, W900x100Hx2.3t | 개 | 1 | 0 | 1 |  | 56900017016 | 내선전공 | 0.54 | 100 | 0.54 |  | 0 |  | 전기5-8 |  |  | 0.54
| 800 | L001010101000075 | 노 무 비 | 내선전공 | 인 | 0.54 | 100 | 0.54 | [7 empty] | 0 |  |  |  | 노임계 | 0.54
| 공종줄 |  | [ 제 85호 ] 케이블트레이부속품 REDUCER, St, W600x100Hx2.3t [개]
| 800 | 3913170520175108 | 케이블트레이부속품 | REDUCER, St, W600x100Hx2.3t | 개 | 1 | 0 | 1 |  | 56900017016 | 내선전공 | 0.36 | 100 | 0.36 |  | 0 |  | 전기5-8 |  |  | 0.36
| 800 | L001010101000075 | 노 무 비 | 내선전공 | 인 | 0.36 | 100 | 0.36 | [7 empty] | 0 |  |  |  | 노임계 | 0.36
| 공종줄 |  | [ 제 86호 ] 케이블트레이부속품 REDUCER, St, W900x100Hx2.3t [개]
| 800 | 3913170520175110 | 케이블트레이부속품 | REDUCER, St, W900x100Hx2.3t | 개 | 1 | 0 | 1 |  | 56900017016 | 내선전공 | 0.54 | 100 | 0.54 |  | 0 |  | 전기5-8 |  |  | 0.54
| 800 | L001010101000075 | 노 무 비 | 내선전공 | 인 | 0.54 | 100 | 0.54 | [7 empty] | 0 |  |  |  | 노임계 | 0.54
| 공종줄 |  | [ 제 87호 ] 덕트형 케이블트레이 DUCT, W 450 x H 100 [m]
| 800 | 3913170420175334 | 덕트형 케이블트레이 | DUCT, W 450 x H 100 | M | 1.05 | 0.05 | 1 | 5 | 56900017016 | 내선전공 | 0.6 | 100 | 0.6 |  | 0 |  | 전기5-7 |  |  | 0.6
| 800 | L001010101000075 | 노 무 비 | 내선전공 | 인 | 0.6 | 100 | 0.6 | [7 empty] | 0 |  |  |  | 노임계 | 0.6
| 공종줄 |  | [ 제 88호 ] 덕트형 케이블트레이부속 HOR. ELBOW, W 450 [개]
| 800 | 3913170520175444 | 덕트형 케이블트레이부속 | HOR. ELBOW, W 450 | 개 | 1 | 0 | 1 |  | 56900017016 | 내선전공 | 0.6 | 100 | 0.6 |  | 0 |  | 전기5-7 |  |  | 0.6
| 800 | L001010101000075 | 노 무 비 | 내선전공 | 인 | 0.6 | 100 | 0.6 | [7 empty] | 0 |  |  |  | 노임계 | 0.6
| 공종줄 |  | [ 제 89호 ] 덕트형 케이블트레이부속 VER. ELBOW, W 450 [개]
| 800 | 3913170520175451 | 덕트형 케이블트레이부속 | VER. ELBOW, W 450 | 개 | 1 | 0 | 1 |  | 56900017016 | 내선전공 | 0.6 | 100 | 0.6 |  | 0 |  | 전기5-7 |  |  | 0.6
| 800 | L001010101000075 | 노 무 비 | 내선전공 | 인 | 0.6 | 100 | 0.6 | [7 empty] | 0 |  |  |  | 노임계 | 0.6
| 공종줄 |  | [ 제 90호 ] 450/750V 내열비닐절연전선 HFIX 1.78mm(2.5㎟) [M]
| 800 | 2612162922076727 | 450/750V 내열비닐절연전선 | HFIX 1.78mm(2.5㎟) | M | 1 | 0 | 1 |  | 56900017016 | 내선전공 | 0.01 | 100 | 0.01 |  | 0 |  | 전기5-10 |  |  | 0.01
| 800 | L001010101000075 | 노 무 비 | 내선전공 | 인 | 0.01 | 100 | 0.01 | [7 empty] | 0 |  |  |  | 노임계 | 0.01
| 공종줄 |  | [ 제 91호 ] 450/750V 내열비닐절연전선 HFIX 1.78mm(2.5㎟)-바닥 [M]
| 800 | 2612162922076727 | 450/750V 내열비닐절연전선 | HFIX 1.78mm(2.5㎟) | M | 1 | 0 | 1 |  | 56900017016 | 내선전공 | 0.01 | 80 | 0.008 |  | 0 |  | 전기5-10 |  |  | 0.008
| 800 | L001010101000075 | 노 무 비 | 내선전공 | 인 | 0.008 | 100 | 0.008 | [7 empty] | 0 |  |  |  | 노임계 | 0.008
| 공종줄 |  | [ 제 92호 ] 450/750V 내열비닐절연전선 HFIX 6㎟ [M]
| 800 | 2612162922076731 | 450/750V 내열비닐절연전선 | HFIX 6㎟ | M | 1 | 0 | 1 |  | 56900017016 | 내선전공 | 0.01 | 100 | 0.01 |  | 0 |  | 전기5-10 |  |  | 0.01
| 800 | L001010101000075 | 노 무 비 | 내선전공 | 인 | 0.01 | 100 | 0.01 | [7 empty] | 0 |  |  |  | 노임계 | 0.01
| 공종줄 |  | [ 제 93호 ] 450/750V 내열비닐절연전선 HFIX 10㎟ [M]
| 800 | 2612162922076732 | 450/750V 내열비닐절연전선 | HFIX 10㎟ | M | 1 | 0 | 1 |  | 56900017016 | 내선전공 | 0.023 | 100 | 0.023 |  | 0 |  | 전기5-10 |  |  | 0.023
| 800 | L001010101000075 | 노 무 비 | 내선전공 | 인 | 0.023 | 100 | 0.023 | [7 empty] | 0 |  |  |  | 노임계 | 0.023
| 공종줄 |  | [ 제 94호 ] 접지용비닐절연전선(F-GV) 2.5㎟ [M]
| 800 | 2612152420683695 | 접지용비닐절연전선(F-GV) | 2.5㎟ | M | 1 | 0 | 1 |  | 56900017016 | 내선전공 | 0.006 | 150 | 0.009 |  | 0 |  | 전기3-38 |  |  | 0.009
| 800 | L001010101000075 | 노 무 비 | 내선전공 | 인 | 0.009 | 100 | 0.009 | [7 empty] | 0 |  |  |  | 노임계 | 0.009
| 공종줄 |  | [ 제 95호 ] 접지용비닐절연전선(F-GV) 4㎟ [M]
| 800 | 2612152420683696 | 접지용비닐절연전선(F-GV) | 4㎟ | M | 1 | 0 | 1 |  | 56900017016 | 내선전공 | 0.006 | 150 | 0.009 |  | 0 |  | 전기3-38 |  |  | 0.009
| 800 | L001010101000075 | 노 무 비 | 내선전공 | 인 | 0.009 | 100 | 0.009 | [7 empty] | 0 |  |  |  | 노임계 | 0.009
| 공종줄 |  | [ 제 96호 ] 접지용비닐절연전선(F-GV) 6㎟ [M]
| 800 | 2612152420683697 | 접지용비닐절연전선(F-GV) | 6㎟ | M | 1 | 0 | 1 |  | 56900017016 | 내선전공 | 0.006 | 150 | 0.009 |  | 0 |  | 전기3-38 |  |  | 0.009
| 800 | L001010101000075 | 노 무 비 | 내선전공 | 인 | 0.009 | 100 | 0.009 | [7 empty] | 0 |  |  |  | 노임계 | 0.009
| 공종줄 |  | [ 제 97호 ] 접지용비닐절연전선(F-GV) 10㎟ [M]
| 800 | 2612152420683698 | 접지용비닐절연전선(F-GV) | 10㎟ | M | 1 | 0 | 1 |  | 56900017016 | 내선전공 | 0.006 | 150 | 0.009 |  | 0 |  | 전기3-38 |  |  | 0.009
| 800 | L001010101000075 | 노 무 비 | 내선전공 | 인 | 0.009 | 100 | 0.009 | [7 empty] | 0 |  |  |  | 노임계 | 0.009
| 공종줄 |  | [ 제 98호 ] 접지용비닐절연전선(F-GV) 16㎟ [M]
| 800 | 2612152420683699 | 접지용비닐절연전선(F-GV) | 16㎟ | M | 1 | 0 | 1 |  | 56900017016 | 내선전공 | 0.007 | 150 | 0.0105 |  | 0 |  | 전기3-38 |  |  | 0.0105
| 800 | L001010101000075 | 노 무 비 | 내선전공 | 인 | 0.0105 | 100 | 0.0105 | [7 empty] | 0 |  |  |  | 노임계 | 0.0105
| 공종줄 |  | [ 제 99호 ] 접지용비닐절연전선(F-GV) 25㎟ [M]
| 800 | 2612152420683700 | 접지용비닐절연전선(F-GV) | 25㎟ | M | 1 | 0 | 1 |  | 56900017016 | 내선전공 | 0.007 | 150 | 0.0105 |  | 0 |  | 전기3-38 |  |  | 0.0105
| 800 | L001010101000075 | 노 무 비 | 내선전공 | 인 | 0.0105 | 100 | 0.0105 | [7 empty] | 0 |  |  |  | 노임계 | 0.0105
| 공종줄 |  | [ 제 100호 ] 접지용비닐절연전선(F-GV) 35㎟ [M]
| 800 | 2612152420683701 | 접지용비닐절연전선(F-GV) | 35㎟ | M | 1 | 0 | 1 |  | 56900017016 | 내선전공 | 0.007 | 150 | 0.0105 |  | 0 |  | 전기3-38 |  |  | 0.0105
| 800 | L001010101000075 | 노 무 비 | 내선전공 | 인 | 0.0105 | 100 | 0.0105 | [7 empty] | 0 |  |  |  | 노임계 | 0.0105
| 공종줄 |  | [ 제 101호 ] 접지용비닐절연전선(F-GV) 70㎟ [M]
| 800 | 2612152420683703 | 접지용비닐절연전선(F-GV) | 70㎟ | M | 1 | 0 | 1 |  | 56900017016 | 내선전공 | 0.008 | 150 | 0.012 |  | 0 |  | 전기3-38 |  |  | 0.012
| 800 | L001010101000075 | 노 무 비 | 내선전공 | 인 | 0.012 | 100 | 0.012 | [7 empty] | 0 |  |  |  | 노임계 | 0.012
| 공종줄 |  | [ 제 102호 ] 접지용비닐절연전선(F-GV) 95㎟ [M]
| 800 | 2612152420683704 | 접지용비닐절연전선(F-GV) | 95㎟ | M | 1 | 0 | 1 |  | 56900017016 | 내선전공 | 0.008 | 150 | 0.012 |  | 0 |  | 전기3-38 |  |  | 0.012
| 800 | L001010101000075 | 노 무 비 | 내선전공 | 인 | 0.012 | 100 | 0.012 | [7 empty] | 0 |  |  |  | 노임계 | 0.012
| 공종줄 |  | [ 제 103호 ] 접지용비닐절연전선(F-GV) 120㎟ [M]
| 800 | 2612152420683705 | 접지용비닐절연전선(F-GV) | 120㎟ | M | 1 | 0 | 1 |  | 56900017016 | 내선전공 | 0.011 | 150 | 0.0165 |  | 0 |  | 전기3-38 |  |  | 0.0165
| 800 | L001010101000075 | 노 무 비 | 내선전공 | 인 | 0.0165 | 100 | 0.0165 | [7 empty] | 0 |  |  |  | 노임계 | 0.0165
| 공종줄 |  | [ 제 104호 ] 폴리에틸렌 난연케이블 0.6/1kv F-CV 1C×35㎟-4열포설 [M]
| 800 | 2612162920683888 | 폴리에틸렌 난연케이블 | 0.6/1kv F-CV 1C×35㎟ | M | 1 | 0 | 1 |  | 56900017076 | 저압케이블전공 | 0.036 | 85 | 0.0306 |  | 0 |  | 전기5-11 |  |  |  | 0.0306
| 800 | L001010101000078 | 노 무 비 | 저압케이블전공 | 인 | 0.0306 | 100 | 0.0306 | [7 empty] | 0 |  |  |  | 노임계 |  | 0.0306
| 공종줄 |  | [ 제 105호 ] 폴리에틸렌 난연케이블 0.6/1kv F-CV 1C×50㎟-4열포설 [M]
| 800 | 2612162920683889 | 폴리에틸렌 난연케이블 | 0.6/1kv F-CV 1C×50㎟ | M | 1 | 0 | 1 |  | 56900017076 | 저압케이블전공 | 0.043 | 85 | 0.03655 |  | 0 |  | 전기5-11 |  |  |  | 0.03655
| 800 | L001010101000078 | 노 무 비 | 저압케이블전공 | 인 | 0.03655 | 100 | 0.03655 | [7 empty] | 0 |  |  |  | 노임계 |  | 0.03655
| 공종줄 |  | [ 제 106호 ] 폴리에틸렌 난연케이블 0.6/1kv F-CV 1C×70㎟-4열포설 [M]
| 800 | 2612162920683890 | 폴리에틸렌 난연케이블 | 0.6/1kv F-CV 1C×70㎟ | M | 1 | 0 | 1 |  | 56900017076 | 저압케이블전공 | 0.057 | 85 | 0.04845 |  | 0 |  | 전기5-11 |  |  |  | 0.04845
| 800 | L001010101000078 | 노 무 비 | 저압케이블전공 | 인 | 0.04845 | 100 | 0.04845 | [7 empty] | 0 |  |  |  | 노임계 |  | 0.04845
| 공종줄 |  | [ 제 106-1호 ] 폴리에틸렌 난연케이블 0.6/1kv F-CV 1C×70㎟-4열포설 [M]
| 800 | 2612162920683890 | 폴리에틸렌 난연케이블 | 0.6/1kv F-CV 1C×70㎟ | M | 1 | 0 | 1 |  | 56900017076 | 저압케이블전공 | 0.00846 | 85 | 0.007191 |  | 0 |  | 전기4-34 |  |  |  | 0.007191
| 800 | 3912161310034844 |  |  |  | 1 | 0 | 1 |  | 56900017041 | 보통인부 | 0.00846 | 85 | 0.007191 |  | 0 |  | 전기4-34 | [8 empty] | 0.007191
| 800 | L001010101000078 | 노 무 비 | 저압케이블전공 | 인 | 0.00719 | 100 | 0.007191 | [7 empty] | 0 |  |  |  | 노임계 |  | 0.007191
| 800 | L001010101000002 | 노 무 비 | 보통인부 | 인 | 0.00719 | 100 | 0.007191 | [7 empty] | 0
| 공종줄 |  | [ 제 107호 ] 폴리에틸렌 난연케이블 0.6/1kv F-CV 2C×2.5㎟ [M]
| 800 | 2612162920683902 | 폴리에틸렌 난연케이블 | 0.6/1kv F-CV 2C×2.5㎟ | M | 1 | 0 | 1 |  | 56900017076 | 저압케이블전공 | 0.014 | 100 | 0.014 |  | 0 |  | 전기5-13 |  |  |  | 0.014
| 800 | L001010101000078 | 노 무 비 | 저압케이블전공 | 인 | 0.014 | 100 | 0.014 | [7 empty] | 0 |  |  |  | 노임계 |  | 0.014
| 공종줄 |  | [ 제 108호 ] 폴리에틸렌 난연케이블 0.6/1kv F-CV 2C×4㎟ [M]
| 800 | 2612162920683903 | 폴리에틸렌 난연케이블 | 0.6/1kv F-CV 2C×4㎟ | M | 1 | 0 | 1 |  | 56900017076 | 저압케이블전공 | 0.016 | 100 | 0.016 |  | 0 |  | 전기5-13 |  |  |  | 0.016
| 800 | L001010101000078 | 노 무 비 | 저압케이블전공 | 인 | 0.016 | 100 | 0.016 | [7 empty] | 0 |  |  |  | 노임계 |  | 0.016
| 공종줄 |  | [ 제 108-1호 ] 폴리에틸렌 난연케이블 0.6/1kv F-CV 2C×4㎟ [M]
| 800 | 2612162920683903 | 폴리에틸렌 난연케이블 | 0.6/1kv F-CV 2C×4㎟ | M | 1 | 0 | 1 |  | 56900017076 | 저압케이블전공 | 0.00462 | 70 | 0.003234 |  | 0 |  | 전기4-34 |  |  |  | 0.003234
| 800 | 3912161310034844 |  |  |  | 1 | 0 | 1 |  | 56900017041 | 보통인부 | 0.00462 | 70 | 0.003234 |  | 0 |  | 전기4-34 | [8 empty] | 0.003234
| 800 | L001010101000078 | 노 무 비 | 저압케이블전공 | 인 | 0.00323 | 100 | 0.003234 | [7 empty] | 0 |  |  |  | 노임계 |  | 0.003234
| 800 | L001010101000002 | 노 무 비 | 보통인부 | 인 | 0.00323 | 100 | 0.003234 | [7 empty] | 0
| 공종줄 |  | [ 제 109호 ] 폴리에틸렌 난연케이블 0.6/1kv F-CV 2C×4㎟-2열포설 [M]
| 800 | 2612162920683903 | 폴리에틸렌 난연케이블 | 0.6/1kv F-CV 2C×4㎟ | M | 1 | 0 | 1 |  | 56900017076 | 저압케이블전공 | 0.016 | 90 | 0.0144 |  | 0 |  | 전기5-13 |  |  |  | 0.0144
| 800 | L001010101000078 | 노 무 비 | 저압케이블전공 | 인 | 0.0144 | 100 | 0.0144 | [7 empty] | 0 |  |  |  | 노임계 |  | 0.0144
| 공종줄 |  | [ 제 109-1호 ] 폴리에틸렌 난연케이블 0.6/1kv F-CV 2C×4㎟-2열포설 [M]
| 800 | 2612162920683903 | 폴리에틸렌 난연케이블 | 0.6/1kv F-CV 2C×4㎟ | M | 1 | 0 | 1 |  | 56900017076 | 저압케이블전공 | 0.00462 | 63 | 0.0029106 |  | 0 |  | 전기4-34 |  |  |  | 0.0029106
| 800 | 3912161310034844 |  |  |  | 1 | 0 | 1 |  | 56900017041 | 보통인부 | 0.00462 | 63 | 0.0029106 |  | 0 |  | 전기4-34 | [8 empty] | 0.0029106
| 800 | L001010101000078 | 노 무 비 | 저압케이블전공 | 인 | 0.00291 | 100 | 0.0029106 | [7 empty] | 0 |  |  |  | 노임계 |  | 0.0029106
| 800 | L001010101000002 | 노 무 비 | 보통인부 | 인 | 0.00291 | 100 | 0.0029106 | [7 empty] | 0
| 공종줄 |  | [ 제 110호 ] 폴리에틸렌 난연케이블 0.6/1kv F-CV 2C×6㎟ [M]
| 800 | 2612162920683904 | 폴리에틸렌 난연케이블 | 0.6/1kv F-CV 2C×6㎟ | M | 1 | 0 | 1 |  | 56900017076 | 저압케이블전공 | 0.018 | 100 | 0.018 |  | 0 |  | 전기5-13 |  |  |  | 0.018
| 800 | L001010101000078 | 노 무 비 | 저압케이블전공 | 인 | 0.018 | 100 | 0.018 | [7 empty] | 0 |  |  |  | 노임계 |  | 0.018
| 공종줄 |  | [ 제 111호 ] 폴리에틸렌 난연케이블 0.6/1kv F-CV 2C×35㎟ [M]
| 800 | 2612162920683908 | 폴리에틸렌 난연케이블 | 0.6/1kv F-CV 2C×35㎟ | M | 1 | 0 | 1 |  | 56900017076 | 저압케이블전공 | 0.0504 | 100 | 0.0504 |  | 0 |  | 전기5-11 |  |  |  | 0.0504
| 800 | L001010101000078 | 노 무 비 | 저압케이블전공 | 인 | 0.0504 | 100 | 0.0504 | [7 empty] | 0 |  |  |  | 노임계 |  | 0.0504
| 공종줄 |  | [ 제 112호 ] 폴리에틸렌 난연케이블 0.6/1kv F-CV 3C×4㎟ [M]
| 800 | 2612162920683922 | 폴리에틸렌 난연케이블 | 0.6/1kv F-CV 3C×4㎟ | M | 1 | 0 | 1 |  | 56900017076 | 저압케이블전공 | 0.022 | 100 | 0.022 |  | 0 |  | 전기5-13 |  |  |  | 0.022
| 800 | L001010101000078 | 노 무 비 | 저압케이블전공 | 인 | 0.022 | 100 | 0.022 | [7 empty] | 0 |  |  |  | 노임계 |  | 0.022
| 공종줄 |  | [ 제 113호 ] 폴리에틸렌 난연케이블 0.6/1kv F-CV 3C×6㎟ [M]
| 800 | 2612162920683923 | 폴리에틸렌 난연케이블 | 0.6/1kv F-CV 3C×6㎟ | M | 1 | 0 | 1 |  | 56900017076 | 저압케이블전공 | 0.026 | 100 | 0.026 |  | 0 |  | 전기5-13 |  |  |  | 0.026
| 800 | L001010101000078 | 노 무 비 | 저압케이블전공 | 인 | 0.026 | 100 | 0.026 | [7 empty] | 0 |  |  |  | 노임계 |  | 0.026
| 공종줄 |  | [ 제 114호 ] 폴리에틸렌 난연케이블 0.6/1kv F-CV 3C×16㎟ [M]
| 800 | 2612162920683925 | 폴리에틸렌 난연케이블 | 0.6/1kv F-CV 3C×16㎟ | M | 1 | 0 | 1 |  | 56900017076 | 저압케이블전공 | 0.046 | 100 | 0.046 |  | 0 |  | 전기5-11 |  |  |  | 0.046
| 800 | L001010101000078 | 노 무 비 | 저압케이블전공 | 인 | 0.046 | 100 | 0.046 | [7 empty] | 0 |  |  |  | 노임계 |  | 0.046
| 공종줄 |  | [ 제 115호 ] 폴리에틸렌 난연케이블 0.6/1kv F-CV 4C×6㎟ [M]
| 800 | 2612162920683945 | 폴리에틸렌 난연케이블 | 0.6/1kv F-CV 4C×6㎟ | M | 1 | 0 | 1 |  | 56900017076 | 저압케이블전공 | 0.034 | 100 | 0.034 |  | 0 |  | 전기5-13 |  |  |  | 0.034
| 800 | L001010101000078 | 노 무 비 | 저압케이블전공 | 인 | 0.034 | 100 | 0.034 | [7 empty] | 0 |  |  |  | 노임계 |  | 0.034
| 공종줄 |  | [ 제 115-1호 ] 폴리에틸렌 난연케이블 0.6/1kv F-CV 4C×6㎟ [M]
| 800 | 2612162920683945 | 폴리에틸렌 난연케이블 | 0.6/1kv F-CV 4C×6㎟ | M | 1 | 0 | 1 |  | 56900017076 | 저압케이블전공 | 0.00462 | 65 | 0.003003 |  | 0 |  | 전기4-34 |  |  |  | 0.003003
| 800 | 3912161310034844 |  |  |  | 1 | 0 | 1 |  | 56900017041 | 보통인부 | 0.00462 | 65 | 0.003003 |  | 0 |  | 전기4-34 | [8 empty] | 0.003003
| 800 | L001010101000078 | 노 무 비 | 저압케이블전공 | 인 | 0.003 | 100 | 0.003003 | [7 empty] | 0 |  |  |  | 노임계 |  | 0.003003
| 800 | L001010101000002 | 노 무 비 | 보통인부 | 인 | 0.003 | 100 | 0.003003 | [7 empty] | 0
| 공종줄 |  | [ 제 116호 ] 폴리에틸렌 난연케이블 0.6/1kv F-CV 4C×10㎟ [M]
| 800 | 2612162920683946 | 폴리에틸렌 난연케이블 | 0.6/1kv F-CV 4C×10㎟ | M | 1 | 0 | 1 |  | 56900017076 | 저압케이블전공 | 0.049 | 100 | 0.049 |  | 0 |  | 전기5-13 |  |  |  | 0.049
| 800 | L001010101000078 | 노 무 비 | 저압케이블전공 | 인 | 0.049 | 100 | 0.049 | [7 empty] | 0 |  |  |  | 노임계 |  | 0.049
| 공종줄 |  | [ 제 116-1호 ] 폴리에틸렌 난연케이블 0.6/1kv F-CV 4C×10㎟ [M]
| 800 | 2612162920683946 | 폴리에틸렌 난연케이블 | 0.6/1kv F-CV 4C×10㎟ | M | 1 | 0 | 1 |  | 56900017076 | 저압케이블전공 | 0.00484 | 65 | 0.003146 |  | 0 |  | 전기4-34 |  |  |  | 0.003146
| 800 | 3912161310034844 |  |  |  | 1 | 0 | 1 |  | 56900017041 | 보통인부 | 0.00484 | 65 | 0.003146 |  | 0 |  | 전기4-34 | [8 empty] | 0.003146
| 800 | L001010101000078 | 노 무 비 | 저압케이블전공 | 인 | 0.00315 | 100 | 0.003146 | [7 empty] | 0 |  |  |  | 노임계 |  | 0.003146
| 800 | L001010101000002 | 노 무 비 | 보통인부 | 인 | 0.00315 | 100 | 0.003146 | [7 empty] | 0
| 공종줄 |  | [ 제 117호 ] 폴리에틸렌 난연케이블 0.6/1kv F-CV 4C×16㎟ [M]
| 800 | 2612162920683947 | 폴리에틸렌 난연케이블 | 0.6/1kv F-CV 4C×16㎟ | M | 1 | 0 | 1 |  | 56900017076 | 저압케이블전공 | 0.0598 | 100 | 0.0598 |  | 0 |  | 전기5-11 |  |  |  | 0.0598
| 800 | L001010101000078 | 노 무 비 | 저압케이블전공 | 인 | 0.0598 | 100 | 0.0598 | [7 empty] | 0 |  |  |  | 노임계 |  | 0.0598
| 공종줄 |  | [ 제 117-1호 ] 폴리에틸렌 난연케이블 0.6/1kv F-CV 4C×16㎟ [M]
| 800 | 2612162920683947 | 폴리에틸렌 난연케이블 | 0.6/1kv F-CV 4C×16㎟ | M | 1 | 0 | 1 |  | 56900017076 | 저압케이블전공 | 0.00528 | 65 | 0.003432 |  | 0 |  | 전기4-34 |  |  |  | 0.003432
| 800 | 3912161310034844 |  |  |  | 1 | 0 | 1 |  | 56900017041 | 보통인부 | 0.00528 | 65 | 0.003432 |  | 0 |  | 전기4-34 | [8 empty] | 0.003432
| 800 | L001010101000078 | 노 무 비 | 저압케이블전공 | 인 | 0.00343 | 100 | 0.003432 | [7 empty] | 0 |  |  |  | 노임계 |  | 0.003432
| 800 | L001010101000002 | 노 무 비 | 보통인부 | 인 | 0.00343 | 100 | 0.003432 | [7 empty] | 0
| 공종줄 |  | [ 제 118호 ] 폴리에틸렌 난연케이블 0.6/1kv F-CV 4C×35㎟ [M]
| 800 | 2612162920683949 | 폴리에틸렌 난연케이블 | 0.6/1kv F-CV 4C×35㎟ | M | 1 | 0 | 1 |  | 56900017076 | 저압케이블전공 | 0.0936 | 100 | 0.0936 |  | 0 |  | 전기5-11 |  |  |  | 0.0936
| 800 | L001010101000078 | 노 무 비 | 저압케이블전공 | 인 | 0.0936 | 100 | 0.0936 | [7 empty] | 0 |  |  |  | 노임계 |  | 0.0936
| 공종줄 |  | [ 제 118-1호 ] 폴리에틸렌 난연케이블 0.6/1kv F-CV 4C×35㎟ [M]
| 800 | 3912161310034844 |  |  |  | 1 | 0 | 1 |  | 56900017041 | 보통인부 | 0.00658 | 65 | 0.004277 |  | 0 |  | 전기4-34 | [8 empty] | 0.004277
| 800 | 2612162920683949 | 폴리에틸렌 난연케이블 | 0.6/1kv F-CV 4C×35㎟ | M | 1 | 0 | 1 |  | 56900017076 | 저압케이블전공 | 0.00658 | 65 | 0.004277 |  | 0 |  | 전기4-34 |  |  |  | 0.004277
| 800 | L001010101000078 | 노 무 비 | 저압케이블전공 | 인 | 0.00428 | 100 | 0.004277 | [7 empty] | 0 |  |  |  | 노임계 |  | 0.004277
| 800 | L001010101000002 | 노 무 비 | 보통인부 | 인 | 0.00428 | 100 | 0.004277 | [7 empty] | 0
| 공종줄 |  | [ 제 119호 ] 소방용내화전선(F-FR-8) 1C×25㎟-4열포설 [M]
| 800 | 2612164020683996 | 소방용내화전선(F-FR-8) | 1C×25㎟ | M | 1 | 0 | 1 |  | 56900017076 | 저압케이블전공 | 0.03 | 85 | 0.0255 |  | 0 |  | 전기5-11 |  |  |  | 0.0255
| 800 | L001010101000078 | 노 무 비 | 저압케이블전공 | 인 | 0.0255 | 100 | 0.0255 | [7 empty] | 0 |  |  |  | 노임계 |  | 0.0255
| 공종줄 |  | [ 제 120호 ] 소방용내화전선(F-FR-8) 1C×50㎟-3열포설 [M]
| 800 | 2612164020683998 | 소방용내화전선(F-FR-8) | 1C×50㎟ | M | 1 | 0 | 1 |  | 56900017076 | 저압케이블전공 | 0.043 | 86.6 | 0.037238 |  | 0 |  | 전기5-11 |  |  |  | 0.037238
| 800 | L001010101000078 | 노 무 비 | 저압케이블전공 | 인 | 0.03724 | 100 | 0.037238 | [7 empty] | 0 |  |  |  | 노임계 |  | 0.037238
| 공종줄 |  | [ 제 121호 ] 소방용내화전선(F-FR-8) 1C×70㎟-4열포설 [M]
| 800 | 2612164020683999 | 소방용내화전선(F-FR-8) | 1C×70㎟ | M | 1 | 0 | 1 |  | 56900017076 | 저압케이블전공 | 0.057 | 85 | 0.04845 |  | 0 |  | 전기5-11 |  |  |  | 0.04845
| 800 | L001010101000078 | 노 무 비 | 저압케이블전공 | 인 | 0.04845 | 100 | 0.04845 | [7 empty] | 0 |  |  |  | 노임계 |  | 0.04845
| 공종줄 |  | [ 제 122호 ] 소방용내화전선(F-FR-8) 1C×240㎟-4열포설 [M]
| 800 | 2612164020684004 | 소방용내화전선(F-FR-8) | 1C×240㎟ | M | 1 | 0 | 1 |  | 56900017076 | 저압케이블전공 | 0.136 | 85 | 0.1156 |  | 0 |  | 전기5-11 |  |  |  | 0.1156
| 800 | L001010101000078 | 노 무 비 | 저압케이블전공 | 인 | 0.1156 | 100 | 0.1156 | [7 empty] | 0 |  |  |  | 노임계 |  | 0.1156
| 공종줄 |  | [ 제 123호 ] 소방용내화전선(F-FR-8) 2C×6㎟ [M]
| 800 | 2612164020684014 | 소방용내화전선(F-FR-8) | 2C×6㎟ | M | 1 | 0 | 1 |  | 56900017076 | 저압케이블전공 | 0.018 | 100 | 0.018 |  | 0 |  | 전기5-13 |  |  |  | 0.018
| 800 | L001010101000078 | 노 무 비 | 저압케이블전공 | 인 | 0.018 | 100 | 0.018 | [7 empty] | 0 |  |  |  | 노임계 |  | 0.018
| 공종줄 |  | [ 제 124호 ] 소방용내화전선(F-FR-8) 3C×6㎟ [M]
| 800 | 2612164020684033 | 소방용내화전선(F-FR-8) | 3C×6㎟ | M | 1 | 0 | 1 |  | 56900017076 | 저압케이블전공 | 0.026 | 100 | 0.026 |  | 0 |  | 전기5-13 |  |  |  | 0.026
| 800 | L001010101000078 | 노 무 비 | 저압케이블전공 | 인 | 0.026 | 100 | 0.026 | [7 empty] | 0 |  |  |  | 노임계 |  | 0.026
| 공종줄 |  | [ 제 125호 ] 소방용내화전선(F-FR-8) 4C×10㎟ [M]
| 800 | 2612164020684054 | 소방용내화전선(F-FR-8) | 4C×10㎟ | M | 1 | 0 | 1 |  | 56900017076 | 저압케이블전공 | 0.049 | 100 | 0.049 |  | 0 |  | 전기5-13 |  |  |  | 0.049
| 800 | L001010101000078 | 노 무 비 | 저압케이블전공 | 인 | 0.049 | 100 | 0.049 | [7 empty] | 0 |  |  |  | 노임계 |  | 0.049
| 공종줄 |  | [ 제 126호 ] 소방용내화전선(F-FR-8) 4C×35㎟ [M]
| 800 | 2612164020684057 | 소방용내화전선(F-FR-8) | 4C×35㎟ | M | 1 | 0 | 1 |  | 56900017076 | 저압케이블전공 | 0.0936 | 100 | 0.0936 |  | 0 |  | 전기5-11 |  |  |  | 0.0936
| 800 | L001010101000078 | 노 무 비 | 저압케이블전공 | 인 | 0.0936 | 100 | 0.0936 | [7 empty] | 0 |  |  |  | 노임계 |  | 0.0936
| 공종줄 |  | [ 제 127호 ] 난연제어케이블 F-CVV 2Cx1.5㎟ [M]
| 800 | 2612160320684224 | 난연제어케이블 | F-CVV 2Cx1.5㎟ | M | 1 | 0 | 1 |  | 56900017076 | 저압케이블전공 | 0.014 | 100 | 0.014 |  | 0 |  | 전기5-13 |  |  |  | 0.014
| 800 | L001010101000078 | 노 무 비 | 저압케이블전공 | 인 | 0.014 | 100 | 0.014 | [7 empty] | 0 |  |  |  | 노임계 |  | 0.014
| 공종줄 |  | [ 제 128호 ] 난연제어케이블 F-CVV-S, 2Cx1.5㎟ [M]
| 800 | 2612160320684349 | 난연제어케이블 | F-CVV-S, 2Cx1.5㎟ | M | 1 | 0 | 1 |  | 56900017076 | 저압케이블전공 | 0.014 | 120 | 0.0168 |  | 0 |  | 전기5-13 |  |  |  | 0.0168
| 800 | L001010101000078 | 노 무 비 | 저압케이블전공 | 인 | 0.0168 | 100 | 0.0168 | [7 empty] | 0 |  |  |  | 노임계 |  | 0.0168
| 공종줄 |  | [ 제 129호 ] 난연제어케이블 F-CVV-SB 3Cx2.5㎟ [M]
| 800 | 2612160320684476 | 난연제어케이블 | F-CVV-SB 3Cx2.5㎟ | M | 1 | 0 | 1 |  | 56900017076 | 저압케이블전공 | 0.019 | 120 | 0.0228 |  | 0 |  | 전기5-13 |  |  |  | 0.0228
| 800 | L001010101000078 | 노 무 비 | 저압케이블전공 | 인 | 0.0228 | 100 | 0.0228 | [7 empty] | 0 |  |  |  | 노임계 |  | 0.0228
| 공종줄 |  | [ 제 130호 ] 23KV동심난연케이블-3열포설 22.9kV,F-CN/CO,수밀,1x60㎟ [M]
| 800 | 2612162910040270 | 23KV동심난연케이블-옥내 | 22.9kV,F-CN/CO,수밀,1x60㎟ | M | 1 | 0 | 1 |  | 56900017117 | 특고압케이블전공 | 0.0121 | 86.6 | 0.010479 |  | 0 |  | 전기4-34 |  |  |  |  | 0.010479
| 800 | 2612162910040270 |  |  |  | 1 | 0 | 1 |  | 56900017041 | 보통인부 | 0.0121 | 86.6 | 0.010479 |  | 0 |  | 전기4-34 | [8 empty] | 0.010479
| 800 | L001010101000076 | 노 무 비 | 특고압케이블전공 | 인 | 0.01048 | 100 | 0.010479 | [7 empty] | 0 |  |  |  | 노임계 |  |  | 0.010479 |  |  |  | 0.010479
| 800 | L001010101000002 | 노 무 비 | 보통인부 | 인 | 0.01048 | 100 | 0.010479 | [7 empty] | 0
| 공종줄 |  | [ 제 131호 ] UTP 케이블 Cat.5E 0.5mm 4P [M]
| 800 | 2612160921650751 | UTP 케이블 | Cat.5E 0.5mm 4P | M | 1 | 0 | 1 |  | 56900017116 | 통신케이블공 | 0.005 | 100 | 0.005 |  | 0 |  | 통신4-3-1 | [7 empty] | 0.005
| 800 | L001010101000089 | 노 무 비 | 통신케이블공 | 인 | 0.005 | 100 | 0.005 | [7 empty] | 0 |  |  |  | 노임계 | [5 empty] | 0.005
| 공종줄 |  | [ 제 132호 ] 매입스위치 250V 1로1구 [개]
| 800 | 3912998720170517 | 매입스위치 | 250V 1로1구 | 개 | 1 | 0 | 1 |  | 56900017016 | 내선전공 | 0.085 | 100 | 0.085 |  | 0 |  | 전기5-23-2 |  |  | 0.085
| 800 | L001010101000075 | 노 무 비 | 내선전공 | 인 | 0.085 | 100 | 0.085 | [7 empty] | 0 |  |  |  | 노임계 | 0.085
| 공종줄 |  | [ 제 133호 ] 매입스위치 250V 1로2구 [개]
| 800 | 3912998720170518 | 매입스위치 | 250V 1로2구 | 개 | 1 | 0 | 1 |  | 56900017016 | 내선전공 | 0.085 | 100 | 0.085 |  | 0 |  | 전기5-23-2 |  |  | 0.085
| 800 | L001010101000075 | 노 무 비 | 내선전공 | 인 | 0.085 | 100 | 0.085 | [7 empty] | 0 |  |  |  | 노임계 | 0.085
| 공종줄 |  | [ 제 134호 ] 매입스위치 250V 1로3구 [개]
| 800 | 3912998720170519 | 매입스위치 | 250V 1로3구 | 개 | 1 | 0 | 1 |  | 56900017016 | 내선전공 | 0.085 | 100 | 0.085 |  | 0 |  | 전기5-23-2 |  |  | 0.085
| 800 | L001010101000075 | 노 무 비 | 내선전공 | 인 | 0.085 | 100 | 0.085 | [7 empty] | 0 |  |  |  | 노임계 | 0.085
| 공종줄 |  | [ 제 135호 ] 매입스위치 250V 1로4구 [개]
| 800 | 3912998720170520 | 매입스위치 | 250V 1로4구 | 개 | 1 | 0 | 1 |  | 56900017016 | 내선전공 | 0.085 | 100 | 0.085 |  | 0 |  | 전기5-23-2 |  |  | 0.085
| 800 | L001010101000075 | 노 무 비 | 내선전공 | 인 | 0.085 | 100 | 0.085 | [7 empty] | 0 |  |  |  | 노임계 | 0.085
| 공종줄 |  | [ 제 136호 ] 콘센트 매입-접지형, 250V 1구 [개]
| 800 | 3912140620170849 | 콘센트 | 매입-접지형, 250V 1구 | 개 | 1 | 0 | 1 |  | 56900017016 | 내선전공 | 0.08 | 100 | 0.08 |  | 0 |  | 전기5-23-1 |  |  | 0.08
| 800 | L001010101000075 | 노 무 비 | 내선전공 | 인 | 0.08 | 100 | 0.08 | [7 empty] | 0 |  |  |  | 노임계 | 0.08
| 공종줄 |  | [ 제 137호 ] 콘센트 매입-접지형, 250V 2구 [개]
| 800 | 3912140620170850 | 콘센트 | 매입-접지형, 250V 2구 | 개 | 1 | 0 | 1 |  | 56900017016 | 내선전공 | 0.08 | 100 | 0.08 |  | 0 |  | 전기5-23-1 |  |  | 0.08
| 800 | L001010101000075 | 노 무 비 | 내선전공 | 인 | 0.08 | 100 | 0.08 | [7 empty] | 0 |  |  |  | 노임계 | 0.08
| 공종줄 |  | [ 제 138호 ] 콘센트 매입-접지형, 250V 4구 [개]
| 800 | 3912140620171851 | 콘센트 | 매입-접지형, 250V 4구 | 개 | 1 | 0 | 1 |  | 56900017016 | 내선전공 | 0.08 | 100 | 0.08 |  | 0 |  | 전기5-23-1 |  |  | 0.08
| 800 | L001010101000075 | 노 무 비 | 내선전공 | 인 | 0.08 | 100 | 0.08 | [7 empty] | 0 |  |  |  | 노임계 | 0.08
| 공종줄 |  | [ 제 139호 ] 방우콘센트 매입-접지형, 250V 1구 [개]
| 800 | 3912140621030227 | 방우콘센트 | 매입-접지형, 250V 1구 | 개 | 1 | 0 | 1 |  | 56900017016 | 내선전공 | 0.08 | 100 | 0.08 |  | 0 |  | 전기5-23-1 |  |  | 0.08
| 800 | L001010101000075 | 노 무 비 | 내선전공 | 인 | 0.08 | 100 | 0.08 | [7 empty] | 0 |  |  |  | 노임계 | 0.08
| 공종줄 |  | [ 제 140호 ] 방우콘센트 매입-접지형, 250V 2구 [개]
| 800 | 3912140621030228 | 방우콘센트 | 매입-접지형, 250V 2구 | 개 | 1 | 0 | 1 |  | 56900017016 | 내선전공 | 0.08 | 100 | 0.08 |  | 0 |  | 전기5-23-1 |  |  | 0.08
| 800 | L001010101000075 | 노 무 비 | 내선전공 | 인 | 0.08 | 100 | 0.08 | [7 empty] | 0 |  |  |  | 노임계 | 0.08
| 공종줄 |  | [ 제 141호 ] 접지봉 14Φ×1000 mm [개]
| 800 | 3912161310034844 | 접지봉 | 14Φ×1000 mm | 개 | 1 | 0 | 1 |  | 56900017016 | 내선전공 | 0.11 | 100 | 0.11 |  | 0 |  | 전기3-38 |  |  | 0.11
| 800 | 3912161310034844 |  |  |  | 1 | 0 | 1 |  | 56900017041 | 보통인부 | 0.08 | 100 | 0.08 |  | 0 |  | 전기3-38 | [8 empty] | 0.08
| 800 | L001010101000075 | 노 무 비 | 내선전공 | 인 | 0.11 | 100 | 0.11 | [7 empty] | 0 |  |  |  | 노임계 | 0.11 | [5 empty] | 0.08
| 800 | L001010101000002 | 노 무 비 | 보통인부 | 인 | 0.08 | 100 | 0.08 | [7 empty] | 0
| 공종줄 |  | [ 제 142호 ] 수막처리접지봉 18Φ×500 mm [개]
| 800 | 3912161320937649 | 수막처리접지봉 | 18Φ×500 mm | 개 | 1 | 0 | 1 |  | 56900017016 | 내선전공 | 0.11 | 100 | 0.11 |  | 0 |  | 전기3-38 |  |  | 0.11
| 800 | 3912161320937649 |  |  |  | 1 | 0 | 1 |  | 56900017041 | 보통인부 | 0.08 | 100 | 0.08 |  | 0 |  | 전기3-38 | [8 empty] | 0.08
| 800 | L001010101000075 | 노 무 비 | 내선전공 | 인 | 0.11 | 100 | 0.11 | [7 empty] | 0 |  |  |  | 노임계 | 0.11 | [5 empty] | 0.08
| 800 | L001010101000002 | 노 무 비 | 보통인부 | 인 | 0.08 | 100 | 0.08 | [7 empty] | 0
| 공종줄 |  | [ 제 143호 ] WARNING TAPE(저압용) 300 x 250 [m]
| 800 | 391115ZZ701ZTPB1 | WARNING TAPE(저압용) | 300 x 250 | M | 1 | 0 | 1 |  | 56900017076 | 저압케이블전공 | 0.0005 | 100 | 0.0005 |  | 0 |  | 전기4-45 |  |  |  | 0.0005
| 800 | 391115ZZ701ZTPB1 |  |  |  | 1 | 0 | 1 |  | 56900017041 | 보통인부 | 0.001 | 100 | 0.001 |  | 0 |  | 전기4-45 | [8 empty] | 0.001
| 800 | L001010101000078 | 노 무 비 | 저압케이블전공 | 인 | 0.0005 | 100 | 0.0005 | [7 empty] | 0 |  |  |  | 노임계 |  | 0.0005 |  |  |  |  | 0.001
| 800 | L001010101000002 | 노 무 비 | 보통인부 | 인 | 0.001 | 100 | 0.001 | [7 empty] | 0
| 공종줄 |  | [ 제 144호 ] WARNING TAPE(특고용) 300 x 250 [m]
| 800 | 3120150220174070 | WARNING TAPE(특고용) | 300 x 250 | M | 1 | 0 | 1 |  | 56900017117 | 특고압케이블전공 | 0.0005 | 100 | 0.0005 |  | 0 |  | 전기4-45 |  |  |  |  | 0.0005
| 800 | 3120150220174070 |  |  |  | 1 | 0 | 1 |  | 56900017041 | 보통인부 | 0.001 | 100 | 0.001 |  | 0 |  | 전기4-45 | [8 empty] | 0.001
| 800 | L001010101000076 | 노 무 비 | 특고압케이블전공 | 인 | 0.0005 | 100 | 0.0005 | [7 empty] | 0 |  |  |  | 노임계 |  |  | 0.0005 |  |  |  | 0.001
| 800 | L001010101000002 | 노 무 비 | 보통인부 | 인 | 0.001 | 100 | 0.001 | [7 empty] | 0
| 공종줄 |  | [ 제 145호 ] 압착단자 R형동선 나압착 16 ㎟ [개]
| 800 | 3912143221650911 | 압착단자 | R형동선 나압착 16 ㎟ | 개 | 1 | 0 | 1 |  | 56900017076 | 저압케이블전공 | 0.081 | 120 | 0.0972 |  | 0 |  | 전기4-37 |  |  |  | 0.0972
| 800 | L001010101000078 | 노 무 비 | 저압케이블전공 | 인 | 0.0972 | 100 | 0.0972 | [7 empty] | 0 |  |  |  | 노임계 |  | 0.0972
| 공종줄 |  | [ 제 146호 ] 압착단자 R형동선 나압착 25 ㎟ [개]
| 800 | 3912143221650912 | 압착단자 | R형동선 나압착 25 ㎟ | 개 | 1 | 0 | 1 |  | 56900017076 | 저압케이블전공 | 0.099 | 120 | 0.1188 |  | 0 |  | 전기4-37 |  |  |  | 0.1188
| 800 | L001010101000078 | 노 무 비 | 저압케이블전공 | 인 | 0.1188 | 100 | 0.1188 | [7 empty] | 0 |  |  |  | 노임계 |  | 0.1188
| 공종줄 |  | [ 제 147호 ] 압착단자 R형동선 나압착 35 ㎟ [개]
| 800 | 3912143221650913 | 압착단자 | R형동선 나압착 35 ㎟ | 개 | 1 | 0 | 1 |  | 56900017076 | 저압케이블전공 | 0.108 | 120 | 0.1296 |  | 0 |  | 전기4-37 |  |  |  | 0.1296
| 800 | L001010101000078 | 노 무 비 | 저압케이블전공 | 인 | 0.1296 | 100 | 0.1296 | [7 empty] | 0 |  |  |  | 노임계 |  | 0.1296
| 공종줄 |  | [ 제 148호 ] 압착단자 R형동선 나압착 50 ㎟ [개]
| 800 | 3912143221650914 | 압착단자 | R형동선 나압착 50 ㎟ | 개 | 1 | 0 | 1 |  | 56900017076 | 저압케이블전공 | 0.12 | 120 | 0.144 |  | 0 |  | 전기4-37 |  |  |  | 0.144
| 800 | L001010101000078 | 노 무 비 | 저압케이블전공 | 인 | 0.144 | 100 | 0.144 | [7 empty] | 0 |  |  |  | 노임계 |  | 0.144
| 공종줄 |  | [ 제 149호 ] 압착단자 R형동선 나압착 70 ㎟ [개]
| 800 | 3912143221650915 | 압착단자 | R형동선 나압착 70 ㎟ | 개 | 1 | 0 | 1 |  | 56900017076 | 저압케이블전공 | 0.141 | 120 | 0.1692 |  | 0 |  | 전기4-37 |  |  |  | 0.1692
| 800 | L001010101000078 | 노 무 비 | 저압케이블전공 | 인 | 0.1692 | 100 | 0.1692 | [7 empty] | 0 |  |  |  | 노임계 |  | 0.1692
| 공종줄 |  | [ 제 150호 ] 압착단자 R형동선 나압착 95 ㎟ [개]
| 800 | 3912143221650916 | 압착단자 | R형동선 나압착 95 ㎟ | 개 | 1 | 0 | 1 |  | 56900017076 | 저압케이블전공 | 0.15 | 120 | 0.18 |  | 0 |  | 전기4-37 |  |  |  | 0.18
| 800 | L001010101000078 | 노 무 비 | 저압케이블전공 | 인 | 0.18 | 100 | 0.18 | [7 empty] | 0 |  |  |  | 노임계 |  | 0.18
| 공종줄 |  | [ 제 151호 ] 압착단자 R형동선 나압착 240 ㎟ [개]
| 800 | 3912143220172085 | 압착단자 | R형동선 나압착 240 ㎟ | 개 | 1 | 0 | 1 |  | 56900017076 | 저압케이블전공 | 0.231 | 120 | 0.2772 |  | 0 |  | 전기4-37 |  |  |  | 0.2772
| 800 | L001010101000078 | 노 무 비 | 저압케이블전공 | 인 | 0.2772 | 100 | 0.2772 | [7 empty] | 0 |  |  |  | 노임계 |  | 0.2772
| 공종줄 |  | [ 제 152호 ] 압착슬리이브 동압착슬리브-C형 35 ㎟ [개]
| 800 | 3912140420170797 | 압착슬리이브 | 동압착슬리브-C형 35 ㎟ | 개 | 1 | 0 | 1 |  | 56900017016 | 내선전공 | 0.097 | 100 | 0.097 |  | 0 |  | 전기3-38 |  |  | 0.097
| 800 | L001010101000075 | 노 무 비 | 내선전공 | 인 | 0.097 | 100 | 0.097 | [7 empty] | 0 |  |  |  | 노임계 | 0.097
| 공종줄 |  | [ 제 153호 ] 압착슬리이브 동압착슬리브-C형 120㎟ [개]
| 800 | 3912140420170801 | 압착슬리이브 | 동압착슬리브-C형 120㎟ | 개 | 1 | 0 | 1 |  | 56900017016 | 내선전공 | 0.097 | 100 | 0.097 |  | 0 |  | 전기3-38 |  |  | 0.097
| 800 | L001010101000075 | 노 무 비 | 내선전공 | 인 | 0.097 | 100 | 0.097 | [7 empty] | 0 |  |  |  | 노임계 | 0.097
| 공종줄 |  | [ 제 154호 ] 지중선로표시기 전규격 [개]
| 800 | 3912218220173436 | 지중선로표시기 | 전규격 | 개 | 1 | 0 | 1 |  | 56900017078 | 전기공사산업기사 | 0.07 | 100 | 0.07 |  | 0 |  | 전기4-46 | [6 empty] | 0.07
| 800 | 3912218220173436 |  |  |  | 1 | 0 | 1 |  | 56900017041 | 보통인부 | 0.07 | 100 | 0.07 |  | 0 |  | 전기4-46 | [8 empty] | 0.07
| 800 | L001010501000115 | 노 무 비 | 전기공사산업기사 | 인 | 0.07 | 100 | 0.07 | [7 empty] | 0 |  |  |  | 노임계 |  |  |  |  | 0.07 |  | 0.07
| 800 | L001010101000002 | 노 무 비 | 보통인부 | 인 | 0.07 | 100 | 0.07 | [7 empty] | 0
| 공종줄 |  | [ 제 155호 ] 다운라이트 타공 [개소]
| 800 | 391115ZZ701ZDL01 | 다운라이트 타공 |  | 개소 | 1 | 0 | 1 |  | 56900017016 | 내선전공 | 0.03 | 75 | 0.0225 |  | 0 |  | 전기5-29 |  |  | 0.0225
| 800 | L001010101000075 | 노 무 비 | 내선전공 | 인 | 0.0225 | 100 | 0.0225 | [7 empty] | 0 |  |  |  | 노임계 | 0.0225
| 공종줄 |  | [ 제 156호 ] 케이블 단말접속자재(3KIT-1SET) 자기수축,23kV 1Cx70 ㎟-옥내 [SET]
| 800 | 391115ZZ701Z0082 | 케이블 단말접속자재(3KIT-1SET) | 자기수축,23kV 1Cx70 ㎟-옥내 | 식 | 1 | 0 | 1 |  | 56900017117 | 특고압케이블전공 | 1.43 | 120 | 1.716 |  | 0 |  | 전기4-37 |  |  |  |  | 1.716
| 800 | L001010101000076 | 노 무 비 | 특고압케이블전공 | 인 | 1.716 | 100 | 1.716 | [7 empty] | 0 |  |  |  | 노임계 |  |  | 1.716
| 공종줄 |  | [ 제 157호 ] 케이블 단말접속자재(3KIT-1SET) 자기수축,23kV 1Cx70 ㎟-옥외 [SET]
| 800 | 391115ZZ701Z0083 | 케이블 단말접속자재(3KIT-1SET) | 자기수축,23kV 1Cx70 ㎟-옥외 | 식 | 1 | 0 | 1 |  | 56900017117 | 특고압케이블전공 | 1.43 | 100 | 1.43 |  | 0 |  | 전기4-37 |  |  |  |  | 1.43
| 800 | L001010101000076 | 노 무 비 | 특고압케이블전공 | 인 | 1.43 | 100 | 1.43 | [7 empty] | 0 |  |  |  | 노임계 |  |  | 1.43
| 공종줄 |  | [ 제 158호 ] 다기능 접속함 [EA]
| 800 | 391115ZZ701Z0014 | 다기능 접속함 |  | EA | 1 | 0 | 1 |  | 56900017016 | 내선전공 | 0.19 | 70 | 0.133 |  | 0 |  | 전기5-19 |  |  | 0.133
| 800 | L001010101000075 | 노 무 비 | 내선전공 | 인 | 0.133 | 100 | 0.133 | [7 empty] | 0 |  |  |  | 노임계 | 0.133
| 공종줄 |  | [ 제 159호 ] 부스닥트(내화) AL-AL, 4W 600A [m]
| 800 | 391115ZZ701Z0028 | 부스닥트(내화) | AL-AL, 4W 600A | M | 1 | 0 | 1 |  | 56900017016 | 내선전공 | 0.5 | 100 | 0.5 |  | 0 |  | 전기5-16 |  |  | 0.5
| 800 | L001010101000075 | 노 무 비 | 내선전공 | 인 | 0.5 | 100 | 0.5 | [7 empty] | 0 |  |  |  | 노임계 | 0.5
| 공종줄 |  | [ 제 160호 ] 부스닥트부속품(내화) 수직 ELBOW, AL-AL 4W 600A [개]
| 800 | 391115ZZ701Z0032 | 부스닥트부속품(내화) | 수직 ELBOW, AL-AL 4W 600A | 개 | 1 | 0 | 1 |  | 56900017016 | 내선전공 | 1.5 | 100 | 1.5 |  | 0 |  | 전기5-16 |  |  | 1.5
| 800 | L001010101000075 | 노 무 비 | 내선전공 | 인 | 1.5 | 100 | 1.5 | [7 empty] | 0 |  |  |  | 노임계 | 1.5
| 공종줄 |  | [ 제 161호 ] 부스닥트부속품(내화) 수평 ELBOW, AL-AL 4W 600A [개]
| 800 | 391115ZZ701Z0033 | 부스닥트부속품(내화) | 수평 ELBOW, AL-AL 4W 600A | 개 | 1 | 0 | 1 |  | 56900017016 | 내선전공 | 1.5 | 100 | 1.5 |  | 0 |  | 전기5-16 |  |  | 1.5
| 800 | L001010101000075 | 노 무 비 | 내선전공 | 인 | 1.5 | 100 | 1.5 | [7 empty] | 0 |  |  |  | 노임계 | 1.5
| 공종줄 |  | [ 제 162호 ] 통합수구 전열2,전화2,TV1 [EA]
| 800 | 391115ZZ701Z0087 | 통합수구 | 전열2,전화2,TV1 | EA | 1 | 0 | 1 |  | 56900017016 | 내선전공 | 0.08 | 100 | 0.08 |  | 0 |  | 전기5-23-1 |  |  | 0.08
| 800 | L001010101000075 | 노 무 비 | 내선전공 | 인 | 0.08 | 100 | 0.08 | [7 empty] | 0 |  |  |  | 노임계 | 0.08
| 공종줄 |  | [ 제 163호 ] 통합수구 전열2,전화2 [EA]
| 800 | 391115ZZ701Z0088 | 통합수구 | 전열2,전화2 | EA | 1 | 0 | 1 |  | 56900017016 | 내선전공 | 0.08 | 100 | 0.08 |  | 0 |  | 전기5-23-1 |  |  | 0.08
| 800 | L001010101000075 | 노 무 비 | 내선전공 | 인 | 0.08 | 100 | 0.08 | [7 empty] | 0 |  |  |  | 노임계 | 0.08
| 공종줄 |  | [ 제 164호 ] 세대분전반 7회로 [면]
| 800 | 391115ZZ701Z0047 | 세대분전반 | 7회로 | 면 | 1 | 0 | 1 |  | 56900017016 | 내선전공 | 0.83 | 100 | 0.83 |  | 0 |  | 전기5-18-1 |  |  | 0.83
| 800 | L001010101000075 | 노 무 비 | 내선전공 | 인 | 0.83 | 100 | 0.83 | [7 empty] | 0 |  |  |  | 노임계 | 0.83
| 공종줄 |  | [ 제 165호 ] 세대분전반 8회로 [면]
| 800 | 391115ZZ701Z0048 | 세대분전반 | 8회로 | 면 | 1 | 0 | 1 |  | 56900017016 | 내선전공 | 0.89 | 100 | 0.89 |  | 0 |  | 전기5-18-1 |  |  | 0.89
| 800 | L001010101000075 | 노 무 비 | 내선전공 | 인 | 0.89 | 100 | 0.89 | [7 empty] | 0 |  |  |  | 노임계 | 0.89
| 공종줄 |  | [ 제 166호 ] 분전반 L-A [면]
| 800 | 391115ZZ701Z0034 | 분전반 | L-A | 면 | 1 | 0 | 1 |  | 56900017016 | 내선전공 | 1.23 | 100 | 1.23 |  | 0 |  | 전기5-4 | @관급자재 |  | 1.23
| 800 | L001010101000075 | 노 무 비 | 내선전공 | 인 | 1.23 | 100 | 1.23 | [7 empty] | 0 |  |  |  | 노임계 | 1.23
| 공종줄 |  | [ 제 167호 ] 분전반 L-E [면]
| 800 | 391115ZZ701Z0035 | 분전반 | L-E | 면 | 1 | 0 | 1 |  | 56900017016 | 내선전공 | 1.23 | 100 | 1.23 |  | 0 |  | 전기5-4 | @관급자재 |  | 1.23
| 800 | L001010101000075 | 노 무 비 | 내선전공 | 인 | 1.23 | 100 | 1.23 | [7 empty] | 0 |  |  |  | 노임계 | 1.23
| 공종줄 |  | [ 제 168호 ] 분전반 L-F [면]
| 800 | 391115ZZ701Z0036 | 분전반 | L-F | 면 | 1 | 0 | 1 |  | 56900017016 | 내선전공 | 1.23 | 100 | 1.23 |  | 0 |  | 전기5-4 | @관급자재 |  | 1.23
| 800 | L001010101000075 | 노 무 비 | 내선전공 | 인 | 1.23 | 100 | 1.23 | [7 empty] | 0 |  |  |  | 노임계 | 1.23
| 공종줄 |  | [ 제 169호 ] 분전반 L-MDF [면]
| 800 | 391115ZZ701Z0037 | 분전반 | L-MDF | 면 | 1 | 0 | 1 |  | 56900017016 | 내선전공 | 1.23 | 100 | 1.23 |  | 0 |  | 전기5-4 | @관급자재 |  | 1.23
| 800 | L001010101000075 | 노 무 비 | 내선전공 | 인 | 1.23 | 100 | 1.23 | [7 empty] | 0 |  |  |  | 노임계 | 1.23
| 공종줄 |  | [ 제 170호 ] 분전반 L-OL [면]
| 800 | 391115ZZ701Z0038 | 분전반 | L-OL | 면 | 1 | 0 | 1 |  | 56900017016 | 내선전공 | 1.23 | 100 | 1.23 |  | 0 |  | 전기5-4 | @관급자재 |  | 1.23
| 800 | L001010101000075 | 노 무 비 | 내선전공 | 인 | 1.23 | 100 | 1.23 | [7 empty] | 0 |  |  |  | 노임계 | 1.23
| 공종줄 |  | [ 제 171호 ] 분전반 LM-101 [면]
| 800 | 391115ZZ701Z0039 | 분전반 | LM-101 | 면 | 1 | 0 | 1 |  | 56900017016 | 내선전공 | 1.23 | 100 | 1.23 |  | 0 |  | 전기5-4 | @관급자재 |  | 1.23
| 800 | L001010101000075 | 노 무 비 | 내선전공 | 인 | 1.23 | 100 | 1.23 | [7 empty] | 0 |  |  |  | 노임계 | 1.23
| 공종줄 |  | [ 제 172호 ] 분전반 LM-102 [면]
| 800 | 391115ZZ701Z0040 | 분전반 | LM-102 | 면 | 1 | 0 | 1 |  | 56900017016 | 내선전공 | 1.23 | 100 | 1.23 |  | 0 |  | 전기5-4 | @관급자재 |  | 1.23
| 800 | L001010101000075 | 노 무 비 | 내선전공 | 인 | 1.23 | 100 | 1.23 | [7 empty] | 0 |  |  |  | 노임계 | 1.23
| 공종줄 |  | [ 제 173호 ] 분전반 PM-101 [면]
| 800 | 391115ZZ701Z0041 | 분전반 | PM-101 | 면 | 1 | 0 | 1 |  | 56900017016 | 내선전공 | 1.23 | 100 | 1.23 |  | 0 |  | 전기5-4 | @관급자재 |  | 1.23
| 800 | L001010101000075 | 노 무 비 | 내선전공 | 인 | 1.23 | 100 | 1.23 | [7 empty] | 0 |  |  |  | 노임계 | 1.23
| 공종줄 |  | [ 제 174호 ] 분전반 PM-102 [면]
| 800 | 391115ZZ701Z0042 | 분전반 | PM-102 | 면 | 1 | 0 | 1 |  | 56900017016 | 내선전공 | 1.23 | 100 | 1.23 |  | 0 |  | 전기5-4 | @관급자재 |  | 1.23
| 800 | L001010101000075 | 노 무 비 | 내선전공 | 인 | 1.23 | 100 | 1.23 | [7 empty] | 0 |  |  |  | 노임계 | 1.23
| 공종줄 |  | [ 제 175호 ] 분전반 PP-101 [면]
| 800 | 391115ZZ701Z0043 | 분전반 | PP-101 | 면 | 1 | 0 | 1 |  | 56900017016 | 내선전공 | 1.23 | 100 | 1.23 |  | 0 |  | 전기5-4 | @관급자재 |  | 1.23
| 800 | L001010101000075 | 노 무 비 | 내선전공 | 인 | 1.23 | 100 | 1.23 | [7 empty] | 0 |  |  |  | 노임계 | 1.23
| 공종줄 |  | [ 제 176호 ] 분전반 PP-102 [면]
| 800 | 391115ZZ701Z0044 | 분전반 | PP-102 | 면 | 1 | 0 | 1 |  | 56900017016 | 내선전공 | 1.23 | 100 | 1.23 |  | 0 |  | 전기5-4 | @관급자재 |  | 1.23
| 800 | L001010101000075 | 노 무 비 | 내선전공 | 인 | 1.23 | 100 | 1.23 | [7 empty] | 0 |  |  |  | 노임계 | 1.23
| 공종줄 |  | [ 제 177호 ] 분전반 계량기함-2세대 [면]
| 800 | 391115ZZ701Z0045 | 분전반 | 계량기함-2세대 | 면 | 1 | 0 | 1 |  | 56900017016 | 내선전공 | 1.23 | 100 | 1.23 |  | 0 |  | 전기5-4 | @관급자재 |  | 1.23
| 800 | L001010101000075 | 노 무 비 | 내선전공 | 인 | 1.23 | 100 | 1.23 | [7 empty] | 0 |  |  |  | 노임계 | 1.23
| 공종줄 |  | [ 제 178호 ] 분전반 계량기함-6세대 [면]
| 800 | 391115ZZ701Z0046 | 분전반 | 계량기함-6세대 | 면 | 1 | 0 | 1 |  | 56900017016 | 내선전공 | 1.23 | 100 | 1.23 |  | 0 |  | 전기5-4 | @관급자재 |  | 1.23
| 800 | L001010101000075 | 노 무 비 | 내선전공 | 인 | 1.23 | 100 | 1.23 | [7 empty] | 0 |  |  |  | 노임계 | 1.23
| 공종줄 |  | [ 제 179호 ] 세대조명기구 거실등, LED 50W [EA]
| 800 | 391115ZZ701Z0049 | 세대조명기구 | 거실등, LED 50W | EA | 1 | 0 | 1 |  | 56900017016 | 내선전공 | 0.254 | 100 | 0.254 |  | 0 |  | 전기5-25-3 | @관급자재 |  | 0.254
| 800 | L001010101000075 | 노 무 비 | 내선전공 | 인 | 0.254 | 100 | 0.254 | [7 empty] | 0 |  |  |  | 노임계 | 0.254
| 공종줄 |  | [ 제 180호 ] 세대조명기구 발코니등, LED 12W [EA]
| 800 | 391115ZZ701Z0050 | 세대조명기구 | 발코니등, LED 12W | EA | 1 | 0 | 1 |  | 56900017016 | 내선전공 | 0.117 | 100 | 0.117 |  | 0 |  | 전기5-25-3 | @관급자재 |  | 0.117
| 800 | L001010101000075 | 노 무 비 | 내선전공 | 인 | 0.117 | 100 | 0.117 | [7 empty] | 0 |  |  |  | 노임계 | 0.117
| 공종줄 |  | [ 제 181호 ] 세대조명기구 실외기등, LED 12W [EA]
| 800 | 391115ZZ701Z0051 | 세대조명기구 | 실외기등, LED 12W | EA | 1 | 0 | 1 |  | 56900017016 | 내선전공 | 0.117 | 100 | 0.117 |  | 0 |  | 전기5-25-3 | @관급자재 |  | 0.117
| 800 | L001010101000075 | 노 무 비 | 내선전공 | 인 | 0.117 | 100 | 0.117 | [7 empty] | 0 |  |  |  | 노임계 | 0.117
| 공종줄 |  | [ 제 182호 ] 세대조명기구 욕실1등, LED 20W [EA]
| 800 | 391115ZZ701Z0052 | 세대조명기구 | 욕실1등, LED 20W | EA | 1 | 0 | 1 |  | 56900017016 | 내선전공 | 0.138 | 100 | 0.138 |  | 0 |  | 전기5-25-3 | @관급자재 |  | 0.138
| 800 | L001010101000075 | 노 무 비 | 내선전공 | 인 | 0.138 | 100 | 0.138 | [7 empty] | 0 |  |  |  | 노임계 | 0.138
| 공종줄 |  | [ 제 183호 ] 세대조명기구 욕실2등, LED 15W [EA]
| 800 | 391115ZZ701Z0053 | 세대조명기구 | 욕실2등, LED 15W | EA | 1 | 0 | 1 |  | 56900017016 | 내선전공 | 0.155 | 100 | 0.155 |  | 0 |  | 전기5-25-3 | @관급자재 |  | 0.155
| 800 | L001010101000075 | 노 무 비 | 내선전공 | 인 | 0.155 | 100 | 0.155 | [7 empty] | 0 |  |  |  | 노임계 | 0.155
| 공종줄 |  | [ 제 184호 ] 세대조명기구 주방등, LED 40W [EA]
| 800 | 391115ZZ701Z0054 | 세대조명기구 | 주방등, LED 40W | EA | 1 | 0 | 1 |  | 56900017016 | 내선전공 | 0.221 | 100 | 0.221 |  | 0 |  | 전기5-25-3 | @관급자재 |  | 0.221
| 800 | L001010101000075 | 노 무 비 | 내선전공 | 인 | 0.221 | 100 | 0.221 | [7 empty] | 0 |  |  |  | 노임계 | 0.221
| 공종줄 |  | [ 제 185호 ] 세대조명기구 침실1등, LED 40W [EA]
| 800 | 391115ZZ701Z0055 | 세대조명기구 | 침실1등, LED 40W | EA | 1 | 0 | 1 |  | 56900017016 | 내선전공 | 0.221 | 100 | 0.221 |  | 0 |  | 전기5-25-3 | @관급자재 |  | 0.221
| 800 | L001010101000075 | 노 무 비 | 내선전공 | 인 | 0.221 | 100 | 0.221 | [7 empty] | 0 |  |  |  | 노임계 | 0.221
| 공종줄 |  | [ 제 186호 ] 세대조명기구 침실2등, LED 40W [EA]
| 800 | 391115ZZ701Z0056 | 세대조명기구 | 침실2등, LED 40W | EA | 1 | 0 | 1 |  | 56900017016 | 내선전공 | 0.221 | 100 | 0.221 |  | 0 |  | 전기5-25-3 | @관급자재 |  | 0.221
| 800 | L001010101000075 | 노 무 비 | 내선전공 | 인 | 0.221 | 100 | 0.221 | [7 empty] | 0 |  |  |  | 노임계 | 0.221
| 공종줄 |  | [ 제 187호 ] 세대조명기구 현관등, LED 12W [EA]
| 800 | 391115ZZ701Z0057 | 세대조명기구 | 현관등, LED 12W | EA | 1 | 0 | 1 |  | 56900017016 | 내선전공 | 0.117 | 100 | 0.117 |  | 0 |  | 전기5-25-3 | @관급자재 |  | 0.117
| 800 | L001010101000075 | 노 무 비 | 내선전공 | 인 | 0.117 | 100 | 0.117 | [7 empty] | 0 |  |  |  | 노임계 | 0.117
| 공종줄 |  | [ 제 188호 ] 조명기구 "A" 원형센서등, LED 12W [EA]
| 800 | 391115ZZ701Z0070 | 조명기구 "A" | 원형센서등, LED 12W | EA | 1 | 0 | 1 |  | 56900017016 | 내선전공 | 0.117 | 100 | 0.117 |  | 0 |  | 전기5-25-3 | @관급자재 |  | 0.117
| 800 | L001010101000075 | 노 무 비 | 내선전공 | 인 | 0.117 | 100 | 0.117 | [7 empty] | 0 |  |  |  | 노임계 | 0.117
| 공종줄 |  | [ 제 189호 ] 조명기구 "B" 원형센서등(비상), LED 12W [EA]
| 800 | 391115ZZ701Z0071 | 조명기구 "B" | 원형센서등(비상), LED 12W | EA | 1 | 0 | 1 |  | 56900017016 | 내선전공 | 0.117 | 100 | 0.117 |  | 0 |  | 전기5-25-3 | @관급자재 |  | 0.117
| 800 | L001010101000075 | 노 무 비 | 내선전공 | 인 | 0.117 | 100 | 0.117 | [7 empty] | 0 |  |  |  | 노임계 | 0.117
| 공종줄 |  | [ 제 190호 ] 조명기구 "C" 원형직부등, LED 12W [EA]
| 800 | 391115ZZ701Z0072 | 조명기구 "C" | 원형직부등, LED 12W | EA | 1 | 0 | 1 |  | 56900017016 | 내선전공 | 0.117 | 100 | 0.117 |  | 0 |  | 전기5-25-3 | @관급자재 |  | 0.117
| 800 | L001010101000075 | 노 무 비 | 내선전공 | 인 | 0.117 | 100 | 0.117 | [7 empty] | 0 |  |  |  | 노임계 | 0.117
| 공종줄 |  | [ 제 191호 ] 조명기구 "E" 파이프펜던트, LED 40W [EA]
| 800 | 391115ZZ701Z0073 | 조명기구 "E" | 파이프펜던트, LED 40W | EA | 1 | 0 | 1 |  | 56900017016 | 내선전공 | 0.249 | 100 | 0.249 |  | 0 |  | 전기5-25-3 | @관급자재 |  | 0.249
| 800 | L001010101000075 | 노 무 비 | 내선전공 | 인 | 0.249 | 100 | 0.249 | [7 empty] | 0 |  |  |  | 노임계 | 0.249
| 공종줄 |  | [ 제 192호 ] 조명기구 "F" 면조명 1280*320, LED 40W [EA]
| 800 | 391115ZZ701Z0074 | 조명기구 "F" | 면조명 1280*320, LED 40W | EA | 1 | 0 | 1 |  | 56900017016 | 내선전공 | 0.221 | 100 | 0.221 |  | 0 |  | 전기5-25-3 | @관급자재 |  | 0.221
| 800 | L001010101000075 | 노 무 비 | 내선전공 | 인 | 0.221 | 100 | 0.221 | [7 empty] | 0 |  |  |  | 노임계 | 0.221
| 공종줄 |  | [ 제 193호 ] 조명기구 "G" 다운라이트 6인치, LED 10W [EA]
| 800 | 391115ZZ701Z0075 | 조명기구 "G" | 다운라이트 6인치, LED 10W | EA | 1 | 0 | 1 |  | 56900017016 | 내선전공 | 0.155 | 100 | 0.155 |  | 0 |  | 전기5-25-3 | @관급자재 |  | 0.155
| 800 | L001010101000075 | 노 무 비 | 내선전공 | 인 | 0.155 | 100 | 0.155 | [7 empty] | 0 |  |  |  | 노임계 | 0.155
| 공종줄 |  | [ 제 194호 ] 조명기구 "H" 컵벽부등, LED 12W [EA]
| 800 | 391115ZZ701Z0076 | 조명기구 "H" | 컵벽부등, LED 12W | EA | 1 | 0 | 1 |  | 56900017016 | 내선전공 | 0.117 | 100 | 0.117 |  | 0 |  | 전기5-25-3 | @관급자재 |  | 0.117
| 800 | L001010101000075 | 노 무 비 | 내선전공 | 인 | 0.117 | 100 | 0.117 | [7 empty] | 0 |  |  |  | 노임계 | 0.117
| 공종줄 |  | [ 제 195호 ] 조명기구 "I" 망벽부등, LED 12W [EA]
| 800 | 391115ZZ701Z0077 | 조명기구 "I" | 망벽부등, LED 12W | EA | 1 | 0 | 1 |  | 56900017016 | 내선전공 | 0.117 | 100 | 0.117 |  | 0 |  | 전기5-25-3 | @관급자재 |  | 0.117
| 800 | L001010101000075 | 노 무 비 | 내선전공 | 인 | 0.117 | 100 | 0.117 | [7 empty] | 0 |  |  |  | 노임계 | 0.117
| 공종줄 |  | [ 제 196호 ] 조명기구 "OL" 보안등, LED 50W [EA]
| 800 | 391115ZZ701Z0078 | 조명기구 "OL" | 보안등, LED 50W | EA | 1 | 0 | 1 |  | 56900017016 | 내선전공 | 2.1 | 100 | 2.1 |  | 0 |  | 전기5-27 | @관급자재 |  | 2.1
| 800 | L001010101000075 | 노 무 비 | 내선전공 | 인 | 2.1 | 100 | 2.1 | [7 empty] | 0 |  |  |  | 노임계 | 2.1
| 공종줄 |  | [ 제 197호 ] CHEM ROD 접지봉 JEGR-1200 [SET]
| 800 | 391115ZZ701Z0001 | CHEM ROD 접지봉 | JEGR-1200 | SET | 1 | 0 | 1 |  | 56900017016 | 내선전공 | 0.43 | 100 | 0.43 |  | 0 |  | 전기3-38 |  |  | 0.43
| 800 | 391115ZZ701Z0001 |  |  |  | 1 | 0 | 1 |  | 56900017041 | 보통인부 | 0.73 | 100 | 0.73 |  | 0 |  | 전기3-38 | [8 empty] | 0.73
| 800 | L001010101000075 | 노 무 비 | 내선전공 | 인 | 0.43 | 100 | 0.43 | [7 empty] | 0 |  |  |  | 노임계 | 0.43 | [5 empty] | 0.73
| 800 | L001010101000002 | 노 무 비 | 보통인부 | 인 | 0.73 | 100 | 0.73 | [7 empty] | 0
| 공종줄 |  | [ 제 198호 ] 접지저감제 CHEM EARTH (25kg) [포]
| 800 | 391115ZZ701Z0069 | 접지저감제 | CHEM EARTH (25kg) | 포 | 1 | 0 | 1 |  | 56900017016 | 내선전공 | 0.09 | 100 | 0.09 |  | 0 |  | 전기3-39-마 |  |  | 0.09
| 800 | L001010101000075 | 노 무 비 | 내선전공 | 인 | 0.09 | 100 | 0.09 | [7 empty] | 0 |  |  |  | 노임계 | 0.09
| 공종줄 |  | [ 제 199호 ] 접지극 포설 BC 70㎟ [m]
| 800 | 391115ZZ701Z0066 | 접지극 포설 | BC 70㎟ | M | 1 | 0 | 1 |  | 56900017016 | 내선전공 | 0.008 | 100 | 0.008 |  | 0 |  | 전기3-38 |  |  | 0.008
| 800 | L001010101000075 | 노 무 비 | 내선전공 | 인 | 0.008 | 100 | 0.008 | [7 empty] | 0 |  |  |  | 노임계 | 0.008
| 공종줄 |  | [ 제 200호 ] C형슬리브 70SQ [EA]
| 800 | 391115ZZ701Z0002 | C형슬리브 | 70SQ | EA | 1 | 0 | 1 |  | 56900017016 | 내선전공 | 0.097 | 100 | 0.097 |  | 0 |  | 전기3-38 |  |  | 0.097
| 800 | L001010101000075 | 노 무 비 | 내선전공 | 인 | 0.097 | 100 | 0.097 | [7 empty] | 0 |  |  |  | 노임계 | 0.097
| 공종줄 |  | [ 제 201호 ] 철근접지클램프 구조체접속 [EA]
| 800 | 391115ZZ701Z0081 | 철근접지클램프 | 구조체접속 | EA | 1 | 0 | 1 |  | 56900017016 | 내선전공 | 0.02 | 100 | 0.02 |  | 0 |  | 전기3-38 |  |  | 0.02
| 800 | L001010101000075 | 노 무 비 | 내선전공 | 인 | 0.02 | 100 | 0.02 | [7 empty] | 0 |  |  |  | 노임계 | 0.02
| 공종줄 |  | [ 제 202호 ] 시험단자함 STS 1CCT [EA]
| 800 | 391115ZZ701Z0060 | 시험단자함 | STS 1CCT | EA | 1 | 0 | 1 |  | 56900017016 | 내선전공 | 0.66 | 100 | 0.66 |  | 0 |  | 전기3-38 |  |  | 0.66
| 800 | L001010101000075 | 노 무 비 | 내선전공 | 인 | 0.66 | 100 | 0.66 | [7 empty] | 0 |  |  |  | 노임계 | 0.66
| 공종줄 |  | [ 제 203호 ] 시험단자함 STS 3CCT [EA]
| 800 | 391115ZZ701Z0061 | 시험단자함 | STS 3CCT | EA | 1 | 0 | 1 |  | 56900017016 | 내선전공 | 0.66 | 100 | 0.66 |  | 0 |  | 전기3-38 |  |  | 0.66
| 800 | L001010101000075 | 노 무 비 | 내선전공 | 인 | 0.66 | 100 | 0.66 | [7 empty] | 0 |  |  |  | 노임계 | 0.66
| 공종줄 |  | [ 제 204호 ] 시험단자함 STS 9CCT [EA]
| 800 | 391115ZZ701Z0062 | 시험단자함 | STS 9CCT | EA | 1 | 0 | 1 |  | 56900017016 | 내선전공 | 0.66 | 100 | 0.66 |  | 0 |  | 전기3-38 |  |  | 0.66
| 800 | L001010101000075 | 노 무 비 | 내선전공 | 인 | 0.66 | 100 | 0.66 | [7 empty] | 0 |  |  |  | 노임계 | 0.66
| 공종줄 |  | [ 제 205호 ] 접지용 절연전선 F-GV 16㎟ [m]
| 800 | 391115ZZ701Z0068 | 접지용 절연전선 | F-GV 16㎟ | M | 1 | 0 | 1 |  | 56900017016 | 내선전공 | 0.023 | 100 | 0.023 |  | 0 |  | 전기3-38 |  |  | 0.023
| 800 | L001010101000075 | 노 무 비 | 내선전공 | 인 | 0.023 | 100 | 0.023 | [7 empty] | 0 |  |  |  | 노임계 | 0.023
| 공종줄 |  | [ 제 206호 ] 수막처리동봉 Φ18*500L [EA]
| 800 | 391115ZZ701Z0059 | 수막처리동봉 | Φ18*500L | EA | 1 | 0 | 1 |  | 56900017016 | 내선전공 | 0.081 | 100 | 0.081 |  | 0 |  | 전기3-38 |  |  | 0.081
| 800 | L001010101000075 | 노 무 비 | 내선전공 | 인 | 0.081 | 100 | 0.081 | [7 empty] | 0 |  |  |  | 노임계 | 0.081
| 공종줄 |  | [ 제 207호 ] 접지동봉 14ΦX1000L [EA]
| 800 | 391115ZZ701Z0067 | 접지동봉 | 14ΦX1000L | EA | 1 | 0 | 1 |  | 56900017016 | 내선전공 | 0.11 | 100 | 0.11 |  | 0 |  | 전기3-38 |  |  | 0.11
| 800 | 391115ZZ701Z0067 |  |  |  | 1 | 0 | 1 |  | 56900017041 | 보통인부 | 0.08 | 100 | 0.08 |  | 0 |  | 전기3-38 | [8 empty] | 0.08
| 800 | L001010101000075 | 노 무 비 | 내선전공 | 인 | 0.11 | 100 | 0.11 | [7 empty] | 0 |  |  |  | 노임계 | 0.11 | [5 empty] | 0.08
| 800 | L001010101000002 | 노 무 비 | 보통인부 | 인 | 0.08 | 100 | 0.08 | [7 empty] | 0
| 공종줄 |  | [ 제 208호 ] 피뢰침 폴대 STS-6m [EA]
| 800 | 391115ZZ701Z0102 | 피뢰침 폴대 | STS-6m | EA | 1 | 0 | 1 |  | 56900017016 | 내선전공 | 0.66 | 100 | 0.66 |  | 0 |  | 전기5-42-1 |  |  | 0.66
| 800 | L001010101000075 | 노 무 비 | 내선전공 | 인 | 0.66 | 100 | 0.66 | [7 empty] | 0 |  |  |  | 노임계 | 0.66
| 공종줄 |  | [ 제 209호 ] 피뢰침 폴대 STS-5m [EA]
| 800 | 391115ZZ701Z0101 | 피뢰침 폴대 | STS-5m | EA | 1 | 0 | 1 |  | 56900017016 | 내선전공 | 0.66 | 100 | 0.66 |  | 0 |  | 전기5-42-1 |  |  | 0.66
| 800 | L001010101000075 | 노 무 비 | 내선전공 | 인 | 0.66 | 100 | 0.66 | [7 empty] | 0 |  |  |  | 노임계 | 0.66
| 공종줄 |  | [ 제 210호 ] 피뢰도선 STS 8mm [m]
| 800 | 391115ZZ701Z0096 | 피뢰도선 | STS 8mm | M | 1 | 0 | 1 |  | 56900017016 | 내선전공 | 0.017 | 100 | 0.017 |  | 0 |  | 전기5-42-2 |  |  | 0.017
| 800 | 391115ZZ701Z0096 |  |  |  | 1 | 0 | 1 |  | 56900017041 | 보통인부 | 0.008 | 100 | 0.008 |  | 0 |  | 전기5-42-2 | [8 empty] | 0.008
| 800 | L001010101000075 | 노 무 비 | 내선전공 | 인 | 0.017 | 100 | 0.017 | [7 empty] | 0 |  |  |  | 노임계 | 0.017 | [5 empty] | 0.008
| 800 | L001010101000002 | 노 무 비 | 보통인부 | 인 | 0.008 | 100 | 0.008 | [7 empty] | 0
| 공종줄 |  | [ 제 211호 ] 피뢰도선지지금구 STS애자(JST) [EA]
| 800 | 391115ZZ701Z0099 | 피뢰도선지지금구 | STS애자(JST) | EA | 1 | 0 | 1 |  | 56900017016 | 내선전공 | 0.028 | 100 | 0.028 |  | 0 |  | 전기5-29 |  |  | 0.028
| 800 | L001010101000075 | 노 무 비 | 내선전공 | 인 | 0.028 | 100 | 0.028 | [7 empty] | 0 |  |  |  | 노임계 | 0.028
| 공종줄 |  | [ 제 212호 ] 본딩블럭 그라운드패드 [EA]
| 800 | 391115ZZ701Z0027 | 본딩블럭 | 그라운드패드 | EA | 1 | 0 | 1 |  | 56900017016 | 내선전공 | 0.027 | 100 | 0.027 |  | 0 |  | 전기3-38 |  |  | 0.027
| 800 | L001010101000075 | 노 무 비 | 내선전공 | 인 | 0.027 | 100 | 0.027 | [7 empty] | 0 |  |  |  | 노임계 | 0.027
| 공종줄 |  | [ 제 213호 ] 동관단자 2Hole 50SQ [EA]
| 800 | 391115ZZ701Z0015 | 동관단자 | 2Hole 50SQ | EA | 1 | 0 | 1 |  | 56900017016 | 내선전공 | 0.016 | 100 | 0.016 |  | 0 |  | 전기3-38 |  |  | 0.016
| 800 | L001010101000075 | 노 무 비 | 내선전공 | 인 | 0.016 | 100 | 0.016 | [7 empty] | 0 |  |  |  | 노임계 | 0.016
| 공종줄 |  | [ 제 214호 ] 인하도선 F-GV 50㎟ [m]
| 800 | 391115ZZ701Z0064 | 인하도선 | F-GV 50㎟ | M | 1 | 0 | 1 |  | 56900017016 | 내선전공 | 0.043 | 100 | 0.043 |  | 0 |  | 전기5-10 |  |  | 0.043
| 800 | L001010101000075 | 노 무 비 | 내선전공 | 인 | 0.043 | 100 | 0.043 | [7 empty] | 0 |  |  |  | 노임계 | 0.043
| 공종줄 |  | [ 제 215호 ] 전선관배관 HI-PVC 28C [m]
| 800 | 391115ZZ701Z0065 | 전선관배관 | HI-PVC 28C | M | 1 | 0 | 1 |  | 56900017016 | 내선전공 | 0.08 | 100 | 0.08 |  | 0 |  | 전기5-1 |  |  | 0.08
| 800 | L001010101000075 | 노 무 비 | 내선전공 | 인 | 0.08 | 100 | 0.08 | [7 empty] | 0 |  |  |  | 노임계 | 0.08

## 합산자재(주거) (hidden)
| 315 | [ 제천 채움하우스 임대주택 건립사업 ] - 합산자재목록
번호 | … | 코드 | 명 칭 | 규 격 | 단위 | 수량 | 재료비 | 노무비 | 경비 | 지급비 | 계 | 비고
| 59750337018 | 3913170610034839 | 강제전선관 | 아연도 82 mm | 단위: M; 수량: 5.5; 재료비: 12972; 계: 12972
| 59750337020 | 3913170610034841 | 강제전선관 | 아연도 104 mm | 단위: M; 수량: 40.7; 재료비: 20843; 계: 20843
| 59751467012 | 3913170610034965 | 경질비닐전선관 | HI 16 mm | 단위: M; 수량: 34.1; 재료비: 294; 계: 294
| 59751467015 | 3913170610034968 | 경질비닐전선관 | HI 36 mm | 단위: M; 수량: 19.8; 재료비: 1007; 계: 1007
| 59751467016 | 3913170610034969 | 경질비닐전선관 | HI 42 mm | 단위: M; 수량: 125.4; 재료비: 1245; 계: 1245
| 59753097002 | 3913170610035664 | 합성수지제 가요전선관 | CD-난연성 16㎜ | 단위: M; 수량: 12457.5; 재료비: 168; 계: 168
| 59753097003 | 3913170610035665 | 합성수지제 가요전선관 | CD-난연성 22㎜ | 단위: M; 수량: 1710.5; 재료비: 253; 계: 253
| 59753178001 | 3913170610035631 | 파상형 폴리에틸렌 전선관 | 30㎜ | 단위: M; 수량: 40.17; 재료비: 343; 계: 343
| 59753178002 | 3913170610035632 | 파상형 폴리에틸렌 전선관 | 40㎜ | 단위: M; 수량: 124.63; 재료비: 523; 계: 523
| 59753178007 | 3913170610035637 | 파상형 폴리에틸렌 전선관 | 125㎜ | 단위: M; 수량: 82.4; 재료비: 2796; 계: 2796
| 59753017003 | 3913170620174410 | 1종금속제가요전선관 | 16 mm 일반-비방수 | 단위: M; 수량: 1009.8; 재료비: 445; 계: 445
| 59753017043 | 3913170620174434 | 1종금속제가요전선관 | 커넥터, 16 mm 일반-비방수 | 단위: 개; 수량: 1480; 재료비: 340; 계: 340
| 59753017065 | 3913170620174448 | 1종금속제가요전선관 | 커넥터, 28 mm 일반-방수 | 단위: 개; 수량: 10; 재료비: 1500; 계: 1500
| 59753017066 | 3913170620174449 | 1종금속제가요전선관 | 커넥터, 36 mm 일반-방수 | 단위: 개; 수량: 10; 재료비: 1980; 계: 1980
| 59753017069 | 3913170620174452 | 1종금속제가요전선관 | 커넥터, 70 mm 일반-방수 | 단위: 개; 수량: 4; 재료비: 5800; 계: 5800
| MM496797031 | 3913170620174472 | 1종금속제가요전선관 | 28 mm 고장력-방수 | 단위: M; 수량: 5.5; 재료비: 1950; 계: 1950
| MM496797032 | 3913170620174473 | 1종금속제가요전선관 | 36 mm 고장력-방수 | 단위: M; 수량: 5.5; 재료비: 2710; 계: 2710
| MM496797035 | 3913170621650773 | 1종금속제가요전선관 | 70 mm 고장력-방수 | 단위: M; 수량: 2.2; 재료비: 8390; 계: 8390
| 59754887003 | 3912139920409529 | 발포지수제 | D150 이하 | 단위: 개; 수량: 5; 재료비: 30282; 계: 30282
| 59754887006 | 3912139920935638 | 수밀보호테이프 |  | 단위: 개; 수량: 5; 재료비: 2472; 계: 2472
| 59754877200 | 3912171220935649 | 관로구방수장치 | D30 | 단위: 조; 수량: 2; 재료비: 32600; 계: 32600
| 59754877201 | 3912171220935650 | 관로구방수장치 | D50 | 단위: 조; 수량: 1; 재료비: 32600; 계: 32600
| 59754877205 | 3913170820935665 | 관로구방수장치 | D125 | 단위: 조; 수량: 2; 재료비: 48700; 계: 48700
| 59759017066 | 3913170820176480 | 강재전선관용 부품 | 노말밴드, 아연도 82 mm | 단위: 개; 수량: 1; 재료비: 18712; 계: 18712
| 59759017068 | 3913170820176481 | 강재전선관용 부품 | 노말밴드, 아연도104 mm | 단위: 개; 수량: 4; 재료비: 37816; 계: 37816
| 59759027002 | 3913170820935618 | 경질비닐전선관용 부품 | 노말밴드, 36 mm | 단위: 개; 수량: 6; 재료비: 1009; 계: 1009
| 59759027003 | 3913170820935619 | 경질비닐전선관용 부품 | 노말밴드, 42 mm | 단위: 개; 수량: 18; 재료비: 1335; 계: 1335
| 59753767011 | 3912130810035750 | 아우트렛박스 | 8각 54㎜ | 단위: 개; 수량: 672; 재료비: 627; 계: 627
| 59753767041 | 3912130810035753 | 아우트렛박스 | 중형4각 54㎜ | 단위: 개; 수량: 60; 재료비: 973; 계: 973
| 59753777102 | 3912130610035778 | 스위치박스 | 1 개용 54 mm | 단위: 개; 수량: 623; 재료비: 592; 계: 592
| 59753777111 | 3912130610035781 | 스위치박스 | 2 개용 54 mm | 단위: 개; 수량: 504; 재료비: 824; 계: 824
| MM300040260 | 3912130610036785 | 연결박스 | 8각 44㎜ | 단위: 개; 수량: 88; 재료비: 800; 계: 800
| 59753767221 | 3912130820174712 | 아우트렛박스 커버 | 커버, 8각, 둥근구멍(평) | 단위: 개; 수량: 672; 재료비: 343; 계: 343
| 59753767251 | 3912130820174715 | 아우트렛박스 커버 | 커버, 4각, 둥근구멍(평) | 단위: 개; 수량: 56; 재료비: 343; 계: 343
| 59753767321 | 3912130820174722 | 아우트렛박스 커버 | 커버, 4각, 승압용 | 단위: 개; 수량: 484; 재료비: 400; 계: 400
| MM300003701 | 3912130420175761 | 박스보강비 | 1 구용 | 단위: 개소; 수량: 1127; 재료비: 200; 계: 200
| 61455137894 | 3912130320175917 | 정션 박스 | 100*100*50 | 단위: EA; 수량: 295; 재료비: 2690; 계: 2690
| 59753857021 | 3912130310035796 | 풀박스 | 100×100×100 | 단위: 개; 수량: 53; 재료비: 2861; 계: 2861
| 59753857031 | 3912130310035797 | 풀박스 | 150×150×100 | 단위: 개; 수량: 2; 재료비: 2854; 계: 2854
| 59753857061 | 3912130310035799 | 풀박스 | 200×200×100 | 단위: 개; 수량: 10; 재료비: 4020; 계: 4020
| 59753857131 | 3912130320174767 | 풀박스 | 300×300×200 | 단위: 개; 수량: 1; 재료비: 10391; 계: 10391
| 59753857181 | 3912130320174772 | 풀박스 | 400×400×300 | 단위: 개; 수량: 1; 재료비: 21019; 계: 21019
| 59753857212 | 3912130321871008 | 풀박스 | 600×600×400 | 단위: 개; 수량: 1; 재료비: 56100; 계: 56100
| 59751817222 | 3913170420174048 | 케이블트레이 | STRAIGHT,St W300x100Hx2.3t | 단위: M; 수량: 99.75; 재료비: 12968; 계: 12968
| 59751817233 | 3913170420174115 | 케이블트레이 | STRAIGHT,St W500x100Hx2.3t | 단위: M; 수량: 64.05; 재료비: 20307; 계: 20307
| 59751817241 | 3913170420174050 | 케이블트레이 | STRAIGHT,St W600x100Hx2.3t | 단위: M; 수량: 37.8; 재료비: 16655; 계: 16655
| 59751817253 | 3913170420174125 | 케이블트레이 | STRAIGHT,St W800x100Hx2.3t | 단위: M; 수량: 17.85; 재료비: 25787; 계: 25787
| 59751817261 | 3913170420174052 | 케이블트레이 | STRAIGHT,St W900x100Hx2.3t | 단위: M; 수량: 9.45; 재료비: 27506; 계: 27506
| 59754967011 | 3913170520175050 | 케이블트레이부속품 | H. ELBOW, St,W300x100Hx2.3t | 단위: 개; 수량: 4; 재료비: 17076; 계: 17076
| 59754967021 | 3913170520175052 | 케이블트레이부속품 | H. ELBOW, St,W600x100Hx2.3t | 단위: 개; 수량: 4; 재료비: 22174; 계: 22174
| 59754967031 | 3913170520175054 | 케이블트레이부속품 | H. ELBOW, St,W900x100Hx2.3t | 단위: 개; 수량: 1; 재료비: 44152; 계: 44152
| 59754967111 | 3913170520175064 | 케이블트레이부속품 | V. ELBOW, St,W300x100Hx2.3t | 단위: 개; 수량: 2; 재료비: 17552; 계: 17552
| 59754967118 | 3913170520178215 | 케이블트레이부속품 | V. ELBOW, St,W500x100Hx2.3t | 단위: 개; 수량: 1; 재료비: 25603; 계: 25603
| 59754967121 | 3913170520175066 | 케이블트레이부속품 | V. ELBOW, St,W600x100Hx2.3t | 단위: 개; 수량: 1; 재료비: 24017; 계: 24017
| 59754967128 | 3913170520178225 | 케이블트레이부속품 | V. ELBOW, St,W800x100Hx2.3t | 단위: 개; 수량: 1; 재료비: 38498; 계: 38498
| 59754967213 | 3913170520175080 | 케이블트레이부속품 | H. TEE, St, W600x100Hx2.3t | 단위: 개; 수량: 1; 재료비: 38885; 계: 38885
| 59754967219 | 3913170520175082 | 케이블트레이부속품 | H. TEE, St, W900x100Hx2.3t | 단위: 개; 수량: 1; 재료비: 58941; 계: 58941
| 59754967421 | 3913170520175108 | 케이블트레이부속품 | REDUCER, St, W600x100Hx2.3t | 단위: 개; 수량: 2; 재료비: 27267; 계: 27267
| 59754967431 | 3913170520175110 | 케이블트레이부속품 | REDUCER, St, W900x100Hx2.3t | 단위: 개; 수량: 2; 재료비: 31901; 계: 31901
| 59754967501 | 3913170520175118 | 케이블트레이부속품 | JOINT CONNEC.아연도100Hx2.3 | 단위: 개; 수량: 140; 재료비: 754; 계: 754
| 59754967521 | 3913170520175120 | 케이블트레이부속품 | SHANK BOLT & NUT, 아연도 | 단위: 개; 수량: 1540; 재료비: 55; 계: 55
| 59754967561 | 3913170520175124 | 케이블트레이부속품 | BONDING JUMPER, 35㎟ | 단위: 개; 수량: 154; 재료비: 2760; 계: 2760
| 59754967572 | 3913170520935624 | 케이블트레이부속품 | RAIL CLAMP | 단위: 개; 수량: 230; 재료비: 4700; 계: 4700
| 59754967571 | 3913170520175125 | 케이블트레이부속품 | HOLD DOWN CLAMP, 아연도 | 단위: 개; 수량: 388; 재료비: 332; 계: 332
| 59754967581 | 3913170520175126 | 케이블트레이부속품 | 찬넬스프링 너트, 아연도 | 단위: 개; 수량: 388; 재료비: 458; 계: 458
| 59754967601 | 3913170520175128 | 케이블트레이부속품 | U CHANNEL, 41x41x2.6t | 단위: M; 수량: 110.177; 재료비: 4811; 계: 4811
| 59754977031 | 3913170420175334 | 덕트형 케이블트레이 | DUCT, W 450 x H 100 | 단위: M; 수량: 24.15; 재료비: 27040; 계: 27040
| 59754987031 | 3913170520175444 | 덕트형 케이블트레이부속 | HOR. ELBOW, W 450 | 단위: 개; 수량: 2; 재료비: 66270; 계: 66270
| 59754987131 | 3913170520175451 | 덕트형 케이블트레이부속 | VER. ELBOW, W 450 | 단위: 개; 수량: 1; 재료비: 66270; 계: 66270
| 59754987431 | 3913170520175472 | 덕트형 케이블트레이부속 | CONNECTOR, W 450 | 단위: 개; 수량: 14; 재료비: 7500; 계: 7500
| 59759017053 | 3913170810036336 | 강재전선관용 부품 | 파이프크램프, 28 C | 단위: 개; 수량: 3; 재료비: 171; 계: 171
| 59759017054 | 3913170810036337 | 강재전선관용 부품 | 파이프크램프, 36 C | 단위: 개; 수량: 1; 재료비: 211; 계: 211
| 59759017055 | 3913170810036338 | 강재전선관용 부품 | 파이프크램프, 42 C | 단위: 개; 수량: 1; 재료비: 250; 계: 250
| 59759017058 | 3913170810036341 | 강재전선관용 부품 | 파이프크램프, 82 C | 단위: 개; 수량: 2; 재료비: 446; 계: 446
| 59759017111 | 3913170810036357 | 강재전선관용 부품 | 파이프행거, 16 C | 단위: 개; 수량: 2; 재료비: 324; 계: 324
| 59759017112 | 3913170810036358 | 강재전선관용 부품 | 파이프행거, 22 C | 단위: 개; 수량: 10; 재료비: 330; 계: 330
| 59759017113 | 3913170810036359 | 강재전선관용 부품 | 파이프행거, 28 C | 단위: 개; 수량: 52; 재료비: 353; 계: 353
| 59759017114 | 3913170810036360 | 강재전선관용 부품 | 파이프행거, 36 C | 단위: 개; 수량: 55; 재료비: 378; 계: 378
| 59759017115 | 3913170810036361 | 강재전선관용 부품 | 파이프행거, 42 C | 단위: 개; 수량: 33; 재료비: 405; 계: 405
| 59759017116 | 3913170810036362 | 강재전선관용 부품 | 파이프행거, 54 C | 단위: 개; 수량: 38; 재료비: 586; 계: 586
| 59759017117 | 3913170810036363 | 강재전선관용 부품 | 파이프행거, 70 C | 단위: 개; 수량: 50; 재료비: 636; 계: 636
| 59759017118 | 3913170810036364 | 강재전선관용 부품 | 파이프행거, 82 C | 단위: 개; 수량: 3; 재료비: 1082; 계: 1082
| 59759017119 | 3913170810036365 | 강재전선관용 부품 | 파이프행거, 104 C | 단위: 개; 수량: 24; 재료비: 1269; 계: 1269
| 53060807001 | 3116210220135769 | 스트롱앵커 | 3/8 | 단위: 개; 수량: 877; 재료비: 120; 계: 120
| 53060327011 | 3116169820135160 | 행거볼트 | M10×1000㎜ | 단위: 개; 수량: 497; 재료비: 933; 계: 933
| MM481669624 | 2612162922076727 | 450/750V 내열비닐절연전선 | HFIX 1.78mm(2.5㎟) | 단위: M; 수량: 44743.6; 재료비: 494; 계: 494
| E1450667014 | 2612162922076731 | 450/750V 내열비닐절연전선 | HFIX 6㎟ | 단위: M; 수량: 53.9; 재료비: 1086; 계: 1086
| E1450667015 | 2612162922076732 | 450/750V 내열비닐절연전선 | HFIX 10㎟ | 단위: M; 수량: 3837.9; 재료비: 1928; 계: 1928
| E1450927201 | 2612152420683695 | 접지용비닐절연전선(F-GV) | 2.5㎟ | 단위: M; 수량: 9.9; 재료비: 655; 계: 655
| E1450927202 | 2612152420683696 | 접지용비닐절연전선(F-GV) | 4㎟ | 단위: M; 수량: 352; 재료비: 921; 계: 921
| E1450927203 | 2612152420683697 | 접지용비닐절연전선(F-GV) | 6㎟ | 단위: M; 수량: 264.4; 재료비: 1045; 계: 1045
| E1450927204 | 2612152420683698 | 접지용비닐절연전선(F-GV) | 10㎟ | 단위: M; 수량: 88; 재료비: 1895; 계: 1895
| E1450927205 | 2612152420683699 | 접지용비닐절연전선(F-GV) | 16㎟ | 단위: M; 수량: 218.9; 재료비: 2397; 계: 2397
| E1450927206 | 2612152420683700 | 접지용비닐절연전선(F-GV) | 25㎟ | 단위: M; 수량: 110; 재료비: 3847; 계: 3847
| E1450927208 | 2612152420683701 | 접지용비닐절연전선(F-GV) | 35㎟ | 단위: M; 수량: 229.4; 재료비: 5449; 계: 5449
| E1450927211 | 2612152420683703 | 접지용비닐절연전선(F-GV) | 70㎟ | 단위: M; 수량: 25.3; 재료비: 10193; 계: 10193
| E1450927212 | 2612152420683704 | 접지용비닐절연전선(F-GV) | 95㎟ | 단위: M; 수량: 154; 재료비: 13672; 계: 13672
| E1450927213 | 2612152420683705 | 접지용비닐절연전선(F-GV) | 120㎟ | 단위: M; 수량: 63.8; 재료비: 17192; 계: 17192
| E1450287508 | 2612162920683888 | 폴리에틸렌 난연케이블 | 0.6/1kv F-CV 1C×35㎟ | 단위: M; 수량: 385.35; 재료비: 6307; 계: 6307
| E1450287509 | 2612162920683889 | 폴리에틸렌 난연케이블 | 0.6/1kv F-CV 1C×50㎟ | 단위: M; 수량: 283.5; 재료비: 8645; 계: 8645
| E1450287511 | 2612162920683890 | 폴리에틸렌 난연케이블 | 0.6/1kv F-CV 1C×70㎟ | 단위: M; 수량: 679.35; 재료비: 12139; 계: 12139
| E1450287521 | 2612162920683902 | 폴리에틸렌 난연케이블 | 0.6/1kv F-CV 2C×2.5㎟ | 단위: M; 수량: 9.45; 재료비: 1544; 계: 1544
| E1450287522 | 2612162920683903 | 폴리에틸렌 난연케이블 | 0.6/1kv F-CV 2C×4㎟ | 단위: M; 수량: 423.15; 재료비: 2106; 계: 2106
| E1450287523 | 2612162920683904 | 폴리에틸렌 난연케이블 | 0.6/1kv F-CV 2C×6㎟ | 단위: M; 수량: 17.85; 재료비: 2772; 계: 2772
| E1450287528 | 2612162920683908 | 폴리에틸렌 난연케이블 | 0.6/1kv F-CV 2C×35㎟ | 단위: M; 수량: 9.45; 재료비: 13399; 계: 13399
| E1450287539 | 2612162920683922 | 폴리에틸렌 난연케이블 | 0.6/1kv F-CV 3C×4㎟ | 단위: M; 수량: 102.9; 재료비: 2800; 계: 2800
| E1450287540 | 2612162920683923 | 폴리에틸렌 난연케이블 | 0.6/1kv F-CV 3C×6㎟ | 단위: M; 수량: 85.05; 재료비: 3807; 계: 3807
| E1450287542 | 2612162920683925 | 폴리에틸렌 난연케이블 | 0.6/1kv F-CV 3C×16㎟ | 단위: M; 수량: 16.8; 재료비: 9378; 계: 9378
| E1450287563 | 2612162920683945 | 폴리에틸렌 난연케이블 | 0.6/1kv F-CV 4C×6㎟ | 단위: M; 수량: 92.4; 재료비: 4896; 계: 4896
| E1450287564 | 2612162920683946 | 폴리에틸렌 난연케이블 | 0.6/1kv F-CV 4C×10㎟ | 단위: M; 수량: 137.55; 재료비: 7660; 계: 7660
| E1450287565 | 2612162920683947 | 폴리에틸렌 난연케이블 | 0.6/1kv F-CV 4C×16㎟ | 단위: M; 수량: 24.15; 재료비: 12749; 계: 12749
| E1450287568 | 2612162920683949 | 폴리에틸렌 난연케이블 | 0.6/1kv F-CV 4C×35㎟ | 단위: M; 수량: 49.35; 재료비: 25840; 계: 25840
| E1450137106 | 2612164020683996 | 소방용내화전선(F-FR-8) | 1C×25㎟ | 단위: M; 수량: 319.2; 재료비: 4878; 계: 4878
| E1450137109 | 2612164020683998 | 소방용내화전선(F-FR-8) | 1C×50㎟ | 단위: M; 수량: 221.55; 재료비: 9288; 계: 9288
| E1450137111 | 2612164020683999 | 소방용내화전선(F-FR-8) | 1C×70㎟ | 단위: M; 수량: 189; 재료비: 13183; 계: 13183
| E1450137116 | 2612164020684004 | 소방용내화전선(F-FR-8) | 1C×240㎟ | 단위: M; 수량: 206.85; 재료비: 37481; 계: 37481
| E1450137203 | 2612164020684014 | 소방용내화전선(F-FR-8) | 2C×6㎟ | 단위: M; 수량: 47.25; 재료비: 3821; 계: 3821
| E1450137303 | 2612164020684033 | 소방용내화전선(F-FR-8) | 3C×6㎟ | 단위: M; 수량: 37.8; 재료비: 5494; 계: 5494
| E1450137404 | 2612164020684054 | 소방용내화전선(F-FR-8) | 4C×10㎟ | 단위: M; 수량: 21; 재료비: 11406; 계: 11406
| E1450137408 | 2612164020684057 | 소방용내화전선(F-FR-8) | 4C×35㎟ | 단위: M; 수량: 170.1; 재료비: 29299; 계: 29299
| E1450358025 | 2612160320684224 | 난연제어케이블 | F-CVV 2Cx1.5㎟ | 단위: M; 수량: 21; 재료비: 1314; 계: 1314
| E1450358401 | 2612160320684349 | 난연제어케이블 | F-CVV-S, 2Cx1.5㎟ | 단위: M; 수량: 48.3; 재료비: 1473; 계: 1473
| 61450358506 | 2612160320684476 | 난연제어케이블 | F-CVV-SB 3Cx2.5㎟ | 단위: M; 수량: 26.25; 재료비: 2403; 계: 2403
| 61450057309 | 2612162910040270 | 23KV동심난연케이블-옥내 | 22.9kV,F-CN/CO,수밀,1x60㎟ | 단위: M; 수량: 431.55; 재료비: 17478; 계: 17478
| MM362692755 | 2612160921650751 | UTP 케이블 | Cat.5E 0.5mm 4P | 단위: M; 수량: 102.125; 재료비: 400; 계: 400
| 59301517001 | 3912998720170517 | 매입스위치 | 250V 1로1구 | 단위: 개; 수량: 191; 재료비: 1324; 계: 1324
| 59301517002 | 3912998720170518 | 매입스위치 | 250V 1로2구 | 단위: 개; 수량: 59; 재료비: 1853; 계: 1853
| 59301517003 | 3912998720170519 | 매입스위치 | 250V 1로3구 | 단위: 개; 수량: 50; 재료비: 2395; 계: 2395
| 59301517004 | 3912998720170520 | 매입스위치 | 250V 1로4구 | 단위: 개; 수량: 1; 재료비: 1570; 계: 1570
| 59350317205 | 3912140620170849 | 콘센트 | 매입-접지형, 250V 1구 | 단위: 개; 수량: 47; 재료비: 935; 계: 935
| 59350317206 | 3912140620170850 | 콘센트 | 매입-접지형, 250V 2구 | 단위: 개; 수량: 406; 재료비: 1385; 계: 1385
| MM551808995 | 3912140620171851 | 콘센트 | 매입-접지형, 250V 4구 | 단위: 개; 수량: 30; 재료비: 4360; 계: 4360
| 59350317207 | 3912140621030227 | 방우콘센트 | 매입-접지형, 250V 1구 | 단위: 개; 수량: 2; 재료비: 2037; 계: 2037
| 59350317208 | 3912140621030228 | 방우콘센트 | 매입-접지형, 250V 2구 | 단위: 개; 수량: 156; 재료비: 2123; 계: 2123
| 62101177457 | 3911152120935580 | 등기구보강대 | 스프링형M바표준(1.0m) | 단위: 개; 수량: 150; 재료비: 8400; 계: 8400
| 59750427102 | 3912161310034844 | 접지봉 | 14Φ×1000 mm | 단위: 개; 수량: 11; 재료비: 3318; 계: 3318
| 59750427111 | 3912161320937649 | 수막처리접지봉 | 18Φ×500 mm | 단위: 개; 수량: 5; 재료비: 65100; 계: 65100
| MM827104869 | 391115ZZ701ZTPB1 | WARNING TAPE(저압용) | 300 x 250 | 단위: M; 수량: 160; 재료비: 225; 계: 225
| 59750440002 | 3120150220174070 | WARNING TAPE(특고용) | 300 x 250 | 단위: M; 수량: 40; 재료비: 225; 계: 225
| 59750167002 | 3912170120173494 | 케이블걸이 | 걸이쇠, 2조 | 단위: EA; 수량: 2; 재료비: 6800; 계: 6800
| 59751807001 | 3912170120174007 | 케이블받침대 | 75x40x5x750 | 단위: EA; 수량: 2; 재료비: 10200; 계: 10200
| 59752007003 | 3912140920174174 | 케이블 단말접속자재 | 자기수축,23kV 1Cx70 ㎟ | 단위: KIT; 수량: 12; 재료비: 59680; 계: 59680
| E9400267006 | 3912143221650911 | 압착단자 | R형동선 나압착 16 ㎟ | 단위: 개; 수량: 25; 재료비: 127; 계: 127
| E9400267007 | 3912143221650912 | 압착단자 | R형동선 나압착 25 ㎟ | 단위: 개; 수량: 25; 재료비: 187; 계: 187
| E9400267008 | 3912143221650913 | 압착단자 | R형동선 나압착 35 ㎟ | 단위: 개; 수량: 69; 재료비: 242; 계: 242
| E9400267009 | 3912143221650914 | 압착단자 | R형동선 나압착 50 ㎟ | 단위: 개; 수량: 44; 재료비: 403; 계: 403
| E9400267010 | 3912143221650915 | 압착단자 | R형동선 나압착 70 ㎟ | 단위: 개; 수량: 25; 재료비: 637; 계: 637
| E9400267011 | 3912143221650916 | 압착단자 | R형동선 나압착 95 ㎟ | 단위: 개; 수량: 8; 재료비: 858; 계: 858
| E9400267016 | 3912143220172085 | 압착단자 | R형동선 나압착 240 ㎟ | 단위: 개; 수량: 16; 재료비: 2940; 계: 2940
| 59350287062 | 3912140420170797 | 압착슬리이브 | 동압착슬리브-C형 35 ㎟ | 단위: 개; 수량: 12; 재료비: 1520; 계: 1520
| 59350287066 | 3912140420170801 | 압착슬리이브 | 동압착슬리브-C형 120㎟ | 단위: 개; 수량: 17; 재료비: 3730; 계: 3730
| 59400247002 | 3912140920171333 | 와이어콘넥터 | 6 ㎟ x 2가닥 | 단위: 개; 수량: 2253; 재료비: 232; 계: 232
| MM300041328 | 3912218220173436 | 지중선로표시기 | 전규격 | 단위: 개; 수량: 4; 재료비: 5900; 계: 5900
| 59755057204 | 3912219520175644 | 지중선용 가선철물 | 맨홀용발판볼트, 200x330 | 단위: EA; 수량: 4; 재료비: 2000; 계: 2000
| 59755057205 | 3912219520175645 | 지중선용 가선철물 | 맨홀용 훅크, 100x250 | 단위: EA; 수량: 4; 재료비: 13500; 계: 13500
| 56300217301 | 3012169821869020 | 맨홀 | 2000x1500x1500 | 단위: 조; 수량: 1; 재료비: 590000; 계: 590000
| 95150607001 | 3010220420289162 | 열연강판 | 6t | 단위: kg; 수량: 35; 재료비: 895; 계: 895
| 95200027092 | 3010150420165123 | ㄷ형강 | 75x40x4T | 단위: kg; 수량: 12.11; 재료비: 990; 계: 990
| 53060027000 | 3116162010023390 | 6각볼트 | 3/8,M10 | 단위: 개; 수량: 14; 재료비: 53; 계: 53
| 53100027003 | 3116172710024976 | 6각너트 | M10 | 단위: 개; 수량: 160; 재료비: 25; 계: 25
| 53100028501 | 3116172710023970 | 6각너트 | 3/8,M10 | 단위: EA; 수량: 1008; 재료비: 25; 계: 25
| 52100327001 | 3116181120136195 | 스프링와샤 | D10 | 단위: EA; 수량: 1154; 재료비: 9; 계: 9
| MM796262378 | 391115ZZ701ZDL01 | 다운라이트 타공 |  | 단위: 개소; 수량: 185; 재료비: 0; 계: 0
| MM766341475 | 391115ZZ701ZZ001 | 나사없는 전선관(노출) | E19 (16C) | 단위: M; 수량: 11; 재료비: 2107; 계: 2107
| MM766341476 | 391115ZZ701ZZ002 | 나사없는 전선관(노출) | E25 (22C) | 단위: M; 수량: 17.6; 재료비: 2849; 계: 2849
| MM766341477 | 391115ZZ701ZZ003 | 나사없는 전선관(노출) | E31 (28C) | 단위: M; 수량: 93.5; 재료비: 3890; 계: 3890
| MM766341478 | 391115ZZ701ZZ004 | 나사없는 전선관(노출) | E39 (36C) | 단위: M; 수량: 96.8; 재료비: 4834; 계: 4834
| MM766341479 | 391115ZZ701ZZ005 | 나사없는 전선관(노출) | E51 (42C) | 단위: M; 수량: 58.3; 재료비: 6381; 계: 6381
| MM766341480 | 391115ZZ701ZZ006 | 나사없는 전선관(노출) | E63 (54C) | 단위: M; 수량: 90.2; 재료비: 9137; 계: 9137
| MM766341481 | 391115ZZ701ZZ007 | 나사없는 전선관(노출) | E75 (70C) | 단위: M; 수량: 86.9; 재료비: 11526; 계: 11526
| MM766341482 | 391115ZZ701ZZCP1 | 나사없는 전선관 부속품 | 커플링, E19 (16C) | 단위: EA; 수량: 2; 재료비: 4050; 계: 4050
| MM766341483 | 391115ZZ701ZZCP2 | 나사없는 전선관 부속품 | 커플링, E25 (22C) | 단위: EA; 수량: 4; 재료비: 4323; 계: 4323
| MM766341484 | 391115ZZ701ZZCP3 | 나사없는 전선관 부속품 | 커플링, E31 (28C) | 단위: EA; 수량: 22; 재료비: 5141; 계: 5141
| MM766341485 | 391115ZZ701ZZCP4 | 나사없는 전선관 부속품 | 커플링, E39 (36C) | 단위: EA; 수량: 23; 재료비: 6581; 계: 6581
| MM766341486 | 391115ZZ701ZZCP5 | 나사없는 전선관 부속품 | 커플링, E51 (42C) | 단위: EA; 수량: 14; 재료비: 10022; 계: 10022
| MM766341487 | 391115ZZ701ZZCP6 | 나사없는 전선관 부속품 | 커플링, E63 (54C) | 단위: EA; 수량: 21; 재료비: 11883; 계: 11883
| MM766341488 | 391115ZZ701ZZCP7 | 나사없는 전선관 부속품 | 커플링, E75 (70C) | 단위: EA; 수량: 20; 재료비: 13682; 계: 13682
| MM766341489 | 391115ZZ701ZZCN1 | 나사없는 전선관 부속품 | 커넥터, E19 (16C) | 단위: EA; 수량: 2; 재료비: 3397; 계: 3397
| MM766341490 | 391115ZZ701ZZCN2 | 나사없는 전선관 부속품 | 커넥터, E25 (22C) | 단위: EA; 수량: 4; 재료비: 3667; 계: 3667
| MM766341491 | 391115ZZ701ZZCN3 | 나사없는 전선관 부속품 | 커넥터, E31 (28C) | 단위: EA; 수량: 22; 재료비: 4329; 계: 4329
| MM766341492 | 391115ZZ701ZZCN4 | 나사없는 전선관 부속품 | 커넥터, E39 (36C) | 단위: EA; 수량: 23; 재료비: 5361; 계: 5361
| MM766341493 | 391115ZZ701ZZCN5 | 나사없는 전선관 부속품 | 커넥터, E51 (42C) | 단위: EA; 수량: 14; 재료비: 7848; 계: 7848
| MM766341494 | 391115ZZ701ZZCN6 | 나사없는 전선관 부속품 | 커넥터, E63 (54C) | 단위: EA; 수량: 21; 재료비: 9652; 계: 9652
| MM766341495 | 391115ZZ701ZZCN7 | 나사없는 전선관 부속품 | 커넥터, E75 (70C) | 단위: EA; 수량: 20; 재료비: 11588; 계: 11588
| MM766341505 | 391115ZZ701ZZNB3 | 노말밴드 (나사없는전선관) | E31 (28C) | 단위: EA; 수량: 15; 재료비: 3199; 계: 3199
| MM766341506 | 391115ZZ701ZZNB4 | 노말밴드 (나사없는전선관) | E39 (36C) | 단위: EA; 수량: 12; 재료비: 4090; 계: 4090
| MM766341507 | 391115ZZ701ZZNB5 | 노말밴드 (나사없는전선관) | E51 (42C) | 단위: EA; 수량: 6; 재료비: 5818; 계: 5818
| MM766341508 | 391115ZZ701ZZNB6 | 노말밴드 (나사없는전선관) | E63 (54C) | 단위: EA; 수량: 26; 재료비: 8818; 계: 8818
| MM766341509 | 391115ZZ701ZZNB7 | 노말밴드 (나사없는전선관) | E75 (70C) | 단위: EA; 수량: 20; 재료비: 15000; 계: 15000
| MM983570812 | 391115ZZ701Z0001 | CHEM ROD 접지봉 | JEGR-1200 | 단위: SET; 수량: 10; 재료비: 700000; 계: 700000
| MM983570815 | 391115ZZ701Z0002 | C형슬리브 | 70SQ | 단위: EA; 수량: 127; 재료비: 2484; 계: 2484
| MM983570831 | 391115ZZ701Z0003 | EXPANSION JOINT | 38X400L, STS | 단위: EA; 수량: 14; 재료비: 13000; 계: 13000
| MM631052266 | 391115ZZ701Z0004 | FIRE STOP SEALANT |  | 단위: CT; 수량: 19.25; 재료비: 12500; 계: 12500
| MM631052265 | 391115ZZ701Z0005 | MINERAL WOOL BOARD |  | 단위: ㎥; 수량: 2.77; 재료비: 11700; 계: 11700
| MM631052264 | 391115ZZ701Z0006 | SILICONE RTV FOAM | HR-PS-80 | 단위: KG; 수량: 57.72; 재료비: 8000; 계: 8000
| MM013469157 | 391115ZZ701Z0013 | 결로방지 |  | 단위: 개소; 수량: 300; 재료비: 200; 계: 200
| MM013534609 | 391115ZZ701Z0014 | 다기능 접속함 |  | 단위: EA; 수량: 8; 재료비: 55000; 계: 55000
| MM983570836 | 391115ZZ701Z0015 | 동관단자 | 2Hole 50SQ | 단위: EA; 수량: 10; 재료비: 1940; 계: 1940
| MM983570768 | 391115ZZ701Z0016 | 동력반 | MCC-A | 단위: 식; 수량: 1; 재료비: 6491000; 계: 6491000
| MM983570769 | 391115ZZ701Z0017 | 동력반 | MCC-E | 단위: 식; 수량: 1; 재료비: 11547000; 계: 11547000
| MM983570767 | 391115ZZ701Z0018 | 동력반 | MCC-F | 단위: 식; 수량: 1; 재료비: 14015000; 계: 14015000
| MM832263219 | 391115ZZ701Z0019 | 맨홀(주물커버) | Φ648ⓚ 우수,오수용,전기,통신 | 단위: 개; 수량: 1; 재료비: 340000; 계: 340000
| MM983570789 | 391115ZZ701Z0020 | 발전기 | 275KW | 단위: SET; 수량: 1; 재료비: 60740000; 계: 60740000
| MM983570763 | 391115ZZ701Z0021 | 배전반 | HV-1 | 단위: 면; 수량: 1; 재료비: 23026000; 계: 23026000
| MM983570766 | 391115ZZ701Z0022 | 배전반 | LV-R | 단위: 면; 수량: 1; 재료비: 21950000; 계: 21950000
| MM983570764 | 391115ZZ701Z0023 | 배전반 | TR-1 | 단위: 면; 수량: 1; 재료비: 54983000; 계: 54983000
| MM983570765 | 391115ZZ701Z0024 | 배전반 | TR-2 | 단위: 면; 수량: 1; 재료비: 60831000; 계: 60831000
| MM983570621 | 391115ZZ701Z0025 | 배전반 | TR-3 | 단위: 면; 수량: 1; 재료비: 40338000; 계: 40338000
| MM915148023 | 391115ZZ701Z0026 | 보안등 기초 | 400*500*565*400 | 단위: 식; 수량: 8; 재료비: 100000; 계: 100000
| MM983570835 | 391115ZZ701Z0027 | 본딩블럭 | 그라운드패드 | 단위: EA; 수량: 10; 재료비: 40000; 계: 40000
| MM017684920 | 391115ZZ701Z0028 | 부스닥트(내화) | AL-AL, 4W 600A | 단위: M; 수량: 13; 재료비: 535830; 계: 535830
| MM017684921 | 391115ZZ701Z0029 | 부스닥트(내화) | FLEX-BUS, 4W 600A | 단위: 개; 수량: 2; 재료비: 312570; 계: 312570
| MM017684924 | 391115ZZ701Z0030 | 부스닥트부속품(내화) | FLANGED END, 4W 600A | 단위: 개; 수량: 2; 재료비: 152410; 계: 152410
| MM017684925 | 391115ZZ701Z0031 | 부스닥트부속품(내화) | HANGER, 4W 600A | 단위: 개; 수량: 8; 재료비: 89040; 계: 89040
| MM017684923 | 391115ZZ701Z0032 | 부스닥트부속품(내화) | 수직 ELBOW, AL-AL 4W 600A | 단위: 개; 수량: 2; 재료비: 367960; 계: 367960
| MM017684922 | 391115ZZ701Z0033 | 부스닥트부속품(내화) | 수평 ELBOW, AL-AL 4W 600A | 단위: 개; 수량: 1; 재료비: 180960; 계: 180960
| MM983570784 | 391115ZZ701Z0034 | 분전반 | L-A | 단위: 면; 수량: 1; 재료비: 3256000; 계: 3256000
| MM983570783 | 391115ZZ701Z0035 | 분전반 | L-E | 단위: 면; 수량: 1; 재료비: 1527000; 계: 1527000
| MM983570785 | 391115ZZ701Z0036 | 분전반 | L-F | 단위: 면; 수량: 1; 재료비: 2184000; 계: 2184000
| MM983570786 | 391115ZZ701Z0037 | 분전반 | L-MDF | 단위: 면; 수량: 1; 재료비: 1527000; 계: 1527000
| MM983570788 | 391115ZZ701Z0038 | 분전반 | L-OL | 단위: 면; 수량: 1; 재료비: 2511000; 계: 2511000
| MM983570774 | 391115ZZ701Z0039 | 분전반 | LM-101 | 단위: 면; 수량: 1; 재료비: 3154000; 계: 3154000
| MM983570775 | 391115ZZ701Z0040 | 분전반 | LM-102 | 단위: 면; 수량: 1; 재료비: 3154000; 계: 3154000
| MM983570776 | 391115ZZ701Z0041 | 분전반 | PM-101 | 단위: 면; 수량: 1; 재료비: 5999000; 계: 5999000
| MM983570779 | 391115ZZ701Z0042 | 분전반 | PM-102 | 단위: 면; 수량: 1; 재료비: 6104000; 계: 6104000
| MM983570777 | 391115ZZ701Z0043 | 분전반 | PP-101 | 단위: 면; 수량: 1; 재료비: 2460000; 계: 2460000
| MM983570780 | 391115ZZ701Z0044 | 분전반 | PP-102 | 단위: 면; 수량: 1; 재료비: 2460000; 계: 2460000
| MM983570772 | 391115ZZ701Z0045 | 분전반 | 계량기함-2세대 | 단위: 면; 수량: 1; 재료비: 2351000; 계: 2351000
| MM983570773 | 391115ZZ701Z0046 | 분전반 | 계량기함-6세대 | 단위: 면; 수량: 1; 재료비: 3046000; 계: 3046000
| MM013469156 | 391115ZZ701Z0047 | 세대분전반 | 7회로 | 단위: 면; 수량: 20; 재료비: 141200; 계: 141200
| MM013469158 | 391115ZZ701Z0048 | 세대분전반 | 8회로 | 단위: 면; 수량: 30; 재료비: 141200; 계: 141200
| MM983652341 | 391115ZZ701Z0049 | 세대조명기구 | 거실등, LED 50W | 단위: EA; 수량: 50; 재료비: 99000; 계: 99000
| MM983652348 | 391115ZZ701Z0050 | 세대조명기구 | 발코니등, LED 12W | 단위: EA; 수량: 50; 재료비: 29000; 계: 29000
| MM983652349 | 391115ZZ701Z0051 | 세대조명기구 | 실외기등, LED 12W | 단위: EA; 수량: 50; 재료비: 29000; 계: 29000
| MM983652345 | 391115ZZ701Z0052 | 세대조명기구 | 욕실1등, LED 20W | 단위: EA; 수량: 50; 재료비: 43000; 계: 43000
| MM983652346 | 391115ZZ701Z0053 | 세대조명기구 | 욕실2등, LED 15W | 단위: EA; 수량: 50; 재료비: 33600; 계: 33600
| MM983652344 | 391115ZZ701Z0054 | 세대조명기구 | 주방등, LED 40W | 단위: EA; 수량: 50; 재료비: 85000; 계: 85000
| MM983652342 | 391115ZZ701Z0055 | 세대조명기구 | 침실1등, LED 40W | 단위: EA; 수량: 30; 재료비: 97000; 계: 97000
| MM983652343 | 391115ZZ701Z0056 | 세대조명기구 | 침실2등, LED 40W | 단위: EA; 수량: 30; 재료비: 97000; 계: 97000
| MM983652347 | 391115ZZ701Z0057 | 세대조명기구 | 현관등, LED 12W | 단위: EA; 수량: 100; 재료비: 32000; 계: 32000
| MM942097797 | 391115ZZ701Z0058 | 셋트앵커 | M10×L250mm | 단위: 개; 수량: 28; 재료비: 830; 계: 830
| MM983570821 | 391115ZZ701Z0059 | 수막처리동봉 | Φ18*500L | 단위: EA; 수량: 10; 재료비: 55000; 계: 55000
| MM983570817 | 391115ZZ701Z0060 | 시험단자함 | STS 1CCT | 단위: EA; 수량: 8; 재료비: 83000; 계: 83000
| MM983570818 | 391115ZZ701Z0061 | 시험단자함 | STS 3CCT | 단위: EA; 수량: 2; 재료비: 155000; 계: 155000
| MM983570819 | 391115ZZ701Z0062 | 시험단자함 | STS 9CCT | 단위: EA; 수량: 1; 재료비: 390000; 계: 390000
| MM983570832 | 391115ZZ701Z0063 | 이질분기콘넥타 | STS + CU | 단위: EA; 수량: 30; 재료비: 10000; 계: 10000
| MM983570837 | 391115ZZ701Z0064 | 인하도선 | F-GV 50㎟ | 단위: M; 수량: 143; 재료비: 8409; 계: 8409
| MM983570838 | 391115ZZ701Z0065 | 전선관배관 | HI-PVC 28C | 단위: M; 수량: 143; 재료비: 1226; 계: 1226
| MM983570814 | 391115ZZ701Z0066 | 접지극 포설 | BC 70㎟ | 단위: M; 수량: 521; 재료비: 9810; 계: 9810
| MM983570822 | 391115ZZ701Z0067 | 접지동봉 | 14ΦX1000L | 단위: EA; 수량: 2; 재료비: 8000; 계: 8000
| MM983570820 | 391115ZZ701Z0068 | 접지용 절연전선 | F-GV 16㎟ | 단위: M; 수량: 40; 재료비: 2852; 계: 2852
| MM983570813 | 391115ZZ701Z0069 | 접지저감제 | CHEM EARTH (25kg) | 단위: 포; 수량: 10; 재료비: 70000; 계: 70000
| MM983570650 | 391115ZZ701Z0070 | 조명기구 "A" | 원형센서등, LED 12W | 단위: EA; 수량: 113; 재료비: 32000; 계: 32000
| MM983570651 | 391115ZZ701Z0071 | 조명기구 "B" | 원형센서등(비상), LED 12W | 단위: EA; 수량: 53; 재료비: 45000; 계: 45000
| MM983570652 | 391115ZZ701Z0072 | 조명기구 "C" | 원형직부등, LED 12W | 단위: EA; 수량: 10; 재료비: 29000; 계: 29000
| MM983570654 | 391115ZZ701Z0073 | 조명기구 "E" | 파이프펜던트, LED 40W | 단위: EA; 수량: 45; 재료비: 90000; 계: 90000
| MM983570655 | 391115ZZ701Z0074 | 조명기구 "F" | 면조명 1280*320, LED 40W | 단위: EA; 수량: 16; 재료비: 89100; 계: 89100
| MM983570656 | 391115ZZ701Z0075 | 조명기구 "G" | 다운라이트 6인치, LED 10W | 단위: EA; 수량: 35; 재료비: 33600; 계: 33600
| MM983570657 | 391115ZZ701Z0076 | 조명기구 "H" | 컵벽부등, LED 12W | 단위: EA; 수량: 17; 재료비: 43000; 계: 43000
| MM983570660 | 391115ZZ701Z0077 | 조명기구 "I" | 망벽부등, LED 12W | 단위: EA; 수량: 2; 재료비: 43000; 계: 43000
| MM983570661 | 391115ZZ701Z0078 | 조명기구 "OL" | 보안등, LED 50W | 단위: EA; 수량: 8; 재료비: 253000; 계: 253000
| MM983570663 | 391115ZZ701Z0079 | 조명기구 "OL" 부속품 | 베이스커버 | 단위: EA; 수량: 8; 재료비: 34000; 계: 34000
| MM983570662 | 391115ZZ701Z0080 | 조명기구 "OL" 부속품 | 스테인리스등주, 5M 1등 | 단위: EA; 수량: 8; 재료비: 700000; 계: 700000
| MM983570816 | 391115ZZ701Z0081 | 철근접지클램프 | 구조체접속 | 단위: EA; 수량: 17; 재료비: 8000; 계: 8000
| MM983570640 | 391115ZZ701Z0084 | 태양광발전장치 | ㅁ형지지대, 30kW | 단위: 식; 수량: 1; 재료비: 63450000; 계: 63450000
| MM983570641 | 391115ZZ701Z0085 | 태양광발전장치 | ㅁ형지지대, 3kW | 단위: 식; 수량: 3; 재료비: 6480000; 계: 6480000
| MM017605929 | 391115ZZ701Z0086 | 태양광발전장치 | 모니터링시스템 | 단위: 식; 수량: 1; 재료비: 3015000; 계: 3015000
| MM983650953 | 391115ZZ701Z0087 | 통합수구 | 전열2,전화2,TV1 | 단위: EA; 수량: 110; 재료비: 10000; 계: 10000
| MM983650952 | 391115ZZ701Z0088 | 통합수구 | 전열2,전화2 | 단위: EA; 수량: 50; 재료비: 8800; 계: 8800
| MM983570827 | 391115ZZ701Z0096 | 피뢰도선 | STS 8mm | 단위: M; 수량: 258; 재료비: 7000; 계: 7000
| MM983570829 | 391115ZZ701Z0097 | 피뢰도선조인트 | '-"자형(STS 8mm) | 단위: EA; 수량: 86; 재료비: 3500; 계: 3500
| MM983570830 | 391115ZZ701Z0098 | 피뢰도선조인트 | 'T"자형(STS 8mm) | 단위: EA; 수량: 18; 재료비: 4500; 계: 4500
| MM983570828 | 391115ZZ701Z0099 | 피뢰도선지지금구 | STS애자(JST) | 단위: EA; 수량: 258; 재료비: 6000; 계: 6000
| MM983570824 | 391115ZZ701Z0100 | 피뢰침(head) | 일자형(STS) | 단위: EA; 수량: 5; 재료비: 120000; 계: 120000
| MM983570826 | 391115ZZ701Z0101 | 피뢰침 폴대 | STS-5m | 단위: EA; 수량: 1; 재료비: 550000; 계: 550000
| MM983570825 | 391115ZZ701Z0102 | 피뢰침 폴대 | STS-6m | 단위: EA; 수량: 4; 재료비: 600000; 계: 600000
| CA565826042 | ECA565826042 | 기계터파기 | 보통토사(0.6㎥) | ㎥ | 86.328 | 415 | 1304 | 504 |  | 2223 | 166-하
| CA565826051 | ECA565826051 | 기계되메우기 | 보통토사(0.6㎥) | ㎥ | 68.4 | 415 | 1304 | 504 |  | 2223 | 166-하
| CA565826044 | ECA565826044 | 크레인 | 트럭 탑재형 10 Ton | 분 | 137 | 299 | 812 | 362 |  | 1473 | 166-하
| CA565826048 | ECA565826048 | 굴삭기 | 0.2㎥ | 분 | 213.456 | 147 | 948 | 217 |  | 1312 | 166-하
| CA565826049 | ECA565826049 | 진동롤러(핸드가이드식) | 0.7 TON | 분 | 8.736 | 60 | 580 | 31 |  | 671 | 166-하
| 56900017016 | L001010101000075 | 노 무 비 | 내선전공 | 단위: 인; 수량: 2005.168; 노무비: 268915; 계: 268915
| 56900017076 | L001010101000078 | 노 무 비 | 저압케이블전공 | 단위: 인; 수량: 177.2576; 노무비: 300337; 계: 300337
| 56900017117 | L001010101000076 | 노 무 비 | 특고압케이블전공 | 단위: 인; 수량: 10.8832; 노무비: 436458; 계: 436458
| 56900017031 | L001010101000081 | 노 무 비 | 배전전공 | 단위: 인; 수량: 2.673; 노무비: 408559; 계: 408559
| 56900017078 | L001010501000115 | 노 무 비 | 전기공사산업기사 | 단위: 인; 수량: 0.28; 노무비: 289211; 계: 289211
| 56900017116 | L001010101000089 | 노 무 비 | 통신케이블공 | 단위: 인; 수량: 1.425; 노무비: 433400; 계: 433400
| 56900017041 | L001010101000002 | 노 무 비 | 보통인부 | 단위: 인; 수량: 29.3778; 노무비: 169804; 계: 169804
| 56900017118 | L001010101000003 | 노 무 비 | 특별인부 | 단위: 인; 수량: 0.99; 노무비: 221506; 계: 221506
| 56900017042 | L001010101000006 | 노 무 비 | 비계공 | 단위: 인; 수량: 0.64; 노무비: 279433; 계: 279433
| 56900017029 | L001010101000026 | 노 무 비 | 방수공 | 단위: 인; 수량: 13.8528; 노무비: 220722; 계: 220722
| 56900017091 | L001010101000034 | 노 무 비 | 줄눈공 | 단위: 인; 수량: 0.05; 노무비: 202696; 계: 202696
| 56900017074 | L001010101000001 | 노 무 비 | 작업반장 | 단위: 인; 수량: 0.34; 노무비: 213033; 계: 213033

## 단가조사(주거) (hidden)
| 303 |  | [ 제천 채움하우스 임대주택 건립사업 ] - 단가조사서(정보기준:2024년12월)
번호 | 공종코드 | 코드 | 명 칭 | 규 격 | 단위 | 적용단가 | 시설단가 |  | 거래가격 |  | 물가정보 |  | 물가자료 |  | 조사단가1 |  | 조사단가2 |  | 비고
[7 empty] | 단가 | 코드 | 단가 | PAGE | 단가 | PAGE | 단가 | PAGE | 단가 | PAGE | 단가 | PAGE
|  | 3913170610034839 | 강제전선관 | 아연도 82 mm | M | 12972 | 12972 |  | 15110 | 1029 | 17332 | 1-1196 | 16400 | 1101
|  | 3913170610034841 | 강제전선관 | 아연도 104 mm | M | 20843 | 20843 |  | 24400 | 1029 | 27982 | 1-1196 | 26400 | 1101
|  | 3913170610034965 | 경질비닐전선관 | HI 16 mm | M | 294 | 294 |  | 332 | 1024 | 440 | 1-1198 | 390 | 1107
|  | 3913170610034968 | 경질비닐전선관 | HI 36 mm | M | 1007 | 1007 |  | 1121 | 1024 | 1373 | 1-1198 | 1440 | 1107
|  | 3913170610034969 | 경질비닐전선관 | HI 42 mm | M | 1245 | 1245 |  | 1466 | 1024 | 1794 | 1-1198 | 1710 | 1107
|  | 3913170610035664 | 합성수지제 가요전선관 | CD-난연성 16㎜ | M | 168 | 168 |  | 267 | 1025 | 275 | 1-1198 | 200 | 1104
|  | 3913170610035665 | 합성수지제 가요전선관 | CD-난연성 22㎜ | M | 253 | 253 |  | 373 | 1025 | 412 | 1-1198 | 300 | 1104
|  | 3913170610035631 | 파상형 폴리에틸렌 전선관 | 30㎜ | M | 343 | 343 |  | 563 | 1025 | 480 | 1-1196 | 360 | 1106
|  | 3913170610035632 | 파상형 폴리에틸렌 전선관 | 40㎜ | M | 523 | 523 |  | 750 | 1025 | 607 | 1-1196 | 550 | 1106
|  | 3913170610035637 | 파상형 폴리에틸렌 전선관 | 125㎜ | M | 2796 | 2796 |  | 3906 | 1025 | 3440 | 1-1196 | 3040 | 1106
|  | 3913170620174410 | 1종금속제가요전선관 | 16 mm 일반-비방수 | M | 445 | 445 |  |  |  | 564
|  | 3913170620174434 | 1종금속제가요전선관 | 커넥터, 16 mm 일반-비방수 | 개 | 340 | 354 |  | 990 |  |  |  | 340 | 1101
|  | 3913170620174448 | 1종금속제가요전선관 | 커넥터, 28 mm 일반-방수 | 개 | 1500 | 2367 |  | 1680 |  |  |  | 1500 | 1101
|  | 3913170620174449 | 1종금속제가요전선관 | 커넥터, 36 mm 일반-방수 | 개 | 1980 | 3252 |  | 2520 |  |  |  | 1980 | 1101
|  | 3913170620174452 | 1종금속제가요전선관 | 커넥터, 70 mm 일반-방수 | 개 | 5800 | 5800 |  | 8400 |  |  |  | 7980 | 1101
|  | 3913170620174472 | 1종금속제가요전선관 | 28 mm 고장력-방수 | M | 1950 | 2282 |  | 2870 |  |  |  | 1950 | 1101
|  | 3913170620174473 | 1종금속제가요전선관 | 36 mm 고장력-방수 | M | 2710 | 3323 |  | 4850 |  |  |  | 2710 | 1101
|  | 3913170621650773 | 1종금속제가요전선관 | 70 mm 고장력-방수 | M | 8390 | 17948 |  | 10710 |  |  |  | 8390 | 1101
|  | 3912139920409529 | 발포지수제 | D150 이하 | 개 | 30282 | 30282
|  | 3912139920935638 | 수밀보호테이프 |  | 개 | 2472 | 2472 |  | 3030 | 인터넷 | 3030 | 인터넷
|  | 3912171220935649 | 관로구방수장치 | D30 | 조 | 32600 |  |  |  |  | 32600 | 1-1299
|  | 3912171220935650 | 관로구방수장치 | D50 | 조 | 32600 |  |  |  |  | 32600 | 1-1299
|  | 3913170820935665 | 관로구방수장치 | D125 | 조 | 48700 |  |  |  |  | 48700 | 1-1299
|  | 3913170820176480 | 강재전선관용 부품 | 노말밴드, 아연도 82 mm | 개 | 18712 | 18712 |  | 21210 | 1029 | 23932 | 1-1197 | 23300 | 1101
|  | 3913170820176481 | 강재전선관용 부품 | 노말밴드, 아연도104 mm | 개 | 37816 | 37816 |  | 42880 | 1029 | 47880 | 1-1197 | 45500 | 1101
|  | 3913170820935618 | 경질비닐전선관용 부품 | 노말밴드, 36 mm | 개 | 1009 | 1009 |  | 1473 | 1025 | 1360 | 1-1198 | 1220 | 1107
|  | 3913170820935619 | 경질비닐전선관용 부품 | 노말밴드, 42 mm | 개 | 1335 | 1335 |  | 1973 | 1025 | 1822 | 1-1198 | 1590 | 1107
|  | 3912130810035750 | 아우트렛박스 | 8각 54㎜ | 개 | 627 | 627 |  | 800 | 1028 | 845 | 1-1201
|  | 3912130810035753 | 아우트렛박스 | 중형4각 54㎜ | 개 | 973 |  |  | 3100 | 1028 | 973 | 1-1201
|  | 3912130610035778 | 스위치박스 | 1 개용 54 mm | 개 | 592 | 592 |  | 650 | 1028 | 700 | 1-1201
|  | 3912130610035781 | 스위치박스 | 2 개용 54 mm | 개 | 824 | 824 |  | 1000 | 1028
|  | 3912130610036785 | 연결박스 | 8각 44㎜ | 개 | 800 |  |  | 800 | 1028 | 845 | 1-1201
|  | 3912130820174712 | 아우트렛박스 커버 | 커버, 8각, 둥근구멍(평) | 개 | 343 |  |  | 400 | 1028 | 343 | 1-1201 | 400 | 1105
|  | 3912130820174715 | 아우트렛박스 커버 | 커버, 4각, 둥근구멍(평) | 개 | 343 |  |  | 400 | 1028 | 343 | 1-1201 | 400 | 1105
|  | 3912130820174722 | 아우트렛박스 커버 | 커버, 4각, 승압용 | 개 | 400 | [6 empty] | 400 | 1105
|  | 3912130420175761 | 박스보강비 | 1 구용 | 개소 | 200 |  |  | 200 |  | 200
|  | 3912130320175917 | 정션 박스 | 100*100*50 | EA | 2690 |  |  | 4200 | 1028 | 2690 | 1-1201
|  | 3912130310035796 | 풀박스 | 100×100×100 | 개 | 2861 | 2861 |  | 5800 | 1028 | 3520 | 1-1201 | 3370 | 1105
|  | 3912130310035797 | 풀박스 | 150×150×100 | 개 | 2854 | 2854 |  | 7510 | 1028 | 3360 | 1-1201 | 3870 | 1105
|  | 3912130310035799 | 풀박스 | 200×200×100 | 개 | 4020 | 4020 |  | 10250 | 1028 | 4730 | 1-1201 | 5540 | 1105
|  | 3912130320174767 | 풀박스 | 300×300×200 | 개 | 10391 | 10391 |  | 23400 | 1028 | 13460 | 1-1201 | 12670 | 1105
|  | 3912130320174772 | 풀박스 | 400×400×300 | 개 | 21019 | 21019 |  | 46800 | 1028 | 24730 | 1-1201 | 31900 | 1105
|  | 3912130321871008 | 풀박스 | 600×600×400 | 개 | 56100 | 56100
|  | 3913170420174048 | 케이블트레이 | STRAIGHT,St W300x100Hx2.3t | M | 12968 | 12968 |  | 21580 | 1035 | 25550 | 1-1211 | 24580 | 1112
|  | 3913170420174115 | 케이블트레이 | STRAIGHT,St W500x100Hx2.3t | M | 20307 | 20307 |  | 25180 | 1035 | 29460 | 1-1211 | 27830 | 1112
|  | 3913170420174050 | 케이블트레이 | STRAIGHT,St W600x100Hx2.3t | M | 16655 | 16655 |  | 27150 | 1035 | 31470 | 1-1211 | 29970 | 1112
|  | 3913170420174125 | 케이블트레이 | STRAIGHT,St W800x100Hx2.3t | M | 25787 | 25787 |  | 30740 | 1035 | 35390 | 1-1211 | 35280 | 1112
|  | 3913170420174052 | 케이블트레이 | STRAIGHT,St W900x100Hx2.3t | M | 27506 | 27506 |  | 32720 | 1035 | 37380 | 1-1211 | 36750 | 1112
|  | 3913170520175050 | 케이블트레이부속품 | H. ELBOW, St,W300x100Hx2.3t | 개 | 17076 | 17076 |  | 32310 | 1035 | 38120 | 1-1211 | 36020 | 1112
|  | 3913170520175052 | 케이블트레이부속품 | H. ELBOW, St,W600x100Hx2.3t | 개 | 22174 | 22174 |  | 40660 | 1035 | 56660 | 1-1211 | 56500 | 1112
|  | 3913170520175054 | 케이블트레이부속품 | H. ELBOW, St,W900x100Hx2.3t | 개 | 44152 | 44152 |  | 49010 | 1035 | 75050 | 1-1211 | 82070 | 1112
|  | 3913170520175064 | 케이블트레이부속품 | V. ELBOW, St,W300x100Hx2.3t | 개 | 17552 | 17552 |  | 32310 | 1035 | 41010 | 1-1211 | 36020 | 1112
|  | 3913170520178215 | 케이블트레이부속품 | V. ELBOW, St,W500x100Hx2.3t | 개 | 25603 | 25603 |  | 37880 | 1035 | 46790 | 1-1211 | 49770 | 1112
|  | 3913170520175066 | 케이블트레이부속품 | V. ELBOW, St,W600x100Hx2.3t | 개 | 24017 | 24017 |  | 40660 | 1035 | 49350 | 1-1211 | 56500 | 1112
|  | 3913170520178225 | 케이블트레이부속품 | V. ELBOW, St,W800x100Hx2.3t | 개 | 38498 | 38498 |  | 46230 | 1035 | 54840 | 1-1211 | 74130 | 1112
|  | 3913170520175080 | 케이블트레이부속품 | H. TEE, St, W600x100Hx2.3t | 개 | 38885 | 38885 |  | 54290 | 1035 | 73320 | 1-1211 | 90400 | 1112
|  | 3913170520175082 | 케이블트레이부속품 | H. TEE, St, W900x100Hx2.3t | 개 | 58941 | 58941 |  | 65430 | 1035 | 102770 | 1-1211 | 124950 | 1112
|  | 3913170520175108 | 케이블트레이부속품 | REDUCER, St, W600x100Hx2.3t | 개 | 27267 | 27267 |  |  |  | 33040 | 1-1211 | 56500 | 1112
|  | 3913170520175110 | 케이블트레이부속품 | REDUCER, St, W900x100Hx2.3t | 개 | 31901 | 31901 |  |  |  | 39250 | 1-1211 | 82070 | 1112
|  | 3913170520175118 | 케이블트레이부속품 | JOINT CONNEC.아연도100Hx2.3 | 개 | 754 | 754 | [5 empty] | 1680 | 1114
|  | 3913170520175120 | 케이블트레이부속품 | SHANK BOLT & NUT, 아연도 | 개 | 55 | 55 | [5 empty] | 210 | 1114
|  | 3913170520175124 | 케이블트레이부속품 | BONDING JUMPER, 35㎟ | 개 | 2760 | 2760 |  |  |  | 4740 | 1-1211
|  | 3913170520935624 | 케이블트레이부속품 | RAIL CLAMP | 개 | 4700 | [6 empty] | 4700 | 1111
|  | 3913170520175125 | 케이블트레이부속품 | HOLD DOWN CLAMP, 아연도 | 개 | 332 | 332 | [5 empty] | 840 | 1114
|  | 3913170520175126 | 케이블트레이부속품 | 찬넬스프링 너트, 아연도 | 개 | 458 | 458 | [5 empty] | 840 | 1114
|  | 3913170520175128 | 케이블트레이부속품 | U CHANNEL, 41x41x2.6t | M | 4811 | 4811 |  | 5100
|  | 3913170420175334 | 덕트형 케이블트레이 | DUCT, W 450 x H 100 | M | 27040 |  |  | 27040 | 1040 |  |  | 46100 | 1111
|  | 3913170520175444 | 덕트형 케이블트레이부속 | HOR. ELBOW, W 450 | 개 | 66270 |  |  | 66270 | 1040 |  |  | 69150 | 1111
|  | 3913170520175451 | 덕트형 케이블트레이부속 | VER. ELBOW, W 450 | 개 | 66270 |  |  | 66270 | 1040 |  |  | 69150 | 1111
|  | 3913170520175472 | 덕트형 케이블트레이부속 | CONNECTOR, W 450 | 개 | 7500 |  |  | 7500 | 1040
|  | 3913170810036336 | 강재전선관용 부품 | 파이프크램프, 28 C | 개 | 171 | 171 | [5 empty] | 220 | 1101
|  | 3913170810036337 | 강재전선관용 부품 | 파이프크램프, 36 C | 개 | 211 | 211 | [5 empty] | 260 | 1101
|  | 3913170810036338 | 강재전선관용 부품 | 파이프크램프, 42 C | 개 | 250 | 250 | [5 empty] | 300 | 1101
|  | 3913170810036341 | 강재전선관용 부품 | 파이프크램프, 82 C | 개 | 446 | 446 | [5 empty] | 720 | 1101
|  | 3913170810036357 | 강재전선관용 부품 | 파이프행거, 16 C | 개 | 324 | 324 |  | 360 | 1029 | 727 | 1-1197 | 620 | 1101
|  | 3913170810036358 | 강재전선관용 부품 | 파이프행거, 22 C | 개 | 330 | 330 |  | 370 | 1029 | 745 | 1-1197 | 650 | 1101
|  | 3913170810036359 | 강재전선관용 부품 | 파이프행거, 28 C | 개 | 353 | 353 |  | 410 | 1029 | 782 | 1-1197 | 680 | 1101
|  | 3913170810036360 | 강재전선관용 부품 | 파이프행거, 36 C | 개 | 378 | 378 |  | 420 | 1029 | 828 | 1-1197 | 720 | 1101
|  | 3913170810036361 | 강재전선관용 부품 | 파이프행거, 42 C | 개 | 405 | 405 |  | 450 | 1029 | 904 | 1-1197 | 760 | 1101
|  | 3913170810036362 | 강재전선관용 부품 | 파이프행거, 54 C | 개 | 586 | 586 |  | 660 | 1029 | 1272 | 1-1197 | 1050 | 1101
|  | 3913170810036363 | 강재전선관용 부품 | 파이프행거, 70 C | 개 | 636 | 636 |  | 700 | 1029 | 1422 | 1-1197 | 1210 | 1101
|  | 3913170810036364 | 강재전선관용 부품 | 파이프행거, 82 C | 개 | 1082 | 1082 |  | 1210 | 1029 | 1932 | 1-1197 | 1780 | 1101
|  | 3913170810036365 | 강재전선관용 부품 | 파이프행거, 104 C | 개 | 1269 | 1269 |  | 1430 | 1029 | 2484 | 1-1197 | 1940 | 1101
|  | 3116210220135769 | 스트롱앵커 | 3/8 | 개 | 120 |  |  |  |  | 200 | 1-633 | 120 | 52
|  | 3116169820135160 | 행거볼트 | M10×1000㎜ | 개 | 933 |  |  | 933 |  | 1226 | 1-43
|  | 2612162922076727 | 450/750V 내열비닐절연전선 | HFIX 1.78mm(2.5㎟) | M | 494 | 494 |  | 559 | 993 | 699 | 1-1161 | 515 | 1074
|  | 2612162922076731 | 450/750V 내열비닐절연전선 | HFIX 6㎟ | M | 1086 | 1086 |  | 1200 | 993 | 1675 | 1-1161 | 1239 | 1074
|  | 2612162922076732 | 450/750V 내열비닐절연전선 | HFIX 10㎟ | M | 1928 | 1928 |  | 1950 | 993 | 3223 | 1-1161 | 2161 | 1074
|  | 2612152420683695 | 접지용비닐절연전선(F-GV) | 2.5㎟ | M | 655 | 655 |  | 866 | 994 | 800 | 1-1161 | 921 | 1075
|  | 2612152420683696 | 접지용비닐절연전선(F-GV) | 4㎟ | M | 921 | 921 |  | 1185 | 994 | 1111 | 1-1161 | 1128 | 1075
|  | 2612152420683697 | 접지용비닐절연전선(F-GV) | 6㎟ | M | 1045 | 1045 |  | 1412 | 994 | 1265 | 1-1161 | 1478 | 1075
|  | 2612152420683698 | 접지용비닐절연전선(F-GV) | 10㎟ | M | 1895 | 1895 |  | 2233 | 994 | 2132 | 1-1161 | 2243 | 1075
|  | 2612152420683699 | 접지용비닐절연전선(F-GV) | 16㎟ | M | 2397 | 2397 |  | 3413 | 994 | 2911 | 1-1161 | 3152 | 1075
|  | 2612152420683700 | 접지용비닐절연전선(F-GV) | 25㎟ | M | 3847 | 3847 |  | 4928 | 994 | 4470 | 1-1161 | 4888 | 1075
|  | 2612152420683701 | 접지용비닐절연전선(F-GV) | 35㎟ | M | 5449 | 5449 |  | 6775 | 994 | 6314 | 1-1161 | 6647 | 1075
|  | 2612152420683703 | 접지용비닐절연전선(F-GV) | 70㎟ | M | 10193 | 10193 |  | 13294 | 994 | 12086 | 1-1161 | 12432 | 1075
|  | 2612152420683704 | 접지용비닐절연전선(F-GV) | 95㎟ | M | 13672 | 13672 |  | 17965 | 994 | 16270 | 1-1161 | 17170 | 1075
|  | 2612152420683705 | 접지용비닐절연전선(F-GV) | 120㎟ | M | 17192 | 17192 |  | 21380 | 994 | 19894 | 1-1161 | 21620 | 1075
|  | 2612162920683888 | 폴리에틸렌 난연케이블 | 0.6/1kv F-CV 1C×35㎟ | M | 6307 | 6307 |  | 7757 | 993 | 6699 | 1-1164 | 7160 | 1075
|  | 2612162920683889 | 폴리에틸렌 난연케이블 | 0.6/1kv F-CV 1C×50㎟ | M | 8645 | 8645 |  | 10368 | 993 | 8955 | 1-1164 | 9385 | 1075
|  | 2612162920683890 | 폴리에틸렌 난연케이블 | 0.6/1kv F-CV 1C×70㎟ | M | 12139 | 12139 |  | 14458 | 993 | 12487 | 1-1164 | 13522 | 1075
|  | 2612162920683902 | 폴리에틸렌 난연케이블 | 0.6/1kv F-CV 2C×2.5㎟ | M | 1544 | 1544 |  | 1940 | 993 | 1547 | 1-1164 | 1685 | 1075
|  | 2612162920683903 | 폴리에틸렌 난연케이블 | 0.6/1kv F-CV 2C×4㎟ | M | 2106 | 2106 |  | 2697 | 993 | 2149 | 1-1164 | 2289 | 1075
|  | 2612162920683904 | 폴리에틸렌 난연케이블 | 0.6/1kv F-CV 2C×6㎟ | M | 2772 | 2772 |  | 3647 | 993 | 2907 | 1-1164 | 3078 | 1075
|  | 2612162920683908 | 폴리에틸렌 난연케이블 | 0.6/1kv F-CV 2C×35㎟ | M | 13399 | 13399 |  | 16262 | 993 | 14046 | 1-1164 | 14839 | 1075
|  | 2612162920683922 | 폴리에틸렌 난연케이블 | 0.6/1kv F-CV 3C×4㎟ | M | 2800 | 2800 |  | 3570 | 993 | 2846 | 1-1164 | 3142 | 1075
|  | 2612162920683923 | 폴리에틸렌 난연케이블 | 0.6/1kv F-CV 3C×6㎟ | M | 3807 | 3807 |  | 4928 | 993 | 3929 | 1-1164 | 4277 | 1075
|  | 2612162920683925 | 폴리에틸렌 난연케이블 | 0.6/1kv F-CV 3C×16㎟ | M | 9378 | 9378 |  | 11290 | 993 | 9751 | 1-1164 | 10055 | 1075
|  | 2612162920683945 | 폴리에틸렌 난연케이블 | 0.6/1kv F-CV 4C×6㎟ | M | 4896 | 4896 |  | 6344 | 993 | 5058 | 1-1164 | 5541 | 1075
|  | 2612162920683946 | 폴리에틸렌 난연케이블 | 0.6/1kv F-CV 4C×10㎟ | M | 7660 | 7660 |  | 10069 | 993 | 8027 | 1-1164 | 8931 | 1075
|  | 2612162920683947 | 폴리에틸렌 난연케이블 | 0.6/1kv F-CV 4C×16㎟ | M | 12749 | 12749 |  | 14949 | 993 | 12911 | 1-1164 | 13187 | 1075
|  | 2612162920683949 | 폴리에틸렌 난연케이블 | 0.6/1kv F-CV 4C×35㎟ | M | 25840 | 25840 |  | 30816 | 993 | 26616 | 1-1164 | 28253 | 1075
|  | 2612164020683996 | 소방용내화전선(F-FR-8) | 1C×25㎟ | M | 4878 | 4878 |  | 5364 | 998 | 5453 | 1-1168 | 6989 | 1078
|  | 2612164020683998 | 소방용내화전선(F-FR-8) | 1C×50㎟ | M | 9288 | 9288 |  | 10217 | 998 | 10369 | 1-1168 | 12653 | 1078
|  | 2612164020683999 | 소방용내화전선(F-FR-8) | 1C×70㎟ | M | 13183 | 13183 |  | 13983 | 998 | 14687 | 1-1168 | 17730 | 1078
|  | 2612164020684004 | 소방용내화전선(F-FR-8) | 1C×240㎟ | M | 37481 | 37481 |  | 41473 | 998 | 42024 | 1-1168 | 59618 | 1078
|  | 2612164020684014 | 소방용내화전선(F-FR-8) | 2C×6㎟ | M | 3821 | 3821 |  | 3922 | 998 | 4448 | 1-1168 | 4885 | 1078
|  | 2612164020684033 | 소방용내화전선(F-FR-8) | 3C×6㎟ | M | 5494 | 5494 |  | 5839 | 998 | 6611 | 1-1168 | 6811 | 1078
|  | 2612164020684054 | 소방용내화전선(F-FR-8) | 4C×10㎟ | M | 11406 | 11406 |  | 17015 | 998 | 12661 | 1-1168 | 14070 | 1078
|  | 2612164020684057 | 소방용내화전선(F-FR-8) | 4C×35㎟ | M | 29299 | 29299 |  | 35445 | 998 | 32631 | 1-1168 | 38260 | 1078
|  | 2612160320684224 | 난연제어케이블 | F-CVV 2Cx1.5㎟ | M | 1314 | 1314 |  | 1469 | 995 | 1818 | 1-1167 | 1465 | 1076
|  | 2612160320684349 | 난연제어케이블 | F-CVV-S, 2Cx1.5㎟ | M | 1473 | 1473 |  | 1842 | 995 | 2170 | 1-1167 | 1764 | 1076
|  | 2612160320684476 | 난연제어케이블 | F-CVV-SB 3Cx2.5㎟ | M | 2403 | 2403 |  | 2862 | 995 | 3341 | 1-1167 | 2937 | 1076
|  | 2612162910040270 | 23KV동심난연케이블-옥내 | 22.9kV,F-CN/CO,수밀,1x60㎟ | M | 17478 | 17478 |  | 21129 | 996 | 20729 | 1-1166 | 23668 | 1074
|  | 2612160921650751 | UTP 케이블 | Cat.5E 0.5mm 4P | M | 400 | 400 |  | 470 | 1002 |  |  | 790 | 1083
|  | 3912998720170517 | 매입스위치 | 250V 1로1구 | 개 | 1324 | 1324 |  | 3920 | 1098 | 2333 | 1-1276 | 1880 | 1203
|  | 3912998720170518 | 매입스위치 | 250V 1로2구 | 개 | 1853 | 1853 |  | 5500 | 1098 | 4425 | 1-1276 | 2820 | 1203
|  | 3912998720170519 | 매입스위치 | 250V 1로3구 | 개 | 2395 | 2395 |  | 7070 | 1098 | 5580 | 1-1276 | 3640 | 1203
|  | 3912998720170520 | 매입스위치 | 250V 1로4구 | 개 | 1570 | 1570 |  | 11000 | 1098 | 6971 | 1-1276 | 5640 | 1203
|  | 3912140620170849 | 콘센트 | 매입-접지형, 250V 1구 | 개 | 935 | 935 |  | 2417 | 1099 | 1843 | 1-1276 | 2000 | 1204
|  | 3912140620170850 | 콘센트 | 매입-접지형, 250V 2구 | 개 | 1385 | 1385 |  | 2834 | 1099 | 2273 | 1-1276 | 2200 | 1204
|  | 3912140620171851 | 콘센트 | 매입-접지형, 250V 4구 | 개 | 4360 |  |  | 6084 | 1099 | 5487 | 1-1276 | 4360 | 1204
|  | 3912140621030227 | 방우콘센트 | 매입-접지형, 250V 1구 | 개 | 2037 | 2037 |  | 3567 | 1099 |  |  | 3600 | 1204
|  | 3912140621030228 | 방우콘센트 | 매입-접지형, 250V 2구 | 개 | 2123 | 2123 |  | 4251 | 1099 |  |  | 4400 | 1204
|  | 3911152120935580 | 등기구보강대 | 스프링형M바표준(1.0m) | 개 | 8400 |  |  | 8400 | 1104 | 15600 | 1-1285
|  | 3912161310034844 | 접지봉 | 14Φ×1000 mm | 개 | 3318 | 3318 |  |  |  | 6500 | 1-1271 | 5780 | 1198
|  | 3912161320937649 | 수막처리접지봉 | 18Φ×500 mm | 개 | 65100 | [6 empty] | 65100 | 1198
|  | 391115ZZ701ZTPB1 | WARNING TAPE(저압용) | 300 x 250 | M | 225 |  |  | 270 | 1107 |  |  | 225 | 1198
|  | 3120150220174070 | WARNING TAPE(특고용) | 300 x 250 | M | 225 |  |  | 270 | 1107 |  |  | 225 | 1198
|  | 3912170120173494 | 케이블걸이 | 걸이쇠, 2조 | EA | 6800 |  |  | 6800 | 인터넷 | 6800 | 인터넷
|  | 3912170120174007 | 케이블받침대 | 75x40x5x750 | EA | 10200 |  |  | 10200 | 인터넷 | 10200 | 인터넷
|  | 3912140920174174 | 케이블 단말접속자재 | 자기수축,23kV 1Cx70 ㎟ | KIT | 59680 | 59680 |  | 222000 | 1021
|  | 3912143221650911 | 압착단자 | R형동선 나압착 16 ㎟ | 개 | 127 | 127 |  | 200 | 1019 | 528 | 1-1231 | 231 | 1095
|  | 3912143221650912 | 압착단자 | R형동선 나압착 25 ㎟ | 개 | 187 | 187 |  | 260 | 1019 | 647 | 1-1231 | 294 | 1095
|  | 3912143221650913 | 압착단자 | R형동선 나압착 35 ㎟ | 개 | 242 | 242 |  | 316 | 1019 | 822 | 1-1231 | 325 | 1095
|  | 3912143221650914 | 압착단자 | R형동선 나압착 50 ㎟ | 개 | 403 | 403 |  | 551 | 1019 | 1064 | 1-1231 | 718 | 1095
|  | 3912143221650915 | 압착단자 | R형동선 나압착 70 ㎟ | 개 | 637 | 637 |  | 918 | 1019 | 1663 | 1-1231 | 1050 | 1095
|  | 3912143221650916 | 압착단자 | R형동선 나압착 95 ㎟ | 개 | 858 | 858 |  | 1136 | 1019 | 1912 | 1-1231 | 1155 | 1095
|  | 3912143220172085 | 압착단자 | R형동선 나압착 240 ㎟ | 개 | 2940 |  |  | 4924 | 1019 | 6237 | 1-1231 | 2940 | 1095
|  | 3912140420170797 | 압착슬리이브 | 동압착슬리브-C형 35 ㎟ | 개 | 1520 | [6 empty] | 1520 | 1100
|  | 3912140420170801 | 압착슬리이브 | 동압착슬리브-C형 120㎟ | 개 | 3730 | [6 empty] | 3730 | 1100
|  | 3912140920171333 | 와이어콘넥터 | 6 ㎟ x 2가닥 | 개 | 232 |  |  | 270 | 1021 | 232
|  | 3912218220173436 | 지중선로표시기 | 전규격 | 개 | 5900 |  |  | 5940 | 1107 | 5900 | 1375
|  | 3912219520175644 | 지중선용 가선철물 | 맨홀용발판볼트, 200x330 | EA | 2000 |  |  | 2000 | 인터넷 | 2000 | 인터넷 | 2000 | 인터넷
|  | 3912219520175645 | 지중선용 가선철물 | 맨홀용 훅크, 100x250 | EA | 13500 |  |  | 13500 |  | 13500 | 인터넷
|  | 3012169821869020 | 맨홀 | 2000x1500x1500 | 조 | 590000 |  |  |  |  | 590000
|  | 3010220420289162 | 열연강판 | 6t | kg | 895 |  |  | 1266 |  | 895 | 1-14
|  | 3010150420165123 | ㄷ형강 | 75x40x4T | kg | 990 |  |  | 990 |  | 7420 | 1-6
|  | 3116162010023390 | 6각볼트 | 3/8,M10 | 개 | 53 |  |  | 53 |  | 270.6 | 1-41
|  | 3116172710024976 | 6각너트 | M10 | 개 | 25 |  |  | 25 |  | 28.7 | 1-39
|  | 3116172710023970 | 6각너트 | 3/8,M10 | EA | 25 |  |  | 25 |  | 28.7 | 1-39
|  | 3116181120136195 | 스프링와샤 | D10 | EA | 9 |  |  | 9 |  | 10 | 1-43
|  | 391115ZZ701ZDL01 | 다운라이트 타공 |  | 개소
|  | 391115ZZ701ZZ001 | 나사없는 전선관(노출) | E19 (16C) | M | 2107 | 2107 | [5 empty] | 2547 | 1102
|  | 391115ZZ701ZZ002 | 나사없는 전선관(노출) | E25 (22C) | M | 2849 | 2849 | [5 empty] | 3354 | 1102
|  | 391115ZZ701ZZ003 | 나사없는 전선관(노출) | E31 (28C) | M | 3890 | 3890 | [5 empty] | 4696 | 1102
|  | 391115ZZ701ZZ004 | 나사없는 전선관(노출) | E39 (36C) | M | 4834 | 4834 | [5 empty] | 5840 | 1102
|  | 391115ZZ701ZZ005 | 나사없는 전선관(노출) | E51 (42C) | M | 6381 | 6381 | [5 empty] | 7784 | 1102
|  | 391115ZZ701ZZ006 | 나사없는 전선관(노출) | E63 (54C) | M | 9137 | 9137 | [5 empty] | 11138 | 1102
|  | 391115ZZ701ZZ007 | 나사없는 전선관(노출) | E75 (70C) | M | 11526 | 11526 | [5 empty] | 14049 | 1102
|  | 391115ZZ701ZZCP1 | 나사없는 전선관 부속품 | 커플링, E19 (16C) | EA | 4050 | 4050 | [5 empty] | 4950 | 1102
|  | 391115ZZ701ZZCP2 | 나사없는 전선관 부속품 | 커플링, E25 (22C) | EA | 4323 | 4323 | [5 empty] | 5295 | 1102
|  | 391115ZZ701ZZCP3 | 나사없는 전선관 부속품 | 커플링, E31 (28C) | EA | 5141 | 5141 | [5 empty] | 6307 | 1102
|  | 391115ZZ701ZZCP4 | 나사없는 전선관 부속품 | 커플링, E39 (36C) | EA | 6581 | 6581 | [5 empty] | 8126 | 1102
|  | 391115ZZ701ZZCP5 | 나사없는 전선관 부속품 | 커플링, E51 (42C) | EA | 10022 | 10022 | [5 empty] | 12435 | 1102
|  | 391115ZZ701ZZCP6 | 나사없는 전선관 부속품 | 커플링, E63 (54C) | EA | 11883 | 11883 | [5 empty] | 14756 | 1102
|  | 391115ZZ701ZZCP7 | 나사없는 전선관 부속품 | 커플링, E75 (70C) | EA | 13682 | 13682 | [5 empty] | 17049 | 1102
|  | 391115ZZ701ZZCN1 | 나사없는 전선관 부속품 | 커넥터, E19 (16C) | EA | 3397 | 3397 | [5 empty] | 4095 | 1102
|  | 391115ZZ701ZZCN2 | 나사없는 전선관 부속품 | 커넥터, E25 (22C) | EA | 3667 | 3667 | [5 empty] | 4432 | 1102
|  | 391115ZZ701ZZCN3 | 나사없는 전선관 부속품 | 커넥터, E31 (28C) | EA | 4329 | 4329 | [5 empty] | 5240 | 1102
|  | 391115ZZ701ZZCN4 | 나사없는 전선관 부속품 | 커넥터, E39 (36C) | EA | 5361 | 5361 | [5 empty] | 6528 | 1102
|  | 391115ZZ701ZZCN5 | 나사없는 전선관 부속품 | 커넥터, E51 (42C) | EA | 7848 | 7848 | [5 empty] | 9605 | 1102
|  | 391115ZZ701ZZCN6 | 나사없는 전선관 부속품 | 커넥터, E63 (54C) | EA | 9652 | 9652 | [5 empty] | 11820 | 1102
|  | 391115ZZ701ZZCN7 | 나사없는 전선관 부속품 | 커넥터, E75 (70C) | EA | 11588 | 11588 | [5 empty] | 14196 | 1102
|  | 391115ZZ701ZZNB3 | 노말밴드 (나사없는전선관) | E31 (28C) | EA | 3199 | 3199 | [5 empty] | 4200 | 1140
|  | 391115ZZ701ZZNB4 | 노말밴드 (나사없는전선관) | E39 (36C) | EA | 4090 | 4090 | [5 empty] | 5620 | 1140
|  | 391115ZZ701ZZNB5 | 노말밴드 (나사없는전선관) | E51 (42C) | EA | 5818 | 5818 | [5 empty] | 8120 | 1140
|  | 391115ZZ701ZZNB6 | 노말밴드 (나사없는전선관) | E63 (54C) | EA | 8818 | 8818 | [5 empty] | 12400 | 1140
|  | 391115ZZ701ZZNB7 | 노말밴드 (나사없는전선관) | E75 (70C) | EA | 15000 | 15000 | [5 empty] | 20450 | 1140
|  | 391115ZZ701Z0001 | CHEM ROD 접지봉 | JEGR-1200 | SET | 700000 |  |  | 770000 | 지원테크 | 700000 | JOINF.S | 805000 | 이엠아이테크
|  | 391115ZZ701Z0002 | C형슬리브 | 70SQ | EA | 2484 |  |  | 2730 | 지원테크 | 2484 | JOINF.S | 2850 | 이엠아이테크
|  | 391115ZZ701Z0003 | EXPANSION JOINT | 38X400L, STS | EA | 13000 |  |  | 14300 | 지원테크 | 13000 | JOINF.S | 14950 | 이엠아이테크
|  | 391115ZZ701Z0004 | FIRE STOP SEALANT |  | CT | 12500 | [6 empty] | 12500 | 987
|  | 391115ZZ701Z0005 | MINERAL WOOL BOARD |  | ㎥ | 11700 | [6 empty] | 11700 | 687
|  | 391115ZZ701Z0006 | SILICONE RTV FOAM | HR-PS-80 | KG | 8000 | [6 empty] | 8000 | 987
|  | 391115ZZ701Z0013 | 결로방지 |  | 개소 | 200 | [8 empty] | 200 | 인터넷
|  | 391115ZZ701Z0014 | 다기능 접속함 |  | EA | 55000 | [6 empty] | 55000 | 1238
|  | 391115ZZ701Z0015 | 동관단자 | 2Hole 50SQ | EA | 1940 |  |  | 2130 | 지원테크 | 1940 | JOINF.S | 2230 | 이엠아이테크
|  | 391115ZZ701Z0016 | 동력반 | MCC-A | 식 | 6491000 |  |  | 7058383 | 동일산전 | 6491000 | TS일렉트릭 | 7195439 | 원방ENG
|  | 391115ZZ701Z0017 | 동력반 | MCC-E | 식 | 11547000 |  |  | 12127761 | 동일산전 | 11547000 | TS일렉트릭 | 12363251 | 원방ENG
|  | 391115ZZ701Z0018 | 동력반 | MCC-F | 식 | 14015000 |  |  | 19703193 | 동일산전 | 14015000 | TS일렉트릭 | 20085780 | 원방ENG
|  | 391115ZZ701Z0019 | 맨홀(주물커버) | Φ648ⓚ 우수,오수용,전기,통신 | 개 | 340000 | [6 empty] | 340000 | 211
|  | 391115ZZ701Z0020 | 발전기 | 275KW | SET | 60740000 |  |  | 68262000 | 스마트파워 | 60740000 | 라온테크 | 67629000 | 이스트파워
|  | 391115ZZ701Z0021 | 배전반 | HV-1 | 면 | 23026000 |  |  | 27490464 | 동일산전 | 23026000 | TS일렉트릭 | 28024260 | 원방ENG
|  | 391115ZZ701Z0022 | 배전반 | LV-R | 면 | 21950000 |  |  | 30190830 | 동일산전 | 21950000 | TS일렉트릭 | 30777059 | 원방ENG
|  | 391115ZZ701Z0023 | 배전반 | TR-1 | 면 | 54983000 |  |  | 65047564 | 동일산전 | 54983000 | TS일렉트릭 | 66310624 | 원방ENG
|  | 391115ZZ701Z0024 | 배전반 | TR-2 | 면 | 60831000 |  |  | 70001051 | 동일산전 | 60831000 | TS일렉트릭 | 71360294 | 원방ENG
|  | 391115ZZ701Z0025 | 배전반 | TR-3 | 면 | 40338000 |  |  | 42550943 | 동일산전 | 40338000 | TS일렉트릭 | 43377175 | 원방ENG
|  | 391115ZZ701Z0026 | 보안등 기초 | 400*500*565*400 | 식 | 100000 | [6 empty] | 100000 | 1230
|  | 391115ZZ701Z0027 | 본딩블럭 | 그라운드패드 | EA | 40000 |  |  | 44000 | 지원테크 | 40000 | JOINF.S | 46000 | 이엠아이테크
|  | 391115ZZ701Z0028 | 부스닥트(내화) | AL-AL, 4W 600A | M | 535830 | [6 empty] | 535830 | 1093
|  | 391115ZZ701Z0029 | 부스닥트(내화) | FLEX-BUS, 4W 600A | 개 | 312570 | [6 empty] | 312570 | 1093
|  | 391115ZZ701Z0030 | 부스닥트부속품(내화) | FLANGED END, 4W 600A | 개 | 152410 | [6 empty] | 152410 | 1094
|  | 391115ZZ701Z0031 | 부스닥트부속품(내화) | HANGER, 4W 600A | 개 | 89040 | [6 empty] | 89040 | 1092
|  | 391115ZZ701Z0032 | 부스닥트부속품(내화) | 수직 ELBOW, AL-AL 4W 600A | 개 | 367960 | [6 empty] | 367960 | 1094
|  | 391115ZZ701Z0033 | 부스닥트부속품(내화) | 수평 ELBOW, AL-AL 4W 600A | 개 | 180960 | [6 empty] | 180960 | 1094
|  | 391115ZZ701Z0034 | 분전반 | L-A | 면 | 3256000 |  |  | 4017733 | 동일산전 | 3256000 | TS일렉트릭 | 4095748 | 원방ENG
|  | 391115ZZ701Z0035 | 분전반 | L-E | 면 | 1527000 |  |  | 2013260 | 동일산전 | 1527000 | TS일렉트릭 | 2052352 | 원방ENG
|  | 391115ZZ701Z0036 | 분전반 | L-F | 면 | 2184000 |  |  | 2364509 | 동일산전 | 2184000 | TS일렉트릭 | 2410422 | 원방ENG
|  | 391115ZZ701Z0037 | 분전반 | L-MDF | 면 | 1527000 |  |  | 2041894 | 동일산전 | 1527000 | TS일렉트릭 | 2081542 | 원방ENG
|  | 391115ZZ701Z0038 | 분전반 | L-OL | 면 | 2511000 |  |  | 2600893 | 동일산전 | 2511000 | TS일렉트릭 | 2651396 | 원방ENG
|  | 391115ZZ701Z0039 | 분전반 | LM-101 | 면 | 3154000 |  |  | 3273475 | 동일산전 | 3154000 | TS일렉트릭 | 3337038 | 원방ENG
|  | 391115ZZ701Z0040 | 분전반 | LM-102 | 면 | 3154000 |  |  | 3273475 | 동일산전 | 3154000 | TS일렉트릭 | 3337038 | 원방ENG
|  | 391115ZZ701Z0041 | 분전반 | PM-101 | 면 | 5999000 |  |  | 6188269 | 동일산전 | 5999000 | TS일렉트릭 | 6308429 | 원방ENG
|  | 391115ZZ701Z0042 | 분전반 | PM-102 | 면 | 6104000 |  |  | 6324528 | 동일산전 | 6104000 | TS일렉트릭 | 6447334 | 원방ENG
|  | 391115ZZ701Z0043 | 분전반 | PP-101 | 면 | 2460000 |  |  | 2571259 | 동일산전 | 2460000 | TS일렉트릭 | 2621186 | 원방ENG
|  | 391115ZZ701Z0044 | 분전반 | PP-102 | 면 | 2460000 |  |  | 2540599 | 동일산전 | 2460000 | TS일렉트릭 | 2589931 | 원방ENG
|  | 391115ZZ701Z0045 | 분전반 | 계량기함-2세대 | 면 | 2351000 |  |  | 2531466 | 동일산전 | 2351000 | TS일렉트릭 | 2580621 | 원방ENG
|  | 391115ZZ701Z0046 | 분전반 | 계량기함-6세대 | 면 | 3046000 |  |  | 3139244 | 동일산전 | 3046000 | TS일렉트릭 | 3200201 | 원방ENG
|  | 391115ZZ701Z0047 | 세대분전반 | 7회로 | 면 | 141200 | [6 empty] | 141200 | 1168
|  | 391115ZZ701Z0048 | 세대분전반 | 8회로 | 면 | 141200 | [6 empty] | 141200 | 1168
|  | 391115ZZ701Z0049 | 세대조명기구 | 거실등, LED 50W | EA | 99000 |  |  | 110000 | 썬레이 | 99000 | 젬 | 120000 | 파인테크닉스
|  | 391115ZZ701Z0050 | 세대조명기구 | 발코니등, LED 12W | EA | 29000 |  |  | 35000 | 썬레이 | 29000 | 젬 | 32000 | 파인테크닉스
|  | 391115ZZ701Z0051 | 세대조명기구 | 실외기등, LED 12W | EA | 29000 |  |  | 35000 | 썬레이 | 29000 | 젬 | 32000 | 파인테크닉스
|  | 391115ZZ701Z0052 | 세대조명기구 | 욕실1등, LED 20W | EA | 43000 |  |  | 50000 | 썬레이 | 43000 | 젬 | 50000 | 파인테크닉스
|  | 391115ZZ701Z0053 | 세대조명기구 | 욕실2등, LED 15W | EA | 33600 |  |  | 40000 | 썬레이 | 33600 | 젬 | 35000 | 파인테크닉스
|  | 391115ZZ701Z0054 | 세대조명기구 | 주방등, LED 40W | EA | 85000 |  |  | 95000 | 썬레이 | 85000 | 젬 | 90000 | 파인테크닉스
|  | 391115ZZ701Z0055 | 세대조명기구 | 침실1등, LED 40W | EA | 97000 |  |  | 105000 | 썬레이 | 97000 | 젬 | 117000 | 파인테크닉스
|  | 391115ZZ701Z0056 | 세대조명기구 | 침실2등, LED 40W | EA | 97000 |  |  | 105000 | 썬레이 | 97000 | 젬 | 115000 | 파인테크닉스
|  | 391115ZZ701Z0057 | 세대조명기구 | 현관등, LED 12W | EA | 32000 |  |  | 38000 | 썬레이 | 32000 | 젬 | 35000 | 파인테크닉스
|  | 391115ZZ701Z0058 | 셋트앵커 | M10×L250mm | 개 | 830 | [6 empty] | 830 | 93
|  | 391115ZZ701Z0059 | 수막처리동봉 | Φ18*500L | EA | 55000 |  |  | 60500 | 지원테크 | 55000 | JOINF.S | 63250 | 이엠아이테크
|  | 391115ZZ701Z0060 | 시험단자함 | STS 1CCT | EA | 83000 |  |  | 91300 | 지원테크 | 83000 | JOINF.S | 95450 | 이엠아이테크
|  | 391115ZZ701Z0061 | 시험단자함 | STS 3CCT | EA | 155000 |  |  | 170500 | 지원테크 | 155000 | JOINF.S | 178250 | 이엠아이테크
|  | 391115ZZ701Z0062 | 시험단자함 | STS 9CCT | EA | 390000 |  |  | 429000 | 지원테크 | 390000 | JOINF.S | 448500 | 이엠아이테크
|  | 391115ZZ701Z0063 | 이질분기콘넥타 | STS + CU | EA | 10000 |  |  | 11000 | 지원테크 | 10000 | JOINF.S | 11500 | 이엠아이테크
|  | 391115ZZ701Z0064 | 인하도선 | F-GV 50㎟ | M | 8409 |  |  | 9240 | 지원테크 | 8409 | JOINF.S | 9670 | 이엠아이테크
|  | 391115ZZ701Z0065 | 전선관배관 | HI-PVC 28C | M | 1226 |  |  | 1340 | 지원테크 | 1226 | JOINF.S | 1400 | 이엠아이테크
|  | 391115ZZ701Z0066 | 접지극 포설 | BC 70㎟ | M | 9810 |  |  | 10790 | 지원테크 | 9810 | JOINF.S | 11280 | 이엠아이테크
|  | 391115ZZ701Z0067 | 접지동봉 | 14ΦX1000L | EA | 8000 |  |  | 8800 | 지원테크 | 8000 | JOINF.S | 9200 | 이엠아이테크
|  | 391115ZZ701Z0068 | 접지용 절연전선 | F-GV 16㎟ | M | 2852 |  |  | 3130 | 지원테크 | 2852 | JOINF.S | 3270 | 이엠아이테크
|  | 391115ZZ701Z0069 | 접지저감제 | CHEM EARTH (25kg) | 포 | 70000 |  |  | 77000 | 지원테크 | 70000 | JOINF.S | 80500 | 이엠아이테크
|  | 391115ZZ701Z0070 | 조명기구 "A" | 원형센서등, LED 12W | EA | 32000 |  |  | 50000 | 썬레이 | 32000 | 젬 | 58000 | 금경라이팅
|  | 391115ZZ701Z0071 | 조명기구 "B" | 원형센서등(비상), LED 12W | EA | 45000 |  |  | 50000 | 썬레이 | 45000 | 젬 | 90000 | 금경라이팅
|  | 391115ZZ701Z0072 | 조명기구 "C" | 원형직부등, LED 12W | EA | 29000 |  |  | 44000 | 썬레이 | 29000 | 젬 | 39000 | 금경라이팅
|  | 391115ZZ701Z0073 | 조명기구 "E" | 파이프펜던트, LED 40W | EA | 90000 |  |  | 95000 | 썬레이 | 90000 | 젬 | 110000 | 금경라이팅
|  | 391115ZZ701Z0074 | 조명기구 "F" | 면조명 1280*320, LED 40W | EA | 89100 |  |  | 107000 | 썬레이 | 89100 | 젬 | 121000 | 금경라이팅
|  | 391115ZZ701Z0075 | 조명기구 "G" | 다운라이트 6인치, LED 10W | EA | 33600 |  |  | 51000 | 썬레이 | 33600 | 젬 | 57000 | 금경라이팅
|  | 391115ZZ701Z0076 | 조명기구 "H" | 컵벽부등, LED 12W | EA | 43000 |  |  | 50000 | 썬레이 | 43000 | 젬 | 90000 | 금경라이팅
|  | 391115ZZ701Z0077 | 조명기구 "I" | 망벽부등, LED 12W | EA | 43000 |  |  | 50000 | 썬레이 | 43000 | 젬 | 90000 | 금경라이팅
|  | 391115ZZ701Z0078 | 조명기구 "OL" | 보안등, LED 50W | EA | 253000 |  |  |  |  | 253000 | 젬
|  | 391115ZZ701Z0079 | 조명기구 "OL" 부속품 | 베이스커버 | EA | 34000 |  |  |  |  | 34000 | 젬
|  | 391115ZZ701Z0080 | 조명기구 "OL" 부속품 | 스테인리스등주, 5M 1등 | EA | 700000 |  |  |  |  | 700000 | 젬
|  | 391115ZZ701Z0081 | 철근접지클램프 | 구조체접속 | EA | 8000 |  |  | 8800 | 지원테크 | 8000 | JOINF.S | 9200 | 이엠아이테크
|  | 391115ZZ701Z0084 | 태양광발전장치 | ㅁ형지지대, 30kW | 식 | 63450000 |  |  | 63900000 | 지엔피 | 63450000 | 세온 | 67300000 | 이앤에이치
|  | 391115ZZ701Z0085 | 태양광발전장치 | ㅁ형지지대, 3kW | 식 | 6480000 |  |  | 6600000 | 지엔피 | 6480000 | 세온
|  | 391115ZZ701Z0086 | 태양광발전장치 | 모니터링시스템 | 식 | 3015000 |  |  | 3300000 | 지엔피 | 3015000 | 세온 | 3300000 | 이앤에이치
|  | 391115ZZ701Z0087 | 통합수구 | 전열2,전화2,TV1 | EA | 10000 | [8 empty] | 10000 | 인터넷
|  | 391115ZZ701Z0088 | 통합수구 | 전열2,전화2 | EA | 8800 | [8 empty] | 8800 | 인터넷
|  | 391115ZZ701Z0096 | 피뢰도선 | STS 8mm | M | 7000 |  |  | 7700 | 지원테크 | 7000 | JOINF.S | 8050 | 이엠아이테크
|  | 391115ZZ701Z0097 | 피뢰도선조인트 | '-"자형(STS 8mm) | EA | 3500 |  |  | 3850 | 지원테크 | 3500 | JOINF.S | 4020 | 이엠아이테크
|  | 391115ZZ701Z0098 | 피뢰도선조인트 | 'T"자형(STS 8mm) | EA | 4500 |  |  | 4950 | 지원테크 | 4500 | JOINF.S | 5170 | 이엠아이테크
|  | 391115ZZ701Z0099 | 피뢰도선지지금구 | STS애자(JST) | EA | 6000 |  |  | 6600 | 지원테크 | 6000 | JOINF.S | 6900 | 이엠아이테크
|  | 391115ZZ701Z0100 | 피뢰침(head) | 일자형(STS) | EA | 120000 |  |  | 132000 | 지원테크 | 120000 | JOINF.S | 138000 | 이엠아이테크
|  | 391115ZZ701Z0101 | 피뢰침 폴대 | STS-5m | EA | 550000 |  |  | 605000 | 지원테크 | 550000 | JOINF.S | 632500 | 이엠아이테크
|  | 391115ZZ701Z0102 | 피뢰침 폴대 | STS-6m | EA | 600000 |  |  | 660000 | 지원테크 | 600000 | JOINF.S | 690000 | 이엠아이테크
|  | ECA565826042 | 기계터파기 | 보통토사(0.6㎥) | ㎥ | 경비 | 415 | 재료 | 1304 | 노무 | 504 | 경비
|  | ECA565826051 | 기계되메우기 | 보통토사(0.6㎥) | ㎥ | 경비 | 415 | 재료 | 1304 | 노무 | 504 | 경비
|  | ECA565826044 | 크레인 | 트럭 탑재형 10 Ton | 분 | 경비 | 299 | 재료 | 812 | 노무 | 362 | 경비
|  | ECA565826048 | 굴삭기 | 0.2㎥ | 분 | 경비 | 147 | 재료 | 948 | 노무 | 217 | 경비
|  | ECA565826049 | 진동롤러(핸드가이드식) | 0.7 TON | 분 | 경비 | 60 | 재료 | 580 | 노무 | 31 | 경비
|  | L001010101000075 | 노 무 비 | 내선전공 | 인 | 268915
|  | L001010101000078 | 노 무 비 | 저압케이블전공 | 인 | 300337
|  | L001010101000076 | 노 무 비 | 특고압케이블전공 | 인 | 436458
|  | L001010101000081 | 노 무 비 | 배전전공 | 인 | 408559
|  | L001010501000115 | 노 무 비 | 전기공사산업기사 | 인 | 289211
|  | L001010101000089 | 노 무 비 | 통신케이블공 | 인 | 433400
|  | L001010101000002 | 노 무 비 | 보통인부 | 인 | 169804
|  | L001010101000003 | 노 무 비 | 특별인부 | 인 | 221506
|  | L001010101000006 | 노 무 비 | 비계공 | 인 | 279433
|  | L001010101000026 | 노 무 비 | 방수공 | 인 | 220722
|  | L001010101000034 | 노 무 비 | 줄눈공 | 인 | 202696
|  | L001010101000001 | 노 무 비 | 작업반장 | 인 | 213033

## 옵션(주거) (hidden)
| 재료비 | 노무비 | 경비 |  | 계
총 급 액 | 175093341 | 579196430 | 174058 |  | 754463829
관급 자재비 |  |  |  |  | 0 | 금액조정이 안되나요?
이지테크에서 변환할 때 2번 옵션을 지정하여 다시 해보세요
시트를 삭제할 때 에러가 뜨면 1번 옵션으로 하면 됩니다.
| 적용율(%) | 끝자리 | 적용율(%)/100 | 일위대가소수
전체자재 적용율(%)(공종/일위대가) | 100 | 1 | 1
전체노임 적용율(%)(공종) | 100 | 1 | 1 | 2 |  | 2번 옵션으로 변환했을 때에는 결과값이 다를 수 있습니다.
전체노임 적용율(%)(일위대가) | 100 | 1 | 1 | 5
*(그룹별 자재 단가 추가 할증)* | 적용율(%) |  | 적용율(%)/100
Cable(CAB) 할증(%) | 100 |  | 1
Wire (WIR) 할증(%) | 100 |  | 1
Pipe (PIP) 할증(%) | 100 |  | 1
제 4그룹 할증(%) | 100 |  | 1
제 5그룹 할증(%) | 100 |  | 1
*(그룹별 노임 추가 할증)* | 적용율(%) | 자동부속재(전기) | 자동부속재(통신)
배관부속재(%) | 15 | 15 | 20
CD관부속재(%) | 40 | 40 | 40
소모잡자재(%) | 2 |  |  |  |  | 본 파일은 이지테크에서 2번 옵션으로 만들었습니다.
방폭할증(%)
고소할증(%) | 2
공구손료(%) | 3
*(공종별 노임 적용율(%))* | 적용율(%) | 소수자릿수
1-1-1.한전인입설비공사 | 100 | 0
1-1-2.옥외전력간선설비공사 | 100 | 0
1-1-3.옥외보안등 및 조경등설비공 | 100 | 0
1-2-1.전력간선설비공사 | 100 | 0
1-2-2.APU설비공사 | 100 | 0
1-2-3.단위세대설비공사 | 100 | 0
1-2-4.전열설비공사 | 100 | 0
1-2-5.전등설비공사 | 100 | 0
1-2-6.피뢰침설비공사 | 100 | 0
1-2-7.태양광발전설비공사 | 100 | 0
1-2-8.CABLE_TRAY설비공사 | 100 | 0
1-3-1.수변전설비공사 | 100 | 0
1-3-2.동력설비공사 | 100 | 0
1-3-3.전열설비공사 | 100 | 0
1-3-4.전등설비공사 | 100 | 0
1-3-5.접지설비공사 | 100 | 0
1-3-6.CABLE_TRAY설비공사 | 100 | 0
1-4-1.전력간선설비공사 | 100 | 0
1-4-2.동력설비공사 | 100 | 0
1-4-3.냉난방설비공사 | 100 | 0
1-4-4.전등설비공사 | 100 | 0
1-4-5.전열설비공사 | 100 | 0

## 사용설명(주거) (hidden)
** 반드시 다음 사항을 숙지하신 다음 수정 작업을 하십시오 **
1. | 속성이 숫자인 셀을 삭제할 때는 반드시 'Delete' 키를 사용하십시오.
**주의:'Space Bar' 로 지웠을 때는 '#Value' Error가 발생됩니다.
2. | 일위대가(을지)는 소수점 처리 때문에 셀 속성을 '일반'으로 하였습니다.(소수점 능동 처리)
**참고: (수량*단가)의 결과는 소수 한자리, 금액을 취합한 소계는 1원 이하 절사입니다.
3. | 내역서에서는 수량에만 셀 속성을 '일반'으로 하였습니다.(소수점 능동 처리)
4. | 단가수정은 '단가조사서'시트 에서 하십시오.
a)표지와 원가 -> 총괄표 -> 내역서 ->일위대가와 합산자재 ->단가조사서 를 참조하고
있으므로 단가조사서의 결정단가를 수정하면 전체 금액이 갱신됩니다.
**주의: 금액란은 공식이 걸려있으므로 조심하여 수정하십시오.
b)전체 자재를 일정 요율(%)로 변경할 때는 옵션시트의 자재 적용율을 조정하면 됩니다.
5. | 노임 단가는 '단가조사서'시트에서 품셈은 '노임근거'시트에서 수정하십시오.
a)전체 노임을 일정 요율(%)로 변경할 때는 '옵션시트'의 전체노임 적용율을 조정하면 됩니다.
b)공종별로 노임을 수정하려면 '옵션시트'의 공종별 노임 적용율을 조정하면 됩니다.
c)케이블 및 전선 자재 단가를 추가로 조정하려면 그룹별 자재 적용율을 조정하면 됩니다.
그룹은 견적 프로그램에서 엑셀파일이 만들어질때 지정됩니다.
6. | 겉표지의 모든 정보는 표지를 참조하였습니다.(정보 수정은 표지에서만 하시면 됩니다.)
7. | 필수 :본 프로그램의 총 금액을 확인한 후 사용하십시오.
8. | 본 파일의 내용을 인쇄할 경우, 미리보기를 통하여 페이지 절선을 확인 후 인쇄하십시오.
9. | 관급자재 Sheet가 해당이 없을 경우엔 삭제하십시오.
10. | 페이지 절선이 맞지 않으면 다음을 참고하십시오.
a. 해당시트의 셀 전체를 선택합니다.
b. 행높이를 적절히 가감하면 페이지 절선을 맞출 수 있습니다.

## 한전불입금(주거) (hidden)
한전불입금 증설분 | [9 empty] | 2023년 7월기준
공사명:
구 분 |  |  |  |  | 기본금액 | 단위 | 수량 | 합 계 | 비 고
1.한전불입금(1회선 수전 지중공급 기준)
1) 기본공사비
|  | 가공공급 | 매 1계약에 대하여 계약전력 5kW까지 | 저압 | 306000 | 건당 |  | 0
|  |  | 계약전력 5kW 초과분의 매 1kW에 대하여 | 저압 | 121000 | kW |  | 0
|  |  | 신증설 계약전력 매 1kW에 대하여 | 고압 또는 특별고압 | 24000 | kW |  | 0
|  | 지중공급 | 매 1계약에 대하여 계약전력 5kW까지 | 저압 | 588000 | 건당 |  | 0
|  |  | 계약전력 5kW 초과분의 매 1kW에 대하여 | 저압 | 141000 | kW |  | 0
|  |  | 신증설 계약전력 매 1kW에 대하여 | 고압 또는 특별고압 | 50000 | kW | 500 | 25000000
[6 empty] | 소계 |  | 25000000
| 2) 기본공사비 |  | 1회선 추가분
|  | 가공공급 | 매 1계약에 대하여 계약전력 5kW까지 | 저압 | 306000 | 건당 |  | 0
|  |  | 계약전력 5kW 초과분의 매 1kW에 대하여 | 저압 | 121000 | kW |  | 0
|  |  | 신증설 계약전력 매 1kW에 대하여 | 고압 또는 특별고압 | 24000 | kW |  | 0
|  | 지중공급 | 매 1계약에 대하여 계약전력 5kW까지 | 저압 | 588000 | 건당 |  | 0
|  |  | 계약전력 5kW 초과분의 매 1kW에 대하여 | 저압 | 141000 | kW |  | 0
|  |  | 신증설 계약전력 매 1kW에 대하여 | 고압 또는 특별고압 | 50000 | kW |  | 0 | 1회선 추가
[6 empty] | 소계 |  | 0
3) 거리공사비
|  | 가공공급 | 기본거리를 초과하는 신설 거리 매 1m에 대하여 | 저압 단상 | 48000 | M |  | 0
|  |  |  | 저압 삼상 | 53000 | M |  | 0
|  |  |  | 고압 또는 특별고압 | 53000 | M |  | 0
|  | 지중공급 | 기본거리를 초과하는 신설 거리 매 1m에 대하여 | 저압 | 75000 | M |  | 0
|  |  |  | 고압 또는 특별고압 | 137000 | M |  | 0
4) 첨가거리공사비
|  | 가공공급 | 기본거리를 초과하는 첨가 거리 매 1m에 대하여 | 저압 | 7000 | M |  | 0
|  |  |  | 고압 또는 특별고압 | 12000 | M |  | 0
[6 empty] | 소계 |  | 0
|  |  |  | 한전불입금 |  | 합계 |  | 25000000
|  |  |  | 부가가치세 | 10% | 원 |  | 2500000
|  |  |  | 합계 |  | 원 |  | 27500000

## 사용전공사비(주거) (hidden)
사용전검사비
공사명:
구 분 |  |  |  |  | 기본금액 | 단위 | 수량 | 합 계 | 비 고
1.사용전검사비
1) 수용설비
|  | 기본료 | 저압 | 기본료 | 94000 | 건당 |  | 0
|  |  | 고압 300kW까지 | 기본료 | 298000 | 건당 | 1 | 298000
|  |  | 고압 300kW초과 | 기본료 | 559000 | 건당 |  | 0
|  |  | 고압 1,000kW이상 | 기본료 | 678000 | 건당 |  | 0
|  | kW당 요금 | 저압 | kW당 | 391 | kW |  | 0
|  |  | 고압 300kW까지 | kW당 | 660 | kW | 500 | 330000
|  |  | 고압 300kW초과 | kW당 | 315 | kW |  | 0
|  |  | 고압 1,000kW까지 | kW당 | 268 | kW |  | 0 | 구내배전시 2배합산적용
|  |  | 고압 1,001~100,000kW까지 | kW당 | 152 | kW |  | 0 | 구내배전시 2배합산적용
|  |  | 고압 100,000kW초과 | kW당 | 32 | kW |  | 0
[6 empty] | 소계 |  | 628000
2) 발전기공사
| - | 275KW
|  | 기본료 | 용량 300kW까지 | 기본료 | 88000 | 건당 | 1 | 88000
|  |  | 용량 300kW초과 | 기본료 | 293000 | 건당 |  | 0
|  |  | 용량 50,000kW초과 | 기본료 | 3804000 | 건당 |  | 0
|  | kW당 요금 | 용량 300kW까지 |  | 203 | kW | 275 | 55825
|  |  | 용량 300kW초과 | 500kW까지 | 177 | kW |  | 0
|  |  |  | 501~1,000kW까지 | 109 | kW |  | 0
|  |  |  | 1,001~5,000kW까지 | 86 | kW |  | 0
|  |  |  | 5,001~10,000kW까지 | 47 | kW |  | 0
|  |  |  | 10,000kW초과 | 7 | kW |  | 0
|  |  | 용량 50,000kW초과 | 10,0000kW까지 | 34 | kW |  | 0
|  |  |  | 10,0000kW초과 | 18 | kW |  | 0
[6 empty] | 소계 |  | 143825
3) 태양광발전공사
| - | 39.24kw
|  | 기본료 | 저압계통연계 20KW까지 | 기본료 | 81300 | 건당 |  | 0
|  |  | 저압계통연계 20KW초과 | 기본료 | 138000 | 건당 | 1 | 138000
|  |  | 특고압계통연계 500KW까지 | 기본료 | 239600 | 건당 |  | 0
|  |  | 특고압계통연계 500KW초과 | 기본료 | 351900 | 건당 |  | 0
|  | kW당 요금 | 20kW까지 |  | 292 | kW |  | 0
|  |  | 20kW초과 |  | 611 | kW | 39.24 | 23975.64
|  |  | 500kW까지 |  | 426 | kW |  | 0
|  |  | 500kW초과 |  | 349 | kW |  | 0
[6 empty] | 소계 |  | 161975.64
| 3) 태양광발전공사 | ESS
| - | kw
|  | 기본료 | 100kW까지 | 기본료 | 236400 | 건당 |  | 0
|  |  | 500kW까지 | 기본료 | 331200 | 건당 |  | 0
|  |  | 1000kW까지 | 기본료 | 532700 | 건당 |  | 0
|  |  | 1000kW초과 | 기본료 | 612200 | 건당 |  | 0
|  | kW당 요금 | 100kW까지 |  | 1557 | kW |  | 0
|  |  | 500kW까지 |  | 869 | kW |  | 0
|  |  | 1000kW까지 |  | 687 | kW |  | 0
|  |  | 1000kW초과 |  | 610 | kW |  | 0
[6 empty] | 소계 |  | 0
|  |  |  | 사용전검사비 |  | 합계 |  | 933800.64
|  |  |  | 부가가치세 | 10% | 원 |  | 93380.064
|  |  |  | 합계 |  | 원 |  | 1027180.704
|  |  |  | 총계 |  | 원 |  | 1027180.704

## 일대목차(비주거) (hidden)
| 107 | [ 제천 채움하우스 임대주택 건립사업 ] - 일위대가목차
번호 | … | 코드 | 명 칭 | 규 격 | 단위 | 수량 | 재료비 |  | 노무비 |  |  | 경비 |  | 계 | 계 | 비고
[7 empty] | 단가 | 금액 | 수량 | 단가 | 금액 | 단가 | 금액 | 단가
56950120016 | EAA110110000 | 제 1호 | 파이프행가 | 16 C | 식 |  | 1880 | 1880 |  | 14521 | 14521 | 0 | 0 | 16401 | 16401
56950120028 | EAA110130000 | 제 2호 | 파이프행가 | 28 C | 식 |  | 1909 | 1909 |  | 14521 | 14521 | 0 | 0 | 16430 | 16430
56950120036 | EAA110140000 | 제 3호 | 파이프행가 | 36 C | 식 |  | 1934 | 1934 |  | 14521 | 14521 | 0 | 0 | 16455 | 16455
56950120042 | EAA110150000 | 제 4호 | 파이프행가 | 42 C | 식 |  | 1961 | 1961 |  | 14521 | 14521 | 0 | 0 | 16482 | 16482
56950120054 | EAA110160000 | 제 5호 | 파이프행가 | 54 C | 식 |  | 2142 | 2142 |  | 14521 | 14521 | 0 | 0 | 16663 | 16663
56950120070 | EAA110170000 | 제 6호 | 파이프행가 | 70 C | 식 |  | 2192 | 2192 |  | 14521 | 14521 | 0 | 0 | 16713 | 16713
56950180028 | EAA110830000 | 제 7호 | 동력배관지지가대 | 28C | 식 |  | 25963 | 25963 |  | 38723 | 38723 | 0 | 0 | 64686 | 64686
56950180036 | EAA110840000 | 제 8호 | 동력배관지지가대 | 36C | 식 |  | 26003 | 26003 |  | 38723 | 38723 | 0 | 0 | 64726 | 64726
56950180070 | EAA110870000 | 제 9호 | 동력배관지지가대 | 70C | 식 |  | 26138 | 26138 |  | 38723 | 38723 | 0 | 0 | 64861 | 64861
5975D097002 | E59753097002 | 제 10호 | 합성수지제 가요전선관 | CD-난연성 16㎜ | M.. |  | 577 | 577 |  | 10756 | 10756 | 0 | 0 | 11333 | 11333
5975D097003 | E59753097003 | 제 11호 | 합성수지제 가요전선관 | CD-난연성 22㎜ | M.. |  | 771 | 771 |  | 12907 | 12907 | 0 | 0 | 13678 | 13678
5975D017003 | E59753017003 | 제 12호 | 1종금속제가요전선관 | 16 mm 일반-비방수 | M |  | 853 | 853 |  | 11832 | 11832 | 0 | 0 | 12685 | 12685
56959000001 | E56959000001 | 제 13호 | 1종금속제가요전선관 | 28 mm 고장력-방수 | M |  | 2764 | 2764 |  | 19361 | 19361 | 0 | 0 | 22125 | 22125
56959000002 | E56959000002 | 제 14호 | 1종금속제가요전선관 | 36 mm 고장력-방수 | M |  | 3737 | 3737 |  | 23395 | 23395 | 0 | 0 | 27132 | 27132
56959000003 | E56959000003 | 제 15호 | 1종금속제가요전선관 | 70 mm 고장력-방수 | M |  | 10655 | 10655 |  | 41950 | 41950 | 0 | 0 | 52605 | 52605
5975D767011 | EKK211000010S | 제 16호 | 아우트렛박스 | 8각 54㎜ | 개 |  | 1595 | 1595 |  | 32269 | 32269 | 0 | 0 | 33864 | 33864
5975D767041 | EKK221000010S | 제 17호 | 아우트렛박스 | 중형4각 54㎜ | 개 |  | 1941 | 1941 |  | 32269 | 32269 | 0 | 0 | 34210 | 34210
5975D777102 | EKK231000011S | 제 18호 | 스위치박스 | 1 개용 54 mm | 개 |  | 2205 | 2205 |  | 53783 | 53783 | 0 | 0 | 55988 | 55988
5975D777111 | EKK231000020S | 제 19호 | 스위치박스 | 2 개용 54 mm | 개 |  | 2437 | 2437 |  | 53783 | 53783 | 0 | 0 | 56220 | 56220
6145F137894 | E61455137894 | 제 20호 | 정션 박스 | 100*100*50 | EA |  | 3012 | 3012 |  | 10756 | 10756 | 0 | 0 | 13768 | 13768
5975D857021 | E59753857021 | 제 21호 | 풀박스 | 100×100×100 | 개 |  | 4232 | 4232 |  | 45715 | 45715 | 0 | 0 | 49947 | 49947
5975D857031 | E59753857031 | 제 22호 | 풀박스 | 150×150×100 | 개 |  | 7291 | 7291 |  | 147903 | 147903 | 0 | 0 | 155194 | 155194
5975D857061 | E59753857061 | 제 23호 | 풀박스 | 200×200×100 | 개 |  | 8457 | 8457 |  | 147903 | 147903 | 0 | 0 | 156360 | 156360
5975D857131 | E59753857131 | 제 24호 | 풀박스 | 300×300×200 | 개 |  | 15715 | 15715 |  | 177483 | 177483 | 0 | 0 | 193198 | 193198
56959000004 | E56959000004 | 제 25호 | 450/750V 내열비닐절연전선 | HFIX 1.78mm(2.5㎟) | M |  | 633 | 633 |  | 2689 | 2689 | 0 | 0 | 3322 | 3322
56959000015 | E56959000015 | 제 26호 | 450/750V 내열비닐절연전선 | HFIX 1.78mm(2.5㎟)-바닥 | M |  | 617 | 617 |  | 2151 | 2151 | 0 | 0 | 2768 | 2768
E145A927202 | EOC325000020S | 제 27호 | 접지용비닐절연전선(F-GV) | 4㎟ | M |  | 1104 | 1104 |  | 2420 | 2420 | 0 | 0 | 3524 | 3524
E145A927203 | EOC335000030S | 제 28호 | 접지용비닐절연전선(F-GV) | 6㎟ | M |  | 1243 | 1243 |  | 2420 | 2420 | 0 | 0 | 3663 | 3663
E145A927204 | EOC345000040S | 제 29호 | 접지용비닐절연전선(F-GV) | 10㎟ | M |  | 2195 | 2195 |  | 2420 | 2420 | 0 | 0 | 4615 | 4615
E145A927205 | EOC355000010S | 제 30호 | 접지용비닐절연전선(F-GV) | 16㎟ | M |  | 2769 | 2769 |  | 2823 | 2823 | 0 | 0 | 5592 | 5592
E145A927206 | EOC365000010S | 제 31호 | 접지용비닐절연전선(F-GV) | 25㎟ | M |  | 4393 | 4393 |  | 2823 | 2823 | 0 | 0 | 7216 | 7216
E145A927208 | EOC375000010S | 제 32호 | 접지용비닐절연전선(F-GV) | 35㎟ | M |  | 6187 | 6187 |  | 2823 | 2823 | 0 | 0 | 9010 | 9010
E145A287506 | ELD671000010S | 제 33호 | 폴리에틸렌 난연케이블 | 0.6/1kv F-CV 1C×25㎟ | M |  | 5403 | 5403 |  | 9010 | 9010 | 0 | 0 | 14413 | 14413
56959000034 | E56959000034 | 제 34호 | 폴리에틸렌 난연케이블 | 0.6/1kv F-CV 1C×25㎟-4열포설 | M |  | 5362 | 5362 |  | 7658 | 7658 | 0 | 0 | 13020 | 13020
56959000035 | E56959000035 | 제 35호 | 폴리에틸렌 난연케이블 | 0.6/1kv F-CV 1C×50㎟-4열포설 | M |  | 9579 | 9579 |  | 10977 | 10977 | 0 | 0 | 20556 | 20556
E145A287522 | ELD631000020S | 제 36호 | 폴리에틸렌 난연케이블 | 0.6/1kv F-CV 2C×4㎟ | M |  | 2397 | 2397 |  | 4805 | 4805 | 0 | 0 | 7202 | 7202
E145A287539 | ELD631000030S | 제 37호 | 폴리에틸렌 난연케이블 | 0.6/1kv F-CV 3C×4㎟ | M |  | 3194 | 3194 |  | 6607 | 6607 | 0 | 0 | 9801 | 9801
E145A287562 | ELD631000040S | 제 38호 | 폴리에틸렌 난연케이블 | 0.6/1kv F-CV 4C×4㎟ | M |  | 3877 | 3877 |  | 8709 | 8709 | 0 | 0 | 12586 | 12586
E145A287563 | ELD641000040S | 제 39호 | 폴리에틸렌 난연케이블 | 0.6/1kv F-CV 4C×6㎟ | M |  | 5545 | 5545 |  | 10211 | 10211 | 0 | 0 | 15756 | 15756
E145A287564 | ELD651000040S | 제 40호 | 폴리에틸렌 난연케이블 | 0.6/1kv F-CV 4C×10㎟ | M |  | 8637 | 8637 |  | 14716 | 14716 | 0 | 0 | 23353 | 23353
E145A287565 | ELD661000040S | 제 41호 | 폴리에틸렌 난연케이블 | 0.6/1kv F-CV 4C×16㎟ | M |  | 14180 | 14180 |  | 17960 | 17960 | 0 | 0 | 32140 | 32140
56959000026 | E56959000026 | 제 42호 | 소방용내화전선(F-FR-8) | 1C×70㎟-3열포설 | M |  | 14550 | 14550 |  | 14824 | 14824 | 0 | 0 | 29374 | 29374
56959000027 | E56959000027 | 제 43호 | 소방용내화전선(F-FR-8) | 1C×70㎟-4열포설 | M |  | 14542 | 14542 |  | 14551 | 14551 | 0 | 0 | 29093 | 29093
E145A137303 | ELG843000010S | 제 44호 | 소방용내화전선(F-FR-8) | 3C×6㎟ | M |  | 6112 | 6112 |  | 7808 | 7808 | 0 | 0 | 13920 | 13920
E145A137403 | ELG844000010S | 제 45호 | 소방용내화전선(F-FR-8) | 4C×6㎟ | M |  | 8423 | 8423 |  | 10211 | 10211 | 0 | 0 | 18634 | 18634
6145A358506 | ELKC32000010S | 제 46호 | 난연제어케이블 | F-CVV-SB 3Cx2.5㎟ | M |  | 2776 | 2776 |  | 6847 | 6847 | 0 | 0 | 9623 | 9623
56959000005 | E56959000005 | 제 47호 | UTP 케이블 | Cat.5E 0.5mm 4P | M |  | 633 | 633 |  | 6501 | 6501 | 0 | 0 | 7134 | 7134
5930B517001 | EMK111000010S | 제 48호 | 매입스위치 | 250V 1로1구 | 개 |  | 2009 | 2009 |  | 22857 | 22857 | 0 | 0 | 24866 | 24866
5930B517002 | E59301517002 | 제 49호 | 매입스위치 | 250V 1로2구 | 개 |  | 2538 | 2538 |  | 22857 | 22857 | 0 | 0 | 25395 | 25395
5930B517003 | E59301517003 | 제 50호 | 매입스위치 | 250V 1로3구 | 개 |  | 3080 | 3080 |  | 22857 | 22857 | 0 | 0 | 25937 | 25937
5935A317205 | E59350317205 | 제 51호 | 콘센트 | 매입-접지형, 250V 1구 | 개 |  | 1580 | 1580 |  | 21513 | 21513 | 0 | 0 | 23093 | 23093
5935A317206 | E59350317206 | 제 52호 | 콘센트 | 매입-접지형, 250V 2구 | 개 |  | 2030 | 2030 |  | 21513 | 21513 | 0 | 0 | 23543 | 23543
5935A317207 | E59350317207 | 제 53호 | 방우콘센트 | 매입-접지형, 250V 1구 | 개 |  | 2682 | 2682 |  | 21513 | 21513 | 0 | 0 | 24195 | 24195
5935A317208 | E59350317208 | 제 54호 | 방우콘센트 | 매입-접지형, 250V 2구 | 개 |  | 2768 | 2768 |  | 21513 | 21513 | 0 | 0 | 24281 | 24281
E940A267006 | EE9400267006 | 제 55호 | 압착단자 | R형동선 나압착 16 ㎟ | 개 |  | 1002 | 1002 |  | 29192 | 29192 | 0 | 0 | 30194 | 30194
E940A267007 | EE9400267007 | 제 56호 | 압착단자 | R형동선 나압착 25 ㎟ | 개 |  | 1257 | 1257 |  | 35680 | 35680 | 0 | 0 | 36937 | 36937
E940A267008 | EE9400267008 | 제 57호 | 압착단자 | R형동선 나압착 35 ㎟ | 개 |  | 1409 | 1409 |  | 38923 | 38923 | 0 | 0 | 40332 | 40332
E940A267009 | EE9400267009 | 제 58호 | 압착단자 | R형동선 나압착 50 ㎟ | 개 |  | 1700 | 1700 |  | 43248 | 43248 | 0 | 0 | 44948 | 44948
E940A267010 | EE9400267010 | 제 59호 | 압착단자 | R형동선 나압착 70 ㎟ | 개 |  | 2161 | 2161 |  | 50817 | 50817 | 0 | 0 | 52978 | 52978
5935A287062 | E59350287062 | 제 60호 | 압착슬리이브 | 동압착슬리브-C형 35 ㎟ | 개 |  | 2302 | 2302 |  | 26084 | 26084 | 0 | 0 | 28386 | 28386
56959000006 | E56959000006 | 제 61호 | 다운라이트 타공 |  | 개소 |  | 181 | 181 |  | 6050 | 6050 | 0 | 0 | 6231 | 6231
56959000007 | E56959000007 | 제 62호 | 나사없는 전선관(노출) | E19 (16C) | M |  | 2763 | 2763 |  | 13445 | 13445 | 0 | 0 | 16208 | 16208
56959000008 | E56959000008 | 제 63호 | 나사없는 전선관(노출) | E31 (28C) | M |  | 5002 | 5002 |  | 21513 | 21513 | 0 | 0 | 26515 | 26515
56959000009 | E56959000009 | 제 64호 | 나사없는 전선관(노출) | E39 (36C) | M |  | 6220 | 6220 |  | 26891 | 26891 | 0 | 0 | 33111 | 33111
56959000010 | E56959000010 | 제 65호 | 나사없는 전선관(노출) | E51 (42C) | M |  | 8195 | 8195 |  | 34958 | 34958 | 0 | 0 | 43153 | 43153
56959000011 | E56959000011 | 제 66호 | 나사없는 전선관(노출) | E63 (54C) | M |  | 11766 | 11766 |  | 51093 | 51093 | 0 | 0 | 62859 | 62859
56959000012 | E56959000012 | 제 67호 | 나사없는 전선관(노출) | E75 (70C) | M |  | 15167 | 15167 |  | 75296 | 75296 | 0 | 0 | 90463 | 90463
56959000013 | E56959000013 | 제 68호 | 일괄소등 스위치 | 250V 16A | 개 |  | 56685 | 56685 |  | 22857 | 22857 | 0 | 0 | 79542 | 79542
56959000014 | E56959000014 | 제 69호 | 재실감지센서 |  | 개 |  | 76532 | 76532 |  | 51093 | 51093 | 0 | 0 | 127625 | 127625
56959000016 | E56959000016 | 제 70호 | 분전반 | L-C | 면 |  | 9922 | 9922 |  | 330765 | 330765 | 0 | 0 | 340687 | 340687
56959000017 | E56959000017 | 제 71호 | 분전반 | L-EF | 면 |  | 9922 | 9922 |  | 330765 | 330765 | 0 | 0 | 340687 | 340687
56959000018 | E56959000018 | 제 72호 | 분전반 | L-EHP | 면 |  | 9922 | 9922 |  | 330765 | 330765 | 0 | 0 | 340687 | 340687
56959000019 | E56959000019 | 제 73호 | 분전반 | L-GH-1~12 | 면 |  | 9922 | 9922 |  | 330765 | 330765 | 0 | 0 | 340687 | 340687
56959000020 | E56959000020 | 제 74호 | 분전반 | L-GH-M | 면 |  | 9922 | 9922 |  | 330765 | 330765 | 0 | 0 | 340687 | 340687
56959000021 | E56959000021 | 제 75호 | 분전반 | L-TA | 면 |  | 9922 | 9922 |  | 330765 | 330765 | 0 | 0 | 340687 | 340687
56959000022 | E56959000022 | 제 76호 | 분전반 | L-TF | 면 |  | 9922 | 9922 |  | 330765 | 330765 | 0 | 0 | 340687 | 340687
56959000023 | E56959000023 | 제 77호 | 분전반 | LE-EF | 면 |  | 9922 | 9922 |  | 330765 | 330765 | 0 | 0 | 340687 | 340687
56959000024 | E56959000024 | 제 78호 | 분전반 | P-B | 면 |  | 9922 | 9922 |  | 330765 | 330765 | 0 | 0 | 340687 | 340687
56959000025 | E56959000025 | 제 79호 | 분전반 | P-ELEV | 면 |  | 9922 | 9922 |  | 330765 | 330765 | 0 | 0 | 340687 | 340687
56959000028 | E56959000028 | 제 80호 | 조명기구 "A" | 원형센서등, LED 12W | EA |  | 943 | 943 |  | 31463 | 31463 | 0 | 0 | 32406 | 32406
56959000029 | E56959000029 | 제 81호 | 조명기구 "B" | 원형직부등, LED 12W | EA |  | 943 | 943 |  | 31463 | 31463 | 0 | 0 | 32406 | 32406
56959000030 | E56959000030 | 제 82호 | 조명기구 "D" | 파이프펜던트, LED 40W | EA |  | 2008 | 2008 |  | 66959 | 66959 | 0 | 0 | 68967 | 68967
56959000031 | E56959000031 | 제 83호 | 조명기구 "E" | 면조명 1280*320, LED 40W | EA |  | 1782 | 1782 |  | 59430 | 59430 | 0 | 0 | 61212 | 61212
56959000032 | E56959000032 | 제 84호 | 조명기구 "F" | 다운라이트 6인치, LED 10W | EA |  | 1250 | 1250 |  | 41681 | 41681 | 0 | 0 | 42931 | 42931
56959000033 | E56959000033 | 제 85호 | 조명기구 "G" | 컵벽부등, LED 12W | EA |  | 943 | 943 |  | 31463 | 31463 | 0 | 0 | 32406 | 32406

## 일위대가(비주거) (hidden)
| 627 |  | [ 제천 채움하우스 임대주택 건립사업 ] - 일위대가표 | [14 empty] | 노임 계산 정보 |  |  |  | 부속재 및 손료
번호 | 목차코드 | 코드 | 명 칭 | 규 격 | 단위 | 수량 | 재료비 |  | 노무비 |  |  | 경비 |  |  | 계 | 비고 |  | 노임계 | 전체(%) | 공종별(%) | 노임 소수 | CD배관재 | 일반배관재 | 소모재 | 자재계 | 노임계
[7 empty] | 단가 | 금액 | 수량 | 단가 | 금액 | 단가 | 금액 | 단가 | [10 empty] | 1 | 1
56950120016 | 일목줄 | EAA110110000 | [제 1호] 파이프행가 16 C [식]
59759017111 | 제 1호 | 3913170810036357 | 강재전선관용 부품 | 파이프행거, 16 C | 개 | 1 | 324 | 324 | 1 | 0 |  | 0 |  | 324 | 324
53060327011 | 제 1호 | 3116169820135160 | 행거볼트 | M10×1000㎜ | 개 | 1 | 933 | 933 | 1 | 0 |  | 0 |  | 933 | 933
53060807001 | 제 1호 | 3116210220135769 | 스트롱앵커 | 3/8 | 개 | 1 | 120 | 120 | 1 | 0 |  | 0 |  | 120 | 120
53100028501 | 제 1호 | 3116172710023970 | 6각너트 | 3/8,M10 | EA | 2 | 25 | 50 | 2 | 0 |  | 0 |  | 25 | 50
52100327001 | 제 1호 | 3116181120136195 | 스프링와샤 | D10 | EA | 2 | 9 | 18 | 2 | 0 |  | 0 |  | 9 | 18
56900017016 | 제 1호 | L001010101000075 | 노 무 비 | 내선전공 | 인 | 0.054 | 0 |  | 0.054 | 268915 | 14521.4 | 0 |  | 268915 | 14521.4 | [10 empty] | 14521.4
A0300000000 | 제 1호 | RENT000000000006 | [ 공 구 손 료 ] | 노무비의 3 % | 식 | 1 | 435.6 | 435.6 | 1 |  |  |  |  | 435.6 | 435.6
| 합계줄 |  | ( 합 계 ) |  |  |  |  | 1880 |  |  | 14521 |  | 0 |  | 16401 | [8 empty] | 435.6 | 14521 | 14521
56950120028 | 일목줄 | EAA110130000 | [제 2호] 파이프행가 28 C [식]
59759017113 | 제 2호 | 3913170810036359 | 강재전선관용 부품 | 파이프행거, 28 C | 개 | 1 | 353 | 353 | 1 | 0 |  | 0 |  | 353 | 353
53060327011 | 제 2호 | 3116169820135160 | 행거볼트 | M10×1000㎜ | 개 | 1 | 933 | 933 | 1 | 0 |  | 0 |  | 933 | 933
53060807001 | 제 2호 | 3116210220135769 | 스트롱앵커 | 3/8 | 개 | 1 | 120 | 120 | 1 | 0 |  | 0 |  | 120 | 120
53100028501 | 제 2호 | 3116172710023970 | 6각너트 | 3/8,M10 | EA | 2 | 25 | 50 | 2 | 0 |  | 0 |  | 25 | 50
52100327001 | 제 2호 | 3116181120136195 | 스프링와샤 | D10 | EA | 2 | 9 | 18 | 2 | 0 |  | 0 |  | 9 | 18
56900017016 | 제 2호 | L001010101000075 | 노 무 비 | 내선전공 | 인 | 0.054 | 0 |  | 0.054 | 268915 | 14521.4 | 0 |  | 268915 | 14521.4 | [10 empty] | 14521.4
A0300000000 | 제 2호 | RENT000000000006 | [ 공 구 손 료 ] | 노무비의 3 % | 식 | 1 | 435.6 | 435.6 | 1 |  |  |  |  | 435.6 | 435.6
| 합계줄 |  | ( 합 계 ) |  |  |  |  | 1909 |  |  | 14521 |  | 0 |  | 16430 | [8 empty] | 435.6 | 14521 | 14521
56950120036 | 일목줄 | EAA110140000 | [제 3호] 파이프행가 36 C [식]
59759017114 | 제 3호 | 3913170810036360 | 강재전선관용 부품 | 파이프행거, 36 C | 개 | 1 | 378 | 378 | 1 | 0 |  | 0 |  | 378 | 378
53060327011 | 제 3호 | 3116169820135160 | 행거볼트 | M10×1000㎜ | 개 | 1 | 933 | 933 | 1 | 0 |  | 0 |  | 933 | 933
53060807001 | 제 3호 | 3116210220135769 | 스트롱앵커 | 3/8 | 개 | 1 | 120 | 120 | 1 | 0 |  | 0 |  | 120 | 120
53100028501 | 제 3호 | 3116172710023970 | 6각너트 | 3/8,M10 | EA | 2 | 25 | 50 | 2 | 0 |  | 0 |  | 25 | 50
52100327001 | 제 3호 | 3116181120136195 | 스프링와샤 | D10 | EA | 2 | 9 | 18 | 2 | 0 |  | 0 |  | 9 | 18
56900017016 | 제 3호 | L001010101000075 | 노 무 비 | 내선전공 | 인 | 0.054 | 0 |  | 0.054 | 268915 | 14521.4 | 0 |  | 268915 | 14521.4 | [10 empty] | 14521.4
A0300000000 | 제 3호 | RENT000000000006 | [ 공 구 손 료 ] | 노무비의 3 % | 식 | 1 | 435.6 | 435.6 | 1 |  |  |  |  | 435.6 | 435.6
| 합계줄 |  | ( 합 계 ) |  |  |  |  | 1934 |  |  | 14521 |  | 0 |  | 16455 | [8 empty] | 435.6 | 14521 | 14521
56950120042 | 일목줄 | EAA110150000 | [제 4호] 파이프행가 42 C [식]
59759017115 | 제 4호 | 3913170810036361 | 강재전선관용 부품 | 파이프행거, 42 C | 개 | 1 | 405 | 405 | 1 | 0 |  | 0 |  | 405 | 405
53060327011 | 제 4호 | 3116169820135160 | 행거볼트 | M10×1000㎜ | 개 | 1 | 933 | 933 | 1 | 0 |  | 0 |  | 933 | 933
53060807001 | 제 4호 | 3116210220135769 | 스트롱앵커 | 3/8 | 개 | 1 | 120 | 120 | 1 | 0 |  | 0 |  | 120 | 120
53100028501 | 제 4호 | 3116172710023970 | 6각너트 | 3/8,M10 | EA | 2 | 25 | 50 | 2 | 0 |  | 0 |  | 25 | 50
52100327001 | 제 4호 | 3116181120136195 | 스프링와샤 | D10 | EA | 2 | 9 | 18 | 2 | 0 |  | 0 |  | 9 | 18
56900017016 | 제 4호 | L001010101000075 | 노 무 비 | 내선전공 | 인 | 0.054 | 0 |  | 0.054 | 268915 | 14521.4 | 0 |  | 268915 | 14521.4 | [10 empty] | 14521.4
A0300000000 | 제 4호 | RENT000000000006 | [ 공 구 손 료 ] | 노무비의 3 % | 식 | 1 | 435.6 | 435.6 | 1 |  |  |  |  | 435.6 | 435.6
| 합계줄 |  | ( 합 계 ) |  |  |  |  | 1961 |  |  | 14521 |  | 0 |  | 16482 | [8 empty] | 435.6 | 14521 | 14521
56950120054 | 일목줄 | EAA110160000 | [제 5호] 파이프행가 54 C [식]
59759017116 | 제 5호 | 3913170810036362 | 강재전선관용 부품 | 파이프행거, 54 C | 개 | 1 | 586 | 586 | 1 | 0 |  | 0 |  | 586 | 586
53060327011 | 제 5호 | 3116169820135160 | 행거볼트 | M10×1000㎜ | 개 | 1 | 933 | 933 | 1 | 0 |  | 0 |  | 933 | 933
53060807001 | 제 5호 | 3116210220135769 | 스트롱앵커 | 3/8 | 개 | 1 | 120 | 120 | 1 | 0 |  | 0 |  | 120 | 120
53100028501 | 제 5호 | 3116172710023970 | 6각너트 | 3/8,M10 | EA | 2 | 25 | 50 | 2 | 0 |  | 0 |  | 25 | 50
52100327001 | 제 5호 | 3116181120136195 | 스프링와샤 | D10 | EA | 2 | 9 | 18 | 2 | 0 |  | 0 |  | 9 | 18
56900017016 | 제 5호 | L001010101000075 | 노 무 비 | 내선전공 | 인 | 0.054 | 0 |  | 0.054 | 268915 | 14521.4 | 0 |  | 268915 | 14521.4 | [10 empty] | 14521.4
A0300000000 | 제 5호 | RENT000000000006 | [ 공 구 손 료 ] | 노무비의 3 % | 식 | 1 | 435.6 | 435.6 | 1 |  |  |  |  | 435.6 | 435.6
| 합계줄 |  | ( 합 계 ) |  |  |  |  | 2142 |  |  | 14521 |  | 0 |  | 16663 | [8 empty] | 435.6 | 14521 | 14521
56950120070 | 일목줄 | EAA110170000 | [제 6호] 파이프행가 70 C [식]
59759017117 | 제 6호 | 3913170810036363 | 강재전선관용 부품 | 파이프행거, 70 C | 개 | 1 | 636 | 636 | 1 | 0 |  | 0 |  | 636 | 636
53060327011 | 제 6호 | 3116169820135160 | 행거볼트 | M10×1000㎜ | 개 | 1 | 933 | 933 | 1 | 0 |  | 0 |  | 933 | 933
53060807001 | 제 6호 | 3116210220135769 | 스트롱앵커 | 3/8 | 개 | 1 | 120 | 120 | 1 | 0 |  | 0 |  | 120 | 120
53100028501 | 제 6호 | 3116172710023970 | 6각너트 | 3/8,M10 | EA | 2 | 25 | 50 | 2 | 0 |  | 0 |  | 25 | 50
52100327001 | 제 6호 | 3116181120136195 | 스프링와샤 | D10 | EA | 2 | 9 | 18 | 2 | 0 |  | 0 |  | 9 | 18
56900017016 | 제 6호 | L001010101000075 | 노 무 비 | 내선전공 | 인 | 0.054 | 0 |  | 0.054 | 268915 | 14521.4 | 0 |  | 268915 | 14521.4 | [10 empty] | 14521.4
A0300000000 | 제 6호 | RENT000000000006 | [ 공 구 손 료 ] | 노무비의 3 % | 식 | 1 | 435.6 | 435.6 | 1 |  |  |  |  | 435.6 | 435.6
| 합계줄 |  | ( 합 계 ) |  |  |  |  | 2192 |  |  | 14521 |  | 0 |  | 16713 | [8 empty] | 435.6 | 14521 | 14521
56950180028 | 일목줄 | EAA110830000 | [제 7호] 동력배관지지가대 28C [식]
95200027092 | 제 7호 | 3010150420165123 | ㄷ형강 | 75x40x4T | kg | 1.73 | 990 | 1712.7 | 1.73 | 0 |  | 0 |  | 990 | 1712.7
59754967601 | 제 7호 | 3913170520175128 | 케이블트레이부속품 | U CHANNEL, 41x41x2.6t | M | 3.111 | 4811 | 14967 | 3.111 | 0 |  | 0 |  | 4811 | 14967
95150607001 | 제 7호 | 3010220420289162 | 열연강판 | 6t | kg | 5 | 895 | 4475 | 5 | 0 |  | 0 |  | 895 | 4475
MM942097797 | 제 7호 | 391115ZZ701Z0015 | 셋트앵커 | M10×L250mm | 개 | 4 | 830 | 3320 | 4 | 0 |  | 0 |  | 830 | 3320
53060027000 | 제 7호 | 3116162010023390 | 6각볼트 | 3/8,M10 | 개 | 2 | 53 | 106 | 2 | 0 |  | 0 |  | 53 | 106
53100028501 | 제 7호 | 3116172710023970 | 6각너트 | 3/8,M10 | EA | 2 | 25 | 50 | 2 | 0 |  | 0 |  | 25 | 50
59759017053 | 제 7호 | 3913170810036336 | 강재전선관용 부품 | 파이프크램프, 28 C | 개 | 1 | 171 | 171 | 1 | 0 |  | 0 |  | 171 | 171
56900017016 | 제 7호 | L001010101000075 | 노 무 비 | 내선전공 | 인 | 0.144 | 0 |  | 0.144 | 268915 | 38723.7 | 0 |  | 268915 | 38723.7 | [10 empty] | 38723.7
A0300000000 | 제 7호 | RENT000000000006 | [ 공 구 손 료 ] | 노무비의 3 % | 식 | 1 | 1161.6 | 1161.6 | 1 |  |  |  |  | 1161.6 | 1161.6
| 합계줄 |  | ( 합 계 ) |  |  |  |  | 25963 |  |  | 38723 |  | 0 |  | 64686 | [8 empty] | 1161.6 | 38723 | 38723
56950180036 | 일목줄 | EAA110840000 | [제 8호] 동력배관지지가대 36C [식]
95200027092 | 제 8호 | 3010150420165123 | ㄷ형강 | 75x40x4T | kg | 1.73 | 990 | 1712.7 | 1.73 | 0 |  | 0 |  | 990 | 1712.7
59754967601 | 제 8호 | 3913170520175128 | 케이블트레이부속품 | U CHANNEL, 41x41x2.6t | M | 3.111 | 4811 | 14967 | 3.111 | 0 |  | 0 |  | 4811 | 14967
95150607001 | 제 8호 | 3010220420289162 | 열연강판 | 6t | kg | 5 | 895 | 4475 | 5 | 0 |  | 0 |  | 895 | 4475
MM942097797 | 제 8호 | 391115ZZ701Z0015 | 셋트앵커 | M10×L250mm | 개 | 4 | 830 | 3320 | 4 | 0 |  | 0 |  | 830 | 3320
53060027000 | 제 8호 | 3116162010023390 | 6각볼트 | 3/8,M10 | 개 | 2 | 53 | 106 | 2 | 0 |  | 0 |  | 53 | 106
53100028501 | 제 8호 | 3116172710023970 | 6각너트 | 3/8,M10 | EA | 2 | 25 | 50 | 2 | 0 |  | 0 |  | 25 | 50
59759017054 | 제 8호 | 3913170810036337 | 강재전선관용 부품 | 파이프크램프, 36 C | 개 | 1 | 211 | 211 | 1 | 0 |  | 0 |  | 211 | 211
56900017016 | 제 8호 | L001010101000075 | 노 무 비 | 내선전공 | 인 | 0.144 | 0 |  | 0.144 | 268915 | 38723.7 | 0 |  | 268915 | 38723.7 | [10 empty] | 38723.7
A0300000000 | 제 8호 | RENT000000000006 | [ 공 구 손 료 ] | 노무비의 3 % | 식 | 1 | 1161.6 | 1161.6 | 1 |  |  |  |  | 1161.6 | 1161.6
| 합계줄 |  | ( 합 계 ) |  |  |  |  | 26003 |  |  | 38723 |  | 0 |  | 64726 | [8 empty] | 1161.6 | 38723 | 38723
56950180070 | 일목줄 | EAA110870000 | [제 9호] 동력배관지지가대 70C [식]
95200027092 | 제 9호 | 3010150420165123 | ㄷ형강 | 75x40x4T | kg | 1.73 | 990 | 1712.7 | 1.73 | 0 |  | 0 |  | 990 | 1712.7
59754967601 | 제 9호 | 3913170520175128 | 케이블트레이부속품 | U CHANNEL, 41x41x2.6t | M | 3.111 | 4811 | 14967 | 3.111 | 0 |  | 0 |  | 4811 | 14967
95150607001 | 제 9호 | 3010220420289162 | 열연강판 | 6t | kg | 5 | 895 | 4475 | 5 | 0 |  | 0 |  | 895 | 4475
MM942097797 | 제 9호 | 391115ZZ701Z0015 | 셋트앵커 | M10×L250mm | 개 | 4 | 830 | 3320 | 4 | 0 |  | 0 |  | 830 | 3320
53060027000 | 제 9호 | 3116162010023390 | 6각볼트 | 3/8,M10 | 개 | 2 | 53 | 106 | 2 | 0 |  | 0 |  | 53 | 106
53100028501 | 제 9호 | 3116172710023970 | 6각너트 | 3/8,M10 | EA | 2 | 25 | 50 | 2 | 0 |  | 0 |  | 25 | 50
59759017057 | 제 9호 | 3913170810036340 | 강재전선관용 부품 | 파이프크램프, 70 C | 개 | 1 | 346 | 346 | 1 | 0 |  | 0 |  | 346 | 346
56900017016 | 제 9호 | L001010101000075 | 노 무 비 | 내선전공 | 인 | 0.144 | 0 |  | 0.144 | 268915 | 38723.7 | 0 |  | 268915 | 38723.7 | [10 empty] | 38723.7
A0300000000 | 제 9호 | RENT000000000006 | [ 공 구 손 료 ] | 노무비의 3 % | 식 | 1 | 1161.6 | 1161.6 | 1 |  |  |  |  | 1161.6 | 1161.6
| 합계줄 |  | ( 합 계 ) |  |  |  |  | 26138 |  |  | 38723 |  | 0 |  | 64861 | [8 empty] | 1161.6 | 38723 | 38723
5975D097002 | 일목줄 | E59753097002 | [제 10호] 합성수지제 가요전선관 CD-난연성 16㎜ [M..]
59753097002 | 제 10호 | 3913170610035664 | 합성수지제 가요전선관 | CD-난연성 16㎜ | M | 1 | 168 | 168 | 1 | 0 |  | 0 |  | 168 | 168 |  | CD |  |  |  |  | 168 |  | 168
59753097002 | 제 10호 | 3913170610035664 | 합성수지제 가요전선관 | CD-난연성 16㎜ | M | 0.1 | 168 | 16.8 | 0.1 | 0 |  | 0 |  | 168 | 16.8 |  | CD
A0600000000 | 제 10호 | RENT000000000001 | [ 배관 부속재 ] | CD 전선관의 40 % | 식 | 1 | 67.2 | 67.2 | 1 |  |  |  |  | 67.2 | 67.2 | [6 empty] | 168
A0100000000 | 제 10호 | RENT000000000003 | [ 소모 잡자재 ] | 전선, 전선관의 2 % | 식 | 1 | 3.3 | 3.3 | 1 |  |  |  |  | 3.3 | 3.3 | [8 empty] | 3.3 | 252
56900017016 | 제 10호 | L001010101000075 | 노 무 비 | 내선전공 | 인 | 0.04 | 0 |  | 0.04 | 268915 | 10756.6 | 0 |  | 268915 | 10756.6 | [10 empty] | 10756.6
A0300000000 | 제 10호 | RENT000000000006 | [ 공 구 손 료 ] | 노무비의 3 % | 식 | 1 | 322.6 | 322.6 | 1 |  |  |  |  | 322.6 | 322.6
| 합계줄 |  | ( 합 계 ) |  |  |  |  | 577 |  |  | 10756 |  | 0 |  | 11333 | [8 empty] | 322.6 | 10756 | 10756
5975D097003 | 일목줄 | E59753097003 | [제 11호] 합성수지제 가요전선관 CD-난연성 22㎜ [M..]
59753097003 | 제 11호 | 3913170610035665 | 합성수지제 가요전선관 | CD-난연성 22㎜ | M | 1 | 253 | 253 | 1 | 0 |  | 0 |  | 253 | 253 |  | CD |  |  |  |  | 253 |  | 253
59753097003 | 제 11호 | 3913170610035665 | 합성수지제 가요전선관 | CD-난연성 22㎜ | M | 0.1 | 253 | 25.3 | 0.1 | 0 |  | 0 |  | 253 | 25.3 |  | CD
A0600000000 | 제 11호 | RENT000000000001 | [ 배관 부속재 ] | CD 전선관의 40 % | 식 | 1 | 101.2 | 101.2 | 1 |  |  |  |  | 101.2 | 101.2 | [6 empty] | 253
A0100000000 | 제 11호 | RENT000000000003 | [ 소모 잡자재 ] | 전선, 전선관의 2 % | 식 | 1 | 5 | 5 | 1 |  |  |  |  | 5 | 5 | [8 empty] | 5 | 379
56900017016 | 제 11호 | L001010101000075 | 노 무 비 | 내선전공 | 인 | 0.048 | 0 |  | 0.048 | 268915 | 12907.9 | 0 |  | 268915 | 12907.9 | [10 empty] | 12907.9
A0300000000 | 제 11호 | RENT000000000006 | [ 공 구 손 료 ] | 노무비의 3 % | 식 | 1 | 387.2 | 387.2 | 1 |  |  |  |  | 387.2 | 387.2
| 합계줄 |  | ( 합 계 ) |  |  |  |  | 771 |  |  | 12907 |  | 0 |  | 13678 | [8 empty] | 387.2 | 12907 | 12907
5975D017003 | 일목줄 | E59753017003 | [제 12호] 1종금속제가요전선관 16 mm 일반-비방수 [M]
59753017003 | 제 12호 | 3913170620174410 | 1종금속제가요전선관 | 16 mm 일반-비방수 | M | 1 | 445 | 445 | 1 | 0 |  | 0 |  | 445 | 445 |  | ST | [6 empty] | 445
59753017003 | 제 12호 | 3913170620174410 | 1종금속제가요전선관 | 16 mm 일반-비방수 | M | 0.1 | 445 | 44.5 | 0.1 | 0 |  | 0 |  | 445 | 44.5 |  | ST
A0100000000 | 제 12호 | RENT000000000003 | [ 소모 잡자재 ] | 전선, 전선관의 2 % | 식 | 1 | 8.9 | 8.9 | 1 |  |  |  |  | 8.9 | 8.9 | [8 empty] | 8.9 | 489
56900017016 | 제 12호 | L001010101000075 | 노 무 비 | 내선전공 | 인 | 0.044 | 0 |  | 0.044 | 268915 | 11832.2 | 0 |  | 268915 | 11832.2 | [10 empty] | 11832.2
A0300000000 | 제 12호 | RENT000000000006 | [ 공 구 손 료 ] | 노무비의 3 % | 식 | 1 | 354.9 | 354.9 | 1 |  |  |  |  | 354.9 | 354.9
| 합계줄 |  | ( 합 계 ) |  |  |  |  | 853 |  |  | 11832 |  | 0 |  | 12685 | [8 empty] | 354.9 | 11832 | 11832
56959000001 | 일목줄 | E56959000001 | [제 13호] 1종금속제가요전선관 28 mm 고장력-방수 [M]
MM496797031 | 제 13호 | 3913170620174472 | 1종금속제가요전선관 | 28 mm 고장력-방수 | M | 1 | 1950 | 1950 | 1 | 0 |  | 0 |  | 1950 | 1950 |  | ST | [6 empty] | 1950
MM496797031 | 제 13호 | 3913170620174472 | 1종금속제가요전선관 | 28 mm 고장력-방수 | M | 0.1 | 1950 | 195 | 0.1 | 0 |  | 0 |  | 1950 | 195 |  | ST
A0100000000 | 제 13호 | RENT000000000003 | [ 소모 잡자재 ] | 전선, 전선관의 2 % | 식 | 1 | 39 | 39 | 1 |  |  |  |  | 39 | 39 | [8 empty] | 39 | 2145
56900017016 | 제 13호 | L001010101000075 | 노 무 비 | 내선전공 | 인 | 0.072 | 0 |  | 0.072 | 268915 | 19361.8 | 0 |  | 268915 | 19361.8 | [10 empty] | 19361.8
A0300000000 | 제 13호 | RENT000000000006 | [ 공 구 손 료 ] | 노무비의 3 % | 식 | 1 | 580.8 | 580.8 | 1 |  |  |  |  | 580.8 | 580.8
| 합계줄 |  | ( 합 계 ) |  |  |  |  | 2764 |  |  | 19361 |  | 0 |  | 22125 | [8 empty] | 580.8 | 19361 | 19361
56959000002 | 일목줄 | E56959000002 | [제 14호] 1종금속제가요전선관 36 mm 고장력-방수 [M]
MM496797032 | 제 14호 | 3913170620174473 | 1종금속제가요전선관 | 36 mm 고장력-방수 | M | 1 | 2710 | 2710 | 1 | 0 |  | 0 |  | 2710 | 2710 |  | ST | [6 empty] | 2710
MM496797032 | 제 14호 | 3913170620174473 | 1종금속제가요전선관 | 36 mm 고장력-방수 | M | 0.1 | 2710 | 271 | 0.1 | 0 |  | 0 |  | 2710 | 271 |  | ST
A0100000000 | 제 14호 | RENT000000000003 | [ 소모 잡자재 ] | 전선, 전선관의 2 % | 식 | 1 | 54.2 | 54.2 | 1 |  |  |  |  | 54.2 | 54.2 | [8 empty] | 54.2 | 2981
56900017016 | 제 14호 | L001010101000075 | 노 무 비 | 내선전공 | 인 | 0.087 | 0 |  | 0.087 | 268915 | 23395.6 | 0 |  | 268915 | 23395.6 | [10 empty] | 23395.6
A0300000000 | 제 14호 | RENT000000000006 | [ 공 구 손 료 ] | 노무비의 3 % | 식 | 1 | 701.8 | 701.8 | 1 |  |  |  |  | 701.8 | 701.8
| 합계줄 |  | ( 합 계 ) |  |  |  |  | 3737 |  |  | 23395 |  | 0 |  | 27132 | [8 empty] | 701.8 | 23395 | 23395
56959000003 | 일목줄 | E56959000003 | [제 15호] 1종금속제가요전선관 70 mm 고장력-방수 [M]
MM496797035 | 제 15호 | 3913170621650773 | 1종금속제가요전선관 | 70 mm 고장력-방수 | M | 1 | 8390 | 8390 | 1 | 0 |  | 0 |  | 8390 | 8390 |  | ST | [6 empty] | 8390
MM496797035 | 제 15호 | 3913170621650773 | 1종금속제가요전선관 | 70 mm 고장력-방수 | M | 0.1 | 8390 | 839 | 0.1 | 0 |  | 0 |  | 8390 | 839 |  | ST
A0100000000 | 제 15호 | RENT000000000003 | [ 소모 잡자재 ] | 전선, 전선관의 2 % | 식 | 1 | 167.8 | 167.8 | 1 |  |  |  |  | 167.8 | 167.8 | [8 empty] | 167.8 | 9229
56900017016 | 제 15호 | L001010101000075 | 노 무 비 | 내선전공 | 인 | 0.156 | 0 |  | 0.156 | 268915 | 41950.7 | 0 |  | 268915 | 41950.7 | [10 empty] | 41950.7
A0300000000 | 제 15호 | RENT000000000006 | [ 공 구 손 료 ] | 노무비의 3 % | 식 | 1 | 1258.5 | 1258.5 | 1 |  |  |  |  | 1258.5 | 1258.5
| 합계줄 |  | ( 합 계 ) |  |  |  |  | 10655 |  |  | 41950 |  | 0 |  | 52605 | [8 empty] | 1258.5 | 41950 | 41950
5975D767011 | 일목줄 | EKK211000010S | [제 16호] 아우트렛박스 8각 54㎜ [개]
59753767011 | 제 16호 | 3912130810035750 | 아우트렛박스 | 8각 54㎜ | 개 | 1 | 627 | 627 | 1 | 0 |  | 0 |  | 627 | 627
56900017016 | 제 16호 | L001010101000075 | 노 무 비 | 내선전공 | 인 | 0.12 | 0 |  | 0.12 | 268915 | 32269.8 | 0 |  | 268915 | 32269.8 | [10 empty] | 32269.8
A0300000000 | 제 16호 | RENT000000000006 | [ 공 구 손 료 ] | 노무비의 3 % | 식 | 1 | 968 | 968 | 1 |  |  |  |  | 968 | 968
| 합계줄 |  | ( 합 계 ) |  |  |  |  | 1595 |  |  | 32269 |  | 0 |  | 33864 | [8 empty] | 968 | 32269 | 32269
5975D767041 | 일목줄 | EKK221000010S | [제 17호] 아우트렛박스 중형4각 54㎜ [개]
59753767041 | 제 17호 | 3912130810035753 | 아우트렛박스 | 중형4각 54㎜ | 개 | 1 | 973 | 973 | 1 | 0 |  | 0 |  | 973 | 973
56900017016 | 제 17호 | L001010101000075 | 노 무 비 | 내선전공 | 인 | 0.12 | 0 |  | 0.12 | 268915 | 32269.8 | 0 |  | 268915 | 32269.8 | [10 empty] | 32269.8
A0300000000 | 제 17호 | RENT000000000006 | [ 공 구 손 료 ] | 노무비의 3 % | 식 | 1 | 968 | 968 | 1 |  |  |  |  | 968 | 968
| 합계줄 |  | ( 합 계 ) |  |  |  |  | 1941 |  |  | 32269 |  | 0 |  | 34210 | [8 empty] | 968 | 32269 | 32269
5975D777102 | 일목줄 | EKK231000011S | [제 18호] 스위치박스 1 개용 54 mm [개]
59753777102 | 제 18호 | 3912130610035778 | 스위치박스 | 1 개용 54 mm | 개 | 1 | 592 | 592 | 1 | 0 |  | 0 |  | 592 | 592
56900017016 | 제 18호 | L001010101000075 | 노 무 비 | 내선전공 | 인 | 0.2 | 0 |  | 0.2 | 268915 | 53783 | 0 |  | 268915 | 53783 | [10 empty] | 53783
A0300000000 | 제 18호 | RENT000000000006 | [ 공 구 손 료 ] | 노무비의 3 % | 식 | 1 | 1613.4 | 1613.4 | 1 |  |  |  |  | 1613.4 | 1613.4
| 합계줄 |  | ( 합 계 ) |  |  |  |  | 2205 |  |  | 53783 |  | 0 |  | 55988 | [8 empty] | 1613.4 | 53783 | 53783
5975D777111 | 일목줄 | EKK231000020S | [제 19호] 스위치박스 2 개용 54 mm [개]
59753777111 | 제 19호 | 3912130610035781 | 스위치박스 | 2 개용 54 mm | 개 | 1 | 824 | 824 | 1 | 0 |  | 0 |  | 824 | 824
56900017016 | 제 19호 | L001010101000075 | 노 무 비 | 내선전공 | 인 | 0.2 | 0 |  | 0.2 | 268915 | 53783 | 0 |  | 268915 | 53783 | [10 empty] | 53783
A0300000000 | 제 19호 | RENT000000000006 | [ 공 구 손 료 ] | 노무비의 3 % | 식 | 1 | 1613.4 | 1613.4 | 1 |  |  |  |  | 1613.4 | 1613.4
| 합계줄 |  | ( 합 계 ) |  |  |  |  | 2437 |  |  | 53783 |  | 0 |  | 56220 | [8 empty] | 1613.4 | 53783 | 53783
6145F137894 | 일목줄 | E61455137894 | [제 20호] 정션 박스 100*100*50 [EA]
61455137894 | 제 20호 | 3912130320175917 | 정션 박스 | 100*100*50 | EA | 1 | 2690 | 2690 | 1 | 0 |  | 0 |  | 2690 | 2690
56900017016 | 제 20호 | L001010101000075 | 노 무 비 | 내선전공 | 인 | 0.04 | 0 |  | 0.04 | 268915 | 10756.6 | 0 |  | 268915 | 10756.6 | [10 empty] | 10756.6
A0300000000 | 제 20호 | RENT000000000006 | [ 공 구 손 료 ] | 노무비의 3 % | 식 | 1 | 322.6 | 322.6 | 1 |  |  |  |  | 322.6 | 322.6
| 합계줄 |  | ( 합 계 ) |  |  |  |  | 3012 |  |  | 10756 |  | 0 |  | 13768 | [8 empty] | 322.6 | 10756 | 10756
5975D857021 | 일목줄 | E59753857021 | [제 21호] 풀박스 100×100×100 [개]
59753857021 | 제 21호 | 3912130310035796 | 풀박스 | 100×100×100 | 개 | 1 | 2861 | 2861 | 1 | 0 |  | 0 |  | 2861 | 2861
56900017016 | 제 21호 | L001010101000075 | 노 무 비 | 내선전공 | 인 | 0.17 | 0 |  | 0.17 | 268915 | 45715.5 | 0 |  | 268915 | 45715.5 | [10 empty] | 45715.5
A0300000000 | 제 21호 | RENT000000000006 | [ 공 구 손 료 ] | 노무비의 3 % | 식 | 1 | 1371.4 | 1371.4 | 1 |  |  |  |  | 1371.4 | 1371.4
| 합계줄 |  | ( 합 계 ) |  |  |  |  | 4232 |  |  | 45715 |  | 0 |  | 49947 | [8 empty] | 1371.4 | 45715 | 45715
5975D857031 | 일목줄 | E59753857031 | [제 22호] 풀박스 150×150×100 [개]
59753857031 | 제 22호 | 3912130310035797 | 풀박스 | 150×150×100 | 개 | 1 | 2854 | 2854 | 1 | 0 |  | 0 |  | 2854 | 2854
56900017016 | 제 22호 | L001010101000075 | 노 무 비 | 내선전공 | 인 | 0.55 | 0 |  | 0.55 | 268915 | 147903.2 | 0 |  | 268915 | 147903.2 | [10 empty] | 147903.2
A0300000000 | 제 22호 | RENT000000000006 | [ 공 구 손 료 ] | 노무비의 3 % | 식 | 1 | 4437 | 4437 | 1 |  |  |  |  | 4437 | 4437
| 합계줄 |  | ( 합 계 ) |  |  |  |  | 7291 |  |  | 147903 |  | 0 |  | 155194 | [8 empty] | 4437 | 147903 | 147903
5975D857061 | 일목줄 | E59753857061 | [제 23호] 풀박스 200×200×100 [개]
59753857061 | 제 23호 | 3912130310035799 | 풀박스 | 200×200×100 | 개 | 1 | 4020 | 4020 | 1 | 0 |  | 0 |  | 4020 | 4020
56900017016 | 제 23호 | L001010101000075 | 노 무 비 | 내선전공 | 인 | 0.55 | 0 |  | 0.55 | 268915 | 147903.2 | 0 |  | 268915 | 147903.2 | [10 empty] | 147903.2
A0300000000 | 제 23호 | RENT000000000006 | [ 공 구 손 료 ] | 노무비의 3 % | 식 | 1 | 4437 | 4437 | 1 |  |  |  |  | 4437 | 4437
| 합계줄 |  | ( 합 계 ) |  |  |  |  | 8457 |  |  | 147903 |  | 0 |  | 156360 | [8 empty] | 4437 | 147903 | 147903
5975D857131 | 일목줄 | E59753857131 | [제 24호] 풀박스 300×300×200 [개]
59753857131 | 제 24호 | 3912130320174767 | 풀박스 | 300×300×200 | 개 | 1 | 10391 | 10391 | 1 | 0 |  | 0 |  | 10391 | 10391
56900017016 | 제 24호 | L001010101000075 | 노 무 비 | 내선전공 | 인 | 0.66 | 0 |  | 0.66 | 268915 | 177483.9 | 0 |  | 268915 | 177483.9 | [10 empty] | 177483.9
A0300000000 | 제 24호 | RENT000000000006 | [ 공 구 손 료 ] | 노무비의 3 % | 식 | 1 | 5324.4 | 5324.4 | 1 |  |  |  |  | 5324.4 | 5324.4
| 합계줄 |  | ( 합 계 ) |  |  |  |  | 15715 |  |  | 177483 |  | 0 |  | 193198 | [8 empty] | 5324.4 | 177483 | 177483
56959000004 | 일목줄 | E56959000004 | [제 25호] 450/750V 내열비닐절연전선 HFIX 1.78mm(2.5㎟) [M]
MM481669624 | 제 25호 | 2612162922076727 | 450/750V 내열비닐절연전선 | HFIX 1.78mm(2.5㎟) | M | 1 | 494 | 494 | 1 | 0 |  | 0 |  | 494 | 494 | [8 empty] | 494
MM481669624 | 제 25호 | 2612162922076727 | 450/750V 내열비닐절연전선 | HFIX 1.78mm(2.5㎟) | M | 0.1 | 494 | 49.4 | 0.1 | 0 |  | 0 |  | 494 | 49.4
A0100000000 | 제 25호 | RENT000000000003 | [ 소모 잡자재 ] | 전선, 전선관의 2 % | 식 | 1 | 9.8 | 9.8 | 1 |  |  |  |  | 9.8 | 9.8 | [8 empty] | 9.8 | 543
56900017016 | 제 25호 | L001010101000075 | 노 무 비 | 내선전공 | 인 | 0.01 | 0 |  | 0.01 | 268915 | 2689.1 | 0 |  | 268915 | 2689.1 | [10 empty] | 2689.1
A0300000000 | 제 25호 | RENT000000000006 | [ 공 구 손 료 ] | 노무비의 3 % | 식 | 1 | 80.6 | 80.6 | 1 |  |  |  |  | 80.6 | 80.6
| 합계줄 |  | ( 합 계 ) |  |  |  |  | 633 |  |  | 2689 |  | 0 |  | 3322 | [8 empty] | 80.6 | 2689 | 2689
56959000015 | 일목줄 | E56959000015 | [제 26호] 450/750V 내열비닐절연전선 HFIX 1.78mm(2.5㎟)-바닥 [M]
MM481669624 | 제 26호 | 2612162922076727 | 450/750V 내열비닐절연전선 | HFIX 1.78mm(2.5㎟) | M | 1 | 494 | 494 | 1 | 0 |  | 0 |  | 494 | 494 | [8 empty] | 494
MM481669624 | 제 26호 | 2612162922076727 | 450/750V 내열비닐절연전선 | HFIX 1.78mm(2.5㎟) | M | 0.1 | 494 | 49.4 | 0.1 | 0 |  | 0 |  | 494 | 49.4
A0100000000 | 제 26호 | RENT000000000003 | [ 소모 잡자재 ] | 전선, 전선관의 2 % | 식 | 1 | 9.8 | 9.8 | 1 |  |  |  |  | 9.8 | 9.8 | [8 empty] | 9.8 | 543
56900017016 | 제 26호 | L001010101000075 | 노 무 비 | 내선전공 | 인 | 0.008 | 0 |  | 0.008 | 268915 | 2151.3 | 0 |  | 268915 | 2151.3 | [10 empty] | 2151.3
A0300000000 | 제 26호 | RENT000000000006 | [ 공 구 손 료 ] | 노무비의 3 % | 식 | 1 | 64.5 | 64.5 | 1 |  |  |  |  | 64.5 | 64.5
| 합계줄 |  | ( 합 계 ) |  |  |  |  | 617 |  |  | 2151 |  | 0 |  | 2768 | [8 empty] | 64.5 | 2151 | 2151
E145A927202 | 일목줄 | EOC325000020S | [제 27호] 접지용비닐절연전선(F-GV) 4㎟ [M]
E1450927202 | 제 27호 | 2612152420683696 | 접지용비닐절연전선(F-GV) | 4㎟ | M | 1 | 921 | 921 | 1 | 0 |  | 0 |  | 921 | 921 | [8 empty] | 921
E1450927202 | 제 27호 | 2612152420683696 | 접지용비닐절연전선(F-GV) | 4㎟ | M | 0.1 | 921 | 92.1 | 0.1 | 0 |  | 0 |  | 921 | 92.1
A0100000000 | 제 27호 | RENT000000000003 | [ 소모 잡자재 ] | 전선, 전선관의 2 % | 식 | 1 | 18.4 | 18.4 | 1 |  |  |  |  | 18.4 | 18.4 | [8 empty] | 18.4 | 1013
56900017016 | 제 27호 | L001010101000075 | 노 무 비 | 내선전공 | 인 | 0.009 | 0 |  | 0.009 | 268915 | 2420.2 | 0 |  | 268915 | 2420.2 | [10 empty] | 2420.2
A0300000000 | 제 27호 | RENT000000000006 | [ 공 구 손 료 ] | 노무비의 3 % | 식 | 1 | 72.6 | 72.6 | 1 |  |  |  |  | 72.6 | 72.6
| 합계줄 |  | ( 합 계 ) |  |  |  |  | 1104 |  |  | 2420 |  | 0 |  | 3524 | [8 empty] | 72.6 | 2420 | 2420
E145A927203 | 일목줄 | EOC335000030S | [제 28호] 접지용비닐절연전선(F-GV) 6㎟ [M]
E1450927203 | 제 28호 | 2612152420683697 | 접지용비닐절연전선(F-GV) | 6㎟ | M | 1 | 1045 | 1045 | 1 | 0 |  | 0 |  | 1045 | 1045 | [8 empty] | 1045
E1450927203 | 제 28호 | 2612152420683697 | 접지용비닐절연전선(F-GV) | 6㎟ | M | 0.1 | 1045 | 104.5 | 0.1 | 0 |  | 0 |  | 1045 | 104.5
A0100000000 | 제 28호 | RENT000000000003 | [ 소모 잡자재 ] | 전선, 전선관의 2 % | 식 | 1 | 20.9 | 20.9 | 1 |  |  |  |  | 20.9 | 20.9 | [8 empty] | 20.9 | 1149
56900017016 | 제 28호 | L001010101000075 | 노 무 비 | 내선전공 | 인 | 0.009 | 0 |  | 0.009 | 268915 | 2420.2 | 0 |  | 268915 | 2420.2 | [10 empty] | 2420.2
A0300000000 | 제 28호 | RENT000000000006 | [ 공 구 손 료 ] | 노무비의 3 % | 식 | 1 | 72.6 | 72.6 | 1 |  |  |  |  | 72.6 | 72.6
| 합계줄 |  | ( 합 계 ) |  |  |  |  | 1243 |  |  | 2420 |  | 0 |  | 3663 | [8 empty] | 72.6 | 2420 | 2420
E145A927204 | 일목줄 | EOC345000040S | [제 29호] 접지용비닐절연전선(F-GV) 10㎟ [M]
E1450927204 | 제 29호 | 2612152420683698 | 접지용비닐절연전선(F-GV) | 10㎟ | M | 1 | 1895 | 1895 | 1 | 0 |  | 0 |  | 1895 | 1895 | [8 empty] | 1895
E1450927204 | 제 29호 | 2612152420683698 | 접지용비닐절연전선(F-GV) | 10㎟ | M | 0.1 | 1895 | 189.5 | 0.1 | 0 |  | 0 |  | 1895 | 189.5
A0100000000 | 제 29호 | RENT000000000003 | [ 소모 잡자재 ] | 전선, 전선관의 2 % | 식 | 1 | 37.9 | 37.9 | 1 |  |  |  |  | 37.9 | 37.9 | [8 empty] | 37.9 | 2084
56900017016 | 제 29호 | L001010101000075 | 노 무 비 | 내선전공 | 인 | 0.009 | 0 |  | 0.009 | 268915 | 2420.2 | 0 |  | 268915 | 2420.2 | [10 empty] | 2420.2
A0300000000 | 제 29호 | RENT000000000006 | [ 공 구 손 료 ] | 노무비의 3 % | 식 | 1 | 72.6 | 72.6 | 1 |  |  |  |  | 72.6 | 72.6
| 합계줄 |  | ( 합 계 ) |  |  |  |  | 2195 |  |  | 2420 |  | 0 |  | 4615 | [8 empty] | 72.6 | 2420 | 2420
E145A927205 | 일목줄 | EOC355000010S | [제 30호] 접지용비닐절연전선(F-GV) 16㎟ [M]
E1450927205 | 제 30호 | 2612152420683699 | 접지용비닐절연전선(F-GV) | 16㎟ | M | 1 | 2397 | 2397 | 1 | 0 |  | 0 |  | 2397 | 2397 | [8 empty] | 2397
E1450927205 | 제 30호 | 2612152420683699 | 접지용비닐절연전선(F-GV) | 16㎟ | M | 0.1 | 2397 | 239.7 | 0.1 | 0 |  | 0 |  | 2397 | 239.7
A0100000000 | 제 30호 | RENT000000000003 | [ 소모 잡자재 ] | 전선, 전선관의 2 % | 식 | 1 | 47.9 | 47.9 | 1 |  |  |  |  | 47.9 | 47.9 | [8 empty] | 47.9 | 2636
56900017016 | 제 30호 | L001010101000075 | 노 무 비 | 내선전공 | 인 | 0.0105 | 0 |  | 0.0105 | 268915 | 2823.6 | 0 |  | 268915 | 2823.6 | [10 empty] | 2823.6
A0300000000 | 제 30호 | RENT000000000006 | [ 공 구 손 료 ] | 노무비의 3 % | 식 | 1 | 84.6 | 84.6 | 1 |  |  |  |  | 84.6 | 84.6
| 합계줄 |  | ( 합 계 ) |  |  |  |  | 2769 |  |  | 2823 |  | 0 |  | 5592 | [8 empty] | 84.6 | 2823 | 2823
E145A927206 | 일목줄 | EOC365000010S | [제 31호] 접지용비닐절연전선(F-GV) 25㎟ [M]
E1450927206 | 제 31호 | 2612152420683700 | 접지용비닐절연전선(F-GV) | 25㎟ | M | 1 | 3847 | 3847 | 1 | 0 |  | 0 |  | 3847 | 3847 | [8 empty] | 3847
E1450927206 | 제 31호 | 2612152420683700 | 접지용비닐절연전선(F-GV) | 25㎟ | M | 0.1 | 3847 | 384.7 | 0.1 | 0 |  | 0 |  | 3847 | 384.7
A0100000000 | 제 31호 | RENT000000000003 | [ 소모 잡자재 ] | 전선, 전선관의 2 % | 식 | 1 | 76.9 | 76.9 | 1 |  |  |  |  | 76.9 | 76.9 | [8 empty] | 76.9 | 4231
56900017016 | 제 31호 | L001010101000075 | 노 무 비 | 내선전공 | 인 | 0.0105 | 0 |  | 0.0105 | 268915 | 2823.6 | 0 |  | 268915 | 2823.6 | [10 empty] | 2823.6
A0300000000 | 제 31호 | RENT000000000006 | [ 공 구 손 료 ] | 노무비의 3 % | 식 | 1 | 84.6 | 84.6 | 1 |  |  |  |  | 84.6 | 84.6
| 합계줄 |  | ( 합 계 ) |  |  |  |  | 4393 |  |  | 2823 |  | 0 |  | 7216 | [8 empty] | 84.6 | 2823 | 2823
E145A927208 | 일목줄 | EOC375000010S | [제 32호] 접지용비닐절연전선(F-GV) 35㎟ [M]
E1450927208 | 제 32호 | 2612152420683701 | 접지용비닐절연전선(F-GV) | 35㎟ | M | 1 | 5449 | 5449 | 1 | 0 |  | 0 |  | 5449 | 5449 | [8 empty] | 5449
E1450927208 | 제 32호 | 2612152420683701 | 접지용비닐절연전선(F-GV) | 35㎟ | M | 0.1 | 5449 | 544.9 | 0.1 | 0 |  | 0 |  | 5449 | 544.9
A0100000000 | 제 32호 | RENT000000000003 | [ 소모 잡자재 ] | 전선, 전선관의 2 % | 식 | 1 | 108.9 | 108.9 | 1 |  |  |  |  | 108.9 | 108.9 | [8 empty] | 108.9 | 5993
56900017016 | 제 32호 | L001010101000075 | 노 무 비 | 내선전공 | 인 | 0.0105 | 0 |  | 0.0105 | 268915 | 2823.6 | 0 |  | 268915 | 2823.6 | [10 empty] | 2823.6
A0300000000 | 제 32호 | RENT000000000006 | [ 공 구 손 료 ] | 노무비의 3 % | 식 | 1 | 84.6 | 84.6 | 1 |  |  |  |  | 84.6 | 84.6
| 합계줄 |  | ( 합 계 ) |  |  |  |  | 6187 |  |  | 2823 |  | 0 |  | 9010 | [8 empty] | 84.6 | 2823 | 2823
E145A287506 | 일목줄 | ELD671000010S | [제 33호] 폴리에틸렌 난연케이블 0.6/1kv F-CV 1C×25㎟ [M]
E1450287506 | 제 33호 | 2612162920683887 | 폴리에틸렌 난연케이블 | 0.6/1kv F-CV 1C×25㎟ | M | 1 | 4797 | 4797 | 1 | 0 |  | 0 |  | 4797 | 4797 | [8 empty] | 4797
E1450287506 | 제 33호 | 2612162920683887 | 폴리에틸렌 난연케이블 | 0.6/1kv F-CV 1C×25㎟ | M | 0.05 | 4797 | 239.8 | 0.05 | 0 |  | 0 |  | 4797 | 239.8
A0100000000 | 제 33호 | RENT000000000003 | [ 소모 잡자재 ] | 전선, 전선관의 2 % | 식 | 1 | 95.9 | 95.9 | 1 |  |  |  |  | 95.9 | 95.9 | [8 empty] | 95.9 | 5036
56900017076 | 제 33호 | L001010101000078 | 노 무 비 | 저압케이블전공 | 인 | 0.03 | 0 |  | 0.03 | 300337 | 9010.1 | 0 |  | 300337 | 9010.1 | [10 empty] | 9010.1
A0300000000 | 제 33호 | RENT000000000006 | [ 공 구 손 료 ] | 노무비의 3 % | 식 | 1 | 270.3 | 270.3 | 1 |  |  |  |  | 270.3 | 270.3
| 합계줄 |  | ( 합 계 ) |  |  |  |  | 5403 |  |  | 9010 |  | 0 |  | 14413 | [8 empty] | 270.3 | 9010 | 9010
56959000034 | 일목줄 | E56959000034 | [제 34호] 폴리에틸렌 난연케이블 0.6/1kv F-CV 1C×25㎟-4열포설 [M]
E1450287506 | 제 34호 | 2612162920683887 | 폴리에틸렌 난연케이블 | 0.6/1kv F-CV 1C×25㎟ | M | 1 | 4797 | 4797 | 1 | 0 |  | 0 |  | 4797 | 4797 | [8 empty] | 4797
E1450287506 | 제 34호 | 2612162920683887 | 폴리에틸렌 난연케이블 | 0.6/1kv F-CV 1C×25㎟ | M | 0.05 | 4797 | 239.8 | 0.05 | 0 |  | 0 |  | 4797 | 239.8
A0100000000 | 제 34호 | RENT000000000003 | [ 소모 잡자재 ] | 전선, 전선관의 2 % | 식 | 1 | 95.9 | 95.9 | 1 |  |  |  |  | 95.9 | 95.9 | [8 empty] | 95.9 | 5036
56900017076 | 제 34호 | L001010101000078 | 노 무 비 | 저압케이블전공 | 인 | 0.0255 | 0 |  | 0.0255 | 300337 | 7658.5 | 0 |  | 300337 | 7658.5 | [10 empty] | 7658.5
A0300000000 | 제 34호 | RENT000000000006 | [ 공 구 손 료 ] | 노무비의 3 % | 식 | 1 | 229.7 | 229.7 | 1 |  |  |  |  | 229.7 | 229.7
| 합계줄 |  | ( 합 계 ) |  |  |  |  | 5362 |  |  | 7658 |  | 0 |  | 13020 | [8 empty] | 229.7 | 7658 | 7658
56959000035 | 일목줄 | E56959000035 | [제 35호] 폴리에틸렌 난연케이블 0.6/1kv F-CV 1C×50㎟-4열포설 [M]
E1450287509 | 제 35호 | 2612162920683889 | 폴리에틸렌 난연케이블 | 0.6/1kv F-CV 1C×50㎟ | M | 1 | 8645 | 8645 | 1 | 0 |  | 0 |  | 8645 | 8645 | [8 empty] | 8645
E1450287509 | 제 35호 | 2612162920683889 | 폴리에틸렌 난연케이블 | 0.6/1kv F-CV 1C×50㎟ | M | 0.05 | 8645 | 432.2 | 0.05 | 0 |  | 0 |  | 8645 | 432.2
A0100000000 | 제 35호 | RENT000000000003 | [ 소모 잡자재 ] | 전선, 전선관의 2 % | 식 | 1 | 172.9 | 172.9 | 1 |  |  |  |  | 172.9 | 172.9 | [8 empty] | 172.9 | 9077
56900017076 | 제 35호 | L001010101000078 | 노 무 비 | 저압케이블전공 | 인 | 0.03655 | 0 |  | 0.03655 | 300337 | 10977.3 | 0 |  | 300337 | 10977.3 | [10 empty] | 10977.3
A0300000000 | 제 35호 | RENT000000000006 | [ 공 구 손 료 ] | 노무비의 3 % | 식 | 1 | 329.3 | 329.3 | 1 |  |  |  |  | 329.3 | 329.3
| 합계줄 |  | ( 합 계 ) |  |  |  |  | 9579 |  |  | 10977 |  | 0 |  | 20556 | [8 empty] | 329.3 | 10977 | 10977
E145A287522 | 일목줄 | ELD631000020S | [제 36호] 폴리에틸렌 난연케이블 0.6/1kv F-CV 2C×4㎟ [M]
E1450287522 | 제 36호 | 2612162920683903 | 폴리에틸렌 난연케이블 | 0.6/1kv F-CV 2C×4㎟ | M | 1 | 2106 | 2106 | 1 | 0 |  | 0 |  | 2106 | 2106 | [8 empty] | 2106
E1450287522 | 제 36호 | 2612162920683903 | 폴리에틸렌 난연케이블 | 0.6/1kv F-CV 2C×4㎟ | M | 0.05 | 2106 | 105.3 | 0.05 | 0 |  | 0 |  | 2106 | 105.3
A0100000000 | 제 36호 | RENT000000000003 | [ 소모 잡자재 ] | 전선, 전선관의 2 % | 식 | 1 | 42.1 | 42.1 | 1 |  |  |  |  | 42.1 | 42.1 | [8 empty] | 42.1 | 2211
56900017076 | 제 36호 | L001010101000078 | 노 무 비 | 저압케이블전공 | 인 | 0.016 | 0 |  | 0.016 | 300337 | 4805.3 | 0 |  | 300337 | 4805.3 | [10 empty] | 4805.3
A0300000000 | 제 36호 | RENT000000000006 | [ 공 구 손 료 ] | 노무비의 3 % | 식 | 1 | 144.1 | 144.1 | 1 |  |  |  |  | 144.1 | 144.1
| 합계줄 |  | ( 합 계 ) |  |  |  |  | 2397 |  |  | 4805 |  | 0 |  | 7202 | [8 empty] | 144.1 | 4805 | 4805
E145A287539 | 일목줄 | ELD631000030S | [제 37호] 폴리에틸렌 난연케이블 0.6/1kv F-CV 3C×4㎟ [M]
E1450287539 | 제 37호 | 2612162920683922 | 폴리에틸렌 난연케이블 | 0.6/1kv F-CV 3C×4㎟ | M | 1 | 2800 | 2800 | 1 | 0 |  | 0 |  | 2800 | 2800 | [8 empty] | 2800
E1450287539 | 제 37호 | 2612162920683922 | 폴리에틸렌 난연케이블 | 0.6/1kv F-CV 3C×4㎟ | M | 0.05 | 2800 | 140 | 0.05 | 0 |  | 0 |  | 2800 | 140
A0100000000 | 제 37호 | RENT000000000003 | [ 소모 잡자재 ] | 전선, 전선관의 2 % | 식 | 1 | 56 | 56 | 1 |  |  |  |  | 56 | 56 | [8 empty] | 56 | 2940
56900017076 | 제 37호 | L001010101000078 | 노 무 비 | 저압케이블전공 | 인 | 0.022 | 0 |  | 0.022 | 300337 | 6607.4 | 0 |  | 300337 | 6607.4 | [10 empty] | 6607.4
A0300000000 | 제 37호 | RENT000000000006 | [ 공 구 손 료 ] | 노무비의 3 % | 식 | 1 | 198.2 | 198.2 | 1 |  |  |  |  | 198.2 | 198.2
| 합계줄 |  | ( 합 계 ) |  |  |  |  | 3194 |  |  | 6607 |  | 0 |  | 9801 | [8 empty] | 198.2 | 6607 | 6607
E145A287562 | 일목줄 | ELD631000040S | [제 38호] 폴리에틸렌 난연케이블 0.6/1kv F-CV 4C×4㎟ [M]
E1450287562 | 제 38호 | 2612162920683944 | 폴리에틸렌 난연케이블 | 0.6/1kv F-CV 4C×4㎟ | M | 1 | 3380 | 3380 | 1 | 0 |  | 0 |  | 3380 | 3380 | [8 empty] | 3380
E1450287562 | 제 38호 | 2612162920683944 | 폴리에틸렌 난연케이블 | 0.6/1kv F-CV 4C×4㎟ | M | 0.05 | 3380 | 169 | 0.05 | 0 |  | 0 |  | 3380 | 169
A0100000000 | 제 38호 | RENT000000000003 | [ 소모 잡자재 ] | 전선, 전선관의 2 % | 식 | 1 | 67.6 | 67.6 | 1 |  |  |  |  | 67.6 | 67.6 | [8 empty] | 67.6 | 3549
56900017076 | 제 38호 | L001010101000078 | 노 무 비 | 저압케이블전공 | 인 | 0.029 | 0 |  | 0.029 | 300337 | 8709.7 | 0 |  | 300337 | 8709.7 | [10 empty] | 8709.7
A0300000000 | 제 38호 | RENT000000000006 | [ 공 구 손 료 ] | 노무비의 3 % | 식 | 1 | 261.2 | 261.2 | 1 |  |  |  |  | 261.2 | 261.2
| 합계줄 |  | ( 합 계 ) |  |  |  |  | 3877 |  |  | 8709 |  | 0 |  | 12586 | [8 empty] | 261.2 | 8709 | 8709
E145A287563 | 일목줄 | ELD641000040S | [제 39호] 폴리에틸렌 난연케이블 0.6/1kv F-CV 4C×6㎟ [M]
E1450287563 | 제 39호 | 2612162920683945 | 폴리에틸렌 난연케이블 | 0.6/1kv F-CV 4C×6㎟ | M | 1 | 4896 | 4896 | 1 | 0 |  | 0 |  | 4896 | 4896 | [8 empty] | 4896
E1450287563 | 제 39호 | 2612162920683945 | 폴리에틸렌 난연케이블 | 0.6/1kv F-CV 4C×6㎟ | M | 0.05 | 4896 | 244.8 | 0.05 | 0 |  | 0 |  | 4896 | 244.8
A0100000000 | 제 39호 | RENT000000000003 | [ 소모 잡자재 ] | 전선, 전선관의 2 % | 식 | 1 | 97.9 | 97.9 | 1 |  |  |  |  | 97.9 | 97.9 | [8 empty] | 97.9 | 5140
56900017076 | 제 39호 | L001010101000078 | 노 무 비 | 저압케이블전공 | 인 | 0.034 | 0 |  | 0.034 | 300337 | 10211.4 | 0 |  | 300337 | 10211.4 | [10 empty] | 10211.4
A0300000000 | 제 39호 | RENT000000000006 | [ 공 구 손 료 ] | 노무비의 3 % | 식 | 1 | 306.3 | 306.3 | 1 |  |  |  |  | 306.3 | 306.3
| 합계줄 |  | ( 합 계 ) |  |  |  |  | 5545 |  |  | 10211 |  | 0 |  | 15756 | [8 empty] | 306.3 | 10211 | 10211
E145A287564 | 일목줄 | ELD651000040S | [제 40호] 폴리에틸렌 난연케이블 0.6/1kv F-CV 4C×10㎟ [M]
E1450287564 | 제 40호 | 2612162920683946 | 폴리에틸렌 난연케이블 | 0.6/1kv F-CV 4C×10㎟ | M | 1 | 7660 | 7660 | 1 | 0 |  | 0 |  | 7660 | 7660 | [8 empty] | 7660
E1450287564 | 제 40호 | 2612162920683946 | 폴리에틸렌 난연케이블 | 0.6/1kv F-CV 4C×10㎟ | M | 0.05 | 7660 | 383 | 0.05 | 0 |  | 0 |  | 7660 | 383
A0100000000 | 제 40호 | RENT000000000003 | [ 소모 잡자재 ] | 전선, 전선관의 2 % | 식 | 1 | 153.2 | 153.2 | 1 |  |  |  |  | 153.2 | 153.2 | [8 empty] | 153.2 | 8043
56900017076 | 제 40호 | L001010101000078 | 노 무 비 | 저압케이블전공 | 인 | 0.049 | 0 |  | 0.049 | 300337 | 14716.5 | 0 |  | 300337 | 14716.5 | [10 empty] | 14716.5
A0300000000 | 제 40호 | RENT000000000006 | [ 공 구 손 료 ] | 노무비의 3 % | 식 | 1 | 441.4 | 441.4 | 1 |  |  |  |  | 441.4 | 441.4
| 합계줄 |  | ( 합 계 ) |  |  |  |  | 8637 |  |  | 14716 |  | 0 |  | 23353 | [8 empty] | 441.4 | 14716 | 14716
E145A287565 | 일목줄 | ELD661000040S | [제 41호] 폴리에틸렌 난연케이블 0.6/1kv F-CV 4C×16㎟ [M]
E1450287565 | 제 41호 | 2612162920683947 | 폴리에틸렌 난연케이블 | 0.6/1kv F-CV 4C×16㎟ | M | 1 | 12749 | 12749 | 1 | 0 |  | 0 |  | 12749 | 12749 | [8 empty] | 12749
E1450287565 | 제 41호 | 2612162920683947 | 폴리에틸렌 난연케이블 | 0.6/1kv F-CV 4C×16㎟ | M | 0.05 | 12749 | 637.4 | 0.05 | 0 |  | 0 |  | 12749 | 637.4
A0100000000 | 제 41호 | RENT000000000003 | [ 소모 잡자재 ] | 전선, 전선관의 2 % | 식 | 1 | 254.9 | 254.9 | 1 |  |  |  |  | 254.9 | 254.9 | [8 empty] | 254.9 | 13386
56900017076 | 제 41호 | L001010101000078 | 노 무 비 | 저압케이블전공 | 인 | 0.0598 | 0 |  | 0.0598 | 300337 | 17960.1 | 0 |  | 300337 | 17960.1 | [10 empty] | 17960.1
A0300000000 | 제 41호 | RENT000000000006 | [ 공 구 손 료 ] | 노무비의 3 % | 식 | 1 | 538.8 | 538.8 | 1 |  |  |  |  | 538.8 | 538.8
| 합계줄 |  | ( 합 계 ) |  |  |  |  | 14180 |  |  | 17960 |  | 0 |  | 32140 | [8 empty] | 538.8 | 17960 | 17960
56959000026 | 일목줄 | E56959000026 | [제 42호] 소방용내화전선(F-FR-8) 1C×70㎟-3열포설 [M]
E1450137111 | 제 42호 | 2612164020683999 | 소방용내화전선(F-FR-8) | 1C×70㎟ | M | 1 | 13183 | 13183 | 1 | 0 |  | 0 |  | 13183 | 13183 | [8 empty] | 13183
E1450137111 | 제 42호 | 2612164020683999 | 소방용내화전선(F-FR-8) | 1C×70㎟ | M | 0.05 | 13183 | 659.1 | 0.05 | 0 |  | 0 |  | 13183 | 659.1
A0100000000 | 제 42호 | RENT000000000003 | [ 소모 잡자재 ] | 전선, 전선관의 2 % | 식 | 1 | 263.6 | 263.6 | 1 |  |  |  |  | 263.6 | 263.6 | [8 empty] | 263.6 | 13842
56900017076 | 제 42호 | L001010101000078 | 노 무 비 | 저압케이블전공 | 인 | 0.04936 | 0 |  | 0.04936 | 300337 | 14824.6 | 0 |  | 300337 | 14824.6 | [10 empty] | 14824.6
A0300000000 | 제 42호 | RENT000000000006 | [ 공 구 손 료 ] | 노무비의 3 % | 식 | 1 | 444.7 | 444.7 | 1 |  |  |  |  | 444.7 | 444.7
| 합계줄 |  | ( 합 계 ) |  |  |  |  | 14550 |  |  | 14824 |  | 0 |  | 29374 | [8 empty] | 444.7 | 14824 | 14824
56959000027 | 일목줄 | E56959000027 | [제 43호] 소방용내화전선(F-FR-8) 1C×70㎟-4열포설 [M]
E1450137111 | 제 43호 | 2612164020683999 | 소방용내화전선(F-FR-8) | 1C×70㎟ | M | 1 | 13183 | 13183 | 1 | 0 |  | 0 |  | 13183 | 13183 | [8 empty] | 13183
E1450137111 | 제 43호 | 2612164020683999 | 소방용내화전선(F-FR-8) | 1C×70㎟ | M | 0.05 | 13183 | 659.1 | 0.05 | 0 |  | 0 |  | 13183 | 659.1
A0100000000 | 제 43호 | RENT000000000003 | [ 소모 잡자재 ] | 전선, 전선관의 2 % | 식 | 1 | 263.6 | 263.6 | 1 |  |  |  |  | 263.6 | 263.6 | [8 empty] | 263.6 | 13842
56900017076 | 제 43호 | L001010101000078 | 노 무 비 | 저압케이블전공 | 인 | 0.04845 | 0 |  | 0.04845 | 300337 | 14551.3 | 0 |  | 300337 | 14551.3 | [10 empty] | 14551.3
A0300000000 | 제 43호 | RENT000000000006 | [ 공 구 손 료 ] | 노무비의 3 % | 식 | 1 | 436.5 | 436.5 | 1 |  |  |  |  | 436.5 | 436.5
| 합계줄 |  | ( 합 계 ) |  |  |  |  | 14542 |  |  | 14551 |  | 0 |  | 29093 | [8 empty] | 436.5 | 14551 | 14551
E145A137303 | 일목줄 | ELG843000010S | [제 44호] 소방용내화전선(F-FR-8) 3C×6㎟ [M]
E1450137303 | 제 44호 | 2612164020684033 | 소방용내화전선(F-FR-8) | 3C×6㎟ | M | 1 | 5494 | 5494 | 1 | 0 |  | 0 |  | 5494 | 5494 | [8 empty] | 5494
E1450137303 | 제 44호 | 2612164020684033 | 소방용내화전선(F-FR-8) | 3C×6㎟ | M | 0.05 | 5494 | 274.7 | 0.05 | 0 |  | 0 |  | 5494 | 274.7
A0100000000 | 제 44호 | RENT000000000003 | [ 소모 잡자재 ] | 전선, 전선관의 2 % | 식 | 1 | 109.8 | 109.8 | 1 |  |  |  |  | 109.8 | 109.8 | [8 empty] | 109.8 | 5768
56900017076 | 제 44호 | L001010101000078 | 노 무 비 | 저압케이블전공 | 인 | 0.026 | 0 |  | 0.026 | 300337 | 7808.7 | 0 |  | 300337 | 7808.7 | [10 empty] | 7808.7
A0300000000 | 제 44호 | RENT000000000006 | [ 공 구 손 료 ] | 노무비의 3 % | 식 | 1 | 234.2 | 234.2 | 1 |  |  |  |  | 234.2 | 234.2
| 합계줄 |  | ( 합 계 ) |  |  |  |  | 6112 |  |  | 7808 |  | 0 |  | 13920 | [8 empty] | 234.2 | 7808 | 7808
E145A137403 | 일목줄 | ELG844000010S | [제 45호] 소방용내화전선(F-FR-8) 4C×6㎟ [M]
E1450137403 | 제 45호 | 2612164020684053 | 소방용내화전선(F-FR-8) | 4C×6㎟ | M | 1 | 7586 | 7586 | 1 | 0 |  | 0 |  | 7586 | 7586 | [8 empty] | 7586
E1450137403 | 제 45호 | 2612164020684053 | 소방용내화전선(F-FR-8) | 4C×6㎟ | M | 0.05 | 7586 | 379.3 | 0.05 | 0 |  | 0 |  | 7586 | 379.3
A0100000000 | 제 45호 | RENT000000000003 | [ 소모 잡자재 ] | 전선, 전선관의 2 % | 식 | 1 | 151.7 | 151.7 | 1 |  |  |  |  | 151.7 | 151.7 | [8 empty] | 151.7 | 7965
56900017076 | 제 45호 | L001010101000078 | 노 무 비 | 저압케이블전공 | 인 | 0.034 | 0 |  | 0.034 | 300337 | 10211.4 | 0 |  | 300337 | 10211.4 | [10 empty] | 10211.4
A0300000000 | 제 45호 | RENT000000000006 | [ 공 구 손 료 ] | 노무비의 3 % | 식 | 1 | 306.3 | 306.3 | 1 |  |  |  |  | 306.3 | 306.3
| 합계줄 |  | ( 합 계 ) |  |  |  |  | 8423 |  |  | 10211 |  | 0 |  | 18634 | [8 empty] | 306.3 | 10211 | 10211
6145A358506 | 일목줄 | ELKC32000010S | [제 46호] 난연제어케이블 F-CVV-SB 3Cx2.5㎟ [M]
61450358506 | 제 46호 | 2612160320684476 | 난연제어케이블 | F-CVV-SB 3Cx2.5㎟ | M | 1 | 2403 | 2403 | 1 | 0 |  | 0 |  | 2403 | 2403 | [8 empty] | 2403
61450358506 | 제 46호 | 2612160320684476 | 난연제어케이블 | F-CVV-SB 3Cx2.5㎟ | M | 0.05 | 2403 | 120.1 | 0.05 | 0 |  | 0 |  | 2403 | 120.1
A0100000000 | 제 46호 | RENT000000000003 | [ 소모 잡자재 ] | 전선, 전선관의 2 % | 식 | 1 | 48 | 48 | 1 |  |  |  |  | 48 | 48 | [8 empty] | 48 | 2523
56900017076 | 제 46호 | L001010101000078 | 노 무 비 | 저압케이블전공 | 인 | 0.0228 | 0 |  | 0.0228 | 300337 | 6847.6 | 0 |  | 300337 | 6847.6 | [10 empty] | 6847.6
A0300000000 | 제 46호 | RENT000000000006 | [ 공 구 손 료 ] | 노무비의 3 % | 식 | 1 | 205.4 | 205.4 | 1 |  |  |  |  | 205.4 | 205.4
| 합계줄 |  | ( 합 계 ) |  |  |  |  | 2776 |  |  | 6847 |  | 0 |  | 9623 | [8 empty] | 205.4 | 6847 | 6847
56959000005 | 일목줄 | E56959000005 | [제 47호] UTP 케이블 Cat.5E 0.5mm 4P [M]
MM362692755 | 제 47호 | 2612160921650751 | UTP 케이블 | Cat.5E 0.5mm 4P | M | 1 | 400 | 400 | 1 | 0 |  | 0 |  | 400 | 400 | [8 empty] | 400
MM362692755 | 제 47호 | 2612160921650751 | UTP 케이블 | Cat.5E 0.5mm 4P | M | 0.075 | 400 | 30 | 0.075 | 0 |  | 0 |  | 400 | 30
A0100000000 | 제 47호 | RENT000000000003 | [ 소모 잡자재 ] | 전선, 전선관의 2 % | 식 | 1 | 8 | 8 | 1 |  |  |  |  | 8 | 8 | [8 empty] | 8 | 430
56900017116 | 제 47호 | L001010101000089 | 노 무 비 | 통신케이블공 | 인 | 0.015 | 0 |  | 0.015 | 433400 | 6501 | 0 |  | 433400 | 6501 | [10 empty] | 6501
A0300000000 | 제 47호 | RENT000000000006 | [ 공 구 손 료 ] | 노무비의 3 % | 식 | 1 | 195 | 195 | 1 |  |  |  |  | 195 | 195
| 합계줄 |  | ( 합 계 ) |  |  |  |  | 633 |  |  | 6501 |  | 0 |  | 7134 | [8 empty] | 195 | 6501 | 6501
5930B517001 | 일목줄 | EMK111000010S | [제 48호] 매입스위치 250V 1로1구 [개]
59301517001 | 제 48호 | 3912998720170517 | 매입스위치 | 250V 1로1구 | 개 | 1 | 1324 | 1324 | 1 | 0 |  | 0 |  | 1324 | 1324
56900017016 | 제 48호 | L001010101000075 | 노 무 비 | 내선전공 | 인 | 0.085 | 0 |  | 0.085 | 268915 | 22857.7 | 0 |  | 268915 | 22857.7 | [10 empty] | 22857.7
A0300000000 | 제 48호 | RENT000000000006 | [ 공 구 손 료 ] | 노무비의 3 % | 식 | 1 | 685.7 | 685.7 | 1 |  |  |  |  | 685.7 | 685.7
| 합계줄 |  | ( 합 계 ) |  |  |  |  | 2009 |  |  | 22857 |  | 0 |  | 24866 | [8 empty] | 685.7 | 22857 | 22857
5930B517002 | 일목줄 | E59301517002 | [제 49호] 매입스위치 250V 1로2구 [개]
59301517002 | 제 49호 | 3912998720170518 | 매입스위치 | 250V 1로2구 | 개 | 1 | 1853 | 1853 | 1 | 0 |  | 0 |  | 1853 | 1853
56900017016 | 제 49호 | L001010101000075 | 노 무 비 | 내선전공 | 인 | 0.085 | 0 |  | 0.085 | 268915 | 22857.7 | 0 |  | 268915 | 22857.7 | [10 empty] | 22857.7
A0300000000 | 제 49호 | RENT000000000006 | [ 공 구 손 료 ] | 노무비의 3 % | 식 | 1 | 685.7 | 685.7 | 1 |  |  |  |  | 685.7 | 685.7
| 합계줄 |  | ( 합 계 ) |  |  |  |  | 2538 |  |  | 22857 |  | 0 |  | 25395 | [8 empty] | 685.7 | 22857 | 22857
5930B517003 | 일목줄 | E59301517003 | [제 50호] 매입스위치 250V 1로3구 [개]
59301517003 | 제 50호 | 3912998720170519 | 매입스위치 | 250V 1로3구 | 개 | 1 | 2395 | 2395 | 1 | 0 |  | 0 |  | 2395 | 2395
56900017016 | 제 50호 | L001010101000075 | 노 무 비 | 내선전공 | 인 | 0.085 | 0 |  | 0.085 | 268915 | 22857.7 | 0 |  | 268915 | 22857.7 | [10 empty] | 22857.7
A0300000000 | 제 50호 | RENT000000000006 | [ 공 구 손 료 ] | 노무비의 3 % | 식 | 1 | 685.7 | 685.7 | 1 |  |  |  |  | 685.7 | 685.7
| 합계줄 |  | ( 합 계 ) |  |  |  |  | 3080 |  |  | 22857 |  | 0 |  | 25937 | [8 empty] | 685.7 | 22857 | 22857
5935A317205 | 일목줄 | E59350317205 | [제 51호] 콘센트 매입-접지형, 250V 1구 [개]
59350317205 | 제 51호 | 3912140620170849 | 콘센트 | 매입-접지형, 250V 1구 | 개 | 1 | 935 | 935 | 1 | 0 |  | 0 |  | 935 | 935
56900017016 | 제 51호 | L001010101000075 | 노 무 비 | 내선전공 | 인 | 0.08 | 0 |  | 0.08 | 268915 | 21513.2 | 0 |  | 268915 | 21513.2 | [10 empty] | 21513.2
A0300000000 | 제 51호 | RENT000000000006 | [ 공 구 손 료 ] | 노무비의 3 % | 식 | 1 | 645.3 | 645.3 | 1 |  |  |  |  | 645.3 | 645.3
| 합계줄 |  | ( 합 계 ) |  |  |  |  | 1580 |  |  | 21513 |  | 0 |  | 23093 | [8 empty] | 645.3 | 21513 | 21513
5935A317206 | 일목줄 | E59350317206 | [제 52호] 콘센트 매입-접지형, 250V 2구 [개]
59350317206 | 제 52호 | 3912140620170850 | 콘센트 | 매입-접지형, 250V 2구 | 개 | 1 | 1385 | 1385 | 1 | 0 |  | 0 |  | 1385 | 1385
56900017016 | 제 52호 | L001010101000075 | 노 무 비 | 내선전공 | 인 | 0.08 | 0 |  | 0.08 | 268915 | 21513.2 | 0 |  | 268915 | 21513.2 | [10 empty] | 21513.2
A0300000000 | 제 52호 | RENT000000000006 | [ 공 구 손 료 ] | 노무비의 3 % | 식 | 1 | 645.3 | 645.3 | 1 |  |  |  |  | 645.3 | 645.3
| 합계줄 |  | ( 합 계 ) |  |  |  |  | 2030 |  |  | 21513 |  | 0 |  | 23543 | [8 empty] | 645.3 | 21513 | 21513
5935A317207 | 일목줄 | E59350317207 | [제 53호] 방우콘센트 매입-접지형, 250V 1구 [개]
59350317207 | 제 53호 | 3912140621030227 | 방우콘센트 | 매입-접지형, 250V 1구 | 개 | 1 | 2037 | 2037 | 1 | 0 |  | 0 |  | 2037 | 2037
56900017016 | 제 53호 | L001010101000075 | 노 무 비 | 내선전공 | 인 | 0.08 | 0 |  | 0.08 | 268915 | 21513.2 | 0 |  | 268915 | 21513.2 | [10 empty] | 21513.2
A0300000000 | 제 53호 | RENT000000000006 | [ 공 구 손 료 ] | 노무비의 3 % | 식 | 1 | 645.3 | 645.3 | 1 |  |  |  |  | 645.3 | 645.3
| 합계줄 |  | ( 합 계 ) |  |  |  |  | 2682 |  |  | 21513 |  | 0 |  | 24195 | [8 empty] | 645.3 | 21513 | 21513
5935A317208 | 일목줄 | E59350317208 | [제 54호] 방우콘센트 매입-접지형, 250V 2구 [개]
59350317208 | 제 54호 | 3912140621030228 | 방우콘센트 | 매입-접지형, 250V 2구 | 개 | 1 | 2123 | 2123 | 1 | 0 |  | 0 |  | 2123 | 2123
56900017016 | 제 54호 | L001010101000075 | 노 무 비 | 내선전공 | 인 | 0.08 | 0 |  | 0.08 | 268915 | 21513.2 | 0 |  | 268915 | 21513.2 | [10 empty] | 21513.2
A0300000000 | 제 54호 | RENT000000000006 | [ 공 구 손 료 ] | 노무비의 3 % | 식 | 1 | 645.3 | 645.3 | 1 |  |  |  |  | 645.3 | 645.3
| 합계줄 |  | ( 합 계 ) |  |  |  |  | 2768 |  |  | 21513 |  | 0 |  | 24281 | [8 empty] | 645.3 | 21513 | 21513
E940A267006 | 일목줄 | EE9400267006 | [제 55호] 압착단자 R형동선 나압착 16 ㎟ [개]
E9400267006 | 제 55호 | 3912143221650911 | 압착단자 | R형동선 나압착 16 ㎟ | 개 | 1 | 127 | 127 | 1 | 0 |  | 0 |  | 127 | 127
56900017076 | 제 55호 | L001010101000078 | 노 무 비 | 저압케이블전공 | 인 | 0.0972 | 0 |  | 0.0972 | 300337 | 29192.7 | 0 |  | 300337 | 29192.7 | [10 empty] | 29192.7
A0300000000 | 제 55호 | RENT000000000006 | [ 공 구 손 료 ] | 노무비의 3 % | 식 | 1 | 875.7 | 875.7 | 1 |  |  |  |  | 875.7 | 875.7
| 합계줄 |  | ( 합 계 ) |  |  |  |  | 1002 |  |  | 29192 |  | 0 |  | 30194 | [8 empty] | 875.7 | 29192 | 29192
E940A267007 | 일목줄 | EE9400267007 | [제 56호] 압착단자 R형동선 나압착 25 ㎟ [개]
E9400267007 | 제 56호 | 3912143221650912 | 압착단자 | R형동선 나압착 25 ㎟ | 개 | 1 | 187 | 187 | 1 | 0 |  | 0 |  | 187 | 187
56900017076 | 제 56호 | L001010101000078 | 노 무 비 | 저압케이블전공 | 인 | 0.1188 | 0 |  | 0.1188 | 300337 | 35680 | 0 |  | 300337 | 35680 | [10 empty] | 35680
A0300000000 | 제 56호 | RENT000000000006 | [ 공 구 손 료 ] | 노무비의 3 % | 식 | 1 | 1070.4 | 1070.4 | 1 |  |  |  |  | 1070.4 | 1070.4
| 합계줄 |  | ( 합 계 ) |  |  |  |  | 1257 |  |  | 35680 |  | 0 |  | 36937 | [8 empty] | 1070.4 | 35680 | 35680
E940A267008 | 일목줄 | EE9400267008 | [제 57호] 압착단자 R형동선 나압착 35 ㎟ [개]
E9400267008 | 제 57호 | 3912143221650913 | 압착단자 | R형동선 나압착 35 ㎟ | 개 | 1 | 242 | 242 | 1 | 0 |  | 0 |  | 242 | 242
56900017076 | 제 57호 | L001010101000078 | 노 무 비 | 저압케이블전공 | 인 | 0.1296 | 0 |  | 0.1296 | 300337 | 38923.6 | 0 |  | 300337 | 38923.6 | [10 empty] | 38923.6
A0300000000 | 제 57호 | RENT000000000006 | [ 공 구 손 료 ] | 노무비의 3 % | 식 | 1 | 1167.6 | 1167.6 | 1 |  |  |  |  | 1167.6 | 1167.6
| 합계줄 |  | ( 합 계 ) |  |  |  |  | 1409 |  |  | 38923 |  | 0 |  | 40332 | [8 empty] | 1167.6 | 38923 | 38923
E940A267009 | 일목줄 | EE9400267009 | [제 58호] 압착단자 R형동선 나압착 50 ㎟ [개]
E9400267009 | 제 58호 | 3912143221650914 | 압착단자 | R형동선 나압착 50 ㎟ | 개 | 1 | 403 | 403 | 1 | 0 |  | 0 |  | 403 | 403
56900017076 | 제 58호 | L001010101000078 | 노 무 비 | 저압케이블전공 | 인 | 0.144 | 0 |  | 0.144 | 300337 | 43248.5 | 0 |  | 300337 | 43248.5 | [10 empty] | 43248.5
A0300000000 | 제 58호 | RENT000000000006 | [ 공 구 손 료 ] | 노무비의 3 % | 식 | 1 | 1297.4 | 1297.4 | 1 |  |  |  |  | 1297.4 | 1297.4
| 합계줄 |  | ( 합 계 ) |  |  |  |  | 1700 |  |  | 43248 |  | 0 |  | 44948 | [8 empty] | 1297.4 | 43248 | 43248
E940A267010 | 일목줄 | EE9400267010 | [제 59호] 압착단자 R형동선 나압착 70 ㎟ [개]
E9400267010 | 제 59호 | 3912143221650915 | 압착단자 | R형동선 나압착 70 ㎟ | 개 | 1 | 637 | 637 | 1 | 0 |  | 0 |  | 637 | 637
56900017076 | 제 59호 | L001010101000078 | 노 무 비 | 저압케이블전공 | 인 | 0.1692 | 0 |  | 0.1692 | 300337 | 50817 | 0 |  | 300337 | 50817 | [10 empty] | 50817
A0300000000 | 제 59호 | RENT000000000006 | [ 공 구 손 료 ] | 노무비의 3 % | 식 | 1 | 1524.5 | 1524.5 | 1 |  |  |  |  | 1524.5 | 1524.5
| 합계줄 |  | ( 합 계 ) |  |  |  |  | 2161 |  |  | 50817 |  | 0 |  | 52978 | [8 empty] | 1524.5 | 50817 | 50817
5935A287062 | 일목줄 | E59350287062 | [제 60호] 압착슬리이브 동압착슬리브-C형 35 ㎟ [개]
59350287062 | 제 60호 | 3912140420170797 | 압착슬리이브 | 동압착슬리브-C형 35 ㎟ | 개 | 1 | 1520 | 1520 | 1 | 0 |  | 0 |  | 1520 | 1520
56900017016 | 제 60호 | L001010101000075 | 노 무 비 | 내선전공 | 인 | 0.097 | 0 |  | 0.097 | 268915 | 26084.7 | 0 |  | 268915 | 26084.7 | [10 empty] | 26084.7
A0300000000 | 제 60호 | RENT000000000006 | [ 공 구 손 료 ] | 노무비의 3 % | 식 | 1 | 782.5 | 782.5 | 1 |  |  |  |  | 782.5 | 782.5
| 합계줄 |  | ( 합 계 ) |  |  |  |  | 2302 |  |  | 26084 |  | 0 |  | 28386 | [8 empty] | 782.5 | 26084 | 26084
56959000006 | 일목줄 | E56959000006 | [제 61호] 다운라이트 타공 [개소]
MM796262378 | 제 61호 | 391115ZZ701ZDL01 | 다운라이트 타공 |  | 개소 | 1 | 0 |  | 1 | 0 |  | 0
56900017016 | 제 61호 | L001010101000075 | 노 무 비 | 내선전공 | 인 | 0.0225 | 0 |  | 0.0225 | 268915 | 6050.5 | 0 |  | 268915 | 6050.5 | [10 empty] | 6050.5
A0300000000 | 제 61호 | RENT000000000006 | [ 공 구 손 료 ] | 노무비의 3 % | 식 | 1 | 181.5 | 181.5 | 1 |  |  |  |  | 181.5 | 181.5
| 합계줄 |  | ( 합 계 ) |  |  |  |  | 181 |  |  | 6050 |  | 0 |  | 6231 | [8 empty] | 181.5 | 6050 | 6050
56959000007 | 일목줄 | E56959000007 | [제 62호] 나사없는 전선관(노출) E19 (16C) [M]
MM766341475 | 제 62호 | 391115ZZ701ZZ001 | 나사없는 전선관(노출) | E19 (16C) | M | 1 | 2107 | 2107 | 1 | 0 |  | 0 |  | 2107 | 2107 |  | HI | [6 empty] | 2107
MM766341475 | 제 62호 | 391115ZZ701ZZ001 | 나사없는 전선관(노출) | E19 (16C) | M | 0.1 | 2107 | 210.7 | 0.1 | 0 |  | 0 |  | 2107 | 210.7 |  | HI
A0100000000 | 제 62호 | RENT000000000003 | [ 소모 잡자재 ] | 전선, 전선관의 2 % | 식 | 1 | 42.1 | 42.1 | 1 |  |  |  |  | 42.1 | 42.1 | [8 empty] | 42.1 | 2317
56900017016 | 제 62호 | L001010101000075 | 노 무 비 | 내선전공 | 인 | 0.05 | 0 |  | 0.05 | 268915 | 13445.7 | 0 |  | 268915 | 13445.7 | [10 empty] | 13445.7
A0300000000 | 제 62호 | RENT000000000006 | [ 공 구 손 료 ] | 노무비의 3 % | 식 | 1 | 403.3 | 403.3 | 1 |  |  |  |  | 403.3 | 403.3
| 합계줄 |  | ( 합 계 ) |  |  |  |  | 2763 |  |  | 13445 |  | 0 |  | 16208 | [8 empty] | 403.3 | 13445 | 13445
56959000008 | 일목줄 | E56959000008 | [제 63호] 나사없는 전선관(노출) E31 (28C) [M]
MM766341477 | 제 63호 | 391115ZZ701ZZ003 | 나사없는 전선관(노출) | E31 (28C) | M | 1 | 3890 | 3890 | 1 | 0 |  | 0 |  | 3890 | 3890 |  | HI | [6 empty] | 3890
MM766341477 | 제 63호 | 391115ZZ701ZZ003 | 나사없는 전선관(노출) | E31 (28C) | M | 0.1 | 3890 | 389 | 0.1 | 0 |  | 0 |  | 3890 | 389 |  | HI
A0100000000 | 제 63호 | RENT000000000003 | [ 소모 잡자재 ] | 전선, 전선관의 2 % | 식 | 1 | 77.8 | 77.8 | 1 |  |  |  |  | 77.8 | 77.8 | [8 empty] | 77.8 | 4279
56900017016 | 제 63호 | L001010101000075 | 노 무 비 | 내선전공 | 인 | 0.08 | 0 |  | 0.08 | 268915 | 21513.2 | 0 |  | 268915 | 21513.2 | [10 empty] | 21513.2
A0300000000 | 제 63호 | RENT000000000006 | [ 공 구 손 료 ] | 노무비의 3 % | 식 | 1 | 645.3 | 645.3 | 1 |  |  |  |  | 645.3 | 645.3
| 합계줄 |  | ( 합 계 ) |  |  |  |  | 5002 |  |  | 21513 |  | 0 |  | 26515 | [8 empty] | 645.3 | 21513 | 21513
56959000009 | 일목줄 | E56959000009 | [제 64호] 나사없는 전선관(노출) E39 (36C) [M]
MM766341478 | 제 64호 | 391115ZZ701ZZ004 | 나사없는 전선관(노출) | E39 (36C) | M | 1 | 4834 | 4834 | 1 | 0 |  | 0 |  | 4834 | 4834 |  | HI | [6 empty] | 4834
MM766341478 | 제 64호 | 391115ZZ701ZZ004 | 나사없는 전선관(노출) | E39 (36C) | M | 0.1 | 4834 | 483.4 | 0.1 | 0 |  | 0 |  | 4834 | 483.4 |  | HI
A0100000000 | 제 64호 | RENT000000000003 | [ 소모 잡자재 ] | 전선, 전선관의 2 % | 식 | 1 | 96.6 | 96.6 | 1 |  |  |  |  | 96.6 | 96.6 | [8 empty] | 96.6 | 5317
56900017016 | 제 64호 | L001010101000075 | 노 무 비 | 내선전공 | 인 | 0.1 | 0 |  | 0.1 | 268915 | 26891.5 | 0 |  | 268915 | 26891.5 | [10 empty] | 26891.5
A0300000000 | 제 64호 | RENT000000000006 | [ 공 구 손 료 ] | 노무비의 3 % | 식 | 1 | 806.7 | 806.7 | 1 |  |  |  |  | 806.7 | 806.7
| 합계줄 |  | ( 합 계 ) |  |  |  |  | 6220 |  |  | 26891 |  | 0 |  | 33111 | [8 empty] | 806.7 | 26891 | 26891
56959000010 | 일목줄 | E56959000010 | [제 65호] 나사없는 전선관(노출) E51 (42C) [M]
MM766341479 | 제 65호 | 391115ZZ701ZZ005 | 나사없는 전선관(노출) | E51 (42C) | M | 1 | 6381 | 6381 | 1 | 0 |  | 0 |  | 6381 | 6381 |  | HI | [6 empty] | 6381
MM766341479 | 제 65호 | 391115ZZ701ZZ005 | 나사없는 전선관(노출) | E51 (42C) | M | 0.1 | 6381 | 638.1 | 0.1 | 0 |  | 0 |  | 6381 | 638.1 |  | HI
A0100000000 | 제 65호 | RENT000000000003 | [ 소모 잡자재 ] | 전선, 전선관의 2 % | 식 | 1 | 127.6 | 127.6 | 1 |  |  |  |  | 127.6 | 127.6 | [8 empty] | 127.6 | 7019
56900017016 | 제 65호 | L001010101000075 | 노 무 비 | 내선전공 | 인 | 0.13 | 0 |  | 0.13 | 268915 | 34958.9 | 0 |  | 268915 | 34958.9 | [10 empty] | 34958.9
A0300000000 | 제 65호 | RENT000000000006 | [ 공 구 손 료 ] | 노무비의 3 % | 식 | 1 | 1048.7 | 1048.7 | 1 |  |  |  |  | 1048.7 | 1048.7
| 합계줄 |  | ( 합 계 ) |  |  |  |  | 8195 |  |  | 34958 |  | 0 |  | 43153 | [8 empty] | 1048.7 | 34958 | 34958
56959000011 | 일목줄 | E56959000011 | [제 66호] 나사없는 전선관(노출) E63 (54C) [M]
MM766341480 | 제 66호 | 391115ZZ701ZZ006 | 나사없는 전선관(노출) | E63 (54C) | M | 1 | 9137 | 9137 | 1 | 0 |  | 0 |  | 9137 | 9137 |  | HI | [6 empty] | 9137
MM766341480 | 제 66호 | 391115ZZ701ZZ006 | 나사없는 전선관(노출) | E63 (54C) | M | 0.1 | 9137 | 913.7 | 0.1 | 0 |  | 0 |  | 9137 | 913.7 |  | HI
A0100000000 | 제 66호 | RENT000000000003 | [ 소모 잡자재 ] | 전선, 전선관의 2 % | 식 | 1 | 182.7 | 182.7 | 1 |  |  |  |  | 182.7 | 182.7 | [8 empty] | 182.7 | 10050
56900017016 | 제 66호 | L001010101000075 | 노 무 비 | 내선전공 | 인 | 0.19 | 0 |  | 0.19 | 268915 | 51093.8 | 0 |  | 268915 | 51093.8 | [10 empty] | 51093.8
A0300000000 | 제 66호 | RENT000000000006 | [ 공 구 손 료 ] | 노무비의 3 % | 식 | 1 | 1532.7 | 1532.7 | 1 |  |  |  |  | 1532.7 | 1532.7
| 합계줄 |  | ( 합 계 ) |  |  |  |  | 11766 |  |  | 51093 |  | 0 |  | 62859 | [8 empty] | 1532.7 | 51093 | 51093
56959000012 | 일목줄 | E56959000012 | [제 67호] 나사없는 전선관(노출) E75 (70C) [M]
MM766341481 | 제 67호 | 391115ZZ701ZZ007 | 나사없는 전선관(노출) | E75 (70C) | M | 1 | 11526 | 11526 | 1 | 0 |  | 0 |  | 11526 | 11526 |  | HI | [6 empty] | 11526
MM766341481 | 제 67호 | 391115ZZ701ZZ007 | 나사없는 전선관(노출) | E75 (70C) | M | 0.1 | 11526 | 1152.6 | 0.1 | 0 |  | 0 |  | 11526 | 1152.6 |  | HI
A0100000000 | 제 67호 | RENT000000000003 | [ 소모 잡자재 ] | 전선, 전선관의 2 % | 식 | 1 | 230.5 | 230.5 | 1 |  |  |  |  | 230.5 | 230.5 | [8 empty] | 230.5 | 12678
56900017016 | 제 67호 | L001010101000075 | 노 무 비 | 내선전공 | 인 | 0.28 | 0 |  | 0.28 | 268915 | 75296.2 | 0 |  | 268915 | 75296.2 | [10 empty] | 75296.2
A0300000000 | 제 67호 | RENT000000000006 | [ 공 구 손 료 ] | 노무비의 3 % | 식 | 1 | 2258.8 | 2258.8 | 1 |  |  |  |  | 2258.8 | 2258.8
| 합계줄 |  | ( 합 계 ) |  |  |  |  | 15167 |  |  | 75296 |  | 0 |  | 90463 | [8 empty] | 2258.8 | 75296 | 75296
56959000013 | 일목줄 | E56959000013 | [제 68호] 일괄소등 스위치 250V 16A [개]
MM775587175 | 제 68호 | 3912998720000010 | 일괄소등 스위치 | 250V 16A | 개 | 1 | 56000 | 56000 | 1 | 0 |  | 0 |  | 56000 | 56000
56900017016 | 제 68호 | L001010101000075 | 노 무 비 | 내선전공 | 인 | 0.085 | 0 |  | 0.085 | 268915 | 22857.7 | 0 |  | 268915 | 22857.7 | [10 empty] | 22857.7
A0300000000 | 제 68호 | RENT000000000006 | [ 공 구 손 료 ] | 노무비의 3 % | 식 | 1 | 685.7 | 685.7 | 1 |  |  |  |  | 685.7 | 685.7
| 합계줄 |  | ( 합 계 ) |  |  |  |  | 56685 |  |  | 22857 |  | 0 |  | 79542 | [8 empty] | 685.7 | 22857 | 22857
56959000014 | 일목줄 | E56959000014 | [제 69호] 재실감지센서 [개]
MM905452685 | 제 69호 | 391115ZZ701Z0601 | 재실감지센서 |  | 개 | 1 | 75000 | 75000 | 1 | 0 |  | 0 |  | 75000 | 75000
56900017016 | 제 69호 | L001010101000075 | 노 무 비 | 내선전공 | 인 | 0.19 | 0 |  | 0.19 | 268915 | 51093.8 | 0 |  | 268915 | 51093.8 | [10 empty] | 51093.8
A0300000000 | 제 69호 | RENT000000000006 | [ 공 구 손 료 ] | 노무비의 3 % | 식 | 1 | 1532.7 | 1532.7 | 1 |  |  |  |  | 1532.7 | 1532.7
| 합계줄 |  | ( 합 계 ) |  |  |  |  | 76532 |  |  | 51093 |  | 0 |  | 127625 | [8 empty] | 1532.7 | 51093 | 51093
56959000016 | 일목줄 | E56959000016 | [제 70호] 분전반 L-C [면]
MM983570629 | 제 70호 | 391115ZZ701Z0005 | 분전반 | L-C | 면 | 1 |  |  | 1 | 0 |  | 0 |  |  |  | 관급자재 | [6 empty] | 2184000
56900017016 | 제 70호 | L001010101000075 | 노 무 비 | 내선전공 | 인 | 1.23 | 0 |  | 1.23 | 268915 | 330765.4 | 0 |  | 268915 | 330765.4 | [10 empty] | 330765.4
A0300000000 | 제 70호 | RENT000000000006 | [ 공 구 손 료 ] | 노무비의 3 % | 식 | 1 | 9922.9 | 9922.9 | 1 |  |  |  |  | 9922.9 | 9922.9
| 합계줄 |  | ( 합 계 ) |  |  |  |  | 9922 |  |  | 330765 |  | 0 |  | 340687 | [8 empty] | 9922.9 | 330765 | 330765
56959000017 | 일목줄 | E56959000017 | [제 71호] 분전반 L-EF [면]
MM983570628 | 제 71호 | 391115ZZ701Z0006 | 분전반 | L-EF | 면 | 1 |  |  | 1 | 0 |  | 0 |  |  |  | 관급자재 | [6 empty] | 4659000
56900017016 | 제 71호 | L001010101000075 | 노 무 비 | 내선전공 | 인 | 1.23 | 0 |  | 1.23 | 268915 | 330765.4 | 0 |  | 268915 | 330765.4 | [10 empty] | 330765.4
A0300000000 | 제 71호 | RENT000000000006 | [ 공 구 손 료 ] | 노무비의 3 % | 식 | 1 | 9922.9 | 9922.9 | 1 |  |  |  |  | 9922.9 | 9922.9
| 합계줄 |  | ( 합 계 ) |  |  |  |  | 9922 |  |  | 330765 |  | 0 |  | 340687 | [8 empty] | 9922.9 | 330765 | 330765
56959000018 | 일목줄 | E56959000018 | [제 72호] 분전반 L-EHP [면]
MM983570636 | 제 72호 | 391115ZZ701Z0007 | 분전반 | L-EHP | 면 | 1 |  |  | 1 | 0 |  | 0 |  |  |  | 관급자재 | [6 empty] | 2276000
56900017016 | 제 72호 | L001010101000075 | 노 무 비 | 내선전공 | 인 | 1.23 | 0 |  | 1.23 | 268915 | 330765.4 | 0 |  | 268915 | 330765.4 | [10 empty] | 330765.4
A0300000000 | 제 72호 | RENT000000000006 | [ 공 구 손 료 ] | 노무비의 3 % | 식 | 1 | 9922.9 | 9922.9 | 1 |  |  |  |  | 9922.9 | 9922.9
| 합계줄 |  | ( 합 계 ) |  |  |  |  | 9922 |  |  | 330765 |  | 0 |  | 340687 | [8 empty] | 9922.9 | 330765 | 330765
56959000019 | 일목줄 | E56959000019 | [제 73호] 분전반 L-GH-1~12 [면]
MM983570633 | 제 73호 | 391115ZZ701Z0008 | 분전반 | L-GH-1~12 | 면 | 1 |  |  | 1 | 0 |  | 0 |  |  |  | 관급자재 | [6 empty] | 1527000
56900017016 | 제 73호 | L001010101000075 | 노 무 비 | 내선전공 | 인 | 1.23 | 0 |  | 1.23 | 268915 | 330765.4 | 0 |  | 268915 | 330765.4 | [10 empty] | 330765.4
A0300000000 | 제 73호 | RENT000000000006 | [ 공 구 손 료 ] | 노무비의 3 % | 식 | 1 | 9922.9 | 9922.9 | 1 |  |  |  |  | 9922.9 | 9922.9
| 합계줄 |  | ( 합 계 ) |  |  |  |  | 9922 |  |  | 330765 |  | 0 |  | 340687 | [8 empty] | 9922.9 | 330765 | 330765
56959000020 | 일목줄 | E56959000020 | [제 74호] 분전반 L-GH-M [면]
MM983570635 | 제 74호 | 391115ZZ701Z0009 | 분전반 | L-GH-M | 면 | 1 |  |  | 1 | 0 |  | 0 |  |  |  | 관급자재 | [6 empty] | 7287000
56900017016 | 제 74호 | L001010101000075 | 노 무 비 | 내선전공 | 인 | 1.23 | 0 |  | 1.23 | 268915 | 330765.4 | 0 |  | 268915 | 330765.4 | [10 empty] | 330765.4
A0300000000 | 제 74호 | RENT000000000006 | [ 공 구 손 료 ] | 노무비의 3 % | 식 | 1 | 9922.9 | 9922.9 | 1 |  |  |  |  | 9922.9 | 9922.9
| 합계줄 |  | ( 합 계 ) |  |  |  |  | 9922 |  |  | 330765 |  | 0 |  | 340687 | [8 empty] | 9922.9 | 330765 | 330765
56959000021 | 일목줄 | E56959000021 | [제 75호] 분전반 L-TA [면]
MM983570632 | 제 75호 | 391115ZZ701Z0010 | 분전반 | L-TA | 면 | 1 |  |  | 1 | 0 |  | 0 |  |  |  | 관급자재 | [6 empty] | 2351000
56900017016 | 제 75호 | L001010101000075 | 노 무 비 | 내선전공 | 인 | 1.23 | 0 |  | 1.23 | 268915 | 330765.4 | 0 |  | 268915 | 330765.4 | [10 empty] | 330765.4
A0300000000 | 제 75호 | RENT000000000006 | [ 공 구 손 료 ] | 노무비의 3 % | 식 | 1 | 9922.9 | 9922.9 | 1 |  |  |  |  | 9922.9 | 9922.9
| 합계줄 |  | ( 합 계 ) |  |  |  |  | 9922 |  |  | 330765 |  | 0 |  | 340687 | [8 empty] | 9922.9 | 330765 | 330765
56959000022 | 일목줄 | E56959000022 | [제 76호] 분전반 L-TF [면]
MM983570630 | 제 76호 | 391115ZZ701Z0011 | 분전반 | L-TF | 면 | 1 |  |  | 1 | 0 |  | 0 |  |  |  | 관급자재 | [6 empty] | 3154000
56900017016 | 제 76호 | L001010101000075 | 노 무 비 | 내선전공 | 인 | 1.23 | 0 |  | 1.23 | 268915 | 330765.4 | 0 |  | 268915 | 330765.4 | [10 empty] | 330765.4
A0300000000 | 제 76호 | RENT000000000006 | [ 공 구 손 료 ] | 노무비의 3 % | 식 | 1 | 9922.9 | 9922.9 | 1 |  |  |  |  | 9922.9 | 9922.9
| 합계줄 |  | ( 합 계 ) |  |  |  |  | 9922 |  |  | 330765 |  | 0 |  | 340687 | [8 empty] | 9922.9 | 330765 | 330765
56959000023 | 일목줄 | E56959000023 | [제 77호] 분전반 LE-EF [면]
MM983570631 | 제 77호 | 391115ZZ701Z0012 | 분전반 | LE-EF | 면 | 1 |  |  | 1 | 0 |  | 0 |  |  |  | 관급자재 | [6 empty] | 2351000
56900017016 | 제 77호 | L001010101000075 | 노 무 비 | 내선전공 | 인 | 1.23 | 0 |  | 1.23 | 268915 | 330765.4 | 0 |  | 268915 | 330765.4 | [10 empty] | 330765.4
A0300000000 | 제 77호 | RENT000000000006 | [ 공 구 손 료 ] | 노무비의 3 % | 식 | 1 | 9922.9 | 9922.9 | 1 |  |  |  |  | 9922.9 | 9922.9
| 합계줄 |  | ( 합 계 ) |  |  |  |  | 9922 |  |  | 330765 |  | 0 |  | 340687 | [8 empty] | 9922.9 | 330765 | 330765
56959000024 | 일목줄 | E56959000024 | [제 78호] 분전반 P-B [면]
MM013538386 | 제 78호 | 391115ZZ701Z0013 | 분전반 | P-B | 면 | 1 |  |  | 1 | 0 |  | 0 |  |  |  | 관급자재 | [6 empty] | 8531000
56900017016 | 제 78호 | L001010101000075 | 노 무 비 | 내선전공 | 인 | 1.23 | 0 |  | 1.23 | 268915 | 330765.4 | 0 |  | 268915 | 330765.4 | [10 empty] | 330765.4
A0300000000 | 제 78호 | RENT000000000006 | [ 공 구 손 료 ] | 노무비의 3 % | 식 | 1 | 9922.9 | 9922.9 | 1 |  |  |  |  | 9922.9 | 9922.9
| 합계줄 |  | ( 합 계 ) |  |  |  |  | 9922 |  |  | 330765 |  | 0 |  | 340687 | [8 empty] | 9922.9 | 330765 | 330765
56959000025 | 일목줄 | E56959000025 | [제 79호] 분전반 P-ELEV [면]
MM983570634 | 제 79호 | 391115ZZ701Z0014 | 분전반 | P-ELEV | 면 | 1 |  |  | 1 | 0 |  | 0 |  |  |  | 관급자재 | [6 empty] | 1996000
56900017016 | 제 79호 | L001010101000075 | 노 무 비 | 내선전공 | 인 | 1.23 | 0 |  | 1.23 | 268915 | 330765.4 | 0 |  | 268915 | 330765.4 | [10 empty] | 330765.4
A0300000000 | 제 79호 | RENT000000000006 | [ 공 구 손 료 ] | 노무비의 3 % | 식 | 1 | 9922.9 | 9922.9 | 1 |  |  |  |  | 9922.9 | 9922.9
| 합계줄 |  | ( 합 계 ) |  |  |  |  | 9922 |  |  | 330765 |  | 0 |  | 340687 | [8 empty] | 9922.9 | 330765 | 330765
56959000028 | 일목줄 | E56959000028 | [제 80호] 조명기구 "A" 원형센서등, LED 12W [EA]
MM983570650 | 제 80호 | 391115ZZ701Z0016 | 조명기구 "A" | 원형센서등, LED 12W | EA | 1 |  |  | 1 | 0 |  | 0 |  |  |  | 관급자재 | [6 empty] | 32000
56900017016 | 제 80호 | L001010101000075 | 노 무 비 | 내선전공 | 인 | 0.117 | 0 |  | 0.117 | 268915 | 31463 | 0 |  | 268915 | 31463 | [10 empty] | 31463
A0300000000 | 제 80호 | RENT000000000006 | [ 공 구 손 료 ] | 노무비의 3 % | 식 | 1 | 943.8 | 943.8 | 1 |  |  |  |  | 943.8 | 943.8
| 합계줄 |  | ( 합 계 ) |  |  |  |  | 943 |  |  | 31463 |  | 0 |  | 32406 | [8 empty] | 943.8 | 31463 | 31463
56959000029 | 일목줄 | E56959000029 | [제 81호] 조명기구 "B" 원형직부등, LED 12W [EA]
MM983570652 | 제 81호 | 391115ZZ701Z0017 | 조명기구 "B" | 원형직부등, LED 12W | EA | 1 |  |  | 1 | 0 |  | 0 |  |  |  | 관급자재 | [6 empty] | 29000
56900017016 | 제 81호 | L001010101000075 | 노 무 비 | 내선전공 | 인 | 0.117 | 0 |  | 0.117 | 268915 | 31463 | 0 |  | 268915 | 31463 | [10 empty] | 31463
A0300000000 | 제 81호 | RENT000000000006 | [ 공 구 손 료 ] | 노무비의 3 % | 식 | 1 | 943.8 | 943.8 | 1 |  |  |  |  | 943.8 | 943.8
| 합계줄 |  | ( 합 계 ) |  |  |  |  | 943 |  |  | 31463 |  | 0 |  | 32406 | [8 empty] | 943.8 | 31463 | 31463
56959000030 | 일목줄 | E56959000030 | [제 82호] 조명기구 "D" 파이프펜던트, LED 40W [EA]
MM983570654 | 제 82호 | 391115ZZ701Z0018 | 조명기구 "D" | 파이프펜던트, LED 40W | EA | 1 |  |  | 1 | 0 |  | 0 |  |  |  | 관급자재 | [6 empty] | 90000
56900017016 | 제 82호 | L001010101000075 | 노 무 비 | 내선전공 | 인 | 0.249 | 0 |  | 0.249 | 268915 | 66959.8 | 0 |  | 268915 | 66959.8 | [10 empty] | 66959.8
A0300000000 | 제 82호 | RENT000000000006 | [ 공 구 손 료 ] | 노무비의 3 % | 식 | 1 | 2008.7 | 2008.7 | 1 |  |  |  |  | 2008.7 | 2008.7
| 합계줄 |  | ( 합 계 ) |  |  |  |  | 2008 |  |  | 66959 |  | 0 |  | 68967 | [8 empty] | 2008.7 | 66959 | 66959
56959000031 | 일목줄 | E56959000031 | [제 83호] 조명기구 "E" 면조명 1280*320, LED 40W [EA]
MM983570655 | 제 83호 | 391115ZZ701Z0019 | 조명기구 "E" | 면조명 1280*320, LED 40W | EA | 1 |  |  | 1 | 0 |  | 0 |  |  |  | 관급자재 | [6 empty] | 89100
56900017016 | 제 83호 | L001010101000075 | 노 무 비 | 내선전공 | 인 | 0.221 | 0 |  | 0.221 | 268915 | 59430.2 | 0 |  | 268915 | 59430.2 | [10 empty] | 59430.2
A0300000000 | 제 83호 | RENT000000000006 | [ 공 구 손 료 ] | 노무비의 3 % | 식 | 1 | 1782.9 | 1782.9 | 1 |  |  |  |  | 1782.9 | 1782.9
| 합계줄 |  | ( 합 계 ) |  |  |  |  | 1782 |  |  | 59430 |  | 0 |  | 61212 | [8 empty] | 1782.9 | 59430 | 59430
56959000032 | 일목줄 | E56959000032 | [제 84호] 조명기구 "F" 다운라이트 6인치, LED 10W [EA]
MM983570656 | 제 84호 | 391115ZZ701Z0020 | 조명기구 "F" | 다운라이트 6인치, LED 10W | EA | 1 |  |  | 1 | 0 |  | 0 |  |  |  | 관급자재 | [6 empty] | 33600
56900017016 | 제 84호 | L001010101000075 | 노 무 비 | 내선전공 | 인 | 0.155 | 0 |  | 0.155 | 268915 | 41681.8 | 0 |  | 268915 | 41681.8 | [10 empty] | 41681.8
A0300000000 | 제 84호 | RENT000000000006 | [ 공 구 손 료 ] | 노무비의 3 % | 식 | 1 | 1250.4 | 1250.4 | 1 |  |  |  |  | 1250.4 | 1250.4
| 합계줄 |  | ( 합 계 ) |  |  |  |  | 1250 |  |  | 41681 |  | 0 |  | 42931 | [8 empty] | 1250.4 | 41681 | 41681
56959000033 | 일목줄 | E56959000033 | [제 85호] 조명기구 "G" 컵벽부등, LED 12W [EA]
MM983570657 | 제 85호 | 391115ZZ701Z0021 | 조명기구 "G" | 컵벽부등, LED 12W | EA | 1 |  |  | 1 | 0 |  | 0 |  |  |  | 관급자재 | [6 empty] | 43000
56900017016 | 제 85호 | L001010101000075 | 노 무 비 | 내선전공 | 인 | 0.117 | 0 |  | 0.117 | 268915 | 31463 | 0 |  | 268915 | 31463 | [10 empty] | 31463
A0300000000 | 제 85호 | RENT000000000006 | [ 공 구 손 료 ] | 노무비의 3 % | 식 | 1 | 943.8 | 943.8 | 1 |  |  |  |  | 943.8 | 943.8
| 합계줄 |  | ( 합 계 ) |  |  |  |  | 943 |  |  | 31463 |  | 0 |  | 32406 | [8 empty] | 943.8 | 31463 | 31463

## 일위노임(비주거) (hidden)
| 263 |  | [ 제천 채움하우스 임대주택 건립사업 ] - 일위노임 산출근거(202501-노임) | [17 empty] | 내선전공 | 저압케이블전공 | 통신케이블공
번호 | 공종코드 | 코드 | 명 칭 | 규 격 | 단위 | 수량 |  |  |  | 코드 | 공량산출 |  |  |  | 단 위 단 가 산 출 |  |  | 품셈근거 | 비고
[6 empty] | 결정수량 | 할증 | 산출수량 | 재할% |  | 명칭 | 품셈 | 할증% | 공량 | 단가 | 단위단가 | 단위계
| 공종줄 |  | [ 제 1호 ] 파이프행가 16 C [식]
| 800 | 3116210220135769 | 스트롱앵커 | 3/8 | 개 | 1 | 0 | 1 |  | 56900017016 | 내선전공 | 0.036 | 150 | 0.054 |  | 0 |  | 전기5-29 |  |  | 0.054
| 800 | L001010101000075 | 노 무 비 | 내선전공 | 인 | 0.054 | 100 | 0.054 | [7 empty] | 0 |  |  |  | 노임계 | 0.054
| 공종줄 |  | [ 제 2호 ] 파이프행가 28 C [식]
| 800 | 3116210220135769 | 스트롱앵커 | 3/8 | 개 | 1 | 0 | 1 |  | 56900017016 | 내선전공 | 0.036 | 150 | 0.054 |  | 0 |  | 전기5-29 |  |  | 0.054
| 800 | L001010101000075 | 노 무 비 | 내선전공 | 인 | 0.054 | 100 | 0.054 | [7 empty] | 0 |  |  |  | 노임계 | 0.054
| 공종줄 |  | [ 제 3호 ] 파이프행가 36 C [식]
| 800 | 3116210220135769 | 스트롱앵커 | 3/8 | 개 | 1 | 0 | 1 |  | 56900017016 | 내선전공 | 0.036 | 150 | 0.054 |  | 0 |  | 전기5-29 |  |  | 0.054
| 800 | L001010101000075 | 노 무 비 | 내선전공 | 인 | 0.054 | 100 | 0.054 | [7 empty] | 0 |  |  |  | 노임계 | 0.054
| 공종줄 |  | [ 제 4호 ] 파이프행가 42 C [식]
| 800 | 3116210220135769 | 스트롱앵커 | 3/8 | 개 | 1 | 0 | 1 |  | 56900017016 | 내선전공 | 0.036 | 150 | 0.054 |  | 0 |  | 전기5-29 |  |  | 0.054
| 800 | L001010101000075 | 노 무 비 | 내선전공 | 인 | 0.054 | 100 | 0.054 | [7 empty] | 0 |  |  |  | 노임계 | 0.054
| 공종줄 |  | [ 제 5호 ] 파이프행가 54 C [식]
| 800 | 3116210220135769 | 스트롱앵커 | 3/8 | 개 | 1 | 0 | 1 |  | 56900017016 | 내선전공 | 0.036 | 150 | 0.054 |  | 0 |  | 전기5-29 |  |  | 0.054
| 800 | L001010101000075 | 노 무 비 | 내선전공 | 인 | 0.054 | 100 | 0.054 | [7 empty] | 0 |  |  |  | 노임계 | 0.054
| 공종줄 |  | [ 제 6호 ] 파이프행가 70 C [식]
| 800 | 3116210220135769 | 스트롱앵커 | 3/8 | 개 | 1 | 0 | 1 |  | 56900017016 | 내선전공 | 0.036 | 150 | 0.054 |  | 0 |  | 전기5-29 |  |  | 0.054
| 800 | L001010101000075 | 노 무 비 | 내선전공 | 인 | 0.054 | 100 | 0.054 | [7 empty] | 0 |  |  |  | 노임계 | 0.054
| 공종줄 |  | [ 제 7호 ] 동력배관지지가대 28C [식]
| 800 | 391115ZZ701Z0015 | 셋트앵커 | M10×L250mm | 개 | 4 | 0 | 4 |  | 56900017016 | 내선전공 | 0.036 | 100 | 0.144 |  | 0 |  | 전기5-29 |  |  | 0.144
| 800 | L001010101000075 | 노 무 비 | 내선전공 | 인 | 0.144 | 100 | 0.144 | [7 empty] | 0 |  |  |  | 노임계 | 0.144
| 공종줄 |  | [ 제 8호 ] 동력배관지지가대 36C [식]
| 800 | 391115ZZ701Z0015 | 셋트앵커 | M10×L250mm | 개 | 4 | 0 | 4 |  | 56900017016 | 내선전공 | 0.036 | 100 | 0.144 |  | 0 |  | 전기5-29 |  |  | 0.144
| 800 | L001010101000075 | 노 무 비 | 내선전공 | 인 | 0.144 | 100 | 0.144 | [7 empty] | 0 |  |  |  | 노임계 | 0.144
| 공종줄 |  | [ 제 9호 ] 동력배관지지가대 70C [식]
| 800 | 391115ZZ701Z0015 | 셋트앵커 | M10×L250mm | 개 | 4 | 0 | 4 |  | 56900017016 | 내선전공 | 0.036 | 100 | 0.144 |  | 0 |  | 전기5-29 |  |  | 0.144
| 800 | L001010101000075 | 노 무 비 | 내선전공 | 인 | 0.144 | 100 | 0.144 | [7 empty] | 0 |  |  |  | 노임계 | 0.144
| 공종줄 |  | [ 제 10호 ] 합성수지제 가요전선관 CD-난연성 16㎜ [M..]
| 800 | 3913170610035664 | 합성수지제 가요전선관 | CD-난연성 16㎜ | M | 1 | 0 | 1 |  | 56900017016 | 내선전공 | 0.04 | 100 | 0.04 |  | 0 |  | 전기5-1 |  |  | 0.04
| 800 | L001010101000075 | 노 무 비 | 내선전공 | 인 | 0.04 | 100 | 0.04 | [7 empty] | 0 |  |  |  | 노임계 | 0.04
| 공종줄 |  | [ 제 11호 ] 합성수지제 가요전선관 CD-난연성 22㎜ [M..]
| 800 | 3913170610035665 | 합성수지제 가요전선관 | CD-난연성 22㎜ | M | 1 | 0 | 1 |  | 56900017016 | 내선전공 | 0.048 | 100 | 0.048 |  | 0 |  | 전기5-1 |  |  | 0.048
| 800 | L001010101000075 | 노 무 비 | 내선전공 | 인 | 0.048 | 100 | 0.048 | [7 empty] | 0 |  |  |  | 노임계 | 0.048
| 공종줄 |  | [ 제 12호 ] 1종금속제가요전선관 16 mm 일반-비방수 [M]
| 800 | 3913170620174410 | 1종금속제가요전선관 | 16 mm 일반-비방수 | M | 1 | 0 | 1 |  | 56900017016 | 내선전공 | 0.044 | 100 | 0.044 |  | 0 |  | 전기5-1 |  |  | 0.044
| 800 | L001010101000075 | 노 무 비 | 내선전공 | 인 | 0.044 | 100 | 0.044 | [7 empty] | 0 |  |  |  | 노임계 | 0.044
| 공종줄 |  | [ 제 13호 ] 1종금속제가요전선관 28 mm 고장력-방수 [M]
| 800 | 3913170620174472 | 1종금속제가요전선관 | 28 mm 고장력-방수 | M | 1 | 0 | 1 |  | 56900017016 | 내선전공 | 0.072 | 100 | 0.072 |  | 0 |  | 전기5-1 |  |  | 0.072
| 800 | L001010101000075 | 노 무 비 | 내선전공 | 인 | 0.072 | 100 | 0.072 | [7 empty] | 0 |  |  |  | 노임계 | 0.072
| 공종줄 |  | [ 제 14호 ] 1종금속제가요전선관 36 mm 고장력-방수 [M]
| 800 | 3913170620174473 | 1종금속제가요전선관 | 36 mm 고장력-방수 | M | 1 | 0 | 1 |  | 56900017016 | 내선전공 | 0.087 | 100 | 0.087 |  | 0 |  | 전기5-1 |  |  | 0.087
| 800 | L001010101000075 | 노 무 비 | 내선전공 | 인 | 0.087 | 100 | 0.087 | [7 empty] | 0 |  |  |  | 노임계 | 0.087
| 공종줄 |  | [ 제 15호 ] 1종금속제가요전선관 70 mm 고장력-방수 [M]
| 800 | 3913170621650773 | 1종금속제가요전선관 | 70 mm 고장력-방수 | M | 1 | 0 | 1 |  | 56900017016 | 내선전공 | 0.156 | 100 | 0.156 |  | 0 |  | 전기5-1 |  |  | 0.156
| 800 | L001010101000075 | 노 무 비 | 내선전공 | 인 | 0.156 | 100 | 0.156 | [7 empty] | 0 |  |  |  | 노임계 | 0.156
| 공종줄 |  | [ 제 16호 ] 아우트렛박스 8각 54㎜ [개]
| 800 | 3912130810035750 | 아우트렛박스 | 8각 54㎜ | 개 | 1 | 0 | 1 |  | 56900017016 | 내선전공 | 0.12 | 100 | 0.12 |  | 0 |  | 전기5-3 |  |  | 0.12
| 800 | L001010101000075 | 노 무 비 | 내선전공 | 인 | 0.12 | 100 | 0.12 | [7 empty] | 0 |  |  |  | 노임계 | 0.12
| 공종줄 |  | [ 제 17호 ] 아우트렛박스 중형4각 54㎜ [개]
| 800 | 3912130810035753 | 아우트렛박스 | 중형4각 54㎜ | 개 | 1 | 0 | 1 |  | 56900017016 | 내선전공 | 0.12 | 100 | 0.12 |  | 0 |  | 전기5-3 |  |  | 0.12
| 800 | L001010101000075 | 노 무 비 | 내선전공 | 인 | 0.12 | 100 | 0.12 | [7 empty] | 0 |  |  |  | 노임계 | 0.12
| 공종줄 |  | [ 제 18호 ] 스위치박스 1 개용 54 mm [개]
| 800 | 3912130610035778 | 스위치박스 | 1 개용 54 mm | 개 | 1 | 0 | 1 |  | 56900017016 | 내선전공 | 0.2 | 100 | 0.2 |  | 0 |  | 전기5-3 |  |  | 0.2
| 800 | L001010101000075 | 노 무 비 | 내선전공 | 인 | 0.2 | 100 | 0.2 | [7 empty] | 0 |  |  |  | 노임계 | 0.2
| 공종줄 |  | [ 제 19호 ] 스위치박스 2 개용 54 mm [개]
| 800 | 3912130610035781 | 스위치박스 | 2 개용 54 mm | 개 | 1 | 0 | 1 |  | 56900017016 | 내선전공 | 0.2 | 100 | 0.2 |  | 0 |  | 전기5-3 |  |  | 0.2
| 800 | L001010101000075 | 노 무 비 | 내선전공 | 인 | 0.2 | 100 | 0.2 | [7 empty] | 0 |  |  |  | 노임계 | 0.2
| 공종줄 |  | [ 제 20호 ] 정션 박스 100*100*50 [EA]
| 800 | 3912130320175917 | 정션 박스 | 100*100*50 | EA | 1 | 0 | 1 |  | 56900017016 | 내선전공 | 0.04 | 100 | 0.04 |  | 0 |  | 전기5-3 |  |  | 0.04
| 800 | L001010101000075 | 노 무 비 | 내선전공 | 인 | 0.04 | 100 | 0.04 | [7 empty] | 0 |  |  |  | 노임계 | 0.04
| 공종줄 |  | [ 제 21호 ] 풀박스 100×100×100 [개]
| 800 | 3912130310035796 | 풀박스 | 100×100×100 | 개 | 1 | 0 | 1 |  | 56900017016 | 내선전공 | 0.17 | 100 | 0.17 |  | 0 |  | 전기5-4 |  |  | 0.17
| 800 | L001010101000075 | 노 무 비 | 내선전공 | 인 | 0.17 | 100 | 0.17 | [7 empty] | 0 |  |  |  | 노임계 | 0.17
| 공종줄 |  | [ 제 22호 ] 풀박스 150×150×100 [개]
| 800 | 3912130310035797 | 풀박스 | 150×150×100 | 개 | 1 | 0 | 1 |  | 56900017016 | 내선전공 | 0.55 | 100 | 0.55 |  | 0 |  | 전기5-4 |  |  | 0.55
| 800 | L001010101000075 | 노 무 비 | 내선전공 | 인 | 0.55 | 100 | 0.55 | [7 empty] | 0 |  |  |  | 노임계 | 0.55
| 공종줄 |  | [ 제 23호 ] 풀박스 200×200×100 [개]
| 800 | 3912130310035799 | 풀박스 | 200×200×100 | 개 | 1 | 0 | 1 |  | 56900017016 | 내선전공 | 0.55 | 100 | 0.55 |  | 0 |  | 전기5-4 |  |  | 0.55
| 800 | L001010101000075 | 노 무 비 | 내선전공 | 인 | 0.55 | 100 | 0.55 | [7 empty] | 0 |  |  |  | 노임계 | 0.55
| 공종줄 |  | [ 제 24호 ] 풀박스 300×300×200 [개]
| 800 | 3912130320174767 | 풀박스 | 300×300×200 | 개 | 1 | 0 | 1 |  | 56900017016 | 내선전공 | 0.66 | 100 | 0.66 |  | 0 |  | 전기5-4 |  |  | 0.66
| 800 | L001010101000075 | 노 무 비 | 내선전공 | 인 | 0.66 | 100 | 0.66 | [7 empty] | 0 |  |  |  | 노임계 | 0.66
| 공종줄 |  | [ 제 25호 ] 450/750V 내열비닐절연전선 HFIX 1.78mm(2.5㎟) [M]
| 800 | 2612162922076727 | 450/750V 내열비닐절연전선 | HFIX 1.78mm(2.5㎟) | M | 1 | 0 | 1 |  | 56900017016 | 내선전공 | 0.01 | 100 | 0.01 |  | 0 |  | 전기5-10 |  |  | 0.01
| 800 | L001010101000075 | 노 무 비 | 내선전공 | 인 | 0.01 | 100 | 0.01 | [7 empty] | 0 |  |  |  | 노임계 | 0.01
| 공종줄 |  | [ 제 26호 ] 450/750V 내열비닐절연전선 HFIX 1.78mm(2.5㎟)-바닥 [M]
| 800 | 2612162922076727 | 450/750V 내열비닐절연전선 | HFIX 1.78mm(2.5㎟) | M | 1 | 0 | 1 |  | 56900017016 | 내선전공 | 0.01 | 80 | 0.008 |  | 0 |  | 전기5-10 |  |  | 0.008
| 800 | L001010101000075 | 노 무 비 | 내선전공 | 인 | 0.008 | 100 | 0.008 | [7 empty] | 0 |  |  |  | 노임계 | 0.008
| 공종줄 |  | [ 제 27호 ] 접지용비닐절연전선(F-GV) 4㎟ [M]
| 800 | 2612152420683696 | 접지용비닐절연전선(F-GV) | 4㎟ | M | 1 | 0 | 1 |  | 56900017016 | 내선전공 | 0.006 | 150 | 0.009 |  | 0 |  | 전기3-38 |  |  | 0.009
| 800 | L001010101000075 | 노 무 비 | 내선전공 | 인 | 0.009 | 100 | 0.009 | [7 empty] | 0 |  |  |  | 노임계 | 0.009
| 공종줄 |  | [ 제 28호 ] 접지용비닐절연전선(F-GV) 6㎟ [M]
| 800 | 2612152420683697 | 접지용비닐절연전선(F-GV) | 6㎟ | M | 1 | 0 | 1 |  | 56900017016 | 내선전공 | 0.006 | 150 | 0.009 |  | 0 |  | 전기3-38 |  |  | 0.009
| 800 | L001010101000075 | 노 무 비 | 내선전공 | 인 | 0.009 | 100 | 0.009 | [7 empty] | 0 |  |  |  | 노임계 | 0.009
| 공종줄 |  | [ 제 29호 ] 접지용비닐절연전선(F-GV) 10㎟ [M]
| 800 | 2612152420683698 | 접지용비닐절연전선(F-GV) | 10㎟ | M | 1 | 0 | 1 |  | 56900017016 | 내선전공 | 0.006 | 150 | 0.009 |  | 0 |  | 전기3-38 |  |  | 0.009
| 800 | L001010101000075 | 노 무 비 | 내선전공 | 인 | 0.009 | 100 | 0.009 | [7 empty] | 0 |  |  |  | 노임계 | 0.009
| 공종줄 |  | [ 제 30호 ] 접지용비닐절연전선(F-GV) 16㎟ [M]
| 800 | 2612152420683699 | 접지용비닐절연전선(F-GV) | 16㎟ | M | 1 | 0 | 1 |  | 56900017016 | 내선전공 | 0.007 | 150 | 0.0105 |  | 0 |  | 전기3-38 |  |  | 0.0105
| 800 | L001010101000075 | 노 무 비 | 내선전공 | 인 | 0.0105 | 100 | 0.0105 | [7 empty] | 0 |  |  |  | 노임계 | 0.0105
| 공종줄 |  | [ 제 31호 ] 접지용비닐절연전선(F-GV) 25㎟ [M]
| 800 | 2612152420683700 | 접지용비닐절연전선(F-GV) | 25㎟ | M | 1 | 0 | 1 |  | 56900017016 | 내선전공 | 0.007 | 150 | 0.0105 |  | 0 |  | 전기3-38 |  |  | 0.0105
| 800 | L001010101000075 | 노 무 비 | 내선전공 | 인 | 0.0105 | 100 | 0.0105 | [7 empty] | 0 |  |  |  | 노임계 | 0.0105
| 공종줄 |  | [ 제 32호 ] 접지용비닐절연전선(F-GV) 35㎟ [M]
| 800 | 2612152420683701 | 접지용비닐절연전선(F-GV) | 35㎟ | M | 1 | 0 | 1 |  | 56900017016 | 내선전공 | 0.007 | 150 | 0.0105 |  | 0 |  | 전기3-38 |  |  | 0.0105
| 800 | L001010101000075 | 노 무 비 | 내선전공 | 인 | 0.0105 | 100 | 0.0105 | [7 empty] | 0 |  |  |  | 노임계 | 0.0105
| 공종줄 |  | [ 제 33호 ] 폴리에틸렌 난연케이블 0.6/1kv F-CV 1C×25㎟ [M]
| 800 | 2612162920683887 | 폴리에틸렌 난연케이블 | 0.6/1kv F-CV 1C×25㎟ | M | 1 | 0 | 1 |  | 56900017076 | 저압케이블전공 | 0.03 | 100 | 0.03 |  | 0 |  | 전기5-11 |  |  |  | 0.03
| 800 | L001010101000078 | 노 무 비 | 저압케이블전공 | 인 | 0.03 | 100 | 0.03 | [7 empty] | 0 |  |  |  | 노임계 |  | 0.03
| 공종줄 |  | [ 제 34호 ] 폴리에틸렌 난연케이블 0.6/1kv F-CV 1C×25㎟-4열포설 [M]
| 800 | 2612162920683887 | 폴리에틸렌 난연케이블 | 0.6/1kv F-CV 1C×25㎟ | M | 1 | 0 | 1 |  | 56900017076 | 저압케이블전공 | 0.03 | 85 | 0.0255 |  | 0 |  | 전기5-11 |  |  |  | 0.0255
| 800 | L001010101000078 | 노 무 비 | 저압케이블전공 | 인 | 0.0255 | 100 | 0.0255 | [7 empty] | 0 |  |  |  | 노임계 |  | 0.0255
| 공종줄 |  | [ 제 35호 ] 폴리에틸렌 난연케이블 0.6/1kv F-CV 1C×50㎟-4열포설 [M]
| 800 | 2612162920683889 | 폴리에틸렌 난연케이블 | 0.6/1kv F-CV 1C×50㎟ | M | 1 | 0 | 1 |  | 56900017076 | 저압케이블전공 | 0.043 | 85 | 0.03655 |  | 0 |  | 전기5-11 |  |  |  | 0.03655
| 800 | L001010101000078 | 노 무 비 | 저압케이블전공 | 인 | 0.03655 | 100 | 0.03655 | [7 empty] | 0 |  |  |  | 노임계 |  | 0.03655
| 공종줄 |  | [ 제 36호 ] 폴리에틸렌 난연케이블 0.6/1kv F-CV 2C×4㎟ [M]
| 800 | 2612162920683903 | 폴리에틸렌 난연케이블 | 0.6/1kv F-CV 2C×4㎟ | M | 1 | 0 | 1 |  | 56900017076 | 저압케이블전공 | 0.016 | 100 | 0.016 |  | 0 |  | 전기5-13 |  |  |  | 0.016
| 800 | L001010101000078 | 노 무 비 | 저압케이블전공 | 인 | 0.016 | 100 | 0.016 | [7 empty] | 0 |  |  |  | 노임계 |  | 0.016
| 공종줄 |  | [ 제 37호 ] 폴리에틸렌 난연케이블 0.6/1kv F-CV 3C×4㎟ [M]
| 800 | 2612162920683922 | 폴리에틸렌 난연케이블 | 0.6/1kv F-CV 3C×4㎟ | M | 1 | 0 | 1 |  | 56900017076 | 저압케이블전공 | 0.022 | 100 | 0.022 |  | 0 |  | 전기5-13 |  |  |  | 0.022
| 800 | L001010101000078 | 노 무 비 | 저압케이블전공 | 인 | 0.022 | 100 | 0.022 | [7 empty] | 0 |  |  |  | 노임계 |  | 0.022
| 공종줄 |  | [ 제 38호 ] 폴리에틸렌 난연케이블 0.6/1kv F-CV 4C×4㎟ [M]
| 800 | 2612162920683944 | 폴리에틸렌 난연케이블 | 0.6/1kv F-CV 4C×4㎟ | M | 1 | 0 | 1 |  | 56900017076 | 저압케이블전공 | 0.029 | 100 | 0.029 |  | 0 |  | 전기5-13 |  |  |  | 0.029
| 800 | L001010101000078 | 노 무 비 | 저압케이블전공 | 인 | 0.029 | 100 | 0.029 | [7 empty] | 0 |  |  |  | 노임계 |  | 0.029
| 공종줄 |  | [ 제 39호 ] 폴리에틸렌 난연케이블 0.6/1kv F-CV 4C×6㎟ [M]
| 800 | 2612162920683945 | 폴리에틸렌 난연케이블 | 0.6/1kv F-CV 4C×6㎟ | M | 1 | 0 | 1 |  | 56900017076 | 저압케이블전공 | 0.034 | 100 | 0.034 |  | 0 |  | 전기5-13 |  |  |  | 0.034
| 800 | L001010101000078 | 노 무 비 | 저압케이블전공 | 인 | 0.034 | 100 | 0.034 | [7 empty] | 0 |  |  |  | 노임계 |  | 0.034
| 공종줄 |  | [ 제 40호 ] 폴리에틸렌 난연케이블 0.6/1kv F-CV 4C×10㎟ [M]
| 800 | 2612162920683946 | 폴리에틸렌 난연케이블 | 0.6/1kv F-CV 4C×10㎟ | M | 1 | 0 | 1 |  | 56900017076 | 저압케이블전공 | 0.049 | 100 | 0.049 |  | 0 |  | 전기5-13 |  |  |  | 0.049
| 800 | L001010101000078 | 노 무 비 | 저압케이블전공 | 인 | 0.049 | 100 | 0.049 | [7 empty] | 0 |  |  |  | 노임계 |  | 0.049
| 공종줄 |  | [ 제 41호 ] 폴리에틸렌 난연케이블 0.6/1kv F-CV 4C×16㎟ [M]
| 800 | 2612162920683947 | 폴리에틸렌 난연케이블 | 0.6/1kv F-CV 4C×16㎟ | M | 1 | 0 | 1 |  | 56900017076 | 저압케이블전공 | 0.0598 | 100 | 0.0598 |  | 0 |  | 전기5-11 |  |  |  | 0.0598
| 800 | L001010101000078 | 노 무 비 | 저압케이블전공 | 인 | 0.0598 | 100 | 0.0598 | [7 empty] | 0 |  |  |  | 노임계 |  | 0.0598
| 공종줄 |  | [ 제 42호 ] 소방용내화전선(F-FR-8) 1C×70㎟-3열포설 [M]
| 800 | 2612164020683999 | 소방용내화전선(F-FR-8) | 1C×70㎟ | M | 1 | 0 | 1 |  | 56900017076 | 저압케이블전공 | 0.057 | 86.6 | 0.049362 |  | 0 |  | 전기5-11 |  |  |  | 0.049362
| 800 | L001010101000078 | 노 무 비 | 저압케이블전공 | 인 | 0.04936 | 100 | 0.049362 | [7 empty] | 0 |  |  |  | 노임계 |  | 0.049362
| 공종줄 |  | [ 제 43호 ] 소방용내화전선(F-FR-8) 1C×70㎟-4열포설 [M]
| 800 | 2612164020683999 | 소방용내화전선(F-FR-8) | 1C×70㎟ | M | 1 | 0 | 1 |  | 56900017076 | 저압케이블전공 | 0.057 | 85 | 0.04845 |  | 0 |  | 전기5-11 |  |  |  | 0.04845
| 800 | L001010101000078 | 노 무 비 | 저압케이블전공 | 인 | 0.04845 | 100 | 0.04845 | [7 empty] | 0 |  |  |  | 노임계 |  | 0.04845
| 공종줄 |  | [ 제 44호 ] 소방용내화전선(F-FR-8) 3C×6㎟ [M]
| 800 | 2612164020684033 | 소방용내화전선(F-FR-8) | 3C×6㎟ | M | 1 | 0 | 1 |  | 56900017076 | 저압케이블전공 | 0.026 | 100 | 0.026 |  | 0 |  | 전기5-13 |  |  |  | 0.026
| 800 | L001010101000078 | 노 무 비 | 저압케이블전공 | 인 | 0.026 | 100 | 0.026 | [7 empty] | 0 |  |  |  | 노임계 |  | 0.026
| 공종줄 |  | [ 제 45호 ] 소방용내화전선(F-FR-8) 4C×6㎟ [M]
| 800 | 2612164020684053 | 소방용내화전선(F-FR-8) | 4C×6㎟ | M | 1 | 0 | 1 |  | 56900017076 | 저압케이블전공 | 0.034 | 100 | 0.034 |  | 0 |  | 전기5-13 |  |  |  | 0.034
| 800 | L001010101000078 | 노 무 비 | 저압케이블전공 | 인 | 0.034 | 100 | 0.034 | [7 empty] | 0 |  |  |  | 노임계 |  | 0.034
| 공종줄 |  | [ 제 46호 ] 난연제어케이블 F-CVV-SB 3Cx2.5㎟ [M]
| 800 | 2612160320684476 | 난연제어케이블 | F-CVV-SB 3Cx2.5㎟ | M | 1 | 0 | 1 |  | 56900017076 | 저압케이블전공 | 0.019 | 120 | 0.0228 |  | 0 |  | 전기5-13 |  |  |  | 0.0228
| 800 | L001010101000078 | 노 무 비 | 저압케이블전공 | 인 | 0.0228 | 100 | 0.0228 | [7 empty] | 0 |  |  |  | 노임계 |  | 0.0228
| 공종줄 |  | [ 제 47호 ] UTP 케이블 Cat.5E 0.5mm 4P [M]
| 800 | 2612160921650751 | UTP 케이블 | Cat.5E 0.5mm 4P | M | 1 | 0 | 1 |  | 56900017116 | 통신케이블공 | 0.015 | 100 | 0.015 |  | 0 |  | 통신4-3-1 |  |  |  |  | 0.015
| 800 | L001010101000089 | 노 무 비 | 통신케이블공 | 인 | 0.015 | 100 | 0.015 | [7 empty] | 0 |  |  |  | 노임계 |  |  | 0.015
| 공종줄 |  | [ 제 48호 ] 매입스위치 250V 1로1구 [개]
| 800 | 3912998720170517 | 매입스위치 | 250V 1로1구 | 개 | 1 | 0 | 1 |  | 56900017016 | 내선전공 | 0.085 | 100 | 0.085 |  | 0 |  | 전기5-23-2 |  |  | 0.085
| 800 | L001010101000075 | 노 무 비 | 내선전공 | 인 | 0.085 | 100 | 0.085 | [7 empty] | 0 |  |  |  | 노임계 | 0.085
| 공종줄 |  | [ 제 49호 ] 매입스위치 250V 1로2구 [개]
| 800 | 3912998720170518 | 매입스위치 | 250V 1로2구 | 개 | 1 | 0 | 1 |  | 56900017016 | 내선전공 | 0.085 | 100 | 0.085 |  | 0 |  | 전기5-23-2 |  |  | 0.085
| 800 | L001010101000075 | 노 무 비 | 내선전공 | 인 | 0.085 | 100 | 0.085 | [7 empty] | 0 |  |  |  | 노임계 | 0.085
| 공종줄 |  | [ 제 50호 ] 매입스위치 250V 1로3구 [개]
| 800 | 3912998720170519 | 매입스위치 | 250V 1로3구 | 개 | 1 | 0 | 1 |  | 56900017016 | 내선전공 | 0.085 | 100 | 0.085 |  | 0 |  | 전기5-23-2 |  |  | 0.085
| 800 | L001010101000075 | 노 무 비 | 내선전공 | 인 | 0.085 | 100 | 0.085 | [7 empty] | 0 |  |  |  | 노임계 | 0.085
| 공종줄 |  | [ 제 51호 ] 콘센트 매입-접지형, 250V 1구 [개]
| 800 | 3912140620170849 | 콘센트 | 매입-접지형, 250V 1구 | 개 | 1 | 0 | 1 |  | 56900017016 | 내선전공 | 0.08 | 100 | 0.08 |  | 0 |  | 전기5-23-1 |  |  | 0.08
| 800 | L001010101000075 | 노 무 비 | 내선전공 | 인 | 0.08 | 100 | 0.08 | [7 empty] | 0 |  |  |  | 노임계 | 0.08
| 공종줄 |  | [ 제 52호 ] 콘센트 매입-접지형, 250V 2구 [개]
| 800 | 3912140620170850 | 콘센트 | 매입-접지형, 250V 2구 | 개 | 1 | 0 | 1 |  | 56900017016 | 내선전공 | 0.08 | 100 | 0.08 |  | 0 |  | 전기5-23-1 |  |  | 0.08
| 800 | L001010101000075 | 노 무 비 | 내선전공 | 인 | 0.08 | 100 | 0.08 | [7 empty] | 0 |  |  |  | 노임계 | 0.08
| 공종줄 |  | [ 제 53호 ] 방우콘센트 매입-접지형, 250V 1구 [개]
| 800 | 3912140621030227 | 방우콘센트 | 매입-접지형, 250V 1구 | 개 | 1 | 0 | 1 |  | 56900017016 | 내선전공 | 0.08 | 100 | 0.08 |  | 0 |  | 전기5-23-1 |  |  | 0.08
| 800 | L001010101000075 | 노 무 비 | 내선전공 | 인 | 0.08 | 100 | 0.08 | [7 empty] | 0 |  |  |  | 노임계 | 0.08
| 공종줄 |  | [ 제 54호 ] 방우콘센트 매입-접지형, 250V 2구 [개]
| 800 | 3912140621030228 | 방우콘센트 | 매입-접지형, 250V 2구 | 개 | 1 | 0 | 1 |  | 56900017016 | 내선전공 | 0.08 | 100 | 0.08 |  | 0 |  | 전기5-23-1 |  |  | 0.08
| 800 | L001010101000075 | 노 무 비 | 내선전공 | 인 | 0.08 | 100 | 0.08 | [7 empty] | 0 |  |  |  | 노임계 | 0.08
| 공종줄 |  | [ 제 55호 ] 압착단자 R형동선 나압착 16 ㎟ [개]
| 800 | 3912143221650911 | 압착단자 | R형동선 나압착 16 ㎟ | 개 | 1 | 0 | 1 |  | 56900017076 | 저압케이블전공 | 0.081 | 120 | 0.0972 |  | 0 |  | 전기4-37 |  |  |  | 0.0972
| 800 | L001010101000078 | 노 무 비 | 저압케이블전공 | 인 | 0.0972 | 100 | 0.0972 | [7 empty] | 0 |  |  |  | 노임계 |  | 0.0972
| 공종줄 |  | [ 제 56호 ] 압착단자 R형동선 나압착 25 ㎟ [개]
| 800 | 3912143221650912 | 압착단자 | R형동선 나압착 25 ㎟ | 개 | 1 | 0 | 1 |  | 56900017076 | 저압케이블전공 | 0.099 | 120 | 0.1188 |  | 0 |  | 전기4-37 |  |  |  | 0.1188
| 800 | L001010101000078 | 노 무 비 | 저압케이블전공 | 인 | 0.1188 | 100 | 0.1188 | [7 empty] | 0 |  |  |  | 노임계 |  | 0.1188
| 공종줄 |  | [ 제 57호 ] 압착단자 R형동선 나압착 35 ㎟ [개]
| 800 | 3912143221650913 | 압착단자 | R형동선 나압착 35 ㎟ | 개 | 1 | 0 | 1 |  | 56900017076 | 저압케이블전공 | 0.108 | 120 | 0.1296 |  | 0 |  | 전기4-37 |  |  |  | 0.1296
| 800 | L001010101000078 | 노 무 비 | 저압케이블전공 | 인 | 0.1296 | 100 | 0.1296 | [7 empty] | 0 |  |  |  | 노임계 |  | 0.1296
| 공종줄 |  | [ 제 58호 ] 압착단자 R형동선 나압착 50 ㎟ [개]
| 800 | 3912143221650914 | 압착단자 | R형동선 나압착 50 ㎟ | 개 | 1 | 0 | 1 |  | 56900017076 | 저압케이블전공 | 0.12 | 120 | 0.144 |  | 0 |  | 전기4-37 |  |  |  | 0.144
| 800 | L001010101000078 | 노 무 비 | 저압케이블전공 | 인 | 0.144 | 100 | 0.144 | [7 empty] | 0 |  |  |  | 노임계 |  | 0.144
| 공종줄 |  | [ 제 59호 ] 압착단자 R형동선 나압착 70 ㎟ [개]
| 800 | 3912143221650915 | 압착단자 | R형동선 나압착 70 ㎟ | 개 | 1 | 0 | 1 |  | 56900017076 | 저압케이블전공 | 0.141 | 120 | 0.1692 |  | 0 |  | 전기4-37 |  |  |  | 0.1692
| 800 | L001010101000078 | 노 무 비 | 저압케이블전공 | 인 | 0.1692 | 100 | 0.1692 | [7 empty] | 0 |  |  |  | 노임계 |  | 0.1692
| 공종줄 |  | [ 제 60호 ] 압착슬리이브 동압착슬리브-C형 35 ㎟ [개]
| 800 | 3912140420170797 | 압착슬리이브 | 동압착슬리브-C형 35 ㎟ | 개 | 1 | 0 | 1 |  | 56900017016 | 내선전공 | 0.097 | 100 | 0.097 |  | 0 |  | 전기3-38 |  |  | 0.097
| 800 | L001010101000075 | 노 무 비 | 내선전공 | 인 | 0.097 | 100 | 0.097 | [7 empty] | 0 |  |  |  | 노임계 | 0.097
| 공종줄 |  | [ 제 61호 ] 다운라이트 타공 [개소]
| 800 | 391115ZZ701ZDL01 | 다운라이트 타공 |  | 개소 | 1 | 0 | 1 |  | 56900017016 | 내선전공 | 0.03 | 75 | 0.0225 |  | 0 |  | 전기5-29 |  |  | 0.0225
| 800 | L001010101000075 | 노 무 비 | 내선전공 | 인 | 0.0225 | 100 | 0.0225 | [7 empty] | 0 |  |  |  | 노임계 | 0.0225
| 공종줄 |  | [ 제 62호 ] 나사없는 전선관(노출) E19 (16C) [M]
| 800 | 391115ZZ701ZZ001 | 나사없는 전선관(노출) | E19 (16C) | M | 1 | 0 | 1 |  | 56900017016 | 내선전공 | 0.05 | 100 | 0.05 |  | 0 |  | 전기5-1 |  |  | 0.05
| 800 | L001010101000075 | 노 무 비 | 내선전공 | 인 | 0.05 | 100 | 0.05 | [7 empty] | 0 |  |  |  | 노임계 | 0.05
| 공종줄 |  | [ 제 63호 ] 나사없는 전선관(노출) E31 (28C) [M]
| 800 | 391115ZZ701ZZ003 | 나사없는 전선관(노출) | E31 (28C) | M | 1 | 0 | 1 |  | 56900017016 | 내선전공 | 0.08 | 100 | 0.08 |  | 0 |  | 전기5-1 |  |  | 0.08
| 800 | L001010101000075 | 노 무 비 | 내선전공 | 인 | 0.08 | 100 | 0.08 | [7 empty] | 0 |  |  |  | 노임계 | 0.08
| 공종줄 |  | [ 제 64호 ] 나사없는 전선관(노출) E39 (36C) [M]
| 800 | 391115ZZ701ZZ004 | 나사없는 전선관(노출) | E39 (36C) | M | 1 | 0 | 1 |  | 56900017016 | 내선전공 | 0.1 | 100 | 0.1 |  | 0 |  | 전기5-1 |  |  | 0.1
| 800 | L001010101000075 | 노 무 비 | 내선전공 | 인 | 0.1 | 100 | 0.1 | [7 empty] | 0 |  |  |  | 노임계 | 0.1
| 공종줄 |  | [ 제 65호 ] 나사없는 전선관(노출) E51 (42C) [M]
| 800 | 391115ZZ701ZZ005 | 나사없는 전선관(노출) | E51 (42C) | M | 1 | 0 | 1 |  | 56900017016 | 내선전공 | 0.13 | 100 | 0.13 |  | 0 |  | 전기5-1 |  |  | 0.13
| 800 | L001010101000075 | 노 무 비 | 내선전공 | 인 | 0.13 | 100 | 0.13 | [7 empty] | 0 |  |  |  | 노임계 | 0.13
| 공종줄 |  | [ 제 66호 ] 나사없는 전선관(노출) E63 (54C) [M]
| 800 | 391115ZZ701ZZ006 | 나사없는 전선관(노출) | E63 (54C) | M | 1 | 0 | 1 |  | 56900017016 | 내선전공 | 0.19 | 100 | 0.19 |  | 0 |  | 전기5-1 |  |  | 0.19
| 800 | L001010101000075 | 노 무 비 | 내선전공 | 인 | 0.19 | 100 | 0.19 | [7 empty] | 0 |  |  |  | 노임계 | 0.19
| 공종줄 |  | [ 제 67호 ] 나사없는 전선관(노출) E75 (70C) [M]
| 800 | 391115ZZ701ZZ007 | 나사없는 전선관(노출) | E75 (70C) | M | 1 | 0 | 1 |  | 56900017016 | 내선전공 | 0.28 | 100 | 0.28 |  | 0 |  | 전기5-1 |  |  | 0.28
| 800 | L001010101000075 | 노 무 비 | 내선전공 | 인 | 0.28 | 100 | 0.28 | [7 empty] | 0 |  |  |  | 노임계 | 0.28
| 공종줄 |  | [ 제 68호 ] 일괄소등 스위치 250V 16A [개]
| 800 | 3912998720000010 | 일괄소등 스위치 | 250V 16A | 개 | 1 | 0 | 1 |  | 56900017016 | 내선전공 | 0.085 | 100 | 0.085 |  | 0 |  | 전기5-23-2 |  |  | 0.085
| 800 | L001010101000075 | 노 무 비 | 내선전공 | 인 | 0.085 | 100 | 0.085 | [7 empty] | 0 |  |  |  | 노임계 | 0.085
| 공종줄 |  | [ 제 69호 ] 재실감지센서 [개]
| 800 | 391115ZZ701Z0601 | 재실감지센서 |  | 개 | 1 | 0 | 1 |  | 56900017016 | 내선전공 | 0.19 | 100 | 0.19 |  | 0 |  | 전기5-23-2 |  |  | 0.19
| 800 | L001010101000075 | 노 무 비 | 내선전공 | 인 | 0.19 | 100 | 0.19 | [7 empty] | 0 |  |  |  | 노임계 | 0.19
| 공종줄 |  | [ 제 70호 ] 분전반 L-C [면]
| 800 | 391115ZZ701Z0005 | 분전반 | L-C | 면 | 1 | 0 | 1 |  | 56900017016 | 내선전공 | 1.23 | 100 | 1.23 |  | 0 |  | 전기5-4 | @관급자재 |  | 1.23
| 800 | L001010101000075 | 노 무 비 | 내선전공 | 인 | 1.23 | 100 | 1.23 | [7 empty] | 0 |  |  |  | 노임계 | 1.23
| 공종줄 |  | [ 제 71호 ] 분전반 L-EF [면]
| 800 | 391115ZZ701Z0006 | 분전반 | L-EF | 면 | 1 | 0 | 1 |  | 56900017016 | 내선전공 | 1.23 | 100 | 1.23 |  | 0 |  | 전기5-4 | @관급자재 |  | 1.23
| 800 | L001010101000075 | 노 무 비 | 내선전공 | 인 | 1.23 | 100 | 1.23 | [7 empty] | 0 |  |  |  | 노임계 | 1.23
| 공종줄 |  | [ 제 72호 ] 분전반 L-EHP [면]
| 800 | 391115ZZ701Z0007 | 분전반 | L-EHP | 면 | 1 | 0 | 1 |  | 56900017016 | 내선전공 | 1.23 | 100 | 1.23 |  | 0 |  | 전기5-4 | @관급자재 |  | 1.23
| 800 | L001010101000075 | 노 무 비 | 내선전공 | 인 | 1.23 | 100 | 1.23 | [7 empty] | 0 |  |  |  | 노임계 | 1.23
| 공종줄 |  | [ 제 73호 ] 분전반 L-GH-1~12 [면]
| 800 | 391115ZZ701Z0008 | 분전반 | L-GH-1~12 | 면 | 1 | 0 | 1 |  | 56900017016 | 내선전공 | 1.23 | 100 | 1.23 |  | 0 |  | 전기5-4 | @관급자재 |  | 1.23
| 800 | L001010101000075 | 노 무 비 | 내선전공 | 인 | 1.23 | 100 | 1.23 | [7 empty] | 0 |  |  |  | 노임계 | 1.23
| 공종줄 |  | [ 제 74호 ] 분전반 L-GH-M [면]
| 800 | 391115ZZ701Z0009 | 분전반 | L-GH-M | 면 | 1 | 0 | 1 |  | 56900017016 | 내선전공 | 1.23 | 100 | 1.23 |  | 0 |  | 전기5-4 | @관급자재 |  | 1.23
| 800 | L001010101000075 | 노 무 비 | 내선전공 | 인 | 1.23 | 100 | 1.23 | [7 empty] | 0 |  |  |  | 노임계 | 1.23
| 공종줄 |  | [ 제 75호 ] 분전반 L-TA [면]
| 800 | 391115ZZ701Z0010 | 분전반 | L-TA | 면 | 1 | 0 | 1 |  | 56900017016 | 내선전공 | 1.23 | 100 | 1.23 |  | 0 |  | 전기5-4 | @관급자재 |  | 1.23
| 800 | L001010101000075 | 노 무 비 | 내선전공 | 인 | 1.23 | 100 | 1.23 | [7 empty] | 0 |  |  |  | 노임계 | 1.23
| 공종줄 |  | [ 제 76호 ] 분전반 L-TF [면]
| 800 | 391115ZZ701Z0011 | 분전반 | L-TF | 면 | 1 | 0 | 1 |  | 56900017016 | 내선전공 | 1.23 | 100 | 1.23 |  | 0 |  | 전기5-4 | @관급자재 |  | 1.23
| 800 | L001010101000075 | 노 무 비 | 내선전공 | 인 | 1.23 | 100 | 1.23 | [7 empty] | 0 |  |  |  | 노임계 | 1.23
| 공종줄 |  | [ 제 77호 ] 분전반 LE-EF [면]
| 800 | 391115ZZ701Z0012 | 분전반 | LE-EF | 면 | 1 | 0 | 1 |  | 56900017016 | 내선전공 | 1.23 | 100 | 1.23 |  | 0 |  | 전기5-4 | @관급자재 |  | 1.23
| 800 | L001010101000075 | 노 무 비 | 내선전공 | 인 | 1.23 | 100 | 1.23 | [7 empty] | 0 |  |  |  | 노임계 | 1.23
| 공종줄 |  | [ 제 78호 ] 분전반 P-B [면]
| 800 | 391115ZZ701Z0013 | 분전반 | P-B | 면 | 1 | 0 | 1 |  | 56900017016 | 내선전공 | 1.23 | 100 | 1.23 |  | 0 |  | 전기5-4 | @관급자재 |  | 1.23
| 800 | L001010101000075 | 노 무 비 | 내선전공 | 인 | 1.23 | 100 | 1.23 | [7 empty] | 0 |  |  |  | 노임계 | 1.23
| 공종줄 |  | [ 제 79호 ] 분전반 P-ELEV [면]
| 800 | 391115ZZ701Z0014 | 분전반 | P-ELEV | 면 | 1 | 0 | 1 |  | 56900017016 | 내선전공 | 1.23 | 100 | 1.23 |  | 0 |  | 전기5-4 | @관급자재 |  | 1.23
| 800 | L001010101000075 | 노 무 비 | 내선전공 | 인 | 1.23 | 100 | 1.23 | [7 empty] | 0 |  |  |  | 노임계 | 1.23
| 공종줄 |  | [ 제 80호 ] 조명기구 "A" 원형센서등, LED 12W [EA]
| 800 | 391115ZZ701Z0016 | 조명기구 "A" | 원형센서등, LED 12W | EA | 1 | 0 | 1 |  | 56900017016 | 내선전공 | 0.117 | 100 | 0.117 |  | 0 |  | 전기5-25-3 | @관급자재 |  | 0.117
| 800 | L001010101000075 | 노 무 비 | 내선전공 | 인 | 0.117 | 100 | 0.117 | [7 empty] | 0 |  |  |  | 노임계 | 0.117
| 공종줄 |  | [ 제 81호 ] 조명기구 "B" 원형직부등, LED 12W [EA]
| 800 | 391115ZZ701Z0017 | 조명기구 "B" | 원형직부등, LED 12W | EA | 1 | 0 | 1 |  | 56900017016 | 내선전공 | 0.117 | 100 | 0.117 |  | 0 |  | 전기5-25-3 | @관급자재 |  | 0.117
| 800 | L001010101000075 | 노 무 비 | 내선전공 | 인 | 0.117 | 100 | 0.117 | [7 empty] | 0 |  |  |  | 노임계 | 0.117
| 공종줄 |  | [ 제 82호 ] 조명기구 "D" 파이프펜던트, LED 40W [EA]
| 800 | 391115ZZ701Z0018 | 조명기구 "D" | 파이프펜던트, LED 40W | EA | 1 | 0 | 1 |  | 56900017016 | 내선전공 | 0.249 | 100 | 0.249 |  | 0 |  | 전기5-25-3 | @관급자재 |  | 0.249
| 800 | L001010101000075 | 노 무 비 | 내선전공 | 인 | 0.249 | 100 | 0.249 | [7 empty] | 0 |  |  |  | 노임계 | 0.249
| 공종줄 |  | [ 제 83호 ] 조명기구 "E" 면조명 1280*320, LED 40W [EA]
| 800 | 391115ZZ701Z0019 | 조명기구 "E" | 면조명 1280*320, LED 40W | EA | 1 | 0 | 1 |  | 56900017016 | 내선전공 | 0.221 | 100 | 0.221 |  | 0 |  | 전기5-25-3 | @관급자재 |  | 0.221
| 800 | L001010101000075 | 노 무 비 | 내선전공 | 인 | 0.221 | 100 | 0.221 | [7 empty] | 0 |  |  |  | 노임계 | 0.221
| 공종줄 |  | [ 제 84호 ] 조명기구 "F" 다운라이트 6인치, LED 10W [EA]
| 800 | 391115ZZ701Z0020 | 조명기구 "F" | 다운라이트 6인치, LED 10W | EA | 1 | 0 | 1 |  | 56900017016 | 내선전공 | 0.155 | 100 | 0.155 |  | 0 |  | 전기5-25-3 | @관급자재 |  | 0.155
| 800 | L001010101000075 | 노 무 비 | 내선전공 | 인 | 0.155 | 100 | 0.155 | [7 empty] | 0 |  |  |  | 노임계 | 0.155
| 공종줄 |  | [ 제 85호 ] 조명기구 "G" 컵벽부등, LED 12W [EA]
| 800 | 391115ZZ701Z0021 | 조명기구 "G" | 컵벽부등, LED 12W | EA | 1 | 0 | 1 |  | 56900017016 | 내선전공 | 0.117 | 100 | 0.117 |  | 0 |  | 전기5-25-3 | @관급자재 |  | 0.117
| 800 | L001010101000075 | 노 무 비 | 내선전공 | 인 | 0.117 | 100 | 0.117 | [7 empty] | 0 |  |  |  | 노임계 | 0.117

## 합산자재(비주거) (hidden)
| 133 | [ 제천 채움하우스 임대주택 건립사업 ] - 합산자재목록
번호 | … | 코드 | 명 칭 | 규 격 | 단위 | 수량 | 재료비 | 노무비 | 경비 | 지급비 | 계 | 비고
| 59753097002 | 3913170610035664 | 합성수지제 가요전선관 | CD-난연성 16㎜ | 단위: M; 수량: 3177.9; 재료비: 168; 계: 168
| 59753097003 | 3913170610035665 | 합성수지제 가요전선관 | CD-난연성 22㎜ | 단위: M; 수량: 79.2; 재료비: 253; 계: 253
| 59753017003 | 3913170620174410 | 1종금속제가요전선관 | 16 mm 일반-비방수 | 단위: M; 수량: 583; 재료비: 445; 계: 445
| 59753017043 | 3913170620174434 | 1종금속제가요전선관 | 커넥터, 16 mm 일반-비방수 | 단위: 개; 수량: 574; 재료비: 340; 계: 340
| 59753017065 | 3913170620174448 | 1종금속제가요전선관 | 커넥터, 28 mm 일반-방수 | 단위: 개; 수량: 14; 재료비: 1500; 계: 1500
| 59753017066 | 3913170620174449 | 1종금속제가요전선관 | 커넥터, 36 mm 일반-방수 | 단위: 개; 수량: 8; 재료비: 1980; 계: 1980
| 59753017069 | 3913170620174452 | 1종금속제가요전선관 | 커넥터, 70 mm 일반-방수 | 단위: 개; 수량: 4; 재료비: 5800; 계: 5800
| MM496797031 | 3913170620174472 | 1종금속제가요전선관 | 28 mm 고장력-방수 | 단위: M; 수량: 7.7; 재료비: 1950; 계: 1950
| MM496797032 | 3913170620174473 | 1종금속제가요전선관 | 36 mm 고장력-방수 | 단위: M; 수량: 4.4; 재료비: 2710; 계: 2710
| MM496797035 | 3913170621650773 | 1종금속제가요전선관 | 70 mm 고장력-방수 | 단위: M; 수량: 2.2; 재료비: 8390; 계: 8390
| 59753767011 | 3912130810035750 | 아우트렛박스 | 8각 54㎜ | 단위: 개; 수량: 215; 재료비: 627; 계: 627
| 59753767041 | 3912130810035753 | 아우트렛박스 | 중형4각 54㎜ | 단위: 개; 수량: 26; 재료비: 973; 계: 973
| 59753777102 | 3912130610035778 | 스위치박스 | 1 개용 54 mm | 단위: 개; 수량: 138; 재료비: 592; 계: 592
| 59753777111 | 3912130610035781 | 스위치박스 | 2 개용 54 mm | 단위: 개; 수량: 42; 재료비: 824; 계: 824
| 59753767221 | 3912130820174712 | 아우트렛박스 커버 | 커버, 8각, 둥근구멍(평) | 단위: 개; 수량: 215; 재료비: 343; 계: 343
| 59753767251 | 3912130820174715 | 아우트렛박스 커버 | 커버, 4각, 둥근구멍(평) | 단위: 개; 수량: 26; 재료비: 343; 계: 343
| 59753767321 | 3912130820174722 | 아우트렛박스 커버 | 커버, 4각, 승압용 | 단위: 개; 수량: 38; 재료비: 400; 계: 400
| MM300003701 | 3912130420175761 | 박스보강비 | 1 구용 | 단위: 개소; 수량: 180; 재료비: 200; 계: 200
| 61455137894 | 3912130320175917 | 정션 박스 | 100*100*50 | 단위: EA; 수량: 108; 재료비: 2690; 계: 2690
| 59753857021 | 3912130310035796 | 풀박스 | 100×100×100 | 단위: 개; 수량: 3; 재료비: 2861; 계: 2861
| 59753857031 | 3912130310035797 | 풀박스 | 150×150×100 | 단위: 개; 수량: 3; 재료비: 2854; 계: 2854
| 59753857061 | 3912130310035799 | 풀박스 | 200×200×100 | 단위: 개; 수량: 1; 재료비: 4020; 계: 4020
| 59753857131 | 3912130320174767 | 풀박스 | 300×300×200 | 단위: 개; 수량: 2; 재료비: 10391; 계: 10391
| 59754967601 | 3913170520175128 | 케이블트레이부속품 | U CHANNEL, 41x41x2.6t | 단위: M; 수량: 34.221; 재료비: 4811; 계: 4811
| 59759017053 | 3913170810036336 | 강재전선관용 부품 | 파이프크램프, 28 C | 단위: 개; 수량: 7; 재료비: 171; 계: 171
| 59759017054 | 3913170810036337 | 강재전선관용 부품 | 파이프크램프, 36 C | 단위: 개; 수량: 2; 재료비: 211; 계: 211
| 59759017057 | 3913170810036340 | 강재전선관용 부품 | 파이프크램프, 70 C | 단위: 개; 수량: 2; 재료비: 346; 계: 346
| 59759017111 | 3913170810036357 | 강재전선관용 부품 | 파이프행거, 16 C | 단위: 개; 수량: 4; 재료비: 324; 계: 324
| 59759017113 | 3913170810036359 | 강재전선관용 부품 | 파이프행거, 28 C | 단위: 개; 수량: 73; 재료비: 353; 계: 353
| 59759017114 | 3913170810036360 | 강재전선관용 부품 | 파이프행거, 36 C | 단위: 개; 수량: 122; 재료비: 378; 계: 378
| 59759017115 | 3913170810036361 | 강재전선관용 부품 | 파이프행거, 42 C | 단위: 개; 수량: 37; 재료비: 405; 계: 405
| 59759017116 | 3913170810036362 | 강재전선관용 부품 | 파이프행거, 54 C | 단위: 개; 수량: 36; 재료비: 586; 계: 586
| 59759017117 | 3913170810036363 | 강재전선관용 부품 | 파이프행거, 70 C | 단위: 개; 수량: 15; 재료비: 636; 계: 636
| 53060807001 | 3116210220135769 | 스트롱앵커 | 3/8 | 단위: 개; 수량: 287; 재료비: 120; 계: 120
| 53060327011 | 3116169820135160 | 행거볼트 | M10×1000㎜ | 단위: 개; 수량: 287; 재료비: 933; 계: 933
| MM481669624 | 2612162922076727 | 450/750V 내열비닐절연전선 | HFIX 1.78mm(2.5㎟) | 단위: M; 수량: 11477.4; 재료비: 494; 계: 494
| E1450927202 | 2612152420683696 | 접지용비닐절연전선(F-GV) | 4㎟ | 단위: M; 수량: 271.7; 재료비: 921; 계: 921
| E1450927203 | 2612152420683697 | 접지용비닐절연전선(F-GV) | 6㎟ | 단위: M; 수량: 278.3; 재료비: 1045; 계: 1045
| E1450927204 | 2612152420683698 | 접지용비닐절연전선(F-GV) | 10㎟ | 단위: M; 수량: 57.2; 재료비: 1895; 계: 1895
| E1450927205 | 2612152420683699 | 접지용비닐절연전선(F-GV) | 16㎟ | 단위: M; 수량: 261.8; 재료비: 2397; 계: 2397
| E1450927206 | 2612152420683700 | 접지용비닐절연전선(F-GV) | 25㎟ | 단위: M; 수량: 11; 재료비: 3847; 계: 3847
| E1450927208 | 2612152420683701 | 접지용비닐절연전선(F-GV) | 35㎟ | 단위: M; 수량: 59.4; 재료비: 5449; 계: 5449
| E1450287506 | 2612162920683887 | 폴리에틸렌 난연케이블 | 0.6/1kv F-CV 1C×25㎟ | 단위: M; 수량: 862.05; 재료비: 4797; 계: 4797
| E1450287509 | 2612162920683889 | 폴리에틸렌 난연케이블 | 0.6/1kv F-CV 1C×50㎟ | 단위: M; 수량: 134.4; 재료비: 8645; 계: 8645
| E1450287522 | 2612162920683903 | 폴리에틸렌 난연케이블 | 0.6/1kv F-CV 2C×4㎟ | 단위: M; 수량: 185.85; 재료비: 2106; 계: 2106
| E1450287539 | 2612162920683922 | 폴리에틸렌 난연케이블 | 0.6/1kv F-CV 3C×4㎟ | 단위: M; 수량: 40.95; 재료비: 2800; 계: 2800
| E1450287562 | 2612162920683944 | 폴리에틸렌 난연케이블 | 0.6/1kv F-CV 4C×4㎟ | 단위: M; 수량: 32.55; 재료비: 3380; 계: 3380
| E1450287563 | 2612162920683945 | 폴리에틸렌 난연케이블 | 0.6/1kv F-CV 4C×6㎟ | 단위: M; 수량: 721.35; 재료비: 4896; 계: 4896
| E1450287564 | 2612162920683946 | 폴리에틸렌 난연케이블 | 0.6/1kv F-CV 4C×10㎟ | 단위: M; 수량: 92.4; 재료비: 7660; 계: 7660
| E1450287565 | 2612162920683947 | 폴리에틸렌 난연케이블 | 0.6/1kv F-CV 4C×16㎟ | 단위: M; 수량: 135.45; 재료비: 12749; 계: 12749
| E1450137111 | 2612164020683999 | 소방용내화전선(F-FR-8) | 1C×70㎟ | 단위: M; 수량: 329.7; 재료비: 13183; 계: 13183
| E1450137303 | 2612164020684033 | 소방용내화전선(F-FR-8) | 3C×6㎟ | 단위: M; 수량: 23.1; 재료비: 5494; 계: 5494
| E1450137403 | 2612164020684053 | 소방용내화전선(F-FR-8) | 4C×6㎟ | 단위: M; 수량: 32.55; 재료비: 7586; 계: 7586
| 61450358506 | 2612160320684476 | 난연제어케이블 | F-CVV-SB 3Cx2.5㎟ | 단위: M; 수량: 19.95; 재료비: 2403; 계: 2403
| MM362692755 | 2612160921650751 | UTP 케이블 | Cat.5E 0.5mm 4P | 단위: M; 수량: 249.4; 재료비: 400; 계: 400
| 59301517001 | 3912998720170517 | 매입스위치 | 250V 1로1구 | 단위: 개; 수량: 14; 재료비: 1324; 계: 1324
| 59301517002 | 3912998720170518 | 매입스위치 | 250V 1로2구 | 단위: 개; 수량: 19; 재료비: 1853; 계: 1853
| 59301517003 | 3912998720170519 | 매입스위치 | 250V 1로3구 | 단위: 개; 수량: 15; 재료비: 2395; 계: 2395
| 59350317205 | 3912140620170849 | 콘센트 | 매입-접지형, 250V 1구 | 단위: 개; 수량: 53; 재료비: 935; 계: 935
| 59350317206 | 3912140620170850 | 콘센트 | 매입-접지형, 250V 2구 | 단위: 개; 수량: 59; 재료비: 1385; 계: 1385
| 59350317207 | 3912140621030227 | 방우콘센트 | 매입-접지형, 250V 1구 | 단위: 개; 수량: 14; 재료비: 2037; 계: 2037
| 59350317208 | 3912140621030228 | 방우콘센트 | 매입-접지형, 250V 2구 | 단위: 개; 수량: 7; 재료비: 2123; 계: 2123
| E9400267006 | 3912143221650911 | 압착단자 | R형동선 나압착 16 ㎟ | 단위: 개; 수량: 36; 재료비: 127; 계: 127
| E9400267007 | 3912143221650912 | 압착단자 | R형동선 나압착 25 ㎟ | 단위: 개; 수량: 32; 재료비: 187; 계: 187
| E9400267008 | 3912143221650913 | 압착단자 | R형동선 나압착 35 ㎟ | 단위: 개; 수량: 5; 재료비: 242; 계: 242
| E9400267009 | 3912143221650914 | 압착단자 | R형동선 나압착 50 ㎟ | 단위: 개; 수량: 8; 재료비: 403; 계: 403
| E9400267010 | 3912143221650915 | 압착단자 | R형동선 나압착 70 ㎟ | 단위: 개; 수량: 20; 재료비: 637; 계: 637
| 59350287062 | 3912140420170797 | 압착슬리이브 | 동압착슬리브-C형 35 ㎟ | 단위: 개; 수량: 22; 재료비: 1520; 계: 1520
| 59400247002 | 3912140920171333 | 와이어콘넥터 | 6 ㎟ x 2가닥 | 단위: 개; 수량: 732; 재료비: 232; 계: 232
| 95150607001 | 3010220420289162 | 열연강판 | 6t | 단위: kg; 수량: 55; 재료비: 895; 계: 895
| 95200027092 | 3010150420165123 | ㄷ형강 | 75x40x4T | 단위: kg; 수량: 19.03; 재료비: 990; 계: 990
| 53060027000 | 3116162010023390 | 6각볼트 | 3/8,M10 | 단위: 개; 수량: 22; 재료비: 53; 계: 53
| 53100028501 | 3116172710023970 | 6각너트 | 3/8,M10 | 단위: EA; 수량: 596; 재료비: 25; 계: 25
| 52100327001 | 3116181120136195 | 스프링와샤 | D10 | 단위: EA; 수량: 574; 재료비: 9; 계: 9
| MM796262378 | 391115ZZ701ZDL01 | 다운라이트 타공 |  | 단위: 개소; 수량: 121; 재료비: 0; 계: 0
| MM766341475 | 391115ZZ701ZZ001 | 나사없는 전선관(노출) | E19 (16C) | 단위: M; 수량: 68.2; 재료비: 2107; 계: 2107
| MM766341477 | 391115ZZ701ZZ003 | 나사없는 전선관(노출) | E31 (28C) | 단위: M; 수량: 204.6; 재료비: 3890; 계: 3890
| MM766341478 | 391115ZZ701ZZ004 | 나사없는 전선관(노출) | E39 (36C) | 단위: M; 수량: 216.7; 재료비: 4834; 계: 4834
| MM766341479 | 391115ZZ701ZZ005 | 나사없는 전선관(노출) | E51 (42C) | 단위: M; 수량: 78.1; 재료비: 6381; 계: 6381
| MM766341480 | 391115ZZ701ZZ006 | 나사없는 전선관(노출) | E63 (54C) | 단위: M; 수량: 68.2; 재료비: 9137; 계: 9137
| MM766341481 | 391115ZZ701ZZ007 | 나사없는 전선관(노출) | E75 (70C) | 단위: M; 수량: 26.4; 재료비: 11526; 계: 11526
| MM766341482 | 391115ZZ701ZZCP1 | 나사없는 전선관 부속품 | 커플링, E19 (16C) | 단위: EA; 수량: 17; 재료비: 4050; 계: 4050
| MM766341484 | 391115ZZ701ZZCP3 | 나사없는 전선관 부속품 | 커플링, E31 (28C) | 단위: EA; 수량: 51; 재료비: 5141; 계: 5141
| MM766341485 | 391115ZZ701ZZCP4 | 나사없는 전선관 부속품 | 커플링, E39 (36C) | 단위: EA; 수량: 54; 재료비: 6581; 계: 6581
| MM766341486 | 391115ZZ701ZZCP5 | 나사없는 전선관 부속품 | 커플링, E51 (42C) | 단위: EA; 수량: 19; 재료비: 10022; 계: 10022
| MM766341487 | 391115ZZ701ZZCP6 | 나사없는 전선관 부속품 | 커플링, E63 (54C) | 단위: EA; 수량: 17; 재료비: 11883; 계: 11883
| MM766341488 | 391115ZZ701ZZCP7 | 나사없는 전선관 부속품 | 커플링, E75 (70C) | 단위: EA; 수량: 6; 재료비: 13682; 계: 13682
| MM766341489 | 391115ZZ701ZZCN1 | 나사없는 전선관 부속품 | 커넥터, E19 (16C) | 단위: EA; 수량: 17; 재료비: 3397; 계: 3397
| MM766341491 | 391115ZZ701ZZCN3 | 나사없는 전선관 부속품 | 커넥터, E31 (28C) | 단위: EA; 수량: 51; 재료비: 4329; 계: 4329
| MM766341492 | 391115ZZ701ZZCN4 | 나사없는 전선관 부속품 | 커넥터, E39 (36C) | 단위: EA; 수량: 54; 재료비: 5361; 계: 5361
| MM766341493 | 391115ZZ701ZZCN5 | 나사없는 전선관 부속품 | 커넥터, E51 (42C) | 단위: EA; 수량: 19; 재료비: 7848; 계: 7848
| MM766341494 | 391115ZZ701ZZCN6 | 나사없는 전선관 부속품 | 커넥터, E63 (54C) | 단위: EA; 수량: 17; 재료비: 9652; 계: 9652
| MM766341495 | 391115ZZ701ZZCN7 | 나사없는 전선관 부속품 | 커넥터, E75 (70C) | 단위: EA; 수량: 6; 재료비: 11588; 계: 11588
| MM766341505 | 391115ZZ701ZZNB3 | 노말밴드 (나사없는전선관) | E31 (28C) | 단위: EA; 수량: 26; 재료비: 3199; 계: 3199
| MM766341506 | 391115ZZ701ZZNB4 | 노말밴드 (나사없는전선관) | E39 (36C) | 단위: EA; 수량: 41; 재료비: 4090; 계: 4090
| MM766341507 | 391115ZZ701ZZNB5 | 노말밴드 (나사없는전선관) | E51 (42C) | 단위: EA; 수량: 17; 재료비: 5818; 계: 5818
| MM766341508 | 391115ZZ701ZZNB6 | 노말밴드 (나사없는전선관) | E63 (54C) | 단위: EA; 수량: 8; 재료비: 8818; 계: 8818
| MM766341509 | 391115ZZ701ZZNB7 | 노말밴드 (나사없는전선관) | E75 (70C) | 단위: EA; 수량: 6; 재료비: 15000; 계: 15000
| MM775587175 | 3912998720000010 | 일괄소등 스위치 | 250V 16A | 단위: 개; 수량: 1; 재료비: 56000; 계: 56000
| MM905452685 | 391115ZZ701Z0601 | 재실감지센서 |  | 단위: 개; 수량: 6; 재료비: 75000; 계: 75000
| MM983570625 | 391115ZZ701Z0001 | MCC반 | MCC-S-E | 단위: 식; 수량: 1; 재료비: 9145000; 계: 9145000
| MM983570623 | 391115ZZ701Z0002 | MCC반 | MCC-S-F | 단위: 식; 수량: 1; 재료비: 21422000; 계: 21422000
| MM983570640 | 391115ZZ701Z0004 | 건물일체형 태양광발전장치 | 벽체형, 25kW | 단위: 식; 수량: 1; 재료비: 120000000; 계: 120000000
| MM983570629 | 391115ZZ701Z0005 | 분전반 | L-C | 단위: 면; 수량: 1; 재료비: 2184000; 계: 2184000
| MM983570628 | 391115ZZ701Z0006 | 분전반 | L-EF | 단위: 면; 수량: 1; 재료비: 4659000; 계: 4659000
| MM983570636 | 391115ZZ701Z0007 | 분전반 | L-EHP | 단위: 면; 수량: 1; 재료비: 2276000; 계: 2276000
| MM983570633 | 391115ZZ701Z0008 | 분전반 | L-GH-1~12 | 단위: 면; 수량: 12; 재료비: 1527000; 계: 1527000
| MM983570635 | 391115ZZ701Z0009 | 분전반 | L-GH-M | 단위: 면; 수량: 1; 재료비: 7287000; 계: 7287000
| MM983570632 | 391115ZZ701Z0010 | 분전반 | L-TA | 단위: 면; 수량: 1; 재료비: 2351000; 계: 2351000
| MM983570630 | 391115ZZ701Z0011 | 분전반 | L-TF | 단위: 면; 수량: 1; 재료비: 3154000; 계: 3154000
| MM983570631 | 391115ZZ701Z0012 | 분전반 | LE-EF | 단위: 면; 수량: 1; 재료비: 2351000; 계: 2351000
| MM013538386 | 391115ZZ701Z0013 | 분전반 | P-B | 단위: 면; 수량: 1; 재료비: 8531000; 계: 8531000
| MM983570634 | 391115ZZ701Z0014 | 분전반 | P-ELEV | 단위: 면; 수량: 1; 재료비: 1996000; 계: 1996000
| MM942097797 | 391115ZZ701Z0015 | 셋트앵커 | M10×L250mm | 단위: 개; 수량: 44; 재료비: 830; 계: 830
| MM983570650 | 391115ZZ701Z0016 | 조명기구 "A" | 원형센서등, LED 12W | 단위: EA; 수량: 32; 재료비: 32000; 계: 32000
| MM983570652 | 391115ZZ701Z0017 | 조명기구 "B" | 원형직부등, LED 12W | 단위: EA; 수량: 15; 재료비: 29000; 계: 29000
| MM983570654 | 391115ZZ701Z0018 | 조명기구 "D" | 파이프펜던트, LED 40W | 단위: EA; 수량: 6; 재료비: 90000; 계: 90000
| MM983570655 | 391115ZZ701Z0019 | 조명기구 "E" | 면조명 1280*320, LED 40W | 단위: EA; 수량: 66; 재료비: 89100; 계: 89100
| MM983570656 | 391115ZZ701Z0020 | 조명기구 "F" | 다운라이트 6인치, LED 10W | 단위: EA; 수량: 121; 재료비: 33600; 계: 33600
| MM983570657 | 391115ZZ701Z0021 | 조명기구 "G" | 컵벽부등, LED 12W | 단위: EA; 수량: 4; 재료비: 43000; 계: 43000
| MM983570638 | 391115ZZ701Z0022 | 태양광발전장치 | ㅁ형지지대, 20kW | 단위: 식; 수량: 1; 재료비: 42300000; 계: 42300000
| MM983570639 | 391115ZZ701Z0023 | 태양광발전장치 | ㅁ형지지대, 3kW | 단위: 식; 수량: 2; 재료비: 6480000; 계: 6480000
| 56900017016 | L001010101000075 | 노 무 비 | 내선전공 | 단위: 인; 수량: 492.2665; 노무비: 268915; 계: 268915
| 56900017076 | L001010101000078 | 노 무 비 | 저압케이블전공 | 단위: 인; 수량: 95.4681; 노무비: 300337; 계: 300337
| 56900017116 | L001010101000089 | 노 무 비 | 통신케이블공 | 단위: 인; 수량: 3.48; 노무비: 433400; 계: 433400

## 단가조사(비주거) (hidden)
| 153 |  | [ 제천 채움하우스 임대주택 건립사업 ] - 단가조사서(정보기준:2024년12월)
번호 | 공종코드 | 코드 | 명 칭 | 규 격 | 단위 | 적용단가 | 시설단가 |  | 거래가격 |  | 물가정보 |  | 물가자료 |  | 조사단가1 |  | 조사단가2 |  | 비고
[7 empty] | 단가 | 코드 | 단가 | PAGE | 단가 | PAGE | 단가 | PAGE | 단가 | PAGE | 단가 | PAGE
|  | 3913170610035664 | 합성수지제 가요전선관 | CD-난연성 16㎜ | M | 168 | 168 |  | 267 | 1025 | 275 | 1-1198 | 200 | 1104
|  | 3913170610035665 | 합성수지제 가요전선관 | CD-난연성 22㎜ | M | 253 | 253 |  | 373 | 1025 | 412 | 1-1198 | 300 | 1104
|  | 3913170620174410 | 1종금속제가요전선관 | 16 mm 일반-비방수 | M | 445 | 445 |  |  |  | 564
|  | 3913170620174434 | 1종금속제가요전선관 | 커넥터, 16 mm 일반-비방수 | 개 | 340 | 354 |  | 990 |  |  |  | 340 | 1101
|  | 3913170620174448 | 1종금속제가요전선관 | 커넥터, 28 mm 일반-방수 | 개 | 1500 | 2367 |  | 1680 |  |  |  | 1500 | 1101
|  | 3913170620174449 | 1종금속제가요전선관 | 커넥터, 36 mm 일반-방수 | 개 | 1980 | 3252 |  | 2520 |  |  |  | 1980 | 1101
|  | 3913170620174452 | 1종금속제가요전선관 | 커넥터, 70 mm 일반-방수 | 개 | 5800 | 5800 |  | 8400 |  |  |  | 7980 | 1101
|  | 3913170620174472 | 1종금속제가요전선관 | 28 mm 고장력-방수 | M | 1950 | 2282 |  | 2870 |  |  |  | 1950 | 1101
|  | 3913170620174473 | 1종금속제가요전선관 | 36 mm 고장력-방수 | M | 2710 | 3323 |  | 4850 |  |  |  | 2710 | 1101
|  | 3913170621650773 | 1종금속제가요전선관 | 70 mm 고장력-방수 | M | 8390 | 17948 |  | 10710 |  |  |  | 8390 | 1101
|  | 3912130810035750 | 아우트렛박스 | 8각 54㎜ | 개 | 627 | 627 |  | 800 | 1028 | 845 | 1-1201
|  | 3912130810035753 | 아우트렛박스 | 중형4각 54㎜ | 개 | 973 |  |  | 3100 | 1028 | 973 | 1-1201
|  | 3912130610035778 | 스위치박스 | 1 개용 54 mm | 개 | 592 | 592 |  | 650 | 1028 | 700 | 1-1201
|  | 3912130610035781 | 스위치박스 | 2 개용 54 mm | 개 | 824 | 824 |  | 1000 | 1028
|  | 3912130820174712 | 아우트렛박스 커버 | 커버, 8각, 둥근구멍(평) | 개 | 343 |  |  | 400 | 1028 | 343 | 1-1201 | 400 | 1105
|  | 3912130820174715 | 아우트렛박스 커버 | 커버, 4각, 둥근구멍(평) | 개 | 343 |  |  | 400 | 1028 | 343 | 1-1201 | 400 | 1105
|  | 3912130820174722 | 아우트렛박스 커버 | 커버, 4각, 승압용 | 개 | 400 | [6 empty] | 400 | 1105
|  | 3912130420175761 | 박스보강비 | 1 구용 | 개소 | 200 |  |  | 200 |  | 200
|  | 3912130320175917 | 정션 박스 | 100*100*50 | EA | 2690 |  |  | 4200 | 1028 | 2690 | 1-1201
|  | 3912130310035796 | 풀박스 | 100×100×100 | 개 | 2861 | 2861 |  | 5800 | 1028 | 3520 | 1-1201 | 3370 | 1105
|  | 3912130310035797 | 풀박스 | 150×150×100 | 개 | 2854 | 2854 |  | 7510 | 1028 | 3360 | 1-1201 | 3870 | 1105
|  | 3912130310035799 | 풀박스 | 200×200×100 | 개 | 4020 | 4020 |  | 10250 | 1028 | 4730 | 1-1201 | 5540 | 1105
|  | 3912130320174767 | 풀박스 | 300×300×200 | 개 | 10391 | 10391 |  | 23400 | 1028 | 13460 | 1-1201 | 12670 | 1105
|  | 3913170520175128 | 케이블트레이부속품 | U CHANNEL, 41x41x2.6t | M | 4811 | 4811 |  | 5100
|  | 3913170810036336 | 강재전선관용 부품 | 파이프크램프, 28 C | 개 | 171 | 171 | [5 empty] | 220 | 1101
|  | 3913170810036337 | 강재전선관용 부품 | 파이프크램프, 36 C | 개 | 211 | 211 | [5 empty] | 260 | 1101
|  | 3913170810036340 | 강재전선관용 부품 | 파이프크램프, 70 C | 개 | 346 | 346 | [5 empty] | 580 | 1101
|  | 3913170810036357 | 강재전선관용 부품 | 파이프행거, 16 C | 개 | 324 | 324 |  | 360 | 1029 | 727 | 1-1197 | 620 | 1101
|  | 3913170810036359 | 강재전선관용 부품 | 파이프행거, 28 C | 개 | 353 | 353 |  | 410 | 1029 | 782 | 1-1197 | 680 | 1101
|  | 3913170810036360 | 강재전선관용 부품 | 파이프행거, 36 C | 개 | 378 | 378 |  | 420 | 1029 | 828 | 1-1197 | 720 | 1101
|  | 3913170810036361 | 강재전선관용 부품 | 파이프행거, 42 C | 개 | 405 | 405 |  | 450 | 1029 | 904 | 1-1197 | 760 | 1101
|  | 3913170810036362 | 강재전선관용 부품 | 파이프행거, 54 C | 개 | 586 | 586 |  | 660 | 1029 | 1272 | 1-1197 | 1050 | 1101
|  | 3913170810036363 | 강재전선관용 부품 | 파이프행거, 70 C | 개 | 636 | 636 |  | 700 | 1029 | 1422 | 1-1197 | 1210 | 1101
|  | 3116210220135769 | 스트롱앵커 | 3/8 | 개 | 120 |  |  |  |  | 200 | 1-633 | 120 | 52
|  | 3116169820135160 | 행거볼트 | M10×1000㎜ | 개 | 933 |  |  | 933 |  | 1226 | 1-43
|  | 2612162922076727 | 450/750V 내열비닐절연전선 | HFIX 1.78mm(2.5㎟) | M | 494 | 494 |  | 559 | 993 | 699 | 1-1161 | 515 | 1074
|  | 2612152420683696 | 접지용비닐절연전선(F-GV) | 4㎟ | M | 921 | 921 |  | 1185 | 994 | 1111 | 1-1161 | 1128 | 1075
|  | 2612152420683697 | 접지용비닐절연전선(F-GV) | 6㎟ | M | 1045 | 1045 |  | 1412 | 994 | 1265 | 1-1161 | 1478 | 1075
|  | 2612152420683698 | 접지용비닐절연전선(F-GV) | 10㎟ | M | 1895 | 1895 |  | 2233 | 994 | 2132 | 1-1161 | 2243 | 1075
|  | 2612152420683699 | 접지용비닐절연전선(F-GV) | 16㎟ | M | 2397 | 2397 |  | 3413 | 994 | 2911 | 1-1161 | 3152 | 1075
|  | 2612152420683700 | 접지용비닐절연전선(F-GV) | 25㎟ | M | 3847 | 3847 |  | 4928 | 994 | 4470 | 1-1161 | 4888 | 1075
|  | 2612152420683701 | 접지용비닐절연전선(F-GV) | 35㎟ | M | 5449 | 5449 |  | 6775 | 994 | 6314 | 1-1161 | 6647 | 1075
|  | 2612162920683887 | 폴리에틸렌 난연케이블 | 0.6/1kv F-CV 1C×25㎟ | M | 4797 | 4797 |  | 5683 | 993 | 4909 | 1-1164 | 5293 | 1075
|  | 2612162920683889 | 폴리에틸렌 난연케이블 | 0.6/1kv F-CV 1C×50㎟ | M | 8645 | 8645 |  | 10368 | 993 | 8955 | 1-1164 | 9385 | 1075
|  | 2612162920683903 | 폴리에틸렌 난연케이블 | 0.6/1kv F-CV 2C×4㎟ | M | 2106 | 2106 |  | 2697 | 993 | 2149 | 1-1164 | 2289 | 1075
|  | 2612162920683922 | 폴리에틸렌 난연케이블 | 0.6/1kv F-CV 3C×4㎟ | M | 2800 | 2800 |  | 3570 | 993 | 2846 | 1-1164 | 3142 | 1075
|  | 2612162920683944 | 폴리에틸렌 난연케이블 | 0.6/1kv F-CV 4C×4㎟ | M | 3380 | 3380 |  | 4520 | 993 | 3604 | 1-1164 | 4039 | 1075
|  | 2612162920683945 | 폴리에틸렌 난연케이블 | 0.6/1kv F-CV 4C×6㎟ | M | 4896 | 4896 |  | 6344 | 993 | 5058 | 1-1164 | 5541 | 1075
|  | 2612162920683946 | 폴리에틸렌 난연케이블 | 0.6/1kv F-CV 4C×10㎟ | M | 7660 | 7660 |  | 10069 | 993 | 8027 | 1-1164 | 8931 | 1075
|  | 2612162920683947 | 폴리에틸렌 난연케이블 | 0.6/1kv F-CV 4C×16㎟ | M | 12749 | 12749 |  | 14949 | 993 | 12911 | 1-1164 | 13187 | 1075
|  | 2612164020683999 | 소방용내화전선(F-FR-8) | 1C×70㎟ | M | 13183 | 13183 |  | 13983 | 998 | 14687 | 1-1168 | 17730 | 1078
|  | 2612164020684033 | 소방용내화전선(F-FR-8) | 3C×6㎟ | M | 5494 | 5494 |  | 5839 | 998 | 6611 | 1-1168 | 6811 | 1078
|  | 2612164020684053 | 소방용내화전선(F-FR-8) | 4C×6㎟ | M | 7586 | 7586 |  | 8956 | 998 | 8786 | 1-1168 | 9202 | 1078
|  | 2612160320684476 | 난연제어케이블 | F-CVV-SB 3Cx2.5㎟ | M | 2403 | 2403 |  | 2862 | 995 | 3341 | 1-1167 | 2937 | 1076
|  | 2612160921650751 | UTP 케이블 | Cat.5E 0.5mm 4P | M | 400 | 400 |  | 470 | 1002 |  |  | 790 | 1083
|  | 3912998720170517 | 매입스위치 | 250V 1로1구 | 개 | 1324 | 1324 |  | 3920 | 1098 | 2333 | 1-1276 | 1880 | 1203
|  | 3912998720170518 | 매입스위치 | 250V 1로2구 | 개 | 1853 | 1853 |  | 5500 | 1098 | 4425 | 1-1276 | 2820 | 1203
|  | 3912998720170519 | 매입스위치 | 250V 1로3구 | 개 | 2395 | 2395 |  | 7070 | 1098 | 5580 | 1-1276 | 3640 | 1203
|  | 3912140620170849 | 콘센트 | 매입-접지형, 250V 1구 | 개 | 935 | 935 |  | 2417 | 1099 | 1843 | 1-1276 | 2000 | 1204
|  | 3912140620170850 | 콘센트 | 매입-접지형, 250V 2구 | 개 | 1385 | 1385 |  | 2834 | 1099 | 2273 | 1-1276 | 2200 | 1204
|  | 3912140621030227 | 방우콘센트 | 매입-접지형, 250V 1구 | 개 | 2037 | 2037 |  | 3567 | 1099 |  |  | 3600 | 1204
|  | 3912140621030228 | 방우콘센트 | 매입-접지형, 250V 2구 | 개 | 2123 | 2123 |  | 4251 | 1099 |  |  | 4400 | 1204
|  | 3912143221650911 | 압착단자 | R형동선 나압착 16 ㎟ | 개 | 127 | 127 |  | 200 | 1019 | 528 | 1-1231 | 231 | 1095
|  | 3912143221650912 | 압착단자 | R형동선 나압착 25 ㎟ | 개 | 187 | 187 |  | 260 | 1019 | 647 | 1-1231 | 294 | 1095
|  | 3912143221650913 | 압착단자 | R형동선 나압착 35 ㎟ | 개 | 242 | 242 |  | 316 | 1019 | 822 | 1-1231 | 325 | 1095
|  | 3912143221650914 | 압착단자 | R형동선 나압착 50 ㎟ | 개 | 403 | 403 |  | 551 | 1019 | 1064 | 1-1231 | 718 | 1095
|  | 3912143221650915 | 압착단자 | R형동선 나압착 70 ㎟ | 개 | 637 | 637 |  | 918 | 1019 | 1663 | 1-1231 | 1050 | 1095
|  | 3912140420170797 | 압착슬리이브 | 동압착슬리브-C형 35 ㎟ | 개 | 1520 | [6 empty] | 1520 | 1100
|  | 3912140920171333 | 와이어콘넥터 | 6 ㎟ x 2가닥 | 개 | 232 |  |  | 270 | 1021 | 232
|  | 3010220420289162 | 열연강판 | 6t | kg | 895 |  |  | 1266 |  | 895 | 1-14
|  | 3010150420165123 | ㄷ형강 | 75x40x4T | kg | 990 |  |  | 990 |  | 7420 | 1-6
|  | 3116162010023390 | 6각볼트 | 3/8,M10 | 개 | 53 |  |  | 53 |  | 270.6 | 1-41
|  | 3116172710023970 | 6각너트 | 3/8,M10 | EA | 25 |  |  | 25 |  | 28.7 | 1-39
|  | 3116181120136195 | 스프링와샤 | D10 | EA | 9 |  |  | 9 |  | 10 | 1-43
|  | 391115ZZ701ZDL01 | 다운라이트 타공 |  | 개소
|  | 391115ZZ701ZZ001 | 나사없는 전선관(노출) | E19 (16C) | M | 2107 | 2107 | [5 empty] | 2547 | 1102
|  | 391115ZZ701ZZ003 | 나사없는 전선관(노출) | E31 (28C) | M | 3890 | 3890 | [5 empty] | 4696 | 1102
|  | 391115ZZ701ZZ004 | 나사없는 전선관(노출) | E39 (36C) | M | 4834 | 4834 | [5 empty] | 5840 | 1102
|  | 391115ZZ701ZZ005 | 나사없는 전선관(노출) | E51 (42C) | M | 6381 | 6381 | [5 empty] | 7784 | 1102
|  | 391115ZZ701ZZ006 | 나사없는 전선관(노출) | E63 (54C) | M | 9137 | 9137 | [5 empty] | 11138 | 1102
|  | 391115ZZ701ZZ007 | 나사없는 전선관(노출) | E75 (70C) | M | 11526 | 11526 | [5 empty] | 14049 | 1102
|  | 391115ZZ701ZZCP1 | 나사없는 전선관 부속품 | 커플링, E19 (16C) | EA | 4050 | 4050 | [5 empty] | 4950 | 1102
|  | 391115ZZ701ZZCP3 | 나사없는 전선관 부속품 | 커플링, E31 (28C) | EA | 5141 | 5141 | [5 empty] | 6307 | 1102
|  | 391115ZZ701ZZCP4 | 나사없는 전선관 부속품 | 커플링, E39 (36C) | EA | 6581 | 6581 | [5 empty] | 8126 | 1102
|  | 391115ZZ701ZZCP5 | 나사없는 전선관 부속품 | 커플링, E51 (42C) | EA | 10022 | 10022 | [5 empty] | 12435 | 1102
|  | 391115ZZ701ZZCP6 | 나사없는 전선관 부속품 | 커플링, E63 (54C) | EA | 11883 | 11883 | [5 empty] | 14756 | 1102
|  | 391115ZZ701ZZCP7 | 나사없는 전선관 부속품 | 커플링, E75 (70C) | EA | 13682 | 13682 | [5 empty] | 17049 | 1102
|  | 391115ZZ701ZZCN1 | 나사없는 전선관 부속품 | 커넥터, E19 (16C) | EA | 3397 | 3397 | [5 empty] | 4095 | 1102
|  | 391115ZZ701ZZCN3 | 나사없는 전선관 부속품 | 커넥터, E31 (28C) | EA | 4329 | 4329 | [5 empty] | 5240 | 1102
|  | 391115ZZ701ZZCN4 | 나사없는 전선관 부속품 | 커넥터, E39 (36C) | EA | 5361 | 5361 | [5 empty] | 6528 | 1102
|  | 391115ZZ701ZZCN5 | 나사없는 전선관 부속품 | 커넥터, E51 (42C) | EA | 7848 | 7848 | [5 empty] | 9605 | 1102
|  | 391115ZZ701ZZCN6 | 나사없는 전선관 부속품 | 커넥터, E63 (54C) | EA | 9652 | 9652 | [5 empty] | 11820 | 1102
|  | 391115ZZ701ZZCN7 | 나사없는 전선관 부속품 | 커넥터, E75 (70C) | EA | 11588 | 11588 | [5 empty] | 14196 | 1102
|  | 391115ZZ701ZZNB3 | 노말밴드 (나사없는전선관) | E31 (28C) | EA | 3199 | 3199 | [5 empty] | 4200 | 1140
|  | 391115ZZ701ZZNB4 | 노말밴드 (나사없는전선관) | E39 (36C) | EA | 4090 | 4090 | [5 empty] | 5620 | 1140
|  | 391115ZZ701ZZNB5 | 노말밴드 (나사없는전선관) | E51 (42C) | EA | 5818 | 5818 | [5 empty] | 8120 | 1140
|  | 391115ZZ701ZZNB6 | 노말밴드 (나사없는전선관) | E63 (54C) | EA | 8818 | 8818 | [5 empty] | 12400 | 1140
|  | 391115ZZ701ZZNB7 | 노말밴드 (나사없는전선관) | E75 (70C) | EA | 15000 | 15000 | [5 empty] | 20450 | 1140
|  | 3912998720000010 | 일괄소등 스위치 | 250V 16A | 개 | 56000 |  |  |  |  | 59280 | 인터넷 | 56000
|  | 391115ZZ701Z0601 | 재실감지센서 |  | 개 | 75000 | [6 empty] | 75000 | 1234
|  | 391115ZZ701Z0001 | MCC반 | MCC-S-E | 식 | 9145000 |  |  | 9551764 | 동일산전 | 9145000 | TS일렉트릭 | 9737235 | 원방ENG
|  | 391115ZZ701Z0002 | MCC반 | MCC-S-F | 식 | 21422000 |  |  | 24124496 | 동일산전 | 21422000 | TS일렉트릭 | 24592933 | 원방ENG
|  | 391115ZZ701Z0004 | 건물일체형 태양광발전장치 | 벽체형, 25kW | 식 | 120000000 |  |  | 120000000 | 지엔피 | 120000000 | 세온에너지 | 125000000 | 현대SWD산업
|  | 391115ZZ701Z0005 | 분전반 | L-C | 면 | 2184000 |  |  | 2308463 | 동일산전 | 2184000 | TS일렉트릭 | 2353287 | 원방ENG
|  | 391115ZZ701Z0006 | 분전반 | L-EF | 면 | 4659000 |  |  | 4806665 | 동일산전 | 4659000 | TS일렉트릭 | 4899998 | 원방ENG
|  | 391115ZZ701Z0007 | 분전반 | L-EHP | 면 | 2276000 |  |  | 2354251 | 동일산전 | 2276000 | TS일렉트릭 | 2399965 | 원방ENG
|  | 391115ZZ701Z0008 | 분전반 | L-GH-1~12 | 면 | 1527000 |  |  | 1751956 | 동일산전 | 1527000 | TS일렉트릭 | 1785974 | 원방ENG
|  | 391115ZZ701Z0009 | 분전반 | L-GH-M | 면 | 7287000 |  |  | 7538613 | 동일산전 | 7287000 | TS일렉트릭 | 7684994 | 원방ENG
|  | 391115ZZ701Z0010 | 분전반 | L-TA | 면 | 2351000 |  |  | 2500130 | 동일산전 | 2351000 | TS일렉트릭 | 2548677 | 원방ENG
|  | 391115ZZ701Z0011 | 분전반 | L-TF | 면 | 3154000 |  |  | 3271357 | 동일산전 | 3154000 | TS일렉트릭 | 3334879 | 원방ENG
|  | 391115ZZ701Z0012 | 분전반 | LE-EF | 면 | 2351000 |  |  | 2451627 | 동일산전 | 2351000 | TS일렉트릭 | 2499231 | 원방ENG
|  | 391115ZZ701Z0013 | 분전반 | P-B | 면 | 8531000 |  |  | 8827245 | 동일산전 | 8531000 | TS일렉트릭 | 8998648 | 원방ENG
|  | 391115ZZ701Z0014 | 분전반 | P-ELEV | 면 | 1996000 |  |  | 2066570 | 동일산전 | 1996000 | TS일렉트릭 | 2106698 | 원방ENG
|  | 391115ZZ701Z0015 | 셋트앵커 | M10×L250mm | 개 | 830 | [6 empty] | 830 | 93
|  | 391115ZZ701Z0016 | 조명기구 "A" | 원형센서등, LED 12W | EA | 32000 |  |  | 50000 | 썬레이 | 32000 | 젬 | 58000 | 금경라이팅
|  | 391115ZZ701Z0017 | 조명기구 "B" | 원형직부등, LED 12W | EA | 29000 |  |  | 44000 | 썬레이 | 29000 | 젬 | 39000 | 금경라이팅
|  | 391115ZZ701Z0018 | 조명기구 "D" | 파이프펜던트, LED 40W | EA | 90000 |  |  | 95000 | 썬레이 | 90000 | 젬 | 110000 | 금경라이팅
|  | 391115ZZ701Z0019 | 조명기구 "E" | 면조명 1280*320, LED 40W | EA | 89100 |  |  | 107000 | 썬레이 | 89100 | 젬 | 121000 | 금경라이팅
|  | 391115ZZ701Z0020 | 조명기구 "F" | 다운라이트 6인치, LED 10W | EA | 33600 |  |  | 51000 | 썬레이 | 33600 | 젬 | 57000 | 금경라이팅
|  | 391115ZZ701Z0021 | 조명기구 "G" | 컵벽부등, LED 12W | EA | 43000 |  |  | 50000 | 썬레이 | 43000 | 젬 | 90000 | 금경라이팅
|  | 391115ZZ701Z0022 | 태양광발전장치 | ㅁ형지지대, 20kW | 식 | 42300000 |  |  | 42750000 | 지엔피 | 42300000 | 세온에너지
|  | 391115ZZ701Z0023 | 태양광발전장치 | ㅁ형지지대, 3kW | 식 | 6480000 |  |  | 6600000 | 지엔피 | 6480000 | 세온에너지
|  | L001010101000075 | 노 무 비 | 내선전공 | 인 | 268915
|  | L001010101000078 | 노 무 비 | 저압케이블전공 | 인 | 300337
|  | L001010101000089 | 노 무 비 | 통신케이블공 | 인 | 433400

## 옵션(비주거) (hidden)
| 재료비 | 노무비 | 경비 |  | 계
총 급 액 | 39259816 | 162552060 | 0 |  | 201811876
관급 자재비 |  |  |  |  | 0 | 금액조정이 안되나요?
이지테크에서 변환할 때 2번 옵션을 지정하여 다시 해보세요
시트를 삭제할 때 에러가 뜨면 1번 옵션으로 하면 됩니다.
| 적용율(%) | 끝자리 | 적용율(%)/100 | 일위대가소수
전체자재 적용율(%)(공종/일위대가) | 100 | 1 | 1
전체노임 적용율(%)(공종) | 100 | 1 | 1 | 2 |  | 2번 옵션으로 변환했을 때에는 결과값이 다를 수 있습니다.
전체노임 적용율(%)(일위대가) | 100 | 1 | 1 | 5
*(그룹별 자재 단가 추가 할증)* | 적용율(%) |  | 적용율(%)/100
Cable(CAB) 할증(%) | 100 |  | 1
Wire (WIR) 할증(%) | 100 |  | 1
Pipe (PIP) 할증(%) | 100 |  | 1
제 4그룹 할증(%) | 100 |  | 1
제 5그룹 할증(%) | 100 |  | 1
*(그룹별 노임 추가 할증)* | 적용율(%) | 자동부속재(전기) | 자동부속재(통신)
배관부속재(%) | 15 | 15 | 20
CD관부속재(%) | 40 | 40 | 40
소모잡자재(%) | 2 |  |  |  |  | 본 파일은 이지테크에서 2번 옵션으로 만들었습니다.
방폭할증(%)
고소할증(%) | 2
공구손료(%) | 3
*(공종별 노임 적용율(%))* | 적용율(%) | 소수자릿수
1-1.전력간선설비공사 | 100 | 0
1-2.동력설비공사 | 100 | 0
1-3.냉난방설비공사 | 100 | 0
1-4.전열설비공사 | 100 | 0
1-5.전등설비공사 | 100 | 0
1-6.비상전등설비공사 | 100 | 0
1-7.태양광발전설비공사 | 100 | 0

## 사용설명(비주거) (hidden)
** 반드시 다음 사항을 숙지하신 다음 수정 작업을 하십시오 **
1. | 속성이 숫자인 셀을 삭제할 때는 반드시 'Delete' 키를 사용하십시오.
**주의:'Space Bar' 로 지웠을 때는 '#Value' Error가 발생됩니다.
2. | 일위대가(을지)는 소수점 처리 때문에 셀 속성을 '일반'으로 하였습니다.(소수점 능동 처리)
**참고: (수량*단가)의 결과는 소수 한자리, 금액을 취합한 소계는 1원 이하 절사입니다.
3. | 내역서에서는 수량에만 셀 속성을 '일반'으로 하였습니다.(소수점 능동 처리)
4. | 단가수정은 '단가조사서'시트 에서 하십시오.
a)표지와 원가 -> 총괄표 -> 내역서 ->일위대가와 합산자재 ->단가조사서 를 참조하고
있으므로 단가조사서의 결정단가를 수정하면 전체 금액이 갱신됩니다.
**주의: 금액란은 공식이 걸려있으므로 조심하여 수정하십시오.
b)전체 자재를 일정 요율(%)로 변경할 때는 옵션시트의 자재 적용율을 조정하면 됩니다.
5. | 노임 단가는 '단가조사서'시트에서 품셈은 '노임근거'시트에서 수정하십시오.
a)전체 노임을 일정 요율(%)로 변경할 때는 '옵션시트'의 전체노임 적용율을 조정하면 됩니다.
b)공종별로 노임을 수정하려면 '옵션시트'의 공종별 노임 적용율을 조정하면 됩니다.
c)케이블 및 전선 자재 단가를 추가로 조정하려면 그룹별 자재 적용율을 조정하면 됩니다.
그룹은 견적 프로그램에서 엑셀파일이 만들어질때 지정됩니다.
6. | 겉표지의 모든 정보는 표지를 참조하였습니다.(정보 수정은 표지에서만 하시면 됩니다.)
7. | 필수 :본 프로그램의 총 금액을 확인한 후 사용하십시오.
8. | 본 파일의 내용을 인쇄할 경우, 미리보기를 통하여 페이지 절선을 확인 후 인쇄하십시오.
9. | 관급자재 Sheet가 해당이 없을 경우엔 삭제하십시오.
10. | 페이지 절선이 맞지 않으면 다음을 참고하십시오.
a. 해당시트의 셀 전체를 선택합니다.
b. 행높이를 적절히 가감하면 페이지 절선을 맞출 수 있습니다.

## 한전불입금(비주거) (hidden)
한전불입금 증설분 | [9 empty] | 2023년 7월기준
공사명:
구 분 |  |  |  |  | 기본금액 | 단위 | 수량 | 합 계 | 비 고
1.한전불입금(1회선 수전 지중공급 기준)
1) 기본공사비
|  | 가공공급 | 매 1계약에 대하여 계약전력 5kW까지 | 저압 | 306000 | 건당 |  | 0
|  |  | 계약전력 5kW 초과분의 매 1kW에 대하여 | 저압 | 121000 | kW |  | 0
|  |  | 신증설 계약전력 매 1kW에 대하여 | 고압 또는 특별고압 | 24000 | kW |  | 0
|  | 지중공급 | 매 1계약에 대하여 계약전력 5kW까지 | 저압 | 588000 | 건당 |  | 0
|  |  | 계약전력 5kW 초과분의 매 1kW에 대하여 | 저압 | 141000 | kW |  | 0
|  |  | 신증설 계약전력 매 1kW에 대하여 | 고압 또는 특별고압 | 50000 | kW |  | 0
[6 empty] | 소계 |  | 0
| 2) 기본공사비 |  | 1회선 추가분
|  | 가공공급 | 매 1계약에 대하여 계약전력 5kW까지 | 저압 | 306000 | 건당 |  | 0
|  |  | 계약전력 5kW 초과분의 매 1kW에 대하여 | 저압 | 121000 | kW |  | 0
|  |  | 신증설 계약전력 매 1kW에 대하여 | 고압 또는 특별고압 | 24000 | kW |  | 0
|  | 지중공급 | 매 1계약에 대하여 계약전력 5kW까지 | 저압 | 588000 | 건당 |  | 0
|  |  | 계약전력 5kW 초과분의 매 1kW에 대하여 | 저압 | 141000 | kW |  | 0
|  |  | 신증설 계약전력 매 1kW에 대하여 | 고압 또는 특별고압 | 50000 | kW |  | 0 | 1회선 추가
[6 empty] | 소계 |  | 0
3) 거리공사비
|  | 가공공급 | 기본거리를 초과하는 신설 거리 매 1m에 대하여 | 저압 단상 | 48000 | M |  | 0
|  |  |  | 저압 삼상 | 53000 | M |  | 0
|  |  |  | 고압 또는 특별고압 | 53000 | M |  | 0
|  | 지중공급 | 기본거리를 초과하는 신설 거리 매 1m에 대하여 | 저압 | 75000 | M |  | 0
|  |  |  | 고압 또는 특별고압 | 137000 | M |  | 0
4) 첨가거리공사비
|  | 가공공급 | 기본거리를 초과하는 첨가 거리 매 1m에 대하여 | 저압 | 7000 | M |  | 0
|  |  |  | 고압 또는 특별고압 | 12000 | M |  | 0
[6 empty] | 소계 |  | 0
|  |  |  | 한전불입금 |  | 합계 |  | 0
|  |  |  | 부가가치세 | 10% | 원 |  | 0
|  |  |  | 합계 |  | 원 |  | 0

## 사용전공사비(비주거) (hidden)
사용전검사비
공사명:
구 분 |  |  |  |  | 기본금액 | 단위 | 수량 | 합 계 | 비 고
1.사용전검사비
1) 수용설비
|  | 기본료 | 저압 | 기본료 | 94000 | 건당 |  | 0
|  |  | 고압 300kW까지 | 기본료 | 298000 | 건당 |  | 0
|  |  | 고압 300kW초과 | 기본료 | 559000 | 건당 |  | 0
|  |  | 고압 1,000kW이상 | 기본료 | 678000 | 건당 |  | 0
|  | kW당 요금 | 저압 | kW당 | 391 | kW |  | 0
|  |  | 고압 300kW까지 | kW당 | 660 | kW |  | 0
|  |  | 고압 300kW초과 | kW당 | 315 | kW |  | 0
|  |  | 고압 1,000kW까지 | kW당 | 268 | kW |  | 0 | 구내배전시 2배합산적용
|  |  | 고압 1,001~100,000kW까지 | kW당 | 152 | kW |  | 0 | 구내배전시 2배합산적용
|  |  | 고압 100,000kW초과 | kW당 | 32 | kW |  | 0
[6 empty] | 소계 |  | 0
2) 발전기공사
| - | KW
|  | 기본료 | 용량 300kW까지 | 기본료 | 88000 | 건당 |  | 0
|  |  | 용량 300kW초과 | 기본료 | 293000 | 건당 |  | 0
|  |  | 용량 50,000kW초과 | 기본료 | 3804000 | 건당 |  | 0
|  | kW당 요금 | 용량 300kW까지 |  | 203 | kW |  | 0
|  |  | 용량 300kW초과 | 500kW까지 | 177 | kW |  | 0
|  |  |  | 501~1,000kW까지 | 109 | kW |  | 0
|  |  |  | 1,001~5,000kW까지 | 86 | kW |  | 0
|  |  |  | 5,001~10,000kW까지 | 47 | kW |  | 0
|  |  |  | 10,000kW초과 | 7 | kW |  | 0
|  |  | 용량 50,000kW초과 | 10,0000kW까지 | 34 | kW |  | 0
|  |  |  | 10,0000kW초과 | 18 | kW |  | 0
[6 empty] | 소계 |  | 0
3) 태양광발전공사
| - | 26.16 kw + 25.76 kw
|  | 기본료 | 저압계통연계 20KW까지 | 기본료 | 81300 | 건당 |  | 0
|  |  | 저압계통연계 20KW초과 | 기본료 | 138000 | 건당 | 1 | 138000
|  |  | 특고압계통연계 500KW까지 | 기본료 | 239600 | 건당 |  | 0
|  |  | 특고압계통연계 500KW초과 | 기본료 | 351900 | 건당 |  | 0
|  | kW당 요금 | 20kW까지 |  | 292 | kW |  | 0
|  |  | 20kW초과 |  | 611 | kW | 51.92 | 31723.12
|  |  | 500kW까지 |  | 426 | kW |  | 0
|  |  | 500kW초과 |  | 349 | kW |  | 0
[6 empty] | 소계 |  | 169723.12
| 3) 태양광발전공사 | ESS
| - | kw
|  | 기본료 | 100kW까지 | 기본료 | 236400 | 건당 |  | 0
|  |  | 500kW까지 | 기본료 | 331200 | 건당 |  | 0
|  |  | 1000kW까지 | 기본료 | 532700 | 건당 |  | 0
|  |  | 1000kW초과 | 기본료 | 612200 | 건당 |  | 0
|  | kW당 요금 | 100kW까지 |  | 1557 | kW |  | 0
|  |  | 500kW까지 |  | 869 | kW |  | 0
|  |  | 1000kW까지 |  | 687 | kW |  | 0
|  |  | 1000kW초과 |  | 610 | kW |  | 0
[6 empty] | 소계 |  | 0
|  |  |  | 사용전검사비 |  | 합계 |  | 169723.12
|  |  |  | 부가가치세 | 10% | 원 |  | 16972.312
|  |  |  | 합계 |  | 원 |  | 186695.432
|  |  |  | 총계 |  | 원 |  | 186695.432

## 내역서(철거) (hidden)
총줄수-> | 419 |  | [ 제천 채움하우스 임대주택 건립사업 ] | [13 empty] | 노임 계산 정보 |  |  |  | 부속재 및 손료
번호 | 공종코드 | 코드 | 명 칭 | 규 격 | 단위 | 수량 | 재료비 |  | 노무비 |  |  | 경비 |  |  | 계 | 비고 | 노임계 | 전체(%) | 공종별(%) | 노임 소수 | CD배관재 | 일반배관재 | 소모재 | 자재계 | 노임계
[7 empty] | 단가 | 금액 | 수량 | 단가 | 금액 | 단가 | 금액 | 단가 | [9 empty] | 1 | 1
| 공종줄 |  | 1.전기공사(비주거)::1-11.서치라이트 배관배선 신설 및 철거공사
철거
MM983575848 | 0111 | 391115ZZ701Z0029 | 파상형 폴리에틸렌 전선관[철거] | 30㎜ | M | 296 | 215 | 63640 | 1 | 7192 | 2128832 | 0 | 0 | 7407 | 2192472 | 제 133호
|  |  | 접지용비닐절연전선(F-GV)[철거] | 6㎟ | M | 296 | 1244 | 368224 |  | 2455 | 726680 | 0 | 0 |  | 1094904 | 제 134호
|  |  | 폴리에틸렌 난연케이블[철거] | 0.6/1kv F-CV 2C×6㎟ | M | 296 | 135 | 39960 |  | 4520 | 1337920 |  | 0 |  | 1377880 | 제 135호 | [8 empty] | 0
|  |  | 보안등 기초[철거] |  | 식 | 2 | 785 | 1570 |  | 26787 | 53574 |  | 0 |  | 55144 | 제 136호
|  |  | 터파기(기계90%,인력10%) | 보통토사 | ㎥ | 74 | 441 | 32634 |  | 4441 | 328634 | 432 | 31968 |  | 393236 | 제 3호
|  |  | 되메우기(기계90%,인력10%) | 보통토사 | ㎥ | 74 | 441 | 32634 |  | 2770 | 204980 | 432 | 31968 |  | 269582 | 제 4호
|  |  | WARNING TAPE(저압용)[철거] | 300 x 250 | M | 296 | 4 | 1184 |  | 158 | 46768 |  | 0 |  | 47952 | 제 137호
신설
|  |  | 파상형 폴리에틸렌 전선관 | 30㎜ | M | 517 | 842 | 435314 |  | 14385 | 7437045 |  | 0 |  | 7872359 | 제 138호
|  |  | 접지용비닐절연전선(F-GV) | 6㎟ | M | 517 | 1244 | 643148 |  | 2455 | 1269235 | 0 | 0 |  | 1912383 | 제 66호
|  |  | 폴리에틸렌 난연케이블 | 0.6/1kv F-CV 2C×6㎟ | M | 517 | 2878 | 1487926 |  | 9041 | 4674197 |  | 0 |  | 6162123 | 제 139호
|  |  | 보안등 기초 |  | 식 | 2 | 102215 | 204430 |  | 53574 | 107148 |  | 0 |  | 311578 | 제 140호
|  |  | 터파기(기계90%,인력10%) | 보통토사 | ㎥ | 94 | 441 | 41454 |  | 4441 | 417454 | 432 | 40608 |  | 499516 | 제 3호
|  |  | 되메우기(기계90%,인력10%) | 보통토사 | ㎥ | 94 | 441 | 41454 |  | 2770 | 260380 | 432 | 40608 |  | 342442 | 제 4호
|  |  | WARNING TAPE(저압용) | 300 x 250 | M | 376 | 234 | 87984 |  | 317 | 119192 |  | 0 |  | 207176 | 제 141호
|  |  | 철재 직관형 조명타워 | (6등 이하) | EA | 2 | 4000009 | 8000018 |  | 28262764 | 56525528 |  | 0 |  | 64525546
|  |  | 철재 직관형 조명타워 | (12등 이하) | EA | 1 | 4500009 | 4500009 |  | 50102173 | 50102173 |  | 0 |  | 54602182
|  |  | LED 투광등기구 | 사각 200W | EA | 20 | 602660 | 12053200 |  | 88679 | 1773580 |  | 0 |  | 13826780
|  |  | 앵커볼트 | M24*850L*8EA | EA | 2 | 750000 | 1500000 |  |  |  |  | 0 |  | 1500000
|  |  | 앵커볼트 | M30*L1050*12EA | EA | 1 | 850000 | 850000 |  |  |  |  | 0 |  | 850000
|  |  | 분전반 | 50AF/50AT | 면 | 1 | 1537069 | 1537069 |  | 335617 | 335617 |  | 0 |  | 1872686
| 합계줄 |  | ( 합 계 ) |  |  |  |  | 31921852 |  |  | 127848937 |  | 145152 |  | 159915941

## 일대목차(철거) (hidden)
| 159 | [ 제천 채움하우스 임대주택 건립사업 ] - 일위대가목차
번호 | … | 코드 | 명 칭 | 규 격 | 단위 | 수량 | 재료비 |  | 노무비 |  |  | 경비 |  | 계 | 계 | 비고
[7 empty] | 단가 | 금액 | 수량 | 단가 | 금액 | 단가 | 금액 | 단가
56930210010 | ABB111100000 | 제 1호 | 인력터파기 | 보통토사0-1m | ㎥_ |  | 0 | 0 |  | 33416 | 33416 | 0 | 0 | 33416 | 33416
56930210021 | ABD100001000 | 제 2호 | 인력되메우기 | 보통토사0-1m | ㎥_ |  | 0 | 0 |  | 16708 | 16708 | 0 | 0 | 16708 | 16708
56930220040 | ABB103100000 | 제 3호 | 터파기(기계90%,인력10%) | 보통토사 | ㎥ |  | 441 | 441 |  | 4441 | 4441 | 432 | 432 | 5314 | 5314
56930220053 | ABB104100000 | 제 4호 | 되메우기(기계90%,인력10%) | 보통토사 | ㎥ |  | 441 | 441 |  | 2770 | 2770 | 432 | 432 | 3643 | 3643
E145A927203 | EOC335000030S | 제 66호 | 접지용비닐절연전선(F-GV) | 6㎟ | M |  | 1244 | 1244 |  | 2455 | 2455 | 0 | 0 | 3699 | 3699
|  | 제 133호 | 파상형 폴리에틸렌 전선관[철거] | 30㎜ | M |  | 215 | 215 |  | 7192 | 7192 | 0 | 0 |  | 7407
|  | 제 134호 | 접지용비닐절연전선(F-GV)[철거] | 6㎟ | M |  | 24 | 24 |  | 818 | 818 | 0 | 0 |  | 842
|  | 제 135호 | 폴리에틸렌 난연케이블[철거] | 0.6/1kv F-CV 2C×6㎟ | M |  | 135 | 135 |  | 4520 | 4520 | 0 | 0 |  | 4655
|  | 제 136호 | 보안등 기초[철거] |  | 식 |  | 785 | 785 |  | 26787 | 26787 | 0 | 0 |  | 27572
|  | 제 137호 | WARNING TAPE(저압용)[철거] | 300 x 250 | M |  | 4 | 4 |  | 158 | 158 | 0 | 0 |  | 162
|  | 제 138호 | 파상형 폴리에틸렌 전선관 | 30㎜ | M |  | 842 | 842 |  | 14385 | 14385 | 0 | 0 |  | 15227
|  | 제 139호 | 폴리에틸렌 난연케이블 | 0.6/1kv F-CV 2C×6㎟ | M |  | 2878 | 2878 |  | 9041 | 9041 | 0 | 0 |  | 11919
|  | 제 140호 | 보안등 기초 |  | 식 |  | 102215 | 102215 |  | 53574 | 53574 | 0 | 0 |  | 155789
|  | 제 141호 | WARNING TAPE(저압용) | 300 x 250 | M |  | 234 | 234 |  | 317 | 317 |  | 0 |  | 551
|  | 제 142호 | 철재 직관형 조명타워 | (6등 이하) | EA |  | 4000009 | 4000009 |  | 28262764 | 28262764 |  | 0 |  | 32262773
|  | 제 143호 | 철재 직관형 조명타워 | (12등 이하) | EA |  | 4500009 | 4500009 |  | 50102173 | 50102173 |  | 0 |  | 54602182
|  | 제 144호 | LED 투광등기구 | 사각 200W | EA |  | 602660 | 602660 |  | 88679 | 88679 |  | 0 |  | 691339
|  | 제 151호 | 분전반 | 50AF/50AT | 면 |  | 1537069 | 1537069 |  | 335617 | 335617 |  | 0 |  | 1872686

## 일위대가(철거) (hidden)
| 965 |  | [ 제천 채움하우스 임대주택 건립사업 ] - 일위대가표 | [14 empty] | 노임 계산 정보 |  |  |  | 부속재 및 손료
번호 | 목차코드 | 코드 | 명 칭 | 규 격 | 단위 | 수량 | 재료비 |  | 노무비 |  |  | 경비 |  |  | 계 | 비고 |  | 노임계 | 전체(%) | 공종별(%) | 노임 소수 | CD배관재 | 일반배관재 | 소모재 | 자재계 | 노임계
[7 empty] | 단가 | 금액 | 수량 | 단가 | 금액 | 단가 | 금액 | 단가 | [10 empty] | 1 | 1
56930210010 | 일목줄 | ABB111100000 | [제 1호] 인력터파기 보통토사0-1m [㎥_]
56900017041 | 제 1호 | L001010101000002 | 노 무 비 | 보통인부 | 인 | 0.2 | 0 |  | 0.2 | 167081 | 33416.2 | 0 |  | 167081 | 33416.2 | [10 empty] | 33416.2
| 합계줄 |  | ( 합 계 ) |  |  |  |  | 0 |  |  | 33416 |  | 0 |  | 33416 | [10 empty] | 33416
56930210021 | 일목줄 | ABD100001000 | [제 2호] 인력되메우기 보통토사0-1m [㎥_]
56900017041 | 제 2호 | L001010101000002 | 노 무 비 | 보통인부 | 인 | 0.1 | 0 |  | 0.1 | 167081 | 16708.1 | 0 |  | 167081 | 16708.1 | [10 empty] | 16708.1
| 합계줄 |  | ( 합 계 ) |  |  |  |  | 0 |  |  | 16708 |  | 0 |  | 16708 | [10 empty] | 16708
56930220040 | 일목줄 | ABB103100000 | [제 3호] 터파기(기계90%,인력10%) 보통토사 [㎥]
56930210010 | 제 3호 | ABB111100000 | 인력터파기 | 보통토사0-1m | ㎥_ | 0.1 | 0 |  | 0.1 | 33416 | 3341.6 | 0 |  | 33416 | 3341.6 | 제 1호 | ILD
CA565826042 | 제 3호 | ECA565826042 | 기계터파기 | 보통토사(0.6㎥) | ㎥ | 0.9 | 491 | 441.9 | 0.9 | 1222 | 1099.8 | 481 | 432.9 | 2194 | 1974.6 | 166-하 | ild
| 합계줄 |  | ( 합 계 ) |  |  |  |  | 441 |  |  | 4441 |  | 432 |  | 5314 | [10 empty] | 0
56930220053 | 일목줄 | ABB104100000 | [제 4호] 되메우기(기계90%,인력10%) 보통토사 [㎥]
56930210021 | 제 4호 | ABD100001000 | 인력되메우기 | 보통토사0-1m | ㎥_ | 0.1 | 0 |  | 0.1 | 16708 | 1670.8 | 0 |  | 16708 | 1670.8 | 제 2호 | ILD
CA565826051 | 제 4호 | ECA565826051 | 기계되메우기 | 보통토사(0.6㎥) | ㎥ | 0.9 | 491 | 441.9 | 0.9 | 1222 | 1099.8 | 481 | 432.9 | 2194 | 1974.6 | 166-하 | ild
| 합계줄 |  | ( 합 계 ) |  |  |  |  | 441 |  |  | 2770 |  | 432 |  | 3643 | [10 empty] | 0
E145A927203 | 일목줄 | EOC335000030S | [제 66호] 접지용비닐절연전선(F-GV) 6㎟ [M]
E1450927203 | 제 66호 | 2612152420683697 | 접지용비닐절연전선(F-GV) | 6㎟ | M | 1 | 1045 | 1045 | 1 | 0 |  | 0 |  | 1045 | 1045 | [8 empty] | 1045
E1450927203 | 제 66호 | 2612152420683697 | 접지용비닐절연전선(F-GV) | 6㎟ | M | 0.1 | 1045 | 104.5 | 0.1 | 0 |  | 0 |  | 1045 | 104.5
A0100000000 | 제 66호 | RENT000000000003 | [ 소모 잡자재 ] | 전선, 전선관의 2 % | 식 | 1 | 20.9 | 20.9 | 1 |  |  |  |  | 20.9 | 20.9 | [8 empty] | 20.9 | 1149
56900017016 | 제 66호 | L001010101000075 | 노 무 비 | 내선전공 | 인 | 0.009 | 0 |  | 0.009 | 272860 | 2455.7 | 0 |  | 272860 | 2455.7 | [10 empty] | 2455.7
A0300000000 | 제 66호 | RENT000000000006 | [ 공 구 손 료 ] | 노무비의 3 % | 식 | 1 | 73.6 | 73.6 | 1 |  |  |  |  | 73.6 | 73.6
| 합계줄 |  | ( 합 계 ) |  |  |  |  | 1244 |  |  | 2455 |  | 0 |  | 3699 | [8 empty] | 73.6 | 2455 | 2455
5975D178007 | 일목줄 | E59753178007 | [ 제 133호 ] 파상형 폴리에틸렌 전선관[철거] 30㎜ [M.]
59753178007 | 제 34호 | 3913170610035637 | 파상형 폴리에틸렌 전선관[철거] | 30㎜ | M | 1 |  |  | 1 | 0 |  | 0 |  |  |  |  | ELP | [6 empty] | 0
59753178007 | 제 34호 | 3913170610035637 | 파상형 폴리에틸렌 전선관[철거] | 30㎜ | M | 0.03 |  |  | 0.03 | 0 |  | 0 |  |  |  |  | ELP
A0500000000 | 제 34호 | RENT000000000002 | [ 배관 부속재 ] | 전선관의 15 % | 식 | 1 | 0 |  | 1 | [13 empty] | 0
A0100000000 | 제 34호 | RENT000000000003 | [ 소모 잡자재 ] | 전선, 전선관의 2 % | 식 | 1 | 0 | 0 | 1 | [14 empty] | 0 | 0
56900017031 | 제 34호 | L001010101000081 | 노 무 비 | 배전전공 | 인 | 0.008 | 0 |  | 0.008 | 397884 | 3183 | 0 |  | 397884 | 3183 | [10 empty] | 3183
56900017041 | 제 34호 | L001010101000002 | 노 무 비 | 보통인부 | 인 | 0.024 | 0 |  | 0.024 | 167081 | 4009.9 | 0 |  | 167081 | 4009.9 | [10 empty] | 4009.9
A0300000000 | 제 34호 | RENT000000000006 | [ 공 구 손 료 ] | 노무비의 3 % | 식 | 1 | 215.7 | 215.7 | 1 |  |  |  |  | 215.7 | 215.7
| 합계줄 |  | ( 합 계 ) |  |  |  |  | 215 |  |  | 7192 |  | 0 |  | 7407 | [8 empty] | 215.7 | 7192 | 7192
E145A927202 | 일목줄 | EOC325000020S | [ 제 134호 ] 접지용비닐절연전선(F-GV)[철거] 6㎟ [M]
E1450927202 | 제 65호 | 2612152420683696 | 접지용비닐절연전선(F-GV)[철거] | 6㎟ | M | 1 |  |  | 1 | 0 |  | 0 | [11 empty] | 0
E1450927202 | 제 65호 | 2612152420683696 | 접지용비닐절연전선(F-GV)[철거] | 6㎟ | M | 0.1 |  |  | 0.1 | 0 |  | 0
A0100000000 | 제 65호 | RENT000000000003 | [ 소모 잡자재 ] | 전선, 전선관의 2 % | 식 | 1 | 0 | 0 | 1 | [14 empty] | 0 | 0
56900017016 | 제 65호 | L001010101000075 | 노 무 비 | 내선전공 | 인 | 0.003 | 0 |  | 0.003 | 272860 | 818.5 | 0 |  | 272860 | 818.5 | [10 empty] | 818.5
A0300000000 | 제 65호 | RENT000000000006 | [ 공 구 손 료 ] | 노무비의 3 % | 식 | 1 | 24.5 | 24.5 | 1 |  |  |  |  | 24.5 | 24.5
| 합계줄 |  | ( 합 계 ) |  |  |  |  | 24 |  |  | 818 |  | 0 |  | 842 | [8 empty] | 24.5 | 818 | 818
E145A287506 | 일목줄 | ELD671000010S | [ 제 135호 ] 폴리에틸렌 난연케이블[철거] 0.6/1kv F-CV 2C×6㎟ [M]
E1450287506 | 제 73호 | 2612162920683887 | 폴리에틸렌 난연케이블[철거] | 0.6/1kv F-CV 2C×6㎟ | M | 1 |  |  | 1 | 0 |  | 0 | [11 empty] | 0
E1450287506 | 제 73호 | 2612162920683887 | 폴리에틸렌 난연케이블[철거] | 0.6/1kv F-CV 2C×6㎟ | M | 0.05 |  |  | 0.05 | 0 |  | 0
A0100000000 | 제 73호 | RENT000000000003 | [ 소모 잡자재 ] | 전선, 전선관의 2 % | 식 | 1 | 0 | 0 | 1 | [14 empty] | 0 | 0
56900017076 | 제 73호 | L001010101000078 | 노 무 비 | 저압케이블전공 | 인 | 0.015 | 0 |  | 0.015 | 301374 | 4520.6 | 0 |  | 301374 | 4520.6 | [10 empty] | 4520.6
A0300000000 | 제 73호 | RENT000000000006 | [ 공 구 손 료 ] | 노무비의 3 % | 식 | 1 | 135.6 | 135.6 | 1 |  |  |  |  | 135.6 | 135.6
| 합계줄 |  | ( 합 계 ) |  |  |  |  | 135 |  |  | 4520 |  | 0 |  | 4655 | [8 empty] | 135.6 | 4520 | 4520
56959000001 | 일목줄 | E56959000001 | [ 제 136호 ] 보안등 기초[철거] [식]
MM915148023 | 제 30호 | 391115ZZ701Z0031 | 보안등 기초[철거] |  | 식 | 1 |  |  | 1
CA565826048 | 제 30호 | ECA565826048 | 굴삭기 | 0.2㎥ | 분 | 25.8 |  |  | 25.8 | [6 empty] | 166-하 | ild
56900017016 | 제 30호 | L001010101000075 | 노 무 비 | 내선전공 | 인 | 0.04 | 0 |  | 0.04 | 272860 | 10914.4 | 0 |  | 272860 | 10914.4 | [10 empty] | 10914.4
56900017041 | 제 30호 | L001010101000002 | 노 무 비 | 보통인부 | 인 | 0.095 | 0 |  | 0.095 | 167081 | 15872.6 | 0 |  | 167081 | 15872.6 | [10 empty] | 15872.6
A0300000000 | 제 30호 | RENT000000000006 | [ 공 구 손 료 ] | 노무비의 3 % | 식 | 1 | 785.2 | 785.2 | 1 |  |  |  |  | 785.2 | 785.2
| 합계줄 |  | ( 합 계 ) |  |  |  |  | 785 |  |  | 26787 |  | 0 |  | 27572 | [8 empty] | 785.2 | 26787 | 26787
56959000009 | 일목줄 | E56959000009 | [ 제 137호 ] WARNING TAPE(저압용)[철거] 300 x 250 [m]
MM827104869 | 제 130호 | 391115ZZ701ZTPB1 | WARNING TAPE(저압용)[철거] | 300 x 250 | M | 1 |  |  | 1 | 0 |  | 0
56900017076 | 제 130호 | L001010101000078 | 노 무 비 | 저압케이블전공 | 인 | 0.00025 | 0 |  | 0.0005 | 301374 | 75.3 | 0 |  | 301374 | 75.3 | [10 empty] | 75.3
56900017041 | 제 130호 | L001010101000002 | 노 무 비 | 보통인부 | 인 | 0.0005 | 0 |  | 0.001 | 167081 | 83.5 | 0 |  | 167081 | 83.5 | [10 empty] | 83.5
A0300000000 | 제 130호 | RENT000000000006 | [ 공 구 손 료 ] | 노무비의 3 % | 식 | 1 | 4.5 | 4.5 | 1 |  |  |  |  | 4.5 | 4.5
| 합계줄 |  | ( 합 계 ) |  |  |  |  | 4 |  |  | 158 |  | 0 |  | 162 | [8 empty] | 4.5 | 158 | 158
5975D178007 | 일목줄 | E59753178007 | [ 제 138호 ] 파상형 폴리에틸렌 전선관 30㎜ [M.]
59753178007 | 제 34호 | 3913170610035637 | 파상형 폴리에틸렌 전선관 | 30㎜ | M | 1 | 343 | 343 | 1 | 0 |  | 0 |  | 343 | 343 |  | ELP | [5 empty] | 343 | 343
59753178007 | 제 34호 | 3913170610035637 | 파상형 폴리에틸렌 전선관 | 30㎜ | M | 0.03 | 343 | 10.2 | 0.03 | 0 |  | 0 |  | 343 | 10.2 |  | ELP
A0500000000 | 제 34호 | RENT000000000002 | [ 배관 부속재 ] | 전선관의 15 % | 식 | 1 | 51.4 | 51.4 | 1 |  |  |  |  | 51.4 | 51.4 | [7 empty] | 343
A0100000000 | 제 34호 | RENT000000000003 | [ 소모 잡자재 ] | 전선, 전선관의 2 % | 식 | 1 | 6.8 | 6.8 | 1 |  |  |  |  | 6.8 | 6.8 | [8 empty] | 6.8 | 404
56900017031 | 제 34호 | L001010101000081 | 노 무 비 | 배전전공 | 인 | 0.016 | 0 |  | 0.016 | 397884 | 6366.1 | 0 |  | 397884 | 6366.1 | [10 empty] | 6366.1
56900017041 | 제 34호 | L001010101000002 | 노 무 비 | 보통인부 | 인 | 0.048 | 0 |  | 0.048 | 167081 | 8019.8 | 0 |  | 167081 | 8019.8 | [10 empty] | 8019.8
A0300000000 | 제 34호 | RENT000000000006 | [ 공 구 손 료 ] | 노무비의 3 % | 식 | 1 | 431.5 | 431.5 | 1 |  |  |  |  | 431.5 | 431.5
| 합계줄 |  | ( 합 계 ) |  |  |  |  | 842 |  |  | 14385 |  | 0 |  | 15227 | [8 empty] | 431.5 | 14385 | 14385
E145A287506 | 일목줄 | ELD671000010S | [ 제 139호 ] 폴리에틸렌 난연케이블 0.6/1kv F-CV 2C×6㎟ [M]
E1450287506 | 제 73호 | 2612162920683887 | 폴리에틸렌 난연케이블 | 0.6/1kv F-CV 2C×6㎟ | M | 1 | 2437 | 2437 | 1 | 0 |  | 0 |  | 2437 | 2437 | [8 empty] | 2437
E1450287506 | 제 73호 | 2612162920683887 | 폴리에틸렌 난연케이블 | 0.6/1kv F-CV 2C×6㎟ | M | 0.05 | 2437 | 121.8 | 0.05 | 0 |  | 0 |  | 2437 | 121.8
A0100000000 | 제 73호 | RENT000000000003 | [ 소모 잡자재 ] | 전선, 전선관의 2 % | 식 | 1 | 48.7 | 48.7 | 1 |  |  |  |  | 48.7 | 48.7 | [8 empty] | 48.7 | 2558
56900017076 | 제 73호 | L001010101000078 | 노 무 비 | 저압케이블전공 | 인 | 0.03 | 0 |  | 0.03 | 301374 | 9041.2 | 0 |  | 301374 | 9041.2 | [10 empty] | 9041.2
A0300000000 | 제 73호 | RENT000000000006 | [ 공 구 손 료 ] | 노무비의 3 % | 식 | 1 | 271.2 | 271.2 | 1 |  |  |  |  | 271.2 | 271.2
| 합계줄 |  | ( 합 계 ) |  |  |  |  | 2878 |  |  | 9041 |  | 0 |  | 11919 | [8 empty] | 271.2 | 9041 | 9041
56959000001 | 일목줄 | E56959000001 | [ 제 140호 ] 보안등 기초 [식]
MM915148023 | 제 30호 | 391115ZZ701Z0031 | 보안등 기초 |  | 식 | 1 | 100000 | 100000 | 1 |  |  |  |  | 100000 | 100000
CA565826048 | 제 30호 | ECA565826048 | 굴삭기 | 0.2㎥ | 분 | 25.8 | 25 | 645 | 25.8 |  |  |  |  | 25 | 645 | 166-하 | ild
56900017016 | 제 30호 | L001010101000075 | 노 무 비 | 내선전공 | 인 | 0.08 | 0 |  | 0.08 | 272860 | 21828.8 | 0 |  | 272860 | 21828.8 | [10 empty] | 21828.8
56900017041 | 제 30호 | L001010101000002 | 노 무 비 | 보통인부 | 인 | 0.19 | 0 |  | 0.19 | 167081 | 31745.3 | 0 |  | 167081 | 31745.3 | [10 empty] | 31745.3
A0300000000 | 제 30호 | RENT000000000006 | [ 공 구 손 료 ] | 노무비의 3 % | 식 | 1 | 1570.5 | 1570.5 | 1 |  |  |  |  | 1570.5 | 1570.5
| 합계줄 |  | ( 합 계 ) |  |  |  |  | 102215 |  |  | 53574 |  | 0 |  | 155789 | [8 empty] | 1570.5 | 53574 | 53574
56959000009 | 일목줄 | E56959000009 | [ 제 141호 ] WARNING TAPE(저압용) 300 x 250 [m]
MM827104869 | 제 130호 | 391115ZZ701ZTPB1 | WARNING TAPE(저압용) | 300 x 250 | M | 1 | 225 | 225 | 1 | 0 |  | 0 |  | 225 | 225
56900017076 | 제 130호 | L001010101000078 | 노 무 비 | 저압케이블전공 | 인 | 0.0005 | 0 |  | 0.0005 | 301374 | 150.6 | 0 |  | 301374 | 150.6 | [10 empty] | 150.6
56900017041 | 제 130호 | L001010101000002 | 노 무 비 | 보통인부 | 인 | 0.001 | 0 |  | 0.001 | 167081 | 167 | 0 |  | 167081 | 167 | [10 empty] | 167
A0300000000 | 제 130호 | RENT000000000006 | [ 공 구 손 료 ] | 노무비의 3 % | 식 | 1 | 9.1 | 9.1 | 1 |  |  |  |  | 9.1 | 9.1
| 합계줄 |  | ( 합 계 ) |  |  |  |  | 234 |  |  | 317 |  | 0 |  | 551 | [8 empty] | 9.1 | 317 | 317
56959000009 | 일목줄 | E56959000009 | [ 제 142호 ] 철재 직관형 조명타워(6등 이하) [EA]
MM827104869 | 제 130호 | 391115ZZ701ZTPB1 | 철재 직관형 조명타워 | 6등 이하 | EA | 1 | 4000000 | 4000000 | 1 | 0 |  | 0 |  | 4000000 | 4000000
56900017076 | 제 130호 | L001010101000078 | 노 무 비 | 철판공 | 인 | 109.12 | 0 |  | 24.8 | 216258 | 23598072.9 | 0 |  | 216258 | 23598072.9 | [10 empty] | 23598072.9
56900017041 | 제 130호 | L001010101000002 | 노 무 비 | 용접공 | 인 | 16.28 | 0 |  | 3.7 | 270724 | 4407386.7 | 0 |  | 270724 | 4407386.7 | [10 empty] | 4407386.7
56900017041 | 제 130호 | L001010101000002 | 노 무 비 | 보통인부 | 인 | 1.54 | 0 |  | 0.35 | 167081 | 257304.7 | 0 |  | 167081 | 257304.7 | [10 empty] | 257304.7
A0300000000 | 제 130호 | RENT000000000006 | [ 공 구 손 료 ] | 노무비의 3 % | 식 | 1 | 9.1 | 9.1 | 1 |  |  |  |  | 9.1 | 9.1
| 합계줄 |  | ( 합 계 ) |  |  |  |  | 4000009 |  |  | 28262764 |  | 0 |  | 32262773 | [8 empty] | 9.1 | 28005459 | 28262764
56959000009 | 일목줄 | E56959000009 | [ 제 143호 ] 철재 직관형 조명타워(12등 이하) [EA]
MM827104869 | 제 130호 | 391115ZZ701ZTPB1 | 철재 직관형 조명타워 | 12등 이하 | EA | 1 | 4500000 | 4500000 | 1 | 0 |  | 0 |  | 4500000 | 4500000
56900017076 | 제 130호 | L001010101000078 | 노 무 비 | 철판공 | 인 | 193.44 | 0 |  | 24.8 | 216258 | 41832947.5 | 0 |  | 216258 | 41832947.5 | [10 empty] | 41832947.5
56900017041 | 제 130호 | L001010101000002 | 노 무 비 | 용접공 | 인 | 28.86 | 0 |  | 3.7 | 270724 | 7813094.6 | 0 |  | 270724 | 7813094.6 | [10 empty] | 7813094.6
56900017041 | 제 130호 | L001010101000002 | 노 무 비 | 보통인부 | 인 | 2.73 | 0 |  | 0.35 | 167081 | 456131.1 | 0 |  | 167081 | 456131.1 | [10 empty] | 456131.1
A0300000000 | 제 130호 | RENT000000000006 | [ 공 구 손 료 ] | 노무비의 3 % | 식 | 1 | 9.1 | 9.1 | 1 |  |  |  |  | 9.1 | 9.1
| 합계줄 |  | ( 합 계 ) |  |  |  |  | 4500009 |  |  | 50102173 |  | 0 |  | 54602182 | [8 empty] | 9.1 | 49646042 | 50102173
56959000001 | 일목줄 | E56959000001 | [ 제 144호 ] 투광등기구 200W [EA]
MM915148023 | 제 30호 | 391115ZZ701Z0031 | 투광등기구 | 200W | EA | 1 | 600000 | 600000 | 1 |  |  |  |  | 600000 | 600000
56900017016 | 제 30호 | L001010101000075 | 노 무 비 | 내선전공 | 인 | 0.325 | 0 |  | 0.325 | 272860 | 88679.5 | 0 |  | 272860 | 88679.5 | [10 empty] | 88679.5
A0300000000 | 제 30호 | RENT000000000006 | [ 공 구 손 료 ] | 노무비의 3 % | 식 | 1 | 2660.4 | 2660.4 | 1 |  |  |  |  | 2660.4 | 2660.4
| 합계줄 |  | ( 합 계 ) |  |  |  |  | 602660 |  |  | 88679 |  | 0 |  | 691339 | [8 empty] | 2660.4 | 88679 | 88679
56959000025 | 일목줄 | E56959000025 | [제 151호] 분전반 50AF/50AT [면]
MM983570783 | 제 151호 | 391115ZZ701Z0034 | 분전반 | 50AF/50AT | 면 | 1 | 1527000 | 1527000 | 1 |  |  |  |  | 1527000 | 1527000 | [7 empty] | #REF!
56900017016 | 제 151호 | L001010101000075 | 노 무 비 | 내선전공 | 인 | 1.23 |  |  | 1.23 | 272860 | 335617.8 |  |  | 272860 | 335617.8 | [10 empty] | 335617.8
A0300000000 | 제 151호 | RENT000000000006 | [ 공 구 손 료 ] | 노무비의 3 % | 식 | 1 | 10069 | 10069 | 1 |  |  |  |  | 10069 | 10069
| 합계줄 |  | ( 합 계 ) |  |  |  |  | 1537069 |  |  | 335617 |  | 0 |  | 1872686 | [8 empty] | 10069 | 335617 | 335617

## 일위노임(철거) (hidden)
| 419 |  | [ 제천 채움하우스 임대주택 건립사업 ] - 일위노임 산출근거(202309-노임) | [20 empty] | 내선전공 | 저압케이블전공 | 특고압케이블전공 | 배전전공 | 전기공사산업기사 | 통신케이블공 | 보통인부 | 방수공 | 철판공 | 용접공
번호 | 공종코드 | 코드 | 명 칭 | 규 격 | 단위 | 수량 |  |  |  | 코드 | 공량산출 |  |  |  | 단 위 단 가 산 출 |  |  | 품셈근거 | 비고
[6 empty] | 결정수량 | 할증 | 산출수량 | 재할% |  | 명칭 | 품셈 | 할증% | 공량 | 단가 | 단위단가 | 단위계
| 공종줄 |  | [ 제 1호 ] 인력터파기 보통토사0-1m [㎥_]
| 800 | 391115ZZ701Z0044 | 품셈 산출근거 | 인력터파기 보통토사 0-1M | 식 | 1 | 0 | 1 |  | 56900017041 | 보통인부 | 0.2 | 100 | 0.2 |  | 0 |  | 토목3-1-3-1 | [11 empty] | 0.2
| 800 | L001010101000002 | 노 무 비 | 보통인부 | 인 | 0.2 | 100 | 0.2 | [7 empty] | 0 | [6 empty] | 노임계 | [6 empty] | 0.2
| 공종줄 |  | [ 제 2호 ] 인력되메우기 보통토사0-1m [㎥_]
| 800 | 391115ZZ701Z0043 | 품셈 산출근거 | 인력되메우기 보통토사 0-1M | 식 | 1 | 0 | 1 |  | 56900017041 | 보통인부 | 0.1 | 100 | 0.1 |  | 0 |  | 토목3-1-3-1 | [11 empty] | 0.1
| 800 | L001010101000002 | 노 무 비 | 보통인부 | 인 | 0.1 | 100 | 0.1 | [7 empty] | 0 | [6 empty] | 노임계 | [6 empty] | 0.1
| 공종줄 |  | [ 제 66호 ] 접지용비닐절연전선(F-GV) 6㎟ [M]
| 800 | 2612152420683697 | 접지용비닐절연전선(F-GV) | 6㎟ | M | 1 | 0 | 1 |  | 56900017016 | 내선전공 | 0.006 | 150 | 0.009 |  | 0 |  | 전기3-38 | [5 empty] | 0.009
| 800 | L001010101000075 | 노 무 비 | 내선전공 | 인 | 0.009 | 100 | 0.009 | [7 empty] | 0 | [6 empty] | 노임계 | 0.009
| 공종줄 |  | [ 제 133호 ] 파상형 폴리에틸렌 전선관[철거] 30㎜ [M.]
| 800 | 3913170610035637 | 파상형 폴리에틸렌 전선관[철거] | 30㎜ | M | 1 | 0 | 1 |  | 56900017031 | 배전전공 | 0.016 | 50 | 0.008 |  | 0 |  | 전기4-31 | [8 empty] | 0.008
| 800 | 3913170610035637 |  |  |  | 1 | 0 | 1 |  | 56900017041 | 보통인부 | 0.048 | 50 | 0.024 |  | 0 |  | 전기4-31 | [11 empty] | 0.024
| 800 | L001010101000081 | 노 무 비 | 배전전공 | 인 | 0.008 | 100 | 0.008 | [7 empty] | 0 | [6 empty] | 노임계 |  |  |  | 0.008 |  |  | 0.024
| 800 | L001010101000002 | 노 무 비 | 보통인부 | 인 | 0.024 | 100 | 0.024 | [7 empty] | 0
| 공종줄 |  | [ 제 134호 ] 접지용비닐절연전선(F-GV)[철거] 6㎟ [M]
| 800 | 2612152420683697 | 접지용비닐절연전선(F-GV)[철거] | 6㎟ | M | 1 | 0 | 1 |  | 56900017016 | 내선전공 | 0.006 | 50 | 0.003 |  | 0 |  | 전기3-38 | [5 empty] | 0.003
| 800 | L001010101000075 | 노 무 비 | 내선전공 | 인 | 0.003 | 100 | 0.003 | [7 empty] | 0 | [6 empty] | 노임계 | 0.003
| 공종줄 |  | [ 제 135호 ] 폴리에틸렌 난연케이블[철거] 0.6/1kv F-CV 2C×6㎟ [M]
| 800 | 2612162920683887 | 폴리에틸렌 난연케이블[철거] | 0.6/1kv F-CV 2C×6㎟ | M | 1 | 0 | 1 |  | 56900017076 | 저압케이블전공 | 0.03 | 50 | 0.015 |  | 0 |  | 전기5-11 | [6 empty] | 0.015
| 800 | L001010101000078 | 노 무 비 | 저압케이블전공 | 인 | 0.015 | 100 | 0.015 | [7 empty] | 0 | [6 empty] | 노임계 |  | 0.015
| 공종줄 |  | [ 제 136호 ] 보안등 기초[철거] [식]
| 800 | 391115ZZ701Z0031 | 보안등 기초[철거] |  | 식 | 1 | 0 | 1 |  | 56900017016 | 내선전공 | 0.08 | 50 | 0.04 |  | 0 |  | 전기5-27-1 | [5 empty] | 0.04
| 800 | 391115ZZ701Z0031 |  |  |  | 1 | 0 | 1 |  | 56900017041 | 보통인부 | 0.19 | 50 | 0.095 |  | 0 |  | 전기5-27-1 | [11 empty] | 0.095
| 800 | L001010101000075 | 노 무 비 | 내선전공 | 인 | 0.04 | 100 | 0.04 | [7 empty] | 0 | [6 empty] | 노임계 | 0.04 | [5 empty] | 0.095
| 800 | L001010101000002 | 노 무 비 | 보통인부 | 인 | 0.095 | 100 | 0.095 | [7 empty] | 0
| 공종줄 |  | [ 제 137호 ] WARNING TAPE(저압용)[철거] 300 x 250 [m]
| 800 | 391115ZZ701ZTPB1 | WARNING TAPE(저압용)[철거] | 300 x 250 | M | 1 | 0 | 1 |  | 56900017076 | 저압케이블전공 | 0.0005 | 50 | 0.00025 |  | 0 |  | 전기4-45 | [6 empty] | 0.00025
| 800 | 391115ZZ701ZTPB1 |  |  |  | 1 | 0 | 1 |  | 56900017041 | 보통인부 | 0.001 | 50 | 0.0005 |  | 0 |  | 전기4-45 | [11 empty] | 0.0005
| 800 | L001010101000078 | 노 무 비 | 저압케이블전공 | 인 | 0.00025 | 100 | 0.00025 | [7 empty] | 0 | [6 empty] | 노임계 |  | 0.00025 |  |  |  |  | 0.0005
| 800 | L001010101000002 | 노 무 비 | 보통인부 | 인 | 0.0005 | 100 | 0.0005 | [7 empty] | 0
| 공종줄 |  | [ 제 138호 ] 파상형 폴리에틸렌 전선관 30㎜ [M.]
| 800 | 3913170610035637 | 파상형 폴리에틸렌 전선관 | 30㎜ | M | 1 | 0 | 1 |  | 56900017031 | 배전전공 | 0.016 | 100 | 0.016 |  | 0 |  | 전기4-31 | [8 empty] | 0.016
| 800 | 3913170610035637 |  |  |  | 1 | 0 | 1 |  | 56900017041 | 보통인부 | 0.048 | 100 | 0.048 |  | 0 |  | 전기4-31 | [11 empty] | 0.048
| 800 | L001010101000081 | 노 무 비 | 배전전공 | 인 | 0.016 | 100 | 0.016 | [7 empty] | 0 | [6 empty] | 노임계 |  |  |  | 0.016 |  |  | 0.048
| 800 | L001010101000002 | 노 무 비 | 보통인부 | 인 | 0.048 | 100 | 0.048 | [7 empty] | 0
| 공종줄 |  | [ 제 139호 ] 폴리에틸렌 난연케이블 0.6/1kv F-CV 2C×6㎟ [M]
| 800 | 2612162920683887 | 폴리에틸렌 난연케이블 | 0.6/1kv F-CV 2C×6㎟ | M | 1 | 0 | 1 |  | 56900017076 | 저압케이블전공 | 0.03 | 100 | 0.03 |  | 0 |  | 전기5-11 | [6 empty] | 0.03
| 800 | L001010101000078 | 노 무 비 | 저압케이블전공 | 인 | 0.03 | 100 | 0.03 | [7 empty] | 0 | [6 empty] | 노임계 |  | 0.03
| 공종줄 |  | [ 제 140호 ] 보안등 기초 [식]
| 800 | 391115ZZ701Z0031 | 보안등 기초 |  | 식 | 1 | 0 | 1 |  | 56900017016 | 내선전공 | 0.08 | 100 | 0.08 |  | 0 |  | 전기5-27-1 | [5 empty] | 0.08
| 800 | 391115ZZ701Z0031 |  |  |  | 1 | 0 | 1 |  | 56900017041 | 보통인부 | 0.19 | 100 | 0.19 |  | 0 |  | 전기5-27-1 | [11 empty] | 0.19
| 800 | L001010101000075 | 노 무 비 | 내선전공 | 인 | 0.08 | 100 | 0.08 | [7 empty] | 0 | [6 empty] | 노임계 | 0.08 | [5 empty] | 0.19
| 800 | L001010101000002 | 노 무 비 | 보통인부 | 인 | 0.19 | 100 | 0.19 | [7 empty] | 0
| 공종줄 |  | [ 제 141호 ] WARNING TAPE(저압용) 300 x 250 [m]
| 800 | 391115ZZ701ZTPB1 | WARNING TAPE(저압용) | 300 x 250 | M | 1 | 0 | 1 |  | 56900017076 | 저압케이블전공 | 0.0005 | 100 | 0.0005 |  | 0 |  | 전기4-45 | [6 empty] | 0.0005
| 800 | 391115ZZ701ZTPB1 |  |  |  | 1 | 0 | 1 |  | 56900017041 | 보통인부 | 0.001 | 100 | 0.001 |  | 0 |  | 전기4-45 | [11 empty] | 0.001
| 800 | L001010101000078 | 노 무 비 | 저압케이블전공 | 인 | 0.0005 | 100 | 0.0005 | [7 empty] | 0 | [6 empty] | 노임계 |  | 0.0005 |  |  |  |  | 0.001
| 800 | L001010101000002 | 노 무 비 | 보통인부 | 인 | 0.001 | 100 | 0.001 | [7 empty] | 0
| 공종줄 |  | [ 제 142호 ] 철재 직관형 조명타워(6등 이하) [EA] | [17 empty] | TON
| 800 | 3913170610035637 | 철재 직관형 조명타워 | 6등 이하 | EA | 1 | 0 | 1 |  | 56900017031 | 철판공 | 109.12 | 100 | 109.12 |  | 0 |  | 전기3-30 |  | 24.8 | 4.4 | 109.12 | [9 empty] | 109.12
| 800 | 3913170610035637 |  |  |  | 1 | 0 | 1 |  | 56900017041 | 용접공 | 16.28 | 100 | 16.28 |  | 0 |  | 전기3-30 |  | 3.7 | 4.4 | 16.28 | [10 empty] | 16.28
| 800 | 3913170610035637 |  |  |  | 1 | 0 | 1 |  | 56900017041 | 보통인부 | 1.54 | 100 | 1.54 |  | 0 |  | 전기3-30 |  | 0.35 | 4.4 | 1.54 | [7 empty] | 1.54
| 800 | L001010101000081 | 노 무 비 | 철판공 | 인 | 109.12 | 100 | 109.12 | [7 empty] | 0 | [6 empty] | 노임계 |  |  |  | 0 |  |  | 1.54
| 800 | L001010101000002 | 노 무 비 | 용접공 | 인 | 16.28 | 100 | 16.28 | [7 empty] | 0
|  |  | 노 무 비 | 보통인부 | 인 | 1.54 | 100 | 1.54
| 공종줄 |  | [ 제 143호 ] 철재 직관형 조명타워(12등 이하) [EA] | [17 empty] | TON
| 800 | 3913170610035637 | 철재 직관형 조명타워 | 12등 이하 | EA | 1 | 0 | 1 |  | 56900017031 | 철판공 | 193.44 | 100 | 193.44 |  | 0 |  | 전기3-30 |  | 24.8 | 7.8 | 193.44 | [9 empty] | 193.44
| 800 | 3913170610035637 |  |  |  | 1 | 0 | 1 |  | 56900017041 | 용접공 | 28.86 | 100 | 28.86 |  | 0 |  | 전기3-30 |  | 3.7 | 7.8 | 28.86 | [10 empty] | 28.86
| 800 | 3913170610035637 |  |  |  | 1 | 0 | 1 |  | 56900017041 | 보통인부 | 2.73 | 100 | 2.73 |  | 0 |  | 전기3-30 |  | 0.35 | 7.8 | 2.73 | [7 empty] | 2.73
| 800 | L001010101000081 | 노 무 비 | 철판공 | 인 | 193.44 | 100 | 193.44 | [7 empty] | 0 | [6 empty] | 노임계 |  |  |  | 0 |  |  | 2.73
| 800 | L001010101000002 | 노 무 비 | 용접공 | 인 | 28.86 | 100 | 28.86 | [7 empty] | 0
|  |  | 노 무 비 | 보통인부 | 인 | 2.73 | 100 | 2.73
| 공종줄 |  | [ 제 144호 ] 투광등기구 200W [EA]
| 800 | 2612152420683697 | 투광등기구 | 200W | EA | 1 | 0 | 1 |  | 56900017016 | 내선전공 | 0.325 | 100 | 0.325 |  | 0 |  | 전기5-26-4 | [5 empty] | 0.325
| 800 | L001010101000075 | 노 무 비 | 내선전공 | 인 | 0.325 | 100 | 0.325 | [7 empty] | 0 | [6 empty] | 노임계 | 0.325
| 공종줄 |  | [ 제 151호 ] 분전반 50AF/50AT [면]
| 800 | 391115ZZ701Z0034 | 분전반 | 50AF/50AT | 면 | 1 | 0 | 1 |  | 56900017016 | 내선전공 | 1.23 | 100 | 1.23 |  | 0 |  | 전기5-4 | [5 empty] | 1.23
| 800 | L001010101000075 | 노 무 비 | 내선전공 | 인 | 1.23 | 100 | 1.23 | [7 empty] | 0 | [6 empty] | 노임계 | 1.23

## 합산자재(철거) (hidden)
| 211 | [ 제천 채움하우스 임대주택 건립사업 ] - 합산자재목록
번호 | … | 코드 | 명 칭 | 규 격 | 단위 | 수량 | 재료비 | 노무비 | 경비 | 지급비 | 계 | 비고
| 59750337011 | 3913170610034832 | 강제전선관 | 아연도 16 mm | 단위: M; 수량: 45.1; 재료비: #REF!; 계: #REF!
| 59750337013 | 3913170610034834 | 강제전선관 | 아연도 28 mm | 단위: M; 수량: 133.1; 재료비: #REF!; 계: #REF!
| 59750337014 | 3913170610034835 | 강제전선관 | 아연도 36 mm | 단위: M; 수량: 330; 재료비: #REF!; 계: #REF!
| 59750337015 | 3913170610034836 | 강제전선관 | 아연도 42 mm | 단위: M; 수량: 86.9; 재료비: #REF!; 계: #REF!
| 59750337016 | 3913170610034837 | 강제전선관 | 아연도 54 mm | 단위: M; 수량: 22; 재료비: #REF!; 계: #REF!
| 59750337018 | 3913170610034839 | 강제전선관 | 아연도 82 mm | 단위: M; 수량: 22; 재료비: #REF!; 계: #REF!
| 59751467012 | 3913170610034965 | 경질비닐전선관 | HI 16 mm | 단위: M; 수량: 16.5; 재료비: #REF!; 계: #REF!
| 59751467015 | 3913170610034968 | 경질비닐전선관 | HI 36 mm | 단위: M; 수량: 90.2; 재료비: #REF!; 계: #REF!
| 59751467016 | 3913170610034969 | 경질비닐전선관 | HI 42 mm | 단위: M; 수량: 63.8; 재료비: #REF!; 계: #REF!
| 59753097002 | 3913170610035664 | 합성수지제 가요전선관 | CD-난연성 16㎜ | 단위: M; 수량: 3510.1; 재료비: #REF!; 계: #REF!
| 59753097003 | 3913170610035665 | 합성수지제 가요전선관 | CD-난연성 22㎜ | 단위: M; 수량: 96.8; 재료비: #REF!; 계: #REF!
|  |  | 파상형 폴리에틸렌 전선관 | 30㎜ | 단위: M; 재료비: 343; 계: 343
| 59753178007 | 3913170610035637 | 파상형 폴리에틸렌 전선관 | 125㎜ | 단위: M; 수량: 123.6; 재료비: #REF!; 계: #REF!
| 59753017003 | 3913170620174410 | 1종금속제가요전선관 | 16 mm 일반-비방수 | 단위: M; 수량: 771.1; 재료비: #REF!; 계: #REF!
| 59753017043 | 3913170620174434 | 1종금속제가요전선관 | 커넥터, 16 mm 일반-비방수 | 단위: 개; 수량: 792; 재료비: #REF!; 계: #REF!
| 59753017065 | 3913170620174448 | 1종금속제가요전선관 | 커넥터, 28 mm 일반-방수 | 단위: 개; 수량: 24; 재료비: #REF!; 계: #REF!
| 59753017066 | 3913170620174449 | 1종금속제가요전선관 | 커넥터, 36 mm 일반-방수 | 단위: 개; 수량: 12; 재료비: #REF!; 계: #REF!
| 59753017070 | 3913170620174453 | 1종금속제가요전선관 | 커넥터, 82 mm 일반-방수 | 단위: 개; 수량: 4; 재료비: #REF!; 계: #REF!
| MM496797031 | 3913170620174472 | 1종금속제가요전선관 | 28 mm 고장력-방수 | 단위: M; 수량: 13.2; 재료비: #REF!; 계: #REF!
| MM496797032 | 3913170620174473 | 1종금속제가요전선관 | 36 mm 고장력-방수 | 단위: M; 수량: 6.6; 재료비: #REF!; 계: #REF!
| MM496797036 | 3913170621650774 | 1종금속제가요전선관 | 82 mm 고장력-방수 | 단위: M; 수량: 2.2; 재료비: #REF!; 계: #REF!
| 59754887003 | 3912139920409529 | 발포지수제 | D150 이하 | 단위: 개; 수량: 4; 재료비: #REF!; 계: #REF!
| 59754887006 | 3912139920935638 | 수밀보호테이프 |  | 단위: 개; 수량: 4; 재료비: #REF!; 계: #REF!
| 59754877200 | 3912171220935649 | 관로구방수장치 | D30 | 단위: 조; 수량: 2; 재료비: #REF!; 계: #REF!
| 59754877205 | 3913170820935665 | 관로구방수장치 | D125 | 단위: 조; 수량: 2; 재료비: #REF!; 계: #REF!
| 59759017061 | 3913170820176475 | 강재전선관용 부품 | 노말밴드, 아연도 28 mm | 단위: 개; 수량: 21; 재료비: #REF!; 계: #REF!
| 59759017062 | 3913170820176476 | 강재전선관용 부품 | 노말밴드, 아연도 36 mm | 단위: 개; 수량: 56; 재료비: #REF!; 계: #REF!
| 59759017063 | 3913170820176477 | 강재전선관용 부품 | 노말밴드, 아연도 42 mm | 단위: 개; 수량: 22; 재료비: #REF!; 계: #REF!
| 59759017064 | 3913170820176478 | 강재전선관용 부품 | 노말밴드, 아연도 54 mm | 단위: 개; 수량: 6; 재료비: #REF!; 계: #REF!
| 59759017066 | 3913170820176480 | 강재전선관용 부품 | 노말밴드, 아연도 82 mm | 단위: 개; 수량: 5; 재료비: #REF!; 계: #REF!
| 59759027002 | 3913170820935618 | 경질비닐전선관용 부품 | 노말밴드, 36 mm | 단위: 개; 수량: 4; 재료비: #REF!; 계: #REF!
| 59759027003 | 3913170820935619 | 경질비닐전선관용 부품 | 노말밴드, 42 mm | 단위: 개; 수량: 16; 재료비: #REF!; 계: #REF!
| 59753767011 | 3912130810035750 | 아우트렛박스 | 8각 54㎜ | 단위: 개; 수량: 315; 재료비: #REF!; 계: #REF!
| 59753767041 | 3912130810035753 | 아우트렛박스 | 중형4각 54㎜ | 단위: 개; 수량: 20; 재료비: #REF!; 계: #REF!
| 59753777102 | 3912130610035778 | 스위치박스 | 1 개용 54 mm | 단위: 개; 수량: 159; 재료비: #REF!; 계: #REF!
| 59753777111 | 3912130610035781 | 스위치박스 | 2 개용 54 mm | 단위: 개; 수량: 50; 재료비: #REF!; 계: #REF!
| 59753767221 | 3912130820174712 | 아우트렛박스 커버 | 커버, 8각, 둥근구멍(평) | 단위: 개; 수량: 315; 재료비: #REF!; 계: #REF!
| 59753767251 | 3912130820174715 | 아우트렛박스 커버 | 커버, 4각, 둥근구멍(평) | 단위: 개; 수량: 20; 재료비: #REF!; 계: #REF!
| 59753767321 | 3912130820174722 | 아우트렛박스 커버 | 커버, 4각, 승압용 | 단위: 개; 수량: 43; 재료비: #REF!; 계: #REF!
| MM300003701 | 3912130420175761 | 박스보강비 | 1 구용 | 단위: 개소; 수량: 209; 재료비: #REF!; 계: #REF!
| 61455137894 | 3912130320175917 | 정션 박스 | 100*100*50 | 단위: EA; 수량: 110; 재료비: #REF!; 계: #REF!
| 59753857021 | 3912130310035796 | 풀박스 | 100×100×100 | 단위: 개; 수량: 4; 재료비: #REF!; 계: #REF!
| 59753857031 | 3912130310035797 | 풀박스 | 150×150×100 | 단위: 개; 수량: 7; 재료비: #REF!; 계: #REF!
| 59753857131 | 3912130320174767 | 풀박스 | 300×300×200 | 단위: 개; 수량: 1; 재료비: #REF!; 계: #REF!
| 59753857212 | 3912130321871008 | 풀박스 | 600×600×400 | 단위: 개; 수량: 1; 재료비: #REF!; 계: #REF!
| 59750897011 | 3913170910034920 | 레이스웨이 | BODY, 70 x 40 | 단위: M; 수량: 79.8; 재료비: #REF!; 계: #REF!
| 59750897041 | 3913170910034923 | 레이스웨이 | COVER, 70 x 40 | 단위: M; 수량: 79.8; 재료비: #REF!; 계: #REF!
| 59750897071 | 3913170910034926 | 레이스웨이 | JOINER, 70 x 40 | 단위: 개; 수량: 25; 재료비: #REF!; 계: #REF!
| 59750897101 | 3913170910034929 | 레이스웨이 | END CAP, 70 x 40 | 단위: 개; 수량: 8; 재료비: #REF!; 계: #REF!
| 59750897181 | 3913170910034937 | 레이스웨이 | A형 HANGER, 70 x 40 | 단위: 개; 수량: 50; 재료비: #REF!; 계: #REF!
| 59750897291 | 3913170910034945 | 레이스웨이 | JOINT BOX, 70 x 40 | 단위: 개; 수량: 6; 재료비: #REF!; 계: #REF!
| 59750897151 | 3913170910034934 | 레이스웨이 | 기구용금구, 70 x 40 | 단위: 개; 수량: 38; 재료비: #REF!; 계: #REF!
| 59750897321 | 3913170920173647 | 레이스웨이 | JUNC.BOX - 2 방, 70×40 | 단위: 개; 수량: 7; 재료비: #REF!; 계: #REF!
| 59750897341 | 3913170910034948 | 레이스웨이 | JUNC.BOX - 3 방, 70x 40 | 단위: 개; 수량: 2; 재료비: #REF!; 계: #REF!
| 59751817222 | 3913170420174048 | 케이블트레이 | STRAIGHT,St W300x100Hx2.3t | 단위: M; 수량: 145.95; 재료비: #REF!; 계: #REF!
| 59751817233 | 3913170420174115 | 케이블트레이 | STRAIGHT,St W500x100Hx2.3t | 단위: M; 수량: 11.55; 재료비: #REF!; 계: #REF!
| 59751817241 | 3913170420174050 | 케이블트레이 | STRAIGHT,St W600x100Hx2.3t | 단위: M; 수량: 3.15; 재료비: #REF!; 계: #REF!
| 59754967011 | 3913170520175050 | 케이블트레이부속품 | H. ELBOW, St,W300x100Hx2.3t | 단위: 개; 수량: 11; 재료비: #REF!; 계: #REF!
| 59754967111 | 3913170520175064 | 케이블트레이부속품 | V. ELBOW, St,W300x100Hx2.3t | 단위: 개; 수량: 2; 재료비: #REF!; 계: #REF!
| 59754967207 | 3913170520175078 | 케이블트레이부속품 | H. TEE, St, W300x100Hx2.3t | 단위: 개; 수량: 1; 재료비: #REF!; 계: #REF!
| 59754967213 | 3913170520175080 | 케이블트레이부속품 | H. TEE, St, W600x100Hx2.3t | 단위: 개; 수량: 1; 재료비: #REF!; 계: #REF!
| 59754967421 | 3913170520175108 | 케이블트레이부속품 | REDUCER, St, W600x100Hx2.3t | 단위: 개; 수량: 2; 재료비: #REF!; 계: #REF!
| 59754967501 | 3913170520175118 | 케이블트레이부속품 | JOINT CONNEC.아연도100Hx2.3 | 단위: 개; 수량: 100; 재료비: #REF!; 계: #REF!
| 59754967521 | 3913170520175120 | 케이블트레이부속품 | SHANK BOLT & NUT, 아연도 | 단위: 개; 수량: 1360; 재료비: #REF!; 계: #REF!
| 59754967561 | 3913170520175124 | 케이블트레이부속품 | BONDING JUMPER, 35㎟ | 단위: 개; 수량: 136; 재료비: #REF!; 계: #REF!
| 59754967572 | 3913170520935624 | 케이블트레이부속품 | RAIL CLAMP | 단위: 개; 수량: 256; 재료비: #REF!; 계: #REF!
| 59754967571 | 3913170520175125 | 케이블트레이부속품 | HOLD DOWN CLAMP, 아연도 | 단위: 개; 수량: 290; 재료비: #REF!; 계: #REF!
| 59754967581 | 3913170520175126 | 케이블트레이부속품 | 찬넬스프링 너트, 아연도 | 단위: 개; 수량: 290; 재료비: #REF!; 계: #REF!
| 59754967601 | 3913170520175128 | 케이블트레이부속품 | U CHANNEL, 41x41x2.6t | 단위: M; 수량: 104.343; 재료비: #REF!; 계: #REF!
| 59754977031 | 3913170420175334 | 덕트형 케이블트레이 | DUCT, W 450 x H 100 | 단위: M; 수량: 58.8; 재료비: #REF!; 계: #REF!
| 59754987031 | 3913170520175444 | 덕트형 케이블트레이부속 | HOR. ELBOW, W 450 | 단위: 개; 수량: 4; 재료비: #REF!; 계: #REF!
| 59754987131 | 3913170520175451 | 덕트형 케이블트레이부속 | VER. ELBOW, W 450 | 단위: 개; 수량: 1; 재료비: #REF!; 계: #REF!
| 59754987431 | 3913170520175472 | 덕트형 케이블트레이부속 | CONNECTOR, W 450 | 단위: 개; 수량: 36; 재료비: #REF!; 계: #REF!
| 59759017053 | 3913170810036336 | 강재전선관용 부품 | 파이프크램프, 28 C | 단위: 개; 수량: 9; 재료비: #REF!; 계: #REF!
| 59759017054 | 3913170810036337 | 강재전선관용 부품 | 파이프크램프, 36 C | 단위: 개; 수량: 2; 재료비: #REF!; 계: #REF!
| 59759017058 | 3913170810036341 | 강재전선관용 부품 | 파이프크램프, 82 C | 단위: 개; 수량: 2; 재료비: #REF!; 계: #REF!
| 59759017111 | 3913170810036357 | 강재전선관용 부품 | 파이프행거, 16 C | 단위: 개; 수량: 8; 재료비: #REF!; 계: #REF!
| 59759017113 | 3913170810036359 | 강재전선관용 부품 | 파이프행거, 28 C | 단위: 개; 수량: 73; 재료비: #REF!; 계: #REF!
| 59759017114 | 3913170810036360 | 강재전선관용 부품 | 파이프행거, 36 C | 단위: 개; 수량: 174; 재료비: #REF!; 계: #REF!
| 59759017115 | 3913170810036361 | 강재전선관용 부품 | 파이프행거, 42 C | 단위: 개; 수량: 32; 재료비: #REF!; 계: #REF!
| 59759017116 | 3913170810036362 | 강재전선관용 부품 | 파이프행거, 54 C | 단위: 개; 수량: 6; 재료비: #REF!; 계: #REF!
| 59759017118 | 3913170810036364 | 강재전선관용 부품 | 파이프행거, 82 C | 단위: 개; 수량: 12; 재료비: #REF!; 계: #REF!
| 53060807001 | 3116210220135769 | 스트롱앵커 | 3/8 | 단위: 개; 수량: 629; 재료비: #REF!; 계: #REF!
| 53060327011 | 3116169820135160 | 행거볼트 | M10×1000㎜ | 단위: 개; 수량: 611; 재료비: #REF!; 계: #REF!
| MM481669624 | 2612162922076727 | 450/750V 내열비닐절연전선 | HFIX 1.78mm(2.5㎟) | 단위: M; 수량: 13153.8; 재료비: #REF!; 계: #REF!
| E1450927202 | 2612152420683696 | 접지용비닐절연전선(F-GV) | 4㎟ | 단위: M; 수량: 379.5; 재료비: #REF!; 계: #REF!
| E1450927203 | 2612152420683697 | 접지용비닐절연전선(F-GV) | 6㎟ | 단위: M; 수량: 358.6; 재료비: 1045; 계: 1045
| E1450927204 | 2612152420683698 | 접지용비닐절연전선(F-GV) | 10㎟ | 단위: M; 수량: 25.3; 재료비: #REF!; 계: #REF!
| E1450927205 | 2612152420683699 | 접지용비닐절연전선(F-GV) | 16㎟ | 단위: M; 수량: 266.2; 재료비: #REF!; 계: #REF!
| E1450927206 | 2612152420683700 | 접지용비닐절연전선(F-GV) | 25㎟ | 단위: M; 수량: 9.9; 재료비: #REF!; 계: #REF!
| E1450927208 | 2612152420683701 | 접지용비닐절연전선(F-GV) | 35㎟ | 단위: M; 수량: 60.5; 재료비: #REF!; 계: #REF!
| E1450927211 | 2612152420683703 | 접지용비닐절연전선(F-GV) | 70㎟ | 단위: M; 수량: 278.3; 재료비: #REF!; 계: #REF!
| E1450927212 | 2612152420683704 | 접지용비닐절연전선(F-GV) | 95㎟ | 단위: M; 수량: 86.9; 재료비: #REF!; 계: #REF!
|  |  | 폴리에틸렌 난연케이블 | 0.6/1kv F-CV 2C×6㎟ | 단위: M; 재료비: 2437; 계: 2437
| E1450287506 | 2612162920683887 | 폴리에틸렌 난연케이블 | 0.6/1kv F-CV 1C×25㎟ | 단위: M; 수량: 241.5; 재료비: #REF!; 계: #REF!
| E1450287508 | 2612162920683888 | 폴리에틸렌 난연케이블 | 0.6/1kv F-CV 1C×35㎟ | 단위: M; 수량: 35.7; 재료비: #REF!; 계: #REF!
| E1450287509 | 2612162920683889 | 폴리에틸렌 난연케이블 | 0.6/1kv F-CV 1C×50㎟ | 단위: M; 수량: 17.85; 재료비: #REF!; 계: #REF!
| E1450287524 | 2612162920683905 | 폴리에틸렌 난연케이블 | 0.6/1kv F-CV 2C×10㎟ | 단위: M; 수량: 17.85; 재료비: #REF!; 계: #REF!
| E1450287539 | 2612162920683922 | 폴리에틸렌 난연케이블 | 0.6/1kv F-CV 3C×4㎟ | 단위: M; 수량: 252; 재료비: #REF!; 계: #REF!
| E1450287542 | 2612162920683925 | 폴리에틸렌 난연케이블 | 0.6/1kv F-CV 3C×16㎟ | 단위: M; 수량: 17.85; 재료비: #REF!; 계: #REF!
| E1450287562 | 2612162920683944 | 폴리에틸렌 난연케이블 | 0.6/1kv F-CV 4C×4㎟ | 단위: M; 수량: 90.3; 재료비: #REF!; 계: #REF!
| E1450287563 | 2612162920683945 | 폴리에틸렌 난연케이블 | 0.6/1kv F-CV 4C×6㎟ | 단위: M; 수량: 870.45; 재료비: #REF!; 계: #REF!
| E1450287564 | 2612162920683946 | 폴리에틸렌 난연케이블 | 0.6/1kv F-CV 4C×10㎟ | 단위: M; 수량: 43.05; 재료비: #REF!; 계: #REF!
| E1450287565 | 2612162920683947 | 폴리에틸렌 난연케이블 | 0.6/1kv F-CV 4C×16㎟ | 단위: M; 수량: 324.45; 재료비: #REF!; 계: #REF!
| E1450137111 | 2612164020683999 | 소방용내화전선(F-FR-8) | 1C×70㎟ | 단위: M; 수량: 405.3; 재료비: #REF!; 계: #REF!
| E1450137116 | 2612164020684004 | 소방용내화전선(F-FR-8) | 1C×240㎟ | 단위: M; 수량: 140.7; 재료비: #REF!; 계: #REF!
| E1450137302 | 2612164020684032 | 소방용내화전선(F-FR-8) | 3C×4㎟ | 단위: M; 수량: 24.15; 재료비: #REF!; 계: #REF!
| E1450137403 | 2612164020684053 | 소방용내화전선(F-FR-8) | 4C×6㎟ | 단위: M; 수량: 55.65; 재료비: #REF!; 계: #REF!
| 61450358506 | 2612160320684476 | 난연제어케이블 | F-CVV-SB 3Cx2.5㎟ | 단위: M; 수량: 85.05; 재료비: #REF!; 계: #REF!
| 61450057309 | 2612162910040270 | 23KV동심난연케이블-옥내 | 22.9kV,F-CN/CO,수밀,1x60㎟ | 단위: M; 수량: 767.55; 재료비: #REF!; 계: #REF!
|  |  | WARNING TAPE(저압용) | 300 x 250 | 단위: M; 재료비: 225; 계: 225
| 59301517001 | 3912998720170517 | 매입스위치 | 250V 1로1구 | 단위: 개; 수량: 20; 재료비: #REF!; 계: #REF!
| 59301517002 | 3912998720170518 | 매입스위치 | 250V 1로2구 | 단위: 개; 수량: 36; 재료비: #REF!; 계: #REF!
| 59301517003 | 3912998720170519 | 매입스위치 | 250V 1로3구 | 단위: 개; 수량: 2; 재료비: #REF!; 계: #REF!
| 59350317205 | 3912140620170849 | 콘센트 | 매입-접지형, 250V 1구 | 단위: 개; 수량: 30; 재료비: #REF!; 계: #REF!
| 59350317206 | 3912140620170850 | 콘센트 | 매입-접지형, 250V 2구 | 단위: 개; 수량: 58; 재료비: #REF!; 계: #REF!
| 59350317208 | 3912140621030228 | 방우콘센트 | 매입-접지형, 250V 2구 | 단위: 개; 수량: 8; 재료비: #REF!; 계: #REF!
| 59750427102 | 3912161310034844 | 접지봉 | 14Φ×1000 mm | 단위: 개; 수량: 2; 재료비: #REF!; 계: #REF!
| 59750427111 | 3912161320937649 | 수막처리접지봉 | 18Φ×500 mm | 단위: 개; 수량: 5; 재료비: #REF!; 계: #REF!
| 59750437508 | 3912130322497082 | 접지단자함 | STEEL, 8 CCT | 단위: 면; 수량: 1; 재료비: #REF!; 계: #REF!
| 59750440002 | 3120150220174070 | WARNING TAPE(특고용) | 300 x 250 | 단위: M; 수량: 60; 재료비: #REF!; 계: #REF!
| 59752007003 | 3912140920174174 | 케이블 단말접속자재 | 자기수축,23kV 1Cx70 ㎟ | 단위: KIT; 수량: 12; 재료비: #REF!; 계: #REF!
| E9400267006 | 3912143221650911 | 압착단자 | R형동선 나압착 16 ㎟ | 단위: 개; 수량: 68; 재료비: #REF!; 계: #REF!
| E9400267007 | 3912143221650912 | 압착단자 | R형동선 나압착 25 ㎟ | 단위: 개; 수량: 10; 재료비: #REF!; 계: #REF!
| E9400267008 | 3912143221650913 | 압착단자 | R형동선 나압착 35 ㎟ | 단위: 개; 수량: 13; 재료비: #REF!; 계: #REF!
| E9400267009 | 3912143221650914 | 압착단자 | R형동선 나압착 50 ㎟ | 단위: 개; 수량: 4; 재료비: #REF!; 계: #REF!
| E9400267010 | 3912143221650915 | 압착단자 | R형동선 나압착 70 ㎟ | 단위: 개; 수량: 35; 재료비: #REF!; 계: #REF!
| E9400267011 | 3912143221650916 | 압착단자 | R형동선 나압착 95 ㎟ | 단위: 개; 수량: 7; 재료비: #REF!; 계: #REF!
| E9400267016 | 3912143220172085 | 압착단자 | R형동선 나압착 240 ㎟ | 단위: 개; 수량: 12; 재료비: #REF!; 계: #REF!
| 59350287064 | 3912140420170799 | 압착슬리이브 | 동압착슬리브-C형 70 ㎟ | 단위: 개; 수량: 24; 재료비: #REF!; 계: #REF!
| 59350287066 | 3912140420170801 | 압착슬리이브 | 동압착슬리브-C형 120㎟ | 단위: 개; 수량: 9; 재료비: #REF!; 계: #REF!
| 59400247002 | 3912140920171333 | 와이어콘넥터 | 6 ㎟ x 2가닥 | 단위: 개; 수량: 1083; 재료비: #REF!; 계: #REF!
| MM300041328 | 3912218220173436 | 지중선로표시기 | 전규격 | 단위: 개; 수량: 6; 재료비: #REF!; 계: #REF!
| 95150607001 | 3010220420289162 | 열연강판 | 6t | 단위: kg; 수량: 65; 재료비: #REF!; 계: #REF!
| 95200027092 | 3010150420165123 | ㄷ형강 | 75x40x4T | 단위: kg; 수량: 22.49; 재료비: #REF!; 계: #REF!
| 53060027000 | 3116162010023390 | 6각볼트 | 3/8,M10 | 단위: 개; 수량: 26; 재료비: #REF!; 계: #REF!
| 53100027003 | 3116172710024976 | 6각너트 | M10 | 단위: 개; 수량: 86; 재료비: #REF!; 계: #REF!
| 53100028501 | 3116172710023970 | 6각너트 | 3/8,M10 | 단위: EA; 수량: 1148; 재료비: #REF!; 계: #REF!
| 52100327001 | 3116181120136195 | 스프링와샤 | D10 | 단위: EA; 수량: 1158; 재료비: #REF!; 계: #REF!
| MM796262378 | 391115ZZ701ZDL01 | 다운라이트 타공 |  | 단위: 개소; 수량: 169; 재료비: #REF!; 계: #REF!
| MM775587175 | 3912998720000010 | 일괄소등 스위치 | 250V 16A | 단위: 개; 수량: 1; 재료비: #REF!; 계: #REF!
| MM905452685 | InMastDBNonCode | 재실감지센서 |  | 단위: 개; 수량: 4; 재료비: #REF!; 계: #REF!
| MM631052266 | 391115ZZ701Z0001 | FIRE STOP SEALANT |  | 단위: CT; 수량: 4.88; 재료비: #REF!; 계: #REF!
| MM631052265 | 391115ZZ701Z0002 | MINERAL WOOL BOARD |  | 단위: ㎥; 수량: 0.7; 재료비: #REF!; 계: #REF!
| MM631052264 | 391115ZZ701Z0003 | SILICONE RTV FOAM | HR-PS-80 | 단위: KG; 수량: 14.64; 재료비: #REF!; 계: #REF!
| MM983570641 | 391115ZZ701Z0007 | 건물일체형 태양광발전장치 | 1kW | 단위: 식; 수량: 2; 재료비: #REF!; 계: #REF!
| MM983570640 | 391115ZZ701Z0008 | 건물일체형 태양광발전장치 | 20kW | 단위: 식; 수량: 1; 재료비: #REF!; 계: #REF!
| MM983570624 | 391115ZZ701Z0009 | 동력반 | MCC-S-A | 단위: 식; 수량: 1; 재료비: #REF!; 계: #REF!
| MM983570625 | 391115ZZ701Z0010 | 동력반 | MCC-S-E | 단위: 식; 수량: 1; 재료비: #REF!; 계: #REF!
| MM983570623 | 391115ZZ701Z0011 | 동력반 | MCC-S-F | 단위: 식; 수량: 1; 재료비: #REF!; 계: #REF!
| MM983576042 | 391115ZZ701Z0012 | 모니터링 케이블 | RS-485 | 단위: M; 수량: 410.65; 재료비: #REF!; 계: #REF!
| MM983570642 | 391115ZZ701Z0013 | 발전기 | 200KW | 단위: SET; 수량: 1; 재료비: #REF!; 계: #REF!
| MM983570620 | 391115ZZ701Z0014 | 배전반 | HV-1 | 단위: 면; 수량: 1; 재료비: #REF!; 계: #REF!
| MM983570622 | 391115ZZ701Z0015 | 배전반 | LV-R | 단위: 면; 수량: 1; 재료비: #REF!; 계: #REF!
| MM983570621 | 391115ZZ701Z0016 | 배전반 | TR-1 | 단위: 면; 수량: 1; 재료비: #REF!; 계: #REF!
| MM983570629 | 391115ZZ701Z0017 | 분전반 | L-C | 단위: 면; 수량: 1; 재료비: #REF!; 계: #REF!
| MM983570628 | 391115ZZ701Z0018 | 분전반 | L-EF | 단위: 면; 수량: 1; 재료비: #REF!; 계: #REF!
| MM983570636 | 391115ZZ701Z0019 | 분전반 | L-EHP | 단위: 면; 수량: 1; 재료비: #REF!; 계: #REF!
| MM983570633 | 391115ZZ701Z0020 | 분전반 | L-GH-1~12 | 단위: 면; 수량: 12; 재료비: #REF!; 계: #REF!
| MM983570635 | 391115ZZ701Z0021 | 분전반 | L-GH-M | 단위: 면; 수량: 1; 재료비: #REF!; 계: #REF!
| MM983570627 | 391115ZZ701Z0022 | 분전반 | L-S-E | 단위: 면; 수량: 1; 재료비: #REF!; 계: #REF!
| MM983570632 | 391115ZZ701Z0023 | 분전반 | L-TA | 단위: 면; 수량: 1; 재료비: #REF!; 계: #REF!
| MM983570630 | 391115ZZ701Z0024 | 분전반 | L-TF | 단위: 면; 수량: 1; 재료비: #REF!; 계: #REF!
| MM983570631 | 391115ZZ701Z0025 | 분전반 | LE-EF | 단위: 면; 수량: 1; 재료비: #REF!; 계: #REF!
| MM983570634 | 391115ZZ701Z0026 | 분전반 | P-ELEV | 단위: 면; 수량: 1; 재료비: #REF!; 계: #REF!
| MM983570626 | 391115ZZ701Z0027 | 분전반 | PK-S-B1 | 단위: 면; 수량: 1; 재료비: #REF!; 계: #REF!
| MM942097797 | 391115ZZ701Z0028 | 셋트앵커 | M10×L250mm | 단위: 개; 수량: 52; 재료비: #REF!; 계: #REF!
| MM983575848 | 391115ZZ701Z0029 | 신설 및 철거공사 | 서치라이트 배관배선 | 단위: 식; 수량: 1; 재료비: #REF!; 계: #REF!
| MM983575872 | 391115ZZ701Z0030 | 접지 부스바 (업체공사) | 3t*25mm | 단위: M; 수량: 4; 재료비: #REF!; 계: #REF!
| MM983570650 | 391115ZZ701Z0031 | 조명기구 "1" | 원형센서등, LED 12W | 단위: EA; 수량: 36; 재료비: #REF!; 계: #REF!
| MM983570651 | 391115ZZ701Z0032 | 조명기구 "2" | 원형센서등(비상), LED 12W | 단위: EA; 수량: 5; 재료비: #REF!; 계: #REF!
| MM983570652 | 391115ZZ701Z0033 | 조명기구 "3" | 원형직부등, LED 15W | 단위: EA; 수량: 20; 재료비: #REF!; 계: #REF!
| MM983570654 | 391115ZZ701Z0034 | 조명기구 "5" | 파이프펜던트, LED 35W | 단위: EA; 수량: 11; 재료비: #REF!; 계: #REF!
| MM983570655 | 391115ZZ701Z0035 | 조명기구 "6" | 면조명 1200*300, LED 40W | 단위: EA; 수량: 94; 재료비: #REF!; 계: #REF!
| MM983570656 | 391115ZZ701Z0036 | 조명기구 "7" | 다운라이트 6인치, LED 10W | 단위: EA; 수량: 169; 재료비: #REF!; 계: #REF!
| MM983570657 | 391115ZZ701Z0037 | 조명기구 "8" | 컵벽부등, LED 8W | 단위: EA; 수량: 7; 재료비: #REF!; 계: #REF!
| MM983570658 | 391115ZZ701Z0038 | 조명기구 "9" | 레이스웨이, LED 40W | 단위: EA; 수량: 19; 재료비: #REF!; 계: #REF!
| MM983570639 | 391115ZZ701Z0039 | 태양광발전장치 | 5.1kW | 단위: 식; 수량: 1; 재료비: #REF!; 계: #REF!
| MM983570638 | 391115ZZ701Z0040 | 태양광발전장치 | 71.4kW | 단위: 식; 수량: 1; 재료비: #REF!; 계: #REF!
| MM983575861 | 391115ZZ701Z0045 | 한전지중 개폐기PAD S/W | 한전공사 | 단위: 식; 수량: 1; 재료비: #REF!; 계: #REF!
| CA565826042 | ECA565826042 | 기계터파기 | 보통토사(0.6㎥) | ㎥ | 45.9 | 491 | 1222 | 481 |  | 2194 | 166-하
| CA565826051 | ECA565826051 | 기계되메우기 | 보통토사(0.6㎥) | ㎥ | 45.9 | 491 | 1222 | 481 |  | 2194 | 166-하
| 56900017016 | L001010101000075 | 노 무 비 | 내선전공 | 단위: 인; 수량: 774.9205; 노무비: 272860; 계: 272860
| 56900017076 | L001010101000078 | 노 무 비 | 저압케이블전공 | 단위: 인; 수량: 131.7208; 노무비: 301374; 계: 301374
| 56900017117 | L001010101000076 | 노 무 비 | 특고압케이블전공 | 단위: 인; 수량: 19.4591; 노무비: 414989; 계: 414989
| 56900017031 | L001010101000081 | 노 무 비 | 배전전공 | 단위: 인; 수량: 1.92; 노무비: 397884; 계: 397884
| 56900017078 | L001010501000115 | 노 무 비 | 전기공사산업기사 | 단위: 인; 수량: 0.42; 노무비: 287871; 계: 287871
| 56900017116 | L001010101000089 | 노 무 비 | 통신케이블공 | 단위: 인; 수량: 5.73; 노무비: 423830; 계: 423830
| 56900017041 | L001010101000002 | 노 무 비 | 보통인부 | 단위: 인; 수량: 17.7031; 노무비: 167081; 계: 167081
| 56900017029 | L001010101000026 | 노 무 비 | 방수공 | 단위: 인; 수량: 3.5136; 노무비: 219996; 계: 219996

## 단가조사(철거) (hidden)
| 213 |  | [ 제천 채움하우스 임대주택 건립사업 ] - 단가조사서(정보기준:2024년12월)
번호 | 공종코드 | 코드 | 명 칭 | 규 격 | 단위 | 적용단가 | 시설단가 |  | 거래가격 |  | 물가정보 |  | 물가자료 |  | 조사단가1 |  | 조사단가2 |  | 비고
[7 empty] | 단가 | 코드 | 단가 | PAGE | 단가 | PAGE | 단가 | PAGE | 단가 | PAGE | 단가 | PAGE
|  |  | 파상형 폴리에틸렌 전선관 | 30㎜ | M | 343 | 343 |  | 563 | 1025 | 480 | 1-1230 | 360 | 1144
|  | 2612152420683697 | 접지용비닐절연전선(F-GV) | 6㎟ | M | 1045 | 1045 |  | 1107 | 994 | 1138 | 1-1193 | 1110 | 1115
|  | 2612162920683904 | 폴리에틸렌 난연케이블 | 0.6/1kv F-CV 2C×6㎟ | M | 2437 | 2437 |  | 3015 | 993 | 2681 | 1-1197 | 2591 | 1115
|  | 391115ZZ701ZTPB1 | WARNING TAPE(저압용) | 300 x 250 | M | 225 |  |  | 270 | 1107 |  |  | 225 | 1238
|  |  | 철재 직관형 조명타워 | (6등 이하) | EA | 4000000 |  |  | 4000000 | ㈜이엔엘
|  |  | 철재 직관형 조명타워 | (12등 이하) | EA | 4500000 |  |  | 4500000 | ㈜이엔엘
|  |  | LED 투광등기구 | 사각 200W | EA | 600000 |  |  | 600000 | ㈜이엔엘
|  |  | 앵커볼트 | M24*850L*8EA | EA | 750000 |  |  | 750000 | ㈜이엔엘
|  |  | 앵커볼트 | M30*L1050*12EA | EA | 850000 |  |  | 850000 | ㈜이엔엘
|  | ECA565826042 | 기계터파기 | 보통토사(0.6㎥) | ㎥ | 경비 | 491 | 재료 | 1222 | 노무 | 481 | 경비
|  | ECA565826051 | 기계되메우기 | 보통토사(0.6㎥) | ㎥ | 경비 | 491 | 재료 | 1222 | 노무 | 481 | 경비
|  | L001010101000075 | 노 무 비 | 내선전공 | 인 | 272860
|  | L001010101000078 | 노 무 비 | 저압케이블전공 | 인 | 301374
|  | L001010101000076 | 노 무 비 | 특고압케이블전공 | 인 | 414989
|  | L001010101000081 | 노 무 비 | 배전전공 | 인 | 397884
|  | L001010501000115 | 노 무 비 | 전기공사산업기사 | 인 | 287871
|  | L001010101000089 | 노 무 비 | 통신케이블공 | 인 | 423830
|  | L001010101000002 | 노 무 비 | 보통인부 | 인 | 167081
|  | L001010101000026 | 노 무 비 | 방수공 | 인 | 219996
|  |  | 노 무 비 | 철판공 | 인 | 216258
|  |  | 노 무 비 | 용접공 | 인 | 270724

## 한전불입금(철거) (hidden)
한전불입금 증설분 | [9 empty] | 2023년 7월기준
공사명:
구 분 |  |  |  |  | 기본금액 | 단위 | 수량 | 합 계 | 비 고
1.한전불입금(1회선 수전 지중공급 기준)
1) 기본공사비
|  | 가공공급 | 매 1계약에 대하여 계약전력 5kW까지 | 저압 | 306000 | 건당 |  | 0
|  |  | 계약전력 5kW 초과분의 매 1kW에 대하여 | 저압 | 121000 | kW |  | 0
|  |  | 신증설 계약전력 매 1kW에 대하여 | 고압 또는 특별고압 | 24000 | kW |  | 0
|  | 지중공급 | 매 1계약에 대하여 계약전력 5kW까지 | 저압 | 588000 | 건당 | 1 | 588000
|  |  | 계약전력 5kW 초과분의 매 1kW에 대하여 | 저압 | 141000 | kW | 28 | 3948000
|  |  | 신증설 계약전력 매 1kW에 대하여 | 고압 또는 특별고압 | 50000 | kW |  | 0
[6 empty] | 소계 |  | 4536000
| 2) 기본공사비 |  | 1회선 추가분
|  | 가공공급 | 매 1계약에 대하여 계약전력 5kW까지 | 저압 | 306000 | 건당 |  | 0
|  |  | 계약전력 5kW 초과분의 매 1kW에 대하여 | 저압 | 121000 | kW |  | 0
|  |  | 신증설 계약전력 매 1kW에 대하여 | 고압 또는 특별고압 | 24000 | kW |  | 0
|  | 지중공급 | 매 1계약에 대하여 계약전력 5kW까지 | 저압 | 588000 | 건당 |  | 0
|  |  | 계약전력 5kW 초과분의 매 1kW에 대하여 | 저압 | 141000 | kW |  | 0
|  |  | 신증설 계약전력 매 1kW에 대하여 | 고압 또는 특별고압 | 50000 | kW |  | 0 | 1회선 추가
[6 empty] | 소계 |  | 0
3) 거리공사비
|  | 가공공급 | 기본거리를 초과하는 신설 거리 매 1m에 대하여 | 저압 단상 | 48000 | M |  | 0
|  |  |  | 저압 삼상 | 53000 | M |  | 0
|  |  |  | 고압 또는 특별고압 | 53000 | M |  | 0
|  | 지중공급 | 기본거리를 초과하는 신설 거리 매 1m에 대하여 | 저압 | 75000 | M |  | 0
|  |  |  | 고압 또는 특별고압 | 137000 | M |  | 0
4) 첨가거리공사비
|  | 가공공급 | 기본거리를 초과하는 첨가 거리 매 1m에 대하여 | 저압 | 7000 | M |  | 0
|  |  |  | 고압 또는 특별고압 | 12000 | M |  | 0
[6 empty] | 소계 |  | 0
|  |  |  | 한전불입금 |  | 합계 |  | 4536000
|  |  |  | 부가가치세 | 10% | 원 |  | 453600
|  |  |  | 합계 |  | 원 |  | 4989600

## 내역서
총줄수-> | 185 |  | [ 충주반다비체육센터건립공사관급자재-태양광발전장치(주차장) ]
번호 | 공종코드 | 코드 | 명 칭 | 규 격 | 단위 | 수량 | 재료비 |  | 노무비 |  |  | 경비 |  |  | 계 | 비고
[7 empty] | 단가 | 금액 | 수량 | 단가 | 금액 | 단가 | 금액 | 단가
| 공종줄 |  | 태양광발전장치
MM983570637 | 0204 | 391115ZZ701Z0005 | [5 empty] | 0 |  |  | 0 |  | 0 |  | 0
MM983570640 | 0204 | 391115ZZ701Z0048 | 태양광발전장치 | SMPL-50K (50kW) | 식 | 2 | [9 empty] | VAT포함 | 물품식별번호(25424179)
MM983570641 | 0204 | 391115ZZ701Z0049 | 태양광발전장치 | SMPL-30K (30kW) | 식 | 2 | [9 empty] | VAT포함 | 물품식별번호(25424177)
MM017605929 | 0204 | 391115ZZ701Z0050
소계
|  |  | 조달수수료 | 0.76% | 식 | 1
| 합계줄 |  | ( 합 계 )
비고
- 본 납품계약건은 현장설치도 이므로, 재료비에 설치비,기타경비, 안전관리비 등 포함된 내역임.
- 기타 사후정산 진행X

## 관급단가조사 (hidden)
| 63 |  | [ 제천 채움하우스 임대주택 건립사업 ] - 단가조사서(정보기준:2024년12월)(주거)
번호 | 공종코드 | 코드 | 명 칭 | 규 격 | 단위 | 적용단가 | 시설단가 |  | 거래가격 |  | 물가정보 |  | 물가자료 |  | 조사단가1 |  | 조사단가2 |  | 비고
[7 empty] | 단가 | 코드 | 단가 | PAGE | 단가 | PAGE | 단가 | PAGE | 단가 | PAGE | 단가 | PAGE
|  | 391115ZZ701Z0006 | 동력반 | MCC-A | 식 | 6491000 |  |  | 7058383 | 동일산전 | 6491000 | TS일렉트릭 | 7195439 | 원방ENG
|  | 391115ZZ701Z0007 | 동력반 | MCC-E | 식 | 11547000 |  |  | 12127761 | 동일산전 | 11547000 | TS일렉트릭 | 12363251 | 원방ENG
|  | 391115ZZ701Z0008 | 동력반 | MCC-F | 식 | 14015000 |  |  | 19703193 | 동일산전 | 14015000 | TS일렉트릭 | 20085780 | 원방ENG
|  | 391115ZZ701Z0009 | 발전기 | 275KW | SET | 60740000 |  |  | 68262000 | 스마트파워 | 60740000 | 라온테크 | 67629000 | 이스트파워
|  | 391115ZZ701Z0010 | 배전반 | HV-1 | 면 | 23026000 |  |  | 27490464 | 동일산전 | 23026000 | TS일렉트릭 | 28024260 | 원방ENG
|  | 391115ZZ701Z0011 | 배전반 | LV-R | 면 | 21950000 |  |  | 30190830 | 동일산전 | 21950000 | TS일렉트릭 | 30777059 | 원방ENG
|  | 391115ZZ701Z0012 | 배전반 | TR-1 | 면 | 54983000 |  |  | 65047564 | 동일산전 | 54983000 | TS일렉트릭 | 66310624 | 원방ENG
|  | 391115ZZ701Z0013 | 배전반 | TR-2 | 면 | 60831000 |  |  | 70001051 | 동일산전 | 60831000 | TS일렉트릭 | 71360294 | 원방ENG
|  | 391115ZZ701Z0014 | 배전반 | TR-3 | 면 | 40338000 |  |  | 42550943 | 동일산전 | 40338000 | TS일렉트릭 | 43377175 | 원방ENG
|  | 391115ZZ701Z0015 | 분전반 | L-A | 면 | 3256000 |  |  | 4017733 | 동일산전 | 3256000 | TS일렉트릭 | 4095748 | 원방ENG
|  | 391115ZZ701Z0016 | 분전반 | L-E | 면 | 1527000 |  |  | 2013260 | 동일산전 | 1527000 | TS일렉트릭 | 2052352 | 원방ENG
|  | 391115ZZ701Z0017 | 분전반 | L-F | 면 | 2184000 |  |  | 2364509 | 동일산전 | 2184000 | TS일렉트릭 | 2410422 | 원방ENG
|  | 391115ZZ701Z0018 | 분전반 | L-MDF | 면 | 1527000 |  |  | 2041894 | 동일산전 | 1527000 | TS일렉트릭 | 2081542 | 원방ENG
|  | 391115ZZ701Z0019 | 분전반 | L-OL | 면 | 2511000 |  |  | 2600893 | 동일산전 | 2511000 | TS일렉트릭 | 2651396 | 원방ENG
|  | 391115ZZ701Z0020 | 분전반 | LM-101 | 면 | 3154000 |  |  | 3273475 | 동일산전 | 3154000 | TS일렉트릭 | 3337038 | 원방ENG
|  | 391115ZZ701Z0021 | 분전반 | LM-102 | 면 | 3154000 |  |  | 3273475 | 동일산전 | 3154000 | TS일렉트릭 | 3337038 | 원방ENG
|  | 391115ZZ701Z0022 | 분전반 | PM-101 | 면 | 5999000 |  |  | 6188269 | 동일산전 | 5999000 | TS일렉트릭 | 6308429 | 원방ENG
|  | 391115ZZ701Z0023 | 분전반 | PM-102 | 면 | 6104000 |  |  | 6324528 | 동일산전 | 6104000 | TS일렉트릭 | 6447334 | 원방ENG
|  | 391115ZZ701Z0024 | 분전반 | PP-101 | 면 | 2460000 |  |  | 2571259 | 동일산전 | 2460000 | TS일렉트릭 | 2621186 | 원방ENG
|  | 391115ZZ701Z0025 | 분전반 | PP-102 | 면 | 2460000 |  |  | 2540599 | 동일산전 | 2460000 | TS일렉트릭 | 2589931 | 원방ENG
|  | 391115ZZ701Z0026 | 분전반 | 계량기함-2세대 | 면 | 2351000 |  |  | 2531466 | 동일산전 | 2351000 | TS일렉트릭 | 2580621 | 원방ENG
|  | 391115ZZ701Z0027 | 분전반 | 계량기함-6세대 | 면 | 3046000 |  |  | 3139244 | 동일산전 | 3046000 | TS일렉트릭 | 3200201 | 원방ENG
|  | 391115ZZ701Z0028 | 세대조명기구 | 거실등, LED 50W | EA | 99000 |  |  | 110000 | 썬레이 | 99000 | 젬 | 120000 | 파인테크닉스
|  | 391115ZZ701Z0029 | 세대조명기구 | 발코니등, LED 12W | EA | 29000 |  |  | 35000 | 썬레이 | 29000 | 젬 | 32000 | 파인테크닉스
|  | 391115ZZ701Z0030 | 세대조명기구 | 실외기등, LED 12W | EA | 29000 |  |  | 35000 | 썬레이 | 29000 | 젬 | 32000 | 파인테크닉스
|  | 391115ZZ701Z0031 | 세대조명기구 | 욕실1등, LED 20W | EA | 43000 |  |  | 50000 | 썬레이 | 43000 | 젬 | 50000 | 파인테크닉스
|  | 391115ZZ701Z0032 | 세대조명기구 | 욕실2등, LED 15W | EA | 33600 |  |  | 40000 | 썬레이 | 33600 | 젬 | 35000 | 파인테크닉스
|  | 391115ZZ701Z0033 | 세대조명기구 | 주방등, LED 40W | EA | 85000 |  |  | 95000 | 썬레이 | 85000 | 젬 | 90000 | 파인테크닉스
|  | 391115ZZ701Z0034 | 세대조명기구 | 침실1등, LED 40W | EA | 97000 |  |  | 105000 | 썬레이 | 97000 | 젬 | 117000 | 파인테크닉스
|  | 391115ZZ701Z0035 | 세대조명기구 | 침실2등, LED 40W | EA | 97000 |  |  | 105000 | 썬레이 | 97000 | 젬 | 115000 | 파인테크닉스
|  | 391115ZZ701Z0036 | 세대조명기구 | 현관등, LED 12W | EA | 32000 |  |  | 38000 | 썬레이 | 32000 | 젬 | 35000 | 파인테크닉스
|  | 391115ZZ701Z0037 | 조명기구 "A" | 원형센서등, LED 12W | EA | 32000 |  |  | 50000 | 썬레이 | 32000 | 젬 | 58000 | 금경라이팅
|  | 391115ZZ701Z0038 | 조명기구 "B" | 원형센서등(비상), LED 12W | EA | 45000 |  |  | 50000 | 썬레이 | 45000 | 젬 | 90000 | 금경라이팅
|  | 391115ZZ701Z0039 | 조명기구 "C" | 원형직부등, LED 12W | EA | 29000 |  |  | 44000 | 썬레이 | 29000 | 젬 | 39000 | 금경라이팅
|  | 391115ZZ701Z0040 | 조명기구 "E" | 파이프펜던트, LED 40W | EA | 90000 |  |  | 95000 | 썬레이 | 90000 | 젬 | 110000 | 금경라이팅
|  | 391115ZZ701Z0041 | 조명기구 "F" | 면조명 1280*320, LED 40W | EA | 89100 |  |  | 107000 | 썬레이 | 89100 | 젬 | 121000 | 금경라이팅
|  | 391115ZZ701Z0042 | 조명기구 "G" | 다운라이트 6인치, LED 10W | EA | 33600 |  |  | 51000 | 썬레이 | 33600 | 젬 | 57000 | 금경라이팅
|  | 391115ZZ701Z0043 | 조명기구 "H" | 컵벽부등, LED 12W | EA | 43000 |  |  | 50000 | 썬레이 | 43000 | 젬 | 90000 | 금경라이팅
|  | 391115ZZ701Z0044 | 조명기구 "I" | 망벽부등, LED 12W | EA | 43000 |  |  | 50000 | 썬레이 | 43000 | 젬 | 90000 | 금경라이팅
|  | 391115ZZ701Z0045 | 조명기구 "OL" | 보안등, LED 50W | EA | 253000 |  |  |  |  | 253000 | 젬
|  | 391115ZZ701Z0046 | 조명기구 "OL" 부속품 | 베이스커버 | EA | 34000 |  |  |  |  | 34000 | 젬
|  | 391115ZZ701Z0047 | 조명기구 "OL" 부속품 | 스테인리스등주, 5M 1등 | EA | 700000 |  |  |  |  | 700000 | 젬
|  | 391115ZZ701Z0048 | 태양광발전장치 | ㅁ형지지대, 30kW | 식 | 63450000 |  |  | 63900000 | 지엔피 | 63450000 | 세온 | 67300000 | 이앤에이치
|  | 391115ZZ701Z0049 | 태양광발전장치 | ㅁ형지지대, 3kW | 식 | 6480000 |  |  | 6600000 | 지엔피 | 6480000 | 세온
|  | 391115ZZ701Z0050 | 태양광발전장치 | 모니터링시스템 | 식 | 3015000 |  |  | 3300000 | 지엔피 | 3015000 | 세온 | 3300000 | 이앤에이치
[ 제천 채움하우스 임대주택 건립사업 ] - 단가조사서(정보기준:2024년12월)(비주거)
|  |  | MCC반 | MCC-S-E | 식 | 9145000 |  |  | 9551764 | 동일산전 | 9145000 | TS일렉트릭 | 9737235 | 원방ENG
|  |  | MCC반 | MCC-S-F | 식 | 21422000 |  |  | 24124496 | 동일산전 | 21422000 | TS일렉트릭 | 24592933 | 원방ENG
|  |  | 건물일체형 태양광발전장치 | 벽체형, 25kW | 식 | 120000000 |  |  | 120000000 | 지엔피 | 120000000 | 세온에너지 | 125000000 | 현대SWD산업
|  |  | 분전반 | L-C | 면 | 2184000 |  |  | 2308463 | 동일산전 | 2184000 | TS일렉트릭 | 2353287 | 원방ENG
|  |  | 분전반 | L-EF | 면 | 4659000 |  |  | 4806665 | 동일산전 | 4659000 | TS일렉트릭 | 4899998 | 원방ENG
|  |  | 분전반 | L-EHP | 면 | 2276000 |  |  | 2354251 | 동일산전 | 2276000 | TS일렉트릭 | 2399965 | 원방ENG
|  |  | 분전반 | L-GH-1~12 | 면 | 1527000 |  |  | 1751956 | 동일산전 | 1527000 | TS일렉트릭 | 1785974 | 원방ENG
|  |  | 분전반 | L-GH-M | 면 | 7287000 |  |  | 7538613 | 동일산전 | 7287000 | TS일렉트릭 | 7684994 | 원방ENG
|  |  | 분전반 | L-TA | 면 | 2351000 |  |  | 2500130 | 동일산전 | 2351000 | TS일렉트릭 | 2548677 | 원방ENG
|  |  | 분전반 | L-TF | 면 | 3154000 |  |  | 3271357 | 동일산전 | 3154000 | TS일렉트릭 | 3334879 | 원방ENG
|  |  | 분전반 | LE-EF | 면 | 2351000 |  |  | 2451627 | 동일산전 | 2351000 | TS일렉트릭 | 2499231 | 원방ENG
|  |  | 분전반 | P-B | 면 | 8531000 |  |  | 8827245 | 동일산전 | 8531000 | TS일렉트릭 | 8998648 | 원방ENG
|  |  | 분전반 | P-ELEV | 면 | 1996000 |  |  | 2066570 | 동일산전 | 1996000 | TS일렉트릭 | 2106698 | 원방ENG
|  |  | 조명기구 "A" | 원형센서등, LED 12W | EA | 32000 |  |  | 50000 | 썬레이 | 32000 | 젬 | 58000 | 금경라이팅
|  |  | 조명기구 "B" | 원형직부등, LED 12W | EA | 29000 |  |  | 44000 | 썬레이 | 29000 | 젬 | 39000 | 금경라이팅
|  |  | 조명기구 "D" | 파이프펜던트, LED 40W | EA | 90000 |  |  | 95000 | 썬레이 | 90000 | 젬 | 110000 | 금경라이팅
|  |  | 조명기구 "E" | 면조명 1280*320, LED 40W | EA | 89100 |  |  | 107000 | 썬레이 | 89100 | 젬 | 121000 | 금경라이팅
|  |  | 조명기구 "F" | 다운라이트 6인치, LED 10W | EA | 33600 |  |  | 51000 | 썬레이 | 33600 | 젬 | 57000 | 금경라이팅
|  |  | 조명기구 "G" | 컵벽부등, LED 12W | EA | 43000 |  |  | 50000 | 썬레이 | 43000 | 젬 | 90000 | 금경라이팅
|  |  | 태양광발전장치 | ㅁ형지지대, 20kW | 식 | 42300000 |  |  | 42750000 | 지엔피 | 42300000 | 세온에너지
|  |  | 태양광발전장치 | ㅁ형지지대, 3kW | 식 | 6480000 |  |  | 6600000 | 지엔피 | 6480000 | 세온에너지

## 옵션(철거) (hidden)
| 재료비 | 노무비 | 경비 |  | 계
총 급 액 | 31921852 | 127848937 | 145152 |  | 159915941
관급 자재비 |  |  |  |  | 0 | 금액조정이 안되나요?
이지테크에서 변환할 때 2번 옵션을 지정하여 다시 해보세요
시트를 삭제할 때 에러가 뜨면 1번 옵션으로 하면 됩니다.
| 적용율(%) | 끝자리 | 적용율(%)/100 | 일위대가소수
전체자재 적용율(%)(공종/일위대가) | 100 | 1 | 1
전체노임 적용율(%)(공종) | 100 | 1 | 1 | 2 |  | 2번 옵션으로 변환했을 때에는 결과값이 다를 수 있습니다.
전체노임 적용율(%)(일위대가) | 100 | 1 | 1 | 5
*(그룹별 자재 단가 추가 할증)* | 적용율(%) |  | 적용율(%)/100
Cable(CAB) 할증(%) | 100 |  | 1
Wire (WIR) 할증(%) | 100 |  | 1
Pipe (PIP) 할증(%) | 100 |  | 1
제 4그룹 할증(%) | 100 |  | 1
제 5그룹 할증(%) | 100 |  | 1
*(그룹별 노임 추가 할증)* | 적용율(%) | 자동부속재(전기) | 자동부속재(통신)
배관부속재(%) | 15 | 15 | 20
CD관부속재(%) | 40 | 40 | 40
소모잡자재(%) | 2 |  |  |  |  | 본 파일은 이지테크에서 2번 옵션으로 만들었습니다.
방폭할증(%)
고소할증(%) | 2
공구손료(%) | 3
*(공종별 노임 적용율(%))* | 적용율(%) | 소수자릿수
1-1.한전인입설비공사 | 100 | 0
1-2.수변전설비공사 | 100 | 0
1-3.전력간선설비공사 | 100 | 0
1-4.동력설비공사 | 100 | 0
1-5.냉난방설비공사 | 100 | 0
1-6.전열설비공사 | 100 | 0
1-7.전등설비공사 | 100 | 0
1-8.비상전등설비공사 | 100 | 0
1-9.태양광발전설비공사 | 100 | 0
1-10.CABLE_TRAY설비공사 | 100 | 0
1-11.서치라이트 배관배선 신설 및 철거공사 | 100 | 0

## 사용설명(철거) (hidden)
** 반드시 다음 사항을 숙지하신 다음 수정 작업을 하십시오 **
1. | 속성이 숫자인 셀을 삭제할 때는 반드시 'Delete' 키를 사용하십시오.
**주의:'Space Bar' 로 지웠을 때는 '#Value' Error가 발생됩니다.
2. | 일위대가(을지)는 소수점 처리 때문에 셀 속성을 '일반'으로 하였습니다.(소수점 능동 처리)
**참고: (수량*단가)의 결과는 소수 한자리, 금액을 취합한 소계는 1원 이하 절사입니다.
3. | 내역서에서는 수량에만 셀 속성을 '일반'으로 하였습니다.(소수점 능동 처리)
4. | 단가수정은 '단가조사서'시트 에서 하십시오.
a)표지와 원가 -> 총괄표 -> 내역서 ->일위대가와 합산자재 ->단가조사서 를 참조하고
있으므로 단가조사서의 결정단가를 수정하면 전체 금액이 갱신됩니다.
**주의: 금액란은 공식이 걸려있으므로 조심하여 수정하십시오.
b)전체 자재를 일정 요율(%)로 변경할 때는 옵션시트의 자재 적용율을 조정하면 됩니다.
5. | 노임 단가는 '단가조사서'시트에서 품셈은 '노임근거'시트에서 수정하십시오.
a)전체 노임을 일정 요율(%)로 변경할 때는 '옵션시트'의 전체노임 적용율을 조정하면 됩니다.
b)공종별로 노임을 수정하려면 '옵션시트'의 공종별 노임 적용율을 조정하면 됩니다.
c)케이블 및 전선 자재 단가를 추가로 조정하려면 그룹별 자재 적용율을 조정하면 됩니다.
그룹은 견적 프로그램에서 엑셀파일이 만들어질때 지정됩니다.
6. | 겉표지의 모든 정보는 표지를 참조하였습니다.(정보 수정은 표지에서만 하시면 됩니다.)
7. | 필수 :본 프로그램의 총 금액을 확인한 후 사용하십시오.
8. | 본 파일의 내용을 인쇄할 경우, 미리보기를 통하여 페이지 절선을 확인 후 인쇄하십시오.
9. | 관급자재 Sheet가 해당이 없을 경우엔 삭제하십시오.
10. | 페이지 절선이 맞지 않으면 다음을 참고하십시오.
a. 해당시트의 셀 전체를 선택합니다.
b. 행높이를 적절히 가감하면 페이지 절선을 맞출 수 있습니다.