## 원가계산서
공 사 원 가 계 산 서
공사명 : 서원대학교 기숙사(다정다애관) 환경개선 전기공사
| 비 목 |  |  | 금 액 | 구 성 비 | 비 고
A1 | 순 공 사 원 가 | 재 료 비 | 직 접 재 료 비
A2 |  |  | 간 접 재 료 비
A3 |  |  | 작업설, 부산물(△)
AS |  |  | [ 소 계 ]
B1 |  | 노 무 비 | 직 접 노 무 비
B2 |  |  | 간 접 노 무 비
BS |  |  | [ 소 계 ]
C2 |  | 경 비 | 경 비
C4 |  |  | 산 재 보 험 료
C5 |  |  | 고 용 보 험 료
C6 |  |  | 국민 건강 보험료
C7 |  |  | 국민 연금 보험료
C8 |  |  | 퇴직 공제 부금비
CA |  |  | 산업안전보건관리비
CB |  |  | 노인장기요양보험료
CG |  |  | 기 타 경 비
CM |  |  | 석 면 분 담 금
CN |  |  | 임 금 채 권 부 담 금
CS |  |  | [ 소 계 ]
S1 | 계
D1 | 일 반 관 리 비
D2 | 이 윤
D6 | 공사손해배상공제료
D9 | 공 급 가 액
DB | 부 가 가 치 세 |  |  |  | 공급가액 * 10%
DH | 도 급 액
S2 | 총 공 사 비

## 공종별집계표
공 종 별 집 계 표
[ 서원대학교 기숙사(다정다애관) 환경개선 전기공사 ]
품 명 | 규 격 | 단위 | 수량 | 재 료 비 |  | 노 무 비 |  | 경 비 |  | 합 계 |  | 비 고 | 공종코드 | 변수 | 상위공종 | 공종구분 | 공종레벨 | 공종소계 | 원가계산서 연결금액
|  |  |  | 단 가 | 금 액 | 단 가 | 금 액 | 단 가 | 금 액 | 단 가 | 금 액
01 서원대학교 기숙사(다정다애관) 환경개선 전기공사 |  |  | 1 | [9 empty] | 01 |  |  |  | 1
0101 전기공사 |  |  | 1 | [9 empty] | 0101 |  | 01 |  | 2
010101 다정관 |  |  | 1 | [9 empty] | 010101 |  | 0101 |  | 3
01010101 철거공사 |  |  | 1 | [9 empty] | 01010101 |  | 010101 |  | 4
01010102 보안등설비공사 |  |  | 1 | [9 empty] | 01010102 |  | 010101 |  | 4
01010103 전력간선및분전반설비공사 |  |  | 1 | [9 empty] | 01010103 |  | 010101 |  | 4
01010104 전등설비공사 |  |  | 1 | [9 empty] | 01010104 |  | 010101 |  | 4
01010105 전열설비공사 |  |  | 1 | [9 empty] | 01010105 |  | 010101 |  | 4
01010106 객실관리설비공사 |  |  | 1 | [9 empty] | 01010106 |  | 010101 |  | 4
01010107 냉난방설비공사 |  |  | 1 | [9 empty] | 01010107 |  | 010101 |  | 4
01010108 동력설비공사 |  |  | 1 | [9 empty] | 01010108 |  | 010101 |  | 4
01010109 CABLE TRAY설비공사 |  |  | 1 | [9 empty] | 01010109 |  | 010101 |  | 4
010102 다애관 |  |  | 1 | [9 empty] | 010102 |  | 0101 |  | 3
01010201 철거공사 |  |  | 1 | [9 empty] | 01010201 |  | 010102 |  | 4
01010202 전력간선및분전반설비공사 |  |  | 1 | [9 empty] | 01010202 |  | 010102 |  | 4
01010203 전등설비공사 |  |  | 1 | [9 empty] | 01010203 |  | 010102 |  | 4
01010204 전열설비공사 |  |  | 1 | [9 empty] | 01010204 |  | 010102 |  | 4
01010205 객실관리설비공사 |  |  | 1 | [9 empty] | 01010205 |  | 010102 |  | 4
01010206 냉난방설비공사 |  |  | 1 | [9 empty] | 01010206 |  | 010102 |  | 4
01010207 CABLE TRAY설비공사 |  |  | 1 | [9 empty] | 01010207 |  | 010102 |  | 4
01010208 경관조명설비공사 |  |  | 1 | [9 empty] | 01010208 |  | 010102 |  | 4
[ 합 계 ]

## 공종별내역서
[ 서원대학교 기숙사(다정다애관) 환경개선 전기공사 ]
품 명 | 규 격 | 단위 | 수량 | 재 료 비 |  | 노 무 비 |  | 경 비 |  | 합 계 |  | 비 고 | 품목코드 | 변수 | 설정 | 공종코드 | 일위 | 단산 | 자재 | 손료적용 | 손료저장 | 적용율 | JUK1 | JUK2 | JUK3 | JUK4 | JUK5 | JUK6 | JUK7 | JUK8 | JUK9 | JUK10 | JUK11 | JUK12 | JUK13 | JUK14 | JUK15 | JUK16 | JUK17 | JUK18 | JUK19 | JUK20 | 자재구분 | 공종구분 | 공종레벨 | 공종+자재 | 고유번호
|  |  |  | 단 가 | 금 액 | 단 가 | 금 액 | 단 가 | 금 액 | 단 가 | 금 액
01010101 철거공사 | [15 empty] | 01010101
A-TYPE(철거) | LED 15W/1, 다운라이트 | EA | 104 | [8 empty] | 호표 82 | 5969F5DD7D763453C138C099355119 |  |  | 01010101 | T | F | F | [26 empty] | 010101015969F5DD7D763453C138C099355119 | 5
B-TYPE(철거) | LED 10W/1, 원형직부등 | EA | 6 | [8 empty] | 호표 83 | 5969F5DD7D763453C138C099355ED1 |  |  | 01010101 | T | F | F | [26 empty] | 010101015969F5DD7D763453C138C099355ED1 | 6
C-TYPE(철거) | LED 10W/1, 센서등 | EA | 18 | [8 empty] | 호표 84 | 5969F5DD7D763453C138C099355FF8 |  |  | 01010101 | T | F | F | [26 empty] | 010101015969F5DD7D763453C138C099355FF8 | 7
D-TYPE(철거) | LED 40W/1, 평판조명 | EA | 136 | [8 empty] | 호표 85 | 5969F5DD7D763453C138C099367DA5 |  |  | 01010101 | T | F | F | [26 empty] | 010101015969F5DD7D763453C138C099367DA5 | 8
E-TYPE(철거) | LED 40W/1, 투광등 | EA | 2 | [8 empty] | 호표 86 | 5969F5DD7D763453C138C099367DA4 |  |  | 01010101 | T | F | F | [26 empty] | 010101015969F5DD7D763453C138C099367DA4 | 403
F-TYPE(철거) | LED 50W/1, 보안등주(4M) | EA | 1 | [8 empty] | 호표 87 | 5969F5DD7D763453C138C099367DA7 |  |  | 01010101 | T | F | F | [26 empty] | 010101015969F5DD7D763453C138C099367DA7 | 404
콘센트(철거) | 각종 | EA | 187 | [8 empty] | 호표 88 | 5969F5DD7D763453C138C099367C9E |  |  | 01010101 | T | F | F | [26 empty] | 010101015969F5DD7D763453C138C099367C9E | 9
분전반(철거) | 벽부형 | 면 | 9 | [8 empty] | 호표 90 | 5969F5DD7D763453C138C099367E4B |  |  | 01010101 | T | F | F | [26 empty] | 010101015969F5DD7D763453C138C099367E4B | 10
텀블러스위치(철거) | 각종 | 개 | 79 | [8 empty] | 호표 112 | 5969F5DD7D763453C138C09930DC97 |  |  | 01010101 | T | F | F | [26 empty] | 010101015969F5DD7D763453C138C09930DC97 | 11
CABLE-TRAY철거) | W:300xH:100(이하) | M | 50 | [8 empty] | 호표 113 | 5969F5DD7D763453C138C09930DC96 |  |  | 01010101 | T | F | F | [26 empty] | 010101015969F5DD7D763453C138C09930DC96 | 405
전력케이블및배관(철거) | 기존 | M | 100 | [8 empty] | 호표 114 | 5969F5DD7D763453C138C09930DC95 |  |  | 01010101 | T | F | F | [26 empty] | 010101015969F5DD7D763453C138C09930DC95 | 407
몰탈충진 | 미장 포함 | 개소 | 275 | [8 empty] | 호표 44 | 5969F5DD7D763453C138C09ADF57F1 |  |  | 01010101 | T | F | F | [26 empty] | 010101015969F5DD7D763453C138C09ADF57F1 | 361
01010101
01010101
01010101
01010101
01010101
01010101
01010101
01010101
01010101
01010101
[ 합 계 ] | [12 empty] | TOTAL
01010102 보안등설비공사 | [15 empty] | 01010102
접지용비닐절연전선 | FGV, 4㎟ | m | 78 | [8 empty] | 호표 45 | 5969F5DD7D763453C138C0982A8EF5 |  |  | 01010102 | T | F | F | [26 empty] | 010101025969F5DD7D763453C138C0982A8EF5 | 13
600V폴리에틸렌케이블 | 0.6/1kV, FCV, 2C×4㎟ | m | 58 | [8 empty] | 호표 57 | 5969F5DD7D763453C138C0982460F0 |  |  | 01010102 | T | F | F | [26 empty] | 010101025969F5DD7D763453C138C0982460F0 | 14
나사없는전선관 | E25 | m | 28 | [8 empty] | 호표 122 | 5969F5DD7D763453C138C09931F20D |  |  | 01010102 | T | F | F | [26 empty] | 010101025969F5DD7D763453C138C09931F20D | 15
경질비닐전선관 | HI 16 mm | m | 10 | [8 empty] | 호표 127 | 5969F5DD7D763453C138C0993287BE |  |  | 01010102 | T | F | F | [26 empty] | 010101025969F5DD7D763453C138C0993287BE | 16
파상형경질폴리에틸렌전선관 | 30mm | m | 30 | [8 empty] | 호표 129 | 5969F5DD7D763453C138C0993285F1 |  |  | 01010102 | T | F | F | [26 empty] | 010101025969F5DD7D763453C138C0993285F1 | 17
전선관지지행거(단독) | 22 C | 개소 | 13 | [8 empty] | 호표 13 | 59A3555C4B7A07CB313450BC5E3A40 |  |  | 01010102 | T | F | F | [26 empty] | 0101010259A3555C4B7A07CB313450BC5E3A40 | 18
관로구방수 | ø50 | 개소 | 1 | [8 empty] | 호표 33 | 59A3555C4F71B58241327041B7A8C9 |  |  | 01010102 | T | F | F | [26 empty] | 0101010259A3555C4F71B58241327041B7A8C9 | 19
배관용 구멍뚫기(손파기)블록벽 | 두께15cm이하 Ø50mm | 개소 | 1 | [8 empty] | 호표 40 | 59A3555C4376AB7B813840B02D2E99 |  |  | 01010102 | T | F | F | [26 empty] | 0101010259A3555C4376AB7B813840B02D2E99 | 20
터파기 | 토사,백호90%+인력10% | ㎥ | 21 | [8 empty] | 산근 2 | 59E4956FEC7B7BDAE13C10DC206E15 |  |  | 01010102 | F | T | F | [26 empty] | 0101010259E4956FEC7B7BDAE13C10DC206E15 | 21
되메우기/토사, 두께 10cm | 보통, 유압식백호 0.7m3+콤팩터 | M3 | 21 | [8 empty] | 산근 4 | 59C7A59B897C90C12130501029DE64 |  |  | 01010102 | F | T | F | [26 empty] | 0101010259C7A59B897C90C12130501029DE64 | 350
다기능접속함 | 누전차단기내장 | 개 | 2 | [8 empty] | 호표 139 | 5969F5DD7D763453C138C0993C856A |  |  | 01010102 | T | F | F | [26 empty] | 010101025969F5DD7D763453C138C0993C856A | 23
보안등 기초 설치 | 500*800*700 | 개소 | 2 | [8 empty] | 호표 36 | 59A3555C4F71B58241321038EC5A1B |  |  | 01010102 | T | F | F | [26 empty] | 0101010259A3555C4F71B58241321038EC5A1B | 24
기계화 건주 오거2.9t,(보통) | 8M 이하 | 본 | 2 | [8 empty] | 산근 5 | 59A3554C3C7D3A3EA13EB019134910 |  |  | 01010102 | F | T | F | [26 empty] | 0101010259A3554C3C7D3A3EA13EB019134910 | 25
접지봉 | 14Φ×1000mm | 개 | 2 | [8 empty] | 호표 108 | 5969F5DD7D763453C138C09930D60E |  |  | 01010102 | T | F | F | [26 empty] | 010101025969F5DD7D763453C138C09930D60E | 26
OA-TYPE | 보안등, 5m, LED 60W | 본 | 2 | [8 empty] | 호표 91 | 5969F5DD7D763453C138C0993679CA |  |  | 01010102 | T | F | F | [26 empty] | 010101025969F5DD7D763453C138C0993679CA | 27
01010102
01010102
01010102
01010102
01010102
01010102
01010102
[ 합 계 ] | [12 empty] | TOTAL
01010103 전력간선및분전반설비공사 | [15 empty] | 01010103
접지용비닐절연전선 | FGV, 4㎟ | m | 10 | [8 empty] | 호표 45 | 5969F5DD7D763453C138C0982A8EF5 |  |  | 01010103 | T | F | F | [26 empty] | 010101035969F5DD7D763453C138C0982A8EF5 | 29
접지용비닐절연전선 | FGV, 6㎟ | m | 94 | [8 empty] | 호표 46 | 5969F5DD7D763453C138C0982A813D |  |  | 01010103 | T | F | F | [26 empty] | 010101035969F5DD7D763453C138C0982A813D | 30
접지용비닐절연전선 | FGV, 10㎟ | m | 21 | [8 empty] | 호표 47 | 5969F5DD7D763453C138C0982A8017 |  |  | 01010103 | T | F | F | [26 empty] | 010101035969F5DD7D763453C138C0982A8017 | 31
접지용비닐절연전선 | FGV, 16㎟ | m | 140 | [8 empty] | 호표 48 | 5969F5DD7D763453C138C098250801 |  |  | 01010103 | T | F | F | [26 empty] | 010101035969F5DD7D763453C138C098250801 | 32
접지용비닐절연전선 | FGV, 70㎟ | m | 90 | [8 empty] | 호표 49 | 5969F5DD7D763453C138C098250ACE |  |  | 01010103 | T | F | F | [26 empty] | 010101035969F5DD7D763453C138C098250ACE | 34
600V폴리에틸렌케이블 | 0.6/1kV, FCV, 1C×120㎟ | m | 968 | [8 empty] | 호표 55 | 5969F5DD7D763453C138C0982501D1 |  |  | 01010103 | T | F | F | [26 empty] | 010101035969F5DD7D763453C138C0982501D1 | 36
600V폴리에틸렌케이블 | 0.6/1kV, FCV, 2C×6㎟ | m | 692 | [8 empty] | 호표 58 | 5969F5DD7D763453C138C098246344 |  |  | 01010103 | T | F | F | [26 empty] | 010101035969F5DD7D763453C138C098246344 | 37
600V폴리에틸렌케이블 | 0.6/1kV, FCV, 4C×10㎟ | m | 21 | [8 empty] | 호표 61 | 5969F5DD7D763453C138C09824646B |  |  | 01010103 | T | F | F | [26 empty] | 010101035969F5DD7D763453C138C09824646B | 38
600V폴리에틸렌케이블 | 0.6/1kV, FCV, 4C×16㎟ | m | 150 | [8 empty] | 호표 62 | 5969F5DD7D763453C138C09824673F |  |  | 01010103 | T | F | F | [26 empty] | 010101035969F5DD7D763453C138C09824673F | 39
600V폴리에틸렌케이블 | 0.6/1kV, FCV, 4C×25㎟ | m | 145 | [8 empty] | 호표 63 | 5969F5DD7D763453C138C098246618 |  |  | 01010103 | T | F | F | [26 empty] | 010101035969F5DD7D763453C138C098246618 | 40
고내화케이블 | 0.6/1kV, FFR8, 1C×35㎟ | m | 420 | [8 empty] | 호표 64 | 5969F5DD7D763453C138C0982469EC |  |  | 01010103 | T | F | F | [26 empty] | 010101035969F5DD7D763453C138C0982469EC | 41
고내화케이블 | 0.6/1kV, FFR8, 2C×4㎟ | m | 59 | [8 empty] | 호표 65 | 5969F5DD7D763453C138C0982468C6 |  |  | 01010103 | T | F | F | [26 empty] | 010101035969F5DD7D763453C138C0982468C6 | 42
나사없는전선관 | E25 | m | 94 | [8 empty] | 호표 122 | 5969F5DD7D763453C138C09931F20D |  |  | 01010103 | T | F | F | [26 empty] | 010101035969F5DD7D763453C138C09931F20D | 43
나사없는전선관 | E31 | m | 10 | [8 empty] | 호표 123 | 5969F5DD7D763453C138C09932823C |  |  | 01010103 | T | F | F | [26 empty] | 010101035969F5DD7D763453C138C09932823C | 44
나사없는전선관 | E51 | m | 40 | [8 empty] | 호표 125 | 5969F5DD7D763453C138C09932800F |  |  | 01010103 | T | F | F | [26 empty] | 010101035969F5DD7D763453C138C09932800F | 45
나사없는전선관 | E75 | m | 10 | [8 empty] | 호표 126 | 5969F5DD7D763453C138C099328697 |  |  | 01010103 | T | F | F | [26 empty] | 010101035969F5DD7D763453C138C099328697 | 47
파상형경질폴리에틸렌전선관 | 65mm | m | 120 | [8 empty] | 호표 142 | 5969F5DD7D763453C138C0993C8670 |  |  | 01010103 | T | F | F | [26 empty] | 010101035969F5DD7D763453C138C0993C8670 | 367
파상형경질폴리에틸렌전선관 | 100mm | m | 80 | [8 empty] | 호표 143 | 5969F5DD7D763453C138C0993C818F |  |  | 01010103 | T | F | F | [26 empty] | 010101035969F5DD7D763453C138C0993C818F | 368
1종금속제가요전선관 | 36mm, 방수 | M | 3 | [8 empty] | 호표 135 | 5969F5DD7D763453C138C09933ADA1 |  |  | 01010103 | T | F | F | [26 empty] | 010101035969F5DD7D763453C138C09933ADA1 | 48
박스커넥터 | 36mm, 방수 | 개 | 6 | [9 empty] | 5EC6051D8A77DC75813F103BAA543DBEDF038B |  |  | 01010103 | F | F | T | [26 empty] | 010101035EC6051D8A77DC75813F103BAA543DBEDF038B | 49
전선관지지행거(단독) | 54 C | 개소 | 26 | [8 empty] | 호표 16 | 59A3555C4B7A07CB313450BC5E3E3B |  |  | 01010103 | T | F | F | [26 empty] | 0101010359A3555C4B7A07CB313450BC5E3E3B | 50
전선관지지행거(단독) | 82 C | 개소 | 5 | [8 empty] | 호표 17 | 59A3555C4B7A07CB313450BC5E305C |  |  | 01010103 | T | F | F | [26 empty] | 0101010359A3555C4B7A07CB313450BC5E305C | 52
전동기결선 | 11kW 이상 | 개소 | 3 | [8 empty] | 호표 29 | 59A3555C4B7A07CB3134003B6AF0AD |  |  | 01010103 | T | F | F | [26 empty] | 0101010359A3555C4B7A07CB3134003B6AF0AD | 53
배관용 구멍뚫기(손파기)블록벽 | 두께15cm이하 Ø50mm | 개소 | 51 | [8 empty] | 호표 40 | 59A3555C4376AB7B813840B02D2E99 |  |  | 01010103 | T | F | F | [26 empty] | 0101010359A3555C4376AB7B813840B02D2E99 | 54
배관용 구멍뚫기(손파기)블록벽 | 두께15cm이하 Ø75mm | 개소 | 6 | [8 empty] | 호표 41 | 59A3555C4376AB7B813840B02D2870 |  |  | 01010103 | T | F | F | [26 empty] | 0101010359A3555C4376AB7B813840B02D2870 | 55
배관용 구멍뚫기(손파기)Con,c | 두께15cm이하 Ø500mm | 개소 | 4 | [8 empty] | 호표 42 | 59A3555C4376AB7B813840B02C0167 |  |  | 01010103 | T | F | F | [26 empty] | 0101010359A3555C4376AB7B813840B02C0167 | 56
러그단자 | 1 HOLE, 16 ㎟ | 개 | 24 | [8 empty] | 호표 104 | 5969F5DD7D763453C138C099370477 |  |  | 01010103 | T | F | F | [26 empty] | 010101035969F5DD7D763453C138C099370477 | 57
러그단자 | 1 HOLE, 25 ㎟ | 개 | 32 | [8 empty] | 호표 105 | 5969F5DD7D763453C138C099370BA6 |  |  | 01010103 | T | F | F | [26 empty] | 010101035969F5DD7D763453C138C099370BA6 | 58
러그단자 | 1 HOLE, 35 ㎟ | 개 | 8 | [8 empty] | 호표 106 | 5969F5DD7D763453C138C099370A9F |  |  | 01010103 | T | F | F | [26 empty] | 010101035969F5DD7D763453C138C099370A9F | 59
러그단자 | 1 HOLE, 120 ㎟ | 개 | 16 | [8 empty] | 호표 107 | 5969F5DD7D763453C138C09930D567 |  |  | 01010103 | T | F | F | [26 empty] | 010101035969F5DD7D763453C138C09930D567 | 61
터파기(기계 9:1) | 보통토사. 백호 90%+인력 10% | ㎥ | 38 | [8 empty] | 호표 6 | 59E4956FEC7B7BDAE13C10DC294C66 |  |  | 01010103 | T | F | F | [26 empty] | 0101010359E4956FEC7B7BDAE13C10DC294C66 | 369
되메우기/토사, 두께 10cm | 보통, 유압식백호 0.7m3+콤팩터 | M3 | 38 | [8 empty] | 산근 4 | 59C7A59B897C90C12130501029DE64 |  |  | 01010103 | F | T | F | [26 empty] | 0101010359C7A59B897C90C12130501029DE64 | 370
관로구방수 | ø65 | 개소 | 3 | [8 empty] | 호표 34 | 59A3555C4F71B58241327041B7A9D0 |  |  | 01010103 | T | F | F | [26 empty] | 0101010359A3555C4F71B58241327041B7A9D0 | 371
관로구방수 | ø100 | 개소 | 2 | [8 empty] | 호표 35 | 59A3555C4F71B58241327041B7AF78 |  |  | 01010103 | T | F | F | [26 empty] | 0101010359A3555C4F71B58241327041B7AF78 | 372
맨홀 | 1,000*1,000*1,000 | 개소 | 1 | [8 empty] | 호표 32 | 59A3555C4F71B5F5313F200D2083D7 |  |  | 01010103 | T | F | F | [26 empty] | 0101010359A3555C4F71B5F5313F200D2083D7 | 373
기존 분전반 | 950Wx1500Hx250D(옥내) | 면 | 1 | [9 empty] | 585C659B2575C06A6132408B477D2196BFBF73 |  |  | 01010103 | F | F | T | [26 empty] | 01010103585C659B2575C06A6132408B477D2196BFBF73 | 384
L-B1(다정관) | 650Wx700Hx180D(옥내) | 면 | 1 | [9 empty] | 585C659B2575C06A6132408B477D2196BFBF70 |  |  | 01010103 | F | F | T | [26 empty] | 01010103585C659B2575C06A6132408B477D2196BFBF70 | 385
L-1(다정관) | 750Wx1500Hx180D(옥내) | 면 | 1 | [9 empty] | 585C659B2575C06A6132408B477D2196BFBF71 |  |  | 01010103 | F | F | T | [26 empty] | 01010103585C659B2575C06A6132408B477D2196BFBF71 | 386
L-2(다정관) | 700Wx1200Hx180D(옥내) | 면 | 1 | [9 empty] | 585C659B2575C06A6132408B477D2196BFBF7E |  |  | 01010103 | F | F | T | [26 empty] | 01010103585C659B2575C06A6132408B477D2196BFBF7E | 387
L-3,4(다정관) | 700Wx1200Hx180D(옥내) | 면 | 2 | [9 empty] | 585C659B2575C06A6132408B477D2196BFBF7F |  |  | 01010103 | F | F | T | [26 empty] | 01010103585C659B2575C06A6132408B477D2196BFBF7F | 388
P-EHP1 | 700Wx900Hx180D(옥외) | 면 | 1 | [9 empty] | 585C659B2575C06A6132408B477D2196BFBE6A |  |  | 01010103 | F | F | T | [26 empty] | 01010103585C659B2575C06A6132408B477D2196BFBE6A | 389
P-HP | 700Wx900Hx180D(옥외) | 면 | 1 | [9 empty] | 585C659B2575C06A6132408B477D2196BFBE68 |  |  | 01010103 | F | F | T | [26 empty] | 01010103585C659B2575C06A6132408B477D2196BFBE68 | 390
MCC-F | 600Wx2300Hx600D(1) | 면 | 1 | [9 empty] | 585C659B2575C06A6132408B477D2196BFB9EF |  |  | 01010103 | F | F | T | [26 empty] | 01010103585C659B2575C06A6132408B477D2196BFB9EF | 391
MCC-N | 600Wx2300Hx600D(2) | 면 | 1 | [9 empty] | 585C659B2575C06A6132408B477D2196BFB9EC |  |  | 01010103 | F | F | T | [26 empty] | 01010103585C659B2575C06A6132408B477D2196BFB9EC | 392
01010103
01010103
[ 합 계 ] | [12 empty] | TOTAL
01010104 전등설비공사 | [15 empty] | 01010104
450/750V 저독성난연가교폴리올레핀절연전선 | HFIX, 1.78 ㎜ | m | 4632 | [8 empty] | 호표 51 | 5969F5DD7D763453C138C098250CFC |  |  | 01010104 | T | F | F | [26 empty] | 010101045969F5DD7D763453C138C098250CFC | 63
나사없는전선관 | E19 | m | 774 | [8 empty] | 호표 121 | 5969F5DD7D763453C138C09931F314 |  |  | 01010104 | T | F | F | [26 empty] | 010101045969F5DD7D763453C138C09931F314 | 64
나사없는전선관 | E25 | m | 105 | [8 empty] | 호표 122 | 5969F5DD7D763453C138C09931F20D |  |  | 01010104 | T | F | F | [26 empty] | 010101045969F5DD7D763453C138C09931F20D | 65
나사없는전선관 | E31 | m | 115 | [8 empty] | 호표 123 | 5969F5DD7D763453C138C09932823C |  |  | 01010104 | T | F | F | [26 empty] | 010101045969F5DD7D763453C138C09932823C | 66
합성수지제가요전선관 | 난연CD, 16mm | m | 131 | [8 empty] | 호표 130 | 5969F5DD7D763453C138C099328A72 |  |  | 01010104 | T | F | F | [26 empty] | 010101045969F5DD7D763453C138C099328A72 | 67
합성수지제가요전선관 | 난연CD, 22mm | m | 17 | [8 empty] | 호표 131 | 5969F5DD7D763453C138C099328B19 |  |  | 01010104 | T | F | F | [26 empty] | 010101045969F5DD7D763453C138C099328B19 | 68
1종금속제가요전선관 | 16mm, 비방수 | M | 167 | [8 empty] | 호표 132 | 5969F5DD7D763453C138C09933A83F |  |  | 01010104 | T | F | F | [26 empty] | 010101045969F5DD7D763453C138C09933A83F | 69
박스커넥터 | 16mm, 비방수 | 개 | 668 | [9 empty] | 5EC6051D8A77DC75813F103BAA543DBEDF04AD |  |  | 01010104 | F | F | T | [26 empty] | 010101045EC6051D8A77DC75813F103BAA543DBEDF04AD | 70
배관용 홈파기 | Ø28mm 이하용 | M | 192 | [8 empty] | 호표 38 | 59A3555C4376AB7B8138B0E083050A |  |  | 01010104 | T | F | F | [26 empty] | 0101010459A3555C4376AB7B8138B0E083050A | 71
배관용 구멍뚫기(손파기)블록벽 | 두께15cm이하 Ø50mm | 개소 | 45 | [8 empty] | 호표 40 | 59A3555C4376AB7B813840B02D2E99 |  |  | 01010104 | T | F | F | [26 empty] | 0101010459A3555C4376AB7B813840B02D2E99 | 72
스위치박스 | 1개용, 44mm | 개 | 88 | [8 empty] | 호표 95 | 5969F5DD7D763453C138C09936756F |  |  | 01010104 | T | F | F | [26 empty] | 010101045969F5DD7D763453C138C09936756F | 73
아웃렛박스 | 8각, 54mm | 개 | 270 | [8 empty] | 호표 97 | 5969F5DD7D763453C138C099370350 |  |  | 01010104 | T | F | F | [26 empty] | 010101045969F5DD7D763453C138C099370350 | 74
아웃렛박스 | 중형4각, 54mm | 개 | 65 | [8 empty] | 호표 99 | 5969F5DD7D763453C138C0993701A3 |  |  | 01010104 | T | F | F | [26 empty] | 010101045969F5DD7D763453C138C0993701A3 | 75
아웃렛박스, 커버 | 8각, 평형 | 개 | 270 | [9 empty] | 5EC6051D8B702E6D9136E08565F1ACD31BEC88 |  |  | 01010104 | F | F | T | [26 empty] | 010101045EC6051D8B702E6D9136E08565F1ACD31BEC88 | 76
아웃렛박스, 커버 | 4각, 평 | 개 | 65 | [9 empty] | 5EC6051D8B702E6D9136E08565F1ACD31BEC8B |  |  | 01010104 | F | F | T | [26 empty] | 010101045EC6051D8B702E6D9136E08565F1ACD31BEC8B | 77
와이드스위치 | 15A250V1구 | 개 | 11 | [8 empty] | 호표 109 | 5969F5DD7D763453C138C09930D18C |  |  | 01010104 | T | F | F | [26 empty] | 010101045969F5DD7D763453C138C09930D18C | 78
와이드스위치 | 15A250V2구 | 개 | 63 | [8 empty] | 호표 110 | 5969F5DD7D763453C138C09930D293 |  |  | 01010104 | T | F | F | [26 empty] | 010101045969F5DD7D763453C138C09930D293 | 79
와이드스위치 | 15A250V3구 | 개 | 6 | [8 empty] | 호표 111 | 5969F5DD7D763453C138C09930D3BA |  |  | 01010104 | T | F | F | [26 empty] | 010101045969F5DD7D763453C138C09930D3BA | 80
와이드스위치 | 3로, 2구 | 개 | 8 | [8 empty] | 호표 115 | 5969F5DD7D763453C138C09930DDBD |  |  | 01010104 | T | F | F | [26 empty] | 010101045969F5DD7D763453C138C09930DDBD | 81
제실감지센서 | 전등/배기휀 | 대 | 4 | [8 empty] | 호표 116 | 5969F5DD7D763453C138C09931FB6A |  |  | 01010104 | T | F | F | [26 empty] | 010101045969F5DD7D763453C138C09931FB6A | 82
A-TYPE | LED 40W (평판조명) | 개 | 3 | [8 empty] | 호표 68 | 5969F5DD7D763453C138C099344DFC |  |  | 01010104 | T | F | F | [26 empty] | 010101045969F5DD7D763453C138C099344DFC | 83
B-TYPE | LED 40W (4각평판조명) | 개 | 108 | [8 empty] | 호표 69 | 5969F5DD7D763453C138C099344CD5 |  |  | 01010104 | T | F | F | [26 empty] | 010101045969F5DD7D763453C138C099344CD5 | 84
C-TYPE | LED 30W (4각평판조명) | 개 | 66 | [8 empty] | 호표 70 | 5969F5DD7D763453C138C099344BCE |  |  | 01010104 | T | F | F | [26 empty] | 010101045969F5DD7D763453C138C099344BCE | 85
D-TYPE | LED 50W (파이프펜던트) | 개 | 9 | [8 empty] | 호표 71 | 5969F5DD7D763453C138C099344A28 |  |  | 01010104 | T | F | F | [26 empty] | 010101045969F5DD7D763453C138C099344A28 | 86
E-TYPE | LED 15W (다운라이트) | 개 | 9 | [8 empty] | 호표 72 | 5969F5DD7D763453C138C099344901 |  |  | 01010104 | T | F | F | [26 empty] | 010101045969F5DD7D763453C138C099344901 | 87
F-TYPE | LED 3W (다운라이트) | 개 | 47 | [8 empty] | 호표 73 | 5969F5DD7D763453C138C09934487A |  |  | 01010104 | T | F | F | [26 empty] | 010101045969F5DD7D763453C138C09934487A | 88
G-TYPE | LED 12W (벽부등) | 개 | 1 | [8 empty] | 호표 74 | 5969F5DD7D763453C138C099344753 |  |  | 01010104 | T | F | F | [26 empty] | 010101045969F5DD7D763453C138C099344753 | 89
H-TYPE | LED 15W (원형직부등) | 개 | 2 | [8 empty] | 호표 75 | 5969F5DD7D763453C138C09934464D |  |  | 01010104 | T | F | F | [26 empty] | 010101045969F5DD7D763453C138C09934464D | 90
I-TYPE | LED 15W (센서등) | 개 | 21 | [8 empty] | 호표 76 | 5969F5DD7D763453C138C09935569B |  |  | 01010104 | T | F | F | [26 empty] | 010101045969F5DD7D763453C138C09935569B | 91
J-TYPE | LED 20W (세면등) | 개 | 8 | [8 empty] | 호표 77 | 5969F5DD7D763453C138C0993557A2 |  |  | 01010104 | T | F | F | [26 empty] | 010101045969F5DD7D763453C138C0993557A2 | 92
L-TYPE | LED 12W (펜던트) | 개 | 6 | [8 empty] | 호표 79 | 5969F5DD7D763453C138C0993555F4 |  |  | 01010104 | T | F | F | [26 empty] | 010101045969F5DD7D763453C138C0993555F4 | 374
M-TYPE | LED 15W (라인조명) | 개 | 240 | [8 empty] | 호표 80 | 5969F5DD7D763453C138C0993555F5 |  |  | 01010104 | T | F | F | [26 empty] | 010101045969F5DD7D763453C138C0993555F5 | 409
01010104
01010104
01010104
01010104
01010104
01010104
01010104
01010104
01010104
01010104
01010104
01010104
01010104
01010104
[ 합 계 ] | [12 empty] | TOTAL
01010105 전열설비공사 | [15 empty] | 01010105
접지용비닐절연전선 | FGV, 4㎟ | m | 11 | [8 empty] | 호표 45 | 5969F5DD7D763453C138C0982A8EF5 |  |  | 01010105 | T | F | F | [26 empty] | 010101055969F5DD7D763453C138C0982A8EF5 | 94
450/750V 저독성난연가교폴리올레핀절연전선 | HFIX, 2.25 ㎜ | m | 4977 | [8 empty] | 호표 52 | 5969F5DD7D763453C138C098250D82 |  |  | 01010105 | T | F | F | [26 empty] | 010101055969F5DD7D763453C138C098250D82 | 95
600V폴리에틸렌케이블 | 0.6/1kV, FCV, 2C×4㎟ | m | 125 | [8 empty] | 호표 57 | 5969F5DD7D763453C138C0982460F0 |  |  | 01010105 | T | F | F | [26 empty] | 010101055969F5DD7D763453C138C0982460F0 | 96
나사없는전선관 | E19 | m | 667 | [8 empty] | 호표 121 | 5969F5DD7D763453C138C09931F314 |  |  | 01010105 | T | F | F | [26 empty] | 010101055969F5DD7D763453C138C09931F314 | 97
합성수지제가요전선관 | 난연CD, 16mm | m | 940 | [8 empty] | 호표 130 | 5969F5DD7D763453C138C099328A72 |  |  | 01010105 | T | F | F | [26 empty] | 010101055969F5DD7D763453C138C099328A72 | 98
1종금속제가요전선관 | 16mm, 비방수 | M | 4 | [8 empty] | 호표 132 | 5969F5DD7D763453C138C09933A83F |  |  | 01010105 | T | F | F | [26 empty] | 010101055969F5DD7D763453C138C09933A83F | 99
박스커넥터 | 16mm, 비방수 | 개 | 16 | [9 empty] | 5EC6051D8A77DC75813F103BAA543DBEDF04AD |  |  | 01010105 | F | F | T | [26 empty] | 010101055EC6051D8A77DC75813F103BAA543DBEDF04AD | 100
배관용 홈파기 | Ø28mm 이하용 | M | 577 | [8 empty] | 호표 38 | 59A3555C4376AB7B8138B0E083050A |  |  | 01010105 | T | F | F | [26 empty] | 0101010559A3555C4376AB7B8138B0E083050A | 101
배관용 구멍뚫기(손파기)블록벽 | 두께15cm이하 Ø50mm | 개소 | 16 | [8 empty] | 호표 40 | 59A3555C4376AB7B813840B02D2E99 |  |  | 01010105 | T | F | F | [26 empty] | 0101010559A3555C4376AB7B813840B02D2E99 | 102
스위치박스 | 1개용, 44mm | 개 | 124 | [8 empty] | 호표 95 | 5969F5DD7D763453C138C09936756F |  |  | 01010105 | T | F | F | [26 empty] | 010101055969F5DD7D763453C138C09936756F | 103
아웃렛박스 | 중형4각, 44mm | 개 | 210 | [8 empty] | 호표 98 | 5969F5DD7D763453C138C099370249 |  |  | 01010105 | T | F | F | [26 empty] | 010101055969F5DD7D763453C138C099370249 | 351
아웃렛박스, 커버 | 4각, 평 | 개 | 8 | [9 empty] | 5EC6051D8B702E6D9136E08565F1ACD31BEC8B |  |  | 01010105 | F | F | T | [26 empty] | 010101055EC6051D8B702E6D9136E08565F1ACD31BEC8B | 105
아웃렛박스, 커버 | 4각, 둥근구멍, 오목 | 개 | 202 | [9 empty] | 5EC6051D8B702E6D9136E08565F1ACD31BEC8C |  |  | 01010105 | F | F | T | [26 empty] | 010101055EC6051D8B702E6D9136E08565F1ACD31BEC8C | 106
콘센트 | 2구, 15A, 250V, 매입형, 접지 | 개 | 306 | [8 empty] | 호표 100 | 5969F5DD7D763453C138C09937009C |  |  | 01010105 | T | F | F | [26 empty] | 010101055969F5DD7D763453C138C09937009C | 107
콘센트 | 1구, 15A, 250V, 방우형 | 개 | 20 | [8 empty] | 호표 102 | 5969F5DD7D763453C138C099370624 |  |  | 01010105 | T | F | F | [26 empty] | 010101055969F5DD7D763453C138C099370624 | 108
01010105
01010105
01010105
01010105
01010105
01010105
01010105
[ 합 계 ] | [12 empty] | TOTAL
01010106 객실관리설비공사 | [15 empty] | 01010106
UTP 케이블 | UTP Cat.5E, 4P | m | 376 | [8 empty] | 호표 54 | 5969F5DD7D763453C138C098250FB0 |  |  | 01010106 | T | F | F | [26 empty] | 010101065969F5DD7D763453C138C098250FB0 | 110
AWG #24 | 0.5㎟ - 2C | M | 222 | [8 empty] | 호표 140 | 5969F5DD7D763453C138C0993C8443 |  |  | 01010106 | T | F | F | [26 empty] | 010101065969F5DD7D763453C138C0993C8443 | 111
나사없는전선관 | E19 | m | 364 | [8 empty] | 호표 121 | 5969F5DD7D763453C138C09931F314 |  |  | 01010106 | T | F | F | [26 empty] | 010101065969F5DD7D763453C138C09931F314 | 112
합성수지제가요전선관 | 난연CD, 16mm | m | 188 | [8 empty] | 호표 130 | 5969F5DD7D763453C138C099328A72 |  |  | 01010106 | T | F | F | [26 empty] | 010101065969F5DD7D763453C138C099328A72 | 113
배관용 홈파기 | Ø22mm 이하용 | M | 775 | [8 empty] | 호표 37 | 59A3555C4376AB7B8138B0E0830463 |  |  | 01010106 | T | F | F | [26 empty] | 0101010659A3555C4376AB7B8138B0E0830463 | 114
배관용 구멍뚫기(손파기)블록벽 | 두께15cm이하 Ø50mm | 개소 | 107 | [8 empty] | 호표 40 | 59A3555C4376AB7B813840B02D2E99 |  |  | 01010106 | T | F | F | [26 empty] | 0101010659A3555C4376AB7B813840B02D2E99 | 115
스위치박스 | 1개용, 44mm | 개 | 94 | [8 empty] | 호표 95 | 5969F5DD7D763453C138C09936756F |  |  | 01010106 | T | F | F | [26 empty] | 010101065969F5DD7D763453C138C09936756F | 116
01010106
01010106
01010106
01010106
01010106
01010106
01010106
01010106
01010106
01010106
01010106
01010106
01010106
01010106
01010106
[ 합 계 ] | [12 empty] | TOTAL
01010107 냉난방설비공사 | [15 empty] | 01010107
접지용비닐절연전선 | FGV, 16㎟ | m | 6 | [8 empty] | 호표 48 | 5969F5DD7D763453C138C098250801 |  |  | 01010107 | T | F | F | [26 empty] | 010101075969F5DD7D763453C138C098250801 | 118
450/750V 저독성난연가교폴리올레핀절연전선 | HFIX, 2.25 ㎜ | m | 845 | [8 empty] | 호표 52 | 5969F5DD7D763453C138C098250D82 |  |  | 01010107 | T | F | F | [26 empty] | 010101075969F5DD7D763453C138C098250D82 | 119
600V폴리에틸렌케이블 | 0.6/1kV, FCV, 4C×16㎟ | m | 84 | [8 empty] | 호표 62 | 5969F5DD7D763453C138C09824673F |  |  | 01010107 | T | F | F | [26 empty] | 010101075969F5DD7D763453C138C09824673F | 120
나사없는전선관 | E19 | m | 260 | [8 empty] | 호표 121 | 5969F5DD7D763453C138C09931F314 |  |  | 01010107 | T | F | F | [26 empty] | 010101075969F5DD7D763453C138C09931F314 | 121
합성수지제가요전선관 | 난연CD, 16mm | m | 108 | [8 empty] | 호표 130 | 5969F5DD7D763453C138C099328A72 |  |  | 01010107 | T | F | F | [26 empty] | 010101075969F5DD7D763453C138C099328A72 | 122
1종금속제가요전선관 | 16mm, 비방수 | M | 27 | [8 empty] | 호표 132 | 5969F5DD7D763453C138C09933A83F |  |  | 01010107 | T | F | F | [26 empty] | 010101075969F5DD7D763453C138C09933A83F | 123
1종금속제가요전선관 | 42mm, 방수 | 개 | 6 | [8 empty] | 호표 136 | 5969F5DD7D763453C138C09933AE48 |  |  | 01010107 | T | F | F | [26 empty] | 010101075969F5DD7D763453C138C09933AE48 | 124
박스커넥터 | 16mm, 비방수 | 개 | 108 | [9 empty] | 5EC6051D8A77DC75813F103BAA543DBEDF04AD |  |  | 01010107 | F | F | T | [26 empty] | 010101075EC6051D8A77DC75813F103BAA543DBEDF04AD | 125
박스커넥터 | 42mm, 방수 | 개 | 8 | [9 empty] | 5EC6051D8A77DC75813F103BAA543DBEDF02FB |  |  | 01010107 | F | F | T | [26 empty] | 010101075EC6051D8A77DC75813F103BAA543DBEDF02FB | 126
전동기결선 | 11kW 이상 | 개소 | 4 | [8 empty] | 호표 29 | 59A3555C4B7A07CB3134003B6AF0AD |  |  | 01010107 | T | F | F | [26 empty] | 0101010759A3555C4B7A07CB3134003B6AF0AD | 127
배관용 홈파기 | Ø22mm 이하용 | M | 109 | [8 empty] | 호표 37 | 59A3555C4376AB7B8138B0E0830463 |  |  | 01010107 | T | F | F | [26 empty] | 0101010759A3555C4376AB7B8138B0E0830463 | 128
배관용 구멍뚫기(손파기)블록벽 | 두께15cm이하 Ø50mm | 개소 | 64 | [8 empty] | 호표 40 | 59A3555C4376AB7B813840B02D2E99 |  |  | 01010107 | T | F | F | [26 empty] | 0101010759A3555C4376AB7B813840B02D2E99 | 129
스위치박스 | 1개용, 44mm | 개 | 55 | [8 empty] | 호표 95 | 5969F5DD7D763453C138C09936756F |  |  | 01010107 | T | F | F | [26 empty] | 010101075969F5DD7D763453C138C09936756F | 352
아웃렛박스 | 중형4각, 54mm | 개 | 54 | [8 empty] | 호표 99 | 5969F5DD7D763453C138C0993701A3 |  |  | 01010107 | T | F | F | [26 empty] | 010101075969F5DD7D763453C138C0993701A3 | 131
아웃렛박스, 커버 | 4각, 평 | 개 | 54 | [9 empty] | 5EC6051D8B702E6D9136E08565F1ACD31BEC8B |  |  | 01010107 | F | F | T | [26 empty] | 010101075EC6051D8B702E6D9136E08565F1ACD31BEC8B | 132
콘센트 | 2구, 15A, 250V, 매입형, 접지 | 개 | 1 | [8 empty] | 호표 100 | 5969F5DD7D763453C138C09937009C |  |  | 01010107 | T | F | F | [26 empty] | 010101075969F5DD7D763453C138C09937009C | 133
01010107
01010107
01010107
01010107
01010107
01010107
[ 합 계 ] | [12 empty] | TOTAL
01010108 동력설비공사 | [15 empty] | 01010108
접지용비닐절연전선 | FGV, 4㎟ | m | 34 | [8 empty] | 호표 45 | 5969F5DD7D763453C138C0982A8EF5 |  |  | 01010108 | T | F | F | [26 empty] | 010101085969F5DD7D763453C138C0982A8EF5 | 135
접지용비닐절연전선 | FGV, 6㎟ | m | 13 | [8 empty] | 호표 46 | 5969F5DD7D763453C138C0982A813D |  |  | 01010108 | T | F | F | [26 empty] | 010101085969F5DD7D763453C138C0982A813D | 136
제어케이블 | 0.6/1kV, TFRCVV, 3C×2.5㎟ | m | 27 | [8 empty] | 호표 53 | 5969F5DD7D763453C138C098250EA9 |  |  | 01010108 | T | F | F | [26 empty] | 010101085969F5DD7D763453C138C098250EA9 | 137
600V폴리에틸렌케이블 | 0.6/1kV, FCV, 2C×4㎟ | m | 56 | [8 empty] | 호표 57 | 5969F5DD7D763453C138C0982460F0 |  |  | 01010108 | T | F | F | [26 empty] | 010101085969F5DD7D763453C138C0982460F0 | 138
600V폴리에틸렌케이블 | 0.6/1kV, FCV, 3C×4㎟ | m | 11 | [8 empty] | 호표 59 | 5969F5DD7D763453C138C0982462BD |  |  | 01010108 | T | F | F | [26 empty] | 010101085969F5DD7D763453C138C0982462BD | 139
600V폴리에틸렌케이블 | 0.6/1kV, FCV, 3C×6㎟ | m | 16 | [8 empty] | 호표 60 | 5969F5DD7D763453C138C098246571 |  |  | 01010108 | T | F | F | [26 empty] | 010101085969F5DD7D763453C138C098246571 | 140
고내화케이블 | 0.6/1kV, FFR8, 2C×4㎟ | m | 33 | [8 empty] | 호표 65 | 5969F5DD7D763453C138C0982468C6 |  |  | 01010108 | T | F | F | [26 empty] | 010101085969F5DD7D763453C138C0982468C6 | 353
고내화케이블 | 0.6/1kV, FFR8, 3C×4㎟ | m | 9 | [8 empty] | 호표 66 | 5969F5DD7D763453C138C099344FA9 |  |  | 01010108 | T | F | F | [26 empty] | 010101085969F5DD7D763453C138C099344FA9 | 142
고내화케이블 | 0.6/1kV, FFR8, 3C×6㎟ | m | 10 | [8 empty] | 호표 67 | 5969F5DD7D763453C138C099344E83 |  |  | 01010108 | T | F | F | [26 empty] | 010101085969F5DD7D763453C138C099344E83 | 143
나사없는전선관 | E25 | m | 13 | [8 empty] | 호표 122 | 5969F5DD7D763453C138C09931F20D |  |  | 01010108 | T | F | F | [26 empty] | 010101085969F5DD7D763453C138C09931F20D | 144
나사없는전선관 | E31 | m | 40 | [8 empty] | 호표 123 | 5969F5DD7D763453C138C09932823C |  |  | 01010108 | T | F | F | [26 empty] | 010101085969F5DD7D763453C138C09932823C | 145
나사없는전선관 | E39 | m | 12 | [8 empty] | 호표 124 | 5969F5DD7D763453C138C0993283C3 |  |  | 01010108 | T | F | F | [26 empty] | 010101085969F5DD7D763453C138C0993283C3 | 146
1종금속제가요전선관 | 22mm, 방수 | M | 2 | [8 empty] | 호표 133 | 5969F5DD7D763453C138C09933ABF3 |  |  | 01010108 | T | F | F | [26 empty] | 010101085969F5DD7D763453C138C09933ABF3 | 147
1종금속제가요전선관 | 28mm, 방수 | M | 5 | [8 empty] | 호표 134 | 5969F5DD7D763453C138C09933AC9A |  |  | 01010108 | T | F | F | [26 empty] | 010101085969F5DD7D763453C138C09933AC9A | 148
1종금속제가요전선관 | 36mm, 방수 | M | 1 | [8 empty] | 호표 135 | 5969F5DD7D763453C138C09933ADA1 |  |  | 01010108 | T | F | F | [26 empty] | 010101085969F5DD7D763453C138C09933ADA1 | 149
1종금속제가요전선관 | 42mm, 방수 | 개 | 1 | [8 empty] | 호표 136 | 5969F5DD7D763453C138C09933AE48 |  |  | 01010108 | T | F | F | [26 empty] | 010101085969F5DD7D763453C138C09933AE48 | 150
박스커넥터 | 22mm, 방수 | 개 | 4 | [9 empty] | 5EC6051D8A77DC75813F103BAA543DBEDF0385 |  |  | 01010108 | F | F | T | [26 empty] | 010101085EC6051D8A77DC75813F103BAA543DBEDF0385 | 151
박스커넥터 | 28mm, 방수 | 개 | 10 | [9 empty] | 5EC6051D8A77DC75813F103BAA543DBEDF038A |  |  | 01010108 | F | F | T | [26 empty] | 010101085EC6051D8A77DC75813F103BAA543DBEDF038A | 152
박스커넥터 | 36mm, 방수 | 개 | 2 | [9 empty] | 5EC6051D8A77DC75813F103BAA543DBEDF038B |  |  | 01010108 | F | F | T | [26 empty] | 010101085EC6051D8A77DC75813F103BAA543DBEDF038B | 153
박스커넥터 | 42mm, 방수 | 개 | 2 | [9 empty] | 5EC6051D8A77DC75813F103BAA543DBEDF02FB |  |  | 01010108 | F | F | T | [26 empty] | 010101085EC6051D8A77DC75813F103BAA543DBEDF02FB | 154
전선관지지행거(단독) | 22 C | 개소 | 1 | [8 empty] | 호표 13 | 59A3555C4B7A07CB313450BC5E3A40 |  |  | 01010108 | T | F | F | [26 empty] | 0101010859A3555C4B7A07CB313450BC5E3A40 | 155
전선관지지행거(단독) | 36 C | 개소 | 11 | [8 empty] | 호표 14 | 59A3555C4B7A07CB313450BC5E3C0D |  |  | 01010108 | T | F | F | [26 empty] | 0101010859A3555C4B7A07CB313450BC5E3C0D | 156
전선관지지행거(단독) | 42 C | 개소 | 1 | [8 empty] | 호표 15 | 59A3555C4B7A07CB313450BC5E3D14 |  |  | 01010108 | T | F | F | [26 empty] | 0101010859A3555C4B7A07CB313450BC5E3D14 | 157
전선관지지행거(천정) | W:100 | 개소 | 7 | [8 empty] | 호표 18 | 59A3555C4B7A07CB3134604310FEAA |  |  | 01010108 | T | F | F | [26 empty] | 0101010859A3555C4B7A07CB3134604310FEAA | 158
동력배관지지가대 | 22C | 개소 | 2 | [8 empty] | 호표 25 | 59A3555C4B7A07CB3134003B6B9AEB |  |  | 01010108 | T | F | F | [26 empty] | 0101010859A3555C4B7A07CB3134003B6B9AEB | 159
동력배관지지가대 | 28C | 개소 | 4 | [8 empty] | 호표 26 | 59A3555C4B7A07CB3134003B6B9BF2 |  |  | 01010108 | T | F | F | [26 empty] | 0101010859A3555C4B7A07CB3134003B6B9BF2 | 160
동력배관지지가대 | 36C | 개소 | 1 | [8 empty] | 호표 27 | 59A3555C4B7A07CB3134003B6B9C99 |  |  | 01010108 | T | F | F | [26 empty] | 0101010859A3555C4B7A07CB3134003B6B9C99 | 161
동력배관지지가대 | 42C | 개소 | 1 | [8 empty] | 호표 28 | 59A3555C4B7A07CB3134003B6B9DBF |  |  | 01010108 | T | F | F | [26 empty] | 0101010859A3555C4B7A07CB3134003B6B9DBF | 162
전극봉 | 3P | EA | 2 | [8 empty] | 호표 92 | 5969F5DD7D763453C138C099367823 |  |  | 01010108 | T | F | F | [26 empty] | 010101085969F5DD7D763453C138C099367823 | 163
풀박스 | 200×200×200mm | 개 | 1 | [8 empty] | 호표 94 | 5969F5DD7D763453C138C099367AD0 |  |  | 01010108 | T | F | F | [26 empty] | 010101085969F5DD7D763453C138C099367AD0 | 164
01010108
01010108
01010108
01010108
01010108
01010108
01010108
01010108
01010108
01010108
01010108
01010108
01010108
01010108
01010108
01010108
[ 합 계 ] | [12 empty] | TOTAL
01010109 CABLE TRAY설비공사 | [15 empty] | 01010109
접지용비닐절연전선 | FGV, 16㎟ | m | 7 | [8 empty] | 호표 48 | 5969F5DD7D763453C138C098250801 |  |  | 01010109 | T | F | F | [26 empty] | 010101095969F5DD7D763453C138C098250801 | 166
접지용비닐절연전선 | FGV, 95㎟ | m | 168 | [8 empty] | 호표 50 | 5969F5DD7D763453C138C098250BD5 |  |  | 01010109 | T | F | F | [26 empty] | 010101095969F5DD7D763453C138C098250BD5 | 167
케이블트레이 | Straight, 스틸, 200×100×t2.3mm | m | 126 | [8 empty] | 호표 117 | 5969F5DD7D763453C138C09931FA43 |  |  | 01010109 | T | F | F | [26 empty] | 010101095969F5DD7D763453C138C09931FA43 | 168
케이블트레이 | Straight, 스틸, 450×100×t2.3mm | m | 42 | [8 empty] | 호표 119 | 5969F5DD7D763453C138C09931F896 |  |  | 01010109 | T | F | F | [26 empty] | 010101095969F5DD7D763453C138C09931F896 | 169
덕트형케이블트레이 | Duct, 200mm | m | 7 | [8 empty] | 호표 120 | 5969F5DD7D763453C138C09931FFC5 |  |  | 01010109 | T | F | F | [26 empty] | 010101095969F5DD7D763453C138C09931FFC5 | 170
케이블트레이부속품 | Horizontal elbow, 스틸, 200×100×t2.3mm | m | 1 | [9 empty] | 5EC6051D8A77DC75813F20C23BDF379E4A3E42 |  |  | 01010109 | F | F | T | [26 empty] | 010101095EC6051D8A77DC75813F20C23BDF379E4A3E42 | 171
케이블트레이부속품 | Horizontal elbow, 스틸, 450×100×t2.3mm | m | 2 | [9 empty] | 5EC6051D8A77DC75813F20C23BDF379E4A3F53 |  |  | 01010109 | F | F | T | [26 empty] | 010101095EC6051D8A77DC75813F20C23BDF379E4A3F53 | 375
케이블트레이부속품 | Vertical elbow, 스틸, 200×100×t2.3mm | m | 5 | [9 empty] | 5EC6051D8A77DC75813F20C23BDF379E4A3C9E |  |  | 01010109 | F | F | T | [26 empty] | 010101095EC6051D8A77DC75813F20C23BDF379E4A3C9E | 172
케이블트레이부속품 | Vertical elbow, 스틸, 450×100×t2.3mm | m | 3 | [9 empty] | 5EC6051D8A77DC75813F20C23BDF379E4A3C98 |  |  | 01010109 | F | F | T | [26 empty] | 010101095EC6051D8A77DC75813F20C23BDF379E4A3C98 | 173
케이블트레이부속품 | Horizontal tee, 스틸, 200×100×t2.3mm | m | 3 | [9 empty] | 5EC6051D8A77DC75813F20C23BDF379E4A3DA3 |  |  | 01010109 | F | F | T | [26 empty] | 010101095EC6051D8A77DC75813F20C23BDF379E4A3DA3 | 174
케이블트레이부속품 | Horizontal tee, 스틸, 450×100×t2.3mm | m | 2 | [9 empty] | 5EC6051D8A77DC75813F20C23BDF379E4A3DAD |  |  | 01010109 | F | F | T | [26 empty] | 010101095EC6051D8A77DC75813F20C23BDF379E4A3DAD | 376
케이블트레이부속품 | Joint connector, 아연도, 100×t2.3mm | m | 116 | [9 empty] | 5EC6051D8A77DC75813F20C23BDF379E4BC052 |  |  | 01010109 | F | F | T | [26 empty] | 010101095EC6051D8A77DC75813F20C23BDF379E4BC052 | 175
케이블트레이부속품 | Shank bolt and nut, 아연도 | m | 1320 | [9 empty] | 5EC6051D8A77DC75813F20C23BDF379E4BC32F |  |  | 01010109 | F | F | T | [26 empty] | 010101095EC6051D8A77DC75813F20C23BDF379E4BC32F | 176
케이블트레이부속품 | Bonding jumper, 38㎟ | m | 58 | [9 empty] | 5EC6051D8A77DC75813F20C23BDF379E4BC32B |  |  | 01010109 | F | F | T | [26 empty] | 010101095EC6051D8A77DC75813F20C23BDF379E4BC32B | 177
케이블트레이부속품 | HP S/T COVER, EPC 200x1.2t | M | 7 | [8 empty] | 호표 138 | 5969F5DD7D763453C138C09933A1F0 |  |  | 01010109 | T | F | F | [26 empty] | 010101095969F5DD7D763453C138C09933A1F0 | 178
전선관지지행거(천정) | W:200 | 개소 | 81 | [8 empty] | 호표 19 | 59A3555C4B7A07CB3134604310FCFC |  |  | 01010109 | T | F | F | [26 empty] | 0101010959A3555C4B7A07CB3134604310FCFC | 179
전선관지지행거(천정) | W:500 | 개소 | 15 | [8 empty] | 호표 21 | 59A3555C4B7A07CB3134604310F928 |  |  | 01010109 | T | F | F | [26 empty] | 0101010959A3555C4B7A07CB3134604310F928 | 377
전선관지지대(벽체) | W:200 | 개소 | 7 | [8 empty] | 호표 22 | 59A3555C4B7A07CB3134706A3A6308 |  |  | 01010109 | T | F | F | [26 empty] | 0101010959A3555C4B7A07CB3134706A3A6308 | 180
전선관지지대(벽체) | W:500 | 개소 | 12 | [8 empty] | 호표 24 | 59A3555C4B7A07CB3134706A3A66DC |  |  | 01010109 | T | F | F | [26 empty] | 0101010959A3555C4B7A07CB3134706A3A66DC | 181
풀박스 | 500×300×300mm | 개 | 2 | [8 empty] | 호표 141 | 5969F5DD7D763453C138C0993C8717 |  |  | 01010109 | T | F | F | [26 empty] | 010101095969F5DD7D763453C138C0993C8717 | 378
관통구 방화폼 (TRAY) | 300mm | SET | 4 | [8 empty] | 호표 4 | 5EABA5FFF37AB5A25134F0846B57BA |  |  | 01010109 | T | F | F | [26 empty] | 010101095EABA5FFF37AB5A25134F0846B57BA | 363
관통구 방화폼 (TRAY) | 450mm | 개소 | 7 | [8 empty] | 호표 5 | 5EABA5FFF37AB5A25134F0846B54E6 |  |  | 01010109 | T | F | F | [26 empty] | 010101095EABA5FFF37AB5A25134F0846B54E6 | 365
[ 합 계 ] | [12 empty] | TOTAL
01010201 철거공사 | [15 empty] | 01010201
A-TYPE(철거) | LED 15W/1, 다운라이트 | EA | 111 | [8 empty] | 호표 82 | 5969F5DD7D763453C138C099355119 |  |  | 01010201 | T | F | F | [26 empty] | 010102015969F5DD7D763453C138C099355119 | 184
C-TYPE(철거) | LED 10W/1, 센서등 | EA | 23 | [8 empty] | 호표 84 | 5969F5DD7D763453C138C099355FF8 |  |  | 01010201 | T | F | F | [26 empty] | 010102015969F5DD7D763453C138C099355FF8 | 185
D-TYPE(철거) | LED 40W/1, 평판조명 | EA | 172 | [8 empty] | 호표 85 | 5969F5DD7D763453C138C099367DA5 |  |  | 01010201 | T | F | F | [26 empty] | 010102015969F5DD7D763453C138C099367DA5 | 186
E-TYPE(철거) | LED 40W/1, 투광등 | EA | 3 | [8 empty] | 호표 86 | 5969F5DD7D763453C138C099367DA4 |  |  | 01010201 | T | F | F | [26 empty] | 010102015969F5DD7D763453C138C099367DA4 | 402
콘센트(철거) | 각종 | EA | 228 | [8 empty] | 호표 88 | 5969F5DD7D763453C138C099367C9E |  |  | 01010201 | T | F | F | [26 empty] | 010102015969F5DD7D763453C138C099367C9E | 187
선풍기(철거) | 천정형 | EA | 1 | [8 empty] | 호표 89 | 5969F5DD7D763453C138C099367F52 |  |  | 01010201 | T | F | F | [26 empty] | 010102015969F5DD7D763453C138C099367F52 | 188
분전반(철거) | 벽부형 | 면 | 14 | [8 empty] | 호표 90 | 5969F5DD7D763453C138C099367E4B |  |  | 01010201 | T | F | F | [26 empty] | 010102015969F5DD7D763453C138C099367E4B | 189
텀블러스위치(철거) | 각종 | 개 | 118 | [8 empty] | 호표 112 | 5969F5DD7D763453C138C09930DC97 |  |  | 01010201 | T | F | F | [26 empty] | 010102015969F5DD7D763453C138C09930DC97 | 190
CABLE-TRAY철거) | W:300xH:100(이하) | M | 50 | [8 empty] | 호표 113 | 5969F5DD7D763453C138C09930DC96 |  |  | 01010201 | T | F | F | [26 empty] | 010102015969F5DD7D763453C138C09930DC96 | 406
전력케이블및배관(철거) | 기존 | M | 100 | [8 empty] | 호표 114 | 5969F5DD7D763453C138C09930DC95 |  |  | 01010201 | T | F | F | [26 empty] | 010102015969F5DD7D763453C138C09930DC95 | 408
몰탈충진 | 미장 포함 | 개소 | 360 | [8 empty] | 호표 44 | 5969F5DD7D763453C138C09ADF57F1 |  |  | 01010201 | T | F | F | [26 empty] | 010102015969F5DD7D763453C138C09ADF57F1 | 362
01010201
01010201
01010201
01010201
01010201
01010201
01010201
01010201
01010201
01010201
01010201
[ 합 계 ] | [12 empty] | TOTAL
01010202 전력간선및분전반설비공사 | [15 empty] | 01010202
접지용비닐절연전선 | FGV, 4㎟ | m | 34 | [8 empty] | 호표 45 | 5969F5DD7D763453C138C0982A8EF5 |  |  | 01010202 | T | F | F | [26 empty] | 010102025969F5DD7D763453C138C0982A8EF5 | 192
접지용비닐절연전선 | FGV, 6㎟ | m | 82 | [8 empty] | 호표 46 | 5969F5DD7D763453C138C0982A813D |  |  | 01010202 | T | F | F | [26 empty] | 010102025969F5DD7D763453C138C0982A813D | 193
접지용비닐절연전선 | FGV, 16㎟ | m | 7 | [8 empty] | 호표 48 | 5969F5DD7D763453C138C098250801 |  |  | 01010202 | T | F | F | [26 empty] | 010102025969F5DD7D763453C138C098250801 | 194
접지용비닐절연전선 | FGV, 70㎟ | m | 2 | [8 empty] | 호표 49 | 5969F5DD7D763453C138C098250ACE |  |  | 01010202 | T | F | F | [26 empty] | 010102025969F5DD7D763453C138C098250ACE | 196
제어케이블 | 0.6/1kV, TFRCVV, 3C×2.5㎟ | m | 146 | [8 empty] | 호표 53 | 5969F5DD7D763453C138C098250EA9 |  |  | 01010202 | T | F | F | [26 empty] | 010102025969F5DD7D763453C138C098250EA9 | 197
600V폴리에틸렌케이블 | 0.6/1kV, FCV, 1C×120㎟ | m | 452 | [8 empty] | 호표 55 | 5969F5DD7D763453C138C0982501D1 |  |  | 01010202 | T | F | F | [26 empty] | 010102025969F5DD7D763453C138C0982501D1 | 199
600V폴리에틸렌케이블 | 0.6/1kV, FCV, 2C×6㎟ | m | 605 | [8 empty] | 호표 58 | 5969F5DD7D763453C138C098246344 |  |  | 01010202 | T | F | F | [26 empty] | 010102025969F5DD7D763453C138C098246344 | 200
600V폴리에틸렌케이블 | 0.6/1kV, FCV, 3C×4㎟ | m | 146 | [8 empty] | 호표 59 | 5969F5DD7D763453C138C0982462BD |  |  | 01010202 | T | F | F | [26 empty] | 010102025969F5DD7D763453C138C0982462BD | 201
600V폴리에틸렌케이블 | 0.6/1kV, FCV, 4C×16㎟ | m | 95 | [8 empty] | 호표 62 | 5969F5DD7D763453C138C09824673F |  |  | 01010202 | T | F | F | [26 empty] | 010102025969F5DD7D763453C138C09824673F | 202
600V폴리에틸렌케이블 | 0.6/1kV, FCV, 4C×25㎟ | m | 105 | [8 empty] | 호표 63 | 5969F5DD7D763453C138C098246618 |  |  | 01010202 | T | F | F | [26 empty] | 010102025969F5DD7D763453C138C098246618 | 203
고내화케이블 | 0.6/1kV, FFR8, 2C×4㎟ | m | 46 | [8 empty] | 호표 65 | 5969F5DD7D763453C138C0982468C6 |  |  | 01010202 | T | F | F | [26 empty] | 010102025969F5DD7D763453C138C0982468C6 | 204
나사없는전선관 | E25 | m | 82 | [8 empty] | 호표 122 | 5969F5DD7D763453C138C09931F20D |  |  | 01010202 | T | F | F | [26 empty] | 010102025969F5DD7D763453C138C09931F20D | 205
나사없는전선관 | E31 | m | 58 | [8 empty] | 호표 123 | 5969F5DD7D763453C138C09932823C |  |  | 01010202 | T | F | F | [26 empty] | 010102025969F5DD7D763453C138C09932823C | 206
경질비닐전선관 | HI 54 mm | m | 2 | [8 empty] | 호표 128 | 5969F5DD7D763453C138C0993284EA |  |  | 01010202 | T | F | F | [26 empty] | 010102025969F5DD7D763453C138C0993284EA | 207
1종금속제가요전선관 | 28mm, 방수 | M | 4 | [8 empty] | 호표 134 | 5969F5DD7D763453C138C09933AC9A |  |  | 01010202 | T | F | F | [26 empty] | 010102025969F5DD7D763453C138C09933AC9A | 208
1종금속제가요전선관 | 104mm, 방수 | 개 | 1 | [9 empty] | 5EC6051D8A77DC75813F103BAA543DBEDF04A8 |  |  | 01010202 | F | F | T | [26 empty] | 010102025EC6051D8A77DC75813F103BAA543DBEDF04A8 | 209
박스커넥터 | 28mm, 방수 | 개 | 8 | [9 empty] | 5EC6051D8A77DC75813F103BAA543DBEDF038A |  |  | 01010202 | F | F | T | [26 empty] | 010102025EC6051D8A77DC75813F103BAA543DBEDF038A | 210
박스커넥터 | 104mm, 방수 | 개 | 2 | [9 empty] | 5EC6051D8A77DC75813F103BAA543DBEDF02FE |  |  | 01010202 | F | F | T | [26 empty] | 010102025EC6051D8A77DC75813F103BAA543DBEDF02FE | 211
전선관지지행거(천정) | W:100 | 개소 | 15 | [8 empty] | 호표 18 | 59A3555C4B7A07CB3134604310FEAA |  |  | 01010202 | T | F | F | [26 empty] | 0101020259A3555C4B7A07CB3134604310FEAA | 212
배관용 홈파기 | Ø54mm 이하용 | M | 2 | [8 empty] | 호표 39 | 59A3555C4376AB7B8138B0E0830088 |  |  | 01010202 | T | F | F | [26 empty] | 0101020259A3555C4376AB7B8138B0E0830088 | 213
배관용 구멍뚫기(손파기)블록벽 | 두께15cm이하 Ø50mm | 개소 | 45 | [8 empty] | 호표 40 | 59A3555C4376AB7B813840B02D2E99 |  |  | 01010202 | T | F | F | [26 empty] | 0101020259A3555C4376AB7B813840B02D2E99 | 214
전극봉 | 3P | EA | 4 | [8 empty] | 호표 92 | 5969F5DD7D763453C138C099367823 |  |  | 01010202 | T | F | F | [26 empty] | 010102025969F5DD7D763453C138C099367823 | 215
러그단자 | 1 HOLE, 16 ㎟ | 개 | 24 | [8 empty] | 호표 104 | 5969F5DD7D763453C138C099370477 |  |  | 01010202 | T | F | F | [26 empty] | 010102025969F5DD7D763453C138C099370477 | 216
러그단자 | 1 HOLE, 25 ㎟ | 개 | 24 | [8 empty] | 호표 105 | 5969F5DD7D763453C138C099370BA6 |  |  | 01010202 | T | F | F | [26 empty] | 010102025969F5DD7D763453C138C099370BA6 | 217
러그단자 | 1 HOLE, 120 ㎟ | 개 | 16 | [8 empty] | 호표 107 | 5969F5DD7D763453C138C09930D567 |  |  | 01010202 | T | F | F | [26 empty] | 010102025969F5DD7D763453C138C09930D567 | 219
L-B1(다애관) | 750Wx1900Hx180D(옥내) | 면 | 1 | [9 empty] | 585C659B2575C06A6132408B477D2196BFBE6F |  |  | 01010202 | F | F | T | [26 empty] | 01010202585C659B2575C06A6132408B477D2196BFBE6F | 393
L-1(다애관) | 650Wx1000Hx180D(옥내) | 면 | 1 | [9 empty] | 585C659B2575C06A6132408B477D2196BFBE6E |  |  | 01010202 | F | F | T | [26 empty] | 01010202585C659B2575C06A6132408B477D2196BFBE6E | 394
L-2(다애관) | 700Wx1300Hx180D(옥내) | 면 | 1 | [9 empty] | 585C659B2575C06A6132408B477D2196BFBE6D |  |  | 01010202 | F | F | T | [26 empty] | 01010202585C659B2575C06A6132408B477D2196BFBE6D | 395
L-3(다애관) | 700Wx1200Hx180D(옥내) | 면 | 1 | [9 empty] | 585C659B2575C06A6132408B477D2196BFBE6C |  |  | 01010202 | F | F | T | [26 empty] | 01010202585C659B2575C06A6132408B477D2196BFBE6C | 396
L-4(다애관) | 700Wx1200Hx180D(옥내) | 면 | 1 | [9 empty] | 585C659B2575C06A6132408B477D2196BFBE6B |  |  | 01010202 | F | F | T | [26 empty] | 01010202585C659B2575C06A6132408B477D2196BFBE6B | 397
P-EHP2 | 700Wx1000Hx180D(옥외) | 면 | 1 | [9 empty] | 585C659B2575C06A6132408B477D2196BFBE69 |  |  | 01010202 | F | F | T | [26 empty] | 01010202585C659B2575C06A6132408B477D2196BFBE69 | 398
L-세탁 | 700Wx1700Hx180D(옥내) | 면 | 1 | [9 empty] | 585C659B2575C06A6132408B477D2196BFBE67 |  |  | 01010202 | F | F | T | [26 empty] | 01010202585C659B2575C06A6132408B477D2196BFBE67 | 399
L-택배실 | 650Wx1000Hx180D(옥내) | 면 | 1 | [9 empty] | 585C659B2575C06A6132408B477D2196BFBE66 |  |  | 01010202 | F | F | T | [26 empty] | 01010202585C659B2575C06A6132408B477D2196BFBE66 | 400
L-편의점 | 650Wx1000Hx180D(옥내) | 면 | 1 | [9 empty] | 585C659B2575C06A6132408B477D2196BFB9EE |  |  | 01010202 | F | F | T | [26 empty] | 01010202585C659B2575C06A6132408B477D2196BFB9EE | 401
01010202
01010202
01010202
01010202
01010202
01010202
01010202
01010202
01010202
01010202
01010202
01010202
[ 합 계 ] | [12 empty] | TOTAL
01010203 전등설비공사 | [15 empty] | 01010203
450/750V 저독성난연가교폴리올레핀절연전선 | HFIX, 1.78 ㎜ | m | 5458 | [8 empty] | 호표 51 | 5969F5DD7D763453C138C098250CFC |  |  | 01010203 | T | F | F | [26 empty] | 010102035969F5DD7D763453C138C098250CFC | 221
나사없는전선관 | E19 | m | 842 | [8 empty] | 호표 121 | 5969F5DD7D763453C138C09931F314 |  |  | 01010203 | T | F | F | [26 empty] | 010102035969F5DD7D763453C138C09931F314 | 222
나사없는전선관 | E25 | m | 100 | [8 empty] | 호표 122 | 5969F5DD7D763453C138C09931F20D |  |  | 01010203 | T | F | F | [26 empty] | 010102035969F5DD7D763453C138C09931F20D | 223
나사없는전선관 | E31 | m | 128 | [8 empty] | 호표 123 | 5969F5DD7D763453C138C09932823C |  |  | 01010203 | T | F | F | [26 empty] | 010102035969F5DD7D763453C138C09932823C | 224
합성수지제가요전선관 | 난연CD, 16mm | m | 133 | [8 empty] | 호표 130 | 5969F5DD7D763453C138C099328A72 |  |  | 01010203 | T | F | F | [26 empty] | 010102035969F5DD7D763453C138C099328A72 | 225
합성수지제가요전선관 | 난연CD, 22mm | m | 20 | [8 empty] | 호표 131 | 5969F5DD7D763453C138C099328B19 |  |  | 01010203 | T | F | F | [26 empty] | 010102035969F5DD7D763453C138C099328B19 | 226
1종금속제가요전선관 | 16mm, 비방수 | M | 203 | [8 empty] | 호표 132 | 5969F5DD7D763453C138C09933A83F |  |  | 01010203 | T | F | F | [26 empty] | 010102035969F5DD7D763453C138C09933A83F | 227
박스커넥터 | 16mm, 비방수 | 개 | 814 | [9 empty] | 5EC6051D8A77DC75813F103BAA543DBEDF04AD |  |  | 01010203 | F | F | T | [26 empty] | 010102035EC6051D8A77DC75813F103BAA543DBEDF04AD | 228
배관용 홈파기 | Ø28mm 이하용 | M | 172 | [8 empty] | 호표 38 | 59A3555C4376AB7B8138B0E083050A |  |  | 01010203 | T | F | F | [26 empty] | 0101020359A3555C4376AB7B8138B0E083050A | 229
배관용 구멍뚫기(손파기)블록벽 | 두께15cm이하 Ø50mm | 개소 | 64 | [8 empty] | 호표 40 | 59A3555C4376AB7B813840B02D2E99 |  |  | 01010203 | T | F | F | [26 empty] | 0101020359A3555C4376AB7B813840B02D2E99 | 230
스위치박스 | 1개용, 44mm | 개 | 92 | [8 empty] | 호표 95 | 5969F5DD7D763453C138C09936756F |  |  | 01010203 | T | F | F | [26 empty] | 010102035969F5DD7D763453C138C09936756F | 231
아웃렛박스 | 8각, 54mm | 개 | 321 | [8 empty] | 호표 97 | 5969F5DD7D763453C138C099370350 |  |  | 01010203 | T | F | F | [26 empty] | 010102035969F5DD7D763453C138C099370350 | 232
아웃렛박스 | 중형4각, 54mm | 개 | 88 | [8 empty] | 호표 99 | 5969F5DD7D763453C138C0993701A3 |  |  | 01010203 | T | F | F | [26 empty] | 010102035969F5DD7D763453C138C0993701A3 | 233
아웃렛박스, 커버 | 8각, 평형 | 개 | 321 | [9 empty] | 5EC6051D8B702E6D9136E08565F1ACD31BEC88 |  |  | 01010203 | F | F | T | [26 empty] | 010102035EC6051D8B702E6D9136E08565F1ACD31BEC88 | 234
아웃렛박스, 커버 | 4각, 평 | 개 | 88 | [9 empty] | 5EC6051D8B702E6D9136E08565F1ACD31BEC8B |  |  | 01010203 | F | F | T | [26 empty] | 010102035EC6051D8B702E6D9136E08565F1ACD31BEC8B | 235
콘센트 | 2구, 15A, 250V, 매입형, 접지 | 개 | 2 | [8 empty] | 호표 100 | 5969F5DD7D763453C138C09937009C |  |  | 01010203 | T | F | F | [26 empty] | 010102035969F5DD7D763453C138C09937009C | 236
와이드스위치 | 15A250V1구 | 개 | 17 | [8 empty] | 호표 109 | 5969F5DD7D763453C138C09930D18C |  |  | 01010203 | T | F | F | [26 empty] | 010102035969F5DD7D763453C138C09930D18C | 237
와이드스위치 | 15A250V2구 | 개 | 62 | [8 empty] | 호표 110 | 5969F5DD7D763453C138C09930D293 |  |  | 01010203 | T | F | F | [26 empty] | 010102035969F5DD7D763453C138C09930D293 | 238
와이드스위치 | 15A250V3구 | 개 | 5 | [8 empty] | 호표 111 | 5969F5DD7D763453C138C09930D3BA |  |  | 01010203 | T | F | F | [26 empty] | 010102035969F5DD7D763453C138C09930D3BA | 239
와이드스위치 | 3로, 2구 | 개 | 8 | [8 empty] | 호표 115 | 5969F5DD7D763453C138C09930DDBD |  |  | 01010203 | T | F | F | [26 empty] | 010102035969F5DD7D763453C138C09930DDBD | 240
제실감지센서 | 전등/배기휀 | 대 | 6 | [8 empty] | 호표 116 | 5969F5DD7D763453C138C09931FB6A |  |  | 01010203 | T | F | F | [26 empty] | 010102035969F5DD7D763453C138C09931FB6A | 241
B-TYPE | LED 40W (4각평판조명) | 개 | 124 | [8 empty] | 호표 69 | 5969F5DD7D763453C138C099344CD5 |  |  | 01010203 | T | F | F | [26 empty] | 010102035969F5DD7D763453C138C099344CD5 | 242
C-TYPE | LED 30W (4각평판조명) | 개 | 79 | [8 empty] | 호표 70 | 5969F5DD7D763453C138C099344BCE |  |  | 01010203 | T | F | F | [26 empty] | 010102035969F5DD7D763453C138C099344BCE | 243
E-TYPE | LED 15W (다운라이트) | 개 | 25 | [8 empty] | 호표 72 | 5969F5DD7D763453C138C099344901 |  |  | 01010203 | T | F | F | [26 empty] | 010102035969F5DD7D763453C138C099344901 | 244
F-TYPE | LED 3W (다운라이트) | 개 | 41 | [8 empty] | 호표 73 | 5969F5DD7D763453C138C09934487A |  |  | 01010203 | T | F | F | [26 empty] | 010102035969F5DD7D763453C138C09934487A | 245
H-TYPE | LED 15W (원형직부등) | 개 | 1 | [8 empty] | 호표 75 | 5969F5DD7D763453C138C09934464D |  |  | 01010203 | T | F | F | [26 empty] | 010102035969F5DD7D763453C138C09934464D | 246
I-TYPE | LED 15W (센서등) | 개 | 40 | [8 empty] | 호표 76 | 5969F5DD7D763453C138C09935569B |  |  | 01010203 | T | F | F | [26 empty] | 010102035969F5DD7D763453C138C09935569B | 247
J-TYPE | LED 20W (세면등) | 개 | 12 | [8 empty] | 호표 77 | 5969F5DD7D763453C138C0993557A2 |  |  | 01010203 | T | F | F | [26 empty] | 010102035969F5DD7D763453C138C0993557A2 | 248
K-TYPE | LED 15W (간접조명) | 개 | 44 | [8 empty] | 호표 78 | 5969F5DD7D763453C138C0993554EE |  |  | 01010203 | T | F | F | [26 empty] | 010102035969F5DD7D763453C138C0993554EE | 249
L-TYPE | LED 12W (펜던트) | 개 | 30 | [8 empty] | 호표 79 | 5969F5DD7D763453C138C0993555F4 |  |  | 01010203 | T | F | F | [26 empty] | 010102035969F5DD7D763453C138C0993555F4 | 250
M-TYPE | LED 15W (라인조명) | 개 | 112 | [8 empty] | 호표 80 | 5969F5DD7D763453C138C0993555F5 |  |  | 01010203 | T | F | F | [26 empty] | 010102035969F5DD7D763453C138C0993555F5 | 410
01010203
01010203
01010203
01010203
01010203
01010203
01010203
01010203
01010203
01010203
01010203
01010203
01010203
01010203
01010203
[ 합 계 ] | [12 empty] | TOTAL
01010204 전열설비공사 | [15 empty] | 01010204
접지용비닐절연전선 | FGV, 4㎟ | m | 50 | [8 empty] | 호표 45 | 5969F5DD7D763453C138C0982A8EF5 |  |  | 01010204 | T | F | F | [26 empty] | 010102045969F5DD7D763453C138C0982A8EF5 | 252
450/750V 저독성난연가교폴리올레핀절연전선 | HFIX, 2.25 ㎜ | m | 5615 | [8 empty] | 호표 52 | 5969F5DD7D763453C138C098250D82 |  |  | 01010204 | T | F | F | [26 empty] | 010102045969F5DD7D763453C138C098250D82 | 253
600V폴리에틸렌케이블 | 0.6/1kV, FCV, 2C×4㎟ | m | 471 | [8 empty] | 호표 57 | 5969F5DD7D763453C138C0982460F0 |  |  | 01010204 | T | F | F | [26 empty] | 010102045969F5DD7D763453C138C0982460F0 | 254
나사없는전선관 | E19 | m | 788 | [8 empty] | 호표 121 | 5969F5DD7D763453C138C09931F314 |  |  | 01010204 | T | F | F | [26 empty] | 010102045969F5DD7D763453C138C09931F314 | 255
나사없는전선관 | E25 | m | 57 | [8 empty] | 호표 122 | 5969F5DD7D763453C138C09931F20D |  |  | 01010204 | T | F | F | [26 empty] | 010102045969F5DD7D763453C138C09931F20D | 256
합성수지제가요전선관 | 난연CD, 16mm | m | 965 | [8 empty] | 호표 130 | 5969F5DD7D763453C138C099328A72 |  |  | 01010204 | T | F | F | [26 empty] | 010102045969F5DD7D763453C138C099328A72 | 257
합성수지제가요전선관 | 난연CD, 22mm | m | 28 | [8 empty] | 호표 131 | 5969F5DD7D763453C138C099328B19 |  |  | 01010204 | T | F | F | [26 empty] | 010102045969F5DD7D763453C138C099328B19 | 258
1종금속제가요전선관 | 16mm, 비방수 | M | 5 | [8 empty] | 호표 132 | 5969F5DD7D763453C138C09933A83F |  |  | 01010204 | T | F | F | [26 empty] | 010102045969F5DD7D763453C138C09933A83F | 259
박스커넥터 | 16mm, 비방수 | 개 | 20 | [9 empty] | 5EC6051D8A77DC75813F103BAA543DBEDF04AD |  |  | 01010204 | F | F | T | [26 empty] | 010102045EC6051D8A77DC75813F103BAA543DBEDF04AD | 260
배관용 홈파기 | Ø28mm 이하용 | M | 617 | [8 empty] | 호표 38 | 59A3555C4376AB7B8138B0E083050A |  |  | 01010204 | T | F | F | [26 empty] | 0101020459A3555C4376AB7B8138B0E083050A | 261
배관용 구멍뚫기(손파기)블록벽 | 두께15cm이하 Ø50mm | 개소 | 40 | [8 empty] | 호표 40 | 59A3555C4376AB7B813840B02D2E99 |  |  | 01010204 | T | F | F | [26 empty] | 0101020459A3555C4376AB7B813840B02D2E99 | 262
스위치박스 | 1개용, 44mm | 개 | 124 | [8 empty] | 호표 95 | 5969F5DD7D763453C138C09936756F |  |  | 01010204 | T | F | F | [26 empty] | 010102045969F5DD7D763453C138C09936756F | 263
아웃렛박스 | 중형4각, 44mm | 개 | 245 | [8 empty] | 호표 98 | 5969F5DD7D763453C138C099370249 |  |  | 01010204 | T | F | F | [26 empty] | 010102045969F5DD7D763453C138C099370249 | 354
아웃렛박스, 커버 | 4각, 평 | 개 | 33 | [9 empty] | 5EC6051D8B702E6D9136E08565F1ACD31BEC8B |  |  | 01010204 | F | F | T | [26 empty] | 010102045EC6051D8B702E6D9136E08565F1ACD31BEC8B | 265
아웃렛박스, 커버 | 4각, 둥근구멍, 오목 | 개 | 212 | [9 empty] | 5EC6051D8B702E6D9136E08565F1ACD31BEC8C |  |  | 01010204 | F | F | T | [26 empty] | 010102045EC6051D8B702E6D9136E08565F1ACD31BEC8C | 266
콘센트 | 2구, 15A, 250V, 매입형, 접지 | 개 | 292 | [8 empty] | 호표 100 | 5969F5DD7D763453C138C09937009C |  |  | 01010204 | T | F | F | [26 empty] | 010102045969F5DD7D763453C138C09937009C | 267
콘센트 | 3P, 20A, 250V, 매입형 | 개 | 14 | [8 empty] | 호표 101 | 5969F5DD7D763453C138C0993707CB |  |  | 01010204 | T | F | F | [26 empty] | 010102045969F5DD7D763453C138C0993707CB | 268
콘센트 | 1구, 15A, 250V, 방우형 | 개 | 28 | [8 empty] | 호표 102 | 5969F5DD7D763453C138C099370624 |  |  | 01010204 | T | F | F | [26 empty] | 010102045969F5DD7D763453C138C099370624 | 269
콘센트 | 2구, 15A, 250V, 방우형 | 개 | 1 | [8 empty] | 호표 103 | 5969F5DD7D763453C138C09937051E |  |  | 01010204 | T | F | F | [26 empty] | 010102045969F5DD7D763453C138C09937051E | 270
01010204
01010204
01010204
[ 합 계 ] | [12 empty] | TOTAL
01010205 객실관리설비공사 | [15 empty] | 01010205
UTP 케이블 | UTP Cat.5E, 4P | m | 328 | [8 empty] | 호표 54 | 5969F5DD7D763453C138C098250FB0 |  |  | 01010205 | T | F | F | [26 empty] | 010102055969F5DD7D763453C138C098250FB0 | 272
AWG #24 | 0.5㎟ - 2C | M | 152 | [8 empty] | 호표 140 | 5969F5DD7D763453C138C0993C8443 |  |  | 01010205 | T | F | F | [26 empty] | 010102055969F5DD7D763453C138C0993C8443 | 273
나사없는전선관 | E19 | m | 299 | [8 empty] | 호표 121 | 5969F5DD7D763453C138C09931F314 |  |  | 01010205 | T | F | F | [26 empty] | 010102055969F5DD7D763453C138C09931F314 | 274
합성수지제가요전선관 | 난연CD, 16mm | m | 164 | [8 empty] | 호표 130 | 5969F5DD7D763453C138C099328A72 |  |  | 01010205 | T | F | F | [26 empty] | 010102055969F5DD7D763453C138C099328A72 | 275
배관용 홈파기 | Ø22mm 이하용 | M | 676 | [8 empty] | 호표 37 | 59A3555C4376AB7B8138B0E0830463 |  |  | 01010205 | T | F | F | [26 empty] | 0101020559A3555C4376AB7B8138B0E0830463 | 276
배관용 구멍뚫기(손파기)블록벽 | 두께15cm이하 Ø50mm | 개소 | 93 | [8 empty] | 호표 40 | 59A3555C4376AB7B813840B02D2E99 |  |  | 01010205 | T | F | F | [26 empty] | 0101020559A3555C4376AB7B813840B02D2E99 | 277
스위치박스 | 1개용, 44mm | 개 | 82 | [8 empty] | 호표 95 | 5969F5DD7D763453C138C09936756F |  |  | 01010205 | T | F | F | [26 empty] | 010102055969F5DD7D763453C138C09936756F | 278
01010205
01010205
01010205
01010205
01010205
01010205
01010205
01010205
01010205
01010205
01010205
01010205
01010205
01010205
01010205
[ 합 계 ] | [12 empty] | TOTAL
01010206 냉난방설비공사 | [15 empty] | 01010206
접지용비닐절연전선 | FGV, 10㎟ | m | 4 | [8 empty] | 호표 47 | 5969F5DD7D763453C138C0982A8017 |  |  | 01010206 | T | F | F | [26 empty] | 010102065969F5DD7D763453C138C0982A8017 | 280
접지용비닐절연전선 | FGV, 16㎟ | m | 1 | [8 empty] | 호표 48 | 5969F5DD7D763453C138C098250801 |  |  | 01010206 | T | F | F | [26 empty] | 010102065969F5DD7D763453C138C098250801 | 281
450/750V 저독성난연가교폴리올레핀절연전선 | HFIX, 2.25 ㎜ | m | 867 | [8 empty] | 호표 52 | 5969F5DD7D763453C138C098250D82 |  |  | 01010206 | T | F | F | [26 empty] | 010102065969F5DD7D763453C138C098250D82 | 282
600V폴리에틸렌케이블 | 0.6/1kV, FCV, 4C×10㎟ | m | 36 | [8 empty] | 호표 61 | 5969F5DD7D763453C138C09824646B |  |  | 01010206 | T | F | F | [26 empty] | 010102065969F5DD7D763453C138C09824646B | 283
600V폴리에틸렌케이블 | 0.6/1kV, FCV, 4C×16㎟ | m | 4 | [8 empty] | 호표 62 | 5969F5DD7D763453C138C09824673F |  |  | 01010206 | T | F | F | [26 empty] | 010102065969F5DD7D763453C138C09824673F | 284
나사없는전선관 | E19 | m | 262 | [8 empty] | 호표 121 | 5969F5DD7D763453C138C09931F314 |  |  | 01010206 | T | F | F | [26 empty] | 010102065969F5DD7D763453C138C09931F314 | 285
합성수지제가요전선관 | 난연CD, 16mm | m | 108 | [8 empty] | 호표 130 | 5969F5DD7D763453C138C099328A72 |  |  | 01010206 | T | F | F | [26 empty] | 010102065969F5DD7D763453C138C099328A72 | 286
1종금속제가요전선관 | 16mm, 비방수 | M | 27 | [8 empty] | 호표 132 | 5969F5DD7D763453C138C09933A83F |  |  | 01010206 | T | F | F | [26 empty] | 010102065969F5DD7D763453C138C09933A83F | 287
1종금속제가요전선관 | 42mm, 방수 | 개 | 5 | [8 empty] | 호표 136 | 5969F5DD7D763453C138C09933AE48 |  |  | 01010206 | T | F | F | [26 empty] | 010102065969F5DD7D763453C138C09933AE48 | 288
박스커넥터 | 16mm, 비방수 | 개 | 108 | [9 empty] | 5EC6051D8A77DC75813F103BAA543DBEDF04AD |  |  | 01010206 | F | F | T | [26 empty] | 010102065EC6051D8A77DC75813F103BAA543DBEDF04AD | 289
박스커넥터 | 42mm, 방수 | 개 | 10 | [9 empty] | 5EC6051D8A77DC75813F103BAA543DBEDF02FB |  |  | 01010206 | F | F | T | [26 empty] | 010102065EC6051D8A77DC75813F103BAA543DBEDF02FB | 290
전동기결선 | 11kW 이상 | 개소 | 5 | [8 empty] | 호표 29 | 59A3555C4B7A07CB3134003B6AF0AD |  |  | 01010206 | T | F | F | [26 empty] | 0101020659A3555C4B7A07CB3134003B6AF0AD | 291
배관용 홈파기 | Ø22mm 이하용 | M | 108 | [8 empty] | 호표 37 | 59A3555C4376AB7B8138B0E0830463 |  |  | 01010206 | T | F | F | [26 empty] | 0101020659A3555C4376AB7B8138B0E0830463 | 292
배관용 구멍뚫기(손파기)블록벽 | 두께15cm이하 Ø50mm | 개소 | 64 | [8 empty] | 호표 40 | 59A3555C4376AB7B813840B02D2E99 |  |  | 01010206 | T | F | F | [26 empty] | 0101020659A3555C4376AB7B813840B02D2E99 | 293
스위치박스 | 1개용, 54mm | 개 | 54 | [8 empty] | 호표 96 | 5969F5DD7D763453C138C099367448 |  |  | 01010206 | T | F | F | [26 empty] | 010102065969F5DD7D763453C138C099367448 | 294
아웃렛박스 | 중형4각, 54mm | 개 | 54 | [8 empty] | 호표 99 | 5969F5DD7D763453C138C0993701A3 |  |  | 01010206 | T | F | F | [26 empty] | 010102065969F5DD7D763453C138C0993701A3 | 295
아웃렛박스, 커버 | 4각, 평 | 개 | 54 | [9 empty] | 5EC6051D8B702E6D9136E08565F1ACD31BEC8B |  |  | 01010206 | F | F | T | [26 empty] | 010102065EC6051D8B702E6D9136E08565F1ACD31BEC8B | 296
01010206
01010206
01010206
01010206
01010206
[ 합 계 ] | [12 empty] | TOTAL
01010207 CABLE TRAY설비공사 | [15 empty] | 01010207
접지용비닐절연전선 | FGV, 95㎟ | m | 225 | [8 empty] | 호표 50 | 5969F5DD7D763453C138C098250BD5 |  |  | 01010207 | T | F | F | [26 empty] | 010102075969F5DD7D763453C138C098250BD5 | 298
케이블트레이 | Straight, 스틸, 200×100×t2.3mm | m | 143 | [8 empty] | 호표 117 | 5969F5DD7D763453C138C09931FA43 |  |  | 01010207 | T | F | F | [26 empty] | 010102075969F5DD7D763453C138C09931FA43 | 299
케이블트레이 | Straight, 스틸, 300×100×t2.3mm | m | 9 | [8 empty] | 호표 118 | 5969F5DD7D763453C138C09931F9BD |  |  | 01010207 | T | F | F | [26 empty] | 010102075969F5DD7D763453C138C09931F9BD | 300
케이블트레이 | Straight, 스틸, 450×100×t2.3mm | m | 73 | [8 empty] | 호표 119 | 5969F5DD7D763453C138C09931F896 |  |  | 01010207 | T | F | F | [26 empty] | 010102075969F5DD7D763453C138C09931F896 | 301
케이블트레이부속품 | Horizontal elbow, 스틸, 200×100×t2.3mm | m | 6 | [9 empty] | 5EC6051D8A77DC75813F20C23BDF379E4A3E42 |  |  | 01010207 | F | F | T | [26 empty] | 010102075EC6051D8A77DC75813F20C23BDF379E4A3E42 | 302
케이블트레이부속품 | Horizontal elbow, 스틸, 300×100×t2.3mm | m | 1 | [9 empty] | 5EC6051D8A77DC75813F20C23BDF379E4A3F52 |  |  | 01010207 | F | F | T | [26 empty] | 010102075EC6051D8A77DC75813F20C23BDF379E4A3F52 | 303
케이블트레이부속품 | Horizontal elbow, 스틸, 450×100×t2.3mm | m | 6 | [9 empty] | 5EC6051D8A77DC75813F20C23BDF379E4A3F53 |  |  | 01010207 | F | F | T | [26 empty] | 010102075EC6051D8A77DC75813F20C23BDF379E4A3F53 | 304
케이블트레이부속품 | Vertical elbow, 스틸, 200×100×t2.3mm | m | 10 | [9 empty] | 5EC6051D8A77DC75813F20C23BDF379E4A3C9E |  |  | 01010207 | F | F | T | [26 empty] | 010102075EC6051D8A77DC75813F20C23BDF379E4A3C9E | 305
케이블트레이부속품 | Vertical elbow, 스틸, 300×100×t2.3mm | m | 2 | [9 empty] | 5EC6051D8A77DC75813F20C23BDF379E4A3C99 |  |  | 01010207 | F | F | T | [26 empty] | 010102075EC6051D8A77DC75813F20C23BDF379E4A3C99 | 306
케이블트레이부속품 | Vertical elbow, 스틸, 450×100×t2.3mm | m | 3 | [9 empty] | 5EC6051D8A77DC75813F20C23BDF379E4A3C98 |  |  | 01010207 | F | F | T | [26 empty] | 010102075EC6051D8A77DC75813F20C23BDF379E4A3C98 | 307
케이블트레이부속품 | Horizontal tee, 스틸, 200×100×t2.3mm | m | 8 | [9 empty] | 5EC6051D8A77DC75813F20C23BDF379E4A3DA3 |  |  | 01010207 | F | F | T | [26 empty] | 010102075EC6051D8A77DC75813F20C23BDF379E4A3DA3 | 308
케이블트레이부속품 | Horizontal tee, 스틸, 450×100×t2.3mm | m | 2 | [9 empty] | 5EC6051D8A77DC75813F20C23BDF379E4A3DAD |  |  | 01010207 | F | F | T | [26 empty] | 010102075EC6051D8A77DC75813F20C23BDF379E4A3DAD | 309
케이블트레이부속품 | Joint connector, 아연도, 100×t2.3mm | m | 150 | [9 empty] | 5EC6051D8A77DC75813F20C23BDF379E4BC052 |  |  | 01010207 | F | F | T | [26 empty] | 010102075EC6051D8A77DC75813F20C23BDF379E4BC052 | 310
케이블트레이부속품 | Shank bolt and nut, 아연도 | m | 2020 | [9 empty] | 5EC6051D8A77DC75813F20C23BDF379E4BC32F |  |  | 01010207 | F | F | T | [26 empty] | 010102075EC6051D8A77DC75813F20C23BDF379E4BC32F | 311
케이블트레이부속품 | Bonding jumper, 38㎟ | m | 75 | [9 empty] | 5EC6051D8A77DC75813F20C23BDF379E4BC32B |  |  | 01010207 | F | F | T | [26 empty] | 010102075EC6051D8A77DC75813F20C23BDF379E4BC32B | 312
전선관지지행거(천정) | W:200 | 개소 | 95 | [8 empty] | 호표 19 | 59A3555C4B7A07CB3134604310FCFC |  |  | 01010207 | T | F | F | [26 empty] | 0101020759A3555C4B7A07CB3134604310FCFC | 313
전선관지지행거(천정) | W:300 | 개소 | 3 | [8 empty] | 호표 20 | 59A3555C4B7A07CB3134604310FBD6 |  |  | 01010207 | T | F | F | [26 empty] | 0101020759A3555C4B7A07CB3134604310FBD6 | 314
전선관지지행거(천정) | W:500 | 개소 | 33 | [8 empty] | 호표 21 | 59A3555C4B7A07CB3134604310F928 |  |  | 01010207 | T | F | F | [26 empty] | 0101020759A3555C4B7A07CB3134604310F928 | 315
전선관지지대(벽체) | W:300 | 개소 | 2 | [8 empty] | 호표 23 | 59A3555C4B7A07CB3134706A3A642F |  |  | 01010207 | T | F | F | [26 empty] | 0101020759A3555C4B7A07CB3134706A3A642F | 316
전선관지지대(벽체) | W:500 | 개소 | 15 | [8 empty] | 호표 24 | 59A3555C4B7A07CB3134706A3A66DC |  |  | 01010207 | T | F | F | [26 empty] | 0101020759A3555C4B7A07CB3134706A3A66DC | 317
관통구 방화폼 (TRAY) | 300mm | SET | 11 | [8 empty] | 호표 4 | 5EABA5FFF37AB5A25134F0846B57BA |  |  | 01010207 | T | F | F | [26 empty] | 010102075EABA5FFF37AB5A25134F0846B57BA | 364
관통구 방화폼 (TRAY) | 450mm | 개소 | 13 | [8 empty] | 호표 5 | 5EABA5FFF37AB5A25134F0846B54E6 |  |  | 01010207 | T | F | F | [26 empty] | 010102075EABA5FFF37AB5A25134F0846B54E6 | 366
풀박스 | 500×300×300mm | 개 | 1 | [8 empty] | 호표 141 | 5969F5DD7D763453C138C0993C8717 |  |  | 01010207 | T | F | F | [26 empty] | 010102075969F5DD7D763453C138C0993C8717 | 379
01010207
01010207
01010207
01010207
01010207
01010207
01010207
01010207
01010207
01010207
01010207
01010207
01010207
01010207
01010207
01010207
01010207
01010207
01010207
01010207
01010207
01010207
01010207
[ 합 계 ] | [12 empty] | TOTAL
01010208 경관조명설비공사 | [15 empty] | 01010208
접지용비닐절연전선 | FGV, 6㎟ | m | 54 | [8 empty] | 호표 46 | 5969F5DD7D763453C138C0982A813D |  |  | 01010208 | T | F | F | [26 empty] | 010102085969F5DD7D763453C138C0982A813D | 321
전력케이블 | 0.6/1kV, FCV, 2C×2.5㎟ | m | 165 | [8 empty] | 호표 56 | 5969F5DD7D763453C138C098246196 |  |  | 01010208 | T | F | F | [26 empty] | 010102085969F5DD7D763453C138C098246196 | 323
600V폴리에틸렌케이블 | 0.6/1kV, FCV, 2C×6㎟ | m | 309 | [8 empty] | 호표 58 | 5969F5DD7D763453C138C098246344 |  |  | 01010208 | T | F | F | [26 empty] | 010102085969F5DD7D763453C138C098246344 | 325
나사없는전선관 | E25 | m | 14 | [8 empty] | 호표 122 | 5969F5DD7D763453C138C09931F20D |  |  | 01010208 | T | F | F | [26 empty] | 010102085969F5DD7D763453C138C09931F20D | 380
나사없는전선관 | E31 | m | 49 | [8 empty] | 호표 123 | 5969F5DD7D763453C138C09932823C |  |  | 01010208 | T | F | F | [26 empty] | 010102085969F5DD7D763453C138C09932823C | 381
1종금속제가요전선관 | 22mm, 방수 | 개 | 151 | [8 empty] | 호표 137 | 5969F5DD7D763453C138C09933A0E9 |  |  | 01010208 | T | F | F | [26 empty] | 010102085969F5DD7D763453C138C09933A0E9 | 336
1종금속제가요전선관 | 28mm, 방수 | M | 6 | [8 empty] | 호표 144 | 5969F5DD7D763453C138C0993C80E8 |  |  | 01010208 | T | F | F | [26 empty] | 010102085969F5DD7D763453C138C0993C80E8 | 382
박스커넥터 | 22mm, 방수 | 개 | 12 | [9 empty] | 5EC6051D8A77DC75813F103BAA543DBEDF0385 |  |  | 01010208 | F | F | T | [26 empty] | 010102085EC6051D8A77DC75813F103BAA543DBEDF0385 | 334
박스커넥터 | 28mm, 방수 | 개 | 12 | [9 empty] | 5EC6051D8A77DC75813F103BAA543DBEDF038A |  |  | 01010208 | F | F | T | [26 empty] | 010102085EC6051D8A77DC75813F103BAA543DBEDF038A | 383
배관용 구멍뚫기(손파기)Con,c | 두께30cm이하 Ø50mm | 개소 | 6 | [8 empty] | 호표 43 | 59A3555C4376AB7B813840B02FDF88 |  |  | 01010208 | T | F | F | [26 empty] | 0101020859A3555C4376AB7B813840B02FDF88 | 337
풀박스 | 150×150×100mm | 개 | 1 | [8 empty] | 호표 93 | 5969F5DD7D763453C138C099367BF7 |  |  | 01010208 | T | F | F | [26 empty] | 010102085969F5DD7D763453C138C099367BF7 | 342
SMPS함(SUS,방수) | 400Wx300Hx200D (옥외방수) | 면 | 4 | [8 empty] | 호표 31 | 59A3555C4F71B5C9F13CE04C424BBB |  |  | 01010208 | T | F | F | [26 empty] | 0101020859A3555C4F71B5C9F13CE04C424BBB | 358
SMPS함(SUS,방수) | 400Wx500Hx200D (옥외방수) | 면 | 2 | [8 empty] | 호표 30 | 59A3555C4F71B5C9F13CE04C424BBA |  |  | 01010208 | T | F | F | [26 empty] | 0101020859A3555C4F71B5C9F13CE04C424BBA | 357
아웃렛박스 | 중형4각, 54mm | 개 | 13 | [8 empty] | 호표 99 | 5969F5DD7D763453C138C0993701A3 |  |  | 01010208 | T | F | F | [26 empty] | 010102085969F5DD7D763453C138C0993701A3 | 345
아웃렛박스, 커버 | 4각, 평 | 개 | 13 | [9 empty] | 5EC6051D8B702E6D9136E08565F1ACD31BEC8B |  |  | 01010208 | F | F | T | [26 empty] | 010102085EC6051D8B702E6D9136E08565F1ACD31BEC8B | 346
OA-TYPE(간접조명) | LED 20W | 개 | 139 | [8 empty] | 호표 81 | 5969F5DD7D763453C138C099355220 |  |  | 01010208 | T | F | F | [26 empty] | 010102085969F5DD7D763453C138C099355220 | 347
01010208
01010208
01010208
01010208
01010208
01010208
[ 합 계 ] | [12 empty] | TOTAL

## 일위대가목록
일 위 대 가 목 록
[ 서원대학교 기숙사(다정다애관) 환경개선 전기공사 ]
코 드 | 품 명 | 규 격 | 단위 | 재 료 비 | 노 무 비 | 경 비 | 합 계 | 번 호 | 비 고 | 노임계수 | 할증 | 품셈개요 | 장비일위
5EF3E5FE8E7A9E8D71338037C3FACF9FCA66B0C4 | 굴삭기(유압식백호우) | 0.7 ㎥ | HR |  |  |  |  | 호표 1 |  | A |  | 기계화 11-3 경비 | T
5EF3E5FE8E7A8C482133D0A6FE0626EA3ABFD743 | 플레이트 콤팩터 | 1.5ton | HR |  |  |  |  | 호표 2 |  | A |  | 토목 11-10.4 | T
5EF3E5FE8E7AF768413840022C45171E97E57D05 | 오거크레인-통신 | 2.9톤 | HR |  |  |  |  | 호표 3 |  | A |  |  | T
5EABA5FFF37AB5A25134F0846B57BA | 관통구 방화폼 (TRAY) | 300mm | SET |  |  |  |  | 호표 4
5EABA5FFF37AB5A25134F0846B54E6 | 관통구 방화폼 (TRAY) | 450mm | 개소 |  |  |  |  | 호표 5 |  |  |  | A사
59E4956FEC7B7BDAE13C10DC294C66 | 터파기(기계 9:1) | 보통토사. 백호 90%+인력 10% | ㎥ |  |  |  |  | 호표 6 |  |  |  | 토목 11-3
59E4956FEC7B7BDAD133A04BE11827 | 터파기(기계 8:2) | 보통토사. 백호 80%+인력 20% | ㎥ |  |  |  |  | 호표 7 |  |  |  | 품셈 11-3
59E49569447BAB57913A109A309032 | 되메우기 | 토사,인력 | ㎥ |  |  |  |  | 호표 8 |  |  |  | 품셈 3-1-3.1(주6)
59E49569447BAB19F13F70CDEDEF98 | 현장내잔토처리 | 소운반.고르기 | ㎥ |  |  |  |  | 호표 9 |  |  |  | 품셈 3-1-3.1(주7)
59E4850645705881613A6057FF4A07 | 잡석깔기지정 - 2013년 12월 개정 삭제 | 떨공이다지기 | ㎥ |  |  |  |  | 호표 10 |  |  |  | 품셈 5-19
59E4F5D71B7713233136A0ACFD8BDC | 합판거푸집 | 6회 | ㎡ |  |  |  |  | 호표 11 |  |  |  | 품셈 6-3-2
59E4F5D0EA7B66D98134C0871B7F66 | 콘크리트타설(인력) | 무근(미할증) | ㎥ |  |  |  |  | 호표 12 |  |  |  | 품셈 6-1-1.2
59A3555C4B7A07CB313450BC5E3A40 | 전선관지지행거(단독) | 22 C | 개소 |  |  |  |  | 호표 13
59A3555C4B7A07CB313450BC5E3C0D | 전선관지지행거(단독) | 36 C | 개소 |  |  |  |  | 호표 14
59A3555C4B7A07CB313450BC5E3D14 | 전선관지지행거(단독) | 42 C | 개소 |  |  |  |  | 호표 15
59A3555C4B7A07CB313450BC5E3E3B | 전선관지지행거(단독) | 54 C | 개소 |  |  |  |  | 호표 16
59A3555C4B7A07CB313450BC5E305C | 전선관지지행거(단독) | 82 C | 개소 |  |  |  |  | 호표 17
59A3555C4B7A07CB3134604310FEAA | 전선관지지행거(천정) | W:100 | 개소 |  |  |  |  | 호표 18
59A3555C4B7A07CB3134604310FCFC | 전선관지지행거(천정) | W:200 | 개소 |  |  |  |  | 호표 19
59A3555C4B7A07CB3134604310FBD6 | 전선관지지행거(천정) | W:300 | 개소 |  |  |  |  | 호표 20
59A3555C4B7A07CB3134604310F928 | 전선관지지행거(천정) | W:500 | 개소 |  |  |  |  | 호표 21
59A3555C4B7A07CB3134706A3A6308 | 전선관지지대(벽체) | W:200 | 개소 |  |  |  |  | 호표 22
59A3555C4B7A07CB3134706A3A642F | 전선관지지대(벽체) | W:300 | 개소 |  |  |  |  | 호표 23
59A3555C4B7A07CB3134706A3A66DC | 전선관지지대(벽체) | W:500 | 개소 |  |  |  |  | 호표 24
59A3555C4B7A07CB3134003B6B9AEB | 동력배관지지가대 | 22C | 개소 |  |  |  |  | 호표 25
59A3555C4B7A07CB3134003B6B9BF2 | 동력배관지지가대 | 28C | 개소 |  |  |  |  | 호표 26
59A3555C4B7A07CB3134003B6B9C99 | 동력배관지지가대 | 36C | 개소 |  |  |  |  | 호표 27
59A3555C4B7A07CB3134003B6B9DBF | 동력배관지지가대 | 42C | 개소 |  |  |  |  | 호표 28
59A3555C4B7A07CB3134003B6AF0AD | 전동기결선 | 11kW 이상 | 개소 |  |  |  |  | 호표 29
59A3555C4F71B5C9F13CE04C424BBA | SMPS함(SUS,방수) | 400Wx500Hx200D (옥외방수) | 면 |  |  |  |  | 호표 30
59A3555C4F71B5C9F13CE04C424BBB | SMPS함(SUS,방수) | 400Wx300Hx200D (옥외방수) | 면 |  |  |  |  | 호표 31
59A3555C4F71B5F5313F200D2083D7 | 맨홀 | 1,000*1,000*1,000 | 개소 |  |  |  |  | 호표 32
59A3555C4F71B58241327041B7A8C9 | 관로구방수 | ø50 | 개소 |  |  |  |  | 호표 33
59A3555C4F71B58241327041B7A9D0 | 관로구방수 | ø65 | 개소 |  |  |  |  | 호표 34
59A3555C4F71B58241327041B7AF78 | 관로구방수 | ø100 | 개소 |  |  |  |  | 호표 35
59A3555C4F71B58241321038EC5A1B | 보안등 기초 설치 | 500*800*700 | 개소 |  |  |  |  | 호표 36
59A3555C4376AB7B8138B0E0830463 | 배관용 홈파기 | Ø22mm 이하용 | M |  |  |  |  | 호표 37 |  |  |  | 전기 5-29
59A3555C4376AB7B8138B0E083050A | 배관용 홈파기 | Ø28mm 이하용 | M |  |  |  |  | 호표 38 |  |  |  | 전기 5-29
59A3555C4376AB7B8138B0E0830088 | 배관용 홈파기 | Ø54mm 이하용 | M |  |  |  |  | 호표 39 |  |  |  | 전기 5-29
59A3555C4376AB7B813840B02D2E99 | 배관용 구멍뚫기(손파기)블록벽 | 두께15cm이하 Ø50mm | 개소 |  |  |  |  | 호표 40 |  |  |  | 전기 5-29-1.1
59A3555C4376AB7B813840B02D2870 | 배관용 구멍뚫기(손파기)블록벽 | 두께15cm이하 Ø75mm | 개소 |  |  |  |  | 호표 41 |  |  |  | 전기 5-29-1.1
59A3555C4376AB7B813840B02C0167 | 배관용 구멍뚫기(손파기)Con,c | 두께15cm이하 Ø500mm | 개소 |  |  |  |  | 호표 42 |  |  |  | 전기 5-29-1.1
59A3555C4376AB7B813840B02FDF88 | 배관용 구멍뚫기(손파기)Con,c | 두께30cm이하 Ø50mm | 개소 |  |  |  |  | 호표 43 |  |  |  | 전기 5-29-1.1
5969F5DD7D763453C138C09ADF57F1 | 몰탈충진 | 미장 포함 | 개소 |  |  |  |  | 호표 44 |  |  |  | 소방품셈 8-1-3
5969F5DD7D763453C138C0982A8EF5 | 접지용비닐절연전선 | FGV, 4㎟ | m |  |  |  |  | 호표 45 |  |  |  | 전기품셈 3-38
5969F5DD7D763453C138C0982A813D | 접지용비닐절연전선 | FGV, 6㎟ | m |  |  |  |  | 호표 46 |  |  |  | 전기품셈 3-38
5969F5DD7D763453C138C0982A8017 | 접지용비닐절연전선 | FGV, 10㎟ | m |  |  |  |  | 호표 47 |  |  |  | 전기 3-38
5969F5DD7D763453C138C098250801 | 접지용비닐절연전선 | FGV, 16㎟ | m |  |  |  |  | 호표 48 |  |  |  | 전기품셈 3-38
5969F5DD7D763453C138C098250ACE | 접지용비닐절연전선 | FGV, 70㎟ | m |  |  |  |  | 호표 49 |  |  |  | 전기품셈 3-38
5969F5DD7D763453C138C098250BD5 | 접지용비닐절연전선 | FGV, 95㎟ | m |  |  |  |  | 호표 50 |  |  |  | 전기품셈 3-38
5969F5DD7D763453C138C098250CFC | 450/750V 저독성난연가교폴리올레핀절연전선 | HFIX, 1.78 ㎜ | m |  |  |  |  | 호표 51 |  |  |  | 전기품셈 5-10
5969F5DD7D763453C138C098250D82 | 450/750V 저독성난연가교폴리올레핀절연전선 | HFIX, 2.25 ㎜ | m |  |  |  |  | 호표 52 |  |  |  | 전기품셈 5-10
5969F5DD7D763453C138C098250EA9 | 제어케이블 | 0.6/1kV, TFRCVV, 3C×2.5㎟ | m |  |  |  |  | 호표 53 |  |  |  | 전기품셈 5-13
5969F5DD7D763453C138C098250FB0 | UTP 케이블 | UTP Cat.5E, 4P | m |  |  |  |  | 호표 54 |  |  |  | 정보통신품셈 7-1-1
5969F5DD7D763453C138C0982501D1 | 600V폴리에틸렌케이블 | 0.6/1kV, FCV, 1C×120㎟ | m |  |  |  |  | 호표 55 |  |  |  | 전기품셈 5-11
5969F5DD7D763453C138C098246196 | 전력케이블 | 0.6/1kV, FCV, 2C×2.5㎟ | m |  |  |  |  | 호표 56 |  |  |  | 전기품셈 5-13
5969F5DD7D763453C138C0982460F0 | 600V폴리에틸렌케이블 | 0.6/1kV, FCV, 2C×4㎟ | m |  |  |  |  | 호표 57 |  |  |  | 전기품셈 5-13
5969F5DD7D763453C138C098246344 | 600V폴리에틸렌케이블 | 0.6/1kV, FCV, 2C×6㎟ | m |  |  |  |  | 호표 58 |  |  |  | 전기품셈 5-13
5969F5DD7D763453C138C0982462BD | 600V폴리에틸렌케이블 | 0.6/1kV, FCV, 3C×4㎟ | m |  |  |  |  | 호표 59 |  |  |  | 전기품셈 5-13
5969F5DD7D763453C138C098246571 | 600V폴리에틸렌케이블 | 0.6/1kV, FCV, 3C×6㎟ | m |  |  |  |  | 호표 60 |  |  |  | 전기품셈 4-34
5969F5DD7D763453C138C09824646B | 600V폴리에틸렌케이블 | 0.6/1kV, FCV, 4C×10㎟ | m |  |  |  |  | 호표 61 |  |  |  | 전기품셈 5-11
5969F5DD7D763453C138C09824673F | 600V폴리에틸렌케이블 | 0.6/1kV, FCV, 4C×16㎟ | m |  |  |  |  | 호표 62 |  |  |  | 전기품셈 5-11
5969F5DD7D763453C138C098246618 | 600V폴리에틸렌케이블 | 0.6/1kV, FCV, 4C×25㎟ | m |  |  |  |  | 호표 63 |  |  |  | 전기품셈 5-11
5969F5DD7D763453C138C0982469EC | 고내화케이블 | 0.6/1kV, FFR8, 1C×35㎟ | m |  |  |  |  | 호표 64 |  |  |  | 전기품셈 5-11
5969F5DD7D763453C138C0982468C6 | 고내화케이블 | 0.6/1kV, FFR8, 2C×4㎟ | m |  |  |  |  | 호표 65 |  |  |  | 전기품셈 5-13
5969F5DD7D763453C138C099344FA9 | 고내화케이블 | 0.6/1kV, FFR8, 3C×4㎟ | m |  |  |  |  | 호표 66 |  |  |  | 전기품셈 4-34
5969F5DD7D763453C138C099344E83 | 고내화케이블 | 0.6/1kV, FFR8, 3C×6㎟ | m |  |  |  |  | 호표 67 |  |  |  | 전기품셈 5-13
5969F5DD7D763453C138C099344DFC | A-TYPE | LED 40W (평판조명) | 개 |  |  |  |  | 호표 68 |  |  |  | 전기품셈 5-25-3
5969F5DD7D763453C138C099344CD5 | B-TYPE | LED 40W (4각평판조명) | 개 |  |  |  |  | 호표 69 |  |  |  | 전기품셈 5-25-3
5969F5DD7D763453C138C099344BCE | C-TYPE | LED 30W (4각평판조명) | 개 |  |  |  |  | 호표 70 |  |  |  | 전기품셈 5-25-3
5969F5DD7D763453C138C099344A28 | D-TYPE | LED 50W (파이프펜던트) | 개 |  |  |  |  | 호표 71 |  |  |  | 전기품셈 5-25-3
5969F5DD7D763453C138C099344901 | E-TYPE | LED 15W (다운라이트) | 개 |  |  |  |  | 호표 72 |  |  |  | 전기품셈 5-25-3
5969F5DD7D763453C138C09934487A | F-TYPE | LED 3W (다운라이트) | 개 |  |  |  |  | 호표 73 |  |  |  | 전기품셈 5-25-3
5969F5DD7D763453C138C099344753 | G-TYPE | LED 12W (벽부등) | 개 |  |  |  |  | 호표 74 |  |  |  | 전기품셈 5-25-3
5969F5DD7D763453C138C09934464D | H-TYPE | LED 15W (원형직부등) | 개 |  |  |  |  | 호표 75 |  |  |  | 전기품셈 5-25-3
5969F5DD7D763453C138C09935569B | I-TYPE | LED 15W (센서등) | 개 |  |  |  |  | 호표 76 |  |  |  | 전기품셈 5-25-3
5969F5DD7D763453C138C0993557A2 | J-TYPE | LED 20W (세면등) | 개 |  |  |  |  | 호표 77 |  |  |  | 전기품셈 5-25-3
5969F5DD7D763453C138C0993554EE | K-TYPE | LED 15W (간접조명) | 개 |  |  |  |  | 호표 78 |  |  |  | 전기품셈 5-25-3
5969F5DD7D763453C138C0993555F4 | L-TYPE | LED 12W (펜던트) | 개 |  |  |  |  | 호표 79 |  |  |  | 전기품셈 5-25-3
5969F5DD7D763453C138C0993555F5 | M-TYPE | LED 15W (라인조명) | 개 |  |  |  |  | 호표 80 |  |  |  | 전기품셈 5-25-3
5969F5DD7D763453C138C099355220 | OA-TYPE(간접조명) | LED 20W | 개 |  |  |  |  | 호표 81 |  |  |  | 전기품셈 5-25-3
5969F5DD7D763453C138C099355119 | A-TYPE(철거) | LED 15W/1, 다운라이트 | EA |  |  |  |  | 호표 82 |  |  |  | 전기품셈 5-25-3
5969F5DD7D763453C138C099355ED1 | B-TYPE(철거) | LED 10W/1, 원형직부등 | EA |  |  |  |  | 호표 83 |  |  |  | 전기품셈 5-25-3
5969F5DD7D763453C138C099355FF8 | C-TYPE(철거) | LED 10W/1, 센서등 | EA |  |  |  |  | 호표 84 |  |  |  | 전기품셈 5-25-3
5969F5DD7D763453C138C099367DA5 | D-TYPE(철거) | LED 40W/1, 평판조명 | EA |  |  |  |  | 호표 85 |  |  |  | 전기품셈 5-25-3
5969F5DD7D763453C138C099367DA4 | E-TYPE(철거) | LED 40W/1, 투광등 | EA |  |  |  |  | 호표 86 |  |  |  | 전기품셈 5-25-3
5969F5DD7D763453C138C099367DA7 | F-TYPE(철거) | LED 50W/1, 보안등주(4M) | EA |  |  |  |  | 호표 87 |  |  |  | 전기품셈 5-25-3
5969F5DD7D763453C138C099367C9E | 콘센트(철거) | 각종 | EA |  |  |  |  | 호표 88 |  |  |  | 전기품셈 5-25-2
5969F5DD7D763453C138C099367F52 | 선풍기(철거) | 천정형 | EA |  |  |  |  | 호표 89 |  |  |  | 전기품셈 5-22
5969F5DD7D763453C138C099367E4B | 분전반(철거) | 벽부형 | 면 |  |  |  |  | 호표 90 |  |  |  | 전기품셈 5-4
5969F5DD7D763453C138C0993679CA | OA-TYPE | 보안등, 5m, LED 60W | 본 |  |  |  |  | 호표 91 |  |  |  | 전기품셈 5-26-3
5969F5DD7D763453C138C099367823 | 전극봉 | 3P | EA |  |  |  |  | 호표 92 |  |  |  | 전기품셈 5-22
5969F5DD7D763453C138C099367BF7 | 풀박스 | 150×150×100mm | 개 |  |  |  |  | 호표 93 |  |  |  | 전기품셈 5-4
5969F5DD7D763453C138C099367AD0 | 풀박스 | 200×200×200mm | 개 |  |  |  |  | 호표 94 |  |  |  | 전기품셈 5-4
5969F5DD7D763453C138C09936756F | 스위치박스 | 1개용, 44mm | 개 |  |  |  |  | 호표 95 |  |  |  | 전기품셈 5-3
5969F5DD7D763453C138C099367448 | 스위치박스 | 1개용, 54mm | 개 |  |  |  |  | 호표 96 |  |  |  | 전기품셈 5-3
5969F5DD7D763453C138C099370350 | 아웃렛박스 | 8각, 54mm | 개 |  |  |  |  | 호표 97 |  |  |  | 전기품셈 5-3
5969F5DD7D763453C138C099370249 | 아웃렛박스 | 중형4각, 44mm | 개 |  |  |  |  | 호표 98 |  |  |  | 전기품셈 5-3
5969F5DD7D763453C138C0993701A3 | 아웃렛박스 | 중형4각, 54mm | 개 |  |  |  |  | 호표 99 |  |  |  | 전기품셈 5-3
5969F5DD7D763453C138C09937009C | 콘센트 | 2구, 15A, 250V, 매입형, 접지 | 개 |  |  |  |  | 호표 100 |  |  |  | 전기품셈 5-23
5969F5DD7D763453C138C0993707CB | 콘센트 | 3P, 20A, 250V, 매입형 | 개 |  |  |  |  | 호표 101 |  |  |  | 전기품셈 5-23
5969F5DD7D763453C138C099370624 | 콘센트 | 1구, 15A, 250V, 방우형 | 개 |  |  |  |  | 호표 102 |  |  |  | 전기품셈 5-23
5969F5DD7D763453C138C09937051E | 콘센트 | 2구, 15A, 250V, 방우형 | 개 |  |  |  |  | 호표 103 |  |  |  | 전기품셈 5-23
5969F5DD7D763453C138C099370477 | 러그단자 | 1 HOLE, 16 ㎟ | 개 |  |  |  |  | 호표 104 |  |  |  | 전기품셈 4-37
5969F5DD7D763453C138C099370BA6 | 러그단자 | 1 HOLE, 25 ㎟ | 개 |  |  |  |  | 호표 105 |  |  |  | 전기품셈 4-37
5969F5DD7D763453C138C099370A9F | 러그단자 | 1 HOLE, 35 ㎟ | 개 |  |  |  |  | 호표 106 |  |  |  | 전기품셈 4-37
5969F5DD7D763453C138C09930D567 | 러그단자 | 1 HOLE, 120 ㎟ | 개 |  |  |  |  | 호표 107 |  |  |  | 전기품셈 4-37
5969F5DD7D763453C138C09930D60E | 접지봉 | 14Φ×1000mm | 개 |  |  |  |  | 호표 108 |  |  |  | 전기품셈 3-38
5969F5DD7D763453C138C09930D18C | 와이드스위치 | 15A250V1구 | 개 |  |  |  |  | 호표 109 |  |  |  | 전기품셈 5-23
5969F5DD7D763453C138C09930D293 | 와이드스위치 | 15A250V2구 | 개 |  |  |  |  | 호표 110 |  |  |  | 전기품셈 5-23
5969F5DD7D763453C138C09930D3BA | 와이드스위치 | 15A250V3구 | 개 |  |  |  |  | 호표 111 |  |  |  | 전기품셈 5-23
5969F5DD7D763453C138C09930DC97 | 텀블러스위치(철거) | 각종 | 개 |  |  |  |  | 호표 112 |  |  |  | 전기품셈 5-23
5969F5DD7D763453C138C09930DC96 | CABLE-TRAY철거) | W:300xH:100(이하) | M |  |  |  |  | 호표 113 |  |  |  | 전기품셈 5-23
5969F5DD7D763453C138C09930DC95 | 전력케이블및배관(철거) | 기존 | M |  |  |  |  | 호표 114 |  |  |  | 전기품셈 5-23
5969F5DD7D763453C138C09930DDBD | 와이드스위치 | 3로, 2구 | 개 |  |  |  |  | 호표 115 |  |  |  | 전기품셈 5-23
5969F5DD7D763453C138C09931FB6A | 제실감지센서 | 전등/배기휀 | 대 |  |  |  |  | 호표 116 |  |  |  | 전기품셈 5-23
5969F5DD7D763453C138C09931FA43 | 케이블트레이 | Straight, 스틸, 200×100×t2.3mm | m |  |  |  |  | 호표 117
5969F5DD7D763453C138C09931F9BD | 케이블트레이 | Straight, 스틸, 300×100×t2.3mm | m |  |  |  |  | 호표 118 |  |  |  | 전기품셈 5-8
5969F5DD7D763453C138C09931F896 | 케이블트레이 | Straight, 스틸, 450×100×t2.3mm | m |  |  |  |  | 호표 119 |  |  |  | 전기품셈 5-8
5969F5DD7D763453C138C09931FFC5 | 덕트형케이블트레이 | Duct, 200mm | m |  |  |  |  | 호표 120 |  |  |  | 전기품셈 5-8
5969F5DD7D763453C138C09931F314 | 나사없는전선관 | E19 | m |  |  |  |  | 호표 121 |  |  |  | 전기품셈 5-1
5969F5DD7D763453C138C09931F20D | 나사없는전선관 | E25 | m |  |  |  |  | 호표 122 |  |  |  | 전기품셈 5-1
5969F5DD7D763453C138C09932823C | 나사없는전선관 | E31 | m |  |  |  |  | 호표 123 |  |  |  | 전기품셈 5-1
5969F5DD7D763453C138C0993283C3 | 나사없는전선관 | E39 | m |  |  |  |  | 호표 124 |  |  |  | 전기품셈 5-1
5969F5DD7D763453C138C09932800F | 나사없는전선관 | E51 | m |  |  |  |  | 호표 125 |  |  |  | 전기품셈 5-1
5969F5DD7D763453C138C099328697 | 나사없는전선관 | E75 | m |  |  |  |  | 호표 126 |  |  |  | 전기품셈 5-1
5969F5DD7D763453C138C0993287BE | 경질비닐전선관 | HI 16 mm | m |  |  |  |  | 호표 127 |  |  |  | 전기품셈 5-1
5969F5DD7D763453C138C0993284EA | 경질비닐전선관 | HI 54 mm | m |  |  |  |  | 호표 128 |  |  |  | 전기품셈 5-1
5969F5DD7D763453C138C0993285F1 | 파상형경질폴리에틸렌전선관 | 30mm | m |  |  |  |  | 호표 129 |  |  |  | 전기품셈 4-31
5969F5DD7D763453C138C099328A72 | 합성수지제가요전선관 | 난연CD, 16mm | m |  |  |  |  | 호표 130 |  |  |  | 전기품셈 5-1
5969F5DD7D763453C138C099328B19 | 합성수지제가요전선관 | 난연CD, 22mm | m |  |  |  |  | 호표 131 |  |  |  | 전기품셈 5-1
5969F5DD7D763453C138C09933A83F | 1종금속제가요전선관 | 16mm, 비방수 | M |  |  |  |  | 호표 132 |  |  |  | 전기품셈 5-1
5969F5DD7D763453C138C09933ABF3 | 1종금속제가요전선관 | 22mm, 방수 | M |  |  |  |  | 호표 133 |  |  |  | 전기품셈 5-1
5969F5DD7D763453C138C09933AC9A | 1종금속제가요전선관 | 28mm, 방수 | M |  |  |  |  | 호표 134 |  |  |  | 전기품셈 5-1
5969F5DD7D763453C138C09933ADA1 | 1종금속제가요전선관 | 36mm, 방수 | M |  |  |  |  | 호표 135 |  |  |  | 전기품셈 5-1
5969F5DD7D763453C138C09933AE48 | 1종금속제가요전선관 | 42mm, 방수 | 개 |  |  |  |  | 호표 136 |  |  |  | 전기품셈 5-1
5969F5DD7D763453C138C09933A0E9 | 1종금속제가요전선관 | 22mm, 방수 | 개 |  |  |  |  | 호표 137 |  |  |  | 전기품셈 5-1
5969F5DD7D763453C138C09933A1F0 | 케이블트레이부속품 | HP S/T COVER, EPC 200x1.2t | M |  |  |  |  | 호표 138 |  |  |  | 전기품셈 5-8
5969F5DD7D763453C138C0993C856A | 다기능접속함 | 누전차단기내장 | 개 |  |  |  |  | 호표 139 |  |  |  | 전기품셈 5-19
5969F5DD7D763453C138C0993C8443 | AWG #24 | 0.5㎟ - 2C | M |  |  |  |  | 호표 140 |  |  |  | 전기품셈 5-13
5969F5DD7D763453C138C0993C8717 | 풀박스 | 500×300×300mm | 개 |  |  |  |  | 호표 141 |  |  |  | 전기품셈 5-4
5969F5DD7D763453C138C0993C8670 | 파상형경질폴리에틸렌전선관 | 65mm | m |  |  |  |  | 호표 142 |  |  |  | 전기품셈 4-31
5969F5DD7D763453C138C0993C818F | 파상형경질폴리에틸렌전선관 | 100mm | m |  |  |  |  | 호표 143 |  |  |  | 전기품셈 4-31
5969F5DD7D763453C138C0993C80E8 | 1종금속제가요전선관 | 28mm, 방수 | M |  |  |  |  | 호표 144 |  |  |  | 전기품셈 5-1

## 일위대가
[ 서원대학교 기숙사(다정다애관) 환경개선 전기공사 ]
품 명 | 규 격 | 단위 | 수량 | 재 료 비 |  | 노 무 비 |  | 경 비 |  | 합 계 |  | 비 고 | 일위대가 | 품목코드 | 일위 | 단산 | 자재 | 손료적용 | 손료저장 | 적용율 | JUK1 | JUK2 | JUK3 | JUK4 | JUK5 | JUK6 | JUK7 | JUK8 | JUK9 | JUK10 | JUK11 | JUK12 | JUK13 | JUK14 | JUK15 | JUK16 | JUK17 | JUK18 | JUK19 | JUK20 | 할증적용 | 할증저장 | 할증율 | HAL1 | HAL2 | HAL3 | 자재구분 | 일위대가+자재 | 장비일위 | 설정 | 할증체크
|  |  |  | 단 가 | 금 액 | 단 가 | 금 액 | 단 가 | 금 액 | 단 가 | 금 액
굴삭기(유압식백호우) 0.7 ㎥ HR 기계화 11-3 경비 ( 호표 1 ) | [12 empty] | 5EF3E5FE8E7A9E8D71338037C3FACF9FCA66B0C4
굴삭기(무한궤도) | 0.7㎥ | 대 | 0.2038 | [8 empty] | 천원 | 5EF3E5FE8E7A9E8D71338037C3FACF9FCA66B0C4 | 5EF3E5FE8E7A9E8D71338037C3FACF9FCA66B0 | F | F | T | [30 empty] | 5EF3E5FE8E7A9E8D71338037C3FACF9FCA66B0C45EF3E5FE8E7A9E8D71338037C3FACF9FCA66B0
경유 | 경유, 저유황 | L | 11.6 | [9 empty] | 5EF3E5FE8E7A9E8D71338037C3FACF9FCA66B0C4 | 5EE1255273724E80613030E8AB9AC274AC982C | F | F | T |  |  |  | 1 | [26 empty] | 5EF3E5FE8E7A9E8D71338037C3FACF9FCA66B0C45EE1255273724E80613030E8AB9AC274AC982C
잡재료 | 주연료비의 22% | 식 | 1 | [9 empty] | 5EF3E5FE8E7A9E8D71338037C3FACF9FCA66B0C4 | 58FD658CD27DCD9F113460E221C1001 | F | F | F | 0 | 0 | 0.22 | [27 empty] | 5EF3E5FE8E7A9E8D71338037C3FACF9FCA66B0C458FD658CD27DCD9F113460E221C1001
건설기계운전사 | 일반공사 직종 | 인 | 1 | [9 empty] | 5EF3E5FE8E7A9E8D71338037C3FACF9FCA66B0C4 | 59311568E27FD152F133308B268C2733B13F80 | F | F | T | [30 empty] | 5EF3E5FE8E7A9E8D71338037C3FACF9FCA66B0C459311568E27FD152F133308B268C2733B13F80 | T
[ 합 계 ] | [12 empty] | TOTAL | TOTAL
플레이트 콤팩터 1.5ton HR 토목 11-10.4 ( 호표 2 ) | [12 empty] | 5EF3E5FE8E7A8C482133D0A6FE0626EA3ABFD743
플레이트 콤팩터 | 1.5ton | 대 | 0.364 | [8 empty] | 천원 | 5EF3E5FE8E7A8C482133D0A6FE0626EA3ABFD743 | 5EF3E5FE8E7A8C482133D0A6FE0626EA3ABFD7 | F | F | T | [30 empty] | 5EF3E5FE8E7A8C482133D0A6FE0626EA3ABFD7435EF3E5FE8E7A8C482133D0A6FE0626EA3ABFD7
공업용휘발유 | 공업용휘발유, 무연 | L | 1 | [9 empty] | 5EF3E5FE8E7A8C482133D0A6FE0626EA3ABFD743 | 5EE1255273724E8061300017C2B9A757FBDC83 | F | F | T |  |  |  | 1 | [26 empty] | 5EF3E5FE8E7A8C482133D0A6FE0626EA3ABFD7435EE1255273724E8061300017C2B9A757FBDC83
잡재료 | 주연료비의 20% | 식 | 1 | [9 empty] | 5EF3E5FE8E7A8C482133D0A6FE0626EA3ABFD743 | 58FD658CD27DCD9F113460E221C1001 | F | F | F | 0 | 0 | 0.2 | [27 empty] | 5EF3E5FE8E7A8C482133D0A6FE0626EA3ABFD74358FD658CD27DCD9F113460E221C1001
일반기계운전사 | 일반공사 직종 | 인 | 1 | [9 empty] | 5EF3E5FE8E7A8C482133D0A6FE0626EA3ABFD743 | 59311568E27FD152F133308B268C2733B13EE1 | F | F | T | [30 empty] | 5EF3E5FE8E7A8C482133D0A6FE0626EA3ABFD74359311568E27FD152F133308B268C2733B13EE1 | T
[ 합 계 ] | [12 empty] | TOTAL | TOTAL
오거크레인-통신 2.9톤 HR ( 호표 3 ) | [12 empty] | 5EF3E5FE8E7AF768413840022C45171E97E57D05
오거 | 59.68kw | 대 | 0.3223 | [8 empty] | 천원 | 5EF3E5FE8E7AF768413840022C45171E97E57D05 | 5EF3E5FE8E7AF7684138502826C281888ADD52 | F | F | T | [30 empty] | 5EF3E5FE8E7AF768413840022C45171E97E57D055EF3E5FE8E7AF7684138502826C281888ADD52
크레인(타이어) | 3ton | 대 | 0.3412 | [8 empty] | 천원 | 5EF3E5FE8E7AF768413840022C45171E97E57D05 | 5EF3E5FE8E7AB96B31366061E2460CE2274CDC | F | F | T | [30 empty] | 5EF3E5FE8E7AF768413840022C45171E97E57D055EF3E5FE8E7AB96B31366061E2460CE2274CDC
경유 | 경유, 저유황 | L | 3.9 | [9 empty] | 5EF3E5FE8E7AF768413840022C45171E97E57D05 | 5EE1255273724E80613030E8AB9AC274AC982C | F | F | T |  |  |  | 1 | [26 empty] | 5EF3E5FE8E7AF768413840022C45171E97E57D055EE1255273724E80613030E8AB9AC274AC982C
잡재료 | 주연료비의31% | 식 | 1 | [9 empty] | 5EF3E5FE8E7AF768413840022C45171E97E57D05 | 58FD658CD27DCD9F113460E221C1001 | F | F | F | 0 | 0 | 0.31 | [27 empty] | 5EF3E5FE8E7AF768413840022C45171E97E57D0558FD658CD27DCD9F113460E221C1001
건설기계운전사 | 일반공사 직종 | 인 | 1 | [9 empty] | 5EF3E5FE8E7AF768413840022C45171E97E57D05 | 59311568E27FD152F133308B268C2733B13F80 | F | F | T | [30 empty] | 5EF3E5FE8E7AF768413840022C45171E97E57D0559311568E27FD152F133308B268C2733B13F80 | T
[ 합 계 ] | [12 empty] | TOTAL | TOTAL
관통구 방화폼 (TRAY) 300mm SET ( 호표 4 ) | [12 empty] | 5EABA5FFF37AB5A25134F0846B57BA
RTV FORM (QS119F) | 500*500*50T | 장 | 0.48 | [8 empty] | ... | 5EABA5FFF37AB5A25134F0846B57BA | 592775B58677DF283132B0FC183C7CD9C33C10 | F | F | T | [30 empty] | 5EABA5FFF37AB5A25134F0846B57BA592775B58677DF283132B0FC183C7CD9C33C10
미네랄울(MINERL WOOL) | 1000*500*50T | 장 | 0.24 | [8 empty] | ... | 5EABA5FFF37AB5A25134F0846B57BA | 592775B58677DF283132B0FC183C7CD9C33D37 | F | F | T | [30 empty] | 5EABA5FFF37AB5A25134F0846B57BA592775B58677DF283132B0FC183C7CD9C33D37
방화실란트 (QS119R) | 310ml | 개 | 0.8 | [8 empty] | ... | 5EABA5FFF37AB5A25134F0846B57BA | 592775B58677DF283132B0FC183C7CD9C33EDE | F | F | T | [30 empty] | 5EABA5FFF37AB5A25134F0846B57BA592775B58677DF283132B0FC183C7CD9C33EDE
방수공 | 일반공사직종 | 인 | 0.09 | [9 empty] | 5EABA5FFF37AB5A25134F0846B57BA | 59311568E27FD152F133308B268C2733B13966 | F | F | T |  |  |  | 1 | [26 empty] | 5EABA5FFF37AB5A25134F0846B57BA59311568E27FD152F133308B268C2733B13966
내장공 | 일반공사직종 | 인 | 0.012 | [9 empty] | 5EABA5FFF37AB5A25134F0846B57BA | 59311568E27FD152F133308B268C2733B13859 | F | F | T |  |  |  | 1 | [26 empty] | 5EABA5FFF37AB5A25134F0846B57BA59311568E27FD152F133308B268C2733B13859
공구손료 | 인력품의 3% | 식 | 1 | [9 empty] | 5EABA5FFF37AB5A25134F0846B57BA | 58FD658CD27DCD9F113460E221C1001 | F | F | F | 1 | 0 | 0.03 | [27 empty] | 5EABA5FFF37AB5A25134F0846B57BA58FD658CD27DCD9F113460E221C1001
[ 합 계 ] | [12 empty] | TOTAL | TOTAL
관통구 방화폼 (TRAY) 450mm 개소 A사 ( 호표 5 ) | [12 empty] | 5EABA5FFF37AB5A25134F0846B54E6
미네랄울보온판 | 미네랄울 (100kg/㎥) | ㎡ | 0.165 | [9 empty] | 5EABA5FFF37AB5A25134F0846B54E6 | 592775B58677DF28213040D7195B4D08EEC693 | F | F | T | [30 empty] | 5EABA5FFF37AB5A25134F0846B54E6592775B58677DF28213040D7195B4D08EEC693
실리콘 RTV 폼 | BMG-80 | kg | 4.4 | [9 empty] | 5EABA5FFF37AB5A25134F0846B54E6 | 592775B58677DF28213040D7195B4D08ED3F01 | F | F | T | [30 empty] | 5EABA5FFF37AB5A25134F0846B54E6592775B58677DF28213040D7195B4D08ED3F01
방화 실리콘 실란트 | BMG-LS109(실란트) | ml | 600 | [9 empty] | 5EABA5FFF37AB5A25134F0846B54E6 | 592775B58677DF28213040D7195B4D08EC1878 | F | F | T | [30 empty] | 5EABA5FFF37AB5A25134F0846B54E6592775B58677DF28213040D7195B4D08EC1878
내장공 | 일반공사직종 | 인 | 0.163 | [9 empty] | 5EABA5FFF37AB5A25134F0846B54E6 | 59311568E27FD152F133308B268C2733B13859 | F | F | T |  |  |  | 1 | [26 empty] | 5EABA5FFF37AB5A25134F0846B54E659311568E27FD152F133308B268C2733B13859
특별인부 | 일반공사 직종 | 인 | 0.163 | [9 empty] | 5EABA5FFF37AB5A25134F0846B54E6 | 59311568E27FD152F133308B268C2733B13B2E | F | F | T |  |  |  | 1 | [26 empty] | 5EABA5FFF37AB5A25134F0846B54E659311568E27FD152F133308B268C2733B13B2E
보통인부 | 일반공사 직종 | 인 | 0.163 | [9 empty] | 5EABA5FFF37AB5A25134F0846B54E6 | 59311568E27FD152F133308B268C2733B13B2F | F | F | T |  |  |  | 1 | [26 empty] | 5EABA5FFF37AB5A25134F0846B54E659311568E27FD152F133308B268C2733B13B2F
공구손료 | 인력품의 3% | 식 | 1 | [9 empty] | 5EABA5FFF37AB5A25134F0846B54E6 | 58FD658CD27DCD9F113460E221C1001 | F | F | F | 1 | 0 | 0.03 | [27 empty] | 5EABA5FFF37AB5A25134F0846B54E658FD658CD27DCD9F113460E221C1001
[ 합 계 ] | [12 empty] | TOTAL | TOTAL
터파기(기계 9:1) 보통토사. 백호 90%+인력 10% ㎥ 토목 11-3 ( 호표 6 ) | [12 empty] | 59E4956FEC7B7BDAE13C10DC294C66
터파기 | 토사,백호90%+인력10% | ㎥ | 1 | [8 empty] | 산근 2 | 59E4956FEC7B7BDAE13C10DC294C66 | 59E4956FEC7B7BDAE13C10DC206E15 | F | T | F | [30 empty] | 59E4956FEC7B7BDAE13C10DC294C6659E4956FEC7B7BDAE13C10DC206E15
[ 합 계 ] | [12 empty] | TOTAL | TOTAL
터파기(기계 8:2) 보통토사. 백호 80%+인력 20% ㎥ 품셈 11-3 ( 호표 7 ) | [12 empty] | 59E4956FEC7B7BDAD133A04BE11827
터파기 | 토사,백호80%+인력20% | ㎥ | 1 | [8 empty] | 산근 1 | 59E4956FEC7B7BDAD133A04BE11827 | 59E4956FEC7B7BDAE13C10DC217460 | F | T | F | [30 empty] | 59E4956FEC7B7BDAD133A04BE1182759E4956FEC7B7BDAE13C10DC217460
[ 합 계 ] | [12 empty] | TOTAL | TOTAL
되메우기 토사,인력 ㎥ 품셈 3-1-3.1(주6) ( 호표 8 ) | [12 empty] | 59E49569447BAB57913A109A309032
보통인부 | 일반공사 직종 | 인 | 0.1 | [9 empty] | 59E49569447BAB57913A109A309032 | 59311568E27FD152F133308B268C2733B13B2F | F | F | T | [30 empty] | 59E49569447BAB57913A109A30903259311568E27FD152F133308B268C2733B13B2F
[ 합 계 ] | [12 empty] | TOTAL | TOTAL
현장내잔토처리 소운반.고르기 ㎥ 품셈 3-1-3.1(주7) ( 호표 9 ) | [12 empty] | 59E49569447BAB19F13F70CDEDEF98
보통인부 | 일반공사 직종 | 인 | 0.2 | [9 empty] | 59E49569447BAB19F13F70CDEDEF98 | 59311568E27FD152F133308B268C2733B13B2F | F | F | T | [30 empty] | 59E49569447BAB19F13F70CDEDEF9859311568E27FD152F133308B268C2733B13B2F
[ 합 계 ] | [12 empty] | TOTAL | TOTAL
잡석깔기지정 - 2013년 12월 개정 삭제 떨공이다지기 ㎥ 품셈 5-19 ( 호표 10 ) | [12 empty] | 59E4850645705881613A6057FF4A07
자갈 | (별도), 40mm, #467 | M3 | 0.3 | [9 empty] | 59E4850645705881613A6057FF4A07 | 5EE165CFC878D0A3413B106F3ABC83DDC2455D | F | F | T | [30 empty] | 59E4850645705881613A6057FF4A075EE165CFC878D0A3413B106F3ABC83DDC2455D
잡석 | (별도) | M3 | 1.1 | [9 empty] | 59E4850645705881613A6057FF4A07 | 5EE165CFC878D0A3C138101FA876C82F364301 | F | F | T | [30 empty] | 59E4850645705881613A6057FF4A075EE165CFC878D0A3C138101FA876C82F364301
보통인부 | 일반공사 직종 | 인 | 1.1 | [9 empty] | 59E4850645705881613A6057FF4A07 | 59311568E27FD152F133308B268C2733B13B2F | F | F | T |  |  |  | 1 | [26 empty] | 59E4850645705881613A6057FF4A0759311568E27FD152F133308B268C2733B13B2F
공구손료 | 인력품의2% | 식 | 1 | [9 empty] | 59E4850645705881613A6057FF4A07 | 58FD658CD27DCD9F113460E221C1001 | F | F | F | 1 | 0 | 0.02 | [27 empty] | 59E4850645705881613A6057FF4A0758FD658CD27DCD9F113460E221C1001
[ 합 계 ] | [12 empty] | TOTAL | TOTAL
합판거푸집 6회 ㎡ 품셈 6-3-2 ( 호표 11 ) | [12 empty] | 59E4F5D71B7713233136A0ACFD8BDC
내수합판 | 내수합판, 1급, 12*1220*2440mm | M2 | 0.2752 | [9 empty] | 59E4F5D71B7713233136A0ACFD8BDC | 5EE165CFCB742DAA113E903BBAC1760CAD03FD | F | F | T | [30 empty] | 59E4F5D71B7713233136A0ACFD8BDC5EE165CFCB742DAA113E903BBAC1760CAD03FD
각재 | 각재, 외송 | M3 | 0.0101 | [9 empty] | 59E4F5D71B7713233136A0ACFD8BDC | 5EC69578A57DE6470132F06F83F9D0F376A757 | F | F | T | [30 empty] | 59E4F5D71B7713233136A0ACFD8BDC5EC69578A57DE6470132F06F83F9D0F376A757
철선 | 철선, 어닐링, Φ4.0mm | kg | 0.1006 | [9 empty] | 59E4F5D71B7713233136A0ACFD8BDC | 5EC685534C7AA4B50130805548C7AAC18CB229 | F | F | T | [30 empty] | 59E4F5D71B7713233136A0ACFD8BDC5EC685534C7AA4B50130805548C7AAC18CB229
일반못 | 일반못, 75mm | kg | 0.0694 | [9 empty] | 59E4F5D71B7713233136A0ACFD8BDC | 5EC685534F775C47113680ED5D3197CF775187 | F | F | T | [30 empty] | 59E4F5D71B7713233136A0ACFD8BDC5EC685534F775C47113680ED5D3197CF775187
박리제 | 박리제, 목재용, 수성 | L | 0.0659 | [9 empty] | 59E4F5D71B7713233136A0ACFD8BDC | 5EE15526DA7BBFBB6136E0A2757371E4EE49CD | F | F | T | [30 empty] | 59E4F5D71B7713233136A0ACFD8BDC5EE15526DA7BBFBB6136E0A2757371E4EE49CD
형틀목공 | 일반공사 직종 | 인 | 0.0704 | [9 empty] | 59E4F5D71B7713233136A0ACFD8BDC | 59311568E27FD152F133308B268C2733B13B2A | F | F | T | [30 empty] | 59E4F5D71B7713233136A0ACFD8BDC59311568E27FD152F133308B268C2733B13B2A
보통인부 | 일반공사 직종 | 인 | 0.0384 | [9 empty] | 59E4F5D71B7713233136A0ACFD8BDC | 59311568E27FD152F133308B268C2733B13B2F | F | F | T | [30 empty] | 59E4F5D71B7713233136A0ACFD8BDC59311568E27FD152F133308B268C2733B13B2F
[ 합 계 ] | [12 empty] | TOTAL | TOTAL
콘크리트타설(인력) 무근(미할증) ㎥ 품셈 6-1-1.2 ( 호표 12 ) | [12 empty] | 59E4F5D0EA7B66D98134C0871B7F66
콘크리트공 | 일반공사 직종 | 인 | 0.12 | [9 empty] | 59E4F5D0EA7B66D98134C0871B7F66 | 59311568E27FD152F133308B268C2733B13A05 | F | F | T | [30 empty] | 59E4F5D0EA7B66D98134C0871B7F6659311568E27FD152F133308B268C2733B13A05
보통인부 | 일반공사 직종 | 인 | 0.15 | [9 empty] | 59E4F5D0EA7B66D98134C0871B7F66 | 59311568E27FD152F133308B268C2733B13B2F | F | F | T | [30 empty] | 59E4F5D0EA7B66D98134C0871B7F6659311568E27FD152F133308B268C2733B13B2F
[ 합 계 ] | [12 empty] | TOTAL | TOTAL
전선관지지행거(단독) 22 C 개소 ( 호표 13 ) | [12 empty] | 59A3555C4B7A07CB313450BC5E3A40
행어볼트 | 9*1000mm | 개 | 1 | [9 empty] | 59A3555C4B7A07CB313450BC5E3A40 | 5EC685534F776EDC1139806C52AFD58F838BB4 | F | F | T | [30 empty] | 59A3555C4B7A07CB313450BC5E3A405EC685534F776EDC1139806C52AFD58F838BB4
스트롱앵커(천정) | 3/8" | 개 | 1 | [9 empty] | 59A3555C4B7A07CB313450BC5E3A40 | 5EC685534F775C51813D6059D5DF56A724291A | F | F | T | [30 empty] | 59A3555C4B7A07CB313450BC5E3A405EC685534F775C51813D6059D5DF56A724291A
육각너트 | M10 | 개 | 2 | [9 empty] | 59A3555C4B7A07CB313450BC5E3A40 | 5EC685534F776EC2013F70999F32A7F2299D26 | F | F | T | [30 empty] | 59A3555C4B7A07CB313450BC5E3A405EC685534F776EC2013F70999F32A7F2299D26
스프링와셔 | 용융아연도, 호칭경10mm | 개 | 2 | [9 empty] | 59A3555C4B7A07CB313450BC5E3A40 | 5EC685534F776E3C4138D0A3C4469FDF3BA11A | F | F | T | [30 empty] | 59A3555C4B7A07CB313450BC5E3A405EC685534F776E3C4138D0A3C4469FDF3BA11A
강재전선관용부품 | 파이프프행거, 28C | 개 | 1 | [9 empty] | 59A3555C4B7A07CB313450BC5E3A40 | 5EC6051D8A77DC75813FF099C71F9110962E18 | F | F | T | [30 empty] | 59A3555C4B7A07CB313450BC5E3A405EC6051D8A77DC75813FF099C71F9110962E18
내선전공 | 일반공사 직종 | 인 | 0.018 | [9 empty] | 59A3555C4B7A07CB313450BC5E3A40 | 59311568E27FD152F133308B268C2733B13C31 | F | F | T |  |  |  | 1 | [26 empty] | 59A3555C4B7A07CB313450BC5E3A4059311568E27FD152F133308B268C2733B13C31
공구손료 | 인력품의 3% | 식 | 1 | [9 empty] | 59A3555C4B7A07CB313450BC5E3A40 | 58FD658CD27DCD9F113460E221C1001 | F | F | F | 1 | 0 | 0.03 | [27 empty] | 59A3555C4B7A07CB313450BC5E3A4058FD658CD27DCD9F113460E221C1001
[ 합 계 ] | [12 empty] | TOTAL | TOTAL
전선관지지행거(단독) 36 C 개소 ( 호표 14 ) | [12 empty] | 59A3555C4B7A07CB313450BC5E3C0D
행어볼트 | 9*1000mm | 개 | 1 | [9 empty] | 59A3555C4B7A07CB313450BC5E3C0D | 5EC685534F776EDC1139806C52AFD58F838BB4 | F | F | T | [30 empty] | 59A3555C4B7A07CB313450BC5E3C0D5EC685534F776EDC1139806C52AFD58F838BB4
스트롱앵커(천정) | 3/8" | 개 | 1 | [9 empty] | 59A3555C4B7A07CB313450BC5E3C0D | 5EC685534F775C51813D6059D5DF56A724291A | F | F | T | [30 empty] | 59A3555C4B7A07CB313450BC5E3C0D5EC685534F775C51813D6059D5DF56A724291A
육각너트 | M10 | 개 | 2 | [9 empty] | 59A3555C4B7A07CB313450BC5E3C0D | 5EC685534F776EC2013F70999F32A7F2299D26 | F | F | T | [30 empty] | 59A3555C4B7A07CB313450BC5E3C0D5EC685534F776EC2013F70999F32A7F2299D26
스프링와셔 | 용융아연도, 호칭경10mm | 개 | 2 | [9 empty] | 59A3555C4B7A07CB313450BC5E3C0D | 5EC685534F776E3C4138D0A3C4469FDF3BA11A | F | F | T | [30 empty] | 59A3555C4B7A07CB313450BC5E3C0D5EC685534F776E3C4138D0A3C4469FDF3BA11A
파이프프행 | 36C | 개 | 1 | [9 empty] | 59A3555C4B7A07CB313450BC5E3C0D | 5EC6051D8A77DC75813FF099C71F9110962D0A | F | F | T | [30 empty] | 59A3555C4B7A07CB313450BC5E3C0D5EC6051D8A77DC75813FF099C71F9110962D0A
내선전공 | 일반공사 직종 | 인 | 0.018 | [9 empty] | 59A3555C4B7A07CB313450BC5E3C0D | 59311568E27FD152F133308B268C2733B13C31 | F | F | T |  |  |  | 1 | [26 empty] | 59A3555C4B7A07CB313450BC5E3C0D59311568E27FD152F133308B268C2733B13C31
공구손료 | 인력품의 3% | 식 | 1 | [9 empty] | 59A3555C4B7A07CB313450BC5E3C0D | 58FD658CD27DCD9F113460E221C1001 | F | F | F | 1 | 0 | 0.03 | [27 empty] | 59A3555C4B7A07CB313450BC5E3C0D58FD658CD27DCD9F113460E221C1001
[ 합 계 ] | [12 empty] | TOTAL | TOTAL
전선관지지행거(단독) 42 C 개소 ( 호표 15 ) | [12 empty] | 59A3555C4B7A07CB313450BC5E3D14
행어볼트 | 9*1000mm | 개 | 1 | [9 empty] | 59A3555C4B7A07CB313450BC5E3D14 | 5EC685534F776EDC1139806C52AFD58F838BB4 | F | F | T | [30 empty] | 59A3555C4B7A07CB313450BC5E3D145EC685534F776EDC1139806C52AFD58F838BB4
스트롱앵커(천정) | 3/8" | 개 | 1 | [9 empty] | 59A3555C4B7A07CB313450BC5E3D14 | 5EC685534F775C51813D6059D5DF56A724291A | F | F | T | [30 empty] | 59A3555C4B7A07CB313450BC5E3D145EC685534F775C51813D6059D5DF56A724291A
육각너트 | M10 | 개 | 2 | [9 empty] | 59A3555C4B7A07CB313450BC5E3D14 | 5EC685534F776EC2013F70999F32A7F2299D26 | F | F | T | [30 empty] | 59A3555C4B7A07CB313450BC5E3D145EC685534F776EC2013F70999F32A7F2299D26
스프링와셔 | 용융아연도, 호칭경10mm | 개 | 2 | [9 empty] | 59A3555C4B7A07CB313450BC5E3D14 | 5EC685534F776E3C4138D0A3C4469FDF3BA11A | F | F | T | [30 empty] | 59A3555C4B7A07CB313450BC5E3D145EC685534F776E3C4138D0A3C4469FDF3BA11A
강재전선관용부품 | 파이프프행거, 42C | 개 | 1 | [9 empty] | 59A3555C4B7A07CB313450BC5E3D14 | 5EC6051D8A77DC75813FF099C71F9110962D0B | F | F | T | [30 empty] | 59A3555C4B7A07CB313450BC5E3D145EC6051D8A77DC75813FF099C71F9110962D0B
내선전공 | 일반공사 직종 | 인 | 0.018 | [9 empty] | 59A3555C4B7A07CB313450BC5E3D14 | 59311568E27FD152F133308B268C2733B13C31 | F | F | T |  |  |  | 1 | [26 empty] | 59A3555C4B7A07CB313450BC5E3D1459311568E27FD152F133308B268C2733B13C31
공구손료 | 인력품의 3% | 식 | 1 | [9 empty] | 59A3555C4B7A07CB313450BC5E3D14 | 58FD658CD27DCD9F113460E221C1001 | F | F | F | 1 | 0 | 0.03 | [27 empty] | 59A3555C4B7A07CB313450BC5E3D1458FD658CD27DCD9F113460E221C1001
[ 합 계 ] | [12 empty] | TOTAL | TOTAL
전선관지지행거(단독) 54 C 개소 ( 호표 16 ) | [12 empty] | 59A3555C4B7A07CB313450BC5E3E3B
행어볼트 | 9*1000mm | 개 | 1 | [9 empty] | 59A3555C4B7A07CB313450BC5E3E3B | 5EC685534F776EDC1139806C52AFD58F838BB4 | F | F | T | [30 empty] | 59A3555C4B7A07CB313450BC5E3E3B5EC685534F776EDC1139806C52AFD58F838BB4
스트롱앵커(천정) | 3/8" | 개 | 1 | [9 empty] | 59A3555C4B7A07CB313450BC5E3E3B | 5EC685534F775C51813D6059D5DF56A724291A | F | F | T | [30 empty] | 59A3555C4B7A07CB313450BC5E3E3B5EC685534F775C51813D6059D5DF56A724291A
육각너트 | M10 | 개 | 2 | [9 empty] | 59A3555C4B7A07CB313450BC5E3E3B | 5EC685534F776EC2013F70999F32A7F2299D26 | F | F | T | [30 empty] | 59A3555C4B7A07CB313450BC5E3E3B5EC685534F776EC2013F70999F32A7F2299D26
스프링와셔 | 용융아연도, 호칭경10mm | 개 | 2 | [9 empty] | 59A3555C4B7A07CB313450BC5E3E3B | 5EC685534F776E3C4138D0A3C4469FDF3BA11A | F | F | T | [30 empty] | 59A3555C4B7A07CB313450BC5E3E3B5EC685534F776E3C4138D0A3C4469FDF3BA11A
파이프행거 | 54 C | 개 | 1 | [9 empty] | 59A3555C4B7A07CB313450BC5E3E3B | 5EC6051D8A77DC75813FF099C71F9110962D08 | F | F | T | [30 empty] | 59A3555C4B7A07CB313450BC5E3E3B5EC6051D8A77DC75813FF099C71F9110962D08
내선전공 | 일반공사 직종 | 인 | 0.018 | [9 empty] | 59A3555C4B7A07CB313450BC5E3E3B | 59311568E27FD152F133308B268C2733B13C31 | F | F | T | [30 empty] | 59A3555C4B7A07CB313450BC5E3E3B59311568E27FD152F133308B268C2733B13C31
[ 합 계 ] | [12 empty] | TOTAL | TOTAL
전선관지지행거(단독) 82 C 개소 ( 호표 17 ) | [12 empty] | 59A3555C4B7A07CB313450BC5E305C
행어볼트 | 9*1000mm | 개 | 1 | [9 empty] | 59A3555C4B7A07CB313450BC5E305C | 5EC685534F776EDC1139806C52AFD58F838BB4 | F | F | T | [30 empty] | 59A3555C4B7A07CB313450BC5E305C5EC685534F776EDC1139806C52AFD58F838BB4
스트롱앵커(천정) | 3/8" | 개 | 1 | [9 empty] | 59A3555C4B7A07CB313450BC5E305C | 5EC685534F775C51813D6059D5DF56A724291A | F | F | T | [30 empty] | 59A3555C4B7A07CB313450BC5E305C5EC685534F775C51813D6059D5DF56A724291A
육각너트 | M10 | 개 | 2 | [9 empty] | 59A3555C4B7A07CB313450BC5E305C | 5EC685534F776EC2013F70999F32A7F2299D26 | F | F | T | [30 empty] | 59A3555C4B7A07CB313450BC5E305C5EC685534F776EC2013F70999F32A7F2299D26
스프링와셔 | 용융아연도, 호칭경10mm | 개 | 2 | [9 empty] | 59A3555C4B7A07CB313450BC5E305C | 5EC685534F776E3C4138D0A3C4469FDF3BA11A | F | F | T | [30 empty] | 59A3555C4B7A07CB313450BC5E305C5EC685534F776E3C4138D0A3C4469FDF3BA11A
파이프프행거 | 82C | 개 | 1 | [9 empty] | 59A3555C4B7A07CB313450BC5E305C | 5EC6051D8A77DC75813FF099C71F9110962D0E | F | F | T | [30 empty] | 59A3555C4B7A07CB313450BC5E305C5EC6051D8A77DC75813FF099C71F9110962D0E
내선전공 | 일반공사 직종 | 인 | 0.018 | [9 empty] | 59A3555C4B7A07CB313450BC5E305C | 59311568E27FD152F133308B268C2733B13C31 | F | F | T |  |  |  | 1 | [26 empty] | 59A3555C4B7A07CB313450BC5E305C59311568E27FD152F133308B268C2733B13C31
공구손료 | 인력품의 3% | 식 | 1 | [9 empty] | 59A3555C4B7A07CB313450BC5E305C | 58FD658CD27DCD9F113460E221C1001 | F | F | F | 1 | 0 | 0.03 | [27 empty] | 59A3555C4B7A07CB313450BC5E305C58FD658CD27DCD9F113460E221C1001
[ 합 계 ] | [12 empty] | TOTAL | TOTAL
전선관지지행거(천정) W:100 개소 ( 호표 18 ) | [12 empty] | 59A3555C4B7A07CB3134604310FEAA
행어볼트 | 9*1000mm | 개 | 2 | [9 empty] | 59A3555C4B7A07CB3134604310FEAA | 5EC685534F776EDC1139806C52AFD58F838BB4 | F | F | T | [30 empty] | 59A3555C4B7A07CB3134604310FEAA5EC685534F776EDC1139806C52AFD58F838BB4
U Channel | 41*41*t2.6mm | m | 0.2 | [9 empty] | 59A3555C4B7A07CB3134604310FEAA | 5EC6051D8A77DC75813F20C23BDF379E4BC327 | F | F | T | [30 empty] | 59A3555C4B7A07CB3134604310FEAA5EC6051D8A77DC75813F20C23BDF379E4BC327
스트롱앵커(천정) | 3/8" | 개 | 2 | [9 empty] | 59A3555C4B7A07CB3134604310FEAA | 5EC685534F775C51813D6059D5DF56A724291A | F | F | T | [30 empty] | 59A3555C4B7A07CB3134604310FEAA5EC685534F775C51813D6059D5DF56A724291A
육각너트 | M10 | 개 | 4 | [9 empty] | 59A3555C4B7A07CB3134604310FEAA | 5EC685534F776EC2013F70999F32A7F2299D26 | F | F | T | [30 empty] | 59A3555C4B7A07CB3134604310FEAA5EC685534F776EC2013F70999F32A7F2299D26
스프링와셔 | 용융아연도, 호칭경10mm | 개 | 4 | [9 empty] | 59A3555C4B7A07CB3134604310FEAA | 5EC685534F776E3C4138D0A3C4469FDF3BA11A | F | F | T | [30 empty] | 59A3555C4B7A07CB3134604310FEAA5EC685534F776E3C4138D0A3C4469FDF3BA11A
내선전공 | 일반공사 직종 | 인 | 0.036 | [9 empty] | 59A3555C4B7A07CB3134604310FEAA | 59311568E27FD152F133308B268C2733B13C31 | F | F | T |  |  |  | 1 | [26 empty] | 59A3555C4B7A07CB3134604310FEAA59311568E27FD152F133308B268C2733B13C31
공구손료 | 인력품의 3% | 식 | 1 | [9 empty] | 59A3555C4B7A07CB3134604310FEAA | 58FD658CD27DCD9F113460E221C1001 | F | F | F | 1 | 0 | 0.03 | [27 empty] | 59A3555C4B7A07CB3134604310FEAA58FD658CD27DCD9F113460E221C1001
[ 합 계 ] | [12 empty] | TOTAL | TOTAL
전선관지지행거(천정) W:200 개소 ( 호표 19 ) | [12 empty] | 59A3555C4B7A07CB3134604310FCFC
행어볼트 | 9*1000mm | 개 | 2 | [9 empty] | 59A3555C4B7A07CB3134604310FCFC | 5EC685534F776EDC1139806C52AFD58F838BB4 | F | F | T | [30 empty] | 59A3555C4B7A07CB3134604310FCFC5EC685534F776EDC1139806C52AFD58F838BB4
U Channel | 41*41*t2.6mm | m | 0.3 | [9 empty] | 59A3555C4B7A07CB3134604310FCFC | 5EC6051D8A77DC75813F20C23BDF379E4BC327 | F | F | T | [30 empty] | 59A3555C4B7A07CB3134604310FCFC5EC6051D8A77DC75813F20C23BDF379E4BC327
스트롱앵커(천정) | 3/8" | 개 | 2 | [9 empty] | 59A3555C4B7A07CB3134604310FCFC | 5EC685534F775C51813D6059D5DF56A724291A | F | F | T | [30 empty] | 59A3555C4B7A07CB3134604310FCFC5EC685534F775C51813D6059D5DF56A724291A
육각너트 | M10 | 개 | 4 | [9 empty] | 59A3555C4B7A07CB3134604310FCFC | 5EC685534F776EC2013F70999F32A7F2299D26 | F | F | T | [30 empty] | 59A3555C4B7A07CB3134604310FCFC5EC685534F776EC2013F70999F32A7F2299D26
스프링와셔 | 용융아연도, 호칭경10mm | 개 | 4 | [9 empty] | 59A3555C4B7A07CB3134604310FCFC | 5EC685534F776E3C4138D0A3C4469FDF3BA11A | F | F | T | [30 empty] | 59A3555C4B7A07CB3134604310FCFC5EC685534F776E3C4138D0A3C4469FDF3BA11A
내선전공 | 일반공사 직종 | 인 | 0.036 | [9 empty] | 59A3555C4B7A07CB3134604310FCFC | 59311568E27FD152F133308B268C2733B13C31 | F | F | T |  |  |  | 1 | [26 empty] | 59A3555C4B7A07CB3134604310FCFC59311568E27FD152F133308B268C2733B13C31
공구손료 | 인력품의 3% | 식 | 1 | [9 empty] | 59A3555C4B7A07CB3134604310FCFC | 58FD658CD27DCD9F113460E221C1001 | F | F | F | 1 | 0 | 0.03 | [27 empty] | 59A3555C4B7A07CB3134604310FCFC58FD658CD27DCD9F113460E221C1001
[ 합 계 ] | [12 empty] | TOTAL | TOTAL
전선관지지행거(천정) W:300 개소 ( 호표 20 ) | [12 empty] | 59A3555C4B7A07CB3134604310FBD6
행어볼트 | 9*1000mm | 개 | 2 | [9 empty] | 59A3555C4B7A07CB3134604310FBD6 | 5EC685534F776EDC1139806C52AFD58F838BB4 | F | F | T | [30 empty] | 59A3555C4B7A07CB3134604310FBD65EC685534F776EDC1139806C52AFD58F838BB4
U Channel | 41*41*t2.6mm | m | 0.4 | [9 empty] | 59A3555C4B7A07CB3134604310FBD6 | 5EC6051D8A77DC75813F20C23BDF379E4BC327 | F | F | T | [30 empty] | 59A3555C4B7A07CB3134604310FBD65EC6051D8A77DC75813F20C23BDF379E4BC327
스트롱앵커(천정) | 3/8" | 개 | 2 | [9 empty] | 59A3555C4B7A07CB3134604310FBD6 | 5EC685534F775C51813D6059D5DF56A724291A | F | F | T | [30 empty] | 59A3555C4B7A07CB3134604310FBD65EC685534F775C51813D6059D5DF56A724291A
육각너트 | M10 | 개 | 4 | [9 empty] | 59A3555C4B7A07CB3134604310FBD6 | 5EC685534F776EC2013F70999F32A7F2299D26 | F | F | T | [30 empty] | 59A3555C4B7A07CB3134604310FBD65EC685534F776EC2013F70999F32A7F2299D26
스프링와셔 | 용융아연도, 호칭경10mm | 개 | 4 | [9 empty] | 59A3555C4B7A07CB3134604310FBD6 | 5EC685534F776E3C4138D0A3C4469FDF3BA11A | F | F | T | [30 empty] | 59A3555C4B7A07CB3134604310FBD65EC685534F776E3C4138D0A3C4469FDF3BA11A
내선전공 | 일반공사 직종 | 인 | 0.036 | [9 empty] | 59A3555C4B7A07CB3134604310FBD6 | 59311568E27FD152F133308B268C2733B13C31 | F | F | T |  |  |  | 1 | [26 empty] | 59A3555C4B7A07CB3134604310FBD659311568E27FD152F133308B268C2733B13C31
공구손료 | 인력품의 3% | 식 | 1 | [9 empty] | 59A3555C4B7A07CB3134604310FBD6 | 58FD658CD27DCD9F113460E221C1001 | F | F | F | 1 | 0 | 0.03 | [27 empty] | 59A3555C4B7A07CB3134604310FBD658FD658CD27DCD9F113460E221C1001
[ 합 계 ] | [12 empty] | TOTAL | TOTAL
전선관지지행거(천정) W:500 개소 ( 호표 21 ) | [12 empty] | 59A3555C4B7A07CB3134604310F928
행어볼트 | 9*1000mm | 개 | 2 | [9 empty] | 59A3555C4B7A07CB3134604310F928 | 5EC685534F776EDC1139806C52AFD58F838BB4 | F | F | T | [30 empty] | 59A3555C4B7A07CB3134604310F9285EC685534F776EDC1139806C52AFD58F838BB4
U Channel | 41*41*t2.6mm | m | 0.6 | [9 empty] | 59A3555C4B7A07CB3134604310F928 | 5EC6051D8A77DC75813F20C23BDF379E4BC327 | F | F | T | [30 empty] | 59A3555C4B7A07CB3134604310F9285EC6051D8A77DC75813F20C23BDF379E4BC327
스트롱앵커(천정) | 3/8" | 개 | 2 | [9 empty] | 59A3555C4B7A07CB3134604310F928 | 5EC685534F775C51813D6059D5DF56A724291A | F | F | T | [30 empty] | 59A3555C4B7A07CB3134604310F9285EC685534F775C51813D6059D5DF56A724291A
육각너트 | M10 | 개 | 4 | [9 empty] | 59A3555C4B7A07CB3134604310F928 | 5EC685534F776EC2013F70999F32A7F2299D26 | F | F | T | [30 empty] | 59A3555C4B7A07CB3134604310F9285EC685534F776EC2013F70999F32A7F2299D26
스프링와셔 | 용융아연도, 호칭경10mm | 개 | 4 | [9 empty] | 59A3555C4B7A07CB3134604310F928 | 5EC685534F776E3C4138D0A3C4469FDF3BA11A | F | F | T | [30 empty] | 59A3555C4B7A07CB3134604310F9285EC685534F776E3C4138D0A3C4469FDF3BA11A
내선전공 | 일반공사 직종 | 인 | 0.036 | [9 empty] | 59A3555C4B7A07CB3134604310F928 | 59311568E27FD152F133308B268C2733B13C31 | F | F | T |  |  |  | 1 | [26 empty] | 59A3555C4B7A07CB3134604310F92859311568E27FD152F133308B268C2733B13C31
공구손료 | 인력품의 3% | 식 | 1 | [9 empty] | 59A3555C4B7A07CB3134604310F928 | 58FD658CD27DCD9F113460E221C1001 | F | F | F | 1 | 0 | 0.03 | [27 empty] | 59A3555C4B7A07CB3134604310F92858FD658CD27DCD9F113460E221C1001
[ 합 계 ] | [12 empty] | TOTAL | TOTAL
전선관지지대(벽체) W:200 개소 ( 호표 22 ) | [12 empty] | 59A3555C4B7A07CB3134706A3A6308
U Channel | 41*41*t2.6mm | m | 0.3 | [9 empty] | 59A3555C4B7A07CB3134706A3A6308 | 5EC6051D8A77DC75813F20C23BDF379E4BC327 | F | F | T | [30 empty] | 59A3555C4B7A07CB3134706A3A63085EC6051D8A77DC75813F20C23BDF379E4BC327
스프링와셔 | 용융아연도, 호칭경10mm | 개 | 2 | [9 empty] | 59A3555C4B7A07CB3134706A3A6308 | 5EC685534F776E3C4138D0A3C4469FDF3BA11A | F | F | T | [30 empty] | 59A3555C4B7A07CB3134706A3A63085EC685534F776E3C4138D0A3C4469FDF3BA11A
세트앵커 | M10*L75mm | 개 | 2 | [9 empty] | 59A3555C4B7A07CB3134706A3A6308 | 5EC685534F775C51813D6059D5DF56A7242494 | F | F | T | [30 empty] | 59A3555C4B7A07CB3134706A3A63085EC685534F775C51813D6059D5DF56A7242494
육각너트 | M10 | 개 | 2 | [9 empty] | 59A3555C4B7A07CB3134706A3A6308 | 5EC685534F776EC2013F70999F32A7F2299D26 | F | F | T | [30 empty] | 59A3555C4B7A07CB3134706A3A63085EC685534F776EC2013F70999F32A7F2299D26
내선전공 | 일반공사 직종 | 인 | 0.0045 | [9 empty] | 59A3555C4B7A07CB3134706A3A6308 | 59311568E27FD152F133308B268C2733B13C31 | F | F | T |  |  |  | 1 | [26 empty] | 59A3555C4B7A07CB3134706A3A630859311568E27FD152F133308B268C2733B13C31
공구손료 | 인력품의 3% | 식 | 1 | [9 empty] | 59A3555C4B7A07CB3134706A3A6308 | 58FD658CD27DCD9F113460E221C1001 | F | F | F | 1 | 0 | 0.03 | [27 empty] | 59A3555C4B7A07CB3134706A3A630858FD658CD27DCD9F113460E221C1001
[ 합 계 ] | [12 empty] | TOTAL | TOTAL
전선관지지대(벽체) W:300 개소 ( 호표 23 ) | [12 empty] | 59A3555C4B7A07CB3134706A3A642F
U Channel | 41*41*t2.6mm | m | 0.4 | [9 empty] | 59A3555C4B7A07CB3134706A3A642F | 5EC6051D8A77DC75813F20C23BDF379E4BC327 | F | F | T | [30 empty] | 59A3555C4B7A07CB3134706A3A642F5EC6051D8A77DC75813F20C23BDF379E4BC327
세트앵커 | M10*L75mm | 개 | 2 | [9 empty] | 59A3555C4B7A07CB3134706A3A642F | 5EC685534F775C51813D6059D5DF56A7242494 | F | F | T | [30 empty] | 59A3555C4B7A07CB3134706A3A642F5EC685534F775C51813D6059D5DF56A7242494
육각너트 | M10 | 개 | 2 | [9 empty] | 59A3555C4B7A07CB3134706A3A642F | 5EC685534F776EC2013F70999F32A7F2299D26 | F | F | T | [30 empty] | 59A3555C4B7A07CB3134706A3A642F5EC685534F776EC2013F70999F32A7F2299D26
스프링와셔 | 용융아연도, 호칭경10mm | 개 | 2 | [9 empty] | 59A3555C4B7A07CB3134706A3A642F | 5EC685534F776E3C4138D0A3C4469FDF3BA11A | F | F | T | [30 empty] | 59A3555C4B7A07CB3134706A3A642F5EC685534F776E3C4138D0A3C4469FDF3BA11A
내선전공 | 일반공사 직종 | 인 | 0.0045 | [9 empty] | 59A3555C4B7A07CB3134706A3A642F | 59311568E27FD152F133308B268C2733B13C31 | F | F | T |  |  |  | 1 | [26 empty] | 59A3555C4B7A07CB3134706A3A642F59311568E27FD152F133308B268C2733B13C31
공구손료 | 인력품의 3% | 식 | 1 | [9 empty] | 59A3555C4B7A07CB3134706A3A642F | 58FD658CD27DCD9F113460E221C1001 | F | F | F | 1 | 0 | 0.03 | [27 empty] | 59A3555C4B7A07CB3134706A3A642F58FD658CD27DCD9F113460E221C1001
[ 합 계 ] | [12 empty] | TOTAL | TOTAL
전선관지지대(벽체) W:500 개소 ( 호표 24 ) | [12 empty] | 59A3555C4B7A07CB3134706A3A66DC
U Channel | 41*41*t2.6mm | m | 0.6 | [9 empty] | 59A3555C4B7A07CB3134706A3A66DC | 5EC6051D8A77DC75813F20C23BDF379E4BC327 | F | F | T | [30 empty] | 59A3555C4B7A07CB3134706A3A66DC5EC6051D8A77DC75813F20C23BDF379E4BC327
세트앵커 | M10*L75mm | 개 | 2 | [9 empty] | 59A3555C4B7A07CB3134706A3A66DC | 5EC685534F775C51813D6059D5DF56A7242494 | F | F | T | [30 empty] | 59A3555C4B7A07CB3134706A3A66DC5EC685534F775C51813D6059D5DF56A7242494
육각너트 | M10 | 개 | 2 | [9 empty] | 59A3555C4B7A07CB3134706A3A66DC | 5EC685534F776EC2013F70999F32A7F2299D26 | F | F | T | [30 empty] | 59A3555C4B7A07CB3134706A3A66DC5EC685534F776EC2013F70999F32A7F2299D26
스프링와셔 | 용융아연도, 호칭경10mm | 개 | 2 | [9 empty] | 59A3555C4B7A07CB3134706A3A66DC | 5EC685534F776E3C4138D0A3C4469FDF3BA11A | F | F | T | [30 empty] | 59A3555C4B7A07CB3134706A3A66DC5EC685534F776E3C4138D0A3C4469FDF3BA11A
내선전공 | 일반공사 직종 | 인 | 0.0045 | [9 empty] | 59A3555C4B7A07CB3134706A3A66DC | 59311568E27FD152F133308B268C2733B13C31 | F | F | T |  |  |  | 1 | [26 empty] | 59A3555C4B7A07CB3134706A3A66DC59311568E27FD152F133308B268C2733B13C31
공구손료 | 인력품의 3% | 식 | 1 | [9 empty] | 59A3555C4B7A07CB3134706A3A66DC | 58FD658CD27DCD9F113460E221C1001 | F | F | F | 1 | 0 | 0.03 | [27 empty] | 59A3555C4B7A07CB3134706A3A66DC58FD658CD27DCD9F113460E221C1001
[ 합 계 ] | [12 empty] | TOTAL | TOTAL
동력배관지지가대 22C 개소 ( 호표 25 ) | [12 empty] | 59A3555C4B7A07CB3134003B6B9AEB
ㄱ형강 | ㄱ형강, 등변, 100*100*9mm | kg | 1.73 | [9 empty] | 59A3555C4B7A07CB3134003B6B9AEB | 5EC69578A57DCB11B13C60923E2F43EFDDFFEB | F | F | T | [30 empty] | 59A3555C4B7A07CB3134003B6B9AEB5EC69578A57DCB11B13C60923E2F43EFDDFFEB
U Channel | 41*41*t2.6mm | m | 3.111 | [9 empty] | 59A3555C4B7A07CB3134003B6B9AEB | 5EC6051D8A77DC75813F20C23BDF379E4BC327 | F | F | T | [30 empty] | 59A3555C4B7A07CB3134003B6B9AEB5EC6051D8A77DC75813F20C23BDF379E4BC327
일반구조용압연강판 | 6mm | kg | 5 | [9 empty] | 59A3555C4B7A07CB3134003B6B9AEB | 5EC69578A57DF0ADC13260A43E4CA35D5D6045 | F | F | T | [30 empty] | 59A3555C4B7A07CB3134003B6B9AEB5EC69578A57DF0ADC13260A43E4CA35D5D6045
세트앵커 | M25*L250mm | 개 | 4 | [9 empty] | 59A3555C4B7A07CB3134003B6B9AEB | 5EC685534F775C51813D6059D5DF56A72425BD | F | F | T | [30 empty] | 59A3555C4B7A07CB3134003B6B9AEB5EC685534F775C51813D6059D5DF56A72425BD
육각볼트 | 육각볼트, M10*20 | 개 | 2 | [9 empty] | 59A3555C4B7A07CB3134003B6B9AEB | 5EC685534F776EDCA138D07AFB63B2A0835A5D | F | F | T | [30 empty] | 59A3555C4B7A07CB3134003B6B9AEB5EC685534F776EDCA138D07AFB63B2A0835A5D
육각너트 | M10 | 개 | 2 | [9 empty] | 59A3555C4B7A07CB3134003B6B9AEB | 5EC685534F776EC2013F70999F32A7F2299D26 | F | F | T | [30 empty] | 59A3555C4B7A07CB3134003B6B9AEB5EC685534F776EC2013F70999F32A7F2299D26
파이프크램프 | 22 C | 개 | 1 | [9 empty] | 59A3555C4B7A07CB3134003B6B9AEB | 5EC6051D8A77DC75813FF099C71F911096288D | F | F | T | [30 empty] | 59A3555C4B7A07CB3134003B6B9AEB5EC6051D8A77DC75813FF099C71F911096288D
내선전공 | 일반공사 직종 | 인 | 0.144 | [9 empty] | 59A3555C4B7A07CB3134003B6B9AEB | 59311568E27FD152F133308B268C2733B13C31 | F | F | T | [30 empty] | 59A3555C4B7A07CB3134003B6B9AEB59311568E27FD152F133308B268C2733B13C31
[ 합 계 ] | [12 empty] | TOTAL | TOTAL
동력배관지지가대 28C 개소 ( 호표 26 ) | [12 empty] | 59A3555C4B7A07CB3134003B6B9BF2
ㄱ형강 | ㄱ형강, 등변, 100*100*9mm | kg | 1.73 | [9 empty] | 59A3555C4B7A07CB3134003B6B9BF2 | 5EC69578A57DCB11B13C60923E2F43EFDDFFEB | F | F | T | [30 empty] | 59A3555C4B7A07CB3134003B6B9BF25EC69578A57DCB11B13C60923E2F43EFDDFFEB
U Channel | 41*41*t2.6mm | m | 3.111 | [9 empty] | 59A3555C4B7A07CB3134003B6B9BF2 | 5EC6051D8A77DC75813F20C23BDF379E4BC327 | F | F | T | [30 empty] | 59A3555C4B7A07CB3134003B6B9BF25EC6051D8A77DC75813F20C23BDF379E4BC327
일반구조용압연강판 | 6mm | kg | 5 | [9 empty] | 59A3555C4B7A07CB3134003B6B9BF2 | 5EC69578A57DF0ADC13260A43E4CA35D5D6045 | F | F | T | [30 empty] | 59A3555C4B7A07CB3134003B6B9BF25EC69578A57DF0ADC13260A43E4CA35D5D6045
세트앵커 | M25*L250mm | 개 | 4 | [9 empty] | 59A3555C4B7A07CB3134003B6B9BF2 | 5EC685534F775C51813D6059D5DF56A72425BD | F | F | T | [30 empty] | 59A3555C4B7A07CB3134003B6B9BF25EC685534F775C51813D6059D5DF56A72425BD
육각볼트 | 육각볼트, M10*20 | 개 | 2 | [9 empty] | 59A3555C4B7A07CB3134003B6B9BF2 | 5EC685534F776EDCA138D07AFB63B2A0835A5D | F | F | T | [30 empty] | 59A3555C4B7A07CB3134003B6B9BF25EC685534F776EDCA138D07AFB63B2A0835A5D
육각너트 | M10 | 개 | 2 | [9 empty] | 59A3555C4B7A07CB3134003B6B9BF2 | 5EC685534F776EC2013F70999F32A7F2299D26 | F | F | T | [30 empty] | 59A3555C4B7A07CB3134003B6B9BF25EC685534F776EC2013F70999F32A7F2299D26
파이프행거 | 28 C | 개 | 1 | [9 empty] | 59A3555C4B7A07CB3134003B6B9BF2 | 5EC6051D8A77DC75813FF099C71F911096288E | F | F | T | [30 empty] | 59A3555C4B7A07CB3134003B6B9BF25EC6051D8A77DC75813FF099C71F911096288E
내선전공 | 일반공사 직종 | 인 | 0.144 | [9 empty] | 59A3555C4B7A07CB3134003B6B9BF2 | 59311568E27FD152F133308B268C2733B13C31 | F | F | T |  |  |  | 1 | [26 empty] | 59A3555C4B7A07CB3134003B6B9BF259311568E27FD152F133308B268C2733B13C31
공구손료 | 인력품의 3% | 식 | 1 | [9 empty] | 59A3555C4B7A07CB3134003B6B9BF2 | 58FD658CD27DCD9F113460E221C1001 | F | F | F | 1 | 0 | 0.03 | [27 empty] | 59A3555C4B7A07CB3134003B6B9BF258FD658CD27DCD9F113460E221C1001
[ 합 계 ] | [12 empty] | TOTAL | TOTAL
동력배관지지가대 36C 개소 ( 호표 27 ) | [12 empty] | 59A3555C4B7A07CB3134003B6B9C99
ㄱ형강 | ㄱ형강, 등변, 100*100*9mm | kg | 1.73 | [9 empty] | 59A3555C4B7A07CB3134003B6B9C99 | 5EC69578A57DCB11B13C60923E2F43EFDDFFEB | F | F | T | [30 empty] | 59A3555C4B7A07CB3134003B6B9C995EC69578A57DCB11B13C60923E2F43EFDDFFEB
U Channel | 41*41*t2.6mm | m | 3.111 | [9 empty] | 59A3555C4B7A07CB3134003B6B9C99 | 5EC6051D8A77DC75813F20C23BDF379E4BC327 | F | F | T | [30 empty] | 59A3555C4B7A07CB3134003B6B9C995EC6051D8A77DC75813F20C23BDF379E4BC327
일반구조용압연강판 | 6mm | kg | 5 | [9 empty] | 59A3555C4B7A07CB3134003B6B9C99 | 5EC69578A57DF0ADC13260A43E4CA35D5D6045 | F | F | T | [30 empty] | 59A3555C4B7A07CB3134003B6B9C995EC69578A57DF0ADC13260A43E4CA35D5D6045
세트앵커 | M25*L250mm | 개 | 4 | [9 empty] | 59A3555C4B7A07CB3134003B6B9C99 | 5EC685534F775C51813D6059D5DF56A72425BD | F | F | T | [30 empty] | 59A3555C4B7A07CB3134003B6B9C995EC685534F775C51813D6059D5DF56A72425BD
육각볼트 | 육각볼트, M10*20 | 개 | 2 | [9 empty] | 59A3555C4B7A07CB3134003B6B9C99 | 5EC685534F776EDCA138D07AFB63B2A0835A5D | F | F | T | [30 empty] | 59A3555C4B7A07CB3134003B6B9C995EC685534F776EDCA138D07AFB63B2A0835A5D
육각너트 | M10 | 개 | 2 | [9 empty] | 59A3555C4B7A07CB3134003B6B9C99 | 5EC685534F776EC2013F70999F32A7F2299D26 | F | F | T | [30 empty] | 59A3555C4B7A07CB3134003B6B9C995EC685534F776EC2013F70999F32A7F2299D26
강재전선관용부품 | 강재전선관용부품, 파이프프크램프, 36C | 개 | 1 | [9 empty] | 59A3555C4B7A07CB3134003B6B9C99 | 5EC6051D8A77DC75813FF099C71F911096288F | F | F | T | [30 empty] | 59A3555C4B7A07CB3134003B6B9C995EC6051D8A77DC75813FF099C71F911096288F
내선전공 | 일반공사 직종 | 인 | 0.144 | [9 empty] | 59A3555C4B7A07CB3134003B6B9C99 | 59311568E27FD152F133308B268C2733B13C31 | F | F | T | [30 empty] | 59A3555C4B7A07CB3134003B6B9C9959311568E27FD152F133308B268C2733B13C31
[ 합 계 ] | [12 empty] | TOTAL | TOTAL
동력배관지지가대 42C 개소 ( 호표 28 ) | [12 empty] | 59A3555C4B7A07CB3134003B6B9DBF
ㄱ형강 | ㄱ형강, 등변, 100*100*9mm | kg | 1.73 | [9 empty] | 59A3555C4B7A07CB3134003B6B9DBF | 5EC69578A57DCB11B13C60923E2F43EFDDFFEB | F | F | T | [30 empty] | 59A3555C4B7A07CB3134003B6B9DBF5EC69578A57DCB11B13C60923E2F43EFDDFFEB
U Channel | 41*41*t2.6mm | m | 3.111 | [9 empty] | 59A3555C4B7A07CB3134003B6B9DBF | 5EC6051D8A77DC75813F20C23BDF379E4BC327 | F | F | T | [30 empty] | 59A3555C4B7A07CB3134003B6B9DBF5EC6051D8A77DC75813F20C23BDF379E4BC327
일반구조용압연강판 | 6mm | kg | 5 | [9 empty] | 59A3555C4B7A07CB3134003B6B9DBF | 5EC69578A57DF0ADC13260A43E4CA35D5D6045 | F | F | T | [30 empty] | 59A3555C4B7A07CB3134003B6B9DBF5EC69578A57DF0ADC13260A43E4CA35D5D6045
세트앵커 | M25*L250mm | 개 | 4 | [9 empty] | 59A3555C4B7A07CB3134003B6B9DBF | 5EC685534F775C51813D6059D5DF56A72425BD | F | F | T | [30 empty] | 59A3555C4B7A07CB3134003B6B9DBF5EC685534F775C51813D6059D5DF56A72425BD
육각볼트 | 육각볼트, M10*20 | 개 | 2 | [9 empty] | 59A3555C4B7A07CB3134003B6B9DBF | 5EC685534F776EDCA138D07AFB63B2A0835A5D | F | F | T | [30 empty] | 59A3555C4B7A07CB3134003B6B9DBF5EC685534F776EDCA138D07AFB63B2A0835A5D
육각너트 | M10 | 개 | 2 | [9 empty] | 59A3555C4B7A07CB3134003B6B9DBF | 5EC685534F776EC2013F70999F32A7F2299D26 | F | F | T | [30 empty] | 59A3555C4B7A07CB3134003B6B9DBF5EC685534F776EC2013F70999F32A7F2299D26
강재전선관용부품 | 강재전선관용부품, 파이프프크램프, 42C | 개 | 1 | [9 empty] | 59A3555C4B7A07CB3134003B6B9DBF | 5EC6051D8A77DC75813FF099C71F9110962880 | F | F | T | [30 empty] | 59A3555C4B7A07CB3134003B6B9DBF5EC6051D8A77DC75813FF099C71F9110962880
내선전공 | 일반공사 직종 | 인 | 0.92 | [9 empty] | 59A3555C4B7A07CB3134003B6B9DBF | 59311568E27FD152F133308B268C2733B13C31 | F | F | T |  |  |  | 1 | [26 empty] | 59A3555C4B7A07CB3134003B6B9DBF59311568E27FD152F133308B268C2733B13C31
공구손료 | 인력품의 3% | 식 | 1 | [9 empty] | 59A3555C4B7A07CB3134003B6B9DBF | 58FD658CD27DCD9F113460E221C1001 | F | F | F | 1 | 0 | 0.03 | [27 empty] | 59A3555C4B7A07CB3134003B6B9DBF58FD658CD27DCD9F113460E221C1001
[ 합 계 ] | [12 empty] | TOTAL | TOTAL
전동기결선 11kW 이상 개소 ( 호표 29 ) | [12 empty] | 59A3555C4B7A07CB3134003B6AF0AD
플랜트전공 | 일반공사 직종 | 인 | 0.174 | [9 empty] | 59A3555C4B7A07CB3134003B6AF0AD | 59311568E27FD152F133308B268C2733B133D4 | F | F | T |  |  |  | 1 | [26 empty] | 59A3555C4B7A07CB3134003B6AF0AD59311568E27FD152F133308B268C2733B133D4
공구손료 | 인력품의 3% | 식 | 1 | [9 empty] | 59A3555C4B7A07CB3134003B6AF0AD | 58FD658CD27DCD9F113460E221C1001 | F | F | F | 1 | 0 | 0.03 | [27 empty] | 59A3555C4B7A07CB3134003B6AF0AD58FD658CD27DCD9F113460E221C1001
[ 합 계 ] | [12 empty] | TOTAL | TOTAL
SMPS함(SUS,방수) 400Wx500Hx200D (옥외방수) 면 ( 호표 30 ) | [12 empty] | 59A3555C4F71B5C9F13CE04C424BBA
SMPS함체(방수,SUS) | W:400x500HxD:200 | 면 | 1 | [9 empty] | 59A3555C4F71B5C9F13CE04C424BBA | 585C659B2575C06A6132408B477D2196BFBF76 | F | F | T | [30 empty] | 59A3555C4F71B5C9F13CE04C424BBA585C659B2575C06A6132408B477D2196BFBF76
SMPS 220V/DC 24V | 600W | EA | 1 | [9 empty] | 59A3555C4F71B5C9F13CE04C424BBA | 585C659B2575C06A6132408B477D2196BFBCA5 | F | F | T | [30 empty] | 59A3555C4F71B5C9F13CE04C424BBA585C659B2575C06A6132408B477D2196BFBCA5
내선전공 | 일반공사 직종 | 인 | 0.2025 | [9 empty] | 59A3555C4F71B5C9F13CE04C424BBA | 59311568E27FD152F133308B268C2733B13C31 | F | F | T |  |  |  | 1 | [26 empty] | 59A3555C4F71B5C9F13CE04C424BBA59311568E27FD152F133308B268C2733B13C31
공구손료 | 인력품의 3% | 식 | 1 | [9 empty] | 59A3555C4F71B5C9F13CE04C424BBA | 58FD658CD27DCD9F113460E221C1001 | F | F | F | 1 | 0 | 0.03 | [27 empty] | 59A3555C4F71B5C9F13CE04C424BBA58FD658CD27DCD9F113460E221C1001
[ 합 계 ] | [12 empty] | TOTAL | TOTAL
SMPS함(SUS,방수) 400Wx300Hx200D (옥외방수) 면 ( 호표 31 ) | [12 empty] | 59A3555C4F71B5C9F13CE04C424BBB
SMPS함체(방수,SUS) | W:400x300HxD:200 | 면 | 1 | [9 empty] | 59A3555C4F71B5C9F13CE04C424BBB | 585C659B2575C06A6132408B477D2196BFBCAB | F | F | T | [30 empty] | 59A3555C4F71B5C9F13CE04C424BBB585C659B2575C06A6132408B477D2196BFBCAB
SMPS 220V/DC 24V | 300W | EA | 1 | [9 empty] | 59A3555C4F71B5C9F13CE04C424BBB | 585C659B2575C06A6132408B477D2196BFBCAA | F | F | T | [30 empty] | 59A3555C4F71B5C9F13CE04C424BBB585C659B2575C06A6132408B477D2196BFBCAA
내선전공 | 일반공사 직종 | 인 | 0.2025 | [9 empty] | 59A3555C4F71B5C9F13CE04C424BBB | 59311568E27FD152F133308B268C2733B13C31 | F | F | T |  |  |  | 1 | [26 empty] | 59A3555C4F71B5C9F13CE04C424BBB59311568E27FD152F133308B268C2733B13C31
공구손료 | 인력품의 3% | 식 | 1 | [9 empty] | 59A3555C4F71B5C9F13CE04C424BBB | 58FD658CD27DCD9F113460E221C1001 | F | F | F | 1 | 0 | 0.03 | [27 empty] | 59A3555C4F71B5C9F13CE04C424BBB58FD658CD27DCD9F113460E221C1001
[ 합 계 ] | [12 empty] | TOTAL | TOTAL
맨홀 1,000*1,000*1,000 개소 ( 호표 32 ) | [12 empty] | 59A3555C4F71B5F5313F200D2083D7
터파기(기계 8:2) | 보통토사. 백호 80%+인력 20% | ㎥ | 6.48 | [8 empty] | 호표 7 | 59A3555C4F71B5F5313F200D2083D7 | 59E4956FEC7B7BDAD133A04BE11827 | T | F | F | [30 empty] | 59A3555C4F71B5F5313F200D2083D759E4956FEC7B7BDAD133A04BE11827
되메우기 | 토사,인력 | ㎥ | 3.344 | [8 empty] | 호표 8 | 59A3555C4F71B5F5313F200D2083D7 | 59E49569447BAB57913A109A309032 | T | F | F | [30 empty] | 59A3555C4F71B5F5313F200D2083D759E49569447BAB57913A109A309032
현장내잔토처리 | 소운반.고르기 | ㎥ | 0.136 | [8 empty] | 호표 9 | 59A3555C4F71B5F5313F200D2083D7 | 59E49569447BAB19F13F70CDEDEF98 | T | F | F | [30 empty] | 59A3555C4F71B5F5313F200D2083D759E49569447BAB19F13F70CDEDEF98
잡석깔기지정 - 2013년 12월 개정 삭제 | 떨공이다지기 | ㎥ | 0.392 | [8 empty] | 호표 10 | 59A3555C4F71B5F5313F200D2083D7 | 59E4850645705881613A6057FF4A07 | T | F | F | [30 empty] | 59A3555C4F71B5F5313F200D2083D759E4850645705881613A6057FF4A07
핸드홀카바 | 주철각형(1120x680x132) | 조 | 1 | [9 empty] | 59A3555C4F71B5F5313F200D2083D7 | 5EC69578A778B317013B80D60F68B6DF0387D7 | F | F | T | [30 empty] | 59A3555C4F71B5F5313F200D2083D75EC69578A778B317013B80D60F68B6DF0387D7
핸드홀 | 1000x1000x1000 | 조 | 1 | [9 empty] | 59A3555C4F71B5F5313F200D2083D7 | 5EC69578A778B317013B80D60F68B6DF038636 | F | F | T | [30 empty] | 59A3555C4F71B5F5313F200D2083D75EC69578A778B317013B80D60F68B6DF038636
접지봉 | 14Φ×1000mm | 개 | 1 | [9 empty] | 59A3555C4F71B5F5313F200D2083D7 | 5EC6051D8B702E304132105C3804C1E1715FAE | F | F | T | [30 empty] | 59A3555C4F71B5F5313F200D2083D75EC6051D8B702E304132105C3804C1E1715FAE
접지용비닐절연전선 | FGV, 35㎟ | m | 5 | [9 empty] | 59A3555C4F71B5F5313F200D2083D7 | 5ED765F2437740FD013670C63218F2E52D9CE0 | F | F | T | [30 empty] | 59A3555C4F71B5F5313F200D2083D75ED765F2437740FD013670C63218F2E52D9CE0
케이블걸이 | 걸이쇠, 2조 | 개 | 2 | [9 empty] | 59A3555C4F71B5F5313F200D2083D7 | 5EC6051D8B702E27E13770AC8C109246D45095 | F | F | T | [30 empty] | 59A3555C4F71B5F5313F200D2083D75EC6051D8B702E27E13770AC8C109246D45095
맨홀용발판볼트 | 200*330mm | 개 | 4 | [9 empty] | 59A3555C4F71B5F5313F200D2083D7 | 5EC6051D8B701DFE113030447FCA139606EFD9 | F | F | T | [30 empty] | 59A3555C4F71B5F5313F200D2083D75EC6051D8B701DFE113030447FCA139606EFD9
보통인부 | 일반공사 직종 | 인 | 0.268 | [9 empty] | 59A3555C4F71B5F5313F200D2083D7 | 59311568E27FD152F133308B268C2733B13B2F | F | F | T | [30 empty] | 59A3555C4F71B5F5313F200D2083D759311568E27FD152F133308B268C2733B13B2F
내선전공 | 일반공사 직종 | 인 | 0.0725 | [9 empty] | 59A3555C4F71B5F5313F200D2083D7 | 59311568E27FD152F133308B268C2733B13C31 | F | F | T | [30 empty] | 59A3555C4F71B5F5313F200D2083D759311568E27FD152F133308B268C2733B13C31
저압케이블전공 | 일반공사 직종 | 인 | 0.228 | [9 empty] | 59A3555C4F71B5F5313F200D2083D7 | 59311568E27FD152F133308B268C2733B13C3C | F | F | T | [30 empty] | 59A3555C4F71B5F5313F200D2083D759311568E27FD152F133308B268C2733B13C3C
[ 합 계 ] | [12 empty] | TOTAL | TOTAL
관로구방수 ø50 개소 ( 호표 33 ) | [12 empty] | 59A3555C4F71B58241327041B7A8C9
관구밀폐기 | 실링가스켓, D50 | 개 | 1 | [9 empty] | 59A3555C4F71B58241327041B7A8C9 | 5EC6051D8A77DC75813FF09AEE2852AA980AEF | F | F | T | [30 empty] | 59A3555C4F71B58241327041B7A8C95EC6051D8A77DC75813FF09AEE2852AA980AEF
관구밀폐기 | 이종연결관, Φ50mm | 개 | 1 | [9 empty] | 59A3555C4F71B58241327041B7A8C9 | 5EC6051D8A77DC75813FF09AEE201CEB383091 | F | F | T | [30 empty] | 59A3555C4F71B58241327041B7A8C95EC6051D8A77DC75813FF09AEE201CEB383091
통신용발포지수제 | 수밀보호테이프 | 개 | 1 | [9 empty] | 59A3555C4F71B58241327041B7A8C9 | 5EC6051D8B702E6D013000887F8EA4C686A91E | F | F | T | [30 empty] | 59A3555C4F71B58241327041B7A8C95EC6051D8B702E6D013000887F8EA4C686A91E
통신용발포지수제 | 발포지수제, D150이하 | 개 | 1 | [9 empty] | 59A3555C4F71B58241327041B7A8C9 | 5EC6051D8B702E6D013000887F839D71A67AA3 | F | F | T | [30 empty] | 59A3555C4F71B58241327041B7A8C95EC6051D8B702E6D013000887F839D71A67AA3
보통인부 | 일반공사 직종 | 인 | 0.098 | [9 empty] | 59A3555C4F71B58241327041B7A8C9 | 59311568E27FD152F133308B268C2733B13B2F | F | F | T |  |  |  | 1 | [26 empty] | 59A3555C4F71B58241327041B7A8C959311568E27FD152F133308B268C2733B13B2F
공구손료 | 인력품의 3% | 식 | 1 | [9 empty] | 59A3555C4F71B58241327041B7A8C9 | 58FD658CD27DCD9F113460E221C1001 | F | F | F | 1 | 0 | 0.03 | [27 empty] | 59A3555C4F71B58241327041B7A8C958FD658CD27DCD9F113460E221C1001
[ 합 계 ] | [12 empty] | TOTAL | TOTAL
관로구방수 ø65 개소 ( 호표 34 ) | [12 empty] | 59A3555C4F71B58241327041B7A9D0
관구밀폐기 | 실링가스켓, D65 | 개 | 1 | [9 empty] | 59A3555C4F71B58241327041B7A9D0 | 5EC6051D8A77DC75813FF09AEE2852AA980AEE | F | F | T | [30 empty] | 59A3555C4F71B58241327041B7A9D05EC6051D8A77DC75813FF09AEE2852AA980AEE
관구밀폐기 | 이종연결관, Φ65mm | 개 | 1 | [9 empty] | 59A3555C4F71B58241327041B7A9D0 | 5EC6051D8A77DC75813FF09AEE201CEB383090 | F | F | T | [30 empty] | 59A3555C4F71B58241327041B7A9D05EC6051D8A77DC75813FF09AEE201CEB383090
통신용발포지수제 | 수밀보호테이프 | 개 | 1 | [9 empty] | 59A3555C4F71B58241327041B7A9D0 | 5EC6051D8B702E6D013000887F8EA4C686A91E | F | F | T | [30 empty] | 59A3555C4F71B58241327041B7A9D05EC6051D8B702E6D013000887F8EA4C686A91E
통신용발포지수제 | 발포지수제, D150이하 | 개 | 1 | [9 empty] | 59A3555C4F71B58241327041B7A9D0 | 5EC6051D8B702E6D013000887F839D71A67AA3 | F | F | T | [30 empty] | 59A3555C4F71B58241327041B7A9D05EC6051D8B702E6D013000887F839D71A67AA3
보통인부 | 일반공사 직종 | 인 | 0.098 | [9 empty] | 59A3555C4F71B58241327041B7A9D0 | 59311568E27FD152F133308B268C2733B13B2F | F | F | T |  |  |  | 1 | [26 empty] | 59A3555C4F71B58241327041B7A9D059311568E27FD152F133308B268C2733B13B2F
공구손료 | 인력품의 3% | 식 | 1 | [9 empty] | 59A3555C4F71B58241327041B7A9D0 | 58FD658CD27DCD9F113460E221C1001 | F | F | F | 1 | 0 | 0.03 | [27 empty] | 59A3555C4F71B58241327041B7A9D058FD658CD27DCD9F113460E221C1001
[ 합 계 ] | [12 empty] | TOTAL | TOTAL
관로구방수 ø100 개소 ( 호표 35 ) | [12 empty] | 59A3555C4F71B58241327041B7AF78
관구밀폐기 | 실링가스켓, D100 | 개 | 1 | [9 empty] | 59A3555C4F71B58241327041B7AF78 | 5EC6051D8A77DC75813FF09AEE2852AA980AE0 | F | F | T | [30 empty] | 59A3555C4F71B58241327041B7AF785EC6051D8A77DC75813FF09AEE2852AA980AE0
관구밀폐기 | 이종연결관, Φ100mm | 개 | 1 | [9 empty] | 59A3555C4F71B58241327041B7AF78 | 5EC6051D8A77DC75813FF09AEE201CEB383092 | F | F | T | [30 empty] | 59A3555C4F71B58241327041B7AF785EC6051D8A77DC75813FF09AEE201CEB383092
통신용발포지수제 | 수밀보호테이프 | 개 | 1 | [9 empty] | 59A3555C4F71B58241327041B7AF78 | 5EC6051D8B702E6D013000887F8EA4C686A91E | F | F | T | [30 empty] | 59A3555C4F71B58241327041B7AF785EC6051D8B702E6D013000887F8EA4C686A91E
통신용발포지수제 | 발포지수제, D150이하 | 개 | 1 | [9 empty] | 59A3555C4F71B58241327041B7AF78 | 5EC6051D8B702E6D013000887F839D71A67AA3 | F | F | T | [30 empty] | 59A3555C4F71B58241327041B7AF785EC6051D8B702E6D013000887F839D71A67AA3
보통인부 | 일반공사 직종 | 인 | 0.098 | [9 empty] | 59A3555C4F71B58241327041B7AF78 | 59311568E27FD152F133308B268C2733B13B2F | F | F | T |  |  |  | 1 | [26 empty] | 59A3555C4F71B58241327041B7AF7859311568E27FD152F133308B268C2733B13B2F
공구손료 | 인력품의 3% | 식 | 1 | [9 empty] | 59A3555C4F71B58241327041B7AF78 | 58FD658CD27DCD9F113460E221C1001 | F | F | F | 1 | 0 | 0.03 | [27 empty] | 59A3555C4F71B58241327041B7AF7858FD658CD27DCD9F113460E221C1001
[ 합 계 ] | [12 empty] | TOTAL | TOTAL
보안등 기초 설치 500*800*700 개소 ( 호표 36 ) | [12 empty] | 59A3555C4F71B58241321038EC5A1B
터파기/토사 | 보통, 유압식백호 0.7m3 90%, 인력10% | M3 | 0.484 | [8 empty] | 산근 3 | 59A3555C4F71B58241321038EC5A1B | 59C7A59607736D2D513B507CE930D8 | F | T | F | [30 empty] | 59A3555C4F71B58241321038EC5A1B59C7A59607736D2D513B507CE930D8
되메우기/토사, 두께 10cm | 보통, 유압식백호 0.7m3+콤팩터 | M3 | 0.204 | [8 empty] | 산근 4 | 59A3555C4F71B58241321038EC5A1B | 59C7A59B897C90C12130501029DE64 | F | T | F | [30 empty] | 59A3555C4F71B58241321038EC5A1B59C7A59B897C90C12130501029DE64
현장내잔토처리 | 소운반.고르기 | ㎥ | 0.28 | [8 empty] | 호표 9 | 59A3555C4F71B58241321038EC5A1B | 59E49569447BAB19F13F70CDEDEF98 | T | F | F | [30 empty] | 59A3555C4F71B58241321038EC5A1B59E49569447BAB19F13F70CDEDEF98
콘크리트타설(인력) | 무근(미할증) | ㎥ | 0.28 | [8 empty] | 호표 12 | 59A3555C4F71B58241321038EC5A1B | 59E4F5D0EA7B66D98134C0871B7F66 | T | F | F | [30 empty] | 59A3555C4F71B58241321038EC5A1B59E4F5D0EA7B66D98134C0871B7F66
합판거푸집 | 6회 | ㎡ | 2.71 | [8 empty] | 호표 11 | 59A3555C4F71B58241321038EC5A1B | 59E4F5D71B7713233136A0ACFD8BDC | T | F | F | [30 empty] | 59A3555C4F71B58241321038EC5A1B59E4F5D71B7713233136A0ACFD8BDC
[ 합 계 ] | [12 empty] | TOTAL | TOTAL
배관용 홈파기 Ø22mm 이하용 M 전기 5-29 ( 호표 37 ) | [12 empty] | 59A3555C4376AB7B8138B0E0830463
보통인부 | 일반공사 직종 | 인 | 0.08 | [9 empty] | 59A3555C4376AB7B8138B0E0830463 | 59311568E27FD152F133308B268C2733B13B2F | F | F | T |  |  |  | 1 | [26 empty] | 59A3555C4376AB7B8138B0E083046359311568E27FD152F133308B268C2733B13B2F
공구손료 | 인력품의 3% | 식 | 1 | [9 empty] | 59A3555C4376AB7B8138B0E0830463 | 58FD658CD27DCD9F113460E221C1001 | F | F | F | 1 | 0 | 0.03 | [27 empty] | 59A3555C4376AB7B8138B0E083046358FD658CD27DCD9F113460E221C1001
[ 합 계 ] | [12 empty] | TOTAL | TOTAL
배관용 홈파기 Ø28mm 이하용 M 전기 5-29 ( 호표 38 ) | [12 empty] | 59A3555C4376AB7B8138B0E083050A
보통인부 | 일반공사 직종 | 인 | 0.12 | [9 empty] | 59A3555C4376AB7B8138B0E083050A | 59311568E27FD152F133308B268C2733B13B2F | F | F | T |  |  |  | 1 | [26 empty] | 59A3555C4376AB7B8138B0E083050A59311568E27FD152F133308B268C2733B13B2F
공구손료 | 인력품의 3% | 식 | 1 | [9 empty] | 59A3555C4376AB7B8138B0E083050A | 58FD658CD27DCD9F113460E221C1001 | F | F | F | 1 | 0 | 0.03 | [27 empty] | 59A3555C4376AB7B8138B0E083050A58FD658CD27DCD9F113460E221C1001
[ 합 계 ] | [12 empty] | TOTAL | TOTAL
배관용 홈파기 Ø54mm 이하용 M 전기 5-29 ( 호표 39 ) | [12 empty] | 59A3555C4376AB7B8138B0E0830088
보통인부 | 일반공사 직종 | 인 | 0.3 | [9 empty] | 59A3555C4376AB7B8138B0E0830088 | 59311568E27FD152F133308B268C2733B13B2F | F | F | T |  |  |  | 1 | [26 empty] | 59A3555C4376AB7B8138B0E083008859311568E27FD152F133308B268C2733B13B2F
공구손료 | 인력품의 3% | 식 | 1 | [9 empty] | 59A3555C4376AB7B8138B0E0830088 | 58FD658CD27DCD9F113460E221C1001 | F | F | F | 1 | 0 | 0.03 | [27 empty] | 59A3555C4376AB7B8138B0E083008858FD658CD27DCD9F113460E221C1001
[ 합 계 ] | [12 empty] | TOTAL | TOTAL
배관용 구멍뚫기(손파기)블록벽 두께15cm이하 Ø50mm 개소 전기 5-29-1.1 ( 호표 40 ) | [12 empty] | 59A3555C4376AB7B813840B02D2E99
특별인부 | 일반공사 직종 | 인 | 0.065 | [9 empty] | 59A3555C4376AB7B813840B02D2E99 | 59311568E27FD152F133308B268C2733B13B2E | F | F | T |  |  |  | 1 | [26 empty] | 59A3555C4376AB7B813840B02D2E9959311568E27FD152F133308B268C2733B13B2E
공구손료 | 인력품의 3% | 식 | 1 | [9 empty] | 59A3555C4376AB7B813840B02D2E99 | 58FD658CD27DCD9F113460E221C1001 | F | F | F | 1 | 0 | 0.03 | [27 empty] | 59A3555C4376AB7B813840B02D2E9958FD658CD27DCD9F113460E221C1001
[ 합 계 ] | [12 empty] | TOTAL | TOTAL
배관용 구멍뚫기(손파기)블록벽 두께15cm이하 Ø75mm 개소 전기 5-29-1.1 ( 호표 41 ) | [12 empty] | 59A3555C4376AB7B813840B02D2870
특별인부 | 일반공사 직종 | 인 | 0.075 | [9 empty] | 59A3555C4376AB7B813840B02D2870 | 59311568E27FD152F133308B268C2733B13B2E | F | F | T |  |  |  | 1 | [26 empty] | 59A3555C4376AB7B813840B02D287059311568E27FD152F133308B268C2733B13B2E
공구손료 | 인력품의 3% | 식 | 1 | [9 empty] | 59A3555C4376AB7B813840B02D2870 | 58FD658CD27DCD9F113460E221C1001 | F | F | F | 1 | 0 | 0.03 | [27 empty] | 59A3555C4376AB7B813840B02D287058FD658CD27DCD9F113460E221C1001
[ 합 계 ] | [12 empty] | TOTAL | TOTAL
배관용 구멍뚫기(손파기)Con,c 두께15cm이하 Ø500mm 개소 전기 5-29-1.1 ( 호표 42 ) | [12 empty] | 59A3555C4376AB7B813840B02C0167
특별인부 | 일반공사 직종 | 인 | 0.55 | [9 empty] | 59A3555C4376AB7B813840B02C0167 | 59311568E27FD152F133308B268C2733B13B2E | F | F | T |  |  |  | 1 | [26 empty] | 59A3555C4376AB7B813840B02C016759311568E27FD152F133308B268C2733B13B2E
공구손료 | 인력품의 3% | 식 | 1 | [9 empty] | 59A3555C4376AB7B813840B02C0167 | 58FD658CD27DCD9F113460E221C1001 | F | F | F | 1 | 0 | 0.03 | [27 empty] | 59A3555C4376AB7B813840B02C016758FD658CD27DCD9F113460E221C1001
[ 합 계 ] | [12 empty] | TOTAL | TOTAL
배관용 구멍뚫기(손파기)Con,c 두께30cm이하 Ø50mm 개소 전기 5-29-1.1 ( 호표 43 ) | [12 empty] | 59A3555C4376AB7B813840B02FDF88
특별인부 | 일반공사 직종 | 인 | 0.42 | [9 empty] | 59A3555C4376AB7B813840B02FDF88 | 59311568E27FD152F133308B268C2733B13B2E | F | F | T |  |  |  | 1 | [26 empty] | 59A3555C4376AB7B813840B02FDF8859311568E27FD152F133308B268C2733B13B2E
공구손료 | 인력품의 3% | 식 | 1 | [9 empty] | 59A3555C4376AB7B813840B02FDF88 | 58FD658CD27DCD9F113460E221C1001 | F | F | F | 1 | 0 | 0.03 | [27 empty] | 59A3555C4376AB7B813840B02FDF8858FD658CD27DCD9F113460E221C1001
[ 합 계 ] | [12 empty] | TOTAL | TOTAL
몰탈충진 미장 포함 개소 소방품셈 8-1-3 ( 호표 44 ) | [12 empty] | 5969F5DD7D763453C138C09ADF57F1
무수축몰탈 | GP600 | kg | 1 | [9 empty] | 5969F5DD7D763453C138C09ADF57F1 | 5EC69578A47373C64136C019716533C9CAC53E | F | F | T | [30 empty] | 5969F5DD7D763453C138C09ADF57F15EC69578A47373C64136C019716533C9CAC53E
미장공 | 일반공사 직종 | 인 | 0.03 | [9 empty] | 5969F5DD7D763453C138C09ADF57F1 | 59311568E27FD152F133308B268C2733B13967 | F | F | T |  |  |  | 1 | [26 empty] | 5969F5DD7D763453C138C09ADF57F159311568E27FD152F133308B268C2733B13967
공구손료 | 인력품의 3% | 식 | 1 | [9 empty] | 5969F5DD7D763453C138C09ADF57F1 | 58FD658CD27DCD9F113460E221C1001 | F | F | F | 1 | 0 | 0.03 | [27 empty] | 5969F5DD7D763453C138C09ADF57F158FD658CD27DCD9F113460E221C1001
[ 합 계 ] | [12 empty] | TOTAL | TOTAL
접지용비닐절연전선 FGV, 4㎟ m 전기품셈 3-38 ( 호표 45 ) | [12 empty] | 5969F5DD7D763453C138C0982A8EF5
접지용비닐절연전선 | FGV, 4㎟ | m | 1.1 | [9 empty] | 5969F5DD7D763453C138C0982A8EF5 | 5ED765F2437740FD013670C63218F2E52CFF7C | F | F | T |  |  |  | 1 | [26 empty] | 5969F5DD7D763453C138C0982A8EF55ED765F2437740FD013670C63218F2E52CFF7C
잡재료비 | 배관배선의 2% | 식 | 1 | [9 empty] | 5969F5DD7D763453C138C0982A8EF5 | 58FD658CD27DCD9F113460E221C1001 | F | F | F | 0 | 0 | 0.02 | [27 empty] | 5969F5DD7D763453C138C0982A8EF558FD658CD27DCD9F113460E221C1001
내선전공 | 일반공사 직종 | 인 | 0.003 | [9 empty] | 5969F5DD7D763453C138C0982A8EF5 | 59311568E27FD152F133308B268C2733B13C31 | F | F | T |  |  |  |  | 2 | [25 empty] | 5969F5DD7D763453C138C0982A8EF559311568E27FD152F133308B268C2733B13C31
공구손료 | 인력품의 3% | 식 | 1 | [9 empty] | 5969F5DD7D763453C138C0982A8EF5 | 58FD658CD27DCD9F113460E221C2002 | F | F | F | 1 | 0 | 0.03 | [27 empty] | 5969F5DD7D763453C138C0982A8EF558FD658CD27DCD9F113460E221C2002
[ 합 계 ] | [12 empty] | TOTAL | TOTAL
접지용비닐절연전선 FGV, 6㎟ m 전기품셈 3-38 ( 호표 46 ) | [12 empty] | 5969F5DD7D763453C138C0982A813D
접지용비닐절연전선 | FGV, 6㎟ | m | 1.1 | [9 empty] | 5969F5DD7D763453C138C0982A813D | 5ED765F2437740FD013670C63218F2E52CFF7D | F | F | T |  |  |  | 1 | [26 empty] | 5969F5DD7D763453C138C0982A813D5ED765F2437740FD013670C63218F2E52CFF7D
잡재료비 | 배관배선의 2% | 식 | 1 | [9 empty] | 5969F5DD7D763453C138C0982A813D | 58FD658CD27DCD9F113460E221C1001 | F | F | F | 0 | 0 | 0.02 | [27 empty] | 5969F5DD7D763453C138C0982A813D58FD658CD27DCD9F113460E221C1001
내선전공 | 일반공사 직종 | 인 | 0.003 | [9 empty] | 5969F5DD7D763453C138C0982A813D | 59311568E27FD152F133308B268C2733B13C31 | F | F | T |  |  |  |  | 2 | [25 empty] | 5969F5DD7D763453C138C0982A813D59311568E27FD152F133308B268C2733B13C31
공구손료 | 인력품의 3% | 식 | 1 | [9 empty] | 5969F5DD7D763453C138C0982A813D | 58FD658CD27DCD9F113460E221C2002 | F | F | F | 1 | 0 | 0.03 | [27 empty] | 5969F5DD7D763453C138C0982A813D58FD658CD27DCD9F113460E221C2002
[ 합 계 ] | [12 empty] | TOTAL | TOTAL
접지용비닐절연전선 FGV, 10㎟ m 전기 3-38 ( 호표 47 ) | [12 empty] | 5969F5DD7D763453C138C0982A8017
접지용비닐절연전선 | FGV, 10㎟ | m | 1.1 | [9 empty] | 5969F5DD7D763453C138C0982A8017 | 5ED765F2437740FD013670C63218F2E52CFF72 | F | F | T |  |  |  | 1 | [26 empty] | 5969F5DD7D763453C138C0982A80175ED765F2437740FD013670C63218F2E52CFF72
잡재료비 | 배관배선의 2% | 식 | 1 | [9 empty] | 5969F5DD7D763453C138C0982A8017 | 58FD658CD27DCD9F113460E221C1001 | F | F | F | 0 | 0 | 0.02 | [27 empty] | 5969F5DD7D763453C138C0982A801758FD658CD27DCD9F113460E221C1001
내선전공 | 일반공사 직종 | 인 | 0.003 | [9 empty] | 5969F5DD7D763453C138C0982A8017 | 59311568E27FD152F133308B268C2733B13C31 | F | F | T |  |  |  |  | 2 | [25 empty] | 5969F5DD7D763453C138C0982A801759311568E27FD152F133308B268C2733B13C31
공구손료 | 인력품의 3% | 식 | 1 | [9 empty] | 5969F5DD7D763453C138C0982A8017 | 58FD658CD27DCD9F113460E221C2002 | F | F | F | 1 | 0 | 0.03 | [27 empty] | 5969F5DD7D763453C138C0982A801758FD658CD27DCD9F113460E221C2002
[ 합 계 ] | [12 empty] | TOTAL | TOTAL
접지용비닐절연전선 FGV, 16㎟ m 전기품셈 3-38 ( 호표 48 ) | [12 empty] | 5969F5DD7D763453C138C098250801
접지용비닐절연전선 | FGV, 16㎟ | m | 1.1 | [9 empty] | 5969F5DD7D763453C138C098250801 | 5ED765F2437740FD013670C63218F2E52CFF73 | F | F | T |  |  |  | 1 | [26 empty] | 5969F5DD7D763453C138C0982508015ED765F2437740FD013670C63218F2E52CFF73
잡재료비 | 배관배선의 2% | 식 | 1 | [9 empty] | 5969F5DD7D763453C138C098250801 | 58FD658CD27DCD9F113460E221C1001 | F | F | F | 0 | 0 | 0.02 | [27 empty] | 5969F5DD7D763453C138C09825080158FD658CD27DCD9F113460E221C1001
내선전공 | 일반공사 직종 | 인 | 0.0035 | [9 empty] | 5969F5DD7D763453C138C098250801 | 59311568E27FD152F133308B268C2733B13C31 | F | F | T |  |  |  |  | 2 | [25 empty] | 5969F5DD7D763453C138C09825080159311568E27FD152F133308B268C2733B13C31
공구손료 | 인력품의 3% | 식 | 1 | [9 empty] | 5969F5DD7D763453C138C098250801 | 58FD658CD27DCD9F113460E221C2002 | F | F | F | 1 | 0 | 0.03 | [27 empty] | 5969F5DD7D763453C138C09825080158FD658CD27DCD9F113460E221C2002
[ 합 계 ] | [12 empty] | TOTAL | TOTAL
접지용비닐절연전선 FGV, 70㎟ m 전기품셈 3-38 ( 호표 49 ) | [12 empty] | 5969F5DD7D763453C138C098250ACE
접지용비닐절연전선 | FGV, 70㎟ | m | 1.1 | [9 empty] | 5969F5DD7D763453C138C098250ACE | 5ED765F2437740FD013670C63218F2E52D9CE2 | F | F | T |  |  |  | 1 | [26 empty] | 5969F5DD7D763453C138C098250ACE5ED765F2437740FD013670C63218F2E52D9CE2
잡재료비 | 배관배선의 2% | 식 | 1 | [9 empty] | 5969F5DD7D763453C138C098250ACE | 58FD658CD27DCD9F113460E221C1001 | F | F | F | 0 | 0 | 0.02 | [27 empty] | 5969F5DD7D763453C138C098250ACE58FD658CD27DCD9F113460E221C1001
내선전공 | 일반공사 직종 | 인 | 0.004 | [9 empty] | 5969F5DD7D763453C138C098250ACE | 59311568E27FD152F133308B268C2733B13C31 | F | F | T |  |  |  |  | 2 | [25 empty] | 5969F5DD7D763453C138C098250ACE59311568E27FD152F133308B268C2733B13C31
공구손료 | 인력품의 3% | 식 | 1 | [9 empty] | 5969F5DD7D763453C138C098250ACE | 58FD658CD27DCD9F113460E221C2002 | F | F | F | 1 | 0 | 0.03 | [27 empty] | 5969F5DD7D763453C138C098250ACE58FD658CD27DCD9F113460E221C2002
[ 합 계 ] | [12 empty] | TOTAL | TOTAL
접지용비닐절연전선 FGV, 95㎟ m 전기품셈 3-38 ( 호표 50 ) | [12 empty] | 5969F5DD7D763453C138C098250BD5
접지용비닐절연전선 | FGV, 95㎟ | m | 1.1 | [9 empty] | 5969F5DD7D763453C138C098250BD5 | 5ED765F2437740FD013670C63218F2E52D9CE5 | F | F | T |  |  |  | 1 | [26 empty] | 5969F5DD7D763453C138C098250BD55ED765F2437740FD013670C63218F2E52D9CE5
잡재료비 | 배관배선의 2% | 식 | 1 | [9 empty] | 5969F5DD7D763453C138C098250BD5 | 58FD658CD27DCD9F113460E221C1001 | F | F | F | 0 | 0 | 0.02 | [27 empty] | 5969F5DD7D763453C138C098250BD558FD658CD27DCD9F113460E221C1001
내선전공 | 일반공사 직종 | 인 | 0.0055 | [9 empty] | 5969F5DD7D763453C138C098250BD5 | 59311568E27FD152F133308B268C2733B13C31 | F | F | T |  |  |  |  | 2 | [25 empty] | 5969F5DD7D763453C138C098250BD559311568E27FD152F133308B268C2733B13C31
공구손료 | 인력품의 3% | 식 | 1 | [9 empty] | 5969F5DD7D763453C138C098250BD5 | 58FD658CD27DCD9F113460E221C2002 | F | F | F | 1 | 0 | 0.03 | [27 empty] | 5969F5DD7D763453C138C098250BD558FD658CD27DCD9F113460E221C2002
[ 합 계 ] | [12 empty] | TOTAL | TOTAL
450/750V 저독성난연가교폴리올레핀절연전선 HFIX, 1.78 ㎜ m 전기품셈 5-10 ( 호표 51 ) | [12 empty] | 5969F5DD7D763453C138C098250CFC
450/750V 저독성난연가교폴리올레핀절연전선 | HFIX, 1.78 ㎜ | m | 1.1 | [9 empty] | 5969F5DD7D763453C138C098250CFC | 5ED765F2437740FD013670C7D9473F8EEC0BD2 | F | F | T |  |  |  | 1 | [26 empty] | 5969F5DD7D763453C138C098250CFC5ED765F2437740FD013670C7D9473F8EEC0BD2
잡재료비 | 배관배선의 2% | 식 | 1 | [9 empty] | 5969F5DD7D763453C138C098250CFC | 58FD658CD27DCD9F113460E221C1001 | F | F | F | 0 | 0 | 0.02 | [27 empty] | 5969F5DD7D763453C138C098250CFC58FD658CD27DCD9F113460E221C1001
내선전공 | 일반공사 직종 | 인 | 0.0045 | [9 empty] | 5969F5DD7D763453C138C098250CFC | 59311568E27FD152F133308B268C2733B13C31 | F | F | T |  |  |  |  | 2 | [25 empty] | 5969F5DD7D763453C138C098250CFC59311568E27FD152F133308B268C2733B13C31
공구손료 | 인력품의 3% | 식 | 1 | [9 empty] | 5969F5DD7D763453C138C098250CFC | 58FD658CD27DCD9F113460E221C2002 | F | F | F | 1 | 0 | 0.03 | [27 empty] | 5969F5DD7D763453C138C098250CFC58FD658CD27DCD9F113460E221C2002
[ 합 계 ] | [12 empty] | TOTAL | TOTAL
450/750V 저독성난연가교폴리올레핀절연전선 HFIX, 2.25 ㎜ m 전기품셈 5-10 ( 호표 52 ) | [12 empty] | 5969F5DD7D763453C138C098250D82
450/750V 저독성난연가교폴리올레핀절연전선 | HFIX, 2.25 ㎜ | m | 1.1 | [9 empty] | 5969F5DD7D763453C138C098250D82 | 5ED765F2437740FD013670C7D9473F8EEC0ACB | F | F | T |  |  |  | 1 | [26 empty] | 5969F5DD7D763453C138C098250D825ED765F2437740FD013670C7D9473F8EEC0ACB
잡재료비 | 배관배선의 2% | 식 | 1 | [9 empty] | 5969F5DD7D763453C138C098250D82 | 58FD658CD27DCD9F113460E221C1001 | F | F | F | 0 | 0 | 0.02 | [27 empty] | 5969F5DD7D763453C138C098250D8258FD658CD27DCD9F113460E221C1001
내선전공 | 일반공사 직종 | 인 | 0.0045 | [9 empty] | 5969F5DD7D763453C138C098250D82 | 59311568E27FD152F133308B268C2733B13C31 | F | F | T |  |  |  |  | 2 | [25 empty] | 5969F5DD7D763453C138C098250D8259311568E27FD152F133308B268C2733B13C31
공구손료 | 인력품의 3% | 식 | 1 | [9 empty] | 5969F5DD7D763453C138C098250D82 | 58FD658CD27DCD9F113460E221C2002 | F | F | F | 1 | 0 | 0.03 | [27 empty] | 5969F5DD7D763453C138C098250D8258FD658CD27DCD9F113460E221C2002
[ 합 계 ] | [12 empty] | TOTAL | TOTAL
제어케이블 0.6/1kV, TFRCVV, 3C×2.5㎟ m 전기품셈 5-13 ( 호표 53 ) | [12 empty] | 5969F5DD7D763453C138C098250EA9
제어케이블 | 0.6/1kV, TFRCVV, 3C×2.5㎟ | m | 1.05 | [9 empty] | 5969F5DD7D763453C138C098250EA9 | 5ED765F2437740C1E13A80725C9D1F697BC6DD | F | F | T |  |  |  | 1 | [26 empty] | 5969F5DD7D763453C138C098250EA95ED765F2437740C1E13A80725C9D1F697BC6DD
잡재료비 | 배관배선의 2% | 식 | 1 | [9 empty] | 5969F5DD7D763453C138C098250EA9 | 58FD658CD27DCD9F113460E221C1001 | F | F | F | 0 | 0 | 0.02 | [27 empty] | 5969F5DD7D763453C138C098250EA958FD658CD27DCD9F113460E221C1001
저압케이블전공 | 일반공사 직종 | 인 | 0.0095 | [9 empty] | 5969F5DD7D763453C138C098250EA9 | 59311568E27FD152F133308B268C2733B13C3C | F | F | T |  |  |  |  | 2 | [25 empty] | 5969F5DD7D763453C138C098250EA959311568E27FD152F133308B268C2733B13C3C
공구손료 | 인력품의 3% | 식 | 1 | [9 empty] | 5969F5DD7D763453C138C098250EA9 | 58FD658CD27DCD9F113460E221C2002 | F | F | F | 1 | 0 | 0.03 | [27 empty] | 5969F5DD7D763453C138C098250EA958FD658CD27DCD9F113460E221C2002
[ 합 계 ] | [12 empty] | TOTAL | TOTAL
UTP 케이블 UTP Cat.5E, 4P m 정보통신품셈 7-1-1 ( 호표 54 ) | [12 empty] | 5969F5DD7D763453C138C098250FB0
UTP 케이블 | UTP Cat.5E, 4P | m | 1.075 | [9 empty] | 5969F5DD7D763453C138C098250FB0 | 5ED765F2437740C1E13A20EBDCD34DFDBF4540 | F | F | T |  |  |  | 1 | [26 empty] | 5969F5DD7D763453C138C098250FB05ED765F2437740C1E13A20EBDCD34DFDBF4540
잡재료비 | 배관배선의 2% | 식 | 1 | [9 empty] | 5969F5DD7D763453C138C098250FB0 | 58FD658CD27DCD9F113460E221C1001 | F | F | F | 0 | 0 | 0.02 | [27 empty] | 5969F5DD7D763453C138C098250FB058FD658CD27DCD9F113460E221C1001
저압케이블전공 | 일반공사 직종 | 인 | 0.0075 | [9 empty] | 5969F5DD7D763453C138C098250FB0 | 59311568E27FD152F133308B268C2733B13C3C | F | F | T |  |  |  |  | 2 | [25 empty] | 5969F5DD7D763453C138C098250FB059311568E27FD152F133308B268C2733B13C3C
공구손료 | 인력품의 3% | 식 | 1 | [9 empty] | 5969F5DD7D763453C138C098250FB0 | 58FD658CD27DCD9F113460E221C2002 | F | F | F | 1 | 0 | 0.03 | [27 empty] | 5969F5DD7D763453C138C098250FB058FD658CD27DCD9F113460E221C2002
[ 합 계 ] | [12 empty] | TOTAL | TOTAL
600V폴리에틸렌케이블 0.6/1kV, FCV, 1C×120㎟ m 전기품셈 5-11 ( 호표 55 ) | [12 empty] | 5969F5DD7D763453C138C0982501D1
600V폴리에틸렌케이블 | 0.6/1kV, FCV, 1C×120㎟ | m | 1.05 | [9 empty] | 5969F5DD7D763453C138C0982501D1 | 5ED765F2437740C1C13F400ECF27047A88BA65 | F | F | T |  |  |  | 1 | [26 empty] | 5969F5DD7D763453C138C0982501D15ED765F2437740C1C13F400ECF27047A88BA65
잡재료비 | 배관배선의 2% | 식 | 1 | [9 empty] | 5969F5DD7D763453C138C0982501D1 | 58FD658CD27DCD9F113460E221C1001 | F | F | F | 0 | 0 | 0.02 | [27 empty] | 5969F5DD7D763453C138C0982501D158FD658CD27DCD9F113460E221C1001
저압케이블전공 | 일반공사 직종 | 인 | 0.042 | [9 empty] | 5969F5DD7D763453C138C0982501D1 | 59311568E27FD152F133308B268C2733B13C3C | F | F | T |  |  |  |  | 2 | [25 empty] | 5969F5DD7D763453C138C0982501D159311568E27FD152F133308B268C2733B13C3C
공구손료 | 인력품의 3% | 식 | 1 | [9 empty] | 5969F5DD7D763453C138C0982501D1 | 58FD658CD27DCD9F113460E221C2002 | F | F | F | 1 | 0 | 0.03 | [27 empty] | 5969F5DD7D763453C138C0982501D158FD658CD27DCD9F113460E221C2002
[ 합 계 ] | [12 empty] | TOTAL | TOTAL
전력케이블 0.6/1kV, FCV, 2C×2.5㎟ m 전기품셈 5-13 ( 호표 56 ) | [12 empty] | 5969F5DD7D763453C138C098246196
전력케이블 | 0.6/1kV, FCV, 2C×2.5㎟ | m | 1.05 | [9 empty] | 5969F5DD7D763453C138C098246196 | 5ED765F2437740C1C13F400ECF27047A895AA0 | F | F | T |  |  |  | 1 | [26 empty] | 5969F5DD7D763453C138C0982461965ED765F2437740C1C13F400ECF27047A895AA0
잡재료비 | 배관배선의 2% | 식 | 1 | [9 empty] | 5969F5DD7D763453C138C098246196 | 58FD658CD27DCD9F113460E221C1001 | F | F | F | 0 | 0 | 0.02 | [27 empty] | 5969F5DD7D763453C138C09824619658FD658CD27DCD9F113460E221C1001
저압케이블전공 | 일반공사 직종 | 인 | 0.0059 | [9 empty] | 5969F5DD7D763453C138C098246196 | 59311568E27FD152F133308B268C2733B13C3C | F | F | T |  |  |  |  | 2 | [25 empty] | 5969F5DD7D763453C138C09824619659311568E27FD152F133308B268C2733B13C3C
공구손료 | 인력품의 3% | 식 | 1 | [9 empty] | 5969F5DD7D763453C138C098246196 | 58FD658CD27DCD9F113460E221C2002 | F | F | F | 1 | 0 | 0.03 | [27 empty] | 5969F5DD7D763453C138C09824619658FD658CD27DCD9F113460E221C2002
[ 합 계 ] | [12 empty] | TOTAL | TOTAL
600V폴리에틸렌케이블 0.6/1kV, FCV, 2C×4㎟ m 전기품셈 5-13 ( 호표 57 ) | [12 empty] | 5969F5DD7D763453C138C0982460F0
600V폴리에틸렌케이블 | 0.6/1kV, FCV, 2C×4㎟ | m | 1.05 | [9 empty] | 5969F5DD7D763453C138C0982460F0 | 5ED765F2437740C1C13F400ECF27047A895AA1 | F | F | T |  |  |  | 1 | [26 empty] | 5969F5DD7D763453C138C0982460F05ED765F2437740C1C13F400ECF27047A895AA1
잡재료비 | 배관배선의 2% | 식 | 1 | [9 empty] | 5969F5DD7D763453C138C0982460F0 | 58FD658CD27DCD9F113460E221C1001 | F | F | F | 0 | 0 | 0.02 | [27 empty] | 5969F5DD7D763453C138C0982460F058FD658CD27DCD9F113460E221C1001
저압케이블전공 | 일반공사 직종 | 인 | 0.008 | [9 empty] | 5969F5DD7D763453C138C0982460F0 | 59311568E27FD152F133308B268C2733B13C3C | F | F | T |  |  |  |  | 2 | [25 empty] | 5969F5DD7D763453C138C0982460F059311568E27FD152F133308B268C2733B13C3C
공구손료 | 인력품의 3% | 식 | 1 | [9 empty] | 5969F5DD7D763453C138C0982460F0 | 58FD658CD27DCD9F113460E221C2002 | F | F | F | 1 | 0 | 0.03 | [27 empty] | 5969F5DD7D763453C138C0982460F058FD658CD27DCD9F113460E221C2002
[ 합 계 ] | [12 empty] | TOTAL | TOTAL
600V폴리에틸렌케이블 0.6/1kV, FCV, 2C×6㎟ m 전기품셈 5-13 ( 호표 58 ) | [12 empty] | 5969F5DD7D763453C138C098246344
600V폴리에틸렌케이블 | 0.6/1kV, FCV, 2C×6㎟ | m | 1.05 | [9 empty] | 5969F5DD7D763453C138C098246344 | 5ED765F2437740C1C13F400ECF27047A895AA6 | F | F | T |  |  |  | 1 | [26 empty] | 5969F5DD7D763453C138C0982463445ED765F2437740C1C13F400ECF27047A895AA6
잡재료비 | 배관배선의 2% | 식 | 1 | [9 empty] | 5969F5DD7D763453C138C098246344 | 58FD658CD27DCD9F113460E221C1001 | F | F | F | 0 | 0 | 0.02 | [27 empty] | 5969F5DD7D763453C138C09824634458FD658CD27DCD9F113460E221C1001
보통인부 | 일반공사 직종 | 인 | 0.0032 | [9 empty] | 5969F5DD7D763453C138C098246344 | 59311568E27FD152F133308B268C2733B13B2F | F | F | T |  |  |  |  | 2 | [25 empty] | 5969F5DD7D763453C138C09824634459311568E27FD152F133308B268C2733B13B2F
저압케이블전공 | 일반공사 직종 | 인 | 0.0032 | [9 empty] | 5969F5DD7D763453C138C098246344 | 59311568E27FD152F133308B268C2733B13C3C | F | F | T |  |  |  |  | 2 | [25 empty] | 5969F5DD7D763453C138C09824634459311568E27FD152F133308B268C2733B13C3C
공구손료 | 인력품의 3% | 식 | 1 | [9 empty] | 5969F5DD7D763453C138C098246344 | 58FD658CD27DCD9F113460E221C2002 | F | F | F | 1 | 0 | 0.03 | [27 empty] | 5969F5DD7D763453C138C09824634458FD658CD27DCD9F113460E221C2002
[ 합 계 ] | [12 empty] | TOTAL | TOTAL
600V폴리에틸렌케이블 0.6/1kV, FCV, 3C×4㎟ m 전기품셈 5-13 ( 호표 59 ) | [12 empty] | 5969F5DD7D763453C138C0982462BD
600V폴리에틸렌케이블 | 0.6/1kV, FCV, 3C×4㎟ | m | 1.05 | [9 empty] | 5969F5DD7D763453C138C0982462BD | 5ED765F2437740C1C13F400ECF27047A8958F7 | F | F | T |  |  |  | 1 | [26 empty] | 5969F5DD7D763453C138C0982462BD5ED765F2437740C1C13F400ECF27047A8958F7
잡재료비 | 배관배선의 2% | 식 | 1 | [9 empty] | 5969F5DD7D763453C138C0982462BD | 58FD658CD27DCD9F113460E221C1001 | F | F | F | 0 | 0 | 0.02 | [27 empty] | 5969F5DD7D763453C138C0982462BD58FD658CD27DCD9F113460E221C1001
저압케이블전공 | 일반공사 직종 | 인 | 0.011 | [9 empty] | 5969F5DD7D763453C138C0982462BD | 59311568E27FD152F133308B268C2733B13C3C | F | F | T |  |  |  |  | 2 | [25 empty] | 5969F5DD7D763453C138C0982462BD59311568E27FD152F133308B268C2733B13C3C
공구손료 | 인력품의 3% | 식 | 1 | [9 empty] | 5969F5DD7D763453C138C0982462BD | 58FD658CD27DCD9F113460E221C2002 | F | F | F | 1 | 0 | 0.03 | [27 empty] | 5969F5DD7D763453C138C0982462BD58FD658CD27DCD9F113460E221C2002
[ 합 계 ] | [12 empty] | TOTAL | TOTAL
600V폴리에틸렌케이블 0.6/1kV, FCV, 3C×6㎟ m 전기품셈 4-34 ( 호표 60 ) | [12 empty] | 5969F5DD7D763453C138C098246571
600V폴리에틸렌케이블 | 0.6/1kV, FCV, 3C×6㎟ | m | 1.05 | [9 empty] | 5969F5DD7D763453C138C098246571 | 5ED765F2437740C1C13F400ECF27047A8958F6 | F | F | T |  |  |  | 1 | [26 empty] | 5969F5DD7D763453C138C0982465715ED765F2437740C1C13F400ECF27047A8958F6
잡재료비 | 배관배선의 2% | 식 | 1 | [9 empty] | 5969F5DD7D763453C138C098246571 | 58FD658CD27DCD9F113460E221C1001 | F | F | F | 0 | 0 | 0.02 | [27 empty] | 5969F5DD7D763453C138C09824657158FD658CD27DCD9F113460E221C1001
보통인부 | 일반공사 직종 | 인 | 0.0046 | [9 empty] | 5969F5DD7D763453C138C098246571 | 59311568E27FD152F133308B268C2733B13B2F | F | F | T |  |  |  |  | 2 | [25 empty] | 5969F5DD7D763453C138C09824657159311568E27FD152F133308B268C2733B13B2F
저압케이블전공 | 일반공사 직종 | 인 | 0.0046 | [9 empty] | 5969F5DD7D763453C138C098246571 | 59311568E27FD152F133308B268C2733B13C3C | F | F | T |  |  |  |  | 2 | [25 empty] | 5969F5DD7D763453C138C09824657159311568E27FD152F133308B268C2733B13C3C
공구손료 | 인력품의 3% | 식 | 1 | [9 empty] | 5969F5DD7D763453C138C098246571 | 58FD658CD27DCD9F113460E221C2002 | F | F | F | 1 | 0 | 0.03 | [27 empty] | 5969F5DD7D763453C138C09824657158FD658CD27DCD9F113460E221C2002
[ 합 계 ] | [12 empty] | TOTAL | TOTAL
600V폴리에틸렌케이블 0.6/1kV, FCV, 4C×10㎟ m 전기품셈 5-11 ( 호표 61 ) | [12 empty] | 5969F5DD7D763453C138C09824646B
600V폴리에틸렌케이블 | 0.6/1kV, FCV, 4C×10㎟ | m | 1.05 | [9 empty] | 5969F5DD7D763453C138C09824646B | 5ED765F2437740C1C13F400ECF27047A895E1B | F | F | T |  |  |  | 1 | [26 empty] | 5969F5DD7D763453C138C09824646B5ED765F2437740C1C13F400ECF27047A895E1B
잡재료비 | 배관배선의 2% | 식 | 1 | [9 empty] | 5969F5DD7D763453C138C09824646B | 58FD658CD27DCD9F113460E221C1001 | F | F | F | 0 | 0 | 0.02 | [27 empty] | 5969F5DD7D763453C138C09824646B58FD658CD27DCD9F113460E221C1001
저압케이블전공 | 일반공사 직종 | 인 | 0.0245 | [9 empty] | 5969F5DD7D763453C138C09824646B | 59311568E27FD152F133308B268C2733B13C3C | F | F | T |  |  |  |  | 2 | [25 empty] | 5969F5DD7D763453C138C09824646B59311568E27FD152F133308B268C2733B13C3C
공구손료 | 인력품의 3% | 식 | 1 | [9 empty] | 5969F5DD7D763453C138C09824646B | 58FD658CD27DCD9F113460E221C2002 | F | F | F | 1 | 0 | 0.03 | [27 empty] | 5969F5DD7D763453C138C09824646B58FD658CD27DCD9F113460E221C2002
[ 합 계 ] | [12 empty] | TOTAL | TOTAL
600V폴리에틸렌케이블 0.6/1kV, FCV, 4C×16㎟ m 전기품셈 5-11 ( 호표 62 ) | [12 empty] | 5969F5DD7D763453C138C09824673F
600V폴리에틸렌케이블 | 0.6/1kV, FCV, 4C×16㎟ | m | 1.05 | [9 empty] | 5969F5DD7D763453C138C09824673F | 5ED765F2437740C1C13F400ECF27047A895E1A | F | F | T |  |  |  | 1 | [26 empty] | 5969F5DD7D763453C138C09824673F5ED765F2437740C1C13F400ECF27047A895E1A
잡재료비 | 배관배선의 2% | 식 | 1 | [9 empty] | 5969F5DD7D763453C138C09824673F | 58FD658CD27DCD9F113460E221C1001 | F | F | F | 0 | 0 | 0.02 | [27 empty] | 5969F5DD7D763453C138C09824673F58FD658CD27DCD9F113460E221C1001
저압케이블전공 | 일반공사 직종 | 인 | 0.0299 | [9 empty] | 5969F5DD7D763453C138C09824673F | 59311568E27FD152F133308B268C2733B13C3C | F | F | T |  |  |  |  | 2 | [25 empty] | 5969F5DD7D763453C138C09824673F59311568E27FD152F133308B268C2733B13C3C
공구손료 | 인력품의 3% | 식 | 1 | [9 empty] | 5969F5DD7D763453C138C09824673F | 58FD658CD27DCD9F113460E221C2002 | F | F | F | 1 | 0 | 0.03 | [27 empty] | 5969F5DD7D763453C138C09824673F58FD658CD27DCD9F113460E221C2002
[ 합 계 ] | [12 empty] | TOTAL | TOTAL
600V폴리에틸렌케이블 0.6/1kV, FCV, 4C×25㎟ m 전기품셈 5-11 ( 호표 63 ) | [12 empty] | 5969F5DD7D763453C138C098246618
600V폴리에틸렌케이블 | 0.6/1kV, FCV, 4C×25㎟ | m | 1.05 | [9 empty] | 5969F5DD7D763453C138C098246618 | 5ED765F2437740C1C13F400ECF27047A895E15 | F | F | T |  |  |  | 1 | [26 empty] | 5969F5DD7D763453C138C0982466185ED765F2437740C1C13F400ECF27047A895E15
잡재료비 | 배관배선의 2% | 식 | 1 | [9 empty] | 5969F5DD7D763453C138C098246618 | 58FD658CD27DCD9F113460E221C1001 | F | F | F | 0 | 0 | 0.02 | [27 empty] | 5969F5DD7D763453C138C09824661858FD658CD27DCD9F113460E221C1001
저압케이블전공 | 일반공사 직종 | 인 | 0.039 | [9 empty] | 5969F5DD7D763453C138C098246618 | 59311568E27FD152F133308B268C2733B13C3C | F | F | T |  |  |  |  | 2 | [25 empty] | 5969F5DD7D763453C138C09824661859311568E27FD152F133308B268C2733B13C3C
공구손료 | 인력품의 3% | 식 | 1 | [9 empty] | 5969F5DD7D763453C138C098246618 | 58FD658CD27DCD9F113460E221C2002 | F | F | F | 1 | 0 | 0.03 | [27 empty] | 5969F5DD7D763453C138C09824661858FD658CD27DCD9F113460E221C2002
[ 합 계 ] | [12 empty] | TOTAL | TOTAL
고내화케이블 0.6/1kV, FFR8, 1C×35㎟ m 전기품셈 5-11 ( 호표 64 ) | [12 empty] | 5969F5DD7D763453C138C0982469EC
고내화전선 | 0.6/1kV, FFR8, 1C×35㎟ | m | 1.05 | [9 empty] | 5969F5DD7D763453C138C0982469EC | 5ED765F2437740C1A133003F066025E2049E70 | F | F | T |  |  |  | 1 | [26 empty] | 5969F5DD7D763453C138C0982469EC5ED765F2437740C1A133003F066025E2049E70
잡재료비 | 배관배선의 2% | 식 | 1 | [9 empty] | 5969F5DD7D763453C138C0982469EC | 58FD658CD27DCD9F113460E221C1001 | F | F | F | 0 | 0 | 0.02 | [27 empty] | 5969F5DD7D763453C138C0982469EC58FD658CD27DCD9F113460E221C1001
저압케이블전공 | 일반공사 직종 | 인 | 0.018 | [9 empty] | 5969F5DD7D763453C138C0982469EC | 59311568E27FD152F133308B268C2733B13C3C | F | F | T |  |  |  |  | 2 | [25 empty] | 5969F5DD7D763453C138C0982469EC59311568E27FD152F133308B268C2733B13C3C
공구손료 | 인력품의 3% | 식 | 1 | [9 empty] | 5969F5DD7D763453C138C0982469EC | 58FD658CD27DCD9F113460E221C2002 | F | F | F | 1 | 0 | 0.03 | [27 empty] | 5969F5DD7D763453C138C0982469EC58FD658CD27DCD9F113460E221C2002
[ 합 계 ] | [12 empty] | TOTAL | TOTAL
고내화케이블 0.6/1kV, FFR8, 2C×4㎟ m 전기품셈 5-13 ( 호표 65 ) | [12 empty] | 5969F5DD7D763453C138C0982468C6
고내화케이블 | 0.6/1kV, FFR8, 2C×4㎟ | m | 1.05 | [9 empty] | 5969F5DD7D763453C138C0982468C6 | 5ED765F2437740C1A133003F066025E5C1789F | F | F | T |  |  |  | 1 | [26 empty] | 5969F5DD7D763453C138C0982468C65ED765F2437740C1A133003F066025E5C1789F
잡재료비 | 배관배선의 2% | 식 | 1 | [9 empty] | 5969F5DD7D763453C138C0982468C6 | 58FD658CD27DCD9F113460E221C1001 | F | F | F | 0 | 0 | 0.02 | [27 empty] | 5969F5DD7D763453C138C0982468C658FD658CD27DCD9F113460E221C1001
저압케이블전공 | 일반공사 직종 | 인 | 0.008 | [9 empty] | 5969F5DD7D763453C138C0982468C6 | 59311568E27FD152F133308B268C2733B13C3C | F | F | T |  |  |  |  | 2 | [25 empty] | 5969F5DD7D763453C138C0982468C659311568E27FD152F133308B268C2733B13C3C
공구손료 | 인력품의 3% | 식 | 1 | [9 empty] | 5969F5DD7D763453C138C0982468C6 | 58FD658CD27DCD9F113460E221C2002 | F | F | F | 1 | 0 | 0.03 | [27 empty] | 5969F5DD7D763453C138C0982468C658FD658CD27DCD9F113460E221C2002
[ 합 계 ] | [12 empty] | TOTAL | TOTAL
고내화케이블 0.6/1kV, FFR8, 3C×4㎟ m 전기품셈 4-34 ( 호표 66 ) | [12 empty] | 5969F5DD7D763453C138C099344FA9
고내화케이블 | 0.6/1kV, FFR8, 3C×4㎟ | m | 1.05 | [9 empty] | 5969F5DD7D763453C138C099344FA9 | 5ED765F2437740C1A133003F066025E5C17A48 | F | F | T |  |  |  | 1 | [26 empty] | 5969F5DD7D763453C138C099344FA95ED765F2437740C1A133003F066025E5C17A48
잡재료비 | 배관배선의 2% | 식 | 1 | [9 empty] | 5969F5DD7D763453C138C099344FA9 | 58FD658CD27DCD9F113460E221C1001 | F | F | F | 0 | 0 | 0.02 | [27 empty] | 5969F5DD7D763453C138C099344FA958FD658CD27DCD9F113460E221C1001
보통인부 | 일반공사 직종 | 인 | 0.0046 | [9 empty] | 5969F5DD7D763453C138C099344FA9 | 59311568E27FD152F133308B268C2733B13B2F | F | F | T |  |  |  |  | 2 | [25 empty] | 5969F5DD7D763453C138C099344FA959311568E27FD152F133308B268C2733B13B2F
저압케이블전공 | 일반공사 직종 | 인 | 0.0046 | [9 empty] | 5969F5DD7D763453C138C099344FA9 | 59311568E27FD152F133308B268C2733B13C3C | F | F | T |  |  |  |  | 2 | [25 empty] | 5969F5DD7D763453C138C099344FA959311568E27FD152F133308B268C2733B13C3C
공구손료 | 인력품의 3% | 식 | 1 | [9 empty] | 5969F5DD7D763453C138C099344FA9 | 58FD658CD27DCD9F113460E221C2002 | F | F | F | 1 | 0 | 0.03 | [27 empty] | 5969F5DD7D763453C138C099344FA958FD658CD27DCD9F113460E221C2002
[ 합 계 ] | [12 empty] | TOTAL | TOTAL
고내화케이블 0.6/1kV, FFR8, 3C×6㎟ m 전기품셈 5-13 ( 호표 67 ) | [12 empty] | 5969F5DD7D763453C138C099344E83
고내화케이블 | 0.6/1kV, FFR8, 3C×6㎟ | m | 1.05 | [9 empty] | 5969F5DD7D763453C138C099344E83 | 5ED765F2437740C1A133003F066025E5C17A49 | F | F | T |  |  |  | 1 | [26 empty] | 5969F5DD7D763453C138C099344E835ED765F2437740C1A133003F066025E5C17A49
잡재료비 | 배관배선의 2% | 식 | 1 | [9 empty] | 5969F5DD7D763453C138C099344E83 | 58FD658CD27DCD9F113460E221C1001 | F | F | F | 0 | 0 | 0.02 | [27 empty] | 5969F5DD7D763453C138C099344E8358FD658CD27DCD9F113460E221C1001
저압케이블전공 | 일반공사 직종 | 인 | 0.013 | [9 empty] | 5969F5DD7D763453C138C099344E83 | 59311568E27FD152F133308B268C2733B13C3C | F | F | T |  |  |  |  | 2 | [25 empty] | 5969F5DD7D763453C138C099344E8359311568E27FD152F133308B268C2733B13C3C
공구손료 | 인력품의 3% | 식 | 1 | [9 empty] | 5969F5DD7D763453C138C099344E83 | 58FD658CD27DCD9F113460E221C2002 | F | F | F | 1 | 0 | 0.03 | [27 empty] | 5969F5DD7D763453C138C099344E8358FD658CD27DCD9F113460E221C2002
[ 합 계 ] | [12 empty] | TOTAL | TOTAL
A-TYPE LED 40W (평판조명) 개 전기품셈 5-25-3 ( 호표 68 ) | [12 empty] | 5969F5DD7D763453C138C099344DFC
A-TYPE | LED 40W (평판조명) | 개 | 1 | [9 empty] | 5969F5DD7D763453C138C099344DFC | 5EC6051D89757DBBE13B20C748D951F3818738 | F | F | T | [30 empty] | 5969F5DD7D763453C138C099344DFC5EC6051D89757DBBE13B20C748D951F3818738
내선전공 | 일반공사 직종 | 인 | 0.1105 | [9 empty] | 5969F5DD7D763453C138C099344DFC | 59311568E27FD152F133308B268C2733B13C31 | F | F | T |  |  |  | 1 | [26 empty] | 5969F5DD7D763453C138C099344DFC59311568E27FD152F133308B268C2733B13C31
공구손료 | 인력품의 3% | 식 | 1 | [9 empty] | 5969F5DD7D763453C138C099344DFC | 58FD658CD27DCD9F113460E221C1001 | F | F | F | 1 | 0 | 0.03 | [27 empty] | 5969F5DD7D763453C138C099344DFC58FD658CD27DCD9F113460E221C1001
[ 합 계 ] | [12 empty] | TOTAL | TOTAL
B-TYPE LED 40W (4각평판조명) 개 전기품셈 5-25-3 ( 호표 69 ) | [12 empty] | 5969F5DD7D763453C138C099344CD5
B-TYPE | LED 40W (4각평판조명) | 개 | 1 | [9 empty] | 5969F5DD7D763453C138C099344CD5 | 5EC6051D89757DBBE13B20C748D951F381873B | F | F | T | [30 empty] | 5969F5DD7D763453C138C099344CD55EC6051D89757DBBE13B20C748D951F381873B
내선전공 | 일반공사 직종 | 인 | 0.1105 | [9 empty] | 5969F5DD7D763453C138C099344CD5 | 59311568E27FD152F133308B268C2733B13C31 | F | F | T |  |  |  | 1 | [26 empty] | 5969F5DD7D763453C138C099344CD559311568E27FD152F133308B268C2733B13C31
공구손료 | 인력품의 3% | 식 | 1 | [9 empty] | 5969F5DD7D763453C138C099344CD5 | 58FD658CD27DCD9F113460E221C1001 | F | F | F | 1 | 0 | 0.03 | [27 empty] | 5969F5DD7D763453C138C099344CD558FD658CD27DCD9F113460E221C1001
[ 합 계 ] | [12 empty] | TOTAL | TOTAL
C-TYPE LED 30W (4각평판조명) 개 전기품셈 5-25-3 ( 호표 70 ) | [12 empty] | 5969F5DD7D763453C138C099344BCE
C-TYPE | LED 30W (4각평판조명) | 개 | 1 | [9 empty] | 5969F5DD7D763453C138C099344BCE | 5EC6051D89757DBBE13B20C748D951F381873A | F | F | T | [30 empty] | 5969F5DD7D763453C138C099344BCE5EC6051D89757DBBE13B20C748D951F381873A
내선전공 | 일반공사 직종 | 인 | 0.0585 | [9 empty] | 5969F5DD7D763453C138C099344BCE | 59311568E27FD152F133308B268C2733B13C31 | F | F | T |  |  |  | 1 | [26 empty] | 5969F5DD7D763453C138C099344BCE59311568E27FD152F133308B268C2733B13C31
공구손료 | 인력품의 3% | 식 | 1 | [9 empty] | 5969F5DD7D763453C138C099344BCE | 58FD658CD27DCD9F113460E221C1001 | F | F | F | 1 | 0 | 0.03 | [27 empty] | 5969F5DD7D763453C138C099344BCE58FD658CD27DCD9F113460E221C1001
[ 합 계 ] | [12 empty] | TOTAL | TOTAL
D-TYPE LED 50W (파이프펜던트) 개 전기품셈 5-25-3 ( 호표 71 ) | [12 empty] | 5969F5DD7D763453C138C099344A28
D-TYPE | LED 50W (파이프펜던트) | 개 | 1 | [9 empty] | 5969F5DD7D763453C138C099344A28 | 5EC6051D89757DBBE13B20C748D951F381873D | F | F | T | [30 empty] | 5969F5DD7D763453C138C099344A285EC6051D89757DBBE13B20C748D951F381873D
내선전공 | 일반공사 직종 | 인 | 0.1245 | [9 empty] | 5969F5DD7D763453C138C099344A28 | 59311568E27FD152F133308B268C2733B13C31 | F | F | T |  |  |  | 1 | [26 empty] | 5969F5DD7D763453C138C099344A2859311568E27FD152F133308B268C2733B13C31
공구손료 | 인력품의 3% | 식 | 1 | [9 empty] | 5969F5DD7D763453C138C099344A28 | 58FD658CD27DCD9F113460E221C1001 | F | F | F | 1 | 0 | 0.03 | [27 empty] | 5969F5DD7D763453C138C099344A2858FD658CD27DCD9F113460E221C1001
[ 합 계 ] | [12 empty] | TOTAL | TOTAL
E-TYPE LED 15W (다운라이트) 개 전기품셈 5-25-3 ( 호표 72 ) | [12 empty] | 5969F5DD7D763453C138C099344901
E-TYPE | LED 15W (다운라이트) | 개 | 1 | [9 empty] | 5969F5DD7D763453C138C099344901 | 5EC6051D89757DBBE13B20C748D951F381873C | F | F | T | [30 empty] | 5969F5DD7D763453C138C0993449015EC6051D89757DBBE13B20C748D951F381873C
내선전공 | 일반공사 직종 | 인 | 0.0775 | [9 empty] | 5969F5DD7D763453C138C099344901 | 59311568E27FD152F133308B268C2733B13C31 | F | F | T |  |  |  | 1 | [26 empty] | 5969F5DD7D763453C138C09934490159311568E27FD152F133308B268C2733B13C31
공구손료 | 인력품의 3% | 식 | 1 | [9 empty] | 5969F5DD7D763453C138C099344901 | 58FD658CD27DCD9F113460E221C1001 | F | F | F | 1 | 0 | 0.03 | [27 empty] | 5969F5DD7D763453C138C09934490158FD658CD27DCD9F113460E221C1001
[ 합 계 ] | [12 empty] | TOTAL | TOTAL
F-TYPE LED 3W (다운라이트) 개 전기품셈 5-25-3 ( 호표 73 ) | [12 empty] | 5969F5DD7D763453C138C09934487A
F-TYPE | LED 3W (다운라이트) | 개 | 1 | [9 empty] | 5969F5DD7D763453C138C09934487A | 5EC6051D89757DBBE13B20C748D951F381873F | F | F | T | [30 empty] | 5969F5DD7D763453C138C09934487A5EC6051D89757DBBE13B20C748D951F381873F
내선전공 | 일반공사 직종 | 인 | 0.0775 | [9 empty] | 5969F5DD7D763453C138C09934487A | 59311568E27FD152F133308B268C2733B13C31 | F | F | T |  |  |  | 1 | [26 empty] | 5969F5DD7D763453C138C09934487A59311568E27FD152F133308B268C2733B13C31
공구손료 | 인력품의 3% | 식 | 1 | [9 empty] | 5969F5DD7D763453C138C09934487A | 58FD658CD27DCD9F113460E221C1001 | F | F | F | 1 | 0 | 0.03 | [27 empty] | 5969F5DD7D763453C138C09934487A58FD658CD27DCD9F113460E221C1001
[ 합 계 ] | [12 empty] | TOTAL | TOTAL
G-TYPE LED 12W (벽부등) 개 전기품셈 5-25-3 ( 호표 74 ) | [12 empty] | 5969F5DD7D763453C138C099344753
G-TYPE | LED 12W (벽부등) | 개 | 1 | [9 empty] | 5969F5DD7D763453C138C099344753 | 5EC6051D89757DBBE13B20C748D951F381873E | F | F | T | [30 empty] | 5969F5DD7D763453C138C0993447535EC6051D89757DBBE13B20C748D951F381873E
내선전공 | 일반공사 직종 | 인 | 0.0585 | [9 empty] | 5969F5DD7D763453C138C099344753 | 59311568E27FD152F133308B268C2733B13C31 | F | F | T |  |  |  | 1 | [26 empty] | 5969F5DD7D763453C138C09934475359311568E27FD152F133308B268C2733B13C31
공구손료 | 인력품의 3% | 식 | 1 | [9 empty] | 5969F5DD7D763453C138C099344753 | 58FD658CD27DCD9F113460E221C1001 | F | F | F | 1 | 0 | 0.03 | [27 empty] | 5969F5DD7D763453C138C09934475358FD658CD27DCD9F113460E221C1001
[ 합 계 ] | [12 empty] | TOTAL | TOTAL
H-TYPE LED 15W (원형직부등) 개 전기품셈 5-25-3 ( 호표 75 ) | [12 empty] | 5969F5DD7D763453C138C09934464D
H-TYPE | LED 15W (원형직부등) | 개 | 1 | [9 empty] | 5969F5DD7D763453C138C09934464D | 5EC6051D89757DBBE13B20C748D951F3818731 | F | F | T | [30 empty] | 5969F5DD7D763453C138C09934464D5EC6051D89757DBBE13B20C748D951F3818731
내선전공 | 일반공사 직종 | 인 | 0.0585 | [9 empty] | 5969F5DD7D763453C138C09934464D | 59311568E27FD152F133308B268C2733B13C31 | F | F | T |  |  |  | 1 | [26 empty] | 5969F5DD7D763453C138C09934464D59311568E27FD152F133308B268C2733B13C31
공구손료 | 인력품의 3% | 식 | 1 | [9 empty] | 5969F5DD7D763453C138C09934464D | 58FD658CD27DCD9F113460E221C1001 | F | F | F | 1 | 0 | 0.03 | [27 empty] | 5969F5DD7D763453C138C09934464D58FD658CD27DCD9F113460E221C1001
[ 합 계 ] | [12 empty] | TOTAL | TOTAL
I-TYPE LED 15W (센서등) 개 전기품셈 5-25-3 ( 호표 76 ) | [12 empty] | 5969F5DD7D763453C138C09935569B
I-TYPE | LED 15W (센서등) | 개 | 1 | [9 empty] | 5969F5DD7D763453C138C09935569B | 5EC6051D89757DBBE13B20C748D951F3818730 | F | F | T | [30 empty] | 5969F5DD7D763453C138C09935569B5EC6051D89757DBBE13B20C748D951F3818730
내선전공 | 일반공사 직종 | 인 | 0.0585 | [9 empty] | 5969F5DD7D763453C138C09935569B | 59311568E27FD152F133308B268C2733B13C31 | F | F | T |  |  |  | 1 | [26 empty] | 5969F5DD7D763453C138C09935569B59311568E27FD152F133308B268C2733B13C31
공구손료 | 인력품의 3% | 식 | 1 | [9 empty] | 5969F5DD7D763453C138C09935569B | 58FD658CD27DCD9F113460E221C1001 | F | F | F | 1 | 0 | 0.03 | [27 empty] | 5969F5DD7D763453C138C09935569B58FD658CD27DCD9F113460E221C1001
[ 합 계 ] | [12 empty] | TOTAL | TOTAL
J-TYPE LED 20W (세면등) 개 전기품셈 5-25-3 ( 호표 77 ) | [12 empty] | 5969F5DD7D763453C138C0993557A2
J-TYPE | LED 20W (세면등) | 개 | 1 | [9 empty] | 5969F5DD7D763453C138C0993557A2 | 5EC6051D89757DBBE13B20C748D951F3818612 | F | F | T | [30 empty] | 5969F5DD7D763453C138C0993557A25EC6051D89757DBBE13B20C748D951F3818612
내선전공 | 일반공사 직종 | 인 | 0.0585 | [9 empty] | 5969F5DD7D763453C138C0993557A2 | 59311568E27FD152F133308B268C2733B13C31 | F | F | T |  |  |  | 1 | [26 empty] | 5969F5DD7D763453C138C0993557A259311568E27FD152F133308B268C2733B13C31
공구손료 | 인력품의 3% | 식 | 1 | [9 empty] | 5969F5DD7D763453C138C0993557A2 | 58FD658CD27DCD9F113460E221C1001 | F | F | F | 1 | 0 | 0.03 | [27 empty] | 5969F5DD7D763453C138C0993557A258FD658CD27DCD9F113460E221C1001
[ 합 계 ] | [12 empty] | TOTAL | TOTAL
K-TYPE LED 15W (간접조명) 개 전기품셈 5-25-3 ( 호표 78 ) | [12 empty] | 5969F5DD7D763453C138C0993554EE
K-TYPE | LED 15W (간접조명) | 개 | 1 | [9 empty] | 5969F5DD7D763453C138C0993554EE | 5EC6051D89757DBBE13B20C748D951F3818613 | F | F | T | [30 empty] | 5969F5DD7D763453C138C0993554EE5EC6051D89757DBBE13B20C748D951F3818613
내선전공 | 일반공사 직종 | 인 | 0.069 | [9 empty] | 5969F5DD7D763453C138C0993554EE | 59311568E27FD152F133308B268C2733B13C31 | F | F | T |  |  |  | 1 | [26 empty] | 5969F5DD7D763453C138C0993554EE59311568E27FD152F133308B268C2733B13C31
공구손료 | 인력품의 3% | 식 | 1 | [9 empty] | 5969F5DD7D763453C138C0993554EE | 58FD658CD27DCD9F113460E221C1001 | F | F | F | 1 | 0 | 0.03 | [27 empty] | 5969F5DD7D763453C138C0993554EE58FD658CD27DCD9F113460E221C1001
[ 합 계 ] | [12 empty] | TOTAL | TOTAL
L-TYPE LED 12W (펜던트) 개 전기품셈 5-25-3 ( 호표 79 ) | [12 empty] | 5969F5DD7D763453C138C0993555F4
L-TYPE | LED 12W (펜던트) | 개 | 1 | [9 empty] | 5969F5DD7D763453C138C0993555F4 | 5EC6051D89757DBBE13B20C748D951F3818610 | F | F | T | [30 empty] | 5969F5DD7D763453C138C0993555F45EC6051D89757DBBE13B20C748D951F3818610
내선전공 | 일반공사 직종 | 인 | 0.079 | [9 empty] | 5969F5DD7D763453C138C0993555F4 | 59311568E27FD152F133308B268C2733B13C31 | F | F | T |  |  |  | 1 | [26 empty] | 5969F5DD7D763453C138C0993555F459311568E27FD152F133308B268C2733B13C31
공구손료 | 인력품의 3% | 식 | 1 | [9 empty] | 5969F5DD7D763453C138C0993555F4 | 58FD658CD27DCD9F113460E221C1001 | F | F | F | 1 | 0 | 0.03 | [27 empty] | 5969F5DD7D763453C138C0993555F458FD658CD27DCD9F113460E221C1001
[ 합 계 ] | [12 empty] | TOTAL | TOTAL
M-TYPE LED 15W (라인조명) 개 전기품셈 5-25-3 ( 호표 80 ) | [12 empty] | 5969F5DD7D763453C138C0993555F5
M-TYPE | LED 15W (라인조명) | 개 | 1 | [9 empty] | 5969F5DD7D763453C138C0993555F5 | 5EC6051D89757DBBE13B20C748D951F3818611 | F | F | T | [30 empty] | 5969F5DD7D763453C138C0993555F55EC6051D89757DBBE13B20C748D951F3818611
내선전공 | 일반공사 직종 | 인 | 0.0115 | [9 empty] | 5969F5DD7D763453C138C0993555F5 | 59311568E27FD152F133308B268C2733B13C31 | F | F | T |  |  |  | 1 | [26 empty] | 5969F5DD7D763453C138C0993555F559311568E27FD152F133308B268C2733B13C31
공구손료 | 인력품의 3% | 식 | 1 | [9 empty] | 5969F5DD7D763453C138C0993555F5 | 58FD658CD27DCD9F113460E221C1001 | F | F | F | 1 | 0 | 0.03 | [27 empty] | 5969F5DD7D763453C138C0993555F558FD658CD27DCD9F113460E221C1001
[ 합 계 ] | [12 empty] | TOTAL | TOTAL
OA-TYPE(간접조명) LED 20W 개 전기품셈 5-25-3 ( 호표 81 ) | [12 empty] | 5969F5DD7D763453C138C099355220
OA-TYPE(간접조명) | LED 20W | 개 | 1 | [9 empty] | 5969F5DD7D763453C138C099355220 | 5EC6051D89757DBBE13B20C748D951F3818616 | F | F | T | [30 empty] | 5969F5DD7D763453C138C0993552205EC6051D89757DBBE13B20C748D951F3818616
내선전공 | 일반공사 직종 | 인 | 0.0585 | [9 empty] | 5969F5DD7D763453C138C099355220 | 59311568E27FD152F133308B268C2733B13C31 | F | F | T |  |  |  | 1 | [26 empty] | 5969F5DD7D763453C138C09935522059311568E27FD152F133308B268C2733B13C31
공구손료 | 인력품의 3% | 식 | 1 | [9 empty] | 5969F5DD7D763453C138C099355220 | 58FD658CD27DCD9F113460E221C1001 | F | F | F | 1 | 0 | 0.03 | [27 empty] | 5969F5DD7D763453C138C09935522058FD658CD27DCD9F113460E221C1001
[ 합 계 ] | [12 empty] | TOTAL | TOTAL
A-TYPE(철거) LED 15W/1, 다운라이트 EA 전기품셈 5-25-3 ( 호표 82 ) | [12 empty] | 5969F5DD7D763453C138C099355119
A-TYPE(철거) | LED 15W/1, 다운라이트 | EA | 1 | [9 empty] | 5969F5DD7D763453C138C099355119 | 5EC6051D89757DBBE13B20C748D951F381835E | F | F | T | [30 empty] | 5969F5DD7D763453C138C0993551195EC6051D89757DBBE13B20C748D951F381835E
내선전공 | 일반공사 직종 | 인 | 0.0232 | [9 empty] | 5969F5DD7D763453C138C099355119 | 59311568E27FD152F133308B268C2733B13C31 | F | F | T |  |  |  | 1 | [26 empty] | 5969F5DD7D763453C138C09935511959311568E27FD152F133308B268C2733B13C31
공구손료 | 인력품의 3% | 식 | 1 | [9 empty] | 5969F5DD7D763453C138C099355119 | 58FD658CD27DCD9F113460E221C1001 | F | F | F | 1 | 0 | 0.03 | [27 empty] | 5969F5DD7D763453C138C09935511958FD658CD27DCD9F113460E221C1001
[ 합 계 ] | [12 empty] | TOTAL | TOTAL
B-TYPE(철거) LED 10W/1, 원형직부등 EA 전기품셈 5-25-3 ( 호표 83 ) | [12 empty] | 5969F5DD7D763453C138C099355ED1
B-TYPE(철거) | LED 10W/1, 원형직부등 | EA | 1 | [9 empty] | 5969F5DD7D763453C138C099355ED1 | 5EC6051D89757DBBE13B20C748D951F381835F | F | F | T | [30 empty] | 5969F5DD7D763453C138C099355ED15EC6051D89757DBBE13B20C748D951F381835F
내선전공 | 일반공사 직종 | 인 | 0.0175 | [9 empty] | 5969F5DD7D763453C138C099355ED1 | 59311568E27FD152F133308B268C2733B13C31 | F | F | T |  |  |  | 1 | [26 empty] | 5969F5DD7D763453C138C099355ED159311568E27FD152F133308B268C2733B13C31
공구손료 | 인력품의 3% | 식 | 1 | [9 empty] | 5969F5DD7D763453C138C099355ED1 | 58FD658CD27DCD9F113460E221C1001 | F | F | F | 1 | 0 | 0.03 | [27 empty] | 5969F5DD7D763453C138C099355ED158FD658CD27DCD9F113460E221C1001
[ 합 계 ] | [12 empty] | TOTAL | TOTAL
C-TYPE(철거) LED 10W/1, 센서등 EA 전기품셈 5-25-3 ( 호표 84 ) | [12 empty] | 5969F5DD7D763453C138C099355FF8
C-TYPE(철거) | LED 10W/1, 센서등 | EA | 1 | [9 empty] | 5969F5DD7D763453C138C099355FF8 | 5EC6051D89757DBBE13B20C748D951F381835C | F | F | T | [30 empty] | 5969F5DD7D763453C138C099355FF85EC6051D89757DBBE13B20C748D951F381835C
내선전공 | 일반공사 직종 | 인 | 0.0175 | [9 empty] | 5969F5DD7D763453C138C099355FF8 | 59311568E27FD152F133308B268C2733B13C31 | F | F | T |  |  |  | 1 | [26 empty] | 5969F5DD7D763453C138C099355FF859311568E27FD152F133308B268C2733B13C31
공구손료 | 인력품의 3% | 식 | 1 | [9 empty] | 5969F5DD7D763453C138C099355FF8 | 58FD658CD27DCD9F113460E221C1001 | F | F | F | 1 | 0 | 0.03 | [27 empty] | 5969F5DD7D763453C138C099355FF858FD658CD27DCD9F113460E221C1001
[ 합 계 ] | [12 empty] | TOTAL | TOTAL
D-TYPE(철거) LED 40W/1, 평판조명 EA 전기품셈 5-25-3 ( 호표 85 ) | [12 empty] | 5969F5DD7D763453C138C099367DA5
D-TYPE(철거) | LED 40W/1, 평판조명 | EA | 1 | [9 empty] | 5969F5DD7D763453C138C099367DA5 | 5EC6051D89757DBBE13B20C748D951F381835D | F | F | T | [30 empty] | 5969F5DD7D763453C138C099367DA55EC6051D89757DBBE13B20C748D951F381835D
내선전공 | 일반공사 직종 | 인 | 0.0331 | [9 empty] | 5969F5DD7D763453C138C099367DA5 | 59311568E27FD152F133308B268C2733B13C31 | F | F | T |  |  |  | 1 | [26 empty] | 5969F5DD7D763453C138C099367DA559311568E27FD152F133308B268C2733B13C31
공구손료 | 인력품의 3% | 식 | 1 | [9 empty] | 5969F5DD7D763453C138C099367DA5 | 58FD658CD27DCD9F113460E221C1001 | F | F | F | 1 | 0 | 0.03 | [27 empty] | 5969F5DD7D763453C138C099367DA558FD658CD27DCD9F113460E221C1001
[ 합 계 ] | [12 empty] | TOTAL | TOTAL
E-TYPE(철거) LED 40W/1, 투광등 EA 전기품셈 5-25-3 ( 호표 86 ) | [12 empty] | 5969F5DD7D763453C138C099367DA4
E-TYPE(철거) | LED 40W/1, 투광등 | EA | 1 | [9 empty] | 5969F5DD7D763453C138C099367DA4 | 5EC6051D89757DBBE13B20C748D951F381835A | F | F | T | [30 empty] | 5969F5DD7D763453C138C099367DA45EC6051D89757DBBE13B20C748D951F381835A
내선전공 | 일반공사 직종 | 인 | 0.0331 | [9 empty] | 5969F5DD7D763453C138C099367DA4 | 59311568E27FD152F133308B268C2733B13C31 | F | F | T |  |  |  | 1 | [26 empty] | 5969F5DD7D763453C138C099367DA459311568E27FD152F133308B268C2733B13C31
공구손료 | 인력품의 3% | 식 | 1 | [9 empty] | 5969F5DD7D763453C138C099367DA4 | 58FD658CD27DCD9F113460E221C1001 | F | F | F | 1 | 0 | 0.03 | [27 empty] | 5969F5DD7D763453C138C099367DA458FD658CD27DCD9F113460E221C1001
[ 합 계 ] | [12 empty] | TOTAL | TOTAL
F-TYPE(철거) LED 50W/1, 보안등주(4M) EA 전기품셈 5-25-3 ( 호표 87 ) | [12 empty] | 5969F5DD7D763453C138C099367DA7
F-TYPE(철거) | LED 50W/1, 보안등주 | EA | 1 | [9 empty] | 5969F5DD7D763453C138C099367DA7 | 5EC6051D89757DBBE13B20C748D951F381835B | F | F | T | [30 empty] | 5969F5DD7D763453C138C099367DA75EC6051D89757DBBE13B20C748D951F381835B
내선전공 | 일반공사 직종 | 인 | 0.525 | [9 empty] | 5969F5DD7D763453C138C099367DA7 | 59311568E27FD152F133308B268C2733B13C31 | F | F | T |  |  |  | 1 | [26 empty] | 5969F5DD7D763453C138C099367DA759311568E27FD152F133308B268C2733B13C31
공구손료 | 인력품의 3% | 식 | 1 | [9 empty] | 5969F5DD7D763453C138C099367DA7 | 58FD658CD27DCD9F113460E221C1001 | F | F | F | 1 | 0 | 0.03 | [27 empty] | 5969F5DD7D763453C138C099367DA758FD658CD27DCD9F113460E221C1001
[ 합 계 ] | [12 empty] | TOTAL | TOTAL
콘센트(철거) 각종 EA 전기품셈 5-25-2 ( 호표 88 ) | [12 empty] | 5969F5DD7D763453C138C099367C9E
콘센트(철거) | 각종 | EA | 1 | [9 empty] | 5969F5DD7D763453C138C099367C9E | 5EC6051D89757DBBE13B20C748D951F380FC8B | F | F | T | [30 empty] | 5969F5DD7D763453C138C099367C9E5EC6051D89757DBBE13B20C748D951F380FC8B
내선전공 | 일반공사 직종 | 인 | 0.012 | [9 empty] | 5969F5DD7D763453C138C099367C9E | 59311568E27FD152F133308B268C2733B13C31 | F | F | T |  |  |  | 1 | [26 empty] | 5969F5DD7D763453C138C099367C9E59311568E27FD152F133308B268C2733B13C31
공구손료 | 인력품의 3% | 식 | 1 | [9 empty] | 5969F5DD7D763453C138C099367C9E | 58FD658CD27DCD9F113460E221C1001 | F | F | F | 1 | 0 | 0.03 | [27 empty] | 5969F5DD7D763453C138C099367C9E58FD658CD27DCD9F113460E221C1001
[ 합 계 ] | [12 empty] | TOTAL | TOTAL
선풍기(철거) 천정형 EA 전기품셈 5-22 ( 호표 89 ) | [12 empty] | 5969F5DD7D763453C138C099367F52
선풍기(철거) | 천정형 | EA | 1 | [9 empty] | 5969F5DD7D763453C138C099367F52 | 5EC6051D89757DBBE13B20C748D951F380FC84 | F | F | T | [30 empty] | 5969F5DD7D763453C138C099367F525EC6051D89757DBBE13B20C748D951F380FC84
내선전공 | 일반공사 직종 | 인 | 0.075 | [9 empty] | 5969F5DD7D763453C138C099367F52 | 59311568E27FD152F133308B268C2733B13C31 | F | F | T |  |  |  | 1 | [26 empty] | 5969F5DD7D763453C138C099367F5259311568E27FD152F133308B268C2733B13C31
공구손료 | 인력품의 3% | 식 | 1 | [9 empty] | 5969F5DD7D763453C138C099367F52 | 58FD658CD27DCD9F113460E221C1001 | F | F | F | 1 | 0 | 0.03 | [27 empty] | 5969F5DD7D763453C138C099367F5258FD658CD27DCD9F113460E221C1001
[ 합 계 ] | [12 empty] | TOTAL | TOTAL
분전반(철거) 벽부형 면 전기품셈 5-4 ( 호표 90 ) | [12 empty] | 5969F5DD7D763453C138C099367E4B
분전반(철거) | 벽부형 | 면 | 1 | [9 empty] | 5969F5DD7D763453C138C099367E4B | 5EC6051D89757DBBE13B20C748D951F380FD93 | F | F | T | [30 empty] | 5969F5DD7D763453C138C099367E4B5EC6051D89757DBBE13B20C748D951F380FD93
내선전공 | 일반공사 직종 | 인 | 0.175 | [9 empty] | 5969F5DD7D763453C138C099367E4B | 59311568E27FD152F133308B268C2733B13C31 | F | F | T |  |  |  | 1 | [26 empty] | 5969F5DD7D763453C138C099367E4B59311568E27FD152F133308B268C2733B13C31
공구손료 | 인력품의 3% | 식 | 1 | [9 empty] | 5969F5DD7D763453C138C099367E4B | 58FD658CD27DCD9F113460E221C1001 | F | F | F | 1 | 0 | 0.03 | [27 empty] | 5969F5DD7D763453C138C099367E4B58FD658CD27DCD9F113460E221C1001
[ 합 계 ] | [12 empty] | TOTAL | TOTAL
OA-TYPE 보안등, 5m, LED 60W 본 전기품셈 5-26-3 ( 호표 91 ) | [12 empty] | 5969F5DD7D763453C138C0993679CA
OA-TYPE | 보안등, 5m, LED 60W | 본 | 1 | [9 empty] | 5969F5DD7D763453C138C0993679CA | 5EC6051D8874E3B4B1356000039542B5BA6FB7 | F | F | T | [30 empty] | 5969F5DD7D763453C138C0993679CA5EC6051D8874E3B4B1356000039542B5BA6FB7
내선전공 | 일반공사 직종 | 인 | 0.102 | [9 empty] | 5969F5DD7D763453C138C0993679CA | 59311568E27FD152F133308B268C2733B13C31 | F | F | T |  |  |  | 1 | [26 empty] | 5969F5DD7D763453C138C0993679CA59311568E27FD152F133308B268C2733B13C31
공구손료 | 인력품의 3% | 식 | 1 | [9 empty] | 5969F5DD7D763453C138C0993679CA | 58FD658CD27DCD9F113460E221C1001 | F | F | F | 1 | 0 | 0.03 | [27 empty] | 5969F5DD7D763453C138C0993679CA58FD658CD27DCD9F113460E221C1001
[ 합 계 ] | [12 empty] | TOTAL | TOTAL
전극봉 3P EA 전기품셈 5-22 ( 호표 92 ) | [12 empty] | 5969F5DD7D763453C138C099367823
전극봉 | 3P | EA | 1 | [9 empty] | 5969F5DD7D763453C138C099367823 | 5EC6051D8B702E42C13D3074675DBBDDA6AFE2 | F | F | T | [30 empty] | 5969F5DD7D763453C138C0993678235EC6051D8B702E42C13D3074675DBBDDA6AFE2
내선전공 | 일반공사 직종 | 인 | 0.4 | [9 empty] | 5969F5DD7D763453C138C099367823 | 59311568E27FD152F133308B268C2733B13C31 | F | F | T |  |  |  | 1 | [26 empty] | 5969F5DD7D763453C138C09936782359311568E27FD152F133308B268C2733B13C31
공구손료 | 인력품의 3% | 식 | 1 | [9 empty] | 5969F5DD7D763453C138C099367823 | 58FD658CD27DCD9F113460E221C1001 | F | F | F | 1 | 0 | 0.03 | [27 empty] | 5969F5DD7D763453C138C09936782358FD658CD27DCD9F113460E221C1001
[ 합 계 ] | [12 empty] | TOTAL | TOTAL
풀박스 150×150×100mm 개 전기품셈 5-4 ( 호표 93 ) | [12 empty] | 5969F5DD7D763453C138C099367BF7
풀박스 | 150×150×100mm | 개 | 1 | [9 empty] | 5969F5DD7D763453C138C099367BF7 | 5EC6051D8B702E6D913650AB8E5EC4E307292C | F | F | T | [30 empty] | 5969F5DD7D763453C138C099367BF75EC6051D8B702E6D913650AB8E5EC4E307292C
내선전공 | 일반공사 직종 | 인 | 0.11 | [9 empty] | 5969F5DD7D763453C138C099367BF7 | 59311568E27FD152F133308B268C2733B13C31 | F | F | T |  |  |  | 1 | [26 empty] | 5969F5DD7D763453C138C099367BF759311568E27FD152F133308B268C2733B13C31
공구손료 | 인력품의 3% | 식 | 1 | [9 empty] | 5969F5DD7D763453C138C099367BF7 | 58FD658CD27DCD9F113460E221C1001 | F | F | F | 1 | 0 | 0.03 | [27 empty] | 5969F5DD7D763453C138C099367BF758FD658CD27DCD9F113460E221C1001
[ 합 계 ] | [12 empty] | TOTAL | TOTAL
풀박스 200×200×200mm 개 전기품셈 5-4 ( 호표 94 ) | [12 empty] | 5969F5DD7D763453C138C099367AD0
풀박스 | 200×200×200mm | 개 | 1 | [9 empty] | 5969F5DD7D763453C138C099367AD0 | 5EC6051D8B702E6D913650AB8E5EC4E308C776 | F | F | T | [30 empty] | 5969F5DD7D763453C138C099367AD05EC6051D8B702E6D913650AB8E5EC4E308C776
내선전공 | 일반공사 직종 | 인 | 0.11 | [9 empty] | 5969F5DD7D763453C138C099367AD0 | 59311568E27FD152F133308B268C2733B13C31 | F | F | T |  |  |  | 1 | [26 empty] | 5969F5DD7D763453C138C099367AD059311568E27FD152F133308B268C2733B13C31
공구손료 | 인력품의 3% | 식 | 1 | [9 empty] | 5969F5DD7D763453C138C099367AD0 | 58FD658CD27DCD9F113460E221C1001 | F | F | F | 1 | 0 | 0.03 | [27 empty] | 5969F5DD7D763453C138C099367AD058FD658CD27DCD9F113460E221C1001
[ 합 계 ] | [12 empty] | TOTAL | TOTAL
스위치박스 1개용, 44mm 개 전기품셈 5-3 ( 호표 95 ) | [12 empty] | 5969F5DD7D763453C138C09936756F
스위치박스 | 1개용, 44mm | 개 | 1 | [9 empty] | 5969F5DD7D763453C138C09936756F | 5EC6051D8B702E6D91360029F55AAE0C2FECC5 | F | F | T | [30 empty] | 5969F5DD7D763453C138C09936756F5EC6051D8B702E6D91360029F55AAE0C2FECC5
내선전공 | 일반공사 직종 | 인 | 0.06 | [9 empty] | 5969F5DD7D763453C138C09936756F | 59311568E27FD152F133308B268C2733B13C31 | F | F | T |  |  |  | 1 | [26 empty] | 5969F5DD7D763453C138C09936756F59311568E27FD152F133308B268C2733B13C31
공구손료 | 인력품의 3% | 식 | 1 | [9 empty] | 5969F5DD7D763453C138C09936756F | 58FD658CD27DCD9F113460E221C1001 | F | F | F | 1 | 0 | 0.03 | [27 empty] | 5969F5DD7D763453C138C09936756F58FD658CD27DCD9F113460E221C1001
[ 합 계 ] | [12 empty] | TOTAL | TOTAL
스위치박스 1개용, 54mm 개 전기품셈 5-3 ( 호표 96 ) | [12 empty] | 5969F5DD7D763453C138C099367448
스위치박스 | 1개용, 54mm | 개 | 1 | [9 empty] | 5969F5DD7D763453C138C099367448 | 5EC6051D8B702E6D91360029F55AAE0C2FECCA | F | F | T | [30 empty] | 5969F5DD7D763453C138C0993674485EC6051D8B702E6D91360029F55AAE0C2FECCA
내선전공 | 일반공사 직종 | 인 | 0.06 | [9 empty] | 5969F5DD7D763453C138C099367448 | 59311568E27FD152F133308B268C2733B13C31 | F | F | T |  |  |  | 1 | [26 empty] | 5969F5DD7D763453C138C09936744859311568E27FD152F133308B268C2733B13C31
공구손료 | 인력품의 3% | 식 | 1 | [9 empty] | 5969F5DD7D763453C138C099367448 | 58FD658CD27DCD9F113460E221C1001 | F | F | F | 1 | 0 | 0.03 | [27 empty] | 5969F5DD7D763453C138C09936744858FD658CD27DCD9F113460E221C1001
[ 합 계 ] | [12 empty] | TOTAL | TOTAL
아웃렛박스 8각, 54mm 개 전기품셈 5-3 ( 호표 97 ) | [12 empty] | 5969F5DD7D763453C138C099370350
아웃렛박스 | 8각, 54mm | 개 | 1 | [9 empty] | 5969F5DD7D763453C138C099370350 | 5EC6051D8B702E6D9136E0860B548847912EB1 | F | F | T | [30 empty] | 5969F5DD7D763453C138C0993703505EC6051D8B702E6D9136E0860B548847912EB1
내선전공 | 일반공사 직종 | 인 | 0.06 | [9 empty] | 5969F5DD7D763453C138C099370350 | 59311568E27FD152F133308B268C2733B13C31 | F | F | T |  |  |  | 1 | [26 empty] | 5969F5DD7D763453C138C09937035059311568E27FD152F133308B268C2733B13C31
공구손료 | 인력품의 3% | 식 | 1 | [9 empty] | 5969F5DD7D763453C138C099370350 | 58FD658CD27DCD9F113460E221C1001 | F | F | F | 1 | 0 | 0.03 | [27 empty] | 5969F5DD7D763453C138C09937035058FD658CD27DCD9F113460E221C1001
[ 합 계 ] | [12 empty] | TOTAL | TOTAL
아웃렛박스 중형4각, 44mm 개 전기품셈 5-3 ( 호표 98 ) | [12 empty] | 5969F5DD7D763453C138C099370249
아웃렛박스 | 중형4각, 44mm | 개 | 1 | [9 empty] | 5969F5DD7D763453C138C099370249 | 5EC6051D8B702E6D9136E0860B548847912EB3 | F | F | T | [30 empty] | 5969F5DD7D763453C138C0993702495EC6051D8B702E6D9136E0860B548847912EB3
내선전공 | 일반공사 직종 | 인 | 0.06 | [9 empty] | 5969F5DD7D763453C138C099370249 | 59311568E27FD152F133308B268C2733B13C31 | F | F | T |  |  |  | 1 | [26 empty] | 5969F5DD7D763453C138C09937024959311568E27FD152F133308B268C2733B13C31
공구손료 | 인력품의 3% | 식 | 1 | [9 empty] | 5969F5DD7D763453C138C099370249 | 58FD658CD27DCD9F113460E221C1001 | F | F | F | 1 | 0 | 0.03 | [27 empty] | 5969F5DD7D763453C138C09937024958FD658CD27DCD9F113460E221C1001
[ 합 계 ] | [12 empty] | TOTAL | TOTAL
아웃렛박스 중형4각, 54mm 개 전기품셈 5-3 ( 호표 99 ) | [12 empty] | 5969F5DD7D763453C138C0993701A3
아웃렛박스 | 중형4각, 54mm | 개 | 1 | [9 empty] | 5969F5DD7D763453C138C0993701A3 | 5EC6051D8B702E6D9136E0860B548847912EB2 | F | F | T | [30 empty] | 5969F5DD7D763453C138C0993701A35EC6051D8B702E6D9136E0860B548847912EB2
내선전공 | 일반공사 직종 | 인 | 0.06 | [9 empty] | 5969F5DD7D763453C138C0993701A3 | 59311568E27FD152F133308B268C2733B13C31 | F | F | T |  |  |  | 1 | [26 empty] | 5969F5DD7D763453C138C0993701A359311568E27FD152F133308B268C2733B13C31
공구손료 | 인력품의 3% | 식 | 1 | [9 empty] | 5969F5DD7D763453C138C0993701A3 | 58FD658CD27DCD9F113460E221C1001 | F | F | F | 1 | 0 | 0.03 | [27 empty] | 5969F5DD7D763453C138C0993701A358FD658CD27DCD9F113460E221C1001
[ 합 계 ] | [12 empty] | TOTAL | TOTAL
콘센트 2구, 15A, 250V, 매입형, 접지 개 전기품셈 5-23 ( 호표 100 ) | [12 empty] | 5969F5DD7D763453C138C09937009C
콘센트 | 2구, 15A, 250V, 매입형, 접지 | 개 | 1 | [9 empty] | 5969F5DD7D763453C138C09937009C | 5EC6051D8B702E15813750DC24822DD00149F3 | F | F | T | [30 empty] | 5969F5DD7D763453C138C09937009C5EC6051D8B702E15813750DC24822DD00149F3
내선전공 | 일반공사 직종 | 인 | 0.04 | [9 empty] | 5969F5DD7D763453C138C09937009C | 59311568E27FD152F133308B268C2733B13C31 | F | F | T |  |  |  | 1 | [26 empty] | 5969F5DD7D763453C138C09937009C59311568E27FD152F133308B268C2733B13C31
공구손료 | 인력품의 3% | 식 | 1 | [9 empty] | 5969F5DD7D763453C138C09937009C | 58FD658CD27DCD9F113460E221C1001 | F | F | F | 1 | 0 | 0.03 | [27 empty] | 5969F5DD7D763453C138C09937009C58FD658CD27DCD9F113460E221C1001
[ 합 계 ] | [12 empty] | TOTAL | TOTAL
콘센트 3P, 20A, 250V, 매입형 개 전기품셈 5-23 ( 호표 101 ) | [12 empty] | 5969F5DD7D763453C138C0993707CB
콘센트 | 3P, 20A, 250V, 매입형 | 개 | 1 | [9 empty] | 5969F5DD7D763453C138C0993707CB | 5EC6051D8B702E15813750DC24822DD0014A9B | F | F | T | [30 empty] | 5969F5DD7D763453C138C0993707CB5EC6051D8B702E15813750DC24822DD0014A9B
내선전공 | 일반공사 직종 | 인 | 0.0725 | [9 empty] | 5969F5DD7D763453C138C0993707CB | 59311568E27FD152F133308B268C2733B13C31 | F | F | T |  |  |  | 1 | [26 empty] | 5969F5DD7D763453C138C0993707CB59311568E27FD152F133308B268C2733B13C31
공구손료 | 인력품의 3% | 식 | 1 | [9 empty] | 5969F5DD7D763453C138C0993707CB | 58FD658CD27DCD9F113460E221C1001 | F | F | F | 1 | 0 | 0.03 | [27 empty] | 5969F5DD7D763453C138C0993707CB58FD658CD27DCD9F113460E221C1001
[ 합 계 ] | [12 empty] | TOTAL | TOTAL
콘센트 1구, 15A, 250V, 방우형 개 전기품셈 5-23 ( 호표 102 ) | [12 empty] | 5969F5DD7D763453C138C099370624
콘센트 | 1구, 15A, 250V, 방우형 | 개 | 1 | [9 empty] | 5969F5DD7D763453C138C099370624 | 5EC6051D8B702E15813750DC25AAD9617B93CC | F | F | T | [30 empty] | 5969F5DD7D763453C138C0993706245EC6051D8B702E15813750DC25AAD9617B93CC
내선전공 | 일반공사 직종 | 인 | 0.04 | [9 empty] | 5969F5DD7D763453C138C099370624 | 59311568E27FD152F133308B268C2733B13C31 | F | F | T |  |  |  | 1 | [26 empty] | 5969F5DD7D763453C138C09937062459311568E27FD152F133308B268C2733B13C31
공구손료 | 인력품의 3% | 식 | 1 | [9 empty] | 5969F5DD7D763453C138C099370624 | 58FD658CD27DCD9F113460E221C1001 | F | F | F | 1 | 0 | 0.03 | [27 empty] | 5969F5DD7D763453C138C09937062458FD658CD27DCD9F113460E221C1001
[ 합 계 ] | [12 empty] | TOTAL | TOTAL
콘센트 2구, 15A, 250V, 방우형 개 전기품셈 5-23 ( 호표 103 ) | [12 empty] | 5969F5DD7D763453C138C09937051E
콘센트 | 2구, 15A, 250V, 방우형 | 개 | 1 | [9 empty] | 5969F5DD7D763453C138C09937051E | 5EC6051D8B702E15813750DC25AAD9617B93C3 | F | F | T | [30 empty] | 5969F5DD7D763453C138C09937051E5EC6051D8B702E15813750DC25AAD9617B93C3
내선전공 | 일반공사 직종 | 인 | 0.04 | [9 empty] | 5969F5DD7D763453C138C09937051E | 59311568E27FD152F133308B268C2733B13C31 | F | F | T |  |  |  | 1 | [26 empty] | 5969F5DD7D763453C138C09937051E59311568E27FD152F133308B268C2733B13C31
공구손료 | 인력품의 3% | 식 | 1 | [9 empty] | 5969F5DD7D763453C138C09937051E | 58FD658CD27DCD9F113460E221C1001 | F | F | F | 1 | 0 | 0.03 | [27 empty] | 5969F5DD7D763453C138C09937051E58FD658CD27DCD9F113460E221C1001
[ 합 계 ] | [12 empty] | TOTAL | TOTAL
러그단자 1 HOLE, 16 ㎟ 개 전기품셈 4-37 ( 호표 104 ) | [12 empty] | 5969F5DD7D763453C138C099370477
러그단자 | 1 HOLE, 16 ㎟ | 개 | 1 | [9 empty] | 5969F5DD7D763453C138C099370477 | 5EC6051D8B702E15B13CA0E1061CB3BDB5A560 | F | F | T | [30 empty] | 5969F5DD7D763453C138C0993704775EC6051D8B702E15B13CA0E1061CB3BDB5A560
저압케이블전공 | 일반공사 직종 | 인 | 0.0405 | [9 empty] | 5969F5DD7D763453C138C099370477 | 59311568E27FD152F133308B268C2733B13C3C | F | F | T |  |  |  | 1 | [26 empty] | 5969F5DD7D763453C138C09937047759311568E27FD152F133308B268C2733B13C3C
공구손료 | 인력품의 3% | 식 | 1 | [9 empty] | 5969F5DD7D763453C138C099370477 | 58FD658CD27DCD9F113460E221C1001 | F | F | F | 1 | 0 | 0.03 | [27 empty] | 5969F5DD7D763453C138C09937047758FD658CD27DCD9F113460E221C1001
[ 합 계 ] | [12 empty] | TOTAL | TOTAL
러그단자 1 HOLE, 25 ㎟ 개 전기품셈 4-37 ( 호표 105 ) | [12 empty] | 5969F5DD7D763453C138C099370BA6
러그단자 | 1 HOLE, 25 ㎟ | 개 | 1 | [9 empty] | 5969F5DD7D763453C138C099370BA6 | 5EC6051D8B702E15B13CA0E1061CB3BDB5A566 | F | F | T | [30 empty] | 5969F5DD7D763453C138C099370BA65EC6051D8B702E15B13CA0E1061CB3BDB5A566
저압케이블전공 | 일반공사 직종 | 인 | 0.0495 | [9 empty] | 5969F5DD7D763453C138C099370BA6 | 59311568E27FD152F133308B268C2733B13C3C | F | F | T |  |  |  | 1 | [26 empty] | 5969F5DD7D763453C138C099370BA659311568E27FD152F133308B268C2733B13C3C
공구손료 | 인력품의 3% | 식 | 1 | [9 empty] | 5969F5DD7D763453C138C099370BA6 | 58FD658CD27DCD9F113460E221C1001 | F | F | F | 1 | 0 | 0.03 | [27 empty] | 5969F5DD7D763453C138C099370BA658FD658CD27DCD9F113460E221C1001
[ 합 계 ] | [12 empty] | TOTAL | TOTAL
러그단자 1 HOLE, 35 ㎟ 개 전기품셈 4-37 ( 호표 106 ) | [12 empty] | 5969F5DD7D763453C138C099370A9F
러그단자 | 1 HOLE, 35 ㎟ | 개 | 1 | [9 empty] | 5969F5DD7D763453C138C099370A9F | 5EC6051D8B702E15B13CA0E1061CB3BDB5A564 | F | F | T | [30 empty] | 5969F5DD7D763453C138C099370A9F5EC6051D8B702E15B13CA0E1061CB3BDB5A564
저압케이블전공 | 일반공사 직종 | 인 | 0.06 | [9 empty] | 5969F5DD7D763453C138C099370A9F | 59311568E27FD152F133308B268C2733B13C3C | F | F | T |  |  |  | 1 | [26 empty] | 5969F5DD7D763453C138C099370A9F59311568E27FD152F133308B268C2733B13C3C
공구손료 | 인력품의 3% | 식 | 1 | [9 empty] | 5969F5DD7D763453C138C099370A9F | 58FD658CD27DCD9F113460E221C1001 | F | F | F | 1 | 0 | 0.03 | [27 empty] | 5969F5DD7D763453C138C099370A9F58FD658CD27DCD9F113460E221C1001
[ 합 계 ] | [12 empty] | TOTAL | TOTAL
러그단자 1 HOLE, 120 ㎟ 개 전기품셈 4-37 ( 호표 107 ) | [12 empty] | 5969F5DD7D763453C138C09930D567
러그단자 | 1 HOLE, 120 ㎟ | 개 | 1 | [9 empty] | 5969F5DD7D763453C138C09930D567 | 5EC6051D8B702E15B13CA0E1061CB3BDB5A60F | F | F | T | [30 empty] | 5969F5DD7D763453C138C09930D5675EC6051D8B702E15B13CA0E1061CB3BDB5A60F
저압케이블전공 | 일반공사 직종 | 인 | 0.0855 | [9 empty] | 5969F5DD7D763453C138C09930D567 | 59311568E27FD152F133308B268C2733B13C3C | F | F | T |  |  |  | 1 | [26 empty] | 5969F5DD7D763453C138C09930D56759311568E27FD152F133308B268C2733B13C3C
공구손료 | 인력품의 3% | 식 | 1 | [9 empty] | 5969F5DD7D763453C138C09930D567 | 58FD658CD27DCD9F113460E221C1001 | F | F | F | 1 | 0 | 0.03 | [27 empty] | 5969F5DD7D763453C138C09930D56758FD658CD27DCD9F113460E221C1001
[ 합 계 ] | [12 empty] | TOTAL | TOTAL
접지봉 14Φ×1000mm 개 전기품셈 3-38 ( 호표 108 ) | [12 empty] | 5969F5DD7D763453C138C09930D60E
접지봉 | 14Φ×1000mm | 개 | 1 | [9 empty] | 5969F5DD7D763453C138C09930D60E | 5EC6051D8B702E304132105C3804C1E1715FAE | F | F | T | [30 empty] | 5969F5DD7D763453C138C09930D60E5EC6051D8B702E304132105C3804C1E1715FAE
보통인부 | 일반공사 직종 | 인 | 0.04 | [9 empty] | 5969F5DD7D763453C138C09930D60E | 59311568E27FD152F133308B268C2733B13B2F | F | F | T |  |  |  | 1 | [26 empty] | 5969F5DD7D763453C138C09930D60E59311568E27FD152F133308B268C2733B13B2F
내선전공 | 일반공사 직종 | 인 | 0.055 | [9 empty] | 5969F5DD7D763453C138C09930D60E | 59311568E27FD152F133308B268C2733B13C31 | F | F | T |  |  |  | 1 | [26 empty] | 5969F5DD7D763453C138C09930D60E59311568E27FD152F133308B268C2733B13C31
공구손료 | 인력품의 3% | 식 | 1 | [9 empty] | 5969F5DD7D763453C138C09930D60E | 58FD658CD27DCD9F113460E221C1001 | F | F | F | 1 | 0 | 0.03 | [27 empty] | 5969F5DD7D763453C138C09930D60E58FD658CD27DCD9F113460E221C1001
[ 합 계 ] | [12 empty] | TOTAL | TOTAL
와이드스위치 15A250V1구 개 전기품셈 5-23 ( 호표 109 ) | [12 empty] | 5969F5DD7D763453C138C09930D18C
와이드스위치 | 15A250V1구 | 개 | 1 | [9 empty] | 5969F5DD7D763453C138C09930D18C | 5EC6051D8B70A328713FB09E1BFB825E7B38B8 | F | F | T | [30 empty] | 5969F5DD7D763453C138C09930D18C5EC6051D8B70A328713FB09E1BFB825E7B38B8
내선전공 | 일반공사 직종 | 인 | 0.0425 | [9 empty] | 5969F5DD7D763453C138C09930D18C | 59311568E27FD152F133308B268C2733B13C31 | F | F | T |  |  |  | 1 | [26 empty] | 5969F5DD7D763453C138C09930D18C59311568E27FD152F133308B268C2733B13C31
공구손료 | 인력품의 3% | 식 | 1 | [9 empty] | 5969F5DD7D763453C138C09930D18C | 58FD658CD27DCD9F113460E221C1001 | F | F | F | 1 | 0 | 0.03 | [27 empty] | 5969F5DD7D763453C138C09930D18C58FD658CD27DCD9F113460E221C1001
[ 합 계 ] | [12 empty] | TOTAL | TOTAL
와이드스위치 15A250V2구 개 전기품셈 5-23 ( 호표 110 ) | [12 empty] | 5969F5DD7D763453C138C09930D293
와이드스위치 | 15A250V2구 | 개 | 1 | [9 empty] | 5969F5DD7D763453C138C09930D293 | 5EC6051D8B70A328713FB09E1BFB825E7B38B7 | F | F | T | [30 empty] | 5969F5DD7D763453C138C09930D2935EC6051D8B70A328713FB09E1BFB825E7B38B7
내선전공 | 일반공사 직종 | 인 | 0.0425 | [9 empty] | 5969F5DD7D763453C138C09930D293 | 59311568E27FD152F133308B268C2733B13C31 | F | F | T |  |  |  | 1 | [26 empty] | 5969F5DD7D763453C138C09930D29359311568E27FD152F133308B268C2733B13C31
공구손료 | 인력품의 3% | 식 | 1 | [9 empty] | 5969F5DD7D763453C138C09930D293 | 58FD658CD27DCD9F113460E221C1001 | F | F | F | 1 | 0 | 0.03 | [27 empty] | 5969F5DD7D763453C138C09930D29358FD658CD27DCD9F113460E221C1001
[ 합 계 ] | [12 empty] | TOTAL | TOTAL
와이드스위치 15A250V3구 개 전기품셈 5-23 ( 호표 111 ) | [12 empty] | 5969F5DD7D763453C138C09930D3BA
와이드스위치 | 15A250V3구 | 개 | 1 | [9 empty] | 5969F5DD7D763453C138C09930D3BA | 5EC6051D8B70A328713FB09E1BFB825E7B38B6 | F | F | T | [30 empty] | 5969F5DD7D763453C138C09930D3BA5EC6051D8B70A328713FB09E1BFB825E7B38B6
내선전공 | 일반공사 직종 | 인 | 0.0425 | [9 empty] | 5969F5DD7D763453C138C09930D3BA | 59311568E27FD152F133308B268C2733B13C31 | F | F | T |  |  |  | 1 | [26 empty] | 5969F5DD7D763453C138C09930D3BA59311568E27FD152F133308B268C2733B13C31
공구손료 | 인력품의 3% | 식 | 1 | [9 empty] | 5969F5DD7D763453C138C09930D3BA | 58FD658CD27DCD9F113460E221C1001 | F | F | F | 1 | 0 | 0.03 | [27 empty] | 5969F5DD7D763453C138C09930D3BA58FD658CD27DCD9F113460E221C1001
[ 합 계 ] | [12 empty] | TOTAL | TOTAL
텀블러스위치(철거) 각종 개 전기품셈 5-23 ( 호표 112 ) | [12 empty] | 5969F5DD7D763453C138C09930DC97
텀블러스위치(철거) | 각종 | 개 | 1 | [9 empty] | 5969F5DD7D763453C138C09930DC97 | 5EC6051D8B70A328713FB09E1BFB825E7B3B74 | F | F | T | [30 empty] | 5969F5DD7D763453C138C09930DC975EC6051D8B70A328713FB09E1BFB825E7B3B74
내선전공 | 일반공사 직종 | 인 | 0.0112 | [9 empty] | 5969F5DD7D763453C138C09930DC97 | 59311568E27FD152F133308B268C2733B13C31 | F | F | T |  |  |  | 1 | [26 empty] | 5969F5DD7D763453C138C09930DC9759311568E27FD152F133308B268C2733B13C31
공구손료 | 인력품의 3% | 식 | 1 | [9 empty] | 5969F5DD7D763453C138C09930DC97 | 58FD658CD27DCD9F113460E221C1001 | F | F | F | 1 | 0 | 0.03 | [27 empty] | 5969F5DD7D763453C138C09930DC9758FD658CD27DCD9F113460E221C1001
[ 합 계 ] | [12 empty] | TOTAL | TOTAL
CABLE-TRAY철거) W:300xH:100(이하) M 전기품셈 5-23 ( 호표 113 ) | [12 empty] | 5969F5DD7D763453C138C09930DC96
케이블트레이(철거) | W:300×100×t2.3mm(이하) | m | 1 | [9 empty] | 5969F5DD7D763453C138C09930DC96 | 5EC6051D8A77DC75813F30E56AD6C55F4E1BA6 | F | F | T | [30 empty] | 5969F5DD7D763453C138C09930DC965EC6051D8A77DC75813F30E56AD6C55F4E1BA6
내선전공 | 일반공사 직종 | 인 | 0.0345 | [9 empty] | 5969F5DD7D763453C138C09930DC96 | 59311568E27FD152F133308B268C2733B13C31 | F | F | T |  |  |  | 1 | [26 empty] | 5969F5DD7D763453C138C09930DC9659311568E27FD152F133308B268C2733B13C31
공구손료 | 인력품의 3% | 식 | 1 | [9 empty] | 5969F5DD7D763453C138C09930DC96 | 58FD658CD27DCD9F113460E221C1001 | F | F | F | 1 | 0 | 0.03 | [27 empty] | 5969F5DD7D763453C138C09930DC9658FD658CD27DCD9F113460E221C1001
[ 합 계 ] | [12 empty] | TOTAL | TOTAL
전력케이블및배관(철거) 기존 M 전기품셈 5-23 ( 호표 114 ) | [12 empty] | 5969F5DD7D763453C138C09930DC95
전력케이블(철거) | 기존 | m | 1 | [9 empty] | 5969F5DD7D763453C138C09930DC95 | 5ED765F2437740C1C13F400ECF27047A895B41 | F | F | T | [30 empty] | 5969F5DD7D763453C138C09930DC955ED765F2437740C1C13F400ECF27047A895B41
저압케이블전공 | 일반공사 직종 | 인 | 0.0076 | [9 empty] | 5969F5DD7D763453C138C09930DC95 | 59311568E27FD152F133308B268C2733B13C3C | F | F | T |  |  |  | 1 | [26 empty] | 5969F5DD7D763453C138C09930DC9559311568E27FD152F133308B268C2733B13C3C
공구손료 | 인력품의 3% | 식 | 1 | [9 empty] | 5969F5DD7D763453C138C09930DC95 | 58FD658CD27DCD9F113460E221C1001 | F | F | F | 1 | 0 | 0.03 | [27 empty] | 5969F5DD7D763453C138C09930DC9558FD658CD27DCD9F113460E221C1001
[ 합 계 ] | [12 empty] | TOTAL | TOTAL
와이드스위치 3로, 2구 개 전기품셈 5-23 ( 호표 115 ) | [12 empty] | 5969F5DD7D763453C138C09930DDBD
와이드스위치 | 3로, 2구 | 개 | 1 | [9 empty] | 5969F5DD7D763453C138C09930DDBD | 5EC6051D8B70A328713FB09E1BF34C9B1706DA | F | F | T | [30 empty] | 5969F5DD7D763453C138C09930DDBD5EC6051D8B70A328713FB09E1BF34C9B1706DA
내선전공 | 일반공사 직종 | 인 | 0.0425 | [9 empty] | 5969F5DD7D763453C138C09930DDBD | 59311568E27FD152F133308B268C2733B13C31 | F | F | T |  |  |  | 1 | [26 empty] | 5969F5DD7D763453C138C09930DDBD59311568E27FD152F133308B268C2733B13C31
공구손료 | 인력품의 3% | 식 | 1 | [9 empty] | 5969F5DD7D763453C138C09930DDBD | 58FD658CD27DCD9F113460E221C1001 | F | F | F | 1 | 0 | 0.03 | [27 empty] | 5969F5DD7D763453C138C09930DDBD58FD658CD27DCD9F113460E221C1001
[ 합 계 ] | [12 empty] | TOTAL | TOTAL
제실감지센서 전등/배기휀 대 전기품셈 5-23 ( 호표 116 ) | [12 empty] | 5969F5DD7D763453C138C09931FB6A
제실감지센서 | 전등/배기휀 | 대 | 1 | [9 empty] | 5969F5DD7D763453C138C09931FB6A | 5EC6051D8B70A328613D40F165137BB14BC0AC | F | F | T | [30 empty] | 5969F5DD7D763453C138C09931FB6A5EC6051D8B70A328613D40F165137BB14BC0AC
내선전공 | 일반공사 직종 | 인 | 0.095 | [9 empty] | 5969F5DD7D763453C138C09931FB6A | 59311568E27FD152F133308B268C2733B13C31 | F | F | T |  |  |  | 1 | [26 empty] | 5969F5DD7D763453C138C09931FB6A59311568E27FD152F133308B268C2733B13C31
공구손료 | 인력품의 3% | 식 | 1 | [9 empty] | 5969F5DD7D763453C138C09931FB6A | 58FD658CD27DCD9F113460E221C1001 | F | F | F | 1 | 0 | 0.03 | [27 empty] | 5969F5DD7D763453C138C09931FB6A58FD658CD27DCD9F113460E221C1001
[ 합 계 ] | [12 empty] | TOTAL | TOTAL
케이블트레이 Straight, 스틸, 200×100×t2.3mm m ( 호표 117 ) | [12 empty] | 5969F5DD7D763453C138C09931FA43
케이블트레이 | Straight, 스틸, 200×100×t2.3mm | m | 1.05 | [9 empty] | 5969F5DD7D763453C138C09931FA43 | 5EC6051D8A77DC75813F30E56AD6C55F4E19F0 | F | F | T | [30 empty] | 5969F5DD7D763453C138C09931FA435EC6051D8A77DC75813F30E56AD6C55F4E19F0
내선전공 | 일반공사 직종 | 인 | 0.115 | [9 empty] | 5969F5DD7D763453C138C09931FA43 | 59311568E27FD152F133308B268C2733B13C31 | F | F | T |  |  |  | 1 | [26 empty] | 5969F5DD7D763453C138C09931FA4359311568E27FD152F133308B268C2733B13C31
공구손료 | 인력품의 3% | 식 | 1 | [9 empty] | 5969F5DD7D763453C138C09931FA43 | 58FD658CD27DCD9F113460E221C1001 | F | F | F | 1 | 0 | 0.03 | [27 empty] | 5969F5DD7D763453C138C09931FA4358FD658CD27DCD9F113460E221C1001
[ 합 계 ] | [12 empty] | TOTAL | TOTAL
케이블트레이 Straight, 스틸, 300×100×t2.3mm m 전기품셈 5-8 ( 호표 118 ) | [12 empty] | 5969F5DD7D763453C138C09931F9BD
케이블트레이 | Straight, 스틸, 300×100×t2.3mm | m | 1.05 | [9 empty] | 5969F5DD7D763453C138C09931F9BD | 5EC6051D8A77DC75813F30E56AD6C55F4E19FF | F | F | T | [30 empty] | 5969F5DD7D763453C138C09931F9BD5EC6051D8A77DC75813F30E56AD6C55F4E19FF
내선전공 | 일반공사 직종 | 인 | 0.115 | [9 empty] | 5969F5DD7D763453C138C09931F9BD | 59311568E27FD152F133308B268C2733B13C31 | F | F | T |  |  |  | 1 | [26 empty] | 5969F5DD7D763453C138C09931F9BD59311568E27FD152F133308B268C2733B13C31
공구손료 | 인력품의 3% | 식 | 1 | [9 empty] | 5969F5DD7D763453C138C09931F9BD | 58FD658CD27DCD9F113460E221C1001 | F | F | F | 1 | 0 | 0.03 | [27 empty] | 5969F5DD7D763453C138C09931F9BD58FD658CD27DCD9F113460E221C1001
[ 합 계 ] | [12 empty] | TOTAL | TOTAL
케이블트레이 Straight, 스틸, 450×100×t2.3mm m 전기품셈 5-8 ( 호표 119 ) | [12 empty] | 5969F5DD7D763453C138C09931F896
케이블트레이 | Straight, 스틸, 450×100×t2.3mm | m | 1.05 | [9 empty] | 5969F5DD7D763453C138C09931F896 | 5EC6051D8A77DC75813F30E56AD6C55F4E19FE | F | F | T | [30 empty] | 5969F5DD7D763453C138C09931F8965EC6051D8A77DC75813F30E56AD6C55F4E19FE
내선전공 | 일반공사 직종 | 인 | 0.15 | [9 empty] | 5969F5DD7D763453C138C09931F896 | 59311568E27FD152F133308B268C2733B13C31 | F | F | T |  |  |  | 1 | [26 empty] | 5969F5DD7D763453C138C09931F89659311568E27FD152F133308B268C2733B13C31
공구손료 | 인력품의 3% | 식 | 1 | [9 empty] | 5969F5DD7D763453C138C09931F896 | 58FD658CD27DCD9F113460E221C1001 | F | F | F | 1 | 0 | 0.03 | [27 empty] | 5969F5DD7D763453C138C09931F89658FD658CD27DCD9F113460E221C1001
[ 합 계 ] | [12 empty] | TOTAL | TOTAL
덕트형케이블트레이 Duct, 200mm m 전기품셈 5-8 ( 호표 120 ) | [12 empty] | 5969F5DD7D763453C138C09931FFC5
덕트형케이블트레이 | Duct, 200mm | m | 1.05 | [9 empty] | 5969F5DD7D763453C138C09931FFC5 | 5EC6051D8A77DC75813F30E56AD6C55EAB0DA9 | F | F | T | [30 empty] | 5969F5DD7D763453C138C09931FFC55EC6051D8A77DC75813F30E56AD6C55EAB0DA9
내선전공 | 일반공사 직종 | 인 | 0.115 | [9 empty] | 5969F5DD7D763453C138C09931FFC5 | 59311568E27FD152F133308B268C2733B13C31 | F | F | T |  |  |  | 1 | [26 empty] | 5969F5DD7D763453C138C09931FFC559311568E27FD152F133308B268C2733B13C31
공구손료 | 인력품의 3% | 식 | 1 | [9 empty] | 5969F5DD7D763453C138C09931FFC5 | 58FD658CD27DCD9F113460E221C1001 | F | F | F | 1 | 0 | 0.03 | [27 empty] | 5969F5DD7D763453C138C09931FFC558FD658CD27DCD9F113460E221C1001
[ 합 계 ] | [12 empty] | TOTAL | TOTAL
나사없는전선관 E19 m 전기품셈 5-1 ( 호표 121 ) | [12 empty] | 5969F5DD7D763453C138C09931F314
나사없는전선관 | E19 | m | 1.1 | [9 empty] | 5969F5DD7D763453C138C09931F314 | 5EC6051D8A77DC75813F1038D5EF6DCDD4AE2E | F | F | T |  |  |  | 1 | 2 | [25 empty] | 5969F5DD7D763453C138C09931F3145EC6051D8A77DC75813F1038D5EF6DCDD4AE2E
전선관부속품비 | 전선관의 15% | 식 | 1 | [9 empty] | 5969F5DD7D763453C138C09931F314 | 58FD658CD27DCD9F113460E221C1001 | F | F | F | 0 | 0 | 0.15 | [27 empty] | 5969F5DD7D763453C138C09931F31458FD658CD27DCD9F113460E221C3003
잡재료비 | 배관배선의 2% | 식 | 1 | [9 empty] | 5969F5DD7D763453C138C09931F314 | 58FD658CD27DCD9F113460E221C2002 | F | F | F | 0 | 0 | 0.02 | [27 empty] | 5969F5DD7D763453C138C09931F31458FD658CD27DCD9F113460E221C1001
내선전공 | 일반공사 직종 | 인 | 0.025 | [9 empty] | 5969F5DD7D763453C138C09931F314 | 59311568E27FD152F133308B268C2733B13C31 | F | F | T | [5 empty] | 3 | [24 empty] | 5969F5DD7D763453C138C09931F31459311568E27FD152F133308B268C2733B13C31
공구손료 | 인력품의 3% | 식 | 1 | [9 empty] | 5969F5DD7D763453C138C09931F314 | 58FD658CD27DCD9F113460E221C3003 | F | F | F | 1 | 0 | 0.03 | [27 empty] | 5969F5DD7D763453C138C09931F31458FD658CD27DCD9F113460E221C2002
[ 합 계 ] | [12 empty] | TOTAL | TOTAL
나사없는전선관 E25 m 전기품셈 5-1 ( 호표 122 ) | [12 empty] | 5969F5DD7D763453C138C09931F20D
나사없는전선관 | E25 | m | 1.1 | [9 empty] | 5969F5DD7D763453C138C09931F20D | 5EC6051D8A77DC75813F1038D5EF6DCDD4AE2D | F | F | T |  |  |  | 1 | 2 | [25 empty] | 5969F5DD7D763453C138C09931F20D5EC6051D8A77DC75813F1038D5EF6DCDD4AE2D
전선관부속품비 | 전선관의 15% | 식 | 1 | [9 empty] | 5969F5DD7D763453C138C09931F20D | 58FD658CD27DCD9F113460E221C1001 | F | F | F | 0 | 0 | 0.15 | [27 empty] | 5969F5DD7D763453C138C09931F20D58FD658CD27DCD9F113460E221C3003
잡재료비 | 배관배선의 2% | 식 | 1 | [9 empty] | 5969F5DD7D763453C138C09931F20D | 58FD658CD27DCD9F113460E221C2002 | F | F | F | 0 | 0 | 0.02 | [27 empty] | 5969F5DD7D763453C138C09931F20D58FD658CD27DCD9F113460E221C1001
내선전공 | 일반공사 직종 | 인 | 0.03 | [9 empty] | 5969F5DD7D763453C138C09931F20D | 59311568E27FD152F133308B268C2733B13C31 | F | F | T | [5 empty] | 3 | [24 empty] | 5969F5DD7D763453C138C09931F20D59311568E27FD152F133308B268C2733B13C31
공구손료 | 인력품의 3% | 식 | 1 | [9 empty] | 5969F5DD7D763453C138C09931F20D | 58FD658CD27DCD9F113460E221C3003 | F | F | F | 1 | 0 | 0.03 | [27 empty] | 5969F5DD7D763453C138C09931F20D58FD658CD27DCD9F113460E221C2002
[ 합 계 ] | [12 empty] | TOTAL | TOTAL
나사없는전선관 E31 m 전기품셈 5-1 ( 호표 123 ) | [12 empty] | 5969F5DD7D763453C138C09932823C
나사없는전선관 | E31 | m | 1.1 | [9 empty] | 5969F5DD7D763453C138C09932823C | 5EC6051D8A77DC75813F1038D5EF6DCDD4AE2C | F | F | T |  |  |  | 1 | 2 | [25 empty] | 5969F5DD7D763453C138C09932823C5EC6051D8A77DC75813F1038D5EF6DCDD4AE2C
전선관부속품비 | 전선관의 15% | 식 | 1 | [9 empty] | 5969F5DD7D763453C138C09932823C | 58FD658CD27DCD9F113460E221C1001 | F | F | F | 0 | 0 | 0.15 | [27 empty] | 5969F5DD7D763453C138C09932823C58FD658CD27DCD9F113460E221C3003
잡재료비 | 배관배선의 2% | 식 | 1 | [9 empty] | 5969F5DD7D763453C138C09932823C | 58FD658CD27DCD9F113460E221C2002 | F | F | F | 0 | 0 | 0.02 | [27 empty] | 5969F5DD7D763453C138C09932823C58FD658CD27DCD9F113460E221C1001
내선전공 | 일반공사 직종 | 인 | 0.04 | [9 empty] | 5969F5DD7D763453C138C09932823C | 59311568E27FD152F133308B268C2733B13C31 | F | F | T | [5 empty] | 3 | [24 empty] | 5969F5DD7D763453C138C09932823C59311568E27FD152F133308B268C2733B13C31
공구손료 | 인력품의 3% | 식 | 1 | [9 empty] | 5969F5DD7D763453C138C09932823C | 58FD658CD27DCD9F113460E221C3003 | F | F | F | 1 | 0 | 0.03 | [27 empty] | 5969F5DD7D763453C138C09932823C58FD658CD27DCD9F113460E221C2002
[ 합 계 ] | [12 empty] | TOTAL | TOTAL
나사없는전선관 E39 m 전기품셈 5-1 ( 호표 124 ) | [12 empty] | 5969F5DD7D763453C138C0993283C3
나사없는전선관 | E39 | m | 1.1 | [9 empty] | 5969F5DD7D763453C138C0993283C3 | 5EC6051D8A77DC75813F1038D5EF6DCDD4AE23 | F | F | T |  |  |  | 1 | 2 | [25 empty] | 5969F5DD7D763453C138C0993283C35EC6051D8A77DC75813F1038D5EF6DCDD4AE23
전선관부속품비 | 전선관의 15% | 식 | 1 | [9 empty] | 5969F5DD7D763453C138C0993283C3 | 58FD658CD27DCD9F113460E221C1001 | F | F | F | 0 | 0 | 0.15 | [27 empty] | 5969F5DD7D763453C138C0993283C358FD658CD27DCD9F113460E221C3003
잡재료비 | 배관배선의 2% | 식 | 1 | [9 empty] | 5969F5DD7D763453C138C0993283C3 | 58FD658CD27DCD9F113460E221C2002 | F | F | F | 0 | 0 | 0.02 | [27 empty] | 5969F5DD7D763453C138C0993283C358FD658CD27DCD9F113460E221C1001
내선전공 | 일반공사 직종 | 인 | 0.05 | [9 empty] | 5969F5DD7D763453C138C0993283C3 | 59311568E27FD152F133308B268C2733B13C31 | F | F | T | [5 empty] | 3 | [24 empty] | 5969F5DD7D763453C138C0993283C359311568E27FD152F133308B268C2733B13C31
공구손료 | 인력품의 3% | 식 | 1 | [9 empty] | 5969F5DD7D763453C138C0993283C3 | 58FD658CD27DCD9F113460E221C3003 | F | F | F | 1 | 0 | 0.03 | [27 empty] | 5969F5DD7D763453C138C0993283C358FD658CD27DCD9F113460E221C2002
[ 합 계 ] | [12 empty] | TOTAL | TOTAL
나사없는전선관 E51 m 전기품셈 5-1 ( 호표 125 ) | [12 empty] | 5969F5DD7D763453C138C09932800F
나사없는전선관 | E51 | m | 1.1 | [9 empty] | 5969F5DD7D763453C138C09932800F | 5EC6051D8A77DC75813F1038D5EF6DCDD4AE22 | F | F | T |  |  |  | 1 | 2 | [25 empty] | 5969F5DD7D763453C138C09932800F5EC6051D8A77DC75813F1038D5EF6DCDD4AE22
전선관부속품비 | 전선관의 15% | 식 | 1 | [9 empty] | 5969F5DD7D763453C138C09932800F | 58FD658CD27DCD9F113460E221C1001 | F | F | F | 0 | 0 | 0.15 | [27 empty] | 5969F5DD7D763453C138C09932800F58FD658CD27DCD9F113460E221C3003
잡재료비 | 배관배선의 2% | 식 | 1 | [9 empty] | 5969F5DD7D763453C138C09932800F | 58FD658CD27DCD9F113460E221C2002 | F | F | F | 0 | 0 | 0.02 | [27 empty] | 5969F5DD7D763453C138C09932800F58FD658CD27DCD9F113460E221C1001
내선전공 | 일반공사 직종 | 인 | 0.065 | [9 empty] | 5969F5DD7D763453C138C09932800F | 59311568E27FD152F133308B268C2733B13C31 | F | F | T | [5 empty] | 3 | [24 empty] | 5969F5DD7D763453C138C09932800F59311568E27FD152F133308B268C2733B13C31
공구손료 | 인력품의 3% | 식 | 1 | [9 empty] | 5969F5DD7D763453C138C09932800F | 58FD658CD27DCD9F113460E221C3003 | F | F | F | 1 | 0 | 0.03 | [27 empty] | 5969F5DD7D763453C138C09932800F58FD658CD27DCD9F113460E221C2002
[ 합 계 ] | [12 empty] | TOTAL | TOTAL
나사없는전선관 E75 m 전기품셈 5-1 ( 호표 126 ) | [12 empty] | 5969F5DD7D763453C138C099328697
나사없는전선관 | E75 | m | 1.1 | [9 empty] | 5969F5DD7D763453C138C099328697 | 5EC6051D8A77DC75813F1038D5EF6DCDD4AF33 | F | F | T |  |  |  | 1 | 2 | [25 empty] | 5969F5DD7D763453C138C0993286975EC6051D8A77DC75813F1038D5EF6DCDD4AF33
전선관부속품비 | 전선관의 15% | 식 | 1 | [9 empty] | 5969F5DD7D763453C138C099328697 | 58FD658CD27DCD9F113460E221C1001 | F | F | F | 0 | 0 | 0.15 | [27 empty] | 5969F5DD7D763453C138C09932869758FD658CD27DCD9F113460E221C3003
잡재료비 | 배관배선의 2% | 식 | 1 | [9 empty] | 5969F5DD7D763453C138C099328697 | 58FD658CD27DCD9F113460E221C2002 | F | F | F | 0 | 0 | 0.02 | [27 empty] | 5969F5DD7D763453C138C09932869758FD658CD27DCD9F113460E221C1001
내선전공 | 일반공사 직종 | 인 | 0.14 | [9 empty] | 5969F5DD7D763453C138C099328697 | 59311568E27FD152F133308B268C2733B13C31 | F | F | T | [5 empty] | 3 | [24 empty] | 5969F5DD7D763453C138C09932869759311568E27FD152F133308B268C2733B13C31
공구손료 | 인력품의 3% | 식 | 1 | [9 empty] | 5969F5DD7D763453C138C099328697 | 58FD658CD27DCD9F113460E221C3003 | F | F | F | 1 | 0 | 0.03 | [27 empty] | 5969F5DD7D763453C138C09932869758FD658CD27DCD9F113460E221C2002
[ 합 계 ] | [12 empty] | TOTAL | TOTAL
경질비닐전선관 HI 16 mm m 전기품셈 5-1 ( 호표 127 ) | [12 empty] | 5969F5DD7D763453C138C0993287BE
경질비닐전선관 | HI 16 mm | m | 1.1 | [9 empty] | 5969F5DD7D763453C138C0993287BE | 5EC6051D8A77DC75813F1038D5EF6DCDD5B7CE | F | F | T |  |  |  | 1 | 2 | [25 empty] | 5969F5DD7D763453C138C0993287BE5EC6051D8A77DC75813F1038D5EF6DCDD5B7CE
전선관부속품비 | 전선관의 15% | 식 | 1 | [9 empty] | 5969F5DD7D763453C138C0993287BE | 58FD658CD27DCD9F113460E221C1001 | F | F | F | 0 | 0 | 0.15 | [27 empty] | 5969F5DD7D763453C138C0993287BE58FD658CD27DCD9F113460E221C3003
잡재료비 | 배관배선의 2% | 식 | 1 | [9 empty] | 5969F5DD7D763453C138C0993287BE | 58FD658CD27DCD9F113460E221C2002 | F | F | F | 0 | 0 | 0.02 | [27 empty] | 5969F5DD7D763453C138C0993287BE58FD658CD27DCD9F113460E221C1001
내선전공 | 일반공사 직종 | 인 | 0.0225 | [9 empty] | 5969F5DD7D763453C138C0993287BE | 59311568E27FD152F133308B268C2733B13C31 | F | F | T | [5 empty] | 3 | [24 empty] | 5969F5DD7D763453C138C0993287BE59311568E27FD152F133308B268C2733B13C31
공구손료 | 인력품의 3% | 식 | 1 | [9 empty] | 5969F5DD7D763453C138C0993287BE | 58FD658CD27DCD9F113460E221C3003 | F | F | F | 1 | 0 | 0.03 | [27 empty] | 5969F5DD7D763453C138C0993287BE58FD658CD27DCD9F113460E221C2002
[ 합 계 ] | [12 empty] | TOTAL | TOTAL
경질비닐전선관 HI 54 mm m 전기품셈 5-1 ( 호표 128 ) | [12 empty] | 5969F5DD7D763453C138C0993284EA
경질비닐전선관 | HI 54 mm | m | 1.1 | [9 empty] | 5969F5DD7D763453C138C0993284EA | 5EC6051D8A77DC75813F1038D5EF6DCDD5B624 | F | F | T |  |  |  | 1 | 2 | [25 empty] | 5969F5DD7D763453C138C0993284EA5EC6051D8A77DC75813F1038D5EF6DCDD5B624
전선관부속품비 | 전선관의 15% | 식 | 1 | [9 empty] | 5969F5DD7D763453C138C0993284EA | 58FD658CD27DCD9F113460E221C1001 | F | F | F | 0 | 0 | 0.15 | [27 empty] | 5969F5DD7D763453C138C0993284EA58FD658CD27DCD9F113460E221C3003
잡재료비 | 배관배선의 2% | 식 | 1 | [9 empty] | 5969F5DD7D763453C138C0993284EA | 58FD658CD27DCD9F113460E221C2002 | F | F | F | 0 | 0 | 0.02 | [27 empty] | 5969F5DD7D763453C138C0993284EA58FD658CD27DCD9F113460E221C1001
내선전공 | 일반공사 직종 | 인 | 0.0855 | [9 empty] | 5969F5DD7D763453C138C0993284EA | 59311568E27FD152F133308B268C2733B13C31 | F | F | T | [5 empty] | 3 | [24 empty] | 5969F5DD7D763453C138C0993284EA59311568E27FD152F133308B268C2733B13C31
공구손료 | 인력품의 3% | 식 | 1 | [9 empty] | 5969F5DD7D763453C138C0993284EA | 58FD658CD27DCD9F113460E221C3003 | F | F | F | 1 | 0 | 0.03 | [27 empty] | 5969F5DD7D763453C138C0993284EA58FD658CD27DCD9F113460E221C2002
[ 합 계 ] | [12 empty] | TOTAL | TOTAL
파상형경질폴리에틸렌전선관 30mm m 전기품셈 4-31 ( 호표 129 ) | [12 empty] | 5969F5DD7D763453C138C0993285F1
파상형경질폴리에틸렌전선관 | 30mm | m | 1.03 | [9 empty] | 5969F5DD7D763453C138C0993285F1 | 5EC6051D8A77DC75813F1038D5EF6DCC303662 | F | F | T |  |  |  | 1 | 2 | [25 empty] | 5969F5DD7D763453C138C0993285F15EC6051D8A77DC75813F1038D5EF6DCC303662
전선관부속품비 | 전선관의 15% | 식 | 1 | [9 empty] | 5969F5DD7D763453C138C0993285F1 | 58FD658CD27DCD9F113460E221C1001 | F | F | F | 0 | 0 | 0.15 | [27 empty] | 5969F5DD7D763453C138C0993285F158FD658CD27DCD9F113460E221C3003
잡재료비 | 배관배선의 2% | 식 | 1 | [9 empty] | 5969F5DD7D763453C138C0993285F1 | 58FD658CD27DCD9F113460E221C2002 | F | F | F | 0 | 0 | 0.02 | [27 empty] | 5969F5DD7D763453C138C0993285F158FD658CD27DCD9F113460E221C1001
보통인부 | 일반공사 직종 | 인 | 0.007 | [9 empty] | 5969F5DD7D763453C138C0993285F1 | 59311568E27FD152F133308B268C2733B13B2F | F | F | T | [5 empty] | 3 | [24 empty] | 5969F5DD7D763453C138C0993285F159311568E27FD152F133308B268C2733B13B2F
배전전공 | 일반공사 직종 | 인 | 0.003 | [9 empty] | 5969F5DD7D763453C138C0993285F1 | 59311568E27FD152F133308B268C2733B133D6 | F | F | T | [5 empty] | 3 | [24 empty] | 5969F5DD7D763453C138C0993285F159311568E27FD152F133308B268C2733B133D6
공구손료 | 인력품의 3% | 식 | 1 | [9 empty] | 5969F5DD7D763453C138C0993285F1 | 58FD658CD27DCD9F113460E221C3003 | F | F | F | 1 | 0 | 0.03 | [27 empty] | 5969F5DD7D763453C138C0993285F158FD658CD27DCD9F113460E221C2002
[ 합 계 ] | [12 empty] | TOTAL | TOTAL
합성수지제가요전선관 난연CD, 16mm m 전기품셈 5-1 ( 호표 130 ) | [12 empty] | 5969F5DD7D763453C138C099328A72
합성수지제가요전선관 | 난연CD, 16mm | m | 1.1 | [9 empty] | 5969F5DD7D763453C138C099328A72 | 5EC6051D8A77DC75813F1038D5EF6DCC3033AB | F | F | T |  |  |  | 1 | 2 | [25 empty] | 5969F5DD7D763453C138C099328A725EC6051D8A77DC75813F1038D5EF6DCC3033AB
전선관부속품비 | CD 관의 40% | 식 | 1 | [9 empty] | 5969F5DD7D763453C138C099328A72 | 58FD658CD27DCD9F113460E221C1001 | F | F | F | 0 | 0 | 0.4 | [27 empty] | 5969F5DD7D763453C138C099328A7258FD658CD27DCD9F113460E221C3003
잡재료비 | 배관배선의 2% | 식 | 1 | [9 empty] | 5969F5DD7D763453C138C099328A72 | 58FD658CD27DCD9F113460E221C2002 | F | F | F | 0 | 0 | 0.02 | [27 empty] | 5969F5DD7D763453C138C099328A7258FD658CD27DCD9F113460E221C1001
내선전공 | 일반공사 직종 | 인 | 0.018 | [9 empty] | 5969F5DD7D763453C138C099328A72 | 59311568E27FD152F133308B268C2733B13C31 | F | F | T | [5 empty] | 3 | [24 empty] | 5969F5DD7D763453C138C099328A7259311568E27FD152F133308B268C2733B13C31
공구손료 | 인력품의 3% | 식 | 1 | [9 empty] | 5969F5DD7D763453C138C099328A72 | 58FD658CD27DCD9F113460E221C3003 | F | F | F | 1 | 0 | 0.03 | [27 empty] | 5969F5DD7D763453C138C099328A7258FD658CD27DCD9F113460E221C2002
[ 합 계 ] | [12 empty] | TOTAL | TOTAL
합성수지제가요전선관 난연CD, 22mm m 전기품셈 5-1 ( 호표 131 ) | [12 empty] | 5969F5DD7D763453C138C099328B19
합성수지제가요전선관 | 난연CD, 22mm | m | 1.1 | [9 empty] | 5969F5DD7D763453C138C099328B19 | 5EC6051D8A77DC75813F1038D5EF6DCC3033AA | F | F | T |  |  |  | 1 | 2 | [25 empty] | 5969F5DD7D763453C138C099328B195EC6051D8A77DC75813F1038D5EF6DCC3033AA
전선관부속품비 | CD 관의 40% | 식 | 1 | [9 empty] | 5969F5DD7D763453C138C099328B19 | 58FD658CD27DCD9F113460E221C1001 | F | F | F | 0 | 0 | 0.4 | [27 empty] | 5969F5DD7D763453C138C099328B1958FD658CD27DCD9F113460E221C3003
잡재료비 | 배관배선의 2% | 식 | 1 | [9 empty] | 5969F5DD7D763453C138C099328B19 | 58FD658CD27DCD9F113460E221C2002 | F | F | F | 0 | 0 | 0.02 | [27 empty] | 5969F5DD7D763453C138C099328B1958FD658CD27DCD9F113460E221C1001
내선전공 | 일반공사 직종 | 인 | 0.0216 | [9 empty] | 5969F5DD7D763453C138C099328B19 | 59311568E27FD152F133308B268C2733B13C31 | F | F | T | [5 empty] | 3 | [24 empty] | 5969F5DD7D763453C138C099328B1959311568E27FD152F133308B268C2733B13C31
공구손료 | 인력품의 3% | 식 | 1 | [9 empty] | 5969F5DD7D763453C138C099328B19 | 58FD658CD27DCD9F113460E221C3003 | F | F | F | 1 | 0 | 0.03 | [27 empty] | 5969F5DD7D763453C138C099328B1958FD658CD27DCD9F113460E221C2002
[ 합 계 ] | [12 empty] | TOTAL | TOTAL
1종금속제가요전선관 16mm, 비방수 M 전기품셈 5-1 ( 호표 132 ) | [12 empty] | 5969F5DD7D763453C138C09933A83F
1종금속제가요전선관 | 16mm, 비방수 | M | 1.1 | [9 empty] | 5969F5DD7D763453C138C09933A83F | 5EC6051D8A77DC75813F103BAA543DBEDF0656 | F | F | T |  |  |  | 1 | 2 | [25 empty] | 5969F5DD7D763453C138C09933A83F5EC6051D8A77DC75813F103BAA543DBEDF0656
전선관부속품비 | 전선관의 15% | 식 | 1 | [9 empty] | 5969F5DD7D763453C138C09933A83F | 58FD658CD27DCD9F113460E221C1001 | F | F | F | 0 | 0 | 0.15 | [27 empty] | 5969F5DD7D763453C138C09933A83F58FD658CD27DCD9F113460E221C3003
잡재료비 | 배관배선의 2% | 식 | 1 | [9 empty] | 5969F5DD7D763453C138C09933A83F | 58FD658CD27DCD9F113460E221C2002 | F | F | F | 0 | 0 | 0.02 | [27 empty] | 5969F5DD7D763453C138C09933A83F58FD658CD27DCD9F113460E221C1001
내선전공 | 일반공사 직종 | 인 | 0.0198 | [9 empty] | 5969F5DD7D763453C138C09933A83F | 59311568E27FD152F133308B268C2733B13C31 | F | F | T | [5 empty] | 3 | [24 empty] | 5969F5DD7D763453C138C09933A83F59311568E27FD152F133308B268C2733B13C31
공구손료 | 인력품의 3% | 식 | 1 | [9 empty] | 5969F5DD7D763453C138C09933A83F | 58FD658CD27DCD9F113460E221C3003 | F | F | F | 1 | 0 | 0.03 | [27 empty] | 5969F5DD7D763453C138C09933A83F58FD658CD27DCD9F113460E221C2002
[ 합 계 ] | [12 empty] | TOTAL | TOTAL
1종금속제가요전선관 22mm, 방수 M 전기품셈 5-1 ( 호표 133 ) | [12 empty] | 5969F5DD7D763453C138C09933ABF3
1종금속제가요전선관 | 22mm, 방수 | M | 1.1 | [9 empty] | 5969F5DD7D763453C138C09933ABF3 | 5EC6051D8A77DC75813F103BAA543DBEDF054C | F | F | T |  |  |  | 1 | 2 | [25 empty] | 5969F5DD7D763453C138C09933ABF35EC6051D8A77DC75813F103BAA543DBEDF054C
전선관부속품비 | 전선관의 15% | 식 | 1 | [9 empty] | 5969F5DD7D763453C138C09933ABF3 | 58FD658CD27DCD9F113460E221C1001 | F | F | F | 0 | 0 | 0.15 | [27 empty] | 5969F5DD7D763453C138C09933ABF358FD658CD27DCD9F113460E221C3003
잡재료비 | 배관배선의 2% | 식 | 1 | [9 empty] | 5969F5DD7D763453C138C09933ABF3 | 58FD658CD27DCD9F113460E221C2002 | F | F | F | 0 | 0 | 0.02 | [27 empty] | 5969F5DD7D763453C138C09933ABF358FD658CD27DCD9F113460E221C1001
내선전공 | 일반공사 직종 | 인 | 0.0265 | [9 empty] | 5969F5DD7D763453C138C09933ABF3 | 59311568E27FD152F133308B268C2733B13C31 | F | F | T | [5 empty] | 3 | [24 empty] | 5969F5DD7D763453C138C09933ABF359311568E27FD152F133308B268C2733B13C31
공구손료 | 인력품의 3% | 식 | 1 | [9 empty] | 5969F5DD7D763453C138C09933ABF3 | 58FD658CD27DCD9F113460E221C3003 | F | F | F | 1 | 0 | 0.03 | [27 empty] | 5969F5DD7D763453C138C09933ABF358FD658CD27DCD9F113460E221C2002
[ 합 계 ] | [12 empty] | TOTAL | TOTAL
1종금속제가요전선관 28mm, 방수 M 전기품셈 5-1 ( 호표 134 ) | [12 empty] | 5969F5DD7D763453C138C09933AC9A
1종금속제가요전선관 | 28mm, 방수 | M | 1.1 | [9 empty] | 5969F5DD7D763453C138C09933AC9A | 5EC6051D8A77DC75813F103BAA543DBEDF054B | F | F | T |  |  |  | 1 | 2 | [25 empty] | 5969F5DD7D763453C138C09933AC9A5EC6051D8A77DC75813F103BAA543DBEDF054B
전선관부속품비 | 전선관의 15% | 식 | 1 | [9 empty] | 5969F5DD7D763453C138C09933AC9A | 58FD658CD27DCD9F113460E221C1001 | F | F | F | 0 | 0 | 0.15 | [27 empty] | 5969F5DD7D763453C138C09933AC9A58FD658CD27DCD9F113460E221C3003
잡재료비 | 배관배선의 2% | 식 | 1 | [9 empty] | 5969F5DD7D763453C138C09933AC9A | 58FD658CD27DCD9F113460E221C2002 | F | F | F | 0 | 0 | 0.02 | [27 empty] | 5969F5DD7D763453C138C09933AC9A58FD658CD27DCD9F113460E221C1001
내선전공 | 일반공사 직종 | 인 | 0.0324 | [9 empty] | 5969F5DD7D763453C138C09933AC9A | 59311568E27FD152F133308B268C2733B13C31 | F | F | T | [5 empty] | 3 | [24 empty] | 5969F5DD7D763453C138C09933AC9A59311568E27FD152F133308B268C2733B13C31
공구손료 | 인력품의 3% | 식 | 1 | [9 empty] | 5969F5DD7D763453C138C09933AC9A | 58FD658CD27DCD9F113460E221C3003 | F | F | F | 1 | 0 | 0.03 | [27 empty] | 5969F5DD7D763453C138C09933AC9A58FD658CD27DCD9F113460E221C2002
[ 합 계 ] | [12 empty] | TOTAL | TOTAL
1종금속제가요전선관 36mm, 방수 M 전기품셈 5-1 ( 호표 135 ) | [12 empty] | 5969F5DD7D763453C138C09933ADA1
1종금속제가요전선관 | 36mm, 방수 | M | 1.1 | [9 empty] | 5969F5DD7D763453C138C09933ADA1 | 5EC6051D8A77DC75813F103BAA543DBEDF054A | F | F | T |  |  |  | 1 | 2 | [25 empty] | 5969F5DD7D763453C138C09933ADA15EC6051D8A77DC75813F103BAA543DBEDF054A
전선관부속품비 | 전선관의 15% | 식 | 1 | [9 empty] | 5969F5DD7D763453C138C09933ADA1 | 58FD658CD27DCD9F113460E221C1001 | F | F | F | 0 | 0 | 0.15 | [27 empty] | 5969F5DD7D763453C138C09933ADA158FD658CD27DCD9F113460E221C3003
잡재료비 | 배관배선의 2% | 식 | 1 | [9 empty] | 5969F5DD7D763453C138C09933ADA1 | 58FD658CD27DCD9F113460E221C2002 | F | F | F | 0 | 0 | 0.02 | [27 empty] | 5969F5DD7D763453C138C09933ADA158FD658CD27DCD9F113460E221C1001
내선전공 | 일반공사 직종 | 인 | 0.0345 | [9 empty] | 5969F5DD7D763453C138C09933ADA1 | 59311568E27FD152F133308B268C2733B13C31 | F | F | T | [5 empty] | 3 | [24 empty] | 5969F5DD7D763453C138C09933ADA159311568E27FD152F133308B268C2733B13C31
공구손료 | 인력품의 3% | 식 | 1 | [9 empty] | 5969F5DD7D763453C138C09933ADA1 | 58FD658CD27DCD9F113460E221C3003 | F | F | F | 1 | 0 | 0.03 | [27 empty] | 5969F5DD7D763453C138C09933ADA158FD658CD27DCD9F113460E221C2002
[ 합 계 ] | [12 empty] | TOTAL | TOTAL
1종금속제가요전선관 42mm, 방수 개 전기품셈 5-1 ( 호표 136 ) | [12 empty] | 5969F5DD7D763453C138C09933AE48
1종금속제가요전선관 | 42mm, 방수 | 개 | 1.1 | [9 empty] | 5969F5DD7D763453C138C09933AE48 | 5EC6051D8A77DC75813F103BAA543DBEDF0549 | F | F | T |  |  |  | 1 | 2 | [25 empty] | 5969F5DD7D763453C138C09933AE485EC6051D8A77DC75813F103BAA543DBEDF0549
전선관부속품비 | 전선관의 15% | 식 | 1 | [9 empty] | 5969F5DD7D763453C138C09933AE48 | 58FD658CD27DCD9F113460E221C1001 | F | F | F | 0 | 0 | 0.15 | [27 empty] | 5969F5DD7D763453C138C09933AE4858FD658CD27DCD9F113460E221C3003
잡재료비 | 배관배선의 2% | 식 | 1 | [9 empty] | 5969F5DD7D763453C138C09933AE48 | 58FD658CD27DCD9F113460E221C2002 | F | F | F | 0 | 0 | 0.02 | [27 empty] | 5969F5DD7D763453C138C09933AE4858FD658CD27DCD9F113460E221C1001
내선전공 | 일반공사 직종 | 인 | 0.0468 | [9 empty] | 5969F5DD7D763453C138C09933AE48 | 59311568E27FD152F133308B268C2733B13C31 | F | F | T | [5 empty] | 3 | [24 empty] | 5969F5DD7D763453C138C09933AE4859311568E27FD152F133308B268C2733B13C31
공구손료 | 인력품의 3% | 식 | 1 | [9 empty] | 5969F5DD7D763453C138C09933AE48 | 58FD658CD27DCD9F113460E221C3003 | F | F | F | 1 | 0 | 0.03 | [27 empty] | 5969F5DD7D763453C138C09933AE4858FD658CD27DCD9F113460E221C2002
[ 합 계 ] | [12 empty] | TOTAL | TOTAL
1종금속제가요전선관 22mm, 방수 개 전기품셈 5-1 ( 호표 137 ) | [12 empty] | 5969F5DD7D763453C138C09933A0E9
1종금속제가요전선관 | 22mm, 방수 | 개 | 1.1 | [9 empty] | 5969F5DD7D763453C138C09933A0E9 | 5EC6051D8A77DC75813F103BAA543DBEDF00CF | F | F | T |  |  |  | 1 | 2 | [25 empty] | 5969F5DD7D763453C138C09933A0E95EC6051D8A77DC75813F103BAA543DBEDF00CF
전선관부속품비 | 전선관의 15% | 식 | 1 | [9 empty] | 5969F5DD7D763453C138C09933A0E9 | 58FD658CD27DCD9F113460E221C1001 | F | F | F | 0 | 0 | 0.15 | [27 empty] | 5969F5DD7D763453C138C09933A0E958FD658CD27DCD9F113460E221C3003
잡재료비 | 배관배선의 2% | 식 | 1 | [9 empty] | 5969F5DD7D763453C138C09933A0E9 | 58FD658CD27DCD9F113460E221C2002 | F | F | F | 0 | 0 | 0.02 | [27 empty] | 5969F5DD7D763453C138C09933A0E958FD658CD27DCD9F113460E221C1001
내선전공 | 일반공사 직종 | 인 | 0.0265 | [9 empty] | 5969F5DD7D763453C138C09933A0E9 | 59311568E27FD152F133308B268C2733B13C31 | F | F | T | [5 empty] | 3 | [24 empty] | 5969F5DD7D763453C138C09933A0E959311568E27FD152F133308B268C2733B13C31
공구손료 | 인력품의 3% | 식 | 1 | [9 empty] | 5969F5DD7D763453C138C09933A0E9 | 58FD658CD27DCD9F113460E221C3003 | F | F | F | 1 | 0 | 0.03 | [27 empty] | 5969F5DD7D763453C138C09933A0E958FD658CD27DCD9F113460E221C2002
[ 합 계 ] | [12 empty] | TOTAL | TOTAL
케이블트레이부속품 HP S/T COVER, EPC 200x1.2t M 전기품셈 5-8 ( 호표 138 ) | [12 empty] | 5969F5DD7D763453C138C09933A1F0
케이블트레이부속품 | HP S/T COVER, EPC 200x1.2t | M | 1 | [9 empty] | 5969F5DD7D763453C138C09933A1F0 | 5EC6051D8A77DC75813FE0F25C698EB0DBBDAC | F | F | T | [30 empty] | 5969F5DD7D763453C138C09933A1F05EC6051D8A77DC75813FE0F25C698EB0DBBDAC
내선전공 | 일반공사 직종 | 인 | 0.023 | [9 empty] | 5969F5DD7D763453C138C09933A1F0 | 59311568E27FD152F133308B268C2733B13C31 | F | F | T |  |  |  | 1 | [26 empty] | 5969F5DD7D763453C138C09933A1F059311568E27FD152F133308B268C2733B13C31
공구손료 | 인력품의 3% | 식 | 1 | [9 empty] | 5969F5DD7D763453C138C09933A1F0 | 58FD658CD27DCD9F113460E221C1001 | F | F | F | 1 | 0 | 0.03 | [27 empty] | 5969F5DD7D763453C138C09933A1F058FD658CD27DCD9F113460E221C1001
[ 합 계 ] | [12 empty] | TOTAL | TOTAL
다기능접속함 누전차단기내장 개 전기품셈 5-19 ( 호표 139 ) | [12 empty] | 5969F5DD7D763453C138C0993C856A
다기능접속함 | 누전차단기내장 | 개 | 1 | [9 empty] | 5969F5DD7D763453C138C0993C856A | 5EB455228576E3E4B13CE0A02995C40FA114E3 | F | F | T | [30 empty] | 5969F5DD7D763453C138C0993C856A5EB455228576E3E4B13CE0A02995C40FA114E3
내선전공 | 일반공사 직종 | 인 | 0.0665 | [9 empty] | 5969F5DD7D763453C138C0993C856A | 59311568E27FD152F133308B268C2733B13C31 | F | F | T |  |  |  | 1 | [26 empty] | 5969F5DD7D763453C138C0993C856A59311568E27FD152F133308B268C2733B13C31
공구손료 | 인력품의 3% | 식 | 1 | [9 empty] | 5969F5DD7D763453C138C0993C856A | 58FD658CD27DCD9F113460E221C1001 | F | F | F | 1 | 0 | 0.03 | [27 empty] | 5969F5DD7D763453C138C0993C856A58FD658CD27DCD9F113460E221C1001
[ 합 계 ] | [12 empty] | TOTAL | TOTAL
AWG #24 0.5㎟ - 2C M 전기품셈 5-13 ( 호표 140 ) | [12 empty] | 5969F5DD7D763453C138C0993C8443
AWG #24 | 0.5㎟ - 2C | M | 1 | [9 empty] | 5969F5DD7D763453C138C0993C8443 | 585C659B2575C06A6132408B477D2196BE94F6 | F | F | T | [30 empty] | 5969F5DD7D763453C138C0993C8443585C659B2575C06A6132408B477D2196BE94F6
저압케이블전공 | 일반공사 직종 | 인 | 0.007 | [9 empty] | 5969F5DD7D763453C138C0993C8443 | 59311568E27FD152F133308B268C2733B13C3C | F | F | T |  |  |  | 1 | [26 empty] | 5969F5DD7D763453C138C0993C844359311568E27FD152F133308B268C2733B13C3C
공구손료 | 인력품의 3% | 식 | 1 | [9 empty] | 5969F5DD7D763453C138C0993C8443 | 58FD658CD27DCD9F113460E221C1001 | F | F | F | 1 | 0 | 0.03 | [27 empty] | 5969F5DD7D763453C138C0993C844358FD658CD27DCD9F113460E221C1001
[ 합 계 ] | [12 empty] | TOTAL | TOTAL
풀박스 500×300×300mm 개 전기품셈 5-4 ( 호표 141 ) | [12 empty] | 5969F5DD7D763453C138C0993C8717
풀박스 | 500×300×300mm | 개 | 1 | [9 empty] | 5969F5DD7D763453C138C0993C8717 | 5EC6051D8B702E6D913650A83A41C3076BB9DB | F | F | T | [30 empty] | 5969F5DD7D763453C138C0993C87175EC6051D8B702E6D913650A83A41C3076BB9DB
내선전공 | 일반공사 직종 | 인 | 0.33 | [9 empty] | 5969F5DD7D763453C138C0993C8717 | 59311568E27FD152F133308B268C2733B13C31 | F | F | T |  |  |  | 1 | [26 empty] | 5969F5DD7D763453C138C0993C871759311568E27FD152F133308B268C2733B13C31
공구손료 | 인력품의 3% | 식 | 1 | [9 empty] | 5969F5DD7D763453C138C0993C8717 | 58FD658CD27DCD9F113460E221C1001 | F | F | F | 1 | 0 | 0.03 | [27 empty] | 5969F5DD7D763453C138C0993C871758FD658CD27DCD9F113460E221C1001
[ 합 계 ] | [12 empty] | TOTAL | TOTAL
파상형경질폴리에틸렌전선관 65mm m 전기품셈 4-31 ( 호표 142 ) | [12 empty] | 5969F5DD7D763453C138C0993C8670
파상형경질폴리에틸렌전선관 | 65mm | m | 1.03 | [9 empty] | 5969F5DD7D763453C138C0993C8670 | 5EC6051D8A77DC75813F1038D5EF6DCC303667 | F | F | T |  |  |  | 1 | 2 | [25 empty] | 5969F5DD7D763453C138C0993C86705EC6051D8A77DC75813F1038D5EF6DCC303667
전선관부속품비 | 전선관의 15% | 식 | 1 | [9 empty] | 5969F5DD7D763453C138C0993C8670 | 58FD658CD27DCD9F113460E221C1001 | F | F | F | 0 | 0 | 0.15 | [27 empty] | 5969F5DD7D763453C138C0993C867058FD658CD27DCD9F113460E221C3003
잡재료비 | 배관배선의 2% | 식 | 1 | [9 empty] | 5969F5DD7D763453C138C0993C8670 | 58FD658CD27DCD9F113460E221C2002 | F | F | F | 0 | 0 | 0.02 | [27 empty] | 5969F5DD7D763453C138C0993C867058FD658CD27DCD9F113460E221C1001
보통인부 | 일반공사 직종 | 인 | 0.011 | [9 empty] | 5969F5DD7D763453C138C0993C8670 | 59311568E27FD152F133308B268C2733B13B2F | F | F | T | [5 empty] | 3 | [24 empty] | 5969F5DD7D763453C138C0993C867059311568E27FD152F133308B268C2733B13B2F
배전전공 | 일반공사 직종 | 인 | 0.0045 | [9 empty] | 5969F5DD7D763453C138C0993C8670 | 59311568E27FD152F133308B268C2733B133D6 | F | F | T | [5 empty] | 3 | [24 empty] | 5969F5DD7D763453C138C0993C867059311568E27FD152F133308B268C2733B133D6
공구손료 | 인력품의 3% | 식 | 1 | [9 empty] | 5969F5DD7D763453C138C0993C8670 | 58FD658CD27DCD9F113460E221C3003 | F | F | F | 1 | 0 | 0.03 | [27 empty] | 5969F5DD7D763453C138C0993C867058FD658CD27DCD9F113460E221C2002
[ 합 계 ] | [12 empty] | TOTAL | TOTAL
파상형경질폴리에틸렌전선관 100mm m 전기품셈 4-31 ( 호표 143 ) | [12 empty] | 5969F5DD7D763453C138C0993C818F
파상형경질폴리에틸렌전선관 | 100mm | m | 1.03 | [9 empty] | 5969F5DD7D763453C138C0993C818F | 5EC6051D8A77DC75813F1038D5EF6DCC303665 | F | F | T |  |  |  | 1 | 2 | [25 empty] | 5969F5DD7D763453C138C0993C818F5EC6051D8A77DC75813F1038D5EF6DCC303665
전선관부속품비 | 전선관의 15% | 식 | 1 | [9 empty] | 5969F5DD7D763453C138C0993C818F | 58FD658CD27DCD9F113460E221C1001 | F | F | F | 0 | 0 | 0.15 | [27 empty] | 5969F5DD7D763453C138C0993C818F58FD658CD27DCD9F113460E221C3003
잡재료비 | 배관배선의 2% | 식 | 1 | [9 empty] | 5969F5DD7D763453C138C0993C818F | 58FD658CD27DCD9F113460E221C2002 | F | F | F | 0 | 0 | 0.02 | [27 empty] | 5969F5DD7D763453C138C0993C818F58FD658CD27DCD9F113460E221C1001
보통인부 | 일반공사 직종 | 인 | 0.018 | [9 empty] | 5969F5DD7D763453C138C0993C818F | 59311568E27FD152F133308B268C2733B13B2F | F | F | T | [5 empty] | 3 | [24 empty] | 5969F5DD7D763453C138C0993C818F59311568E27FD152F133308B268C2733B13B2F
배전전공 | 일반공사 직종 | 인 | 0.006 | [9 empty] | 5969F5DD7D763453C138C0993C818F | 59311568E27FD152F133308B268C2733B133D6 | F | F | T | [5 empty] | 3 | [24 empty] | 5969F5DD7D763453C138C0993C818F59311568E27FD152F133308B268C2733B133D6
공구손료 | 인력품의 3% | 식 | 1 | [9 empty] | 5969F5DD7D763453C138C0993C818F | 58FD658CD27DCD9F113460E221C3003 | F | F | F | 1 | 0 | 0.03 | [27 empty] | 5969F5DD7D763453C138C0993C818F58FD658CD27DCD9F113460E221C2002
[ 합 계 ] | [12 empty] | TOTAL | TOTAL
1종금속제가요전선관 28mm, 방수 M 전기품셈 5-1 ( 호표 144 ) | [12 empty] | 5969F5DD7D763453C138C0993C80E8
1종금속제가요전선관 | 28mm, 방수 | M | 1.1 | [9 empty] | 5969F5DD7D763453C138C0993C80E8 | 5EC6051D8A77DC75813F103BAA543DBEDF00CC | F | F | T |  |  |  | 1 | 2 | [25 empty] | 5969F5DD7D763453C138C0993C80E85EC6051D8A77DC75813F103BAA543DBEDF00CC
전선관부속품비 | 전선관의 15% | 식 | 1 | [9 empty] | 5969F5DD7D763453C138C0993C80E8 | 58FD658CD27DCD9F113460E221C1001 | F | F | F | 0 | 0 | 0.15 | [27 empty] | 5969F5DD7D763453C138C0993C80E858FD658CD27DCD9F113460E221C3003
잡재료비 | 배관배선의 2% | 식 | 1 | [9 empty] | 5969F5DD7D763453C138C0993C80E8 | 58FD658CD27DCD9F113460E221C2002 | F | F | F | 0 | 0 | 0.02 | [27 empty] | 5969F5DD7D763453C138C0993C80E858FD658CD27DCD9F113460E221C1001
내선전공 | 일반공사 직종 | 인 | 0.0324 | [9 empty] | 5969F5DD7D763453C138C0993C80E8 | 59311568E27FD152F133308B268C2733B13C31 | F | F | T | [5 empty] | 3 | [24 empty] | 5969F5DD7D763453C138C0993C80E859311568E27FD152F133308B268C2733B13C31
공구손료 | 인력품의 3% | 식 | 1 | [9 empty] | 5969F5DD7D763453C138C0993C80E8 | 58FD658CD27DCD9F113460E221C3003 | F | F | F | 1 | 0 | 0.03 | [27 empty] | 5969F5DD7D763453C138C0993C80E858FD658CD27DCD9F113460E221C2002
[ 합 계 ] | [12 empty] | TOTAL | TOTAL

## 공량설정_일위대가 (hidden)
일위대가 | 적용율(%) | 소수점이하자릿수 | 일위대가 코드
관통구 방화폼 (TRAY) 300mm (호표 4) | 100 |  | 5EABA5FFF37AB5A25134F0846B57BA
방수공 |  | 2 | 5EABA5FFF37AB5A25134F0846B57BA59311568E27FD152F133308B268C2733B13966
내장공 |  | 3 | 5EABA5FFF37AB5A25134F0846B57BA59311568E27FD152F133308B268C2733B13859
동력배관지지가대 22C (호표 25) | 100 |  | 59A3555C4B7A07CB3134003B6B9AEB
내선전공 |  | 3 | 59A3555C4B7A07CB3134003B6B9AEB59311568E27FD152F133308B268C2733B13C31
동력배관지지가대 28C (호표 26) | 100 |  | 59A3555C4B7A07CB3134003B6B9BF2
내선전공 |  | 3 | 59A3555C4B7A07CB3134003B6B9BF259311568E27FD152F133308B268C2733B13C31
동력배관지지가대 36C (호표 27) | 100 |  | 59A3555C4B7A07CB3134003B6B9C99
내선전공 |  | 3 | 59A3555C4B7A07CB3134003B6B9C9959311568E27FD152F133308B268C2733B13C31
몰탈충진 미장 포함 (호표 44) | 100 |  | 5969F5DD7D763453C138C09ADF57F1
미장공 |  | 2 | 5969F5DD7D763453C138C09ADF57F159311568E27FD152F133308B268C2733B13967
접지용비닐절연전선 FGV, 4㎟ (호표 45) | 100 |  | 5969F5DD7D763453C138C0982A8EF5
내선전공 |  | 3 | 5969F5DD7D763453C138C0982A8EF559311568E27FD152F133308B268C2733B13C31
접지용비닐절연전선 FGV, 6㎟ (호표 46) | 100 |  | 5969F5DD7D763453C138C0982A813D
내선전공 |  | 3 | 5969F5DD7D763453C138C0982A813D59311568E27FD152F133308B268C2733B13C31
접지용비닐절연전선 FGV, 10㎟ (호표 47) | 100 |  | 5969F5DD7D763453C138C0982A8017
내선전공 |  | 3 | 5969F5DD7D763453C138C0982A801759311568E27FD152F133308B268C2733B13C31
접지용비닐절연전선 FGV, 16㎟ (호표 48) | 100 |  | 5969F5DD7D763453C138C098250801
내선전공 |  | 4 | 5969F5DD7D763453C138C09825080159311568E27FD152F133308B268C2733B13C31
접지용비닐절연전선 FGV, 70㎟ (호표 49) | 100 |  | 5969F5DD7D763453C138C098250ACE
내선전공 |  | 3 | 5969F5DD7D763453C138C098250ACE59311568E27FD152F133308B268C2733B13C31
접지용비닐절연전선 FGV, 95㎟ (호표 50) | 100 |  | 5969F5DD7D763453C138C098250BD5
내선전공 |  | 4 | 5969F5DD7D763453C138C098250BD559311568E27FD152F133308B268C2733B13C31
450/750V 저독성난연가교폴리올레핀절연전선 HFIX, 1.78 ㎜ (호표 51) | 100 |  | 5969F5DD7D763453C138C098250CFC
내선전공 |  | 4 | 5969F5DD7D763453C138C098250CFC59311568E27FD152F133308B268C2733B13C31
450/750V 저독성난연가교폴리올레핀절연전선 HFIX, 2.25 ㎜ (호표 52) | 100 |  | 5969F5DD7D763453C138C098250D82
내선전공 |  | 4 | 5969F5DD7D763453C138C098250D8259311568E27FD152F133308B268C2733B13C31
제어케이블 0.6/1kV, TFRCVV, 3C×2.5㎟ (호표 53) | 100 |  | 5969F5DD7D763453C138C098250EA9
저압케이블전공 |  | 4 | 5969F5DD7D763453C138C098250EA959311568E27FD152F133308B268C2733B13C3C
UTP 케이블 UTP Cat.5E, 4P (호표 54) | 100 |  | 5969F5DD7D763453C138C098250FB0
저압케이블전공 |  | 4 | 5969F5DD7D763453C138C098250FB059311568E27FD152F133308B268C2733B13C3C
600V폴리에틸렌케이블 0.6/1kV, FCV, 1C×120㎟ (호표 55) | 100 |  | 5969F5DD7D763453C138C0982501D1
저압케이블전공 |  | 3 | 5969F5DD7D763453C138C0982501D159311568E27FD152F133308B268C2733B13C3C
전력케이블 0.6/1kV, FCV, 2C×2.5㎟ (호표 56) | 100 |  | 5969F5DD7D763453C138C098246196
저압케이블전공 |  | 4 | 5969F5DD7D763453C138C09824619659311568E27FD152F133308B268C2733B13C3C
600V폴리에틸렌케이블 0.6/1kV, FCV, 2C×4㎟ (호표 57) | 100 |  | 5969F5DD7D763453C138C0982460F0
저압케이블전공 |  | 3 | 5969F5DD7D763453C138C0982460F059311568E27FD152F133308B268C2733B13C3C
600V폴리에틸렌케이블 0.6/1kV, FCV, 2C×6㎟ (호표 58) | 100 |  | 5969F5DD7D763453C138C098246344
보통인부 |  | 4 | 5969F5DD7D763453C138C09824634459311568E27FD152F133308B268C2733B13B2F
저압케이블전공 |  | 4 | 5969F5DD7D763453C138C09824634459311568E27FD152F133308B268C2733B13C3C
600V폴리에틸렌케이블 0.6/1kV, FCV, 3C×4㎟ (호표 59) | 100 |  | 5969F5DD7D763453C138C0982462BD
저압케이블전공 |  | 3 | 5969F5DD7D763453C138C0982462BD59311568E27FD152F133308B268C2733B13C3C
600V폴리에틸렌케이블 0.6/1kV, FCV, 3C×6㎟ (호표 60) | 100 |  | 5969F5DD7D763453C138C098246571
보통인부 |  | 4 | 5969F5DD7D763453C138C09824657159311568E27FD152F133308B268C2733B13B2F
저압케이블전공 |  | 4 | 5969F5DD7D763453C138C09824657159311568E27FD152F133308B268C2733B13C3C
600V폴리에틸렌케이블 0.6/1kV, FCV, 4C×10㎟ (호표 61) | 100 |  | 5969F5DD7D763453C138C09824646B
저압케이블전공 |  | 4 | 5969F5DD7D763453C138C09824646B59311568E27FD152F133308B268C2733B13C3C
600V폴리에틸렌케이블 0.6/1kV, FCV, 4C×16㎟ (호표 62) | 100 |  | 5969F5DD7D763453C138C09824673F
저압케이블전공 |  | 4 | 5969F5DD7D763453C138C09824673F59311568E27FD152F133308B268C2733B13C3C
600V폴리에틸렌케이블 0.6/1kV, FCV, 4C×25㎟ (호표 63) | 100 |  | 5969F5DD7D763453C138C098246618
저압케이블전공 |  | 3 | 5969F5DD7D763453C138C09824661859311568E27FD152F133308B268C2733B13C3C
고내화케이블 0.6/1kV, FFR8, 1C×35㎟ (호표 64) | 100 |  | 5969F5DD7D763453C138C0982469EC
저압케이블전공 |  | 3 | 5969F5DD7D763453C138C0982469EC59311568E27FD152F133308B268C2733B13C3C
고내화케이블 0.6/1kV, FFR8, 2C×4㎟ (호표 65) | 100 |  | 5969F5DD7D763453C138C0982468C6
저압케이블전공 |  | 3 | 5969F5DD7D763453C138C0982468C659311568E27FD152F133308B268C2733B13C3C
고내화케이블 0.6/1kV, FFR8, 3C×4㎟ (호표 66) | 100 |  | 5969F5DD7D763453C138C099344FA9
보통인부 |  | 4 | 5969F5DD7D763453C138C099344FA959311568E27FD152F133308B268C2733B13B2F
저압케이블전공 |  | 4 | 5969F5DD7D763453C138C099344FA959311568E27FD152F133308B268C2733B13C3C
고내화케이블 0.6/1kV, FFR8, 3C×6㎟ (호표 67) | 100 |  | 5969F5DD7D763453C138C099344E83
저압케이블전공 |  | 3 | 5969F5DD7D763453C138C099344E8359311568E27FD152F133308B268C2733B13C3C
A-TYPE LED 40W (평판조명) (호표 68) | 100 |  | 5969F5DD7D763453C138C099344DFC
내선전공 |  | 4 | 5969F5DD7D763453C138C099344DFC59311568E27FD152F133308B268C2733B13C31
B-TYPE LED 40W (4각평판조명) (호표 69) | 100 |  | 5969F5DD7D763453C138C099344CD5
내선전공 |  | 4 | 5969F5DD7D763453C138C099344CD559311568E27FD152F133308B268C2733B13C31
C-TYPE LED 30W (4각평판조명) (호표 70) | 100 |  | 5969F5DD7D763453C138C099344BCE
내선전공 |  | 4 | 5969F5DD7D763453C138C099344BCE59311568E27FD152F133308B268C2733B13C31
D-TYPE LED 50W (파이프펜던트) (호표 71) | 100 |  | 5969F5DD7D763453C138C099344A28
내선전공 |  | 4 | 5969F5DD7D763453C138C099344A2859311568E27FD152F133308B268C2733B13C31
E-TYPE LED 15W (다운라이트) (호표 72) | 100 |  | 5969F5DD7D763453C138C099344901
내선전공 |  | 4 | 5969F5DD7D763453C138C09934490159311568E27FD152F133308B268C2733B13C31
F-TYPE LED 3W (다운라이트) (호표 73) | 100 |  | 5969F5DD7D763453C138C09934487A
내선전공 |  | 4 | 5969F5DD7D763453C138C09934487A59311568E27FD152F133308B268C2733B13C31
G-TYPE LED 12W (벽부등) (호표 74) | 100 |  | 5969F5DD7D763453C138C099344753
내선전공 |  | 4 | 5969F5DD7D763453C138C09934475359311568E27FD152F133308B268C2733B13C31
H-TYPE LED 15W (원형직부등) (호표 75) | 100 |  | 5969F5DD7D763453C138C09934464D
내선전공 |  | 4 | 5969F5DD7D763453C138C09934464D59311568E27FD152F133308B268C2733B13C31
I-TYPE LED 15W (센서등) (호표 76) | 100 |  | 5969F5DD7D763453C138C09935569B
내선전공 |  | 4 | 5969F5DD7D763453C138C09935569B59311568E27FD152F133308B268C2733B13C31
J-TYPE LED 20W (세면등) (호표 77) | 100 |  | 5969F5DD7D763453C138C0993557A2
내선전공 |  | 4 | 5969F5DD7D763453C138C0993557A259311568E27FD152F133308B268C2733B13C31
K-TYPE LED 15W (간접조명) (호표 78) | 100 |  | 5969F5DD7D763453C138C0993554EE
내선전공 |  | 3 | 5969F5DD7D763453C138C0993554EE59311568E27FD152F133308B268C2733B13C31
L-TYPE LED 12W (펜던트) (호표 79) | 100 |  | 5969F5DD7D763453C138C0993555F4
내선전공 |  | 3 | 5969F5DD7D763453C138C0993555F459311568E27FD152F133308B268C2733B13C31
M-TYPE LED 15W (라인조명) (호표 80) | 100 |  | 5969F5DD7D763453C138C0993555F5
내선전공 |  | 4 | 5969F5DD7D763453C138C0993555F559311568E27FD152F133308B268C2733B13C31
OA-TYPE(간접조명) LED 20W (호표 81) | 100 |  | 5969F5DD7D763453C138C099355220
내선전공 |  | 4 | 5969F5DD7D763453C138C09935522059311568E27FD152F133308B268C2733B13C31
A-TYPE(철거) LED 15W/1, 다운라이트 (호표 82) | 100 |  | 5969F5DD7D763453C138C099355119
내선전공 |  | 4 | 5969F5DD7D763453C138C09935511959311568E27FD152F133308B268C2733B13C31
B-TYPE(철거) LED 10W/1, 원형직부등 (호표 83) | 100 |  | 5969F5DD7D763453C138C099355ED1
내선전공 |  | 4 | 5969F5DD7D763453C138C099355ED159311568E27FD152F133308B268C2733B13C31
C-TYPE(철거) LED 10W/1, 센서등 (호표 84) | 100 |  | 5969F5DD7D763453C138C099355FF8
내선전공 |  | 4 | 5969F5DD7D763453C138C099355FF859311568E27FD152F133308B268C2733B13C31
D-TYPE(철거) LED 40W/1, 평판조명 (호표 85) | 100 |  | 5969F5DD7D763453C138C099367DA5
내선전공 |  | 4 | 5969F5DD7D763453C138C099367DA559311568E27FD152F133308B268C2733B13C31
E-TYPE(철거) LED 40W/1, 투광등 (호표 86) | 100 |  | 5969F5DD7D763453C138C099367DA4
내선전공 |  | 4 | 5969F5DD7D763453C138C099367DA459311568E27FD152F133308B268C2733B13C31
F-TYPE(철거) LED 50W/1, 보안등주(4M) (호표 87) | 100 |  | 5969F5DD7D763453C138C099367DA7
내선전공 |  | 3 | 5969F5DD7D763453C138C099367DA759311568E27FD152F133308B268C2733B13C31
콘센트(철거) 각종 (호표 88) | 100 |  | 5969F5DD7D763453C138C099367C9E
내선전공 |  | 3 | 5969F5DD7D763453C138C099367C9E59311568E27FD152F133308B268C2733B13C31
선풍기(철거) 천정형 (호표 89) | 100 |  | 5969F5DD7D763453C138C099367F52
내선전공 |  | 3 | 5969F5DD7D763453C138C099367F5259311568E27FD152F133308B268C2733B13C31
분전반(철거) 벽부형 (호표 90) | 100 |  | 5969F5DD7D763453C138C099367E4B
내선전공 |  | 3 | 5969F5DD7D763453C138C099367E4B59311568E27FD152F133308B268C2733B13C31
OA-TYPE 보안등, 5m, LED 60W (호표 91) | 100 |  | 5969F5DD7D763453C138C0993679CA
내선전공 |  | 3 | 5969F5DD7D763453C138C0993679CA59311568E27FD152F133308B268C2733B13C31
전극봉 3P (호표 92) | 100 |  | 5969F5DD7D763453C138C099367823
내선전공 |  | 1 | 5969F5DD7D763453C138C09936782359311568E27FD152F133308B268C2733B13C31
풀박스 150×150×100mm (호표 93) | 100 |  | 5969F5DD7D763453C138C099367BF7
내선전공 |  | 2 | 5969F5DD7D763453C138C099367BF759311568E27FD152F133308B268C2733B13C31
풀박스 200×200×200mm (호표 94) | 100 |  | 5969F5DD7D763453C138C099367AD0
내선전공 |  | 2 | 5969F5DD7D763453C138C099367AD059311568E27FD152F133308B268C2733B13C31
스위치박스 1개용, 44mm (호표 95) | 100 |  | 5969F5DD7D763453C138C09936756F
내선전공 |  | 2 | 5969F5DD7D763453C138C09936756F59311568E27FD152F133308B268C2733B13C31
스위치박스 1개용, 54mm (호표 96) | 100 |  | 5969F5DD7D763453C138C099367448
내선전공 |  | 2 | 5969F5DD7D763453C138C09936744859311568E27FD152F133308B268C2733B13C31
아웃렛박스 8각, 54mm (호표 97) | 100 |  | 5969F5DD7D763453C138C099370350
내선전공 |  | 2 | 5969F5DD7D763453C138C09937035059311568E27FD152F133308B268C2733B13C31
아웃렛박스 중형4각, 44mm (호표 98) | 100 |  | 5969F5DD7D763453C138C099370249
내선전공 |  | 2 | 5969F5DD7D763453C138C09937024959311568E27FD152F133308B268C2733B13C31
아웃렛박스 중형4각, 54mm (호표 99) | 100 |  | 5969F5DD7D763453C138C0993701A3
내선전공 |  | 2 | 5969F5DD7D763453C138C0993701A359311568E27FD152F133308B268C2733B13C31
콘센트 2구, 15A, 250V, 매입형, 접지 (호표 100) | 100 |  | 5969F5DD7D763453C138C09937009C
내선전공 |  | 2 | 5969F5DD7D763453C138C09937009C59311568E27FD152F133308B268C2733B13C31
콘센트 3P, 20A, 250V, 매입형 (호표 101) | 100 |  | 5969F5DD7D763453C138C0993707CB
내선전공 |  | 4 | 5969F5DD7D763453C138C0993707CB59311568E27FD152F133308B268C2733B13C31
콘센트 1구, 15A, 250V, 방우형 (호표 102) | 100 |  | 5969F5DD7D763453C138C099370624
내선전공 |  | 2 | 5969F5DD7D763453C138C09937062459311568E27FD152F133308B268C2733B13C31
콘센트 2구, 15A, 250V, 방우형 (호표 103) | 100 |  | 5969F5DD7D763453C138C09937051E
내선전공 |  | 2 | 5969F5DD7D763453C138C09937051E59311568E27FD152F133308B268C2733B13C31
러그단자 1 HOLE, 16 ㎟ (호표 104) | 100 |  | 5969F5DD7D763453C138C099370477
저압케이블전공 |  | 4 | 5969F5DD7D763453C138C09937047759311568E27FD152F133308B268C2733B13C3C
러그단자 1 HOLE, 25 ㎟ (호표 105) | 100 |  | 5969F5DD7D763453C138C099370BA6
저압케이블전공 |  | 4 | 5969F5DD7D763453C138C099370BA659311568E27FD152F133308B268C2733B13C3C
러그단자 1 HOLE, 35 ㎟ (호표 106) | 100 |  | 5969F5DD7D763453C138C099370A9F
저압케이블전공 |  | 2 | 5969F5DD7D763453C138C099370A9F59311568E27FD152F133308B268C2733B13C3C
러그단자 1 HOLE, 120 ㎟ (호표 107) | 100 |  | 5969F5DD7D763453C138C09930D567
저압케이블전공 |  | 4 | 5969F5DD7D763453C138C09930D56759311568E27FD152F133308B268C2733B13C3C
접지봉 14Φ×1000mm (호표 108) | 100 |  | 5969F5DD7D763453C138C09930D60E
보통인부 |  | 2 | 5969F5DD7D763453C138C09930D60E59311568E27FD152F133308B268C2733B13B2F
내선전공 |  | 3 | 5969F5DD7D763453C138C09930D60E59311568E27FD152F133308B268C2733B13C31
와이드스위치 15A250V1구 (호표 109) | 100 |  | 5969F5DD7D763453C138C09930D18C
내선전공 |  | 4 | 5969F5DD7D763453C138C09930D18C59311568E27FD152F133308B268C2733B13C31
와이드스위치 15A250V2구 (호표 110) | 100 |  | 5969F5DD7D763453C138C09930D293
내선전공 |  | 4 | 5969F5DD7D763453C138C09930D29359311568E27FD152F133308B268C2733B13C31
와이드스위치 15A250V3구 (호표 111) | 100 |  | 5969F5DD7D763453C138C09930D3BA
내선전공 |  | 4 | 5969F5DD7D763453C138C09930D3BA59311568E27FD152F133308B268C2733B13C31
텀블러스위치(철거) 각종 (호표 112) | 100 |  | 5969F5DD7D763453C138C09930DC97
내선전공 |  | 4 | 5969F5DD7D763453C138C09930DC9759311568E27FD152F133308B268C2733B13C31
CABLE-TRAY철거) W:300xH:100(이하) (호표 113) | 100 |  | 5969F5DD7D763453C138C09930DC96
내선전공 |  | 4 | 5969F5DD7D763453C138C09930DC9659311568E27FD152F133308B268C2733B13C31
전력케이블및배관(철거) 기존 (호표 114) | 100 |  | 5969F5DD7D763453C138C09930DC95
저압케이블전공 |  | 4 | 5969F5DD7D763453C138C09930DC9559311568E27FD152F133308B268C2733B13C3C
와이드스위치 3로, 2구 (호표 115) | 100 |  | 5969F5DD7D763453C138C09930DDBD
내선전공 |  | 4 | 5969F5DD7D763453C138C09930DDBD59311568E27FD152F133308B268C2733B13C31
제실감지센서 전등/배기휀 (호표 116) | 100 |  | 5969F5DD7D763453C138C09931FB6A
내선전공 |  | 3 | 5969F5DD7D763453C138C09931FB6A59311568E27FD152F133308B268C2733B13C31
케이블트레이 Straight, 스틸, 200×100×t2.3mm (호표 117) | 100 |  | 5969F5DD7D763453C138C09931FA43
내선전공 |  | 3 | 5969F5DD7D763453C138C09931FA4359311568E27FD152F133308B268C2733B13C31
케이블트레이 Straight, 스틸, 300×100×t2.3mm (호표 118) | 100 |  | 5969F5DD7D763453C138C09931F9BD
내선전공 |  | 3 | 5969F5DD7D763453C138C09931F9BD59311568E27FD152F133308B268C2733B13C31
케이블트레이 Straight, 스틸, 450×100×t2.3mm (호표 119) | 100 |  | 5969F5DD7D763453C138C09931F896
내선전공 |  | 2 | 5969F5DD7D763453C138C09931F89659311568E27FD152F133308B268C2733B13C31
덕트형케이블트레이 Duct, 200mm (호표 120) | 100 |  | 5969F5DD7D763453C138C09931FFC5
내선전공 |  | 3 | 5969F5DD7D763453C138C09931FFC559311568E27FD152F133308B268C2733B13C31
나사없는전선관 E19 (호표 121) | 100 |  | 5969F5DD7D763453C138C09931F314
내선전공 |  | 3 | 5969F5DD7D763453C138C09931F31459311568E27FD152F133308B268C2733B13C31
나사없는전선관 E25 (호표 122) | 100 |  | 5969F5DD7D763453C138C09931F20D
내선전공 |  | 2 | 5969F5DD7D763453C138C09931F20D59311568E27FD152F133308B268C2733B13C31
나사없는전선관 E31 (호표 123) | 100 |  | 5969F5DD7D763453C138C09932823C
내선전공 |  | 2 | 5969F5DD7D763453C138C09932823C59311568E27FD152F133308B268C2733B13C31
나사없는전선관 E39 (호표 124) | 100 |  | 5969F5DD7D763453C138C0993283C3
내선전공 |  | 2 | 5969F5DD7D763453C138C0993283C359311568E27FD152F133308B268C2733B13C31
나사없는전선관 E51 (호표 125) | 100 |  | 5969F5DD7D763453C138C09932800F
내선전공 |  | 3 | 5969F5DD7D763453C138C09932800F59311568E27FD152F133308B268C2733B13C31
나사없는전선관 E75 (호표 126) | 100 |  | 5969F5DD7D763453C138C099328697
내선전공 |  | 2 | 5969F5DD7D763453C138C09932869759311568E27FD152F133308B268C2733B13C31
경질비닐전선관 HI 16 mm (호표 127) | 100 |  | 5969F5DD7D763453C138C0993287BE
내선전공 |  | 4 | 5969F5DD7D763453C138C0993287BE59311568E27FD152F133308B268C2733B13C31
경질비닐전선관 HI 54 mm (호표 128) | 100 |  | 5969F5DD7D763453C138C0993284EA
내선전공 |  | 4 | 5969F5DD7D763453C138C0993284EA59311568E27FD152F133308B268C2733B13C31
파상형경질폴리에틸렌전선관 30mm (호표 129) | 100 |  | 5969F5DD7D763453C138C0993285F1
보통인부 |  | 3 | 5969F5DD7D763453C138C0993285F159311568E27FD152F133308B268C2733B13B2F
배전전공 |  | 3 | 5969F5DD7D763453C138C0993285F159311568E27FD152F133308B268C2733B133D6
합성수지제가요전선관 난연CD, 16mm (호표 130) | 100 |  | 5969F5DD7D763453C138C099328A72
내선전공 |  | 3 | 5969F5DD7D763453C138C099328A7259311568E27FD152F133308B268C2733B13C31
합성수지제가요전선관 난연CD, 22mm (호표 131) | 100 |  | 5969F5DD7D763453C138C099328B19
내선전공 |  | 4 | 5969F5DD7D763453C138C099328B1959311568E27FD152F133308B268C2733B13C31
1종금속제가요전선관 16mm, 비방수 (호표 132) | 100 |  | 5969F5DD7D763453C138C09933A83F
내선전공 |  | 4 | 5969F5DD7D763453C138C09933A83F59311568E27FD152F133308B268C2733B13C31
1종금속제가요전선관 22mm, 방수 (호표 133) | 100 |  | 5969F5DD7D763453C138C09933ABF3
내선전공 |  | 4 | 5969F5DD7D763453C138C09933ABF359311568E27FD152F133308B268C2733B13C31
1종금속제가요전선관 28mm, 방수 (호표 134) | 100 |  | 5969F5DD7D763453C138C09933AC9A
내선전공 |  | 4 | 5969F5DD7D763453C138C09933AC9A59311568E27FD152F133308B268C2733B13C31
1종금속제가요전선관 36mm, 방수 (호표 135) | 100 |  | 5969F5DD7D763453C138C09933ADA1
내선전공 |  | 4 | 5969F5DD7D763453C138C09933ADA159311568E27FD152F133308B268C2733B13C31
1종금속제가요전선관 42mm, 방수 (호표 136) | 100 |  | 5969F5DD7D763453C138C09933AE48
내선전공 |  | 4 | 5969F5DD7D763453C138C09933AE4859311568E27FD152F133308B268C2733B13C31
1종금속제가요전선관 22mm, 방수 (호표 137) | 100 |  | 5969F5DD7D763453C138C09933A0E9
내선전공 |  | 4 | 5969F5DD7D763453C138C09933A0E959311568E27FD152F133308B268C2733B13C31
케이블트레이부속품 HP S/T COVER, EPC 200x1.2t (호표 138) | 100 |  | 5969F5DD7D763453C138C09933A1F0
내선전공 |  | 3 | 5969F5DD7D763453C138C09933A1F059311568E27FD152F133308B268C2733B13C31
다기능접속함 누전차단기내장 (호표 139) | 100 |  | 5969F5DD7D763453C138C0993C856A
내선전공 |  | 4 | 5969F5DD7D763453C138C0993C856A59311568E27FD152F133308B268C2733B13C31
AWG #24 0.5㎟ - 2C (호표 140) | 100 |  | 5969F5DD7D763453C138C0993C8443
저압케이블전공 |  | 3 | 5969F5DD7D763453C138C0993C844359311568E27FD152F133308B268C2733B13C3C
풀박스 500×300×300mm (호표 141) | 100 |  | 5969F5DD7D763453C138C0993C8717
내선전공 |  | 2 | 5969F5DD7D763453C138C0993C871759311568E27FD152F133308B268C2733B13C31
파상형경질폴리에틸렌전선관 65mm (호표 142) | 100 |  | 5969F5DD7D763453C138C0993C8670
보통인부 |  | 3 | 5969F5DD7D763453C138C0993C867059311568E27FD152F133308B268C2733B13B2F
배전전공 |  | 4 | 5969F5DD7D763453C138C0993C867059311568E27FD152F133308B268C2733B133D6
파상형경질폴리에틸렌전선관 100mm (호표 143) | 100 |  | 5969F5DD7D763453C138C0993C818F
보통인부 |  | 3 | 5969F5DD7D763453C138C0993C818F59311568E27FD152F133308B268C2733B13B2F
배전전공 |  | 3 | 5969F5DD7D763453C138C0993C818F59311568E27FD152F133308B268C2733B133D6
1종금속제가요전선관 28mm, 방수 (호표 144) | 100 |  | 5969F5DD7D763453C138C0993C80E8
내선전공 |  | 4 | 5969F5DD7D763453C138C0993C80E859311568E27FD152F133308B268C2733B13C31
굴삭기(유압식백호우) 0.7 ㎥ (호표 1) | 100 |  | 5EF3E5FE8E7A9E8D71338037C3FACF9FCA66B0C4
건설기계운전사 |  | 0 | 5EF3E5FE8E7A9E8D71338037C3FACF9FCA66B0C459311568E27FD152F133308B268C2733B13F80
플레이트 콤팩터 1.5ton (호표 2) | 100 |  | 5EF3E5FE8E7A8C482133D0A6FE0626EA3ABFD743
일반기계운전사 |  | 0 | 5EF3E5FE8E7A8C482133D0A6FE0626EA3ABFD74359311568E27FD152F133308B268C2733B13EE1
터파기(기계 9:1) 보통토사. 백호 90%+인력 10% (호표 6) | 100 |  | 59E4956FEC7B7BDAE13C10DC294C66
터파기(기계 8:2) 보통토사. 백호 80%+인력 20% (호표 7) | 100 |  | 59E4956FEC7B7BDAD133A04BE11827
되메우기 토사,인력 (호표 8) | 100 |  | 59E49569447BAB57913A109A309032
보통인부 |  | 1 | 59E49569447BAB57913A109A30903259311568E27FD152F133308B268C2733B13B2F
현장내잔토처리 소운반.고르기 (호표 9) | 100 |  | 59E49569447BAB19F13F70CDEDEF98
보통인부 |  | 1 | 59E49569447BAB19F13F70CDEDEF9859311568E27FD152F133308B268C2733B13B2F
콘크리트타설(인력) 무근(미할증) (호표 12) | 100 |  | 59E4F5D0EA7B66D98134C0871B7F66
콘크리트공 |  | 2 | 59E4F5D0EA7B66D98134C0871B7F6659311568E27FD152F133308B268C2733B13A05
보통인부 |  | 2 | 59E4F5D0EA7B66D98134C0871B7F6659311568E27FD152F133308B268C2733B13B2F
합판거푸집 6회 (호표 11) | 100 |  | 59E4F5D71B7713233136A0ACFD8BDC
형틀목공 |  | 4 | 59E4F5D71B7713233136A0ACFD8BDC59311568E27FD152F133308B268C2733B13B2A
보통인부 |  | 4 | 59E4F5D71B7713233136A0ACFD8BDC59311568E27FD152F133308B268C2733B13B2F
잡석깔기지정 - 2013년 12월 개정 삭제 떨공이다지기 (호표 10) | 100 |  | 59E4850645705881613A6057FF4A07
보통인부 |  | 1 | 59E4850645705881613A6057FF4A0759311568E27FD152F133308B268C2733B13B2F
전선관지지행거(단독) 22 C (호표 13) | 100 |  | 59A3555C4B7A07CB313450BC5E3A40
내선전공 |  | 3 | 59A3555C4B7A07CB313450BC5E3A4059311568E27FD152F133308B268C2733B13C31
전선관지지행거(단독) 36 C (호표 14) | 100 |  | 59A3555C4B7A07CB313450BC5E3C0D
내선전공 |  | 3 | 59A3555C4B7A07CB313450BC5E3C0D59311568E27FD152F133308B268C2733B13C31
전선관지지행거(단독) 42 C (호표 15) | 100 |  | 59A3555C4B7A07CB313450BC5E3D14
내선전공 |  | 3 | 59A3555C4B7A07CB313450BC5E3D1459311568E27FD152F133308B268C2733B13C31
전선관지지행거(단독) 54 C (호표 16) | 100 |  | 59A3555C4B7A07CB313450BC5E3E3B
내선전공 |  | 3 | 59A3555C4B7A07CB313450BC5E3E3B59311568E27FD152F133308B268C2733B13C31
전선관지지행거(단독) 82 C (호표 17) | 100 |  | 59A3555C4B7A07CB313450BC5E305C
내선전공 |  | 3 | 59A3555C4B7A07CB313450BC5E305C59311568E27FD152F133308B268C2733B13C31
전선관지지행거(천정) W:100 (호표 18) | 100 |  | 59A3555C4B7A07CB3134604310FEAA
내선전공 |  | 3 | 59A3555C4B7A07CB3134604310FEAA59311568E27FD152F133308B268C2733B13C31
전선관지지행거(천정) W:200 (호표 19) | 100 |  | 59A3555C4B7A07CB3134604310FCFC
내선전공 |  | 3 | 59A3555C4B7A07CB3134604310FCFC59311568E27FD152F133308B268C2733B13C31
전선관지지행거(천정) W:300 (호표 20) | 100 |  | 59A3555C4B7A07CB3134604310FBD6
내선전공 |  | 3 | 59A3555C4B7A07CB3134604310FBD659311568E27FD152F133308B268C2733B13C31
전선관지지행거(천정) W:500 (호표 21) | 100 |  | 59A3555C4B7A07CB3134604310F928
내선전공 |  | 3 | 59A3555C4B7A07CB3134604310F92859311568E27FD152F133308B268C2733B13C31
전선관지지대(벽체) W:200 (호표 22) | 100 |  | 59A3555C4B7A07CB3134706A3A6308
내선전공 |  | 4 | 59A3555C4B7A07CB3134706A3A630859311568E27FD152F133308B268C2733B13C31
전선관지지대(벽체) W:300 (호표 23) | 100 |  | 59A3555C4B7A07CB3134706A3A642F
내선전공 |  | 4 | 59A3555C4B7A07CB3134706A3A642F59311568E27FD152F133308B268C2733B13C31
전선관지지대(벽체) W:500 (호표 24) | 100 |  | 59A3555C4B7A07CB3134706A3A66DC
내선전공 |  | 4 | 59A3555C4B7A07CB3134706A3A66DC59311568E27FD152F133308B268C2733B13C31
동력배관지지가대 42C (호표 28) | 100 |  | 59A3555C4B7A07CB3134003B6B9DBF
내선전공 |  | 2 | 59A3555C4B7A07CB3134003B6B9DBF59311568E27FD152F133308B268C2733B13C31
전동기결선 11kW 이상 (호표 29) | 100 |  | 59A3555C4B7A07CB3134003B6AF0AD
플랜트전공 |  | 3 | 59A3555C4B7A07CB3134003B6AF0AD59311568E27FD152F133308B268C2733B133D4
SMPS함(SUS,방수) 400Wx500Hx200D (옥외방수) (호표 30) | 100 |  | 59A3555C4F71B5C9F13CE04C424BBA
내선전공 |  | 4 | 59A3555C4F71B5C9F13CE04C424BBA59311568E27FD152F133308B268C2733B13C31
SMPS함(SUS,방수) 400Wx300Hx200D (옥외방수) (호표 31) | 100 |  | 59A3555C4F71B5C9F13CE04C424BBB
내선전공 |  | 4 | 59A3555C4F71B5C9F13CE04C424BBB59311568E27FD152F133308B268C2733B13C31
관로구방수 ø50 (호표 33) | 100 |  | 59A3555C4F71B58241327041B7A8C9
보통인부 |  | 3 | 59A3555C4F71B58241327041B7A8C959311568E27FD152F133308B268C2733B13B2F
관로구방수 ø65 (호표 34) | 100 |  | 59A3555C4F71B58241327041B7A9D0
보통인부 |  | 3 | 59A3555C4F71B58241327041B7A9D059311568E27FD152F133308B268C2733B13B2F
관로구방수 ø100 (호표 35) | 100 |  | 59A3555C4F71B58241327041B7AF78
보통인부 |  | 3 | 59A3555C4F71B58241327041B7AF7859311568E27FD152F133308B268C2733B13B2F
보안등 기초 설치 500*800*700 (호표 36) | 100 |  | 59A3555C4F71B58241321038EC5A1B
관통구 방화폼 (TRAY) 450mm (호표 5) | 100 |  | 5EABA5FFF37AB5A25134F0846B54E6
내장공 |  | 3 | 5EABA5FFF37AB5A25134F0846B54E659311568E27FD152F133308B268C2733B13859
특별인부 |  | 3 | 5EABA5FFF37AB5A25134F0846B54E659311568E27FD152F133308B268C2733B13B2E
보통인부 |  | 3 | 5EABA5FFF37AB5A25134F0846B54E659311568E27FD152F133308B268C2733B13B2F
배관용 홈파기 Ø22mm 이하용 (호표 37) | 100 |  | 59A3555C4376AB7B8138B0E0830463
보통인부 |  | 2 | 59A3555C4376AB7B8138B0E083046359311568E27FD152F133308B268C2733B13B2F
배관용 홈파기 Ø28mm 이하용 (호표 38) | 100 |  | 59A3555C4376AB7B8138B0E083050A
보통인부 |  | 2 | 59A3555C4376AB7B8138B0E083050A59311568E27FD152F133308B268C2733B13B2F
배관용 홈파기 Ø54mm 이하용 (호표 39) | 100 |  | 59A3555C4376AB7B8138B0E0830088
보통인부 |  | 1 | 59A3555C4376AB7B8138B0E083008859311568E27FD152F133308B268C2733B13B2F
배관용 구멍뚫기(손파기)블록벽 두께15cm이하 Ø50mm (호표 40) | 100 |  | 59A3555C4376AB7B813840B02D2E99
특별인부 |  | 3 | 59A3555C4376AB7B813840B02D2E9959311568E27FD152F133308B268C2733B13B2E
배관용 구멍뚫기(손파기)블록벽 두께15cm이하 Ø75mm (호표 41) | 100 |  | 59A3555C4376AB7B813840B02D2870
특별인부 |  | 3 | 59A3555C4376AB7B813840B02D287059311568E27FD152F133308B268C2733B13B2E
배관용 구멍뚫기(손파기)Con,c 두께15cm이하 Ø500mm (호표 42) | 100 |  | 59A3555C4376AB7B813840B02C0167
특별인부 |  | 2 | 59A3555C4376AB7B813840B02C016759311568E27FD152F133308B268C2733B13B2E
배관용 구멍뚫기(손파기)Con,c 두께30cm이하 Ø50mm (호표 43) | 100 |  | 59A3555C4376AB7B813840B02FDF88
특별인부 |  | 2 | 59A3555C4376AB7B813840B02FDF8859311568E27FD152F133308B268C2733B13B2E
맨홀 1,000*1,000*1,000 (호표 32) | 100 |  | 59A3555C4F71B5F5313F200D2083D7
보통인부 |  | 3 | 59A3555C4F71B5F5313F200D2083D759311568E27FD152F133308B268C2733B13B2F
내선전공 |  | 4 | 59A3555C4F71B5F5313F200D2083D759311568E27FD152F133308B268C2733B13C31
저압케이블전공 |  | 3 | 59A3555C4F71B5F5313F200D2083D759311568E27FD152F133308B268C2733B13C3C
오거크레인-통신 2.9톤 (호표 3) | 100 |  | 5EF3E5FE8E7AF768413840022C45171E97E57D05
건설기계운전사 |  | 0 | 5EF3E5FE8E7AF768413840022C45171E97E57D0559311568E27FD152F133308B268C2733B13F80

## 공사설정 (hidden)
이 Sheet는 수정하지 마십시요
공사구분 | D | 타이틀
확정내역 | 원내역
자재단가적용 | 5
경비단가적용 | 5
품목코드형식 | XXXX-XXXX-XXXXXXXXX
내역금액소수점처리 | C | 1
일위대가내역소수점처리 | C | 1
단가명 | 조달청가격 | 거래가격 | 유통물가 | 조사가격1 | 조사가격2 | TTTTT
환율 | 1055.3 | 0 | 0
시간당작업량 | R | 4
1회 사이클시간 | R | 4
시간당 작업사이클 | R | 3
일반변수 | C | 5
시간당 노임산출 계수 | A | 1/8*16/12*25/20 | 1/8*16/12*25/20 | 1/8*16/12*25/20 | 1
재료비 할증 계수 | 1.11 | 1.12
노무비 할증 계수 | 1 | 1.5 | 1.16 | 1.6 | 1.6 | 1.6 | 1.94 | 1.94 | 1.94 | 1 | 1 | 1
경비 할증 계수 | 1.25 | 1.071
내역,일위대가 품명,규격,단위 따로적용
내역단가 소수점처리 | C | 1
코드 | 공종구분명 | 원가비목코드
1 | 작 업 부 산 물 | A3
2 | 운 반 비 | C1
3 | 관 급 자 재 비 | DJ
4 | 사 급 자 재 비 | D3
5 | 외 자 재
6 | 폐기물처리비
7 | ...
8 | ...
9 | ...
A | ....
B | .....
C | ....
D | ....
E | ....
F | ....
G | ....
H | ....
I | ....
J | ....
단가 순서 | 1234