## 원가계산서
공 사 원 가 계 산 서
공사명 : 서원대학교기숙사(제1,2생활관)리모델링공사(소방)
| 비 목 |  |  | 금 액 | 구 성 비 | 비 고
A1 | 순 공 사 원 가 | 재 료 비 | 직 접 재 료 비
A2 |  |  | 간 접 재 료 비
A3 |  |  | 작업설, 부산물(△)
AS |  |  | [ 소 계 ]
B1 |  | 노 무 비 | 직 접 노 무 비
B2 |  |  | 간 접 노 무 비
BS |  |  | [ 소 계 ]
C2 |  | 경 비 | 경 비
C4 |  |  | 산 재 보 험 료
C5 |  |  | 고 용 보 험 료
C6 |  |  | 국민 건강 보험료
C7 |  |  | 국민 연금 보험료
C8 |  |  | 퇴직 공제 부금비
CB |  |  | 노인장기요양보험료
CA |  |  | 산업안전보건관리비
CC |  |  | 폐기물처리비
CG |  |  | 기 타 경 비
CM |  |  | 석 면 분 담 금
CN |  |  | 임 금 채 권 부 담 금
CS |  |  | [ 소 계 ]
S1 | 계
D1 | 일 반 관 리 비
D2 | 이 윤
D5 | 발생재(철거단계)
D6 | 공사손해보험료
D9 | 공 급 가 액
DB | 부 가 가 치 세 |  |  |  | 공급가액 * 10%
DH | 도 급 액
S2 | 총 공 사 비

## 공종별집계표
공 종 별 집 계 표
[ 서원대학교기숙사(제1,2생활관)리모델링공사(소방) ]
품 명 | 규 격 | 단위 | 수량 | 재 료 비 |  | 노 무 비 |  | 경 비 |  | 합 계 |  | 비 고 | 공종코드 | 변수 | 상위공종 | 공종구분 | 공종레벨 | 공종소계 | 원가계산서 연결금액
|  |  |  | 단 가 | 금 액 | 단 가 | 금 액 | 단 가 | 금 액 | 단 가 | 금 액
01 서원대학교기숙사(제1,2생활관)리모델링공사(소방) |  |  | 1 | [9 empty] | 01 |  |  |  | 1
0101 기계소방공사 |  |  | 1 | [9 empty] | 0101 |  | 01 |  | 2
010101 다애관 |  |  | 1 | [9 empty] | 010101 |  | 0101 |  | 3
01010101 소화장비설치공사 |  |  | 1 | [9 empty] | 01010101 |  | 010101 |  | 4
01010102 옥내소화전배관공사 |  |  | 1 | [9 empty] | 01010102 |  | 010101 |  | 4
01010103 간이스프링클러배관공사 |  |  | 1 | [9 empty] | 01010103 |  | 010101 |  | 4
01010104 철거공사 |  |  | 1 | [9 empty] | 01010104 |  | 010101 |  | 4
0101010401 장비철거 |  |  | 1 | [9 empty] | 0101010401 |  | 01010104 |  | 5
0101010402 소화배관철거공사 |  |  | 1 | [9 empty] | 0101010402 |  | 01010104 |  | 5
01010105 임시소방시설 |  |  | 1 | [9 empty] | 01010105 |  | 010101 |  | 4
01010106 폐기물처리비 |  |  | 1 | [9 empty] | 01010106 |  |  | 6 | 4 |  | 253623
01010107 발생재(철거단계) |  |  | 1 | [9 empty] | 01010107 |  |  | B | 4 |  | -273800
010102 다정관 |  |  | 1 | [9 empty] | 010102 |  | 0101 |  | 3
01010201 소화장비설치공사 |  |  | 1 | [9 empty] | 01010201 |  | 010102 |  | 4
01010202 기계실배관공사 |  |  | 1 | [9 empty] | 01010202 |  | 010102 |  | 4
01010203 옥내소화전배관공사 |  |  | 1 | [9 empty] | 01010203 |  | 010102 |  | 4
01010204 간이스프링클러배관공사 |  |  | 1 | [9 empty] | 01010204 |  | 010102 |  | 4
01010205 철거공사 |  |  | 1 | [9 empty] | 01010205 |  | 010102 |  | 4
0101020501 장비철거 |  |  | 1 | [9 empty] | 0101020501 |  | 01010205 |  | 5
0101020502 소화배관철거공사 |  |  | 1 | [9 empty] | 0101020502 |  | 01010205 |  | 5
01010206 임시소방시설 |  |  | 1 | [9 empty] | 01010206 |  | 010102 |  | 4
01010207 동파방지설비 |  |  | 1 | [9 empty] | 01010207 |  | 010102 |  | 4
0101020701 메달히터 |  |  | 1 | [9 empty] | 0101020701 |  | 01010207 |  | 5
0101020702 컨트롤러 |  |  | 1 | [9 empty] | 0101020702 |  | 01010207 |  | 5
0101020703 전기자재 |  |  | 1 | [9 empty] | 0101020703 |  | 01010207 |  | 5
0101020704 노무비 |  |  | 1 | [9 empty] | 0101020704 |  | 01010207 |  | 5
01010208 폐기물처리비 |  |  | 1 | [9 empty] | 01010208 |  |  | 6 | 4 |  | 109903
01010209 발생재(철거단계) |  |  | 1 | [9 empty] | 01010209 |  |  | B | 4 |  | -102490
0102 전기소방공사 |  |  | 1 | [9 empty] | 0102 |  | 01 |  | 2
010201 다정관 |  |  | 1 | [9 empty] | 010201 |  | 0102 |  | 3
01020101 소방철거공사 |  |  | 1 | [9 empty] | 01020101 |  | 010201 |  | 4
01020102 소방간선설비공사 |  |  | 1 | [9 empty] | 01020102 |  | 010201 |  | 4
01020103 물탱크실소방간선공사 |  |  | 1 | [9 empty] | 01020103 |  | 010201 |  | 4
01020104 자동화재탐지설비공사 |  |  | 1 | [9 empty] | 01020104 |  | 010201 |  | 4
01020105 유도등설비공사 |  |  | 1 | [9 empty] | 01020105 |  | 010201 |  | 4
01020106 시각경보설비공사 |  |  | 1 | [9 empty] | 01020106 |  | 010201 |  | 4
01020107 비상조명설비공사 |  |  | 1 | [9 empty] | 01020107 |  | 010201 |  | 4
01020108 임시소방시설공사 |  |  | 1 | [9 empty] | 01020108 |  | 010201 |  | 4
010202 다애관 |  |  | 1 | [9 empty] | 010202 |  | 0102 |  | 3
01020201 소방철거공사 |  |  | 1 | [9 empty] | 01020201 |  | 010202 |  | 4
01020202 소방간선설비공사 |  |  | 1 | [9 empty] | 01020202 |  | 010202 |  | 4
01020203 자동화재탐지설비공사 |  |  | 1 | [9 empty] | 01020203 |  | 010202 |  | 4
01020204 유도등설비공사 |  |  | 1 | [9 empty] | 01020204 |  | 010202 |  | 4
01020205 시각경보설비공사 |  |  | 1 | [9 empty] | 01020205 |  | 010202 |  | 4
01020206 임시소방시설공사 |  |  | 1 | [9 empty] | 01020206 |  | 010202 |  | 4
[ 합 계 ]

## 공종별내역서
[ 서원대학교기숙사(제1,2생활관)리모델링공사(소방) ]
품 명 | 규 격 | 단위 | 수량 | 재 료 비 |  | 노 무 비 |  | 경 비 |  | 합 계 |  | 비 고 | 품목코드 | 변수 | 설정 | 공종코드 | 일위 | 단산 | 자재 | 손료적용 | 손료저장 | 적용율 | JUK1 | JUK2 | JUK3 | JUK4 | JUK5 | JUK6 | JUK7 | JUK8 | JUK9 | JUK10 | JUK11 | JUK12 | JUK13 | JUK14 | JUK15 | JUK16 | JUK17 | JUK18 | JUK19 | JUK20 | 자재구분 | 공종구분 | 공종레벨 | 공종+자재 | 고유번호
|  |  |  | 단 가 | 금 액 | 단 가 | 금 액 | 단 가 | 금 액 | 단 가 | 금 액
01010101 소화장비설치공사 | 기계소방공사 다애관 | [14 empty] | 01010101
간이스프링클러 패키지 | 135LPM(1,100L) | SET | 5 | [8 empty] | 호표 1 | 46E296F294A5508D1A867B469BBF3 |  |  | 01010101 | T | F | F | [26 empty] | 0101010146E296F294A5508D1A867B469BBF3 | 4
01010101
01010101
01010101
01010101
01010101
01010101
01010101
01010101
01010101
01010101
01010101
01010101
01010101
01010101
01010101
01010101
01010101
01010101
01010101
01010101
01010101
[ 합 계 ] | [12 empty] | TOTAL
01010102 옥내소화전배관공사 | 기계소방공사 다애관 | [14 empty] | 01010102
백강관옥내배관 | D 40 | M | 23 | [8 empty] | 호표 2 | 46E29F96A245D08EEF36564D817D6 |  |  | 01010102 | T | F | F | [26 empty] | 0101010246E29F96A245D08EEF36564D817D6 | 16
백강관옥내배관 | D 50 | M | 61 | [8 empty] | 호표 3 | 46E29F96A245D08EEF36564D81401 |  |  | 01010102 | T | F | F | [26 empty] | 0101010246E29F96A245D08EEF36564D81401 | 17
백강관옥내배관 | D 65 | M | 20 | [8 empty] | 호표 4 | 46E29F96A245D08EEF36564D81528 |  |  | 01010102 | T | F | F | [26 empty] | 0101010246E29F96A245D08EEF36564D81528 | 18
백강관기계실배관 | D 20 | M | 2 | [8 empty] | 호표 5 | 46E29F96A245D08EEF354F4E6580D |  |  | 01010102 | T | F | F | [26 empty] | 0101010246E29F96A245D08EEF354F4E6580D | 20
백강관기계실배관 | D 65 | M | 4 | [8 empty] | 호표 6 | 46E29F96A245D08EEF354F4E65D8E |  |  | 01010102 | T | F | F | [26 empty] | 0101010246E29F96A245D08EEF354F4E65D8E | 21
관보온(아티론. 슈퍼매직303) | 25t*D40 | M | 23 | [8 empty] | 호표 7 | 46E2992E769B908AED0D1740AE199 |  |  | 01010102 | T | F | F | [26 empty] | 0101010246E2992E769B908AED0D1740AE199 | 23
관보온(아티론. 슈퍼매직303) | 25t*D50 | M | 61 | [8 empty] | 호표 8 | 46E2992E7698C08E457681412FA88 |  |  | 01010102 | T | F | F | [26 empty] | 0101010246E2992E7698C08E457681412FA88 | 24
관보온(아티론. 슈퍼매직303) | 25t*D65 | M | 20 | [8 empty] | 호표 9 | 46E2992E7699E08897C4B0432820E |  |  | 01010102 | T | F | F | [26 empty] | 0101010246E2992E7699E08897C4B0432820E | 25
스텐스모렌스키체크밸브 | D 65 (10KG) | EA | 1 | [8 empty] | 호표 10 | 46E29B7DC89F508DE75247417DEBF |  |  | 01010102 | T | F | F | [26 empty] | 0101010246E29B7DC89F508DE75247417DEBF | 6
바깥나사게이트(댐퍼스위치) | D 65 (10KG) | EA | 1 | [8 empty] | 호표 11 | 46E296F83CE44083F16E9246C0078 |  |  | 01010102 | T | F | F | [26 empty] | 0101010246E296F83CE44083F16E9246C0078 | 14
쌍구연결송수구(매입형) | D100x65x65 | EA | 1 | [8 empty] | 호표 12 | 46E296FDA0F21081E470E74A20158 |  |  | 01010102 | T | F | F | [26 empty] | 0101010246E296FDA0F21081E470E74A20158 | 15
강관전기아크용접 | D65 | 개소 | 21 | [8 empty] | 호표 13 | 46E29F96A0976083755E384E4D141 |  |  | 01010102 | T | F | F | [26 empty] | 0101010246E29F96A0976083755E384E4D141 | 19
철합후렌지 | D65 | 개소 | 2 | [8 empty] | 호표 14 | 46E29F873A62F08E4B8DDE4A15A41 |  |  | 01010102 | T | F | F | [26 empty] | 0101010246E29F873A62F08E4B8DDE4A15A41 | 22
소화전함(일반,외함STS) | 650x1200x180 | 개소 | 5 | [8 empty] | 호표 15 | 46E296FAEEFB40865C473E46A114D |  |  | 01010102 | T | F | F | [26 empty] | 0101010246E296FAEEFB40865C473E46A114D | 26
자동드립밸브 | D20 | 개 | 1 | [8 empty] | 호표 16 | 46E296F8380BE08338B0834A48DCF |  |  | 01010102 | T | F | F | [26 empty] | 0101010246E296F8380BE08338B0834A48DCF | 27
일반행가(전산볼트) | D40 | 개소 | 1 | [8 empty] | 호표 17 | 46E29590BC1F908080B2264EE7DCA |  |  | 01010102 | T | F | F | [26 empty] | 0101010246E29590BC1F908080B2264EE7DCA | 28
일반행가(전산볼트) | D65 | 개소 | 5 | [8 empty] | 호표 18 | 46E29590BC1F908080B224421319F |  |  | 01010102 | T | F | F | [26 empty] | 0101010246E29590BC1F908080B224421319F | 29
절연행가(전산볼트) | D50 | 개소 | 15 | [8 empty] | 호표 19 | 46E29590BC1F9081A75C03455751D |  |  | 01010102 | T | F | F | [26 empty] | 0101010246E29590BC1F9081A75C03455751D | 30
나사식강관제관이음쇠 | 나사식강관제관이음쇠, ∮40mm, 백엘보, 나사 | 개 | 15 | [9 empty] | 41739243A24D6088E9F83D4738B2870130F43 |  |  | 01010102 | F | F | T | [26 empty] | 0101010241739243A24D6088E9F83D4738B2870130F43 | 31
나사식강관제관이음쇠 | 나사식강관제관이음쇠, ∮50mm, 백엘보, 나사 | 개 | 24 | [9 empty] | 41739243A24D6088E9F83D4738B2870130F40 |  |  | 01010102 | F | F | T | [26 empty] | 0101010241739243A24D6088E9F83D4738B2870130F40 | 32
나사식강관제관이음쇠 | 나사식강관제관이음쇠, ∮50mm, 백티, 나사 | 개 | 1 | [9 empty] | 41739243A24D6088E9F83D4738B28701301EA |  |  | 01010102 | F | F | T | [26 empty] | 0101010241739243A24D6088E9F83D4738B28701301EA | 33
나사식강관제관이음쇠 | 나사식강관제관이음쇠, ∮50mm, 백리듀서, 나사 | 개 | 5 | [9 empty] | 41739243A24D6088E9F83D4738B28701300C5 |  |  | 01010102 | F | F | T | [26 empty] | 0101010241739243A24D6088E9F83D4738B28701300C5 | 34
나사식강관제관이음쇠 | 나사식강관제관이음쇠, ∮40mm, 백니플, 나사 | 개 | 5 | [9 empty] | 41739243A24D6088E9F83D4738B28701C668D |  |  | 01010102 | F | F | T | [26 empty] | 0101010241739243A24D6088E9F83D4738B28701C668D | 35
나사식강관제관이음쇠 | 나사식강관제관이음쇠, ∮50mm, 백캡, 나사 | 개 | 1 | [9 empty] | 41739243A24D6088E9F83D4738B28701D0C6B |  |  | 01010102 | F | F | T | [26 empty] | 0101010241739243A24D6088E9F83D4738B28701D0C6B | 36
용접식강관이음쇠 | 용접식강관이음쇠, ∮65mm, 백엘보, 용접 | 개 | 9 | [9 empty] | 41739243A24D6088E8E1A04317F01FA3FA220 |  |  | 01010102 | F | F | T | [26 empty] | 0101010241739243A24D6088E8E1A04317F01FA3FA220 | 37
용접식강관이음쇠 | 용접식강관이음쇠, ∮65mm, 백티, 용접 | 개 | 1 | [9 empty] | 41739243A24D6088E8E1A04317F01FA3E96B6 |  |  | 01010102 | F | F | T | [26 empty] | 0101010241739243A24D6088E8E1A04317F01FA3E96B6 | 38
U볼트 | U볼트, 비절연, ∮50mm | 개 | 4 | [9 empty] | 4108920DA259908D4DED164F8AD1758145E61 |  |  | 01010102 | F | F | T | [26 empty] | 010101024108920DA259908D4DED164F8AD1758145E61 | 40
U볼트 | U볼트, 비절연, ∮65mm | 개 | 5 | [9 empty] | 4108920DA259908D4DED164F8AD1758145E66 |  |  | 01010102 | F | F | T | [26 empty] | 010101024108920DA259908D4DED164F8AD1758145E66 | 41
배관을 위한 구멍뚫기 | 100mm, 콘크리트 두께 150mm, 바닥 | 개소 | 5 | [8 empty] | 호표 20 | 46E297E2CDE3208F6248694F46B21 |  |  | 01010102 | T | F | F | [26 empty] | 0101010246E297E2CDE3208F6248694F46B21 | 42
배관을 위한 구멍뚫기 | 100mm, 콘크리트 두께 150mm, 벽체 | 개소 | 11 | [8 empty] | 호표 21 | 46E297E2CDE3208E5D040E4020B96 |  |  | 01010102 | T | F | F | [26 empty] | 0101010246E297E2CDE3208E5D040E4020B96 | 43
내화충전재(강관용) 바닥 | D100 | 개소 | 5 | [8 empty] | 호표 22 | 46E297E4FBFF608FA6352E4BC7DFD |  |  | 01010102 | T | F | F | [26 empty] | 0101010246E297E4FBFF608FA6352E4BC7DFD | 12
내화충전재(강관용) 벽체 | D100 | 개소 | 11 | [8 empty] | 호표 23 | 46E297E4FBFF608FA636354AEC5C2 |  |  | 01010102 | T | F | F | [26 empty] | 0101010246E297E4FBFF608FA636354AEC5C2 | 13
ㄱ형강 | ㄱ형강, 등변, 50*50*6mm | kg | 93 | [9 empty] | 41089312E860308169416B46128D7512FCB93 |  |  | 01010102 | F | F | T | [26 empty] | 0101010241089312E860308169416B46128D7512FCB93 | 39
잡철물제작설치 | 간단 | TON | 0.093 | [8 empty] | 호표 24 | 46E297E01D9B408882D92A47288D9 |  |  | 01010102 | T | F | F | [26 empty] | 0101010246E297E01D9B408882D92A47288D9 | 7
녹막이페인트칠 | 2회 | M2 | 4.2 | [8 empty] | 호표 25 | 46E297E3D228508295990B4271872 |  |  | 01010102 | T | F | F | [26 empty] | 0101010246E297E3D228508295990B4271872 | 8
조합페인트칠 | 철재면2회 | M2 | 4.2 | [8 empty] | 호표 26 | 46E297E3D07AF0868CC9874928670 |  |  | 01010102 | T | F | F | [26 empty] | 0101010246E297E3D07AF0868CC9874928670 | 10
녹막이페인트칠(배관용) | 2회 | M2 | 1 | [8 empty] | 호표 27 | 46E297E3D22850829598604C25EF2 |  |  | 01010102 | T | F | F | [26 empty] | 0101010246E297E3D22850829598604C25EF2 | 9
녹막이페인트칠 인건비(2회) | D100mm 이하 배관용 | M당 | 2 | [8 empty] | 호표 28 | 46E297E3DB04F08673C04F41C5B07 |  |  | 01010102 | T | F | F | [26 empty] | 0101010246E297E3DB04F08673C04F41C5B07 | 11
01010102
01010102
01010102
01010102
01010102
01010102
01010102
01010102
[ 합 계 ] | [12 empty] | TOTAL
01010103 간이스프링클러배관공사 | 기계소방공사 다애관 | [14 empty] | 01010103
백강관옥내배관 | D 15 | M | 15 | [8 empty] | 호표 29 | 46E29F96A245D08EEF36564D8137B |  |  | 01010103 | T | F | F | [26 empty] | 0101010346E29F96A245D08EEF36564D8137B | 60
백강관옥내배관 | D 20 | M | 2 | [8 empty] | 호표 30 | 46E29F96A245D08EEF36564D810A6 |  |  | 01010103 | T | F | F | [26 empty] | 0101010346E29F96A245D08EEF36564D810A6 | 61
백강관옥내배관 | D 25 | M | 499 | [8 empty] | 호표 31 | 46E29F96A245D08EEF36564D8114D |  |  | 01010103 | T | F | F | [26 empty] | 0101010346E29F96A245D08EEF36564D8114D | 62
백강관옥내배관 | D 32 | M | 344 | [8 empty] | 호표 32 | 46E29F96A245D08EEF36564D816CF |  |  | 01010103 | T | F | F | [26 empty] | 0101010346E29F96A245D08EEF36564D816CF | 63
백강관옥내배관 | D 40 | M | 50 | [8 empty] | 호표 2 | 46E29F96A245D08EEF36564D817D6 |  |  | 01010103 | T | F | F | [26 empty] | 0101010346E29F96A245D08EEF36564D817D6 | 64
백강관옥내배관 | D 65 | M | 1 | [8 empty] | 호표 4 | 46E29F96A245D08EEF36564D81528 |  |  | 01010103 | T | F | F | [26 empty] | 0101010346E29F96A245D08EEF36564D81528 | 65
스테인리스배관 | D 15 x 3T | M | 5 | [8 empty] | 호표 33 | 46E29F92C4206089F91A06439F1A7 |  |  | 01010103 | T | F | F | [26 empty] | 0101010346E29F92C4206089F91A06439F1A7 | 66
관보온(아티론. 슈퍼매직303) | 25t*D15 | M | 20 | [8 empty] | 호표 34 | 46E2992E769F708FA17A7A4F4A521 |  |  | 01010103 | T | F | F | [26 empty] | 0101010346E2992E769F708FA17A7A4F4A521 | 70
관보온(아티론. 슈퍼매직303) | 25t*D25 | M | 499 | [8 empty] | 호표 35 | 46E2992E769D408DCB107A49F51F7 |  |  | 01010103 | T | F | F | [26 empty] | 0101010346E2992E769D408DCB107A49F51F7 | 71
관보온(아티론. 슈퍼매직303) | 25t*D32 | M | 344 | [8 empty] | 호표 36 | 46E2992E769AF081B6F0914E15E03 |  |  | 01010103 | T | F | F | [26 empty] | 0101010346E2992E769AF081B6F0914E15E03 | 72
관보온(아티론. 슈퍼매직303) | 25t*D40 | M | 47 | [8 empty] | 호표 7 | 46E2992E769B908AED0D1740AE199 |  |  | 01010103 | T | F | F | [26 empty] | 0101010346E2992E769B908AED0D1740AE199 | 73
볼밸브(황동) | D 15 | EA | 5 | [8 empty] | 호표 37 | 46E29B7DCE3F4086751C0746ECB0B |  |  | 01010103 | T | F | F | [26 empty] | 0101010346E29B7DCE3F4086751C0746ECB0B | 45
볼밸브(황동) | D 25 | EA | 1 | [8 empty] | 호표 38 | 46E29B7DCE3D908899D40D4B38D90 |  |  | 01010103 | T | F | F | [26 empty] | 0101010346E29B7DCE3D908899D40D4B38D90 | 46
볼밸브(탬퍼스위치) | D 32 | EA | 5 | [8 empty] | 호표 39 | 46E29B7DCE381087A6B353421D645 |  |  | 01010103 | T | F | F | [26 empty] | 0101010346E29B7DCE381087A6B353421D645 | 47
스텐볼밸브(탬퍼스위치) | D 15 | EA | 5 | [8 empty] | 호표 40 | 46E29B7DCE381087A6B24A40220C0 |  |  | 01010103 | T | F | F | [26 empty] | 0101010346E29B7DCE381087A6B24A40220C0 | 48
스텐스모렌스키체크밸브 | D 40 (10KG) | EA | 6 | [8 empty] | 호표 41 | 46E29B7DC89F508DE75247417DCF1 |  |  | 01010103 | T | F | F | [26 empty] | 0101010346E29B7DC89F508DE75247417DCF1 | 49
쌍구연결송수구(매입형) | D100x65x65 | EA | 1 | [8 empty] | 호표 12 | 46E296FDA0F21081E470E74A20158 |  |  | 01010103 | T | F | F | [26 empty] | 0101010346E296FDA0F21081E470E74A20158 | 57
스테인리스용접(TIG) | D15 | 개소 | 30 | [8 empty] | 호표 42 | 46E29F92C5C7908296905C4586B3B |  |  | 01010103 | T | F | F | [26 empty] | 0101010346E29F92C5C7908296905C4586B3B | 67
철합후렌지 | D32 | 개소 | 20 | [8 empty] | 호표 43 | 46E29F873A62F08E4B8DDD49A688A |  |  | 01010103 | T | F | F | [26 empty] | 0101010346E29F873A62F08E4B8DDD49A688A | 68
철합후렌지 | D40 | 개소 | 2 | [8 empty] | 호표 44 | 46E29F873A62F08E4B8DDC4F3FEB8 |  |  | 01010103 | T | F | F | [26 empty] | 0101010346E29F873A62F08E4B8DDC4F3FEB8 | 69
소화앵글밸브 | D40 | 개 | 20 | [8 empty] | 호표 45 | 46E296F83FBBF0840116CF497B476 |  |  | 01010103 | T | F | F | [26 empty] | 0101010346E296F83FBBF0840116CF497B476 | 74
자동드립밸브 | D20 | 개 | 1 | [8 empty] | 호표 16 | 46E296F8380BE08338B0834A48DCF |  |  | 01010103 | T | F | F | [26 empty] | 0101010346E296F8380BE08338B0834A48DCF | 75
시험밸브함설치(외함STS) | 500x300x180 | 조 | 5 | [8 empty] | 호표 46 | 46E296FAE97B708818010542F31D0 |  |  | 01010103 | T | F | F | [26 empty] | 0101010346E296FAE97B708818010542F31D0 | 76
수격방지기(W.H.C) | D32 | 개 | 20 | [8 empty] | 호표 47 | 46E29B769F54A0812506AE4BA1A47 |  |  | 01010103 | T | F | F | [26 empty] | 0101010346E29B769F54A0812506AE4BA1A47 | 77
일반행가(전산볼트) | D15 | 개소 | 5 | [8 empty] | 호표 48 | 46E29590BC1F908080B2224735557 |  |  | 01010103 | T | F | F | [26 empty] | 0101010346E29590BC1F908080B2224735557 | 78
일반행가(전산볼트) | D25 | 개소 | 225 | [8 empty] | 호표 49 | 46E29590BC1F908080B2204466028 |  |  | 01010103 | T | F | F | [26 empty] | 0101010346E29590BC1F908080B2204466028 | 79
일반행가(전산볼트) | D32 | 개소 | 125 | [8 empty] | 호표 50 | 46E29590BC1F908080B2274F56EFA |  |  | 01010103 | T | F | F | [26 empty] | 0101010346E29590BC1F908080B2274F56EFA | 80
일반행가(전산볼트) | D40 | 개소 | 11 | [8 empty] | 호표 17 | 46E29590BC1F908080B2264EE7DCA |  |  | 01010103 | T | F | F | [26 empty] | 0101010346E29590BC1F908080B2264EE7DCA | 81
간이스프링클러헤드 | 72`C(조기반응형),하향식 | EA | 212 | [8 empty] | 호표 51 | 46E296F2977F4084FFFDB642759F7 |  |  | 01010103 | T | F | F | [26 empty] | 0101010346E296F2977F4084FFFDB642759F7 | 326
간이스프링클러헤드 | 72`C(조기반응형),상향식 | EA | 28 | [8 empty] | 호표 52 | 46E296F2977F4084FFFDB642759F4 |  |  | 01010103 | T | F | F | [26 empty] | 0101010346E296F2977F4084FFFDB642759F4 | 327
후렉시블조인트(소방용) | 1.5M | SET | 212 | [8 empty] | 호표 53 | 46E296F294A4B086909C4A4480209 |  |  | 01010103 | T | F | F | [26 empty] | 0101010346E296F294A4B086909C4A4480209 | 59
나사식강관제관이음쇠 | 나사식강관제관이음쇠, ∮15mm, 백엘보, 나사 | 개 | 25 | [9 empty] | 41739243A24D6088E9F83D4738B2870130F47 |  |  | 01010103 | F | F | T | [26 empty] | 0101010341739243A24D6088E9F83D4738B2870130F47 | 83
나사식강관제관이음쇠 | 나사식강관제관이음쇠, ∮25mm, 백엘보, 나사 | 개 | 125 | [9 empty] | 41739243A24D6088E9F83D4738B2870130F45 |  |  | 01010103 | F | F | T | [26 empty] | 0101010341739243A24D6088E9F83D4738B2870130F45 | 84
나사식강관제관이음쇠 | 나사식강관제관이음쇠, ∮32mm, 백엘보, 나사 | 개 | 50 | [9 empty] | 41739243A24D6088E9F83D4738B2870130F42 |  |  | 01010103 | F | F | T | [26 empty] | 0101010341739243A24D6088E9F83D4738B2870130F42 | 85
나사식강관제관이음쇠 | 나사식강관제관이음쇠, ∮40mm, 백엘보, 나사 | 개 | 15 | [9 empty] | 41739243A24D6088E9F83D4738B2870130F43 |  |  | 01010103 | F | F | T | [26 empty] | 0101010341739243A24D6088E9F83D4738B2870130F43 | 86
나사식강관제관이음쇠 | 나사식강관제관이음쇠, ∮25mm, 백티, 나사 | 개 | 225 | [9 empty] | 41739243A24D6088E9F83D4738B2870130EB6 |  |  | 01010103 | F | F | T | [26 empty] | 0101010341739243A24D6088E9F83D4738B2870130EB6 | 87
나사식강관제관이음쇠 | 나사식강관제관이음쇠, ∮32mm, 백티, 나사 | 개 | 165 | [9 empty] | 41739243A24D6088E9F83D4738B28701301E8 |  |  | 01010103 | F | F | T | [26 empty] | 0101010341739243A24D6088E9F83D4738B28701301E8 | 88
나사식강관제관이음쇠 | 나사식강관제관이음쇠, ∮40mm, 백티, 나사 | 개 | 25 | [9 empty] | 41739243A24D6088E9F83D4738B28701301E9 |  |  | 01010103 | F | F | T | [26 empty] | 0101010341739243A24D6088E9F83D4738B28701301E9 | 89
나사식강관제관이음쇠 | 나사식강관제관이음쇠, ∮25mm, 백리듀서, 나사 | 개 | 28 | [9 empty] | 41739243A24D6088E9F83D4738B28701300C0 |  |  | 01010103 | F | F | T | [26 empty] | 0101010341739243A24D6088E9F83D4738B28701300C0 | 90
나사식강관제관이음쇠 | 나사식강관제관이음쇠, ∮32mm, 백리듀서, 나사 | 개 | 14 | [9 empty] | 41739243A24D6088E9F83D4738B28701300C3 |  |  | 01010103 | F | F | T | [26 empty] | 0101010341739243A24D6088E9F83D4738B28701300C3 | 91
나사식강관제관이음쇠 | 나사식강관제관이음쇠, ∮40mm, 백리듀서, 나사 | 개 | 25 | [9 empty] | 41739243A24D6088E9F83D4738B28701300C2 |  |  | 01010103 | F | F | T | [26 empty] | 0101010341739243A24D6088E9F83D4738B28701300C2 | 92
나사식강관제관이음쇠 | 나사식강관제관이음쇠, ∮25mm, 백니플, 나사 | 개 | 4 | [9 empty] | 41739243A24D6088E9F83D4738B28701C668B |  |  | 01010103 | F | F | T | [26 empty] | 0101010341739243A24D6088E9F83D4738B28701C668B | 93
나사식강관제관이음쇠 | 나사식강관제관이음쇠, ∮32mm, 백니플, 나사 | 개 | 10 | [9 empty] | 41739243A24D6088E9F83D4738B28701C668C |  |  | 01010103 | F | F | T | [26 empty] | 0101010341739243A24D6088E9F83D4738B28701C668C | 94
나사식강관제관이음쇠 | 나사식강관제관이음쇠, ∮40mm, 백니플, 나사 | 개 | 20 | [9 empty] | 41739243A24D6088E9F83D4738B28701C668D |  |  | 01010103 | F | F | T | [26 empty] | 0101010341739243A24D6088E9F83D4738B28701C668D | 95
나사식강관제관이음쇠 | 나사식강관제관이음쇠, ∮25mm, 백유니언, 나사 | 개 | 1 | [9 empty] | 41739243A24D6088E9F83D4738B28701C64D8 |  |  | 01010103 | F | F | T | [26 empty] | 0101010341739243A24D6088E9F83D4738B28701C64D8 | 96
나사식강관제관이음쇠 | 나사식강관제관이음쇠, ∮32mm, 백유니언, 나사 | 개 | 5 | [9 empty] | 41739243A24D6088E9F83D4738B28701C64D9 |  |  | 01010103 | F | F | T | [26 empty] | 0101010341739243A24D6088E9F83D4738B28701C64D9 | 97
나사식강관제관이음쇠 | 나사식강관제관이음쇠, ∮40mm, 백유니언, 나사 | 개 | 5 | [9 empty] | 41739243A24D6088E9F83D4738B28701C64DE |  |  | 01010103 | F | F | T | [26 empty] | 0101010341739243A24D6088E9F83D4738B28701C64DE | 98
나사식강관제관이음쇠 | 나사식강관제관이음쇠, ∮25mm, 백캡, 나사 | 개 | 129 | [9 empty] | 41739243A24D6088E9F83D4738B28701D0D75 |  |  | 01010103 | F | F | T | [26 empty] | 0101010341739243A24D6088E9F83D4738B28701D0D75 | 99
나사식강관제관이음쇠 | 나사식강관제관이음쇠, ∮40mm, 백캡, 나사 | 개 | 1 | [9 empty] | 41739243A24D6088E9F83D4738B28701D0D7B |  |  | 01010103 | F | F | T | [26 empty] | 0101010341739243A24D6088E9F83D4738B28701D0D7B | 100
일반배관용스테인리스강관관이음쇠 | 일반배관용스테인리스강관관이음쇠, ∮15mm, 유니언, 나사식 | 개 | 5 | [9 empty] | 41739243A24D6088E8EF0240A67252E1B0CA0 |  |  | 01010103 | F | F | T | [26 empty] | 0101010341739243A24D6088E8EF0240A67252E1B0CA0 | 101
일반배관용스테인리스강관관이음쇠 | 일반배관용스테인리스강관관이음쇠, ∮15mm, 니플, 나사식 | 개 | 15 | [9 empty] | 41739243A24D6088E8EF0240A67252E1A7EA7 |  |  | 01010103 | F | F | T | [26 empty] | 0101010341739243A24D6088E8EF0240A67252E1A7EA7 | 102
일반배관용스테인리스강관관이음쇠 | 일반배관용스테인리스강관관이음쇠, ∮15mm, 용접식, 엘보, #10 | 개 | 15 | [9 empty] | 41739243A24D6088E8EF0240A67252D703F28 |  |  | 01010103 | F | F | T | [26 empty] | 0101010341739243A24D6088E8EF0240A67252D703F28 | 103
소공간자동소화장치 | 분말자동소화장치,6.0KG | SET | 4 | [9 empty] | 41089A4365A7908BD1DE9B420B238F9D2D102 |  |  | 01010103 | F | F | T | [26 empty] | 0101010341089A4365A7908BD1DE9B420B238F9D2D102 | 105
배관을 위한 구멍뚫기 | 100mm, 콘크리트 두께 150mm, 바닥 | 개소 | 5 | [8 empty] | 호표 20 | 46E297E2CDE3208F6248694F46B21 |  |  | 01010103 | T | F | F | [26 empty] | 0101010346E297E2CDE3208F6248694F46B21 | 106
배관을 위한 구멍뚫기 | 100mm, 콘크리트 두께 150mm, 벽체 | 개소 | 94 | [8 empty] | 호표 21 | 46E297E2CDE3208E5D040E4020B96 |  |  | 01010103 | T | F | F | [26 empty] | 0101010346E297E2CDE3208E5D040E4020B96 | 107
내화충전재(강관용) 바닥 | D100 | 개소 | 5 | [8 empty] | 호표 22 | 46E297E4FBFF608FA6352E4BC7DFD |  |  | 01010103 | T | F | F | [26 empty] | 0101010346E297E4FBFF608FA6352E4BC7DFD | 55
내화충전재(강관용) 벽체 | D100 | 개소 | 94 | [8 empty] | 호표 23 | 46E297E4FBFF608FA636354AEC5C2 |  |  | 01010103 | T | F | F | [26 empty] | 0101010346E297E4FBFF608FA636354AEC5C2 | 56
ㄱ형강 | ㄱ형강, 등변, 50*50*6mm | kg | 17.7 | [9 empty] | 41089312E860308169416B46128D7512FCB93 |  |  | 01010103 | F | F | T | [26 empty] | 0101010341089312E860308169416B46128D7512FCB93 | 104
잡철물제작설치 | 간단 | TON | 0.018 | [8 empty] | 호표 24 | 46E297E01D9B408882D92A47288D9 |  |  | 01010103 | T | F | F | [26 empty] | 0101010346E297E01D9B408882D92A47288D9 | 50
녹막이페인트칠 | 2회 | M2 | 0.8 | [8 empty] | 호표 25 | 46E297E3D228508295990B4271872 |  |  | 01010103 | T | F | F | [26 empty] | 0101010346E297E3D228508295990B4271872 | 51
조합페인트칠 | 철재면2회 | M2 | 0.8 | [8 empty] | 호표 26 | 46E297E3D07AF0868CC9874928670 |  |  | 01010103 | T | F | F | [26 empty] | 0101010346E297E3D07AF0868CC9874928670 | 53
녹막이페인트칠(배관용) | 2회 | M2 | 0.24 | [8 empty] | 호표 27 | 46E297E3D22850829598604C25EF2 |  |  | 01010103 | T | F | F | [26 empty] | 0101010346E297E3D22850829598604C25EF2 | 52
녹막이페인트칠 인건비(2회) | D100mm 이하 배관용 | M당 | 1 | [8 empty] | 호표 28 | 46E297E3DB04F08673C04F41C5B07 |  |  | 01010103 | T | F | F | [26 empty] | 0101010346E297E3DB04F08673C04F41C5B07 | 54
01010103
01010103
01010103
01010103
01010103
01010103
01010103
[ 합 계 ] | [12 empty] | TOTAL
0101010401 장비철거 | 기계소방공사 다애관 철거공사 | [14 empty] | 0101010401
펌프 해체 | 3.7kW 이하, 일반펌프 | 대 | 1 | [8 empty] | 호표 54 | 46E39CCEDF04A08F80D5494787F07 |  |  | 0101010401 | T | F | F | [26 empty] | 010101040146E39CCEDF04A08F80D5494787F07 | 114
펌프 해체 | 7.5kW 이하, 일반펌프 | 대 | 1 | [8 empty] | 호표 55 | 46E39CCEDF04A08F80D54947A2DA3 |  |  | 0101010401 | T | F | F | [26 empty] | 010101040146E39CCEDF04A08F80D54947A2DA3 | 115
소화전함 철거 |  | EA | 6 | [8 empty] | 호표 56 | 46E2901B79FD308C25463948C650A |  |  | 0101010401 | T | F | F | [26 empty] | 010101040146E2901B79FD308C25463948C650A | 323
연결송수구 철거 |  | EA | 1 | [8 empty] | 호표 57 | 46E2901B79FD308C25463E40EBF82 |  |  | 0101010401 | T | F | F | [26 empty] | 010101040146E2901B79FD308C25463E40EBF82 | 322
팽창탱크철거 |  | 대 | 1 | [8 empty] | 호표 58 | 46E2901B79FD308C266A084C0677F |  |  | 0101010401 | T | F | F | [26 empty] | 010101040146E2901B79FD308C266A084C0677F | 110
0101010401
0101010401
0101010401
0101010401
0101010401
0101010401
0101010401
0101010401
0101010401
0101010401
0101010401
0101010401
0101010401
0101010401
0101010401
0101010401
0101010401
[ 합 계 ] | [12 empty] | TOTAL
0101010402 소화배관철거공사 | 기계소방공사 다애관 철거공사 | [14 empty] | 0101010402
배관 해체/강관 | D50mm이하, 강관 | m | 18 | [8 empty] | 호표 59 | 46E39CCEDA825085094F67474BB4F |  |  | 0101010402 | T | F | F | [26 empty] | 010101040246E39CCEDA825085094F67474BB4F | 121
배관 해체/강관 | D65mm이하, 강관 | m | 59 | [8 empty] | 호표 60 | 46E39CCEDA825085094F67475429D |  |  | 0101010402 | T | F | F | [26 empty] | 010101040246E39CCEDA825085094F67475429D | 122
배관 해체/강관 | D100mm이하, 강관 | m | 21 | [8 empty] | 호표 61 | 46E39CCEDA825085094F6747BEA99 |  |  | 0101010402 | T | F | F | [26 empty] | 010101040246E39CCEDA825085094F6747BEA99 | 123
배관보온 해체/발포폴리에틸렌보온재 | D50, 보온두께 50mm 이하, 발포폴리에틸렌보온재 | m | 18 | [8 empty] | 호표 62 | 46E39CCED9FAF08CD6500A4D3A291 |  |  | 0101010402 | T | F | F | [26 empty] | 010101040246E39CCED9FAF08CD6500A4D3A291 | 124
배관보온 해체/발포폴리에틸렌보온재 | D65, 보온두께 50mm 이하, 발포폴리에틸렌보온재 | m | 59 | [8 empty] | 호표 63 | 46E39CCED9FAF08CD6500A4D29BE3 |  |  | 0101010402 | T | F | F | [26 empty] | 010101040246E39CCED9FAF08CD6500A4D29BE3 | 125
배관보온 해체/발포폴리에틸렌보온재 | D100, 보온두께 50mm 이하, 발포폴리에틸렌보온재 | m | 21 | [8 empty] | 호표 64 | 46E39CCED9FAF08CD6500A4DC9FB7 |  |  | 0101010402 | T | F | F | [26 empty] | 010101040246E39CCED9FAF08CD6500A4DC9FB7 | 126
0101010402
0101010402
0101010402
0101010402
0101010402
0101010402
0101010402
0101010402
0101010402
0101010402
0101010402
0101010402
0101010402
0101010402
0101010402
0101010402
[ 합 계 ] | [12 empty] | TOTAL
01010105 임시소방시설 | 기계소방공사 다애관 | [14 empty] | 01010105
수동식소화기 | 수동식소화기, 분말소화기(ABC), 4단위, ABC3.3kg | 개 | 30 | [9 empty] | 4173940E6CA7208A54ABB24BCF25E46D1DD89 |  |  | 01010105 | F | F | T | [26 empty] | 010101054173940E6CA7208A54ABB24BCF25E46D1DD89 | 129
소화기받침대 | 소화기받침대, 3.3kg | 개 | 30 | [9 empty] | 4173940E6CA7208A5CE8A24AB42AC432F9798 |  |  | 01010105 | F | F | T | [26 empty] | 010101054173940E6CA7208A5CE8A24AB42AC432F9798 | 131
수동식소화기 | 수동식소화기, 대형분말소화기20kg | 개 | 5 | [9 empty] | 4173940E6CA7208A54ABB24BCF25E46D1DD86 |  |  | 01010105 | F | F | T | [26 empty] | 010101054173940E6CA7208A54ABB24BCF25E46D1DD86 | 130
방화포 | 30Mx1Mx3T | 롤 | 5 | [9 empty] | 41089A4365A7908BD1DE9B420B238F9D2D106 |  |  | 01010105 | F | F | T | [26 empty] | 0101010541089A4365A7908BD1DE9B420B238F9D2D106 | 132
01010105
01010105
01010105
01010105
01010105
01010105
01010105
01010105
01010105
01010105
01010105
01010105
01010105
01010105
01010105
01010105
01010105
01010105
[ 합 계 ] | [12 empty] | TOTAL
01010106 폐기물처리비 | 기계소방공사 다애관 | [14 empty] | 01010106
건설폐기물-중간처리 | 단열재,유리솜,흡음재,폐판넬 | M3 | 1.5 | [9 empty] | 462D9DCB6707508A9D75C7426CD0B |  |  | 01010106 | F | F | T | [26 empty] | 01010106462D9DCB6707508A9D75C7426CD0B | 117
건설폐기물 상차비 - 적재부피 기준 | 중간처리 대상, 15ton 덤프트럭 | M3 | 1.5 | [9 empty] | 462D9DCB6707508A9C6DBE4EF5480 |  |  | 01010106 | F | F | T | [26 empty] | 01010106462D9DCB6707508A9C6DBE4EF5480 | 119
건설폐기물 운반비 - 적재부피 기준 | 중간처리 대상, 15ton 덤프트럭, 20km | M3 | 1.5 | [8 empty] | ((35km-23722 | 462D9DCB6707508A9C6DBF4F64D81 |  |  | 01010106 | F | F | T | [26 empty] | 01010106462D9DCB6707508A9C6DBF4F64D81 | 120
01010106
01010106
01010106
01010106
01010106
01010106
01010106
01010106
01010106
01010106
01010106
01010106
01010106
01010106
01010106
01010106
01010106
01010106
01010106
[ 합 계 ] | [12 empty] | TOTAL
01010107 발생재(철거단계) | 기계소방공사 다애관 | [14 empty] | 01010107
고철 |  | Kg | -740 | [9 empty] | 412B912FC1B1308FFD8C6F46AAD741E7F196C |  |  | 01010107 | F | F | T | [26 empty] | 01010107412B912FC1B1308FFD8C6F46AAD741E7F196C | 334
01010107
01010107
01010107
01010107
01010107
01010107
01010107
01010107
01010107
01010107
01010107
01010107
01010107
01010107
01010107
01010107
01010107
01010107
01010107
01010107
01010107
[ 합 계 ] | [12 empty] | TOTAL
01010201 소화장비설치공사 | 기계소방공사 다정관 | [14 empty] | 01010201
옥내소화전충압펌프(입형) | 60LPMx70Mx3.7KW | 대 | 1 | [8 empty] | 호표 65 | 466796F6D3A4C082D0EB934972251 |  |  | 01010201 | T | F | F | [26 empty] | 01010201466796F6D3A4C082D0EB934972251 | 135
옥내소화전예비펌프(입형엔진) | 260LPMx70Mx42HP | 대 | 1 | [8 empty] | 호표 66 | 466796F6D3A4C082D0EB934972256 |  |  | 01010201 | T | F | F | [26 empty] | 01010201466796F6D3A4C082D0EB934972256 | 136
옥내소화전주펌프(입형) | 260LPMx70Mx11KW | 대 | 1 | [8 empty] | 호표 67 | 466796F6D3A4C082D0EB934972257 |  |  | 01010201 | T | F | F | [26 empty] | 01010201466796F6D3A4C082D0EB934972257 | 137
간이스프링클러 패키지 | 135LPM(1,100L) | SET | 5 | [8 empty] | 호표 1 | 46E296F294A5508D1A867B469BBF3 |  |  | 01010201 | T | F | F | [26 empty] | 0101020146E296F294A5508D1A867B469BBF3 | 138
전자식 기동형 압력스위치 | 10KG | 대 | 1 | [9 empty] | 4173940E6CA7208A5CE8A24AB42AC432DE773 |  |  | 01010201 | F | F | T | [26 empty] | 010102014173940E6CA7208A5CE8A24AB42AC432DE773 | 139
01010201
01010201
01010201
01010201
01010201
01010201
01010201
01010201
01010201
01010201
01010201
01010201
01010201
01010201
01010201
01010201
01010201
[ 합 계 ] | [12 empty] | TOTAL
01010202 기계실배관공사 | 기계소방공사 다정관 | [14 empty] | 01010202
백강관기계실배관 | D 20 | M | 6 | [8 empty] | 호표 5 | 46E29F96A245D08EEF354F4E6580D |  |  | 01010202 | T | F | F | [26 empty] | 0101020246E29F96A245D08EEF354F4E6580D | 164
백강관기계실배관 | D 25 | M | 10 | [8 empty] | 호표 68 | 46E29F96A245D08EEF354F4E65913 |  |  | 01010202 | T | F | F | [26 empty] | 0101020246E29F96A245D08EEF354F4E65913 | 165
백강관기계실배관 | D 40 | M | 7 | [8 empty] | 호표 69 | 46E29F96A245D08EEF354F4E65FBC |  |  | 01010202 | T | F | F | [26 empty] | 0101020246E29F96A245D08EEF354F4E65FBC | 166
백강관기계실배관 | D 50 | M | 27 | [8 empty] | 호표 70 | 46E29F96A245D08EEF354F4E65CE8 |  |  | 01010202 | T | F | F | [26 empty] | 0101020246E29F96A245D08EEF354F4E65CE8 | 167
백강관기계실배관 | D 65 | M | 25 | [8 empty] | 호표 6 | 46E29F96A245D08EEF354F4E65D8E |  |  | 01010202 | T | F | F | [26 empty] | 0101020246E29F96A245D08EEF354F4E65D8E | 168
관보온(아티론. 슈퍼매직303) | 25t*D25 | M | 5 | [8 empty] | 호표 35 | 46E2992E769D408DCB107A49F51F7 |  |  | 01010202 | T | F | F | [26 empty] | 0101020246E2992E769D408DCB107A49F51F7 | 171
관보온(아티론. 슈퍼매직303) | 25t*D40 | M | 9 | [8 empty] | 호표 7 | 46E2992E769B908AED0D1740AE199 |  |  | 01010202 | T | F | F | [26 empty] | 0101020246E2992E769B908AED0D1740AE199 | 172
관보온(아티론. 슈퍼매직303) | 25t*D50 | M | 27 | [8 empty] | 호표 8 | 46E2992E7698C08E457681412FA88 |  |  | 01010202 | T | F | F | [26 empty] | 0101020246E2992E7698C08E457681412FA88 | 173
관보온(아티론. 슈퍼매직303) | 25t*D65 | M | 25 | [8 empty] | 호표 9 | 46E2992E7699E08897C4B0432820E |  |  | 01010202 | T | F | F | [26 empty] | 0101020246E2992E7699E08897C4B0432820E | 174
밸브보온 (매직테프마감) | 50TxD65 | 개소 | 6 | [8 empty] | 호표 71 | 46E2992BBBAE108CA1F687475ED76 |  |  | 01010202 | T | F | F | [26 empty] | 0101020246E2992BBBAE108CA1F687475ED76 | 141
청동게이트밸브 | D 20 (10KG) | EA | 3 | [8 empty] | 호표 72 | 46E29B7DCC73E0826B32784AD5373 |  |  | 01010202 | T | F | F | [26 empty] | 0101020246E29B7DCC73E0826B32784AD5373 | 142
청동게이트밸브 | D 25 (10KG) | EA | 4 | [8 empty] | 호표 73 | 46E29B7DCC72D08B797BE547A3403 |  |  | 01010202 | T | F | F | [26 empty] | 0101020246E29B7DCC72D08B797BE547A3403 | 143
청동스트레이너 | D 40 (10KG) | EA | 1 | [8 empty] | 호표 74 | 46E29B7DC9BC60852A6B8C4C3F21D |  |  | 01010202 | T | F | F | [26 empty] | 0101020246E29B7DC9BC60852A6B8C4C3F21D | 144
주철스트레이너 | D 65 (10KG) | EA | 1 | [8 empty] | 호표 75 | 46E29B7DC9BC60852A6B8C4C1C401 |  |  | 01010202 | T | F | F | [26 empty] | 0101020246E29B7DC9BC60852A6B8C4C1C401 | 145
스텐스모렌스키체크밸브 | D 65 (10KG) | EA | 1 | [8 empty] | 호표 10 | 46E29B7DC89F508DE75247417DEBF |  |  | 01010202 | T | F | F | [26 empty] | 0101020246E29B7DC89F508DE75247417DEBF | 146
후렉시블죠인트(BELLOWS) | D 40 (10KG) | EA | 2 | [8 empty] | 호표 76 | 46E29B74D1DC208A4130474D3B332 |  |  | 01010202 | T | F | F | [26 empty] | 0101020246E29B74D1DC208A4130474D3B332 | 147
후렉시블죠인트(BELLOWS) | D 65 (10KG) | EA | 3 | [8 empty] | 호표 77 | 46E29B74D1DC208A4130474D18537 |  |  | 01010202 | T | F | F | [26 empty] | 0101020246E29B74D1DC208A4130474D18537 | 148
바깥나사게이트밸브 | D 40 (10KG) | EA | 2 | [8 empty] | 호표 78 | 46E296F83CE44083F16CE5499F7C1 |  |  | 01010202 | T | F | F | [26 empty] | 0101020246E296F83CE44083F16CE5499F7C1 | 158
바깥나사게이트(댐퍼스위치) | D 40 (10KG) | EA | 2 | [8 empty] | 호표 79 | 46E296F83CE44083F16E9246EC712 |  |  | 01010202 | T | F | F | [26 empty] | 0101020246E296F83CE44083F16E9246EC712 | 159
바깥나사게이트(댐퍼스위치) | D 65 (10KG) | EA | 4 | [8 empty] | 호표 11 | 46E296F83CE44083F16E9246C0078 |  |  | 01010202 | T | F | F | [26 empty] | 0101020246E296F83CE44083F16E9246C0078 | 160
후로우쎌유량계설치 | D 40 | EA | 1 | [8 empty] | 호표 80 | 46E296F3BE07C080E2F82E4481EED |  |  | 01010202 | T | F | F | [26 empty] | 0101020246E296F3BE07C080E2F82E4481EED | 161
백강관옥내배관 | D 40 | M | 4 | [8 empty] | 호표 2 | 46E29F96A245D08EEF36564D817D6 |  |  | 01010202 | T | F | F | [26 empty] | 0101020246E29F96A245D08EEF36564D817D6 | 162
강관전기아크용접 | D65 | 개소 | 40 | [8 empty] | 호표 13 | 46E29F96A0976083755E384E4D141 |  |  | 01010202 | T | F | F | [26 empty] | 0101020246E29F96A0976083755E384E4D141 | 163
철합후렌지 | D40 | 개소 | 16 | [8 empty] | 호표 44 | 46E29F873A62F08E4B8DDC4F3FEB8 |  |  | 01010202 | T | F | F | [26 empty] | 0101020246E29F873A62F08E4B8DDC4F3FEB8 | 169
철합후렌지 | D65 | 개소 | 22 | [8 empty] | 호표 14 | 46E29F873A62F08E4B8DDE4A15A41 |  |  | 01010202 | T | F | F | [26 empty] | 0101020246E29F873A62F08E4B8DDE4A15A41 | 170
소화전함(일반,외함STS) | 650x1200x180 | 개소 | 1 | [8 empty] | 호표 15 | 46E296FAEEFB40865C473E46A114D |  |  | 01010202 | T | F | F | [26 empty] | 0101020246E296FAEEFB40865C473E46A114D | 175
스모렌스키체크밸브(10kg, KSTYPE) | D40 | 개 | 1 | [8 empty] | 호표 81 | 46E29B7DC893A08CDE27C3460AD0D |  |  | 01010202 | T | F | F | [26 empty] | 0101020246E29B7DC893A08CDE27C3460AD0D | 176
소방용밸브(릴리프밸브) | D25 | 개 | 3 | [8 empty] | 호표 82 | 46E296F83BDE7088C37C9E4B6D78C |  |  | 01010202 | T | F | F | [26 empty] | 0101020246E296F83BDE7088C37C9E4B6D78C | 177
수격방지기(W.H.C) | D65 | 개 | 1 | [8 empty] | 호표 83 | 46E29B769F57708583BF6E4F285EA |  |  | 01010202 | T | F | F | [26 empty] | 0101020246E29B769F57708583BF6E4F285EA | 178
오일압력계설치(백관) |  | SET | 2 | [8 empty] | 호표 84 | 46E29A154CE9508D2878994174C29 |  |  | 01010202 | T | F | F | [26 empty] | 0101020246E29A154CE9508D2878994174C29 | 179
나사식강관제관이음쇠 | 나사식강관제관이음쇠, ∮25mm, 백엘보, 나사 | 개 | 9 | [9 empty] | 41739243A24D6088E9F83D4738B2870130F45 |  |  | 01010202 | F | F | T | [26 empty] | 0101020241739243A24D6088E9F83D4738B2870130F45 | 180
나사식강관제관이음쇠 | 나사식강관제관이음쇠, ∮40mm, 백엘보, 나사 | 개 | 10 | [9 empty] | 41739243A24D6088E9F83D4738B2870130F43 |  |  | 01010202 | F | F | T | [26 empty] | 0101020241739243A24D6088E9F83D4738B2870130F43 | 181
나사식강관제관이음쇠 | 나사식강관제관이음쇠, ∮50mm, 백엘보, 나사 | 개 | 5 | [9 empty] | 41739243A24D6088E9F83D4738B2870130F40 |  |  | 01010202 | F | F | T | [26 empty] | 0101020241739243A24D6088E9F83D4738B2870130F40 | 182
나사식강관제관이음쇠 | 나사식강관제관이음쇠, ∮40mm, 백티, 나사 | 개 | 4 | [9 empty] | 41739243A24D6088E9F83D4738B28701301E9 |  |  | 01010202 | F | F | T | [26 empty] | 0101020241739243A24D6088E9F83D4738B28701301E9 | 183
나사식강관제관이음쇠 | 나사식강관제관이음쇠, ∮50mm, 백티, 나사 | 개 | 1 | [9 empty] | 41739243A24D6088E9F83D4738B28701301EA |  |  | 01010202 | F | F | T | [26 empty] | 0101020241739243A24D6088E9F83D4738B28701301EA | 184
나사식강관제관이음쇠 | 나사식강관제관이음쇠, ∮20mm, 백니플, 나사 | 개 | 3 | [9 empty] | 41739243A24D6088E9F83D4738B28701C668A |  |  | 01010202 | F | F | T | [26 empty] | 0101020241739243A24D6088E9F83D4738B28701C668A | 185
나사식강관제관이음쇠 | 나사식강관제관이음쇠, ∮25mm, 백니플, 나사 | 개 | 7 | [9 empty] | 41739243A24D6088E9F83D4738B28701C668B |  |  | 01010202 | F | F | T | [26 empty] | 0101020241739243A24D6088E9F83D4738B28701C668B | 186
나사식강관제관이음쇠 | 나사식강관제관이음쇠, ∮40mm, 백니플, 나사 | 개 | 2 | [9 empty] | 41739243A24D6088E9F83D4738B28701C668D |  |  | 01010202 | F | F | T | [26 empty] | 0101020241739243A24D6088E9F83D4738B28701C668D | 187
나사식강관제관이음쇠 | 나사식강관제관이음쇠, ∮20mm, 백유니언, 나사 | 개 | 3 | [9 empty] | 41739243A24D6088E9F83D4738B28701C64DB |  |  | 01010202 | F | F | T | [26 empty] | 0101020241739243A24D6088E9F83D4738B28701C64DB | 188
나사식강관제관이음쇠 | 나사식강관제관이음쇠, ∮25mm, 백유니언, 나사 | 개 | 7 | [9 empty] | 41739243A24D6088E9F83D4738B28701C64D8 |  |  | 01010202 | F | F | T | [26 empty] | 0101020241739243A24D6088E9F83D4738B28701C64D8 | 189
나사식강관제관이음쇠 | 나사식강관제관이음쇠, ∮40mm, 백유니언, 나사 | 개 | 1 | [9 empty] | 41739243A24D6088E9F83D4738B28701C64DE |  |  | 01010202 | F | F | T | [26 empty] | 0101020241739243A24D6088E9F83D4738B28701C64DE | 190
용접식강관이음쇠 | 용접식강관이음쇠, ∮65mm, 백엘보, 용접 | 개 | 9 | [9 empty] | 41739243A24D6088E8E1A04317F01FA3FA220 |  |  | 01010202 | F | F | T | [26 empty] | 0101020241739243A24D6088E8E1A04317F01FA3FA220 | 191
용접식강관이음쇠 | 용접식강관이음쇠, ∮65mm, 백티, 용접 | 개 | 7 | [9 empty] | 41739243A24D6088E8E1A04317F01FA3E96B6 |  |  | 01010202 | F | F | T | [26 empty] | 0101020241739243A24D6088E8E1A04317F01FA3E96B6 | 192
플랜지 | 플랜지, ∮65mm*0.98MPa, 맹플랜지 | 개 | 1 | [9 empty] | 41739243A24D608F26778D4B27540F884AB71 |  |  | 01010202 | F | F | T | [26 empty] | 0101020241739243A24D608F26778D4B27540F884AB71 | 193
소용돌이방지판(사각형) |  | EA | 2 | [9 empty] | 41089A4365A7908BD1DE9B420B238F9D2D5FA |  |  | 01010202 | F | F | T | [26 empty] | 0101020241089A4365A7908BD1DE9B420B238F9D2D5FA | 194
사이트글라스 | D25 | EA | 1 | [9 empty] | 4173940E6CA7208A5CE8A24AB42AC432CC8BF |  |  | 01010202 | F | F | T | [26 empty] | 010102024173940E6CA7208A5CE8A24AB42AC432CC8BF | 195
U볼트 | U볼트, 비절연, ∮40mm | 개 | 1 | [9 empty] | 4108920DA259908D4DED164F8AD1758145E60 |  |  | 01010202 | F | F | T | [26 empty] | 010102024108920DA259908D4DED164F8AD1758145E60 | 197
U볼트 | U볼트, 비절연, ∮50mm | 개 | 9 | [9 empty] | 4108920DA259908D4DED164F8AD1758145E61 |  |  | 01010202 | F | F | T | [26 empty] | 010102024108920DA259908D4DED164F8AD1758145E61 | 198
U볼트 | U볼트, 비절연, ∮65mm | 개 | 7 | [9 empty] | 4108920DA259908D4DED164F8AD1758145E66 |  |  | 01010202 | F | F | T | [26 empty] | 010102024108920DA259908D4DED164F8AD1758145E66 | 199
배관을 위한 구멍뚫기 | 100mm, 콘크리트 두께 150mm, 바닥 | 개소 | 1 | [8 empty] | 호표 20 | 46E297E2CDE3208F6248694F46B21 |  |  | 01010202 | T | F | F | [26 empty] | 0101020246E297E2CDE3208F6248694F46B21 | 200
배관을 위한 구멍뚫기 | 100mm, 콘크리트 두께 150mm, 벽체 | 개소 | 2 | [8 empty] | 호표 21 | 46E297E2CDE3208E5D040E4020B96 |  |  | 01010202 | T | F | F | [26 empty] | 0101020246E297E2CDE3208E5D040E4020B96 | 201
내화충전재(강관용) 바닥 | D100 | 개소 | 1 | [8 empty] | 호표 22 | 46E297E4FBFF608FA6352E4BC7DFD |  |  | 01010202 | T | F | F | [26 empty] | 0101020246E297E4FBFF608FA6352E4BC7DFD | 156
내화충전재(강관용) 벽체 | D100 | 개소 | 2 | [8 empty] | 호표 23 | 46E297E4FBFF608FA636354AEC5C2 |  |  | 01010202 | T | F | F | [26 empty] | 0101020246E297E4FBFF608FA636354AEC5C2 | 157
ㄱ형강 | ㄱ형강, 등변, 50*50*6mm | kg | 239 | [9 empty] | 41089312E860308169416B46128D7512FCB93 |  |  | 01010202 | F | F | T | [26 empty] | 0101020241089312E860308169416B46128D7512FCB93 | 196
잡철물제작설치 | 간단 | TON | 0.239 | [8 empty] | 호표 24 | 46E297E01D9B408882D92A47288D9 |  |  | 01010202 | T | F | F | [26 empty] | 0101020246E297E01D9B408882D92A47288D9 | 149
녹막이페인트칠 | 2회 | M2 | 11 | [8 empty] | 호표 25 | 46E297E3D228508295990B4271872 |  |  | 01010202 | T | F | F | [26 empty] | 0101020246E297E3D228508295990B4271872 | 150
조합페인트칠 | 철재면2회 | M2 | 11 | [8 empty] | 호표 26 | 46E297E3D07AF0868CC9874928670 |  |  | 01010202 | T | F | F | [26 empty] | 0101020246E297E3D07AF0868CC9874928670 | 152
녹막이페인트칠(배관용) | 2회 | M2 | 0.15 | [8 empty] | 호표 27 | 46E297E3D22850829598604C25EF2 |  |  | 01010202 | T | F | F | [26 empty] | 0101020246E297E3D22850829598604C25EF2 | 151
조합페인트칠(배관용) | 철재면2회 | M2 | 0.15 | [8 empty] | 호표 85 | 46E297E3D07AF0868CC8FC4653736 |  |  | 01010202 | T | F | F | [26 empty] | 0101020246E297E3D07AF0868CC8FC4653736 | 153
녹막이페인트칠 인건비(2회) | D50mm 이하 배관용 | M당 | 1 | [8 empty] | 호표 86 | 46E297E3DB04F08673C04F41C58B2 |  |  | 01010202 | T | F | F | [26 empty] | 0101020246E297E3DB04F08673C04F41C58B2 | 154
조합페인트칠 인건비(2회) | D50mm 이하 배관용 | M당 | 2 | [8 empty] | 호표 87 | 46E297E3DB04F08673C04F41C54D8 |  |  | 01010202 | T | F | F | [26 empty] | 0101020246E297E3DB04F08673C04F41C54D8 | 155
01010202
01010202
01010202
01010202
01010202
01010202
01010202
01010202
01010202
[ 합 계 ] | [12 empty] | TOTAL
01010203 옥내소화전배관공사 | 기계소방공사 다정관 | [14 empty] | 01010203
백강관옥내배관 | D 40 | M | 18 | [8 empty] | 호표 2 | 46E29F96A245D08EEF36564D817D6 |  |  | 01010203 | T | F | F | [26 empty] | 0101020346E29F96A245D08EEF36564D817D6 | 213
백강관옥내배관 | D 50 | M | 58 | [8 empty] | 호표 3 | 46E29F96A245D08EEF36564D81401 |  |  | 01010203 | T | F | F | [26 empty] | 0101020346E29F96A245D08EEF36564D81401 | 214
백강관기계실배관 | D 20 | M | 2 | [8 empty] | 호표 5 | 46E29F96A245D08EEF354F4E6580D |  |  | 01010203 | T | F | F | [26 empty] | 0101020346E29F96A245D08EEF354F4E6580D | 216
백강관기계실배관 | D 65 | M | 4 | [8 empty] | 호표 6 | 46E29F96A245D08EEF354F4E65D8E |  |  | 01010203 | T | F | F | [26 empty] | 0101020346E29F96A245D08EEF354F4E65D8E | 217
관보온(아티론. 슈퍼매직303) | 25t*D40 | M | 18 | [8 empty] | 호표 7 | 46E2992E769B908AED0D1740AE199 |  |  | 01010203 | T | F | F | [26 empty] | 0101020346E2992E769B908AED0D1740AE199 | 219
관보온(아티론. 슈퍼매직303) | 25t*D50 | M | 58 | [8 empty] | 호표 8 | 46E2992E7698C08E457681412FA88 |  |  | 01010203 | T | F | F | [26 empty] | 0101020346E2992E7698C08E457681412FA88 | 220
스텐스모렌스키체크밸브 | D 65 (10KG) | EA | 1 | [8 empty] | 호표 10 | 46E29B7DC89F508DE75247417DEBF |  |  | 01010203 | T | F | F | [26 empty] | 0101020346E29B7DC89F508DE75247417DEBF | 203
바깥나사게이트(댐퍼스위치) | D 65 (10KG) | EA | 1 | [8 empty] | 호표 11 | 46E296F83CE44083F16E9246C0078 |  |  | 01010203 | T | F | F | [26 empty] | 0101020346E296F83CE44083F16E9246C0078 | 211
쌍구연결송수구(매입형) | D100x65x65 | EA | 1 | [8 empty] | 호표 12 | 46E296FDA0F21081E470E74A20158 |  |  | 01010203 | T | F | F | [26 empty] | 0101020346E296FDA0F21081E470E74A20158 | 212
강관전기아크용접 | D65 | 개소 | 7 | [8 empty] | 호표 13 | 46E29F96A0976083755E384E4D141 |  |  | 01010203 | T | F | F | [26 empty] | 0101020346E29F96A0976083755E384E4D141 | 215
철합후렌지 | D65 | 개소 | 2 | [8 empty] | 호표 14 | 46E29F873A62F08E4B8DDE4A15A41 |  |  | 01010203 | T | F | F | [26 empty] | 0101020346E29F873A62F08E4B8DDE4A15A41 | 218
소화전함(일반,외함STS) | 650x1200x180 | 개소 | 4 | [8 empty] | 호표 15 | 46E296FAEEFB40865C473E46A114D |  |  | 01010203 | T | F | F | [26 empty] | 0101020346E296FAEEFB40865C473E46A114D | 221
자동드립밸브 | D20 | 개 | 1 | [8 empty] | 호표 16 | 46E296F8380BE08338B0834A48DCF |  |  | 01010203 | T | F | F | [26 empty] | 0101020346E296F8380BE08338B0834A48DCF | 222
일반행가(전산볼트) | D40 | 개소 | 1 | [8 empty] | 호표 17 | 46E29590BC1F908080B2264EE7DCA |  |  | 01010203 | T | F | F | [26 empty] | 0101020346E29590BC1F908080B2264EE7DCA | 223
절연행가(전산볼트) | D50 | 개소 | 13 | [8 empty] | 호표 19 | 46E29590BC1F9081A75C03455751D |  |  | 01010203 | T | F | F | [26 empty] | 0101020346E29590BC1F9081A75C03455751D | 224
나사식강관제관이음쇠 | 나사식강관제관이음쇠, ∮40mm, 백엘보, 나사 | 개 | 12 | [9 empty] | 41739243A24D6088E9F83D4738B2870130F43 |  |  | 01010203 | F | F | T | [26 empty] | 0101020341739243A24D6088E9F83D4738B2870130F43 | 225
나사식강관제관이음쇠 | 나사식강관제관이음쇠, ∮50mm, 백엘보, 나사 | 개 | 7 | [9 empty] | 41739243A24D6088E9F83D4738B2870130F40 |  |  | 01010203 | F | F | T | [26 empty] | 0101020341739243A24D6088E9F83D4738B2870130F40 | 226
나사식강관제관이음쇠 | 나사식강관제관이음쇠, ∮50mm, 백티, 나사 | 개 | 1 | [9 empty] | 41739243A24D6088E9F83D4738B28701301EA |  |  | 01010203 | F | F | T | [26 empty] | 0101020341739243A24D6088E9F83D4738B28701301EA | 227
나사식강관제관이음쇠 | 나사식강관제관이음쇠, ∮50mm, 백리듀서, 나사 | 개 | 4 | [9 empty] | 41739243A24D6088E9F83D4738B28701300C5 |  |  | 01010203 | F | F | T | [26 empty] | 0101020341739243A24D6088E9F83D4738B28701300C5 | 228
나사식강관제관이음쇠 | 나사식강관제관이음쇠, ∮40mm, 백니플, 나사 | 개 | 4 | [9 empty] | 41739243A24D6088E9F83D4738B28701C668D |  |  | 01010203 | F | F | T | [26 empty] | 0101020341739243A24D6088E9F83D4738B28701C668D | 229
나사식강관제관이음쇠 | 나사식강관제관이음쇠, ∮50mm, 백캡, 나사 | 개 | 1 | [9 empty] | 41739243A24D6088E9F83D4738B28701D0C6B |  |  | 01010203 | F | F | T | [26 empty] | 0101020341739243A24D6088E9F83D4738B28701D0C6B | 230
용접식강관이음쇠 | 용접식강관이음쇠, ∮65mm, 백엘보, 용접 | 개 | 2 | [9 empty] | 41739243A24D6088E8E1A04317F01FA3FA220 |  |  | 01010203 | F | F | T | [26 empty] | 0101020341739243A24D6088E8E1A04317F01FA3FA220 | 231
용접식강관이음쇠 | 용접식강관이음쇠, ∮65mm, 백티, 용접 | 개 | 1 | [9 empty] | 41739243A24D6088E8E1A04317F01FA3E96B6 |  |  | 01010203 | F | F | T | [26 empty] | 0101020341739243A24D6088E8E1A04317F01FA3E96B6 | 232
U볼트 | U볼트, 비절연, ∮50mm | 개 | 5 | [9 empty] | 4108920DA259908D4DED164F8AD1758145E61 |  |  | 01010203 | F | F | T | [26 empty] | 010102034108920DA259908D4DED164F8AD1758145E61 | 234
배관을 위한 구멍뚫기 | 100mm, 콘크리트 두께 150mm, 벽체 | 개소 | 5 | [8 empty] | 호표 21 | 46E297E2CDE3208E5D040E4020B96 |  |  | 01010203 | T | F | F | [26 empty] | 0101020346E297E2CDE3208E5D040E4020B96 | 236
배관을 위한 구멍뚫기 | 100mm, 콘크리트 두께 150mm, 바닥 | 개소 | 4 | [8 empty] | 호표 20 | 46E297E2CDE3208F6248694F46B21 |  |  | 01010203 | T | F | F | [26 empty] | 0101020346E297E2CDE3208F6248694F46B21 | 235
내화충전재(강관용) 바닥 | D100 | 개소 | 4 | [8 empty] | 호표 22 | 46E297E4FBFF608FA6352E4BC7DFD |  |  | 01010203 | T | F | F | [26 empty] | 0101020346E297E4FBFF608FA6352E4BC7DFD | 209
내화충전재(강관용) 벽체 | D100 | 개소 | 5 | [8 empty] | 호표 23 | 46E297E4FBFF608FA636354AEC5C2 |  |  | 01010203 | T | F | F | [26 empty] | 0101020346E297E4FBFF608FA636354AEC5C2 | 210
ㄱ형강 | ㄱ형강, 등변, 50*50*6mm | kg | 22 | [9 empty] | 41089312E860308169416B46128D7512FCB93 |  |  | 01010203 | F | F | T | [26 empty] | 0101020341089312E860308169416B46128D7512FCB93 | 233
잡철물제작설치 | 간단 | TON | 0.022 | [8 empty] | 호표 24 | 46E297E01D9B408882D92A47288D9 |  |  | 01010203 | T | F | F | [26 empty] | 0101020346E297E01D9B408882D92A47288D9 | 204
녹막이페인트칠 | 2회 | M2 | 1 | [8 empty] | 호표 25 | 46E297E3D228508295990B4271872 |  |  | 01010203 | T | F | F | [26 empty] | 0101020346E297E3D228508295990B4271872 | 205
녹막이페인트칠(배관용) | 2회 | M2 | 1 | [8 empty] | 호표 27 | 46E297E3D22850829598604C25EF2 |  |  | 01010203 | T | F | F | [26 empty] | 0101020346E297E3D22850829598604C25EF2 | 206
조합페인트칠 | 철재면2회 | M2 | 1 | [8 empty] | 호표 26 | 46E297E3D07AF0868CC9874928670 |  |  | 01010203 | T | F | F | [26 empty] | 0101020346E297E3D07AF0868CC9874928670 | 207
녹막이페인트칠 인건비(2회) | D100mm 이하 배관용 | M당 | 2 | [8 empty] | 호표 28 | 46E297E3DB04F08673C04F41C5B07 |  |  | 01010203 | T | F | F | [26 empty] | 0101020346E297E3DB04F08673C04F41C5B07 | 208
01010203
01010203
01010203
01010203
01010203
01010203
01010203
01010203
01010203
01010203
01010203
01010203
[ 합 계 ] | [12 empty] | TOTAL
01010204 간이스프링클러배관공사 | 기계소방공사 다정관 | [14 empty] | 01010204
백강관옥내배관 | D 15 | M | 15 | [8 empty] | 호표 29 | 46E29F96A245D08EEF36564D8137B |  |  | 01010204 | T | F | F | [26 empty] | 0101020446E29F96A245D08EEF36564D8137B | 253
백강관옥내배관 | D 20 | M | 2 | [8 empty] | 호표 30 | 46E29F96A245D08EEF36564D810A6 |  |  | 01010204 | T | F | F | [26 empty] | 0101020446E29F96A245D08EEF36564D810A6 | 254
백강관옥내배관 | D 25 | M | 599 | [8 empty] | 호표 31 | 46E29F96A245D08EEF36564D8114D |  |  | 01010204 | T | F | F | [26 empty] | 0101020446E29F96A245D08EEF36564D8114D | 255
백강관옥내배관 | D 32 | M | 160 | [8 empty] | 호표 32 | 46E29F96A245D08EEF36564D816CF |  |  | 01010204 | T | F | F | [26 empty] | 0101020446E29F96A245D08EEF36564D816CF | 256
백강관옥내배관 | D 40 | M | 59 | [8 empty] | 호표 2 | 46E29F96A245D08EEF36564D817D6 |  |  | 01010204 | T | F | F | [26 empty] | 0101020446E29F96A245D08EEF36564D817D6 | 257
백강관옥내배관 | D 65 | M | 1 | [8 empty] | 호표 4 | 46E29F96A245D08EEF36564D81528 |  |  | 01010204 | T | F | F | [26 empty] | 0101020446E29F96A245D08EEF36564D81528 | 258
스테인리스배관 | D 15 x 3T | M | 5 | [8 empty] | 호표 33 | 46E29F92C4206089F91A06439F1A7 |  |  | 01010204 | T | F | F | [26 empty] | 0101020446E29F92C4206089F91A06439F1A7 | 259
관보온(아티론. 슈퍼매직303) | 25t*D15 | M | 20 | [8 empty] | 호표 34 | 46E2992E769F708FA17A7A4F4A521 |  |  | 01010204 | T | F | F | [26 empty] | 0101020446E2992E769F708FA17A7A4F4A521 | 263
관보온(아티론. 슈퍼매직303) | 25t*D25 | M | 599 | [8 empty] | 호표 35 | 46E2992E769D408DCB107A49F51F7 |  |  | 01010204 | T | F | F | [26 empty] | 0101020446E2992E769D408DCB107A49F51F7 | 264
관보온(아티론. 슈퍼매직303) | 25t*D32 | M | 160 | [8 empty] | 호표 36 | 46E2992E769AF081B6F0914E15E03 |  |  | 01010204 | T | F | F | [26 empty] | 0101020446E2992E769AF081B6F0914E15E03 | 265
관보온(아티론. 슈퍼매직303) | 25t*D40 | M | 46 | [8 empty] | 호표 7 | 46E2992E769B908AED0D1740AE199 |  |  | 01010204 | T | F | F | [26 empty] | 0101020446E2992E769B908AED0D1740AE199 | 266
볼밸브(황동) | D 15 | EA | 5 | [8 empty] | 호표 37 | 46E29B7DCE3F4086751C0746ECB0B |  |  | 01010204 | T | F | F | [26 empty] | 0101020446E29B7DCE3F4086751C0746ECB0B | 238
볼밸브(황동) | D 25 | EA | 2 | [8 empty] | 호표 38 | 46E29B7DCE3D908899D40D4B38D90 |  |  | 01010204 | T | F | F | [26 empty] | 0101020446E29B7DCE3D908899D40D4B38D90 | 239
볼밸브(탬퍼스위치) | D 32 | EA | 5 | [8 empty] | 호표 39 | 46E29B7DCE381087A6B353421D645 |  |  | 01010204 | T | F | F | [26 empty] | 0101020446E29B7DCE381087A6B353421D645 | 240
스텐볼밸브(탬퍼스위치) | D 15 | EA | 5 | [8 empty] | 호표 40 | 46E29B7DCE381087A6B24A40220C0 |  |  | 01010204 | T | F | F | [26 empty] | 0101020446E29B7DCE381087A6B24A40220C0 | 241
스텐스모렌스키체크밸브 | D 40 (10KG) | EA | 6 | [8 empty] | 호표 41 | 46E29B7DC89F508DE75247417DCF1 |  |  | 01010204 | T | F | F | [26 empty] | 0101020446E29B7DC89F508DE75247417DCF1 | 242
쌍구연결송수구(매입형) | D100x65x65 | EA | 1 | [8 empty] | 호표 12 | 46E296FDA0F21081E470E74A20158 |  |  | 01010204 | T | F | F | [26 empty] | 0101020446E296FDA0F21081E470E74A20158 | 250
간이스프링클러헤드 | 72`C(조기반응형),하향식 | EA | 174 | [8 empty] | 호표 51 | 46E296F2977F4084FFFDB642759F7 |  |  | 01010204 | T | F | F | [26 empty] | 0101020446E296F2977F4084FFFDB642759F7 | 328
간이스프링클러헤드 | 72`C(조기반응형),상향식 | EA | 18 | [8 empty] | 호표 52 | 46E296F2977F4084FFFDB642759F4 |  |  | 01010204 | T | F | F | [26 empty] | 0101020446E296F2977F4084FFFDB642759F4 | 329
후렉시블조인트(소방용) | 1.5M | SET | 174 | [8 empty] | 호표 53 | 46E296F294A4B086909C4A4480209 |  |  | 01010204 | T | F | F | [26 empty] | 0101020446E296F294A4B086909C4A4480209 | 252
스테인리스용접(TIG) | D15 | 개소 | 30 | [8 empty] | 호표 42 | 46E29F92C5C7908296905C4586B3B |  |  | 01010204 | T | F | F | [26 empty] | 0101020446E29F92C5C7908296905C4586B3B | 260
철합후렌지 | D32 | 개소 | 9 | [8 empty] | 호표 43 | 46E29F873A62F08E4B8DDD49A688A |  |  | 01010204 | T | F | F | [26 empty] | 0101020446E29F873A62F08E4B8DDD49A688A | 261
철합후렌지 | D40 | 개소 | 2 | [8 empty] | 호표 44 | 46E29F873A62F08E4B8DDC4F3FEB8 |  |  | 01010204 | T | F | F | [26 empty] | 0101020446E29F873A62F08E4B8DDC4F3FEB8 | 262
소화앵글밸브 | D40 | 개 | 9 | [8 empty] | 호표 45 | 46E296F83FBBF0840116CF497B476 |  |  | 01010204 | T | F | F | [26 empty] | 0101020446E296F83FBBF0840116CF497B476 | 267
자동드립밸브 | D20 | 개 | 1 | [8 empty] | 호표 16 | 46E296F8380BE08338B0834A48DCF |  |  | 01010204 | T | F | F | [26 empty] | 0101020446E296F8380BE08338B0834A48DCF | 268
시험밸브함설치(외함STS) | 500x300x180 | 조 | 5 | [8 empty] | 호표 46 | 46E296FAE97B708818010542F31D0 |  |  | 01010204 | T | F | F | [26 empty] | 0101020446E296FAE97B708818010542F31D0 | 269
수격방지기(W.H.C) | D32 | 개 | 9 | [8 empty] | 호표 47 | 46E29B769F54A0812506AE4BA1A47 |  |  | 01010204 | T | F | F | [26 empty] | 0101020446E29B769F54A0812506AE4BA1A47 | 270
일반행가(전산볼트) | D15 | 개소 | 5 | [8 empty] | 호표 48 | 46E29590BC1F908080B2224735557 |  |  | 01010204 | T | F | F | [26 empty] | 0101020446E29590BC1F908080B2224735557 | 271
일반행가(전산볼트) | D25 | 개소 | 179 | [8 empty] | 호표 49 | 46E29590BC1F908080B2204466028 |  |  | 01010204 | T | F | F | [26 empty] | 0101020446E29590BC1F908080B2204466028 | 272
일반행가(전산볼트) | D32 | 개소 | 62 | [8 empty] | 호표 50 | 46E29590BC1F908080B2274F56EFA |  |  | 01010204 | T | F | F | [26 empty] | 0101020446E29590BC1F908080B2274F56EFA | 273
일반행가(전산볼트) | D40 | 개소 | 15 | [8 empty] | 호표 17 | 46E29590BC1F908080B2264EE7DCA |  |  | 01010204 | T | F | F | [26 empty] | 0101020446E29590BC1F908080B2264EE7DCA | 274
나사식강관제관이음쇠 | 나사식강관제관이음쇠, ∮15mm, 백엘보, 나사 | 개 | 25 | [9 empty] | 41739243A24D6088E9F83D4738B2870130F47 |  |  | 01010204 | F | F | T | [26 empty] | 0101020441739243A24D6088E9F83D4738B2870130F47 | 276
나사식강관제관이음쇠 | 나사식강관제관이음쇠, ∮25mm, 백엘보, 나사 | 개 | 65 | [9 empty] | 41739243A24D6088E9F83D4738B2870130F45 |  |  | 01010204 | F | F | T | [26 empty] | 0101020441739243A24D6088E9F83D4738B2870130F45 | 277
나사식강관제관이음쇠 | 나사식강관제관이음쇠, ∮32mm, 백엘보, 나사 | 개 | 30 | [9 empty] | 41739243A24D6088E9F83D4738B2870130F42 |  |  | 01010204 | F | F | T | [26 empty] | 0101020441739243A24D6088E9F83D4738B2870130F42 | 278
나사식강관제관이음쇠 | 나사식강관제관이음쇠, ∮40mm, 백엘보, 나사 | 개 | 15 | [9 empty] | 41739243A24D6088E9F83D4738B2870130F43 |  |  | 01010204 | F | F | T | [26 empty] | 0101020441739243A24D6088E9F83D4738B2870130F43 | 279
나사식강관제관이음쇠 | 나사식강관제관이음쇠, ∮25mm, 백티, 나사 | 개 | 179 | [9 empty] | 41739243A24D6088E9F83D4738B2870130EB6 |  |  | 01010204 | F | F | T | [26 empty] | 0101020441739243A24D6088E9F83D4738B2870130EB6 | 280
나사식강관제관이음쇠 | 나사식강관제관이음쇠, ∮32mm, 백티, 나사 | 개 | 116 | [9 empty] | 41739243A24D6088E9F83D4738B28701301E8 |  |  | 01010204 | F | F | T | [26 empty] | 0101020441739243A24D6088E9F83D4738B28701301E8 | 281
나사식강관제관이음쇠 | 나사식강관제관이음쇠, ∮40mm, 백티, 나사 | 개 | 14 | [9 empty] | 41739243A24D6088E9F83D4738B28701301E9 |  |  | 01010204 | F | F | T | [26 empty] | 0101020441739243A24D6088E9F83D4738B28701301E9 | 282
나사식강관제관이음쇠 | 나사식강관제관이음쇠, ∮25mm, 백리듀서, 나사 | 개 | 18 | [9 empty] | 41739243A24D6088E9F83D4738B28701300C0 |  |  | 01010204 | F | F | T | [26 empty] | 0101020441739243A24D6088E9F83D4738B28701300C0 | 283
나사식강관제관이음쇠 | 나사식강관제관이음쇠, ∮32mm, 백리듀서, 나사 | 개 | 13 | [9 empty] | 41739243A24D6088E9F83D4738B28701300C3 |  |  | 01010204 | F | F | T | [26 empty] | 0101020441739243A24D6088E9F83D4738B28701300C3 | 284
나사식강관제관이음쇠 | 나사식강관제관이음쇠, ∮40mm, 백리듀서, 나사 | 개 | 14 | [9 empty] | 41739243A24D6088E9F83D4738B28701300C2 |  |  | 01010204 | F | F | T | [26 empty] | 0101020441739243A24D6088E9F83D4738B28701300C2 | 285
나사식강관제관이음쇠 | 나사식강관제관이음쇠, ∮25mm, 백니플, 나사 | 개 | 8 | [9 empty] | 41739243A24D6088E9F83D4738B28701C668B |  |  | 01010204 | F | F | T | [26 empty] | 0101020441739243A24D6088E9F83D4738B28701C668B | 286
나사식강관제관이음쇠 | 나사식강관제관이음쇠, ∮32mm, 백니플, 나사 | 개 | 10 | [9 empty] | 41739243A24D6088E9F83D4738B28701C668C |  |  | 01010204 | F | F | T | [26 empty] | 0101020441739243A24D6088E9F83D4738B28701C668C | 287
나사식강관제관이음쇠 | 나사식강관제관이음쇠, ∮40mm, 백니플, 나사 | 개 | 20 | [9 empty] | 41739243A24D6088E9F83D4738B28701C668D |  |  | 01010204 | F | F | T | [26 empty] | 0101020441739243A24D6088E9F83D4738B28701C668D | 288
나사식강관제관이음쇠 | 나사식강관제관이음쇠, ∮25mm, 백유니언, 나사 | 개 | 2 | [9 empty] | 41739243A24D6088E9F83D4738B28701C64D8 |  |  | 01010204 | F | F | T | [26 empty] | 0101020441739243A24D6088E9F83D4738B28701C64D8 | 289
나사식강관제관이음쇠 | 나사식강관제관이음쇠, ∮32mm, 백유니언, 나사 | 개 | 5 | [9 empty] | 41739243A24D6088E9F83D4738B28701C64D9 |  |  | 01010204 | F | F | T | [26 empty] | 0101020441739243A24D6088E9F83D4738B28701C64D9 | 290
나사식강관제관이음쇠 | 나사식강관제관이음쇠, ∮40mm, 백유니언, 나사 | 개 | 5 | [9 empty] | 41739243A24D6088E9F83D4738B28701C64DE |  |  | 01010204 | F | F | T | [26 empty] | 0101020441739243A24D6088E9F83D4738B28701C64DE | 291
나사식강관제관이음쇠 | 나사식강관제관이음쇠, ∮25mm, 백캡, 나사 | 개 | 108 | [9 empty] | 41739243A24D6088E9F83D4738B28701D0D75 |  |  | 01010204 | F | F | T | [26 empty] | 0101020441739243A24D6088E9F83D4738B28701D0D75 | 292
나사식강관제관이음쇠 | 나사식강관제관이음쇠, ∮40mm, 백캡, 나사 | 개 | 1 | [9 empty] | 41739243A24D6088E9F83D4738B28701D0D7B |  |  | 01010204 | F | F | T | [26 empty] | 0101020441739243A24D6088E9F83D4738B28701D0D7B | 293
일반배관용스테인리스강관관이음쇠 | 일반배관용스테인리스강관관이음쇠, ∮15mm, 유니언, 나사식 | 개 | 5 | [9 empty] | 41739243A24D6088E8EF0240A67252E1B0CA0 |  |  | 01010204 | F | F | T | [26 empty] | 0101020441739243A24D6088E8EF0240A67252E1B0CA0 | 294
일반배관용스테인리스강관관이음쇠 | 일반배관용스테인리스강관관이음쇠, ∮15mm, 니플, 나사식 | 개 | 15 | [9 empty] | 41739243A24D6088E8EF0240A67252E1A7EA7 |  |  | 01010204 | F | F | T | [26 empty] | 0101020441739243A24D6088E8EF0240A67252E1A7EA7 | 295
일반배관용스테인리스강관관이음쇠 | 일반배관용스테인리스강관관이음쇠, ∮15mm, 용접식, 엘보, #10 | 개 | 15 | [9 empty] | 41739243A24D6088E8EF0240A67252D703F28 |  |  | 01010204 | F | F | T | [26 empty] | 0101020441739243A24D6088E8EF0240A67252D703F28 | 296
소공간자동소화장치 | 분말자동소화장치,6.0KG | SET | 4 | [9 empty] | 41089A4365A7908BD1DE9B420B238F9D2D102 |  |  | 01010204 | F | F | T | [26 empty] | 0101020441089A4365A7908BD1DE9B420B238F9D2D102 | 298
배관을 위한 구멍뚫기 | 100mm, 콘크리트 두께 150mm, 바닥 | 개소 | 5 | [8 empty] | 호표 20 | 46E297E2CDE3208F6248694F46B21 |  |  | 01010204 | T | F | F | [26 empty] | 0101020446E297E2CDE3208F6248694F46B21 | 299
배관을 위한 구멍뚫기 | 100mm, 콘크리트 두께 150mm, 벽체 | 개소 | 85 | [8 empty] | 호표 21 | 46E297E2CDE3208E5D040E4020B96 |  |  | 01010204 | T | F | F | [26 empty] | 0101020446E297E2CDE3208E5D040E4020B96 | 300
내화충전재(강관용) 바닥 | D100 | 개소 | 5 | [8 empty] | 호표 22 | 46E297E4FBFF608FA6352E4BC7DFD |  |  | 01010204 | T | F | F | [26 empty] | 0101020446E297E4FBFF608FA6352E4BC7DFD | 248
내화충전재(강관용) 벽체 | D100 | 개소 | 85 | [8 empty] | 호표 23 | 46E297E4FBFF608FA636354AEC5C2 |  |  | 01010204 | T | F | F | [26 empty] | 0101020446E297E4FBFF608FA636354AEC5C2 | 249
ㄱ형강 | ㄱ형강, 등변, 50*50*6mm | kg | 17.7 | [9 empty] | 41089312E860308169416B46128D7512FCB93 |  |  | 01010204 | F | F | T | [26 empty] | 0101020441089312E860308169416B46128D7512FCB93 | 297
잡철물제작설치 | 간단 | TON | 0.018 | [8 empty] | 호표 24 | 46E297E01D9B408882D92A47288D9 |  |  | 01010204 | T | F | F | [26 empty] | 0101020446E297E01D9B408882D92A47288D9 | 243
녹막이페인트칠 | 2회 | M2 | 0.8 | [8 empty] | 호표 25 | 46E297E3D228508295990B4271872 |  |  | 01010204 | T | F | F | [26 empty] | 0101020446E297E3D228508295990B4271872 | 244
녹막이페인트칠(배관용) | 2회 | M2 | 0.24 | [8 empty] | 호표 27 | 46E297E3D22850829598604C25EF2 |  |  | 01010204 | T | F | F | [26 empty] | 0101020446E297E3D22850829598604C25EF2 | 245
조합페인트칠 | 철재면2회 | M2 | 0.8 | [8 empty] | 호표 26 | 46E297E3D07AF0868CC9874928670 |  |  | 01010204 | T | F | F | [26 empty] | 0101020446E297E3D07AF0868CC9874928670 | 246
녹막이페인트칠 인건비(2회) | D100mm 이하 배관용 | M당 | 1 | [8 empty] | 호표 28 | 46E297E3DB04F08673C04F41C5B07 |  |  | 01010204 | T | F | F | [26 empty] | 0101020446E297E3DB04F08673C04F41C5B07 | 247
01010204
01010204
01010204
01010204
01010204
01010204
01010204
[ 합 계 ] | [12 empty] | TOTAL
0101020501 장비철거 | 기계소방공사 다정관 철거공사 | [14 empty] | 0101020501
연결송수구 철거 |  | EA | 1 | [8 empty] | 호표 57 | 46E2901B79FD308C25463E40EBF82 |  |  | 0101020501 | T | F | F | [26 empty] | 010102050146E2901B79FD308C25463E40EBF82 | 324
소화전함 철거 |  | EA | 5 | [8 empty] | 호표 56 | 46E2901B79FD308C25463948C650A |  |  | 0101020501 | T | F | F | [26 empty] | 010102050146E2901B79FD308C25463948C650A | 325
0101020501
0101020501
0101020501
0101020501
0101020501
0101020501
0101020501
0101020501
0101020501
0101020501
0101020501
0101020501
0101020501
0101020501
0101020501
0101020501
0101020501
0101020501
0101020501
0101020501
[ 합 계 ] | [12 empty] | TOTAL
0101020502 소화배관철거공사 | 기계소방공사 다정관 철거공사 | [14 empty] | 0101020502
배관 해체/강관 | D15mm이하, 강관 | m | 19 | [8 empty] | 호표 88 | 46E39CCEDA825085094F674739461 |  |  | 0101020502 | T | F | F | [26 empty] | 010102050246E39CCEDA825085094F674739461 | 310
배관 해체/강관 | D50mm이하, 강관 | m | 7 | [8 empty] | 호표 59 | 46E39CCEDA825085094F67474BB4F |  |  | 0101020502 | T | F | F | [26 empty] | 010102050246E39CCEDA825085094F67474BB4F | 311
배관 해체/강관 | D65mm이하, 강관 | m | 33 | [8 empty] | 호표 60 | 46E39CCEDA825085094F67475429D |  |  | 0101020502 | T | F | F | [26 empty] | 010102050246E39CCEDA825085094F67475429D | 312
배관보온 해체/발포폴리에틸렌보온재 | D15, 보온두께 50mm 이하, 발포폴리에틸렌보온재 | m | 19 | [8 empty] | 호표 89 | 46E39CCED9FAF08CD6500A4D4491F |  |  | 0101020502 | T | F | F | [26 empty] | 010102050246E39CCED9FAF08CD6500A4D4491F | 313
배관보온 해체/발포폴리에틸렌보온재 | D50, 보온두께 50mm 이하, 발포폴리에틸렌보온재 | m | 7 | [8 empty] | 호표 62 | 46E39CCED9FAF08CD6500A4D3A291 |  |  | 0101020502 | T | F | F | [26 empty] | 010102050246E39CCED9FAF08CD6500A4D3A291 | 314
배관보온 해체/발포폴리에틸렌보온재 | D65, 보온두께 50mm 이하, 발포폴리에틸렌보온재 | m | 33 | [8 empty] | 호표 63 | 46E39CCED9FAF08CD6500A4D29BE3 |  |  | 0101020502 | T | F | F | [26 empty] | 010102050246E39CCED9FAF08CD6500A4D29BE3 | 315
0101020502
0101020502
0101020502
0101020502
0101020502
0101020502
0101020502
0101020502
0101020502
0101020502
0101020502
0101020502
0101020502
0101020502
0101020502
0101020502
[ 합 계 ] | [12 empty] | TOTAL
01010206 임시소방시설 | 기계소방공사 다정관 | [14 empty] | 01010206
수동식소화기 | 수동식소화기, 분말소화기(ABC), 4단위, ABC3.3kg | 개 | 30 | [9 empty] | 4173940E6CA7208A54ABB24BCF25E46D1DD89 |  |  | 01010206 | F | F | T | [26 empty] | 010102064173940E6CA7208A54ABB24BCF25E46D1DD89 | 318
소화기받침대 | 소화기받침대, 3.3kg | 개 | 30 | [9 empty] | 4173940E6CA7208A5CE8A24AB42AC432F9798 |  |  | 01010206 | F | F | T | [26 empty] | 010102064173940E6CA7208A5CE8A24AB42AC432F9798 | 320
수동식소화기 | 수동식소화기, 대형분말소화기20kg | 개 | 5 | [9 empty] | 4173940E6CA7208A54ABB24BCF25E46D1DD86 |  |  | 01010206 | F | F | T | [26 empty] | 010102064173940E6CA7208A54ABB24BCF25E46D1DD86 | 319
방화포 | 30Mx1Mx3T | 롤 | 5 | [9 empty] | 41089A4365A7908BD1DE9B420B238F9D2D106 |  |  | 01010206 | F | F | T | [26 empty] | 0101020641089A4365A7908BD1DE9B420B238F9D2D106 | 321
01010206
01010206
01010206
01010206
01010206
01010206
01010206
01010206
01010206
01010206
01010206
01010206
01010206
01010206
01010206
01010206
01010206
01010206
[ 합 계 ] | [12 empty] | TOTAL
0101020701 메달히터 | 기계소방공사 다정관 동파방지설비 | [14 empty] | 0101020701
MTS-30 | 부착형 30W / 스프링클러 헤드용, FM인증 | EA | 3 | [9 empty] | 479194E4BA6E6084CF29E949F046D0862AC27 |  |  | 0101020701 | F | F | T | [26 empty] | 0101020701479194E4BA6E6084CF29E949F046D0862AC27 | 338
MTS-100A | 부착형 100W / 32A 이하 금속 배관용, FM인증 | EA | 2 | [9 empty] | 479194E4BA6E6084CF29E949F046D0862AC24 |  |  | 0101020701 | F | F | T | [26 empty] | 0101020701479194E4BA6E6084CF29E949F046D0862AC24 | 339
MTS-100B | 부착형 100W / 125A 이하 금속 배관용, FM인증 | EA | 2 | [9 empty] | 479194E4BA6E6084CF29E949F046D0862AC25 |  |  | 0101020701 | F | F | T | [26 empty] | 0101020701479194E4BA6E6084CF29E949F046D0862AC25 | 340
V-BOX | 히터동작 확인용 / 옥내용 | EA | 7 | [9 empty] | 479194E4BA6E6084CF29E949F046D0862AC22 |  |  | 0101020701 | F | F | T | [26 empty] | 0101020701479194E4BA6E6084CF29E949F046D0862AC22 | 341
방열접착제 | UL인증, 300ml | EA | 1 | [9 empty] | 479194E4BA6E6084CF29E949F046D0862AC23 |  |  | 0101020701 | F | F | T | [26 empty] | 0101020701479194E4BA6E6084CF29E949F046D0862AC23 | 342
히터마감재 | 고무발포보온재 | EA | 7 | [9 empty] | 479194E4BA6E6084CF29E949F046D0862AC20 |  |  | 0101020701 | F | F | T | [26 empty] | 0101020701479194E4BA6E6084CF29E949F046D0862AC20 | 343
단자박스 | 케이블 분기박스 / 옥내용 | EA | 3 | [9 empty] | 479194E4BA6E6084CF29E949F046D0862AC21 |  |  | 0101020701 | F | F | T | [26 empty] | 0101020701479194E4BA6E6084CF29E949F046D0862AC21 | 344
0101020701
0101020701
0101020701
0101020701
0101020701
0101020701
0101020701
0101020701
0101020701
0101020701
0101020701
0101020701
0101020701
0101020701
0101020701
[ 합 계 ] | [12 empty] | TOTAL
0101020702 컨트롤러 | 기계소방공사 다정관 동파방지설비 | [14 empty] | 0101020702
컨트롤러 1CCT | 단상 220V MCCB 30A 1회로 (통신/경보) | EA | 1 | [9 empty] | 479194E4BA6E6084CF29E949F046D0862AC2E |  |  | 0101020702 | F | F | T | [26 empty] | 0101020702479194E4BA6E6084CF29E949F046D0862AC2E | 345
온도센서 | PT-100 | EA | 1 | [9 empty] | 479194E4BA6E6084CF29E949F046D0862AC2F |  |  | 0101020702 | F | F | T | [26 empty] | 0101020702479194E4BA6E6084CF29E949F046D0862AC2F | 346
0101020702
0101020702
0101020702
0101020702
0101020702
0101020702
0101020702
0101020702
0101020702
0101020702
0101020702
0101020702
0101020702
0101020702
0101020702
0101020702
0101020702
0101020702
0101020702
0101020702
[ 합 계 ] | [12 empty] | TOTAL
0101020703 전기자재 | 기계소방공사 다정관 동파방지설비 | [14 empty] | 0101020703
SUS밴드 | 200mm, 메탈히터 및 박스 고정용 | EA | 27 | [9 empty] | 479194E4BA6E6084CF29E949F046D08634C61 |  |  | 0101020703 | F | F | T | [26 empty] | 0101020703479194E4BA6E6084CF29E949F046D08634C61 | 347
보상도선 | 18AWG, 온도센서/통신 | M | 29 | [9 empty] | 479194E4BA6E6084CF29E949F046D08634C65 |  |  | 0101020703 | F | F | T | [26 empty] | 0101020703479194E4BA6E6084CF29E949F046D08634C65 | 353
강제전선관 | 16mm | M | 29 | [9 empty] | 479194E4BA6E6084CF29E949F046D08634C64 |  |  | 0101020703 | F | F | T | [26 empty] | 0101020703479194E4BA6E6084CF29E949F046D08634C64 | 354
강제전선관 | 22mm | M | 7 | [9 empty] | 479194E4BA6E6084CF29E949F046D08634C67 |  |  | 0101020703 | F | F | T | [26 empty] | 0101020703479194E4BA6E6084CF29E949F046D08634C67 | 355
FCV | 3C 2.5SQ | M | 93 | [9 empty] | 479194E4BA6E6084CF29E949F046D08634C66 |  |  | 0101020703 | F | F | T | [26 empty] | 0101020703479194E4BA6E6084CF29E949F046D08634C66 | 356
FCV | 3C 4.0SQ | M | 7 | [9 empty] | 479194E4BA6E6084CF29E949F046D08634C69 |  |  | 0101020703 | F | F | T | [26 empty] | 0101020703479194E4BA6E6084CF29E949F046D08634C69 | 357
전선관부속품 | 전선관의 15% | 식 | 1 | [9 empty] | 479194E4BA6E6084CF29E949F046D08634C68 |  |  | 0101020703 | F | F | T | [26 empty] | 0101020703479194E4BA6E6084CF29E949F046D08634C68 | 358
잡재료비 | 전선및 관부속의 3% | 식 | 1 | [9 empty] | 479194E4BA6E6084CF29E949F046D08634D07 |  |  | 0101020703 | F | F | T | [26 empty] | 0101020703479194E4BA6E6084CF29E949F046D08634D07 | 359
0101020703
0101020703
0101020703
0101020703
0101020703
0101020703
0101020703
0101020703
0101020703
0101020703
0101020703
0101020703
0101020703
0101020703
[ 합 계 ] | [12 empty] | TOTAL
0101020704 노무비 | 기계소방공사 다정관 동파방지설비 | [14 empty] | 0101020704
내선전공 | 일반공사 직종 | 인 | 2 | [9 empty] | 46F693499ECB708A2CBC264DFB593BB1BFBE7 |  |  | 0101020704 | F | F | T | [26 empty] | 010102070446F693499ECB708A2CBC264DFB593BB1BFBE7 | 364
저압케이블전공 | 일반공사 직종 | 인 | 1 | [9 empty] | 46F693499ECB708A2CBC264DFB593BB1BFBEA |  |  | 0101020704 | F | F | T |  |  |  | 1 | [22 empty] | 010102070446F693499ECB708A2CBC264DFB593BB1BFBEA | 365
보통인부 | 일반공사 직종 | 인 | 2 | [9 empty] | 46F693499ECB708A2CBC264DFB593BB1BFC8B |  |  | 0101020704 | F | F | T |  |  |  | 1 | [22 empty] | 010102070446F693499ECB708A2CBC264DFB593BB1BFC8B | 366
공구손료 | 인력품의 3% | 식 | 1 | [9 empty] | 473B9EDB4CA6A08F10749E4F141001 |  |  | 0101020704 | F | F | F | [26 empty] | 0101020704473B9EDB4CA6A08F10749E4F141001 | 367
0101020704
0101020704
0101020704
0101020704
0101020704
0101020704
0101020704
0101020704
0101020704
0101020704
0101020704
0101020704
0101020704
0101020704
0101020704
0101020704
0101020704
0101020704
[ 합 계 ] | [12 empty] | TOTAL
01010208 폐기물처리비 | 기계소방공사 다정관 | [14 empty] | 01010208
건설폐기물-중간처리 | 단열재,유리솜,흡음재,폐판넬 | M3 | 0.65 | [9 empty] | 462D9DCB6707508A9D75C7426CD0B |  |  | 01010208 | F | F | T | [26 empty] | 01010208462D9DCB6707508A9D75C7426CD0B | 306
건설폐기물 상차비 - 적재부피 기준 | 중간처리 대상, 15ton 덤프트럭 | M3 | 0.65 | [9 empty] | 462D9DCB6707508A9C6DBE4EF5480 |  |  | 01010208 | F | F | T | [26 empty] | 01010208462D9DCB6707508A9C6DBE4EF5480 | 308
건설폐기물 운반비 - 적재부피 기준 | 중간처리 대상, 15ton 덤프트럭, 20km | M3 | 0.65 | [8 empty] | ((35km-23722 | 462D9DCB6707508A9C6DBF4F64D81 |  |  | 01010208 | F | F | T | [26 empty] | 01010208462D9DCB6707508A9C6DBF4F64D81 | 309
01010208
01010208
01010208
01010208
01010208
01010208
01010208
01010208
01010208
01010208
01010208
01010208
01010208
01010208
01010208
01010208
01010208
01010208
01010208
[ 합 계 ] | [12 empty] | TOTAL
01010209 발생재(철거단계) | 기계소방공사 다정관 | [14 empty] | 01010209
고철 |  | Kg | -277 | [9 empty] | 412B912FC1B1308FFD8C6F46AAD741E7F196C |  |  | 01010209 | F | F | T | [26 empty] | 01010209412B912FC1B1308FFD8C6F46AAD741E7F196C | 335
01010209
01010209
01010209
01010209
01010209
01010209
01010209
01010209
01010209
01010209
01010209
01010209
01010209
01010209
01010209
01010209
01010209
01010209
01010209
01010209
01010209
[ 합 계 ] | [12 empty] | TOTAL
01020101 소방철거공사 | 전기소방공사 다정관 | [14 empty] | 01020101
감지기(철거) | 차동식,연기식 | 개 | 63 | [8 empty] | 호표 90 | 46A9983178B75080BCF62B4169677 |  |  | 01020101 | T | F | F | [26 empty] | 0102010146A9983178B75080BCF62B4169677 | 372
유도등(철거) | 유도등, 소형(단면) | 개 | 13 | [8 empty] | 호표 91 | 46A9983178B75080BCF62B415F8E9 |  |  | 01020101 | T | F | F | [26 empty] | 0102010146A9983178B75080BCF62B415F8E9 | 373
발신기(철거) | 소화전내장형 | 대 | 5 | [8 empty] | 호표 92 | 46A9983178B75080BCF62B413CF50 |  |  | 01020101 | T | F | F | [26 empty] | 0102010146A9983178B75080BCF62B413CF50 | 374
화재수신기(철거) | P형1급, 20회로/벽부 | 대 | 1 | [8 empty] | 호표 93 | 46A9983178B75080BCF62B413CE49 |  |  | 01020101 | T | F | F | [26 empty] | 0102010146A9983178B75080BCF62B413CE49 | 375
몰탈충진 | 미장 포함 | 개소 | 5 | [8 empty] | 호표 94 | 46A9983178B75080BCF62B413CE48 |  |  | 01020101 | T | F | F | [26 empty] | 0102010146A9983178B75080BCF62B413CE48 | 376
01020101
01020101
01020101
01020101
01020101
01020101
01020101
01020101
01020101
01020101
01020101
01020101
01020101
01020101
01020101
01020101
01020101
[ 합 계 ] | [12 empty] | TOTAL
01020102 소방간선설비공사 | 전기소방공사 다정관 | [14 empty] | 01020102
저독성난연케이블 | HFIX, 1.78 ㎜(2.5SQ) | m | 120 | [8 empty] | 호표 95 | 46A9983178B75080BCF62B4169E4D |  |  | 01020102 | T | F | F | [26 empty] | 0102010246A9983178B75080BCF62B4169E4D | 378
고내화케이블 | FFR-8, 2C×2.5㎟ | m | 139 | [8 empty] | 호표 96 | 46A9983178B75080BCF62B4169DA6 |  |  | 01020102 | T | F | F | [26 empty] | 0102010246A9983178B75080BCF62B4169DA6 | 379
고내화케이블 | FFR-8, 6C×2.5㎟ | m | 235 | [8 empty] | 호표 97 | 46A9983178B75080BCF62B4169BF8 |  |  | 01020102 | T | F | F | [26 empty] | 0102010246A9983178B75080BCF62B4169BF8 | 380
고내화케이블 | FFR-8, 8C×2.5㎟ | m | 31 | [8 empty] | 호표 98 | 46A9983178B75080BCF62B41699CB |  |  | 01020102 | T | F | F | [26 empty] | 0102010246A9983178B75080BCF62B41699CB | 381
고내화케이블 | FFR-8, 15C×2.5㎟ | m | 54 | [8 empty] | 호표 99 | 46A9983178B75080BCF62B4169AD2 |  |  | 01020102 | T | F | F | [26 empty] | 0102010246A9983178B75080BCF62B4169AD2 | 382
나사없는전선관 | E19 | m | 28 | [8 empty] | 호표 100 | 46A9983178B75080BCF62B414D5BB |  |  | 01020102 | T | F | F | [26 empty] | 0102010246A9983178B75080BCF62B414D5BB | 383
나사없는전선관 | E31 | m | 14 | [8 empty] | 호표 101 | 46A9983178B75080BCF62B414D768 |  |  | 01020102 | T | F | F | [26 empty] | 0102010246A9983178B75080BCF62B414D768 | 384
나사없는전선관 | E39 | m | 26 | [8 empty] | 호표 102 | 46A9983178B75080BCF62B414D641 |  |  | 01020102 | T | F | F | [26 empty] | 0102010246A9983178B75080BCF62B414D641 | 385
나사없는전선관 | E63 | m | 38 | [8 empty] | 호표 103 | 46A9983178B75080BCF62B414D916 |  |  | 01020102 | T | F | F | [26 empty] | 0102010246A9983178B75080BCF62B414D916 | 386
1종금속제가요전선관 | 16mm, 방수 | M | 24 | [8 empty] | 호표 104 | 46A9983178B75080BCF62B413CAEE |  |  | 01020102 | T | F | F | [26 empty] | 0102010246A9983178B75080BCF62B413CAEE | 387
박스커넥터 | 16mm, 방수 | 개 | 24 | [9 empty] | 41089A436752A0827E117F41F8CC90D3ACEF5 |  |  | 01020102 | F | F | T | [26 empty] | 0102010241089A436752A0827E117F41F8CC90D3ACEF5 | 388
전선관지지행거(단독) | 42 C | 개소 | 8 | [8 empty] | 호표 105 | 4667926620F4A08358AF504557E3E |  |  | 01020102 | T | F | F | [26 empty] | 010201024667926620F4A08358AF504557E3E | 389
전선관지지행거(천정) | W:100 | 개소 | 6 | [8 empty] | 호표 106 | 4667926620F4A08358AC9B4877D24 |  |  | 01020102 | T | F | F | [26 empty] | 010201024667926620F4A08358AC9B4877D24 | 390
전선관지지행거(천정) | W:200 | 개소 | 12 | [8 empty] | 호표 107 | 4667926620F4A08358AC9B4877FD1 |  |  | 01020102 | T | F | F | [26 empty] | 010201024667926620F4A08358AC9B4877FD1 | 391
배관용 구멍뚫기(손파기)블록벽 | 두께15cm이하 Ø50mm | 개소 | 5 | [8 empty] | 호표 108 | 4667926628CAE087DBEAC249D7C02 |  |  | 01020102 | T | F | F | [26 empty] | 010201024667926628CAE087DBEAC249D7C02 | 392
풀박스 | 100×100×100mm | 개 | 4 | [8 empty] | 호표 109 | 46A9983178B75080BCF62B414D1C0 |  |  | 01020102 | T | F | F | [26 empty] | 0102010246A9983178B75080BCF62B414D1C0 | 393
스위치박스 | 1개용, 54mm | 개 | 4 | [8 empty] | 호표 110 | 46A9983178B75080BCF62B414D039 |  |  | 01020102 | T | F | F | [26 empty] | 0102010246A9983178B75080BCF62B414D039 | 394
전자싸이렌 | DC24V | 개 | 4 | [8 empty] | 호표 111 | 46A9983178B75080BCF62B413CDA2 |  |  | 01020102 | T | F | F | [26 empty] | 0102010246A9983178B75080BCF62B413CDA2 | 395
수동발신기 | 소화전상부 | SET | 5 | [8 empty] | 호표 112 | 466792651F2B9089D4FC0D428F9AE |  |  | 01020102 | T | F | F | [26 empty] | 01020102466792651F2B9089D4FC0D428F9AE | 396
화재수신기 | P형1급, 30회로/벽부 | 대 | 1 | [8 empty] | 호표 113 | 46A9983178B75080BCF62B413CC9B |  |  | 01020102 | T | F | F | [26 empty] | 0102010246A9983178B75080BCF62B413CC9B | 397
01020102
01020102
[ 합 계 ] | [12 empty] | TOTAL
01020103 물탱크실소방간선공사 | 전기소방공사 다정관 | [14 empty] | 01020103
저독성난연케이블 | HFIX, 1.78 ㎜(2.5SQ) | m | 6 | [8 empty] | 호표 95 | 46A9983178B75080BCF62B4169E4D |  |  | 01020103 | T | F | F | [26 empty] | 0102010346A9983178B75080BCF62B4169E4D | 399
제어케이블 | 0.6/1kV, TFRCVV, 2C×2.5㎟ | m | 11 | [8 empty] | 호표 114 | 46A9983178B75080BCF62B417ACEE |  |  | 01020103 | T | F | F | [26 empty] | 0102010346A9983178B75080BCF62B417ACEE | 400
고내화케이블 | FFR-8, 4C×2.5㎟ | m | 48 | [8 empty] | 호표 115 | 46A9983178B75080BCF62B4169C9F |  |  | 01020103 | T | F | F | [26 empty] | 0102010346A9983178B75080BCF62B4169C9F | 401
고내화케이블 | FFR-8, 6C×2.5㎟ | m | 25 | [8 empty] | 호표 97 | 46A9983178B75080BCF62B4169BF8 |  |  | 01020103 | T | F | F | [26 empty] | 0102010346A9983178B75080BCF62B4169BF8 | 402
나사없는전선관 | E25 | m | 7 | [8 empty] | 호표 116 | 46A9983178B75080BCF62B414D494 |  |  | 01020103 | T | F | F | [26 empty] | 0102010346A9983178B75080BCF62B414D494 | 403
나사없는전선관 | E31 | m | 15 | [8 empty] | 호표 101 | 46A9983178B75080BCF62B414D768 |  |  | 01020103 | T | F | F | [26 empty] | 0102010346A9983178B75080BCF62B414D768 | 404
나사없는전선관 | E39 | m | 5 | [8 empty] | 호표 102 | 46A9983178B75080BCF62B414D641 |  |  | 01020103 | T | F | F | [26 empty] | 0102010346A9983178B75080BCF62B414D641 | 405
1종금속제가요전선관 | 16mm, 방수 | M | 3 | [8 empty] | 호표 104 | 46A9983178B75080BCF62B413CAEE |  |  | 01020103 | T | F | F | [26 empty] | 0102010346A9983178B75080BCF62B413CAEE | 406
1종금속제가요전선관 | 22mm, 방수 | M | 1 | [8 empty] | 호표 117 | 46A9983178B75080BCF62B413CBF5 |  |  | 01020103 | T | F | F | [26 empty] | 0102010346A9983178B75080BCF62B413CBF5 | 407
1종금속제가요전선관 | 36mm, 방수 | M | 4 | [8 empty] | 호표 118 | 46A9983178B75080BCF62B413C821 |  |  | 01020103 | T | F | F | [26 empty] | 0102010346A9983178B75080BCF62B413C821 | 408
1종금속제가요전선관 | 42mm, 방수 | 개 | 2 | [8 empty] | 호표 119 | 46A9983178B75080BCF62B413C9C7 |  |  | 01020103 | T | F | F | [26 empty] | 0102010346A9983178B75080BCF62B413C9C7 | 409
박스커넥터 | 16mm, 방수 | 개 | 6 | [9 empty] | 41089A436752A0827E117F41F8CC90D3ACEF5 |  |  | 01020103 | F | F | T | [26 empty] | 0102010341089A436752A0827E117F41F8CC90D3ACEF5 | 410
박스커넥터 | 22mm, 방수 | 개 | 2 | [9 empty] | 41089A436752A0827E117F41F8CC90D3ACEF4 |  |  | 01020103 | F | F | T | [26 empty] | 0102010341089A436752A0827E117F41F8CC90D3ACEF4 | 411
박스커넥터 | 36mm, 방수 | 개 | 8 | [9 empty] | 41089A436752A0827E117F41F8CC90D3ACEFA |  |  | 01020103 | F | F | T | [26 empty] | 0102010341089A436752A0827E117F41F8CC90D3ACEFA | 412
박스커넥터 | 42mm, 방수 | 개 | 5 | [9 empty] | 41089A436752A0827E117F41F8CC90D3ACF9A |  |  | 01020103 | F | F | T | [26 empty] | 0102010341089A436752A0827E117F41F8CC90D3ACF9A | 413
전선관지지행거(단독) | 36 C | 개소 | 7 | [8 empty] | 호표 120 | 4667926620F4A08358AF504557FC4 |  |  | 01020103 | T | F | F | [26 empty] | 010201034667926620F4A08358AF504557FC4 | 414
전선관지지행거(단독) | 42 C | 개소 | 3 | [8 empty] | 호표 105 | 4667926620F4A08358AF504557E3E |  |  | 01020103 | T | F | F | [26 empty] | 010201034667926620F4A08358AF504557E3E | 415
풀박스 | 100×100×100mm | 개 | 10 | [8 empty] | 호표 109 | 46A9983178B75080BCF62B414D1C0 |  |  | 01020103 | T | F | F | [26 empty] | 0102010346A9983178B75080BCF62B414D1C0 | 416
전극봉 | 2P | EA | 1 | [8 empty] | 호표 121 | 46A9983178B75080BCF62B415F1BA |  |  | 01020103 | T | F | F | [26 empty] | 0102010346A9983178B75080BCF62B415F1BA | 417
01020103
01020103
01020103
[ 합 계 ] | [12 empty] | TOTAL
01020104 자동화재탐지설비공사 | 전기소방공사 다정관 | [14 empty] | 01020104
저독성난연케이블 | HFIX, 1.38 ㎜(1.5SQ) | m | 1644 | [8 empty] | 호표 122 | 46A9983178B75080BCF62B4169F53 |  |  | 01020104 | T | F | F | [26 empty] | 0102010446A9983178B75080BCF62B4169F53 | 419
나사없는전선관 | E19 | m | 401 | [8 empty] | 호표 100 | 46A9983178B75080BCF62B414D5BB |  |  | 01020104 | T | F | F | [26 empty] | 0102010446A9983178B75080BCF62B414D5BB | 420
1종금속제가요전선관 | 16mm, 비방수 | M | 40 | [8 empty] | 호표 123 | 46A9983178B75080BCF62B414D80F |  |  | 01020104 | T | F | F | [26 empty] | 0102010446A9983178B75080BCF62B414D80F | 421
박스커넥터 | 16mm, 비방수 | 개 | 162 | [9 empty] | 41089A436752A0827E117F41F8CC90D3AC976 |  |  | 01020104 | F | F | T | [26 empty] | 0102010441089A436752A0827E117F41F8CC90D3AC976 | 422
아웃렛박스 | 8각, 54mm | 개 | 81 | [8 empty] | 호표 124 | 46A9983178B75080BCF62B414D38D |  |  | 01020104 | T | F | F | [26 empty] | 0102010446A9983178B75080BCF62B414D38D | 423
아웃렛박스, 커버 | 8각, 평형 | 개 | 81 | [9 empty] | 41089A43664D6082FE347D458A85E815C489F |  |  | 01020104 | F | F | T | [26 empty] | 0102010441089A43664D6082FE347D458A85E815C489F | 424
차동식감지기 | 스포트형 | 개 | 10 | [8 empty] | 호표 125 | 46A9983178B75080BCF62B413C298 |  |  | 01020104 | T | F | F | [26 empty] | 0102010446A9983178B75080BCF62B413C298 | 425
연기감지기 | 광전식2종비축적 | 개 | 71 | [8 empty] | 호표 126 | 46A9983178B75080BCF62B413C3BF |  |  | 01020104 | T | F | F | [26 empty] | 0102010446A9983178B75080BCF62B413C3BF | 426
배관용 홈파기 | Ø22mm 이하용 | M | 32 | [8 empty] | 호표 127 | 4667926628CAE087DBE5414ABE654 |  |  | 01020104 | T | F | F | [26 empty] | 010201044667926628CAE087DBE5414ABE654 | 427
배관용 홈파기 | Ø36mm 이하용 | M | 9 | [8 empty] | 호표 128 | 4667926628CAE087DBE5414ABE0CB |  |  | 01020104 | T | F | F | [26 empty] | 010201044667926628CAE087DBE5414ABE0CB | 428
배관용 구멍뚫기(손파기)블록벽 | 두께15cm이하 Ø50mm | 개소 | 94 | [8 empty] | 호표 108 | 4667926628CAE087DBEAC249D7C02 |  |  | 01020104 | T | F | F | [26 empty] | 010201044667926628CAE087DBEAC249D7C02 | 429
01020104
01020104
01020104
01020104
01020104
01020104
01020104
01020104
01020104
01020104
01020104
[ 합 계 ] | [12 empty] | TOTAL
01020105 유도등설비공사 | 전기소방공사 다정관 | [14 empty] | 01020105
저독성난연케이블 | HFIX, 1.78 ㎜(2.5SQ) | m | 396 | [8 empty] | 호표 95 | 46A9983178B75080BCF62B4169E4D |  |  | 01020105 | T | F | F | [26 empty] | 0102010546A9983178B75080BCF62B4169E4D | 431
나사없는전선관 | E19 | m | 198 | [8 empty] | 호표 100 | 46A9983178B75080BCF62B414D5BB |  |  | 01020105 | T | F | F | [26 empty] | 0102010546A9983178B75080BCF62B414D5BB | 432
배관용 홈파기 | Ø22mm 이하용 | M | 31 | [8 empty] | 호표 127 | 4667926628CAE087DBE5414ABE654 |  |  | 01020105 | T | F | F | [26 empty] | 010201054667926628CAE087DBE5414ABE654 | 433
배관용 구멍뚫기(손파기)블록벽 | 두께15cm이하 Ø50mm | 개소 | 13 | [8 empty] | 호표 108 | 4667926628CAE087DBEAC249D7C02 |  |  | 01020105 | T | F | F | [26 empty] | 010201054667926628CAE087DBEAC249D7C02 | 434
아웃렛박스 | 중형4각, 54mm | 개 | 25 | [8 empty] | 호표 129 | 46A9983178B75080BCF62B414D2E6 |  |  | 01020105 | T | F | F | [26 empty] | 0102010546A9983178B75080BCF62B414D2E6 | 435
아웃렛박스, 커버 | 4각, 평 | 개 | 17 | [9 empty] | 41089A43664D6082FE347D458A85E815C489C |  |  | 01020105 | F | F | T | [26 empty] | 0102010541089A43664D6082FE347D458A85E815C489C | 436
아웃렛박스, 커버 | 4각, 둥근구멍, 오목 | 개 | 8 | [9 empty] | 41089A43664D6082FE347D458A85E815C489B |  |  | 01020105 | F | F | T | [26 empty] | 0102010541089A43664D6082FE347D458A85E815C489B | 437
피난구유도등 | 소형(양면), 60분용, LED | 개 | 15 | [8 empty] | 호표 130 | 46A9983178B75080BCF62B415FA97 |  |  | 01020105 | T | F | F | [26 empty] | 0102010546A9983178B75080BCF62B415FA97 | 438
피난구유도등(입체형음성점멸) | 소형(3면체), 60분, LED | SET | 1 | [8 empty] | 호표 131 | 46A9983178B75080BCF62B415FD6B |  |  | 01020105 | T | F | F | [26 empty] | 0102010546A9983178B75080BCF62B415FD6B | 439
피난구유도등(입체형) | 중형(3면형), 60분, LED | 개 | 1 | [8 empty] | 호표 132 | 46A9983178B75080BCF62B415FF19 |  |  | 01020105 | T | F | F | [26 empty] | 0102010546A9983178B75080BCF62B415FF19 | 440
계단통로유도등 | 소형, LED | 개 | 8 | [8 empty] | 호표 133 | 46A9983178B75080BCF62B415FC44 |  |  | 01020105 | T | F | F | [26 empty] | 0102010546A9983178B75080BCF62B415FC44 | 441
01020105
01020105
01020105
01020105
01020105
01020105
01020105
01020105
01020105
01020105
01020105
[ 합 계 ] | [12 empty] | TOTAL
01020106 시각경보설비공사 | 전기소방공사 다정관 | [14 empty] | 01020106
저독성난연케이블 | HFIX, 1.78 ㎜(2.5SQ) | m | 276 | [8 empty] | 호표 95 | 46A9983178B75080BCF62B4169E4D |  |  | 01020106 | T | F | F | [26 empty] | 0102010646A9983178B75080BCF62B4169E4D | 443
나사없는전선관 | E19 | m | 138 | [8 empty] | 호표 100 | 46A9983178B75080BCF62B414D5BB |  |  | 01020106 | T | F | F | [26 empty] | 0102010646A9983178B75080BCF62B414D5BB | 444
아웃렛박스 | 중형4각, 54mm | 개 | 16 | [8 empty] | 호표 129 | 46A9983178B75080BCF62B414D2E6 |  |  | 01020106 | T | F | F | [26 empty] | 0102010646A9983178B75080BCF62B414D2E6 | 445
아웃렛박스, 커버 | 4각, 둥근구멍, 오목 | 개 | 16 | [9 empty] | 41089A43664D6082FE347D458A85E815C489B |  |  | 01020106 | F | F | T | [26 empty] | 0102010641089A43664D6082FE347D458A85E815C489B | 446
배관용 구멍뚫기(손파기)블록벽 | 두께15cm이하 Ø50mm | 개소 | 14 | [8 empty] | 호표 108 | 4667926628CAE087DBEAC249D7C02 |  |  | 01020106 | T | F | F | [26 empty] | 010201064667926628CAE087DBEAC249D7C02 | 447
시각경보기 | 15cd | 개 | 15 | [8 empty] | 호표 134 | 46A9983178B75080BCF62B412244C |  |  | 01020106 | T | F | F | [26 empty] | 0102010646A9983178B75080BCF62B412244C | 448
시각경보기전원반 | 15A | 개 | 1 | [8 empty] | 호표 135 | 46A9983178B75080BCF62B415F093 |  |  | 01020106 | T | F | F | [26 empty] | 0102010646A9983178B75080BCF62B415F093 | 449
01020106
01020106
01020106
01020106
01020106
01020106
01020106
01020106
01020106
01020106
01020106
01020106
01020106
01020106
01020106
[ 합 계 ] | [12 empty] | TOTAL
01020107 비상조명설비공사 | 전기소방공사 다정관 | [14 empty] | 01020107
저독성난연케이블 | HFIX, 1.78 ㎜(2.5SQ) | m | 42 | [8 empty] | 호표 95 | 46A9983178B75080BCF62B4169E4D |  |  | 01020107 | T | F | F | [26 empty] | 0102010746A9983178B75080BCF62B4169E4D | 451
나사없는전선관 | E19 | m | 21 | [8 empty] | 호표 100 | 46A9983178B75080BCF62B414D5BB |  |  | 01020107 | T | F | F | [26 empty] | 0102010746A9983178B75080BCF62B414D5BB | 452
아웃렛박스 | 중형4각, 54mm | 개 | 2 | [8 empty] | 호표 129 | 46A9983178B75080BCF62B414D2E6 |  |  | 01020107 | T | F | F | [26 empty] | 0102010746A9983178B75080BCF62B414D2E6 | 453
아웃렛박스, 커버 | 4각, 평 | 개 | 2 | [9 empty] | 41089A43664D6082FE347D458A85E815C489C |  |  | 01020107 | F | F | T | [26 empty] | 0102010741089A43664D6082FE347D458A85E815C489C | 454
FA-TYPE | 비상조명등, LED 1Wx2 | 개 | 2 | [8 empty] | 호표 136 | 46A9983178B75080BCF62B4169824 |  |  | 01020107 | T | F | F | [26 empty] | 0102010746A9983178B75080BCF62B4169824 | 455
01020107
01020107
01020107
01020107
01020107
01020107
01020107
01020107
01020107
01020107
01020107
01020107
01020107
01020107
01020107
01020107
01020107
[ 합 계 ] | [12 empty] | TOTAL
01020108 임시소방시설공사 | 전기소방공사 다정관 | [14 empty] | 01020108
비상경보장치 | 피난구유도등,시각경보기 일체형 | EA | 4 | [8 empty] | 호표 137 | 46A9983178B75080BCF62B4122552 |  |  | 01020108 | T | F | F | [26 empty] | 0102010846A9983178B75080BCF62B4122552 | 457
비상경보장치 | 피난구유도등,시각경보기,비상조명 일체형 | EA | 1 | [8 empty] | 호표 138 | 46A9983178B75080BCF62B4122679 |  |  | 01020108 | T | F | F | [26 empty] | 0102010846A9983178B75080BCF62B4122679 | 458
간이피난유도선(제어반포함) | DC 24V | M | 55 | [8 empty] | 호표 139 | 46A9983178B75080BCF62B4122700 |  |  | 01020108 | T | F | F | [26 empty] | 0102010846A9983178B75080BCF62B4122700 | 459
01020108
01020108
01020108
01020108
01020108
01020108
01020108
01020108
01020108
01020108
01020108
01020108
01020108
01020108
01020108
01020108
01020108
01020108
01020108
[ 합 계 ] | [12 empty] | TOTAL
01020201 소방철거공사 | 전기소방공사 다애관 | [14 empty] | 01020201
감지기(철거) | 차동식,연기식 | 개 | 70 | [8 empty] | 호표 90 | 46A9983178B75080BCF62B4169677 |  |  | 01020201 | T | F | F | [26 empty] | 0102020146A9983178B75080BCF62B4169677 | 462
유도등(철거) | 유도등, 소형(단면) | 개 | 33 | [8 empty] | 호표 91 | 46A9983178B75080BCF62B415F8E9 |  |  | 01020201 | T | F | F | [26 empty] | 0102020146A9983178B75080BCF62B415F8E9 | 463
발신기(철거) | 소화전내장형 | 대 | 5 | [8 empty] | 호표 92 | 46A9983178B75080BCF62B413CF50 |  |  | 01020201 | T | F | F | [26 empty] | 0102020146A9983178B75080BCF62B413CF50 | 464
몰탈충진 | 미장 포함 | 개소 | 5 | [8 empty] | 호표 94 | 46A9983178B75080BCF62B413CE48 |  |  | 01020201 | T | F | F | [26 empty] | 0102020146A9983178B75080BCF62B413CE48 | 465
01020201
01020201
01020201
01020201
01020201
01020201
01020201
01020201
01020201
01020201
01020201
01020201
01020201
01020201
01020201
01020201
01020201
01020201
[ 합 계 ] | [12 empty] | TOTAL
01020202 소방간선설비공사 | 전기소방공사 다애관 | [14 empty] | 01020202
저독성난연케이블 | HFIX, 1.78 ㎜(2.5SQ) | m | 150 | [8 empty] | 호표 95 | 46A9983178B75080BCF62B4169E4D |  |  | 01020202 | T | F | F | [26 empty] | 0102020246A9983178B75080BCF62B4169E4D | 467
고내화케이블 | FFR-8, 2C×2.5㎟ | m | 238 | [8 empty] | 호표 96 | 46A9983178B75080BCF62B4169DA6 |  |  | 01020202 | T | F | F | [26 empty] | 0102020246A9983178B75080BCF62B4169DA6 | 468
고내화케이블 | FFR-8, 6C×2.5㎟ | m | 319 | [8 empty] | 호표 97 | 46A9983178B75080BCF62B4169BF8 |  |  | 01020202 | T | F | F | [26 empty] | 0102020246A9983178B75080BCF62B4169BF8 | 469
고내화케이블 | FFR-8, 8C×2.5㎟ | m | 32 | [8 empty] | 호표 98 | 46A9983178B75080BCF62B41699CB |  |  | 01020202 | T | F | F | [26 empty] | 0102020246A9983178B75080BCF62B41699CB | 470
나사없는전선관 | E19 | m | 35 | [8 empty] | 호표 100 | 46A9983178B75080BCF62B414D5BB |  |  | 01020202 | T | F | F | [26 empty] | 0102020246A9983178B75080BCF62B414D5BB | 471
나사없는전선관 | E31 | m | 17 | [8 empty] | 호표 101 | 46A9983178B75080BCF62B414D768 |  |  | 01020202 | T | F | F | [26 empty] | 0102020246A9983178B75080BCF62B414D768 | 472
나사없는전선관 | E39 | m | 32 | [8 empty] | 호표 102 | 46A9983178B75080BCF62B414D641 |  |  | 01020202 | T | F | F | [26 empty] | 0102020246A9983178B75080BCF62B414D641 | 473
1종금속제가요전선관 | 16mm, 방수 | M | 30 | [8 empty] | 호표 104 | 46A9983178B75080BCF62B413CAEE |  |  | 01020202 | T | F | F | [26 empty] | 0102020246A9983178B75080BCF62B413CAEE | 474
박스커넥터 | 16mm, 방수 | 개 | 30 | [9 empty] | 41089A436752A0827E117F41F8CC90D3ACEF5 |  |  | 01020202 | F | F | T | [26 empty] | 0102020241089A436752A0827E117F41F8CC90D3ACEF5 | 475
전선관지지행거(단독) | 42 C | 개소 | 5 | [8 empty] | 호표 105 | 4667926620F4A08358AF504557E3E |  |  | 01020202 | T | F | F | [26 empty] | 010202024667926620F4A08358AF504557E3E | 476
전선관지지행거(천정) | W:100 | 개소 | 8 | [8 empty] | 호표 106 | 4667926620F4A08358AC9B4877D24 |  |  | 01020202 | T | F | F | [26 empty] | 010202024667926620F4A08358AC9B4877D24 | 477
배관용 구멍뚫기(손파기)블록벽 | 두께15cm이하 Ø50mm | 개소 | 5 | [8 empty] | 호표 108 | 4667926628CAE087DBEAC249D7C02 |  |  | 01020202 | T | F | F | [26 empty] | 010202024667926628CAE087DBEAC249D7C02 | 478
풀박스 | 100×100×100mm | 개 | 5 | [8 empty] | 호표 109 | 46A9983178B75080BCF62B414D1C0 |  |  | 01020202 | T | F | F | [26 empty] | 0102020246A9983178B75080BCF62B414D1C0 | 479
스위치박스 | 1개용, 54mm | 개 | 5 | [8 empty] | 호표 110 | 46A9983178B75080BCF62B414D039 |  |  | 01020202 | T | F | F | [26 empty] | 0102020246A9983178B75080BCF62B414D039 | 480
전자싸이렌 | DC24V | 개 | 5 | [8 empty] | 호표 111 | 46A9983178B75080BCF62B413CDA2 |  |  | 01020202 | T | F | F | [26 empty] | 0102020246A9983178B75080BCF62B413CDA2 | 481
수동발신기 | 소화전상부 | SET | 5 | [8 empty] | 호표 112 | 466792651F2B9089D4FC0D428F9AE |  |  | 01020202 | T | F | F | [26 empty] | 01020202466792651F2B9089D4FC0D428F9AE | 482
화재수신기 | P형1급, 30회로/벽부 | 대 | 1 | [8 empty] | 호표 113 | 46A9983178B75080BCF62B413CC9B |  |  | 01020202 | T | F | F | [26 empty] | 0102020246A9983178B75080BCF62B413CC9B | 483
01020202
01020202
01020202
01020202
01020202
[ 합 계 ] | [12 empty] | TOTAL
01020203 자동화재탐지설비공사 | 전기소방공사 다애관 | [14 empty] | 01020203
저독성난연케이블 | HFIX, 1.38 ㎜(1.5SQ) | m | 1620 | [8 empty] | 호표 122 | 46A9983178B75080BCF62B4169F53 |  |  | 01020203 | T | F | F | [26 empty] | 0102020346A9983178B75080BCF62B4169F53 | 485
나사없는전선관 | E19 | m | 393 | [8 empty] | 호표 100 | 46A9983178B75080BCF62B414D5BB |  |  | 01020203 | T | F | F | [26 empty] | 0102020346A9983178B75080BCF62B414D5BB | 486
1종금속제가요전선관 | 16mm, 비방수 | M | 44 | [8 empty] | 호표 123 | 46A9983178B75080BCF62B414D80F |  |  | 01020203 | T | F | F | [26 empty] | 0102020346A9983178B75080BCF62B414D80F | 487
박스커넥터 | 16mm, 비방수 | 개 | 176 | [9 empty] | 41089A436752A0827E117F41F8CC90D3AC976 |  |  | 01020203 | F | F | T | [26 empty] | 0102020341089A436752A0827E117F41F8CC90D3AC976 | 488
아웃렛박스 | 8각, 54mm | 개 | 88 | [8 empty] | 호표 124 | 46A9983178B75080BCF62B414D38D |  |  | 01020203 | T | F | F | [26 empty] | 0102020346A9983178B75080BCF62B414D38D | 489
아웃렛박스 | 중형4각, 54mm | 개 | 1 | [8 empty] | 호표 129 | 46A9983178B75080BCF62B414D2E6 |  |  | 01020203 | T | F | F | [26 empty] | 0102020346A9983178B75080BCF62B414D2E6 | 490
아웃렛박스, 커버 | 8각, 평형 | 개 | 88 | [9 empty] | 41089A43664D6082FE347D458A85E815C489F |  |  | 01020203 | F | F | T | [26 empty] | 0102020341089A43664D6082FE347D458A85E815C489F | 491
아웃렛박스, 커버 | 4각, 평 | 개 | 1 | [9 empty] | 41089A43664D6082FE347D458A85E815C489C |  |  | 01020203 | F | F | T | [26 empty] | 0102020341089A43664D6082FE347D458A85E815C489C | 492
차동식감지기 | 스포트형 | 개 | 22 | [8 empty] | 호표 125 | 46A9983178B75080BCF62B413C298 |  |  | 01020203 | T | F | F | [26 empty] | 0102020346A9983178B75080BCF62B413C298 | 493
연기감지기 | 광전식2종비축적 | 개 | 66 | [8 empty] | 호표 126 | 46A9983178B75080BCF62B413C3BF |  |  | 01020203 | T | F | F | [26 empty] | 0102020346A9983178B75080BCF62B413C3BF | 494
배관용 홈파기 | Ø22mm 이하용 | M | 37 | [8 empty] | 호표 127 | 4667926628CAE087DBE5414ABE654 |  |  | 01020203 | T | F | F | [26 empty] | 010202034667926628CAE087DBE5414ABE654 | 495
배관용 구멍뚫기(손파기)블록벽 | 두께15cm이하 Ø50mm | 개소 | 108 | [8 empty] | 호표 108 | 4667926628CAE087DBEAC249D7C02 |  |  | 01020203 | T | F | F | [26 empty] | 010202034667926628CAE087DBEAC249D7C02 | 496
01020203
01020203
01020203
01020203
01020203
01020203
01020203
01020203
01020203
01020203
[ 합 계 ] | [12 empty] | TOTAL
01020204 유도등설비공사 | 전기소방공사 다애관 | [14 empty] | 01020204
저독성난연케이블 | HFIX, 1.78 ㎜(2.5SQ) | m | 611 | [8 empty] | 호표 95 | 46A9983178B75080BCF62B4169E4D |  |  | 01020204 | T | F | F | [26 empty] | 0102020446A9983178B75080BCF62B4169E4D | 498
나사없는전선관 | E19 | m | 305 | [8 empty] | 호표 100 | 46A9983178B75080BCF62B414D5BB |  |  | 01020204 | T | F | F | [26 empty] | 0102020446A9983178B75080BCF62B414D5BB | 499
배관용 홈파기 | Ø22mm 이하용 | M | 64 | [8 empty] | 호표 127 | 4667926628CAE087DBE5414ABE654 |  |  | 01020204 | T | F | F | [26 empty] | 010202044667926628CAE087DBE5414ABE654 | 500
배관용 구멍뚫기(손파기)블록벽 | 두께15cm이하 Ø50mm | 개소 | 28 | [8 empty] | 호표 108 | 4667926628CAE087DBEAC249D7C02 |  |  | 01020204 | T | F | F | [26 empty] | 010202044667926628CAE087DBEAC249D7C02 | 501
아웃렛박스 | 중형4각, 54mm | 개 | 46 | [8 empty] | 호표 129 | 46A9983178B75080BCF62B414D2E6 |  |  | 01020204 | T | F | F | [26 empty] | 0102020446A9983178B75080BCF62B414D2E6 | 502
아웃렛박스, 커버 | 4각, 평 | 개 | 28 | [9 empty] | 41089A43664D6082FE347D458A85E815C489C |  |  | 01020204 | F | F | T | [26 empty] | 0102020441089A43664D6082FE347D458A85E815C489C | 503
아웃렛박스, 커버 | 4각, 둥근구멍, 오목 | 개 | 19 | [9 empty] | 41089A43664D6082FE347D458A85E815C489B |  |  | 01020204 | F | F | T | [26 empty] | 0102020441089A43664D6082FE347D458A85E815C489B | 504
피난구유도등 | 중형(양면), 60분용, LED | 개 | 5 | [8 empty] | 호표 140 | 46A9983178B75080BCF62B416971D |  |  | 01020204 | T | F | F | [26 empty] | 0102020446A9983178B75080BCF62B416971D | 505
피난구유도등 | 소형(단면), 60분용, LED | 개 | 3 | [8 empty] | 호표 141 | 46A9983178B75080BCF62B415F9F0 |  |  | 01020204 | T | F | F | [26 empty] | 0102020446A9983178B75080BCF62B415F9F0 | 506
피난구유도등 | 소형(양면), 60분용, LED | 개 | 13 | [8 empty] | 호표 130 | 46A9983178B75080BCF62B415FA97 |  |  | 01020204 | T | F | F | [26 empty] | 0102020446A9983178B75080BCF62B415FA97 | 507
복도통로유도등 | 중형, LED | 개 | 6 | [8 empty] | 호표 142 | 46A9983178B75080BCF62B415FBBE |  |  | 01020204 | T | F | F | [26 empty] | 0102020446A9983178B75080BCF62B415FBBE | 508
계단통로유도등 | 소형, LED | 개 | 11 | [8 empty] | 호표 133 | 46A9983178B75080BCF62B415FC44 |  |  | 01020204 | T | F | F | [26 empty] | 0102020446A9983178B75080BCF62B415FC44 | 509
피난구유도등(입체형) | 소형(3면형), 60분, LED | 개 | 7 | [8 empty] | 호표 143 | 46A9983178B75080BCF62B415FE72 |  |  | 01020204 | T | F | F | [26 empty] | 0102020446A9983178B75080BCF62B415FE72 | 510
피난구유도등(입체형) | 중형(3면형), 60분, LED | 개 | 1 | [8 empty] | 호표 132 | 46A9983178B75080BCF62B415FF19 |  |  | 01020204 | T | F | F | [26 empty] | 0102020446A9983178B75080BCF62B415FF19 | 511
01020204
01020204
01020204
01020204
01020204
01020204
01020204
01020204
[ 합 계 ] | [12 empty] | TOTAL
01020205 시각경보설비공사 | 전기소방공사 다애관 | [14 empty] | 01020205
저독성난연케이블 | HFIX, 1.78 ㎜(2.5SQ) | m | 453 | [8 empty] | 호표 95 | 46A9983178B75080BCF62B4169E4D |  |  | 01020205 | T | F | F | [26 empty] | 0102020546A9983178B75080BCF62B4169E4D | 513
나사없는전선관 | E19 | m | 226 | [8 empty] | 호표 100 | 46A9983178B75080BCF62B414D5BB |  |  | 01020205 | T | F | F | [26 empty] | 0102020546A9983178B75080BCF62B414D5BB | 514
아웃렛박스 | 중형4각, 54mm | 개 | 30 | [8 empty] | 호표 129 | 46A9983178B75080BCF62B414D2E6 |  |  | 01020205 | T | F | F | [26 empty] | 0102020546A9983178B75080BCF62B414D2E6 | 515
아웃렛박스, 커버 | 4각, 둥근구멍, 오목 | 개 | 30 | [9 empty] | 41089A43664D6082FE347D458A85E815C489B |  |  | 01020205 | F | F | T | [26 empty] | 0102020541089A43664D6082FE347D458A85E815C489B | 516
배관용 구멍뚫기(손파기)블록벽 | 두께15cm이하 Ø50mm | 개소 | 29 | [8 empty] | 호표 108 | 4667926628CAE087DBEAC249D7C02 |  |  | 01020205 | T | F | F | [26 empty] | 010202054667926628CAE087DBEAC249D7C02 | 517
시각경보기 | 15cd | 개 | 29 | [8 empty] | 호표 134 | 46A9983178B75080BCF62B412244C |  |  | 01020205 | T | F | F | [26 empty] | 0102020546A9983178B75080BCF62B412244C | 518
시각경보기전원반 | 15A | 개 | 1 | [8 empty] | 호표 135 | 46A9983178B75080BCF62B415F093 |  |  | 01020205 | T | F | F | [26 empty] | 0102020546A9983178B75080BCF62B415F093 | 519
01020205
01020205
01020205
01020205
01020205
01020205
01020205
01020205
01020205
01020205
01020205
01020205
01020205
01020205
01020205
[ 합 계 ] | [12 empty] | TOTAL
01020206 임시소방시설공사 | 전기소방공사 다애관 | [14 empty] | 01020206
비상경보장치 | 피난구유도등,시각경보기 일체형 | EA | 5 | [8 empty] | 호표 137 | 46A9983178B75080BCF62B4122552 |  |  | 01020206 | T | F | F | [26 empty] | 0102020646A9983178B75080BCF62B4122552 | 521
간이피난유도선(제어반포함) | DC 24V | M | 162 | [8 empty] | 호표 139 | 46A9983178B75080BCF62B4122700 |  |  | 01020206 | T | F | F | [26 empty] | 0102020646A9983178B75080BCF62B4122700 | 522
01020206
01020206
01020206
01020206
01020206
01020206
01020206
01020206
01020206
01020206
01020206
01020206
01020206
01020206
01020206
01020206
01020206
01020206
01020206
01020206
[ 합 계 ] | [12 empty] | TOTAL

## 일위대가목록
일 위 대 가 목 록
[ 서원대학교기숙사(제1,2생활관)리모델링공사(소방) ]
코 드 | 품 명 | 규 격 | 단위 | 재 료 비 | 노 무 비 | 경 비 | 합 계 | 번 호 | 비 고 | 노임계수 | 할증 | 품셈개요 | 장비일위
46E296F294A5508D1A867B469BBF3 | 간이스프링클러 패키지 | 135LPM(1,100L) | SET |  |  |  |  | 호표 1 |  |  |  | 소방공사 6-3-3-1
46E29F96A245D08EEF36564D817D6 | 백강관옥내배관 | D 40 | M |  |  |  |  | 호표 2 |  |  |  | 기계 1-1-3
46E29F96A245D08EEF36564D81401 | 백강관옥내배관 | D 50 | M |  |  |  |  | 호표 3 |  |  |  | 기계 1-1-3
46E29F96A245D08EEF36564D81528 | 백강관옥내배관 | D 65 | M |  |  |  |  | 호표 4 |  |  |  | 기계 1-1-2
46E29F96A245D08EEF354F4E6580D | 백강관기계실배관 | D 20 | M |  |  |  |  | 호표 5 |  |  |  | 기계 1-1-3
46E29F96A245D08EEF354F4E65D8E | 백강관기계실배관 | D 65 | M |  |  |  |  | 호표 6 |  |  |  | 기계 1-1-2
46E2992E769B908AED0D1740AE199 | 관보온(아티론. 슈퍼매직303) | 25t*D40 | M |  |  |  |  | 호표 7 |  |  |  | 기계 3-1-1
46E2992E7698C08E457681412FA88 | 관보온(아티론. 슈퍼매직303) | 25t*D50 | M |  |  |  |  | 호표 8 |  |  |  | 기계 3-1-1
46E2992E7699E08897C4B0432820E | 관보온(아티론. 슈퍼매직303) | 25t*D65 | M |  |  |  |  | 호표 9 |  |  |  | 기계 3-1-1
46E29B7DC89F508DE75247417DEBF | 스텐스모렌스키체크밸브 | D 65 (10KG) | EA |  |  |  |  | 호표 10 |  |  |  | 기계 5-1-1
46E296F83CE44083F16E9246C0078 | 바깥나사게이트(댐퍼스위치) | D 65 (10KG) | EA |  |  |  |  | 호표 11 |  |  |  | 기계 5-1-1
46E296FDA0F21081E470E74A20158 | 쌍구연결송수구(매입형) | D100x65x65 | EA |  |  |  |  | 호표 12 |  |  |  | 기계 10-4-1
46E29F96A0976083755E384E4D141 | 강관전기아크용접 | D65 | 개소 |  |  |  |  | 호표 13 |  |  |  | 기계 1-1-1
46E29F873A62F08E4B8DDE4A15A41 | 철합후렌지 | D65 | 개소 |  |  |  |  | 호표 14
46E296FAEEFB40865C473E46A114D | 소화전함(일반,외함STS) | 650x1200x180 | 개소 |  |  |  |  | 호표 15 |  |  |  | 기계 10-1-1
46E296F8380BE08338B0834A48DCF | 자동드립밸브 | D20 | 개 |  |  |  |  | 호표 16 |  |  |  | 기계 5-1-1
46E29590BC1F908080B2264EE7DCA | 일반행가(전산볼트) | D40 | 개소 |  |  |  |  | 호표 17 |  |  |  | 대한건설협회
46E29590BC1F908080B224421319F | 일반행가(전산볼트) | D65 | 개소 |  |  |  |  | 호표 18 |  |  |  | 대한건설협회
46E29590BC1F9081A75C03455751D | 절연행가(전산볼트) | D50 | 개소 |  |  |  |  | 호표 19 |  |  |  | 대한건설협회
46E297E2CDE3208F6248694F46B21 | 배관을 위한 구멍뚫기 | 100mm, 콘크리트 두께 150mm, 바닥 | 개소 |  |  |  |  | 호표 20 |  |  |  | 기계 9-3-2
46E297E2CDE3208E5D040E4020B96 | 배관을 위한 구멍뚫기 | 100mm, 콘크리트 두께 150mm, 벽체 | 개소 |  |  |  |  | 호표 21 |  |  |  | 기계 9-3-2
46E297E4FBFF608FA6352E4BC7DFD | 내화충전재(강관용) 바닥 | D100 | 개소 |  |  |  |  | 호표 22 |  |  |  | 소방 2-7-4
46E297E4FBFF608FA636354AEC5C2 | 내화충전재(강관용) 벽체 | D100 | 개소 |  |  |  |  | 호표 23 |  |  |  | 소방 2-7-4
46E297E01D9B408882D92A47288D9 | 잡철물제작설치 | 간단 | TON |  |  |  |  | 호표 24 |  |  |  | 기계 9-1-2
46E297E3D228508295990B4271872 | 녹막이페인트칠 | 2회 | M2 |  |  |  |  | 호표 25 |  |  |  | 건축 11-2-6
46E297E3D07AF0868CC9874928670 | 조합페인트칠 | 철재면2회 | M2 |  |  |  |  | 호표 26 |  |  |  | 건축 11-2-4
46E297E3D22850829598604C25EF2 | 녹막이페인트칠(배관용) | 2회 | M2 |  |  |  |  | 호표 27
46E297E3DB04F08673C04F41C5B07 | 녹막이페인트칠 인건비(2회) | D100mm 이하 배관용 | M당 |  |  |  |  | 호표 28 |  |  |  | 기계 9-2-2
46E29F96A245D08EEF36564D8137B | 백강관옥내배관 | D 15 | M |  |  |  |  | 호표 29 |  |  |  | 기계 1-1-3
46E29F96A245D08EEF36564D810A6 | 백강관옥내배관 | D 20 | M |  |  |  |  | 호표 30 |  |  |  | 기계 1-1-3
46E29F96A245D08EEF36564D8114D | 백강관옥내배관 | D 25 | M |  |  |  |  | 호표 31 |  |  |  | 기계 1-1-3
46E29F96A245D08EEF36564D816CF | 백강관옥내배관 | D 32 | M |  |  |  |  | 호표 32 |  |  |  | 기계 1-1-3
46E29F92C4206089F91A06439F1A7 | 스테인리스배관 | D 15 x 3T | M |  |  |  |  | 호표 33 |  |  |  | 기계 1-3-2
46E2992E769F708FA17A7A4F4A521 | 관보온(아티론. 슈퍼매직303) | 25t*D15 | M |  |  |  |  | 호표 34 |  |  |  | 기계 3-1-1
46E2992E769D408DCB107A49F51F7 | 관보온(아티론. 슈퍼매직303) | 25t*D25 | M |  |  |  |  | 호표 35 |  |  |  | 기계 3-1-1
46E2992E769AF081B6F0914E15E03 | 관보온(아티론. 슈퍼매직303) | 25t*D32 | M |  |  |  |  | 호표 36 |  |  |  | 기계 3-1-1
46E29B7DCE3F4086751C0746ECB0B | 볼밸브(황동) | D 15 | EA |  |  |  |  | 호표 37 |  |  |  | 기계 5-1-1
46E29B7DCE3D908899D40D4B38D90 | 볼밸브(황동) | D 25 | EA |  |  |  |  | 호표 38 |  |  |  | 기계 5-1-1
46E29B7DCE381087A6B353421D645 | 볼밸브(탬퍼스위치) | D 32 | EA |  |  |  |  | 호표 39 |  |  |  | 기계 5-1-1
46E29B7DCE381087A6B24A40220C0 | 스텐볼밸브(탬퍼스위치) | D 15 | EA |  |  |  |  | 호표 40 |  |  |  | 기계 5-1-1
46E29B7DC89F508DE75247417DCF1 | 스텐스모렌스키체크밸브 | D 40 (10KG) | EA |  |  |  |  | 호표 41 |  |  |  | 기계 5-1-1
46E29F92C5C7908296905C4586B3B | 스테인리스용접(TIG) | D15 | 개소 |  |  |  |  | 호표 42 |  |  |  | 기계 1-3-1
46E29F873A62F08E4B8DDD49A688A | 철합후렌지 | D32 | 개소 |  |  |  |  | 호표 43
46E29F873A62F08E4B8DDC4F3FEB8 | 철합후렌지 | D40 | 개소 |  |  |  |  | 호표 44
46E296F83FBBF0840116CF497B476 | 소화앵글밸브 | D40 | 개 |  |  |  |  | 호표 45 |  |  |  | 기계 5-1-1
46E296FAE97B708818010542F31D0 | 시험밸브함설치(외함STS) | 500x300x180 | 조 |  |  |  |  | 호표 46 |  |  |  | 소방공사 6-3-3-2
46E29B769F54A0812506AE4BA1A47 | 수격방지기(W.H.C) | D32 | 개 |  |  |  |  | 호표 47 |  |  |  | 기계 5-4-1
46E29590BC1F908080B2224735557 | 일반행가(전산볼트) | D15 | 개소 |  |  |  |  | 호표 48 |  |  |  | 대한건설협회
46E29590BC1F908080B2204466028 | 일반행가(전산볼트) | D25 | 개소 |  |  |  |  | 호표 49 |  |  |  | 대한건설협회
46E29590BC1F908080B2274F56EFA | 일반행가(전산볼트) | D32 | 개소 |  |  |  |  | 호표 50 |  |  |  | 대한건설협회
46E296F2977F4084FFFDB642759F7 | 간이스프링클러헤드 | 72`C(조기반응형),하향식 | EA |  |  |  |  | 호표 51 |  |  |  | 기계 10-7-1
46E296F2977F4084FFFDB642759F4 | 간이스프링클러헤드 | 72`C(조기반응형),상향식 | EA |  |  |  |  | 호표 52 |  |  |  | 기계 10-7-1
46E296F294A4B086909C4A4480209 | 후렉시블조인트(소방용) | 1.5M | SET |  |  |  |  | 호표 53 |  |  |  | 소방공사 6-3-2
46E39CCEDF04A08F80D5494787F07 | 펌프 해체 | 3.7kW 이하, 일반펌프 | 대 |  |  |  |  | 호표 54 |  |  |  | 유지관리 4-1-6
46E39CCEDF04A08F80D54947A2DA3 | 펌프 해체 | 7.5kW 이하, 일반펌프 | 대 |  |  |  |  | 호표 55 |  |  |  | 유지관리 4-1-6
46E2901B79FD308C25463948C650A | 소화전함 철거 |  | EA |  |  |  |  | 호표 56 |  |  |  | 기계 10-1-1
46E2901B79FD308C25463E40EBF82 | 연결송수구 철거 |  | EA |  |  |  |  | 호표 57 |  |  |  | 기계 14-1-7
46E2901B79FD308C266A084C0677F | 팽창탱크철거 |  | 대 |  |  |  |  | 호표 58
46E39CCEDA825085094F67474BB4F | 배관 해체/강관 | D50mm이하, 강관 | m |  |  |  |  | 호표 59 |  |  |  | 유지관리 4-1-1
46E39CCEDA825085094F67475429D | 배관 해체/강관 | D65mm이하, 강관 | m |  |  |  |  | 호표 60 |  |  |  | 유지관리 4-1-1
46E39CCEDA825085094F6747BEA99 | 배관 해체/강관 | D100mm이하, 강관 | m |  |  |  |  | 호표 61 |  |  |  | 유지관리 4-1-1
46E39CCED9FAF08CD6500A4D3A291 | 배관보온 해체/발포폴리에틸렌보온재 | D50, 보온두께 50mm 이하, 발포폴리에틸렌보온재 | m |  |  |  |  | 호표 62 |  |  |  | 유지관리 4-1-4
46E39CCED9FAF08CD6500A4D29BE3 | 배관보온 해체/발포폴리에틸렌보온재 | D65, 보온두께 50mm 이하, 발포폴리에틸렌보온재 | m |  |  |  |  | 호표 63 |  |  |  | 유지관리 4-1-4
46E39CCED9FAF08CD6500A4DC9FB7 | 배관보온 해체/발포폴리에틸렌보온재 | D100, 보온두께 50mm 이하, 발포폴리에틸렌보온재 | m |  |  |  |  | 호표 64 |  |  |  | 유지관리 4-1-4
466796F6D3A4C082D0EB934972251 | 옥내소화전충압펌프(입형) | 60LPMx70Mx3.7KW | 대 |  |  |  |  | 호표 65
466796F6D3A4C082D0EB934972256 | 옥내소화전예비펌프(입형엔진) | 260LPMx70Mx42HP | 대 |  |  |  |  | 호표 66
466796F6D3A4C082D0EB934972257 | 옥내소화전주펌프(입형) | 260LPMx70Mx11KW | 대 |  |  |  |  | 호표 67
46E29F96A245D08EEF354F4E65913 | 백강관기계실배관 | D 25 | M |  |  |  |  | 호표 68 |  |  |  | 기계 1-1-3
46E29F96A245D08EEF354F4E65FBC | 백강관기계실배관 | D 40 | M |  |  |  |  | 호표 69 |  |  |  | 기계 1-1-3
46E29F96A245D08EEF354F4E65CE8 | 백강관기계실배관 | D 50 | M |  |  |  |  | 호표 70 |  |  |  | 기계 1-1-3
46E2992BBBAE108CA1F687475ED76 | 밸브보온 (매직테프마감) | 50TxD65 | 개소 |  |  |  |  | 호표 71 |  |  |  | 설비협회
46E29B7DCC73E0826B32784AD5373 | 청동게이트밸브 | D 20 (10KG) | EA |  |  |  |  | 호표 72 |  |  |  | 기계 5-1-1
46E29B7DCC72D08B797BE547A3403 | 청동게이트밸브 | D 25 (10KG) | EA |  |  |  |  | 호표 73 |  |  |  | 기계 5-1-1
46E29B7DC9BC60852A6B8C4C3F21D | 청동스트레이너 | D 40 (10KG) | EA |  |  |  |  | 호표 74 |  |  |  | 기계 5-1-1
46E29B7DC9BC60852A6B8C4C1C401 | 주철스트레이너 | D 65 (10KG) | EA |  |  |  |  | 호표 75 |  |  |  | 기계 5-1-1
46E29B74D1DC208A4130474D3B332 | 후렉시블죠인트(BELLOWS) | D 40 (10KG) | EA |  |  |  |  | 호표 76 |  |  |  | 기계 5-3-2
46E29B74D1DC208A4130474D18537 | 후렉시블죠인트(BELLOWS) | D 65 (10KG) | EA |  |  |  |  | 호표 77 |  |  |  | 기계 5-3-2
46E296F83CE44083F16CE5499F7C1 | 바깥나사게이트밸브 | D 40 (10KG) | EA |  |  |  |  | 호표 78 |  |  |  | 기계 5-1-1
46E296F83CE44083F16E9246EC712 | 바깥나사게이트(댐퍼스위치) | D 40 (10KG) | EA |  |  |  |  | 호표 79 |  |  |  | 기계 5-1-1
46E296F3BE07C080E2F82E4481EED | 후로우쎌유량계설치 | D 40 | EA |  |  |  |  | 호표 80 |  |  |  | 기계 10-6-1
46E29B7DC893A08CDE27C3460AD0D | 스모렌스키체크밸브(10kg, KSTYPE) | D40 | 개 |  |  |  |  | 호표 81 |  |  |  | 기계 5-1-1
46E296F83BDE7088C37C9E4B6D78C | 소방용밸브(릴리프밸브) | D25 | 개 |  |  |  |  | 호표 82 |  |  |  | 기계 5-1-1
46E29B769F57708583BF6E4F285EA | 수격방지기(W.H.C) | D65 | 개 |  |  |  |  | 호표 83 |  |  |  | 기계 5-4-1
46E29A154CE9508D2878994174C29 | 오일압력계설치(백관) |  | SET |  |  |  |  | 호표 84 |  |  |  | 기계 5-1-1
46E297E3D07AF0868CC8FC4653736 | 조합페인트칠(배관용) | 철재면2회 | M2 |  |  |  |  | 호표 85
46E297E3DB04F08673C04F41C58B2 | 녹막이페인트칠 인건비(2회) | D50mm 이하 배관용 | M당 |  |  |  |  | 호표 86 |  |  |  | 기계 9-2-2
46E297E3DB04F08673C04F41C54D8 | 조합페인트칠 인건비(2회) | D50mm 이하 배관용 | M당 |  |  |  |  | 호표 87 |  |  |  | 기계 9-2-3
46E39CCEDA825085094F674739461 | 배관 해체/강관 | D15mm이하, 강관 | m |  |  |  |  | 호표 88 |  |  |  | 유지관리 4-1-1
46E39CCED9FAF08CD6500A4D4491F | 배관보온 해체/발포폴리에틸렌보온재 | D15, 보온두께 50mm 이하, 발포폴리에틸렌보온재 | m |  |  |  |  | 호표 89 |  |  |  | 유지관리 4-1-4
46A9983178B75080BCF62B4169677 | 감지기(철거) | 차동식,연기식 | 개 |  |  |  |  | 호표 90 |  |  |  | 소방품셈 8-1-1
46A9983178B75080BCF62B415F8E9 | 유도등(철거) | 유도등, 소형(단면) | 개 |  |  |  |  | 호표 91 |  |  |  | 소방품셈 9-2-2
46A9983178B75080BCF62B413CF50 | 발신기(철거) | 소화전내장형 | 대 |  |  |  |  | 호표 92 |  |  |  | 소방품셈 8-1-2
46A9983178B75080BCF62B413CE49 | 화재수신기(철거) | P형1급, 20회로/벽부 | 대 |  |  |  |  | 호표 93 |  |  |  | 소방품셈 8-1-3
46A9983178B75080BCF62B413CE48 | 몰탈충진 | 미장 포함 | 개소 |  |  |  |  | 호표 94 |  |  |  | 소방품셈 8-1-3
46A9983178B75080BCF62B4169E4D | 저독성난연케이블 | HFIX, 1.78 ㎜(2.5SQ) | m |  |  |  |  | 호표 95 |  |  |  | 소방품셈 4-1-3
46A9983178B75080BCF62B4169DA6 | 고내화케이블 | FFR-8, 2C×2.5㎟ | m |  |  |  |  | 호표 96 |  |  |  | 소방품셈 4-1-6
46A9983178B75080BCF62B4169BF8 | 고내화케이블 | FFR-8, 6C×2.5㎟ | m |  |  |  |  | 호표 97 |  |  |  | 소방품셈 4-1-6
46A9983178B75080BCF62B41699CB | 고내화케이블 | FFR-8, 8C×2.5㎟ | m |  |  |  |  | 호표 98 |  |  |  | 소방품셈 4-1-6
46A9983178B75080BCF62B4169AD2 | 고내화케이블 | FFR-8, 15C×2.5㎟ | m |  |  |  |  | 호표 99 |  |  |  | 소방품셈 4-1-6
46A9983178B75080BCF62B414D5BB | 나사없는전선관 | E19 | m |  |  |  |  | 호표 100 |  |  |  | 소방품셈 3-2-1
46A9983178B75080BCF62B414D768 | 나사없는전선관 | E31 | m |  |  |  |  | 호표 101 |  |  |  | 소방품셈 3-2-1
46A9983178B75080BCF62B414D641 | 나사없는전선관 | E39 | m |  |  |  |  | 호표 102 |  |  |  | 소방품셈 3-2-1
46A9983178B75080BCF62B414D916 | 나사없는전선관 | E63 | m |  |  |  |  | 호표 103 |  |  |  | 소방품셈 3-2-1
46A9983178B75080BCF62B413CAEE | 1종금속제가요전선관 | 16mm, 방수 | M |  |  |  |  | 호표 104 |  |  |  | 소방품셈 3-2-1
4667926620F4A08358AF504557E3E | 전선관지지행거(단독) | 42 C | 개소 |  |  |  |  | 호표 105
4667926620F4A08358AC9B4877D24 | 전선관지지행거(천정) | W:100 | 개소 |  |  |  |  | 호표 106
4667926620F4A08358AC9B4877FD1 | 전선관지지행거(천정) | W:200 | 개소 |  |  |  |  | 호표 107
4667926628CAE087DBEAC249D7C02 | 배관용 구멍뚫기(손파기)블록벽 | 두께15cm이하 Ø50mm | 개소 |  |  |  |  | 호표 108 |  |  |  | 전기 5-29-1.1
46A9983178B75080BCF62B414D1C0 | 풀박스 | 100×100×100mm | 개 |  |  |  |  | 호표 109 |  |  |  | 소방품셈 3-2-4
46A9983178B75080BCF62B414D039 | 스위치박스 | 1개용, 54mm | 개 |  |  |  |  | 호표 110 |  |  |  | 소방품셈 3-2-3-1
46A9983178B75080BCF62B413CDA2 | 전자싸이렌 | DC24V | 개 |  |  |  |  | 호표 111 |  |  |  | 소방품셈 7-1-1
466792651F2B9089D4FC0D428F9AE | 수동발신기 | 소화전상부 | SET |  |  |  |  | 호표 112
46A9983178B75080BCF62B413CC9B | 화재수신기 | P형1급, 30회로/벽부 | 대 |  |  |  |  | 호표 113 |  |  |  | 소방품셈 8-1-3
46A9983178B75080BCF62B417ACEE | 제어케이블 | 0.6/1kV, TFRCVV, 2C×2.5㎟ | m |  |  |  |  | 호표 114 |  |  |  | 소방품셈 4-1-6
46A9983178B75080BCF62B4169C9F | 고내화케이블 | FFR-8, 4C×2.5㎟ | m |  |  |  |  | 호표 115 |  |  |  | 소방품셈 4-1-6
46A9983178B75080BCF62B414D494 | 나사없는전선관 | E25 | m |  |  |  |  | 호표 116 |  |  |  | 소방품셈 3-2-1
46A9983178B75080BCF62B413CBF5 | 1종금속제가요전선관 | 22mm, 방수 | M |  |  |  |  | 호표 117 |  |  |  | 소방품셈 3-2-1
46A9983178B75080BCF62B413C821 | 1종금속제가요전선관 | 36mm, 방수 | M |  |  |  |  | 호표 118 |  |  |  | 소방품셈 3-2-1
46A9983178B75080BCF62B413C9C7 | 1종금속제가요전선관 | 42mm, 방수 | 개 |  |  |  |  | 호표 119 |  |  |  | 소방품셈 3-2-1
4667926620F4A08358AF504557FC4 | 전선관지지행거(단독) | 36 C | 개소 |  |  |  |  | 호표 120
46A9983178B75080BCF62B415F1BA | 전극봉 | 2P | EA |  |  |  |  | 호표 121 |  |  |  | 소방품셈 4-1-11
46A9983178B75080BCF62B4169F53 | 저독성난연케이블 | HFIX, 1.38 ㎜(1.5SQ) | m |  |  |  |  | 호표 122 |  |  |  | 소방품셈 4-1-3
46A9983178B75080BCF62B414D80F | 1종금속제가요전선관 | 16mm, 비방수 | M |  |  |  |  | 호표 123 |  |  |  | 소방품셈 3-2-1
46A9983178B75080BCF62B414D38D | 아웃렛박스 | 8각, 54mm | 개 |  |  |  |  | 호표 124 |  |  |  | 소방품셈 3-2-3
46A9983178B75080BCF62B413C298 | 차동식감지기 | 스포트형 | 개 |  |  |  |  | 호표 125 |  |  |  | 소방품셈 8-1-1
46A9983178B75080BCF62B413C3BF | 연기감지기 | 광전식2종비축적 | 개 |  |  |  |  | 호표 126 |  |  |  | 소방품셈 8-1-1
4667926628CAE087DBE5414ABE654 | 배관용 홈파기 | Ø22mm 이하용 | M |  |  |  |  | 호표 127 |  |  |  | 전기 5-29
4667926628CAE087DBE5414ABE0CB | 배관용 홈파기 | Ø36mm 이하용 | M |  |  |  |  | 호표 128 |  |  |  | 전기 5-29
46A9983178B75080BCF62B414D2E6 | 아웃렛박스 | 중형4각, 54mm | 개 |  |  |  |  | 호표 129 |  |  |  | 소방품셈 3-2-3
46A9983178B75080BCF62B415FA97 | 피난구유도등 | 소형(양면), 60분용, LED | 개 |  |  |  |  | 호표 130 |  |  |  | 소방품셈 9-2-2
46A9983178B75080BCF62B415FD6B | 피난구유도등(입체형음성점멸) | 소형(3면체), 60분, LED | SET |  |  |  |  | 호표 131 |  |  |  | 소방품셈 9-2-2
46A9983178B75080BCF62B415FF19 | 피난구유도등(입체형) | 중형(3면형), 60분, LED | 개 |  |  |  |  | 호표 132 |  |  |  | 소방품셈 9-2-2
46A9983178B75080BCF62B415FC44 | 계단통로유도등 | 소형, LED | 개 |  |  |  |  | 호표 133 |  |  |  | 소방품셈 9-2-2
46A9983178B75080BCF62B412244C | 시각경보기 | 15cd | 개 |  |  |  |  | 호표 134 |  |  |  | 소방품셈 8-1-5
46A9983178B75080BCF62B415F093 | 시각경보기전원반 | 15A | 개 |  |  |  |  | 호표 135 |  |  |  | 소방품셈 8-1-6
46A9983178B75080BCF62B4169824 | FA-TYPE | 비상조명등, LED 1Wx2 | 개 |  |  |  |  | 호표 136 |  |  |  | 소방품셈 9-3-1
46A9983178B75080BCF62B4122552 | 비상경보장치 | 피난구유도등,시각경보기 일체형 | EA |  |  |  |  | 호표 137 |  |  |  | 소방품셈 2-9-2
46A9983178B75080BCF62B4122679 | 비상경보장치 | 피난구유도등,시각경보기,비상조명 일체형 | EA |  |  |  |  | 호표 138 |  |  |  | 소방품셈 2-9-2
46A9983178B75080BCF62B4122700 | 간이피난유도선(제어반포함) | DC 24V | M |  |  |  |  | 호표 139 |  |  |  | 소방품셈 2-9-2
46A9983178B75080BCF62B416971D | 피난구유도등 | 중형(양면), 60분용, LED | 개 |  |  |  |  | 호표 140 |  |  |  | 소방품셈 9-2-2
46A9983178B75080BCF62B415F9F0 | 피난구유도등 | 소형(단면), 60분용, LED | 개 |  |  |  |  | 호표 141 |  |  |  | 소방품셈 9-2-2
46A9983178B75080BCF62B415FBBE | 복도통로유도등 | 중형, LED | 개 |  |  |  |  | 호표 142 |  |  |  | 소방품셈 9-2-2
46A9983178B75080BCF62B415FE72 | 피난구유도등(입체형) | 소형(3면형), 60분, LED | 개 |  |  |  |  | 호표 143 |  |  |  | 소방품셈 9-2-2
46E29F96A245D08EEE1053465FC91 | 나사식 접합 및 배관 | D40, 옥내일반 | m |  |  |  |  | 호표 144 |  |  |  | 기계 1-1-3
46E29F96A245D08EEE10534668327 | 나사식 접합 및 배관 | D50, 옥내일반 | m |  |  |  |  | 호표 145 |  |  |  | 기계 1-1-3
46E29F96A1BE008CB0DDFF413104C | 강관 용접 배관 | D65, 옥내일반 | m |  |  |  |  | 호표 146 |  |  |  | 기계 1-1-2
46E29F96A24430884DEE94475CA3D | 나사식 접합 및 배관 | D20, 기계실 | m |  |  |  |  | 호표 147 |  |  |  | 기계 1-1-3
46E29F96A1BF1083A3BB1C4F6D52B | 강관 용접 배관 | D65, 기계실 | m |  |  |  |  | 호표 148 |  |  |  | 기계 1-1-2
46E2992E711C5086311B984B83D08 | 관보온/발포폴리에틸렌보온재 | D40, 보온두께 25mm 이하, 일반접합, 옥내일반, 매직 | m |  |  |  |  | 호표 149 |  |  |  | 기계 3-1-1
46E2992E711C5086311B984BBF1B2 | 관보온/발포폴리에틸렌보온재 | D50, 보온두께 25mm 이하, 일반접합, 옥내일반, 매직 | m |  |  |  |  | 호표 150 |  |  |  | 기계 3-1-1
46E2992E711C5086311B984BAEA9C | 관보온/발포폴리에틸렌보온재 | D65, 보온두께 25mm 이하, 일반접합, 옥내일반, 매직 | m |  |  |  |  | 호표 151 |  |  |  | 기계 3-1-1
46E29B7DCD179086C90C764D934A0 | 일반밸브 및 콕류 설치 | D65 | 개 |  |  |  |  | 호표 152 |  |  |  | 기계 5-1-1
46E296FF6D60E08122B5E04788D08 | 일반송수구 설치 | 쌍구형 | 조 |  |  |  |  | 호표 153 |  |  |  | 기계 10-4-1
46E29F96A0976083770BF44768B9B | 강관 용접 접합(아크용접) | D65 | 개소 |  |  |  |  | 호표 154 |  |  |  | 기계 1-1-1
46E296FAECCCA082AA6A4343BDDE5 | 옥내소화전함 설치 | 매립형 | 조 |  |  |  |  | 호표 155 |  |  |  | 기계 10-1-1
46E29B7DCD179086C90C764DBE134 | 일반밸브 및 콕류 설치 | D15∼25 | 개 |  |  |  |  | 호표 156 |  |  |  | 기계 5-1-1
413597F14702408479841F48677F7445298C60A | 용접기(교류) | 200Amp | HR |  |  |  |  | 호표 157 |  | A |  | 공통 8-3(7611) | T
46E297E3D228508294F29F42A3485 | 녹막이페인트 칠 | D100㎜ 이하, 붓칠 1회 | m |  |  |  |  | 호표 158 |  |  |  | 기계 9-2-2
46E29F96A245D08EEE10534610128 | 나사식 접합 및 배관 | D15, 옥내일반 | m |  |  |  |  | 호표 159 |  |  |  | 기계 1-1-3
46E29F96A245D08EEE10534622837 | 나사식 접합 및 배관 | D20, 옥내일반 | m |  |  |  |  | 호표 160 |  |  |  | 기계 1-1-3
46E29F96A245D08EEE1053463CFFE | 나사식 접합 및 배관 | D25, 옥내일반 | m |  |  |  |  | 호표 161 |  |  |  | 기계 1-1-3
46E29F96A245D08EEE1053464D58B | 나사식 접합 및 배관 | D32, 옥내일반 | m |  |  |  |  | 호표 162 |  |  |  | 기계 1-1-3
46E29F92C4206089F875494B8EEF0 | 스텐관 용접 배관 | D15, 옥내일반 | m |  |  |  |  | 호표 163 |  |  |  | 기계 1-3-2
46E2992E711C5086311B984BC9838 | 관보온/발포폴리에틸렌보온재 | D15, 보온두께 25mm 이하, 일반접합, 옥내일반, 매직 | m |  |  |  |  | 호표 164 |  |  |  | 기계 3-1-1
46E2992E711C5086311B984BE4573 | 관보온/발포폴리에틸렌보온재 | D25, 보온두께 25mm 이하, 일반접합, 옥내일반, 매직 | m |  |  |  |  | 호표 165 |  |  |  | 기계 3-1-1
46E2992E711C5086311B984B9C3B6 | 관보온/발포폴리에틸렌보온재 | D32, 보온두께 25mm 이하, 일반접합, 옥내일반, 매직 | m |  |  |  |  | 호표 166 |  |  |  | 기계 3-1-1
46E29B7DCD179086C90C764D82DB2 | 일반밸브 및 콕류 설치 | D32∼50 | 개 |  |  |  |  | 호표 167 |  |  |  | 기계 5-1-1
46E29F92C5C79082958A7249D55D2 | 스텐관 용접 접합 | D15 | 개소 |  |  |  |  | 호표 168 |  |  |  | 기계 1-3-1
46E29F96A0976083755E3B4B956C5 | 강관전기아크용접 | D32 | 개소 |  |  |  |  | 호표 169 |  |  |  | 기계 1-1-1
46E29F96A0976083770BF4475E576 | 강관 용접 접합(아크용접) | D32 | 개소 |  |  |  |  | 호표 170 |  |  |  | 기계 1-1-1
46E29F96A0976083755E3A4924D02 | 강관전기아크용접 | D40 | 개소 |  |  |  |  | 호표 171 |  |  |  | 기계 1-1-1
46E29F96A0976083770BF4474DE40 | 강관 용접 접합(아크용접) | D40 | 개소 |  |  |  |  | 호표 172 |  |  |  | 기계 1-1-1
46E29A154CE9508D2879BF41A2489 | 압력계설치(백관) |  | SET |  |  |  |  | 호표 173 |  |  |  | 기계 5-1-1
46E29B784B1E208AC192FA464A232 | 수격방지기 | D32∼50 | 개 |  |  |  |  | 호표 174 |  |  |  | 기계 5-4-1
46E296FC9981C0818BAC3D4BA3A6C | 스프링클러 헤드설치 | 스프링클러 헤드 | 개 |  |  |  |  | 호표 175 |  |  |  | 기계 10-7-1
46E298C9064B70861C9418400D783 | 일반펌프 설치 | 3.7 kw 이하 | 대 |  |  |  |  | 호표 176 |  |  |  | 기계 4-1-1
46E298C9049D908AD5A16E4AB2CBB | 펌프 방진가대 설치 | 3.7 kw 이하 | 대 |  |  |  |  | 호표 177 |  |  |  | 기계 4-1-3
46E298C9064B70861C941942B5BE8 | 일반펌프 설치 | 37 kw 이하 | 대 |  |  |  |  | 호표 178 |  |  |  | 기계 4-1-1
46E298C9049D908AD5A16F4B5D276 | 펌프 방진가대 설치 | 37 kw 이하 | 대 |  |  |  |  | 호표 179 |  |  |  | 기계 4-1-3
46E298C9064B70861C9418403AB3D | 일반펌프 설치 | 11 kw 이하 | 대 |  |  |  |  | 호표 180 |  |  |  | 기계 4-1-1
46E298C9049D908AD5A16E4A8581A | 펌프 방진가대 설치 | 11 kw 이하 | 대 |  |  |  |  | 호표 181 |  |  |  | 기계 4-1-3
46E29F96A24430884DEE944742458 | 나사식 접합 및 배관 | D25, 기계실 | m |  |  |  |  | 호표 182 |  |  |  | 기계 1-1-3
46E29F96A24430884DEE94472763C | 나사식 접합 및 배관 | D40, 기계실 | m |  |  |  |  | 호표 183 |  |  |  | 기계 1-1-3
46E29F96A24430884DEE944716F0D | 나사식 접합 및 배관 | D50, 기계실 | m |  |  |  |  | 호표 184 |  |  |  | 기계 1-1-3
46E29B7FFB133086852AAA456F9E2 | 플랙시블커넥터 설치 | D32∼50 | 개 |  |  |  |  | 호표 185 |  |  |  | 기계 5-3-2
46E29B7FFB133086852AAA4578030 | 플랙시블커넥터 설치 | D65 | 개 |  |  |  |  | 호표 186 |  |  |  | 기계 5-3-2
46E296FDA0F330888F79F840698B2 | 유량측정장치 설치 | 유량측정장치 | 조 |  |  |  |  | 호표 187 |  |  |  | 기계 10-6-1
46E29B784B1E208AC192FA46549B8 | 수격방지기 | D65 | 개 |  |  |  |  | 호표 188 |  |  |  | 기계 5-4-1
46E297E3D228508294F29F4292D96 | 녹막이페인트 칠 | D50㎜ 이하, 붓칠 1회 | m |  |  |  |  | 호표 189 |  |  |  | 기계 9-2-2
46E297E3D1014088CA5A9546E79A5 | 유성페인트 칠 | D50㎜ 이하, 롤러칠 1회 | m |  |  |  |  | 호표 190 |  |  |  | 기계 9-2-3

## 일위대가
[ 서원대학교기숙사(제1,2생활관)리모델링공사(소방) ]
품 명 | 규 격 | 단위 | 수량 | 재 료 비 |  | 노 무 비 |  | 경 비 |  | 합 계 |  | 비 고 | 일위대가 | 품목코드 | 일위 | 단산 | 자재 | 손료적용 | 손료저장 | 적용율 | JUK1 | JUK2 | JUK3 | JUK4 | JUK5 | JUK6 | JUK7 | JUK8 | JUK9 | JUK10 | JUK11 | JUK12 | JUK13 | JUK14 | JUK15 | JUK16 | JUK17 | JUK18 | JUK19 | JUK20 | 할증적용 | 할증저장 | 할증율 | HAL1 | HAL2 | HAL3 | 자재구분 | 일위대가+자재 | 장비일위 | 설정 | 할증체크
|  |  |  | 단 가 | 금 액 | 단 가 | 금 액 | 단 가 | 금 액 | 단 가 | 금 액
간이스프링클러 패키지 135LPM(1,100L) SET 소방공사 6-3-3-1 ( 호표 1 ) | [12 empty] | 46E296F294A5508D1A867B469BBF3
간이스프링클러팩케이지 |  | SET | 1 | [9 empty] | 46E296F294A5508D1A867B469BBF3 | 41739243A1AA5089DE02594E9E1CA847BA431 | F | F | T | [30 empty] | 46E296F294A5508D1A867B469BBF341739243A1AA5089DE02594E9E1CA847BA431
배관공 | 일반공사 직종 | 인 | 0.205 | [9 empty] | 46E296F294A5508D1A867B469BBF3 | 46F693499ECB708A2CBC264DFB593BB1BFF54 | F | F | T |  |  |  | 1 | [26 empty] | 46E296F294A5508D1A867B469BBF346F693499ECB708A2CBC264DFB593BB1BFF54
내선전공 | 일반공사 직종 | 인 | 0.055 | [9 empty] | 46E296F294A5508D1A867B469BBF3 | 46F693499ECB708A2CBC264DFB593BB1BFBE7 | F | F | T |  |  |  | 1 | [26 empty] | 46E296F294A5508D1A867B469BBF346F693499ECB708A2CBC264DFB593BB1BFBE7
보통인부 | 일반공사 직종 | 인 | 0.06 | [9 empty] | 46E296F294A5508D1A867B469BBF3 | 46F693499ECB708A2CBC264DFB593BB1BFC8B | F | F | T |  |  |  | 1 | [26 empty] | 46E296F294A5508D1A867B469BBF346F693499ECB708A2CBC264DFB593BB1BFC8B
공구손료 | 인력품의 3% | 식 | 1 | [9 empty] | 46E296F294A5508D1A867B469BBF3 | 473B9EDB4CA6A08F10749E4F141001 | F | F | F | 1 | 0 | 0.03 | [27 empty] | 46E296F294A5508D1A867B469BBF3473B9EDB4CA6A08F10749E4F141001
[ 합 계 ] | [12 empty] | TOTAL | TOTAL
백강관옥내배관 D 40 M 기계 1-1-3 ( 호표 2 ) | [12 empty] | 46E29F96A245D08EEF36564D817D6
배관용 탄소강관 | 백관 (SPP), D40, 반제품 | M | 1.1 | [9 empty] | 46E29F96A245D08EEF36564D817D6 | 41739243A24D608AAD01ED4F7DAA7EA84E597 | F | F | T |  |  |  | 1 | [26 empty] | 46E29F96A245D08EEF36564D817D641739243A24D608AAD01ED4F7DAA7EA84E597
잡재료비 | 주재료비의 3% | 식 | 1 | [9 empty] | 46E29F96A245D08EEF36564D817D6 | 473B9EDB4CA6A08F10749E4F141001 | F | F | F | 0 | 0 | 0.03 | [27 empty] | 46E29F96A245D08EEF36564D817D6473B9EDB4CA6A08F10749F49AFE126
나사식 접합 및 배관 | D40, 옥내일반 | m | 1 | [8 empty] | 호표 144 | 46E29F96A245D08EEF36564D817D6 | 46E29F96A245D08EEE1053465FC91 | T | F | F | [30 empty] | 46E29F96A245D08EEF36564D817D646E29F96A245D08EEE1053465FC91
[ 합 계 ] | [12 empty] | TOTAL | TOTAL
백강관옥내배관 D 50 M 기계 1-1-3 ( 호표 3 ) | [12 empty] | 46E29F96A245D08EEF36564D81401
배관용 탄소강관 | 백관 (SPP), D50, 반제품 | M | 1.1 | [9 empty] | 46E29F96A245D08EEF36564D81401 | 41739243A24D608AAD01ED4F7DAA7EA84E596 | F | F | T |  |  |  | 1 | [26 empty] | 46E29F96A245D08EEF36564D8140141739243A24D608AAD01ED4F7DAA7EA84E596
잡재료비 | 주재료비의 3% | 식 | 1 | [9 empty] | 46E29F96A245D08EEF36564D81401 | 473B9EDB4CA6A08F10749E4F141001 | F | F | F | 0 | 0 | 0.03 | [27 empty] | 46E29F96A245D08EEF36564D81401473B9EDB4CA6A08F10749F49AF0128
나사식 접합 및 배관 | D50, 옥내일반 | m | 1 | [8 empty] | 호표 145 | 46E29F96A245D08EEF36564D81401 | 46E29F96A245D08EEE10534668327 | T | F | F | [30 empty] | 46E29F96A245D08EEF36564D8140146E29F96A245D08EEE10534668327
[ 합 계 ] | [12 empty] | TOTAL | TOTAL
백강관옥내배관 D 65 M 기계 1-1-2 ( 호표 4 ) | [12 empty] | 46E29F96A245D08EEF36564D81528
배관용 탄소강관 | 백관 (SPP), D65, 반제품 | M | 1.1 | [9 empty] | 46E29F96A245D08EEF36564D81528 | 41739243A24D608AAD01ED4F7DAA7EA84E2CB | F | F | T |  |  |  | 1 | [26 empty] | 46E29F96A245D08EEF36564D8152841739243A24D608AAD01ED4F7DAA7EA84E2CB
잡재료비 | 주재료비의 3% | 식 | 1 | [9 empty] | 46E29F96A245D08EEF36564D81528 | 473B9EDB4CA6A08F10749E4F141001 | F | F | F | 0 | 0 | 0.03 | [27 empty] | 46E29F96A245D08EEF36564D81528473B9EDB4CA6A08F10749F49B9F130
강관 용접 배관 | D65, 옥내일반 | m | 1 | [8 empty] | 호표 146 | 46E29F96A245D08EEF36564D81528 | 46E29F96A1BE008CB0DDFF413104C | T | F | F | [30 empty] | 46E29F96A245D08EEF36564D8152846E29F96A1BE008CB0DDFF413104C
[ 합 계 ] | [12 empty] | TOTAL | TOTAL
백강관기계실배관 D 20 M 기계 1-1-3 ( 호표 5 ) | [12 empty] | 46E29F96A245D08EEF354F4E6580D
배관용 탄소강관 | 백관 (SPP), D20, 반제품 | M | 1.1 | [9 empty] | 46E29F96A245D08EEF354F4E6580D | 41739243A24D608AAD01ED4F7DAA7EA84E59A | F | F | T |  |  |  | 1 | [26 empty] | 46E29F96A245D08EEF354F4E6580D41739243A24D608AAD01ED4F7DAA7EA84E59A
잡재료비 | 주재료비의 3% | 식 | 1 | [9 empty] | 46E29F96A245D08EEF354F4E6580D | 473B9EDB4CA6A08F10749E4F141001 | F | F | F | 0 | 0 | 0.03 | [27 empty] | 46E29F96A245D08EEF354F4E6580D473B9EDB4CA6A08F10749F49D4E152
나사식 접합 및 배관 | D20, 기계실 | m | 1 | [8 empty] | 호표 147 | 46E29F96A245D08EEF354F4E6580D | 46E29F96A24430884DEE94475CA3D | T | F | F | [30 empty] | 46E29F96A245D08EEF354F4E6580D46E29F96A24430884DEE94475CA3D
[ 합 계 ] | [12 empty] | TOTAL | TOTAL
백강관기계실배관 D 65 M 기계 1-1-2 ( 호표 6 ) | [12 empty] | 46E29F96A245D08EEF354F4E65D8E
배관용 탄소강관 | 백관 (SPP), D65, 반제품 | M | 1.1 | [9 empty] | 46E29F96A245D08EEF354F4E65D8E | 41739243A24D608AAD01ED4F7DAA7EA84E2CB | F | F | T |  |  |  | 1 | [26 empty] | 46E29F96A245D08EEF354F4E65D8E41739243A24D608AAD01ED4F7DAA7EA84E2CB
잡재료비 | 주재료비의 3% | 식 | 1 | [9 empty] | 46E29F96A245D08EEF354F4E65D8E | 473B9EDB4CA6A08F10749E4F141001 | F | F | F | 0 | 0 | 0.03 | [27 empty] | 46E29F96A245D08EEF354F4E65D8E473B9EDB4CA6A08F10749F49E51162
강관 용접 배관 | D65, 기계실 | m | 1 | [8 empty] | 호표 148 | 46E29F96A245D08EEF354F4E65D8E | 46E29F96A1BF1083A3BB1C4F6D52B | T | F | F | [30 empty] | 46E29F96A245D08EEF354F4E65D8E46E29F96A1BF1083A3BB1C4F6D52B
[ 합 계 ] | [12 empty] | TOTAL | TOTAL
관보온(아티론. 슈퍼매직303) 25t*D40 M 기계 3-1-1 ( 호표 7 ) | [12 empty] | 46E2992E769B908AED0D1740AE199
관보온재 | 가교발포(난연), 25TxD40 | M | 1.05 | [9 empty] | 46E2992E769B908AED0D1740AE199 | 41739243A6283083C92B1745D1B3B114C38AD | F | F | T |  |  |  | 1 | [26 empty] | 46E2992E769B908AED0D1740AE19941739243A6283083C92B1745D1B3B114C38AD
잡재료비 | 주재료비의 3% | 식 | 1 | [9 empty] | 46E2992E769B908AED0D1740AE199 | 473B9EDB4CA6A08F10749E4F141001 | F | F | F | 0 | 0 | 0.03 | [27 empty] | 46E2992E769B908AED0D1740AE199473B9EDB4CA6A08F10749E4F411055
슈퍼매직 303 | 0.2t, 100mm*15m | ㎡ | 0.43 | [9 empty] | 46E2992E769B908AED0D1740AE199 | 41739243A6283083C92B1745FCFFDFB7349B4 | F | F | T | [30 empty] | 46E2992E769B908AED0D1740AE19941739243A6283083C92B1745FCFFDFB7349B4
AL 밴드 | 0.3*30W | M | 0.37 | [9 empty] | 46E2992E769B908AED0D1740AE199 | 41739243A6283083C92B1745FCFFDFB7349B5 | F | F | T | [30 empty] | 46E2992E769B908AED0D1740AE19941739243A6283083C92B1745FCFFDFB7349B5
관보온/발포폴리에틸렌보온재 | D40, 보온두께 25mm 이하, 일반접합, 옥내일반, 매직 | m | 1 | [8 empty] | 호표 149 | 46E2992E769B908AED0D1740AE199 | 46E2992E711C5086311B984B83D08 | T | F | F | [30 empty] | 46E2992E769B908AED0D1740AE19946E2992E711C5086311B984B83D08
[ 합 계 ] | [12 empty] | TOTAL | TOTAL
관보온(아티론. 슈퍼매직303) 25t*D50 M 기계 3-1-1 ( 호표 8 ) | [12 empty] | 46E2992E7698C08E457681412FA88
관보온재 | 가교발포(난연), 25TxD50 | M | 1.05 | [9 empty] | 46E2992E7698C08E457681412FA88 | 41739243A6283083C92B1745D1B3B114C38AC | F | F | T |  |  |  | 1 | [26 empty] | 46E2992E7698C08E457681412FA8841739243A6283083C92B1745D1B3B114C38AC
잡재료비 | 주재료비의 3% | 식 | 1 | [9 empty] | 46E2992E7698C08E457681412FA88 | 473B9EDB4CA6A08F10749E4F141001 | F | F | F | 0 | 0 | 0.03 | [27 empty] | 46E2992E7698C08E457681412FA88473B9EDB4CA6A08F10749E4F413057
슈퍼매직 303 | 0.2t, 100mm*15m | ㎡ | 0.48 | [9 empty] | 46E2992E7698C08E457681412FA88 | 41739243A6283083C92B1745FCFFDFB7349B4 | F | F | T | [30 empty] | 46E2992E7698C08E457681412FA8841739243A6283083C92B1745FCFFDFB7349B4
AL 밴드 | 0.3*30W | M | 0.42 | [9 empty] | 46E2992E7698C08E457681412FA88 | 41739243A6283083C92B1745FCFFDFB7349B5 | F | F | T | [30 empty] | 46E2992E7698C08E457681412FA8841739243A6283083C92B1745FCFFDFB7349B5
관보온/발포폴리에틸렌보온재 | D50, 보온두께 25mm 이하, 일반접합, 옥내일반, 매직 | m | 1 | [8 empty] | 호표 150 | 46E2992E7698C08E457681412FA88 | 46E2992E711C5086311B984BBF1B2 | T | F | F | [30 empty] | 46E2992E7698C08E457681412FA8846E2992E711C5086311B984BBF1B2
[ 합 계 ] | [12 empty] | TOTAL | TOTAL
관보온(아티론. 슈퍼매직303) 25t*D65 M 기계 3-1-1 ( 호표 9 ) | [12 empty] | 46E2992E7699E08897C4B0432820E
관보온재 | 가교발포(난연), 25TxD65 | M | 1.05 | [9 empty] | 46E2992E7699E08897C4B0432820E | 41739243A6283083C92B1745D1B3B114C38AF | F | F | T |  |  |  | 1 | [26 empty] | 46E2992E7699E08897C4B0432820E41739243A6283083C92B1745D1B3B114C38AF
잡재료비 | 주재료비의 3% | 식 | 1 | [9 empty] | 46E2992E7699E08897C4B0432820E | 473B9EDB4CA6A08F10749E4F141001 | F | F | F | 0 | 0 | 0.03 | [27 empty] | 46E2992E7699E08897C4B0432820E473B9EDB4CA6A08F10749E4F41D059
슈퍼매직 303 | 0.2t, 100mm*15m | ㎡ | 0.55 | [9 empty] | 46E2992E7699E08897C4B0432820E | 41739243A6283083C92B1745FCFFDFB7349B4 | F | F | T | [30 empty] | 46E2992E7699E08897C4B0432820E41739243A6283083C92B1745FCFFDFB7349B4
AL 밴드 | 0.3*30W | M | 0.48 | [9 empty] | 46E2992E7699E08897C4B0432820E | 41739243A6283083C92B1745FCFFDFB7349B5 | F | F | T | [30 empty] | 46E2992E7699E08897C4B0432820E41739243A6283083C92B1745FCFFDFB7349B5
관보온/발포폴리에틸렌보온재 | D65, 보온두께 25mm 이하, 일반접합, 옥내일반, 매직 | m | 1 | [8 empty] | 호표 151 | 46E2992E7699E08897C4B0432820E | 46E2992E711C5086311B984BAEA9C | T | F | F | [30 empty] | 46E2992E7699E08897C4B0432820E46E2992E711C5086311B984BAEA9C
[ 합 계 ] | [12 empty] | TOTAL | TOTAL
스텐스모렌스키체크밸브 D 65 (10KG) EA 기계 5-1-1 ( 호표 10 ) | [12 empty] | 46E29B7DC89F508DE75247417DEBF
체크 밸브 | 스텐스모렌스키,D65 | EA | 1 | [9 empty] | 46E29B7DC89F508DE75247417DEBF | 41739243A24E70845BDCD54F196683A05EE14 | F | F | T | [30 empty] | 46E29B7DC89F508DE75247417DEBF41739243A24E70845BDCD54F196683A05EE14
일반밸브 및 콕류 설치 | D65 | 개 | 1 | [8 empty] | 호표 152 | 46E29B7DC89F508DE75247417DEBF | 46E29B7DCD179086C90C764D934A0 | T | F | F | [30 empty] | 46E29B7DC89F508DE75247417DEBF46E29B7DCD179086C90C764D934A0
[ 합 계 ] | [12 empty] | TOTAL | TOTAL
바깥나사게이트(댐퍼스위치) D 65 (10KG) EA 기계 5-1-1 ( 호표 11 ) | [12 empty] | 46E296F83CE44083F16E9246C0078
게이트 밸브 | OS&Y밸브(W/템퍼스위치) D65 | EA | 1 | [9 empty] | 46E296F83CE44083F16E9246C0078 | 41739243A24E708452FB334133EAA531A002A | F | F | T | [30 empty] | 46E296F83CE44083F16E9246C007841739243A24E708452FB334133EAA531A002A
일반밸브 및 콕류 설치 | D65 | 개 | 1 | [8 empty] | 호표 152 | 46E296F83CE44083F16E9246C0078 | 46E29B7DCD179086C90C764D934A0 | T | F | F | [30 empty] | 46E296F83CE44083F16E9246C007846E29B7DCD179086C90C764D934A0
[ 합 계 ] | [12 empty] | TOTAL | TOTAL
쌍구연결송수구(매입형) D100x65x65 EA 기계 10-4-1 ( 호표 12 ) | [12 empty] | 46E296FDA0F21081E470E74A20158
소방용방수구 | 쌍구매입형 100x65x65 | EA | 1 | [9 empty] | 46E296FDA0F21081E470E74A20158 | 4173940E6CA7208A5CE06847021DDD6B5E7F1 | F | F | T | [30 empty] | 46E296FDA0F21081E470E74A201584173940E6CA7208A5CE06847021DDD6B5E7F1
일반송수구 설치 | 쌍구형 | 조 | 1 | [8 empty] | 호표 153 | 46E296FDA0F21081E470E74A20158 | 46E296FF6D60E08122B5E04788D08 | T | F | F | [30 empty] | 46E296FDA0F21081E470E74A2015846E296FF6D60E08122B5E04788D08
[ 합 계 ] | [12 empty] | TOTAL | TOTAL
강관전기아크용접 D65 개소 기계 1-1-1 ( 호표 13 ) | [12 empty] | 46E29F96A0976083755E384E4D141
연강용 피복아크 용접봉 | D4.0mm, CS-200 | KG | 0.15 | [9 empty] | 46E29F96A0976083755E384E4D141 | 411A9A3E1048D08CC0AC3345FE98181B474AA | F | F | T | [30 empty] | 46E29F96A0976083755E384E4D141411A9A3E1048D08CC0AC3345FE98181B474AA
일반경비 | 전력 | ㎾h | 0.167 | [9 empty] | 46E29F96A0976083755E384E4D141 | 46609785864CE0881647354AF448B15FEA6AE | F | F | T | [30 empty] | 46E29F96A0976083755E384E4D14146609785864CE0881647354AF448B15FEA6AE
강관 용접 접합(아크용접) | D65 | 개소 | 1 | [8 empty] | 호표 154 | 46E29F96A0976083755E384E4D141 | 46E29F96A0976083770BF44768B9B | T | F | F | [30 empty] | 46E29F96A0976083755E384E4D14146E29F96A0976083770BF44768B9B
[ 합 계 ] | [12 empty] | TOTAL | TOTAL
철합후렌지 D65 개소 ( 호표 14 ) | [12 empty] | 46E29F873A62F08E4B8DDE4A15A41
플랜지(FLANGE) | 플랜지 (10KG) D65 | EA | 1 | [9 empty] | 46E29F873A62F08E4B8DDE4A15A41 | 41739243A24D608F26778D4B27540F884A176 | F | F | T | [30 empty] | 46E29F873A62F08E4B8DDE4A15A4141739243A24D608F26778D4B27540F884A176
볼트너트 | M16*65L | EA | 4 | [9 empty] | 46E29F873A62F08E4B8DDE4A15A41 | 4108920DA259908CA700D04262995B7331B43 | F | F | T | [30 empty] | 46E29F873A62F08E4B8DDE4A15A414108920DA259908CA700D04262995B7331B43
평와샤 | 호칭경16 | EA | 8 | [9 empty] | 46E29F873A62F08E4B8DDE4A15A41 | 4108920DA259908349902E4CEBCF020BFFB1B | F | F | T | [30 empty] | 46E29F873A62F08E4B8DDE4A15A414108920DA259908349902E4CEBCF020BFFB1B
패킹 | 후렌지패킹, D65 | EA | 1 | [9 empty] | 46E29F873A62F08E4B8DDE4A15A41 | 41739243A24D608F26778D4B27D90C6BF0E68 | F | F | T | [30 empty] | 46E29F873A62F08E4B8DDE4A15A4141739243A24D608F26778D4B27D90C6BF0E68
강관전기아크용접 | D65 | 개소 | 1 | [8 empty] | 호표 13 | 46E29F873A62F08E4B8DDE4A15A41 | 46E29F96A0976083755E384E4D141 | T | F | F | [30 empty] | 46E29F873A62F08E4B8DDE4A15A4146E29F96A0976083755E384E4D141
[ 합 계 ] | [12 empty] | TOTAL | TOTAL
소화전함(일반,외함STS) 650x1200x180 개소 기계 10-1-1 ( 호표 15 ) | [12 empty] | 46E296FAEEFB40865C473E46A114D
소화전함(옥내) | 외함SUS 1200x650x180 | EA | 1 | [9 empty] | 46E296FAEEFB40865C473E46A114D | 4173940E6CA7208A54ABB24BCF25E47FE0E6D | F | F | T | [30 empty] | 46E296FAEEFB40865C473E46A114D4173940E6CA7208A54ABB24BCF25E47FE0E6D
소화용호스 | 소방호스 D40x15M | EA | 2 | [9 empty] | 46E296FAEEFB40865C473E46A114D | 4173940E6CA7208A54A9814ED99362DCA0B40 | F | F | T | [30 empty] | 46E296FAEEFB40865C473E46A114D4173940E6CA7208A54A9814ED99362DCA0B40
소방호스용 노즐 | 직,분사형 D40 | EA | 1 | [9 empty] | 46E296FAEEFB40865C473E46A114D | 4173940E6CA7208A54A9814ED90C092987C75 | F | F | T | [30 empty] | 46E296FAEEFB40865C473E46A114D4173940E6CA7208A54A9814ED90C092987C75
호스걸이 | 회전식 | EA | 1 | [9 empty] | 46E296FAEEFB40865C473E46A114D | 4173940E6CA7208A54A9814EF4170B850D610 | F | F | T | [30 empty] | 46E296FAEEFB40865C473E46A114D4173940E6CA7208A54A9814EF4170B850D610
소방용 밸브 | 앵글밸브, D40 | EA | 1 | [9 empty] | 46E296FAEEFB40865C473E46A114D | 4173940E6CA7208A5CE1734DCF9AEF24EF8F2 | F | F | T | [30 empty] | 46E296FAEEFB40865C473E46A114D4173940E6CA7208A5CE1734DCF9AEF24EF8F2
옥내소화전함 설치 | 매립형 | 조 | 1 | [8 empty] | 호표 155 | 46E296FAEEFB40865C473E46A114D | 46E296FAECCCA082AA6A4343BDDE5 | T | F | F | [30 empty] | 46E296FAEEFB40865C473E46A114D46E296FAECCCA082AA6A4343BDDE5
[ 합 계 ] | [12 empty] | TOTAL | TOTAL
자동드립밸브 D20 개 기계 5-1-1 ( 호표 16 ) | [12 empty] | 46E296F8380BE08338B0834A48DCF
소방용 밸브 | 자동배수밸브, D20 | EA | 1 | [8 empty] | 군공통자재 | 46E296F8380BE08338B0834A48DCF | 4173940E6CA7208A5CE1734DCF9AEF24EF99B | F | F | T | [30 empty] | 46E296F8380BE08338B0834A48DCF4173940E6CA7208A5CE1734DCF9AEF24EF99B
일반밸브 및 콕류 설치 | D15∼25 | 개 | 1 | [8 empty] | 호표 156 | 46E296F8380BE08338B0834A48DCF | 46E29B7DCD179086C90C764DBE134 | T | F | F | [30 empty] | 46E296F8380BE08338B0834A48DCF46E29B7DCD179086C90C764DBE134
[ 합 계 ] | [12 empty] | TOTAL | TOTAL
일반행가(전산볼트) D40 개소 대한건설협회 ( 호표 17 ) | [12 empty] | 46E29590BC1F908080B2264EE7DCA
행거 | 파이프행거(일반) 40A | EA | 1 | [9 empty] | 46E29590BC1F908080B2264EE7DCA | 4108920DA25AA081EA5AF143D52AF00FF85C0 | F | F | T | [30 empty] | 46E29590BC1F908080B2264EE7DCA4108920DA25AA081EA5AF143D52AF00FF85C0
전산볼트 | 탄소강, M10x1000mm | EA | 1 | [9 empty] | 46E29590BC1F908080B2264EE7DCA | 4108920DA259908D4DE31344A6455E1858273 | F | F | T | [30 empty] | 46E29590BC1F908080B2264EE7DCA4108920DA259908D4DE31344A6455E1858273
스트롱앵커 | M10(3/8") | EA | 1 | [9 empty] | 46E29590BC1F908080B2264EE7DCA | 4108920DA25AA08397138F4C089615CB726B3 | F | F | T | [30 empty] | 46E29590BC1F908080B2264EE7DCA4108920DA25AA08397138F4C089615CB726B3
[ 합 계 ] | [12 empty] | TOTAL | TOTAL
일반행가(전산볼트) D65 개소 대한건설협회 ( 호표 18 ) | [12 empty] | 46E29590BC1F908080B224421319F
행거 | 파이프행거(일반) 65A | EA | 1 | [9 empty] | 46E29590BC1F908080B224421319F | 4108920DA25AA081EA5AF143D52AF00FF8A4A | F | F | T | [30 empty] | 46E29590BC1F908080B224421319F4108920DA25AA081EA5AF143D52AF00FF8A4A
전산볼트 | 탄소강, M10x1000mm | EA | 1 | [9 empty] | 46E29590BC1F908080B224421319F | 4108920DA259908D4DE31344A6455E1858273 | F | F | T | [30 empty] | 46E29590BC1F908080B224421319F4108920DA259908D4DE31344A6455E1858273
스트롱앵커 | M10(3/8") | EA | 1 | [9 empty] | 46E29590BC1F908080B224421319F | 4108920DA25AA08397138F4C089615CB726B3 | F | F | T | [30 empty] | 46E29590BC1F908080B224421319F4108920DA25AA08397138F4C089615CB726B3
[ 합 계 ] | [12 empty] | TOTAL | TOTAL
절연행가(전산볼트) D50 개소 대한건설협회 ( 호표 19 ) | [12 empty] | 46E29590BC1F9081A75C03455751D
행거 | 절연행거 50A | EA | 1 | [9 empty] | 46E29590BC1F9081A75C03455751D | 4108920DA25AA081EA5AF143D52AF00FF8B55 | F | F | T | [30 empty] | 46E29590BC1F9081A75C03455751D4108920DA25AA081EA5AF143D52AF00FF8B55
전산볼트 | 탄소강, M10x1000mm | EA | 1 | [9 empty] | 46E29590BC1F9081A75C03455751D | 4108920DA259908D4DE31344A6455E1858273 | F | F | T | [30 empty] | 46E29590BC1F9081A75C03455751D4108920DA259908D4DE31344A6455E1858273
스트롱앵커 | M10(3/8") | EA | 1 | [9 empty] | 46E29590BC1F9081A75C03455751D | 4108920DA25AA08397138F4C089615CB726B3 | F | F | T | [30 empty] | 46E29590BC1F9081A75C03455751D4108920DA25AA08397138F4C089615CB726B3
[ 합 계 ] | [12 empty] | TOTAL | TOTAL
배관을 위한 구멍뚫기 100mm, 콘크리트 두께 150mm, 바닥 개소 기계 9-3-2 ( 호표 20 ) | [12 empty] | 46E297E2CDE3208F6248694F46B21
착암공 | 일반공사 직종 | 인 | 0.082 | [9 empty] | 46E297E2CDE3208F6248694F46B21 | 46F693499ECB708A2CBC264DFB593BB1BFDAA | F | F | T |  |  |  | 1 | [26 empty] | 46E297E2CDE3208F6248694F46B2146F693499ECB708A2CBC264DFB593BB1BFDAA
보통인부 | 일반공사 직종 | 인 | 0.082 | [9 empty] | 46E297E2CDE3208F6248694F46B21 | 46F693499ECB708A2CBC264DFB593BB1BFC8B | F | F | T |  |  |  | 1 | [26 empty] | 46E297E2CDE3208F6248694F46B2146F693499ECB708A2CBC264DFB593BB1BFC8B
공구손료및기계경비 | 노무비의 2% | 식 | 1 | [9 empty] | 46E297E2CDE3208F6248694F46B21 | 473B9EDB4CA6A08F10749E4F141001 | F | F | F | 1 | 0 | 0.02 | [27 empty] | 46E297E2CDE3208F6248694F46B21473B9EDB4CA6A08F10749E4F141001
[ 합 계 ] | [12 empty] | TOTAL | TOTAL
배관을 위한 구멍뚫기 100mm, 콘크리트 두께 150mm, 벽체 개소 기계 9-3-2 ( 호표 21 ) | [12 empty] | 46E297E2CDE3208E5D040E4020B96
착암공 | 일반공사 직종 | 인 | 0.105 | [9 empty] | 46E297E2CDE3208E5D040E4020B96 | 46F693499ECB708A2CBC264DFB593BB1BFDAA | F | F | T |  |  |  | 1 | [26 empty] | 46E297E2CDE3208E5D040E4020B9646F693499ECB708A2CBC264DFB593BB1BFDAA
보통인부 | 일반공사 직종 | 인 | 0.105 | [9 empty] | 46E297E2CDE3208E5D040E4020B96 | 46F693499ECB708A2CBC264DFB593BB1BFC8B | F | F | T |  |  |  | 1 | [26 empty] | 46E297E2CDE3208E5D040E4020B9646F693499ECB708A2CBC264DFB593BB1BFC8B
공구손료및기계경비 | 노무비의 2% | 식 | 1 | [9 empty] | 46E297E2CDE3208E5D040E4020B96 | 473B9EDB4CA6A08F10749E4F141001 | F | F | F | 1 | 0 | 0.02 | [27 empty] | 46E297E2CDE3208E5D040E4020B96473B9EDB4CA6A08F10749E4F141001
[ 합 계 ] | [12 empty] | TOTAL | TOTAL
내화충전재(강관용) 바닥 D100 개소 소방 2-7-4 ( 호표 22 ) | [12 empty] | 46E297E4FBFF608FA6352E4BC7DFD
내화채움구조(강관용) 입상 | D100 | 개소 | 1 | [9 empty] | 46E297E4FBFF608FA6352E4BC7DFD | 411A9A3D758CD089FC54A5441162FE114D332 | F | F | T | [30 empty] | 46E297E4FBFF608FA6352E4BC7DFD411A9A3D758CD089FC54A5441162FE114D332
배관공 | 일반공사 직종 | 인 | 0.062 | [9 empty] | 46E297E4FBFF608FA6352E4BC7DFD | 46F693499ECB708A2CBC264DFB593BB1BFF54 | F | F | T | [30 empty] | 46E297E4FBFF608FA6352E4BC7DFD46F693499ECB708A2CBC264DFB593BB1BFF54
[ 합 계 ] | [12 empty] | TOTAL | TOTAL
내화충전재(강관용) 벽체 D100 개소 소방 2-7-4 ( 호표 23 ) | [12 empty] | 46E297E4FBFF608FA636354AEC5C2
내화채움구조(강관용) 벽체 | D100 | 개소 | 1 | [9 empty] | 46E297E4FBFF608FA636354AEC5C2 | 411A9A3D758CD089FC54A5441162FE114D107 | F | F | T | [30 empty] | 46E297E4FBFF608FA636354AEC5C2411A9A3D758CD089FC54A5441162FE114D107
배관공 | 일반공사 직종 | 인 | 0.062 | [9 empty] | 46E297E4FBFF608FA636354AEC5C2 | 46F693499ECB708A2CBC264DFB593BB1BFF54 | F | F | T | [30 empty] | 46E297E4FBFF608FA636354AEC5C246F693499ECB708A2CBC264DFB593BB1BFF54
[ 합 계 ] | [12 empty] | TOTAL | TOTAL
잡철물제작설치 간단 TON 기계 9-1-2 ( 호표 24 ) | [12 empty] | 46E297E01D9B408882D92A47288D9
연강용 피복아크 용접봉 | D3.2mm, CS-200 | KG | 18.48 | [9 empty] | 46E297E01D9B408882D92A47288D9 | 411A9A3E1048D08CC0AC3345FE98181B474A5 | F | F | T | [30 empty] | 46E297E01D9B408882D92A47288D9411A9A3E1048D08CC0AC3345FE98181B474A5
산소 가스 | 기체,공업용 99.9% | ℓ | 6300 | [9 empty] | 46E297E01D9B408882D92A47288D9 | 412B923408A030880DD0AC40E58876ACF5777 | F | F | T | [30 empty] | 46E297E01D9B408882D92A47288D9412B923408A030880DD0AC40E58876ACF5777
아세틸렌 가스 | 아세틸렌(kg) | kg | 2.8 | [9 empty] | 46E297E01D9B408882D92A47288D9 | 412B95880B1580867538BC4E05DDC389B23A1 | F | F | T | [30 empty] | 46E297E01D9B408882D92A47288D9412B95880B1580867538BC4E05DDC389B23A1
용접기(교류) | 200Amp | HR | 20.83 | [8 empty] | 호표 157 | 46E297E01D9B408882D92A47288D9 | 413597F14702408479841F48677F7445298C60A | T | F | F | [30 empty] | 46E297E01D9B408882D92A47288D9413597F14702408479841F48677F7445298C60A
일반경비 | 전력 | ㎾h | 126 | [9 empty] | 46E297E01D9B408882D92A47288D9 | 46609785864CE0881647354AF448B15FEA6AE | F | F | T | [30 empty] | 46E297E01D9B408882D92A47288D946609785864CE0881647354AF448B15FEA6AE
철공 | 일반공사 직종 | 인 | 13.825 | [9 empty] | 46E297E01D9B408882D92A47288D9 | 46F693499ECB708A2CBC264DFB593BB1BFC80 | F | F | T |  |  |  | 1 | [26 empty] | 46E297E01D9B408882D92A47288D946F693499ECB708A2CBC264DFB593BB1BFC80
보통인부 | 일반공사 직종 | 인 | 0.33 | [9 empty] | 46E297E01D9B408882D92A47288D9 | 46F693499ECB708A2CBC264DFB593BB1BFC8B | F | F | T |  |  |  | 1 | [26 empty] | 46E297E01D9B408882D92A47288D946F693499ECB708A2CBC264DFB593BB1BFC8B
용접공 | 일반공사 직종 | 인 | 1.3 | [9 empty] | 46E297E01D9B408882D92A47288D9 | 46F693499ECB708A2CBC264DFB593BB1BFDAD | F | F | T |  |  |  | 1 | [26 empty] | 46E297E01D9B408882D92A47288D946F693499ECB708A2CBC264DFB593BB1BFDAD
특별인부 | 일반공사 직종 | 인 | 0.37 | [9 empty] | 46E297E01D9B408882D92A47288D9 | 46F693499ECB708A2CBC264DFB593BB1BFC8A | F | F | T |  |  |  | 1 | [26 empty] | 46E297E01D9B408882D92A47288D946F693499ECB708A2CBC264DFB593BB1BFC8A
공구손료 | 인력품의 3% | 식 | 1 | [9 empty] | 46E297E01D9B408882D92A47288D9 | 473B9EDB4CA6A08F10749E4F141001 | F | F | F | 1 | 0 | 0.03 | [27 empty] | 46E297E01D9B408882D92A47288D9473B9EDB4CA6A08F10749C4C46A206
[ 합 계 ] | [12 empty] | TOTAL | TOTAL
녹막이페인트칠 2회 M2 건축 11-2-6 ( 호표 25 ) | [12 empty] | 46E297E3D228508295990B4271872
광명단(KSM6030) | 1종,적갈색 | L | 0.161 | [9 empty] | 46E297E3D228508295990B4271872 | 4108920E4AE88082222E6545740861E9644D4 | F | F | T |  |  |  | 1 | [26 empty] | 46E297E3D228508295990B42718724108920E4AE88082222E6545740861E9644D4
신너 | KSM-6060,2종 | L | 0.008 | [9 empty] | 46E297E3D228508295990B4271872 | 4108920E4AE8808FE3C72B4A082C85E380066 | F | F | T |  |  |  | 1 | [26 empty] | 46E297E3D228508295990B42718724108920E4AE8808FE3C72B4A082C85E380066
잡재료 | 주재료비의 2% | 식 | 1 | [9 empty] | 46E297E3D228508295990B4271872 | 473B9EDB4CA6A08F10749E4F141001 | F | F | F | 0 | 0 | 0.02 | [27 empty] | 46E297E3D228508295990B4271872473B9EDB4CA6A08F10749E4F141001
녹막이페인트 칠 | D100㎜ 이하, 붓칠 1회 | m | 2 | [8 empty] | 호표 158 | 46E297E3D228508295990B4271872 | 46E297E3D228508294F29F42A3485 | T | F | F | [30 empty] | 46E297E3D228508295990B427187246E297E3D228508294F29F42A3485
[ 합 계 ] | [12 empty] | TOTAL | TOTAL
조합페인트칠 철재면2회 M2 건축 11-2-4 ( 호표 26 ) | [12 empty] | 46E297E3D07AF0868CC9874928670
조합페인트 | KSM6020 1종1급,황색 | L | 0.166 | [9 empty] | 46E297E3D07AF0868CC9874928670 | 4108920E4AE88082222A8E46240917FC02D8D | F | F | T |  |  |  | 1 | [26 empty] | 46E297E3D07AF0868CC98749286704108920E4AE88082222A8E46240917FC02D8D
신너 | KSM-6060,2종 | L | 0.008 | [9 empty] | 46E297E3D07AF0868CC9874928670 | 4108920E4AE8808FE3C72B4A082C85E380066 | F | F | T |  |  |  | 1 | [26 empty] | 46E297E3D07AF0868CC98749286704108920E4AE8808FE3C72B4A082C85E380066
잡재료 | 주재료비의 2% | 식 | 1 | [9 empty] | 46E297E3D07AF0868CC9874928670 | 473B9EDB4CA6A08F10749E4F141001 | F | F | F | 0 | 0 | 0.02 | [27 empty] | 46E297E3D07AF0868CC9874928670473B9EDB4CA6A08F10749E4F141001
도장공 | 일반공사 직종 | 인 | 0.02 | [9 empty] | 46E297E3D07AF0868CC9874928670 | 46F693499ECB708A2CBC264DFB593BB1BFEBF | F | F | T |  |  |  |  | 2 | [25 empty] | 46E297E3D07AF0868CC987492867046F693499ECB708A2CBC264DFB593BB1BFEBF
보통인부 | 일반공사 직종 | 인 | 0.004 | [9 empty] | 46E297E3D07AF0868CC9874928670 | 46F693499ECB708A2CBC264DFB593BB1BFC8B | F | F | T |  |  |  |  | 2 | [25 empty] | 46E297E3D07AF0868CC987492867046F693499ECB708A2CBC264DFB593BB1BFC8B
공구손료 | 인력품의 2% | 식 | 1 | [9 empty] | 46E297E3D07AF0868CC9874928670 | 473B9EDB4CA6A08F10749E4F142002 | F | F | F | 1 | 0 | 0.02 | [27 empty] | 46E297E3D07AF0868CC9874928670473B9EDB4CA6A08F10749E4F142002
[ 합 계 ] | [12 empty] | TOTAL | TOTAL
녹막이페인트칠(배관용) 2회 M2 ( 호표 27 ) | [12 empty] | 46E297E3D22850829598604C25EF2
광명단(KSM6030) | 1종,적갈색 | L | 0.161 | [9 empty] | 46E297E3D22850829598604C25EF2 | 4108920E4AE88082222E6545740861E9644D4 | F | F | T |  |  |  | 1 | [26 empty] | 46E297E3D22850829598604C25EF24108920E4AE88082222E6545740861E9644D4
신너 | KSM-6060,2종 | L | 0.008 | [9 empty] | 46E297E3D22850829598604C25EF2 | 4108920E4AE8808FE3C72B4A082C85E380066 | F | F | T |  |  |  | 1 | [26 empty] | 46E297E3D22850829598604C25EF24108920E4AE8808FE3C72B4A082C85E380066
잡재료 | 주재료비의 2% | 식 | 1 | [9 empty] | 46E297E3D22850829598604C25EF2 | 473B9EDB4CA6A08F10749E4F141001 | F | F | F | 0 | 0 | 0.02 | [27 empty] | 46E297E3D22850829598604C25EF2473B9EDB4CA6A08F10749E4F141001
[ 합 계 ] | [12 empty] | TOTAL | TOTAL
녹막이페인트칠 인건비(2회) D100mm 이하 배관용 M당 기계 9-2-2 ( 호표 28 ) | [12 empty] | 46E297E3DB04F08673C04F41C5B07
녹막이페인트 칠 | D100㎜ 이하, 붓칠 1회 | m | 2 | [8 empty] | 호표 158 | 46E297E3DB04F08673C04F41C5B07 | 46E297E3D228508294F29F42A3485 | T | F | F | [30 empty] | 46E297E3DB04F08673C04F41C5B0746E297E3D228508294F29F42A3485
[ 합 계 ] | [12 empty] | TOTAL | TOTAL
백강관옥내배관 D 15 M 기계 1-1-3 ( 호표 29 ) | [12 empty] | 46E29F96A245D08EEF36564D8137B
배관용 탄소강관 | 백관 (SPP), D15, 반제품 | M | 1.1 | [9 empty] | 46E29F96A245D08EEF36564D8137B | 41739243A24D608AAD01ED4F7DAA7EA84E59B | F | F | T |  |  |  | 1 | [26 empty] | 46E29F96A245D08EEF36564D8137B41739243A24D608AAD01ED4F7DAA7EA84E59B
잡재료비 | 주재료비의 3% | 식 | 1 | [9 empty] | 46E29F96A245D08EEF36564D8137B | 473B9EDB4CA6A08F10749E4F141001 | F | F | F | 0 | 0 | 0.03 | [27 empty] | 46E29F96A245D08EEF36564D8137B473B9EDB4CA6A08F10749F499D9118
나사식 접합 및 배관 | D15, 옥내일반 | m | 1 | [8 empty] | 호표 159 | 46E29F96A245D08EEF36564D8137B | 46E29F96A245D08EEE10534610128 | T | F | F | [30 empty] | 46E29F96A245D08EEF36564D8137B46E29F96A245D08EEE10534610128
[ 합 계 ] | [12 empty] | TOTAL | TOTAL
백강관옥내배관 D 20 M 기계 1-1-3 ( 호표 30 ) | [12 empty] | 46E29F96A245D08EEF36564D810A6
배관용 탄소강관 | 백관 (SPP), D20, 반제품 | M | 1.1 | [9 empty] | 46E29F96A245D08EEF36564D810A6 | 41739243A24D608AAD01ED4F7DAA7EA84E59A | F | F | T |  |  |  | 1 | [26 empty] | 46E29F96A245D08EEF36564D810A641739243A24D608AAD01ED4F7DAA7EA84E59A
잡재료비 | 주재료비의 3% | 식 | 1 | [9 empty] | 46E29F96A245D08EEF36564D810A6 | 473B9EDB4CA6A08F10749E4F141001 | F | F | F | 0 | 0 | 0.03 | [27 empty] | 46E29F96A245D08EEF36564D810A6473B9EDB4CA6A08F10749F49AF8120
나사식 접합 및 배관 | D20, 옥내일반 | m | 1 | [8 empty] | 호표 160 | 46E29F96A245D08EEF36564D810A6 | 46E29F96A245D08EEE10534622837 | T | F | F | [30 empty] | 46E29F96A245D08EEF36564D810A646E29F96A245D08EEE10534622837
[ 합 계 ] | [12 empty] | TOTAL | TOTAL
백강관옥내배관 D 25 M 기계 1-1-3 ( 호표 31 ) | [12 empty] | 46E29F96A245D08EEF36564D8114D
배관용 탄소강관 | 백관 (SPP), D25, 반제품 | M | 1.1 | [9 empty] | 46E29F96A245D08EEF36564D8114D | 41739243A24D608AAD01ED4F7DAA7EA84E599 | F | F | T |  |  |  | 1 | [26 empty] | 46E29F96A245D08EEF36564D8114D41739243A24D608AAD01ED4F7DAA7EA84E599
잡재료비 | 주재료비의 3% | 식 | 1 | [9 empty] | 46E29F96A245D08EEF36564D8114D | 473B9EDB4CA6A08F10749E4F141001 | F | F | F | 0 | 0 | 0.03 | [27 empty] | 46E29F96A245D08EEF36564D8114D473B9EDB4CA6A08F10749F49AFA122
나사식 접합 및 배관 | D25, 옥내일반 | m | 1 | [8 empty] | 호표 161 | 46E29F96A245D08EEF36564D8114D | 46E29F96A245D08EEE1053463CFFE | T | F | F | [30 empty] | 46E29F96A245D08EEF36564D8114D46E29F96A245D08EEE1053463CFFE
[ 합 계 ] | [12 empty] | TOTAL | TOTAL
백강관옥내배관 D 32 M 기계 1-1-3 ( 호표 32 ) | [12 empty] | 46E29F96A245D08EEF36564D816CF
배관용 탄소강관 | 백관 (SPP), D32, 반제품 | M | 1.1 | [9 empty] | 46E29F96A245D08EEF36564D816CF | 41739243A24D608AAD01ED4F7DAA7EA84E598 | F | F | T |  |  |  | 1 | [26 empty] | 46E29F96A245D08EEF36564D816CF41739243A24D608AAD01ED4F7DAA7EA84E598
잡재료비 | 주재료비의 3% | 식 | 1 | [9 empty] | 46E29F96A245D08EEF36564D816CF | 473B9EDB4CA6A08F10749E4F141001 | F | F | F | 0 | 0 | 0.03 | [27 empty] | 46E29F96A245D08EEF36564D816CF473B9EDB4CA6A08F10749F49AFC124
나사식 접합 및 배관 | D32, 옥내일반 | m | 1 | [8 empty] | 호표 162 | 46E29F96A245D08EEF36564D816CF | 46E29F96A245D08EEE1053464D58B | T | F | F | [30 empty] | 46E29F96A245D08EEF36564D816CF46E29F96A245D08EEE1053464D58B
[ 합 계 ] | [12 empty] | TOTAL | TOTAL
스테인리스배관 D 15 x 3T M 기계 1-3-2 ( 호표 33 ) | [12 empty] | 46E29F92C4206089F91A06439F1A7
배관용 스테인리스 강관 | D15x3T | M | 1.1 | [9 empty] | 46E29F92C4206089F91A06439F1A7 | 41739243A24D608AAC7DD34BA49996D76CB15 | F | F | T |  |  |  | 1 | [26 empty] | 46E29F92C4206089F91A06439F1A741739243A24D608AAC7DD34BA49996D76CB15
잡재료비 | 주재료비의 3% | 식 | 1 | [9 empty] | 46E29F92C4206089F91A06439F1A7 | 473B9EDB4CA6A08F10749E4F141001 | F | F | F | 0 | 0 | 0.03 | [27 empty] | 46E29F92C4206089F91A06439F1A7473B9EDB4CA6A08F10749B43F80528
스텐관 용접 배관 | D15, 옥내일반 | m | 1 | [8 empty] | 호표 163 | 46E29F92C4206089F91A06439F1A7 | 46E29F92C4206089F875494B8EEF0 | T | F | F | [30 empty] | 46E29F92C4206089F91A06439F1A746E29F92C4206089F875494B8EEF0
[ 합 계 ] | [12 empty] | TOTAL | TOTAL
관보온(아티론. 슈퍼매직303) 25t*D15 M 기계 3-1-1 ( 호표 34 ) | [12 empty] | 46E2992E769F708FA17A7A4F4A521
관보온재 | 가교발포(난연), 25TxD15 | M | 1.05 | [9 empty] | 46E2992E769F708FA17A7A4F4A521 | 41739243A6283083C92B1745D1B3B114C38A9 | F | F | T |  |  |  | 1 | [26 empty] | 46E2992E769F708FA17A7A4F4A52141739243A6283083C92B1745D1B3B114C38A9
잡재료비 | 주재료비의 3% | 식 | 1 | [9 empty] | 46E2992E769F708FA17A7A4F4A521 | 473B9EDB4CA6A08F10749E4F141001 | F | F | F | 0 | 0 | 0.03 | [27 empty] | 46E2992E769F708FA17A7A4F4A521473B9EDB4CA6A08F10749E4F53C047
슈퍼매직 303 | 0.2t, 100mm*15m | ㎡ | 0.31 | [9 empty] | 46E2992E769F708FA17A7A4F4A521 | 41739243A6283083C92B1745FCFFDFB7349B4 | F | F | T | [30 empty] | 46E2992E769F708FA17A7A4F4A52141739243A6283083C92B1745FCFFDFB7349B4
AL 밴드 | 0.3*30W | M | 0.27 | [9 empty] | 46E2992E769F708FA17A7A4F4A521 | 41739243A6283083C92B1745FCFFDFB7349B5 | F | F | T | [30 empty] | 46E2992E769F708FA17A7A4F4A52141739243A6283083C92B1745FCFFDFB7349B5
관보온/발포폴리에틸렌보온재 | D15, 보온두께 25mm 이하, 일반접합, 옥내일반, 매직 | m | 1 | [8 empty] | 호표 164 | 46E2992E769F708FA17A7A4F4A521 | 46E2992E711C5086311B984BC9838 | T | F | F | [30 empty] | 46E2992E769F708FA17A7A4F4A52146E2992E711C5086311B984BC9838
[ 합 계 ] | [12 empty] | TOTAL | TOTAL
관보온(아티론. 슈퍼매직303) 25t*D25 M 기계 3-1-1 ( 호표 35 ) | [12 empty] | 46E2992E769D408DCB107A49F51F7
관보온재 | 가교발포(난연), 25TxD25 | M | 1.05 | [9 empty] | 46E2992E769D408DCB107A49F51F7 | 41739243A6283083C92B1745D1B3B114C38AB | F | F | T |  |  |  | 1 | [26 empty] | 46E2992E769D408DCB107A49F51F741739243A6283083C92B1745D1B3B114C38AB
잡재료비 | 주재료비의 3% | 식 | 1 | [9 empty] | 46E2992E769D408DCB107A49F51F7 | 473B9EDB4CA6A08F10749E4F141001 | F | F | F | 0 | 0 | 0.03 | [27 empty] | 46E2992E769D408DCB107A49F51F7473B9EDB4CA6A08F10749E4F415051
슈퍼매직 303 | 0.2t, 100mm*15m | ㎡ | 0.36 | [9 empty] | 46E2992E769D408DCB107A49F51F7 | 41739243A6283083C92B1745FCFFDFB7349B4 | F | F | T | [30 empty] | 46E2992E769D408DCB107A49F51F741739243A6283083C92B1745FCFFDFB7349B4
AL 밴드 | 0.3*30W | M | 0.32 | [9 empty] | 46E2992E769D408DCB107A49F51F7 | 41739243A6283083C92B1745FCFFDFB7349B5 | F | F | T | [30 empty] | 46E2992E769D408DCB107A49F51F741739243A6283083C92B1745FCFFDFB7349B5
관보온/발포폴리에틸렌보온재 | D25, 보온두께 25mm 이하, 일반접합, 옥내일반, 매직 | m | 1 | [8 empty] | 호표 165 | 46E2992E769D408DCB107A49F51F7 | 46E2992E711C5086311B984BE4573 | T | F | F | [30 empty] | 46E2992E769D408DCB107A49F51F746E2992E711C5086311B984BE4573
[ 합 계 ] | [12 empty] | TOTAL | TOTAL
관보온(아티론. 슈퍼매직303) 25t*D32 M 기계 3-1-1 ( 호표 36 ) | [12 empty] | 46E2992E769AF081B6F0914E15E03
관보온재 | 가교발포(난연), 25TxD32 | M | 1.05 | [9 empty] | 46E2992E769AF081B6F0914E15E03 | 41739243A6283083C92B1745D1B3B114C38AA | F | F | T |  |  |  | 1 | [26 empty] | 46E2992E769AF081B6F0914E15E0341739243A6283083C92B1745D1B3B114C38AA
잡재료비 | 주재료비의 3% | 식 | 1 | [9 empty] | 46E2992E769AF081B6F0914E15E03 | 473B9EDB4CA6A08F10749E4F141001 | F | F | F | 0 | 0 | 0.03 | [27 empty] | 46E2992E769AF081B6F0914E15E03473B9EDB4CA6A08F10749E4F417053
슈퍼매직 303 | 0.2t, 100mm*15m | ㎡ | 0.4 | [9 empty] | 46E2992E769AF081B6F0914E15E03 | 41739243A6283083C92B1745FCFFDFB7349B4 | F | F | T | [30 empty] | 46E2992E769AF081B6F0914E15E0341739243A6283083C92B1745FCFFDFB7349B4
AL 밴드 | 0.3*30W | M | 0.35 | [9 empty] | 46E2992E769AF081B6F0914E15E03 | 41739243A6283083C92B1745FCFFDFB7349B5 | F | F | T | [30 empty] | 46E2992E769AF081B6F0914E15E0341739243A6283083C92B1745FCFFDFB7349B5
관보온/발포폴리에틸렌보온재 | D32, 보온두께 25mm 이하, 일반접합, 옥내일반, 매직 | m | 1 | [8 empty] | 호표 166 | 46E2992E769AF081B6F0914E15E03 | 46E2992E711C5086311B984B9C3B6 | T | F | F | [30 empty] | 46E2992E769AF081B6F0914E15E0346E2992E711C5086311B984B9C3B6
[ 합 계 ] | [12 empty] | TOTAL | TOTAL
볼밸브(황동) D 15 EA 기계 5-1-1 ( 호표 37 ) | [12 empty] | 46E29B7DCE3F4086751C0746ECB0B
볼 밸브 | 황동, 10kg, D15 | EA | 1 | [9 empty] | 46E29B7DCE3F4086751C0746ECB0B | 41739243A24E708453995D4BE0F62BB9FA595 | F | F | T | [30 empty] | 46E29B7DCE3F4086751C0746ECB0B41739243A24E708453995D4BE0F62BB9FA595
일반밸브 및 콕류 설치 | D15∼25 | 개 | 1 | [8 empty] | 호표 156 | 46E29B7DCE3F4086751C0746ECB0B | 46E29B7DCD179086C90C764DBE134 | T | F | F | [30 empty] | 46E29B7DCE3F4086751C0746ECB0B46E29B7DCD179086C90C764DBE134
[ 합 계 ] | [12 empty] | TOTAL | TOTAL
볼밸브(황동) D 25 EA 기계 5-1-1 ( 호표 38 ) | [12 empty] | 46E29B7DCE3D908899D40D4B38D90
볼 밸브 | 황동, 10kg, D25 | EA | 1 | [9 empty] | 46E29B7DCE3D908899D40D4B38D90 | 41739243A24E708453995D4BE0F62BB9FA4F7 | F | F | T | [30 empty] | 46E29B7DCE3D908899D40D4B38D9041739243A24E708453995D4BE0F62BB9FA4F7
일반밸브 및 콕류 설치 | D15∼25 | 개 | 1 | [8 empty] | 호표 156 | 46E29B7DCE3D908899D40D4B38D90 | 46E29B7DCD179086C90C764DBE134 | T | F | F | [30 empty] | 46E29B7DCE3D908899D40D4B38D9046E29B7DCD179086C90C764DBE134
[ 합 계 ] | [12 empty] | TOTAL | TOTAL
볼밸브(탬퍼스위치) D 32 EA 기계 5-1-1 ( 호표 39 ) | [12 empty] | 46E29B7DCE381087A6B353421D645
볼 밸브(댐퍼스위치) | 10kg, D32 | EA | 1 | [9 empty] | 46E29B7DCE381087A6B353421D645 | 41739243A24E708453995D4BE0F62BB9876CF | F | F | T | [30 empty] | 46E29B7DCE381087A6B353421D64541739243A24E708453995D4BE0F62BB9876CF
배관공 | 일반공사 직종 | 인 | 0.037 | [9 empty] | 46E29B7DCE381087A6B353421D645 | 46F693499ECB708A2CBC264DFB593BB1BFF54 | F | F | T |  |  |  | 1 | [26 empty] | 46E29B7DCE381087A6B353421D64546F693499ECB708A2CBC264DFB593BB1BFF54
공구손료 | 인력품의 2% | 식 | 1 | [9 empty] | 46E29B7DCE381087A6B353421D645 | 473B9EDB4CA6A08F10749E4F141001 | F | F | F | 1 | 0 | 0.02 | [27 empty] | 46E29B7DCE381087A6B353421D645473B9EDB4CA6A08F10749E4F141001
[ 합 계 ] | [12 empty] | TOTAL | TOTAL
스텐볼밸브(탬퍼스위치) D 15 EA 기계 5-1-1 ( 호표 40 ) | [12 empty] | 46E29B7DCE381087A6B24A40220C0
볼 밸브(댐퍼스위치) | 볼밸브,스텐,10kg,D15 | EA | 1 | [9 empty] | 46E29B7DCE381087A6B24A40220C0 | 41739243A24E708453995D4BE0F62BB9877DF | F | F | T | [30 empty] | 46E29B7DCE381087A6B24A40220C041739243A24E708453995D4BE0F62BB9877DF
배관공 | 일반공사 직종 | 인 | 0.025 | [9 empty] | 46E29B7DCE381087A6B24A40220C0 | 46F693499ECB708A2CBC264DFB593BB1BFF54 | F | F | T |  |  |  | 1 | [26 empty] | 46E29B7DCE381087A6B24A40220C046F693499ECB708A2CBC264DFB593BB1BFF54
공구손료 | 인력품의 2% | 식 | 1 | [9 empty] | 46E29B7DCE381087A6B24A40220C0 | 473B9EDB4CA6A08F10749E4F141001 | F | F | F | 1 | 0 | 0.02 | [27 empty] | 46E29B7DCE381087A6B24A40220C0473B9EDB4CA6A08F10749E4F141001
[ 합 계 ] | [12 empty] | TOTAL | TOTAL
스텐스모렌스키체크밸브 D 40 (10KG) EA 기계 5-1-1 ( 호표 41 ) | [12 empty] | 46E29B7DC89F508DE75247417DCF1
체크 밸브 | 스텐스모렌스키,D40 | EA | 1 | [9 empty] | 46E29B7DC89F508DE75247417DCF1 | 41739243A24E70845BDCD54F196683A05EE16 | F | F | T | [30 empty] | 46E29B7DC89F508DE75247417DCF141739243A24E70845BDCD54F196683A05EE16
일반밸브 및 콕류 설치 | D32∼50 | 개 | 1 | [8 empty] | 호표 167 | 46E29B7DC89F508DE75247417DCF1 | 46E29B7DCD179086C90C764D82DB2 | T | F | F | [30 empty] | 46E29B7DC89F508DE75247417DCF146E29B7DCD179086C90C764D82DB2
[ 합 계 ] | [12 empty] | TOTAL | TOTAL
스테인리스용접(TIG) D15 개소 기계 1-3-1 ( 호표 42 ) | [12 empty] | 46E29F92C5C7908296905C4586B3B
스테인리스강용 용접봉 | D3.2mm, AWSE308 | KG | 0.007 | [9 empty] | 46E29F92C5C7908296905C4586B3B | 411A9A3E1048D08CC0AC3345FE98181B7CD25 | F | F | T | [30 empty] | 46E29F92C5C7908296905C4586B3B411A9A3E1048D08CC0AC3345FE98181B7CD25
아르곤 가스 | 건설용알곤가스 | ℓ | 64 | [9 empty] | 46E29F92C5C7908296905C4586B3B | 412B923408A38086E2052645E12A14628E0F6 | F | F | T | [30 empty] | 46E29F92C5C7908296905C4586B3B412B923408A38086E2052645E12A14628E0F6
스텐관 용접 접합 | D15 | 개소 | 1 | [8 empty] | 호표 168 | 46E29F92C5C7908296905C4586B3B | 46E29F92C5C79082958A7249D55D2 | T | F | F | [30 empty] | 46E29F92C5C7908296905C4586B3B46E29F92C5C79082958A7249D55D2
[ 합 계 ] | [12 empty] | TOTAL | TOTAL
철합후렌지 D32 개소 ( 호표 43 ) | [12 empty] | 46E29F873A62F08E4B8DDD49A688A
플랜지(FLANGE) | 플랜지 (10KG) D32 | EA | 1 | [9 empty] | 46E29F873A62F08E4B8DDD49A688A | 41739243A24D608F26778D4B27540F884A175 | F | F | T | [30 empty] | 46E29F873A62F08E4B8DDD49A688A41739243A24D608F26778D4B27540F884A175
볼트너트 | M16*60L | EA | 4 | [9 empty] | 46E29F873A62F08E4B8DDD49A688A | 4108920DA259908CA700D04262995B7331B44 | F | F | T | [30 empty] | 46E29F873A62F08E4B8DDD49A688A4108920DA259908CA700D04262995B7331B44
평와샤 | 호칭경16 | EA | 8 | [9 empty] | 46E29F873A62F08E4B8DDD49A688A | 4108920DA259908349902E4CEBCF020BFFB1B | F | F | T | [30 empty] | 46E29F873A62F08E4B8DDD49A688A4108920DA259908349902E4CEBCF020BFFB1B
패킹 | 후렌지패킹, D32 | EA | 1 | [9 empty] | 46E29F873A62F08E4B8DDD49A688A | 41739243A24D608F26778D4B27D90C6BF0E6B | F | F | T | [30 empty] | 46E29F873A62F08E4B8DDD49A688A41739243A24D608F26778D4B27D90C6BF0E6B
강관전기아크용접 | D32 | 개소 | 1 | [8 empty] | 호표 169 | 46E29F873A62F08E4B8DDD49A688A | 46E29F96A0976083755E3B4B956C5 | T | F | F | [30 empty] | 46E29F873A62F08E4B8DDD49A688A46E29F96A0976083755E3B4B956C5
[ 합 계 ] | [12 empty] | TOTAL | TOTAL
철합후렌지 D40 개소 ( 호표 44 ) | [12 empty] | 46E29F873A62F08E4B8DDC4F3FEB8
플랜지(FLANGE) | 플랜지 (10KG) D40 | EA | 1 | [9 empty] | 46E29F873A62F08E4B8DDC4F3FEB8 | 41739243A24D608F26778D4B27540F884A174 | F | F | T | [30 empty] | 46E29F873A62F08E4B8DDC4F3FEB841739243A24D608F26778D4B27540F884A174
볼트너트 | M16*60L | EA | 4 | [9 empty] | 46E29F873A62F08E4B8DDC4F3FEB8 | 4108920DA259908CA700D04262995B7331B44 | F | F | T | [30 empty] | 46E29F873A62F08E4B8DDC4F3FEB84108920DA259908CA700D04262995B7331B44
평와샤 | 호칭경16 | EA | 8 | [9 empty] | 46E29F873A62F08E4B8DDC4F3FEB8 | 4108920DA259908349902E4CEBCF020BFFB1B | F | F | T | [30 empty] | 46E29F873A62F08E4B8DDC4F3FEB84108920DA259908349902E4CEBCF020BFFB1B
패킹 | 후렌지패킹, D40 | EA | 1 | [9 empty] | 46E29F873A62F08E4B8DDC4F3FEB8 | 41739243A24D608F26778D4B27D90C6BF0E6A | F | F | T | [30 empty] | 46E29F873A62F08E4B8DDC4F3FEB841739243A24D608F26778D4B27D90C6BF0E6A
강관전기아크용접 | D40 | 개소 | 1 | [8 empty] | 호표 171 | 46E29F873A62F08E4B8DDC4F3FEB8 | 46E29F96A0976083755E3A4924D02 | T | F | F | [30 empty] | 46E29F873A62F08E4B8DDC4F3FEB846E29F96A0976083755E3A4924D02
[ 합 계 ] | [12 empty] | TOTAL | TOTAL
소화앵글밸브 D40 개 기계 5-1-1 ( 호표 45 ) | [12 empty] | 46E296F83FBBF0840116CF497B476
소방용 밸브 | 앵글밸브, D40 | EA | 1 | [9 empty] | 46E296F83FBBF0840116CF497B476 | 4173940E6CA7208A5CE1734DCF9AEF24EF8F2 | F | F | T | [30 empty] | 46E296F83FBBF0840116CF497B4764173940E6CA7208A5CE1734DCF9AEF24EF8F2
일반밸브 및 콕류 설치 | D32∼50 | 개 | 1 | [8 empty] | 호표 167 | 46E296F83FBBF0840116CF497B476 | 46E29B7DCD179086C90C764D82DB2 | T | F | F | [30 empty] | 46E296F83FBBF0840116CF497B47646E29B7DCD179086C90C764D82DB2
[ 합 계 ] | [12 empty] | TOTAL | TOTAL
시험밸브함설치(외함STS) 500x300x180 조 소방공사 6-3-3-2 ( 호표 46 ) | [12 empty] | 46E296FAE97B708818010542F31D0
시험밸브함(외함STS) | 300x500x180(외함STS 1.6T) | EA | 1 | [9 empty] | 46E296FAE97B708818010542F31D0 | 41739243A24E7085737C924A5367A3C19DDC4 | F | F | T | [30 empty] | 46E296FAE97B708818010542F31D041739243A24E7085737C924A5367A3C19DDC4
배관용 탄소강관 | 백관 (SPP), D25, 반제품 | M | 0.5 | [9 empty] | 46E296FAE97B708818010542F31D0 | 41739243A24D608AAD01ED4F7DAA7EA84E599 | F | F | T |  |  |  | 1 | [26 empty] | 46E296FAE97B708818010542F31D041739243A24D608AAD01ED4F7DAA7EA84E599
잡재료비 | 주재료비의 3% | 식 | 1 | [9 empty] | 46E296FAE97B708818010542F31D0 | 473B9EDB4CA6A08F10749E4F141001 | F | F | F | 0 | 0 | 0.03 | [27 empty] | 46E296FAE97B708818010542F31D0473B9EDB4CA6A08F10749B43858551
나사식강관제관이음쇠 | 나사식강관제관이음쇠, ∮25mm, 백티, 나사 | 개 | 2 | [9 empty] | 46E296FAE97B708818010542F31D0 | 41739243A24D6088E9F83D4738B2870130EB6 | F | F | T | [30 empty] | 46E296FAE97B708818010542F31D041739243A24D6088E9F83D4738B2870130EB6
나사식강관제관이음쇠 | 나사식강관제관이음쇠, ∮25mm, 백리듀서, 나사 | 개 | 1 | [9 empty] | 46E296FAE97B708818010542F31D0 | 41739243A24D6088E9F83D4738B28701300C0 | F | F | T | [30 empty] | 46E296FAE97B708818010542F31D041739243A24D6088E9F83D4738B28701300C0
볼 밸브 | 황동, 10kg, D25 | EA | 1 | [9 empty] | 46E296FAE97B708818010542F31D0 | 41739243A24E708453995D4BE0F62BB9FA4F7 | F | F | T | [30 empty] | 46E296FAE97B708818010542F31D041739243A24E708453995D4BE0F62BB9FA4F7
압력계설치(백관) |  | SET | 1 | [8 empty] | 호표 173 | 46E296FAE97B708818010542F31D0 | 46E29A154CE9508D2879BF41A2489 | T | F | F | [30 empty] | 46E296FAE97B708818010542F31D046E29A154CE9508D2879BF41A2489
소방용헤드 | 스프링클러헤드,(개방형)D15 | EA | 2 | [9 empty] | 46E296FAE97B708818010542F31D0 | 4173940E6CA7208A5CE4C74DBF16A9D4B7044 | F | F | T | [30 empty] | 46E296FAE97B708818010542F31D04173940E6CA7208A5CE4C74DBF16A9D4B7044
배관공 | 일반공사 직종 | 인 | 0.12 | [9 empty] | 46E296FAE97B708818010542F31D0 | 46F693499ECB708A2CBC264DFB593BB1BFF54 | F | F | T |  |  |  |  | 2 | [25 empty] | 46E296FAE97B708818010542F31D046F693499ECB708A2CBC264DFB593BB1BFF54
보통인부 | 일반공사 직종 | 인 | 0.12 | [9 empty] | 46E296FAE97B708818010542F31D0 | 46F693499ECB708A2CBC264DFB593BB1BFC8B | F | F | T |  |  |  |  | 2 | [25 empty] | 46E296FAE97B708818010542F31D046F693499ECB708A2CBC264DFB593BB1BFC8B
공구손료 | 인력품의 3% | 식 | 1 | [9 empty] | 46E296FAE97B708818010542F31D0 | 473B9EDB4CA6A08F10749E4F142002 | F | F | F | 1 | 0 | 0.03 | [27 empty] | 46E296FAE97B708818010542F31D0473B9EDB4CA6A08F10749B4385B552
[ 합 계 ] | [12 empty] | TOTAL | TOTAL
수격방지기(W.H.C) D32 개 기계 5-4-1 ( 호표 47 ) | [12 empty] | 46E29B769F54A0812506AE4BA1A47
수격방지기 | W.H.C D32 | EA | 1 | [9 empty] | 46E29B769F54A0812506AE4BA1A47 | 41739243A24E70857379D947F97853407B3E8 | F | F | T | [30 empty] | 46E29B769F54A0812506AE4BA1A4741739243A24E70857379D947F97853407B3E8
수격방지기 | D32∼50 | 개 | 1 | [8 empty] | 호표 174 | 46E29B769F54A0812506AE4BA1A47 | 46E29B784B1E208AC192FA464A232 | T | F | F | [30 empty] | 46E29B769F54A0812506AE4BA1A4746E29B784B1E208AC192FA464A232
[ 합 계 ] | [12 empty] | TOTAL | TOTAL
일반행가(전산볼트) D15 개소 대한건설협회 ( 호표 48 ) | [12 empty] | 46E29590BC1F908080B2224735557
행거 | 파이프행거(일반) 15A | EA | 1 | [9 empty] | 46E29590BC1F908080B2224735557 | 4108920DA25AA081EA5AF143D52AF00FF85CC | F | F | T | [30 empty] | 46E29590BC1F908080B22247355574108920DA25AA081EA5AF143D52AF00FF85CC
전산볼트 | 탄소강, M10x1000mm | EA | 1 | [9 empty] | 46E29590BC1F908080B2224735557 | 4108920DA259908D4DE31344A6455E1858273 | F | F | T | [30 empty] | 46E29590BC1F908080B22247355574108920DA259908D4DE31344A6455E1858273
스트롱앵커 | M10(3/8") | EA | 1 | [9 empty] | 46E29590BC1F908080B2224735557 | 4108920DA25AA08397138F4C089615CB726B3 | F | F | T | [30 empty] | 46E29590BC1F908080B22247355574108920DA25AA08397138F4C089615CB726B3
[ 합 계 ] | [12 empty] | TOTAL | TOTAL
일반행가(전산볼트) D25 개소 대한건설협회 ( 호표 49 ) | [12 empty] | 46E29590BC1F908080B2204466028
행거 | 파이프행거(일반) 25A | EA | 1 | [9 empty] | 46E29590BC1F908080B2204466028 | 4108920DA25AA081EA5AF143D52AF00FF85CE | F | F | T | [30 empty] | 46E29590BC1F908080B22044660284108920DA25AA081EA5AF143D52AF00FF85CE
전산볼트 | 탄소강, M10x1000mm | EA | 1 | [9 empty] | 46E29590BC1F908080B2204466028 | 4108920DA259908D4DE31344A6455E1858273 | F | F | T | [30 empty] | 46E29590BC1F908080B22044660284108920DA259908D4DE31344A6455E1858273
스트롱앵커 | M10(3/8") | EA | 1 | [9 empty] | 46E29590BC1F908080B2204466028 | 4108920DA25AA08397138F4C089615CB726B3 | F | F | T | [30 empty] | 46E29590BC1F908080B22044660284108920DA25AA08397138F4C089615CB726B3
[ 합 계 ] | [12 empty] | TOTAL | TOTAL
일반행가(전산볼트) D32 개소 대한건설협회 ( 호표 50 ) | [12 empty] | 46E29590BC1F908080B2274F56EFA
행거 | 파이프행거(일반) 32A | EA | 1 | [9 empty] | 46E29590BC1F908080B2274F56EFA | 4108920DA25AA081EA5AF143D52AF00FF85CF | F | F | T | [30 empty] | 46E29590BC1F908080B2274F56EFA4108920DA25AA081EA5AF143D52AF00FF85CF
전산볼트 | 탄소강, M10x1000mm | EA | 1 | [9 empty] | 46E29590BC1F908080B2274F56EFA | 4108920DA259908D4DE31344A6455E1858273 | F | F | T | [30 empty] | 46E29590BC1F908080B2274F56EFA4108920DA259908D4DE31344A6455E1858273
스트롱앵커 | M10(3/8") | EA | 1 | [9 empty] | 46E29590BC1F908080B2274F56EFA | 4108920DA25AA08397138F4C089615CB726B3 | F | F | T | [30 empty] | 46E29590BC1F908080B2274F56EFA4108920DA25AA08397138F4C089615CB726B3
[ 합 계 ] | [12 empty] | TOTAL | TOTAL
간이스프링클러헤드 72`C(조기반응형),하향식 EA 기계 10-7-1 ( 호표 51 ) | [12 empty] | 46E296F2977F4084FFFDB642759F7
간이스프링클러헤드 | 72`C(조기반응형),하향식 | EA | 1 | [9 empty] | 46E296F2977F4084FFFDB642759F7 | 4173940E6CA7208A5CE4C74DBF16A9D4B7163 | F | F | T | [30 empty] | 46E296F2977F4084FFFDB642759F74173940E6CA7208A5CE4C74DBF16A9D4B7163
스프링클러 헤드설치 | 스프링클러 헤드 | 개 | 1 | [8 empty] | 호표 175 | 46E296F2977F4084FFFDB642759F7 | 46E296FC9981C0818BAC3D4BA3A6C | T | F | F | [30 empty] | 46E296F2977F4084FFFDB642759F746E296FC9981C0818BAC3D4BA3A6C
[ 합 계 ] | [12 empty] | TOTAL | TOTAL
간이스프링클러헤드 72`C(조기반응형),상향식 EA 기계 10-7-1 ( 호표 52 ) | [12 empty] | 46E296F2977F4084FFFDB642759F4
간이스프링클러헤드 | 72`C(조기반응형),상향식 | EA | 1 | [9 empty] | 46E296F2977F4084FFFDB642759F4 | 4173940E6CA7208A5CE4C74DBF16A9D4B7162 | F | F | T | [30 empty] | 46E296F2977F4084FFFDB642759F44173940E6CA7208A5CE4C74DBF16A9D4B7162
스프링클러 헤드설치 | 스프링클러 헤드 | 개 | 1 | [8 empty] | 호표 175 | 46E296F2977F4084FFFDB642759F4 | 46E296FC9981C0818BAC3D4BA3A6C | T | F | F | [30 empty] | 46E296F2977F4084FFFDB642759F446E296FC9981C0818BAC3D4BA3A6C
[ 합 계 ] | [12 empty] | TOTAL | TOTAL
후렉시블조인트(소방용) 1.5M SET 소방공사 6-3-2 ( 호표 53 ) | [12 empty] | 46E296F294A4B086909C4A4480209
후렉시블조인트(소방용) | 1.5M | SET | 1 | [9 empty] | 46E296F294A4B086909C4A4480209 | 41739243A1AA5089DE052E46CB162CD73181D | F | F | T | [30 empty] | 46E296F294A4B086909C4A448020941739243A1AA5089DE052E46CB162CD73181D
배관공 | 일반공사 직종 | 인 | 0.023 | [9 empty] | 46E296F294A4B086909C4A4480209 | 46F693499ECB708A2CBC264DFB593BB1BFF54 | F | F | T |  |  |  | 1 | [26 empty] | 46E296F294A4B086909C4A448020946F693499ECB708A2CBC264DFB593BB1BFF54
보통인부 | 일반공사 직종 | 인 | 0.014 | [9 empty] | 46E296F294A4B086909C4A4480209 | 46F693499ECB708A2CBC264DFB593BB1BFC8B | F | F | T |  |  |  | 1 | [26 empty] | 46E296F294A4B086909C4A448020946F693499ECB708A2CBC264DFB593BB1BFC8B
공구손료 | 인력품의 3% | 식 | 1 | [9 empty] | 46E296F294A4B086909C4A4480209 | 473B9EDB4CA6A08F10749E4F141001 | F | F | F | 1 | 0 | 0.03 | [27 empty] | 46E296F294A4B086909C4A4480209473B9EDB4CA6A08F10749846B2A623
[ 합 계 ] | [12 empty] | TOTAL | TOTAL
펌프 해체 3.7kW 이하, 일반펌프 대 유지관리 4-1-6 ( 호표 54 ) | [12 empty] | 46E39CCEDF04A08F80D5494787F07
기계설비공 | 일반공사 직종 | 인 | 0.089 | [9 empty] | 46E39CCEDF04A08F80D5494787F07 | 46F693499ECB708A2CBC264DFB593BB1BF935 | F | F | T |  |  |  | 1 | [26 empty] | 46E39CCEDF04A08F80D5494787F0746F693499ECB708A2CBC264DFB593BB1BF935
보통인부 | 일반공사 직종 | 인 | 0.059 | [9 empty] | 46E39CCEDF04A08F80D5494787F07 | 46F693499ECB708A2CBC264DFB593BB1BFC8B | F | F | T |  |  |  | 1 | [26 empty] | 46E39CCEDF04A08F80D5494787F0746F693499ECB708A2CBC264DFB593BB1BFC8B
공구손료및기계경비 | 노무비의 2% | 식 | 1 | [9 empty] | 46E39CCEDF04A08F80D5494787F07 | 473B9EDB4CA6A08F10749E4F141001 | F | F | F | 1 | 0 | 0.02 | [27 empty] | 46E39CCEDF04A08F80D5494787F07473B9EDB4CA6A08F10749E4F141001
[ 합 계 ] | [12 empty] | TOTAL | TOTAL
펌프 해체 7.5kW 이하, 일반펌프 대 유지관리 4-1-6 ( 호표 55 ) | [12 empty] | 46E39CCEDF04A08F80D54947A2DA3
기계설비공 | 일반공사 직종 | 인 | 0.136 | [9 empty] | 46E39CCEDF04A08F80D54947A2DA3 | 46F693499ECB708A2CBC264DFB593BB1BF935 | F | F | T |  |  |  | 1 | [26 empty] | 46E39CCEDF04A08F80D54947A2DA346F693499ECB708A2CBC264DFB593BB1BF935
보통인부 | 일반공사 직종 | 인 | 0.09 | [9 empty] | 46E39CCEDF04A08F80D54947A2DA3 | 46F693499ECB708A2CBC264DFB593BB1BFC8B | F | F | T |  |  |  | 1 | [26 empty] | 46E39CCEDF04A08F80D54947A2DA346F693499ECB708A2CBC264DFB593BB1BFC8B
공구손료및기계경비 | 노무비의 2% | 식 | 1 | [9 empty] | 46E39CCEDF04A08F80D54947A2DA3 | 473B9EDB4CA6A08F10749E4F141001 | F | F | F | 1 | 0 | 0.02 | [27 empty] | 46E39CCEDF04A08F80D54947A2DA3473B9EDB4CA6A08F10749E4F141001
[ 합 계 ] | [12 empty] | TOTAL | TOTAL
소화전함 철거 EA 기계 10-1-1 ( 호표 56 ) | [12 empty] | 46E2901B79FD308C25463948C650A
옥내소화전함 설치 | 매립형 | 조 | 0.25 | [8 empty] | 호표 155 | 46E2901B79FD308C25463948C650A | 46E296FAECCCA082AA6A4343BDDE5 | T | F | F | [30 empty] | 46E2901B79FD308C25463948C650A46E296FAECCCA082AA6A4343BDDE5
[ 합 계 ] | [12 empty] | TOTAL | TOTAL
연결송수구 철거 EA 기계 14-1-7 ( 호표 57 ) | [12 empty] | 46E2901B79FD308C25463E40EBF82
배관공 | 일반공사 직종 | 인 | 0.06 | [9 empty] | 46E2901B79FD308C25463E40EBF82 | 46F693499ECB708A2CBC264DFB593BB1BFF54 | F | F | T |  |  |  | 1 | [26 empty] | 46E2901B79FD308C25463E40EBF8246F693499ECB708A2CBC264DFB593BB1BFF54
공구손료 | 인력품의 3% | 식 | 1 | [9 empty] | 46E2901B79FD308C25463E40EBF82 | 473B9EDB4CA6A08F10749E4F141001 | F | F | F | 1 | 0 | 0.03 | [27 empty] | 46E2901B79FD308C25463E40EBF82473B9EDB4CA6A08F10749E4F141001
[ 합 계 ] | [12 empty] | TOTAL | TOTAL
팽창탱크철거 대 ( 호표 58 ) | [12 empty] | 46E2901B79FD308C266A084C0677F
보통인부 | 일반공사 직종 | 인 | 0.15 | [9 empty] | 46E2901B79FD308C266A084C0677F | 46F693499ECB708A2CBC264DFB593BB1BFC8B | F | F | T |  |  |  | 1 | [26 empty] | 46E2901B79FD308C266A084C0677F46F693499ECB708A2CBC264DFB593BB1BFC8B
배관공 | 일반공사 직종 | 인 | 0.15 | [9 empty] | 46E2901B79FD308C266A084C0677F | 46F693499ECB708A2CBC264DFB593BB1BFF54 | F | F | T |  |  |  | 1 | [26 empty] | 46E2901B79FD308C266A084C0677F46F693499ECB708A2CBC264DFB593BB1BFF54
공구손료 | 노무비의 3% | 식 | 1 | [9 empty] | 46E2901B79FD308C266A084C0677F | 473B9EDB4CA6A08F10749E4F141001 | F | F | F | 1 | 0 | 0.03 | [27 empty] | 46E2901B79FD308C266A084C0677F473B9EDB4CA6A08F10749E4F141001
[ 합 계 ] | [12 empty] | TOTAL | TOTAL
배관 해체/강관 D50mm이하, 강관 m 유지관리 4-1-1 ( 호표 59 ) | [12 empty] | 46E39CCEDA825085094F67474BB4F
배관공 | 일반공사 직종 | 인 | 0.006 | [9 empty] | 46E39CCEDA825085094F67474BB4F | 46F693499ECB708A2CBC264DFB593BB1BFF54 | F | F | T |  |  |  | 1 | [26 empty] | 46E39CCEDA825085094F67474BB4F46F693499ECB708A2CBC264DFB593BB1BFF54
보통인부 | 일반공사 직종 | 인 | 0.004 | [9 empty] | 46E39CCEDA825085094F67474BB4F | 46F693499ECB708A2CBC264DFB593BB1BFC8B | F | F | T |  |  |  | 1 | [26 empty] | 46E39CCEDA825085094F67474BB4F46F693499ECB708A2CBC264DFB593BB1BFC8B
공구손료및기계경비 | 노무비의 2% | 식 | 1 | [9 empty] | 46E39CCEDA825085094F67474BB4F | 473B9EDB4CA6A08F10749E4F141001 | F | F | F | 1 | 0 | 0.02 | [27 empty] | 46E39CCEDA825085094F67474BB4F473B9EDB4CA6A08F10749E4F141001
[ 합 계 ] | [12 empty] | TOTAL | TOTAL
배관 해체/강관 D65mm이하, 강관 m 유지관리 4-1-1 ( 호표 60 ) | [12 empty] | 46E39CCEDA825085094F67475429D
배관공 | 일반공사 직종 | 인 | 0.007 | [9 empty] | 46E39CCEDA825085094F67475429D | 46F693499ECB708A2CBC264DFB593BB1BFF54 | F | F | T |  |  |  | 1 | [26 empty] | 46E39CCEDA825085094F67475429D46F693499ECB708A2CBC264DFB593BB1BFF54
보통인부 | 일반공사 직종 | 인 | 0.005 | [9 empty] | 46E39CCEDA825085094F67475429D | 46F693499ECB708A2CBC264DFB593BB1BFC8B | F | F | T |  |  |  | 1 | [26 empty] | 46E39CCEDA825085094F67475429D46F693499ECB708A2CBC264DFB593BB1BFC8B
공구손료및기계경비 | 노무비의 2% | 식 | 1 | [9 empty] | 46E39CCEDA825085094F67475429D | 473B9EDB4CA6A08F10749E4F141001 | F | F | F | 1 | 0 | 0.02 | [27 empty] | 46E39CCEDA825085094F67475429D473B9EDB4CA6A08F10749E4F141001
[ 합 계 ] | [12 empty] | TOTAL | TOTAL
배관 해체/강관 D100mm이하, 강관 m 유지관리 4-1-1 ( 호표 61 ) | [12 empty] | 46E39CCEDA825085094F6747BEA99
배관공 | 일반공사 직종 | 인 | 0.013 | [9 empty] | 46E39CCEDA825085094F6747BEA99 | 46F693499ECB708A2CBC264DFB593BB1BFF54 | F | F | T |  |  |  | 1 | [26 empty] | 46E39CCEDA825085094F6747BEA9946F693499ECB708A2CBC264DFB593BB1BFF54
보통인부 | 일반공사 직종 | 인 | 0.008 | [9 empty] | 46E39CCEDA825085094F6747BEA99 | 46F693499ECB708A2CBC264DFB593BB1BFC8B | F | F | T |  |  |  | 1 | [26 empty] | 46E39CCEDA825085094F6747BEA9946F693499ECB708A2CBC264DFB593BB1BFC8B
공구손료및기계경비 | 노무비의 2% | 식 | 1 | [9 empty] | 46E39CCEDA825085094F6747BEA99 | 473B9EDB4CA6A08F10749E4F141001 | F | F | F | 1 | 0 | 0.02 | [27 empty] | 46E39CCEDA825085094F6747BEA99473B9EDB4CA6A08F10749E4F141001
[ 합 계 ] | [12 empty] | TOTAL | TOTAL
배관보온 해체/발포폴리에틸렌보온재 D50, 보온두께 50mm 이하, 발포폴리에틸렌보온재 m 유지관리 4-1-4 ( 호표 62 ) | [12 empty] | 46E39CCED9FAF08CD6500A4D3A291
보온공 | 일반공사 직종 | 인 | 0.004 | [9 empty] | 46E39CCED9FAF08CD6500A4D3A291 | 46F693499ECB708A2CBC264DFB593BB1BF82A | F | F | T | [30 empty] | 46E39CCED9FAF08CD6500A4D3A29146F693499ECB708A2CBC264DFB593BB1BF82A
보통인부 | 일반공사 직종 | 인 | 0.003 | [9 empty] | 46E39CCED9FAF08CD6500A4D3A291 | 46F693499ECB708A2CBC264DFB593BB1BFC8B | F | F | T | [30 empty] | 46E39CCED9FAF08CD6500A4D3A29146F693499ECB708A2CBC264DFB593BB1BFC8B
[ 합 계 ] | [12 empty] | TOTAL | TOTAL
배관보온 해체/발포폴리에틸렌보온재 D65, 보온두께 50mm 이하, 발포폴리에틸렌보온재 m 유지관리 4-1-4 ( 호표 63 ) | [12 empty] | 46E39CCED9FAF08CD6500A4D29BE3
보온공 | 일반공사 직종 | 인 | 0.005 | [9 empty] | 46E39CCED9FAF08CD6500A4D29BE3 | 46F693499ECB708A2CBC264DFB593BB1BF82A | F | F | T | [30 empty] | 46E39CCED9FAF08CD6500A4D29BE346F693499ECB708A2CBC264DFB593BB1BF82A
보통인부 | 일반공사 직종 | 인 | 0.003 | [9 empty] | 46E39CCED9FAF08CD6500A4D29BE3 | 46F693499ECB708A2CBC264DFB593BB1BFC8B | F | F | T | [30 empty] | 46E39CCED9FAF08CD6500A4D29BE346F693499ECB708A2CBC264DFB593BB1BFC8B
[ 합 계 ] | [12 empty] | TOTAL | TOTAL
배관보온 해체/발포폴리에틸렌보온재 D100, 보온두께 50mm 이하, 발포폴리에틸렌보온재 m 유지관리 4-1-4 ( 호표 64 ) | [12 empty] | 46E39CCED9FAF08CD6500A4DC9FB7
보온공 | 일반공사 직종 | 인 | 0.006 | [9 empty] | 46E39CCED9FAF08CD6500A4DC9FB7 | 46F693499ECB708A2CBC264DFB593BB1BF82A | F | F | T | [30 empty] | 46E39CCED9FAF08CD6500A4DC9FB746F693499ECB708A2CBC264DFB593BB1BF82A
보통인부 | 일반공사 직종 | 인 | 0.004 | [9 empty] | 46E39CCED9FAF08CD6500A4DC9FB7 | 46F693499ECB708A2CBC264DFB593BB1BFC8B | F | F | T | [30 empty] | 46E39CCED9FAF08CD6500A4DC9FB746F693499ECB708A2CBC264DFB593BB1BFC8B
[ 합 계 ] | [12 empty] | TOTAL | TOTAL
옥내소화전충압펌프(입형) 60LPMx70Mx3.7KW 대 ( 호표 65 ) | [12 empty] | 466796F6D3A4C082D0EB934972251
옥내소화전충압펌프(입형) | 60LPMx70Mx3.7KW | 대 | 1 | [9 empty] | 466796F6D3A4C082D0EB934972251 | 46E2906B5BBA0082C89BEC4BA8FC58E332ADA | F | F | T | [30 empty] | 466796F6D3A4C082D0EB93497225146E2906B5BBA0082C89BEC4BA8FC58E332ADA
일반펌프 설치 | 3.7 kw 이하 | 대 | 1 | [8 empty] | 호표 176 | 466796F6D3A4C082D0EB934972251 | 46E298C9064B70861C9418400D783 | T | F | F | [30 empty] | 466796F6D3A4C082D0EB93497225146E298C9064B70861C9418400D783
펌프 방진가대 설치 | 3.7 kw 이하 | 대 | 1 | [8 empty] | 호표 177 | 466796F6D3A4C082D0EB934972251 | 46E298C9049D908AD5A16E4AB2CBB | T | F | F | [30 empty] | 466796F6D3A4C082D0EB93497225146E298C9049D908AD5A16E4AB2CBB
[ 합 계 ] | [12 empty] | TOTAL | TOTAL
옥내소화전예비펌프(입형엔진) 260LPMx70Mx42HP 대 ( 호표 66 ) | [12 empty] | 466796F6D3A4C082D0EB934972256
옥내소화전예비펌프(입형엔진) | 260LPMx70Mx42HP | 대 | 1 | [9 empty] | 466796F6D3A4C082D0EB934972256 | 46E2906B5BBA0082C89BEC4BA8FC58E332BE9 | F | F | T | [30 empty] | 466796F6D3A4C082D0EB93497225646E2906B5BBA0082C89BEC4BA8FC58E332BE9
일반펌프 설치 | 37 kw 이하 | 대 | 1 | [8 empty] | 호표 178 | 466796F6D3A4C082D0EB934972256 | 46E298C9064B70861C941942B5BE8 | T | F | F | [30 empty] | 466796F6D3A4C082D0EB93497225646E298C9064B70861C941942B5BE8
펌프 방진가대 설치 | 37 kw 이하 | 대 | 1 | [8 empty] | 호표 179 | 466796F6D3A4C082D0EB934972256 | 46E298C9049D908AD5A16F4B5D276 | T | F | F | [30 empty] | 466796F6D3A4C082D0EB93497225646E298C9049D908AD5A16F4B5D276
[ 합 계 ] | [12 empty] | TOTAL | TOTAL
옥내소화전주펌프(입형) 260LPMx70Mx11KW 대 ( 호표 67 ) | [12 empty] | 466796F6D3A4C082D0EB934972257
옥내소화전주펌프(입형) | 260LPMx70Mx11KW | 대 | 1 | [9 empty] | 466796F6D3A4C082D0EB934972257 | 46E2906B5BBA0082C89BEC4BA8FC58E332BE8 | F | F | T | [30 empty] | 466796F6D3A4C082D0EB93497225746E2906B5BBA0082C89BEC4BA8FC58E332BE8
일반펌프 설치 | 11 kw 이하 | 대 | 1 | [8 empty] | 호표 180 | 466796F6D3A4C082D0EB934972257 | 46E298C9064B70861C9418403AB3D | T | F | F | [30 empty] | 466796F6D3A4C082D0EB93497225746E298C9064B70861C9418403AB3D
펌프 방진가대 설치 | 11 kw 이하 | 대 | 1 | [8 empty] | 호표 181 | 466796F6D3A4C082D0EB934972257 | 46E298C9049D908AD5A16E4A8581A | T | F | F | [30 empty] | 466796F6D3A4C082D0EB93497225746E298C9049D908AD5A16E4A8581A
[ 합 계 ] | [12 empty] | TOTAL | TOTAL
백강관기계실배관 D 25 M 기계 1-1-3 ( 호표 68 ) | [12 empty] | 46E29F96A245D08EEF354F4E65913
배관용 탄소강관 | 백관 (SPP), D25, 반제품 | M | 1.1 | [9 empty] | 46E29F96A245D08EEF354F4E65913 | 41739243A24D608AAD01ED4F7DAA7EA84E599 | F | F | T |  |  |  | 1 | [26 empty] | 46E29F96A245D08EEF354F4E6591341739243A24D608AAD01ED4F7DAA7EA84E599
잡재료비 | 주재료비의 3% | 식 | 1 | [9 empty] | 46E29F96A245D08EEF354F4E65913 | 473B9EDB4CA6A08F10749E4F141001 | F | F | F | 0 | 0 | 0.03 | [27 empty] | 46E29F96A245D08EEF354F4E65913473B9EDB4CA6A08F10749F49D48154
나사식 접합 및 배관 | D25, 기계실 | m | 1 | [8 empty] | 호표 182 | 46E29F96A245D08EEF354F4E65913 | 46E29F96A24430884DEE944742458 | T | F | F | [30 empty] | 46E29F96A245D08EEF354F4E6591346E29F96A24430884DEE944742458
[ 합 계 ] | [12 empty] | TOTAL | TOTAL
백강관기계실배관 D 40 M 기계 1-1-3 ( 호표 69 ) | [12 empty] | 46E29F96A245D08EEF354F4E65FBC
배관용 탄소강관 | 백관 (SPP), D40, 반제품 | M | 1.1 | [9 empty] | 46E29F96A245D08EEF354F4E65FBC | 41739243A24D608AAD01ED4F7DAA7EA84E597 | F | F | T |  |  |  | 1 | [26 empty] | 46E29F96A245D08EEF354F4E65FBC41739243A24D608AAD01ED4F7DAA7EA84E597
잡재료비 | 주재료비의 3% | 식 | 1 | [9 empty] | 46E29F96A245D08EEF354F4E65FBC | 473B9EDB4CA6A08F10749E4F141001 | F | F | F | 0 | 0 | 0.03 | [27 empty] | 46E29F96A245D08EEF354F4E65FBC473B9EDB4CA6A08F10749F49D44158
나사식 접합 및 배관 | D40, 기계실 | m | 1 | [8 empty] | 호표 183 | 46E29F96A245D08EEF354F4E65FBC | 46E29F96A24430884DEE94472763C | T | F | F | [30 empty] | 46E29F96A245D08EEF354F4E65FBC46E29F96A24430884DEE94472763C
[ 합 계 ] | [12 empty] | TOTAL | TOTAL
백강관기계실배관 D 50 M 기계 1-1-3 ( 호표 70 ) | [12 empty] | 46E29F96A245D08EEF354F4E65CE8
배관용 탄소강관 | 백관 (SPP), D50, 반제품 | M | 1.1 | [9 empty] | 46E29F96A245D08EEF354F4E65CE8 | 41739243A24D608AAD01ED4F7DAA7EA84E596 | F | F | T |  |  |  | 1 | [26 empty] | 46E29F96A245D08EEF354F4E65CE841739243A24D608AAD01ED4F7DAA7EA84E596
잡재료비 | 주재료비의 3% | 식 | 1 | [9 empty] | 46E29F96A245D08EEF354F4E65CE8 | 473B9EDB4CA6A08F10749E4F141001 | F | F | F | 0 | 0 | 0.03 | [27 empty] | 46E29F96A245D08EEF354F4E65CE8473B9EDB4CA6A08F10749F49E53160
나사식 접합 및 배관 | D50, 기계실 | m | 1 | [8 empty] | 호표 184 | 46E29F96A245D08EEF354F4E65CE8 | 46E29F96A24430884DEE944716F0D | T | F | F | [30 empty] | 46E29F96A245D08EEF354F4E65CE846E29F96A24430884DEE944716F0D
[ 합 계 ] | [12 empty] | TOTAL | TOTAL
밸브보온 (매직테프마감) 50TxD65 개소 설비협회 ( 호표 71 ) | [12 empty] | 46E2992BBBAE108CA1F687475ED76
관보온재 | 유리면보온통, 50TxD65 | M | 0.5 | [9 empty] | 46E2992BBBAE108CA1F687475ED76 | 41739243A6283083C92B1745D1B3B11423E5F | F | F | T |  |  |  | 1 | [26 empty] | 46E2992BBBAE108CA1F687475ED7641739243A6283083C92B1745D1B3B11423E5F
잡재료비 | 주재료비의 3% | 식 | 1 | [9 empty] | 46E2992BBBAE108CA1F687475ED76 | 473B9EDB4CA6A08F10749E4F141001 | F | F | F | 0 | 0 | 0.03 | [27 empty] | 46E2992BBBAE108CA1F687475ED76473B9EDB4CA6A08F10749E4F143003
슈퍼매직 303 | 0.2t, 100mm*15m | ㎡ | 4 | [9 empty] | 46E2992BBBAE108CA1F687475ED76 | 41739243A6283083C92B1745FCFFDFB7349B4 | F | F | T | [30 empty] | 46E2992BBBAE108CA1F687475ED7641739243A6283083C92B1745FCFFDFB7349B4
보온공 | 일반공사 직종 | 인 | 0.145 | [9 empty] | 46E2992BBBAE108CA1F687475ED76 | 46F693499ECB708A2CBC264DFB593BB1BF82A | F | F | T |  |  |  |  | 2 | [25 empty] | 46E2992BBBAE108CA1F687475ED7646F693499ECB708A2CBC264DFB593BB1BF82A
특별인부 | 일반공사 직종 | 인 | 0.145 | [9 empty] | 46E2992BBBAE108CA1F687475ED76 | 46F693499ECB708A2CBC264DFB593BB1BFC8A | F | F | T |  |  |  |  | 2 | [25 empty] | 46E2992BBBAE108CA1F687475ED7646F693499ECB708A2CBC264DFB593BB1BFC8A
공구손료 | 인력품의 3% | 식 | 1 | [9 empty] | 46E2992BBBAE108CA1F687475ED76 | 473B9EDB4CA6A08F10749E4F142002 | F | F | F | 1 | 0 | 0.03 | [27 empty] | 46E2992BBBAE108CA1F687475ED76473B9EDB4CA6A08F10749E4F141001
[ 합 계 ] | [12 empty] | TOTAL | TOTAL
청동게이트밸브 D 20 (10KG) EA 기계 5-1-1 ( 호표 72 ) | [12 empty] | 46E29B7DCC73E0826B32784AD5373
게이트 밸브 | 청동,10kg,D20 | EA | 1 | [9 empty] | 46E29B7DCC73E0826B32784AD5373 | 41739243A24E708452FB334133EAA5274BA19 | F | F | T | [30 empty] | 46E29B7DCC73E0826B32784AD537341739243A24E708452FB334133EAA5274BA19
일반밸브 및 콕류 설치 | D15∼25 | 개 | 1 | [8 empty] | 호표 156 | 46E29B7DCC73E0826B32784AD5373 | 46E29B7DCD179086C90C764DBE134 | T | F | F | [30 empty] | 46E29B7DCC73E0826B32784AD537346E29B7DCD179086C90C764DBE134
[ 합 계 ] | [12 empty] | TOTAL | TOTAL
청동게이트밸브 D 25 (10KG) EA 기계 5-1-1 ( 호표 73 ) | [12 empty] | 46E29B7DCC72D08B797BE547A3403
게이트 밸브 | 청동,10kg,D25 | EA | 1 | [9 empty] | 46E29B7DCC72D08B797BE547A3403 | 41739243A24E708452FB334133EAA5274B5AE | F | F | T | [30 empty] | 46E29B7DCC72D08B797BE547A340341739243A24E708452FB334133EAA5274B5AE
일반밸브 및 콕류 설치 | D15∼25 | 개 | 1 | [8 empty] | 호표 156 | 46E29B7DCC72D08B797BE547A3403 | 46E29B7DCD179086C90C764DBE134 | T | F | F | [30 empty] | 46E29B7DCC72D08B797BE547A340346E29B7DCD179086C90C764DBE134
[ 합 계 ] | [12 empty] | TOTAL | TOTAL
청동스트레이너 D 40 (10KG) EA 기계 5-1-1 ( 호표 74 ) | [12 empty] | 46E29B7DC9BC60852A6B8C4C3F21D
스트레이너 | 나사, 10kg, D40 | EA | 1 | [9 empty] | 46E29B7DC9BC60852A6B8C4C3F21D | 41739243A24D608E08B0624FB6E757CBBED59 | F | F | T | [30 empty] | 46E29B7DC9BC60852A6B8C4C3F21D41739243A24D608E08B0624FB6E757CBBED59
일반밸브 및 콕류 설치 | D32∼50 | 개 | 1 | [8 empty] | 호표 167 | 46E29B7DC9BC60852A6B8C4C3F21D | 46E29B7DCD179086C90C764D82DB2 | T | F | F | [30 empty] | 46E29B7DC9BC60852A6B8C4C3F21D46E29B7DCD179086C90C764D82DB2
[ 합 계 ] | [12 empty] | TOTAL | TOTAL
주철스트레이너 D 65 (10KG) EA 기계 5-1-1 ( 호표 75 ) | [12 empty] | 46E29B7DC9BC60852A6B8C4C1C401
스트레이너 | 후랜지, 10kg, D65 | EA | 1 | [9 empty] | 46E29B7DC9BC60852A6B8C4C1C401 | 41739243A24D608E08B0624FB6E757CBBECB7 | F | F | T | [30 empty] | 46E29B7DC9BC60852A6B8C4C1C40141739243A24D608E08B0624FB6E757CBBECB7
일반밸브 및 콕류 설치 | D65 | 개 | 1 | [8 empty] | 호표 152 | 46E29B7DC9BC60852A6B8C4C1C401 | 46E29B7DCD179086C90C764D934A0 | T | F | F | [30 empty] | 46E29B7DC9BC60852A6B8C4C1C40146E29B7DCD179086C90C764D934A0
[ 합 계 ] | [12 empty] | TOTAL | TOTAL
후렉시블죠인트(BELLOWS) D 40 (10KG) EA 기계 5-3-2 ( 호표 76 ) | [12 empty] | 46E29B74D1DC208A4130474D3B332
플랙시블 조인트 | 벨로즈형, D40*10k | EA | 1 | [9 empty] | 46E29B74D1DC208A4130474D3B332 | 41739243A24D6088E9F569494EB11078022E0 | F | F | T | [30 empty] | 46E29B74D1DC208A4130474D3B33241739243A24D6088E9F569494EB11078022E0
플랙시블커넥터 설치 | D32∼50 | 개 | 1 | [8 empty] | 호표 185 | 46E29B74D1DC208A4130474D3B332 | 46E29B7FFB133086852AAA456F9E2 | T | F | F | [30 empty] | 46E29B74D1DC208A4130474D3B33246E29B7FFB133086852AAA456F9E2
[ 합 계 ] | [12 empty] | TOTAL | TOTAL
후렉시블죠인트(BELLOWS) D 65 (10KG) EA 기계 5-3-2 ( 호표 77 ) | [12 empty] | 46E29B74D1DC208A4130474D18537
플랙시블 조인트 | 벨로즈형, D65*10k | EA | 1 | [9 empty] | 46E29B74D1DC208A4130474D18537 | 41739243A24D6088E9F569494EB11078022EE | F | F | T | [30 empty] | 46E29B74D1DC208A4130474D1853741739243A24D6088E9F569494EB11078022EE
플랙시블커넥터 설치 | D65 | 개 | 1 | [8 empty] | 호표 186 | 46E29B74D1DC208A4130474D18537 | 46E29B7FFB133086852AAA4578030 | T | F | F | [30 empty] | 46E29B74D1DC208A4130474D1853746E29B7FFB133086852AAA4578030
[ 합 계 ] | [12 empty] | TOTAL | TOTAL
바깥나사게이트밸브 D 40 (10KG) EA 기계 5-1-1 ( 호표 78 ) | [12 empty] | 46E296F83CE44083F16CE5499F7C1
게이트 밸브 | OS&Y밸브, D40 | EA | 1 | [9 empty] | 46E296F83CE44083F16CE5499F7C1 | 41739243A24E708452FB334133EAA527BE503 | F | F | T | [30 empty] | 46E296F83CE44083F16CE5499F7C141739243A24E708452FB334133EAA527BE503
일반밸브 및 콕류 설치 | D32∼50 | 개 | 1 | [8 empty] | 호표 167 | 46E296F83CE44083F16CE5499F7C1 | 46E29B7DCD179086C90C764D82DB2 | T | F | F | [30 empty] | 46E296F83CE44083F16CE5499F7C146E29B7DCD179086C90C764D82DB2
[ 합 계 ] | [12 empty] | TOTAL | TOTAL
바깥나사게이트(댐퍼스위치) D 40 (10KG) EA 기계 5-1-1 ( 호표 79 ) | [12 empty] | 46E296F83CE44083F16E9246EC712
게이트 밸브 | OS&Y밸브(W/템퍼스위치) D40 | EA | 1 | [9 empty] | 46E296F83CE44083F16E9246EC712 | 41739243A24E708452FB334133EAA531A002E | F | F | T | [30 empty] | 46E296F83CE44083F16E9246EC71241739243A24E708452FB334133EAA531A002E
일반밸브 및 콕류 설치 | D32∼50 | 개 | 1 | [8 empty] | 호표 167 | 46E296F83CE44083F16E9246EC712 | 46E29B7DCD179086C90C764D82DB2 | T | F | F | [30 empty] | 46E296F83CE44083F16E9246EC71246E29B7DCD179086C90C764D82DB2
[ 합 계 ] | [12 empty] | TOTAL | TOTAL
후로우쎌유량계설치 D 40 EA 기계 10-6-1 ( 호표 80 ) | [12 empty] | 46E296F3BE07C080E2F82E4481EED
소방유량계 | 순간유량계(후로셀) D40 | EA | 1 | [9 empty] | 46E296F3BE07C080E2F82E4481EED | 4173940E6CA7208A5CE6F045472B9429870F7 | F | F | T | [30 empty] | 46E296F3BE07C080E2F82E4481EED4173940E6CA7208A5CE6F045472B9429870F7
유량측정장치 설치 | 유량측정장치 | 조 | 1 | [8 empty] | 호표 187 | 46E296F3BE07C080E2F82E4481EED | 46E296FDA0F330888F79F840698B2 | T | F | F | [30 empty] | 46E296F3BE07C080E2F82E4481EED46E296FDA0F330888F79F840698B2
[ 합 계 ] | [12 empty] | TOTAL | TOTAL
스모렌스키체크밸브(10kg, KSTYPE) D40 개 기계 5-1-1 ( 호표 81 ) | [12 empty] | 46E29B7DC893A08CDE27C3460AD0D
체크 밸브 | 스모렌스키,D40 | EA | 1 | [9 empty] | 46E29B7DC893A08CDE27C3460AD0D | 41739243A24E70845BDCD54F196683A05E994 | F | F | T | [30 empty] | 46E29B7DC893A08CDE27C3460AD0D41739243A24E70845BDCD54F196683A05E994
일반밸브 및 콕류 설치 | D32∼50 | 개 | 1 | [8 empty] | 호표 167 | 46E29B7DC893A08CDE27C3460AD0D | 46E29B7DCD179086C90C764D82DB2 | T | F | F | [30 empty] | 46E29B7DC893A08CDE27C3460AD0D46E29B7DCD179086C90C764D82DB2
[ 합 계 ] | [12 empty] | TOTAL | TOTAL
소방용밸브(릴리프밸브) D25 개 기계 5-1-1 ( 호표 82 ) | [12 empty] | 46E296F83BDE7088C37C9E4B6D78C
소방용 밸브 | 릴리프밸브(소방), D25 | EA | 1 | [9 empty] | 46E296F83BDE7088C37C9E4B6D78C | 4173940E6CA7208A5CE1734DCF9AEF24EF99F | F | F | T | [30 empty] | 46E296F83BDE7088C37C9E4B6D78C4173940E6CA7208A5CE1734DCF9AEF24EF99F
일반밸브 및 콕류 설치 | D15∼25 | 개 | 1 | [8 empty] | 호표 156 | 46E296F83BDE7088C37C9E4B6D78C | 46E29B7DCD179086C90C764DBE134 | T | F | F | [30 empty] | 46E296F83BDE7088C37C9E4B6D78C46E29B7DCD179086C90C764DBE134
[ 합 계 ] | [12 empty] | TOTAL | TOTAL
수격방지기(W.H.C) D65 개 기계 5-4-1 ( 호표 83 ) | [12 empty] | 46E29B769F57708583BF6E4F285EA
수격방지기 | W.H.C D65 | EA | 1 | [9 empty] | 46E29B769F57708583BF6E4F285EA | 41739243A24E70857379D947F97853407B3E5 | F | F | T | [30 empty] | 46E29B769F57708583BF6E4F285EA41739243A24E70857379D947F97853407B3E5
수격방지기 | D65 | 개 | 1 | [8 empty] | 호표 188 | 46E29B769F57708583BF6E4F285EA | 46E29B784B1E208AC192FA46549B8 | T | F | F | [30 empty] | 46E29B769F57708583BF6E4F285EA46E29B784B1E208AC192FA46549B8
[ 합 계 ] | [12 empty] | TOTAL | TOTAL
오일압력계설치(백관) SET 기계 5-1-1 ( 호표 84 ) | [12 empty] | 46E29A154CE9508D2878994174C29
오일충만식 압력계 | D100 | EA | 1 | [9 empty] | 46E29A154CE9508D2878994174C29 | 41739369A982E08B574CEA474FBAE553DC6EE | F | F | T | [30 empty] | 46E29A154CE9508D2878994174C2941739369A982E08B574CEA474FBAE553DC6EE
나사식강관제관이음쇠 | 나사식강관제관이음쇠, ∮15mm, 백엘보, 나사 | 개 | 1 | [9 empty] | 46E29A154CE9508D2878994174C29 | 41739243A24D6088E9F83D4738B2870130F47 | F | F | T | [30 empty] | 46E29A154CE9508D2878994174C2941739243A24D6088E9F83D4738B2870130F47
나사식 강관제 관이음쇠 | 백소켓 (나사) D15 | EA | 1 | [9 empty] | 46E29A154CE9508D2878994174C29 | 41739243A24D6088E9F83D4738B28701C6331 | F | F | T | [30 empty] | 46E29A154CE9508D2878994174C2941739243A24D6088E9F83D4738B28701C6331
사이폰관(압력계설치용) |  | EA | 1 | [9 empty] | 46E29A154CE9508D2878994174C29 | 41739369A8F840866161BC4C9D9341F3B681C | F | F | T | [30 empty] | 46E29A154CE9508D2878994174C2941739369A8F840866161BC4C9D9341F3B681C
게이지콕크 | D15 | EA | 1 | [9 empty] | 46E29A154CE9508D2878994174C29 | 41739243A24E70845BDDFC49BF1437B5CE932 | F | F | T | [30 empty] | 46E29A154CE9508D2878994174C2941739243A24E70845BDDFC49BF1437B5CE932
일반밸브 및 콕류 설치 | D15∼25 | 개 | 1 | [8 empty] | 호표 156 | 46E29A154CE9508D2878994174C29 | 46E29B7DCD179086C90C764DBE134 | T | F | F | [30 empty] | 46E29A154CE9508D2878994174C2946E29B7DCD179086C90C764DBE134
[ 합 계 ] | [12 empty] | TOTAL | TOTAL
조합페인트칠(배관용) 철재면2회 M2 ( 호표 85 ) | [12 empty] | 46E297E3D07AF0868CC8FC4653736
조합페인트 | KSM6020 1종1급,황색 | L | 0.166 | [9 empty] | 46E297E3D07AF0868CC8FC4653736 | 4108920E4AE88082222A8E46240917FC02D8D | F | F | T |  |  |  | 1 | [26 empty] | 46E297E3D07AF0868CC8FC46537364108920E4AE88082222A8E46240917FC02D8D
신너 | KSM-6060,2종 | L | 0.008 | [9 empty] | 46E297E3D07AF0868CC8FC4653736 | 4108920E4AE8808FE3C72B4A082C85E380066 | F | F | T |  |  |  | 1 | [26 empty] | 46E297E3D07AF0868CC8FC46537364108920E4AE8808FE3C72B4A082C85E380066
잡재료 | 주재료비의 2% | 식 | 1 | [9 empty] | 46E297E3D07AF0868CC8FC4653736 | 473B9EDB4CA6A08F10749E4F141001 | F | F | F | 0 | 0 | 0.02 | [27 empty] | 46E297E3D07AF0868CC8FC4653736473B9EDB4CA6A08F10749E4F141001
[ 합 계 ] | [12 empty] | TOTAL | TOTAL
녹막이페인트칠 인건비(2회) D50mm 이하 배관용 M당 기계 9-2-2 ( 호표 86 ) | [12 empty] | 46E297E3DB04F08673C04F41C58B2
녹막이페인트 칠 | D50㎜ 이하, 붓칠 1회 | m | 2 | [8 empty] | 호표 189 | 46E297E3DB04F08673C04F41C58B2 | 46E297E3D228508294F29F4292D96 | T | F | F | [30 empty] | 46E297E3DB04F08673C04F41C58B246E297E3D228508294F29F4292D96
[ 합 계 ] | [12 empty] | TOTAL | TOTAL
조합페인트칠 인건비(2회) D50mm 이하 배관용 M당 기계 9-2-3 ( 호표 87 ) | [12 empty] | 46E297E3DB04F08673C04F41C54D8
유성페인트 칠 | D50㎜ 이하, 롤러칠 1회 | m | 2 | [8 empty] | 호표 190 | 46E297E3DB04F08673C04F41C54D8 | 46E297E3D1014088CA5A9546E79A5 | T | F | F | [30 empty] | 46E297E3DB04F08673C04F41C54D846E297E3D1014088CA5A9546E79A5
[ 합 계 ] | [12 empty] | TOTAL | TOTAL
배관 해체/강관 D15mm이하, 강관 m 유지관리 4-1-1 ( 호표 88 ) | [12 empty] | 46E39CCEDA825085094F674739461
배관공 | 일반공사 직종 | 인 | 0.003 | [9 empty] | 46E39CCEDA825085094F674739461 | 46F693499ECB708A2CBC264DFB593BB1BFF54 | F | F | T |  |  |  | 1 | [26 empty] | 46E39CCEDA825085094F67473946146F693499ECB708A2CBC264DFB593BB1BFF54
보통인부 | 일반공사 직종 | 인 | 0.002 | [9 empty] | 46E39CCEDA825085094F674739461 | 46F693499ECB708A2CBC264DFB593BB1BFC8B | F | F | T |  |  |  | 1 | [26 empty] | 46E39CCEDA825085094F67473946146F693499ECB708A2CBC264DFB593BB1BFC8B
공구손료및기계경비 | 노무비의 2% | 식 | 1 | [9 empty] | 46E39CCEDA825085094F674739461 | 473B9EDB4CA6A08F10749E4F141001 | F | F | F | 1 | 0 | 0.02 | [27 empty] | 46E39CCEDA825085094F674739461473B9EDB4CA6A08F10749E4F141001
[ 합 계 ] | [12 empty] | TOTAL | TOTAL
배관보온 해체/발포폴리에틸렌보온재 D15, 보온두께 50mm 이하, 발포폴리에틸렌보온재 m 유지관리 4-1-4 ( 호표 89 ) | [12 empty] | 46E39CCED9FAF08CD6500A4D4491F
보온공 | 일반공사 직종 | 인 | 0.002 | [9 empty] | 46E39CCED9FAF08CD6500A4D4491F | 46F693499ECB708A2CBC264DFB593BB1BF82A | F | F | T | [30 empty] | 46E39CCED9FAF08CD6500A4D4491F46F693499ECB708A2CBC264DFB593BB1BF82A
보통인부 | 일반공사 직종 | 인 | 0.001 | [9 empty] | 46E39CCED9FAF08CD6500A4D4491F | 46F693499ECB708A2CBC264DFB593BB1BFC8B | F | F | T | [30 empty] | 46E39CCED9FAF08CD6500A4D4491F46F693499ECB708A2CBC264DFB593BB1BFC8B
[ 합 계 ] | [12 empty] | TOTAL | TOTAL
감지기(철거) 차동식,연기식 개 소방품셈 8-1-1 ( 호표 90 ) | [12 empty] | 46A9983178B75080BCF62B4169677
감지기(철거) | 차동식,연기식 | 개 | 1 | [9 empty] | 46A9983178B75080BCF62B4169677 | 41089A4365A790898EA3BC4654CEA7910EE2E | F | F | T | [30 empty] | 46A9983178B75080BCF62B416967741089A4365A790898EA3BC4654CEA7910EE2E
내선전공 | 일반공사 직종 | 인 | 0.0195 | [9 empty] | 46A9983178B75080BCF62B4169677 | 46F693499ECB708A2CBC264DFB593BB1BFBE7 | F | F | T |  |  |  | 1 | [26 empty] | 46A9983178B75080BCF62B416967746F693499ECB708A2CBC264DFB593BB1BFBE7
공구손료 | 인력품의 3% | 식 | 1 | [9 empty] | 46A9983178B75080BCF62B4169677 | 473B9EDB4CA6A08F10749E4F141001 | F | F | F | 1 | 0 | 0.03 | [27 empty] | 46A9983178B75080BCF62B4169677473B9EDB4CA6A08F10749E4F141001
[ 합 계 ] | [12 empty] | TOTAL | TOTAL
유도등(철거) 유도등, 소형(단면) 개 소방품셈 9-2-2 ( 호표 91 ) | [12 empty] | 46A9983178B75080BCF62B415F8E9
유도등(철거) | 유도등, 소형(단면) | 개 | 1 | [9 empty] | 46A9983178B75080BCF62B415F8E9 | 41089A4365A790898EA3BC4654CEA7910EE2F | F | F | T | [30 empty] | 46A9983178B75080BCF62B415F8E941089A4365A790898EA3BC4654CEA7910EE2F
내선전공 | 일반공사 직종 | 인 | 0.0193 | [9 empty] | 46A9983178B75080BCF62B415F8E9 | 46F693499ECB708A2CBC264DFB593BB1BFBE7 | F | F | T |  |  |  | 1 | [26 empty] | 46A9983178B75080BCF62B415F8E946F693499ECB708A2CBC264DFB593BB1BFBE7
공구손료 | 인력품의 3% | 식 | 1 | [9 empty] | 46A9983178B75080BCF62B415F8E9 | 473B9EDB4CA6A08F10749E4F141001 | F | F | F | 1 | 0 | 0.03 | [27 empty] | 46A9983178B75080BCF62B415F8E9473B9EDB4CA6A08F10749E4F141001
[ 합 계 ] | [12 empty] | TOTAL | TOTAL
발신기(철거) 소화전내장형 대 소방품셈 8-1-2 ( 호표 92 ) | [12 empty] | 46A9983178B75080BCF62B413CF50
발신기(철거) | 소화전내장형 | 대 | 1 | [9 empty] | 46A9983178B75080BCF62B413CF50 | 4173940E62A230871D18F64BB2B709C38EE99 | F | F | T | [30 empty] | 46A9983178B75080BCF62B413CF504173940E62A230871D18F64BB2B709C38EE99
내선전공 | 일반공사 직종 | 인 | 0.15 | [9 empty] | 46A9983178B75080BCF62B413CF50 | 46F693499ECB708A2CBC264DFB593BB1BFBE7 | F | F | T |  |  |  | 1 | [26 empty] | 46A9983178B75080BCF62B413CF5046F693499ECB708A2CBC264DFB593BB1BFBE7
공구손료 | 인력품의 3% | 식 | 1 | [9 empty] | 46A9983178B75080BCF62B413CF50 | 473B9EDB4CA6A08F10749E4F141001 | F | F | F | 1 | 0 | 0.03 | [27 empty] | 46A9983178B75080BCF62B413CF50473B9EDB4CA6A08F10749E4F141001
[ 합 계 ] | [12 empty] | TOTAL | TOTAL
화재수신기(철거) P형1급, 20회로/벽부 대 소방품셈 8-1-3 ( 호표 93 ) | [12 empty] | 46A9983178B75080BCF62B413CE49
화재수신기(철거) | P형1급, 20회로/벽부 | 대 | 1 | [9 empty] | 46A9983178B75080BCF62B413CE49 | 4173940E62A230871D18F64BB2B709C38EE94 | F | F | T | [30 empty] | 46A9983178B75080BCF62B413CE494173940E62A230871D18F64BB2B709C38EE94
내선전공 | 일반공사 직종 | 인 | 0.9 | [9 empty] | 46A9983178B75080BCF62B413CE49 | 46F693499ECB708A2CBC264DFB593BB1BFBE7 | F | F | T |  |  |  | 1 | [26 empty] | 46A9983178B75080BCF62B413CE4946F693499ECB708A2CBC264DFB593BB1BFBE7
공구손료 | 인력품의 3% | 식 | 1 | [9 empty] | 46A9983178B75080BCF62B413CE49 | 473B9EDB4CA6A08F10749E4F141001 | F | F | F | 1 | 0 | 0.03 | [27 empty] | 46A9983178B75080BCF62B413CE49473B9EDB4CA6A08F10749E4F141001
[ 합 계 ] | [12 empty] | TOTAL | TOTAL
몰탈충진 미장 포함 개소 소방품셈 8-1-3 ( 호표 94 ) | [12 empty] | 46A9983178B75080BCF62B413CE48
무수축몰탈 | GP600 | kg | 1 | [9 empty] | 46A9983178B75080BCF62B413CE48 | 41089312E909608E0F36CD43D588EECCDA967 | F | F | T | [30 empty] | 46A9983178B75080BCF62B413CE4841089312E909608E0F36CD43D588EECCDA967
미장공 | 일반공사 직종 | 인 | 0.03 | [9 empty] | 46A9983178B75080BCF62B413CE48 | 46F693499ECB708A2CBC264DFB593BB1BFEB1 | F | F | T |  |  |  | 1 | [26 empty] | 46A9983178B75080BCF62B413CE4846F693499ECB708A2CBC264DFB593BB1BFEB1
공구손료 | 인력품의 3% | 식 | 1 | [9 empty] | 46A9983178B75080BCF62B413CE48 | 473B9EDB4CA6A08F10749E4F141001 | F | F | F | 1 | 0 | 0.03 | [27 empty] | 46A9983178B75080BCF62B413CE48473B9EDB4CA6A08F10749E4F141001
[ 합 계 ] | [12 empty] | TOTAL | TOTAL
저독성난연케이블 HFIX, 1.78 ㎜(2.5SQ) m 소방품셈 4-1-3 ( 호표 95 ) | [12 empty] | 46A9983178B75080BCF62B4169E4D
저독성난연케이블 | HFIX, 1.78 ㎜(2.5SQ) | m | 1.1 | [9 empty] | 46A9983178B75080BCF62B4169E4D | 411A9FBF086A40850A11D04B4E70EBD046349 | F | F | T |  |  |  | 1 | [26 empty] | 46A9983178B75080BCF62B4169E4D411A9FBF086A40850A11D04B4E70EBD046349
잡재료 | 배관배선의 2% | 식 | 1 | [9 empty] | 46A9983178B75080BCF62B4169E4D | 473B9EDB4CA6A08F10749E4F141001 | F | F | F | 0 | 0 | 0.02 | [27 empty] | 46A9983178B75080BCF62B4169E4D473B9EDB4CA6A08F10749E4F142002
내선전공 | 일반공사 직종 | 인 | 0.005 | [9 empty] | 46A9983178B75080BCF62B4169E4D | 46F693499ECB708A2CBC264DFB593BB1BFBE7 | F | F | T |  |  |  |  | 2 | [25 empty] | 46A9983178B75080BCF62B4169E4D46F693499ECB708A2CBC264DFB593BB1BFBE7
공구손료 | 인력품의 3% | 식 | 1 | [9 empty] | 46A9983178B75080BCF62B4169E4D | 473B9EDB4CA6A08F10749E4F142002 | F | F | F | 1 | 0 | 0.03 | [27 empty] | 46A9983178B75080BCF62B4169E4D473B9EDB4CA6A08F10749E4F141001
[ 합 계 ] | [12 empty] | TOTAL | TOTAL
고내화케이블 FFR-8, 2C×2.5㎟ m 소방품셈 4-1-6 ( 호표 96 ) | [12 empty] | 46A9983178B75080BCF62B4169DA6
고내화케이블 | FFR-8, 2C×2.5㎟ | m | 1.05 | [9 empty] | 46A9983178B75080BCF62B4169DA6 | 411A9FBF086A40850CC59440C6C38F2DB2129 | F | F | T |  |  |  | 1 | [26 empty] | 46A9983178B75080BCF62B4169DA6411A9FBF086A40850CC59440C6C38F2DB2129
잡재료비 | 배관배선의 2% | 식 | 1 | [9 empty] | 46A9983178B75080BCF62B4169DA6 | 473B9EDB4CA6A08F10749E4F141001 | F | F | F | 0 | 0 | 0.02 | [27 empty] | 46A9983178B75080BCF62B4169DA6473B9EDB4CA6A08F10749E4F141001
저압케이블전공 | 일반공사 직종 | 인 | 0.007 | [9 empty] | 46A9983178B75080BCF62B4169DA6 | 46F693499ECB708A2CBC264DFB593BB1BFBEA | F | F | T |  |  |  |  | 2 | [25 empty] | 46A9983178B75080BCF62B4169DA646F693499ECB708A2CBC264DFB593BB1BFBEA
공구손료 | 인력품의 3% | 식 | 1 | [9 empty] | 46A9983178B75080BCF62B4169DA6 | 473B9EDB4CA6A08F10749E4F142002 | F | F | F | 1 | 0 | 0.03 | [27 empty] | 46A9983178B75080BCF62B4169DA6473B9EDB4CA6A08F10749E4F142002
[ 합 계 ] | [12 empty] | TOTAL | TOTAL
고내화케이블 FFR-8, 6C×2.5㎟ m 소방품셈 4-1-6 ( 호표 97 ) | [12 empty] | 46A9983178B75080BCF62B4169BF8
고내화케이블 | FFR-8, 6C×2.5㎟ | m | 1.05 | [9 empty] | 46A9983178B75080BCF62B4169BF8 | 411A9FBF086A40850CC59440C6C38F2DB2966 | F | F | T |  |  |  | 1 | [26 empty] | 46A9983178B75080BCF62B4169BF8411A9FBF086A40850CC59440C6C38F2DB2966
잡재료비 | 배관배선의 2% | 식 | 1 | [9 empty] | 46A9983178B75080BCF62B4169BF8 | 473B9EDB4CA6A08F10749E4F141001 | F | F | F | 0 | 0 | 0.02 | [27 empty] | 46A9983178B75080BCF62B4169BF8473B9EDB4CA6A08F10749E4F141001
저압케이블전공 | 일반공사 직종 | 인 | 0.0175 | [9 empty] | 46A9983178B75080BCF62B4169BF8 | 46F693499ECB708A2CBC264DFB593BB1BFBEA | F | F | T |  |  |  |  | 2 | [25 empty] | 46A9983178B75080BCF62B4169BF846F693499ECB708A2CBC264DFB593BB1BFBEA
공구손료 | 인력품의 3% | 식 | 1 | [9 empty] | 46A9983178B75080BCF62B4169BF8 | 473B9EDB4CA6A08F10749E4F142002 | F | F | F | 1 | 0 | 0.03 | [27 empty] | 46A9983178B75080BCF62B4169BF8473B9EDB4CA6A08F10749E4F142002
[ 합 계 ] | [12 empty] | TOTAL | TOTAL
고내화케이블 FFR-8, 8C×2.5㎟ m 소방품셈 4-1-6 ( 호표 98 ) | [12 empty] | 46A9983178B75080BCF62B41699CB
고내화케이블 | FFR-8, 8C×2.5㎟ | m | 1.05 | [9 empty] | 46A9983178B75080BCF62B41699CB | 411A9FBF086A40850CC59440C6C38F2DA1CE6 | F | F | T |  |  |  | 1 | [26 empty] | 46A9983178B75080BCF62B41699CB411A9FBF086A40850CC59440C6C38F2DA1CE6
잡재료비 | 배관배선의 2% | 식 | 1 | [9 empty] | 46A9983178B75080BCF62B41699CB | 473B9EDB4CA6A08F10749E4F141001 | F | F | F | 0 | 0 | 0.02 | [27 empty] | 46A9983178B75080BCF62B41699CB473B9EDB4CA6A08F10749E4F141001
저압케이블전공 | 일반공사 직종 | 인 | 0.021 | [9 empty] | 46A9983178B75080BCF62B41699CB | 46F693499ECB708A2CBC264DFB593BB1BFBEA | F | F | T |  |  |  |  | 2 | [25 empty] | 46A9983178B75080BCF62B41699CB46F693499ECB708A2CBC264DFB593BB1BFBEA
공구손료 | 인력품의 3% | 식 | 1 | [9 empty] | 46A9983178B75080BCF62B41699CB | 473B9EDB4CA6A08F10749E4F142002 | F | F | F | 1 | 0 | 0.03 | [27 empty] | 46A9983178B75080BCF62B41699CB473B9EDB4CA6A08F10749E4F142002
[ 합 계 ] | [12 empty] | TOTAL | TOTAL
고내화케이블 FFR-8, 15C×2.5㎟ m 소방품셈 4-1-6 ( 호표 99 ) | [12 empty] | 46A9983178B75080BCF62B4169AD2
고내화케이블 | FFR-8, 15C×2.5㎟ | m | 1.05 | [9 empty] | 46A9983178B75080BCF62B4169AD2 | 411A9FBF086A40850CC59440C6C38F2DA1D8C | F | F | T |  |  |  | 1 | [26 empty] | 46A9983178B75080BCF62B4169AD2411A9FBF086A40850CC59440C6C38F2DA1D8C
잡재료비 | 배관배선의 2% | 식 | 1 | [9 empty] | 46A9983178B75080BCF62B4169AD2 | 473B9EDB4CA6A08F10749E4F141001 | F | F | F | 0 | 0 | 0.02 | [27 empty] | 46A9983178B75080BCF62B4169AD2473B9EDB4CA6A08F10749E4F141001
저압케이블전공 | 일반공사 직종 | 인 | 0.031 | [9 empty] | 46A9983178B75080BCF62B4169AD2 | 46F693499ECB708A2CBC264DFB593BB1BFBEA | F | F | T |  |  |  |  | 2 | [25 empty] | 46A9983178B75080BCF62B4169AD246F693499ECB708A2CBC264DFB593BB1BFBEA
공구손료 | 인력품의 3% | 식 | 1 | [9 empty] | 46A9983178B75080BCF62B4169AD2 | 473B9EDB4CA6A08F10749E4F142002 | F | F | F | 1 | 0 | 0.03 | [27 empty] | 46A9983178B75080BCF62B4169AD2473B9EDB4CA6A08F10749E4F142002
[ 합 계 ] | [12 empty] | TOTAL | TOTAL
나사없는전선관 E19 m 소방품셈 3-2-1 ( 호표 100 ) | [12 empty] | 46A9983178B75080BCF62B414D5BB
나사없는전선관 | E19 | m | 1.1 | [9 empty] | 46A9983178B75080BCF62B414D5BB | 41089A436752A0827E117C44A0891E810E1D7 | F | F | T |  |  |  | 1 | 2 | [25 empty] | 46A9983178B75080BCF62B414D5BB41089A436752A0827E117C44A0891E810E1D7
전선관부속품비 | 전선관의 15% | 식 | 1 | [9 empty] | 46A9983178B75080BCF62B414D5BB | 473B9EDB4CA6A08F10749E4F141001 | F | F | F | 0 | 0 | 0.15 | [27 empty] | 46A9983178B75080BCF62B414D5BB473B9EDB4CA6A08F10749E4F143003
잡재료비 | 배관배선의 2% | 식 | 1 | [9 empty] | 46A9983178B75080BCF62B414D5BB | 473B9EDB4CA6A08F10749E4F142002 | F | F | F | 0 | 0 | 0.02 | [27 empty] | 46A9983178B75080BCF62B414D5BB473B9EDB4CA6A08F10749E4F141001
내선전공 | 일반공사 직종 | 인 | 0.0225 | [9 empty] | 46A9983178B75080BCF62B414D5BB | 46F693499ECB708A2CBC264DFB593BB1BFBE7 | F | F | T | [5 empty] | 3 | [24 empty] | 46A9983178B75080BCF62B414D5BB46F693499ECB708A2CBC264DFB593BB1BFBE7
공구손료 | 인력품의 3% | 식 | 1 | [9 empty] | 46A9983178B75080BCF62B414D5BB | 473B9EDB4CA6A08F10749E4F143003 | F | F | F | 1 | 0 | 0.03 | [27 empty] | 46A9983178B75080BCF62B414D5BB473B9EDB4CA6A08F10749E4F142002
[ 합 계 ] | [12 empty] | TOTAL | TOTAL
나사없는전선관 E31 m 소방품셈 3-2-1 ( 호표 101 ) | [12 empty] | 46A9983178B75080BCF62B414D768
나사없는전선관 | E31 | m | 1.1 | [9 empty] | 46A9983178B75080BCF62B414D768 | 41089A436752A0827E117C44A0891E810E1D5 | F | F | T |  |  |  | 1 | 2 | [25 empty] | 46A9983178B75080BCF62B414D76841089A436752A0827E117C44A0891E810E1D5
전선관부속품비 | 전선관의 15% | 식 | 1 | [9 empty] | 46A9983178B75080BCF62B414D768 | 473B9EDB4CA6A08F10749E4F141001 | F | F | F | 0 | 0 | 0.15 | [27 empty] | 46A9983178B75080BCF62B414D768473B9EDB4CA6A08F10749E4F143003
잡재료비 | 배관배선의 2% | 식 | 1 | [9 empty] | 46A9983178B75080BCF62B414D768 | 473B9EDB4CA6A08F10749E4F142002 | F | F | F | 0 | 0 | 0.02 | [27 empty] | 46A9983178B75080BCF62B414D768473B9EDB4CA6A08F10749E4F141001
내선전공 | 일반공사 직종 | 인 | 0.036 | [9 empty] | 46A9983178B75080BCF62B414D768 | 46F693499ECB708A2CBC264DFB593BB1BFBE7 | F | F | T | [5 empty] | 3 | [24 empty] | 46A9983178B75080BCF62B414D76846F693499ECB708A2CBC264DFB593BB1BFBE7
공구손료 | 인력품의 3% | 식 | 1 | [9 empty] | 46A9983178B75080BCF62B414D768 | 473B9EDB4CA6A08F10749E4F143003 | F | F | F | 1 | 0 | 0.03 | [27 empty] | 46A9983178B75080BCF62B414D768473B9EDB4CA6A08F10749E4F142002
[ 합 계 ] | [12 empty] | TOTAL | TOTAL
나사없는전선관 E39 m 소방품셈 3-2-1 ( 호표 102 ) | [12 empty] | 46A9983178B75080BCF62B414D641
나사없는전선관 | E39 | m | 1.1 | [9 empty] | 46A9983178B75080BCF62B414D641 | 41089A436752A0827E117C44A0891E810E1DA | F | F | T |  |  |  | 1 | 2 | [25 empty] | 46A9983178B75080BCF62B414D64141089A436752A0827E117C44A0891E810E1DA
전선관부속품비 | 전선관의 15% | 식 | 1 | [9 empty] | 46A9983178B75080BCF62B414D641 | 473B9EDB4CA6A08F10749E4F141001 | F | F | F | 0 | 0 | 0.15 | [27 empty] | 46A9983178B75080BCF62B414D641473B9EDB4CA6A08F10749E4F143003
잡재료비 | 배관배선의 2% | 식 | 1 | [9 empty] | 46A9983178B75080BCF62B414D641 | 473B9EDB4CA6A08F10749E4F142002 | F | F | F | 0 | 0 | 0.02 | [27 empty] | 46A9983178B75080BCF62B414D641473B9EDB4CA6A08F10749E4F141001
내선전공 | 일반공사 직종 | 인 | 0.045 | [9 empty] | 46A9983178B75080BCF62B414D641 | 46F693499ECB708A2CBC264DFB593BB1BFBE7 | F | F | T | [5 empty] | 3 | [24 empty] | 46A9983178B75080BCF62B414D64146F693499ECB708A2CBC264DFB593BB1BFBE7
공구손료 | 인력품의 3% | 식 | 1 | [9 empty] | 46A9983178B75080BCF62B414D641 | 473B9EDB4CA6A08F10749E4F143003 | F | F | F | 1 | 0 | 0.03 | [27 empty] | 46A9983178B75080BCF62B414D641473B9EDB4CA6A08F10749E4F142002
[ 합 계 ] | [12 empty] | TOTAL | TOTAL
나사없는전선관 E63 m 소방품셈 3-2-1 ( 호표 103 ) | [12 empty] | 46A9983178B75080BCF62B414D916
나사없는전선관 | E63 | m | 1.1 | [9 empty] | 46A9983178B75080BCF62B414D916 | 41089A436752A0827E117C44A0891E810E0CC | F | F | T |  |  |  | 1 | 2 | [25 empty] | 46A9983178B75080BCF62B414D91641089A436752A0827E117C44A0891E810E0CC
전선관부속품비 | 전선관의 15% | 식 | 1 | [9 empty] | 46A9983178B75080BCF62B414D916 | 473B9EDB4CA6A08F10749E4F141001 | F | F | F | 0 | 0 | 0.15 | [27 empty] | 46A9983178B75080BCF62B414D916473B9EDB4CA6A08F10749E4F143003
잡재료비 | 배관배선의 2% | 식 | 1 | [9 empty] | 46A9983178B75080BCF62B414D916 | 473B9EDB4CA6A08F10749E4F142002 | F | F | F | 0 | 0 | 0.02 | [27 empty] | 46A9983178B75080BCF62B414D916473B9EDB4CA6A08F10749E4F141001
내선전공 | 일반공사 직종 | 인 | 0.0855 | [9 empty] | 46A9983178B75080BCF62B414D916 | 46F693499ECB708A2CBC264DFB593BB1BFBE7 | F | F | T | [5 empty] | 3 | [24 empty] | 46A9983178B75080BCF62B414D91646F693499ECB708A2CBC264DFB593BB1BFBE7
공구손료 | 인력품의 3% | 식 | 1 | [9 empty] | 46A9983178B75080BCF62B414D916 | 473B9EDB4CA6A08F10749E4F143003 | F | F | F | 1 | 0 | 0.03 | [27 empty] | 46A9983178B75080BCF62B414D916473B9EDB4CA6A08F10749E4F142002
[ 합 계 ] | [12 empty] | TOTAL | TOTAL
1종금속제가요전선관 16mm, 방수 M 소방품셈 3-2-1 ( 호표 104 ) | [12 empty] | 46A9983178B75080BCF62B413CAEE
1종금속제가요전선관 | 16mm, 방수 | M | 1.1 | [9 empty] | 46A9983178B75080BCF62B413CAEE | 41089A436752A0827E117F41F8CC90D3AC869 | F | F | T |  |  |  | 1 | 2 | [25 empty] | 46A9983178B75080BCF62B413CAEE41089A436752A0827E117F41F8CC90D3AC869
전선관부속품비 | 전선관의 15% | 식 | 1 | [9 empty] | 46A9983178B75080BCF62B413CAEE | 473B9EDB4CA6A08F10749E4F141001 | F | F | F | 0 | 0 | 0.15 | [27 empty] | 46A9983178B75080BCF62B413CAEE473B9EDB4CA6A08F10749E4F143003
잡재료비 | 배관배선의 2% | 식 | 1 | [9 empty] | 46A9983178B75080BCF62B413CAEE | 473B9EDB4CA6A08F10749E4F142002 | F | F | F | 0 | 0 | 0.02 | [27 empty] | 46A9983178B75080BCF62B413CAEE473B9EDB4CA6A08F10749E4F141001
내선전공 | 일반공사 직종 | 인 | 0.0198 | [9 empty] | 46A9983178B75080BCF62B413CAEE | 46F693499ECB708A2CBC264DFB593BB1BFBE7 | F | F | T | [5 empty] | 3 | [24 empty] | 46A9983178B75080BCF62B413CAEE46F693499ECB708A2CBC264DFB593BB1BFBE7
공구손료 | 인력품의 3% | 식 | 1 | [9 empty] | 46A9983178B75080BCF62B413CAEE | 473B9EDB4CA6A08F10749E4F143003 | F | F | F | 1 | 0 | 0.03 | [27 empty] | 46A9983178B75080BCF62B413CAEE473B9EDB4CA6A08F10749E4F142002
[ 합 계 ] | [12 empty] | TOTAL | TOTAL
전선관지지행거(단독) 42 C 개소 ( 호표 105 ) | [12 empty] | 4667926620F4A08358AF504557E3E
행어볼트 | 9*1000mm | 개 | 1 | [9 empty] | 4667926620F4A08358AF504557E3E | 4108920DA259908D459DC64B1EB517F981D6A | F | F | T | [30 empty] | 4667926620F4A08358AF504557E3E4108920DA259908D459DC64B1EB517F981D6A
스트롱앵커(천정) | 3/8" | 개 | 1 | [9 empty] | 4667926620F4A08358AF504557E3E | 4108920DA25AA08397138F4C089615CB72860 | F | F | T | [30 empty] | 4667926620F4A08358AF504557E3E4108920DA25AA08397138F4C089615CB72860
육각너트 | M10 | 개 | 2 | [9 empty] | 4667926620F4A08358AF504557E3E | 4108920DA259908CA700D34FA4530A2A1739F | F | F | T | [30 empty] | 4667926620F4A08358AF504557E3E4108920DA259908CA700D34FA4530A2A1739F
스프링와셔 | 용융아연도, 호칭경10mm | 개 | 2 | [9 empty] | 4667926620F4A08358AF504557E3E | 4108920DA259908348F1FA4BD217A1BCA614C | F | F | T | [30 empty] | 4667926620F4A08358AF504557E3E4108920DA259908348F1FA4BD217A1BCA614C
강재전선관용부품 | 파이프프행거, 42C | 개 | 1 | [9 empty] | 4667926620F4A08358AF504557E3E | 41089A436752A0827E1FDA4E879EEEECE07C6 | F | F | T | [30 empty] | 4667926620F4A08358AF504557E3E41089A436752A0827E1FDA4E879EEEECE07C6
내선전공 | 일반공사 직종 | 인 | 0.02 | [9 empty] | 4667926620F4A08358AF504557E3E | 46F693499ECB708A2CBC264DFB593BB1BFBE7 | F | F | T |  |  |  | 1 | [26 empty] | 4667926620F4A08358AF504557E3E46F693499ECB708A2CBC264DFB593BB1BFBE7
공구손료 | 인력품의 3% | 식 | 1 | [9 empty] | 4667926620F4A08358AF504557E3E | 473B9EDB4CA6A08F10749E4F141001 | F | F | F | 1 | 0 | 0.03 | [27 empty] | 4667926620F4A08358AF504557E3E473B9EDB4CA6A08F10749E4F141001
[ 합 계 ] | [12 empty] | TOTAL | TOTAL
전선관지지행거(천정) W:100 개소 ( 호표 106 ) | [12 empty] | 4667926620F4A08358AC9B4877D24
행어볼트 | 9*1000mm | 개 | 2 | [9 empty] | 4667926620F4A08358AC9B4877D24 | 4108920DA259908D459DC64B1EB517F981D6A | F | F | T | [30 empty] | 4667926620F4A08358AC9B4877D244108920DA259908D459DC64B1EB517F981D6A
U Channel | 41*41*t2.6mm | m | 0.2 | [9 empty] | 4667926620F4A08358AC9B4877D24 | 41089A436752A0827E12064D172B8E8583A5C | F | F | T | [30 empty] | 4667926620F4A08358AC9B4877D2441089A436752A0827E12064D172B8E8583A5C
스트롱앵커(천정) | 3/8" | 개 | 2 | [9 empty] | 4667926620F4A08358AC9B4877D24 | 4108920DA25AA08397138F4C089615CB72860 | F | F | T | [30 empty] | 4667926620F4A08358AC9B4877D244108920DA25AA08397138F4C089615CB72860
육각너트 | M10 | 개 | 4 | [9 empty] | 4667926620F4A08358AC9B4877D24 | 4108920DA259908CA700D34FA4530A2A1739F | F | F | T | [30 empty] | 4667926620F4A08358AC9B4877D244108920DA259908CA700D34FA4530A2A1739F
스프링와셔 | 용융아연도, 호칭경10mm | 개 | 4 | [9 empty] | 4667926620F4A08358AC9B4877D24 | 4108920DA259908348F1FA4BD217A1BCA614C | F | F | T | [30 empty] | 4667926620F4A08358AC9B4877D244108920DA259908348F1FA4BD217A1BCA614C
내선전공 | 일반공사 직종 | 인 | 0.04 | [9 empty] | 4667926620F4A08358AC9B4877D24 | 46F693499ECB708A2CBC264DFB593BB1BFBE7 | F | F | T | [30 empty] | 4667926620F4A08358AC9B4877D2446F693499ECB708A2CBC264DFB593BB1BFBE7
[ 합 계 ] | [12 empty] | TOTAL | TOTAL
전선관지지행거(천정) W:200 개소 ( 호표 107 ) | [12 empty] | 4667926620F4A08358AC9B4877FD1
행어볼트 | 9*1000mm | 개 | 2 | [9 empty] | 4667926620F4A08358AC9B4877FD1 | 4108920DA259908D459DC64B1EB517F981D6A | F | F | T | [30 empty] | 4667926620F4A08358AC9B4877FD14108920DA259908D459DC64B1EB517F981D6A
U Channel | 41*41*t2.6mm | m | 0.3 | [9 empty] | 4667926620F4A08358AC9B4877FD1 | 41089A436752A0827E12064D172B8E8583A5C | F | F | T | [30 empty] | 4667926620F4A08358AC9B4877FD141089A436752A0827E12064D172B8E8583A5C
스트롱앵커(천정) | 3/8" | 개 | 2 | [9 empty] | 4667926620F4A08358AC9B4877FD1 | 4108920DA25AA08397138F4C089615CB72860 | F | F | T | [30 empty] | 4667926620F4A08358AC9B4877FD14108920DA25AA08397138F4C089615CB72860
육각너트 | M10 | 개 | 4 | [9 empty] | 4667926620F4A08358AC9B4877FD1 | 4108920DA259908CA700D34FA4530A2A1739F | F | F | T | [30 empty] | 4667926620F4A08358AC9B4877FD14108920DA259908CA700D34FA4530A2A1739F
스프링와셔 | 용융아연도, 호칭경10mm | 개 | 4 | [9 empty] | 4667926620F4A08358AC9B4877FD1 | 4108920DA259908348F1FA4BD217A1BCA614C | F | F | T | [30 empty] | 4667926620F4A08358AC9B4877FD14108920DA259908348F1FA4BD217A1BCA614C
내선전공 | 일반공사 직종 | 인 | 0.04 | [9 empty] | 4667926620F4A08358AC9B4877FD1 | 46F693499ECB708A2CBC264DFB593BB1BFBE7 | F | F | T |  |  |  | 1 | [26 empty] | 4667926620F4A08358AC9B4877FD146F693499ECB708A2CBC264DFB593BB1BFBE7
공구손료 | 인력품의 3% | 식 | 1 | [9 empty] | 4667926620F4A08358AC9B4877FD1 | 473B9EDB4CA6A08F10749E4F141001 | F | F | F | 1 | 0 | 0.03 | [27 empty] | 4667926620F4A08358AC9B4877FD1473B9EDB4CA6A08F10749E4F141001
[ 합 계 ] | [12 empty] | TOTAL | TOTAL
배관용 구멍뚫기(손파기)블록벽 두께15cm이하 Ø50mm 개소 전기 5-29-1.1 ( 호표 108 ) | [12 empty] | 4667926628CAE087DBEAC249D7C02
특별인부 | 일반공사 직종 | 인 | 0.065 | [9 empty] | 4667926628CAE087DBEAC249D7C02 | 46F693499ECB708A2CBC264DFB593BB1BFC8A | F | F | T |  |  |  | 1 | [26 empty] | 4667926628CAE087DBEAC249D7C0246F693499ECB708A2CBC264DFB593BB1BFC8A
공구손료 | 인력품의 3% | 식 | 1 | [9 empty] | 4667926628CAE087DBEAC249D7C02 | 473B9EDB4CA6A08F10749E4F141001 | F | F | F | 1 | 0 | 0.03 | [27 empty] | 4667926628CAE087DBEAC249D7C02473B9EDB4CA6A08F10749E4F141001
[ 합 계 ] | [12 empty] | TOTAL | TOTAL
풀박스 100×100×100mm 개 소방품셈 3-2-4 ( 호표 109 ) | [12 empty] | 46A9983178B75080BCF62B414D1C0
풀박스 | 100×100×100mm | 개 | 1 | [9 empty] | 46A9983178B75080BCF62B414D1C0 | 41089A43664D6082FE3F0847E145BECB2DD1A | F | F | T | [30 empty] | 46A9983178B75080BCF62B414D1C041089A43664D6082FE3F0847E145BECB2DD1A
내선전공 | 일반공사 직종 | 인 | 0.02 | [9 empty] | 46A9983178B75080BCF62B414D1C0 | 46F693499ECB708A2CBC264DFB593BB1BFBE7 | F | F | T |  |  |  | 1 | [26 empty] | 46A9983178B75080BCF62B414D1C046F693499ECB708A2CBC264DFB593BB1BFBE7
공구손료 | 인력품의 3% | 식 | 1 | [9 empty] | 46A9983178B75080BCF62B414D1C0 | 473B9EDB4CA6A08F10749E4F141001 | F | F | F | 1 | 0 | 0.03 | [27 empty] | 46A9983178B75080BCF62B414D1C0473B9EDB4CA6A08F10749E4F141001
[ 합 계 ] | [12 empty] | TOTAL | TOTAL
스위치박스 1개용, 54mm 개 소방품셈 3-2-3-1 ( 호표 110 ) | [12 empty] | 46A9983178B75080BCF62B414D039
스위치박스 | 1개용, 54mm | 개 | 1 | [9 empty] | 46A9983178B75080BCF62B414D039 | 41089A43664D6082FE3A894F838E4A7B6DAB1 | F | F | T | [30 empty] | 46A9983178B75080BCF62B414D03941089A43664D6082FE3A894F838E4A7B6DAB1
내선전공 | 일반공사 직종 | 인 | 0.054 | [9 empty] | 46A9983178B75080BCF62B414D039 | 46F693499ECB708A2CBC264DFB593BB1BFBE7 | F | F | T |  |  |  | 1 | [26 empty] | 46A9983178B75080BCF62B414D03946F693499ECB708A2CBC264DFB593BB1BFBE7
공구손료 | 인력품의 3% | 식 | 1 | [9 empty] | 46A9983178B75080BCF62B414D039 | 473B9EDB4CA6A08F10749E4F141001 | F | F | F | 1 | 0 | 0.03 | [27 empty] | 46A9983178B75080BCF62B414D039473B9EDB4CA6A08F10749E4F141001
[ 합 계 ] | [12 empty] | TOTAL | TOTAL
전자싸이렌 DC24V 개 소방품셈 7-1-1 ( 호표 111 ) | [12 empty] | 46A9983178B75080BCF62B413CDA2
전자싸이렌 | DC24V | 개 | 1 | [9 empty] | 46A9983178B75080BCF62B413CDA2 | 4173940E62A230871D18F64BB2B709C3A9C0C | F | F | T | [30 empty] | 46A9983178B75080BCF62B413CDA24173940E62A230871D18F64BB2B709C3A9C0C
내선전공 | 일반공사 직종 | 인 | 0.155 | [9 empty] | 46A9983178B75080BCF62B413CDA2 | 46F693499ECB708A2CBC264DFB593BB1BFBE7 | F | F | T |  |  |  | 1 | [26 empty] | 46A9983178B75080BCF62B413CDA246F693499ECB708A2CBC264DFB593BB1BFBE7
공구손료 | 인력품의 3% | 식 | 1 | [9 empty] | 46A9983178B75080BCF62B413CDA2 | 473B9EDB4CA6A08F10749E4F141001 | F | F | F | 1 | 0 | 0.03 | [27 empty] | 46A9983178B75080BCF62B413CDA2473B9EDB4CA6A08F10749E4F141001
[ 합 계 ] | [12 empty] | TOTAL | TOTAL
수동발신기 소화전상부 SET ( 호표 112 ) | [12 empty] | 466792651F2B9089D4FC0D428F9AE
화재경보장치 | 수동발신기 | 개 | 1 | [9 empty] | 466792651F2B9089D4FC0D428F9AE | 4173940E6CA720894DBD5645AB7D759C296B3 | F | F | T | [30 empty] | 466792651F2B9089D4FC0D428F9AE4173940E6CA720894DBD5645AB7D759C296B3
화재경보장치 | 경종, DC24V | 개 | 1 | [9 empty] | 466792651F2B9089D4FC0D428F9AE | 4173940E6CA720894DBD5645AB7D759C296B2 | F | F | T | [30 empty] | 466792651F2B9089D4FC0D428F9AE4173940E6CA720894DBD5645AB7D759C296B2
화재경보장치 | 표시등, DC24V | 개 | 1 | [9 empty] | 466792651F2B9089D4FC0D428F9AE | 4173940E6CA720894DBD5645AB7D759C296BD | F | F | T | [30 empty] | 466792651F2B9089D4FC0D428F9AE4173940E6CA720894DBD5645AB7D759C296BD
PILOT LAMP | 25mm | 개 | 1 | [9 empty] | 466792651F2B9089D4FC0D428F9AE | 4150971EB8C69089E397ED4EB420062E74CE7 | F | F | T | [30 empty] | 466792651F2B9089D4FC0D428F9AE4150971EB8C69089E397ED4EB420062E74CE7
접속단자대 | 단자대, TB, 20P 20A | 개 | 1 | [9 empty] | 466792651F2B9089D4FC0D428F9AE | 41089A43664D6085B38AD64388D687AC81D92 | F | F | T | [30 empty] | 466792651F2B9089D4FC0D428F9AE41089A43664D6085B38AD64388D687AC81D92
내선전공 | 일반공사 직종 | 인 | 0.325 | [9 empty] | 466792651F2B9089D4FC0D428F9AE | 46F693499ECB708A2CBC264DFB593BB1BFBE7 | F | F | T |  |  |  | 1 | [26 empty] | 466792651F2B9089D4FC0D428F9AE46F693499ECB708A2CBC264DFB593BB1BFBE7
공구손료 | 인력품의 3% | 식 | 1 | [9 empty] | 466792651F2B9089D4FC0D428F9AE | 473B9EDB4CA6A08F10749E4F141001 | F | F | F | 1 | 0 | 0.03 | [27 empty] | 466792651F2B9089D4FC0D428F9AE473B9EDB4CA6A08F10749E4F141001
[ 합 계 ] | [12 empty] | TOTAL | TOTAL
화재수신기 P형1급, 30회로/벽부 대 소방품셈 8-1-3 ( 호표 113 ) | [12 empty] | 46A9983178B75080BCF62B413CC9B
화재수신기 | P형1급, 30회로/벽부 | 대 | 1 | [9 empty] | 46A9983178B75080BCF62B413CC9B | 4173940E62A230871D18F64BB2B709C3BBBC4 | F | F | T | [30 empty] | 46A9983178B75080BCF62B413CC9B4173940E62A230871D18F64BB2B709C3BBBC4
내선전공 | 일반공사 직종 | 인 | 7.5 | [9 empty] | 46A9983178B75080BCF62B413CC9B | 46F693499ECB708A2CBC264DFB593BB1BFBE7 | F | F | T |  |  |  | 1 | [26 empty] | 46A9983178B75080BCF62B413CC9B46F693499ECB708A2CBC264DFB593BB1BFBE7
공구손료 | 인력품의 3% | 식 | 1 | [9 empty] | 46A9983178B75080BCF62B413CC9B | 473B9EDB4CA6A08F10749E4F141001 | F | F | F | 1 | 0 | 0.03 | [27 empty] | 46A9983178B75080BCF62B413CC9B473B9EDB4CA6A08F10749E4F141001
[ 합 계 ] | [12 empty] | TOTAL | TOTAL
제어케이블 0.6/1kV, TFRCVV, 2C×2.5㎟ m 소방품셈 4-1-6 ( 호표 114 ) | [12 empty] | 46A9983178B75080BCF62B417ACEE
제어케이블 | 0.6/1kV, TFRCVV, 2C×2.5㎟ | m | 1.05 | [9 empty] | 46A9983178B75080BCF62B417ACEE | 411A9FBF086A408508699D451F119812359FC | F | F | T |  |  |  | 1 | [26 empty] | 46A9983178B75080BCF62B417ACEE411A9FBF086A408508699D451F119812359FC
잡재료비 | 배관배선의 2% | 식 | 1 | [9 empty] | 46A9983178B75080BCF62B417ACEE | 473B9EDB4CA6A08F10749E4F141001 | F | F | F | 0 | 0 | 0.02 | [27 empty] | 46A9983178B75080BCF62B417ACEE473B9EDB4CA6A08F10749E4F141001
저압케이블전공 | 일반공사 직종 | 인 | 0.007 | [9 empty] | 46A9983178B75080BCF62B417ACEE | 46F693499ECB708A2CBC264DFB593BB1BFBEA | F | F | T |  |  |  |  | 2 | [25 empty] | 46A9983178B75080BCF62B417ACEE46F693499ECB708A2CBC264DFB593BB1BFBEA
공구손료 | 인력품의 3% | 식 | 1 | [9 empty] | 46A9983178B75080BCF62B417ACEE | 473B9EDB4CA6A08F10749E4F142002 | F | F | F | 1 | 0 | 0.03 | [27 empty] | 46A9983178B75080BCF62B417ACEE473B9EDB4CA6A08F10749E4F142002
[ 합 계 ] | [12 empty] | TOTAL | TOTAL
고내화케이블 FFR-8, 4C×2.5㎟ m 소방품셈 4-1-6 ( 호표 115 ) | [12 empty] | 46A9983178B75080BCF62B4169C9F
고내화케이블 | FFR-8, 4C×2.5㎟ | m | 1.05 | [9 empty] | 46A9983178B75080BCF62B4169C9F | 411A9FBF086A40850CC59440C6C38F2DB2587 | F | F | T |  |  |  | 1 | [26 empty] | 46A9983178B75080BCF62B4169C9F411A9FBF086A40850CC59440C6C38F2DB2587
잡재료비 | 배관배선의 2% | 식 | 1 | [9 empty] | 46A9983178B75080BCF62B4169C9F | 473B9EDB4CA6A08F10749E4F141001 | F | F | F | 0 | 0 | 0.02 | [27 empty] | 46A9983178B75080BCF62B4169C9F473B9EDB4CA6A08F10749E4F141001
저압케이블전공 | 일반공사 직종 | 인 | 0.013 | [9 empty] | 46A9983178B75080BCF62B4169C9F | 46F693499ECB708A2CBC264DFB593BB1BFBEA | F | F | T |  |  |  |  | 2 | [25 empty] | 46A9983178B75080BCF62B4169C9F46F693499ECB708A2CBC264DFB593BB1BFBEA
공구손료 | 인력품의 3% | 식 | 1 | [9 empty] | 46A9983178B75080BCF62B4169C9F | 473B9EDB4CA6A08F10749E4F142002 | F | F | F | 1 | 0 | 0.03 | [27 empty] | 46A9983178B75080BCF62B4169C9F473B9EDB4CA6A08F10749E4F142002
[ 합 계 ] | [12 empty] | TOTAL | TOTAL
나사없는전선관 E25 m 소방품셈 3-2-1 ( 호표 116 ) | [12 empty] | 46A9983178B75080BCF62B414D494
나사없는전선관 | E25 | m | 1.1 | [9 empty] | 46A9983178B75080BCF62B414D494 | 41089A436752A0827E117C44A0891E810E1D4 | F | F | T |  |  |  | 1 | 2 | [25 empty] | 46A9983178B75080BCF62B414D49441089A436752A0827E117C44A0891E810E1D4
전선관부속품비 | 전선관의 15% | 식 | 1 | [9 empty] | 46A9983178B75080BCF62B414D494 | 473B9EDB4CA6A08F10749E4F141001 | F | F | F | 0 | 0 | 0.15 | [27 empty] | 46A9983178B75080BCF62B414D494473B9EDB4CA6A08F10749E4F143003
잡재료비 | 배관배선의 2% | 식 | 1 | [9 empty] | 46A9983178B75080BCF62B414D494 | 473B9EDB4CA6A08F10749E4F142002 | F | F | F | 0 | 0 | 0.02 | [27 empty] | 46A9983178B75080BCF62B414D494473B9EDB4CA6A08F10749E4F141001
내선전공 | 일반공사 직종 | 인 | 0.027 | [9 empty] | 46A9983178B75080BCF62B414D494 | 46F693499ECB708A2CBC264DFB593BB1BFBE7 | F | F | T | [5 empty] | 3 | [24 empty] | 46A9983178B75080BCF62B414D49446F693499ECB708A2CBC264DFB593BB1BFBE7
공구손료 | 인력품의 3% | 식 | 1 | [9 empty] | 46A9983178B75080BCF62B414D494 | 473B9EDB4CA6A08F10749E4F143003 | F | F | F | 1 | 0 | 0.03 | [27 empty] | 46A9983178B75080BCF62B414D494473B9EDB4CA6A08F10749E4F142002
[ 합 계 ] | [12 empty] | TOTAL | TOTAL
1종금속제가요전선관 22mm, 방수 M 소방품셈 3-2-1 ( 호표 117 ) | [12 empty] | 46A9983178B75080BCF62B413CBF5
1종금속제가요전선관 | 22mm, 방수 | M | 1.1 | [9 empty] | 46A9983178B75080BCF62B413CBF5 | 41089A436752A0827E117F41F8CC90D3AC868 | F | F | T |  |  |  | 1 | 2 | [25 empty] | 46A9983178B75080BCF62B413CBF541089A436752A0827E117F41F8CC90D3AC868
전선관부속품비 | 전선관의 15% | 식 | 1 | [9 empty] | 46A9983178B75080BCF62B413CBF5 | 473B9EDB4CA6A08F10749E4F141001 | F | F | F | 0 | 0 | 0.15 | [27 empty] | 46A9983178B75080BCF62B413CBF5473B9EDB4CA6A08F10749E4F143003
잡재료비 | 배관배선의 2% | 식 | 1 | [9 empty] | 46A9983178B75080BCF62B413CBF5 | 473B9EDB4CA6A08F10749E4F142002 | F | F | F | 0 | 0 | 0.02 | [27 empty] | 46A9983178B75080BCF62B413CBF5473B9EDB4CA6A08F10749E4F141001
내선전공 | 일반공사 직종 | 인 | 0.0265 | [9 empty] | 46A9983178B75080BCF62B413CBF5 | 46F693499ECB708A2CBC264DFB593BB1BFBE7 | F | F | T | [5 empty] | 3 | [24 empty] | 46A9983178B75080BCF62B413CBF546F693499ECB708A2CBC264DFB593BB1BFBE7
공구손료 | 인력품의 3% | 식 | 1 | [9 empty] | 46A9983178B75080BCF62B413CBF5 | 473B9EDB4CA6A08F10749E4F143003 | F | F | F | 1 | 0 | 0.03 | [27 empty] | 46A9983178B75080BCF62B413CBF5473B9EDB4CA6A08F10749E4F142002
[ 합 계 ] | [12 empty] | TOTAL | TOTAL
1종금속제가요전선관 36mm, 방수 M 소방품셈 3-2-1 ( 호표 118 ) | [12 empty] | 46A9983178B75080BCF62B413C821
1종금속제가요전선관 | 36mm, 방수 | M | 1.1 | [9 empty] | 46A9983178B75080BCF62B413C821 | 41089A436752A0827E117F41F8CC90D3AC86E | F | F | T |  |  |  | 1 | 2 | [25 empty] | 46A9983178B75080BCF62B413C82141089A436752A0827E117F41F8CC90D3AC86E
전선관부속품비 | 전선관의 15% | 식 | 1 | [9 empty] | 46A9983178B75080BCF62B413C821 | 473B9EDB4CA6A08F10749E4F141001 | F | F | F | 0 | 0 | 0.15 | [27 empty] | 46A9983178B75080BCF62B413C821473B9EDB4CA6A08F10749E4F143003
잡재료비 | 배관배선의 2% | 식 | 1 | [9 empty] | 46A9983178B75080BCF62B413C821 | 473B9EDB4CA6A08F10749E4F142002 | F | F | F | 0 | 0 | 0.02 | [27 empty] | 46A9983178B75080BCF62B413C821473B9EDB4CA6A08F10749E4F141001
내선전공 | 일반공사 직종 | 인 | 0.0391 | [9 empty] | 46A9983178B75080BCF62B413C821 | 46F693499ECB708A2CBC264DFB593BB1BFBE7 | F | F | T | [5 empty] | 3 | [24 empty] | 46A9983178B75080BCF62B413C82146F693499ECB708A2CBC264DFB593BB1BFBE7
공구손료 | 인력품의 3% | 식 | 1 | [9 empty] | 46A9983178B75080BCF62B413C821 | 473B9EDB4CA6A08F10749E4F143003 | F | F | F | 1 | 0 | 0.03 | [27 empty] | 46A9983178B75080BCF62B413C821473B9EDB4CA6A08F10749E4F142002
[ 합 계 ] | [12 empty] | TOTAL | TOTAL
1종금속제가요전선관 42mm, 방수 개 소방품셈 3-2-1 ( 호표 119 ) | [12 empty] | 46A9983178B75080BCF62B413C9C7
1종금속제가요전선관 | 42mm, 방수 | 개 | 1.1 | [9 empty] | 46A9983178B75080BCF62B413C9C7 | 41089A436752A0827E117F41F8CC90D3AC86D | F | F | T |  |  |  | 1 | 2 | [25 empty] | 46A9983178B75080BCF62B413C9C741089A436752A0827E117F41F8CC90D3AC86D
전선관부속품비 | 전선관의 15% | 식 | 1 | [9 empty] | 46A9983178B75080BCF62B413C9C7 | 473B9EDB4CA6A08F10749E4F141001 | F | F | F | 0 | 0 | 0.15 | [27 empty] | 46A9983178B75080BCF62B413C9C7473B9EDB4CA6A08F10749E4F143003
잡재료비 | 배관배선의 2% | 식 | 1 | [9 empty] | 46A9983178B75080BCF62B413C9C7 | 473B9EDB4CA6A08F10749E4F142002 | F | F | F | 0 | 0 | 0.02 | [27 empty] | 46A9983178B75080BCF62B413C9C7473B9EDB4CA6A08F10749E4F141001
내선전공 | 일반공사 직종 | 인 | 0.0468 | [9 empty] | 46A9983178B75080BCF62B413C9C7 | 46F693499ECB708A2CBC264DFB593BB1BFBE7 | F | F | T | [5 empty] | 3 | [24 empty] | 46A9983178B75080BCF62B413C9C746F693499ECB708A2CBC264DFB593BB1BFBE7
공구손료 | 인력품의 3% | 식 | 1 | [9 empty] | 46A9983178B75080BCF62B413C9C7 | 473B9EDB4CA6A08F10749E4F143003 | F | F | F | 1 | 0 | 0.03 | [27 empty] | 46A9983178B75080BCF62B413C9C7473B9EDB4CA6A08F10749E4F142002
[ 합 계 ] | [12 empty] | TOTAL | TOTAL
전선관지지행거(단독) 36 C 개소 ( 호표 120 ) | [12 empty] | 4667926620F4A08358AF504557FC4
행어볼트 | 9*1000mm | 개 | 1 | [9 empty] | 4667926620F4A08358AF504557FC4 | 4108920DA259908D459DC64B1EB517F981D6A | F | F | T | [30 empty] | 4667926620F4A08358AF504557FC44108920DA259908D459DC64B1EB517F981D6A
스트롱앵커(천정) | 3/8" | 개 | 1 | [9 empty] | 4667926620F4A08358AF504557FC4 | 4108920DA25AA08397138F4C089615CB72860 | F | F | T | [30 empty] | 4667926620F4A08358AF504557FC44108920DA25AA08397138F4C089615CB72860
육각너트 | M10 | 개 | 2 | [9 empty] | 4667926620F4A08358AF504557FC4 | 4108920DA259908CA700D34FA4530A2A1739F | F | F | T | [30 empty] | 4667926620F4A08358AF504557FC44108920DA259908CA700D34FA4530A2A1739F
스프링와셔 | 용융아연도, 호칭경10mm | 개 | 2 | [9 empty] | 4667926620F4A08358AF504557FC4 | 4108920DA259908348F1FA4BD217A1BCA614C | F | F | T | [30 empty] | 4667926620F4A08358AF504557FC44108920DA259908348F1FA4BD217A1BCA614C
파이프프행 | 36C | 개 | 1 | [9 empty] | 4667926620F4A08358AF504557FC4 | 41089A436752A0827E1FDA4E879EEEECE07C7 | F | F | T | [30 empty] | 4667926620F4A08358AF504557FC441089A436752A0827E1FDA4E879EEEECE07C7
내선전공 | 일반공사 직종 | 인 | 0.02 | [9 empty] | 4667926620F4A08358AF504557FC4 | 46F693499ECB708A2CBC264DFB593BB1BFBE7 | F | F | T |  |  |  | 1 | [26 empty] | 4667926620F4A08358AF504557FC446F693499ECB708A2CBC264DFB593BB1BFBE7
공구손료 | 인력품의 3% | 식 | 1 | [9 empty] | 4667926620F4A08358AF504557FC4 | 473B9EDB4CA6A08F10749E4F141001 | F | F | F | 1 | 0 | 0.03 | [27 empty] | 4667926620F4A08358AF504557FC4473B9EDB4CA6A08F10749E4F141001
[ 합 계 ] | [12 empty] | TOTAL | TOTAL
전극봉 2P EA 소방품셈 4-1-11 ( 호표 121 ) | [12 empty] | 46A9983178B75080BCF62B415F1BA
전극봉 | 2P | EA | 1 | [9 empty] | 46A9983178B75080BCF62B415F1BA | 41089A43664D608030E8334B207756A7A5249 | F | F | T | [30 empty] | 46A9983178B75080BCF62B415F1BA41089A43664D608030E8334B207756A7A5249
내선전공 | 일반공사 직종 | 인 | 0.4 | [9 empty] | 46A9983178B75080BCF62B415F1BA | 46F693499ECB708A2CBC264DFB593BB1BFBE7 | F | F | T |  |  |  | 1 | [26 empty] | 46A9983178B75080BCF62B415F1BA46F693499ECB708A2CBC264DFB593BB1BFBE7
공구손료 | 인력품의 3% | 식 | 1 | [9 empty] | 46A9983178B75080BCF62B415F1BA | 473B9EDB4CA6A08F10749E4F141001 | F | F | F | 1 | 0 | 0.03 | [27 empty] | 46A9983178B75080BCF62B415F1BA473B9EDB4CA6A08F10749E4F141001
[ 합 계 ] | [12 empty] | TOTAL | TOTAL
저독성난연케이블 HFIX, 1.38 ㎜(1.5SQ) m 소방품셈 4-1-3 ( 호표 122 ) | [12 empty] | 46A9983178B75080BCF62B4169F53
저독성난연케이블 | HFIX, 1.38 ㎜(1.5SQ) | m | 1.1 | [9 empty] | 46A9983178B75080BCF62B4169F53 | 411A9FBF086A40850A11D04B4E70EBD046348 | F | F | T |  |  |  | 1 | [26 empty] | 46A9983178B75080BCF62B4169F53411A9FBF086A40850A11D04B4E70EBD046348
잡재료 | 배관배선의 2% | 식 | 1 | [9 empty] | 46A9983178B75080BCF62B4169F53 | 473B9EDB4CA6A08F10749E4F141001 | F | F | F | 0 | 0 | 0.02 | [27 empty] | 46A9983178B75080BCF62B4169F53473B9EDB4CA6A08F10749E4F142002
내선전공 | 일반공사 직종 | 인 | 0.005 | [9 empty] | 46A9983178B75080BCF62B4169F53 | 46F693499ECB708A2CBC264DFB593BB1BFBE7 | F | F | T |  |  |  |  | 2 | [25 empty] | 46A9983178B75080BCF62B4169F5346F693499ECB708A2CBC264DFB593BB1BFBE7
공구손료 | 인력품의 3% | 식 | 1 | [9 empty] | 46A9983178B75080BCF62B4169F53 | 473B9EDB4CA6A08F10749E4F142002 | F | F | F | 1 | 0 | 0.03 | [27 empty] | 46A9983178B75080BCF62B4169F53473B9EDB4CA6A08F10749E4F141001
[ 합 계 ] | [12 empty] | TOTAL | TOTAL
1종금속제가요전선관 16mm, 비방수 M 소방품셈 3-2-1 ( 호표 123 ) | [12 empty] | 46A9983178B75080BCF62B414D80F
1종금속제가요전선관 | 16mm, 비방수 | M | 1.1 | [9 empty] | 46A9983178B75080BCF62B414D80F | 41089A436752A0827E117F41F8CC90D3ACB3F | F | F | T |  |  |  | 1 | 2 | [25 empty] | 46A9983178B75080BCF62B414D80F41089A436752A0827E117F41F8CC90D3ACB3F
전선관부속품비 | 전선관의 15% | 식 | 1 | [9 empty] | 46A9983178B75080BCF62B414D80F | 473B9EDB4CA6A08F10749E4F141001 | F | F | F | 0 | 0 | 0.15 | [27 empty] | 46A9983178B75080BCF62B414D80F473B9EDB4CA6A08F10749E4F143003
잡재료비 | 배관배선의 2% | 식 | 1 | [9 empty] | 46A9983178B75080BCF62B414D80F | 473B9EDB4CA6A08F10749E4F142002 | F | F | F | 0 | 0 | 0.02 | [27 empty] | 46A9983178B75080BCF62B414D80F473B9EDB4CA6A08F10749E4F141001
내선전공 | 일반공사 직종 | 인 | 0.0198 | [9 empty] | 46A9983178B75080BCF62B414D80F | 46F693499ECB708A2CBC264DFB593BB1BFBE7 | F | F | T | [5 empty] | 3 | [24 empty] | 46A9983178B75080BCF62B414D80F46F693499ECB708A2CBC264DFB593BB1BFBE7
공구손료 | 인력품의 3% | 식 | 1 | [9 empty] | 46A9983178B75080BCF62B414D80F | 473B9EDB4CA6A08F10749E4F143003 | F | F | F | 1 | 0 | 0.03 | [27 empty] | 46A9983178B75080BCF62B414D80F473B9EDB4CA6A08F10749E4F142002
[ 합 계 ] | [12 empty] | TOTAL | TOTAL
아웃렛박스 8각, 54mm 개 소방품셈 3-2-3 ( 호표 124 ) | [12 empty] | 46A9983178B75080BCF62B414D38D
아웃렛박스 | 8각, 54mm | 개 | 1 | [9 empty] | 46A9983178B75080BCF62B414D38D | 41089A43664D6082FE347E47FB3CAE6A1201E | F | F | T | [30 empty] | 46A9983178B75080BCF62B414D38D41089A43664D6082FE347E47FB3CAE6A1201E
내선전공 | 일반공사 직종 | 인 | 0.054 | [9 empty] | 46A9983178B75080BCF62B414D38D | 46F693499ECB708A2CBC264DFB593BB1BFBE7 | F | F | T |  |  |  | 1 | [26 empty] | 46A9983178B75080BCF62B414D38D46F693499ECB708A2CBC264DFB593BB1BFBE7
공구손료 | 인력품의 3% | 식 | 1 | [9 empty] | 46A9983178B75080BCF62B414D38D | 473B9EDB4CA6A08F10749E4F141001 | F | F | F | 1 | 0 | 0.03 | [27 empty] | 46A9983178B75080BCF62B414D38D473B9EDB4CA6A08F10749E4F141001
[ 합 계 ] | [12 empty] | TOTAL | TOTAL
차동식감지기 스포트형 개 소방품셈 8-1-1 ( 호표 125 ) | [12 empty] | 46A9983178B75080BCF62B413C298
차동식감지기 | 스포트형 | 개 | 1 | [9 empty] | 46A9983178B75080BCF62B413C298 | 4173940E6CA720894DB9FB4299EF0AA02DC80 | F | F | T | [30 empty] | 46A9983178B75080BCF62B413C2984173940E6CA720894DB9FB4299EF0AA02DC80
내선전공 | 일반공사 직종 | 인 | 0.065 | [9 empty] | 46A9983178B75080BCF62B413C298 | 46F693499ECB708A2CBC264DFB593BB1BFBE7 | F | F | T |  |  |  | 1 | [26 empty] | 46A9983178B75080BCF62B413C29846F693499ECB708A2CBC264DFB593BB1BFBE7
공구손료 | 인력품의 3% | 식 | 1 | [9 empty] | 46A9983178B75080BCF62B413C298 | 473B9EDB4CA6A08F10749E4F141001 | F | F | F | 1 | 0 | 0.03 | [27 empty] | 46A9983178B75080BCF62B413C298473B9EDB4CA6A08F10749E4F141001
[ 합 계 ] | [12 empty] | TOTAL | TOTAL
연기감지기 광전식2종비축적 개 소방품셈 8-1-1 ( 호표 126 ) | [12 empty] | 46A9983178B75080BCF62B413C3BF
연기감지기 | 광전식2종비축적 | 개 | 1 | [9 empty] | 46A9983178B75080BCF62B413C3BF | 4173940E6CA720894DB9FB4299EF0AA02DF55 | F | F | T | [30 empty] | 46A9983178B75080BCF62B413C3BF4173940E6CA720894DB9FB4299EF0AA02DF55
내선전공 | 일반공사 직종 | 인 | 0.065 | [9 empty] | 46A9983178B75080BCF62B413C3BF | 46F693499ECB708A2CBC264DFB593BB1BFBE7 | F | F | T |  |  |  | 1 | [26 empty] | 46A9983178B75080BCF62B413C3BF46F693499ECB708A2CBC264DFB593BB1BFBE7
공구손료 | 인력품의 3% | 식 | 1 | [9 empty] | 46A9983178B75080BCF62B413C3BF | 473B9EDB4CA6A08F10749E4F141001 | F | F | F | 1 | 0 | 0.03 | [27 empty] | 46A9983178B75080BCF62B413C3BF473B9EDB4CA6A08F10749E4F141001
[ 합 계 ] | [12 empty] | TOTAL | TOTAL
배관용 홈파기 Ø22mm 이하용 M 전기 5-29 ( 호표 127 ) | [12 empty] | 4667926628CAE087DBE5414ABE654
보통인부 | 일반공사 직종 | 인 | 0.08 | [9 empty] | 4667926628CAE087DBE5414ABE654 | 46F693499ECB708A2CBC264DFB593BB1BFC8B | F | F | T |  |  |  | 1 | [26 empty] | 4667926628CAE087DBE5414ABE65446F693499ECB708A2CBC264DFB593BB1BFC8B
공구손료 | 인력품의 3% | 식 | 1 | [9 empty] | 4667926628CAE087DBE5414ABE654 | 473B9EDB4CA6A08F10749E4F141001 | F | F | F | 1 | 0 | 0.03 | [27 empty] | 4667926628CAE087DBE5414ABE654473B9EDB4CA6A08F10749E4F141001
[ 합 계 ] | [12 empty] | TOTAL | TOTAL
배관용 홈파기 Ø36mm 이하용 M 전기 5-29 ( 호표 128 ) | [12 empty] | 4667926628CAE087DBE5414ABE0CB
보통인부 | 일반공사 직종 | 인 | 0.16 | [9 empty] | 4667926628CAE087DBE5414ABE0CB | 46F693499ECB708A2CBC264DFB593BB1BFC8B | F | F | T |  |  |  | 1 | [26 empty] | 4667926628CAE087DBE5414ABE0CB46F693499ECB708A2CBC264DFB593BB1BFC8B
공구손료 | 인력품의 3% | 식 | 1 | [9 empty] | 4667926628CAE087DBE5414ABE0CB | 473B9EDB4CA6A08F10749E4F141001 | F | F | F | 1 | 0 | 0.03 | [27 empty] | 4667926628CAE087DBE5414ABE0CB473B9EDB4CA6A08F10749E4F141001
[ 합 계 ] | [12 empty] | TOTAL | TOTAL
아웃렛박스 중형4각, 54mm 개 소방품셈 3-2-3 ( 호표 129 ) | [12 empty] | 46A9983178B75080BCF62B414D2E6
아웃렛박스 | 중형4각, 54mm | 개 | 1 | [9 empty] | 46A9983178B75080BCF62B414D2E6 | 41089A43664D6082FE347E47FB3CAE6A1201D | F | F | T | [30 empty] | 46A9983178B75080BCF62B414D2E641089A43664D6082FE347E47FB3CAE6A1201D
내선전공 | 일반공사 직종 | 인 | 0.054 | [9 empty] | 46A9983178B75080BCF62B414D2E6 | 46F693499ECB708A2CBC264DFB593BB1BFBE7 | F | F | T |  |  |  | 1 | [26 empty] | 46A9983178B75080BCF62B414D2E646F693499ECB708A2CBC264DFB593BB1BFBE7
공구손료 | 인력품의 3% | 식 | 1 | [9 empty] | 46A9983178B75080BCF62B414D2E6 | 473B9EDB4CA6A08F10749E4F141001 | F | F | F | 1 | 0 | 0.03 | [27 empty] | 46A9983178B75080BCF62B414D2E6473B9EDB4CA6A08F10749E4F141001
[ 합 계 ] | [12 empty] | TOTAL | TOTAL
피난구유도등 소형(양면), 60분용, LED 개 소방품셈 9-2-2 ( 호표 130 ) | [12 empty] | 46A9983178B75080BCF62B415FA97
피난구유도등 | 소형(양면), 60분용, LED | 개 | 1 | [9 empty] | 46A9983178B75080BCF62B415FA97 | 41089A4365A790898EA3BC4654CEA7911F09C | F | F | T | [30 empty] | 46A9983178B75080BCF62B415FA9741089A4365A790898EA3BC4654CEA7911F09C
내선전공 | 일반공사 직종 | 인 | 0.0695 | [9 empty] | 46A9983178B75080BCF62B415FA97 | 46F693499ECB708A2CBC264DFB593BB1BFBE7 | F | F | T |  |  |  | 1 | [26 empty] | 46A9983178B75080BCF62B415FA9746F693499ECB708A2CBC264DFB593BB1BFBE7
공구손료 | 인력품의 3% | 식 | 1 | [9 empty] | 46A9983178B75080BCF62B415FA97 | 473B9EDB4CA6A08F10749E4F141001 | F | F | F | 1 | 0 | 0.03 | [27 empty] | 46A9983178B75080BCF62B415FA97473B9EDB4CA6A08F10749E4F141001
[ 합 계 ] | [12 empty] | TOTAL | TOTAL
피난구유도등(입체형음성점멸) 소형(3면체), 60분, LED SET 소방품셈 9-2-2 ( 호표 131 ) | [12 empty] | 46A9983178B75080BCF62B415FD6B
피난구유도등(입체형음성점멸) | 소형(3면체), 60분, LED | SET | 1 | [9 empty] | 46A9983178B75080BCF62B415FD6B | 41089A4365A790898EA3BC4654CEA7911F24B | F | F | T | [30 empty] | 46A9983178B75080BCF62B415FD6B41089A4365A790898EA3BC4654CEA7911F24B
내선전공 | 일반공사 직종 | 인 | 0.068 | [9 empty] | 46A9983178B75080BCF62B415FD6B | 46F693499ECB708A2CBC264DFB593BB1BFBE7 | F | F | T |  |  |  | 1 | [26 empty] | 46A9983178B75080BCF62B415FD6B46F693499ECB708A2CBC264DFB593BB1BFBE7
공구손료 | 인력품의 3% | 식 | 1 | [9 empty] | 46A9983178B75080BCF62B415FD6B | 473B9EDB4CA6A08F10749E4F141001 | F | F | F | 1 | 0 | 0.03 | [27 empty] | 46A9983178B75080BCF62B415FD6B473B9EDB4CA6A08F10749E4F141001
[ 합 계 ] | [12 empty] | TOTAL | TOTAL
피난구유도등(입체형) 중형(3면형), 60분, LED 개 소방품셈 9-2-2 ( 호표 132 ) | [12 empty] | 46A9983178B75080BCF62B415FF19
피난구유도등(입체형) | 중형(3면형), 60분, LED | 개 | 1 | [9 empty] | 46A9983178B75080BCF62B415FF19 | 41089A4365A790898EA3BC4654CEA7911FD50 | F | F | T | [30 empty] | 46A9983178B75080BCF62B415FF1941089A4365A790898EA3BC4654CEA7911FD50
내선전공 | 일반공사 직종 | 인 | 0.0695 | [9 empty] | 46A9983178B75080BCF62B415FF19 | 46F693499ECB708A2CBC264DFB593BB1BFBE7 | F | F | T |  |  |  | 1 | [26 empty] | 46A9983178B75080BCF62B415FF1946F693499ECB708A2CBC264DFB593BB1BFBE7
공구손료 | 인력품의 3% | 식 | 1 | [9 empty] | 46A9983178B75080BCF62B415FF19 | 473B9EDB4CA6A08F10749E4F141001 | F | F | F | 1 | 0 | 0.03 | [27 empty] | 46A9983178B75080BCF62B415FF19473B9EDB4CA6A08F10749E4F141001
[ 합 계 ] | [12 empty] | TOTAL | TOTAL
계단통로유도등 소형, LED 개 소방품셈 9-2-2 ( 호표 133 ) | [12 empty] | 46A9983178B75080BCF62B415FC44
계단통로유도등 | 소형, LED | 개 | 1 | [9 empty] | 46A9983178B75080BCF62B415FC44 | 41089A4365A790898EA3BC4654CEA7911F249 | F | F | T | [30 empty] | 46A9983178B75080BCF62B415FC4441089A4365A790898EA3BC4654CEA7911F249
내선전공 | 일반공사 직종 | 인 | 0.0645 | [9 empty] | 46A9983178B75080BCF62B415FC44 | 46F693499ECB708A2CBC264DFB593BB1BFBE7 | F | F | T |  |  |  | 1 | [26 empty] | 46A9983178B75080BCF62B415FC4446F693499ECB708A2CBC264DFB593BB1BFBE7
공구손료 | 인력품의 3% | 식 | 1 | [9 empty] | 46A9983178B75080BCF62B415FC44 | 473B9EDB4CA6A08F10749E4F141001 | F | F | F | 1 | 0 | 0.03 | [27 empty] | 46A9983178B75080BCF62B415FC44473B9EDB4CA6A08F10749E4F141001
[ 합 계 ] | [12 empty] | TOTAL | TOTAL
시각경보기 15cd 개 소방품셈 8-1-5 ( 호표 134 ) | [12 empty] | 46A9983178B75080BCF62B412244C
시각경보기 | 15cd | 개 | 1 | [9 empty] | 46A9983178B75080BCF62B412244C | 4173940E6CA720894DBD5645AB8F2BDA85BDC | F | F | T | [30 empty] | 46A9983178B75080BCF62B412244C4173940E6CA720894DBD5645AB8F2BDA85BDC
내선전공 | 일반공사 직종 | 인 | 0.058 | [9 empty] | 46A9983178B75080BCF62B412244C | 46F693499ECB708A2CBC264DFB593BB1BFBE7 | F | F | T |  |  |  | 1 | [26 empty] | 46A9983178B75080BCF62B412244C46F693499ECB708A2CBC264DFB593BB1BFBE7
공구손료 | 인력품의 3% | 식 | 1 | [9 empty] | 46A9983178B75080BCF62B412244C | 473B9EDB4CA6A08F10749E4F141001 | F | F | F | 1 | 0 | 0.03 | [27 empty] | 46A9983178B75080BCF62B412244C473B9EDB4CA6A08F10749E4F141001
[ 합 계 ] | [12 empty] | TOTAL | TOTAL
시각경보기전원반 15A 개 소방품셈 8-1-6 ( 호표 135 ) | [12 empty] | 46A9983178B75080BCF62B415F093
시각경보기전원반 | 15A | 개 | 1 | [9 empty] | 46A9983178B75080BCF62B415F093 | 41089A43664D608030E8334B207756A7A5CB7 | F | F | T | [30 empty] | 46A9983178B75080BCF62B415F09341089A43664D608030E8334B207756A7A5CB7
내선전공 | 일반공사 직종 | 인 | 0.84 | [9 empty] | 46A9983178B75080BCF62B415F093 | 46F693499ECB708A2CBC264DFB593BB1BFBE7 | F | F | T |  |  |  | 1 | [26 empty] | 46A9983178B75080BCF62B415F09346F693499ECB708A2CBC264DFB593BB1BFBE7
공구손료 | 인력품의 3% | 식 | 1 | [9 empty] | 46A9983178B75080BCF62B415F093 | 473B9EDB4CA6A08F10749E4F141001 | F | F | F | 1 | 0 | 0.03 | [27 empty] | 46A9983178B75080BCF62B415F093473B9EDB4CA6A08F10749E4F141001
[ 합 계 ] | [12 empty] | TOTAL | TOTAL
FA-TYPE 비상조명등, LED 1Wx2 개 소방품셈 9-3-1 ( 호표 136 ) | [12 empty] | 46A9983178B75080BCF62B4169824
FA-TYPE | 비상조명등, LED 1Wx2 | 개 | 1 | [9 empty] | 46A9983178B75080BCF62B4169824 | 41089A43649EF088B6DDCC4AF26F3D26C80D0 | F | F | T | [30 empty] | 46A9983178B75080BCF62B416982441089A43649EF088B6DDCC4AF26F3D26C80D0
내선전공 | 일반공사 직종 | 인 | 0.071 | [9 empty] | 46A9983178B75080BCF62B4169824 | 46F693499ECB708A2CBC264DFB593BB1BFBE7 | F | F | T |  |  |  | 1 | [26 empty] | 46A9983178B75080BCF62B416982446F693499ECB708A2CBC264DFB593BB1BFBE7
공구손료 | 인력품의 3% | 식 | 1 | [9 empty] | 46A9983178B75080BCF62B4169824 | 473B9EDB4CA6A08F10749E4F141001 | F | F | F | 1 | 0 | 0.03 | [27 empty] | 46A9983178B75080BCF62B4169824473B9EDB4CA6A08F10749E4F141001
[ 합 계 ] | [12 empty] | TOTAL | TOTAL
비상경보장치 피난구유도등,시각경보기 일체형 EA 소방품셈 2-9-2 ( 호표 137 ) | [12 empty] | 46A9983178B75080BCF62B4122552
비상경보장치 | 피난구유도등,시각경보기 일체형 | EA | 1 | [9 empty] | 46A9983178B75080BCF62B4122552 | 4173940E6CA720894DBD5645B432D23CF2CD7 | F | F | T | [30 empty] | 46A9983178B75080BCF62B41225524173940E6CA720894DBD5645B432D23CF2CD7
보통인부 | 일반공사 직종 | 인 | 0.0315 | [9 empty] | 46A9983178B75080BCF62B4122552 | 46F693499ECB708A2CBC264DFB593BB1BFC8B | F | F | T |  |  |  | 1 | [26 empty] | 46A9983178B75080BCF62B412255246F693499ECB708A2CBC264DFB593BB1BFC8B
내선전공 | 일반공사 직종 | 인 | 0.0315 | [9 empty] | 46A9983178B75080BCF62B4122552 | 46F693499ECB708A2CBC264DFB593BB1BFBE7 | F | F | T |  |  |  | 1 | [26 empty] | 46A9983178B75080BCF62B412255246F693499ECB708A2CBC264DFB593BB1BFBE7
공구손료 | 인력품의 3% | 식 | 1 | [9 empty] | 46A9983178B75080BCF62B4122552 | 473B9EDB4CA6A08F10749E4F141001 | F | F | F | 1 | 0 | 0.03 | [27 empty] | 46A9983178B75080BCF62B4122552473B9EDB4CA6A08F10749E4F141001
[ 합 계 ] | [12 empty] | TOTAL | TOTAL
비상경보장치 피난구유도등,시각경보기,비상조명 일체형 EA 소방품셈 2-9-2 ( 호표 138 ) | [12 empty] | 46A9983178B75080BCF62B4122679
비상경보장치 | 피난구유도등,시각경보기,비상조명 일체형 | EA | 1 | [9 empty] | 46A9983178B75080BCF62B4122679 | 4173940E6CA720894DBD5645B432D23CF2DF7 | F | F | T | [30 empty] | 46A9983178B75080BCF62B41226794173940E6CA720894DBD5645B432D23CF2DF7
보통인부 | 일반공사 직종 | 인 | 0.0315 | [9 empty] | 46A9983178B75080BCF62B4122679 | 46F693499ECB708A2CBC264DFB593BB1BFC8B | F | F | T |  |  |  | 1 | [26 empty] | 46A9983178B75080BCF62B412267946F693499ECB708A2CBC264DFB593BB1BFC8B
내선전공 | 일반공사 직종 | 인 | 0.0315 | [9 empty] | 46A9983178B75080BCF62B4122679 | 46F693499ECB708A2CBC264DFB593BB1BFBE7 | F | F | T |  |  |  | 1 | [26 empty] | 46A9983178B75080BCF62B412267946F693499ECB708A2CBC264DFB593BB1BFBE7
공구손료 | 인력품의 3% | 식 | 1 | [9 empty] | 46A9983178B75080BCF62B4122679 | 473B9EDB4CA6A08F10749E4F141001 | F | F | F | 1 | 0 | 0.03 | [27 empty] | 46A9983178B75080BCF62B4122679473B9EDB4CA6A08F10749E4F141001
[ 합 계 ] | [12 empty] | TOTAL | TOTAL
간이피난유도선(제어반포함) DC 24V M 소방품셈 2-9-2 ( 호표 139 ) | [12 empty] | 46A9983178B75080BCF62B4122700
간이피난유도선(제어반포함) | DC 24V | M | 1 | [9 empty] | 46A9983178B75080BCF62B4122700 | 41629E254F3CB0845170A04F73C15CACFE5B8 | F | F | T | [30 empty] | 46A9983178B75080BCF62B412270041629E254F3CB0845170A04F73C15CACFE5B8
보통인부 | 일반공사 직종 | 인 | 0.0018 | [9 empty] | 46A9983178B75080BCF62B4122700 | 46F693499ECB708A2CBC264DFB593BB1BFC8B | F | F | T |  |  |  | 1 | [26 empty] | 46A9983178B75080BCF62B412270046F693499ECB708A2CBC264DFB593BB1BFC8B
내선전공 | 일반공사 직종 | 인 | 0.0018 | [9 empty] | 46A9983178B75080BCF62B4122700 | 46F693499ECB708A2CBC264DFB593BB1BFBE7 | F | F | T |  |  |  | 1 | [26 empty] | 46A9983178B75080BCF62B412270046F693499ECB708A2CBC264DFB593BB1BFBE7
공구손료 | 인력품의 3% | 식 | 1 | [9 empty] | 46A9983178B75080BCF62B4122700 | 473B9EDB4CA6A08F10749E4F141001 | F | F | F | 1 | 0 | 0.03 | [27 empty] | 46A9983178B75080BCF62B4122700473B9EDB4CA6A08F10749E4F141001
[ 합 계 ] | [12 empty] | TOTAL | TOTAL
피난구유도등 중형(양면), 60분용, LED 개 소방품셈 9-2-2 ( 호표 140 ) | [12 empty] | 46A9983178B75080BCF62B416971D
피난구유도등 | 중형(양면), 60분용, LED | 개 | 1 | [9 empty] | 46A9983178B75080BCF62B416971D | 41089A4365A790898EA3BC464A56D018EFAD2 | F | F | T | [30 empty] | 46A9983178B75080BCF62B416971D41089A4365A790898EA3BC464A56D018EFAD2
내선전공 | 일반공사 직종 | 인 | 0.063 | [9 empty] | 46A9983178B75080BCF62B416971D | 46F693499ECB708A2CBC264DFB593BB1BFBE7 | F | F | T |  |  |  | 1 | [26 empty] | 46A9983178B75080BCF62B416971D46F693499ECB708A2CBC264DFB593BB1BFBE7
공구손료 | 인력품의 3% | 식 | 1 | [9 empty] | 46A9983178B75080BCF62B416971D | 473B9EDB4CA6A08F10749E4F141001 | F | F | F | 1 | 0 | 0.03 | [27 empty] | 46A9983178B75080BCF62B416971D473B9EDB4CA6A08F10749E4F141001
[ 합 계 ] | [12 empty] | TOTAL | TOTAL
피난구유도등 소형(단면), 60분용, LED 개 소방품셈 9-2-2 ( 호표 141 ) | [12 empty] | 46A9983178B75080BCF62B415F9F0
피난구유도등 | 소형(단면), 60분용, LED | 개 | 1 | [9 empty] | 46A9983178B75080BCF62B415F9F0 | 41089A4365A790898EA3BC4654CEA7911F09F | F | F | T | [30 empty] | 46A9983178B75080BCF62B415F9F041089A4365A790898EA3BC4654CEA7911F09F
내선전공 | 일반공사 직종 | 인 | 0.0695 | [9 empty] | 46A9983178B75080BCF62B415F9F0 | 46F693499ECB708A2CBC264DFB593BB1BFBE7 | F | F | T |  |  |  | 1 | [26 empty] | 46A9983178B75080BCF62B415F9F046F693499ECB708A2CBC264DFB593BB1BFBE7
공구손료 | 인력품의 3% | 식 | 1 | [9 empty] | 46A9983178B75080BCF62B415F9F0 | 473B9EDB4CA6A08F10749E4F141001 | F | F | F | 1 | 0 | 0.03 | [27 empty] | 46A9983178B75080BCF62B415F9F0473B9EDB4CA6A08F10749E4F141001
[ 합 계 ] | [12 empty] | TOTAL | TOTAL
복도통로유도등 중형, LED 개 소방품셈 9-2-2 ( 호표 142 ) | [12 empty] | 46A9983178B75080BCF62B415FBBE
복도통로유도등 | 중형, LED | 개 | 1 | [9 empty] | 46A9983178B75080BCF62B415FBBE | 41089A4365A790898EA3BC4654CEA7911F367 | F | F | T | [30 empty] | 46A9983178B75080BCF62B415FBBE41089A4365A790898EA3BC4654CEA7911F367
내선전공 | 일반공사 직종 | 인 | 0.0645 | [9 empty] | 46A9983178B75080BCF62B415FBBE | 46F693499ECB708A2CBC264DFB593BB1BFBE7 | F | F | T |  |  |  | 1 | [26 empty] | 46A9983178B75080BCF62B415FBBE46F693499ECB708A2CBC264DFB593BB1BFBE7
공구손료 | 인력품의 3% | 식 | 1 | [9 empty] | 46A9983178B75080BCF62B415FBBE | 473B9EDB4CA6A08F10749E4F141001 | F | F | F | 1 | 0 | 0.03 | [27 empty] | 46A9983178B75080BCF62B415FBBE473B9EDB4CA6A08F10749E4F141001
[ 합 계 ] | [12 empty] | TOTAL | TOTAL
피난구유도등(입체형) 소형(3면형), 60분, LED 개 소방품셈 9-2-2 ( 호표 143 ) | [12 empty] | 46A9983178B75080BCF62B415FE72
피난구유도등(입체형) | 소형(3면형), 60분, LED | 개 | 1 | [9 empty] | 46A9983178B75080BCF62B415FE72 | 41089A4365A790898EA3BC4654CEA7911F24F | F | F | T | [30 empty] | 46A9983178B75080BCF62B415FE7241089A4365A790898EA3BC4654CEA7911F24F
내선전공 | 일반공사 직종 | 인 | 0.0695 | [9 empty] | 46A9983178B75080BCF62B415FE72 | 46F693499ECB708A2CBC264DFB593BB1BFBE7 | F | F | T |  |  |  | 1 | [26 empty] | 46A9983178B75080BCF62B415FE7246F693499ECB708A2CBC264DFB593BB1BFBE7
공구손료 | 인력품의 3% | 식 | 1 | [9 empty] | 46A9983178B75080BCF62B415FE72 | 473B9EDB4CA6A08F10749E4F141001 | F | F | F | 1 | 0 | 0.03 | [27 empty] | 46A9983178B75080BCF62B415FE72473B9EDB4CA6A08F10749E4F141001
[ 합 계 ] | [12 empty] | TOTAL | TOTAL
나사식 접합 및 배관 D40, 옥내일반 m 기계 1-1-3 ( 호표 144 ) | [12 empty] | 46E29F96A245D08EEE1053465FC91
배관공 | 일반공사 직종 | 인 | 0.039 | [9 empty] | 46E29F96A245D08EEE1053465FC91 | 46F693499ECB708A2CBC264DFB593BB1BFF54 | F | F | T |  |  |  | 1 | [26 empty] | 46E29F96A245D08EEE1053465FC9146F693499ECB708A2CBC264DFB593BB1BFF54
보통인부 | 일반공사 직종 | 인 | 0.013 | [9 empty] | 46E29F96A245D08EEE1053465FC91 | 46F693499ECB708A2CBC264DFB593BB1BFC8B | F | F | T |  |  |  | 1 | [26 empty] | 46E29F96A245D08EEE1053465FC9146F693499ECB708A2CBC264DFB593BB1BFC8B
공구손료및기계경비 | 노무비의 2% | 식 | 1 | [9 empty] | 46E29F96A245D08EEE1053465FC91 | 473B9EDB4CA6A08F10749E4F141001 | F | F | F | 1 | 0 | 0.02 | [27 empty] | 46E29F96A245D08EEE1053465FC91473B9EDB4CA6A08F10749E4F141001
[ 합 계 ] | [12 empty] | TOTAL | TOTAL
나사식 접합 및 배관 D50, 옥내일반 m 기계 1-1-3 ( 호표 145 ) | [12 empty] | 46E29F96A245D08EEE10534668327
배관공 | 일반공사 직종 | 인 | 0.05 | [9 empty] | 46E29F96A245D08EEE10534668327 | 46F693499ECB708A2CBC264DFB593BB1BFF54 | F | F | T |  |  |  | 1 | [26 empty] | 46E29F96A245D08EEE1053466832746F693499ECB708A2CBC264DFB593BB1BFF54
보통인부 | 일반공사 직종 | 인 | 0.016 | [9 empty] | 46E29F96A245D08EEE10534668327 | 46F693499ECB708A2CBC264DFB593BB1BFC8B | F | F | T |  |  |  | 1 | [26 empty] | 46E29F96A245D08EEE1053466832746F693499ECB708A2CBC264DFB593BB1BFC8B
공구손료및기계경비 | 노무비의 2% | 식 | 1 | [9 empty] | 46E29F96A245D08EEE10534668327 | 473B9EDB4CA6A08F10749E4F141001 | F | F | F | 1 | 0 | 0.02 | [27 empty] | 46E29F96A245D08EEE10534668327473B9EDB4CA6A08F10749E4F141001
[ 합 계 ] | [12 empty] | TOTAL | TOTAL
강관 용접 배관 D65, 옥내일반 m 기계 1-1-2 ( 호표 146 ) | [12 empty] | 46E29F96A1BE008CB0DDFF413104C
배관공 | 일반공사 직종 | 인 | 0.05 | [9 empty] | 46E29F96A1BE008CB0DDFF413104C | 46F693499ECB708A2CBC264DFB593BB1BFF54 | F | F | T |  |  |  | 1 | [26 empty] | 46E29F96A1BE008CB0DDFF413104C46F693499ECB708A2CBC264DFB593BB1BFF54
보통인부 | 일반공사 직종 | 인 | 0.016 | [9 empty] | 46E29F96A1BE008CB0DDFF413104C | 46F693499ECB708A2CBC264DFB593BB1BFC8B | F | F | T |  |  |  | 1 | [26 empty] | 46E29F96A1BE008CB0DDFF413104C46F693499ECB708A2CBC264DFB593BB1BFC8B
공구손료및기계경비 | 노무비의 2% | 식 | 1 | [9 empty] | 46E29F96A1BE008CB0DDFF413104C | 473B9EDB4CA6A08F10749E4F141001 | F | F | F | 1 | 0 | 0.02 | [27 empty] | 46E29F96A1BE008CB0DDFF413104C473B9EDB4CA6A08F10749E4F141001
[ 합 계 ] | [12 empty] | TOTAL | TOTAL
나사식 접합 및 배관 D20, 기계실 m 기계 1-1-3 ( 호표 147 ) | [12 empty] | 46E29F96A24430884DEE94475CA3D
배관공 | 일반공사 직종 | 인 | 0.031 | [9 empty] | 46E29F96A24430884DEE94475CA3D | 46F693499ECB708A2CBC264DFB593BB1BFF54 | F | F | T |  |  |  | 1 | [26 empty] | 46E29F96A24430884DEE94475CA3D46F693499ECB708A2CBC264DFB593BB1BFF54
보통인부 | 일반공사 직종 | 인 | 0.01 | [9 empty] | 46E29F96A24430884DEE94475CA3D | 46F693499ECB708A2CBC264DFB593BB1BFC8B | F | F | T |  |  |  | 1 | [26 empty] | 46E29F96A24430884DEE94475CA3D46F693499ECB708A2CBC264DFB593BB1BFC8B
공구손료및기계경비 | 노무비의 2% | 식 | 1 | [9 empty] | 46E29F96A24430884DEE94475CA3D | 473B9EDB4CA6A08F10749E4F141001 | F | F | F | 1 | 0 | 0.02 | [27 empty] | 46E29F96A24430884DEE94475CA3D473B9EDB4CA6A08F10749E4F141001
[ 합 계 ] | [12 empty] | TOTAL | TOTAL
강관 용접 배관 D65, 기계실 m 기계 1-1-2 ( 호표 148 ) | [12 empty] | 46E29F96A1BF1083A3BB1C4F6D52B
배관공 | 일반공사 직종 | 인 | 0.065 | [9 empty] | 46E29F96A1BF1083A3BB1C4F6D52B | 46F693499ECB708A2CBC264DFB593BB1BFF54 | F | F | T |  |  |  | 1 | [26 empty] | 46E29F96A1BF1083A3BB1C4F6D52B46F693499ECB708A2CBC264DFB593BB1BFF54
보통인부 | 일반공사 직종 | 인 | 0.021 | [9 empty] | 46E29F96A1BF1083A3BB1C4F6D52B | 46F693499ECB708A2CBC264DFB593BB1BFC8B | F | F | T |  |  |  | 1 | [26 empty] | 46E29F96A1BF1083A3BB1C4F6D52B46F693499ECB708A2CBC264DFB593BB1BFC8B
공구손료및기계경비 | 노무비의 2% | 식 | 1 | [9 empty] | 46E29F96A1BF1083A3BB1C4F6D52B | 473B9EDB4CA6A08F10749E4F141001 | F | F | F | 1 | 0 | 0.02 | [27 empty] | 46E29F96A1BF1083A3BB1C4F6D52B473B9EDB4CA6A08F10749E4F141001
[ 합 계 ] | [12 empty] | TOTAL | TOTAL
관보온/발포폴리에틸렌보온재 D40, 보온두께 25mm 이하, 일반접합, 옥내일반, 매직 m 기계 3-1-1 ( 호표 149 ) | [12 empty] | 46E2992E711C5086311B984B83D08
보온공 | 일반공사 직종 | 인 | 0.016 | [9 empty] | 46E2992E711C5086311B984B83D08 | 46F693499ECB708A2CBC264DFB593BB1BF82A | F | F | T | [30 empty] | 46E2992E711C5086311B984B83D0846F693499ECB708A2CBC264DFB593BB1BF82A
보통인부 | 일반공사 직종 | 인 | 0.008 | [9 empty] | 46E2992E711C5086311B984B83D08 | 46F693499ECB708A2CBC264DFB593BB1BFC8B | F | F | T | [30 empty] | 46E2992E711C5086311B984B83D0846F693499ECB708A2CBC264DFB593BB1BFC8B
[ 합 계 ] | [12 empty] | TOTAL | TOTAL
관보온/발포폴리에틸렌보온재 D50, 보온두께 25mm 이하, 일반접합, 옥내일반, 매직 m 기계 3-1-1 ( 호표 150 ) | [12 empty] | 46E2992E711C5086311B984BBF1B2
보온공 | 일반공사 직종 | 인 | 0.018 | [9 empty] | 46E2992E711C5086311B984BBF1B2 | 46F693499ECB708A2CBC264DFB593BB1BF82A | F | F | T | [30 empty] | 46E2992E711C5086311B984BBF1B246F693499ECB708A2CBC264DFB593BB1BF82A
보통인부 | 일반공사 직종 | 인 | 0.009 | [9 empty] | 46E2992E711C5086311B984BBF1B2 | 46F693499ECB708A2CBC264DFB593BB1BFC8B | F | F | T | [30 empty] | 46E2992E711C5086311B984BBF1B246F693499ECB708A2CBC264DFB593BB1BFC8B
[ 합 계 ] | [12 empty] | TOTAL | TOTAL
관보온/발포폴리에틸렌보온재 D65, 보온두께 25mm 이하, 일반접합, 옥내일반, 매직 m 기계 3-1-1 ( 호표 151 ) | [12 empty] | 46E2992E711C5086311B984BAEA9C
보온공 | 일반공사 직종 | 인 | 0.022 | [9 empty] | 46E2992E711C5086311B984BAEA9C | 46F693499ECB708A2CBC264DFB593BB1BF82A | F | F | T | [30 empty] | 46E2992E711C5086311B984BAEA9C46F693499ECB708A2CBC264DFB593BB1BF82A
보통인부 | 일반공사 직종 | 인 | 0.011 | [9 empty] | 46E2992E711C5086311B984BAEA9C | 46F693499ECB708A2CBC264DFB593BB1BFC8B | F | F | T | [30 empty] | 46E2992E711C5086311B984BAEA9C46F693499ECB708A2CBC264DFB593BB1BFC8B
[ 합 계 ] | [12 empty] | TOTAL | TOTAL
일반밸브 및 콕류 설치 D65 개 기계 5-1-1 ( 호표 152 ) | [12 empty] | 46E29B7DCD179086C90C764D934A0
배관공 | 일반공사 직종 | 인 | 0.054 | [9 empty] | 46E29B7DCD179086C90C764D934A0 | 46F693499ECB708A2CBC264DFB593BB1BFF54 | F | F | T |  |  |  | 1 | [26 empty] | 46E29B7DCD179086C90C764D934A046F693499ECB708A2CBC264DFB593BB1BFF54
보통인부 | 일반공사 직종 | 인 | 0.036 | [9 empty] | 46E29B7DCD179086C90C764D934A0 | 46F693499ECB708A2CBC264DFB593BB1BFC8B | F | F | T |  |  |  | 1 | [26 empty] | 46E29B7DCD179086C90C764D934A046F693499ECB708A2CBC264DFB593BB1BFC8B
공구손료및기계경비 | 노무비의 2% | 식 | 1 | [9 empty] | 46E29B7DCD179086C90C764D934A0 | 473B9EDB4CA6A08F10749E4F141001 | F | F | F | 1 | 0 | 0.02 | [27 empty] | 46E29B7DCD179086C90C764D934A0473B9EDB4CA6A08F10749E4F141001
[ 합 계 ] | [12 empty] | TOTAL | TOTAL
일반송수구 설치 쌍구형 조 기계 10-4-1 ( 호표 153 ) | [12 empty] | 46E296FF6D60E08122B5E04788D08
배관공 | 일반공사 직종 | 인 | 0.3 | [9 empty] | 46E296FF6D60E08122B5E04788D08 | 46F693499ECB708A2CBC264DFB593BB1BFF54 | F | F | T | [30 empty] | 46E296FF6D60E08122B5E04788D0846F693499ECB708A2CBC264DFB593BB1BFF54
[ 합 계 ] | [12 empty] | TOTAL | TOTAL
강관 용접 접합(아크용접) D65 개소 기계 1-1-1 ( 호표 154 ) | [12 empty] | 46E29F96A0976083770BF44768B9B
용접공 | 일반공사 직종 | 인 | 0.052 | [9 empty] | 46E29F96A0976083770BF44768B9B | 46F693499ECB708A2CBC264DFB593BB1BFDAD | F | F | T |  |  |  | 1 | [26 empty] | 46E29F96A0976083770BF44768B9B46F693499ECB708A2CBC264DFB593BB1BFDAD
공구손료및기계경비 | 노무비의 3% | 식 | 1 | [9 empty] | 46E29F96A0976083770BF44768B9B | 473B9EDB4CA6A08F10749E4F141001 | F | F | F | 1 | 0 | 0.03 | [27 empty] | 46E29F96A0976083770BF44768B9B473B9EDB4CA6A08F10749E4F141001
[ 합 계 ] | [12 empty] | TOTAL | TOTAL
옥내소화전함 설치 매립형 조 기계 10-1-1 ( 호표 155 ) | [12 empty] | 46E296FAECCCA082AA6A4343BDDE5
배관공 | 일반공사 직종 | 인 | 0.453 | [9 empty] | 46E296FAECCCA082AA6A4343BDDE5 | 46F693499ECB708A2CBC264DFB593BB1BFF54 | F | F | T | [30 empty] | 46E296FAECCCA082AA6A4343BDDE546F693499ECB708A2CBC264DFB593BB1BFF54
보통인부 | 일반공사 직종 | 인 | 0.187 | [9 empty] | 46E296FAECCCA082AA6A4343BDDE5 | 46F693499ECB708A2CBC264DFB593BB1BFC8B | F | F | T | [30 empty] | 46E296FAECCCA082AA6A4343BDDE546F693499ECB708A2CBC264DFB593BB1BFC8B
[ 합 계 ] | [12 empty] | TOTAL | TOTAL
일반밸브 및 콕류 설치 D15∼25 개 기계 5-1-1 ( 호표 156 ) | [12 empty] | 46E29B7DCD179086C90C764DBE134
배관공 | 일반공사 직종 | 인 | 0.025 | [9 empty] | 46E29B7DCD179086C90C764DBE134 | 46F693499ECB708A2CBC264DFB593BB1BFF54 | F | F | T |  |  |  | 1 | [26 empty] | 46E29B7DCD179086C90C764DBE13446F693499ECB708A2CBC264DFB593BB1BFF54
공구손료및기계경비 | 노무비의 2% | 식 | 1 | [9 empty] | 46E29B7DCD179086C90C764DBE134 | 473B9EDB4CA6A08F10749E4F141001 | F | F | F | 1 | 0 | 0.02 | [27 empty] | 46E29B7DCD179086C90C764DBE134473B9EDB4CA6A08F10749E4F141001
[ 합 계 ] | [12 empty] | TOTAL | TOTAL
용접기(교류) 200Amp HR 공통 8-3(7611) ( 호표 157 ) | [12 empty] | 413597F14702408479841F48677F7445298C60A
용접기손료 | 200Amp | 대 | 0.2362 | [8 empty] | 천원 | 413597F14702408479841F48677F7445298C60A | 413597F14702408479841F48677F7445298C6 | F | F | T | [30 empty] | 413597F14702408479841F48677F7445298C60A413597F14702408479841F48677F7445298C6
[ 합 계 ] | [12 empty] | TOTAL | TOTAL
녹막이페인트 칠 D100㎜ 이하, 붓칠 1회 m 기계 9-2-2 ( 호표 158 ) | [12 empty] | 46E297E3D228508294F29F42A3485
도장공 | 일반공사 직종 | 인 | 0.007 | [9 empty] | 46E297E3D228508294F29F42A3485 | 46F693499ECB708A2CBC264DFB593BB1BFEBF | F | F | T |  |  |  | 1 | [26 empty] | 46E297E3D228508294F29F42A348546F693499ECB708A2CBC264DFB593BB1BFEBF
보통인부 | 일반공사 직종 | 인 | 0.001 | [9 empty] | 46E297E3D228508294F29F42A3485 | 46F693499ECB708A2CBC264DFB593BB1BFC8B | F | F | T |  |  |  | 1 | [26 empty] | 46E297E3D228508294F29F42A348546F693499ECB708A2CBC264DFB593BB1BFC8B
공구손료및기계경비 | 노무비의 2% | 식 | 1 | [9 empty] | 46E297E3D228508294F29F42A3485 | 473B9EDB4CA6A08F10749E4F141001 | F | F | F | 1 | 0 | 0.02 | [27 empty] | 46E297E3D228508294F29F42A3485473B9EDB4CA6A08F10749E4F141001
[ 합 계 ] | [12 empty] | TOTAL | TOTAL
나사식 접합 및 배관 D15, 옥내일반 m 기계 1-1-3 ( 호표 159 ) | [12 empty] | 46E29F96A245D08EEE10534610128
배관공 | 일반공사 직종 | 인 | 0.021 | [9 empty] | 46E29F96A245D08EEE10534610128 | 46F693499ECB708A2CBC264DFB593BB1BFF54 | F | F | T |  |  |  | 1 | [26 empty] | 46E29F96A245D08EEE1053461012846F693499ECB708A2CBC264DFB593BB1BFF54
보통인부 | 일반공사 직종 | 인 | 0.007 | [9 empty] | 46E29F96A245D08EEE10534610128 | 46F693499ECB708A2CBC264DFB593BB1BFC8B | F | F | T |  |  |  | 1 | [26 empty] | 46E29F96A245D08EEE1053461012846F693499ECB708A2CBC264DFB593BB1BFC8B
공구손료및기계경비 | 노무비의 2% | 식 | 1 | [9 empty] | 46E29F96A245D08EEE10534610128 | 473B9EDB4CA6A08F10749E4F141001 | F | F | F | 1 | 0 | 0.02 | [27 empty] | 46E29F96A245D08EEE10534610128473B9EDB4CA6A08F10749E4F141001
[ 합 계 ] | [12 empty] | TOTAL | TOTAL
나사식 접합 및 배관 D20, 옥내일반 m 기계 1-1-3 ( 호표 160 ) | [12 empty] | 46E29F96A245D08EEE10534622837
배관공 | 일반공사 직종 | 인 | 0.024 | [9 empty] | 46E29F96A245D08EEE10534622837 | 46F693499ECB708A2CBC264DFB593BB1BFF54 | F | F | T |  |  |  | 1 | [26 empty] | 46E29F96A245D08EEE1053462283746F693499ECB708A2CBC264DFB593BB1BFF54
보통인부 | 일반공사 직종 | 인 | 0.008 | [9 empty] | 46E29F96A245D08EEE10534622837 | 46F693499ECB708A2CBC264DFB593BB1BFC8B | F | F | T |  |  |  | 1 | [26 empty] | 46E29F96A245D08EEE1053462283746F693499ECB708A2CBC264DFB593BB1BFC8B
공구손료및기계경비 | 노무비의 2% | 식 | 1 | [9 empty] | 46E29F96A245D08EEE10534622837 | 473B9EDB4CA6A08F10749E4F141001 | F | F | F | 1 | 0 | 0.02 | [27 empty] | 46E29F96A245D08EEE10534622837473B9EDB4CA6A08F10749E4F141001
[ 합 계 ] | [12 empty] | TOTAL | TOTAL
나사식 접합 및 배관 D25, 옥내일반 m 기계 1-1-3 ( 호표 161 ) | [12 empty] | 46E29F96A245D08EEE1053463CFFE
배관공 | 일반공사 직종 | 인 | 0.03 | [9 empty] | 46E29F96A245D08EEE1053463CFFE | 46F693499ECB708A2CBC264DFB593BB1BFF54 | F | F | T |  |  |  | 1 | [26 empty] | 46E29F96A245D08EEE1053463CFFE46F693499ECB708A2CBC264DFB593BB1BFF54
보통인부 | 일반공사 직종 | 인 | 0.01 | [9 empty] | 46E29F96A245D08EEE1053463CFFE | 46F693499ECB708A2CBC264DFB593BB1BFC8B | F | F | T |  |  |  | 1 | [26 empty] | 46E29F96A245D08EEE1053463CFFE46F693499ECB708A2CBC264DFB593BB1BFC8B
공구손료및기계경비 | 노무비의 2% | 식 | 1 | [9 empty] | 46E29F96A245D08EEE1053463CFFE | 473B9EDB4CA6A08F10749E4F141001 | F | F | F | 1 | 0 | 0.02 | [27 empty] | 46E29F96A245D08EEE1053463CFFE473B9EDB4CA6A08F10749E4F141001
[ 합 계 ] | [12 empty] | TOTAL | TOTAL
나사식 접합 및 배관 D32, 옥내일반 m 기계 1-1-3 ( 호표 162 ) | [12 empty] | 46E29F96A245D08EEE1053464D58B
배관공 | 일반공사 직종 | 인 | 0.035 | [9 empty] | 46E29F96A245D08EEE1053464D58B | 46F693499ECB708A2CBC264DFB593BB1BFF54 | F | F | T |  |  |  | 1 | [26 empty] | 46E29F96A245D08EEE1053464D58B46F693499ECB708A2CBC264DFB593BB1BFF54
보통인부 | 일반공사 직종 | 인 | 0.012 | [9 empty] | 46E29F96A245D08EEE1053464D58B | 46F693499ECB708A2CBC264DFB593BB1BFC8B | F | F | T |  |  |  | 1 | [26 empty] | 46E29F96A245D08EEE1053464D58B46F693499ECB708A2CBC264DFB593BB1BFC8B
공구손료및기계경비 | 노무비의 2% | 식 | 1 | [9 empty] | 46E29F96A245D08EEE1053464D58B | 473B9EDB4CA6A08F10749E4F141001 | F | F | F | 1 | 0 | 0.02 | [27 empty] | 46E29F96A245D08EEE1053464D58B473B9EDB4CA6A08F10749E4F141001
[ 합 계 ] | [12 empty] | TOTAL | TOTAL
스텐관 용접 배관 D15, 옥내일반 m 기계 1-3-2 ( 호표 163 ) | [12 empty] | 46E29F92C4206089F875494B8EEF0
배관공 | 일반공사 직종 | 인 | 0.016 | [9 empty] | 46E29F92C4206089F875494B8EEF0 | 46F693499ECB708A2CBC264DFB593BB1BFF54 | F | F | T |  |  |  | 1 | [26 empty] | 46E29F92C4206089F875494B8EEF046F693499ECB708A2CBC264DFB593BB1BFF54
보통인부 | 일반공사 직종 | 인 | 0.005 | [9 empty] | 46E29F92C4206089F875494B8EEF0 | 46F693499ECB708A2CBC264DFB593BB1BFC8B | F | F | T |  |  |  | 1 | [26 empty] | 46E29F92C4206089F875494B8EEF046F693499ECB708A2CBC264DFB593BB1BFC8B
공구손료및기계경비 | 노무비의 2% | 식 | 1 | [9 empty] | 46E29F92C4206089F875494B8EEF0 | 473B9EDB4CA6A08F10749E4F141001 | F | F | F | 1 | 0 | 0.02 | [27 empty] | 46E29F92C4206089F875494B8EEF0473B9EDB4CA6A08F10749E4F141001
[ 합 계 ] | [12 empty] | TOTAL | TOTAL
관보온/발포폴리에틸렌보온재 D15, 보온두께 25mm 이하, 일반접합, 옥내일반, 매직 m 기계 3-1-1 ( 호표 164 ) | [12 empty] | 46E2992E711C5086311B984BC9838
보온공 | 일반공사 직종 | 인 | 0.009 | [9 empty] | 46E2992E711C5086311B984BC9838 | 46F693499ECB708A2CBC264DFB593BB1BF82A | F | F | T | [30 empty] | 46E2992E711C5086311B984BC983846F693499ECB708A2CBC264DFB593BB1BF82A
보통인부 | 일반공사 직종 | 인 | 0.004 | [9 empty] | 46E2992E711C5086311B984BC9838 | 46F693499ECB708A2CBC264DFB593BB1BFC8B | F | F | T | [30 empty] | 46E2992E711C5086311B984BC983846F693499ECB708A2CBC264DFB593BB1BFC8B
[ 합 계 ] | [12 empty] | TOTAL | TOTAL
관보온/발포폴리에틸렌보온재 D25, 보온두께 25mm 이하, 일반접합, 옥내일반, 매직 m 기계 3-1-1 ( 호표 165 ) | [12 empty] | 46E2992E711C5086311B984BE4573
보온공 | 일반공사 직종 | 인 | 0.011 | [9 empty] | 46E2992E711C5086311B984BE4573 | 46F693499ECB708A2CBC264DFB593BB1BF82A | F | F | T | [30 empty] | 46E2992E711C5086311B984BE457346F693499ECB708A2CBC264DFB593BB1BF82A
보통인부 | 일반공사 직종 | 인 | 0.006 | [9 empty] | 46E2992E711C5086311B984BE4573 | 46F693499ECB708A2CBC264DFB593BB1BFC8B | F | F | T | [30 empty] | 46E2992E711C5086311B984BE457346F693499ECB708A2CBC264DFB593BB1BFC8B
[ 합 계 ] | [12 empty] | TOTAL | TOTAL
관보온/발포폴리에틸렌보온재 D32, 보온두께 25mm 이하, 일반접합, 옥내일반, 매직 m 기계 3-1-1 ( 호표 166 ) | [12 empty] | 46E2992E711C5086311B984B9C3B6
보온공 | 일반공사 직종 | 인 | 0.013 | [9 empty] | 46E2992E711C5086311B984B9C3B6 | 46F693499ECB708A2CBC264DFB593BB1BF82A | F | F | T | [30 empty] | 46E2992E711C5086311B984B9C3B646F693499ECB708A2CBC264DFB593BB1BF82A
보통인부 | 일반공사 직종 | 인 | 0.007 | [9 empty] | 46E2992E711C5086311B984B9C3B6 | 46F693499ECB708A2CBC264DFB593BB1BFC8B | F | F | T | [30 empty] | 46E2992E711C5086311B984B9C3B646F693499ECB708A2CBC264DFB593BB1BFC8B
[ 합 계 ] | [12 empty] | TOTAL | TOTAL
일반밸브 및 콕류 설치 D32∼50 개 기계 5-1-1 ( 호표 167 ) | [12 empty] | 46E29B7DCD179086C90C764D82DB2
배관공 | 일반공사 직종 | 인 | 0.037 | [9 empty] | 46E29B7DCD179086C90C764D82DB2 | 46F693499ECB708A2CBC264DFB593BB1BFF54 | F | F | T |  |  |  | 1 | [26 empty] | 46E29B7DCD179086C90C764D82DB246F693499ECB708A2CBC264DFB593BB1BFF54
공구손료및기계경비 | 노무비의 2% | 식 | 1 | [9 empty] | 46E29B7DCD179086C90C764D82DB2 | 473B9EDB4CA6A08F10749E4F141001 | F | F | F | 1 | 0 | 0.02 | [27 empty] | 46E29B7DCD179086C90C764D82DB2473B9EDB4CA6A08F10749E4F141001
[ 합 계 ] | [12 empty] | TOTAL | TOTAL
스텐관 용접 접합 D15 개소 기계 1-3-1 ( 호표 168 ) | [12 empty] | 46E29F92C5C79082958A7249D55D2
용접공 | 일반공사 직종 | 인 | 0.025 | [9 empty] | 46E29F92C5C79082958A7249D55D2 | 46F693499ECB708A2CBC264DFB593BB1BFDAD | F | F | T |  |  |  | 1 | [26 empty] | 46E29F92C5C79082958A7249D55D246F693499ECB708A2CBC264DFB593BB1BFDAD
공구손료및기계경비 | 노무비의 4% | 식 | 1 | [9 empty] | 46E29F92C5C79082958A7249D55D2 | 473B9EDB4CA6A08F10749E4F141001 | F | F | F | 1 | 0 | 0.04 | [27 empty] | 46E29F92C5C79082958A7249D55D2473B9EDB4CA6A08F10749E4F141001
[ 합 계 ] | [12 empty] | TOTAL | TOTAL
강관전기아크용접 D32 개소 기계 1-1-1 ( 호표 169 ) | [12 empty] | 46E29F96A0976083755E3B4B956C5
연강용 피복아크 용접봉 | D3.2mm, CS-200 | KG | 0.027 | [9 empty] | 46E29F96A0976083755E3B4B956C5 | 411A9A3E1048D08CC0AC3345FE98181B474A5 | F | F | T | [30 empty] | 46E29F96A0976083755E3B4B956C5411A9A3E1048D08CC0AC3345FE98181B474A5
일반경비 | 전력 | ㎾h | 0.093 | [9 empty] | 46E29F96A0976083755E3B4B956C5 | 46609785864CE0881647354AF448B15FEA6AE | F | F | T | [30 empty] | 46E29F96A0976083755E3B4B956C546609785864CE0881647354AF448B15FEA6AE
강관 용접 접합(아크용접) | D32 | 개소 | 1 | [8 empty] | 호표 170 | 46E29F96A0976083755E3B4B956C5 | 46E29F96A0976083770BF4475E576 | T | F | F | [30 empty] | 46E29F96A0976083755E3B4B956C546E29F96A0976083770BF4475E576
[ 합 계 ] | [12 empty] | TOTAL | TOTAL
강관 용접 접합(아크용접) D32 개소 기계 1-1-1 ( 호표 170 ) | [12 empty] | 46E29F96A0976083770BF4475E576
용접공 | 일반공사 직종 | 인 | 0.031 | [9 empty] | 46E29F96A0976083770BF4475E576 | 46F693499ECB708A2CBC264DFB593BB1BFDAD | F | F | T |  |  |  | 1 | [26 empty] | 46E29F96A0976083770BF4475E57646F693499ECB708A2CBC264DFB593BB1BFDAD
공구손료및기계경비 | 노무비의 3% | 식 | 1 | [9 empty] | 46E29F96A0976083770BF4475E576 | 473B9EDB4CA6A08F10749E4F141001 | F | F | F | 1 | 0 | 0.03 | [27 empty] | 46E29F96A0976083770BF4475E576473B9EDB4CA6A08F10749E4F141001
[ 합 계 ] | [12 empty] | TOTAL | TOTAL
강관전기아크용접 D40 개소 기계 1-1-1 ( 호표 171 ) | [12 empty] | 46E29F96A0976083755E3A4924D02
연강용 피복아크 용접봉 | D3.2mm, CS-200 | KG | 0.036 | [9 empty] | 46E29F96A0976083755E3A4924D02 | 411A9A3E1048D08CC0AC3345FE98181B474A5 | F | F | T | [30 empty] | 46E29F96A0976083755E3A4924D02411A9A3E1048D08CC0AC3345FE98181B474A5
일반경비 | 전력 | ㎾h | 0.106 | [9 empty] | 46E29F96A0976083755E3A4924D02 | 46609785864CE0881647354AF448B15FEA6AE | F | F | T | [30 empty] | 46E29F96A0976083755E3A4924D0246609785864CE0881647354AF448B15FEA6AE
강관 용접 접합(아크용접) | D40 | 개소 | 1 | [8 empty] | 호표 172 | 46E29F96A0976083755E3A4924D02 | 46E29F96A0976083770BF4474DE40 | T | F | F | [30 empty] | 46E29F96A0976083755E3A4924D0246E29F96A0976083770BF4474DE40
[ 합 계 ] | [12 empty] | TOTAL | TOTAL
강관 용접 접합(아크용접) D40 개소 기계 1-1-1 ( 호표 172 ) | [12 empty] | 46E29F96A0976083770BF4474DE40
용접공 | 일반공사 직종 | 인 | 0.035 | [9 empty] | 46E29F96A0976083770BF4474DE40 | 46F693499ECB708A2CBC264DFB593BB1BFDAD | F | F | T |  |  |  | 1 | [26 empty] | 46E29F96A0976083770BF4474DE4046F693499ECB708A2CBC264DFB593BB1BFDAD
공구손료및기계경비 | 노무비의 3% | 식 | 1 | [9 empty] | 46E29F96A0976083770BF4474DE40 | 473B9EDB4CA6A08F10749E4F141001 | F | F | F | 1 | 0 | 0.03 | [27 empty] | 46E29F96A0976083770BF4474DE40473B9EDB4CA6A08F10749E4F141001
[ 합 계 ] | [12 empty] | TOTAL | TOTAL
압력계설치(백관) SET 기계 5-1-1 ( 호표 173 ) | [12 empty] | 46E29A154CE9508D2879BF41A2489
압력계 | 표시부직경 D100, 35KG | EA | 1 | [9 empty] | 46E29A154CE9508D2879BF41A2489 | 41739369A982E08B574CEA4759BE415AB6ECC | F | F | T | [30 empty] | 46E29A154CE9508D2879BF41A248941739369A982E08B574CEA4759BE415AB6ECC
나사식강관제관이음쇠 | 나사식강관제관이음쇠, ∮15mm, 백엘보, 나사 | 개 | 1 | [9 empty] | 46E29A154CE9508D2879BF41A2489 | 41739243A24D6088E9F83D4738B2870130F47 | F | F | T | [30 empty] | 46E29A154CE9508D2879BF41A248941739243A24D6088E9F83D4738B2870130F47
나사식 강관제 관이음쇠 | 백소켓 (나사) D15 | EA | 1 | [9 empty] | 46E29A154CE9508D2879BF41A2489 | 41739243A24D6088E9F83D4738B28701C6331 | F | F | T | [30 empty] | 46E29A154CE9508D2879BF41A248941739243A24D6088E9F83D4738B28701C6331
사이폰관(압력계설치용) |  | EA | 1 | [9 empty] | 46E29A154CE9508D2879BF41A2489 | 41739369A8F840866161BC4C9D9341F3B681C | F | F | T | [30 empty] | 46E29A154CE9508D2879BF41A248941739369A8F840866161BC4C9D9341F3B681C
게이지콕크 | D15 | EA | 1 | [9 empty] | 46E29A154CE9508D2879BF41A2489 | 41739243A24E70845BDDFC49BF1437B5CE932 | F | F | T | [30 empty] | 46E29A154CE9508D2879BF41A248941739243A24E70845BDDFC49BF1437B5CE932
일반밸브 및 콕류 설치 | D15∼25 | 개 | 1 | [8 empty] | 호표 156 | 46E29A154CE9508D2879BF41A2489 | 46E29B7DCD179086C90C764DBE134 | T | F | F | [30 empty] | 46E29A154CE9508D2879BF41A248946E29B7DCD179086C90C764DBE134
[ 합 계 ] | [12 empty] | TOTAL | TOTAL
수격방지기 D32∼50 개 기계 5-4-1 ( 호표 174 ) | [12 empty] | 46E29B784B1E208AC192FA464A232
배관공 | 일반공사 직종 | 인 | 0.028 | [9 empty] | 46E29B784B1E208AC192FA464A232 | 46F693499ECB708A2CBC264DFB593BB1BFF54 | F | F | T |  |  |  | 1 | [26 empty] | 46E29B784B1E208AC192FA464A23246F693499ECB708A2CBC264DFB593BB1BFF54
공구손료및기계경비 | 노무비의 2% | 식 | 1 | [9 empty] | 46E29B784B1E208AC192FA464A232 | 473B9EDB4CA6A08F10749E4F141001 | F | F | F | 1 | 0 | 0.02 | [27 empty] | 46E29B784B1E208AC192FA464A232473B9EDB4CA6A08F10749E4F141001
[ 합 계 ] | [12 empty] | TOTAL | TOTAL
스프링클러 헤드설치 스프링클러 헤드 개 기계 10-7-1 ( 호표 175 ) | [12 empty] | 46E296FC9981C0818BAC3D4BA3A6C
배관공 | 일반공사 직종 | 인 | 0.046 | [9 empty] | 46E296FC9981C0818BAC3D4BA3A6C | 46F693499ECB708A2CBC264DFB593BB1BFF54 | F | F | T | [30 empty] | 46E296FC9981C0818BAC3D4BA3A6C46F693499ECB708A2CBC264DFB593BB1BFF54
보통인부 | 일반공사 직종 | 인 | 0.018 | [9 empty] | 46E296FC9981C0818BAC3D4BA3A6C | 46F693499ECB708A2CBC264DFB593BB1BFC8B | F | F | T | [30 empty] | 46E296FC9981C0818BAC3D4BA3A6C46F693499ECB708A2CBC264DFB593BB1BFC8B
[ 합 계 ] | [12 empty] | TOTAL | TOTAL
일반펌프 설치 3.7 kw 이하 대 기계 4-1-1 ( 호표 176 ) | [12 empty] | 46E298C9064B70861C9418400D783
기계설비공 | 일반공사 직종 | 인 | 0.561 | [9 empty] | 46E298C9064B70861C9418400D783 | 46F693499ECB708A2CBC264DFB593BB1BF935 | F | F | T |  |  |  | 1 | [26 empty] | 46E298C9064B70861C9418400D78346F693499ECB708A2CBC264DFB593BB1BF935
보통인부 | 일반공사 직종 | 인 | 0.186 | [9 empty] | 46E298C9064B70861C9418400D783 | 46F693499ECB708A2CBC264DFB593BB1BFC8B | F | F | T |  |  |  | 1 | [26 empty] | 46E298C9064B70861C9418400D78346F693499ECB708A2CBC264DFB593BB1BFC8B
공구손료및기계경비 | 노무비의 3% | 식 | 1 | [9 empty] | 46E298C9064B70861C9418400D783 | 473B9EDB4CA6A08F10749E4F141001 | F | F | F | 1 | 0 | 0.03 | [27 empty] | 46E298C9064B70861C9418400D783473B9EDB4CA6A08F10749E4F141001
[ 합 계 ] | [12 empty] | TOTAL | TOTAL
펌프 방진가대 설치 3.7 kw 이하 대 기계 4-1-3 ( 호표 177 ) | [12 empty] | 46E298C9049D908AD5A16E4AB2CBB
기계설비공 | 일반공사 직종 | 인 | 0.379 | [9 empty] | 46E298C9049D908AD5A16E4AB2CBB | 46F693499ECB708A2CBC264DFB593BB1BF935 | F | F | T | [30 empty] | 46E298C9049D908AD5A16E4AB2CBB46F693499ECB708A2CBC264DFB593BB1BF935
보통인부 | 일반공사 직종 | 인 | 0.121 | [9 empty] | 46E298C9049D908AD5A16E4AB2CBB | 46F693499ECB708A2CBC264DFB593BB1BFC8B | F | F | T | [30 empty] | 46E298C9049D908AD5A16E4AB2CBB46F693499ECB708A2CBC264DFB593BB1BFC8B
[ 합 계 ] | [12 empty] | TOTAL | TOTAL
일반펌프 설치 37 kw 이하 대 기계 4-1-1 ( 호표 178 ) | [12 empty] | 46E298C9064B70861C941942B5BE8
기계설비공 | 일반공사 직종 | 인 | 2.374 | [9 empty] | 46E298C9064B70861C941942B5BE8 | 46F693499ECB708A2CBC264DFB593BB1BF935 | F | F | T |  |  |  | 1 | [26 empty] | 46E298C9064B70861C941942B5BE846F693499ECB708A2CBC264DFB593BB1BF935
보통인부 | 일반공사 직종 | 인 | 0.786 | [9 empty] | 46E298C9064B70861C941942B5BE8 | 46F693499ECB708A2CBC264DFB593BB1BFC8B | F | F | T |  |  |  | 1 | [26 empty] | 46E298C9064B70861C941942B5BE846F693499ECB708A2CBC264DFB593BB1BFC8B
공구손료및기계경비 | 노무비의 3% | 식 | 1 | [9 empty] | 46E298C9064B70861C941942B5BE8 | 473B9EDB4CA6A08F10749E4F141001 | F | F | F | 1 | 0 | 0.03 | [27 empty] | 46E298C9064B70861C941942B5BE8473B9EDB4CA6A08F10749E4F141001
[ 합 계 ] | [12 empty] | TOTAL | TOTAL
펌프 방진가대 설치 37 kw 이하 대 기계 4-1-3 ( 호표 179 ) | [12 empty] | 46E298C9049D908AD5A16F4B5D276
기계설비공 | 일반공사 직종 | 인 | 0.783 | [9 empty] | 46E298C9049D908AD5A16F4B5D276 | 46F693499ECB708A2CBC264DFB593BB1BF935 | F | F | T | [30 empty] | 46E298C9049D908AD5A16F4B5D27646F693499ECB708A2CBC264DFB593BB1BF935
보통인부 | 일반공사 직종 | 인 | 0.249 | [9 empty] | 46E298C9049D908AD5A16F4B5D276 | 46F693499ECB708A2CBC264DFB593BB1BFC8B | F | F | T | [30 empty] | 46E298C9049D908AD5A16F4B5D27646F693499ECB708A2CBC264DFB593BB1BFC8B
[ 합 계 ] | [12 empty] | TOTAL | TOTAL
일반펌프 설치 11 kw 이하 대 기계 4-1-1 ( 호표 180 ) | [12 empty] | 46E298C9064B70861C9418403AB3D
기계설비공 | 일반공사 직종 | 인 | 1.072 | [9 empty] | 46E298C9064B70861C9418403AB3D | 46F693499ECB708A2CBC264DFB593BB1BF935 | F | F | T |  |  |  | 1 | [26 empty] | 46E298C9064B70861C9418403AB3D46F693499ECB708A2CBC264DFB593BB1BF935
보통인부 | 일반공사 직종 | 인 | 0.355 | [9 empty] | 46E298C9064B70861C9418403AB3D | 46F693499ECB708A2CBC264DFB593BB1BFC8B | F | F | T |  |  |  | 1 | [26 empty] | 46E298C9064B70861C9418403AB3D46F693499ECB708A2CBC264DFB593BB1BFC8B
공구손료및기계경비 | 노무비의 3% | 식 | 1 | [9 empty] | 46E298C9064B70861C9418403AB3D | 473B9EDB4CA6A08F10749E4F141001 | F | F | F | 1 | 0 | 0.03 | [27 empty] | 46E298C9064B70861C9418403AB3D473B9EDB4CA6A08F10749E4F141001
[ 합 계 ] | [12 empty] | TOTAL | TOTAL
펌프 방진가대 설치 11 kw 이하 대 기계 4-1-3 ( 호표 181 ) | [12 empty] | 46E298C9049D908AD5A16E4A8581A
기계설비공 | 일반공사 직종 | 인 | 0.493 | [9 empty] | 46E298C9049D908AD5A16E4A8581A | 46F693499ECB708A2CBC264DFB593BB1BF935 | F | F | T | [30 empty] | 46E298C9049D908AD5A16E4A8581A46F693499ECB708A2CBC264DFB593BB1BF935
보통인부 | 일반공사 직종 | 인 | 0.157 | [9 empty] | 46E298C9049D908AD5A16E4A8581A | 46F693499ECB708A2CBC264DFB593BB1BFC8B | F | F | T | [30 empty] | 46E298C9049D908AD5A16E4A8581A46F693499ECB708A2CBC264DFB593BB1BFC8B
[ 합 계 ] | [12 empty] | TOTAL | TOTAL
나사식 접합 및 배관 D25, 기계실 m 기계 1-1-3 ( 호표 182 ) | [12 empty] | 46E29F96A24430884DEE944742458
배관공 | 일반공사 직종 | 인 | 0.039 | [9 empty] | 46E29F96A24430884DEE944742458 | 46F693499ECB708A2CBC264DFB593BB1BFF54 | F | F | T |  |  |  | 1 | [26 empty] | 46E29F96A24430884DEE94474245846F693499ECB708A2CBC264DFB593BB1BFF54
보통인부 | 일반공사 직종 | 인 | 0.013 | [9 empty] | 46E29F96A24430884DEE944742458 | 46F693499ECB708A2CBC264DFB593BB1BFC8B | F | F | T |  |  |  | 1 | [26 empty] | 46E29F96A24430884DEE94474245846F693499ECB708A2CBC264DFB593BB1BFC8B
공구손료및기계경비 | 노무비의 2% | 식 | 1 | [9 empty] | 46E29F96A24430884DEE944742458 | 473B9EDB4CA6A08F10749E4F141001 | F | F | F | 1 | 0 | 0.02 | [27 empty] | 46E29F96A24430884DEE944742458473B9EDB4CA6A08F10749E4F141001
[ 합 계 ] | [12 empty] | TOTAL | TOTAL
나사식 접합 및 배관 D40, 기계실 m 기계 1-1-3 ( 호표 183 ) | [12 empty] | 46E29F96A24430884DEE94472763C
배관공 | 일반공사 직종 | 인 | 0.051 | [9 empty] | 46E29F96A24430884DEE94472763C | 46F693499ECB708A2CBC264DFB593BB1BFF54 | F | F | T |  |  |  | 1 | [26 empty] | 46E29F96A24430884DEE94472763C46F693499ECB708A2CBC264DFB593BB1BFF54
보통인부 | 일반공사 직종 | 인 | 0.017 | [9 empty] | 46E29F96A24430884DEE94472763C | 46F693499ECB708A2CBC264DFB593BB1BFC8B | F | F | T |  |  |  | 1 | [26 empty] | 46E29F96A24430884DEE94472763C46F693499ECB708A2CBC264DFB593BB1BFC8B
공구손료및기계경비 | 노무비의 2% | 식 | 1 | [9 empty] | 46E29F96A24430884DEE94472763C | 473B9EDB4CA6A08F10749E4F141001 | F | F | F | 1 | 0 | 0.02 | [27 empty] | 46E29F96A24430884DEE94472763C473B9EDB4CA6A08F10749E4F141001
[ 합 계 ] | [12 empty] | TOTAL | TOTAL
나사식 접합 및 배관 D50, 기계실 m 기계 1-1-3 ( 호표 184 ) | [12 empty] | 46E29F96A24430884DEE944716F0D
배관공 | 일반공사 직종 | 인 | 0.065 | [9 empty] | 46E29F96A24430884DEE944716F0D | 46F693499ECB708A2CBC264DFB593BB1BFF54 | F | F | T |  |  |  | 1 | [26 empty] | 46E29F96A24430884DEE944716F0D46F693499ECB708A2CBC264DFB593BB1BFF54
보통인부 | 일반공사 직종 | 인 | 0.021 | [9 empty] | 46E29F96A24430884DEE944716F0D | 46F693499ECB708A2CBC264DFB593BB1BFC8B | F | F | T |  |  |  | 1 | [26 empty] | 46E29F96A24430884DEE944716F0D46F693499ECB708A2CBC264DFB593BB1BFC8B
공구손료및기계경비 | 노무비의 2% | 식 | 1 | [9 empty] | 46E29F96A24430884DEE944716F0D | 473B9EDB4CA6A08F10749E4F141001 | F | F | F | 1 | 0 | 0.02 | [27 empty] | 46E29F96A24430884DEE944716F0D473B9EDB4CA6A08F10749E4F141001
[ 합 계 ] | [12 empty] | TOTAL | TOTAL
플랙시블커넥터 설치 D32∼50 개 기계 5-3-2 ( 호표 185 ) | [12 empty] | 46E29B7FFB133086852AAA456F9E2
배관공 | 일반공사 직종 | 인 | 0.041 | [9 empty] | 46E29B7FFB133086852AAA456F9E2 | 46F693499ECB708A2CBC264DFB593BB1BFF54 | F | F | T |  |  |  | 1 | [26 empty] | 46E29B7FFB133086852AAA456F9E246F693499ECB708A2CBC264DFB593BB1BFF54
보통인부 | 일반공사 직종 | 인 | 0.023 | [9 empty] | 46E29B7FFB133086852AAA456F9E2 | 46F693499ECB708A2CBC264DFB593BB1BFC8B | F | F | T |  |  |  | 1 | [26 empty] | 46E29B7FFB133086852AAA456F9E246F693499ECB708A2CBC264DFB593BB1BFC8B
공구손료및기계경비 | 노무비의 2% | 식 | 1 | [9 empty] | 46E29B7FFB133086852AAA456F9E2 | 473B9EDB4CA6A08F10749E4F141001 | F | F | F | 1 | 0 | 0.02 | [27 empty] | 46E29B7FFB133086852AAA456F9E2473B9EDB4CA6A08F10749E4F141001
[ 합 계 ] | [12 empty] | TOTAL | TOTAL
플랙시블커넥터 설치 D65 개 기계 5-3-2 ( 호표 186 ) | [12 empty] | 46E29B7FFB133086852AAA4578030
배관공 | 일반공사 직종 | 인 | 0.095 | [9 empty] | 46E29B7FFB133086852AAA4578030 | 46F693499ECB708A2CBC264DFB593BB1BFF54 | F | F | T |  |  |  | 1 | [26 empty] | 46E29B7FFB133086852AAA457803046F693499ECB708A2CBC264DFB593BB1BFF54
보통인부 | 일반공사 직종 | 인 | 0.047 | [9 empty] | 46E29B7FFB133086852AAA4578030 | 46F693499ECB708A2CBC264DFB593BB1BFC8B | F | F | T |  |  |  | 1 | [26 empty] | 46E29B7FFB133086852AAA457803046F693499ECB708A2CBC264DFB593BB1BFC8B
공구손료및기계경비 | 노무비의 2% | 식 | 1 | [9 empty] | 46E29B7FFB133086852AAA4578030 | 473B9EDB4CA6A08F10749E4F141001 | F | F | F | 1 | 0 | 0.02 | [27 empty] | 46E29B7FFB133086852AAA4578030473B9EDB4CA6A08F10749E4F141001
[ 합 계 ] | [12 empty] | TOTAL | TOTAL
유량측정장치 설치 유량측정장치 조 기계 10-6-1 ( 호표 187 ) | [12 empty] | 46E296FDA0F330888F79F840698B2
배관공 | 일반공사 직종 | 인 | 0.515 | [9 empty] | 46E296FDA0F330888F79F840698B2 | 46F693499ECB708A2CBC264DFB593BB1BFF54 | F | F | T | [30 empty] | 46E296FDA0F330888F79F840698B246F693499ECB708A2CBC264DFB593BB1BFF54
[ 합 계 ] | [12 empty] | TOTAL | TOTAL
수격방지기 D65 개 기계 5-4-1 ( 호표 188 ) | [12 empty] | 46E29B784B1E208AC192FA46549B8
배관공 | 일반공사 직종 | 인 | 0.036 | [9 empty] | 46E29B784B1E208AC192FA46549B8 | 46F693499ECB708A2CBC264DFB593BB1BFF54 | F | F | T |  |  |  | 1 | [26 empty] | 46E29B784B1E208AC192FA46549B846F693499ECB708A2CBC264DFB593BB1BFF54
보통인부 | 일반공사 직종 | 인 | 0.012 | [9 empty] | 46E29B784B1E208AC192FA46549B8 | 46F693499ECB708A2CBC264DFB593BB1BFC8B | F | F | T |  |  |  | 1 | [26 empty] | 46E29B784B1E208AC192FA46549B846F693499ECB708A2CBC264DFB593BB1BFC8B
공구손료및기계경비 | 노무비의 2% | 식 | 1 | [9 empty] | 46E29B784B1E208AC192FA46549B8 | 473B9EDB4CA6A08F10749E4F141001 | F | F | F | 1 | 0 | 0.02 | [27 empty] | 46E29B784B1E208AC192FA46549B8473B9EDB4CA6A08F10749E4F141001
[ 합 계 ] | [12 empty] | TOTAL | TOTAL
녹막이페인트 칠 D50㎜ 이하, 붓칠 1회 m 기계 9-2-2 ( 호표 189 ) | [12 empty] | 46E297E3D228508294F29F4292D96
도장공 | 일반공사 직종 | 인 | 0.005 | [9 empty] | 46E297E3D228508294F29F4292D96 | 46F693499ECB708A2CBC264DFB593BB1BFEBF | F | F | T |  |  |  | 1 | [26 empty] | 46E297E3D228508294F29F4292D9646F693499ECB708A2CBC264DFB593BB1BFEBF
보통인부 | 일반공사 직종 | 인 | 0.001 | [9 empty] | 46E297E3D228508294F29F4292D96 | 46F693499ECB708A2CBC264DFB593BB1BFC8B | F | F | T |  |  |  | 1 | [26 empty] | 46E297E3D228508294F29F4292D9646F693499ECB708A2CBC264DFB593BB1BFC8B
공구손료및기계경비 | 노무비의 2% | 식 | 1 | [9 empty] | 46E297E3D228508294F29F4292D96 | 473B9EDB4CA6A08F10749E4F141001 | F | F | F | 1 | 0 | 0.02 | [27 empty] | 46E297E3D228508294F29F4292D96473B9EDB4CA6A08F10749E4F141001
[ 합 계 ] | [12 empty] | TOTAL | TOTAL
유성페인트 칠 D50㎜ 이하, 롤러칠 1회 m 기계 9-2-3 ( 호표 190 ) | [12 empty] | 46E297E3D1014088CA5A9546E79A5
도장공 | 일반공사 직종 | 인 | 0.004 | [9 empty] | 46E297E3D1014088CA5A9546E79A5 | 46F693499ECB708A2CBC264DFB593BB1BFEBF | F | F | T |  |  |  | 1 | [26 empty] | 46E297E3D1014088CA5A9546E79A546F693499ECB708A2CBC264DFB593BB1BFEBF
보통인부 | 일반공사 직종 | 인 | 0.001 | [9 empty] | 46E297E3D1014088CA5A9546E79A5 | 46F693499ECB708A2CBC264DFB593BB1BFC8B | F | F | T |  |  |  | 1 | [26 empty] | 46E297E3D1014088CA5A9546E79A546F693499ECB708A2CBC264DFB593BB1BFC8B
공구손료및기계경비 | 노무비의 2% | 식 | 1 | [9 empty] | 46E297E3D1014088CA5A9546E79A5 | 473B9EDB4CA6A08F10749E4F141001 | F | F | F | 1 | 0 | 0.02 | [27 empty] | 46E297E3D1014088CA5A9546E79A5473B9EDB4CA6A08F10749E4F141001
[ 합 계 ] | [12 empty] | TOTAL | TOTAL