## 공종별집계표
공 종 별 집 계 표
[ 중방지구 배수개선사업 자동화공사 ]
품 명 | 규 격 | 단위 | 수량 | 재 료 비 |  | 노 무 비 |  | 경 비 |  | 합 계 |  | 비 고 | 공종코드 | 변수 | 상위공종 | 공종구분 | 공종레벨 | 공종소계 | 원가계산서 연결금액
|  |  |  | 단 가 | 금 액 | 단 가 | 금 액 | 단 가 | 금 액 | 단 가 | 금 액
중방지구 배수개선사업 자동화공사 |  |  | 1 |  | 0 |  | 0 |  | 0 | 0 | 0 |  | 01 |  |  |  | 1
A. 관급자관급자재 |  |  | 1 | 12401000 | 12401000 | 0 | 0 | 0 | 0 | 12401000 | 12401000 | 천원이하 절사 | 0101 |  |  | 4 | 2 |  | 12401000
[권양기] |  |  | 1 | 12401639 | 12401639 | 0 | 0 | 0 | 0 | 12401639 | 12401639 |  | 010103 |  | 0101 |  | 3
3. CCTV 설비 |  |  | 1 | 12401639 | 12401639 | 0 | 0 | 0 | 0 | 12401639 | 12401639 |  | 01010303 |  | 010103 |  | 4
B. 통신 납입금 |  |  | 1 | #REF! | #REF! | #REF! | #REF! | #REF! | #REF! | #REF! | #REF! |  | 0102 |  |  | 6 | 2 |  | #REF!
[권양기] |  |  | 1 | #REF! | #REF! | #REF! | #REF! | #REF! | #REF! | #REF! | #REF! |  | 010202 |  | 0102 |  | 3
1. 통신납입금 |  |  | 1 | #REF! | #REF! | #REF! | #REF! | #REF! | #REF! | #REF! | #REF! |  | 01020201 |  | 010202 |  | 4
[ 합 계 ] |  |  |  |  | 0 |  | 0 |  | 0 |  | 0

## 공종별내역서
[ 중방지구 배수개선사업 자동화공사 ]
품 명 | 규 격 | 단위 | 수량 | 재 료 비 |  | 노 무 비 |  | 경 비 |  | 합 계 |  | 비 고 | 품목코드 | 변수 | 설정 | 공종코드 | 일위 | 단산 | 자재 | 손료적용 | 손료저장 | 적용율 | JUK1 | JUK2 | JUK3 | JUK4 | JUK5 | JUK6 | JUK7 | JUK8 | JUK9 | JUK10 | JUK11 | JUK12 | JUK13 | JUK14 | JUK15 | JUK16 | JUK17 | JUK18 | JUK19 | JUK20 | 자재구분 | 공종구분 | 공종레벨 | 공종+자재 | 고유번호
|  |  |  | 단 가 | 금 액 | 단 가 | 금 액 | 단 가 | 금 액 | 단 가 | 금 액
3. CCTV 설비 | A. 관급자관급자재 [권양기] | [14 empty] | 01010303
메가픽셀 스피드 돔 카메라(IR) | 200만화소 이상, 0Lux(IR LED on시), 36배 광학줌이상, 하우징일체 | 대 | 1 | 5500000 | 5500000 | 0 | 0 | 0 | 0 | 5500000 | 5500000 |  | 5FEEC5B7D82E174557BD07673F342A12B5C2FB |  |  | 01010303 | F | F | T |  |  |  | 1 | [22 empty] | 010103035FEEC5B7D82E174557BD07673F342A12B5C2FB | 2151
카메라 설치-POLE상부 | 카메라설치 폴 상부(스피드돔형) | 대 | 1 | 209798 | 209798 | 0 | 0 | 0 | 0 | 209798 | 209798 | 호표 3 | 58EAE5C87C2A17BD423E05B1185ABD |  |  | 01010303 | T | F | F |  |  |  | 1 | [22 empty] | 0101030358EAE5C87C2A17BD423E05B1185ABD | 2152
CCTV용 암대 설치 | CCTV용 암대 설치(POLE상부, L=1m) | EA | 1 | 385573 | 385573 | 0 | 0 | 0 | 0 | 385573 | 385573 | 호표 11 | 58EAE5C87C2A17BD423E05B11DD1AE |  |  | 01010303 | T | F | F |  |  |  | 1 | [22 empty] | 0101030358EAE5C87C2A17BD423E05B11DD1AE | 2153
카메라 시험 | 송.수신 제어신호 및 영상Level 조정 | SET | 1 | 365975 | 365975 | 0 | 0 | 0 | 0 | 365975 | 365975 | 호표 8 | 58EAE5C87C2A17BD423E05B1197747 |  |  | 01010303 | T | F | F |  |  |  | 1 | [22 empty] | 0101030358EAE5C87C2A17BD423E05B1197747 | 2154
카메라 시험 | 카메라 시험(종합) | 대 | 1 | 37697 | 37697 | 0 | 0 | 0 | 0 | 37697 | 37697 | 호표 10 | 58EAE5C87C2A17BD423E05B119774D |  |  | 01010303 | T | F | F |  |  |  | 1 | [22 empty] | 0101030358EAE5C87C2A17BD423E05B119774D | 2155
CCTV POLE 설치 | CCTV POLE STS 2.0t, Φ152, H=4m(피뢰침 포함) | 기 | 1 | 1431638 | 1431638 | 0 | 0 | 0 | 0 | 1431638 | 1431638 | 호표 7 | 58EAE5C87C2A17BD423E05B1197864 |  |  | 01010303 | T | F | F |  |  |  | 1 | [22 empty] | 0101030358EAE5C87C2A17BD423E05B1197864 | 2157
CCTV제어함체(STS) 설치-POLE부착 | 옥외형CCTV 제어함체(ELB, 콘센트,DC아답터 포함) | 면 | 1 | 920507 | 920507 | 0 | 0 | 0 | 0 | 920507 | 920507 | 호표 6 | 58EAE5C87C2A17BD423E05B1197EF5 |  |  | 01010303 | T | F | F |  |  |  | 1 | [22 empty] | 0101030358EAE5C87C2A17BD423E05B1197EF5 | 2158
서지보호기(SPD) | CCTV용 서지보호기(전원) | 개 | 1 | 1518861 | 1518861 | 0 | 0 | 0 | 0 | 1518861 | 1518861 | 호표 1 | 58EAE5C87E25179B5EDB0A6F0D6669 |  |  | 01010303 | T | F | F |  |  |  | 1 | [22 empty] | 0101030358EAE5C87E25179B5EDB0A6F0D6669 | 2159
서지보호기(SPD) | CCTV용 서지보호기(통신,영상) | 개 | 1 | 390169 | 390169 | 0 | 0 | 0 | 0 | 390169 | 390169 | 호표 2 | 58EAE5C87E25179B5EDB0A6F0D6668 |  |  | 01010303 | T | F | F |  |  |  | 1 | [22 empty] | 0101030358EAE5C87E25179B5EDB0A6F0D6668 | 2160
CCTV 촬영경고판 | CCTV 촬영경고판(500W x400H) | EA | 1 | 123000 | 123000 | 0 | 0 | 0 | 0 | 123000 | 123000 |  | 5FEEC5B7D82E174557BD07673F342A12B16789 |  |  | 01010303 | F | F | T |  |  |  | 1 | [22 empty] | 010103035FEEC5B7D82E174557BD07673F342A12B16789 | 2161
VMS License | VMS 라이선스(본부용) | 개소 | 1 | 391000 | 391000 | 0 | 0 | 0 | 0 | 391000 | 391000 |  | 5FEEC5B7D82E174557BD07673F342A12B20E76 |  |  | 01010303 | F | F | T |  |  |  | 1 | [22 empty] | 010103035FEEC5B7D82E174557BD07673F342A12B20E76 | 2163
소 계 |  |  |  | 0 | 11274218 | 0 | 0 | 0 | 0 |  | 11274218 |  | 591C55DA4720174F19C50AC533B2 |  |  |  | F | F | F | [26 empty] | 01010303591C55DA4720174F19C50AC533B2 | 2164
부가가치세 | 소계의 10% | 식 | 1 | 1127421 | 1127421 | 0 | 0 | 0 | 0 | 1127421 | 1127421 |  | 59BF25E4582A170D5D9D07AA3713001 |  |  | 01010303 | F | F | F | 0 | 0 | 0.1 | [23 empty] | 0101030359BF25E4582A170D5D9D07AA3713001 | 2165
[ 합 계 ] |  |  |  |  | 12401639 |  | 0 |  | 0 |  | 12401639 |  | TOTAL

## 일위대가목록
일 위 대 가 목 록
[ 중방지구 배수개선사업 자동화공사 ]
코 드 | 품 명 | 규 격 | 단위 | 재 료 비 | 노 무 비 | 경 비 | 합 계 | 번 호 | 비 고 | 노임계수 | 할증 | 품셈개요 | 장비일위
58EAE5C87E25179B5EDB0A6F0D6669 | 서지보호기(SPD) | CCTV용(전원) | 개 | 1518861 | 0 | 0 | 1518861 | 호표 1 |  |  |  | 통신 11-6-2
58EAE5C87E25179B5EDB0A6F0D6668 | 서지보호기(SPD) | CCTV용(통신,영상) | 개 | 390169 | 0 | 0 | 390169 | 호표 2 |  |  |  | 통신 11-6-2
58EAE5C87C2A17BD423E05B1185ABD | 카메라 설치-POLE상부 | 스피드돔형 | 대 | 209798 | 0 | 0 | 209798 | 호표 3 |  |  |  | 통신 9-2-1-1
58EAE5C87C2A17BD423E05B1185AB9 | 카메라 설치-벽부 | 스피드돔형 | 대 | 174831 | 0 | 0 | 174831 | 호표 4 |  |  |  | 통신 9-2-1-1
58EAE5C87C2A17BD423E05B1185E18 | 브라켓 설치 | 벽부형 | 대 | 233412 | 0 | 0 | 233412 | 호표 5 |  |  |  | 통신 9-2-1-1
58EAE5C87C2A17BD423E05B1197EF5 | CCTV제어함체(STS) 설치-POLE부착 | 옥외형(ELB, 콘센트,DC아답터 포함) | 면 | 920507 | 0 | 0 | 920507 | 호표 6 |  |  |  | 통신 3-2-1
58EAE5C87C2A17BD423E05B1197864 | CCTV POLE 설치 | STS 2.0t, Φ152, H=4m(피뢰침 포함) | 기 | 1431638 | 0 | 0 | 1431638 | 호표 7 |  |  |  | 통신 9-2-1-1
58EAE5C87C2A17BD423E05B1197747 | 카메라 시험 | 송.수신 제어신호 및 영상Level 조정 | SET | 365975 | 0 | 0 | 365975 | 호표 8 |  |  |  | 통신 9-2-1-1
58EAE5C87C2A17BD423E05B1197746 | CCTV시스템 개량 | 영상Level 조정 및 시험 | SET | 479068 | 0 | 0 | 479068 | 호표 9 |  |  |  | 통신 9-2-1-1
58EAE5C87C2A17BD423E05B119774D | 카메라 시험 | 종합 | 대 | 37697 | 0 | 0 | 37697 | 호표 10 |  |  |  | 통신 9-2-1-1
58EAE5C87C2A17BD423E05B11DD1AE | CCTV용 암대 설치 | POLE상부, L=1m | EA | 385573 | 0 | 0 | 385573 | 호표 11 |  |  |  | 통신 9-1-10
58EAE5C8722A178AB9C300495B9E6C | VPN 설치 | 원격제어소용 | 대 | 3833253 | 0 | 0 | 3833253 | 호표 12 |  |  |  | 통신 8-1-5
58EAE5C8722A178AB9C300495B9B9B | 유무선공유기 설치 | 4PORT | 대 | 287658 | 0 | 0 | 287658 | 호표 13 |  |  |  | 통신 8-1-1
58EAE5C8722A178A9ECA04FBF77011 | 수위계 설치 | 센서+브라켓(시험포함) | 대 | 234930 | 0 | 0 | 234930 | 호표 14 |  |  |  | 통신 9-3-2-1
58EAE5C8722A178A9ECA04FBF545E8 | 현장감시제어설비 설치 | RTU반 설치 | 면 | 4917 | 163909 | 0 | 168826 | 호표 15 |  |  |  | 통신 9-3-1
58EAE5C8722A178A9ECA04FBF546F3 | 현장감시제어설비 설치 | Bay건립 및 카드 설치 | 면 | 13974 | 465804 | 0 | 479778 | 호표 16 |  |  |  | 통신 9-3-1
58EAE5C8722A178A9ECA04FBF5479A | 현장감시제어설비 설치 | 케이블 접속 | 10점당 | 2611 | 87064 | 0 | 89675 | 호표 17 |  |  |  | 통신 9-3-1
58EAE5C8722A178A9ECA04FBF5406B | 현장감시제어설비 설치 | 시험 | 카드 | 178 | 5942 | 0 | 6120 | 호표 18 |  |  |  | 통신 9-3-1
58EB9522532817734F830D3134CE75 | 원격제어반 설치비 | 권양기 | 면 | 1050144 | 0 | 0 | 1050144 | 호표 19
58EB9522532817734F830D3134CE72 | 원격제어반 운반비 | 하차비 포함 | 식 | 24378 | 0 | 0 | 24378 | 호표 20
58EB9522532817734F830D3134CE73 | MCC & RTU 옥외자립형 | 전원부 | 면 | 14491739 | 2858479 | 0 | 17350218 | 호표 21
58EB9522532817734F830D3134CE70 | MCC & RTU 옥외자립형 | 제어부 | 면 | 7900940 | 1474906 | 0 | 9375846 | 호표 22
58EB9522532817734F830D3134CE71 | MCC & RTU (제작율 적용) | 옥외자립형, 800(W)x1,800(H)x600(D) | 면 | 37049775 | 0 | 0 | 37049775 | 호표 23

## 일위대가
[ 중방지구 배수개선사업 자동화공사 ]
품 명 | 규 격 | 단위 | 수량 | 재 료 비 |  | 노 무 비 |  | 경 비 |  | 합 계 |  | 비 고 | 일위대가 | 품목코드 | 일위 | 단산 | 자재 | 손료적용 | 손료저장 | 적용율 | JUK1 | JUK2 | JUK3 | JUK4 | JUK5 | JUK6 | JUK7 | JUK8 | JUK9 | JUK10 | JUK11 | JUK12 | JUK13 | JUK14 | JUK15 | JUK16 | JUK17 | JUK18 | JUK19 | JUK20 | 할증적용 | 할증저장 | 할증율 | HAL1 | HAL2 | HAL3 | 자재구분 | 일위대가+자재 | 장비일위 | 설정
|  |  |  | 단 가 | 금 액 | 단 가 | 금 액 | 단 가 | 금 액 | 단 가 | 금 액
서지보호기(SPD) CCTV용(전원) 개 통신 11-6-2 ( 호표 1 ) | [12 empty] | 58EAE5C87E25179B5EDB0A6F0D6669
서지보호기(카운터)1상2선-통신 | 전원용 Class2, In 20kA이상, Imax 40kA이상 | SET | 1 | 1450000 | 1450000 | 0 | 0 | 0 | 0 | 1450000 | 1450000 | 금액제외 |  | 586855B5D02317EBDDB20C2EF5D4105FC96F7B | F | F | T |  |  |  |  | 2 | [25 empty] | 58EAE5C87E25179B5EDB0A6F0D6669586855B5D02317EBDDB20C2EF5D4105FC96F7B |  | -
통신내선공 | 일반공사 직종 | 인 | 0.24 | 0 | 0 | 278565 | 66855.6 | 0 | 0 | 278565 | 66855.6 | 금액제외 |  | 587AC55C7E2D17FFB80D0A8EDD93243FDF93A7 | F | F | T |  |  |  | 1 | 2 | [25 empty] | 58EAE5C87E25179B5EDB0A6F0D6669587AC55C7E2D17FFB80D0A8EDD93243FDF93A7 |  | -
공구손료 | 인력품의 3% | 식 | 1 | 2005.66 | 2005.6 | 0 | 0 | 0 | 0 | 2005.6 | 2005.6 | 금액제외 |  | 59BF25E4582A170D5D9D07AA3713001 | F | F | F | 1 | 0 | 0.03 |  | 2 | [25 empty] | 58EAE5C87E25179B5EDB0A6F0D666959BF25E4582A170D5D9D07AA3710002 |  | -
총 계 | 합계의 100% | 식 | 1 | 1518861.2 | 1518861.2 | 0 | 0 | 0 | 0 | 1518861.2 | 1518861.2 |  | 58EAE5C87E25179B5EDB0A6F0D6669 | 59BF25E4582A170D5D9D07AA3710002 | F | F | F | 3 | 0 | 1 | [27 empty] | 58EAE5C87E25179B5EDB0A6F0D666959BF25E4582A170D5D9D07AA3711003
[ 합 계 ] |  |  |  |  | 1518861 |  | 0 |  | 0 |  | 1518861 |  | TOTAL | TOTAL
서지보호기(SPD) CCTV용(통신,영상) 개 통신 11-6-2 ( 호표 2 ) | [12 empty] | 58EAE5C87E25179B5EDB0A6F0D6668
서지보호기(카운터)-통신 | CCTV용(통신,영상) 20kA이상 | 개 | 1 | 350000 | 350000 | 0 | 0 | 0 | 0 | 350000 | 350000 | 금액제외 |  | 586855B5D02317EBA0430A652B8D99B0D3B5E3 | F | F | T |  |  |  |  | 2 | [25 empty] | 58EAE5C87E25179B5EDB0A6F0D6668586855B5D02317EBA0430A652B8D99B0D3B5E3 |  | -
통신내선공 | 일반공사 직종 | 인 | 0.14 | 0 | 0 | 278565 | 38999.1 | 0 | 0 | 278565 | 38999.1 | 금액제외 |  | 587AC55C7E2D17FFB80D0A8EDD93243FDF93A7 | F | F | T |  |  |  | 1 | 2 | [25 empty] | 58EAE5C87E25179B5EDB0A6F0D6668587AC55C7E2D17FFB80D0A8EDD93243FDF93A7 |  | -
공구손료 | 인력품의 3% | 식 | 1 | 1169.97 | 1169.9 | 0 | 0 | 0 | 0 | 1169.9 | 1169.9 | 금액제외 |  | 59BF25E4582A170D5D9D07AA3713001 | F | F | F | 1 | 0 | 0.03 |  | 2 | [25 empty] | 58EAE5C87E25179B5EDB0A6F0D666859BF25E4582A170D5D9D07AA3710002 |  | -
총 계 | 합계의 100% | 식 | 1 | 390169 | 390169 | 0 | 0 | 0 | 0 | 390169 | 390169 |  | 58EAE5C87E25179B5EDB0A6F0D6668 | 59BF25E4582A170D5D9D07AA3710002 | F | F | F | 3 | 0 | 1 | [27 empty] | 58EAE5C87E25179B5EDB0A6F0D666859BF25E4582A170D5D9D07AA3711003
[ 합 계 ] |  |  |  |  | 390169 |  | 0 |  | 0 |  | 390169 |  | TOTAL | TOTAL
카메라 설치-POLE상부 스피드돔형 대 통신 9-2-1-1 ( 호표 3 ) | [12 empty] | 58EAE5C87C2A17BD423E05B1185ABD
통신설비공 | 일반공사 직종 | 인 | 0.384 | 0 | 0 | 308930 | 118629.1 | 0 | 0 | 308930 | 118629.1 | 금액제외 |  | 587AC55C7E2D17FFB80D0A8EDD93243FDF93A6 | F | F | T |  |  |  | 1 | 2 | [25 empty] | 58EAE5C87C2A17BD423E05B1185ABD587AC55C7E2D17FFB80D0A8EDD93243FDF93A6 |  | -
특별인부 | 일반공사 직종 | 인 | 0.384 | 0 | 0 | 221506 | 85058.3 | 0 | 0 | 221506 | 85058.3 | 금액제외 |  | 587AC55C7E2D17FFB80D0A8EDD93243FDF9BF4 | F | F | T |  |  |  | 1 | 2 | [25 empty] | 58EAE5C87C2A17BD423E05B1185ABD587AC55C7E2D17FFB80D0A8EDD93243FDF9BF4 |  | -
공구손료 | 인력품의 3% | 식 | 1 | 6110.62 | 6110.6 | 0 | 0 | 0 | 0 | 6110.6 | 6110.6 | 금액제외 |  | 59BF25E4582A170D5D9D07AA3713001 | F | F | F | 1 | 0 | 0.03 |  | 2 | [25 empty] | 58EAE5C87C2A17BD423E05B1185ABD59BF25E4582A170D5D9D07AA3710002 |  | -
총 계 | 합계의 100% | 식 | 1 | 209798 | 209798 | 0 | 0 | 0 | 0 | 209798 | 209798 |  | 58EAE5C87C2A17BD423E05B1185ABD | 59BF25E4582A170D5D9D07AA3710002 | F | F | F | 3 | 0 | 1 | [27 empty] | 58EAE5C87C2A17BD423E05B1185ABD59BF25E4582A170D5D9D07AA3713001
[ 합 계 ] |  |  |  |  | 209798 |  | 0 |  | 0 |  | 209798 |  | TOTAL | TOTAL
카메라 설치-벽부 스피드돔형 대 통신 9-2-1-1 ( 호표 4 ) | [12 empty] | 58EAE5C87C2A17BD423E05B1185AB9
통신설비공 | 일반공사 직종 | 인 | 0.32 | 0 | 0 | 308930 | 98857.6 | 0 | 0 | 308930 | 98857.6 | 금액제외 |  | 587AC55C7E2D17FFB80D0A8EDD93243FDF93A6 | F | F | T |  |  |  | 1 | 2 | [25 empty] | 58EAE5C87C2A17BD423E05B1185AB9587AC55C7E2D17FFB80D0A8EDD93243FDF93A6 |  | -
특별인부 | 일반공사 직종 | 인 | 0.32 | 0 | 0 | 221506 | 70881.9 | 0 | 0 | 221506 | 70881.9 | 금액제외 |  | 587AC55C7E2D17FFB80D0A8EDD93243FDF9BF4 | F | F | T |  |  |  | 1 | 2 | [25 empty] | 58EAE5C87C2A17BD423E05B1185AB9587AC55C7E2D17FFB80D0A8EDD93243FDF9BF4 |  | -
공구손료 | 인력품의 3% | 식 | 1 | 5092.18 | 5092.1 | 0 | 0 | 0 | 0 | 5092.1 | 5092.1 | 금액제외 |  | 59BF25E4582A170D5D9D07AA3713001 | F | F | F | 1 | 0 | 0.03 |  | 2 | [25 empty] | 58EAE5C87C2A17BD423E05B1185AB959BF25E4582A170D5D9D07AA3710002 |  | -
총 계 | 합계의 100% | 식 | 1 | 174831.6 | 174831.6 | 0 | 0 | 0 | 0 | 174831.6 | 174831.6 |  | 58EAE5C87C2A17BD423E05B1185AB9 | 59BF25E4582A170D5D9D07AA3710002 | F | F | F | 3 | 0 | 1 | [27 empty] | 58EAE5C87C2A17BD423E05B1185AB959BF25E4582A170D5D9D07AA3713001
[ 합 계 ] |  |  |  |  | 174831 |  | 0 |  | 0 |  | 174831 |  | TOTAL | TOTAL
브라켓 설치 벽부형 대 통신 9-2-1-1 ( 호표 5 ) | [12 empty] | 58EAE5C87C2A17BD423E05B1185E18
DOME CAMERA BRACKET | 천정형/벽부형 | 개 | 1 | 120000 | 120000 | 0 | 0 | 0 | 0 | 120000 | 120000 | 금액제외 |  | 5FEEC5B7D82E174557BD07673F342A12B6E8FE | F | F | T |  |  |  |  | 2 | [25 empty] | 58EAE5C87C2A17BD423E05B1185E185FEEC5B7D82E174557BD07673F342A12B6E8FE |  | -
통신설비공 | 일반공사 직종 | 인 | 0.23 | 0 | 0 | 308930 | 71053.9 | 0 | 0 | 308930 | 71053.9 | 금액제외 |  | 587AC55C7E2D17FFB80D0A8EDD93243FDF93A6 | F | F | T |  |  |  | 1 | 2 | [25 empty] | 58EAE5C87C2A17BD423E05B1185E18587AC55C7E2D17FFB80D0A8EDD93243FDF93A6 |  | -
보통인부 | 일반공사 직종 | 인 | 0.23 | 0 | 0 | 169804 | 39054.9 | 0 | 0 | 169804 | 39054.9 | 금액제외 |  | 587AC55C7E2D17FFB80D0A8EDD93243FDF9BF5 | F | F | T |  |  |  | 1 | 2 | [25 empty] | 58EAE5C87C2A17BD423E05B1185E18587AC55C7E2D17FFB80D0A8EDD93243FDF9BF5 |  | -
공구손료 | 인력품의 3% | 식 | 1 | 3303.26 | 3303.2 | 0 | 0 | 0 | 0 | 3303.2 | 3303.2 | 금액제외 |  | 59BF25E4582A170D5D9D07AA3713001 | F | F | F | 1 | 0 | 0.03 |  | 2 | [25 empty] | 58EAE5C87C2A17BD423E05B1185E1859BF25E4582A170D5D9D07AA3710002 |  | -
총 계 | 합계의 100% | 식 | 1 | 233412 | 233412 | 0 | 0 | 0 | 0 | 233412 | 233412 |  | 58EAE5C87C2A17BD423E05B1185E18 | 59BF25E4582A170D5D9D07AA3710002 | F | F | F | 3 | 0 | 1 | [27 empty] | 58EAE5C87C2A17BD423E05B1185E1859BF25E4582A170D5D9D07AA3713001
[ 합 계 ] |  |  |  |  | 233412 |  | 0 |  | 0 |  | 233412 |  | TOTAL | TOTAL
CCTV제어함체(STS) 설치-POLE부착 옥외형(ELB, 콘센트,DC아답터 포함) 면 통신 3-2-1 ( 호표 6 ) | [12 empty] | 58EAE5C87C2A17BD423E05B1197EF5
CCTV POLE PANEL(ELB,콘센트,DC아답터 포함) | STS. 2.0t (W)300*(H)400*(D)300, POLE결속식 | 면 | 1 | 800000 | 800000 | 0 | 0 | 0 | 0 | 800000 | 800000 | 금액제외 |  | 5FEEC5B7D82E174557BD07673F342A12B04838 | F | F | T |  |  |  |  | 2 | [25 empty] | 58EAE5C87C2A17BD423E05B1197EF55FEEC5B7D82E174557BD07673F342A12B04838 |  | -
통신내선공 | 일반공사 직종 | 인 | 0.42 | 0 | 0 | 278565 | 116997.3 | 0 | 0 | 278565 | 116997.3 | 금액제외 |  | 587AC55C7E2D17FFB80D0A8EDD93243FDF93A7 | F | F | T |  |  |  | 1 | 2 | [25 empty] | 58EAE5C87C2A17BD423E05B1197EF5587AC55C7E2D17FFB80D0A8EDD93243FDF93A7 |  | -
공구손료 | 인력품의 3% | 식 | 1 | 3509.91 | 3509.9 | 0 | 0 | 0 | 0 | 3509.9 | 3509.9 | 금액제외 |  | 59BF25E4582A170D5D9D07AA3713001 | F | F | F | 1 | 0 | 0.03 |  | 2 | [25 empty] | 58EAE5C87C2A17BD423E05B1197EF559BF25E4582A170D5D9D07AA3710002 |  | -
총 계 | 합계의 100% | 식 | 1 | 920507.2 | 920507.2 | 0 | 0 | 0 | 0 | 920507.2 | 920507.2 |  | 58EAE5C87C2A17BD423E05B1197EF5 | 59BF25E4582A170D5D9D07AA3710002 | F | F | F | 3 | 0 | 1 | [27 empty] | 58EAE5C87C2A17BD423E05B1197EF559BF25E4582A170D5D9D07AA3713001
[ 합 계 ] |  |  |  |  | 920507 |  | 0 |  | 0 |  | 920507 |  | TOTAL | TOTAL
CCTV POLE 설치 STS 2.0t, Φ152, H=4m(피뢰침 포함) 기 통신 9-2-1-1 ( 호표 7 ) | [12 empty] | 58EAE5C87C2A17BD423E05B1197864
CCTV CAMERA POLE | STS 2.0t, Φ152, H=4m(피뢰침 포함) | 기 | 1 | 1125000 | 1125000 | 0 | 0 | 0 | 0 | 1125000 | 1125000 | 금액제외 |  | 5FEEC5B7D82E174557BD07673F342A12B1678B | F | F | T |  |  |  |  | 2 | [25 empty] | 58EAE5C87C2A17BD423E05B11978645FEEC5B7D82E174557BD07673F342A12B1678B |  | -
통신외선공 | 일반공사 직종 | 인 | 0.5 | 0 | 0 | 405235 | 202617.5 | 0 | 0 | 405235 | 202617.5 | 금액제외 |  | 587AC55C7E2D17FFB80D0A8EDD93243FDF93A9 | F | F | T |  |  |  | 1 | 2 | [25 empty] | 58EAE5C87C2A17BD423E05B1197864587AC55C7E2D17FFB80D0A8EDD93243FDF93A9 |  | -
보통인부 | 일반공사 직종 | 인 | 0.56 | 0 | 0 | 169804 | 95090.2 | 0 | 0 | 169804 | 95090.2 | 금액제외 |  | 587AC55C7E2D17FFB80D0A8EDD93243FDF9BF5 | F | F | T |  |  |  | 1 | 2 | [25 empty] | 58EAE5C87C2A17BD423E05B1197864587AC55C7E2D17FFB80D0A8EDD93243FDF9BF5 |  | -
공구손료 | 인력품의 3% | 식 | 1 | 8931.23 | 8931.2 | 0 | 0 | 0 | 0 | 8931.2 | 8931.2 | 금액제외 |  | 59BF25E4582A170D5D9D07AA3713001 | F | F | F | 1 | 0 | 0.03 |  | 2 | [25 empty] | 58EAE5C87C2A17BD423E05B119786459BF25E4582A170D5D9D07AA3711003 |  | -
총 계 | 합계의 100% | 식 | 1 | 1431638.9 | 1431638.9 | 0 | 0 | 0 | 0 | 1431638.9 | 1431638.9 |  | 58EAE5C87C2A17BD423E05B1197864 | 59BF25E4582A170D5D9D07AA3710002 | F | F | F | 3 | 0 | 1 | [27 empty] | 58EAE5C87C2A17BD423E05B119786459BF25E4582A170D5D9D07AA3710002
[ 합 계 ] |  |  |  |  | 1431638 |  | 0 |  | 0 |  | 1431638 |  | TOTAL | TOTAL
카메라 시험 송.수신 제어신호 및 영상Level 조정 SET 통신 9-2-1-1 ( 호표 8 ) | [12 empty] | 58EAE5C87C2A17BD423E05B1197747
통신관련산업기사 | 기타 직종 | 인 | 0.52 | 0 | 0 | 297137 | 154511.2 | 0 | 0 | 297137 | 154511.2 | 금액제외 |  | 587AC55C7E2D17FFB80D0E69AD648539CEFF47 | F | F | T |  |  |  | 1 | 2 | [25 empty] | 58EAE5C87C2A17BD423E05B1197747587AC55C7E2D17FFB80D0E69AD648539CEFF47 |  | -
통신설비공 | 일반공사 직종 | 인 | 0.65 | 0 | 0 | 308930 | 200804.5 | 0 | 0 | 308930 | 200804.5 | 금액제외 |  | 587AC55C7E2D17FFB80D0A8EDD93243FDF93A6 | F | F | T |  |  |  | 1 | 2 | [25 empty] | 58EAE5C87C2A17BD423E05B1197747587AC55C7E2D17FFB80D0A8EDD93243FDF93A6 |  | -
공구손료 | 인력품의 3% | 식 | 1 | 10659.47 | 10659.4 | 0 | 0 | 0 | 0 | 10659.4 | 10659.4 | 금액제외 |  | 59BF25E4582A170D5D9D07AA3713001 | F | F | F | 1 | 0 | 0.03 |  | 2 | [25 empty] | 58EAE5C87C2A17BD423E05B119774759BF25E4582A170D5D9D07AA3710002 |  | -
총 계 | 합계의 100% | 식 | 1 | 365975.1 | 365975.1 | 0 | 0 | 0 | 0 | 365975.1 | 365975.1 |  | 58EAE5C87C2A17BD423E05B1197747 | 59BF25E4582A170D5D9D07AA3710002 | F | F | F | 3 | 0 | 1 | [27 empty] | 58EAE5C87C2A17BD423E05B119774759BF25E4582A170D5D9D07AA3713001
[ 합 계 ] |  |  |  |  | 365975 |  | 0 |  | 0 |  | 365975 |  | TOTAL | TOTAL
CCTV시스템 개량 영상Level 조정 및 시험 SET 통신 9-2-1-1 ( 호표 9 ) | [12 empty] | 58EAE5C87C2A17BD423E05B1197746
통신관련산업기사 | 기타 직종 | 인 | 0.64 | 0 | 0 | 297137 | 190167.6 | 0 | 0 | 297137 | 190167.6 | 금액제외 |  | 587AC55C7E2D17FFB80D0E69AD648539CEFF47 | F | F | T |  |  |  | 1 | 2 | [25 empty] | 58EAE5C87C2A17BD423E05B1197746587AC55C7E2D17FFB80D0E69AD648539CEFF47 |  | -
통신설비공 | 일반공사 직종 | 인 | 0.89 | 0 | 0 | 308930 | 274947.7 | 0 | 0 | 308930 | 274947.7 | 금액제외 |  | 587AC55C7E2D17FFB80D0A8EDD93243FDF93A6 | F | F | T |  |  |  | 1 | 2 | [25 empty] | 58EAE5C87C2A17BD423E05B1197746587AC55C7E2D17FFB80D0A8EDD93243FDF93A6 |  | -
공구손료 | 인력품의 3% | 식 | 1 | 13953.45 | 13953.4 | 0 | 0 | 0 | 0 | 13953.4 | 13953.4 | 금액제외 |  | 59BF25E4582A170D5D9D07AA3713001 | F | F | F | 1 | 0 | 0.03 |  | 2 | [25 empty] | 58EAE5C87C2A17BD423E05B119774659BF25E4582A170D5D9D07AA3710002 |  | -
총 계 | 합계의 100% | 식 | 1 | 479068.7 | 479068.7 | 0 | 0 | 0 | 0 | 479068.7 | 479068.7 |  | 58EAE5C87C2A17BD423E05B1197746 | 59BF25E4582A170D5D9D07AA3710002 | F | F | F | 3 | 0 | 1 | [27 empty] | 58EAE5C87C2A17BD423E05B119774659BF25E4582A170D5D9D07AA3713001
[ 합 계 ] |  |  |  |  | 479068 |  | 0 |  | 0 |  | 479068 |  | TOTAL | TOTAL
카메라 시험 종합 대 통신 9-2-1-1 ( 호표 10 ) | [12 empty] | 58EAE5C87C2A17BD423E05B119774D
통신관련산업기사 | 기타 직종 | 인 | 0.04 | 0 | 0 | 297137 | 11885.4 | 0 | 0 | 297137 | 11885.4 | 금액제외 |  | 587AC55C7E2D17FFB80D0E69AD648539CEFF47 | F | F | T |  |  |  | 1 | 2 | [25 empty] | 58EAE5C87C2A17BD423E05B119774D587AC55C7E2D17FFB80D0E69AD648539CEFF47 |  | -
통신설비공 | 일반공사 직종 | 인 | 0.08 | 0 | 0 | 308930 | 24714.4 | 0 | 0 | 308930 | 24714.4 | 금액제외 |  | 587AC55C7E2D17FFB80D0A8EDD93243FDF93A6 | F | F | T |  |  |  | 1 | 2 | [25 empty] | 58EAE5C87C2A17BD423E05B119774D587AC55C7E2D17FFB80D0A8EDD93243FDF93A6 |  | -
공구손료 | 인력품의 3% | 식 | 1 | 1097.99 | 1097.9 | 0 | 0 | 0 | 0 | 1097.9 | 1097.9 | 금액제외 |  | 59BF25E4582A170D5D9D07AA3713001 | F | F | F | 1 | 0 | 0.03 |  | 2 | [25 empty] | 58EAE5C87C2A17BD423E05B119774D59BF25E4582A170D5D9D07AA3710002 |  | -
총 계 | 합계의 100% | 식 | 1 | 37697.7 | 37697.7 | 0 | 0 | 0 | 0 | 37697.7 | 37697.7 |  | 58EAE5C87C2A17BD423E05B119774D | 59BF25E4582A170D5D9D07AA3710002 | F | F | F | 3 | 0 | 1 | [27 empty] | 58EAE5C87C2A17BD423E05B119774D59BF25E4582A170D5D9D07AA3713001
[ 합 계 ] |  |  |  |  | 37697 |  | 0 |  | 0 |  | 37697 |  | TOTAL | TOTAL
CCTV용 암대 설치 POLE상부, L=1m EA 통신 9-1-10 ( 호표 11 ) | [12 empty] | 58EAE5C87C2A17BD423E05B11DD1AE
CCTV용 POLE 암대 | L=1.0m | EA | 1 | 179000 | 179000 | 0 | 0 | 0 | 0 | 179000 | 179000 | 금액제외 |  | 5FEEC5B7D82E174557BD07673F342A12B1678A | F | F | T |  |  |  |  | 2 | [25 empty] | 58EAE5C87C2A17BD423E05B11DD1AE5FEEC5B7D82E174557BD07673F342A12B1678A |  | -
통신외선공 | 일반공사 직종 | 인 | 0.32 | 0 | 0 | 405235 | 129675.2 | 0 | 0 | 405235 | 129675.2 | 금액제외 |  | 587AC55C7E2D17FFB80D0A8EDD93243FDF93A9 | F | F | T |  |  |  | 1 | 2 | [25 empty] | 58EAE5C87C2A17BD423E05B11DD1AE587AC55C7E2D17FFB80D0A8EDD93243FDF93A9 |  | -
특별인부 | 일반공사 직종 | 인 | 0.32 | 0 | 0 | 221506 | 70881.9 | 0 | 0 | 221506 | 70881.9 | 금액제외 |  | 587AC55C7E2D17FFB80D0A8EDD93243FDF9BF4 | F | F | T |  |  |  | 1 | 2 | [25 empty] | 58EAE5C87C2A17BD423E05B11DD1AE587AC55C7E2D17FFB80D0A8EDD93243FDF9BF4 |  | -
공구손료 | 인력품의 3% | 식 | 1 | 6016.71 | 6016.7 | 0 | 0 | 0 | 0 | 6016.7 | 6016.7 | 금액제외 |  | 59BF25E4582A170D5D9D07AA3713001 | F | F | F | 1 | 0 | 0.03 |  | 2 | [25 empty] | 58EAE5C87C2A17BD423E05B11DD1AE59BF25E4582A170D5D9D07AA3711003 |  | -
총 계 | 합계의 100% | 식 | 1 | 385573.8 | 385573.8 | 0 | 0 | 0 | 0 | 385573.8 | 385573.8 |  | 58EAE5C87C2A17BD423E05B11DD1AE | 59BF25E4582A170D5D9D07AA3710002 | F | F | F | 3 | 0 | 1 | [27 empty] | 58EAE5C87C2A17BD423E05B11DD1AE59BF25E4582A170D5D9D07AA3710002
[ 합 계 ] |  |  |  |  | 385573 |  | 0 |  | 0 |  | 385573 |  | TOTAL | TOTAL
VPN 설치 원격제어소용 대 통신 8-1-5 ( 호표 12 ) | [12 empty] | 58EAE5C8722A178AB9C300495B9E6C
VPN | 영상, 데이터용 | 대 | 1 | 3500000 | 3500000 | 0 | 0 | 0 | 0 | 3500000 | 3500000 | 금액제외 |  | 5FFF657E192717FEC4C1020C39467E7AE4213D | F | F | T |  |  |  |  | 2 | [25 empty] | 58EAE5C8722A178AB9C300495B9E6C5FFF657E192717FEC4C1020C39467E7AE4213D |  | -
S/W시험사 | 광전자 직종 | 인 | 0.39 | 0 | 0 | 445000 | 173550 | 0 | 0 | 445000 | 173550 | 금액제외 |  | 587AC55C7E2D17FFB80D09E878C7DFE2583FCF | F | F | T |  |  |  | 1 | 2 | [25 empty] | 58EAE5C8722A178AB9C300495B9E6C587AC55C7E2D17FFB80D09E878C7DFE2583FCF |  | -
H/W시험사 | 광전자 직종 | 인 | 0.39 | 0 | 0 | 384609 | 149997.5 | 0 | 0 | 384609 | 149997.5 | 금액제외 |  | 587AC55C7E2D17FFB80D09E878C7DFE2583FC8 | F | F | T |  |  |  | 1 | 2 | [25 empty] | 58EAE5C8722A178AB9C300495B9E6C587AC55C7E2D17FFB80D09E878C7DFE2583FC8 |  | -
공구손료 | 인력품의 3% | 식 | 1 | 9706.42 | 9706.4 | 0 | 0 | 0 | 0 | 9706.4 | 9706.4 | 금액제외 |  | 59BF25E4582A170D5D9D07AA3713001 | F | F | F | 1 | 0 | 0.03 |  | 2 | [25 empty] | 58EAE5C8722A178AB9C300495B9E6C59BF25E4582A170D5D9D07AA3711003 |  | -
총 계 | 합계의 100% | 식 | 1 | 3833253.9 | 3833253.9 | 0 | 0 | 0 | 0 | 3833253.9 | 3833253.9 |  | 58EAE5C8722A178AB9C300495B9E6C | 59BF25E4582A170D5D9D07AA3710002 | F | F | F | 3 | 0 | 1 | [27 empty] | 58EAE5C8722A178AB9C300495B9E6C59BF25E4582A170D5D9D07AA3710002
[ 합 계 ] |  |  |  |  | 3833253 |  | 0 |  | 0 |  | 3833253 |  | TOTAL | TOTAL
유무선공유기 설치 4PORT 대 통신 8-1-1 ( 호표 13 ) | [12 empty] | 58EAE5C8722A178AB9C300495B9B9B
유무선공유기 | 4PORT | 대 | 1 | 35500 | 35500 | 0 | 0 | 0 | 0 | 35500 | 35500 | 금액제외 |  | 5FFF657E192717FEC4C1020C39467E7AE42138 | F | F | T |  |  |  |  | 2 | [25 empty] | 58EAE5C8722A178AB9C300495B9B9B5FFF657E192717FEC4C1020C39467E7AE42138 |  | -
S/W시험사 | 광전자 직종 | 인 | 0.36 | 0 | 0 | 445000 | 160200 | 0 | 0 | 445000 | 160200 | 금액제외 |  | 587AC55C7E2D17FFB80D09E878C7DFE2583FCF | F | F | T |  |  |  | 1 | 2 | [25 empty] | 58EAE5C8722A178AB9C300495B9B9B587AC55C7E2D17FFB80D09E878C7DFE2583FCF |  | -
H/W시험사 | 광전자 직종 | 인 | 0.22 | 0 | 0 | 384609 | 84613.9 | 0 | 0 | 384609 | 84613.9 | 금액제외 |  | 587AC55C7E2D17FFB80D09E878C7DFE2583FC8 | F | F | T |  |  |  | 1 | 2 | [25 empty] | 58EAE5C8722A178AB9C300495B9B9B587AC55C7E2D17FFB80D09E878C7DFE2583FC8 |  | -
공구손료 | 인력품의 3% | 식 | 1 | 7344.41 | 7344.4 | 0 | 0 | 0 | 0 | 7344.4 | 7344.4 | 금액제외 |  | 59BF25E4582A170D5D9D07AA3713001 | F | F | F | 1 | 0 | 0.03 |  | 2 | [25 empty] | 58EAE5C8722A178AB9C300495B9B9B59BF25E4582A170D5D9D07AA3711003 |  | -
총 계 | 합계의 100% | 식 | 1 | 287658.3 | 287658.3 | 0 | 0 | 0 | 0 | 287658.3 | 287658.3 |  | 58EAE5C8722A178AB9C300495B9B9B | 59BF25E4582A170D5D9D07AA3710002 | F | F | F | 3 | 0 | 1 | [27 empty] | 58EAE5C8722A178AB9C300495B9B9B59BF25E4582A170D5D9D07AA3716004
[ 합 계 ] |  |  |  |  | 287658 |  | 0 |  | 0 |  | 287658 |  | TOTAL | TOTAL
수위계 설치 센서+브라켓(시험포함) 대 통신 9-3-2-1 ( 호표 14 ) | [12 empty] | 58EAE5C8722A178A9ECA04FBF77011
통신설비공 | 일반공사 직종 | 인 | 0.43 | 0 | 0 | 308930 | 132839.9 | 0 | 0 | 308930 | 132839.9 | 금액제외 |  | 587AC55C7E2D17FFB80D0A8EDD93243FDF93A6 | F | F | T |  |  |  | 1 | 2 | [25 empty] | 58EAE5C8722A178A9ECA04FBF77011587AC55C7E2D17FFB80D0A8EDD93243FDF93A6 |  | -
특별인부 | 일반공사 직종 | 인 | 0.43 | 0 | 0 | 221506 | 95247.5 | 0 | 0 | 221506 | 95247.5 | 금액제외 |  | 587AC55C7E2D17FFB80D0A8EDD93243FDF9BF4 | F | F | T |  |  |  | 1 | 2 | [25 empty] | 58EAE5C8722A178A9ECA04FBF77011587AC55C7E2D17FFB80D0A8EDD93243FDF9BF4 |  | -
공구손료 | 인력품의 3% | 식 | 1 | 6842.62 | 6842.6 | 0 | 0 | 0 | 0 | 6842.6 | 6842.6 | 금액제외 |  | 59BF25E4582A170D5D9D07AA3713001 | F | F | F | 1 | 0 | 0.03 |  | 2 | [25 empty] | 58EAE5C8722A178A9ECA04FBF7701159BF25E4582A170D5D9D07AA3710002 |  | -
총 계 | 합계의 100% | 식 | 1 | 234930 | 234930 | 0 | 0 | 0 | 0 | 234930 | 234930 |  | 58EAE5C8722A178A9ECA04FBF77011 | 59BF25E4582A170D5D9D07AA3710002 | F | F | F | 3 | 0 | 1 | [27 empty] | 58EAE5C8722A178A9ECA04FBF7701159BF25E4582A170D5D9D07AA3713001
[ 합 계 ] |  |  |  |  | 234930 |  | 0 |  | 0 |  | 234930 |  | TOTAL | TOTAL
현장감시제어설비 설치 RTU반 설치 면 통신 9-3-1 ( 호표 15 ) | [12 empty] | 58EAE5C8722A178A9ECA04FBF545E8
통신설비공 | 일반공사 직종 | 인 | 0.38 | 0 | 0 | 308930 | 117393.4 | 0 | 0 | 308930 | 117393.4 |  | 58EAE5C8722A178A9ECA04FBF545E8 | 587AC55C7E2D17FFB80D0A8EDD93243FDF93A6 | F | F | T |  |  |  | 1 | [26 empty] | 58EAE5C8722A178A9ECA04FBF545E8587AC55C7E2D17FFB80D0A8EDD93243FDF93A6
특별인부 | 일반공사 직종 | 인 | 0.21 | 0 | 0 | 221506 | 46516.2 | 0 | 0 | 221506 | 46516.2 |  | 58EAE5C8722A178A9ECA04FBF545E8 | 587AC55C7E2D17FFB80D0A8EDD93243FDF9BF4 | F | F | T |  |  |  | 1 | [26 empty] | 58EAE5C8722A178A9ECA04FBF545E8587AC55C7E2D17FFB80D0A8EDD93243FDF9BF4
공구손료 | 인력품의 3% | 식 | 1 | 4917.28 | 4917.2 | 0 | 0 | 0 | 0 | 4917.2 | 4917.2 |  | 58EAE5C8722A178A9ECA04FBF545E8 | 59BF25E4582A170D5D9D07AA3713001 | F | F | F | 1 | 0 | 0.03 | [27 empty] | 58EAE5C8722A178A9ECA04FBF545E859BF25E4582A170D5D9D07AA3710002
[ 합 계 ] |  |  |  |  | 4917 |  | 163909 |  | 0 |  | 168826 |  | TOTAL | TOTAL
현장감시제어설비 설치 Bay건립 및 카드 설치 면 통신 9-3-1 ( 호표 16 ) | [12 empty] | 58EAE5C8722A178A9ECA04FBF546F3
통신설비공 | 일반공사 직종 | 인 | 0.59 | 0 | 0 | 308930 | 182268.7 | 0 | 0 | 308930 | 182268.7 |  | 58EAE5C8722A178A9ECA04FBF546F3 | 587AC55C7E2D17FFB80D0A8EDD93243FDF93A6 | F | F | T |  |  |  | 1 | [26 empty] | 58EAE5C8722A178A9ECA04FBF546F3587AC55C7E2D17FFB80D0A8EDD93243FDF93A6
통신케이블공 | 일반공사 직종 | 인 | 0.46 | 0 | 0 | 433400 | 199364 | 0 | 0 | 433400 | 199364 |  | 58EAE5C8722A178A9ECA04FBF546F3 | 587AC55C7E2D17FFB80D0A8EDD93243FDF93A8 | F | F | T |  |  |  | 1 | [26 empty] | 58EAE5C8722A178A9ECA04FBF546F3587AC55C7E2D17FFB80D0A8EDD93243FDF93A8
특별인부 | 일반공사 직종 | 인 | 0.38 | 0 | 0 | 221506 | 84172.2 | 0 | 0 | 221506 | 84172.2 |  | 58EAE5C8722A178A9ECA04FBF546F3 | 587AC55C7E2D17FFB80D0A8EDD93243FDF9BF4 | F | F | T |  |  |  | 1 | [26 empty] | 58EAE5C8722A178A9ECA04FBF546F3587AC55C7E2D17FFB80D0A8EDD93243FDF9BF4
공구손료 | 인력품의 3% | 식 | 1 | 13974.14 | 13974.1 | 0 | 0 | 0 | 0 | 13974.1 | 13974.1 |  | 58EAE5C8722A178A9ECA04FBF546F3 | 59BF25E4582A170D5D9D07AA3713001 | F | F | F | 1 | 0 | 0.03 | [27 empty] | 58EAE5C8722A178A9ECA04FBF546F359BF25E4582A170D5D9D07AA3710002
[ 합 계 ] |  |  |  |  | 13974 |  | 465804 |  | 0 |  | 479778 |  | TOTAL | TOTAL
현장감시제어설비 설치 케이블 접속 10점당 통신 9-3-1 ( 호표 17 ) | [12 empty] | 58EAE5C8722A178A9ECA04FBF5479A
통신케이블공 | 일반공사 직종 | 인 | 0.16 | 0 | 0 | 433400 | 69344 | 0 | 0 | 433400 | 69344 |  | 58EAE5C8722A178A9ECA04FBF5479A | 587AC55C7E2D17FFB80D0A8EDD93243FDF93A8 | F | F | T |  |  |  | 1 | [26 empty] | 58EAE5C8722A178A9ECA04FBF5479A587AC55C7E2D17FFB80D0A8EDD93243FDF93A8
특별인부 | 일반공사 직종 | 인 | 0.08 | 0 | 0 | 221506 | 17720.4 | 0 | 0 | 221506 | 17720.4 |  | 58EAE5C8722A178A9ECA04FBF5479A | 587AC55C7E2D17FFB80D0A8EDD93243FDF9BF4 | F | F | T |  |  |  | 1 | [26 empty] | 58EAE5C8722A178A9ECA04FBF5479A587AC55C7E2D17FFB80D0A8EDD93243FDF9BF4
공구손료 | 인력품의 3% | 식 | 1 | 2611.93 | 2611.9 | 0 | 0 | 0 | 0 | 2611.9 | 2611.9 |  | 58EAE5C8722A178A9ECA04FBF5479A | 59BF25E4582A170D5D9D07AA3713001 | F | F | F | 1 | 0 | 0.03 | [27 empty] | 58EAE5C8722A178A9ECA04FBF5479A59BF25E4582A170D5D9D07AA3710002
[ 합 계 ] |  |  |  |  | 2611 |  | 87064 |  | 0 |  | 89675 |  | TOTAL | TOTAL
현장감시제어설비 설치 시험 카드 통신 9-3-1 ( 호표 18 ) | [12 empty] | 58EAE5C8722A178A9ECA04FBF5406B
통신관련산업기사 | 기타 직종 | 인 | 0.02 | 0 | 0 | 297137 | 5942.7 | 0 | 0 | 297137 | 5942.7 |  | 58EAE5C8722A178A9ECA04FBF5406B | 587AC55C7E2D17FFB80D0E69AD648539CEFF47 | F | F | T |  |  |  | 1 | [26 empty] | 58EAE5C8722A178A9ECA04FBF5406B587AC55C7E2D17FFB80D0E69AD648539CEFF47
공구손료 | 인력품의 3% | 식 | 1 | 178.28 | 178.2 | 0 | 0 | 0 | 0 | 178.2 | 178.2 |  | 58EAE5C8722A178A9ECA04FBF5406B | 59BF25E4582A170D5D9D07AA3713001 | F | F | F | 1 | 0 | 0.03 | [27 empty] | 58EAE5C8722A178A9ECA04FBF5406B59BF25E4582A170D5D9D07AA3710002
[ 합 계 ] |  |  |  |  | 178 |  | 5942 |  | 0 |  | 6120 |  | TOTAL | TOTAL
원격제어반 설치비 면 ( 호표 19 ) | [12 empty] | 58EB9522532817734F830D3134CE75
현장감시제어설비 설치 | RTU반 설치 | 면 | 1 | 4917 | 4917 | 163909 | 163909 | 0 | 0 | 168826 | 168826 | 금액제외 |  | 58EAE5C8722A178A9ECA04FBF545E8 | T | F | F |  |  |  | 1 | [26 empty] | 58EB9522532817734F830D3134CE7558EAE5C8722A178A9ECA04FBF545E8 |  | -
현장감시제어설비 설치 | Bay건립 및 카드 설치 | 면 | 1 | 13974 | 13974 | 465804 | 465804 | 0 | 0 | 479778 | 479778 | 금액제외 |  | 58EAE5C8722A178A9ECA04FBF546F3 | T | F | F |  |  |  | 1 | [26 empty] | 58EB9522532817734F830D3134CE7558EAE5C8722A178A9ECA04FBF546F3 |  | -
현장감시제어설비 설치 | 케이블 접속 | 10점당 | 4 | 2611 | 10444 | 87064 | 348256 | 0 | 0 | 89675 | 358700 | 금액제외 |  | 58EAE5C8722A178A9ECA04FBF5479A | T | F | F |  |  |  | 1 | [26 empty] | 58EB9522532817734F830D3134CE7558EAE5C8722A178A9ECA04FBF5479A |  | -
현장감시제어설비 설치 | 시험 | 카드 | 7 | 178 | 1246 | 5942 | 41594 | 0 | 0 | 6120 | 42840 | 금액제외 |  | 58EAE5C8722A178A9ECA04FBF5406B | T | F | F |  |  |  | 1 | [26 empty] | 58EB9522532817734F830D3134CE7558EAE5C8722A178A9ECA04FBF5406B |  | -
총 계 | 합계의 100% | 식 | 1 | 1050144 | 1050144 | 0 | 0 | 0 | 0 | 1050144 | 1050144 |  | 58EB9522532817734F830D3134CE75 | 59BF25E4582A170D5D9D07AA3713001 | F | F | F | 3 | 0 | 1 | [27 empty] | 58EB9522532817734F830D3134CE7559BF25E4582A170D5D9D07AA3713001
[ 합 계 ] |  |  |  |  | 1050144 |  | 0 |  | 0 |  | 1050144 |  | TOTAL | TOTAL
원격제어반 운반비 하차비 포함 식 ( 호표 20 ) | [12 empty] | 58EB9522532817734F830D3134CE72
운반비(자동차):충남도청->현장 | TON당 요금(거리:100kM) | TON | 0.5 | 0 | 0 | 0 | 0 | 46700 | 23350 | 46700 | 23350 | 금액제외 |  | 586855B32525177125540702E9E7B68F15B64D | F | F | T |  |  |  | 1 | [26 empty] | 58EB9522532817734F830D3134CE72586855B32525177125540702E9E7B68F15B64D |  | -
하차비 | TON당 요금 | TON | 0.5 | 0 | 0 | 0 | 0 | 2056 | 1028 | 2056 | 1028 | 금액제외 |  | 586855B32525177125540702E9E7B68F176531 | F | F | T |  |  |  | 1 | [26 empty] | 58EB9522532817734F830D3134CE72586855B32525177125540702E9E7B68F176531 |  | -
총 계 | 합계의 100% | 식 | 1 | 24378 | 24378 | 0 | 0 | 0 | 0 | 24378 | 24378 |  | 58EB9522532817734F830D3134CE72 | 59BF25E4582A170D5D9D07AA3713001 | F | F | F | 3 | 0 | 1 | [27 empty] | 58EB9522532817734F830D3134CE7259BF25E4582A170D5D9D07AA3713001
[ 합 계 ] |  |  |  |  | 24378 |  | 0 |  | 0 |  | 24378 |  | TOTAL | TOTAL
MCC & RTU 옥외자립형 전원부 면 ( 호표 21 ) | [12 empty] | 58EB9522532817734F830D3134CE73
옥외형 조작반 (자립형) | STS 0.8(W)x0.6(D)x1.8(H) | 면 | 1 | 2200000 | 2200000 | 0 | 0 | 0 | 0 | 2200000 | 2200000 |  | 58EB9522532817734F830D3134CE73 | 586855B4C32A172FAD3305903E2D9E6867EA7A | F | F | T | [30 empty] | 58EB9522532817734F830D3134CE73586855B4C32A172FAD3305903E2D9E6867EA7A
NAME PLATE | 아크릴(L) | 개 | 2 | 5690 | 11380 | 0 | 0 | 0 | 0 | 5690 | 11380 |  | 58EB9522532817734F830D3134CE73 | 5F84F545F82E1764CD580FFC4251E1F0C56088 | F | F | T | [30 empty] | 58EB9522532817734F830D3134CE735F84F545F82E1764CD580FFC4251E1F0C56088
NAME PLATE | 아크릴(S) | 개 | 5 | 2000 | 10000 | 0 | 0 | 0 | 0 | 2000 | 10000 |  | 58EB9522532817734F830D3134CE73 | 5F84F545F82E1764CD580FFC4251E1F0C5608E | F | F | T | [30 empty] | 58EB9522532817734F830D3134CE735F84F545F82E1764CD580FFC4251E1F0C5608E
DOOR HANDLE (배전반용) | W/KEY(L) | 개 | 2 | 5690 | 11380 | 0 | 0 | 0 | 0 | 5690 | 11380 |  | 58EB9522532817734F830D3134CE73 | 5F84F545F82E1764CD580FFC4251E1F0C56F09 | F | F | T | [30 empty] | 58EB9522532817734F830D3134CE735F84F545F82E1764CD580FFC4251E1F0C56F09
P-COVER | STS 0.8(W)x1.7(H) | 개 | 2 | 325971 | 651942 | 0 | 0 | 0 | 0 | 325971 | 651942 |  | 58EB9522532817734F830D3134CE73 | 586855B4C32A172F55860BF35E3226097CF9C4 | F | F | T | [30 empty] | 58EB9522532817734F830D3134CE73586855B4C32A172F55860BF35E3226097CF9C4
DOOR HANDLE (배전반용) | PUSH TURN W/KEY(L) | 개 | 2 | 2500 | 5000 | 0 | 0 | 0 | 0 | 2500 | 5000 |  | 58EB9522532817734F830D3134CE73 | 5F84F545F82E1764CD580FFC4251E1F0C56195 | F | F | T | [30 empty] | 58EB9522532817734F830D3134CE735F84F545F82E1764CD580FFC4251E1F0C56195
DOOR STOPPER | STS | 개 | 4 | 7500 | 30000 | 0 | 0 | 0 | 0 | 7500 | 30000 |  | 58EB9522532817734F830D3134CE73 | 586855B4C32A172F44F40B2033A9A6C1746CE3 | F | F | T | [30 empty] | 58EB9522532817734F830D3134CE73586855B4C32A172F44F40B2033A9A6C1746CE3
리미트 스위치 | 배전반용 | 개 | 2 | 3300 | 6600 | 0 | 0 | 0 | 0 | 3300 | 6600 |  | 58EB9522532817734F830D3134CE73 | 5F84F545F82E176487A90530BBCCB46D846731 | F | F | T | [30 empty] | 58EB9522532817734F830D3134CE735F84F545F82E176487A90530BBCCB46D846731
전등 (배전반용) | 삼파장 전구형, AC 220V 20W | 개 | 2 | 4000 | 8000 | 0 | 0 | 0 | 0 | 4000 | 8000 |  | 58EB9522532817734F830D3134CE73 | 586855B4C32A1738354106CCF8037C50D66E8A | F | F | T | [30 empty] | 58EB9522532817734F830D3134CE73586855B4C32A1738354106CCF8037C50D66E8A
서지보호기(카운터)3상4선 | 전원용 Class2, In 20kA이상, Imax 40kA이상 | SET | 1 | 1700000 | 1700000 | 0 | 0 | 0 | 0 | 1700000 | 1700000 |  | 58EB9522532817734F830D3134CE73 | 586855B5D02317EBDD970F59BEE39E128F5D32 | F | F | T | [30 empty] | 58EB9522532817734F830D3134CE73586855B5D02317EBDD970F59BEE39E128F5D32
NOISE FILTER |  | 개 | 1 | 59400 | 59400 | 0 | 0 | 0 | 0 | 59400 | 59400 |  | 58EB9522532817734F830D3134CE73 | 586855B5D02317EBEFF602190C56B2ED19508A | F | F | T | [30 empty] | 58EB9522532817734F830D3134CE73586855B5D02317EBEFF602190C56B2ED19508A
서지보호기(카운터)1상2선 | 전원용 Class2, In 20kA이상, Imax 40kA이상 | SET | 1 | 1100000 | 1100000 | 0 | 0 | 0 | 0 | 1100000 | 1100000 |  | 58EB9522532817734F830D3134CE73 | 586855B5D02317EBDDB20C2EF5D4105FCB1C30 | F | F | T | [30 empty] | 58EB9522532817734F830D3134CE73586855B5D02317EBDDB20C2EF5D4105FCB1C30
서지보호기(카운터) | 통신(이더넷용) 20kA이상 | 개 | 2 | 385000 | 770000 | 0 | 0 | 0 | 0 | 385000 | 770000 |  | 58EB9522532817734F830D3134CE73 | 586855B5D02317EBDD1209E19B361CB5B57C0E | F | F | T | [30 empty] | 58EB9522532817734F830D3134CE73586855B5D02317EBDD1209E19B361CB5B57C0E
서지보호기(카운터) | 신호용 5V/24V, 4~20mA, 20kA이상 | 개 | 3 | 350000 | 1050000 | 0 | 0 | 0 | 0 | 350000 | 1050000 |  | 58EB9522532817734F830D3134CE73 | 586855B5D02317EBDD0002D73147D607717769 | F | F | T | [30 empty] | 58EB9522532817734F830D3134CE73586855B5D02317EBDD0002D73147D607717769
서지보호기(카운터) | CCTV용(통신,영상) 20kA이상 | 개 | 1 | 350000 | 350000 | 0 | 0 | 0 | 0 | 350000 | 350000 |  | 58EB9522532817734F830D3134CE73 | 586855B5D02317EBA0430A652B8D99B0D3B689 | F | F | T | [30 empty] | 58EB9522532817734F830D3134CE73586855B5D02317EBA0430A652B8D99B0D3B689
교류전류계 | (배전반매입)광각도 | 개 | 1 | 48000 | 48000 | 0 | 0 | 0 | 0 | 48000 | 48000 |  | 58EB9522532817734F830D3134CE73 | 5FFF454E532217772DA000DBA365BC9F211605 | F | F | T | [30 empty] | 58EB9522532817734F830D3134CE735FFF454E532217772DA000DBA365BC9F211605
교류전압계 | (배전반매입)광각도 | 개 | 1 | 48000 | 48000 | 0 | 0 | 0 | 0 | 48000 | 48000 |  | 58EB9522532817734F830D3134CE73 | 5FFF454E532217772DA000DBA365BC9F211601 | F | F | T | [30 empty] | 58EB9522532817734F830D3134CE735FFF454E532217772DA000DBA365BC9F211601
전압절환스위치 | VS(250V10A3P3W) | 개 | 1 | 8000 | 8000 | 0 | 0 | 0 | 0 | 8000 | 8000 |  | 58EB9522532817734F830D3134CE73 | 586855BB7A22174D6D1F054061A37B3B131567 | F | F | T | [30 empty] | 58EB9522532817734F830D3134CE73586855BB7A22174D6D1F054061A37B3B131567
전류전환스위치 | AS(250V10A3P3W) | 개 | 1 | 8000 | 8000 | 0 | 0 | 0 | 0 | 8000 | 8000 |  | 58EB9522532817734F830D3134CE73 | 586855BB7A22174D9A5504C0C26F93B26151D7 | F | F | T | [30 empty] | 58EB9522532817734F830D3134CE73586855BB7A22174D9A5504C0C26F93B26151D7
디지탈집중표시장치 | A,V,KW,PF,F,KWH,RS-485 | 대 | 1 | 793000 | 793000 | 0 | 0 | 0 | 0 | 793000 | 793000 |  | 58EB9522532817734F830D3134CE73 | 5F84F545F82E176487BA05016A7E2079C61CEB | F | F | T | [30 empty] | 58EB9522532817734F830D3134CE735F84F545F82E176487BA05016A7E2079C61CEB
계기용변류기(C.T)환형 | 600V 5VA -/5A | 대 | 3 | 19000 | 57000 | 0 | 0 | 0 | 0 | 19000 | 57000 |  | 58EB9522532817734F830D3134CE73 | 5F84F545F82E1764DFF60B7B79BA4A2200D257 | F | F | T | [30 empty] | 58EB9522532817734F830D3134CE735F84F545F82E1764DFF60B7B79BA4A2200D257
DIAZED FUSE | 25A W/HOLDER | 개 | 3 | 2800 | 8400 | 0 | 0 | 0 | 0 | 2800 | 8400 |  | 58EB9522532817734F830D3134CE73 | 586855B4C32A1738350B0B9BDAA63F5AE3230A | F | F | T | [30 empty] | 58EB9522532817734F830D3134CE73586855B4C32A1738350B0B9BDAA63F5AE3230A
배선용차단기(MCCB) | 표준형 460V 4P 30AF | 개 | 3 | 55000 | 165000 | 0 | 0 | 0 | 0 | 55000 | 165000 |  | 58EB9522532817734F830D3134CE73 | 5F84F545F82E1764BCE90C022A8E08BBF53524 | F | F | T | [30 empty] | 58EB9522532817734F830D3134CE735F84F545F82E1764BCE90C022A8E08BBF53524
배선용차단기(MCCB) | 표준형 460V 2P 50AF | 개 | 1 | 36000 | 36000 | 0 | 0 | 0 | 0 | 36000 | 36000 |  | 58EB9522532817734F830D3134CE73 | 5F84F545F82E1764BCE90C022A8E08BBF426FF | F | F | T | [30 empty] | 58EB9522532817734F830D3134CE735F84F545F82E1764BCE90C022A8E08BBF426FF
배선용차단기(MCCB) | 표준형 460V 2P 30AF | 개 | 5 | 24000 | 120000 | 0 | 0 | 0 | 0 | 24000 | 120000 |  | 58EB9522532817734F830D3134CE73 | 5F84F545F82E1764BCE90C022A8E08BBF426FE | F | F | T | [30 empty] | 58EB9522532817734F830D3134CE735F84F545F82E1764BCE90C022A8E08BBF426FE
누전차단기(ELCB) | 표준형 460V 3P 30AF | 개 | 1 | 56500 | 56500 | 0 | 0 | 0 | 0 | 56500 | 56500 |  | 58EB9522532817734F830D3134CE73 | 5F84F545F82E1764BCE90ECC819DF62C215C17 | F | F | T | [30 empty] | 58EB9522532817734F830D3134CE735F84F545F82E1764BCE90ECC819DF62C215C17
누전차단기(ELCB) | 분전반형, 2P 30AF | 개 | 7 | 12000 | 84000 | 0 | 0 | 0 | 0 | 12000 | 84000 |  | 58EB9522532817734F830D3134CE73 | 5F84F545F82E1764BCE90ECC819DF62C215EC4 | F | F | T | [30 empty] | 58EB9522532817734F830D3134CE735F84F545F82E1764BCE90ECC819DF62C215EC4
자동복귀 누전차단기 | 220V 2P 30AF | 개 | 1 | 84000 | 84000 | 0 | 0 | 0 | 0 | 84000 | 84000 |  | 58EB9522532817734F830D3134CE73 | 5F84F545F82E1764BCE90ECC819DF62C215FD2 | F | F | T | [30 empty] | 58EB9522532817734F830D3134CE735F84F545F82E1764BCE90ECC819DF62C215FD2
멀티탭 | 멀티콘센트 5구 | 개 | 1 | 12000 | 12000 | 0 | 0 | 0 | 0 | 12000 | 12000 |  | 58EB9522532817734F830D3134CE73 | 5F84F545F82E1764901608B5CF27D4F132231F | F | F | T | [30 empty] | 58EB9522532817734F830D3134CE735F84F545F82E1764901608B5CF27D4F132231F
전자접촉기(개방형)AC용 | (220/380V)2.7/4kW | 개 | 3 | 12900 | 38700 | 0 | 0 | 0 | 0 | 12900 | 38700 |  | 58EB9522532817734F830D3134CE73 | 5F84F545F82E1764878E07547372A9FB918EE1 | F | F | T | [30 empty] | 58EB9522532817734F830D3134CE735F84F545F82E1764878E07547372A9FB918EE1
전자식과전류계전기(EOCR)-4E | 디지털표시부부착, 4~20mA 출력 | 개 | 1 | 199000 | 199000 | 0 | 0 | 0 | 0 | 199000 | 199000 |  | 58EB9522532817734F830D3134CE73 | 5F84F545F82E1764878E0E87BCDCEB4214B0C9 | F | F | T | [30 empty] | 58EB9522532817734F830D3134CE735F84F545F82E1764878E0E87BCDCEB4214B0C9
콘덴서 (저압) | (3P 380V/440V) 20㎌ | 대 | 1 | 16100 | 16100 | 0 | 0 | 0 | 0 | 16100 | 16100 |  | 58EB9522532817734F830D3134CE73 | 5F84F545F82E1764DFDB08195DA7C3922E44FA | F | F | T | [30 empty] | 58EB9522532817734F830D3134CE735F84F545F82E1764DFDB08195DA7C3922E44FA
디지털표시기 | 입력:4~20mA, 4 Digit, 출력단자 | 개 | 2 | 98000 | 196000 | 0 | 0 | 0 | 0 | 98000 | 196000 |  | 58EB9522532817734F830D3134CE73 | 586855B4C32A17387CF30EBFA3BDB4AFF170A9 | F | F | T | [30 empty] | 58EB9522532817734F830D3134CE73586855B4C32A17387CF30EBFA3BDB4AFF170A9
신호분배기 | 1채널 입력, 2채널 출력:4~20mA | 개 | 3 | 155000 | 465000 | 0 | 0 | 0 | 0 | 155000 | 465000 |  | 58EB9522532817734F830D3134CE73 | 586855B4C32A17387CC60AC0EB91FBEDC07800 | F | F | T | [30 empty] | 58EB9522532817734F830D3134CE73586855B4C32A17387CC60AC0EB91FBEDC07800
신호변환기 | 입력:싱크로신호, 출력:4~20mA | 개 | 3 | 155000 | 465000 | 0 | 0 | 0 | 0 | 155000 | 465000 |  | 58EB9522532817734F830D3134CE73 | 586855B4C32A17387CD7013203B325D2B694DE | F | F | T | [30 empty] | 58EB9522532817734F830D3134CE73586855B4C32A17387CD7013203B325D2B694DE
자동복귀형 셀렉터스위치 | 현장_원방 | 개 | 1 | 3300 | 3300 | 0 | 0 | 0 | 0 | 3300 | 3300 |  | 58EB9522532817734F830D3134CE73 | 5F84F545F82E176487BA01A7C0D1D1B0D89697 | F | F | T | [30 empty] | 58EB9522532817734F830D3134CE735F84F545F82E176487BA01A7C0D1D1B0D89697
셀렉터 스위치 | 수동_자동 | 개 | 1 | 2100 | 2100 | 0 | 0 | 0 | 0 | 2100 | 2100 |  | 58EB9522532817734F830D3134CE73 | 5F84F545F82E176487BA01A7C0D1D1B0D897A4 | F | F | T | [30 empty] | 58EB9522532817734F830D3134CE735F84F545F82E176487BA01A7C0D1D1B0D897A4
푸쉬버튼 스위치(LED) | D25A110V/220V(조광형) | 개 | 8 | 6500 | 52000 | 0 | 0 | 0 | 0 | 6500 | 52000 |  | 58EB9522532817734F830D3134CE73 | 5F84F545F82E176487BA009C7328292C40E595 | F | F | T | [30 empty] | 58EB9522532817734F830D3134CE735F84F545F82E176487BA009C7328292C40E595
FAULT LAMP | SQUARE 난연성 | 개 | 8 | 6500 | 52000 | 0 | 0 | 0 | 0 | 6500 | 52000 |  | 58EB9522532817734F830D3134CE73 | 5F84F545F82E1764879F011E042E9BC5C4126F | F | F | T | [30 empty] | 58EB9522532817734F830D3134CE735F84F545F82E1764879F011E042E9BC5C4126F
보조릴레이 | 2A,2B(AC용) | 개 | 2 | 12000 | 24000 | 0 | 0 | 0 | 0 | 12000 | 24000 |  | 58EB9522532817734F830D3134CE73 | 586855BB7A2217224DBB0217D1C0D51AAD7287 | F | F | T | [30 empty] | 58EB9522532817734F830D3134CE73586855BB7A2217224DBB0217D1C0D51AAD7287
보조릴레이 | 4A,4B(AC용) | 개 | 16 | 18000 | 288000 | 0 | 0 | 0 | 0 | 18000 | 288000 |  | 58EB9522532817734F830D3134CE73 | 586855BB7A2217224DAA0CCC43A9F7C21710FB | F | F | T | [30 empty] | 58EB9522532817734F830D3134CE73586855BB7A2217224DAA0CCC43A9F7C21710FB
단자대 | 4P 60A | 개 | 1 | 3050 | 3050 | 0 | 0 | 0 | 0 | 3050 | 3050 |  | 58EB9522532817734F830D3134CE73 | 5F84F545F82E17649004073492F7AC623AB5B2 | F | F | T | [30 empty] | 58EB9522532817734F830D3134CE735F84F545F82E17649004073492F7AC623AB5B2
단자대 | 3P 20A | 개 | 3 | 800 | 2400 | 0 | 0 | 0 | 0 | 800 | 2400 |  | 58EB9522532817734F830D3134CE73 | 5F84F545F82E17649004073492F7AC623B523D | F | F | T | [30 empty] | 58EB9522532817734F830D3134CE735F84F545F82E17649004073492F7AC623B523D
단자대 | 2P 30A | 개 | 5 | 340 | 1700 | 0 | 0 | 0 | 0 | 340 | 1700 |  | 58EB9522532817734F830D3134CE73 | 5F84F545F82E17649004073492F7AC623B53C2 | F | F | T | [30 empty] | 58EB9522532817734F830D3134CE735F84F545F82E17649004073492F7AC623B53C2
ET(접지) | 5CCT | 개 | 2 | 5000 | 10000 | 0 | 0 | 0 | 0 | 5000 | 10000 |  | 58EB9522532817734F830D3134CE73 | 586855BB7A2217224DAA0CCC43A9F7C21710FA | F | F | T | [30 empty] | 58EB9522532817734F830D3134CE73586855BB7A2217224DAA0CCC43A9F7C21710FA
무정전전원장치(현장설치도) | 3Ø 1㎸A;BACKUPTIME 30분 | 대 | 1 | 2970000 | 2970000 | 0 | 0 | 0 | 0 | 2970000 | 2970000 |  | 58EB9522532817734F830D3134CE73 | 5F84F545F82E1764DFDB0D9F31E39A2094D1EB | F | F | T | [30 empty] | 58EB9522532817734F830D3134CE735F84F545F82E1764DFDB0D9F31E39A2094D1EB
SPACE HEATER | AC 220V 100W | 개 | 1 | 13970 | 13970 | 0 | 0 | 0 | 0 | 13970 | 13970 |  | 58EB9522532817734F830D3134CE73 | 586855B4C32A1738356C0467CB6391747C8FB1 | F | F | T | [30 empty] | 58EB9522532817734F830D3134CE73586855B4C32A1738356C0467CB6391747C8FB1
THERMOSTAT | AC 220V 0~250℃ | 개 | 1 | 15970 | 15970 | 0 | 0 | 0 | 0 | 15970 | 15970 |  | 58EB9522532817734F830D3134CE73 | 586855B4C32A1738357E0B7194F4A86ED7D543 | F | F | T | [30 empty] | 58EB9522532817734F830D3134CE73586855B4C32A1738357E0B7194F4A86ED7D543
노출형 콘센트 | 2구, 15A, 250V, 분전반용 | 개 | 1 | 2567 | 2567 | 0 | 0 | 0 | 0 | 2567 | 2567 |  | 58EB9522532817734F830D3134CE73 | 5F84F545F82E1764901608B5CF27D4F13226EE | F | F | T | [30 empty] | 58EB9522532817734F830D3134CE735F84F545F82E1764901608B5CF27D4F13226EE
FAN | AC 220V 150mm | 개 | 1 | 28000 | 28000 | 0 | 0 | 0 | 0 | 28000 | 28000 |  | 58EB9522532817734F830D3134CE73 | 586855B4C32A17383514026E5F7BEF3AAAE391 | F | F | T | [30 empty] | 58EB9522532817734F830D3134CE73586855B4C32A17383514026E5F7BEF3AAAE391
부저 | D65 AC110V/220V | 개 | 1 | 3800 | 3800 | 0 | 0 | 0 | 0 | 3800 | 3800 |  | 58EB9522532817734F830D3134CE73 | 5FFF35A9922C17CAEA0C037F3E0E90307A13DB | F | F | T | [30 empty] | 58EB9522532817734F830D3134CE735FFF35A9922C17CAEA0C037F3E0E90307A13DB
PVC DUCT | 40 x 60 x 2m, W/COVER | 개 | 6 | 4680 | 28080 | 0 | 0 | 0 | 0 | 4680 | 28080 |  | 58EB9522532817734F830D3134CE73 | 586855B4C32A17381A3E0645D76D031701E40F | F | F | T | [30 empty] | 58EB9522532817734F830D3134CE73586855B4C32A17381A3E0645D76D031701E40F
PVC DUCT | 30 x 40 x 2m, W/COVER | 개 | 5 | 3600 | 18000 | 0 | 0 | 0 | 0 | 3600 | 18000 |  | 58EB9522532817734F830D3134CE73 | 586855B4C32A17381A2C0042605D016FD5CB75 | F | F | T | [30 empty] | 58EB9522532817734F830D3134CE73586855B4C32A17381A2C0042605D016FD5CB75
기기용 비닐절연전선 | 450/700V KIV 2.5㎟(0.04kg) | m | 200 | 507 | 101400 | 0 | 0 | 0 | 0 | 507 | 101400 |  | 58EB9522532817734F830D3134CE73 | 5F96B542522117DA6C4506629A44AB42E7CC9C | F | F | T | [30 empty] | 58EB9522532817734F830D3134CE735F96B542522117DA6C4506629A44AB42E7CC9C
전기기계조립원 | 제조부문 | 인 | 16.912 | 0 | 0 | 116486 | 1970011.2 | 0 | 0 | 116486 | 1970011.2 | 중소기업중앙회 | 58EB9522532817734F830D3134CE73 | 587AC55C7E2D17FF9D2603F0987433F56C3E45 | F | F | T | [30 empty] | 58EB9522532817734F830D3134CE73587AC55C7E2D17FF9D2603F0987433F56C3E45
전선원 | 제조부문 | 인 | 8.952 | 0 | 0 | 99248 | 888468 | 0 | 0 | 99248 | 888468 | 중소기업중앙회 | 58EB9522532817734F830D3134CE73 | 587AC55C7E2D17FF9D2603F0987433F56C3C96 | F | F | T | [30 empty] | 58EB9522532817734F830D3134CE73587AC55C7E2D17FF9D2603F0987433F56C3C96
[ 합 계 ] |  |  |  |  | 14491739 |  | 2858479 |  | 0 |  | 17350218 |  | TOTAL | TOTAL
MCC & RTU 옥외자립형 제어부 면 ( 호표 22 ) | [12 empty] | 58EB9522532817734F830D3134CE70
POWER SUPPLY | DC 12V / 5V | 개 | 1 | 650000 | 650000 | 0 | 0 | 0 | 0 | 650000 | 650000 |  | 58EB9522532817734F830D3134CE70 | 586855BB7E2817AE9A180671398440C21FA60A | F | F | T | [30 empty] | 58EB9522532817734F830D3134CE70586855BB7E2817AE9A180671398440C21FA60A
POWER SUPPLY | DC 24V 10A | 개 | 1 | 550000 | 550000 | 0 | 0 | 0 | 0 | 550000 | 550000 |  | 58EB9522532817734F830D3134CE70 | 586855BB7E2817AE9A0F0FBF72A534E8A02722 | F | F | T | [30 empty] | 58EB9522532817734F830D3134CE70586855BB7E2817AE9A0F0FBF72A534E8A02722
기본, 증설 베이스(PLC) | 8모듈 장착용 | 개 | 1 | 253000 | 253000 | 0 | 0 | 0 | 0 | 253000 | 253000 |  | 58EB9522532817734F830D3134CE70 | 586855BB7E2817BF36500F6701652616DADC0F | F | F | T | [30 empty] | 58EB9522532817734F830D3134CE70586855BB7E2817BF36500F6701652616DADC0F
전원 모듈(PLC) | DC 5V/24V, 3.5A 이상 | 개 | 1 | 188000 | 188000 | 0 | 0 | 0 | 0 | 188000 | 188000 |  | 58EB9522532817734F830D3134CE70 | 586855BB7E2817BF241309E457DE2D4EDCAC49 | F | F | T | [30 empty] | 58EB9522532817734F830D3134CE70586855BB7E2817BF241309E457DE2D4EDCAC49
CPU 모듈(PLC) | 75ns/Step이하,128kB, 1500점이상 | 개 | 1 | 523000 | 523000 | 0 | 0 | 0 | 0 | 523000 | 523000 |  | 58EB9522532817734F830D3134CE70 | 586855BB7E2817BF243E071F22D8E5FDC2908D | F | F | T | [30 empty] | 58EB9522532817734F830D3134CE70586855BB7E2817BF243E071F22D8E5FDC2908D
통신 모듈(PLC) | ETHERNET, TCP/IP | 개 | 1 | 1064000 | 1064000 | 0 | 0 | 0 | 0 | 1064000 | 1064000 |  | 58EB9522532817734F830D3134CE70 | 586855BB7E2817BF242C0075C1167FED6D9F6E | F | F | T | [30 empty] | 58EB9522532817734F830D3134CE70586855BB7E2817BF242C0075C1167FED6D9F6E
통신 모듈(PLC) | RS-232C, RS-422 | 개 | 1 | 423000 | 423000 | 0 | 0 | 0 | 0 | 423000 | 423000 |  | 58EB9522532817734F830D3134CE70 | 586855BB7E2817BF245904D400C2202CB7EF4E | F | F | T | [30 empty] | 58EB9522532817734F830D3134CE70586855BB7E2817BF245904D400C2202CB7EF4E
디지털 입력 모듈 (PLC) | 16P | 개 | 1 | 135000 | 135000 | 0 | 0 | 0 | 0 | 135000 | 135000 |  | 58EB9522532817734F830D3134CE70 | 586855BB7E2817BF24480DE2494EDFDA51FD98 | F | F | T | [30 empty] | 58EB9522532817734F830D3134CE70586855BB7E2817BF24480DE2494EDFDA51FD98
디지털 출력 모듈 (PLC) | 16P, 릴레이 출력 | 개 | 1 | 162000 | 162000 | 0 | 0 | 0 | 0 | 162000 | 162000 |  | 58EB9522532817734F830D3134CE70 | 586855BB7E2817BF246B0BFE81BC7268F30032 | F | F | T | [30 empty] | 58EB9522532817734F830D3134CE70586855BB7E2817BF246B0BFE81BC7268F30032
아날로그 입력 모듈 (PLC) | 8P | 개 | 1 | 865000 | 865000 | 0 | 0 | 0 | 0 | 865000 | 865000 |  | 58EB9522532817734F830D3134CE70 | 586855BB7E2817BF36730C5CB0CFFEBE4FD1EA | F | F | T | [30 empty] | 58EB9522532817734F830D3134CE70586855BB7E2817BF36730C5CB0CFFEBE4FD1EA
DUMMY MODULE (PLC) | 전원 Slot 방진 | 개 | 1 | 4000 | 4000 | 0 | 0 | 0 | 0 | 4000 | 4000 |  | 58EB9522532817734F830D3134CE70 | 586855BB7E2817BF36730C5CB0CFFEBF553B09 | F | F | T | [30 empty] | 58EB9522532817734F830D3134CE70586855BB7E2817BF36730C5CB0CFFEBF553B09
RTU SOFTWARE FEE | DIGITAL INPUT/OUTPUT | 점 | 29 | 63000 | 1827000 | 0 | 0 | 0 | 0 | 63000 | 1827000 |  | 58EB9522532817734F830D3134CE70 | 586855BB7E2817AE2723070804B1BBFD8CD11A | F | F | T | [30 empty] | 58EB9522532817734F830D3134CE70586855BB7E2817AE2723070804B1BBFD8CD11A
RTU SOFTWARE FEE | ANALOG INPUT/OUTPUT | 점 | 2 | 126000 | 252000 | 0 | 0 | 0 | 0 | 126000 | 252000 |  | 58EB9522532817734F830D3134CE70 | 586855BB7E2817AE273D0EB266BA65EDE701A3 | F | F | T | [30 empty] | 58EB9522532817734F830D3134CE70586855BB7E2817AE273D0EB266BA65EDE701A3
RTU SOFTWARE FEE | 통신 | 점 | 1 | 300000 | 300000 | 0 | 0 | 0 | 0 | 300000 | 300000 |  | 58EB9522532817734F830D3134CE70 | 586855BB7E2817AE273D0EB266BA65ECC07800 | F | F | T | [30 empty] | 58EB9522532817734F830D3134CE70586855BB7E2817AE273D0EB266BA65ECC07800
스위치 허브 | 8PORT | 대 | 1 | 80900 | 80900 | 0 | 0 | 0 | 0 | 80900 | 80900 |  | 58EB9522532817734F830D3134CE70 | 5FFF657E192717FEC4C1020C39467E7AE42139 | F | F | T | [30 empty] | 58EB9522532817734F830D3134CE705FFF657E192717FEC4C1020C39467E7AE42139
보조릴레이 | 4A,4B(AC용) | 개 | 29 | 18000 | 522000 | 0 | 0 | 0 | 0 | 18000 | 522000 |  | 58EB9522532817734F830D3134CE70 | 586855BB7A2217224DAA0CCC43A9F7C21710FB | F | F | T | [30 empty] | 58EB9522532817734F830D3134CE70586855BB7A2217224DAA0CCC43A9F7C21710FB
찬넬 | 1M | 개 | 10 | 2620 | 26200 | 0 | 0 | 0 | 0 | 2620 | 26200 |  | 58EB9522532817734F830D3134CE70 | 5F84F545F82E17649004073492F7AC623AB2E5 | F | F | T | [30 empty] | 58EB9522532817734F830D3134CE705F84F545F82E17649004073492F7AC623AB2E5
기기용 비닐절연전선 | 450/700V KIV 2.5㎟(0.04kg) | m | 120 | 507 | 60840 | 0 | 0 | 0 | 0 | 507 | 60840 |  | 58EB9522532817734F830D3134CE70 | 5F96B542522117DA6C4506629A44AB42E7CC9C | F | F | T | [30 empty] | 58EB9522532817734F830D3134CE705F96B542522117DA6C4506629A44AB42E7CC9C
단자대 | 10P 30A | 개 | 6 | 2500 | 15000 | 0 | 0 | 0 | 0 | 2500 | 15000 |  | 58EB9522532817734F830D3134CE70 | 5F84F545F82E17649004073492F7AC623AB497 | F | F | T | [30 empty] | 58EB9522532817734F830D3134CE705F84F545F82E17649004073492F7AC623AB497
H/W시험사 | 광전자 직종 | 인 | 0.22 | 0 | 0 | 384609 | 84613.9 | 0 | 0 | 384609 | 84613.9 |  | 58EB9522532817734F830D3134CE70 | 587AC55C7E2D17FFB80D09E878C7DFE2583FC8 | F | F | T | [30 empty] | 58EB9522532817734F830D3134CE70587AC55C7E2D17FFB80D09E878C7DFE2583FC8
S/W시험사 | 광전자 직종 | 인 | 0.36 | 0 | 0 | 445000 | 160200 | 0 | 0 | 445000 | 160200 |  | 58EB9522532817734F830D3134CE70 | 587AC55C7E2D17FFB80D09E878C7DFE2583FCF | F | F | T | [30 empty] | 58EB9522532817734F830D3134CE70587AC55C7E2D17FFB80D09E878C7DFE2583FCF
전기기계조립원 | 제조부문 | 인 | 10.56 | 0 | 0 | 116486 | 1230092.1 | 0 | 0 | 116486 | 1230092.1 | 중소기업중앙회 | 58EB9522532817734F830D3134CE70 | 587AC55C7E2D17FF9D2603F0987433F56C3E45 | F | F | T | [30 empty] | 58EB9522532817734F830D3134CE70587AC55C7E2D17FF9D2603F0987433F56C3E45
[ 합 계 ] |  |  |  |  | 7900940 |  | 1474906 |  | 0 |  | 9375846 |  | TOTAL | TOTAL
MCC & RTU (제작율 적용) 옥외자립형, 800(W)x1,800(H)x600(D) 면 ( 호표 23 ) | [12 empty] | 58EB9522532817734F830D3134CE71
MCC & RTU 옥외자립형 | 전원부 | 면 | 1 | 14491739 | 14491739 | 2858479 | 2858479 | 0 | 0 | 17350218 | 17350218 | 금액제외 |  | 58EB9522532817734F830D3134CE73 | T | F | F |  |  |  | 1 |  | 3 | [24 empty] | 58EB9522532817734F830D3134CE7158EB9522532817734F830D3134CE73 |  | -
MCC & RTU 옥외자립형 | 제어부 | 면 | 1 | 7900940 | 7900940 | 1474906 | 1474906 | 0 | 0 | 9375846 | 9375846 | 금액제외 |  | 58EB9522532817734F830D3134CE70 | T | F | F |  |  |  | 1 |  | 3 | [24 empty] | 58EB9522532817734F830D3134CE7158EB9522532817734F830D3134CE70 |  | -
직접재료비 | 산출재료비의 100% | 식 | 1 | 22392679 | 22392679 | 0 | 0 | 0 | 0 | 22392679 | 22392679 | 금액제외 |  | 59BF25E4582A170D5D9D07AA3713001 | F | F | F | 0 | 0 | 1 |  | 2 |  |  | 5 | 6 |  | 8 | [19 empty] | 58EB9522532817734F830D3134CE7159BF25E4582A170D5D9D07AA3713001 |  | -
간접재료비 | 직접재료비의 1.03% | 식 | 1 | 230644.59 | 230644.5 | 0 | 0 | 0 | 0 | 230644.5 | 230644.5 | 금액제외 |  | 59BF25E4582A170D5D9D07AA3710002 | F | F | F | 0 | 0 | 0.0103 |  |  |  |  | 5 | 6 |  | 8 | [19 empty] | 58EB9522532817734F830D3134CE7159BF25E4582A170D5D9D07AA3710002 |  | -
직접노무비 | 산출노무비의 124.53% | 식 | 1 | 0 | 0 | 5396364.34 | 5396364.3 | 0 | 0 | 5396364.3 | 5396364.3 | 금액제외 |  | 59BF25E4582A170D5D9D07AA3711003 | F | F | F | 1 | 1 | 1.2453 |  |  |  | 4 |  | 6 | 7 | 8 | [19 empty] | 58EB9522532817734F830D3134CE7159BF25E4582A170D5D9D07AA3711003 |  | -
간접노무비 | 직접노무비의 34.93% | 식 | 1 | 0 | 0 | 1884950.04 | 1884950 | 0 | 0 | 1884950 | 1884950 | 금액제외 |  | 59BF25E4582A170D5D9D07AA3716004 | F | F | F | 1 | 1 | 0.3493 | [5 empty] | 6 | 7 | 8 | [19 empty] | 58EB9522532817734F830D3134CE7159BF25E4582A170D5D9D07AA3716004 |  | -
경 비 | 재료비의 8.95% | 식 | 1 | 0 | 0 | 0 | 0 | 2024787.45 | 2024787.4 | 2024787.4 | 2024787.4 | 금액제외 |  | 59BF25E4582A170D5D9D07AA3717005 | F | F | F | 0 | 2 | 0.0895 | [5 empty] | 6 | 7 | 8 | [19 empty] | 58EB9522532817734F830D3134CE7159BF25E4582A170D5D9D07AA3717005 |  | -
일반관리비 | (재+노+경)의 7% | 식 | 1 | 0 | 0 | 0 | 0 | 2235059.76 | 2235059.7 | 2235059.7 | 2235059.7 | 금액제외 |  | 59BF25E4582A170D5D9D07AA3714006 | F | F | F | 3 | 2 | 0.07 | [6 empty] | 7 | 8 | [19 empty] | 58EB9522532817734F830D3134CE7159BF25E4582A170D5D9D07AA3714006 |  | -
이 윤 | (노+경+일)의 25% | 식 | 1 | 0 | 0 | 0 | 0 | 2885290.35 | 2885290.3 | 2885290.3 | 2885290.3 | 금액제외 |  | 59BF25E4582A170D5D9D07AA3715007 | F | F | F | 3 | 2 | 0.25 | [7 empty] | 8 | [19 empty] | 58EB9522532817734F830D3134CE7159BF25E4582A170D5D9D07AA3715007 |  | -
총 계 | 합계의 100% | 식 | 1 | 37049775.2 | 37049775.2 | 0 | 0 | 0 | 0 | 37049775.2 | 37049775.2 |  | 58EB9522532817734F830D3134CE71 | 59BF25E4582A170D5D9D07AA371A008 | F | F | F | 3 | 0 | 1 | [27 empty] | 58EB9522532817734F830D3134CE7159BF25E4582A170D5D9D07AA371A008
[ 합 계 ] |  |  |  |  | 37049775 |  | 0 |  | 0 |  | 37049775 |  | TOTAL | TOTAL

## 공량산출근거서_일위대가
공 량 산 출 근 거 서
[ 중방지구 배수개선사업 자동화공사 ]
코 드 | 품 명 | 규 격 | 단위 | 품 셈 목 록 | 수 량 | 할증 | 노임할증-1 | 노임할증-2 | 노임할증-3 | 내역수량 | 직 종 명 | 공 량 | 계 | 번 호 | 비 고 |  |  |  | 일위대가목록+자재 | 전선원 | 제조부문 | 전기기계조립원 | H/W시험사 | 광전자 직종 | S/W시험사 | 통신내선공 | 일반공사 직종 | 보통인부 | 통신설비공 | 통신외선공 | 특별인부
MCC & RTU-1 옥외자립형 전원부 면 (호표 21)
5F84F545F82E176487A90530BBCCB46D846731 | 리미트 스위치 | 배전반용 | 개 | 전기5-23(나) | 2 | 0 |  |  |  | 2 | 전선원 | 0.1 | 0.2 | 노임 11 | 0.1*1 | 58EB9522532817734F830D3134CE73 | 587AC55C7E2D17FF9D2603F0987433F56C3C96 | 0.1 | 58EB9522532817734F830D3134CE735F84F545F82E176487A90530BBCCB46D846731 | 0.2
586855B4C32A1738354106CCF8037C50D66E8A | 전등 (배전반용) | 삼파장 전구형, AC 220V 20W | 개 | 전기5-25 | 2 | 0 |  |  |  | 2 | 전선원 | 0.18 | 0.36 | 노임 11 | 0.18*1 | 58EB9522532817734F830D3134CE73 | 587AC55C7E2D17FF9D2603F0987433F56C3C96 | 0.18 | 58EB9522532817734F830D3134CE73586855B4C32A1738354106CCF8037C50D66E8A | 0.36
586855B5D02317EBDD970F59BEE39E128F5D32 | 서지보호기(카운터)3상4선 | 전원용 Class2, In 20kA이상, Imax 40kA이상 | SET | 전기5-45-2 | 1 | 0 |  |  |  | 1 | 전선원 | 0.24 | 0.24 | 노임 11 | 0.24*1 | 58EB9522532817734F830D3134CE73 | 587AC55C7E2D17FF9D2603F0987433F56C3C96 | 0.24 | 58EB9522532817734F830D3134CE73586855B5D02317EBDD970F59BEE39E128F5D32 | 0.24
586855B5D02317EBDDB20C2EF5D4105FCB1C30 | 서지보호기(카운터)1상2선 | 전원용 Class2, In 20kA이상, Imax 40kA이상 | SET | 전기5-45-2 | 1 | 0 |  |  |  | 1 | 전선원 | 0.24 | 0.24 | 노임 11 | 0.24*1 | 58EB9522532817734F830D3134CE73 | 587AC55C7E2D17FF9D2603F0987433F56C3C96 | 0.24 | 58EB9522532817734F830D3134CE73586855B5D02317EBDDB20C2EF5D4105FCB1C30 | 0.24
586855B5D02317EBDD1209E19B361CB5B57C0E | 서지보호기(카운터) | 통신(이더넷용) 20kA이상 | 개 | 전기5-45-2 | 2 | 0 |  |  |  | 2 | 전선원 | 0.14 | 0.28 | 노임 11 | 0.14*1 | 58EB9522532817734F830D3134CE73 | 587AC55C7E2D17FF9D2603F0987433F56C3C96 | 0.14 | 58EB9522532817734F830D3134CE73586855B5D02317EBDD1209E19B361CB5B57C0E | 0.28
586855B5D02317EBDD0002D73147D607717769 | 서지보호기(카운터) | 신호용 5V/24V, 4~20mA, 20kA이상 | 개 | 전기5-45-2 | 5 | 0 |  |  |  | 5 | 전선원 | 0.14 | 0.7 | 노임 11 | 0.14*1 | 58EB9522532817734F830D3134CE73 | 587AC55C7E2D17FF9D2603F0987433F56C3C96 | 0.14 | 58EB9522532817734F830D3134CE73586855B5D02317EBDD0002D73147D607717769 | 0.7
586855B5D02317EBA0430A652B8D99B0D3B689 | 서지보호기(카운터) | CCTV용(통신,영상) 20kA이상 | 개 | 통신11-6-2 | 1 | 0 |  |  |  | 1 | 전선원 | 0.14 | 0.14 | 노임 11 | 0.14*1 | 58EB9522532817734F830D3134CE73 | 587AC55C7E2D17FF9D2603F0987433F56C3C96 | 0.14 | 58EB9522532817734F830D3134CE73586855B5D02317EBA0430A652B8D99B0D3B689 | 0.14
5FFF454E532217772DA000DBA365BC9F211605 | 교류전류계 | (배전반매입)광각도 | 개 | 전기3-34 | 1 | 0 |  |  |  | 1 | 전기기계조립원 | 0.54 | 0.54 | 노임 10 | 0.27*2 | 58EB9522532817734F830D3134CE73 | 587AC55C7E2D17FF9D2603F0987433F56C3E45 | 0.54 | 58EB9522532817734F830D3134CE735FFF454E532217772DA000DBA365BC9F211605 |  |  | 0.54
5FFF454E532217772DA000DBA365BC9F211601 | 교류전압계 | (배전반매입)광각도 | 개 | 전기3-34 | 1 | 0 |  |  |  | 1 | 전기기계조립원 | 0.54 | 0.54 | 노임 10 | 0.27*2 | 58EB9522532817734F830D3134CE73 | 587AC55C7E2D17FF9D2603F0987433F56C3E45 | 0.54 | 58EB9522532817734F830D3134CE735FFF454E532217772DA000DBA365BC9F211601 |  |  | 0.54
586855BB7A22174D6D1F054061A37B3B131567 | 전압절환스위치 | VS(250V10A3P3W) | 개 | 전기3-34 | 1 | 0 |  |  |  | 1 | 전기기계조립원 | 0.2 | 0.2 | 노임 10 | 0.2*1 | 58EB9522532817734F830D3134CE73 | 587AC55C7E2D17FF9D2603F0987433F56C3E45 | 0.2 | 58EB9522532817734F830D3134CE73586855BB7A22174D6D1F054061A37B3B131567 |  |  | 0.2
586855BB7A22174D9A5504C0C26F93B26151D7 | 전류전환스위치 | AS(250V10A3P3W) | 개 | 전기3-34 | 1 | 0 |  |  |  | 1 | 전기기계조립원 | 0.2 | 0.2 | 노임 10 | 0.2*1 | 58EB9522532817734F830D3134CE73 | 587AC55C7E2D17FF9D2603F0987433F56C3E45 | 0.2 | 58EB9522532817734F830D3134CE73586855BB7A22174D9A5504C0C26F93B26151D7 |  |  | 0.2
5F84F545F82E176487BA05016A7E2079C61CEB | 디지탈집중표시장치 | A,V,KW,PF,F,KWH,RS-485 | 대 | 전기3-34 | 1 | 0 |  |  |  | 1 | 전기기계조립원 | 0.76 | 0.76 | 노임 10 | 0.76*1 | 58EB9522532817734F830D3134CE73 | 587AC55C7E2D17FF9D2603F0987433F56C3E45 | 0.76 | 58EB9522532817734F830D3134CE735F84F545F82E176487BA05016A7E2079C61CEB |  |  | 0.76
5F84F545F82E1764DFF60B7B79BA4A2200D257 | 계기용변류기(C.T)환형 | 600V 5VA -/5A | 대 | 전기3-34 | 3 | 0 |  |  |  | 3 | 전선원 | 0.4 | 1.2 | 노임 11 | 0.34*1.18 | 58EB9522532817734F830D3134CE73 | 587AC55C7E2D17FF9D2603F0987433F56C3C96 | 0.4 | 58EB9522532817734F830D3134CE735F84F545F82E1764DFF60B7B79BA4A2200D257 | 1.2
5F84F545F82E1764BCE90C022A8E08BBF53524 | 배선용차단기(MCCB) | 표준형 460V 4P 50AF | 개 | 전기 5-19 | 2 | 0 |  |  |  | 2 | 전선원 | 0.338 | 0.676 | 노임 11 | 0.338*1 | 58EB9522532817734F830D3134CE73 | 587AC55C7E2D17FF9D2603F0987433F56C3C96 | 0.338 | 58EB9522532817734F830D3134CE735F84F545F82E1764BCE90C022A8E08BBF53524 | 0.676
5F84F545F82E1764BCE90C022A8E08BBF426FF | 배선용차단기(MCCB) | 표준형 460V 2P 50AF | 개 | 전기 5-19 | 1 | 0 |  |  |  | 1 | 전선원 | 0.182 | 0.182 | 노임 11 | 0.182*1 | 58EB9522532817734F830D3134CE73 | 587AC55C7E2D17FF9D2603F0987433F56C3C96 | 0.182 | 58EB9522532817734F830D3134CE735F84F545F82E1764BCE90C022A8E08BBF426FF | 0.182
5F84F545F82E1764BCE90C022A8E08BBF426FE | 배선용차단기(MCCB) | 표준형 460V 2P 30AF | 개 | 전기 5-19 | 5 | 0 |  |  |  | 5 | 전선원 | 0.133 | 0.665 | 노임 11 | 0.133*1 | 58EB9522532817734F830D3134CE73 | 587AC55C7E2D17FF9D2603F0987433F56C3C96 | 0.133 | 58EB9522532817734F830D3134CE735F84F545F82E1764BCE90C022A8E08BBF426FE | 0.665
5F84F545F82E1764BCE90ECC819DF62C215C17 | 누전차단기(ELCB) | 표준형 460V 3P 30AF | 개 | 전기 5-19 | 1 | 0 |  |  |  | 3 | 전선원 | 0.19 | 0.19 | 노임 11 | 0.19*1 | 58EB9522532817734F830D3134CE73 | 587AC55C7E2D17FF9D2603F0987433F56C3C96 | 0.19 | 58EB9522532817734F830D3134CE735F84F545F82E1764BCE90ECC819DF62C215C17 | 0.19
5F84F545F82E1764BCE90ECC819DF62C215EC4 | 누전차단기(ELCB) | 분전반형, 2P 30AF | 개 | 전기 5-19 | 7 | 0 |  |  |  | 7 | 전선원 | 0.133 | 0.931 | 노임 11 | 0.133*1 | 58EB9522532817734F830D3134CE73 | 587AC55C7E2D17FF9D2603F0987433F56C3C96 | 0.133 | 58EB9522532817734F830D3134CE735F84F545F82E1764BCE90ECC819DF62C215EC4 | 0.931
5F84F545F82E1764BCE90ECC819DF62C215FD2 | 자동복귀 누전차단기 | 220V 2P 30AF | 개 | 전기 5-19 | 1 | 0 |  |  |  | 1 | 전선원 | 0.133 | 0.133 | 노임 11 | 0.133*1 | 58EB9522532817734F830D3134CE73 | 587AC55C7E2D17FF9D2603F0987433F56C3C96 | 0.133 | 58EB9522532817734F830D3134CE735F84F545F82E1764BCE90ECC819DF62C215FD2 | 0.133
5F84F545F82E1764878E07547372A9FB918EE1 | 전자접촉기(개방형)AC용 | (220/380V)2.7/4kW | 개 | 전기5-19 | 1 | 0 |  |  |  | 7 | 전선원 | 0.3 | 0.3 | 노임 11 | 0.3*1 | 58EB9522532817734F830D3134CE73 | 587AC55C7E2D17FF9D2603F0987433F56C3C96 | 0.3 | 58EB9522532817734F830D3134CE735F84F545F82E1764878E07547372A9FB918EE1 | 0.3
5F84F545F82E1764878E0E87BCDCEB4214B0C9 | 전자식과전류계전기(EOCR)-4E | 디지털표시부부착, 4~20mA 출력 | 개 | 전기3-34 | 1 | 0 |  |  |  | 3 | 전기기계조립원 | 0.54 | 0.54 | 노임 10 | 0.18*3 | 58EB9522532817734F830D3134CE73 | 587AC55C7E2D17FF9D2603F0987433F56C3E45 | 0.54 | 58EB9522532817734F830D3134CE735F84F545F82E1764878E0E87BCDCEB4214B0C9 |  |  | 0.54
5F84F545F82E1764DFDB08195DA7C3922E44FA | 콘덴서 (저압) | (3P 380V/440V) 10㎌ | 대 | 전기5-40 | 1 | 0 |  |  |  | 3 | 전기기계조립원 | 0.0728 | 0.0728 | 노임 10 | 0.0728*1 | 58EB9522532817734F830D3134CE73 | 587AC55C7E2D17FF9D2603F0987433F56C3E45 | 0.0728 | 58EB9522532817734F830D3134CE735F84F545F82E1764DFDB08195DA7C3922E44FA |  |  | 0.0728
586855B4C32A17387CF30EBFA3BDB4AFF170A9 | 디지털표시기 | 입력:4~20mA, 4 Digit, 출력단자 | 개 | 전기3-34 | 2 | 0 |  |  |  | 5 | 전기기계조립원 | 0.36 | 0.72 | 노임 10 | 0.36*1 | 58EB9522532817734F830D3134CE73 | 587AC55C7E2D17FF9D2603F0987433F56C3E45 | 0.36 | 58EB9522532817734F830D3134CE73586855B4C32A17387CF30EBFA3BDB4AFF170A9 |  |  | 0.72
586855B4C32A17387CC60AC0EB91FBEDC07800 | 신호분배기 | 1채널 입력, 2채널 출력:4~20mA | 개 | 전기3-34 | 2 | 0 |  |  |  | 5 | 전기기계조립원 | 0.18 | 0.36 | 노임 10 | 0.18*1 | 58EB9522532817734F830D3134CE73 | 587AC55C7E2D17FF9D2603F0987433F56C3E45 | 0.18 | 58EB9522532817734F830D3134CE73586855B4C32A17387CC60AC0EB91FBEDC07800 |  |  | 0.36
586855B4C32A17387CD7013203B325D2B694DE | 신호변환기 | 입력:싱크로신호, 출력:4~20mA | 개 | 전기3-34 | 2 | 0 |  |  |  | 3 | 전기기계조립원 | 0.18 | 0.36 | 노임 10 | 0.18*1 | 58EB9522532817734F830D3134CE73 | 587AC55C7E2D17FF9D2603F0987433F56C3E45 | 0.18 | 58EB9522532817734F830D3134CE73586855B4C32A17387CD7013203B325D2B694DE |  |  | 0.36
5F84F545F82E176487BA01A7C0D1D1B0D89697 | 자동복귀형 셀렉터스위치 | 현장_원방 | 개 | 전기5-23(나) | 1 | 0 |  |  |  | 1 | 전선원 | 0.085 | 0.085 | 노임 11 | 0.085*1 | 58EB9522532817734F830D3134CE73 | 587AC55C7E2D17FF9D2603F0987433F56C3C96 | 0.085 | 58EB9522532817734F830D3134CE735F84F545F82E176487BA01A7C0D1D1B0D89697 | 0.085
5F84F545F82E176487BA01A7C0D1D1B0D897A4 | 셀렉터 스위치 | 수동_자동 | 개 | 전기5-23(나) | 1 | 0 |  |  |  | 1 | 전선원 | 0.085 | 0.085 | 노임 11 | 0.085*1 | 58EB9522532817734F830D3134CE73 | 587AC55C7E2D17FF9D2603F0987433F56C3C96 | 0.085 | 58EB9522532817734F830D3134CE735F84F545F82E176487BA01A7C0D1D1B0D897A4 | 0.085
5F84F545F82E176487BA009C7328292C40E595 | 푸쉬버튼 스위치(LED) | D25A110V/220V(조광형) | 개 | 전기5-23(나) | 8 | 0 |  |  |  | 14 | 전선원 | 0.065 | 0.52 | 노임 11 | 0.065*1 | 58EB9522532817734F830D3134CE73 | 587AC55C7E2D17FF9D2603F0987433F56C3C96 | 0.065 | 58EB9522532817734F830D3134CE735F84F545F82E176487BA009C7328292C40E595 | 0.52
5F84F545F82E1764879F011E042E9BC5C4126F | FAULT LAMP | SQUARE 난연성 | 개 | 전기5-23(나) | 4 | 0 |  |  |  | 12 | 전선원 | 0.1 | 0.4 | 노임 11 | 0.065*1.54 | 58EB9522532817734F830D3134CE73 | 587AC55C7E2D17FF9D2603F0987433F56C3C96 | 0.1 | 58EB9522532817734F830D3134CE735F84F545F82E1764879F011E042E9BC5C4126F | 0.4
586855BB7A2217224DBB0217D1C0D51AAD7287 | 보조릴레이 | 2A,2B(AC용) | 개 | 전기3-34 | 2 | 0 |  |  |  | 2 | 전기기계조립원 | 0.18 | 0.36 | 노임 10 | 0.18*1 | 58EB9522532817734F830D3134CE73 | 587AC55C7E2D17FF9D2603F0987433F56C3E45 | 0.18 | 58EB9522532817734F830D3134CE73586855BB7A2217224DBB0217D1C0D51AAD7287 |  |  | 0.36
586855BB7A2217224DAA0CCC43A9F7C21710FB | 보조릴레이 | 4A,4B(AC용) | 개 | 전기3-34 | 7 | 0 |  |  |  | 14 | 전기기계조립원 | 0.18 | 1.26 | 노임 10 | 0.18*1 | 58EB9522532817734F830D3134CE73 | 587AC55C7E2D17FF9D2603F0987433F56C3E45 | 0.18 | 58EB9522532817734F830D3134CE73586855BB7A2217224DAA0CCC43A9F7C21710FB |  |  | 1.26
586855B4C32A1738356C0467CB6391747C8FB1 | SPACE HEATER | AC 220V 100W | 개 | 전기5-22 | 1 | 0 |  |  |  | 2 | 전선원 | 0.4 | 0.4 | 노임 11 | 0.4*1 | 58EB9522532817734F830D3134CE73 | 587AC55C7E2D17FF9D2603F0987433F56C3C96 | 0.4 | 58EB9522532817734F830D3134CE73586855B4C32A1738356C0467CB6391747C8FB1 | 0.4
586855B4C32A1738357E0B7194F4A86ED7D543 | THERMOSTAT | AC 220V 0~250℃ | 개 | 전기5-22 | 1 | 0 |  |  |  | 1 | 전선원 | 0.4 | 0.4 | 노임 11 | 0.4*1 | 58EB9522532817734F830D3134CE73 | 587AC55C7E2D17FF9D2603F0987433F56C3C96 | 0.4 | 58EB9522532817734F830D3134CE73586855B4C32A1738357E0B7194F4A86ED7D543 | 0.4
5F84F545F82E1764901608B5CF27D4F13226EE | 노출형 콘센트 | 2구, 15A, 250V, 분전반용 | 개 | 전기품셈 5-23 | 1 | 0 |  |  |  | 1 | 전선원 | 0.065 | 0.065 | 노임 11 | 0.065*1 | 58EB9522532817734F830D3134CE73 | 587AC55C7E2D17FF9D2603F0987433F56C3C96 | 0.065 | 58EB9522532817734F830D3134CE735F84F545F82E1764901608B5CF27D4F13226EE | 0.065
586855B4C32A17383514026E5F7BEF3AAAE391 | FAN | AC 220V 150mm | 개 | 전기5-22 | 1 | 0 |  |  |  | 2 | 전선원 | 0.48 | 0.48 | 노임 11 | 0.48*1 | 58EB9522532817734F830D3134CE73 | 587AC55C7E2D17FF9D2603F0987433F56C3C96 | 0.48 | 58EB9522532817734F830D3134CE73586855B4C32A17383514026E5F7BEF3AAAE391 | 0.48
5FFF35A9922C17CAEA0C037F3E0E90307A13DB | 부저 | D65 AC110V/220V | 개 | 전기5-22 | 1 | 0 |  |  |  | 1 | 전선원 | 0.08 | 0.08 | 노임 11 | 0.08*1 | 58EB9522532817734F830D3134CE73 | 587AC55C7E2D17FF9D2603F0987433F56C3C96 | 0.08 | 58EB9522532817734F830D3134CE735FFF35A9922C17CAEA0C037F3E0E90307A13DB | 0.08
5F96B542522117DA6C4506629A44AB42E7CC9C | 기기용 비닐절연전선 | 450/700V KIV 2.5㎟(0.04kg) | m | 전기3-34 | 200 | 0 |  |  |  | 200 | 전기기계조립원 | 0.055 | 11 | 노임 10 | 0.055*1 | 58EB9522532817734F830D3134CE73 | 587AC55C7E2D17FF9D2603F0987433F56C3E45 | 0.055 | 58EB9522532817734F830D3134CE735F96B542522117DA6C4506629A44AB42E7CC9C |  |  | 11
587AC55C7E2D17FF9D2603F0987433F56C3E45 | 전기기계조립원 | 제조부문 | 인 |  | 16.9128 |  |  |  |  | 16.912 |  |  |  | 노임 10 |  | 58EB9522532817734F830D3134CE73 |  |  | 58EB9522532817734F830D3134CE73587AC55C7E2D17FF9D2603F0987433F56C3E45
587AC55C7E2D17FF9D2603F0987433F56C3C96 | 전선원 | 제조부문 | 인 |  | 8.952 |  |  |  |  | 8.952 |  |  |  | 노임 11 |  | 58EB9522532817734F830D3134CE73 |  |  | 58EB9522532817734F830D3134CE73587AC55C7E2D17FF9D2603F0987433F56C3C96
MCC & RTU-1 옥외자립형 제어부 면 (호표 22)
5FFF657E192717FEC4C1020C39467E7AE42139 | 스위치 허브 | 8PORT | 대 | 통신8-1-1 | 1 | 0 |  |  |  | 1 | H/W시험사 | 0.22 | 0.22 | 노임 7 | 0.22*1 | 58EB9522532817734F830D3134CE70 | 587AC55C7E2D17FFB80D09E878C7DFE2583FC8 | 0.22 | 58EB9522532817734F830D3134CE705FFF657E192717FEC4C1020C39467E7AE42139 |  |  |  | 0.22
[11 empty] | S/W시험사 | 0.36 | 0.36 | 노임 8 | 0.36*1 | 58EB9522532817734F830D3134CE70 | 587AC55C7E2D17FFB80D09E878C7DFE2583FCF | 0.36 | 58EB9522532817734F830D3134CE705FFF657E192717FEC4C1020C39467E7AE42139 | [5 empty] | 0.36
586855BB7A2217224DAA0CCC43A9F7C21710FB | 보조릴레이 | 4A,4B(AC용) | 개 | 전기3-34 | 22 | 0 |  |  |  | 39 | 전기기계조립원 | 0.18 | 3.96 | 노임 10 | 0.18*1 | 58EB9522532817734F830D3134CE70 | 587AC55C7E2D17FF9D2603F0987433F56C3E45 | 0.18 | 58EB9522532817734F830D3134CE70586855BB7A2217224DAA0CCC43A9F7C21710FB |  |  | 3.96
5F96B542522117DA6C4506629A44AB42E7CC9C | 기기용 비닐절연전선 | 450/700V KIV 2.5㎟(0.04kg) | m | 전기3-34 | 120 | 0 |  |  |  | 120 | 전기기계조립원 | 0.055 | 6.6 | 노임 10 | 0.055*1 | 58EB9522532817734F830D3134CE70 | 587AC55C7E2D17FF9D2603F0987433F56C3E45 | 0.055 | 58EB9522532817734F830D3134CE705F96B542522117DA6C4506629A44AB42E7CC9C |  |  | 6.6
587AC55C7E2D17FFB80D09E878C7DFE2583FC8 | H/W시험사 | 광전자 직종 | 인 |  | 0.22 |  |  |  |  | 0.22 |  |  |  | 노임 7 |  | 58EB9522532817734F830D3134CE70 |  |  | 58EB9522532817734F830D3134CE70587AC55C7E2D17FFB80D09E878C7DFE2583FC8
587AC55C7E2D17FFB80D09E878C7DFE2583FCF | S/W시험사 | 광전자 직종 | 인 |  | 0.36 |  |  |  |  | 0.36 |  |  |  | 노임 8 |  | 58EB9522532817734F830D3134CE70 |  |  | 58EB9522532817734F830D3134CE70587AC55C7E2D17FFB80D09E878C7DFE2583FCF
587AC55C7E2D17FF9D2603F0987433F56C3E45 | 전기기계조립원 | 제조부문 | 인 |  | 10.56 |  |  |  |  | 10.56 |  |  |  | 노임 10 |  | 58EB9522532817734F830D3134CE70 |  |  | 58EB9522532817734F830D3134CE70587AC55C7E2D17FF9D2603F0987433F56C3E45
서지보호기(SPD) CCTV용(전원) 개 (호표 1)
586855B5D02317EBDDB20C2EF5D4105FC96F7B | 서지보호기(카운터)1상2선-통신 | 전원용 Class2, In 20kA이상, Imax 40kA이상 | SET | 통신11-6-2 | 1 | 0 |  |  |  | 1 | 통신내선공 | 0.24 | 0.24 | 노임 3 | 0.24*1 | 58EAE5C87E25179B5EDB0A6F0D6669 | 587AC55C7E2D17FFB80D0A8EDD93243FDF93A7 | 0.24 | 58EAE5C87E25179B5EDB0A6F0D6669586855B5D02317EBDDB20C2EF5D4105FC96F7B | [6 empty] | 0.24
587AC55C7E2D17FFB80D0A8EDD93243FDF93A7 | 통신내선공 | 일반공사 직종 | 인 |  | 0.24 |  |  |  |  | 0.24 |  |  |  | 노임 3 |  | 58EAE5C87E25179B5EDB0A6F0D6669 |  |  | 58EAE5C87E25179B5EDB0A6F0D6669587AC55C7E2D17FFB80D0A8EDD93243FDF93A7
서지보호기(SPD) CCTV용(통신,영상) 개 (호표 2)
586855B5D02317EBA0430A652B8D99B0D3B5E3 | 서지보호기(카운터)-통신 | CCTV용(통신,영상) 20kA이상 | 개 | 통신11-6-2 | 1 | 0 |  |  |  | 1 | 통신내선공 | 0.14 | 0.14 | 노임 3 | 0.14*1 | 58EAE5C87E25179B5EDB0A6F0D6668 | 587AC55C7E2D17FFB80D0A8EDD93243FDF93A7 | 0.14 | 58EAE5C87E25179B5EDB0A6F0D6668586855B5D02317EBA0430A652B8D99B0D3B5E3 | [6 empty] | 0.14
587AC55C7E2D17FFB80D0A8EDD93243FDF93A7 | 통신내선공 | 일반공사 직종 | 인 |  | 0.14 |  |  |  |  | 0.14 |  |  |  | 노임 3 |  | 58EAE5C87E25179B5EDB0A6F0D6668 |  |  | 58EAE5C87E25179B5EDB0A6F0D6668587AC55C7E2D17FFB80D0A8EDD93243FDF93A7
브라켓 설치 벽부형 대 (호표 5)
5FEEC5B7D82E174557BD07673F342A12B6E8FE | DOME CAMERA BRACKET | 천정형/벽부형 | 개 | 통신9-2-1-1 | 1 | 0 |  |  |  | 1 | 보통인부 | 0.23 | 0.23 | 노임 1 | 0.23*1 | 58EAE5C87C2A17BD423E05B1185E18 | 587AC55C7E2D17FFB80D0A8EDD93243FDF9BF5 | 0.23 | 58EAE5C87C2A17BD423E05B1185E185FEEC5B7D82E174557BD07673F342A12B6E8FE | [8 empty] | 0.23
[11 empty] | 통신설비공 | 0.23 | 0.23 | 노임 4 | 0.23*1 | 58EAE5C87C2A17BD423E05B1185E18 | 587AC55C7E2D17FFB80D0A8EDD93243FDF93A6 | 0.23 | 58EAE5C87C2A17BD423E05B1185E185FEEC5B7D82E174557BD07673F342A12B6E8FE | [9 empty] | 0.23
587AC55C7E2D17FFB80D0A8EDD93243FDF9BF5 | 보통인부 | 일반공사 직종 | 인 |  | 0.23 |  |  |  |  | 0.23 |  |  |  | 노임 1 |  | 58EAE5C87C2A17BD423E05B1185E18 |  |  | 58EAE5C87C2A17BD423E05B1185E18587AC55C7E2D17FFB80D0A8EDD93243FDF9BF5
587AC55C7E2D17FFB80D0A8EDD93243FDF93A6 | 통신설비공 | 일반공사 직종 | 인 |  | 0.23 |  |  |  |  | 0.23 |  |  |  | 노임 4 |  | 58EAE5C87C2A17BD423E05B1185E18 |  |  | 58EAE5C87C2A17BD423E05B1185E18587AC55C7E2D17FFB80D0A8EDD93243FDF93A6
CCTV제어함체(STS) 설치-POLE부착 옥외형(ELB, 콘센트,DC아답터 포함) 면 (호표 6)
5FEEC5B7D82E174557BD07673F342A12B04838 | CCTV POLE PANEL(ELB,콘센트,DC아답터 포함) | STS. 2.0t (W)300*(H)400*(D)300, POLE결속식 | 면 | 통신3-2-1 | 1 | 0 |  |  |  | 1 | 통신내선공 | 0.42 | 0.42 | 노임 3 | 0.42*1 | 58EAE5C87C2A17BD423E05B1197EF5 | 587AC55C7E2D17FFB80D0A8EDD93243FDF93A7 | 0.42 | 58EAE5C87C2A17BD423E05B1197EF55FEEC5B7D82E174557BD07673F342A12B04838 | [6 empty] | 0.42
587AC55C7E2D17FFB80D0A8EDD93243FDF93A7 | 통신내선공 | 일반공사 직종 | 인 |  | 0.42 |  |  |  |  | 0.42 |  |  |  | 노임 3 |  | 58EAE5C87C2A17BD423E05B1197EF5 |  |  | 58EAE5C87C2A17BD423E05B1197EF5587AC55C7E2D17FFB80D0A8EDD93243FDF93A7
CCTV POLE 설치 STS 2.0t, Φ152, H=4m(피뢰침 포함) 기 (호표 7)
5FEEC5B7D82E174557BD07673F342A12B1678B | CCTV CAMERA POLE | STS 2.0t, Φ152, H=4m(피뢰침 포함) | 기 | 통신9-2-1-3 | 1 | 0 |  |  |  | 1 | 보통인부 | 0.56 | 0.56 | 노임 1 | 0.56*1 | 58EAE5C87C2A17BD423E05B1197864 | 587AC55C7E2D17FFB80D0A8EDD93243FDF9BF5 | 0.56 | 58EAE5C87C2A17BD423E05B11978645FEEC5B7D82E174557BD07673F342A12B1678B | [8 empty] | 0.56
[11 empty] | 통신외선공 | 0.5 | 0.5 | 노임 5 | 0.5*1 | 58EAE5C87C2A17BD423E05B1197864 | 587AC55C7E2D17FFB80D0A8EDD93243FDF93A9 | 0.5 | 58EAE5C87C2A17BD423E05B11978645FEEC5B7D82E174557BD07673F342A12B1678B | [10 empty] | 0.5
587AC55C7E2D17FFB80D0A8EDD93243FDF9BF5 | 보통인부 | 일반공사 직종 | 인 |  | 0.56 |  |  |  |  | 0.56 |  |  |  | 노임 1 |  | 58EAE5C87C2A17BD423E05B1197864 |  |  | 58EAE5C87C2A17BD423E05B1197864587AC55C7E2D17FFB80D0A8EDD93243FDF9BF5
587AC55C7E2D17FFB80D0A8EDD93243FDF93A9 | 통신외선공 | 일반공사 직종 | 인 |  | 0.5 |  |  |  |  | 0.5 |  |  |  | 노임 5 |  | 58EAE5C87C2A17BD423E05B1197864 |  |  | 58EAE5C87C2A17BD423E05B1197864587AC55C7E2D17FFB80D0A8EDD93243FDF93A9
CCTV용 암대 설치 POLE상부, L=1m EA (호표 11)
5FEEC5B7D82E174557BD07673F342A12B1678A | CCTV용 POLE 암대 | L=1.0m | EA | 통신9-1-10 | 1 | 0 |  |  |  | 1 | 특별인부 | 0.32 | 0.32 | 노임 2 | 0.32*1 | 58EAE5C87C2A17BD423E05B11DD1AE | 587AC55C7E2D17FFB80D0A8EDD93243FDF9BF4 | 0.32 | 58EAE5C87C2A17BD423E05B11DD1AE5FEEC5B7D82E174557BD07673F342A12B1678A | [11 empty] | 0.32
[11 empty] | 통신외선공 | 0.32 | 0.32 | 노임 5 | 0.32*1 | 58EAE5C87C2A17BD423E05B11DD1AE | 587AC55C7E2D17FFB80D0A8EDD93243FDF93A9 | 0.32 | 58EAE5C87C2A17BD423E05B11DD1AE5FEEC5B7D82E174557BD07673F342A12B1678A | [10 empty] | 0.32
587AC55C7E2D17FFB80D0A8EDD93243FDF9BF4 | 특별인부 | 일반공사 직종 | 인 |  | 0.32 |  |  |  |  | 0.32 |  |  |  | 노임 2 |  | 58EAE5C87C2A17BD423E05B11DD1AE |  |  | 58EAE5C87C2A17BD423E05B11DD1AE587AC55C7E2D17FFB80D0A8EDD93243FDF9BF4
587AC55C7E2D17FFB80D0A8EDD93243FDF93A9 | 통신외선공 | 일반공사 직종 | 인 |  | 0.32 |  |  |  |  | 0.32 |  |  |  | 노임 5 |  | 58EAE5C87C2A17BD423E05B11DD1AE |  |  | 58EAE5C87C2A17BD423E05B11DD1AE587AC55C7E2D17FFB80D0A8EDD93243FDF93A9
VPN 설치 원격제어소용 대 (호표 12)
5FFF657E192717FEC4C1020C39467E7AE4213D | VPN | 영상, 데이터용 | 대 | 통신8-1-5 | 1 | 0 |  |  |  | 1 | H/W시험사 | 0.39 | 0.39 | 노임 7 | 0.39*1 | 58EAE5C8722A178AB9C300495B9E6C | 587AC55C7E2D17FFB80D09E878C7DFE2583FC8 | 0.39 | 58EAE5C8722A178AB9C300495B9E6C5FFF657E192717FEC4C1020C39467E7AE4213D |  |  |  | 0.39
[11 empty] | S/W시험사 | 0.39 | 0.39 | 노임 8 | 0.39*1 | 58EAE5C8722A178AB9C300495B9E6C | 587AC55C7E2D17FFB80D09E878C7DFE2583FCF | 0.39 | 58EAE5C8722A178AB9C300495B9E6C5FFF657E192717FEC4C1020C39467E7AE4213D | [5 empty] | 0.39
587AC55C7E2D17FFB80D09E878C7DFE2583FC8 | H/W시험사 | 광전자 직종 | 인 |  | 0.39 |  |  |  |  | 0.39 |  |  |  | 노임 7 |  | 58EAE5C8722A178AB9C300495B9E6C |  |  | 58EAE5C8722A178AB9C300495B9E6C587AC55C7E2D17FFB80D09E878C7DFE2583FC8
587AC55C7E2D17FFB80D09E878C7DFE2583FCF | S/W시험사 | 광전자 직종 | 인 |  | 0.39 |  |  |  |  | 0.39 |  |  |  | 노임 8 |  | 58EAE5C8722A178AB9C300495B9E6C |  |  | 58EAE5C8722A178AB9C300495B9E6C587AC55C7E2D17FFB80D09E878C7DFE2583FCF
유무선공유기 설치 4PORT 대 (호표 13)
5FFF657E192717FEC4C1020C39467E7AE42138 | 유무선공유기 | 4PORT | 대 | 통신8-1-1 | 1 | 0 |  |  |  | 1 | H/W시험사 | 0.22 | 0.22 | 노임 7 | 0.22*1 | 58EAE5C8722A178AB9C300495B9B9B | 587AC55C7E2D17FFB80D09E878C7DFE2583FC8 | 0.22 | 58EAE5C8722A178AB9C300495B9B9B5FFF657E192717FEC4C1020C39467E7AE42138 |  |  |  | 0.22
[11 empty] | S/W시험사 | 0.36 | 0.36 | 노임 8 | 0.36*1 | 58EAE5C8722A178AB9C300495B9B9B | 587AC55C7E2D17FFB80D09E878C7DFE2583FCF | 0.36 | 58EAE5C8722A178AB9C300495B9B9B5FFF657E192717FEC4C1020C39467E7AE42138 | [5 empty] | 0.36
587AC55C7E2D17FFB80D09E878C7DFE2583FC8 | H/W시험사 | 광전자 직종 | 인 |  | 0.22 |  |  |  |  | 0.22 |  |  |  | 노임 7 |  | 58EAE5C8722A178AB9C300495B9B9B |  |  | 58EAE5C8722A178AB9C300495B9B9B587AC55C7E2D17FFB80D09E878C7DFE2583FC8
587AC55C7E2D17FFB80D09E878C7DFE2583FCF | S/W시험사 | 광전자 직종 | 인 |  | 0.36 |  |  |  |  | 0.36 |  |  |  | 노임 8 |  | 58EAE5C8722A178AB9C300495B9B9B |  |  | 58EAE5C8722A178AB9C300495B9B9B587AC55C7E2D17FFB80D09E878C7DFE2583FCF

## 단가대비표
단 가 대 비 표
[ 중방지구 배수개선사업 자동화공사 ]
코 드 | 품 명 | 규격 | 단위 | 재 료 비 | [10 empty] | 노 무 비 | 경 비 | [5 empty] | 번 호 | 비 고 | 품목구분 | 노임구분 | 소수점처리 | 자재구분
|  |  |  | 농어촌공사 | PAGE | 거래가격 | PAGE | 유통물가 | PAGE | 물가자료 | PAGE | 조사가격 | PAGE | 적용단가 |  | 농어촌공사 | 거래가격 | 유통물가 | 물가자료 | 조사가격 | 적용단가
5F96B542522117DA6C4506629A44AB42E7CC9C | 기기용 비닐절연전선 | 450/700V KIV 2.5㎟(0.04kg) | m | 재 료 비 농어촌공사: 507; 재 료 비 PAGE: M060707; 재 료 비 적용단가: 507 | 0 | 0 | 0 | 0 | 0 | 0 | 0 | 자재 1
5F84F545F82E1764DFDB0D9F31E39A2094D1EB | 무정전전원장치(현장설치도) | 1Ø 3㎸A;BACKUPTIME 30분 | 대 | 재 료 비 농어촌공사: 2970000; 재 료 비 PAGE: M085027; 재 료 비 조사가격: 0; 재 료 비 적용단가: 2970000 | 0 | 0 | 0 | 0 | 0 | 0 | 0 | 자재 2
5F84F545F82E1764DFDB08195DA7C3922E44FA | 콘덴서 (저압) | (3P 380V/440V) 20㎌ | 대 | 재 료 비 농어촌공사: 16100; 재 료 비 PAGE: M081052; 재 료 비 적용단가: 16100 | 0 | 0 | 0 | 0 | 0 | 0 | 0 | 자재 3
5F84F545F82E1764DFF60B7B79BA4A2200D257 | 계기용변류기(C.T)환형 | 600V 5VA -/5A | 대 | 재 료 비 농어촌공사: 19000; 재 료 비 PAGE: M080631; 재 료 비 거래가격: 0; 재 료 비 조사가격: 0; 재 료 비 적용단가: 19000 | 0 | 0 | 0 | 0 | 0 | 0 | 0 | 자재 4
5F84F545F82E1764CD580FFC4251E1F0C56F09 | DOOR HANDLE (배전반용) | W/KEY(L) | 개 | 5690 | M079080 | 0 |  | 0 |  | 0 |  | 0 |  | 5690 | 0 | 0 | 0 | 0 | 0 | 0 | 0 | 자재 5
5F84F545F82E1764CD580FFC4251E1F0C56F07 | DOOR HANDLE (배전반용) | PUSH TURN W/KEY(S) | 면 | 2500 | M079084 | 0 |  | 0 |  | 0 |  | 0 |  | 2500 | 0 | 0 | 0 | 0 | 0 | 0 | 0 | 자재 6
5F84F545F82E1764CD580FFC4251E1F0C56088 | NAME PLATE | 아크릴(L) | 개 | 5690 | M079101 | 0 |  | 0 |  | 0 |  | 0 |  | 5690 | 0 | 0 | 0 | 0 | 0 | 0 | 0 | 자재 7
5F84F545F82E1764CD580FFC4251E1F0C56089 | NAME PLATE | 아크릴(M) | 면 | 재 료 비 농어촌공사: 4000; 재 료 비 거래가격: 0; 재 료 비 유통물가: 0; 재 료 비 물가자료: 0; 재 료 비 조사가격: 0; 재 료 비 적용단가: 4000 | 0 | 0 | 0 | 0 | 0 | 0 | 0 | 자재 8
5F84F545F82E1764CD580FFC4251E1F0C5608E | NAME PLATE | 아크릴(S) | 개 | 2000 | M079100 | 0 |  | 0 |  | 0 |  | 0 |  | 2000 | 0 | 0 | 0 | 0 | 0 | 0 | 0 | 자재 9
5F84F545F82E1764CD580FFC4251E1F0C56195 | DOOR HANDLE (배전반용) | PUSH TURN W/KEY(L) | 개 | 2500 | M079082 | 0 |  | 0 |  | 0 |  | 0 |  | 2500 | 0 | 0 | 0 | 0 | 0 | 0 | 0 | 자재 10
5F84F545F82E1764901608B5CF27D4F132231F | 멀티탭 | 멀티콘센트 5구 | 개 | 0 |  | 21200 | 1101 | 0 |  | 12000 | 1214 | 17000 | 1615 | 12000 | 0 | 0 | 0 | 0 | 0 | 0 | 0 | 자재 11
5F84F545F82E1764901608B5CF27D4F13226EE | 노출형 콘센트 | 2구, 15A, 250V, 분전반용 | 개 | 재 료 비 농어촌공사: 2567; 재 료 비 PAGE: M081500; 재 료 비 적용단가: 2567 | 0 | 0 | 0 | 0 | 0 | 0 | 0 | 자재 12
5F84F545F82E17649004073492F7AC623B53C2 | 단자대 | 2P 30A | 개 | 0 |  | 0 |  | 340 | 886 | 0 |  | 340 | 1245 | 340 | 0 | 0 | 0 | 0 | 0 | 0 | 0 | 자재 13
5F84F545F82E17649004073492F7AC623B523D | 단자대 | 3P 20A | 개 | 0 |  | 0 |  | 800 | 886 | 0 |  | 800 | 1245 | 800 | 0 | 0 | 0 | 0 | 0 | 0 | 0 | 자재 14
5F84F545F82E17649004073492F7AC623AB5B2 | 단자대 | 4P 60A | 개 | 0 |  | 0 |  | 3050 | 886 | 0 |  | 3050 | 1245 | 3050 | 0 | 0 | 0 | 0 | 0 | 0 | 0 | 자재 15
5F84F545F82E17649004073492F7AC623AB497 | 단자대 | 10P 30A | 개 | 재 료 비 농어촌공사: 2500; 재 료 비 PAGE: M079128; 재 료 비 적용단가: 2500 | 0 | 0 | 0 | 0 | 0 | 0 | 0 | 자재 16
5F84F545F82E17649004073492F7AC623AB765 | 단자대 | 15P 20A | 개 | 0 |  | 0 |  | 2600 | 884 | 0 |  | 2600 | 1245 | 2600 | 0 | 0 | 0 | 0 | 0 | 0 | 0 | 자재 17
5F84F545F82E17649004073492F7AC623AB2E5 | 찬넬 | 1M | 개 | 0 |  | 0 |  | 0 |  | 0 |  | 2620 | 1245 | 2620 | 0 | 0 | 0 | 0 | 0 | 0 | 0 | 자재 18
5F84F545F82E176487A90530BBCCB46D846731 | 리미트 스위치 | 배전반용 | 개 | 3300 | M079153 | 0 |  | 0 |  | 0 |  | 0 |  | 3300 | 0 | 0 | 0 | 0 | 0 | 0 | 0 | 자재 19
5F84F545F82E176487BA009C7328292C40E595 | 푸쉬버튼 스위치(LED) | D25A110V/220V(조광형) | 개 | 재 료 비 농어촌공사: 6500; 재 료 비 PAGE: M080447; 재 료 비 거래가격: 0; 재 료 비 유통물가: 0; 재 료 비 적용단가: 6500 | 0 | 0 | 0 | 0 | 0 | 0 | 0 | 자재 20
5F84F545F82E176487BA01A7C0D1D1B0D89697 | 자동복귀형 셀렉터스위치 | 현장_원방 | 개 | 0 |  | 3300 | 1089 | 0 |  | 3300 | 1210 | 3300 | 1296 | 3300 | 0 | 0 | 0 | 0 | 0 | 0 | 0 | 자재 21
5F84F545F82E176487BA01A7C0D1D1B0D897A4 | 셀렉터 스위치 | 수동_자동 | 개 | 2100 | M080545 | 2100 | 1089 | 0 |  | 2100 | 1210 | 2100 | 1296 | 2100 | 0 | 0 | 0 | 0 | 0 | 0 | 0 | 자재 22
5F84F545F82E176487BA05016A7E2079C61CEB | 디지탈집중표시장치 | A,V,KW,PF,F,KWH,RS-485 | 대 | 0 |  | 793000 | 1090 | 0 |  | 793000 | 1194 | 793000 | 1294 | 793000 | 0 | 0 | 0 | 0 | 0 | 0 | 0 | 자재 23
5F84F545F82E1764878E0E87BCDCEB4214B0C9 | 전자식과전류계전기(EOCR)-4E | 디지털표시부부착, 4~20mA 출력 | 개 | 재 료 비 농어촌공사: 199000; 재 료 비 PAGE: M080282; 재 료 비 적용단가: 199000 | 0 | 0 | 0 | 0 | 0 | 0 | 0 | 자재 24
5F84F545F82E1764878E07547372A9FB918EE1 | 전자접촉기(개방형)AC용 | (220/380V)2.7/4kW | 개 | 재 료 비 농어촌공사: 12900; 재 료 비 PAGE: M081120; 재 료 비 적용단가: 12900 | 0 | 0 | 0 | 0 | 0 | 0 | 0 | 자재 25
5F84F545F82E1764879F011E042E9BC5C4126B | 신호등(LED) | D25, AC 110/220V | 개 | 재 료 비 농어촌공사: 5800; 재 료 비 PAGE: M080446; 재 료 비 적용단가: 5800 | 0 | 0 | 0 | 0 | 0 | 0 | 0 | 자재 26
5F84F545F82E1764879F011E042E9BC5C4126F | FAULT LAMP | SQUARE 난연성 | 개 | 0 |  | 7300 | 1089 | 0 |  | 6500 | 1210 | 6500 | 1296 | 6500 | 0 | 0 | 0 | 0 | 0 | 0 | 0 | 자재 27
5F84F545F82E1764BCE90ECC819DF62C215C17 | 누전차단기(ELCB) | 표준형 460V 3P 30AF | 개 | 재 료 비 농어촌공사: 56500; 재 료 비 PAGE: M081272; 재 료 비 적용단가: 56500 | 0 | 0 | 0 | 0 | 0 | 0 | 0 | 자재 28
5F84F545F82E1764BCE90ECC819DF62C215EC4 | 누전차단기(ELCB) | 분전반형, 2P 30AF | 개 | 재 료 비 농어촌공사: 12000; 재 료 비 PAGE: M081270; 재 료 비 적용단가: 12000 | 0 | 0 | 0 | 0 | 0 | 0 | 0 | 자재 29
5F84F545F82E1764BCE90ECC819DF62C215FD2 | 자동복귀 누전차단기 | 220V 2P 30AF | 개 | 재 료 비 농어촌공사: 84000; 재 료 비 PAGE: M081261; 재 료 비 적용단가: 84000 | 0 | 0 | 0 | 0 | 0 | 0 | 0 | 자재 30
5F84F545F82E1764BCE90C022A8E08BBF426FE | 배선용차단기(MCCB) | 표준형 460V 2P 30AF | 개 | 재 료 비 농어촌공사: 24000; 재 료 비 PAGE: M081210; 재 료 비 적용단가: 24000 | 0 | 0 | 0 | 0 | 0 | 0 | 0 | 자재 31
5F84F545F82E1764BCE90C022A8E08BBF426FF | 배선용차단기(MCCB) | 표준형 460V 2P 50AF | 개 | 재 료 비 농어촌공사: 36000; 재 료 비 PAGE: M081211; 재 료 비 적용단가: 36000 | 0 | 0 | 0 | 0 | 0 | 0 | 0 | 자재 32
5F84F545F82E1764BCE90C022A8E08BBF53524 | 배선용차단기(MCCB) | 표준형 460V 4P 50AF | 개 | 재 료 비 농어촌공사: 55000; 재 료 비 PAGE: M081219; 재 료 비 적용단가: 55000 | 0 | 0 | 0 | 0 | 0 | 0 | 0 | 자재 33
5FFF454E532217772DA000DBA365BC9F211605 | 교류전류계 | (배전반매입)광각도 | 개 | 재 료 비 농어촌공사: 48000; 재 료 비 PAGE: M080251; 재 료 비 적용단가: 48000 | 0 | 0 | 0 | 0 | 0 | 0 | 0 | 자재 34
5FFF454E532217772DA000DBA365BC9F211601 | 교류전압계 | (배전반매입)광각도 | 개 | 재 료 비 농어촌공사: 48000; 재 료 비 PAGE: M080246; 재 료 비 적용단가: 48000 | 0 | 0 | 0 | 0 | 0 | 0 | 0 | 자재 35
5FFF657E192717FEC4C1020C39467E7AE4213D | VPN | 영상, 데이터용 | 대 | 재 료 비 농어촌공사: 3500000; 재 료 비 거래가격: 0; 재 료 비 유통물가: 0; 재 료 비 물가자료: 0; 재 료 비 조사가격: 0; 재 료 비 적용단가: 3500000 | 0 | 0 | 0 | 0 | 0 | 0 | 0 | 자재 36
5FFF657E192717FEC4C1020C39467E7AE42138 | 유무선공유기 | 4PORT | 대 | 0 |  | 37000 | 1395 | 37500 | 1267 | 0 |  | 35500 | 1370 | 35500 | 0 | 0 | 0 | 0 | 0 | 0 | 0 | 자재 37
5FFF657E192717FEC4C1020C39467E7AE42139 | 스위치 허브 | 8PORT | 대 | 0 |  | 98000 | 1395 | 102300 | 1267 | 0 |  | 80900 | 1370 | 80900 | 0 | 0 | 0 | 0 | 0 | 0 | 0 | 자재 38
5FFF35A9922C17CAEA0C037F3E0E90307A13DB | 부저 | D65 AC110V/220V | 개 | 재 료 비 농어촌공사: 3800; 재 료 비 PAGE: M080540; 재 료 비 적용단가: 3800 | 0 | 0 | 0 | 0 | 0 | 0 | 0 | 자재 39
5FEEC5B7D82E174557BD07673F342A12B5C2FB | 메가픽셀 스피드 돔 카메라(IR) | 200만화소 이상, 0Lux(IR LED on시), 36배 광학줌이상, 하우징일체 | 대 | 재 료 비 농어촌공사: 5500000; 재 료 비 PAGE: M085067; 재 료 비 적용단가: 5500000 | 0 | 0 | 0 | 0 | 0 | 0 | 0 | 자재 40
5FEEC5B7D82E174557BD07673F342A12B6E8FE | DOME CAMERA BRACKET | 천정형/벽부형 | 개 | 0 |  | 120000 | 1183 | 145000 | 1111 | 0 |  | 150000 | 1460 | 120000 | 0 | 0 | 0 | 0 | 0 | 0 | 0 | 자재 41
5FEEC5B7D82E174557BD07673F342A12B04838 | CCTV POLE PANEL(ELB,콘센트,DC아답터 포함) | STS. 2.0t (W)300*(H)400*(D)300, POLE결속식 | 면 | 800000 | M085071 | 0 |  | 0 |  | 800000 | 1268 | 0 |  | 800000 | 0 | 0 | 0 | 0 | 0 | 0 | 0 | 자재 42
5FEEC5B7D82E174557BD07673F342A12B1678B | CCTV CAMERA POLE | STS 2.0t, Φ152, H=4m(피뢰침 포함) | 기 | 재 료 비 농어촌공사: 1125000; 재 료 비 PAGE: M085070; 재 료 비 적용단가: 1125000 | 0 | 0 | 0 | 0 | 0 | 0 | 0 | 자재 43
5FEEC5B7D82E174557BD07673F342A12B1678A | CCTV용 POLE 암대 | L=1.0m | EA | 0 |  | 179000 | 1177 | 0 |  | 0 |  | 0 |  | 179000 | 0 | 0 | 0 | 0 | 0 | 0 | 0 | 자재 44
5FEEC5B7D82E174557BD07673F342A12B16789 | CCTV 촬영경고판 | 500W x400H | EA | 0 |  | 123000 | 1177 | 0 |  | 330000 | 1279 | 150000 | 1460 | 123000 | 0 | 0 | 0 | 0 | 0 | 0 | 0 | 자재 45
5FEEC5B7D82E174557BD07673F342A12B20E76 | VMS License | 본부용 | 개소 | 재 료 비 농어촌공사: 0; 재 료 비 거래가격: 0; 재 료 비 유통물가: 0; 재 료 비 물가자료: 0; 재 료 비 조사가격: 391000; 재 료 비 적용단가: 391000 | 0 | 0 | 0 | 0 | 0 | 0 | 0 | 자재 46
5800957FA62417DBE5FF0C455226D8423A3EA8 | 기본시설부담금 - 저압5kW까지 | 저압, 가공공급 | 식 | 재 료 비 농어촌공사: 0; 재 료 비 거래가격: 0; 재 료 비 유통물가: 0; 재 료 비 물가자료: 0; 재 료 비 조사가격: 0; 재 료 비 적용단가: 0 | 0 | 246000 | 0 | 0 | 0 | 0 | 246000 | 자재 47
587AC55C7E2D17FFB80D0A8EDD93243FDF9BF5 | 보통인부 | 일반공사 직종 | 인 | 재 료 비 농어촌공사: 0; 재 료 비 거래가격: 0; 재 료 비 유통물가: 0; 재 료 비 물가자료: 0; 재 료 비 조사가격: 0; 재 료 비 적용단가: 0 | 169804 | 0 | 0 | 0 | 0 | 0 | 0 | 노임 1 |  | B
587AC55C7E2D17FFB80D0A8EDD93243FDF9BF4 | 특별인부 | 일반공사 직종 | 인 | 재 료 비 농어촌공사: 0; 재 료 비 거래가격: 0; 재 료 비 유통물가: 0; 재 료 비 물가자료: 0; 재 료 비 조사가격: 0; 재 료 비 적용단가: 0 | 221506 | 0 | 0 | 0 | 0 | 0 | 0 | 노임 2 |  | B
587AC55C7E2D17FFB80D0A8EDD93243FDF93A7 | 통신내선공 | 일반공사 직종 | 인 | 재 료 비 농어촌공사: 0; 재 료 비 거래가격: 0; 재 료 비 유통물가: 0; 재 료 비 물가자료: 0; 재 료 비 조사가격: 0; 재 료 비 적용단가: 0 | 278565 | 0 | 0 | 0 | 0 | 0 | 0 | 노임 3 |  | B
587AC55C7E2D17FFB80D0A8EDD93243FDF93A6 | 통신설비공 | 일반공사 직종 | 인 | 재 료 비 농어촌공사: 0; 재 료 비 거래가격: 0; 재 료 비 유통물가: 0; 재 료 비 물가자료: 0; 재 료 비 조사가격: 0; 재 료 비 적용단가: 0 | 308930 | 0 | 0 | 0 | 0 | 0 | 0 | 노임 4 |  | B
587AC55C7E2D17FFB80D0A8EDD93243FDF93A9 | 통신외선공 | 일반공사 직종 | 인 | 재 료 비 농어촌공사: 0; 재 료 비 거래가격: 0; 재 료 비 유통물가: 0; 재 료 비 물가자료: 0; 재 료 비 조사가격: 0; 재 료 비 적용단가: 0 | 405235 | 0 | 0 | 0 | 0 | 0 | 0 | 노임 5 |  | B
587AC55C7E2D17FFB80D0A8EDD93243FDF93A8 | 통신케이블공 | 일반공사 직종 | 인 | 재 료 비 농어촌공사: 0; 재 료 비 거래가격: 0; 재 료 비 유통물가: 0; 재 료 비 물가자료: 0; 재 료 비 조사가격: 0; 재 료 비 적용단가: 0 | 433400 | 0 | 0 | 0 | 0 | 0 | 0 | 노임 6 |  | B
587AC55C7E2D17FFB80D09E878C7DFE2583FC8 | H/W시험사 | 광전자 직종 | 인 | 재 료 비 농어촌공사: 0; 재 료 비 거래가격: 0; 재 료 비 유통물가: 0; 재 료 비 물가자료: 0; 재 료 비 조사가격: 0; 재 료 비 적용단가: 0 | 384609 | 0 | 0 | 0 | 0 | 0 | 0 | 노임 7 |  | B
587AC55C7E2D17FFB80D09E878C7DFE2583FCF | S/W시험사 | 광전자 직종 | 인 | 재 료 비 농어촌공사: 0; 재 료 비 거래가격: 0; 재 료 비 유통물가: 0; 재 료 비 물가자료: 0; 재 료 비 조사가격: 0; 재 료 비 적용단가: 0 | 445000 | 0 | 0 | 0 | 0 | 0 | 0 | 노임 8 |  | B
587AC55C7E2D17FFB80D0E69AD648539CEFF47 | 통신관련산업기사 | 기타 직종 | 인 | 재 료 비 농어촌공사: 0; 재 료 비 거래가격: 0; 재 료 비 유통물가: 0; 재 료 비 물가자료: 0; 재 료 비 조사가격: 0; 재 료 비 적용단가: 0 | 297137 | 0 | 0 | 0 | 0 | 0 | 0 | 노임 9 |  | B
587AC55C7E2D17FF9D2603F0987433F56C3E45 | 전기기계조립원 | 제조부문 | 인 | 재 료 비 농어촌공사: 0; 재 료 비 거래가격: 0; 재 료 비 유통물가: 0; 재 료 비 물가자료: 0; 재 료 비 조사가격: 0; 재 료 비 적용단가: 0 | 116486 | 0 | 0 | 0 | 0 | 0 | 0 | 노임 10 | 중소기업중앙회 | B
587AC55C7E2D17FF9D2603F0987433F56C3C96 | 전선원 | 제조부문 | 인 | 재 료 비 농어촌공사: 0; 재 료 비 거래가격: 0; 재 료 비 유통물가: 0; 재 료 비 물가자료: 0; 재 료 비 조사가격: 0; 재 료 비 적용단가: 0 | 99248 | 0 | 0 | 0 | 0 | 0 | 0 | 노임 11 | 중소기업중앙회 | B
586855B32525177125540702E9E7B68F176531 | 하차비 | TON당 요금 | TON | 재 료 비 농어촌공사: 0; 재 료 비 거래가격: 0; 재 료 비 유통물가: 0; 재 료 비 물가자료: 0; 재 료 비 조사가격: 0; 재 료 비 적용단가: 0 | 0 | 2056 | 0 | 0 | 0 | 0 | 2056 | 자재 48
586855B32525177125540702E9E7B68F15B64D | 운반비(자동차):충남도청->현장 | TON당 요금(거리:100kM) | TON | 재 료 비 농어촌공사: 0; 재 료 비 거래가격: 0; 재 료 비 유통물가: 0; 재 료 비 물가자료: 0; 재 료 비 조사가격: 0; 재 료 비 적용단가: 0 | 0 | 46700 | 0 | 0 | 0 | 0 | 46700 | 자재 49
586855B5D02317EBEFF602190C56B2ED19508A | NOISE FILTER |  | 개 | 59400 | M061200 | 0 |  | 0 |  | 0 |  | 0 |  | 59400 | 0 | 0 | 0 | 0 | 0 | 0 | 0 | 자재 50
586855B5D02317EBDD970F59BEE39E128F5D32 | 서지보호기(카운터)3상4선 | 전원용 Class2, In 20kA이상, Imax 40kA이상 | SET | 1700000 | M061231 | 0 |  | 0 |  | 0 |  | 0 |  | 1700000 | 0 | 0 | 0 | 0 | 0 | 0 | 0 | 자재 51
586855B5D02317EBDDA0062B1DB5D534D8945C | 서지보호기(카운터)3상4선 | 전원용 Class2, In 40kA이상, Imax 80kA이상 | SET | 1950000 | M061232 | 0 |  | 0 |  | 0 |  | 0 |  | 1950000 | 0 | 0 | 0 | 0 | 0 | 0 | 0 | 자재 52
586855B5D02317EBDDB20C2EF5D4105FCB1C30 | 서지보호기(카운터)1상2선 | 전원용 Class2, In 20kA이상, Imax 40kA이상 | SET | 1100000 | M061233 | 0 |  | 0 |  | 0 |  | 0 |  | 1100000 | 0 | 0 | 0 | 0 | 0 | 0 | 0 | 자재 53
586855B5D02317EBDDB20C2EF5D4105FC96F7B | 서지보호기(카운터)1상2선 | 전원용 Class2, In 20kA이상, Imax 80kA이상 | SET | 1450000 | M061234 | 0 |  | 0 |  | 0 |  | 0 |  | 1450000 | 0 | 0 | 0 | 0 | 0 | 0 | 0 | 자재 54
586855B5D02317EBDD0002D73147D607717769 | 서지보호기(카운터) | 신호용 5V/24V, 4~20mA, 20kA이상 | 개 | 350000 | M061238 | 0 |  | 0 |  | 350000 | 1205 | 0 |  | 350000 | 0 | 0 | 0 | 0 | 0 | 0 | 0 | 자재 55
586855B5D02317EBDD1209E19B361CB5B57C0E | 서지보호기(카운터) | 통신(이더넷용) 20kA이상 | 개 | 385000 | M061239 | 0 |  | 0 |  | 0 |  | 0 |  | 385000 | 0 | 0 | 0 | 0 | 0 | 0 | 0 | 자재 56
586855B5D02317EBA0430A652B8D99B0D3B5E3 | 서지보호기(카운터)-통신 | CCTV용(통신,영상) 20kA이상 | 개 | 350000 | M061238 | 0 |  | 0 |  | 350000 | 1205 | 0 |  | 350000 | 0 | 0 | 0 | 0 | 0 | 0 | 0 | 자재 57
586855B5D02317EBA0430A652B8D99B0D3B689 | 서지보호기(카운터) | CCTV용(통신,영상) 20kA이상 | 개 | 350000 | M061238 | 0 |  | 0 |  | 350000 | 1205 | 0 |  | 350000 | 0 | 0 | 0 | 0 | 0 | 0 | 0 | 자재 58
586855B4C32A172F827408399E8C818E77EC0C | 옥외형 현장반 | STS 0.65(W)x0.4(D)x0.6(H) | 면 | 900000 | M079042 | 0 |  | 0 |  | 0 |  | 0 |  | 900000 | 0 | 0 | 0 | 0 | 0 | 0 | 0 | 자재 59
586855B4C32A172F820108432C55BF2C67E148 | 옥외형 현장반 지지대 | STS 0.2(W)x0.2(D)x1.0(H) | 면 | 437000 | M079045 | 0 |  | 0 |  | 0 |  | 0 |  | 437000 | 0 | 0 | 0 | 0 | 0 | 0 | 0 | 자재 60
586855B4C32A172FAD3305903E2D9E6867EA7A | 옥외형 조작반 (자립형) | STS 0.8(W)x0.6(D)x1.8(H) | 면 | 2200000 | M079061 | 0 |  | 0 |  | 0 |  | 0 |  | 2200000 | 0 | 0 | 0 | 0 | 0 | 0 | 0 | 자재 61
586855B4C32A172FAD3305903E2D9E6866C1A3 | 옥내형 조작반 (자립형) | STS 0.7(W)x0.6(D)x1.85(H) | 면 | 2200000 | M079061 | 0 |  | 0 |  | 0 |  | 0 |  | 2200000 | 0 | 0 | 0 | 0 | 0 | 0 | 0 | 자재 62
586855B4C32A172F44F40B2033A9A6C1746CE3 | DOOR STOPPER | STS | 개 | 7500 | M079085 | 0 |  | 0 |  | 0 |  | 0 |  | 7500 | 0 | 0 | 0 | 0 | 0 | 0 | 0 | 자재 63
586855B4C32A172F55860BF35E3226097CF9C4 | P-COVER | STS 0.8(W)x1.7(H) | 개 | 재 료 비 농어촌공사: 325971; 재 료 비 거래가격: 0; 재 료 비 유통물가: 0; 재 료 비 물가자료: 0; 재 료 비 조사가격: 0; 재 료 비 적용단가: 325971 | 0 | 0 | 0 | 0 | 0 | 0 | 0 | 자재 64
586855B4C32A1738350B0B9BDAA63F5AE3230A | DIAZED FUSE | 25A W/HOLDER | 개 | 2800 | M079102 | 0 |  | 0 |  | 0 |  | 0 |  | 2800 | 0 | 0 | 0 | 0 | 0 | 0 | 0 | 자재 65
586855B4C32A17383514026E5F7BEF3AAAE391 | FAN | AC 220V 150mm | 개 | 28000 | M079103 | 0 |  | 0 |  | 0 |  | 0 |  | 28000 | 0 | 0 | 0 | 0 | 0 | 0 | 0 | 자재 66
586855B4C32A1738356C0467CB6391747C8FB1 | SPACE HEATER | AC 220V 100W | 개 | 13970 | M079104 | 0 |  | 0 |  | 0 |  | 0 |  | 13970 | 0 | 0 | 0 | 0 | 0 | 0 | 0 | 자재 67
586855B4C32A1738357E0B7194F4A86ED7D543 | THERMOSTAT | AC 220V 0~250℃ | 개 | 15970 | M079105 | 0 |  | 0 |  | 0 |  | 0 |  | 15970 | 0 | 0 | 0 | 0 | 0 | 0 | 0 | 자재 68
586855B4C32A1738354106CCF8037C50D66E8A | 전등 (배전반용) | 삼파장 전구형, AC 220V 20W | 개 | 4000 | M079106 | 0 |  | 0 |  | 0 |  | 0 |  | 4000 | 0 | 0 | 0 | 0 | 0 | 0 | 0 | 자재 69
586855B4C32A17381A2C0042605D016FD5CB75 | PVC DUCT | 30 x 40 x 2m, W/COVER | 개 | 3600 | M079126 | 0 |  | 0 |  | 0 |  | 0 |  | 3600 | 0 | 0 | 0 | 0 | 0 | 0 | 0 | 자재 70
586855B4C32A17381A3E0645D76D031701E40F | PVC DUCT | 40 x 60 x 2m, W/COVER | 개 | 4680 | M079127 | 0 |  | 0 |  | 0 |  | 0 |  | 4680 | 0 | 0 | 0 | 0 | 0 | 0 | 0 | 자재 71
586855B4C32A17387CD7013203B325D2B694DE | 신호변환기 | 입력:싱크로신호, 출력:4~20mA | 개 | 155000 | M079140 | 0 |  | 0 |  | 0 |  | 0 |  | 155000 | 0 | 0 | 0 | 0 | 0 | 0 | 0 | 자재 72
586855B4C32A17387CC60AC0EB91FBEDC07800 | 신호분배기 | 1채널 입력, 2채널 출력:4~20mA | 개 | 155000 | M079141 | 0 |  | 0 |  | 0 |  | 0 |  | 155000 | 0 | 0 | 0 | 0 | 0 | 0 | 0 | 자재 73
586855B4C32A17387CF30EBFA3BDB4AFF170A9 | 디지털표시기 | 입력:4~20mA, 4 Digit, 출력단자 | 개 | 98000 | M079142 | 0 |  | 0 |  | 0 |  | 0 |  | 98000 | 0 | 0 | 0 | 0 | 0 | 0 | 0 | 자재 74
586855BB7A22174D6D1F054061A37B3B131567 | 전압절환스위치 | VS(250V10A3P3W) | 개 | 12090 | M080370 | 12090 | 1057 | 0 |  | 0 |  | 8000 | 362(2) | 8000 | 0 | 0 | 0 | 0 | 0 | 0 | 0 | 자재 75
586855BB7A22174D9A5504C0C26F93B26151D7 | 전류전환스위치 | AS(250V10A3P3W) | 개 | 12090 | M080380 | 12090 | 1057 | 0 |  | 0 |  | 8000 | 362(2) | 8000 | 0 | 0 | 0 | 0 | 0 | 0 | 0 | 자재 76
586855BB7A2217224DBB0217D1C0D51AAD7287 | 보조릴레이 | 2A,2B(AC용) | 개 | 12000 | M080500 | 0 |  | 0 |  | 0 |  | 0 |  | 12000 | 0 | 0 | 0 | 0 | 0 | 0 | 0 | 자재 77
586855BB7A2217224DAA0CCC43A9F7C21710FB | 보조릴레이 | 4A,4B(AC용) | 개 | 18000 | M080501 | 0 |  | 0 |  | 0 |  | 0 |  | 18000 | 0 | 0 | 0 | 0 | 0 | 0 | 0 | 자재 78
586855BB7A2217224DAA0CCC43A9F7C21710FA | ET(접지) | 5CCT | 개 | 재 료 비 농어촌공사: 0; 재 료 비 거래가격: 0; 재 료 비 유통물가: 0; 재 료 비 물가자료: 0; 재 료 비 조사가격: 5000; 재 료 비 적용단가: 5000 | 0 | 0 | 0 | 0 | 0 | 0 | 0 | 자재 79
586855BB7E28175695D2062645A89F41ECF669 | KRC-HMI SOFTWARE FEE | 표준화면 구성 | 화면 | 557000 | M084738 | 0 |  | 0 |  | 0 |  | 0 |  | 557000 | 0 | 0 | 0 | 0 | 0 | 0 | 0 | 자재 80
586855BB7E28175695D2062645A89F43994B00 | TOMS 연계(본사-지사간) | 표준화면 구성 | 화면 | 424400 | M084744 | 0 |  | 0 |  | 0 |  | 0 |  | 424400 | 0 | 0 | 0 | 0 | 0 | 0 | 0 | 자재 81
586855BB7E28175695C10F359460FA5A980EB0 | KRC-HMI SOFTWARE FEE | 트렌드화면 구성 | 화면 | 683000 | M084739 | 0 |  | 0 |  | 0 |  | 0 |  | 683000 | 0 | 0 | 0 | 0 | 0 | 0 | 0 | 자재 82
586855BB7E281756ED6C0287759CE7736180A5 | KRC-HMI SOFTWARE FEE | 레포트화면 구성 | 화면 | 684000 | M084741 | 0 |  | 0 |  | 0 |  | 0 |  | 684000 | 0 | 0 | 0 | 0 | 0 | 0 | 0 | 자재 83
586855BB7E2817AE9A180671398440C21FA60A | POWER SUPPLY | DC 12V / 5V | 개 | 650000 | M084820 | 0 |  | 0 |  | 0 |  | 0 |  | 650000 | 0 | 0 | 0 | 0 | 0 | 0 | 0 | 자재 84
586855BB7E2817AE9A0F0FBF72A534E8A02722 | POWER SUPPLY | DC 24V 10A | 개 | 550000 | M084821 | 0 |  | 0 |  | 0 |  | 0 |  | 550000 | 0 | 0 | 0 | 0 | 0 | 0 | 0 | 자재 85
586855BB7E2817AE2723070804B1BBFD8CD11A | RTU SOFTWARE FEE | DIGITAL INPUT/OUTPUT | 점 | 재 료 비 농어촌공사: 63000; 재 료 비 PAGE: M084890; 재 료 비 거래가격: 0; 재 료 비 적용단가: 63000 | 0 | 0 | 0 | 0 | 0 | 0 | 0 | 자재 86
586855BB7E2817AE273D0EB266BA65EDE701A3 | RTU SOFTWARE FEE | ANALOG INPUT/OUTPUT | 점 | 재 료 비 농어촌공사: 126000; 재 료 비 PAGE: M084891; 재 료 비 거래가격: 0; 재 료 비 적용단가: 126000 | 0 | 0 | 0 | 0 | 0 | 0 | 0 | 자재 87
586855BB7E2817AE273D0EB266BA65ECC07800 | RTU SOFTWARE FEE | 통신 | 점 | 0 |  | 0 |  | 0 |  | 0 |  | 300000 | 1299 | 300000 | 0 | 0 | 0 | 0 | 0 | 0 | 0 | 자재 88
586855BB7E2817BF241309E457DE2D4EDCAC49 | 전원 모듈(PLC) | DC 5V/24V, 3.5A 이상 | 개 | 재 료 비 농어촌공사: 188000; 재 료 비 PAGE: M084900; 재 료 비 거래가격: 0; 재 료 비 유통물가: 0; 재 료 비 적용단가: 188000 | 0 | 0 | 0 | 0 | 0 | 0 | 0 | 자재 89
586855BB7E2817BF243E071F22D8E5FDC2908D | CPU 모듈(PLC) | 75ns/Step이하,128kB, 1500점이상 | 개 | 재 료 비 농어촌공사: 523000; 재 료 비 PAGE: M084902; 재 료 비 거래가격: 0; 재 료 비 유통물가: 0; 재 료 비 적용단가: 523000 | 0 | 0 | 0 | 0 | 0 | 0 | 0 | 자재 90
586855BB7E2817BF242C0075C1167FED6D9F6E | 통신 모듈(PLC) | ETHERNET, TCP/IP | 개 | 재 료 비 농어촌공사: 1064000; 재 료 비 PAGE: M084903; 재 료 비 거래가격: 0; 재 료 비 유통물가: 0; 재 료 비 적용단가: 1064000 | 0 | 0 | 0 | 0 | 0 | 0 | 0 | 자재 91
586855BB7E2817BF245904D400C2202CB7EF4E | 통신 모듈(PLC) | RS-232C, RS-422 | 개 | 재 료 비 농어촌공사: 423000; 재 료 비 PAGE: M084904; 재 료 비 거래가격: 0; 재 료 비 유통물가: 0; 재 료 비 적용단가: 423000 | 0 | 0 | 0 | 0 | 0 | 0 | 0 | 자재 92
586855BB7E2817BF24480DE2494EDFDA51FD98 | 디지털 입력 모듈 (PLC) | 16P | 개 | 재 료 비 농어촌공사: 135000; 재 료 비 PAGE: M084905; 재 료 비 거래가격: 0; 재 료 비 유통물가: 0; 재 료 비 적용단가: 135000 | 0 | 0 | 0 | 0 | 0 | 0 | 0 | 자재 93
586855BB7E2817BF247402B0489B9E7A1C70EB | 디지털 입력 모듈 (PLC) | 32P | 개 | 재 료 비 농어촌공사: 223000; 재 료 비 PAGE: M084906; 재 료 비 거래가격: 0; 재 료 비 유통물가: 0; 재 료 비 적용단가: 223000 | 0 | 0 | 0 | 0 | 0 | 0 | 0 | 자재 94
586855BB7E2817BF246B0BFE81BC7268F30032 | 디지털 출력 모듈 (PLC) | 16P, 릴레이 출력 | 개 | 재 료 비 농어촌공사: 162000; 재 료 비 PAGE: M084907; 재 료 비 거래가격: 0; 재 료 비 유통물가: 0; 재 료 비 적용단가: 162000 | 0 | 0 | 0 | 0 | 0 | 0 | 0 | 자재 95
586855BB7E2817BF248608B3207BAEA5383D93 | 디지털 출력 모듈 (PLC) | 32P, 트렌지스터 출력 | 개 | 재 료 비 농어촌공사: 255000; 재 료 비 PAGE: M084909; 재 료 비 거래가격: 0; 재 료 비 유통물가: 0; 재 료 비 적용단가: 255000 | 0 | 0 | 0 | 0 | 0 | 0 | 0 | 자재 96
586855BB7E2817BF36730C5CB0CFFEBE4FD1EA | 아날로그 입력 모듈 (PLC) | 8P | 개 | 재 료 비 농어촌공사: 865000; 재 료 비 PAGE: M084910; 재 료 비 거래가격: 0; 재 료 비 유통물가: 0; 재 료 비 적용단가: 865000 | 0 | 0 | 0 | 0 | 0 | 0 | 0 | 자재 97
586855BB7E2817BF36730C5CB0CFFEBF553B09 | DUMMY MODULE (PLC) | 전원 Slot 방진 | 개 | 0 |  | 0 |  | 0 |  | 10000 | 1191 | 4000 | 싸이몬 | 4000 | 0 | 0 | 0 | 0 | 0 | 0 | 0 | 자재 98
586855BB7E2817BF36500F6701652616DADC0F | 기본, 증설 베이스(PLC) | 8모듈 장착용 | 개 | 재 료 비 농어촌공사: 253000; 재 료 비 PAGE: M084912; 재 료 비 거래가격: 0; 재 료 비 유통물가: 0; 재 료 비 적용단가: 253000 | 0 | 0 | 0 | 0 | 0 | 0 | 0 | 자재 99
586855BB7F2A179BB9E60732AD5AF5D852C352 | 수위계지지대 | STS 0.5(W)x0.5(H) | 개 | 550000 | M085043 | 0 |  | 0 |  | 0 |  | 0 |  | 550000 | 0 | 0 | 0 | 0 | 0 | 0 | 0 | 자재 100
586855BB7F2A179BAF7F0DE01003E6C8E66221 | 초음파수위계(분리형) | RANGE 0.3~10m | SET | 3500000 | M085051 | 0 |  | 0 |  | 0 |  | 0 |  | 3500000 | 0 | 0 | 0 | 0 | 0 | 0 | 0 | 자재 101
586855BB7F2A1789F99B0B800B4B6FB9B5D908 | 자동소화장치(설치비포함) | HFC227ea 0.9kg(방호체적 1.6㎥) | 개 | 재 료 비 농어촌공사: 1331000; 재 료 비 PAGE: M085177; 재 료 비 거래가격: 0; 재 료 비 유통물가: 0; 재 료 비 적용단가: 1331000 | 0 | 0 | 0 | 0 | 0 | 0 | 0 | 자재 102
591DB553222E17E6BA3D0C95B9EEC82EA81531 | 서비스 이용료 | FTTH | 개소 | 재 료 비 농어촌공사: 0; 재 료 비 거래가격: 0; 재 료 비 유통물가: 0; 재 료 비 물가자료: 0; 재 료 비 조사가격: 0; 재 료 비 적용단가: 0 | 0 | 0 | 0 | 0 | 0 | 30000 | 30000 | 자재 103 |  | C
591DB553222E17E6BA3D0C95B8C73E2508D840 | 시운전 요금 |  | 개월 | 재 료 비 농어촌공사: 0; 재 료 비 거래가격: 0; 재 료 비 유통물가: 0; 재 료 비 물가자료: 0; 재 료 비 조사가격: 0; 재 료 비 적용단가: 0 | 0 | 0 | 0 | 0 | 0 | 84000 | 84000 | 자재 104 |  | C
591DB553222E17E6BA3D0C92E50F694B22DDCE | 통신선로공사비 | 통신주 설치(KT공사단가) | 기 | 재 료 비 농어촌공사: 0; 재 료 비 거래가격: 0; 재 료 비 유통물가: 0; 재 료 비 물가자료: 0; 재 료 비 조사가격: 0; 재 료 비 적용단가: 0 | 0 | 0 | 0 | 0 | 0 | 700000 | 700000 | 자재 105 |  | C
591DB553222E17E6BA3D0C92E6165A7BE350CF | 통신선로공사비 | 통신선 설치(기통신주 이용) | M | 재 료 비 농어촌공사: 0; 재 료 비 거래가격: 0; 재 료 비 유통물가: 0; 재 료 비 물가자료: 0; 재 료 비 조사가격: 0; 재 료 비 적용단가: 0 | 0 | 0 | 0 | 0 | 0 | 7000 | 7000 | 자재 106 |  | C

## 공량설정_일위대가 (hidden)
일위대가 | 적용율(%) | 소수점이하자릿수 | 일위대가 코드
수위계유니트함-옥외자립형 650(W)x600/1000(H)x400(D) (호표 19) | 100 |  | 58EBB50DD12617DB15360F77C46290
전기기계조립원 |  | 2 | 58EBB50DD12617DB15360F77C46290587AC55C7E2D17FF9D2603F0987433F56C3E45
전선원 |  | 3 | 58EBB50DD12617DB15360F77C46290587AC55C7E2D17FF9D2603F0987433F56C3C96
수위계유니트함 (제작율 적용) 옥외자립형, 650(W)x600/1000(H)x400(D) (호표 20) | 100 |  | 58EBB50DD12617DB15360F77C46291
수위계유니트함 설치비 하차비 포함 (호표 21) | 100 |  | 58EBB50DD12617DB15360F77C46293
통신설비공 |  | 2 | 58EBB50DD12617DB15360F77C46293587AC55C7E2D17FFB80D0A8EDD93243FDF93A6
특별인부 |  | 2 | 58EBB50DD12617DB15360F77C46293587AC55C7E2D17FFB80D0A8EDD93243FDF9BF4
RTU-1 옥내자립형(STS) 전원부 (호표 22) | 100 |  | 58EB9522532817734F830D3134CE76
전기기계조립원 |  | 2 | 58EB9522532817734F830D3134CE76587AC55C7E2D17FF9D2603F0987433F56C3E45
전선원 |  | 3 | 58EB9522532817734F830D3134CE76587AC55C7E2D17FF9D2603F0987433F56C3C96
RTU-1 옥내자립형(STS) 제어부 (호표 23) | 100 |  | 58EB9522532817734F830D3134CE77
H/W시험사 |  | 2 | 58EB9522532817734F830D3134CE77587AC55C7E2D17FFB80D09E878C7DFE2583FC8
S/W시험사 |  | 2 | 58EB9522532817734F830D3134CE77587AC55C7E2D17FFB80D09E878C7DFE2583FCF
전기기계조립원 |  | 2 | 58EB9522532817734F830D3134CE77587AC55C7E2D17FF9D2603F0987433F56C3E45
RTU-1 (제작율 적용) 옥내자립형(STS), 700(W)x1,850(H)x600(D) (호표 24) | 100 |  | 58EB9522532817734F830D3134CE74
원격제어반 설치비 옥남배수갑문 (호표 25) | 100 |  | 58EB9522532817734F830D3134CE75
원격제어반 운반비 하차비 포함 (호표 26) | 100 |  | 58EB9522532817734F830D3134CE72
MCC & RTU-1 옥외자립형 전원부 (호표 27) | 100 |  | 58EB9522532817734F830D3134CE73
전기기계조립원 |  | 3 | 58EB9522532817734F830D3134CE73587AC55C7E2D17FF9D2603F0987433F56C3E45
전선원 |  | 3 | 58EB9522532817734F830D3134CE73587AC55C7E2D17FF9D2603F0987433F56C3C96
MCC & RTU-1 옥외자립형 제어부 (호표 28) | 100 |  | 58EB9522532817734F830D3134CE70
H/W시험사 |  | 2 | 58EB9522532817734F830D3134CE70587AC55C7E2D17FFB80D09E878C7DFE2583FC8
S/W시험사 |  | 2 | 58EB9522532817734F830D3134CE70587AC55C7E2D17FFB80D09E878C7DFE2583FCF
전기기계조립원 |  | 2 | 58EB9522532817734F830D3134CE70587AC55C7E2D17FF9D2603F0987433F56C3E45
MCC & RTU-1 (제작율 적용) 옥외자립형, 800(W)x1,800(H)x600(D) (호표 29) | 100 |  | 58EB9522532817734F830D3134CE71
원격제어반 설치비 배수문 (호표 30) | 100 |  | 58EB9522532817734F830D3134CE7E
서지보호기(SPD) CCTV용(전원) (호표 1) | 100 |  | 58EAE5C87E25179B5EDB0A6F0D6669
통신내선공 |  | 2 | 58EAE5C87E25179B5EDB0A6F0D6669587AC55C7E2D17FFB80D0A8EDD93243FDF93A7
서지보호기(SPD) CCTV용(통신,영상) (호표 2) | 100 |  | 58EAE5C87E25179B5EDB0A6F0D6668
통신내선공 |  | 2 | 58EAE5C87E25179B5EDB0A6F0D6668587AC55C7E2D17FFB80D0A8EDD93243FDF93A7
카메라 설치-POLE상부 스피드돔형 (호표 3) | 100 |  | 58EAE5C87C2A17BD423E05B1185ABD
통신설비공 |  | 3 | 58EAE5C87C2A17BD423E05B1185ABD587AC55C7E2D17FFB80D0A8EDD93243FDF93A6
특별인부 |  | 3 | 58EAE5C87C2A17BD423E05B1185ABD587AC55C7E2D17FFB80D0A8EDD93243FDF9BF4
카메라 설치-벽부 스피드돔형 (호표 4) | 100 |  | 58EAE5C87C2A17BD423E05B1185AB9
통신설비공 |  | 2 | 58EAE5C87C2A17BD423E05B1185AB9587AC55C7E2D17FFB80D0A8EDD93243FDF93A6
특별인부 |  | 2 | 58EAE5C87C2A17BD423E05B1185AB9587AC55C7E2D17FFB80D0A8EDD93243FDF9BF4
브라켓 설치 벽부형 (호표 5) | 100 |  | 58EAE5C87C2A17BD423E05B1185E18
통신설비공 |  | 2 | 58EAE5C87C2A17BD423E05B1185E18587AC55C7E2D17FFB80D0A8EDD93243FDF93A6
보통인부 |  | 2 | 58EAE5C87C2A17BD423E05B1185E18587AC55C7E2D17FFB80D0A8EDD93243FDF9BF5
CCTV제어함체(STS) 설치-POLE부착 옥외형(ELB, 콘센트,DC아답터 포함) (호표 6) | 100 |  | 58EAE5C87C2A17BD423E05B1197EF5
통신내선공 |  | 2 | 58EAE5C87C2A17BD423E05B1197EF5587AC55C7E2D17FFB80D0A8EDD93243FDF93A7
CCTV POLE 설치 STS 2.0t, Φ152, H=4m(피뢰침 포함) (호표 7) | 100 |  | 58EAE5C87C2A17BD423E05B1197864
통신외선공 |  | 1 | 58EAE5C87C2A17BD423E05B1197864587AC55C7E2D17FFB80D0A8EDD93243FDF93A9
보통인부 |  | 2 | 58EAE5C87C2A17BD423E05B1197864587AC55C7E2D17FFB80D0A8EDD93243FDF9BF5
카메라 시험 송.수신 제어신호 및 영상Level 조정 (호표 8) | 100 |  | 58EAE5C87C2A17BD423E05B1197747
통신관련산업기사 |  | 2 | 58EAE5C87C2A17BD423E05B1197747587AC55C7E2D17FFB80D0E69AD648539CEFF47
통신설비공 |  | 2 | 58EAE5C87C2A17BD423E05B1197747587AC55C7E2D17FFB80D0A8EDD93243FDF93A6
CCTV시스템 개량 영상Level 조정 및 시험 (호표 9) | 100 |  | 58EAE5C87C2A17BD423E05B1197746
통신관련산업기사 |  | 2 | 58EAE5C87C2A17BD423E05B1197746587AC55C7E2D17FFB80D0E69AD648539CEFF47
통신설비공 |  | 2 | 58EAE5C87C2A17BD423E05B1197746587AC55C7E2D17FFB80D0A8EDD93243FDF93A6
카메라 시험 종합 (호표 10) | 100 |  | 58EAE5C87C2A17BD423E05B119774D
통신관련산업기사 |  | 2 | 58EAE5C87C2A17BD423E05B119774D587AC55C7E2D17FFB80D0E69AD648539CEFF47
통신설비공 |  | 2 | 58EAE5C87C2A17BD423E05B119774D587AC55C7E2D17FFB80D0A8EDD93243FDF93A6
CCTV용 암대 설치 POLE상부, L=1m (호표 11) | 100 |  | 58EAE5C87C2A17BD423E05B11DD1AE
통신외선공 |  | 2 | 58EAE5C87C2A17BD423E05B11DD1AE587AC55C7E2D17FFB80D0A8EDD93243FDF93A9
특별인부 |  | 2 | 58EAE5C87C2A17BD423E05B11DD1AE587AC55C7E2D17FFB80D0A8EDD93243FDF9BF4
VPN 설치 원격제어소용 (호표 12) | 100 |  | 58EAE5C8722A178AB9C300495B9E6C
S/W시험사 |  | 2 | 58EAE5C8722A178AB9C300495B9E6C587AC55C7E2D17FFB80D09E878C7DFE2583FCF
H/W시험사 |  | 2 | 58EAE5C8722A178AB9C300495B9E6C587AC55C7E2D17FFB80D09E878C7DFE2583FC8
유무선공유기 설치 4PORT (호표 13) | 100 |  | 58EAE5C8722A178AB9C300495B9B9B
S/W시험사 |  | 2 | 58EAE5C8722A178AB9C300495B9B9B587AC55C7E2D17FFB80D09E878C7DFE2583FCF
H/W시험사 |  | 2 | 58EAE5C8722A178AB9C300495B9B9B587AC55C7E2D17FFB80D09E878C7DFE2583FC8
수위계 설치 센서+브라켓(시험포함) (호표 14) | 100 |  | 58EAE5C8722A178A9ECA04FBF77011
통신설비공 |  | 2 | 58EAE5C8722A178A9ECA04FBF77011587AC55C7E2D17FFB80D0A8EDD93243FDF93A6
특별인부 |  | 2 | 58EAE5C8722A178A9ECA04FBF77011587AC55C7E2D17FFB80D0A8EDD93243FDF9BF4
현장감시제어설비 설치 RTU반 설치 (호표 15) | 100 |  | 58EAE5C8722A178A9ECA04FBF545E8
통신설비공 |  | 2 | 58EAE5C8722A178A9ECA04FBF545E8587AC55C7E2D17FFB80D0A8EDD93243FDF93A6
특별인부 |  | 2 | 58EAE5C8722A178A9ECA04FBF545E8587AC55C7E2D17FFB80D0A8EDD93243FDF9BF4
현장감시제어설비 설치 Bay건립 및 카드 설치 (호표 16) | 100 |  | 58EAE5C8722A178A9ECA04FBF546F3
통신설비공 |  | 2 | 58EAE5C8722A178A9ECA04FBF546F3587AC55C7E2D17FFB80D0A8EDD93243FDF93A6
통신케이블공 |  | 2 | 58EAE5C8722A178A9ECA04FBF546F3587AC55C7E2D17FFB80D0A8EDD93243FDF93A8
특별인부 |  | 2 | 58EAE5C8722A178A9ECA04FBF546F3587AC55C7E2D17FFB80D0A8EDD93243FDF9BF4
현장감시제어설비 설치 케이블 접속 (호표 17) | 100 |  | 58EAE5C8722A178A9ECA04FBF5479A
통신케이블공 |  | 2 | 58EAE5C8722A178A9ECA04FBF5479A587AC55C7E2D17FFB80D0A8EDD93243FDF93A8
특별인부 |  | 2 | 58EAE5C8722A178A9ECA04FBF5479A587AC55C7E2D17FFB80D0A8EDD93243FDF9BF4
현장감시제어설비 설치 시험 (호표 18) | 100 |  | 58EAE5C8722A178A9ECA04FBF5406B
통신관련산업기사 |  | 2 | 58EAE5C8722A178A9ECA04FBF5406B587AC55C7E2D17FFB80D0E69AD648539CEFF47

## 공사설정 (hidden)
이 Sheet는 수정하지 마십시요
공사구분 | D | 타이틀
확정내역 | 원내역
자재단가적용 | 5
경비단가적용 | 5
품목코드형식 | XXXX-XXXX-XXXXXXXX
내역금액소수점처리 | C | 1
일위대가내역소수점처리 | C | 2
단가명 | 농어촌공사 | 거래가격 | 유통물가 | 물가자료 | 조사가격 | TTTTT
환율 | 1095.1 | 0 | 0
시간당작업량 | R | 3
1회 사이클시간 | R | 3
시간당 작업사이클 | R | 2
일반변수 | C | 5
시간당 노임산출 계수 | A | 1/8*16/12*25/20 | 1/8*16/12*25/20 | 1/8*16/12*25/20 | 1
재료비 할증 계수 | 0 | 0
노무비 할증 계수 | 0 | 0 | 0 | 0 | 0 | 0 | 0 | 0 | 0 | 0 | 0 | 0
경비 할증 계수 | 0 | 0
내역,일위대가 품명,규격,단위 따로적용
내역단가 소수점처리 |  | 1
코드 | 공종구분명 | 원가비목코드
1 | 작 업 부 산 물 | A3
2 | 운 반 비 | C1
3 | 관 급 자 재 비 | DJ
4 | 사 급 자 재 비 | D3
5 | 외 자 재
6 | 한 전 납 입 금 | DK
7 | ...
8 | ...
9 | ...