## 원가계산서(총괄)
공 사 원 가 계 산 서
공사명 : 김천시 농촌신활력플러스 신축공사
| 비 목 |  |  | 건축+토목+기계 | 합계 | 구 성 비 | 비 고
A1 | 순 공 사 원 가 | 재 료 비 | 직 접 재 료 비 | 637702991 | 637702991 |  |  | #REF! | #REF!
A2 |  |  | 간 접 재 료 비 | 0 | 0 |  |  | #REF! | #REF!
A3 |  |  | 작업설, 부산물(△) | 0 | 0 |  |  | #REF! | #REF!
AS |  |  | [ 소 계 ] | 637702991 | 637702991 |  |  | #REF! | #REF!
B1 |  | 노 무 비 | 직 접 노 무 비 | 537125953 | 537125953 |  |  | #REF! | #REF!
B2 |  |  | 간 접 노 무 비 | 80031765 | 80031765 | 직접노무비 * 14.9% |  | #REF! | #REF!
BS |  |  | [ 소 계 ] | 617157718 | 617157718 |  |  | #REF! | #REF!
C2 |  | 경 비 | 경 비 | 24852287 | 24852287 |  |  | #REF! | #REF!
C3 |  |  | 품 질 관 리 비 | 1801524 | 1801524 |  |  | #REF! | #REF!
C9 |  |  | 안 전 관 리 비 | 9650000 | 9650000 |  |  | #REF! | #REF!
C4 |  |  | 산 재 보 험 료 | 21970814 | 21970814 | 노무비 * 3.56% |  | #REF! | #REF!
C5 |  |  | 고 용 보 험 료 | 6233291 | 6233291 | 노무비 * 1.01% |  | #REF! | #REF!
C6 |  |  | 국민 건강 보험료 | 19041114 | 19041114 | 직접노무비 * 3.545% |  | #REF! | #REF!
C7 |  |  | 국민 연금 보험료 | 24170666 | 24170666 | 직접노무비 * 4.5% |  | #REF! | #REF!
CB |  |  | 노인장기요양보험료 | 2465822 | 2465822 | 건강보험료 * 12.95% |  | #REF! | #REF!
C8 |  |  | 퇴직 공제 부금비 | 12353896 | 12353896 | 직접노무비 * 2.3% |  | #REF! | #REF!
CC |  |  | 산업안전보건관리비 | 32236062 | 32236062 | (재료비+직노+도급자관급/1.1) * 2.28% + 4,325천원 |  | #REF! | #REF!
CE |  |  | 산업안전보건관리비 | 37333319 | 37333319 | [(재료비+직노) * 2.28% + 4,325천원]x1.2배 | 제외(작은금액 적용) | #REF! | #REF!
CG |  |  | 기 타 경 비 | 60233313 | 60233313 | (재료비+노무비) * 4.8% |  | #REF! | #REF!
CH |  |  | 환 경 보 전 비 | 5998405 | 5998405 | (재료비+직노+경비) * 0.5% |  | #REF! | #REF!
CK |  |  | 하도급지급보증수수료 | 971740 | 971740 | (재료비+직노+경비) * 0.081% |  | #REF! | #REF!
CL |  |  | 건설기계대여금지급보증서발급수수료 | 839776 | 839776 | (재료비+직노+경비) * 0.07% |  | #REF! | #REF!
CS |  |  | [ 소 계 ] | 222818710 | 222818710 |  |  | #REF! | #REF!
S1 | 계 |  |  | 1477679419 | 1477679419 |  |  | #REF! | #REF!
D1 | 일 반 관 리 비 |  |  | 88660764 | 88660764 | 계 * 6% |  | #REF! | #REF!
D2 | 이 윤 |  |  | 139290336 | 139290336 | (노무비+경비+일반관리비) * 15% |  | #REF! | #REF!
D2 | 작업부산물(철거공사) |  |  |  | 0 | (노무비+경비+일반관리비) * 15% |  | #REF! | #REF!
D2 | 폐기물상차비 |  |  |  | 0 | (노무비+경비+일반관리비) * 15% |  | #REF! | #REF!
D2 | 폐기물처리비및운반 |  |  |  | 0 | (노무비+경비+일반관리비) * 15% |  | #REF! | #REF!
D9 | 공 급 가 액 |  |  | 1705630519 | 1705630519 |  |  | #REF! | #REF!
D9 | 배상책임공제료 |  |  |  | 0 |  |  | #REF! | #REF!
DB | 부 가 가 치 세 |  |  | 170563051 | 170563051 | 공급가액 * 10% |  | #REF! | #REF!
DH | 도 급 액 |  |  | 1876193570 | 1876193570 |  |  | #REF! | #REF!
DK | 도급자설치관급 |  |  | 54567628 | 54567628 |  |  | #REF! | #REF!
DL | 관급자설치관급 |  |  | 74239000 | 74239000 |  |  | #REF! | #REF!
DL | 각종분담금 |  |  | 5700000 | 5700000 |  | 합계제외(기타부대비) | #REF! | #REF!
S2 | 총 공 사 비 |  |  | 2005000198 | 2005000198 |  |  | #REF! | #REF!

## 원가계산서
공 사 원 가 계 산 서
공사명 : 김천시 농촌신활력플러스 신축공사
| 비 목 |  |  | 건축 | 토목 | 기계 | 합계 | 구 성 비 | 비 고
A1 | 순 공 사 원 가 | 재 료 비 | 직 접 재 료 비 | 432536963 | 73226981 | 131939047 | 637702991 |  |  |  | 637702991 | 0
A2 |  |  | 간 접 재 료 비 | 0 | 0 | 0 | 0 |  |  |  | 0 | 0
A3 |  |  | 작업설, 부산물(△) | 0 | 0 | 0 | 0 |  |  |  | 0 | 0
AS |  |  | [ 소 계 ] | 432536963 | 73226981 | 131939047 | 637702991 |  |  |  | 637702991 | 0
B1 |  | 노 무 비 | 직 접 노 무 비 | 456036394 | 44013929 | 37075630 | 537125953 |  |  |  | 537125953 | 0
B2 |  |  | 간 접 노 무 비 | 67949422 | 6558075 | 5524268 | 80031765 | 직접노무비 * 14.9% |  |  | 80031765 | 0
BS |  |  | [ 소 계 ] | 523985816 | 50572004 | 42599898 | 617157718 |  |  |  | 617157718 | 0
C2 |  | 경 비 | 경 비 | 20939865 | 3912422 |  | 24852287 |  |  |  | 24852287 | 0
C3 |  |  | 품 질 관 리 비 | 1801524 |  |  | 1801524 |  |  |  | 1801524 | 0
C9 |  |  | 안 전 관 리 비 | 9650000 |  |  | 9650000 |  |  |  | 9650000 | 0
C4 |  |  | 산 재 보 험 료 | 18653895 | 1800363 | 1516556 | 21970814 | 노무비 * 3.56% |  |  | 21970814 | 0
C5 |  |  | 고 용 보 험 료 | 5292256 | 510777 | 430258 | 6233291 | 노무비 * 1.01% |  |  | 6233291 | 0
C6 |  |  | 국민 건강 보험료 | 16166490 | 1560293 | 1314331 | 19041114 | 직접노무비 * 3.545% |  |  | 19041114 | 0
C7 |  |  | 국민 연금 보험료 | 20521637 | 1980626 | 1668403 | 24170666 | 직접노무비 * 4.5% |  |  | 24170666 | 0
CB |  |  | 노인장기요양보험료 | 2093560 | 202057 | 170205 | 2465822 | 건강보험료 * 12.95% |  |  | 2465822 | 0
C8 |  |  | 퇴직 공제 부금비 | 10488837 | 1012320 | 852739 | 12353896 | 직접노무비 * 2.3% |  |  | 12353896 | 0
CC |  |  | 산업안전보건관리비 | 25334679 | 3047849 | 3853534 | 32236062 | (재료비+직노+도급자관급/1.1) * 2.28% + 4,325천원 | 도급자관급 조달수수료제외금액 |  | 32236062 | 0
CE |  |  | 산업안전보건관리비 | 29501367 | 3207711 | 4624241 | 37333319 | [(재료비+직노) * 2.28% + 4,325천원]x1.2배 | 제외 |  | 37333319 | 0
CG |  |  | 기 타 경 비 | 45913093 | 5942351 | 8377869 | 60233313 | (재료비+노무비) * 4.8% |  |  | 60233313 | 0
CH |  |  | 환 경 보 전 비 | 4547566 | 605766 | 845073 | 5998405 | (재료비+직노+경비) * 0.5% |  |  | 5998405 | 0
CK |  |  | 하도급지급보증수수료 | 736705 | 98134 | 136901 | 971740 | (재료비+직노+경비) * 0.081% | 최저가대상공사 |  | 971740 | 0
CL |  |  | 건설기계대여금지급보증서발급수수료 | 636659 | 84807 | 118310 | 839776 | (재료비+직노+경비) * 0.07% |  |  | 839776 | 0
CS |  |  | [ 소 계 ] | 182776766 | 20757765 | 19284179 | 222818710 |  |  |  | 222818710 | 0
S1 | 계 |  |  | 1139299545 | 144556750 | 193823124 | 1477679419 |  |  |  | 1477679419 | 0
D1 | 일 반 관 리 비 |  |  | 68357972 | 8673405 | 11629387 | 88660764 | 계 * 6% |  |  | 88660764 | 0
D2 | 이 윤 |  |  | 116265004 | 11999653 | 11025679 | 139290336 | (노무비+경비+일반관리비) * 15% |  |  | 139290336 | 0
D9 | 공 급 가 액 |  |  | 1323922521 | 165229808 | 216478190 | 1705630519 |  |  | 낙찰률 | 1705630519 | 0 | 0.87529
DB | 부 가 가 치 세 |  |  | 132392252 | 16522980 | 21647819 | 170563051 | 공급가액 * 10% |  | 재산정시 | 170563051 | 0 | 1.1425
DH | 도 급 액 |  |  | 1456314773 | 181752788 | 238126009 | 1876193570 |  |  |  | 1876193570 | 0
DK | 도급자설치관급 |  |  | 36389628 | 18178000 |  | 54567628 |  |  |  | 54567628 | 0
DL | 관급자설치관급 |  |  | 67395000 |  | 6844000 | 74239000 |  |  |  | 74239000 | 0
DL | 각종분담금 |  |  |  |  | 5700000 | 5700000 |  | 합계제외(기타부대비) |  | 5700000 | 0
S2 | 총 공 사 비 |  |  | 1560099401 | 199930788 | 250670009 | 2010700198 |  |  |  | 2010700198 | 0

## 공종별집계표
공 종 별 집 계 표
[ 김천시 농촌신활력플러스 신축공사 ]
품 명 | 규 격 | 단위 | 수량 | 재 료 비 |  | 노 무 비 |  | 경 비 |  | 합 계 |  | 비 고 | 공종코드 | 변수 | 상위공종 | 공종구분 | 공종레벨 | 공종소계 | 원가계산서 연결금액
|  |  |  | 단 가 | 금 액 | 단 가 | 금 액 | 단 가 | 금 액 | 단 가 | 금 액
01 김천시 농촌신활력플러스 신축공사 |  |  | 1 | 637702991 | 637702991 | 537125953 | 537125953 | 24852287 | 24852287 | 1199681231 | 1199681231 |  | 01 |  |  |  | 1
0101 ■ 건축공사 |  |  | 1 | 432536963 | 432536963 | 456036394 | 456036394 | 20939865 | 20939865 | 909513222 | 909513222 |  | 0101 |  | 01 |  | 2
010101 공통 가설 공사 |  |  | 1 | 0 | 0 | 0 | 0 | 3773689 | 3773689 | 3773689 | 3773689 |  | 010101 |  | 0101 |  | 3
010102 가 설 공 사 |  |  | 1 | 17072196 | 17072196 | 90357379 | 90357379 | 1550636 | 1550636 | 108980211 | 108980211 |  | 010102 |  | 0101 |  | 3
010103 토공및기초공사 |  |  | 1 | 0 | 0 | 0 | 0 | 0 | 0 | 0 | 0 |  | 010103 |  | 0101 |  | 3
010104 철근콘크리트공사 |  |  | 1 | 61083178 | 61083178 | 115242204 | 115242204 | 4968785 | 4968785 | 181294167 | 181294167 |  | 010104 |  | 0101 |  | 3
010105 조 적 공 사 |  |  | 1 | 52606346 | 52606346 | 58933790 | 58933790 | 2324918 | 2324918 | 113865054 | 113865054 |  | 010105 |  | 0101 |  | 3
010106 방 수 공 사 |  |  | 1 | 8149703 | 8149703 | 9021435 | 9021435 | 118040 | 118040 | 17289178 | 17289178 |  | 010106 |  | 0101 |  | 3
010107 타 일 공 사 |  |  | 1 | 4098556 | 4098556 | 11113841 | 11113841 | 275792 | 275792 | 15488189 | 15488189 |  | 010107 |  | 0101 |  | 3
010108 석 공 사 |  |  | 1 | 3666506 | 3666506 | 5367625 | 5367625 | 36142 | 36142 | 9070273 | 9070273 |  | 010108 |  | 0101 |  | 3
010109 금 속 공 사 |  |  | 1 | 52393147 | 52393147 | 57302116 | 57302116 | 4873135 | 4873135 | 114568398 | 114568398 |  | 010109 |  | 0101 |  | 3
010110 미 장 공 사 |  |  | 1 | 0 | 0 | 10513300 | 10513300 | 161325 | 161325 | 10674625 | 10674625 |  | 010110 |  | 0101 |  | 3
010111 창 호 공 사 |  |  | 1 | 29959450 | 29959450 | 9269773 | 9269773 | 63130 | 63130 | 39292353 | 39292353 |  | 010111 |  | 0101 |  | 3
010112 유 리 공 사 |  |  | 1 | 27250657 | 27250657 | 13218930 | 13218930 | 3888 | 3888 | 40473475 | 40473475 |  | 010112 |  | 0101 |  | 3
010113 도 장 공 사 |  |  | 1 | 55038848 | 55038848 | 31693449 | 31693449 | 0 | 0 | 86732297 | 86732297 |  | 010113 |  | 0101 |  | 3
010114 수 장 공 사 |  |  | 1 | 54187682 | 54187682 | 35886536 | 35886536 | 395624 | 395624 | 90469842 | 90469842 |  | 010114 |  | 0101 |  | 3
010115 기 타 공 사 |  |  | 1 | 42682162 | 42682162 | 533384 | 533384 | 2686 | 2686 | 43218232 | 43218232 |  | 010115 |  | 0101 |  | 3
010116 오수처리시설 |  |  | 1 | 18650000 | 18650000 | 7582632 | 7582632 | 1600000 | 1600000 | 27832632 | 27832632 |  | 010116 |  | 0101 |  | 3
010117 골재대및운반비 |  |  | 1 | 5698532 | 5698532 | 0 | 0 | 792075 | 792075 | 6490607 | 6490607 |  | 010117 |  | 0101 |  | 3
010118 >> 품 질 관 리 비 | 별도집계 |  | 1 | 0 | 0 | 0 | 0 | 1801524 | 1801524 | 1801524 | 1801524 |  | 010118 |  |  | 5 | 3 |  | 1801524
010119 >> 안 전 관 리 비 | 별도집계 |  | 1 | 0 | 0 | 0 | 0 | 9650000 | 9650000 | 9650000 | 9650000 |  | 010119 |  |  | 6 | 3 |  | 9650000
010120 >> 도급자설치관급 | 별도집계 |  | 1 | 36389628 | 36389628 | 0 | 0 | 0 | 0 | 36389628 | 36389628 |  | 010120 |  |  | 3 | 3 |  | 36389628
010121 >> 관급자설치관급 | 별도집계 |  | 1 | 67395000 | 67395000 | 0 | 0 | 0 | 0 | 67395000 | 67395000 |  | 010121 |  |  | 4 | 3 |  | 67395000
0102 ■ 토목공사 |  |  | 1 | 73226981 | 73226981 | 44013929 | 44013929 | 3912422 | 3912422 | 121153332 | 121153332 |  | 0102 |  | 01 |  | 2
010201 순공사비 |  |  | 1 | 73226981 | 73226981 | 44013929 | 44013929 | 3912422 | 3912422 | 121153332 | 121153332 |  | 010201 |  | 0102 |  | 3
010202 >> 도급자설치관급 | 별도집계 |  | 1 | 18178000 | 18178000 | 0 | 0 | 0 | 0 | 18178000 | 18178000 |  | 010202 |  |  | 3 | 3 |  | 18178000
0103 ■ 기계공사 |  |  | 1 | 131939047 | 131939047 | 37075630 | 37075630 | 0 | 0 | 169014677 | 169014677 |  | 0103 |  | 01 |  | 2
010301 순공사비 |  |  | 1 | 131939047 | 131939047 | 37075630 | 37075630 | 0 | 0 | 169014677 | 169014677 |  | 010301 |  | 0103 |  | 3
010302 >> 관급자설치관급 | 별도집계 |  | 1 | 6844000 | 6844000 | 0 | 0 | 0 | 0 | 6844000 | 6844000 |  | 010302 |  |  | 4 | 3 |  | 6844000
[ 합 계 ] |  |  |  |  | 637702991 |  | 537125953 |  | 24852287 |  | 1199681231

## 공종별내역서
[ 김천시 농촌신활력플러스 신축공사 ]
품 명 | 규 격 | 단위 | 수량 | 재 료 비 |  | 노 무 비 |  | 경 비 |  | 합 계 |  | 비 고 | 품목코드 | 변수 | 설정 | 공종코드 | 일위 | 단산 | 자재 | 손료적용 | 손료저장 | 적용율 | JUK1 | JUK2 | JUK3 | JUK4 | JUK5 | JUK6 | JUK7 | JUK8 | JUK9 | JUK10 | JUK11 | JUK12 | JUK13 | JUK14 | JUK15 | JUK16 | JUK17 | JUK18 | JUK19 | JUK20 | 자재구분 | 공종구분 | 공종레벨 | 공종+자재 | 고유번호
|  |  |  | 단 가 | 금 액 | 단 가 | 금 액 | 단 가 | 금 액 | 단 가 | 금 액
010101 공통 가설 공사 | [15 empty] | 010101
콘테이너형 가설사무소 설치 및 해체 | 3.0*6.0m, 12개월 | 개소 | 0.5 | 0 | 0 | 0 | 0 | 1482710 | 741355 | 1482710 | 741355 | 호표 1 | 5E4774EA62E3DC978997176034C319 |  |  | 010101 | T | F | F | [26 empty] | 0101015E4774EA62E3DC978997176034C319 | 15
콘테이너형 가설창고 설치 및 해체 | 3.0*6.0m, 12개월 | 개소 | 0.5 | 0 | 0 | 0 | 0 | 1337142 | 668571 | 1337142 | 668571 | 호표 2 | 5E4774EA62E3DF9338A6B920CE9100 |  |  | 010101 | T | F | F | [26 empty] | 0101015E4774EA62E3DF9338A6B920CE9100 | 16
조립식가설울타리/E.G.I철판 | H=3.0, 12개월 | M | 14 | 0 | 0 | 0 | 0 | 29727 | 416178 | 29727 | 416178 | 호표 3 | 5E4774E9424379917BA44DF066A848 |  |  | 010101 | T | F | F | [26 empty] | 0101015E4774E9424379917BA44DF066A848 | 4
조립식가설대문손료(홀딩도어) | 8000*5500,12개월 | 개소 | 0.5 | 0 | 0 | 0 | 0 | 2993998 | 1496999 | 2993998 | 1496999 | 호표 4 | 5E4774EC1283D89509C25BA0F64926 |  |  | 010101 | T | F | F | [26 empty] | 0101015E4774EC1283D89509C25BA0F64926 | 18
공사용 가설전기설치 | 분전반+강재전선관+배선 | 개소 | 0 | 0 | 0 | 0 | 0 | 524919 | 0 | 524919 | 0 | 호표 5 | 5E4774EC1283DA901CF22FE0AA0910 |  |  | 010101 | T | F | F | [26 empty] | 0101015E4774EC1283DA901CF22FE0AA0910 | 565
공사용 가설수도설치 | 수도용배관+수도밸브 | 개소 | 1 | 0 | 0 | 0 | 0 | 450586 | 450586 | 450586 | 450586 | 호표 6 | 5E4774EC1283DA901CF22FE0AA0914 |  |  | 010101 | T | F | F | [26 empty] | 0101015E4774EC1283DA901CF22FE0AA0914 | 566
010101
010101
010101
010101
010101
010101
010101
010101
010101
010101
010101
010101
010101
010101
010101
010101
010101
010101
[ 합 계 ] |  |  |  |  | 0 |  | 0 |  | 3773689 |  | 3773689 |  | TOTAL | [34 empty] | 3303072.2448 | 0.87529
010102 가 설 공 사 | [15 empty] | 010102
수평 규준틀 | 평 | 개소 | 0 | 7394 | 0 | 92625 | 0 | 0 | 0 | 100019 | 0 | 호표 7 | 5E4774E942632D919932977034A615 |  |  | 010102 | T | F | F | [26 empty] | 0101025E4774E942632D919932977034A615 | 12
수평 규준틀 | 귀 | 개소 | 0 | 11620 | 0 | 159780 | 0 | 0 | 0 | 171400 | 0 | 호표 8 | 5E4774E942632D919932974060C81C |  |  | 010102 | T | F | F | [26 empty] | 0101025E4774E942632D919932974060C81C | 13
강관 조립말비계(이동식)설치 및 해체 | 높이 2m, 3개월 | 대 | 0 | 28678 | 0 | 93630 | 0 | 0 | 0 | 122308 | 0 | 호표 9 | 5E4774E942632D91888591B0AC7C15 |  |  | 010102 | T | F | F | [26 empty] | 0101025E4774E942632D91888591B0AC7C15 | 6
내부수평비계(시스템비계) / 카페테리아 | H7.0m(발판 유), 3개월, 천장작업용 | M2 | 120 | 29779 | 3573480 | 116361 | 13963320 | 0 | 0 | 146140 | 17536800 | 호표 11 | 5E4774E942632D91996F93C0DA1458 |  |  | 010102 | T | F | F | [26 empty] | 0101025E4774E942632D91996F93C0DA1458 | 264
내부수평비계(시스템비계) / 3층 | H4.0m(발판 유), 3개월, 천장작업용 | M2 | 200 | 19012 | 3802400 | 66492 | 13298400 | 0 | 0 | 85504 | 17100800 | 호표 10 | 5E4774E942632D91996F93C0D866FC |  |  | 010102 | T | F | F | [26 empty] | 0101025E4774E942632D91996F93C0D866FC | 259
시스템비계 설치, 해체(외부) | 10m이하, 6개월(발판2열)-계단설치해체비포함 | M2 | 613 | 5038 | 3088294 | 12875 | 7892375 | 0 | 0 | 17913 | 10980669 | 호표 12 | 5E64545AA2F3E29CECFD8B10DBF3BE |  |  | 010102 | T | F | F | [26 empty] | 0101025E64545AA2F3E29CECFD8B10DBF3BE | 26
시스템비계 설치, 해체(외부) | H=10m초과∼20m이하, 6개월(발판2열)-계단설치해체비포함 | M2 | 84 | 5038 | 423192 | 15669 | 1316196 | 0 | 0 | 20707 | 1739388 | 호표 13 | 5E64545AA2F3E29CECFD8B10DBF0EA |  |  | 010102 | T | F | F | [26 empty] | 0101025E64545AA2F3E29CECFD8B10DBF0EA | 27
비계주위 보호망 설치 및 해체 | P.E망, 210合, 10cm | M2 | 697 | 1690 | 1177930 | 2794 | 1947418 | 0 | 0 | 4484 | 3125348 | 호표 14 | 5E4774E942733B9B9B72DB808FF49E |  |  | 010102 | T | F | F | [26 empty] | 0101025E4774E942733B9B9B72DB808FF49E | 5
강관동바리 | 3개월,3.5m이하 | M2 | 148 | 2878 | 425944 | 15339 | 2270172 | 0 | 0 | 18217 | 2696116 | 호표 15 | 5E4774E942632E93DE9CDF90FF334A |  |  | 010102 | T | F | F | [26 empty] | 0101025E4774E942632E93DE9CDF90FF334A | 265
강관동바리 | 3개월,3.5m초과 ~ 4.2m이하 | M2 | 64 | 3242 | 207488 | 18067 | 1156288 | 0 | 0 | 21309 | 1363776 | 호표 16 | 5E4774E942632E93DE9CDF90FF30F6 |  |  | 010102 | T | F | F | [26 empty] | 0101025E4774E942632E93DE9CDF90FF30F6 | 14
시스템동바리 설치 및 해체 / 계단실 | H=10m이하, 3개월 | M3 | 952 | 2684 | 2555168 | 19850 | 18897200 | 713 | 678776 | 23247 | 22131144 | 호표 17 | 5E64545AA2F3E29CECFDFE00AA5AA4 |  |  | 010102 | T | F | F | [26 empty] | 0101025E64545AA2F3E29CECFDFE00AA5AA4 | 22
시스템동바리 설치 및 해체 / 계단실홀 | H=10m초과∼20m이하, 3개월 | M3 | 660 | 2755 | 1818300 | 23545 | 15539700 | 1049 | 692340 | 27349 | 18050340 | 호표 18 | 5E64545AA2F3E29CECFDFE00AA599F |  |  | 010102 | T | F | F | [26 empty] | 0101025E64545AA2F3E29CECFDFE00AA599F | 23
구조부 먹매김 | 일반 | M2 | 421 | 0 | 0 | 1389 | 584769 | 0 | 0 | 1389 | 584769 | 호표 19 | 5E4774EC12B3929A247DEE70C432F0 |  |  | 010102 | T | F | F | [26 empty] | 0101025E4774EC12B3929A247DEE70C432F0 | 19
거푸집 먹매김 | 일반 | M2 | 256 | 0 | 0 | 3334 | 853504 | 0 | 0 | 3334 | 853504 | 호표 20 | 5E4774EC12B3929A247DC3A04F23DD |  |  | 010102 | T | F | F | [26 empty] | 0101025E4774EC12B3929A247DC3A04F23DD | 20
건축물보양 - 콘크리트 | 살수 | M2 | 885 | 0 | 0 | 679 | 600915 | 0 | 0 | 679 | 600915 | 호표 21 | 5E4774EC12B3929A1BCAF6A08E8D95 |  |  | 010102 | T | F | F | [26 empty] | 0101025E4774EC12B3929A1BCAF6A08E8D95 | 21
건축물 현장정리 | 철근콘크리트조, 철골·철근콘크리트조 | M2 | 421 | 0 | 0 | 22074 | 9293154 | 0 | 0 | 22074 | 9293154 | 호표 22 | 5E4774EC1283D895353A0CD044CCAB |  |  | 010102 | T | F | F | [26 empty] | 0101025E4774EC1283D895353A0CD044CCAB | 17
준공청소비 |  | M2 | 808 | 0 | 0 | 3396 | 2743968 | 0 | 0 | 3396 | 2743968 | 호표 23 | 5E4774EC1283D89535447B70353A93 |  |  | 010102 | T | F | F | [26 empty] | 0101025E4774EC1283D89535447B70353A93 | 266
폐기물상차비 | 신축(시공발생)폐기물 | TON | 51 | 0 | 0 | 0 | 0 | 3520 | 179520 | 3520 | 179520 | 토목단가 | 5FFCD49FC2931B90A7B75270BA224D41D99561 |  |  | 010102 | F | F | T | [26 empty] | 0101025FFCD49FC2931B90A7B75270BA224D41D99561 | 530
010102
010102
010102
010102
010102
010102
[ 합 계 ] |  |  |  |  | 17072196 |  | 90357379 |  | 1550636 |  | 108980211 |  | TOTAL | [34 empty] | 95389288.8862 | 0.87529
010103 토공및기초공사 | [15 empty] | 010103
터파기/토사 | 보통, 굴착기 0.7m3 | M3 | 0 | 323 | 0 | 967 | 0 | 407 | 0 | 1697 | 0 | 산근 1 | 5E6404DCC2D3BB9C18D4EB808644C7 |  |  | 010103 | F | T | F | [26 empty] | 0101035E6404DCC2D3BB9C18D4EB808644C7 | 30
되메우기 | 보통, 유압식백호 0.7m3 | M3 | 0 | 248 | 0 | 744 | 0 | 313 | 0 | 1305 | 0 | 산근 2 | 5E6404D12233C39FF5C3DDF05C886E |  |  | 010103 | F | T | F | [26 empty] | 0101035E6404D12233C39FF5C3DDF05C886E | 268
토사 운반/단지외 10km | 보통, 덤프 15ton+굴착기 0.7m3 | M3 | 0 | 2941 | 0 | 5683 | 0 | 2061 | 0 | 10685 | 0 | 산근 3 | 5E6404DF82332F9A4607405036B051 |  |  | 010103 | F | T | F | [26 empty] | 0101035E6404DF82332F9A4607405036B051 | 32
방습필름 설치 - 바닥 | 폴리에틸렌필름, 두께, 0.03mm, 2겹 | M2 | 0 | 422 | 0 | 1431 | 0 | 0 | 0 | 1853 | 0 | 호표 24 | 5E47943112234894BB5C8F600E00D3 |  |  | 010103 | T | F | F | [26 empty] | 0101035E47943112234894BB5C8F600E00D3 | 29
010103
010103
010103
010103
010103
010103
010103
010103
010103
010103
010103
010103
010103
010103
010103
010103
010103
010103
010103
010103
[ 합 계 ] |  |  |  |  | 0 |  | 0 |  | 0 |  | 0 |  | TOTAL
010104 철근콘크리트공사 | [15 empty] | 010104
레미콘 【 도급자관급 】 | 버림 25-18-120 | M3 | 31 | 0 | 0 | 0 | 0 | 0 | 0 | 0 | 0 |  | 596D84E2B2F3409C275FED80815D70EE0048BC |  |  | 010104 | F | F | T | [26 empty] | 010104596D84E2B2F3409C275FED80815D70EE0048BC | 272
레미콘 【 도급자관급 】 | 누름 25-21-120 | M3 | 108 | 0 | 0 | 0 | 0 | 0 | 0 | 0 | 0 |  | 596D84E2B2F3409C275FED80815D70EE0048BE |  |  | 010104 | F | F | T | [26 empty] | 010104596D84E2B2F3409C275FED80815D70EE0048BE | 270
레미콘 【 도급자관급 】 | 구체 25-30-150 | M3 | 896 | 0 | 0 | 0 | 0 | 0 | 0 | 0 | 0 |  | 596D84E2B2F3409C275FED80815D70EE0048BA |  |  | 010104 | F | F | T | [26 empty] | 010104596D84E2B2F3409C275FED80815D70EE0048BA | 271
콘크리트 펌프차 타설(무근, 진동기無) | slump 8~12cm, 매트기초 등, f2 : Type-Ⅱ, 36m | M3 | 120 | 1415 | 169800 | 7593 | 911160 | 4135 | 496200 | 13143 | 1577160 | 호표 25 | 5E47246012D3CC9020073AB00125DE |  |  | 010104 | T | F | F | [26 empty] | 0101045E47246012D3CC9020073AB00125DE | 273
콘크리트 펌프차 타설 | slump 15cm, 매트기초 등, f2 : Type-Ⅰ, 36m | M3 | 0 | 1177 | 0 | 9782 | 0 | 3613 | 0 | 14572 | 0 | 호표 26 | 5E47246012E3D79D23D087E0145CF0 |  |  | 010104 | T | F | F | [26 empty] | 0101045E47246012E3D79D23D087E0145CF0 | 275
콘크리트 펌프차 타설 | slump 15cm, 벽,기둥,슬래브 등, f2 : Type-Ⅰ, 36m | M3 | 229 | 1650 | 377850 | 13668 | 3129972 | 5062 | 1159198 | 20380 | 4667020 | 호표 27 | 5E47246012E3D491EB750AA06D6666 |  |  | 010104 | T | F | F | [26 empty] | 0101045E47246012E3D491EB750AA06D6666 | 274
이형철근 【 도급자관급 】 | SD400,HD10 | TON | 24.9 | 0 | 0 | 0 | 0 | 0 | 0 | 0 | 0 |  | 596D84E2B2F3409C275FED80815D70EE004944 |  |  | 010104 | F | F | T | [26 empty] | 010104596D84E2B2F3409C275FED80815D70EE004944 | 276
이형철근 【 도급자관급 】 | SD400,HD13 | TON | 21.6 | 0 | 0 | 0 | 0 | 0 | 0 | 0 | 0 |  | 596D84E2B2F3409C275FED80815D70EE004945 |  |  | 010104 | F | F | T | [26 empty] | 010104596D84E2B2F3409C275FED80815D70EE004945 | 277
이형철근 【 도급자관급 】 | SD400,HD16 | TON | 2.1 | 0 | 0 | 0 | 0 | 0 | 0 | 0 | 0 |  | 596D84E2B2F3409C275FED80815D70EE004946 |  |  | 010104 | F | F | T | [26 empty] | 010104596D84E2B2F3409C275FED80815D70EE004946 | 278
이형철근 【 도급자관급 】 | SD500,HD22 | TON | 37 | 0 | 0 | 0 | 0 | 0 | 0 | 0 | 0 |  | 596D84E2B2F3409C275FED80815D70EE004940 |  |  | 010104 | F | F | T | [26 empty] | 010104596D84E2B2F3409C275FED80815D70EE004940 | 560
내진이형철근 【 도급자관급 】 | SD500S,HD22 | TON | 34.2 | 0 | 0 | 0 | 0 | 0 | 0 | 0 | 0 |  | 596D84E2B2F3409C275FED80815D70EE004941 |  |  | 010104 | F | F | T | [26 empty] | 010104596D84E2B2F3409C275FED80815D70EE004941 | 280
내진이형철근 【 도급자관급 】 | SD500S,HD25 | TON | 10.2 | 0 | 0 | 0 | 0 | 0 | 0 | 0 | 0 |  | 596D84E2B2F3409C275FED80815D70EE004942 |  |  | 010104 | F | F | T | [26 empty] | 010104596D84E2B2F3409C275FED80815D70EE004942 | 281
철근 공장가공 및 현장조립 | Type-Ⅰ | TON | 29.2 | 10770 | 314484 | 630845 | 18420674 | 50802 | 1483418 | 692417 | 20218576 | 호표 28 | 5E472464F273B49757C7ADD06897DA |  |  | 010104 | T | F | F | [26 empty] | 0101045E472464F273B49757C7ADD06897DA | 282
와이어메시 바닥깔기 | #8-150*150 | M2 | 1130 | 2510 | 2836300 | 1329 | 1501770 | 0 | 0 | 3839 | 4338070 | 호표 29 | 5E47C46D42D37A99C61376B0CCC2E0 |  |  | 010104 | T | F | F | [26 empty] | 0101045E47C46D42D37A99C61376B0CCC2E0 | 46
합판거푸집 설치 및 해체 | 매우복잡 2회, 수직고 7m까지 | M2 | 4 | 18439 | 73756 | 68150 | 272600 | 681 | 2724 | 87270 | 349080 | 호표 30 | 5E47246742F36E9A5D8D232051961F |  |  | 010104 | T | F | F | [26 empty] | 0101045E47246742F36E9A5D8D232051961F | 386
합판거푸집 설치 및 해체 | 보통 4회, 수직고 7m까지 | M2 | 126 | 12978 | 1635228 | 37755 | 4757130 | 377 | 47502 | 51110 | 6439860 | 호표 31 | 5E47246742E3489A0B5121607CC91B |  |  | 010104 | T | F | F | [26 empty] | 0101045E47246742E3489A0B5121607CC91B | 387
합판거푸집 설치 및 해체 | 보통 4회, 슬래브(경사도 20˚미만) | M2 | 453 | 12978 | 5879034 | 45728 | 20714784 | 457 | 207021 | 59163 | 26800839 | 호표 32 | 5E47246742E349948C5861C074314B |  |  | 010104 | T | F | F | [26 empty] | 0101045E47246742E349948C5861C074314B | 388
유로폼 설치 및 해체 | 보통, 수직고 7m까지 | M2 | 1443 | 4157 | 5998551 | 36027 | 51986961 | 1080 | 1558440 | 41264 | 59543952 | 호표 33 | 5E47246742833F9D716E8DE08CE345 |  |  | 010104 | T | F | F | [26 empty] | 0101045E47246742833F9D716E8DE08CE345 | 390
유로폼 설치 및 해체 | 간단, 수직고 7m까지 | M2 | 0 | 3415 | 0 | 31528 | 0 | 945 | 0 | 35888 | 0 | 호표 34 | 5E47246742833F9D716E8DE08CE2BE |  |  | 010104 | T | F | F | [26 empty] | 0101045E47246742833F9D716E8DE08CE2BE | 391
지수판설치 - 소켓 연결 | PVC, H200*5t | M | 0 | 3620 | 0 | 23752 | 0 | 0 | 0 | 27372 | 0 | 호표 35 | 5E47246EF2F3619838011340281E0D |  |  | 010104 | T | F | F | [26 empty] | 0101045E47246EF2F3619838011340281E0D | 283
단열재접착제붙이기 / W1(직접외기) | PF보드(심재준불연),T=90mm | M2 | 614 | 30587 | 18780418 | 16183 | 9936362 | 0 | 0 | 46770 | 28716780 | 호표 36 | 5E47E4BC0243BD942426F780F4AC50 |  |  | 010104 | T | F | F | [26 empty] | 0101045E47E4BC0243BD942426F780F4AC50 | 40
단열재 콘크리트타설부착 / F1 | 바닥, PF보드(심재준불연),T=100mm | M2 | 23 | 33000 | 759000 | 9692 | 222916 | 193 | 4439 | 42885 | 986355 | 호표 37 | 5E47E4BC0243BD9424269EF049F484 |  |  | 010104 | T | F | F | [26 empty] | 0101045E47E4BC0243BD9424269EF049F484 | 42
단열재 콘크리트타설부착 / R2 | 스라브, 경질우레탄2종2호,T=150mm | M2 | 51 | 36300 | 1851300 | 9692 | 494292 | 193 | 9843 | 46185 | 2355435 | 호표 38 | 5E47E4BC0243BD9424269EF049F6B3 |  |  | 010104 | T | F | F | [26 empty] | 0101045E47E4BC0243BD9424269EF049F6B3 | 43
단열재 슬래브 위 깔기 / F2 | (가등급)압출법,비중0.03,T=90mm | M2 | 337 | 12511 | 4216207 | 3059 | 1030883 | 0 | 0 | 15570 | 5247090 | 호표 39 | 5E47E4BC0243BD942426B9D023064E |  |  | 010104 | T | F | F | [26 empty] | 0101045E47E4BC0243BD942426B9D023064E | 44
단열재 슬래브 위 깔기 / R1 | 지붕, 경질우레탄2종2호,T=150mm | M2 | 525 | 34650 | 18191250 | 3548 | 1862700 | 0 | 0 | 38198 | 20053950 | 호표 40 | 5E47E4BC0243BD942426B9D0226DA2 |  |  | 010104 | T | F | F | [26 empty] | 0101045E47E4BC0243BD942426B9D0226DA2 | 45
010104
010104
010104
010104
010104
010104
010104
010104
010104
010104
010104
010104
010104
010104
010104
010104
010104
010104
010104
010104
010104
010104
010104
010104
010104
[ 합 계 ] |  |  |  |  | 61083178 |  | 115242204 |  | 4968785 |  | 181294167 |  | TOTAL | [34 empty] | 158684971.4334 | 0.87529
010105 조 적 공 사 | [15 empty] | 010105
콘크리트벽돌 | 콘크리트벽돌, 190*57*90mm, C종2급 | 매 | 27552 | 95 | 2617440 | 0 | 0 | 0 | 0 | 95 | 2617440 |  | 596D84E2B2D39296DDCECB5034E9B3F8761AB2 |  |  | 010105 | F | F | T | [26 empty] | 010105596D84E2B2D39296DDCECB5034E9B3F8761AB2 | 284
미장벽돌 | 미장벽돌, 190*90*57mm | 매 | 36849 | 500 | 18424500 | 0 | 0 | 0 | 0 | 500 | 18424500 |  | 596D84E2B2D39296DDCED590EA33CB0ADF90ED |  |  | 010105 | F | F | T | [26 empty] | 010105596D84E2B2D39296DDCED590EA33CB0ADF90ED | 285
벽돌 소운반 | 장비운반 | 천매 | 64.401 | 2787 | 179485 | 26997 | 1738633 | 14184 | 913463 | 43968 | 2831581 | 호표 41 | 5E47041992B3A296CB2E41E0F48157 |  |  | 010105 | T | F | F | [26 empty] | 0101055E47041992B3A296CB2E41E0F48157 | 286
0.5B 벽돌쌓기 | 3.6m 이하, 시공량 25m2/일당 | M2 | 32 | 0 | 0 | 40916 | 1309312 | 775 | 24800 | 41691 | 1334112 | 호표 42 | 5E4704199293F794432C16B0A36379 |  |  | 010105 | T | F | F | [26 empty] | 0101055E4704199293F794432C16B0A36379 | 48
1.0B 벽돌쌓기 | 3.6m 이하, 시공량 15m2/일당 | M2 | 160 | 0 | 0 | 70193 | 11230880 | 1294 | 207040 | 71487 | 11437920 | 호표 43 | 5E4704199293F7946FF0DD7029C411 |  |  | 010105 | T | F | F | [26 empty] | 0101055E4704199293F7946FF0DD7029C411 | 49
치장쌓기 및 줄눈설치 | 3.6m 이하, 0.5B, 시공량 20m2/일당 | M2 | 477 | 0 | 0 | 71218 | 33970986 | 1375 | 655875 | 72593 | 34626861 | 호표 44 | 5E4704199293F49F9EFF38609C636F |  |  | 010105 | T | F | F | [26 empty] | 0101055E4704199293F49F9EFF38609C636F | 50
치장벽돌정착철물 | 아연도L타입철물+아연도강선 | M2 | 477 | 4390 | 2094030 | 0 | 0 | 0 | 0 | 4390 | 2094030 | 호표 45 | 5E47040A1253579834EA548074AFEC |  |  | 010105 | T | F | F | [26 empty] | 0101055E47040A1253579834EA548074AFEC | 287
내진형 열교차단 조적인방 | ST-165, 브라켓(W265*H300, 기본형) | M | 203 | 142497 | 28926891 | 51606 | 10476018 | 2580 | 523740 | 196683 | 39926649 | 호표 46 | 5E47040A1253549CF8B72FD0B7BCF6 |  |  | 010105 | T | F | F | [26 empty] | 0101055E47040A1253549CF8B72FD0B7BCF6 | 536
P.C 경량인방설치 | 1.0B, 80*190 | M | 13 | 28000 | 364000 | 15997 | 207961 | 0 | 0 | 43997 | 571961 | 호표 47 | 5E47040A1223839240F38CF085711F |  |  | 010105 | T | F | F | [26 empty] | 0101055E47040A1223839240F38CF085711F | 52
010105
010105
010105
010105
010105
010105
010105
010105
010105
010105
010105
010105
010105
010105
010105
[ 합 계 ] |  |  |  |  | 52606346 |  | 58933790 |  | 2324918 |  | 113865054 |  | TOTAL | [34 empty] | 99664943.1157 | 0.87529
010106 방 수 공 사 | [15 empty] | 010106
우레탄도막방수 | 바닥, 비노출 3MM | ㎡ | 145 | 14611 | 2118595 | 17689 | 2564905 | 0 | 0 | 32300 | 4683500 |  | 5E47E4B43203129ADBAFB540BAB567 |  |  | 010106 | F | F | T | [26 empty] | 0101065E47E4B43203129ADBAFB540BAB567 | 56
우레탄도막방수 | 벽, 비노출 3MM | ㎡ | 44 | 15176 | 667744 | 23744 | 1044736 | 0 | 0 | 38920 | 1712480 |  | 5E47E4B43233E69CB848CAB0E98F23 |  |  | 010106 | F | F | T | [26 empty] | 0101065E47E4B43233E69CB848CAB0E98F23 | 57
방수모르타르 바름 / 트렌치 | 바닥 20mm | M2 | 5 | 2671 | 13355 | 13673 | 68365 | 228 | 1140 | 16572 | 82860 | 호표 48 | 5E47E4B05263679392F4E8A0777333 |  |  | 010106 | T | F | F | [26 empty] | 0101065E47E4B05263679392F4E8A0777333 | 59
시멘트 액체 방수 | 바닥 | M2 | 101 | 2457 | 248157 | 25587 | 2584287 | 700 | 70700 | 28744 | 2903144 | 호표 49 | 5E47E4BE32530C91C2179960C4AEE9 |  |  | 010106 | T | F | F | [26 empty] | 0101065E47E4BE32530C91C2179960C4AEE9 | 60
시멘트 액체 방수 | 수직부 | M2 | 84 | 1725 | 144900 | 19457 | 1634388 | 550 | 46200 | 21732 | 1825488 | 호표 50 | 5E47E4BE32530C91C217ABD0D2D371 |  |  | 010106 | T | F | F | [26 empty] | 0101065E47E4BE32530C91C217ABD0D2D371 | 61
침투성 액체방수 | 바닥 | M2 | 0 | 3987 | 0 | 16588 | 0 | 497 | 0 | 21072 | 0 | 호표 51 | 5E47E4B322831A98B23C383032713E |  |  | 010106 | T | F | F | [26 empty] | 0101065E47E4B322831A98B23C383032713E | 292
침투성 액체방수 | 벽체 | M2 | 0 | 3987 | 0 | 18252 | 0 | 547 | 0 | 22786 | 0 | 호표 52 | 5E47E4B322831A98B23C38007E4AA8 |  |  | 010106 | T | F | F | [26 empty] | 0101065E47E4B322831A98B23C38007E4AA8 | 293
방수층보호재 붙임 | 벽체, 방수층 보호재 5mm | M2 | 32 | 3861 | 123552 | 4380 | 140160 | 0 | 0 | 8241 | 263712 | 호표 53 | 5E47E4BD22E31A944EE59FC058987C |  |  | 010106 | T | F | F | [26 empty] | 0101065E47E4BD22E31A944EE59FC058987C | 538
배수판설치 | 지하바닥용, 500*500*45mm | M2 | 338 | 14300 | 4833400 | 2913 | 984594 | 0 | 0 | 17213 | 5817994 | 호표 54 | 5E47E4BA52B342996ACD0960CFE7A0 |  |  | 010106 | T | F | F | [26 empty] | 0101065E47E4BA52B342996ACD0960CFE7A0 | 64
010106
010106
010106
010106
010106
010106
010106
010106
010106
010106
010106
010106
010106
010106
010106
[ 합 계 ] |  |  |  |  | 8149703 |  | 9021435 |  | 118040 |  | 17289178 |  | TOTAL | [34 empty] | 15133044.6116 | 0.87529
010107 타 일 공 사 | [15 empty] | 010107
타일 압착붙이기 | 바닥, 바탕47mm + 압5mm + 논슬립자기질300*300 | M2 | 43 | 12769 | 549067 | 56417 | 2425931 | 1460 | 62780 | 70646 | 3037778 | 호표 55 | 5E47B40302333895D8418620E3CDE1 |  |  | 010107 | T | F | F | [26 empty] | 0101075E47B40302333895D8418620E3CDE1 | 67
타일 접착붙이기 | 벽, 몰탈18mm + 접착제3mm + 도기질300*600 | M2 | 183 | 18819 | 3443877 | 46082 | 8433006 | 1164 | 213012 | 66065 | 12089895 | 호표 56 | 5E47B40302333B9137923C005E2276 |  |  | 010107 | T | F | F | [26 empty] | 0101075E47B40302333B9137923C005E2276 | 69
타일코너비드 | 스텐,OUT | M | 39 | 2708 | 105612 | 6536 | 254904 | 0 | 0 | 9244 | 360516 | 호표 57 | 5E47B40302130D91405C97306FDC2C |  |  | 010107 | T | F | F | [26 empty] | 0101075E47B40302130D91405C97306FDC2C | 66
010107
010107
010107
010107
010107
010107
010107
010107
010107
010107
010107
010107
010107
010107
010107
010107
010107
010107
010107
010107
010107
[ 합 계 ] |  |  |  |  | 4098556 |  | 11113841 |  | 275792 |  | 15488189 |  | TOTAL | [34 empty] | 13556656.9498 | 0.87529
010108 석 공 사 | [15 empty] | 010108
화강석붙임(습식) | 바닥, 몰탈30mm + 포천석(버너)30mm | M2 | 34 | 62700 | 2131800 | 109670 | 3728780 | 1063 | 36142 | 173433 | 5896722 | 호표 58 | 5E47B4004283C29014734910EF92FE |  |  | 010108 | T | F | F | [26 empty] | 0101085E47B4004283C29014734910EF92FE | 72
화강석두겁(건식) | AL후레싱 + 스텐앙카 + 포천석(버너) W420*T50 + 코킹포함 | M | 7 | 64178 | 449246 | 37335 | 261345 | 0 | 0 | 101513 | 710591 | 호표 59 | 5E47B40042A3F599EF388970FE56BE |  |  | 010108 | T | F | F | [26 empty] | 0101085E47B40042A3F599EF388970FE56BE | 540
화강석 통석(습식, 버너) / 하부 받침턱 | 몰탈30MM + 포천석(버너)120*70 | M | 32 | 19080 | 610560 | 24403 | 780896 | 0 | 0 | 43483 | 1391456 | 호표 60 | 5E47B40042C3BF9B77C2908042A924 |  |  | 010108 | T | F | F | [26 empty] | 0101085E47B40042C3BF9B77C2908042A924 | 539
인조대리석붙임(습식) / 화장실 | 선반, 150*20mm, 모르타르 30mm | M | 18 | 20460 | 368280 | 20754 | 373572 | 0 | 0 | 41214 | 741852 | 호표 61 | 5E47B40042C3BD98961FB800BE912E |  |  | 010108 | T | F | F | [26 empty] | 0101085E47B40042C3BD98961FB800BE912E | 75
화강석 재료분리대(습식, 물갈기) / 타일 | 마천석, 100*30mm, 모르타르 30mm | M | 6 | 17770 | 106620 | 37172 | 223032 | 0 | 0 | 54942 | 329652 | 호표 62 | 5E47943232E3D492C438C100E74F86 |  |  | 010108 | T | F | F | [26 empty] | 0101085E47943232E3D492C438C100E74F86 | 295
010108
010108
010108
010108
010108
010108
010108
010108
010108
010108
010108
010108
010108
010108
010108
010108
010108
010108
010108
[ 합 계 ] |  |  |  |  | 3666506 |  | 5367625 |  | 36142 |  | 9070273 |  | TOTAL | [34 empty] | 7939119.2542 | 0.87529
010109 금 속 공 사 | [15 empty] | 010109
칼징크 돌출이음(지붕) | H25*W430, 방수시트+불연보드+하지틀+칼징크0.6t | M2 | 527 | 65555 | 34547485 | 69396 | 36571692 | 5000 | 2635000 | 139951 | 73754177 | 전문업체조사가 | 5FFCD49FB2C343957EFCD140682006A3F74B6B |  |  | 010109 | F | F | T | [26 empty] | 0101095FFCD49FB2C343957EFCD140682006A3F74B6B | 325
칼징크 돌출이음(외장) | H25*W430, 방수시트+불연보드+하지틀+칼징크0.6t | M2 | 76 | 66705 | 5069580 | 69396 | 5274096 | 5000 | 380000 | 141101 | 10723676 | 전문업체조사가 | 5FFCD49FB2C343957EFCD140682006A3F74B6C |  |  | 010109 | F | F | T | [26 empty] | 0101095FFCD49FB2C343957EFCD140682006A3F74B6C | 326
칼징크 마감후레싱 | W100~300, 칼징크0.6t | M | 309 | 7990 | 2468910 | 13447 | 4155123 | 5000 | 1545000 | 26437 | 8169033 | 전문업체조사가 | 5FFCD49FB2C343957EFCD140682006A3F74B6E |  |  | 010109 | F | F | T | [26 empty] | 0101095FFCD49FB2C343957EFCD140682006A3F74B6E | 328
AL SHEET판넬(3t,불소코팅) | 평판, 하지철물포함 | ㎡ | 9 | 134021 | 1206189 | 56762 | 510858 | 0 | 0 | 190783 | 1717047 |  | 5E47943F82B3199739503B109E7329 |  |  | 010109 | F | F | T | [26 empty] | 0101095E47943F82B3199739503B109E7329 | 543
핸드레일 / B-TYPE(2~3층 홀) | H1400, FB-50*9-6줄+FB-50*9@1000 | M | 6 | 32360 | 194160 | 99843 | 599058 | 1785 | 10710 | 133988 | 803928 | 호표 63 | 5E47C46AF2B3E89C810B63200316AA |  |  | 010109 | T | F | F | [26 empty] | 0101095E47C46AF2B3E89C810B63200316AA | 80
핸드레일 / C-TYPE(벽부형) | (M12세트앙카+L-75*100*7T)@1000 + FB-50*9 | M | 14 | 5424 | 75936 | 15067 | 210938 | 310 | 4340 | 20801 | 291214 | 호표 64 | 5E47C46AF2B3E89C810B63200317B0 |  |  | 010109 | T | F | F | [26 empty] | 0101095E47C46AF2B3E89C810B63200317B0 | 81
핸드레일 / D-TYPE(돌출계단) | H1200, FB-50*9-2줄 + FB-25*9@100 | M | 20 | 35766 | 715320 | 109334 | 2186680 | 1938 | 38760 | 147038 | 2940760 | 호표 65 | 5E47C46AF2B3E89C810B6320031001 |  |  | 010109 | T | F | F | [26 empty] | 0101095E47C46AF2B3E89C810B6320031001 | 82
핸드레일 / E-TYPE(3층 테라스) | H1200, FB-50*9-4줄 + FB-50*9@1000 | M | 11 | 22891 | 251801 | 70229 | 772519 | 1257 | 13827 | 94377 | 1038147 | 호표 66 | 5E47C46AF2B3E89C810B6320031128 |  |  | 010109 | T | F | F | [26 empty] | 0101095E47C46AF2B3E89C810B6320031128 | 83
스테인리스사다리 / ELEV PIT | W400*H1500, D38.1+25.4*2t | 개 | 1 | 44928 | 44928 | 53556 | 53556 | 2136 | 2136 | 100620 | 100620 | 호표 67 | 5E47C46B823342900B6CA600636C55 |  |  | 010109 | T | F | F | [26 empty] | 0101095E47C46B823342900B6CA600636C55 | 78
층간방화구획 | 미네랄울48K + 방화실란트 +갈바1.6t | M | 9 | 25608 | 230472 | 15315 | 137835 | 404 | 3636 | 41327 | 371943 | 호표 68 | 5E47943DC233149788EDAB8063AA6F |  |  | 010109 | T | F | F | [26 empty] | 0101095E47943DC233149788EDAB8063AA6F | 296
트랜치 / 테라스 | 아연도그레이팅, W200. I-25*5*3t | M | 9 | 27526 | 247734 | 33558 | 302022 | 1571 | 14139 | 62655 | 563895 | 호표 69 | 5E47C46E5203F09673468DF0D1B70B |  |  | 010109 | T | F | F | [26 empty] | 0101095E47C46E5203F09673468DF0D1B70B | 87
세라믹 논슬립 설치 | 앵글논슬립,W=50*23 | M | 66 | 16000 | 1056000 | 6136 | 404976 | 184 | 12144 | 22320 | 1473120 | 호표 70 | 5E479434E2738893BA3050C08A68F6 |  |  | 010109 | T | F | F | [26 empty] | 0101095E479434E2738893BA3050C08A68F6 | 542
스테인리스재료분리대 | 바닥, W45*H20*1.5t | M | 10 | 6751 | 67510 | 19512 | 195120 | 905 | 9050 | 27168 | 271680 | 호표 71 | 5E479432329350965407B4C0759689 |  |  | 010109 | T | F | F | [26 empty] | 0101095E479432329350965407B4C0759689 | 95
루프드레인 설치 | 수직형, D150mm | 개소 | 6 | 205306 | 1231836 | 47276 | 283656 | 0 | 0 | 252582 | 1515492 | 호표 72 | 5E47D453E213C69C60F7DA30A41EF1 |  |  | 010109 | T | F | F | [26 empty] | 0101095E47D453E213C69C60F7DA30A41EF1 | 91
루프드레인 설치 | L형, D150mm | 개소 | 2 | 211941 | 423882 | 47276 | 94552 | 0 | 0 | 259217 | 518434 | 호표 73 | 5E47D453E223E9974C1F0DD0CBB0C1 |  |  | 010109 | T | F | F | [26 empty] | 0101095E47D453E223E9974C1F0DD0CBB0C1 | 92
스텐 선홈통 설치 | D152.4 x 1.2t | M | 52 | 36122 | 1878344 | 24829 | 1291108 | 496 | 25792 | 61447 | 3195244 | 호표 74 | 5E47D452D2B3F996A03DBA502AD297 |  |  | 010109 | T | F | F | [26 empty] | 0101095E47D452D2B3F996A03DBA502AD297 | 298
철재커텐박스(ㄷ자형) | 150*160*1.2t, 갈바ST'L(분체도장) | M | 36 | 10767 | 387612 | 30975 | 1115100 | 1110 | 39960 | 42852 | 1542672 | 호표 75 | 5E47943DC233139528B6DAB0ABC7EB |  |  | 010109 | T | F | F | [26 empty] | 0101095E47943DC233139528B6DAB0ABC7EB | 541
간접조명박스 | 아연도각관30*30*1.6t + 250*300*1.2t, 갈바ST'L(분체도장) | M | 7 | 19450 | 136150 | 41601 | 291207 | 1597 | 11179 | 62648 | 438536 | 호표 76 | 5E47943DC2331099D3EEA8502F01B9 |  |  | 010109 | T | F | F | [26 empty] | 0101095E47943DC2331099D3EEA8502F01B9 | 356
천정단부후레싱 | 아연도각관ㅁ30*30*1.6t@900*900 + 갈바륨강판1.5t | M2 | 8 | 23271 | 186168 | 23746 | 189968 | 1180 | 9440 | 48197 | 385576 | 호표 77 | 5E47C46AF2B3E89C810B63106236AB |  |  | 010109 | T | F | F | [26 empty] | 0101095E47C46AF2B3E89C810B63106236AB | 85
커튼월 백시트 | PF보드(심재불연재)90T + 1.2t아연도불소강판 | M2 | 18 | 48462 | 872316 | 44753 | 805554 | 1422 | 25596 | 94637 | 1703466 | 호표 78 | 5E47943DC233149788EDAB80628344 |  |  | 010109 | T | F | F | [26 empty] | 0101095E47943DC233149788EDAB80628344 | 353
스틸플랜트 쇄석자갈박스 | 300*7600*H100, ST'L-5t, 아연도금 | EA | 1 | 272450 | 272450 | 459499 | 459499 | 22876 | 22876 | 754825 | 754825 | 호표 79 | 5E47943DC233149788EDAB80628197 |  |  | 010109 | T | F | F | [26 empty] | 0101095E47943DC233149788EDAB80628197 | 545
스틸플랜트 쇄석자갈박스 | 550*15500*H100, ST'L-5t, 아연도금 | EA | 1 | 828364 | 828364 | 1396999 | 1396999 | 69550 | 69550 | 2294913 | 2294913 | 호표 80 | 5E47943DC233149788EDAB806280F0 |  |  | 010109 | T | F | F | [26 empty] | 0101095E47943DC233149788EDAB806280F0 | 546
010109
010109
[ 합 계 ] |  |  |  |  | 52393147 |  | 57302116 |  | 4873135 |  | 114568398 |  | TOTAL | [34 empty] | 100280573.0854 | 0.87529
010110 미 장 공 사 | [15 empty] | 010110
모르타르 바름 / PS 조적벽 | 내벽, 9mm(초벌), 3.6m 이하 | M2 | 55 | 0 | 0 | 18870 | 1037850 | 357 | 19635 | 19227 | 1057485 | 호표 81 | 5E47147E4253E1972C7761E0D7A62A |  |  | 010110 | T | F | F | [26 empty] | 0101105E47147E4253E1972C7761E0D7A62A | 100
모르타르 바름 / 화장실천정속 조적벽 | 내벽, 9mm(초벌), 3.6m 이하 | M2 | 42 | 0 | 0 | 18870 | 792540 | 357 | 14994 | 19227 | 807534 | 호표 82 | 5E47147E4253E1972C7761E0D7A62E |  |  | 010110 | T | F | F | [26 empty] | 0101105E47147E4253E1972C7761E0D7A62E | 101
모르타르 바름 | 내벽, 15mm, 3.6m 이하 | M2 | 21 | 0 | 0 | 26246 | 551166 | 491 | 10311 | 26737 | 561477 | 호표 83 | 5E47147E4253E1972C7761F0E0465E |  |  | 010110 | T | F | F | [26 empty] | 0101105E47147E4253E1972C7761F0E0465E | 102
모르타르 바름 | 외벽, 25mm | M2 | 11 | 0 | 0 | 27366 | 301026 | 491 | 5401 | 27857 | 306427 | 호표 84 | 5E47147E4253E1972C39B4E00CAA08 |  |  | 010110 | T | F | F | [26 empty] | 0101105E47147E4253E1972C39B4E00CAA08 | 544
모르타르 바름 | 바닥, 57mm | M2 | 98 | 0 | 0 | 17819 | 1746262 | 228 | 22344 | 18047 | 1768606 | 호표 85 | 5E47147E4253E393EAA996F0F86072 |  |  | 010110 | T | F | F | [26 empty] | 0101105E47147E4253E393EAA996F0F86072 | 104
콘크리트면처리(면정리+전면마감) | 천정,3.6m 이하 | M2 | 455 | 0 | 0 | 10380 | 4722900 | 96 | 43680 | 10476 | 4766580 | 호표 86 | 5E47147E4263869CCC7DBA10F9966C |  |  | 010110 | T | F | F | [26 empty] | 0101105E47147E4263869CCC7DBA10F9966C | 106
콘크리트면처리(면정리+부분마감) / EPS | 벽체,3.6m 이하 | M2 | 85 | 0 | 0 | 6888 | 585480 | 80 | 6800 | 6968 | 592280 | 호표 87 | 5E47147E4263869CCC7DBA10FE15D2 |  |  | 010110 | T | F | F | [26 empty] | 0101105E47147E4263869CCC7DBA10FE15D2 | 107
표면 마무리(기계휘니셔마감) | 바닥, 기계마감 | M2 | 720 | 0 | 0 | 1048 | 754560 | 53 | 38160 | 1101 | 792720 | 호표 88 | 5E47147E42037D961A47E150D842C9 |  |  | 010110 | T | F | F | [26 empty] | 0101105E47147E42037D961A47E150D842C9 | 108
쇄석자갈채움 | T=100mm | M2 | 11 | 0 | 0 | 1956 | 21516 | 0 | 0 | 1956 | 21516 | 호표 89 | 5E6404D012D3FA9FF6751620C456A1 |  |  | 010110 | T | F | F | [26 empty] | 0101105E6404D012D3FA9FF6751620C456A1 | 547
010110
010110
010110
010110
010110
010110
010110
010110
010110
010110
010110
010110
010110
010110
010110
[ 합 계 ] |  |  |  |  | 0 |  | 10513300 |  | 161325 |  | 10674625 |  | TOTAL | [34 empty] | 9343392.5162 | 0.87529
010111 창 호 공 사 | [15 empty] | 010111
알루미늄창호 【 관급자관급 】 |  | 식 | 1 | 0 | 0 | 0 | 0 | 0 | 0 | 0 | 0 |  | 596D84E2B2F3409C275FED80815D70EF27505F |  |  | 010111 | F | F | T | [26 empty] | 010111596D84E2B2F3409C275FED80815D70EF27505F | 358
2/SD[ST'L도어,정전분체도장] | 0.840 x 2.000 = 1.68 | EA | 3 | 225960 | 677880 | 124777 | 374331 | 3743 | 11229 | 354480 | 1063440 | 호표 90 | 5E47A41DE2C3FA9CC15EFF90158FD5 |  |  | 010111 | T | F | F | [26 empty] | 0101115E47A41DE2C3FA9CC15EFF90158FD5 | 168
3/SD[ST'L도어,정전분체도장] | 0.840 x 2.000 = 1.68 | EA | 3 | 225960 | 677880 | 124777 | 374331 | 3743 | 11229 | 354480 | 1063440 | 호표 91 | 5E47A41DE2C3FA9CC15EFF90158FD3 |  |  | 010111 | T | F | F | [26 empty] | 0101115E47A41DE2C3FA9CC15EFF90158FD3 | 169
10/SD[ST'L도어,정전분체도장] | 1.040 x 2.200 = 2.288 | EA | 6 | 307736 | 1846416 | 124777 | 748662 | 3743 | 22458 | 436256 | 2617536 | 호표 92 | 5E47A41DE2C3FA9CC15EFF90158050 |  |  | 010111 | T | F | F | [26 empty] | 0101115E47A41DE2C3FA9CC15EFF90158050 | 172
13/SD[ST'L도어,정전분체도장] | 0.940 x 2.200 = 2.068 | EA | 1 | 278146 | 278146 | 124777 | 124777 | 3743 | 3743 | 406666 | 406666 | 호표 93 | 5E47A41DE2C3FA9CC15EFF90158052 |  |  | 010111 | T | F | F | [26 empty] | 0101115E47A41DE2C3FA9CC15EFF90158052 | 173
1/WD[발포문틀 W155 + ABS 갤러리도아] | 0.900 x 2.100 = 1.890 | EA | 3 | 507500 | 1522500 | 88600 | 265800 | 2658 | 7974 | 598758 | 1796274 | 호표 94 | 5E47A41DE2C3FA9CC15EF9207E2ADE |  |  | 010111 | T | F | F | [26 empty] | 0101115E47A41DE2C3FA9CC15EF9207E2ADE | 563
1/SSD[SST-150*40*1.5T] | 4.240 x 2.400 = 10.176 | EA | 1 | 916540 | 916540 | 396406 | 396406 | 0 | 0 | 1312946 | 1312946 | 호표 95 | 5E47A41DE2C3FA9CC15EF91059CFB6 |  |  | 010111 | T | F | F | [26 empty] | 0101115E47A41DE2C3FA9CC15EF91059CFB6 | 550
3/SSD[SST-150*40*1.5T] | 1.800 x 2.400 = 4.320 | EA | 3 | 297785 | 893355 | 128574 | 385722 | 0 | 0 | 426359 | 1279077 | 호표 96 | 5E47A41DE2C3FA9CC15EF91059CD89 |  |  | 010111 | T | F | F | [26 empty] | 0101115E47A41DE2C3FA9CC15EF91059CD89 | 551
5/SSD[SST-150*40*1.5T] | 2.800 x 2.700 = 7.560 | EA | 1 | 909689 | 909689 | 389950 | 389950 | 0 | 0 | 1299639 | 1299639 | 호표 97 | 5E47A41DE2C3FA9CC15EF91059CBDB |  |  | 010111 | T | F | F | [26 empty] | 0101115E47A41DE2C3FA9CC15EF91059CBDB | 552
6/SSD[SST-150*40*1.5T] | 2.800 x 2.200 = 6.160 | EA | 1 | 731900 | 731900 | 315654 | 315654 | 0 | 0 | 1047554 | 1047554 | 호표 98 | 5E47A41DE2C3FA9CC15EF91059C807 |  |  | 010111 | T | F | F | [26 empty] | 0101115E47A41DE2C3FA9CC15EF91059C807 | 553
손보호용 세이프 강화유리도아 | 보급형, 900 x 2400 x 12T(강화유리) | 조 | 6 | 346000 | 2076000 | 25000 | 150000 | 0 | 0 | 371000 | 2226000 | 호표 99 | 5E47A41DE2C3FA9CC15EF960D912B7 |  |  | 010111 | T | F | F | [26 empty] | 0101115E47A41DE2C3FA9CC15EF960D912B7 | 548
손보호용 세이프 강화유리도아 | 보급형, 950 x 2400 x 12T(강화유리) | 조 | 2 | 357000 | 714000 | 25000 | 50000 | 0 | 0 | 382000 | 764000 | 호표 100 | 5E47A41DE2C3FA9CC15EF960D912B6 |  |  | 010111 | T | F | F | [26 empty] | 0101115E47A41DE2C3FA9CC15EF960D912B6 | 549
손보호용 세이프 강화유리도아 | 보급형, 1000 x 2400 x 12T(강화유리) | 조 | 1 | 361400 | 361400 | 25000 | 25000 | 0 | 0 | 386400 | 386400 | 호표 101 | 5E47A41DE2C3FA9CC15EF960D876D1 |  |  | 010111 | T | F | F | [26 empty] | 0101115E47A41DE2C3FA9CC15EF960D876D1 | 131
손보호용 세이프 강화유리도아 | 보급형, 850 x 2200 x 12T(강화유리) | 조 | 1 | 291000 | 291000 | 25000 | 25000 | 0 | 0 | 316000 | 316000 | 호표 102 | 5E47A41DE2C3FA9CC15EF960D875CB |  |  | 010111 | T | F | F | [26 empty] | 0101115E47A41DE2C3FA9CC15EF960D875CB | 130
강화유리도아손잡이 | 스텐일자형 | 조 | 10 | 51900 | 519000 | 0 | 0 | 0 | 0 | 51900 | 519000 |  | 596D84E2B2933992C96E7890F5B01A8F0B9930 |  |  | 010111 | F | F | T | [26 empty] | 010111596D84E2B2933992C96E7890F5B01A8F0B9930 | 110
BALL BEARING BUTT HINGE 4.5" x 4.0" | SOUVERAN 4540 | EA | 27 | 5200 | 140400 | 0 | 0 | 0 | 0 | 5200 | 140400 |  | 5FFCD49FB2C343957EFCD140682006A3F74C0F |  |  | 010111 | F | F | T | [26 empty] | 0101115FFCD49FB2C343957EFCD140682006A3F74C0F | 329
BALL BEARING BUTT HINGE 5.0" x 4.0" | SOUVERAN 5040 | EA | 24 | 6500 | 156000 | 0 | 0 | 0 | 0 | 6500 | 156000 |  | 5FFCD49FB2C343957EFCD140682006A3F74C0E |  |  | 010111 | F | F | T | [26 empty] | 0101115FFCD49FB2C343957EFCD140682006A3F74C0E | 330
MORTISE LOCK - ENT | BSI MT5913/LR-02 | EA | 2 | 380000 | 760000 | 0 | 0 | 0 | 0 | 380000 | 760000 |  | 5FFCD49FB2C343957EFCD140682006A3F74C0D |  |  | 010111 | F | F | T | [26 empty] | 0101115FFCD49FB2C343957EFCD140682006A3F74C0D | 331
DOOR CLOSER | BSI 2530 | EA | 8 | 45000 | 360000 | 0 | 0 | 0 | 0 | 45000 | 360000 |  | 5FFCD49FB2C343957EFCD140682006A3F74C0C |  |  | 010111 | F | F | T | [26 empty] | 0101115FFCD49FB2C343957EFCD140682006A3F74C0C | 332
FLOOR HINGE | BSI 3368-4 | EA | 10 | 220000 | 2200000 | 0 | 0 | 0 | 0 | 220000 | 2200000 |  | 5FFCD49FB2C343957EFCD140682006A3F74C0B |  |  | 010111 | F | F | T | [26 empty] | 0101115FFCD49FB2C343957EFCD140682006A3F74C0B | 333
PUSH & PULL HANDLE | SOUVERAN G60161 / L=700 | EA | 8 | 55000 | 440000 | 0 | 0 | 0 | 0 | 55000 | 440000 |  | 5FFCD49FB2C343957EFCD140682006A3F74C0A |  |  | 010111 | F | F | T | [26 empty] | 0101115FFCD49FB2C343957EFCD140682006A3F74C0A | 334
PUSH & PULL HANDLE | SOUVERAN G60161 / L=1200 | EA | 2 | 125000 | 250000 | 0 | 0 | 0 | 0 | 125000 | 250000 |  | 5FFCD49FB2C343957EFCD140682006A3F74C09 |  |  | 010111 | F | F | T | [26 empty] | 0101115FFCD49FB2C343957EFCD140682006A3F74C09 | 335
PUSH & PULL PLATE | SOUVERAN 43014 / 43019 | EA | 6 | 45000 | 270000 | 0 | 0 | 0 | 0 | 45000 | 270000 |  | 5FFCD49FB2C343957EFCD140682006A3F74C08 |  |  | 010111 | F | F | T | [26 empty] | 0101115FFCD49FB2C343957EFCD140682006A3F74C08 | 336
PROFILE CYLINDER / ENT | SOUVERAN 1419 | EA | 11 | 35000 | 385000 | 0 | 0 | 0 | 0 | 35000 | 385000 |  | 5FFCD49FB2C343957EFCD140682006A3F74C07 |  |  | 010111 | F | F | T | [26 empty] | 0101115FFCD49FB2C343957EFCD140682006A3F74C07 | 337
PROFILE CYLINDER / BOTTOM | SOUVERAN 1419B | EA | 8 | 35000 | 280000 | 0 | 0 | 0 | 0 | 35000 | 280000 |  | 5FFCD49FB2C343957EFCD140682006A3F74C06 |  |  | 010111 | F | F | T | [26 empty] | 0101115FFCD49FB2C343957EFCD140682006A3F74C06 | 338
MORTISE CYLINDER | SOUVERAN 1418ML | EA | 2 | 35000 | 70000 | 0 | 0 | 0 | 0 | 35000 | 70000 |  | 5FFCD49FB2C343957EFCD140682006A3F74D16 |  |  | 010111 | F | F | T | [26 empty] | 0101115FFCD49FB2C343957EFCD140682006A3F74D16 | 339
MORTISE DEAD LOCK | BSI VIRTUES CL0004 | EA | 6 | 45000 | 270000 | 0 | 0 | 0 | 0 | 45000 | 270000 |  | 5FFCD49FB2C343957EFCD140682006A3F74D17 |  |  | 010111 | F | F | T | [26 empty] | 0101115FFCD49FB2C343957EFCD140682006A3F74D17 | 340
BOTTOM RAIL DEAD LOCK | SOUVERAN 950NK | EA | 8 | 35000 | 280000 | 0 | 0 | 0 | 0 | 35000 | 280000 |  | 5FFCD49FB2C343957EFCD140682006A3F74D14 |  |  | 010111 | F | F | T | [26 empty] | 0101115FFCD49FB2C343957EFCD140682006A3F74D14 | 341
TOP PATCH FITTING | SOUVERAN PF20 | EA | 2 | 35000 | 70000 | 0 | 0 | 0 | 0 | 35000 | 70000 |  | 5FFCD49FB2C343957EFCD140682006A3F74D15 |  |  | 010111 | F | F | T | [26 empty] | 0101115FFCD49FB2C343957EFCD140682006A3F74D15 | 342
BOTTOM PATCH FITTING | SOUVERAN PF10 | EA | 2 | 35000 | 70000 | 0 | 0 | 0 | 0 | 35000 | 70000 |  | 5FFCD49FB2C343957EFCD140682006A3F74D12 |  |  | 010111 | F | F | T | [26 empty] | 0101115FFCD49FB2C343957EFCD140682006A3F74D12 | 343
PATCH LOCK | SOUVERAN PF50 | EA | 2 | 45000 | 90000 | 0 | 0 | 0 | 0 | 45000 | 90000 |  | 5FFCD49FB2C343957EFCD140682006A3F74D13 |  |  | 010111 | F | F | T | [26 empty] | 0101115FFCD49FB2C343957EFCD140682006A3F74D13 | 344
FLUSH RING / S | SOUVERAN 39001E | EA | 6 | 8000 | 48000 | 0 | 0 | 0 | 0 | 8000 | 48000 |  | 5FFCD49FB2C343957EFCD140682006A3F74D10 |  |  | 010111 | F | F | T | [26 empty] | 0101115FFCD49FB2C343957EFCD140682006A3F74D10 | 345
FLOOR DOOR STOP / DOME | SOUVERAN 30001 | EA | 8 | 4000 | 32000 | 0 | 0 | 0 | 0 | 4000 | 32000 |  | 5FFCD49FB2C343957EFCD140682006A3F74D11 |  |  | 010111 | F | F | T | [26 empty] | 0101115FFCD49FB2C343957EFCD140682006A3F74D11 | 346
DUST PROOF STRIKE | SOUVERAN 34001 | EA | 10 | 4000 | 40000 | 0 | 0 | 0 | 0 | 4000 | 40000 |  | 5FFCD49FB2C343957EFCD140682006A3F74D1E |  |  | 010111 | F | F | T | [26 empty] | 0101115FFCD49FB2C343957EFCD140682006A3F74D1E | 347
알루미늄후레싱 / 창주위 | 8,11,16/AW , 10/ACW | M | 86 | 121700 | 10466200 | 0 | 0 | 0 | 0 | 121700 | 10466200 | 전문업체조사가 | 5FFCD49FC2931B90A7B75270BA224D41D99564 |  |  | 010111 | F | F | T | [26 empty] | 0101115FFCD49FC2931B90A7B75270BA224D41D99564 | 559
수밀코킹(실리콘) | 삼각, 10mm, 창호주위 | M | 856 | 624 | 534144 | 5168 | 4423808 | 0 | 0 | 5792 | 4957952 | 호표 103 | 5E47E4B172E31A9393DB08F00FD0E4 |  |  | 010111 | T | F | F | [26 empty] | 0101115E47E4B172E31A9393DB08F00FD0E4 | 129
창호주위 모르타르 충전 |  | M | 73 | 0 | 0 | 4492 | 327916 | 89 | 6497 | 4581 | 334413 | 호표 104 | 5E47A41A12C3379134A13C60CE3172 |  |  | 010111 | T | F | F | [26 empty] | 0101115E47A41A12C3379134A13C60CE3172 | 185
창호주위 발포우레탄 충전 | 난연, 연질우레탄폼 | M | 332 | 1000 | 332000 | 2688 | 892416 | 0 | 0 | 3688 | 1224416 | 호표 105 | 5E47A41A12C337912A3A9F503A5890 |  |  | 010111 | T | F | F | [26 empty] | 0101115E47A41A12C337912A3A9F503A5890 | 360
010111
010111
010111
010111
010111
010111
010111
010111
010111
010111
010111
010111
[ 합 계 ] |  |  |  |  | 29959450 |  | 9269773 |  | 63130 |  | 39292353 |  | TOTAL | [34 empty] | 34392203.6574 | 0.87529
010112 유 리 공 사 | [15 empty] | 010112
강화유리 | 강화유리, 투명, 8mm | M2 | 25 | 29500 | 737500 | 0 | 0 | 0 | 0 | 29500 | 737500 |  | 596D84E2B2933992E4444B804A3D85CF8CCAA4 |  |  | 010112 | F | F | T | [26 empty] | 010112596D84E2B2933992E4444B804A3D85CF8CCAA4 | 188
로이복층유리(Ar),단열간봉 | 투명, 24mm(5LE(소프트코팅,SKN154(2)+14Ar+5CL) | M2 | 308 | 72000 | 22176000 | 0 | 0 | 0 | 0 | 72000 | 22176000 |  | 596D84E2B2933992E4DB8DD02CC9D317E38977 |  |  | 010112 | F | F | T | [26 empty] | 010112596D84E2B2933992E4DB8DD02CC9D317E38977 | 361
창호유리설치 / 판유리 | 유리두께 9mm 이하 | M2 | 25 | 0 | 0 | 26120 | 653000 | 0 | 0 | 26120 | 653000 | 호표 106 | 5E47A41B32E35F93A6B094606AEB5E |  |  | 010112 | T | F | F | [26 empty] | 0101125E47A41B32E35F93A6B094606AEB5E | 365
카튼월유리 설치 | 유리두께 24mm 이하 | M2 | 308 | 0 | 0 | 40055 | 12336940 | 0 | 0 | 40055 | 12336940 | 호표 107 | 5E47A414F203BF981EBC151008B86F |  |  | 010112 | T | F | F | [26 empty] | 0101125E47A414F203BF981EBC151008B86F | 197
유리주위 코킹 | △5*5 반각, 실리콘 | M | 443 | 156 | 69108 | 0 | 0 | 0 | 0 | 156 | 69108 | 호표 108 | 5E47E4B172F33F917BBAF6B0AE528D |  |  | 010112 | T | F | F | [26 empty] | 0101125E47E4B172F33F917BBAF6B0AE528D | 191
노턴테이프 | 8*10 | M | 1006 | 1618 | 1627708 | 0 | 0 | 0 | 0 | 1618 | 1627708 |  | 5915146612035694229C1D00DCD097B9C21FBA |  |  | 010112 | F | F | T | [26 empty] | 0101125915146612035694229C1D00DCD097B9C21FBA | 363
구조용 코킹 | 5*16, 실리콘 | M | 1006 | 2036 | 2048216 | 0 | 0 | 0 | 0 | 2036 | 2048216 | 호표 109 | 5E47E4B172F33A99605CBA00C867A8 |  |  | 010112 | T | F | F | [26 empty] | 0101125E47E4B172F33A99605CBA00C867A8 | 192
웨더코킹 | 8*10,백업제+실런트 | M | 375 | 1019 | 382125 | 0 | 0 | 0 | 0 | 1019 | 382125 | 호표 110 | 5E47E4B172F33A99605CBA00C86683 |  |  | 010112 | T | F | F | [26 empty] | 0101125E47E4B172F33A99605CBA00C86683 | 364
방습거울설치 | 800*1200*5mm,SST후레임포함 | EA | 6 | 35000 | 210000 | 38165 | 228990 | 648 | 3888 | 73813 | 442878 | 호표 111 | 5E47A41592334F928F4D3FA0D4AB82 |  |  | 010112 | T | F | F | [26 empty] | 0101125E47A41592334F928F4D3FA0D4AB82 | 373
010112
010112
010112
010112
010112
010112
010112
010112
010112
010112
010112
010112
010112
010112
010112
[ 합 계 ] |  |  |  |  | 27250657 |  | 13218930 |  | 3888 |  | 40473475 |  | TOTAL | [34 empty] | 35426027.9328 | 0.87529
010113 도 장 공 사 | [15 empty] | 010113
외벽단열마감(토탈시스템) / W2 | 비드법2종4호(심재준불연)200t, 스타코플렉스 마감, 현장설치도 | M2 | 102 | 137000 | 13974000 | 0 | 0 | 0 | 0 | 137000 | 13974000 |  | 596D94880283109C527FED10B2EEBF71A1D668 |  |  | 010113 | F | F | T | [26 empty] | 010113596D94880283109C527FED10B2EEBF71A1D668 | 368
외벽단열마감(토탈시스템) / W3 | 비드법2종4호(심재준불연)140t, 스타코플렉스 마감, 현장설치도 | M2 | 127 | 115000 | 14605000 | 0 | 0 | 0 | 0 | 115000 | 14605000 |  | 596D94880283109C527FED10B2EEBF71A1D54F |  |  | 010113 | F | F | T | [26 empty] | 010113596D94880283109C527FED10B2EEBF71A1D54F | 369
걸레받이용 페인트칠 | 붓칠 2회 | M2 | 1 | 2251 | 2251 | 18846 | 18846 | 0 | 0 | 21097 | 21097 | 호표 112 | 5E4784CC22731691FAF2DEC0B8B27A |  |  | 010113 | T | F | F | [26 empty] | 0101135E4784CC22731691FAF2DEC0B8B27A | 206
걸레받이용 페인트칠 | 붓칠 2회, 석고보드면(줄빠데) 바탕만들기포함 | M2 | 15 | 3891 | 58365 | 26666 | 399990 | 0 | 0 | 30557 | 458355 | 호표 113 | 5E4784CC22731691FAF2DEC0B8B153 |  |  | 010113 | T | F | F | [26 empty] | 0101135E4784CC22731691FAF2DEC0B8B153 | 207
친환경 수성페인트 롤러칠 | 내벽 2회, 콘크리트면,바탕만들기포함. | M2 | 21 | 931 | 19551 | 9464 | 198744 | 0 | 0 | 10395 | 218295 | 호표 114 | 5E4784CDC2A3E69B293660C07A2E26 |  |  | 010113 | T | F | F | [26 empty] | 0101135E4784CDC2A3E69B293660C07A2E26 | 208
친환경 수성페인트 롤러칠 | 외벽 2회, 콘크리트면,바탕만들기포함. | M2 | 11 | 1070 | 11770 | 9464 | 104104 | 0 | 0 | 10534 | 115874 | 호표 115 | 5E4784CDC2A3E69B298E2FD0FF32A2 |  |  | 010113 | T | F | F | [26 empty] | 0101135E4784CDC2A3E69B298E2FD0FF32A2 | 209
친환경 수성페인트 롤러칠 | 내천장 2회, 콘크리트면,바탕만들기포함. | M2 | 409 | 931 | 380779 | 11357 | 4645013 | 0 | 0 | 12288 | 5025792 | 호표 116 | 5E4784CDC2A3E69B298EFB50FA3455 |  |  | 010113 | T | F | F | [26 empty] | 0101135E4784CDC2A3E69B298EFB50FA3455 | 210
친환경 수성페인트 롤러칠 | 외천장 2회, 콘크리트면,바탕만들기포함. | M2 | 46 | 1070 | 49220 | 11357 | 522422 | 0 | 0 | 12427 | 571642 | 호표 117 | 5E4784CDC2A3E69B2998FF003CF31D |  |  | 010113 | T | F | F | [26 empty] | 0101135E4784CDC2A3E69B2998FF003CF31D | 554
친환경 수성페인트 롤러칠 | 내벽 2회, 석고보드면(줄빠데) 바탕만들기포함. | M2 | 1513 | 2454 | 3712902 | 14581 | 22061053 | 0 | 0 | 17035 | 25773955 | 호표 118 | 5E4784CDC2A3E69B2998FF20E86055 |  |  | 010113 | T | F | F | [26 empty] | 0101135E4784CDC2A3E69B2998FF20E86055 | 211
친환경 수성페인트 롤러칠 | 내천정 2회, 석고보드면(줄빠데) 바탕만들기포함. | M2 | 230 | 2454 | 564420 | 15933 | 3664590 | 0 | 0 | 18387 | 4229010 | 호표 119 | 5E4784CDC2A3E69B2998FF20EB35D8 |  |  | 010113 | T | F | F | [26 empty] | 0101135E4784CDC2A3E69B2998FF20EB35D8 | 212
에폭시 코팅(분진방지용) | 0.3mm | M2 | 7 | 8870 | 62090 | 11241 | 78687 | 0 | 0 | 20111 | 140777 | 호표 120 | 5E4784C4E2E3419CD74DF820DC76AB |  |  | 010113 | T | F | F | [26 empty] | 0101135E4784C4E2E3419CD74DF820DC76AB | 213
콘크리트 폴리싱마감 | 바닥, 현장설치도 | M2 | 561 | 38500 | 21598500 | 0 | 0 | 0 | 0 | 38500 | 21598500 |  | 596D94880283109C527FED10B2EEBF71A1D4A6 |  |  | 010113 | F | F | T | [26 empty] | 010113596D94880283109C527FED10B2EEBF71A1D4A6 | 370
010113
010113
010113
010113
010113
010113
010113
010113
010113
010113
010113
010113
[ 합 계 ] |  |  |  |  | 55038848 |  | 31693449 |  | 0 |  | 86732297 |  | TOTAL | [34 empty] | 75915912.2411 | 0.87529
010114 수 장 공 사 | [15 empty] | 010114
비닐타일 깔기 | 비닐타일, 3.0*450*450mm, 갤런트타일 | M2 | 98 | 24238 | 2375324 | 16857 | 1651986 | 0 | 0 | 41095 | 4027310 | 호표 121 | 5E479434E2433B96ECF38A404A25DF |  |  | 010114 | T | F | F | [26 empty] | 0101145E479434E2433B96ECF38A404A25DF | 222
친환경건식벽 | STUD-100 + GW50t + 석고12.5*2겹,양면 | M2 | 136 | 38520 | 5238720 | 36222 | 4926192 | 0 | 0 | 74742 | 10164912 | 호표 122 | 5E479437B2839A9AAE22B800A87D9C |  |  | 010114 | T | F | F | [26 empty] | 0101145E479437B2839A9AAE22B800A87D9C | 555
석고판 설치 | 벽, 일반석고9.5mm-2겹 붙임 | M2 | 1281 | 6092 | 7803852 | 14834 | 19002354 | 148 | 189588 | 21074 | 26995794 | 호표 123 | 5E47943692138E915CDD065054CCE9 |  |  | 010114 | T | F | F | [26 empty] | 0101145E47943692138E915CDD065054CCE9 | 225
석고판 설치 / 보(상,하)측판 | 벽체, 아연도각관ㅁ50*50*1.6t@450*600 + 일반석고9.5t-2겹 | M2 | 68 | 21150 | 1438200 | 42912 | 2918016 | 1544 | 104992 | 65606 | 4461208 | 호표 124 | 5E47943692138E915CDD06505325A1 |  |  | 010114 | T | F | F | [26 empty] | 0101145E47943692138E915CDD06505325A1 | 556
CRC 보드판설치 / 외부처마 | 천장, 아연도각관ㅁ50*50*1.6t@450*600 + CRC보드 9t + 줄빠데 + 수성페인트2회 | M2 | 56 | 29164 | 1633184 | 58845 | 3295320 | 1544 | 86464 | 89553 | 5014968 | 호표 125 | 5E47943692138E915CDD0650532498 |  |  | 010114 | T | F | F | [26 empty] | 0101145E47943692138E915CDD0650532498 | 557
알루미늄 마이너스 몰딩 설치 | 걸레받이 | M | 273 | 6018 | 1642914 | 9941 | 2713893 | 0 | 0 | 15959 | 4356807 | 호표 126 | 5E47943C3293CC974D9488A0FCA62D |  |  | 010114 | T | F | F | [26 empty] | 0101145E47943C3293CC974D9488A0FCA62D | 355
내진경량천장틀 | M-BAR, 마감판(석고보드2P)부착노임포함, 현장설치도 | M2 | 230 | 29600 | 6808000 | 0 | 0 | 0 | 0 | 29600 | 6808000 | 전문업체조사가 | 5FFCD49FB2C343957EFCD140682006A3F74895 |  |  | 010114 | F | F | T | [26 empty] | 0101145FFCD49FB2C343957EFCD140682006A3F74895 | 299
내진경량천장틀 | T-BAR, 마감판(텍스)부착노임포함, 현장설치도 | M2 | 125 | 32000 | 4000000 | 0 | 0 | 0 | 0 | 32000 | 4000000 | 전문업체조사가 | 5FFCD49FB2C343957EFCD140682006A3F74896 |  |  | 010114 | F | F | T | [26 empty] | 0101145FFCD49FB2C343957EFCD140682006A3F74896 | 300
석고보드 | 석고보드, 평보드, 9.5*900*1800mm(㎡) | M2 | 483 | 2901 | 1401183 | 0 | 0 | 0 | 0 | 2901 | 1401183 |  | 596D84E2B283109570DABE609667286C88C439 |  |  | 010114 | F | F | T | [26 empty] | 010114596D84E2B283109570DABE609667286C88C439 | 301
불연천장재 | 불연천장재, MCD-900, T-Bar용, 15*603*603mm | M2 | 131 | 15700 | 2056700 | 0 | 0 | 0 | 0 | 15700 | 2056700 |  | 596D84E2B28310954B961F707B5CA48627D7F3 |  |  | 010114 | F | F | T | [26 empty] | 010114596D84E2B28310954B961F707B5CA48627D7F3 | 224
내진 ㄷ자몰딩 | 20*40*0.8t, 텍스시공부, 현장설치도 | M | 411 | 5000 | 2055000 | 0 | 0 | 0 | 0 | 5000 | 2055000 | 전문업체조사가 | 5FFCD49FB2C343957EFCD140682006A3F74897 |  |  | 010114 | F | F | T | [26 empty] | 0101145FFCD49FB2C343957EFCD140682006A3F74897 | 302
금속천장재 / 방풍실,외부 | 내진CLIP-BAR + 평판600*600*0.4T(외풍압용), 현장설치도 | M2 | 8 | 58000 | 464000 | 0 | 0 | 0 | 0 | 58000 | 464000 |  | 596D84E2B28310954B961F7079AECDDCA5EBF5 |  |  | 010114 | F | F | T | [26 empty] | 010114596D84E2B28310954B961F7079AECDDCA5EBF5 | 216
열경화성 수지천정재(난연3급) | 1.5*300*300 | ㎡ | 43 | 33240 | 1429320 | 20760 | 892680 | 0 | 0 | 54000 | 2322000 |  | 5E4644B7C243519D34E122207BD6D1 |  |  | 010114 | F | F | T | [26 empty] | 0101145E4644B7C243519D34E122207BD6D1 | 233
내진 ㄷ자몰딩 | 25*30*1.0t, 금속천장판시공부, 현장설치도 | M | 289 | 5000 | 1445000 | 0 | 0 | 0 | 0 | 5000 | 1445000 | 전문업체조사가 | 5FFCD49FB2C343957EFCD140682006A3F74890 |  |  | 010114 | F | F | T | [26 empty] | 0101145FFCD49FB2C343957EFCD140682006A3F74890 | 303
천장점검구 설치 | AL 백색, 600*600mm | 개소 | 5 | 23257 | 116285 | 97219 | 486095 | 2916 | 14580 | 123392 | 616960 | 호표 127 | 5E47C460F2333A9D4DBF2760207657 |  |  | 010114 | T | F | F | [26 empty] | 0101145E47C460F2333A9D4DBF2760207657 | 564
화장실칸막이 | 전면30t,간벽20t/마감-도아:HPM마감/중판및간벽:SUS마감, 현장설치도 | M2 | 42 | 340000 | 14280000 | 0 | 0 | 0 | 0 | 340000 | 14280000 |  | 596D84E2B2636594FA440910CC7C538BB8B7E5 |  |  | 010114 | F | F | T | [26 empty] | 010114596D84E2B2636594FA440910CC7C538BB8B7E5 | 217
010114
010114
010114
010114
010114
010114
010114
010114
[ 합 계 ] |  |  |  |  | 54187682 |  | 35886536 |  | 395624 |  | 90469842 |  | TOTAL | [34 empty] | 79187348.0042 | 0.87529
010115 기 타 공 사 | [15 empty] | 010115
장애인겸용승강기 | 12인승, 60M/MIN, 3ST | 대 | 1 | 41000000 | 41000000 | 0 | 0 | 0 | 0 | 41000000 | 41000000 | 전문업체조사가 | 5FFCD49FB2C343957EFCD140682006A3F74FC6 |  |  | 010115 | F | F | T | [26 empty] | 0101155FFCD49FB2C343957EFCD140682006A3F74FC6 | 359
재활용 분리수거용기 | FRP종형BOX,240L:585*717*1075 | EA | 4 | 82500 | 330000 | 0 | 0 | 0 | 0 | 82500 | 330000 |  | 596D84E2B2933992C9E356C0B7FD27EAD2CB59 |  |  | 010115 | F | F | T | [26 empty] | 010115596D84E2B2933992C9E356C0B7FD27EAD2CB59 | 235
장애인점자타일붙임 | 자기질 300*300*18T | 매 | 34 | 8397 | 285498 | 2658 | 90372 | 79 | 2686 | 11134 | 378556 | 호표 128 | 5E47A41592334F928F4D3FA0D4AAFB |  |  | 010115 | T | F | F | [26 empty] | 0101155E47A41592334F928F4D3FA0D4AAFB | 372
인조대리석 세면대 상판 | W=600, 인조대리석 | M | 4 | 266666 | 1066664 | 110753 | 443012 | 0 | 0 | 377419 | 1509676 | 호표 129 | 5E47943B1253F59EBD824740F8AB0B |  |  | 010115 | T | F | F | [26 empty] | 0101155E47943B1253F59EBD824740F8AB0B | 375
010115
010115
010115
010115
010115
010115
010115
010115
010115
010115
010115
010115
010115
010115
010115
010115
010115
010115
010115
010115
[ 합 계 ] |  |  |  |  | 42682162 |  | 533384 |  | 2686 |  | 43218232 |  | TOTAL | [34 empty] | 37828486.2873 | 0.87529
010116 오수처리시설 | [15 empty] | 010116
터파기/토사 | 보통, 굴착기 0.7m3 | M3 | 0 | 323 | 0 | 967 | 0 | 407 | 0 | 1697 | 0 | 산근 1 | 5E6404DCC2D3BB9C18D4EB808644C7 |  |  | 010116 | F | T | F | [26 empty] | 0101165E6404DCC2D3BB9C18D4EB808644C7 | 413
되메우기 | 보통, 유압식백호 0.7m3 | M3 | 0 | 248 | 0 | 744 | 0 | 313 | 0 | 1305 | 0 | 산근 2 | 5E6404D12233C39FF5C3DDF05C886E |  |  | 010116 | F | T | F | [26 empty] | 0101165E6404D12233C39FF5C3DDF05C886E | 414
토사 운반/단지외 10km | 보통, 덤프 15ton+굴착기 0.7m3 | M3 | 0 | 2941 | 0 | 5683 | 0 | 2061 | 0 | 10685 | 0 | 산근 3 | 5E6404DF82332F9A4607405036B051 |  |  | 010116 | F | T | F | [26 empty] | 0101165E6404DF82332F9A4607405036B051 | 415
방습필름 설치 - 바닥 | 폴리에틸렌필름, 두께, 0.03mm, 2겹 | M2 | 0 | 422 | 0 | 1431 | 0 | 0 | 0 | 1853 | 0 | 호표 24 | 5E47943112234894BB5C8F600E00D3 |  |  | 010116 | T | F | F | [26 empty] | 0101165E47943112234894BB5C8F600E00D3 | 416
건사 채움 |  | M3 | 21 | 0 | 0 | 6792 | 142632 | 0 | 0 | 6792 | 142632 | 호표 130 | 5E6404D012D3FA9FF6751620C45851 |  |  | 010116 | T | F | F | [26 empty] | 0101165E6404D012D3FA9FF6751620C45851 | 417
레미콘 【 도급자관급 】 | 버림 25-18-120 | M3 | 2 | 0 | 0 | 0 | 0 | 0 | 0 | 0 | 0 |  | 596D84E2B2F3409C275FED80815D70EE0048BC |  |  | 010116 | F | F | T | [26 empty] | 010116596D84E2B2F3409C275FED80815D70EE0048BC | 418
레미콘 【 도급자관급 】 | 구체 25-27-150 | M3 | 26 | 0 | 0 | 0 | 0 | 0 | 0 | 0 | 0 |  | 596D84E2B2F3409C275FED80815D70EE0048B9 |  |  | 010116 | F | F | T | [26 empty] | 010116596D84E2B2F3409C275FED80815D70EE0048B9 | 497
콘크리트 펌프차 타설(무근, 진동기無) | slump 8~12cm, 매트기초 등, f2 : Type-Ⅱ, 36m | M3 | 0 | 1415 | 0 | 7593 | 0 | 4135 | 0 | 13143 | 0 | 호표 25 | 5E47246012D3CC9020073AB00125DE |  |  | 010116 | T | F | F | [26 empty] | 0101165E47246012D3CC9020073AB00125DE | 419
콘크리트 펌프차 타설 | slump 15cm, 매트기초 등, f2 : Type-Ⅰ, 36m | M3 | 0 | 1177 | 0 | 9782 | 0 | 3613 | 0 | 14572 | 0 | 호표 26 | 5E47246012E3D79D23D087E0145CF0 |  |  | 010116 | T | F | F | [26 empty] | 0101165E47246012E3D79D23D087E0145CF0 | 498
콘크리트 펌프차 타설 | slump 15cm, 벽,기둥,슬래브 등, f2 : Type-Ⅰ, 36m | M3 | 0 | 1650 | 0 | 13668 | 0 | 5062 | 0 | 20380 | 0 | 호표 27 | 5E47246012E3D491EB750AA06D6666 |  |  | 010116 | T | F | F | [26 empty] | 0101165E47246012E3D491EB750AA06D6666 | 499
이형철근 【 도급자관급 】 | SD400,HD13 | TON | 2.9 | 0 | 0 | 0 | 0 | 0 | 0 | 0 | 0 |  | 596D84E2B2F3409C275FED80815D70EE004945 |  |  | 010116 | F | F | T | [26 empty] | 010116596D84E2B2F3409C275FED80815D70EE004945 | 420
철근 공장가공 및 현장조립 | Type-Ⅰ | TON | 0 | 10770 | 0 | 630845 | 0 | 50802 | 0 | 692417 | 0 | 호표 28 | 5E472464F273B49757C7ADD06897DA |  |  | 010116 | T | F | F | [26 empty] | 0101165E472464F273B49757C7ADD06897DA | 422
유로폼 설치 및 해체 | 간단, 수직고 7m까지 | M2 | 0 | 3415 | 0 | 31528 | 0 | 945 | 0 | 35888 | 0 | 호표 34 | 5E47246742833F9D716E8DE08CE2BE |  |  | 010116 | T | F | F | [26 empty] | 0101165E47246742833F9D716E8DE08CE2BE | 423
오수처리시설 | 26M3/일 | SET | 1 | 18650000 | 18650000 | 7440000 | 7440000 | 1600000 | 1600000 | 27690000 | 27690000 | 전문업체조사가 | 5FFCD49FC2931B90A7B75270BA224D41D99601 |  |  | 010116 | F | F | T | [26 empty] | 0101165FFCD49FC2931B90A7B75270BA224D41D99601 | 500
010116
010116
010116
010116
010116
010116
010116
010116
010116
010116
[ 합 계 ] |  |  |  |  | 18650000 |  | 7582632 |  | 1600000 |  | 27832632 |  | TOTAL | [34 empty] | 24361624.4633 | 0.87529
010117 골재대및운반비 | [15 empty] | 010117
쇄석자갈 | 자갈, 현장도착도 | M3 | 2 | 29000 | 58000 | 0 | 0 | 0 | 0 | 29000 | 58000 |  | 5942B46F52D36296FBF2AAD01E76FC365476E3 |  |  | 010117 | F | F | T | [26 empty] | 0101175942B46F52D36296FBF2AAD01E76FC365476E3 | 558
모래 | 모래, 현장도착도 | M3 | 67 | 31000 | 2077000 | 0 | 0 | 0 | 0 | 31000 | 2077000 |  | 5942B46F52D36296E977B0B0757B88F910EEA8 |  |  | 010117 | F | F | T | [26 empty] | 0101175942B46F52D36296E977B0B0757B88F910EEA8 | 492
시멘트 | 대리점 40KG | 포 | 537 | 6636 | 3563532 | 0 | 0 | 0 | 0 | 6636 | 3563532 |  | 596D84E2B2F3409C16E88EE0CBAC3D60966FD0 |  |  | 010117 | F | F | T | [26 empty] | 010117596D84E2B2F3409C16E88EE0CBAC3D60966FD0 | 493
시멘트운반 | L:10km, 덤프 8ton | 포 | 537 | 0 | 0 | 0 | 0 | 1475 | 792075 | 1475 | 792075 | 산근 4 | 5E4624FB8293E49165B02B30058036 |  |  | 010117 | F | T | F | [26 empty] | 0101175E4624FB8293E49165B02B30058036 | 494
운반비(트레일러 20ton+크레인 10ton) | 철근, L:10km | TON | 0 | 0 | 0 | 0 | 0 | 10925 | 0 | 10925 | 0 | 산근 5 | 5E4624FB82E3669503A776302B9355 |  |  | 010117 | F | T | F | [26 empty] | 0101175E4624FB82E3669503A776302B9355 | 495
운반비(트레일러 20ton+크레인 10ton) | 철근, L:10km(공장→현장) | TON | 0 | 0 | 0 | 0 | 0 | 10925 | 0 | 10925 | 0 | 산근 6 | 5E4624FB82E3669503A776302B924F |  |  | 010117 | F | T | F | [26 empty] | 0101175E4624FB82E3669503A776302B924F | 496
010117
010117
010117
010117
010117
010117
010117
010117
010117
010117
010117
010117
010117
010117
010117
010117
010117
010117
[ 합 계 ] |  |  |  |  | 5698532 |  | 0 |  | 792075 |  | 6490607 |  | TOTAL | [34 empty] | 5681163.401 | 0.87529
010118 >> 품 질 관 리 비 | 별도집계 | [14 empty] | 010118
1)품질시험비 |  |  |  | 0 | 0 | 0 | 0 | 0 | 0 | 0 | 0 |  | 5FFCD49FC2931B90A7B75270BA224D41D993B2 |  |  | 010118 | F | F | T | [26 empty] | 0101185FFCD49FC2931B90A7B75270BA224D41D993B2 | 503
레미콘(굳지아니한 콘크리트)(150m3마다) | 슬럼프,공기량,염화물함량 | 회 | 10 | 0 | 0 | 0 | 0 | 56500 | 565000 | 56500 | 565000 | 호표 131 | 5E4774EA62E3D59CEEA4F060A7DD59 |  |  | 010118 | T | F | F | [26 empty] | 0101185E4774EA62E3D59CEEA4F060A7DD59 | 504
레미콘(굳은 콘크리트)(1일타설량마다) | 압축강도 | 회 | 6 | 0 | 0 | 0 | 0 | 19000 | 114000 | 19000 | 114000 | 호표 132 | 5E4774EA62E3D59CEEA4F060A7DD5F |  |  | 010118 | T | F | F | [26 empty] | 0101185E4774EA62E3D59CEEA4F060A7DD5F | 505
레미콘(단위수량)(1일타설량마다) |  | 회 | 6 | 0 | 0 | 0 | 0 | 15000 | 90000 | 15000 | 90000 |  | 5FFCD49FC2931B90A7B75270BA224D41D99724 |  |  | 010118 | F | F | T | [26 empty] | 0101185FFCD49FC2931B90A7B75270BA224D41D99724 | 506
철근콘크리트용봉강(50톤마다) | 항복점,인장강도,연신율,굽힘성 | 회 | 4 | 0 | 0 | 0 | 0 | 60000 | 240000 | 60000 | 240000 | 호표 133 | 5E4774EA62E3D59CEEA4F060A7DD5D |  |  | 010118 | T | F | F | [26 empty] | 0101185E4774EA62E3D59CEEA4F060A7DD5D | 507
콘크리트벽돌(100,000매당) | 겉모양,치수,압축강도,흡수율 | 회 | 1 | 0 | 0 | 0 | 0 | 35500 | 35500 | 35500 | 35500 | 호표 134 | 5E4774EA62E3D59CEEA4F060A7DCB4 |  |  | 010118 | T | F | F | [26 empty] | 0101185E4774EA62E3D59CEEA4F060A7DCB4 | 508
단열재(1,000m2마다) | 겉모양및치수,굴곡강도,초기열전도율,압축강도 | 회 | 2 | 0 | 0 | 0 | 0 | 61500 | 123000 | 61500 | 123000 | 호표 135 | 5E4774EA62E3D59CEEA4F060A7DCBC |  |  | 010118 | T | F | F | [26 empty] | 0101185E4774EA62E3D59CEEA4F060A7DCBC | 509
타일(제조회사별,제품규격별) | 겉모양및치수,뒤틀림,치수불규칙도,흡수율,내균열성,꺽임강도,내약품성 | 회 | 2 | 0 | 0 | 0 | 0 | 55000 | 110000 | 55000 | 110000 | 호표 136 | 5E4774EA62E3D59CEEA4F060A7DF08 |  |  | 010118 | T | F | F | [26 empty] | 0101185E4774EA62E3D59CEEA4F060A7DF08 | 510
석재(골재원마다,재질변화시마다) | 밀도및흡수율,압축강도 | 회 | 2 | 0 | 0 | 0 | 0 | 54000 | 108000 | 54000 | 108000 | 호표 137 | 5E4774EA62E3D59CEEA4F060A7DD53 |  |  | 010118 | T | F | F | [26 empty] | 0101185E4774EA62E3D59CEEA4F060A7DD53 | 511
평판재하시험 | 1일2회기준,굴삭기(무한궤도)사용 | 일 | 0 | 0 | 0 | 0 | 0 | 1145022 | 0 | 1145022 | 0 | 호표 138 | 5E64A4DAF2D3449E216F5EA0DEC819 |  |  | 010118 | T | F | F | [26 empty] | 0101185E64A4DAF2D3449E216F5EA0DEC819 | 269
소 계 |  |  |  | 0 | 0 | 0 | 0 | 0 | 1385500 |  | 1385500 |  | 5FFD649852E3BE999FE42500C077 |  |  |  | F | F | F | [26 empty] | 0101185FFD649852E3BE999FE42500C077 | 523
2)품질관리활동비 |  |  |  | 0 | 0 | 0 | 0 | 0 | 0 | 0 | 0 |  | 5FFCD49FC2931B90A7B75270BA224D41D993B0 |  |  | 010118 | F | F | T | [26 empty] | 0101185FFCD49FC2931B90A7B75270BA224D41D993B0 | 513
품질문서작성 및 관리비 | 건설기술자 인건비의 1%, 초급=(초급1인) | 식 | 1 | 0 | 0 | 0 | 0 | 193300 | 193300 | 193300 | 193300 | 호표 139 | 5E64A4DAF2D3449E216F5E9037821D |  |  | 010118 | T | F | F | [26 empty] | 0101185E64A4DAF2D3449E216F5E9037821D | 514 | bar: JUK1
품질관련 교육훈련비 | 건설기술자 인건비의 1%, 초급=(초급1인) | 식 | 1 | 0 | 0 | 0 | 0 | 193300 | 193300 | 193300 | 193300 | 호표 140 | 5E64A4DAF2D3449E216F5E9037821F |  |  | 010118 | T | F | F | [26 empty] | 0101185E64A4DAF2D3449E216F5E9037821F | 515 | bar: JUK1
품질검사비 | 품질시험비의 1% | 식 | 1 | 0 | 0 | 0 | 0 | 25305 | 25305 | 25305 | 25305 |  | 5FFCD49FB2C343957EFCD140682006A2D6CF08 |  |  | 010118 | F | F | T | [26 empty] | 0101185FFCD49FB2C343957EFCD140682006A2D6CF08 | 516 | bar: JUK1
소 계 |  |  |  | 0 | 0 | 0 | 0 | 0 | 411905 |  | 411905 |  | 5FFD649852E3BE999FE42500C077 |  |  |  | F | F | F | [26 empty] | 0101185FFD649852E3BE999FE42500C077 | 517
기타비용 | 품질관리활동비총액의 1% | 식 | 1 | 0 | 0 | 0 | 0 | 4119 | 4119 | 4119 | 4119 |  | 5F5D94B452D3789F390BE0B0BC18001 |  |  | 010118 | F | F | F | [26 empty] | 0101185F5D94B452D3789F390BE0B0BC18001 | 518
010118
010118
010118
010118
010118
010118
010118
[ 합 계 ] |  |  |  |  | 0 |  | 0 |  | 1801524 |  | 1801524 |  | TOTAL | [35 empty] | 0.87529
010119 >> 안 전 관 리 비 | 별도집계 | [14 empty] | 010119
안전관리계획서 작성 및 검토비용 |  | 식 | 0.25926 | 0 | 0 | 0 | 0 | 4050000 | 1050000 | 4050000 | 1050000 |  | 5FFCD49FB2C343957EFCD140682006A3F3EC54 |  |  | 010119 | F | F | T | [26 empty] | 0101195FFCD49FB2C343957EFCD140682006A3F3EC54 | 520
공사현장의 안전점검비 |  | 식 | 1 | 0 | 0 | 0 | 0 | 7600000 | 7600000 | 7600000 | 7600000 |  | 5FFCD49FB2C343957EFCD140682006A3F3EF13 |  |  | 010119 | F | F | T | [26 empty] | 0101195FFCD49FB2C343957EFCD140682006A3F3EF13 | 521
가설구조물의 구조적 안전성 | 확인에 필요한 비용 | 식 | 0.5 | 0 | 0 | 0 | 0 | 2000000 | 1000000 | 2000000 | 1000000 |  | 5FFCD49FB2C343957EFCD140682006A3F3EF11 |  |  | 010119 | F | F | T | [26 empty] | 0101195FFCD49FB2C343957EFCD140682006A3F3EF11 | 522
010119
010119
010119
010119
010119
010119
010119
010119
010119
010119
010119
010119
010119
010119
010119
010119
010119
010119
010119
010119
010119
[ 합 계 ] |  |  |  |  | 0 |  | 0 |  | 9650000 |  | 9650000 |  | TOTAL
010120 >> 도급자설치관급 | 별도집계 | [14 empty] | 010120
☞ 레미콘 |  |  |  | 0 | 0 | 0 | 0 | 0 | 0 | 0 | 0 |  | 5FFCD49FC2931B90A7B75270BA224D41D99602 |  |  | 010120 | F | F | T | [26 empty] | 0101205FFCD49FC2931B90A7B75270BA224D41D99602 | 480
레미콘 | 25-18-120 | M3 | 0 | 89130 | 0 | 0 | 0 | 0 | 0 | 89130 | 0 |  | 5FFCD49FC2931B90A7B75270BA224D41D99607 |  |  | 010120 | F | F | T | [26 empty] | 0101205FFCD49FC2931B90A7B75270BA224D41D99607 | 479
레미콘 | 25-21-120 | M3 | 106 | 97950 | 10382700 | 0 | 0 | 0 | 0 | 97950 | 10382700 |  | 5FFCD49FB2C343957EFCFC10FCC079145EB0F6 |  |  | 010120 | F | F | T | [26 empty] | 0101205FFCD49FB2C343957EFCFC10FCC079145EB0F6 | 477
레미콘 | 25-27-150 | M3 | 6 | 107870 | 647220 | 0 | 0 | 0 | 0 | 107870 | 647220 |  | 5FFCD49FC2931B90A7B75270BA224D41D9960E |  |  | 010120 | F | F | T | [26 empty] | 0101205FFCD49FC2931B90A7B75270BA224D41D9960E | 501
레미콘 | 25-30-150 | M3 | 214 | 112540 | 24083560 | 0 | 0 | 0 | 0 | 112540 | 24083560 |  | 5FFCD49FB2C343957EFCFC10FCC079145EB0F7 |  |  | 010120 | F | F | T | [26 empty] | 0101205FFCD49FB2C343957EFCFC10FCC079145EB0F7 | 478
☞ 이형철근 |  |  |  | 0 | 0 | 0 | 0 | 0 | 0 | 0 | 0 |  | 5FFCD49FC2931B90A7B75270BA224D41D99603 |  |  | 010120 | F | F | T | [26 empty] | 0101205FFCD49FC2931B90A7B75270BA224D41D99603 | 481
이형철근 | SD400,HD10 | 톤 | 0 | 861060 | 0 | 0 | 0 | 0 | 0 | 861060 | 0 |  | 5FFCD49FB2C343957EFCFC10FCC079145EB0F4 |  |  | 010120 | F | F | T | [26 empty] | 0101205FFCD49FB2C343957EFCFC10FCC079145EB0F4 | 482
이형철근 | SD400,HD13 | 톤 | 0 | 856390 | 0 | 0 | 0 | 0 | 0 | 856390 | 0 |  | 5FFCD49FB2C343957EFCFC10FCC079145EB0F5 |  |  | 010120 | F | F | T | [26 empty] | 0101205FFCD49FB2C343957EFCFC10FCC079145EB0F5 | 483
이형철근 | SD400,HD16 | 톤 | 0 | 856390 | 0 | 0 | 0 | 0 | 0 | 856390 | 0 |  | 5FFCD49FB2C343957EFCFC10FCC079145EB0FA |  |  | 010120 | F | F | T | [26 empty] | 0101205FFCD49FB2C343957EFCFC10FCC079145EB0FA | 484
이형철근 | SD500,HD22 | 톤 | 0 | 893810 | 0 | 0 | 0 | 0 | 0 | 893810 | 0 |  | 5FFCD49FB2C343957EFCFC10FCC079145EB199 |  |  | 010120 | F | F | T | [26 empty] | 0101205FFCD49FB2C343957EFCFC10FCC079145EB199 | 486
내진이형철근 | SD500S,HD22 | 톤 | 0 | 943810 | 0 | 0 | 0 | 0 | 0 | 943810 | 0 |  | 5FFCD49FC2931B90A7B75270BA224D41D99565 |  |  | 010120 | F | F | T | [26 empty] | 0101205FFCD49FC2931B90A7B75270BA224D41D99565 | 561
내진이형철근 | SD500S,HD25 | 톤 | 0 | 943810 | 0 | 0 | 0 | 0 | 0 | 943810 | 0 |  | 5FFCD49FB2C343957EFCFC10FCC079145EB198 |  |  | 010120 | F | F | T | [26 empty] | 0101205FFCD49FB2C343957EFCFC10FCC079145EB198 | 487
소 계 | <안전관리비계상 적용금액> |  |  | 0 | 35113480 | 0 | 0 | 0 | 0 |  | 35113480 |  | 5FFD649852E3BE999FE42500C077 |  |  |  | F | F | F | [26 empty] | 0101205FFD649852E3BE999FE42500C077 | 562
조달수수료 | 0.54% | 식 | 1 | 1276148 | 1276148 | 0 | 0 | 0 | 0 | 1276148 | 1276148 |  | 5FFCD49FC2931B90A7B75270BA224D41D99600 |  |  | 010120 | F | F | T | [26 empty] | 0101205FFCD49FC2931B90A7B75270BA224D41D99600 | 489
010120
010120
010120
010120
010120
010120
010120
010120
010120
010120
[ 합 계 ] |  |  |  |  | 36389628 |  | 0 |  | 0 |  | 36389628 |  | TOTAL
010121 >> 관급자설치관급 | 별도집계 | [14 empty] | 010121
☞ 금속제창호 |  |  |  | 0 | 0 | 0 | 0 | 0 | 0 | 0 | 0 |  | 5FFCD49FB2C343957EFCD140682006A3F7489C |  |  | 010121 | F | F | T | [26 empty] | 0101215FFCD49FB2C343957EFCD140682006A3F7489C | 459
알루미늄창호 | 180mm단열히든커튼월 | KG | 3495 | 17000 | 59415000 | 0 | 0 | 0 | 0 | 17000 | 59415000 |  | 5FFCD49FB2C343957EFCD140682006A3F749BC |  |  | 010121 | F | F | T | [26 empty] | 0101215FFCD49FB2C343957EFCD140682006A3F749BC | 460
알루미늄창호 | 단열히든프로젝트창 | KG | 205 | 16700 | 3423500 | 0 | 0 | 0 | 0 | 16700 | 3423500 |  | 5FFCD49FB2C343957EFCD140682006A3F749B3 |  |  | 010121 | F | F | T | [26 empty] | 0101215FFCD49FB2C343957EFCD140682006A3F749B3 | 461
알루미늄창호 | 단열히든케이스먼트창 | KG | 140 | 17200 | 2408000 | 0 | 0 | 0 | 0 | 17200 | 2408000 |  | 5FFCD49FB2C343957EFCD140682006A3F749B2 |  |  | 010121 | F | F | T | [26 empty] | 0101215FFCD49FB2C343957EFCD140682006A3F749B2 | 462
롤방충망 |  | KG | 65 | 27500 | 1787500 | 0 | 0 | 0 | 0 | 27500 | 1787500 |  | 5FFCD49FB2C343957EFCD140682006A3F74A43 |  |  | 010121 | F | F | T | [26 empty] | 0101215FFCD49FB2C343957EFCD140682006A3F74A43 | 464
소 계 |  |  |  | 0 | 67034000 | 0 | 0 | 0 | 0 |  | 67034000 |  | 5FFD649852E3BE999FE42500C077 |  |  |  | F | F | F | [26 empty] | 0101215FFD649852E3BE999FE42500C077 | 474
조달수수료 | 0.54% | 식 | 1 | 361000 | 361000 | 0 | 0 | 0 | 0 | 361000 | 361000 |  | 5FFCD49FC2931B90A7B75270BA224D41D99605 |  |  | 010121 | F | F | T | [26 empty] | 0101215FFCD49FC2931B90A7B75270BA224D41D99605 | 475
010121
010121
010121
010121
010121
010121
010121
010121
010121
010121
010121
010121
010121
010121
010121
010121
010121
[ 합 계 ] |  |  |  |  | 67395000 |  | 0 |  | 0 |  | 67395000 |  | TOTAL
010201 순공사비 | [15 empty] | 010201
토목공사 |  | 식 | 1 | 73226981 | 73226981 | 44013929 | 44013929 | 3912422 | 3912422 | 121153332 | 121153332 |  | 5FFCD49FC2931B90A7B75270BA224D41D9960F |  |  | 010201 | F | F | T | [26 empty] | 0102015FFCD49FC2931B90A7B75270BA224D41D9960F | 526
010201
010201
010201
010201
010201
010201
010201
010201
010201
010201
010201
010201
010201
010201
010201
010201
010201
010201
010201
010201
010201
010201
010201
[ 합 계 ] |  |  |  |  | 73226981 |  | 44013929 |  | 3912422 |  | 121153332 |  | TOTAL
010202 >> 도급자설치관급 | 별도집계 | [14 empty] | 010202
토목공사 |  | 식 | 1 | 18178000 | 18178000 | 0 | 0 | 0 | 0 | 18178000 | 18178000 |  | 5FFCD49FC2931B90A7B75270BA224D41D99560 |  |  | 010202 | F | F | T | [26 empty] | 0102025FFCD49FC2931B90A7B75270BA224D41D99560 | 528
010202
010202
010202
010202
010202
010202
010202
010202
010202
010202
010202
010202
010202
010202
010202
010202
010202
010202
010202
010202
010202
010202
010202
[ 합 계 ] |  |  |  |  | 18178000 |  | 0 |  | 0 |  | 18178000 |  | TOTAL
010301 순공사비 | [15 empty] | 010301
기계공사 |  | 식 | 1 | 131939047 | 131939047 | 37075630 | 37075630 | 0 | 0 | 169014677 | 169014677 |  | 5FFCD49FC2931B90A7B75270BA224D41D99562 |  |  | 010301 | F | F | T | [26 empty] | 0103015FFCD49FC2931B90A7B75270BA224D41D99562 | 534
010301
010301
010301
010301
010301
010301
010301
010301
010301
010301
010301
010301
010301
010301
010301
010301
010301
010301
010301
010301
010301
010301
010301
[ 합 계 ] |  |  |  |  | 131939047 |  | 37075630 |  | 0 |  | 169014677 |  | TOTAL
010302 >> 관급자설치관급 | 별도집계 | [14 empty] | 010302
기계공사 |  | 식 | 1 | 6844000 | 6844000 | 0 | 0 | 0 | 0 | 6844000 | 6844000 |  | 5FFCD49FC2931B90A7B75270BA224D41D99563 |  |  | 010302 | F | F | T | [26 empty] | 0103025FFCD49FC2931B90A7B75270BA224D41D99563 | 535
010302
010302
010302
010302
010302
010302
010302
010302
010302
010302
010302
010302
010302
010302
010302
010302
010302
010302
010302
010302
010302
010302
010302
[ 합 계 ] |  |  |  |  | 6844000 |  | 0 |  | 0 |  | 6844000 |  | TOTAL

## 일위대가목록
일 위 대 가 목 록
[ 김천시 농촌신활력플러스 신축공사 ]
코 드 | 품 명 | 규 격 | 단위 | 재 료 비 | 노 무 비 | 경 비 | 합 계 | 번 호 | 비 고 | 노임계수 | 할증 | 품셈개요 | 장비일위
5E4774EA62E3DC978997176034C319 | 콘테이너형 가설사무소 설치 및 해체 | 3.0*6.0m, 12개월 | 개소 | 0 | 0 | 1482710 | 1482710 | 호표 1
5E4774EA62E3DF9338A6B920CE9100 | 콘테이너형 가설창고 설치 및 해체 | 3.0*6.0m, 12개월 | 개소 | 0 | 0 | 1337142 | 1337142 | 호표 2
5E4774E9424379917BA44DF066A848 | 조립식가설울타리/E.G.I철판 | H=3.0, 12개월 | M | 0 | 0 | 29727 | 29727 | 호표 3
5E4774EC1283D89509C25BA0F64926 | 조립식가설대문손료(홀딩도어) | 8000*5500,12개월 | 개소 | 0 | 0 | 2993998 | 2993998 | 호표 4
5E4774EC1283DA901CF22FE0AA0910 | 공사용 가설전기설치 | 분전반+강재전선관+배선 | 개소 | 0 | 0 | 524919 | 524919 | 호표 5
5E4774EC1283DA901CF22FE0AA0914 | 공사용 가설수도설치 | 수도용배관+수도밸브 | 개소 | 0 | 0 | 450586 | 450586 | 호표 6
5E4774E942632D919932977034A615 | 수평 규준틀 | 평 | 개소 | 7394 | 92625 | 0 | 100019 | 호표 7
5E4774E942632D919932974060C81C | 수평 규준틀 | 귀 | 개소 | 11620 | 159780 | 0 | 171400 | 호표 8
5E4774E942632D91888591B0AC7C15 | 강관 조립말비계(이동식)설치 및 해체 | 높이 2m, 3개월 | 대 | 28678 | 93630 | 0 | 122308 | 호표 9
5E4774E942632D91996F93C0D866FC | 내부수평비계(시스템비계) / 3층 | H4.0m(발판 유), 3개월, 천장작업용 | M2 | 19012 | 66492 | 0 | 85504 | 호표 10
5E4774E942632D91996F93C0DA1458 | 내부수평비계(시스템비계) / 카페테리아 | H7.0m(발판 유), 3개월, 천장작업용 | M2 | 29779 | 116361 | 0 | 146140 | 호표 11
5E64545AA2F3E29CECFD8B10DBF3BE | 시스템비계 설치, 해체(외부) | 10m이하, 6개월(발판2열)-계단설치해체비포함 | M2 | 5038 | 12875 | 0 | 17913 | 호표 12
5E64545AA2F3E29CECFD8B10DBF0EA | 시스템비계 설치, 해체(외부) | H=10m초과∼20m이하, 6개월(발판2열)-계단설치해체비포함 | M2 | 5038 | 15669 | 0 | 20707 | 호표 13
5E4774E942733B9B9B72DB808FF49E | 비계주위 보호망 설치 및 해체 | P.E망, 210合, 10cm | M2 | 1690 | 2794 | 0 | 4484 | 호표 14
5E4774E942632E93DE9CDF90FF334A | 강관동바리 | 3개월,3.5m이하 | M2 | 2878 | 15339 | 0 | 18217 | 호표 15
5E4774E942632E93DE9CDF90FF30F6 | 강관동바리 | 3개월,3.5m초과 ~ 4.2m이하 | M2 | 3242 | 18067 | 0 | 21309 | 호표 16
5E64545AA2F3E29CECFDFE00AA5AA4 | 시스템동바리 설치 및 해체 / 계단실 | H=10m이하, 3개월 | M3 | 2684 | 19850 | 713 | 23247 | 호표 17
5E64545AA2F3E29CECFDFE00AA599F | 시스템동바리 설치 및 해체 / 계단실홀 | H=10m초과∼20m이하, 3개월 | M3 | 2755 | 23545 | 1049 | 27349 | 호표 18
5E4774EC12B3929A247DEE70C432F0 | 구조부 먹매김 | 일반 | M2 | 0 | 1389 | 0 | 1389 | 호표 19
5E4774EC12B3929A247DC3A04F23DD | 거푸집 먹매김 | 일반 | M2 | 0 | 3334 | 0 | 3334 | 호표 20
5E4774EC12B3929A1BCAF6A08E8D95 | 건축물보양 - 콘크리트 | 살수 | M2 | 0 | 679 | 0 | 679 | 호표 21
5E4774EC1283D895353A0CD044CCAB | 건축물 현장정리 | 철근콘크리트조, 철골·철근콘크리트조 | M2 | 0 | 22074 | 0 | 22074 | 호표 22
5E4774EC1283D89535447B70353A93 | 준공청소비 |  | M2 | 0 | 3396 | 0 | 3396 | 호표 23
5E47943112234894BB5C8F600E00D3 | 방습필름 설치 - 바닥 | 폴리에틸렌필름, 두께, 0.03mm, 2겹 | M2 | 422 | 1431 | 0 | 1853 | 호표 24
5E47246012D3CC9020073AB00125DE | 콘크리트 펌프차 타설(무근, 진동기無) | slump 8~12cm, 매트기초 등, f2 : Type-Ⅱ, 36m | M3 | 1415 | 7593 | 4135 | 13143 | 호표 25
5E47246012E3D79D23D087E0145CF0 | 콘크리트 펌프차 타설 | slump 15cm, 매트기초 등, f2 : Type-Ⅰ, 36m | M3 | 1177 | 9782 | 3613 | 14572 | 호표 26
5E47246012E3D491EB750AA06D6666 | 콘크리트 펌프차 타설 | slump 15cm, 벽,기둥,슬래브 등, f2 : Type-Ⅰ, 36m | M3 | 1650 | 13668 | 5062 | 20380 | 호표 27
5E472464F273B49757C7ADD06897DA | 철근 공장가공 및 현장조립 | Type-Ⅰ | TON | 10770 | 630845 | 50802 | 692417 | 호표 28
5E47C46D42D37A99C61376B0CCC2E0 | 와이어메시 바닥깔기 | #8-150*150 | M2 | 2510 | 1329 | 0 | 3839 | 호표 29
5E47246742F36E9A5D8D232051961F | 합판거푸집 설치 및 해체 | 매우복잡 2회, 수직고 7m까지 | M2 | 18439 | 68150 | 681 | 87270 | 호표 30
5E47246742E3489A0B5121607CC91B | 합판거푸집 설치 및 해체 | 보통 4회, 수직고 7m까지 | M2 | 12978 | 37755 | 377 | 51110 | 호표 31
5E47246742E349948C5861C074314B | 합판거푸집 설치 및 해체 | 보통 4회, 슬래브(경사도 20˚미만) | M2 | 12978 | 45728 | 457 | 59163 | 호표 32
5E47246742833F9D716E8DE08CE345 | 유로폼 설치 및 해체 | 보통, 수직고 7m까지 | M2 | 4157 | 36027 | 1080 | 41264 | 호표 33
5E47246742833F9D716E8DE08CE2BE | 유로폼 설치 및 해체 | 간단, 수직고 7m까지 | M2 | 3415 | 31528 | 945 | 35888 | 호표 34
5E47246EF2F3619838011340281E0D | 지수판설치 - 소켓 연결 | PVC, H200*5t | M | 3620 | 23752 | 0 | 27372 | 호표 35
5E47E4BC0243BD942426F780F4AC50 | 단열재접착제붙이기 / W1(직접외기) | PF보드(심재준불연),T=90mm | M2 | 30587 | 16183 | 0 | 46770 | 호표 36
5E47E4BC0243BD9424269EF049F484 | 단열재 콘크리트타설부착 / F1 | 바닥, PF보드(심재준불연),T=100mm | M2 | 33000 | 9692 | 193 | 42885 | 호표 37
5E47E4BC0243BD9424269EF049F6B3 | 단열재 콘크리트타설부착 / R2 | 스라브, 경질우레탄2종2호,T=150mm | M2 | 36300 | 9692 | 193 | 46185 | 호표 38
5E47E4BC0243BD942426B9D023064E | 단열재 슬래브 위 깔기 / F2 | (가등급)압출법,비중0.03,T=90mm | M2 | 12511 | 3059 | 0 | 15570 | 호표 39
5E47E4BC0243BD942426B9D0226DA2 | 단열재 슬래브 위 깔기 / R1 | 지붕, 경질우레탄2종2호,T=150mm | M2 | 34650 | 3548 | 0 | 38198 | 호표 40
5E47041992B3A296CB2E41E0F48157 | 벽돌 소운반 | 장비운반 | 천매 | 2787 | 26997 | 14184 | 43968 | 호표 41
5E4704199293F794432C16B0A36379 | 0.5B 벽돌쌓기 | 3.6m 이하, 시공량 25m2/일당 | M2 | 0 | 40916 | 775 | 41691 | 호표 42
5E4704199293F7946FF0DD7029C411 | 1.0B 벽돌쌓기 | 3.6m 이하, 시공량 15m2/일당 | M2 | 0 | 70193 | 1294 | 71487 | 호표 43
5E4704199293F49F9EFF38609C636F | 치장쌓기 및 줄눈설치 | 3.6m 이하, 0.5B, 시공량 20m2/일당 | M2 | 0 | 71218 | 1375 | 72593 | 호표 44
5E47040A1253579834EA548074AFEC | 치장벽돌정착철물 | 아연도L타입철물+아연도강선 | M2 | 4390 | 0 | 0 | 4390 | 호표 45
5E47040A1253549CF8B72FD0B7BCF6 | 내진형 열교차단 조적인방 | ST-165, 브라켓(W265*H300, 기본형) | M | 142497 | 51606 | 2580 | 196683 | 호표 46
5E47040A1223839240F38CF085711F | P.C 경량인방설치 | 1.0B, 80*190 | M | 28000 | 15997 | 0 | 43997 | 호표 47
5E47E4B05263679392F4E8A0777333 | 방수모르타르 바름 / 트렌치 | 바닥 20mm | M2 | 2671 | 13673 | 228 | 16572 | 호표 48
5E47E4BE32530C91C2179960C4AEE9 | 시멘트 액체 방수 | 바닥 | M2 | 2457 | 25587 | 700 | 28744 | 호표 49
5E47E4BE32530C91C217ABD0D2D371 | 시멘트 액체 방수 | 수직부 | M2 | 1725 | 19457 | 550 | 21732 | 호표 50
5E47E4B322831A98B23C383032713E | 침투성 액체방수 | 바닥 | M2 | 3987 | 16588 | 497 | 21072 | 호표 51
5E47E4B322831A98B23C38007E4AA8 | 침투성 액체방수 | 벽체 | M2 | 3987 | 18252 | 547 | 22786 | 호표 52
5E47E4BD22E31A944EE59FC058987C | 방수층보호재 붙임 | 벽체, 방수층 보호재 5mm | M2 | 3861 | 4380 | 0 | 8241 | 호표 53
5E47E4BA52B342996ACD0960CFE7A0 | 배수판설치 | 지하바닥용, 500*500*45mm | M2 | 14300 | 2913 | 0 | 17213 | 호표 54
5E47B40302333895D8418620E3CDE1 | 타일 압착붙이기 | 바닥, 바탕47mm + 압5mm + 논슬립자기질300*300 | M2 | 12769 | 56417 | 1460 | 70646 | 호표 55
5E47B40302333B9137923C005E2276 | 타일 접착붙이기 | 벽, 몰탈18mm + 접착제3mm + 도기질300*600 | M2 | 18819 | 46082 | 1164 | 66065 | 호표 56
5E47B40302130D91405C97306FDC2C | 타일코너비드 | 스텐,OUT | M | 2708 | 6536 | 0 | 9244 | 호표 57
5E47B4004283C29014734910EF92FE | 화강석붙임(습식) | 바닥, 몰탈30mm + 포천석(버너)30mm | M2 | 62700 | 109670 | 1063 | 173433 | 호표 58
5E47B40042A3F599EF388970FE56BE | 화강석두겁(건식) | AL후레싱 + 스텐앙카 + 포천석(버너) W420*T50 + 코킹포함 | M | 64178 | 37335 | 0 | 101513 | 호표 59
5E47B40042C3BF9B77C2908042A924 | 화강석 통석(습식, 버너) / 하부 받침턱 | 몰탈30MM + 포천석(버너)120*70 | M | 19080 | 24403 | 0 | 43483 | 호표 60
5E47B40042C3BD98961FB800BE912E | 인조대리석붙임(습식) / 화장실 | 선반, 150*20mm, 모르타르 30mm | M | 20460 | 20754 | 0 | 41214 | 호표 61
5E47943232E3D492C438C100E74F86 | 화강석 재료분리대(습식, 물갈기) / 타일 | 마천석, 100*30mm, 모르타르 30mm | M | 17770 | 37172 | 0 | 54942 | 호표 62
5E47C46AF2B3E89C810B63200316AA | 핸드레일 / B-TYPE(2~3층 홀) | H1400, FB-50*9-6줄+FB-50*9@1000 | M | 32360 | 99843 | 1785 | 133988 | 호표 63
5E47C46AF2B3E89C810B63200317B0 | 핸드레일 / C-TYPE(벽부형) | (M12세트앙카+L-75*100*7T)@1000 + FB-50*9 | M | 5424 | 15067 | 310 | 20801 | 호표 64
5E47C46AF2B3E89C810B6320031001 | 핸드레일 / D-TYPE(돌출계단) | H1200, FB-50*9-2줄 + FB-25*9@100 | M | 35766 | 109334 | 1938 | 147038 | 호표 65
5E47C46AF2B3E89C810B6320031128 | 핸드레일 / E-TYPE(3층 테라스) | H1200, FB-50*9-4줄 + FB-50*9@1000 | M | 22891 | 70229 | 1257 | 94377 | 호표 66
5E47C46B823342900B6CA600636C55 | 스테인리스사다리 / ELEV PIT | W400*H1500, D38.1+25.4*2t | 개 | 44928 | 53556 | 2136 | 100620 | 호표 67
5E47943DC233149788EDAB8063AA6F | 층간방화구획 | 미네랄울48K + 방화실란트 +갈바1.6t | M | 25608 | 15315 | 404 | 41327 | 호표 68
5E47C46E5203F09673468DF0D1B70B | 트랜치 / 테라스 | 아연도그레이팅, W200. I-25*5*3t | M | 27526 | 33558 | 1571 | 62655 | 호표 69
5E479434E2738893BA3050C08A68F6 | 세라믹 논슬립 설치 | 앵글논슬립,W=50*23 | M | 16000 | 6136 | 184 | 22320 | 호표 70
5E479432329350965407B4C0759689 | 스테인리스재료분리대 | 바닥, W45*H20*1.5t | M | 6751 | 19512 | 905 | 27168 | 호표 71
5E47D453E213C69C60F7DA30A41EF1 | 루프드레인 설치 | 수직형, D150mm | 개소 | 205306 | 47276 | 0 | 252582 | 호표 72
5E47D453E223E9974C1F0DD0CBB0C1 | 루프드레인 설치 | L형, D150mm | 개소 | 211941 | 47276 | 0 | 259217 | 호표 73
5E47D452D2B3F996A03DBA502AD297 | 스텐 선홈통 설치 | D152.4 x 1.2t | M | 36122 | 24829 | 496 | 61447 | 호표 74
5E47943DC233139528B6DAB0ABC7EB | 철재커텐박스(ㄷ자형) | 150*160*1.2t, 갈바ST'L(분체도장) | M | 10767 | 30975 | 1110 | 42852 | 호표 75
5E47943DC2331099D3EEA8502F01B9 | 간접조명박스 | 아연도각관30*30*1.6t + 250*300*1.2t, 갈바ST'L(분체도장) | M | 19450 | 41601 | 1597 | 62648 | 호표 76
5E47C46AF2B3E89C810B63106236AB | 천정단부후레싱 | 아연도각관ㅁ30*30*1.6t@900*900 + 갈바륨강판1.5t | M2 | 23271 | 23746 | 1180 | 48197 | 호표 77
5E47943DC233149788EDAB80628344 | 커튼월 백시트 | PF보드(심재불연재)90T + 1.2t아연도불소강판 | M2 | 48462 | 44753 | 1422 | 94637 | 호표 78
5E47943DC233149788EDAB80628197 | 스틸플랜트 쇄석자갈박스 | 300*7600*H100, ST'L-5t, 아연도금 | EA | 272450 | 459499 | 22876 | 754825 | 호표 79
5E47943DC233149788EDAB806280F0 | 스틸플랜트 쇄석자갈박스 | 550*15500*H100, ST'L-5t, 아연도금 | EA | 828364 | 1396999 | 69550 | 2294913 | 호표 80
5E47147E4253E1972C7761E0D7A62A | 모르타르 바름 / PS 조적벽 | 내벽, 9mm(초벌), 3.6m 이하 | M2 | 0 | 18870 | 357 | 19227 | 호표 81
5E47147E4253E1972C7761E0D7A62E | 모르타르 바름 / 화장실천정속 조적벽 | 내벽, 9mm(초벌), 3.6m 이하 | M2 | 0 | 18870 | 357 | 19227 | 호표 82
5E47147E4253E1972C7761F0E0465E | 모르타르 바름 | 내벽, 15mm, 3.6m 이하 | M2 | 0 | 26246 | 491 | 26737 | 호표 83
5E47147E4253E1972C39B4E00CAA08 | 모르타르 바름 | 외벽, 25mm | M2 | 0 | 27366 | 491 | 27857 | 호표 84
5E47147E4253E393EAA996F0F86072 | 모르타르 바름 | 바닥, 57mm | M2 | 0 | 17819 | 228 | 18047 | 호표 85
5E47147E4263869CCC7DBA10F9966C | 콘크리트면처리(면정리+전면마감) | 천정,3.6m 이하 | M2 | 0 | 10380 | 96 | 10476 | 호표 86
5E47147E4263869CCC7DBA10FE15D2 | 콘크리트면처리(면정리+부분마감) / EPS | 벽체,3.6m 이하 | M2 | 0 | 6888 | 80 | 6968 | 호표 87
5E47147E42037D961A47E150D842C9 | 표면 마무리(기계휘니셔마감) | 바닥, 기계마감 | M2 | 0 | 1048 | 53 | 1101 | 호표 88
5E6404D012D3FA9FF6751620C456A1 | 쇄석자갈채움 | T=100mm | M2 | 0 | 1956 | 0 | 1956 | 호표 89
5E47A41DE2C3FA9CC15EFF90158FD5 | 2/SD[ST'L도어,정전분체도장] | 0.840 x 2.000 = 1.68 | EA | 225960 | 124777 | 3743 | 354480 | 호표 90
5E47A41DE2C3FA9CC15EFF90158FD3 | 3/SD[ST'L도어,정전분체도장] | 0.840 x 2.000 = 1.68 | EA | 225960 | 124777 | 3743 | 354480 | 호표 91
5E47A41DE2C3FA9CC15EFF90158050 | 10/SD[ST'L도어,정전분체도장] | 1.040 x 2.200 = 2.288 | EA | 307736 | 124777 | 3743 | 436256 | 호표 92
5E47A41DE2C3FA9CC15EFF90158052 | 13/SD[ST'L도어,정전분체도장] | 0.940 x 2.200 = 2.068 | EA | 278146 | 124777 | 3743 | 406666 | 호표 93
5E47A41DE2C3FA9CC15EF9207E2ADE | 1/WD[발포문틀 W155 + ABS 갤러리도아] | 0.900 x 2.100 = 1.890 | EA | 507500 | 88600 | 2658 | 598758 | 호표 94
5E47A41DE2C3FA9CC15EF91059CFB6 | 1/SSD[SST-150*40*1.5T] | 4.240 x 2.400 = 10.176 | EA | 916540 | 396406 | 0 | 1312946 | 호표 95
5E47A41DE2C3FA9CC15EF91059CD89 | 3/SSD[SST-150*40*1.5T] | 1.800 x 2.400 = 4.320 | EA | 297785 | 128574 | 0 | 426359 | 호표 96
5E47A41DE2C3FA9CC15EF91059CBDB | 5/SSD[SST-150*40*1.5T] | 2.800 x 2.700 = 7.560 | EA | 909689 | 389950 | 0 | 1299639 | 호표 97
5E47A41DE2C3FA9CC15EF91059C807 | 6/SSD[SST-150*40*1.5T] | 2.800 x 2.200 = 6.160 | EA | 731900 | 315654 | 0 | 1047554 | 호표 98
5E47A41DE2C3FA9CC15EF960D912B7 | 손보호용 세이프 강화유리도아 | 보급형, 900 x 2400 x 12T(강화유리) | 조 | 346000 | 25000 | 0 | 371000 | 호표 99
5E47A41DE2C3FA9CC15EF960D912B6 | 손보호용 세이프 강화유리도아 | 보급형, 950 x 2400 x 12T(강화유리) | 조 | 357000 | 25000 | 0 | 382000 | 호표 100
5E47A41DE2C3FA9CC15EF960D876D1 | 손보호용 세이프 강화유리도아 | 보급형, 1000 x 2400 x 12T(강화유리) | 조 | 361400 | 25000 | 0 | 386400 | 호표 101
5E47A41DE2C3FA9CC15EF960D875CB | 손보호용 세이프 강화유리도아 | 보급형, 850 x 2200 x 12T(강화유리) | 조 | 291000 | 25000 | 0 | 316000 | 호표 102
5E47E4B172E31A9393DB08F00FD0E4 | 수밀코킹(실리콘) | 삼각, 10mm, 창호주위 | M | 624 | 5168 | 0 | 5792 | 호표 103
5E47A41A12C3379134A13C60CE3172 | 창호주위 모르타르 충전 |  | M | 0 | 4492 | 89 | 4581 | 호표 104
5E47A41A12C337912A3A9F503A5890 | 창호주위 발포우레탄 충전 | 난연, 연질우레탄폼 | M | 1000 | 2688 | 0 | 3688 | 호표 105
5E47A41B32E35F93A6B094606AEB5E | 창호유리설치 / 판유리 | 유리두께 9mm 이하 | M2 | 0 | 26120 | 0 | 26120 | 호표 106
5E47A414F203BF981EBC151008B86F | 카튼월유리 설치 | 유리두께 24mm 이하 | M2 | 0 | 40055 | 0 | 40055 | 호표 107
5E47E4B172F33F917BBAF6B0AE528D | 유리주위 코킹 | △5*5 반각, 실리콘 | M | 156 | 0 | 0 | 156 | 호표 108
5E47E4B172F33A99605CBA00C867A8 | 구조용 코킹 | 5*16, 실리콘 | M | 2036 | 0 | 0 | 2036 | 호표 109
5E47E4B172F33A99605CBA00C86683 | 웨더코킹 | 8*10,백업제+실런트 | M | 1019 | 0 | 0 | 1019 | 호표 110
5E47A41592334F928F4D3FA0D4AB82 | 방습거울설치 | 800*1200*5mm,SST후레임포함 | EA | 35000 | 38165 | 648 | 73813 | 호표 111
5E4784CC22731691FAF2DEC0B8B27A | 걸레받이용 페인트칠 | 붓칠 2회 | M2 | 2251 | 18846 | 0 | 21097 | 호표 112
5E4784CC22731691FAF2DEC0B8B153 | 걸레받이용 페인트칠 | 붓칠 2회, 석고보드면(줄빠데) 바탕만들기포함 | M2 | 3891 | 26666 | 0 | 30557 | 호표 113
5E4784CDC2A3E69B293660C07A2E26 | 친환경 수성페인트 롤러칠 | 내벽 2회, 콘크리트면,바탕만들기포함. | M2 | 931 | 9464 | 0 | 10395 | 호표 114
5E4784CDC2A3E69B298E2FD0FF32A2 | 친환경 수성페인트 롤러칠 | 외벽 2회, 콘크리트면,바탕만들기포함. | M2 | 1070 | 9464 | 0 | 10534 | 호표 115
5E4784CDC2A3E69B298EFB50FA3455 | 친환경 수성페인트 롤러칠 | 내천장 2회, 콘크리트면,바탕만들기포함. | M2 | 931 | 11357 | 0 | 12288 | 호표 116
5E4784CDC2A3E69B2998FF003CF31D | 친환경 수성페인트 롤러칠 | 외천장 2회, 콘크리트면,바탕만들기포함. | M2 | 1070 | 11357 | 0 | 12427 | 호표 117
5E4784CDC2A3E69B2998FF20E86055 | 친환경 수성페인트 롤러칠 | 내벽 2회, 석고보드면(줄빠데) 바탕만들기포함. | M2 | 2454 | 14581 | 0 | 17035 | 호표 118
5E4784CDC2A3E69B2998FF20EB35D8 | 친환경 수성페인트 롤러칠 | 내천정 2회, 석고보드면(줄빠데) 바탕만들기포함. | M2 | 2454 | 15933 | 0 | 18387 | 호표 119
5E4784C4E2E3419CD74DF820DC76AB | 에폭시 코팅(분진방지용) | 0.3mm | M2 | 8870 | 11241 | 0 | 20111 | 호표 120
5E479434E2433B96ECF38A404A25DF | 비닐타일 깔기 | 비닐타일, 3.0*450*450mm, 갤런트타일 | M2 | 24238 | 16857 | 0 | 41095 | 호표 121
5E479437B2839A9AAE22B800A87D9C | 친환경건식벽 | STUD-100 + GW50t + 석고12.5*2겹,양면 | M2 | 38520 | 36222 | 0 | 74742 | 호표 122
5E47943692138E915CDD065054CCE9 | 석고판 설치 | 벽, 일반석고9.5mm-2겹 붙임 | M2 | 6092 | 14834 | 148 | 21074 | 호표 123
5E47943692138E915CDD06505325A1 | 석고판 설치 / 보(상,하)측판 | 벽체, 아연도각관ㅁ50*50*1.6t@450*600 + 일반석고9.5t-2겹 | M2 | 21150 | 42912 | 1544 | 65606 | 호표 124
5E47943692138E915CDD0650532498 | CRC 보드판설치 / 외부처마 | 천장, 아연도각관ㅁ50*50*1.6t@450*600 + CRC보드 9t + 줄빠데 + 수성페인트2회 | M2 | 29164 | 58845 | 1544 | 89553 | 호표 125
5E47943C3293CC974D9488A0FCA62D | 알루미늄 마이너스 몰딩 설치 | 걸레받이 | M | 6018 | 9941 | 0 | 15959 | 호표 126
5E47C460F2333A9D4DBF2760207657 | 천장점검구 설치 | AL 백색, 600*600mm | 개소 | 23257 | 97219 | 2916 | 123392 | 호표 127
5E47A41592334F928F4D3FA0D4AAFB | 장애인점자타일붙임 | 자기질 300*300*18T | 매 | 8397 | 2658 | 79 | 11134 | 호표 128
5E47943B1253F59EBD824740F8AB0B | 인조대리석 세면대 상판 | W=600, 인조대리석 | M | 266666 | 110753 | 0 | 377419 | 호표 129
5E6404D012D3FA9FF6751620C45851 | 건사 채움 |  | M3 | 0 | 6792 | 0 | 6792 | 호표 130
5E4774EA62E3D59CEEA4F060A7DD59 | 레미콘(굳지아니한 콘크리트)(150m3마다) | 슬럼프,공기량,염화물함량 | 회 | 0 | 0 | 56500 | 56500 | 호표 131
5E4774EA62E3D59CEEA4F060A7DD5F | 레미콘(굳은 콘크리트)(1일타설량마다) | 압축강도 | 회 | 0 | 0 | 19000 | 19000 | 호표 132
5E4774EA62E3D59CEEA4F060A7DD5D | 철근콘크리트용봉강(50톤마다) | 항복점,인장강도,연신율,굽힘성 | 회 | 0 | 0 | 60000 | 60000 | 호표 133
5E4774EA62E3D59CEEA4F060A7DCB4 | 콘크리트벽돌(100,000매당) | 겉모양,치수,압축강도,흡수율 | 회 | 0 | 0 | 35500 | 35500 | 호표 134
5E4774EA62E3D59CEEA4F060A7DCBC | 단열재(1,000m2마다) | 겉모양및치수,굴곡강도,초기열전도율,압축강도 | 회 | 0 | 0 | 61500 | 61500 | 호표 135
5E4774EA62E3D59CEEA4F060A7DF08 | 타일(제조회사별,제품규격별) | 겉모양및치수,뒤틀림,치수불규칙도,흡수율,내균열성,꺽임강도,내약품성 | 회 | 0 | 0 | 55000 | 55000 | 호표 136
5E4774EA62E3D59CEEA4F060A7DD53 | 석재(골재원마다,재질변화시마다) | 밀도및흡수율,압축강도 | 회 | 0 | 0 | 54000 | 54000 | 호표 137
5E64A4DAF2D3449E216F5EA0DEC819 | 평판재하시험 | 1일2회기준,굴삭기(무한궤도)사용 | 일 | 0 | 0 | 1145022 | 1145022 | 호표 138
5E64A4DAF2D3449E216F5E9037821D | 품질문서작성 및 관리비 | 건설기술자 인건비의 1%, 초급=(초급1인) | 식 | 0 | 0 | 193300 | 193300 | 호표 139
5E64A4DAF2D3449E216F5E9037821F | 품질관련 교육훈련비 | 건설기술자 인건비의 1%, 초급=(초급1인) | 식 | 0 | 0 | 193300 | 193300 | 호표 140
5E4774EA62E3DC978913BB70402F69 | 콘테이너형 가설건축물 설치 및 해체 | 3.0*6.0m | 개소 | 0 | 0 | 427345 | 427345 | 호표 141
595314B98233999B713E8DA015B1DC4AB9AA93A5 | 크레인(타이어) | 10ton | HR | 7111 | 57077 | 30793 | 94981 | 호표 142 |  | A |  |  | T
5E4774E9424379917BB6BE802AF712 | 가설울타리판 설치 | 설치높이 3m 이하 | 10M | 0 | 0 | 90572 | 90572 | 호표 143
5E4774E9424379917BB6BE802AF60C | 가설울타리판 해체 | 설치높이 3m 이하 | 10M | 0 | 0 | 35777 | 35777 | 호표 144
5E47943DC233149788ED7E4083E578 | 아연도칼라강판 | 1.6t <불소수지> | M2 | 24471 | 38094 | 1896 | 64461 | 호표 145
5E47943DC233149788ED7E10CD0A3F | ST'L 각관 제작설치 | ㅁ-50*50*2.3,아연도각관 | M | 5086 | 10130 | 504 | 15720 | 호표 146
5E47943DC233149788ED7E30FED9D2 | ST'L 각관 제작설치 | ㅁ-75*75*2.3,아연도각관 | M | 7813 | 15601 | 776 | 24190 | 호표 147
595314B98233999B713E9E1007063AA26D3ABDAD | 트럭탑재형 크레인 | 10ton | HR | 16641 | 49479 | 22539 | 88659 | 호표 148 |  | A |  |  | T
5E47C4645223C69E30736D0029C6D8 | 잡철물 제작 및 설치 | 규격철물 설치, 일반철재 | kg | 91 | 3033 | 151 | 3275 | 호표 149
5E4774E942632D91888591A0867B6B | 강관 조립말비계(이동식)설치 및 해체 | 높이 2m, 노무비 | 대 | 0 | 93630 | 0 | 93630 | 호표 150
5E4774E942632D9188967BB0430BE0 | 작업발판(6개월) | 안전발판 손료(2열) | M2 | 1460 | 0 | 0 | 1460 | 호표 151
5E4774E942632D9188A0B50017B311 | 시스템비계 설치 및 해체 | 10m 이하 | M2 | 0 | 12875 | 0 | 12875 | 호표 152
5E4774E942632D9188A089D0774FD7 | 시스템비계 설치 및 해체 | 10m 초과~20m 이하 | M2 | 0 | 15669 | 0 | 15669 | 호표 153
5E4774E942733B9B9B72DB808EEC86 | 비계주위 보호망 설치 및 해체 | - 재료비 별도 - | M2 | 0 | 2794 | 0 | 2794 | 호표 154
5E4774E942632E93DE9CDFF008DFC1 | 강관동바리 설치 및 해체 | 3.5m 이하 | M2 | 0 | 15339 | 0 | 15339 | 호표 155
5E4774E942632E93DE9CDFE0615519 | 강관동바리 설치 및 해체 | 3.5m 초과 ~ 4.2m 이하 | M2 | 0 | 18067 | 0 | 18067 | 호표 156
5E4774E942632E93CC69C3706E7A4C | 시스템동바리 설치 및 해체 | 10m 이하, 자재비 별도 | 10공M3 | 1495 | 198509 | 7139 | 207143 | 호표 157
595314B98233999B713E8DA015B1D9F67A434A03 | 크레인(타이어) | 15ton | HR | 8795 | 57077 | 41995 | 107867 | 호표 158 |  | A |  |  | T
5E4774E942632E93CC84A93036D40F | 시스템동바리 설치 및 해체 | 10m 초과∼20m 이하, 자재비 별도 | 10공M3 | 2198 | 235453 | 10498 | 248149 | 호표 159
595314B982339B96113BC6E0C3F2B9AFFC337B7B | 굴착기(무한궤도) | 0.7㎥ | HR | 19053 | 57077 | 24001 | 100131 | 호표 160 |  | A |  |  | T
595314B982339B9658E475E0F05FB1A4F0555822 | 덤프트럭 | 15ton | HR | 29541 | 57077 | 20276 | 106894 | 호표 161 |  | A |  |  | T
595314B982339B9658F6B930D4E54A95C0416BF2 | 덤프트럭 자동덮개시설 | 15ton | HR | 0 | 0 | 430 | 430 | 호표 162 |  | A |  |  | T
5E47943112234894988D3470A365C4 | 방습필름 설치 | 바닥 | M2 | 0 | 1431 | 0 | 1431 | 호표 163
595314B982339F9DB1402A408CAFA63A697F9818 | 콘크리트 펌프차 | 36m(80∼95㎥/hr) | HR | 32171 | 57077 | 88220 | 177468 | 호표 164 |  | A |  |  | T
5E472464F273B49757E25E207E591E | 철근 공장가공 | Type-Ⅰ | TON | 0 | 65838 | 39502 | 105340 | 호표 165
5E472464F273B49745824390E1282F | 철근 현장조립 | Type-Ⅰ | TON | 10770 | 565007 | 11300 | 587077 | 호표 166
5E47C46D42D37A99C61376B0CCC4AD | 와이어메시 바닥깔기 | 1800*1800 기준 | M2 | 0 | 1329 | 0 | 1329 | 호표 167
5E47246742F36E9A5D9F9DC07123BE | 합판거푸집 - 자재비 | 2회 | M2 | 18439 | 0 | 0 | 18439 | 호표 168
5E47246742F36E9A5D9F9DC07018D2 | 합판거푸집 - 인력투입 | 매우복잡, 수직고 7m까지 | M2 | 0 | 68150 | 681 | 68831 | 호표 169
5E47246742E3489A0B40CCB0ED4BC5 | 합판거푸집 - 자재비 | 4회 | M2 | 12978 | 0 | 0 | 12978 | 호표 170
5E47246742E3489A0B40DD20DF01B1 | 합판거푸집 - 인력투입 | 보통, 수직고 7m까지 | M2 | 0 | 37755 | 377 | 38132 | 호표 171
5E47246742E349948C4E1400E6EAA7 | 합판거푸집 - 인력투입 | 보통, 슬래브(경사도 20˚미만) | M2 | 0 | 45728 | 457 | 46185 | 호표 172
5E47246742833F9D7178F480DD1737 | 유로폼 - 주자재비 |  | 10M2 | 26480 | 0 | 0 | 26480 | 호표 173
5E47246742833F9D7178CF409ECDF0 | 유로폼 - 인력투입 | 보통, 수직고 7m까지 | M2 | 0 | 36027 | 1080 | 37107 | 호표 174
5E47246742833F9D7178CF409ECCE9 | 유로폼 - 인력투입 | 간단, 수직고 7m까지 | M2 | 0 | 31528 | 945 | 32473 | 호표 175
5E47246EF2F3619838011330017532 | 지수판설치 - 소켓 연결 |  | M | 0 | 23752 | 0 | 23752 | 호표 176
5E47943112039D9A09E816D08C71C1 | 단열재 접착제 붙이기 | 100mm 이하, 벽 | M2 | 0 | 16183 | 0 | 16183 | 호표 177
5E47943112039D9A09E816F0BB13C5 | 단열재 콘크리트타설 부착(벽 및 바닥) | 100mm 이하 | M2 | 0 | 9692 | 193 | 9885 | 호표 178
5E47943112039D9A09E816901317E2 | 단열재 슬래브 위 깔기 | 100mm 이하 | M2 | 0 | 3059 | 0 | 3059 | 호표 179
5E47943112039D9A09E81690131260 | 단열재 슬래브 위 깔기 | 200mm 이하 | M2 | 0 | 3548 | 0 | 3548 | 호표 180
5E47147E4253E0969282BE80A3905E | 모르타르 배합(배합품 포함) | 배합용적비 1:3, 시멘트, 모래 별도 | M3 | 0 | 112070 | 0 | 112070 | 호표 181
5E47147E4253E0969282BEA0510C1F | 모르타르 배합(배합품 포함) | 배합용적비 1:1, 시멘트, 모래 별도 | M3 | 0 | 112070 | 0 | 112070 | 호표 182
5E47040A12238291E24546304B0821 | 인방보 설치 | 벽돌 | M | 0 | 15997 | 0 | 15997 | 호표 183
5E47E4B05263679392F4E8A0777061 | 방수모르타르 배합(배합품 포함) | 배합용적비 1:3, 시멘트,모래별도,방수액포함 | M3 | 133571 | 112070 | 0 | 245641 | 호표 184
5E47B40302130C97175A2300D39C75 | 바탕 고르기 | 바닥, 24mm 이하 기준, 62m2/일당 | M2 | 0 | 11432 | 228 | 11660 | 호표 185
5E47E4BE32530C91C2179960C76290 | 시멘트 액체방수 바름 | 바닥 | M2 | 0 | 23346 | 700 | 24046 | 호표 186
5E47147E4253E0969282BE904A1A48 | 모르타르 배합(배합품 포함) | 배합용적비 1:2, 시멘트, 모래 별도 | M3 | 0 | 112070 | 0 | 112070 | 호표 187
5E47E4BE32530C91C217ABD0D1CC1F | 시멘트 액체방수 바름 | 수직부 | M2 | 0 | 18337 | 550 | 18887 | 호표 188
5E47E4B322B3EF9CF0F5D71003E43E | 규산질계 도포방수 바름 | 바닥 | M2 | 0 | 16588 | 497 | 17085 | 호표 189
5E47E4B322831B9910EA8770E47AA6 | 규산질계 도포방수 바름 | 수직부 | M2 | 0 | 18252 | 547 | 18799 | 호표 190
5E47E4BD22E31A944EE58D50B10C60 | 방수층보호재 붙임 | 발포 PE시트, 수직부 | M2 | 0 | 4380 | 0 | 4380 | 호표 191
5E47147E4253E0969282BEB07816E8 | 모르타르 배합(배합품 제외) | 배합용적비 1:3, 시멘트, 모래 별도 | M3 | 0 | 0 | 0 | 0 | 호표 192
5E47B40302333895D8418610DCDA02 | 압착 붙이기, 바닥면, 바름두께 5mm | 0.04∼0.10 이하, 일반C, 백색줄눈 | M2 | 409 | 44985 | 1232 | 46626 | 호표 193
5E47B40302130D9152879FB0B5E7FB | 줄눈 모르타르(배합품 포함) | 배합용적비 1:1(백시멘트), 모래 별도 | M3 | 409875 | 112070 | 0 | 521945 | 호표 194
5E47B40302333895CFB98270296478 | 타일 붙임 / 압착 붙이기 | 바닥, 타일 0.04 ~ 0.10m2 이하, 18m2/일당 | M2 | 0 | 41070 | 1232 | 42302 | 호표 195
5E47B4030213059C13E928D03DD2A2 | 타일줄눈 설치 / 바닥면 | 타일규격 m2, 0.04 ∼ 0.10 이하 | M2 | 0 | 3243 | 0 | 3243 | 호표 196
5E47B40302130C9717751BD04886A9 | 바탕 고르기 | 벽, 18mm, 45m2/일당 | M2 | 0 | 17736 | 314 | 18050 | 호표 197
5E47B40302130D91405C97C049B35E | 타일 접착제붙임 | 벽, 접착제 + 도기질300*600 | M2 | 18819 | 28346 | 850 | 48015 | 호표 198
5E47B40302130C97175A2330A8038E | 바탕 고르기 | 벽, 24mm 이하 기준, 45m2/일당 | M2 | 0 | 15719 | 314 | 16033 | 호표 199
5E47B40302130E93EE104690B76032 | 타일 붙임 / 접착 붙이기 | 벽, 타일 0.11∼0.20m2 이하, 26m2/일당 | M2 | 0 | 28346 | 850 | 29196 | 호표 200
5E4714756283B69DF0386300A30BA7 | 코너비드 설치 | 재료비 별도 | M | 0 | 6536 | 0 | 6536 | 호표 201
5E47B40042B3989AD93E37A0F7808D | 모르타르비빔 - 돌붙임(바닥) | 배합용적비 1:3, 시멘트, 모래 별도 | M3 | 0 | 112070 | 0 | 112070 | 호표 202
5E47B4004283C197AF5F7E50ECBF34 | 습식공법 - 화강석 | 바닥, 자재 별도 | M2 | 0 | 106308 | 1063 | 107371 | 호표 203
5E47147E4253E0969282BEB07815C2 | 모르타르 배합 | 모래채가름 포함 | M3 | 0 | 112070 | 0 | 112070 | 호표 204
5E47B40042A3F599EF388970FE5741 | 화강석붙임(건식) | 벽체, 스텐앙카 + 포천석(버너) 50mm + 코킹포함 | M2 | 119473 | 88893 | 0 | 208366 | 호표 205
5E47943DC233149788EDE1606552CC | 스틸 평철 핸드레일 | FB50*9, 유성페인트마감 | M | 4304 | 13461 | 240 | 18005 | 호표 206
5E47943DC233149788EDE100D4D570 | 스테인리스 CAP | D60*1.2t | 개 | 141 | 232 | 9 | 382 | 호표 207
5E47C46AF283149AAC7EBB9029B3B3 | 용접식난간 설치 | 규격철물 설치, 철제 난간 | kg | 68 | 3443 | 68 | 3579 | 호표 208
5E4784CFF283E092451364A052128A | 녹막이페인트 붓칠 | 철재면, 1회 1종 | M2 | 766 | 4310 | 0 | 5076 | 호표 209
5E4784CC2253689BC57D44D085943F | 유성페인트 붓칠 | 철재면, 2회 1급 | M2 | 2129 | 6701 | 0 | 8830 | 호표 210
5E47C4645223C69E3046273097D01B | 잡철물 제작 및 설치 | 현장제작 설치, 경량철재 | kg | 136 | 6840 | 273 | 7249 | 호표 211
5E4784CFF283E0924502F5809AF9AB | 녹막이 페인트칠 재료비(20년 품셈기준) | 철재면, 1회, 1종 | M2 | 680 | 0 | 0 | 680 | 호표 212
5E4784CFF283E0924502EB1011D7A4 | 녹막이 페인트칠 | 철재면 1회 노무비 | M2 | 86 | 4310 | 0 | 4396 | 호표 213
5E47943DC233149788EDE160644D81 | 앵글제작설치 | L-100*75*7, 유성페인트마감 | M | 15004 | 32121 | 1407 | 48532 | 호표 214
5E47943DC233149788EDE1700CDF47 | 스틸 평철 핸드레일 | FB25*9, 유성페인트마감 | M | 2178 | 6829 | 120 | 9127 | 호표 215
5E47C46B823342900B525E40DC05E1 | 스테인리스사다리 | W:400, D38.1+22.3*2t | M | 29952 | 35704 | 1424 | 67080 | 호표 216
5E47C46AF283149A818AAC401E4078 | 스테인리스 CAP | D60*1.2t | 개 | 141 | 232 | 9 | 382 | 호표 217
5E4794384213199DF5770C90A02518 | 흡음판 설치 | 벽 | M2 | 0 | 16857 | 168 | 17025 | 호표 218
5E47E4B172E31A9393DB08F00FD0E6 | 방화실란트 |  | M | 19980 | 5168 | 0 | 25148 | 호표 219
5E47E4B172D371982DEF1C0065352C | 수밀코킹 | 재료비 별도 | M | 0 | 5168 | 0 | 5168 | 호표 220
5E47C4645223C69E304604509C5683 | 잡철물 제작 및 설치 | 현장제작 설치, 일반철재 | kg | 157 | 5262 | 263 | 5682 | 호표 221
5E4784CFF283E092451364B0793C0B | 녹막이페인트 붓칠(재료비 미포함) | 철재면, 1회 2종 | M2 | 86 | 4310 | 0 | 4396 | 호표 222
5E4784CFF283E0924502F5809AFAB2 | 녹막이 페인트칠 재료비(20년 품셈기준) | 철재면, 1회, 2종 | M2 | 686 | 0 | 0 | 686 | 호표 223
5E4784CC2253689BC57D449028F69A | 유성페인트 붓칠 재료비(20년 품셈기준) | 철재면, 2회, 1급 | M2 | 1035 | 0 | 0 | 1035 | 호표 224
5E479434E2738E9436657BD0317292 | 계단논슬립 설치 | 콘크리트계단, 재료비 별도 | M | 0 | 6136 | 184 | 6320 | 호표 225
5E47D453E213C4918D4AD270D2647E | 루프드레인 설치 |  | 개소 | 0 | 47276 | 0 | 47276 | 호표 226
5E47D452D2B3F996A03DA9E0392738 | 금속 선홈통 설치 | 150mm 이하 기준 | M | 0 | 24829 | 496 | 25325 | 호표 227
5E47C4645243F79B27F7FB0075DF97 | 갈바강판 | 1.2t | M2 | 14147 | 28570 | 1422 | 44139 | 호표 228
5E4784CC22637390A650B650AC624A | 분체도장 | 철재면 | M2 | 4611 | 17242 | 0 | 21853 | 호표 229
5E479437B2F3C794E040D730B1EE8B | 아연도각관 | 30*30*1.6t | M | 2330 | 4185 | 208 | 6723 | 호표 230
5E479437B2F3C794E040D700FC03EB | 갈바륨강판 제작설치 | 1.5T | M2 | 18094 | 14447 | 718 | 33259 | 호표 231
5E47C46452133F952DCE4500FD7853 | 잡철물 제작 및 설치 | 제품 설치, 일반철재 | kg | 36 | 1227 | 61 | 1324 | 호표 232
5E47147E4253E19701AE23D0B55576 | 모르타르 바름 | 3.6m 이하, 1회, 40m2/일당 | M2 | 0 | 17862 | 357 | 18219 | 호표 233
5E47147E4253E19701AE23D0B5561D | 모르타르 바름 | 3.6m 이하, 2회, 29m2/일당 | M2 | 0 | 24565 | 491 | 25056 | 호표 234
5E47147E4263869CCC7DA980DF6809 | 콘크리트면 정리 | 3.6m 이하, 천장 | M2 | 0 | 3208 | 96 | 3304 | 호표 235
5E47147E4263869CCC7D8ED032C4A3 | 전면 마감 | 3.6m 이하, 천장, 99.60m2/일당 | M2 | 0 | 7172 | 0 | 7172 | 호표 236
5E47147E4263869CCC7DA980D9DFDD | 콘크리트면 정리 | 3.6m 이하 | M2 | 0 | 2673 | 80 | 2753 | 호표 237
5E47147E4263869CCC7DBA10FAB8F4 | 부분 마감 | 3.6m 이하, 170m2/일당 | M2 | 0 | 4215 | 0 | 4215 | 호표 238
5E47A41DE2D38199EF49FC502F626C | 강재창호 설치 / 여닫이 | 창호면적 m2, 1.0 ~ 3.0 이하 | 개소 | 0 | 124777 | 3743 | 128520 | 호표 239
5E47A41DE2F34F912AEDEB408C4BD1 | 목재창호 설치 / 여닫이 | 창호면적 m2, 1.0 ~ 3.0 이하 | 개소 | 0 | 88600 | 2658 | 91258 | 호표 240
5E47A41A12C337912A3A9F5039B000 | 창호주위 발포우레탄 충전 |  | M | 0 | 2688 | 0 | 2688 | 호표 241
5E47A41B32E35F93A6B094606AEAB7 | 창호유리설치 / 판유리 | 유리두께 5mm 이하 | M2 | 0 | 22802 | 0 | 22802 | 호표 242
5E47C462A223BC9BFC5A4A50D6DA0C | 방습거울후레임 | 스테인리스, W50*1.5t | M | 2414 | 4069 | 162 | 6645 | 호표 243
5E4784CC22731691FAF2DEC0B8B300 | 걸레받이용 페인트칠 재료비(20년 품셈기준) | 붓칠, 2회 | M2 | 1875 | 0 | 0 | 1875 | 호표 244
5E4784CC22731691FAF2DED05F3C63 | 걸레받이용 페인트칠 | 붓칠 2회 노무비 | M2 | 376 | 18846 | 0 | 19222 | 호표 245
5E4784DD52635F9C49ADE7807E3AC1 | con'c, mortar면 바탕만들기 재료비 | 내부, 친환경(20년 품셈 기준) | M2 | 36 | 0 | 0 | 36 | 호표 246
5E4784DD52635F9C49ADE7B0CDB79F | con'c, mortar면 바탕만들기 | 내부 친환경 노무비 | M2 | 81 | 2703 | 0 | 2784 | 호표 247
5E4784CDC2A3E69B29639C40CE00B4 | 수성페인트 롤러칠 재료비(20년 품셈기준) | 내부, 2회, 친환경페인트 | M2 | 679 | 0 | 0 | 679 | 호표 248
5E4784CDC2A3E69B29365660968A33 | 수성페인트 롤러칠 | 2회 노무비 | M2 | 135 | 6761 | 0 | 6896 | 호표 249
5E4784DD52635F9C49ADE7807FC152 | con'c, mortar면 바탕만들기 재료비 | 외부, 친환경(20년 품셈 기준) | M2 | 59 | 0 | 0 | 59 | 호표 250
5E4784DD52635F9C49ADE7B0C9DCCF | con'c, mortar면 바탕만들기 | 외부 친환경 노무비 | M2 | 81 | 2703 | 0 | 2784 | 호표 251
5E4784CDC2A3E69B29639C60FC1F41 | 수성페인트 롤러칠 재료비(20년 품셈기준) | 외부, 2회, 친환경페인트 | M2 | 795 | 0 | 0 | 795 | 호표 252
5E4784DD52635F9C49ADE78079B887 | con'c, mortar면 바탕만들기 | 내천장 친환경 노무비 | M2 | 81 | 3244 | 0 | 3325 | 호표 253
5E4784CDC2A3E69B2940FA40054BF9 | 수성페인트 롤러칠 | 천장 2회 노무비 | M2 | 135 | 8113 | 0 | 8248 | 호표 254
5E4784DD52635F9C49ADE7807D1338 | con'c, mortar면 바탕만들기 | 외천장 친환경 노무비 | M2 | 81 | 3244 | 0 | 3325 | 호표 255
5E4784C4E2E3419CD768D7F0C54021 | 에폭시 페인트칠 재료비(20년 품셈기준) | 콘크리트, 시멘트 모르타르용 | M2 | 8646 | 0 | 0 | 8646 | 호표 256
5E4784C4E2E3419CD74DF830E40FEC | 에폭시 코팅(롤러칠 노무비) | 하도1회, 퍼티 및 연마, 에폭시 페인트 2회칠 기준 | M2 | 224 | 11241 | 0 | 11465 | 호표 257
5E479434E2433B96ECC64C50A87D5F | PVC계 바닥재 설치 - 타일형 | 주재료 제외 | M2 | 928 | 16857 | 0 | 17785 | 호표 258
5E47943692138E915CDD0640B014D2 | 석고판 설치(나사고정) - 바탕용 | 벽, 2겹 붙임 | M2 | 0 | 14834 | 148 | 14982 | 호표 259
5E47943DC233149788ED7E10CD0BC6 | ST'L 각관 제작설치 | ㅁ-50*50*1.6,아연도각관 | M | 3871 | 7218 | 359 | 11448 | 호표 260
5E47943692138E916D33BAA071A2E4 | 석고판 설치(나사고정) - 바탕용 | 천장, 1겹 붙임 | M2 | 0 | 14834 | 148 | 14982 | 호표 261
5E4784CDC2A3E69B2998FF20EB3433 | 친환경 수성페인트 롤러칠 | 외천정 2회, 석고보드면(줄빠데) 바탕만들기포함. | M2 | 2570 | 15933 | 0 | 18503 | 호표 262
5E47B40302130E93EE104690B76386 | 타일 붙임 / 접착 붙이기 | 벽, 타일 0.04∼0.10m2 이하, 25m2/일당 | M2 | 0 | 29539 | 886 | 30425 | 호표 263
595314B982339B9658E475E0F16977DA7BA58B25 | 덤프트럭 | 8ton | HR | 17279 | 49479 | 10347 | 77105 | 호표 264 |  | A |  |  | T
595314B98233999B18ABD4800C3A2355D78ED1C9 | 트럭 트랙터 및 평판트레일러 | 20ton | HR | 30878 | 57077 | 16873 | 104828 | 호표 265 |  | A |  |  | T
595314B982339B96113BC6E0C2EE1B17D956A50F | 굴착기(무한궤도) | 1.0㎥ | HR | 32029 | 57077 | 28955 | 118061 | 호표 266 |  | A |  |  | T
5E64A4DAF2D3449E216F5E90378175 | 품질관리 활동비 - 인건비 | 초급품질관리자 | 월 | 0 | 0 | 3221680 | 3221680 | 호표 267

## 일위대가
[ 김천시 농촌신활력플러스 신축공사 ]
품 명 | 규 격 | 단위 | 수량 | 재 료 비 |  | 노 무 비 |  | 경 비 |  | 합 계 |  | 비 고 | 일위대가 | 품목코드 | 일위 | 단산 | 자재 | 손료적용 | 손료저장 | 적용율 | JUK1 | JUK2 | JUK3 | JUK4 | JUK5 | JUK6 | JUK7 | JUK8 | JUK9 | JUK10 | JUK11 | JUK12 | JUK13 | JUK14 | JUK15 | JUK16 | JUK17 | JUK18 | JUK19 | JUK20 | 할증적용 | 할증저장 | 할증율 | HAL1 | HAL2 | HAL3 | 자재구분 | 일위대가+자재 | 장비일위 | 설정 | 할증체크
|  |  |  | 단 가 | 금 액 | 단 가 | 금 액 | 단 가 | 금 액 | 단 가 | 금 액
콘테이너형 가설사무소 설치 및 해체 3.0*6.0m, 12개월 개소 ( 호표 1 ) | [12 empty] | 5E4774EA62E3DC978997176034C319
컨테이너하우스 | 컨테이너하우스, 사무실용, 3.0*6.0*2.6m | 개 | 0.34 | 3104015 | 1055365.1 | 0 | 0 | 0 | 0 | 3104015 | 1055365.1 | 금액제외 |  | 596D84E19243DD9FC637D420B09BDBAB2D5EDA | F | F | T | [30 empty] | 5E4774EA62E3DC978997176034C319596D84E19243DD9FC637D420B09BDBAB2D5EDA |  | - | bar: JUK1
콘테이너형 가설건축물 설치 및 해체 | 3.0*6.0m | 개소 | 1 | 0 | 0 | 0 | 0 | 427345 | 427345 | 427345 | 427345 | 금액제외 |  | 5E4774EA62E3DC978913BB70402F69 | T | F | F | [30 empty] | 5E4774EA62E3DC978997176034C3195E4774EA62E3DC978913BB70402F69 |  | - | bar: JUK1
경비로 적용 | 합계의 100% | 식 | 1 | 0 | 0 | 0 | 0 | 1482710.1 | 1482710.1 | 1482710.1 | 1482710.1 |  | 5E4774EA62E3DC978997176034C319 | 5F5D94B452D3789F390BE0B0BC18001 | F | F | F | 3 | 2 | 1 | [27 empty] | 5E4774EA62E3DC978997176034C3195F5D94B452D3789F390BE0B0BC18001
[ 합 계 ] |  |  |  |  | 0 |  | 0 |  | 1482710 |  | 1482710 |  | TOTAL | TOTAL
콘테이너형 가설창고 설치 및 해체 3.0*6.0m, 12개월 개소 ( 호표 2 ) | [12 empty] | 5E4774EA62E3DF9338A6B920CE9100
컨테이너하우스 | 컨테이너하우스, 창고용, 3.0*6.0*2.6m | 개 | 0.34 | 2675875 | 909797.5 | 0 | 0 | 0 | 0 | 2675875 | 909797.5 | 금액제외 |  | 596D84E19243DD9FC637D420B09BDBAB2D58BC | F | F | T | [30 empty] | 5E4774EA62E3DF9338A6B920CE9100596D84E19243DD9FC637D420B09BDBAB2D58BC |  | - | bar: JUK1
콘테이너형 가설건축물 설치 및 해체 | 3.0*6.0m | 개소 | 1 | 0 | 0 | 0 | 0 | 427345 | 427345 | 427345 | 427345 | 금액제외 |  | 5E4774EA62E3DC978913BB70402F69 | T | F | F | [30 empty] | 5E4774EA62E3DF9338A6B920CE91005E4774EA62E3DC978913BB70402F69 |  | - | bar: JUK1
경비로 적용 | 합계의 100% | 식 | 1 | 0 | 0 | 0 | 0 | 1337142.5 | 1337142.5 | 1337142.5 | 1337142.5 |  | 5E4774EA62E3DF9338A6B920CE9100 | 5F5D94B452D3789F390BE0B0BC18001 | F | F | F | 3 | 2 | 1 | [27 empty] | 5E4774EA62E3DF9338A6B920CE91005F5D94B452D3789F390BE0B0BC18001
[ 합 계 ] |  |  |  |  | 0 |  | 0 |  | 1337142 |  | 1337142 |  | TOTAL | TOTAL
조립식가설울타리/E.G.I철판 H=3.0, 12개월 M ( 호표 3 ) | [12 empty] | 5E4774E9424379917BA44DF066A848
조립식 가설울타리 부재 | EGI철판, 550*2400 | 매 | 2 | 11280 | 22560 | 0 | 0 | 0 | 0 | 11280 | 22560 | 금액제외 |  | 596D84E2B2730A901164FE6056BA562C305265 | F | F | T | [30 empty] | 5E4774E9424379917BA44DF066A848596D84E2B2730A901164FE6056BA562C305265 |  | - | bar: JUK1
경비로 적용 | 주재료비의 43% | 식 | 1 | 0 | 0 | 0 | 0 | 9700.8 | 9700.8 | 9700.8 | 9700.8 |  | 5E4774E9424379917BA44DF066A848 | 5F5D94B452D3789F390BE0B0BC18001 | F | F | F | 0 | 2 | 0.43 | [27 empty] | 5E4774E9424379917BA44DF066A8485F5D94B452D3789F390BE0B0BC18001
강관비계 | 강관비계, 비계파이프, 48.6*2.3mm | M | 6.6 | 3983.33 | 26289.9 | 0 | 0 | 0 | 0 | 3983.3 | 26289.9 | 금액제외 |  | 596D84E2B2730A9023D517504B8296B3742141 | F | F | T |  |  |  | JUK2: 2 | [7 empty] | 5E4774E9424379917BA44DF066A848596D84E2B2730A9023D517504B8296B3742141 |  | -
경비로 적용 | 주재료비의 19% | 식 | 1 | 0 | 0 | 0 | 0 | 4995.08 | 4995 | 4995 | 4995 |  | 5E4774E9424379917BA44DF066A848 | 5F5D94B452D3789F390BE0B0BC1B002 | F | F | F | 0 | 2 | 0.19 | [27 empty] | 5E4774E9424379917BA44DF066A8485F5D94B452D3789F390BE0B0BC1B002
강관비계 부속철물 | 클램프 고정, 자동 | 개 | 0.54 | 1590 | 858.6 | 0 | 0 | 0 | 0 | 1590 | 858.6 | 금액제외 |  | 596D84E2B2730A9023D517504B8296B375CD08 | F | F | T |  |  |  | JUK3: 3 | [7 empty] | 5E4774E9424379917BA44DF066A848596D84E2B2730A9023D517504B8296B375CD08 |  | -
강관비계 부속철물 | 이음철물, 연결핀 | 개 | 0.56 | 1400 | 784 | 0 | 0 | 0 | 0 | 1400 | 784 | 금액제외 |  | 596D84E2B2730A9023D517504B8296B375CD0F | F | F | T |  |  |  | JUK3: 3 | [7 empty] | 5E4774E9424379917BA44DF066A848596D84E2B2730A9023D517504B8296B375CD0F |  | -
조립식 가설울타리 부재 | 볼트/넛트 | 개 | 13.33 | 350 | 4665.5 | 0 | 0 | 0 | 0 | 350 | 4665.5 | 금액제외 |  | 596D84E2B2730A901164FE6056BA562C3056DE | F | F | T |  |  |  | JUK3: 3 | [7 empty] | 5E4774E9424379917BA44DF066A848596D84E2B2730A901164FE6056BA562C3056DE |  | -
경비로 적용 | 주재료비의 38% | 식 | 1 | 0 | 0 | 0 | 0 | 2397.07 | 2397 | 2397 | 2397 |  | 5E4774E9424379917BA44DF066A848 | 5F5D94B452D3789F390BE0B0BC1A003 | F | F | F | 0 | 2 | 0.38 | [27 empty] | 5E4774E9424379917BA44DF066A8485F5D94B452D3789F390BE0B0BC1A003
가설울타리판 설치 | 설치높이 3m 이하 | 10M | 0.1 | 0 | 0 | 0 | 0 | 90572 | 9057.2 | 90572 | 9057.2 | 호표 143 | 5E4774E9424379917BA44DF066A848 | 5E4774E9424379917BB6BE802AF712 | T | F | F | [30 empty] | 5E4774E9424379917BA44DF066A8485E4774E9424379917BB6BE802AF712
가설울타리판 해체 | 설치높이 3m 이하 | 10M | 0.1 | 0 | 0 | 0 | 0 | 35777 | 3577.7 | 35777 | 3577.7 | 호표 144 | 5E4774E9424379917BA44DF066A848 | 5E4774E9424379917BB6BE802AF60C | T | F | F | [30 empty] | 5E4774E9424379917BA44DF066A8485E4774E9424379917BB6BE802AF60C
[ 합 계 ] |  |  |  |  | 0 |  | 0 |  | 29727 |  | 29727 |  | TOTAL | TOTAL
조립식가설대문손료(홀딩도어) 8000*5500,12개월 개소 ( 호표 4 ) | [12 empty] | 5E4774EC1283D89509C25BA0F64926
아연도칼라강판 | 1.6t <불소수지> | M2 | 44 | 24471 | 1076724 | 38094 | 1676136 | 1896 | 83424 | 64461 | 2836284 | 금액제외 |  | 5E47943DC233149788ED7E4083E578 | T | F | F | [30 empty] | 5E4774EC1283D89509C25BA0F649265E47943DC233149788ED7E4083E578 |  | - | bar: JUK1
철판 손료<가설울타리> | 합계의 100% | 100% | 0.43 | 0 | 0 | 0 | 0 | 2836284 | 1219602.1 | 2836284 | 1219602.1 |  | 5E4774EC1283D89509C25BA0F64926 | 5F5D94B452D3789F390BE0B0BC18001 | F | F | F | 3 | 2 | 1 | [27 empty] | 5E4774EC1283D89509C25BA0F649265F5D94B452D3789F390BE0B0BC1D004
ST'L 각관 제작설치 | ㅁ-50*50*2.3,아연도각관 | M | 106 | 5086 | 539116 | 10130 | 1073780 | 504 | 53424 | 15720 | 1666320 | 금액제외 |  | 5E47943DC233149788ED7E10CD0A3F | T | F | F |  |  |  | JUK2: 2 | [7 empty] | 5E4774EC1283D89509C25BA0F649265E47943DC233149788ED7E10CD0A3F |  | -
ST'L 각관 제작설치 | ㅁ-75*75*2.3,아연도각관 | M | 19 | 7813 | 148447 | 15601 | 296419 | 776 | 14744 | 24190 | 459610 | 금액제외 |  | 5E47943DC233149788ED7E30FED9D2 | T | F | F |  |  |  | JUK2: 2 | [7 empty] | 5E4774EC1283D89509C25BA0F649265E47943DC233149788ED7E30FED9D2 |  | -
파이프 손료<구조물비계> | 합계의 100% | 100% | 0.19 | 0 | 0 | 0 | 0 | 2125930 | 403926.7 | 2125930 | 403926.7 |  | 5E4774EC1283D89509C25BA0F64926 | 5F5D94B452D3789F390BE0B0BC1B002 | F | F | F | 3 | 2 | 1 | [27 empty] | 5E4774EC1283D89509C25BA0F649265F5D94B452D3789F390BE0B0BC1C005
철공 | 일반공사 직종 | 인 | 1 | 0 | 0 | 237754 | 237754 | 0 | 0 | 237754 | 237754 | 금액제외 |  | 5E9884F722235E983893ED1026885697AE1A9D | F | F | T |  |  |  | JUK3: 3 | [7 empty] | 5E4774EC1283D89509C25BA0F649265E9884F722235E983893ED1026885697AE1A9D |  | -
철판공 | 일반공사 직종 | 인 | 2 | 0 | 0 | 219236 | 438472 | 0 | 0 | 219236 | 438472 | 금액제외 |  | 5E9884F722235E983893ED1026885697AE1BBB | F | F | T |  |  |  | JUK3: 3 | [7 empty] | 5E4774EC1283D89509C25BA0F649265E9884F722235E983893ED1026885697AE1BBB |  | -
보통인부 | 일반공사 직종 | 인 | 2 | 0 | 0 | 169804 | 339608 | 0 | 0 | 169804 | 339608 | 금액제외 |  | 5E9884F722235E983893ED1026885697AE1A96 | F | F | T |  |  |  | JUK3: 3 | [7 empty] | 5E4774EC1283D89509C25BA0F649265E9884F722235E983893ED1026885697AE1A96 |  | -
트럭탑재형 크레인 | 10ton | HR | 4 | 16641 | 66564 | 49479 | 197916 | 22539 | 90156 | 88659 | 354636 | 금액제외 |  | 595314B98233999B713E9E1007063AA26D3ABDAD | T | F | F |  |  |  | JUK3: 3 | [7 empty] | 5E4774EC1283D89509C25BA0F64926595314B98233999B713E9E1007063AA26D3ABDAD |  | -
경비로 적용 | 합계의 100% | 식 | 1 | 0 | 0 | 0 | 0 | 1370470 | 1370470 | 1370470 | 1370470 |  | 5E4774EC1283D89509C25BA0F64926 | 5F5D94B452D3789F390BE0B0BC1A003 | F | F | F | 3 | 2 | 1 | [27 empty] | 5E4774EC1283D89509C25BA0F649265F5D94B452D3789F390BE0B0BC1A003
[ 합 계 ] |  |  |  |  | 0 |  | 0 |  | 2993998 |  | 2993998 |  | TOTAL | TOTAL
공사용 가설전기설치 분전반+강재전선관+배선 개소 ( 호표 5 ) | [12 empty] | 5E4774EC1283DA901CF22FE0AA0910
강제전선관 | 강제전선관, 후강전선관, 아연도, 36mm | m | 20 | 3049 | 60980 | 0 | 0 | 0 | 0 | 3049 | 60980 | 금액제외 |  | 596D14B2C2B39D98E16D0610AE90C0CB372EC0 | F | F | T | [30 empty] | 5E4774EC1283DA901CF22FE0AA0910596D14B2C2B39D98E16D0610AE90C0CB372EC0 |  | - | bar: JUK1
내열전선 | 내열전선, 내열전선, F-FR-3, 10C*1.78mm | m | 20 | 3171 | 63420 | 0 | 0 | 0 | 0 | 3171 | 63420 | 금액제외 |  | 597F9465C2B3AB98DDAFEAF0EA56798190EA3F | F | F | T | [30 empty] | 5E4774EC1283DA901CF22FE0AA0910597F9465C2B3AB98DDAFEAF0EA56798190EA3F |  | - | bar: JUK1
분전반 | 분전함, Steel문짝, 매입형, 400*500*150 | 개 | 1 | 48000 | 48000 | 0 | 0 | 0 | 0 | 48000 | 48000 | 금액제외 |  | 596D14B2C2A3F49533DD76902449CD9D9CCECB | F | F | T | [30 empty] | 5E4774EC1283DA901CF22FE0AA0910596D14B2C2A3F49533DD76902449CD9D9CCECB |  | - | bar: JUK1
경비로 적용(손료50%) | 주재료비의 50% | 식 | 1 | 0 | 0 | 0 | 0 | 86200 | 86200 | 86200 | 86200 |  | 5E4774EC1283DA901CF22FE0AA0910 | 5F5D94B452D3789F390BE0B0BC18001 | F | F | F | 0 | 2 | 0.5 | [27 empty] | 5E4774EC1283DA901CF22FE0AA09105F5D94B452D3789F390BE0B0BC18001
내선전공 | 일반공사 직종 | 인 | 1 | 0 | 0 | 268915 | 268915 | 0 | 0 | 268915 | 268915 | 금액제외 |  | 5E9884F722235E983893ED1026885697AE1D6C | F | F | T |  |  |  | JUK2: 2 | [7 empty] | 5E4774EC1283DA901CF22FE0AA09105E9884F722235E983893ED1026885697AE1D6C |  | -
보통인부 | 일반공사 직종 | 인 | 1 | 0 | 0 | 169804 | 169804 | 0 | 0 | 169804 | 169804 | 금액제외 |  | 5E9884F722235E983893ED1026885697AE1A96 | F | F | T |  |  |  | JUK2: 2 | [7 empty] | 5E4774EC1283DA901CF22FE0AA09105E9884F722235E983893ED1026885697AE1A96 |  | -
경비로 적용(설치+해체포함) | 인력품의 100% | 식 | 1 | 0 | 0 | 0 | 0 | 438719 | 438719 | 438719 | 438719 |  | 5E4774EC1283DA901CF22FE0AA0910 | 5F5D94B452D3789F390BE0B0BC1B002 | F | F | F | 1 | 2 | 1 | [27 empty] | 5E4774EC1283DA901CF22FE0AA09105F5D94B452D3789F390BE0B0BC1B002
[ 합 계 ] |  |  |  |  | 0 |  | 0 |  | 524919 |  | 524919 |  | TOTAL | TOTAL
공사용 가설수도설치 수도용배관+수도밸브 개소 ( 호표 6 ) | [12 empty] | 5E4774EC1283DA901CF22FE0AA0914
압력배관용탄소강관 | 압력배관용탄소강관, 백관(Sch80), Φ20mm | m | 20 | 3021 | 60420 | 0 | 0 | 0 | 0 | 3021 | 60420 | 금액제외 |  | 591564E822F30195DE093130826EACD7167166 | F | F | T | [30 empty] | 5E4774EC1283DA901CF22FE0AA0914591564E822F30195DE093130826EACD7167166 |  | - | bar: JUK1
경비로 적용(손료50%) | 주재료비의 50% | 식 | 1 | 0 | 0 | 0 | 0 | 30210 | 30210 | 30210 | 30210 |  | 5E4774EC1283DA901CF22FE0AA0914 | 5F5D94B452D3789F390BE0B0BC18001 | F | F | F | 0 | 2 | 0.5 | [27 empty] | 5E4774EC1283DA901CF22FE0AA09145F5D94B452D3789F390BE0B0BC18001
배관공(수도) | 일반공사 직종 | 인 | 1 | 0 | 0 | 250572 | 250572 | 0 | 0 | 250572 | 250572 | 금액제외 |  | 5E9884F722235E983893ED1026885697AE1E0F | F | F | T |  |  |  | JUK2: 2 | [7 empty] | 5E4774EC1283DA901CF22FE0AA09145E9884F722235E983893ED1026885697AE1E0F |  | -
보통인부 | 일반공사 직종 | 인 | 1 | 0 | 0 | 169804 | 169804 | 0 | 0 | 169804 | 169804 | 금액제외 |  | 5E9884F722235E983893ED1026885697AE1A96 | F | F | T |  |  |  | JUK2: 2 | [7 empty] | 5E4774EC1283DA901CF22FE0AA09145E9884F722235E983893ED1026885697AE1A96 |  | -
경비로 적용(설치+해체포함) | 인력품의 100% | 식 | 1 | 0 | 0 | 0 | 0 | 420376 | 420376 | 420376 | 420376 |  | 5E4774EC1283DA901CF22FE0AA0914 | 5F5D94B452D3789F390BE0B0BC1B002 | F | F | F | 1 | 2 | 1 | [27 empty] | 5E4774EC1283DA901CF22FE0AA09145F5D94B452D3789F390BE0B0BC1B002
[ 합 계 ] |  |  |  |  | 0 |  | 0 |  | 450586 |  | 450586 |  | TOTAL | TOTAL
수평 규준틀 평 개소 ( 호표 7 ) | [12 empty] | 5E4774E942632D919932977034A615
각재 | 각재, 외송 | M3 | 0.014 | 528205 | 7394.8 | 0 | 0 | 0 | 0 | 528205 | 7394.8 |  | 5E4774E942632D919932977034A615 | 596D84E2B2E3B9973C2513E0A86907793456A5 | F | F | T | [30 empty] | 5E4774E942632D919932977034A615596D84E2B2E3B9973C2513E0A86907793456A5
건축목공 | 일반공사 직종 | 인 | 0.15 | 0 | 0 | 277894 | 41684.1 | 0 | 0 | 277894 | 41684.1 |  | 5E4774E942632D919932977034A615 | 5E9884F722235E983893ED1026885697AE18E4 | F | F | T | [30 empty] | 5E4774E942632D919932977034A6155E9884F722235E983893ED1026885697AE18E4
보통인부 | 일반공사 직종 | 인 | 0.3 | 0 | 0 | 169804 | 50941.2 | 0 | 0 | 169804 | 50941.2 |  | 5E4774E942632D919932977034A615 | 5E9884F722235E983893ED1026885697AE1A96 | F | F | T | [30 empty] | 5E4774E942632D919932977034A6155E9884F722235E983893ED1026885697AE1A96
[ 합 계 ] |  |  |  |  | 7394 |  | 92625 |  | 0 |  | 100019 |  | TOTAL | TOTAL
수평 규준틀 귀 개소 ( 호표 8 ) | [12 empty] | 5E4774E942632D919932974060C81C
각재 | 각재, 외송 | M3 | 0.022 | 528205 | 11620.5 | 0 | 0 | 0 | 0 | 528205 | 11620.5 |  | 5E4774E942632D919932974060C81C | 596D84E2B2E3B9973C2513E0A86907793456A5 | F | F | T | [30 empty] | 5E4774E942632D919932974060C81C596D84E2B2E3B9973C2513E0A86907793456A5
건축목공 | 일반공사 직종 | 인 | 0.3 | 0 | 0 | 277894 | 83368.2 | 0 | 0 | 277894 | 83368.2 |  | 5E4774E942632D919932974060C81C | 5E9884F722235E983893ED1026885697AE18E4 | F | F | T | [30 empty] | 5E4774E942632D919932974060C81C5E9884F722235E983893ED1026885697AE18E4
보통인부 | 일반공사 직종 | 인 | 0.45 | 0 | 0 | 169804 | 76411.8 | 0 | 0 | 169804 | 76411.8 |  | 5E4774E942632D919932974060C81C | 5E9884F722235E983893ED1026885697AE1A96 | F | F | T | [30 empty] | 5E4774E942632D919932974060C81C5E9884F722235E983893ED1026885697AE1A96
[ 합 계 ] |  |  |  |  | 11620 |  | 159780 |  | 0 |  | 171400 |  | TOTAL | TOTAL
강관 조립말비계(이동식)설치 및 해체 높이 2m, 3개월 대 ( 호표 9 ) | [12 empty] | 5E4774E942632D91888591B0AC7C15
비계안정장치 | 비계안정장치, 비계기본틀, 기둥, 1.2*1.7m | 개 | 0.12 | 30941 | 3712.9 | 0 | 0 | 0 | 0 | 30941 | 3712.9 |  | 5E4774E942632D91888591B0AC7C15 | 596D84E2B2730A901164B0B0C638A3BB03268A | F | F | T | [30 empty] | 5E4774E942632D91888591B0AC7C15596D84E2B2730A901164B0B0C638A3BB03268A
비계안정장치 | 비계안정장치, 가새, 1.2*1.9m | 개 | 0.12 | 9099 | 1091.8 | 0 | 0 | 0 | 0 | 9099 | 1091.8 |  | 5E4774E942632D91888591B0AC7C15 | 596D84E2B2730A901164B0B0C638A3BB032684 | F | F | T | [30 empty] | 5E4774E942632D91888591B0AC7C15596D84E2B2730A901164B0B0C638A3BB032684
비계안정장치 | 비계안정장치, 수평띠장, 1829mm | 개 | 0.24 | 25000 | 6000 | 0 | 0 | 0 | 0 | 25000 | 6000 |  | 5E4774E942632D91888591B0AC7C15 | 596D84E2B2730A901164B0B0C638A3BB032940 | F | F | T | [30 empty] | 5E4774E942632D91888591B0AC7C15596D84E2B2730A901164B0B0C638A3BB032940
비계안정장치 | 비계안정장치, 손잡이기둥 | 개 | 0.24 | 6000 | 1440 | 0 | 0 | 0 | 0 | 6000 | 1440 |  | 5E4774E942632D91888591B0AC7C15 | 596D84E2B2730A901164B0B0C638A3BB032947 | F | F | T | [30 empty] | 5E4774E942632D91888591B0AC7C15596D84E2B2730A901164B0B0C638A3BB032947
비계안정장치 | 비계안정장치, 손잡이, 1229mm | 개 | 0.12 | 6000 | 720 | 0 | 0 | 0 | 0 | 6000 | 720 |  | 5E4774E942632D91888591B0AC7C15 | 596D84E2B2730A901164B0B0C638A3BB032941 | F | F | T | [30 empty] | 5E4774E942632D91888591B0AC7C15596D84E2B2730A901164B0B0C638A3BB032941
비계안정장치 | 비계안정장치, 손잡이, 1829mm | 개 | 0.24 | 8000 | 1920 | 0 | 0 | 0 | 0 | 8000 | 1920 |  | 5E4774E942632D91888591B0AC7C15 | 596D84E2B2730A901164B0B0C638A3BB032946 | F | F | T | [30 empty] | 5E4774E942632D91888591B0AC7C15596D84E2B2730A901164B0B0C638A3BB032946
비계안정장치 | 비계안정장치, 바퀴 | 개 | 0.36 | 9500 | 3420 | 0 | 0 | 0 | 0 | 9500 | 3420 |  | 5E4774E942632D91888591B0AC7C15 | 596D84E2B2730A901164B0B0C638A3BB032944 | F | F | T | [30 empty] | 5E4774E942632D91888591B0AC7C15596D84E2B2730A901164B0B0C638A3BB032944
비계안정장치 | 비계안정장치, 쟈키 | 개 | 0.36 | 11000 | 3960 | 0 | 0 | 0 | 0 | 11000 | 3960 |  | 5E4774E942632D91888591B0AC7C15 | 596D84E2B2730A901164B0B0C638A3BB032945 | F | F | T | [30 empty] | 5E4774E942632D91888591B0AC7C15596D84E2B2730A901164B0B0C638A3BB032945
비계안정장치 | 비계안정장치, 발판, 400*1817 | 개 | 0.3467 | 18500 | 6413.9 | 0 | 0 | 0 | 0 | 18500 | 6413.9 |  | 5E4774E942632D91888591B0AC7C15 | 596D84E2B2730A901164B0B0C40F2DCF68372D | F | F | T | [30 empty] | 5E4774E942632D91888591B0AC7C15596D84E2B2730A901164B0B0C40F2DCF68372D
강관 조립말비계(이동식)설치 및 해체 | 높이 2m, 노무비 | 대 | 1 | 0 | 0 | 93630 | 93630 | 0 | 0 | 93630 | 93630 | 호표 150 | 5E4774E942632D91888591B0AC7C15 | 5E4774E942632D91888591A0867B6B | T | F | F | [30 empty] | 5E4774E942632D91888591B0AC7C155E4774E942632D91888591A0867B6B
[ 합 계 ] |  |  |  |  | 28678 |  | 93630 |  | 0 |  | 122308 |  | TOTAL | TOTAL
내부수평비계(시스템비계) / 3층 H4.0m(발판 유), 3개월, 천장작업용 M2 ( 호표 10 ) | [12 empty] | 5E4774E942632D91996F93C0D866FC
강관비계 | 강관비계, 비계파이프, 48.6*2.3mm | M | 28.9 | 3983.33 | 115118.2 | 0 | 0 | 0 | 0 | 3983.3 | 115118.2 | 금액제외 |  | 596D84E2B2730A9023D517504B8296B3742141 | F | F | T | [30 empty] | 5E4774E942632D91996F93C0D866FC596D84E2B2730A9023D517504B8296B3742141 |  | - | bar: JUK1
강관손료 | 주재료비의 6% | 식 | 1 | 6907.09 | 6907 | 0 | 0 | 0 | 0 | 6907 | 6907 |  | 5E4774E942632D91996F93C0D866FC | 5F5D94B452D3789F390BE0B0BC18001 | F | F | F | 0 | 0 | 0.06 | [27 empty] | 5E4774E942632D91996F93C0D866FC5F5D94B452D3789F390BE0B0BC1A003
강관비계 부속철물 | 이음철물, 연결핀 | 개 | 8 | 1400 | 11200 | 0 | 0 | 0 | 0 | 1400 | 11200 | 금액제외 |  | 596D84E2B2730A9023D517504B8296B375CD0F | F | F | T |  |  |  | JUK2: 2 | [7 empty] | 5E4774E942632D91996F93C0D866FC596D84E2B2730A9023D517504B8296B375CD0F |  | -
강관비계 부속철물 | 조임철물, 직교 및 가새 | 개 | 32 | 1560 | 49920 | 0 | 0 | 0 | 0 | 1560 | 49920 | 금액제외 |  | 596D84E2B2730A9023D517504B8296B375CD0C | F | F | T |  |  |  | JUK2: 2 | [7 empty] | 5E4774E942632D91996F93C0D866FC596D84E2B2730A9023D517504B8296B375CD0C |  | -
이음,조임철물손료 | 주재료비의 12% | 식 | 1 | 7334.4 | 7334.4 | 0 | 0 | 0 | 0 | 7334.4 | 7334.4 |  | 5E4774E942632D91996F93C0D866FC | 5F5D94B452D3789F390BE0B0BC1B002 | F | F | F | 0 | 0 | 0.12 | [27 empty] | 5E4774E942632D91996F93C0D866FC5F5D94B452D3789F390BE0B0BC1D004
강관비계 부속철물 | 받침철물 | 개 | 4 | 3500 | 14000 | 0 | 0 | 0 | 0 | 3500 | 14000 | 금액제외 |  | 596D84E2B2730A9023D517504B8296B375CD0A | F | F | T |  |  |  | JUK3: 3 | [7 empty] | 5E4774E942632D91996F93C0D866FC596D84E2B2730A9023D517504B8296B375CD0A |  | -
계단식발판 | 계단식발판, 안전발판, 400*3000mm | 매 | 0.84 | 28876 | 24255.8 | 0 | 0 | 0 | 0 | 28876 | 24255.8 | 금액제외 |  | 596D84E2B2730A901164FE60574A06DCFD761E | F | F | T |  |  |  | JUK3: 3 | [7 empty] | 5E4774E942632D91996F93C0D866FC596D84E2B2730A901164FE60574A06DCFD761E |  | -
받침철물손료 | 주재료비의 9% | 식 | 1 | 3443.02 | 3443 | 0 | 0 | 0 | 0 | 3443 | 3443 |  | 5E4774E942632D91996F93C0D866FC | 5F5D94B452D3789F390BE0B0BC1A003 | F | F | F | 0 | 0 | 0.09 | [27 empty] | 5E4774E942632D91996F93C0D866FC5F5D94B452D3789F390BE0B0BC1C005
내부수평비계(시스템비계) | 10m이하, 천장작업용, 재료비 별도 | ㎥ | 4 | 332 | 1328 | 16623 | 66492 | 0 | 0 | 16955 | 67820 |  | 5E4774E942632D91996F93C0D866FC | 5E4774E942632D918885CEB06EB09B | F | F | T | [30 empty] | 5E4774E942632D91996F93C0D866FC5E4774E942632D918885CEB06EB09B
[ 합 계 ] |  |  |  |  | 19012 |  | 66492 |  | 0 |  | 85504 |  | TOTAL | TOTAL
내부수평비계(시스템비계) / 카페테리아 H7.0m(발판 유), 3개월, 천장작업용 M2 ( 호표 11 ) | [12 empty] | 5E4774E942632D91996F93C0DA1458
강관비계 | 강관비계, 비계파이프, 48.6*2.3mm | M | 42.55 | 3983.33 | 169490.6 | 0 | 0 | 0 | 0 | 3983.3 | 169490.6 | 금액제외 |  | 596D84E2B2730A9023D517504B8296B3742141 | F | F | T | [30 empty] | 5E4774E942632D91996F93C0DA1458596D84E2B2730A9023D517504B8296B3742141 |  | - | bar: JUK1
강관손료 | 주재료비의 6% | 식 | 1 | 10169.43 | 10169.4 | 0 | 0 | 0 | 0 | 10169.4 | 10169.4 |  | 5E4774E942632D91996F93C0DA1458 | 5F5D94B452D3789F390BE0B0BC18001 | F | F | F | 0 | 0 | 0.06 | [27 empty] | 5E4774E942632D91996F93C0DA14585F5D94B452D3789F390BE0B0BC1A003
강관비계 부속철물 | 이음철물, 연결핀 | 개 | 20 | 1400 | 28000 | 0 | 0 | 0 | 0 | 1400 | 28000 | 금액제외 |  | 596D84E2B2730A9023D517504B8296B375CD0F | F | F | T |  |  |  | JUK2: 2 | [7 empty] | 5E4774E942632D91996F93C0DA1458596D84E2B2730A9023D517504B8296B375CD0F |  | -
강관비계 부속철물 | 조임철물, 직교 및 가새 | 개 | 56 | 1560 | 87360 | 0 | 0 | 0 | 0 | 1560 | 87360 | 금액제외 |  | 596D84E2B2730A9023D517504B8296B375CD0C | F | F | T |  |  |  | JUK2: 2 | [7 empty] | 5E4774E942632D91996F93C0DA1458596D84E2B2730A9023D517504B8296B375CD0C |  | -
이음,조임철물손료 | 주재료비의 12% | 식 | 1 | 13843.2 | 13843.2 | 0 | 0 | 0 | 0 | 13843.2 | 13843.2 |  | 5E4774E942632D91996F93C0DA1458 | 5F5D94B452D3789F390BE0B0BC1B002 | F | F | F | 0 | 0 | 0.12 | [27 empty] | 5E4774E942632D91996F93C0DA14585F5D94B452D3789F390BE0B0BC1D004
강관비계 부속철물 | 받침철물 | 개 | 4 | 3500 | 14000 | 0 | 0 | 0 | 0 | 3500 | 14000 | 금액제외 |  | 596D84E2B2730A9023D517504B8296B375CD0A | F | F | T |  |  |  | JUK3: 3 | [7 empty] | 5E4774E942632D91996F93C0DA1458596D84E2B2730A9023D517504B8296B375CD0A |  | -
계단식발판 | 계단식발판, 안전발판, 400*3000mm | 매 | 0.84 | 28876 | 24255.8 | 0 | 0 | 0 | 0 | 28876 | 24255.8 | 금액제외 |  | 596D84E2B2730A901164FE60574A06DCFD761E | F | F | T |  |  |  | JUK3: 3 | [7 empty] | 5E4774E942632D91996F93C0DA1458596D84E2B2730A901164FE60574A06DCFD761E |  | -
받침철물손료 | 주재료비의 9% | 식 | 1 | 3443.02 | 3443 | 0 | 0 | 0 | 0 | 3443 | 3443 |  | 5E4774E942632D91996F93C0DA1458 | 5F5D94B452D3789F390BE0B0BC1A003 | F | F | F | 0 | 0 | 0.09 | [27 empty] | 5E4774E942632D91996F93C0DA14585F5D94B452D3789F390BE0B0BC1C005
내부수평비계(시스템비계) | 10m이하, 천장작업용, 재료비 별도 | ㎥ | 7 | 332 | 2324 | 16623 | 116361 | 0 | 0 | 16955 | 118685 |  | 5E4774E942632D91996F93C0DA1458 | 5E4774E942632D918885CEB06EB09B | F | F | T | [30 empty] | 5E4774E942632D91996F93C0DA14585E4774E942632D918885CEB06EB09B
[ 합 계 ] |  |  |  |  | 29779 |  | 116361 |  | 0 |  | 146140 |  | TOTAL | TOTAL
시스템비계 설치, 해체(외부) 10m이하, 6개월(발판2열)-계단설치해체비포함 M2 ( 호표 12 ) | [12 empty] | 5E64545AA2F3E29CECFD8B10DBF3BE
시스템비계-수직재 | S-38(3800mm) | 본 | 0.3009 | 39000 | 11735.1 | 0 | 0 | 0 | 0 | 39000 | 11735.1 | 금액제외 |  | 596D84E2B2730A901164FE60548F2CBDBC02 | F | F | T | [30 empty] | 5E64545AA2F3E29CECFD8B10DBF3BE596D84E2B2730A901164FE60548F2CBDBC02 |  | - | bar: JUK1
시스템비계-대각재 | B-1918(2484mm) | 본 | 0.0543 | 19600 | 1064.2 | 0 | 0 | 0 | 0 | 19600 | 1064.2 | 금액제외 |  | 596D84E2B2730A901164FE60548F2CBDB8A7 | F | F | T | [30 empty] | 5E64545AA2F3E29CECFD8B10DBF3BE596D84E2B2730A901164FE60548F2CBDB8A7 |  | - | bar: JUK1
시스템비계-수평재 | L-12(1200mm) | 본 | 0.3009 | 10800 | 3249.7 | 0 | 0 | 0 | 0 | 10800 | 3249.7 | 금액제외 |  | 596D84E2B2730A901164FE60548F2CBDBA54 | F | F | T | [30 empty] | 5E64545AA2F3E29CECFD8B10DBF3BE596D84E2B2730A901164FE60548F2CBDBA54 |  | - | bar: JUK1
시스템비계-수평재 | L-18(1829MM) | 본 | 0.5847 | 13500 | 7893.4 | 0 | 0 | 0 | 0 | 13500 | 7893.4 | 금액제외 |  | 596D84E2B2730A901164FE60548F2CBDBB7B | F | F | T | [30 empty] | 5E64545AA2F3E29CECFD8B10DBF3BE596D84E2B2730A901164FE60548F2CBDBB7B |  | - | bar: JUK1
시스템비계-난간대 | HL-12(1200mm) | 본 | 0.0309 | 10800 | 333.7 | 0 | 0 | 0 | 0 | 10800 | 333.7 | 금액제외 |  | 596D84E2B2730A901164FE60548F2CBDB6F9 | F | F | T | [30 empty] | 5E64545AA2F3E29CECFD8B10DBF3BE596D84E2B2730A901164FE60548F2CBDB6F9 |  | - | bar: JUK1
시스템비계-난간대 | HL-18(1829mm) | 본 | 0.7894 | 13500 | 10656.9 | 0 | 0 | 0 | 0 | 13500 | 10656.9 | 금액제외 |  | 596D84E2B2730A901164FE60548F2CBDB780 | F | F | T | [30 empty] | 5E64545AA2F3E29CECFD8B10DBF3BE596D84E2B2730A901164FE60548F2CBDB780 |  | - | bar: JUK1
강관손료 | 주재료비의 10% | 식 | 1 | 3493.3 | 3493.3 | 0 | 0 | 0 | 0 | 3493.3 | 3493.3 |  | 5E64545AA2F3E29CECFD8B10DBF3BE | 5F5D94B452D3789F390BE0B0BC18001 | F | F | F | 0 | 0 | 0.1 | [27 empty] | 5E64545AA2F3E29CECFD8B10DBF3BE5F5D94B452D3789F390BE0B0BC18001
비계안정장치 | 비계안정장치, 기둥, 각파이프, 60*60*2.3mm | M | 0.0601 | 5600 | 336.5 | 0 | 0 | 0 | 0 | 5600 | 336.5 | 금액제외 |  | 596D84E2B2730A901164B0B0C638A3BB03294B | F | F | T |  |  |  | JUK2: 2 | [7 empty] | 5E64545AA2F3E29CECFD8B10DBF3BE596D84E2B2730A901164B0B0C638A3BB03294B |  | -
받침철물손료 | 주재료비의 15% | 식 | 1 | 50.47 | 50.4 | 0 | 0 | 0 | 0 | 50.4 | 50.4 |  | 5E64545AA2F3E29CECFD8B10DBF3BE | 5F5D94B452D3789F390BE0B0BC1B002 | F | F | F | 0 | 0 | 0.15 | [27 empty] | 5E64545AA2F3E29CECFD8B10DBF3BE5F5D94B452D3789F390BE0B0BC1B002
강관비계 부속철물 | 앙카용철물 | 개 | 0.0386 | 900 | 34.7 | 0 | 0 | 0 | 0 | 900 | 34.7 | 금액제외 |  | 596D84E2B2730A9023D517504B8296B375CD0B | F | F | T |  |  |  | JUK3: 3 | [7 empty] | 5E64545AA2F3E29CECFD8B10DBF3BE596D84E2B2730A9023D517504B8296B375CD0B |  | -
철물(앵커)손료 | 주재료비의 100% | 식 | 1 | 34.7 | 34.7 | 0 | 0 | 0 | 0 | 34.7 | 34.7 |  | 5E64545AA2F3E29CECFD8B10DBF3BE | 5F5D94B452D3789F390BE0B0BC1A003 | F | F | F | 0 | 0 | 1 | [27 empty] | 5E64545AA2F3E29CECFD8B10DBF3BE5F5D94B452D3789F390BE0B0BC1A003
작업발판(6개월) | 안전발판 손료(2열) | M2 | 1 | 1460 | 1460 | 0 | 0 | 0 | 0 | 1460 | 1460 | 호표 151 | 5E64545AA2F3E29CECFD8B10DBF3BE | 5E4774E942632D9188967BB0430BE0 | T | F | F | [30 empty] | 5E64545AA2F3E29CECFD8B10DBF3BE5E4774E942632D9188967BB0430BE0
시스템비계 설치 및 해체 | 10m 이하 | M2 | 1 | 0 | 0 | 12875 | 12875 | 0 | 0 | 12875 | 12875 | 호표 152 | 5E64545AA2F3E29CECFD8B10DBF3BE | 5E4774E942632D9188A0B50017B311 | T | F | F | [30 empty] | 5E64545AA2F3E29CECFD8B10DBF3BE5E4774E942632D9188A0B50017B311
[ 합 계 ] |  |  |  |  | 5038 |  | 12875 |  | 0 |  | 17913 |  | TOTAL | TOTAL
시스템비계 설치, 해체(외부) H=10m초과∼20m이하, 6개월(발판2열)-계단설치해체비포함 M2 ( 호표 13 ) | [12 empty] | 5E64545AA2F3E29CECFD8B10DBF0EA
시스템비계-수직재 | S-38(3800mm) | 본 | 0.3009 | 39000 | 11735.1 | 0 | 0 | 0 | 0 | 39000 | 11735.1 | 금액제외 |  | 596D84E2B2730A901164FE60548F2CBDBC02 | F | F | T | [30 empty] | 5E64545AA2F3E29CECFD8B10DBF0EA596D84E2B2730A901164FE60548F2CBDBC02 |  | - | bar: JUK1
시스템비계-대각재 | B-1918(2484mm) | 본 | 0.0543 | 19600 | 1064.2 | 0 | 0 | 0 | 0 | 19600 | 1064.2 | 금액제외 |  | 596D84E2B2730A901164FE60548F2CBDB8A7 | F | F | T | [30 empty] | 5E64545AA2F3E29CECFD8B10DBF0EA596D84E2B2730A901164FE60548F2CBDB8A7 |  | - | bar: JUK1
시스템비계-수평재 | L-12(1200mm) | 본 | 0.3009 | 10800 | 3249.7 | 0 | 0 | 0 | 0 | 10800 | 3249.7 | 금액제외 |  | 596D84E2B2730A901164FE60548F2CBDBA54 | F | F | T | [30 empty] | 5E64545AA2F3E29CECFD8B10DBF0EA596D84E2B2730A901164FE60548F2CBDBA54 |  | - | bar: JUK1
시스템비계-수평재 | L-18(1829MM) | 본 | 0.5847 | 13500 | 7893.4 | 0 | 0 | 0 | 0 | 13500 | 7893.4 | 금액제외 |  | 596D84E2B2730A901164FE60548F2CBDBB7B | F | F | T | [30 empty] | 5E64545AA2F3E29CECFD8B10DBF0EA596D84E2B2730A901164FE60548F2CBDBB7B |  | - | bar: JUK1
시스템비계-난간대 | HL-12(1200mm) | 본 | 0.0309 | 10800 | 333.7 | 0 | 0 | 0 | 0 | 10800 | 333.7 | 금액제외 |  | 596D84E2B2730A901164FE60548F2CBDB6F9 | F | F | T | [30 empty] | 5E64545AA2F3E29CECFD8B10DBF0EA596D84E2B2730A901164FE60548F2CBDB6F9 |  | - | bar: JUK1
시스템비계-난간대 | HL-18(1829mm) | 본 | 0.7894 | 13500 | 10656.9 | 0 | 0 | 0 | 0 | 13500 | 10656.9 | 금액제외 |  | 596D84E2B2730A901164FE60548F2CBDB780 | F | F | T | [30 empty] | 5E64545AA2F3E29CECFD8B10DBF0EA596D84E2B2730A901164FE60548F2CBDB780 |  | - | bar: JUK1
강관손료 | 주재료비의 10% | 식 | 1 | 3493.3 | 3493.3 | 0 | 0 | 0 | 0 | 3493.3 | 3493.3 |  | 5E64545AA2F3E29CECFD8B10DBF0EA | 5F5D94B452D3789F390BE0B0BC18001 | F | F | F | 0 | 0 | 0.1 | [27 empty] | 5E64545AA2F3E29CECFD8B10DBF0EA5F5D94B452D3789F390BE0B0BC18001
비계안정장치 | 비계안정장치, 기둥, 각파이프, 60*60*2.3mm | M | 0.0601 | 5600 | 336.5 | 0 | 0 | 0 | 0 | 5600 | 336.5 | 금액제외 |  | 596D84E2B2730A901164B0B0C638A3BB03294B | F | F | T |  |  |  | JUK2: 2 | [7 empty] | 5E64545AA2F3E29CECFD8B10DBF0EA596D84E2B2730A901164B0B0C638A3BB03294B |  | -
받침철물손료 | 주재료비의 15% | 식 | 1 | 50.47 | 50.4 | 0 | 0 | 0 | 0 | 50.4 | 50.4 |  | 5E64545AA2F3E29CECFD8B10DBF0EA | 5F5D94B452D3789F390BE0B0BC1B002 | F | F | F | 0 | 0 | 0.15 | [27 empty] | 5E64545AA2F3E29CECFD8B10DBF0EA5F5D94B452D3789F390BE0B0BC1B002
강관비계 부속철물 | 앙카용철물 | 개 | 0.0386 | 900 | 34.7 | 0 | 0 | 0 | 0 | 900 | 34.7 | 금액제외 |  | 596D84E2B2730A9023D517504B8296B375CD0B | F | F | T |  |  |  | JUK3: 3 | [7 empty] | 5E64545AA2F3E29CECFD8B10DBF0EA596D84E2B2730A9023D517504B8296B375CD0B |  | -
철물(앵커)손료 | 주재료비의 100% | 식 | 1 | 34.7 | 34.7 | 0 | 0 | 0 | 0 | 34.7 | 34.7 |  | 5E64545AA2F3E29CECFD8B10DBF0EA | 5F5D94B452D3789F390BE0B0BC1A003 | F | F | F | 0 | 0 | 1 | [27 empty] | 5E64545AA2F3E29CECFD8B10DBF0EA5F5D94B452D3789F390BE0B0BC1A003
작업발판(6개월) | 안전발판 손료(2열) | M2 | 1 | 1460 | 1460 | 0 | 0 | 0 | 0 | 1460 | 1460 | 호표 151 | 5E64545AA2F3E29CECFD8B10DBF0EA | 5E4774E942632D9188967BB0430BE0 | T | F | F | [30 empty] | 5E64545AA2F3E29CECFD8B10DBF0EA5E4774E942632D9188967BB0430BE0
시스템비계 설치 및 해체 | 10m 초과~20m 이하 | M2 | 1 | 0 | 0 | 15669 | 15669 | 0 | 0 | 15669 | 15669 | 호표 153 | 5E64545AA2F3E29CECFD8B10DBF0EA | 5E4774E942632D9188A089D0774FD7 | T | F | F | [30 empty] | 5E64545AA2F3E29CECFD8B10DBF0EA5E4774E942632D9188A089D0774FD7
[ 합 계 ] |  |  |  |  | 5038 |  | 15669 |  | 0 |  | 20707 |  | TOTAL | TOTAL
비계주위 보호망 설치 및 해체 P.E망, 210合, 10cm M2 ( 호표 14 ) | [12 empty] | 5E4774E942733B9B9B72DB808FF49E
낙하물방지망 | 낙하물방지망, 안전망, P.E망, 210合, 10cm | M2 | 1.05 | 1610 | 1690.5 | 0 | 0 | 0 | 0 | 1610 | 1690.5 |  | 5E4774E942733B9B9B72DB808FF49E | 596D84E2B2730A9011FAE7904B69765B3040B5 | F | F | T | [30 empty] | 5E4774E942733B9B9B72DB808FF49E596D84E2B2730A9011FAE7904B69765B3040B5
비계주위 보호망 설치 및 해체 | - 재료비 별도 - | M2 | 1 | 0 | 0 | 2794 | 2794 | 0 | 0 | 2794 | 2794 | 호표 154 | 5E4774E942733B9B9B72DB808FF49E | 5E4774E942733B9B9B72DB808EEC86 | T | F | F | [30 empty] | 5E4774E942733B9B9B72DB808FF49E5E4774E942733B9B9B72DB808EEC86
[ 합 계 ] |  |  |  |  | 1690 |  | 2794 |  | 0 |  | 4484 |  | TOTAL | TOTAL
강관동바리 3개월,3.5m이하 M2 ( 호표 15 ) | [12 empty] | 5E4774E942632E93DE9CDF90FF334A
건설용거푸집액세서리 | 건설용거푸집액세서리, 파이프지주, 60.5, 3470mm | 본 | 0.1224 | 22400 | 2741.7 | 0 | 0 | 0 | 0 | 22400 | 2741.7 |  | 5E4774E942632E93DE9CDF90FF334A | 596D84E2B273029389CDC4E03413FB840A1341 | F | F | T | [30 empty] | 5E4774E942632E93DE9CDF90FF334A596D84E2B273029389CDC4E03413FB840A1341 | bar: JUK1
잡재료 | 주재료비의 5% | 식 | 1 | 137.08 | 137 | 0 | 0 | 0 | 0 | 137 | 137 |  | 5E4774E942632E93DE9CDF90FF334A | 5F5D94B452D3789F390BE0B0BC18001 | F | F | F | 0 | 0 | 0.05 | [27 empty] | 5E4774E942632E93DE9CDF90FF334A5F5D94B452D3789F390BE0B0BC18001
강관동바리 설치 및 해체 | 3.5m 이하 | M2 | 1 | 0 | 0 | 15339 | 15339 | 0 | 0 | 15339 | 15339 | 호표 155 | 5E4774E942632E93DE9CDF90FF334A | 5E4774E942632E93DE9CDFF008DFC1 | T | F | F | [30 empty] | 5E4774E942632E93DE9CDF90FF334A5E4774E942632E93DE9CDFF008DFC1
[ 합 계 ] |  |  |  |  | 2878 |  | 15339 |  | 0 |  | 18217 |  | TOTAL | TOTAL
강관동바리 3개월,3.5m초과 ~ 4.2m이하 M2 ( 호표 16 ) | [12 empty] | 5E4774E942632E93DE9CDF90FF30F6
건설용거푸집액세서리 | 건설용거푸집액세서리, 파이프지주, 60.5, 4220mm | 본 | 0.1224 | 25228 | 3087.9 | 0 | 0 | 0 | 0 | 25228 | 3087.9 |  | 5E4774E942632E93DE9CDF90FF30F6 | 596D84E2B273029389CDC4E03413FB840A134F | F | F | T | [30 empty] | 5E4774E942632E93DE9CDF90FF30F6596D84E2B273029389CDC4E03413FB840A134F | bar: JUK1
잡재료 | 주재료비의 5% | 식 | 1 | 154.39 | 154.3 | 0 | 0 | 0 | 0 | 154.3 | 154.3 |  | 5E4774E942632E93DE9CDF90FF30F6 | 5F5D94B452D3789F390BE0B0BC18001 | F | F | F | 0 | 0 | 0.05 | [27 empty] | 5E4774E942632E93DE9CDF90FF30F65F5D94B452D3789F390BE0B0BC18001
강관동바리 설치 및 해체 | 3.5m 초과 ~ 4.2m 이하 | M2 | 1 | 0 | 0 | 18067 | 18067 | 0 | 0 | 18067 | 18067 | 호표 156 | 5E4774E942632E93DE9CDF90FF30F6 | 5E4774E942632E93DE9CDFE0615519 | T | F | F | [30 empty] | 5E4774E942632E93DE9CDF90FF30F65E4774E942632E93DE9CDFE0615519
[ 합 계 ] |  |  |  |  | 3242 |  | 18067 |  | 0 |  | 21309 |  | TOTAL | TOTAL
시스템동바리 설치 및 해체 / 계단실 H=10m이하, 3개월 M3 ( 호표 17 ) | [12 empty] | 5E64545AA2F3E29CECFDFE00AA5AA4
수직재(POST) | P17,D60.5*2.6T, 8.0KG | EA | 1.1121 | 11800 | 13122.7 | 0 | 0 | 0 | 0 | 11800 | 13122.7 | 금액제외 |  | 596D84E2B2730A9023D517504B8296B26FE2AB | F | F | T | [30 empty] | 5E64545AA2F3E29CECFDFE00AA5AA4596D84E2B2730A9023D517504B8296B26FE2AB |  | - | bar: JUK1
수평재(HANDLE) | H09,D42.7*2.3T, 2.8KG | EA | 1.8382 | 5700 | 10477.7 | 0 | 0 | 0 | 0 | 5700 | 10477.7 | 금액제외 |  | 596D84E2B2730A9023D517504B8296B26FE2AD | F | F | T | [30 empty] | 5E64545AA2F3E29CECFDFE00AA5AA4596D84E2B2730A9023D517504B8296B26FE2AD |  | - | bar: JUK1
대각재(BRACING) | B17-09,,D42.7*2.3T, 4.7KG | EA | 1.8382 | 7500 | 13786.5 | 0 | 0 | 0 | 0 | 7500 | 13786.5 | 금액제외 |  | 596D84E2B2730A9023D517504B8296B26FE2AC | F | F | T | [30 empty] | 5E64545AA2F3E29CECFDFE00AA5AA4596D84E2B2730A9023D517504B8296B26FE2AC |  | - | bar: JUK1
상부쟈키(U-Head Jackey) | 200W 600L, L=600, 5.0KG | EA | 0.2224 | 8400 | 1868.1 | 0 | 0 | 0 | 0 | 8400 | 1868.1 | 금액제외 |  | 596D84E2B2730A9023D517504B8296B26FE2AF | F | F | T | [30 empty] | 5E64545AA2F3E29CECFDFE00AA5AA4596D84E2B2730A9023D517504B8296B26FE2AF |  | - | bar: JUK1
하부쟈키(Base Jackey) | 600L, L=600, 4.0KG | EA | 0.2224 | 6500 | 1445.6 | 0 | 0 | 0 | 0 | 6500 | 1445.6 | 금액제외 |  | 596D84E2B2730A9023D517504B8296B26FE2A1 | F | F | T | [30 empty] | 5E64545AA2F3E29CECFDFE00AA5AA4596D84E2B2730A9023D517504B8296B26FE2A1 |  | - | bar: JUK1
쟈키소켓 | 120L, L=120, 0.5KG | EA | 0.2224 | 700 | 155.6 | 0 | 0 | 0 | 0 | 700 | 155.6 | 금액제외 |  | 596D84E2B2730A9023D517504B8296B26FE34F | F | F | T | [30 empty] | 5E64545AA2F3E29CECFDFE00AA5AA4596D84E2B2730A9023D517504B8296B26FE34F |  | - | bar: JUK1
멍애제 | 3.0ML 125×75×3.0T 27.0㎏ | EA | 0.0539 | 26000 | 1401.4 | 0 | 0 | 0 | 0 | 26000 | 1401.4 | 금액제외 |  | 596D84E2B2730A9023D517504B8296B26FE34B | F | F | T | [30 empty] | 5E64545AA2F3E29CECFDFE00AA5AA4596D84E2B2730A9023D517504B8296B26FE34B |  | - | bar: JUK1
가설재손료 | 주재료비의 6% | 식 | 1 | 2535.45 | 2535.4 | 0 | 0 | 0 | 0 | 2535.4 | 2535.4 |  | 5E64545AA2F3E29CECFDFE00AA5AA4 | 5F5D94B452D3789F390BE0B0BC18001 | F | F | F | 0 | 0 | 0.06 | [27 empty] | 5E64545AA2F3E29CECFDFE00AA5AA45F5D94B452D3789F390BE0B0BC18001
시스템동바리 설치 및 해체 | 10m 이하, 자재비 별도 | 10공M3 | 0.1 | 1495 | 149.5 | 198509 | 19850.9 | 7139 | 713.9 | 207143 | 20714.3 | 호표 157 | 5E64545AA2F3E29CECFDFE00AA5AA4 | 5E4774E942632E93CC69C3706E7A4C | T | F | F | [30 empty] | 5E64545AA2F3E29CECFDFE00AA5AA45E4774E942632E93CC69C3706E7A4C
[ 합 계 ] |  |  |  |  | 2684 |  | 19850 |  | 713 |  | 23247 |  | TOTAL | TOTAL
시스템동바리 설치 및 해체 / 계단실홀 H=10m초과∼20m이하, 3개월 M3 ( 호표 18 ) | [12 empty] | 5E64545AA2F3E29CECFDFE00AA599F
수직재(POST) | P17,D60.5*2.6T, 8.0KG | EA | 1.1121 | 11800 | 13122.7 | 0 | 0 | 0 | 0 | 11800 | 13122.7 | 금액제외 |  | 596D84E2B2730A9023D517504B8296B26FE2AB | F | F | T | [30 empty] | 5E64545AA2F3E29CECFDFE00AA599F596D84E2B2730A9023D517504B8296B26FE2AB |  | - | bar: JUK1
수평재(HANDLE) | H09,D42.7*2.3T, 2.8KG | EA | 1.8382 | 5700 | 10477.7 | 0 | 0 | 0 | 0 | 5700 | 10477.7 | 금액제외 |  | 596D84E2B2730A9023D517504B8296B26FE2AD | F | F | T | [30 empty] | 5E64545AA2F3E29CECFDFE00AA599F596D84E2B2730A9023D517504B8296B26FE2AD |  | - | bar: JUK1
대각재(BRACING) | B17-09,,D42.7*2.3T, 4.7KG | EA | 1.8382 | 7500 | 13786.5 | 0 | 0 | 0 | 0 | 7500 | 13786.5 | 금액제외 |  | 596D84E2B2730A9023D517504B8296B26FE2AC | F | F | T | [30 empty] | 5E64545AA2F3E29CECFDFE00AA599F596D84E2B2730A9023D517504B8296B26FE2AC |  | - | bar: JUK1
상부쟈키(U-Head Jackey) | 200W 600L, L=600, 5.0KG | EA | 0.2224 | 8400 | 1868.1 | 0 | 0 | 0 | 0 | 8400 | 1868.1 | 금액제외 |  | 596D84E2B2730A9023D517504B8296B26FE2AF | F | F | T | [30 empty] | 5E64545AA2F3E29CECFDFE00AA599F596D84E2B2730A9023D517504B8296B26FE2AF |  | - | bar: JUK1
하부쟈키(Base Jackey) | 600L, L=600, 4.0KG | EA | 0.2224 | 6500 | 1445.6 | 0 | 0 | 0 | 0 | 6500 | 1445.6 | 금액제외 |  | 596D84E2B2730A9023D517504B8296B26FE2A1 | F | F | T | [30 empty] | 5E64545AA2F3E29CECFDFE00AA599F596D84E2B2730A9023D517504B8296B26FE2A1 |  | - | bar: JUK1
쟈키소켓 | 120L, L=120, 0.5KG | EA | 0.2224 | 700 | 155.6 | 0 | 0 | 0 | 0 | 700 | 155.6 | 금액제외 |  | 596D84E2B2730A9023D517504B8296B26FE34F | F | F | T | [30 empty] | 5E64545AA2F3E29CECFDFE00AA599F596D84E2B2730A9023D517504B8296B26FE34F |  | - | bar: JUK1
멍애제 | 3.0ML 125×75×3.0T 27.0㎏ | EA | 0.0539 | 26000 | 1401.4 | 0 | 0 | 0 | 0 | 26000 | 1401.4 | 금액제외 |  | 596D84E2B2730A9023D517504B8296B26FE34B | F | F | T | [30 empty] | 5E64545AA2F3E29CECFDFE00AA599F596D84E2B2730A9023D517504B8296B26FE34B |  | - | bar: JUK1
가설재손료 | 주재료비의 6% | 식 | 1 | 2535.45 | 2535.4 | 0 | 0 | 0 | 0 | 2535.4 | 2535.4 |  | 5E64545AA2F3E29CECFDFE00AA599F | 5F5D94B452D3789F390BE0B0BC18001 | F | F | F | 0 | 0 | 0.06 | [27 empty] | 5E64545AA2F3E29CECFDFE00AA599F5F5D94B452D3789F390BE0B0BC18001
시스템동바리 설치 및 해체 | 10m 초과∼20m 이하, 자재비 별도 | 10공M3 | 0.1 | 2198 | 219.8 | 235453 | 23545.3 | 10498 | 1049.8 | 248149 | 24814.9 | 호표 159 | 5E64545AA2F3E29CECFDFE00AA599F | 5E4774E942632E93CC84A93036D40F | T | F | F | [30 empty] | 5E64545AA2F3E29CECFDFE00AA599F5E4774E942632E93CC84A93036D40F
[ 합 계 ] |  |  |  |  | 2755 |  | 23545 |  | 1049 |  | 27349 |  | TOTAL | TOTAL
구조부 먹매김 일반 M2 ( 호표 19 ) | [12 empty] | 5E4774EC12B3929A247DEE70C432F0
건축목공 | 일반공사 직종 | 인 | 0.005 | 0 | 0 | 277894 | 1389.4 | 0 | 0 | 277894 | 1389.4 |  | 5E4774EC12B3929A247DEE70C432F0 | 5E9884F722235E983893ED1026885697AE18E4 | F | F | T | [30 empty] | 5E4774EC12B3929A247DEE70C432F05E9884F722235E983893ED1026885697AE18E4
[ 합 계 ] |  |  |  |  | 0 |  | 1389 |  | 0 |  | 1389 |  | TOTAL | TOTAL
거푸집 먹매김 일반 M2 ( 호표 20 ) | [12 empty] | 5E4774EC12B3929A247DC3A04F23DD
건축목공 | 일반공사 직종 | 인 | 0.012 | 0 | 0 | 277894 | 3334.7 | 0 | 0 | 277894 | 3334.7 |  | 5E4774EC12B3929A247DC3A04F23DD | 5E9884F722235E983893ED1026885697AE18E4 | F | F | T | [30 empty] | 5E4774EC12B3929A247DC3A04F23DD5E9884F722235E983893ED1026885697AE18E4
[ 합 계 ] |  |  |  |  | 0 |  | 3334 |  | 0 |  | 3334 |  | TOTAL | TOTAL
건축물보양 - 콘크리트 살수 M2 ( 호표 21 ) | [12 empty] | 5E4774EC12B3929A1BCAF6A08E8D95
보통인부 | 일반공사 직종 | 인 | 0.004 | 0 | 0 | 169804 | 679.2 | 0 | 0 | 169804 | 679.2 |  | 5E4774EC12B3929A1BCAF6A08E8D95 | 5E9884F722235E983893ED1026885697AE1A96 | F | F | T | [30 empty] | 5E4774EC12B3929A1BCAF6A08E8D955E9884F722235E983893ED1026885697AE1A96
[ 합 계 ] |  |  |  |  | 0 |  | 679 |  | 0 |  | 679 |  | TOTAL | TOTAL
건축물 현장정리 철근콘크리트조, 철골·철근콘크리트조 M2 ( 호표 22 ) | [12 empty] | 5E4774EC1283D895353A0CD044CCAB
보통인부 | 일반공사 직종 | 인 | 0.13 | 0 | 0 | 169804 | 22074.5 | 0 | 0 | 169804 | 22074.5 |  | 5E4774EC1283D895353A0CD044CCAB | 5E9884F722235E983893ED1026885697AE1A96 | F | F | T | [30 empty] | 5E4774EC1283D895353A0CD044CCAB5E9884F722235E983893ED1026885697AE1A96
[ 합 계 ] |  |  |  |  | 0 |  | 22074 |  | 0 |  | 22074 |  | TOTAL | TOTAL
준공청소비 M2 ( 호표 23 ) | [12 empty] | 5E4774EC1283D89535447B70353A93
보통인부 | 일반공사 직종 | 인 | 0.02 | 0 | 0 | 169804 | 3396 | 0 | 0 | 169804 | 3396 |  | 5E4774EC1283D89535447B70353A93 | 5E9884F722235E983893ED1026885697AE1A96 | F | F | T | [30 empty] | 5E4774EC1283D89535447B70353A935E9884F722235E983893ED1026885697AE1A96
[ 합 계 ] |  |  |  |  | 0 |  | 3396 |  | 0 |  | 3396 |  | TOTAL | TOTAL
방습필름 설치 - 바닥 폴리에틸렌필름, 두께, 0.03mm, 2겹 M2 ( 호표 24 ) | [12 empty] | 5E47943112234894BB5C8F600E00D3
폴리에틸렌필름 | 폴리에틸렌필름, 두께, 0.03mm | M2 | 2.3 | 183.91 | 422.9 | 0 | 0 | 0 | 0 | 183.9 | 422.9 |  | 5E47943112234894BB5C8F600E00D3 | 594294A022330F98CAD3FF505F23E534DA5576 | F | F | T | [30 empty] | 5E47943112234894BB5C8F600E00D3594294A022330F98CAD3FF505F23E534DA5576
방습필름 설치 | 바닥 | M2 | 1 | 0 | 0 | 1431 | 1431 | 0 | 0 | 1431 | 1431 | 호표 163 | 5E47943112234894BB5C8F600E00D3 | 5E47943112234894988D3470A365C4 | T | F | F | [30 empty] | 5E47943112234894BB5C8F600E00D35E47943112234894988D3470A365C4
[ 합 계 ] |  |  |  |  | 422 |  | 1431 |  | 0 |  | 1853 |  | TOTAL | TOTAL
콘크리트 펌프차 타설(무근, 진동기無) slump 8~12cm, 매트기초 등, f2 : Type-Ⅱ, 36m M3 ( 호표 25 ) | [12 empty] | 5E47246012D3CC9020073AB00125DE
콘크리트공 | 일반공사 직종 | 인 | 0.011 | 0 | 0 | 266361 | 2929.9 | 0 | 0 | 266361 | 2929.9 |  | 5E47246012D3CC9020073AB00125DE | 5E9884F722235E983893ED1026885697AE1BB8 | F | F | T | [30 empty] | 5E47246012D3CC9020073AB00125DE5E9884F722235E983893ED1026885697AE1BB8 | bar: JUK1
특별인부 | 일반공사 직종 | 인 | 0.0055 | 0 | 0 | 221506 | 1218.2 | 0 | 0 | 221506 | 1218.2 |  | 5E47246012D3CC9020073AB00125DE | 5E9884F722235E983893ED1026885697AE1A97 | F | F | T | [30 empty] | 5E47246012D3CC9020073AB00125DE5E9884F722235E983893ED1026885697AE1A97 | bar: JUK1
보통인부 | 일반공사 직종 | 인 | 0.0055 | 0 | 0 | 169804 | 933.9 | 0 | 0 | 169804 | 933.9 |  | 5E47246012D3CC9020073AB00125DE | 5E9884F722235E983893ED1026885697AE1A96 | F | F | T | [30 empty] | 5E47246012D3CC9020073AB00125DE5E9884F722235E983893ED1026885697AE1A96 | bar: JUK1
공구손료 | 인력품의 5% | 식 | 1 | 0 | 0 | 0 | 0 | 254.1 | 254.1 | 254.1 | 254.1 |  | 5E47246012D3CC9020073AB00125DE | 5F5D94B452D3789F390BE0B0BC18001 | F | F | F | 1 | 2 | 0.05 | [27 empty] | 5E47246012D3CC9020073AB00125DE5F5D94B452D3789F390BE0B0BC18001
콘크리트 펌프차 | 36m(80∼95㎥/hr) | HR | 0.044 | 32171 | 1415.5 | 57077 | 2511.3 | 88220 | 3881.6 | 177468 | 7808.4 | 호표 164 | 5E47246012D3CC9020073AB00125DE | 595314B982339F9DB1402A408CAFA63A697F9818 | T | F | F | [30 empty] | 5E47246012D3CC9020073AB00125DE595314B982339F9DB1402A408CAFA63A697F9818
[ 합 계 ] |  |  |  |  | 1415 |  | 7593 |  | 4135 |  | 13143 |  | TOTAL | TOTAL
콘크리트 펌프차 타설 slump 15cm, 매트기초 등, f2 : Type-Ⅰ, 36m M3 ( 호표 26 ) | [12 empty] | 5E47246012E3D79D23D087E0145CF0
콘크리트공 | 일반공사 직종 | 인 | 0.0183 | 0 | 0 | 266361 | 4874.4 | 0 | 0 | 266361 | 4874.4 |  | 5E47246012E3D79D23D087E0145CF0 | 5E9884F722235E983893ED1026885697AE1BB8 | F | F | T | [30 empty] | 5E47246012E3D79D23D087E0145CF05E9884F722235E983893ED1026885697AE1BB8 | bar: JUK1
특별인부 | 일반공사 직종 | 인 | 0.0092 | 0 | 0 | 221506 | 2037.8 | 0 | 0 | 221506 | 2037.8 |  | 5E47246012E3D79D23D087E0145CF0 | 5E9884F722235E983893ED1026885697AE1A97 | F | F | T | [30 empty] | 5E47246012E3D79D23D087E0145CF05E9884F722235E983893ED1026885697AE1A97 | bar: JUK1
보통인부 | 일반공사 직종 | 인 | 0.0046 | 0 | 0 | 169804 | 781 | 0 | 0 | 169804 | 781 |  | 5E47246012E3D79D23D087E0145CF0 | 5E9884F722235E983893ED1026885697AE1A96 | F | F | T | [30 empty] | 5E47246012E3D79D23D087E0145CF05E9884F722235E983893ED1026885697AE1A96 | bar: JUK1
공구손료 | 인력품의 5% | 식 | 1 | 0 | 0 | 0 | 0 | 384.66 | 384.6 | 384.6 | 384.6 |  | 5E47246012E3D79D23D087E0145CF0 | 5F5D94B452D3789F390BE0B0BC18001 | F | F | F | 1 | 2 | 0.05 | [27 empty] | 5E47246012E3D79D23D087E0145CF05F5D94B452D3789F390BE0B0BC18001
콘크리트 펌프차 | 36m(80∼95㎥/hr) | HR | 0.0366 | 32171 | 1177.4 | 57077 | 2089 | 88220 | 3228.8 | 177468 | 6495.2 | 호표 164 | 5E47246012E3D79D23D087E0145CF0 | 595314B982339F9DB1402A408CAFA63A697F9818 | T | F | F | [30 empty] | 5E47246012E3D79D23D087E0145CF0595314B982339F9DB1402A408CAFA63A697F9818
[ 합 계 ] |  |  |  |  | 1177 |  | 9782 |  | 3613 |  | 14572 |  | TOTAL | TOTAL
콘크리트 펌프차 타설 slump 15cm, 벽,기둥,슬래브 등, f2 : Type-Ⅰ, 36m M3 ( 호표 27 ) | [12 empty] | 5E47246012E3D491EB750AA06D6666
콘크리트공 | 일반공사 직종 | 인 | 0.0256 | 0 | 0 | 266361 | 6818.8 | 0 | 0 | 266361 | 6818.8 |  | 5E47246012E3D491EB750AA06D6666 | 5E9884F722235E983893ED1026885697AE1BB8 | F | F | T | [30 empty] | 5E47246012E3D491EB750AA06D66665E9884F722235E983893ED1026885697AE1BB8 | bar: JUK1
특별인부 | 일반공사 직종 | 인 | 0.0128 | 0 | 0 | 221506 | 2835.2 | 0 | 0 | 221506 | 2835.2 |  | 5E47246012E3D491EB750AA06D6666 | 5E9884F722235E983893ED1026885697AE1A97 | F | F | T | [30 empty] | 5E47246012E3D491EB750AA06D66665E9884F722235E983893ED1026885697AE1A97 | bar: JUK1
보통인부 | 일반공사 직종 | 인 | 0.0064 | 0 | 0 | 169804 | 1086.7 | 0 | 0 | 169804 | 1086.7 |  | 5E47246012E3D491EB750AA06D6666 | 5E9884F722235E983893ED1026885697AE1A96 | F | F | T | [30 empty] | 5E47246012E3D491EB750AA06D66665E9884F722235E983893ED1026885697AE1A96 | bar: JUK1
공구손료 | 인력품의 5% | 식 | 1 | 0 | 0 | 0 | 0 | 537.03 | 537 | 537 | 537 |  | 5E47246012E3D491EB750AA06D6666 | 5F5D94B452D3789F390BE0B0BC18001 | F | F | F | 1 | 2 | 0.05 | [27 empty] | 5E47246012E3D491EB750AA06D66665F5D94B452D3789F390BE0B0BC18001
콘크리트 펌프차 | 36m(80∼95㎥/hr) | HR | 0.0513 | 32171 | 1650.3 | 57077 | 2928 | 88220 | 4525.6 | 177468 | 9103.9 | 호표 164 | 5E47246012E3D491EB750AA06D6666 | 595314B982339F9DB1402A408CAFA63A697F9818 | T | F | F | [30 empty] | 5E47246012E3D491EB750AA06D6666595314B982339F9DB1402A408CAFA63A697F9818
[ 합 계 ] |  |  |  |  | 1650 |  | 13668 |  | 5062 |  | 20380 |  | TOTAL | TOTAL
철근 공장가공 및 현장조립 Type-Ⅰ TON ( 호표 28 ) | [12 empty] | 5E472464F273B49757C7ADD06897DA
철근 공장가공 | Type-Ⅰ | TON | 1 | 0 | 0 | 65838 | 65838 | 39502 | 39502 | 105340 | 105340 | 호표 165 | 5E472464F273B49757C7ADD06897DA | 5E472464F273B49757E25E207E591E | T | F | F | [30 empty] | 5E472464F273B49757C7ADD06897DA5E472464F273B49757E25E207E591E
철근 현장조립 | Type-Ⅰ | TON | 1 | 10770 | 10770 | 565007 | 565007 | 11300 | 11300 | 587077 | 587077 | 호표 166 | 5E472464F273B49757C7ADD06897DA | 5E472464F273B49745824390E1282F | T | F | F | [30 empty] | 5E472464F273B49757C7ADD06897DA5E472464F273B49745824390E1282F
[ 합 계 ] |  |  |  |  | 10770 |  | 630845 |  | 50802 |  | 692417 |  | TOTAL | TOTAL
와이어메시 바닥깔기 #8-150*150 M2 ( 호표 29 ) | [12 empty] | 5E47C46D42D37A99C61376B0CCC2E0
용접철망 | 용접철망, 와이어메시, #8-150*150 | M2 | 1.16 | 2101 | 2437.1 | 0 | 0 | 0 | 0 | 2101 | 2437.1 |  | 5E47C46D42D37A99C61376B0CCC2E0 | 596D84E2B2F3409CFCDCCA10A815A506C9530B | F | F | T | [30 empty] | 5E47C46D42D37A99C61376B0CCC2E0596D84E2B2F3409CFCDCCA10A815A506C9530B | bar: JUK1
잡재료 | 주재료비의 3% | 식 | 1 | 73.11 | 73.1 | 0 | 0 | 0 | 0 | 73.1 | 73.1 |  | 5E47C46D42D37A99C61376B0CCC2E0 | 5F5D94B452D3789F390BE0B0BC18001 | F | F | F | 0 | 0 | 0.03 | [27 empty] | 5E47C46D42D37A99C61376B0CCC2E05F5D94B452D3789F390BE0B0BC18001
와이어메시 바닥깔기 | 1800*1800 기준 | M2 | 1 | 0 | 0 | 1329 | 1329 | 0 | 0 | 1329 | 1329 | 호표 167 | 5E47C46D42D37A99C61376B0CCC2E0 | 5E47C46D42D37A99C61376B0CCC4AD | T | F | F | [30 empty] | 5E47C46D42D37A99C61376B0CCC2E05E47C46D42D37A99C61376B0CCC4AD
[ 합 계 ] |  |  |  |  | 2510 |  | 1329 |  | 0 |  | 3839 |  | TOTAL | TOTAL
합판거푸집 설치 및 해체 매우복잡 2회, 수직고 7m까지 M2 ( 호표 30 ) | [12 empty] | 5E47246742F36E9A5D8D232051961F
합판거푸집 - 자재비 | 2회 | M2 | 1 | 18439 | 18439 | 0 | 0 | 0 | 0 | 18439 | 18439 | 호표 168 | 5E47246742F36E9A5D8D232051961F | 5E47246742F36E9A5D9F9DC07123BE | T | F | F | [30 empty] | 5E47246742F36E9A5D8D232051961F5E47246742F36E9A5D9F9DC07123BE
합판거푸집 - 인력투입 | 매우복잡, 수직고 7m까지 | M2 | 1 | 0 | 0 | 68150 | 68150 | 681 | 681 | 68831 | 68831 | 호표 169 | 5E47246742F36E9A5D8D232051961F | 5E47246742F36E9A5D9F9DC07018D2 | T | F | F | [30 empty] | 5E47246742F36E9A5D8D232051961F5E47246742F36E9A5D9F9DC07018D2
[ 합 계 ] |  |  |  |  | 18439 |  | 68150 |  | 681 |  | 87270 |  | TOTAL | TOTAL
합판거푸집 설치 및 해체 보통 4회, 수직고 7m까지 M2 ( 호표 31 ) | [12 empty] | 5E47246742E3489A0B5121607CC91B
합판거푸집 - 자재비 | 4회 | M2 | 1 | 12978 | 12978 | 0 | 0 | 0 | 0 | 12978 | 12978 | 호표 170 | 5E47246742E3489A0B5121607CC91B | 5E47246742E3489A0B40CCB0ED4BC5 | T | F | F | [30 empty] | 5E47246742E3489A0B5121607CC91B5E47246742E3489A0B40CCB0ED4BC5
합판거푸집 - 인력투입 | 보통, 수직고 7m까지 | M2 | 1 | 0 | 0 | 37755 | 37755 | 377 | 377 | 38132 | 38132 | 호표 171 | 5E47246742E3489A0B5121607CC91B | 5E47246742E3489A0B40DD20DF01B1 | T | F | F | [30 empty] | 5E47246742E3489A0B5121607CC91B5E47246742E3489A0B40DD20DF01B1
[ 합 계 ] |  |  |  |  | 12978 |  | 37755 |  | 377 |  | 51110 |  | TOTAL | TOTAL
합판거푸집 설치 및 해체 보통 4회, 슬래브(경사도 20˚미만) M2 ( 호표 32 ) | [12 empty] | 5E47246742E349948C5861C074314B
합판거푸집 - 자재비 | 4회 | M2 | 1 | 12978 | 12978 | 0 | 0 | 0 | 0 | 12978 | 12978 | 호표 170 | 5E47246742E349948C5861C074314B | 5E47246742E3489A0B40CCB0ED4BC5 | T | F | F | [30 empty] | 5E47246742E349948C5861C074314B5E47246742E3489A0B40CCB0ED4BC5
합판거푸집 - 인력투입 | 보통, 슬래브(경사도 20˚미만) | M2 | 1 | 0 | 0 | 45728 | 45728 | 457 | 457 | 46185 | 46185 | 호표 172 | 5E47246742E349948C5861C074314B | 5E47246742E349948C4E1400E6EAA7 | T | F | F | [30 empty] | 5E47246742E349948C5861C074314B5E47246742E349948C4E1400E6EAA7
[ 합 계 ] |  |  |  |  | 12978 |  | 45728 |  | 457 |  | 59163 |  | TOTAL | TOTAL
유로폼 설치 및 해체 보통, 수직고 7m까지 M2 ( 호표 33 ) | [12 empty] | 5E47246742833F9D716E8DE08CE345
유로폼 - 주자재비 |  | 10M2 | 0.1 | 26480 | 2648 | 0 | 0 | 0 | 0 | 26480 | 2648 | 호표 173 | 5E47246742833F9D716E8DE08CE345 | 5E47246742833F9D7178F480DD1737 | T | F | F |  |  |  | JUK1: 1; JUK2: 2 | [7 empty] | 5E47246742833F9D716E8DE08CE3455E47246742833F9D7178F480DD1737
부자재 | 주재료비의 52% | 식 | 1 | 1376.96 | 1376.9 | 0 | 0 | 0 | 0 | 1376.9 | 1376.9 |  | 5E47246742833F9D716E8DE08CE345 | 5F5D94B452D3789F390BE0B0BC18001 | F | F | F | 0 | 0 | 0.52 | [27 empty] | 5E47246742833F9D716E8DE08CE3455F5D94B452D3789F390BE0B0BC18001
소모자재 | 주재료비의 5% | 식 | 1 | 132.4 | 132.4 | 0 | 0 | 0 | 0 | 132.4 | 132.4 |  | 5E47246742833F9D716E8DE08CE345 | 5F5D94B452D3789F390BE0B0BC1B002 | F | F | F | 0 | 0 | 0.05 | [27 empty] | 5E47246742833F9D716E8DE08CE3455F5D94B452D3789F390BE0B0BC1B002
유로폼 - 인력투입 | 보통, 수직고 7m까지 | M2 | 1 | 0 | 0 | 36027 | 36027 | 1080 | 1080 | 37107 | 37107 | 호표 174 | 5E47246742833F9D716E8DE08CE345 | 5E47246742833F9D7178CF409ECDF0 | T | F | F | [30 empty] | 5E47246742833F9D716E8DE08CE3455E47246742833F9D7178CF409ECDF0
[ 합 계 ] |  |  |  |  | 4157 |  | 36027 |  | 1080 |  | 41264 |  | TOTAL | TOTAL
유로폼 설치 및 해체 간단, 수직고 7m까지 M2 ( 호표 34 ) | [12 empty] | 5E47246742833F9D716E8DE08CE2BE
유로폼 - 주자재비 |  | 10M2 | 0.1 | 26480 | 2648 | 0 | 0 | 0 | 0 | 26480 | 2648 | 호표 173 | 5E47246742833F9D716E8DE08CE2BE | 5E47246742833F9D7178F480DD1737 | T | F | F |  |  |  | JUK1: 1; JUK2: 2 | [7 empty] | 5E47246742833F9D716E8DE08CE2BE5E47246742833F9D7178F480DD1737
부자재 | 주재료비의 24% | 식 | 1 | 635.52 | 635.5 | 0 | 0 | 0 | 0 | 635.5 | 635.5 |  | 5E47246742833F9D716E8DE08CE2BE | 5F5D94B452D3789F390BE0B0BC18001 | F | F | F | 0 | 0 | 0.24 | [27 empty] | 5E47246742833F9D716E8DE08CE2BE5F5D94B452D3789F390BE0B0BC18001
소모자재 | 주재료비의 5% | 식 | 1 | 132.4 | 132.4 | 0 | 0 | 0 | 0 | 132.4 | 132.4 |  | 5E47246742833F9D716E8DE08CE2BE | 5F5D94B452D3789F390BE0B0BC1B002 | F | F | F | 0 | 0 | 0.05 | [27 empty] | 5E47246742833F9D716E8DE08CE2BE5F5D94B452D3789F390BE0B0BC1B002
유로폼 - 인력투입 | 간단, 수직고 7m까지 | M2 | 1 | 0 | 0 | 31528 | 31528 | 945 | 945 | 32473 | 32473 | 호표 175 | 5E47246742833F9D716E8DE08CE2BE | 5E47246742833F9D7178CF409ECCE9 | T | F | F | [30 empty] | 5E47246742833F9D716E8DE08CE2BE5E47246742833F9D7178CF409ECCE9
[ 합 계 ] |  |  |  |  | 3415 |  | 31528 |  | 945 |  | 35888 |  | TOTAL | TOTAL
지수판설치 - 소켓 연결 PVC, H200*5t M ( 호표 35 ) | [12 empty] | 5E47246EF2F3619838011340281E0D
폴리염화비닐지수판 | 폴리염화비닐지수판, 200*5mm | M | 1.04 | 3000 | 3120 | 0 | 0 | 0 | 0 | 3000 | 3120 |  | 5E47246EF2F3619838011340281E0D | 596D84E2B2E3B896CD8DD210DC0BDC4AF16396 | F | F | T | [30 empty] | 5E47246EF2F3619838011340281E0D596D84E2B2E3B896CD8DD210DC0BDC4AF16396
PVC용접봉 | PVC용접봉, ∮2.6mm | kg | 0.042 | 5000 | 210 | 0 | 0 | 0 | 0 | 5000 | 210 |  | 5E47246EF2F3619838011340281E0D | 597FC43A4283D69B53872FC07E6E7B018EC126 | F | F | T | [30 empty] | 5E47246EF2F3619838011340281E0D597FC43A4283D69B53872FC07E6E7B018EC126
철선 | 철선, 어닐링, ∮4.0mm | kg | 0.21 | 1381 | 290 | 0 | 0 | 0 | 0 | 1381 | 290 |  | 5E47246EF2F3619838011340281E0D | 596D94880243BF99B1802FE00D8A05D0192223 | F | F | T | [30 empty] | 5E47246EF2F3619838011340281E0D596D94880243BF99B1802FE00D8A05D0192223
지수판설치 - 소켓 연결 |  | M | 1 | 0 | 0 | 23752 | 23752 | 0 | 0 | 23752 | 23752 | 호표 176 | 5E47246EF2F3619838011340281E0D | 5E47246EF2F3619838011330017532 | T | F | F | [30 empty] | 5E47246EF2F3619838011340281E0D5E47246EF2F3619838011330017532
[ 합 계 ] |  |  |  |  | 3620 |  | 23752 |  | 0 |  | 27372 |  | TOTAL | TOTAL
단열재접착제붙이기 / W1(직접외기) PF보드(심재준불연),T=90mm M2 ( 호표 36 ) | [12 empty] | 5E47E4BC0243BD942426F780F4AC50
심재 페놀폼 단열재 | PF보드, 준불연심재, 1mm | M3 | 99 | 300 | 29700 | 0 | 0 | 0 | 0 | 300 | 29700 |  | 5E47E4BC0243BD942426F780F4AC50 | 596D84E2B2A3DE9A14CBD4005C3191BB83EC9A | F | F | T | [30 empty] | 5E47E4BC0243BD942426F780F4AC50596D84E2B2A3DE9A14CBD4005C3191BB83EC9A
초산비닐계접착제 | 초산비닐계접착제, 스치로폴, 암면 | kg | 0.325 | 2732 | 887.9 | 0 | 0 | 0 | 0 | 2732 | 887.9 |  | 5E47E4BC0243BD942426F780F4AC50 | 596D948BD2530190F6BC81C09E65A3E43B04E8 | F | F | T | [30 empty] | 5E47E4BC0243BD942426F780F4AC50596D948BD2530190F6BC81C09E65A3E43B04E8
단열재 접착제 붙이기 | 100mm 이하, 벽 | M2 | 1 | 0 | 0 | 16183 | 16183 | 0 | 0 | 16183 | 16183 | 호표 177 | 5E47E4BC0243BD942426F780F4AC50 | 5E47943112039D9A09E816D08C71C1 | T | F | F | [30 empty] | 5E47E4BC0243BD942426F780F4AC505E47943112039D9A09E816D08C71C1
[ 합 계 ] |  |  |  |  | 30587 |  | 16183 |  | 0 |  | 46770 |  | TOTAL | TOTAL
단열재 콘크리트타설부착 / F1 바닥, PF보드(심재준불연),T=100mm M2 ( 호표 37 ) | [12 empty] | 5E47E4BC0243BD9424269EF049F484
심재 페놀폼 단열재 | PF보드, 준불연심재, 1mm | M3 | 110 | 300 | 33000 | 0 | 0 | 0 | 0 | 300 | 33000 |  | 5E47E4BC0243BD9424269EF049F484 | 596D84E2B2A3DE9A14CBD4005C3191BB83EC9A | F | F | T | [30 empty] | 5E47E4BC0243BD9424269EF049F484596D84E2B2A3DE9A14CBD4005C3191BB83EC9A
단열재 콘크리트타설 부착(벽 및 바닥) | 100mm 이하 | M2 | 1 | 0 | 0 | 9692 | 9692 | 193 | 193 | 9885 | 9885 | 호표 178 | 5E47E4BC0243BD9424269EF049F484 | 5E47943112039D9A09E816F0BB13C5 | T | F | F | [30 empty] | 5E47E4BC0243BD9424269EF049F4845E47943112039D9A09E816F0BB13C5
[ 합 계 ] |  |  |  |  | 33000 |  | 9692 |  | 193 |  | 42885 |  | TOTAL | TOTAL
단열재 콘크리트타설부착 / R2 스라브, 경질우레탄2종2호,T=150mm M2 ( 호표 38 ) | [12 empty] | 5E47E4BC0243BD9424269EF049F6B3
경질 우레탄폼 단열재 | 2종2호,1mm | M2 | 165 | 220 | 36300 | 0 | 0 | 0 | 0 | 220 | 36300 |  | 5E47E4BC0243BD9424269EF049F6B3 | 596D84E2B2A3DE9A14CBCBE00830750FE1FFB8 | F | F | T | [30 empty] | 5E47E4BC0243BD9424269EF049F6B3596D84E2B2A3DE9A14CBCBE00830750FE1FFB8
단열재 콘크리트타설 부착(벽 및 바닥) | 100mm 이하 | M2 | 1 | 0 | 0 | 9692 | 9692 | 193 | 193 | 9885 | 9885 | 호표 178 | 5E47E4BC0243BD9424269EF049F6B3 | 5E47943112039D9A09E816F0BB13C5 | T | F | F | [30 empty] | 5E47E4BC0243BD9424269EF049F6B35E47943112039D9A09E816F0BB13C5
[ 합 계 ] |  |  |  |  | 36300 |  | 9692 |  | 193 |  | 46185 |  | TOTAL | TOTAL
단열재 슬래브 위 깔기 / F2 (가등급)압출법,비중0.03,T=90mm M2 ( 호표 39 ) | [12 empty] | 5E47E4BC0243BD942426B9D023064E
압출발포폴리스티렌단열재(가등급) | 압출법, 0.03, 1mm | M2 | 94.5 | 132.4 | 12511.8 | 0 | 0 | 0 | 0 | 132.4 | 12511.8 |  | 5E47E4BC0243BD942426B9D023064E | 596D84E2B2A3DE9A14CBCBE00830750FE3A9BE | F | F | T | [30 empty] | 5E47E4BC0243BD942426B9D023064E596D84E2B2A3DE9A14CBCBE00830750FE3A9BE
단열재 슬래브 위 깔기 | 100mm 이하 | M2 | 1 | 0 | 0 | 3059 | 3059 | 0 | 0 | 3059 | 3059 | 호표 179 | 5E47E4BC0243BD942426B9D023064E | 5E47943112039D9A09E816901317E2 | T | F | F | [30 empty] | 5E47E4BC0243BD942426B9D023064E5E47943112039D9A09E816901317E2
[ 합 계 ] |  |  |  |  | 12511 |  | 3059 |  | 0 |  | 15570 |  | TOTAL | TOTAL
단열재 슬래브 위 깔기 / R1 지붕, 경질우레탄2종2호,T=150mm M2 ( 호표 40 ) | [12 empty] | 5E47E4BC0243BD942426B9D0226DA2
경질 우레탄폼 단열재 | 2종2호,1mm | M2 | 157.5 | 220 | 34650 | 0 | 0 | 0 | 0 | 220 | 34650 |  | 5E47E4BC0243BD942426B9D0226DA2 | 596D84E2B2A3DE9A14CBCBE00830750FE1FFB8 | F | F | T | [30 empty] | 5E47E4BC0243BD942426B9D0226DA2596D84E2B2A3DE9A14CBCBE00830750FE1FFB8
단열재 슬래브 위 깔기 | 200mm 이하 | M2 | 1 | 0 | 0 | 3548 | 3548 | 0 | 0 | 3548 | 3548 | 호표 180 | 5E47E4BC0243BD942426B9D0226DA2 | 5E47943112039D9A09E81690131260 | T | F | F | [30 empty] | 5E47E4BC0243BD942426B9D0226DA25E47943112039D9A09E81690131260
[ 합 계 ] |  |  |  |  | 34650 |  | 3548 |  | 0 |  | 38198 |  | TOTAL | TOTAL
벽돌 소운반 장비운반 천매 ( 호표 41 ) | [12 empty] | 5E47041992B3A296CB2E41E0F48157
벽돌소운반 | 장비운반 | 천매 | 1 | 2787 | 2787 | 26997 | 26997 | 14184 | 14184 | 43968 | 43968 |  | 5E47041992B3A296CB2E41E0F48157 | 5E47041992B3A296CB383B009E7329 | F | F | T | [30 empty] | 5E47041992B3A296CB2E41E0F481575E47041992B3A296CB383B009E7329
[ 합 계 ] |  |  |  |  | 2787 |  | 26997 |  | 14184 |  | 43968 |  | TOTAL | TOTAL
0.5B 벽돌쌓기 3.6m 이하, 시공량 25m2/일당 M2 ( 호표 42 ) | [12 empty] | 5E4704199293F794432C16B0A36379
조적공 | 일반공사 직종 | 인 | 0.12 | 0 | 0 | 266624 | 31994.8 | 0 | 0 | 266624 | 31994.8 |  | 5E4704199293F794432C16B0A36379 | 5E9884F722235E983893ED1026885697AE18E6 | F | F | T | [30 empty] | 5E4704199293F794432C16B0A363795E9884F722235E983893ED1026885697AE18E6 | bar: JUK1
보통인부 | 일반공사 직종 | 인 | 0.04 | 0 | 0 | 169804 | 6792.1 | 0 | 0 | 169804 | 6792.1 |  | 5E4704199293F794432C16B0A36379 | 5E9884F722235E983893ED1026885697AE1A96 | F | F | T | [30 empty] | 5E4704199293F794432C16B0A363795E9884F722235E983893ED1026885697AE1A96 | bar: JUK1
공구손료 | 인력품의 2% | 식 | 1 | 0 | 0 | 0 | 0 | 775.73 | 775.7 | 775.7 | 775.7 |  | 5E4704199293F794432C16B0A36379 | 5F5D94B452D3789F390BE0B0BC18001 | F | F | F | 1 | 2 | 0.02 | [27 empty] | 5E4704199293F794432C16B0A363795F5D94B452D3789F390BE0B0BC18001
콘크리트벽돌 | 콘크리트벽돌, 190*57*90mm, C종2급 | 매 | 75 | 0 | 0 | 0 | 0 | 0 | 0 | 0 | 0 | 별도 | 5E4704199293F794432C16B0A36379 | 596D84E2B2D39296DDCECB60DA036E6F19B114 | F | F | T | [30 empty] | 5E4704199293F794432C16B0A36379596D84E2B2D39296DDCECB60DA036E6F19B114
모르타르 배합(배합품 포함) | 배합용적비 1:3, 시멘트, 모래 별도 | M3 | 0.019 | 0 | 0 | 112070 | 2129.3 | 0 | 0 | 112070 | 2129.3 | 호표 181 | 5E4704199293F794432C16B0A36379 | 5E47147E4253E0969282BE80A3905E | T | F | F | [30 empty] | 5E4704199293F794432C16B0A363795E47147E4253E0969282BE80A3905E
[ 합 계 ] |  |  |  |  | 0 |  | 40916 |  | 775 |  | 41691 |  | TOTAL | TOTAL
1.0B 벽돌쌓기 3.6m 이하, 시공량 15m2/일당 M2 ( 호표 43 ) | [12 empty] | 5E4704199293F7946FF0DD7029C411
조적공 | 일반공사 직종 | 인 | 0.2 | 0 | 0 | 266624 | 53324.8 | 0 | 0 | 266624 | 53324.8 |  | 5E4704199293F7946FF0DD7029C411 | 5E9884F722235E983893ED1026885697AE18E6 | F | F | T | [30 empty] | 5E4704199293F7946FF0DD7029C4115E9884F722235E983893ED1026885697AE18E6 | bar: JUK1
보통인부 | 일반공사 직종 | 인 | 0.067 | 0 | 0 | 169804 | 11376.8 | 0 | 0 | 169804 | 11376.8 |  | 5E4704199293F7946FF0DD7029C411 | 5E9884F722235E983893ED1026885697AE1A96 | F | F | T | [30 empty] | 5E4704199293F7946FF0DD7029C4115E9884F722235E983893ED1026885697AE1A96 | bar: JUK1
공구손료 | 인력품의 2% | 식 | 1 | 0 | 0 | 0 | 0 | 1294.03 | 1294 | 1294 | 1294 |  | 5E4704199293F7946FF0DD7029C411 | 5F5D94B452D3789F390BE0B0BC18001 | F | F | F | 1 | 2 | 0.02 | [27 empty] | 5E4704199293F7946FF0DD7029C4115F5D94B452D3789F390BE0B0BC18001
콘크리트벽돌 | 콘크리트벽돌, 190*57*90mm, C종2급 | 매 | 149 | 0 | 0 | 0 | 0 | 0 | 0 | 0 | 0 | 별도 | 5E4704199293F7946FF0DD7029C411 | 596D84E2B2D39296DDCECB60DA036E6F19B114 | F | F | T | [30 empty] | 5E4704199293F7946FF0DD7029C411596D84E2B2D39296DDCECB60DA036E6F19B114
모르타르 배합(배합품 포함) | 배합용적비 1:3, 시멘트, 모래 별도 | M3 | 0.049 | 0 | 0 | 112070 | 5491.4 | 0 | 0 | 112070 | 5491.4 | 호표 181 | 5E4704199293F7946FF0DD7029C411 | 5E47147E4253E0969282BE80A3905E | T | F | F | [30 empty] | 5E4704199293F7946FF0DD7029C4115E47147E4253E0969282BE80A3905E
[ 합 계 ] |  |  |  |  | 0 |  | 70193 |  | 1294 |  | 71487 |  | TOTAL | TOTAL
치장쌓기 및 줄눈설치 3.6m 이하, 0.5B, 시공량 20m2/일당 M2 ( 호표 44 ) | [12 empty] | 5E4704199293F49F9EFF38609C636F
조적공 | 일반공사 직종 | 인 | 0.15 | 0 | 0 | 266624 | 39993.6 | 0 | 0 | 266624 | 39993.6 |  | 5E4704199293F49F9EFF38609C636F | 5E9884F722235E983893ED1026885697AE18E6 | F | F | T | [30 empty] | 5E4704199293F49F9EFF38609C636F5E9884F722235E983893ED1026885697AE18E6 | bar: JUK1
줄눈공 | 일반공사 직종 | 인 | 0.1 | 0 | 0 | 202696 | 20269.6 | 0 | 0 | 202696 | 20269.6 |  | 5E4704199293F49F9EFF38609C636F | 5E9884F722235E983893ED1026885697AE198A | F | F | T | [30 empty] | 5E4704199293F49F9EFF38609C636F5E9884F722235E983893ED1026885697AE198A | bar: JUK1
보통인부 | 일반공사 직종 | 인 | 0.05 | 0 | 0 | 169804 | 8490.2 | 0 | 0 | 169804 | 8490.2 |  | 5E4704199293F49F9EFF38609C636F | 5E9884F722235E983893ED1026885697AE1A96 | F | F | T | [30 empty] | 5E4704199293F49F9EFF38609C636F5E9884F722235E983893ED1026885697AE1A96 | bar: JUK1
공구손료 | 인력품의 2% | 식 | 1 | 0 | 0 | 0 | 0 | 1375.06 | 1375 | 1375 | 1375 |  | 5E4704199293F49F9EFF38609C636F | 5F5D94B452D3789F390BE0B0BC18001 | F | F | F | 1 | 2 | 0.02 | [27 empty] | 5E4704199293F49F9EFF38609C636F5F5D94B452D3789F390BE0B0BC18001
미장벽돌 | 미장벽돌, 190*90*57mm, 견출1종 - 별도 - | 매 | 75 | 0 | 0 | 0 | 0 | 0 | 0 | 0 | 0 | 별도 | 5E4704199293F49F9EFF38609C636F | 596D84E2B2D39296DDCED590EA33CB0ADCDC3F | F | F | T | [30 empty] | 5E4704199293F49F9EFF38609C636F596D84E2B2D39296DDCED590EA33CB0ADCDC3F
모르타르 배합(배합품 포함) | 배합용적비 1:3, 시멘트, 모래 별도 | M3 | 0.019 | 0 | 0 | 112070 | 2129.3 | 0 | 0 | 112070 | 2129.3 | 호표 181 | 5E4704199293F49F9EFF38609C636F | 5E47147E4253E0969282BE80A3905E | T | F | F | [30 empty] | 5E4704199293F49F9EFF38609C636F5E47147E4253E0969282BE80A3905E
모르타르 배합(배합품 포함) | 배합용적비 1:1, 시멘트, 모래 별도 | M3 | 0.003 | 0 | 0 | 112070 | 336.2 | 0 | 0 | 112070 | 336.2 | 호표 182 | 5E4704199293F49F9EFF38609C636F | 5E47147E4253E0969282BEA0510C1F | T | F | F | [30 empty] | 5E4704199293F49F9EFF38609C636F5E47147E4253E0969282BEA0510C1F
[ 합 계 ] |  |  |  |  | 0 |  | 71218 |  | 1375 |  | 72593 |  | TOTAL | TOTAL
치장벽돌정착철물 아연도L타입철물+아연도강선 M2 ( 호표 45 ) | [12 empty] | 5E47040A1253579834EA548074AFEC
L형앵커 | 아연도180~200*25, 1.6t | EA | 2.8 | 1000 | 2800 | 0 | 0 | 0 | 0 | 1000 | 2800 |  | 5E47040A1253579834EA548074AFEC | 596D84E2B2C38D9208401E705286162753EAFB | F | F | T | [30 empty] | 5E47040A1253579834EA548074AFEC596D84E2B2C38D9208401E705286162753EAFB
아연도금강선 | ￠4 | m | 2.5 | 300 | 750 | 0 | 0 | 0 | 0 | 300 | 750 |  | 5E47040A1253579834EA548074AFEC | 596D84E2B2C38D9208401E705286162753EAFA | F | F | T | [30 empty] | 5E47040A1253579834EA548074AFEC596D84E2B2C38D9208401E705286162753EAFA
칼블럭 | 6*110 | EA | 5.6 | 150 | 840 | 0 | 0 | 0 | 0 | 150 | 840 |  | 5E47040A1253579834EA548074AFEC | 596D84E2B2C38D9208401E705286162753EAFC | F | F | T | [30 empty] | 5E47040A1253579834EA548074AFEC596D84E2B2C38D9208401E705286162753EAFC
[ 합 계 ] |  |  |  |  | 4390 |  | 0 |  | 0 |  | 4390 |  | TOTAL | TOTAL
내진형 열교차단 조적인방 ST-165, 브라켓(W265*H300, 기본형) M ( 호표 46 ) | [12 empty] | 5E47040A1253549CF8B72FD0B7BCF6
열교차단브래킷 | ST-165, 265*300*1219 | M | 1 | 142497 | 142497 | 0 | 0 | 0 | 0 | 142497 | 142497 |  | 5E47040A1253549CF8B72FD0B7BCF6 | 596D84E2B2C38D9208401E70528578C9E8286A | F | F | T | [30 empty] | 5E47040A1253549CF8B72FD0B7BCF6596D84E2B2C38D9208401E70528578C9E8286A
철공 | 일반공사 직종 | 인 | 0.157 | 0 | 0 | 237754 | 37327.3 | 0 | 0 | 237754 | 37327.3 |  | 5E47040A1253549CF8B72FD0B7BCF6 | 5E9884F722235E983893ED1026885697AE1A9D | F | F | T | [30 empty] | 5E47040A1253549CF8B72FD0B7BCF65E9884F722235E983893ED1026885697AE1A9D | bar: JUK1
특별인부 | 일반공사 직종 | 인 | 0.043 | 0 | 0 | 221506 | 9524.7 | 0 | 0 | 221506 | 9524.7 |  | 5E47040A1253549CF8B72FD0B7BCF6 | 5E9884F722235E983893ED1026885697AE1A97 | F | F | T | [30 empty] | 5E47040A1253549CF8B72FD0B7BCF65E9884F722235E983893ED1026885697AE1A97 | bar: JUK1
보통인부 | 일반공사 직종 | 인 | 0.028 | 0 | 0 | 169804 | 4754.5 | 0 | 0 | 169804 | 4754.5 |  | 5E47040A1253549CF8B72FD0B7BCF6 | 5E9884F722235E983893ED1026885697AE1A96 | F | F | T | [30 empty] | 5E47040A1253549CF8B72FD0B7BCF65E9884F722235E983893ED1026885697AE1A96 | bar: JUK1
공구손료 | 인력품의 5% | 식 | 1 | 0 | 0 | 0 | 0 | 2580.32 | 2580.3 | 2580.3 | 2580.3 |  | 5E47040A1253549CF8B72FD0B7BCF6 | 5F5D94B452D3789F390BE0B0BC18001 | F | F | F | 1 | 2 | 0.05 | [27 empty] | 5E47040A1253549CF8B72FD0B7BCF65F5D94B452D3789F390BE0B0BC18001
[ 합 계 ] |  |  |  |  | 142497 |  | 51606 |  | 2580 |  | 196683 |  | TOTAL | TOTAL
P.C 경량인방설치 1.0B, 80*190 M ( 호표 47 ) | [12 empty] | 5E47040A1223839240F38CF085711F
P.C 경량인방재-1.0B조적용 | 80*190 | M | 1 | 28000 | 28000 | 0 | 0 | 0 | 0 | 28000 | 28000 |  | 5E47040A1223839240F38CF085711F | 596D84E2B2C38D9208401E705286162753EE51 | F | F | T | [30 empty] | 5E47040A1223839240F38CF085711F596D84E2B2C38D9208401E705286162753EE51
인방보 설치 | 벽돌 | M | 1 | 0 | 0 | 15997 | 15997 | 0 | 0 | 15997 | 15997 | 호표 183 | 5E47040A1223839240F38CF085711F | 5E47040A12238291E24546304B0821 | T | F | F | [30 empty] | 5E47040A1223839240F38CF085711F5E47040A12238291E24546304B0821
[ 합 계 ] |  |  |  |  | 28000 |  | 15997 |  | 0 |  | 43997 |  | TOTAL | TOTAL
방수모르타르 바름 / 트렌치 바닥 20mm M2 ( 호표 48 ) | [12 empty] | 5E47E4B05263679392F4E8A0777333
방수모르타르 배합(배합품 포함) | 배합용적비 1:3, 시멘트,모래별도,방수액포함 | M3 | 0.02 | 133571 | 2671.4 | 112070 | 2241.4 | 0 | 0 | 245641 | 4912.8 | 호표 184 | 5E47E4B05263679392F4E8A0777333 | 5E47E4B05263679392F4E8A0777061 | T | F | F | [30 empty] | 5E47E4B05263679392F4E8A07773335E47E4B05263679392F4E8A0777061
바탕 고르기 | 바닥, 24mm 이하 기준, 62m2/일당 | M2 | 1 | 0 | 0 | 11432 | 11432 | 228 | 228 | 11660 | 11660 | 호표 185 | 5E47E4B05263679392F4E8A0777333 | 5E47B40302130C97175A2300D39C75 | T | F | F | [30 empty] | 5E47E4B05263679392F4E8A07773335E47B40302130C97175A2300D39C75
[ 합 계 ] |  |  |  |  | 2671 |  | 13673 |  | 228 |  | 16572 |  | TOTAL | TOTAL
시멘트 액체 방수 바닥 M2 ( 호표 49 ) | [12 empty] | 5E47E4BE32530C91C2179960C4AEE9
기타도막방수재 | 기타도막방수재, 방수액고점도(1:50희석) | L | 0.655 | 3752 | 2457.5 | 0 | 0 | 0 | 0 | 3752 | 2457.5 |  | 5E47E4BE32530C91C2179960C4AEE9 | 5942849BF2B32A96EC982BF018E0C3AF183D59 | F | F | T | [30 empty] | 5E47E4BE32530C91C2179960C4AEE95942849BF2B32A96EC982BF018E0C3AF183D59
시멘트 액체방수 바름 | 바닥 | M2 | 1 | 0 | 0 | 23346 | 23346 | 700 | 700 | 24046 | 24046 | 호표 186 | 5E47E4BE32530C91C2179960C4AEE9 | 5E47E4BE32530C91C2179960C76290 | T | F | F | [30 empty] | 5E47E4BE32530C91C2179960C4AEE95E47E4BE32530C91C2179960C76290
모르타르 배합(배합품 포함) | 배합용적비 1:2, 시멘트, 모래 별도 | M3 | 0.02 | 0 | 0 | 112070 | 2241.4 | 0 | 0 | 112070 | 2241.4 | 호표 187 | 5E47E4BE32530C91C2179960C4AEE9 | 5E47147E4253E0969282BE904A1A48 | T | F | F | [30 empty] | 5E47E4BE32530C91C2179960C4AEE95E47147E4253E0969282BE904A1A48
[ 합 계 ] |  |  |  |  | 2457 |  | 25587 |  | 700 |  | 28744 |  | TOTAL | TOTAL
시멘트 액체 방수 수직부 M2 ( 호표 50 ) | [12 empty] | 5E47E4BE32530C91C217ABD0D2D371
기타도막방수재 | 기타도막방수재, 방수액고점도(1:50희석) | L | 0.46 | 3752 | 1725.9 | 0 | 0 | 0 | 0 | 3752 | 1725.9 |  | 5E47E4BE32530C91C217ABD0D2D371 | 5942849BF2B32A96EC982BF018E0C3AF183D59 | F | F | T | [30 empty] | 5E47E4BE32530C91C217ABD0D2D3715942849BF2B32A96EC982BF018E0C3AF183D59
시멘트 액체방수 바름 | 수직부 | M2 | 1 | 0 | 0 | 18337 | 18337 | 550 | 550 | 18887 | 18887 | 호표 188 | 5E47E4BE32530C91C217ABD0D2D371 | 5E47E4BE32530C91C217ABD0D1CC1F | T | F | F | [30 empty] | 5E47E4BE32530C91C217ABD0D2D3715E47E4BE32530C91C217ABD0D1CC1F
모르타르 배합(배합품 포함) | 배합용적비 1:2, 시멘트, 모래 별도 | M3 | 0.01 | 0 | 0 | 112070 | 1120.7 | 0 | 0 | 112070 | 1120.7 | 호표 187 | 5E47E4BE32530C91C217ABD0D2D371 | 5E47147E4253E0969282BE904A1A48 | T | F | F | [30 empty] | 5E47E4BE32530C91C217ABD0D2D3715E47147E4253E0969282BE904A1A48
[ 합 계 ] |  |  |  |  | 1725 |  | 19457 |  | 550 |  | 21732 |  | TOTAL | TOTAL
침투성 액체방수 바닥 M2 ( 호표 51 ) | [12 empty] | 5E47E4B322831A98B23C383032713E
침투성방수제 | 침투성방수제, 규산질계 분말형 | KG | 1.424 | 2800 | 3987.2 | 0 | 0 | 0 | 0 | 2800 | 3987.2 |  | 5E47E4B322831A98B23C383032713E | 5942849BF2B32A96EC0ACA00CB56441FF2F22B | F | F | T | [30 empty] | 5E47E4B322831A98B23C383032713E5942849BF2B32A96EC0ACA00CB56441FF2F22B
시멘트 | 시멘트(별도) | kg | 2.194 | 0 | 0 | 0 | 0 | 0 | 0 | 0 | 0 | 별도 | 5E47E4B322831A98B23C383032713E | 596D84E2B2F3409C16E88EE0CBAC3D60966FD5 | F | F | T | [30 empty] | 5E47E4B322831A98B23C383032713E596D84E2B2F3409C16E88EE0CBAC3D60966FD5
모래 | (별도) | M3 | 0.01 | 0 | 0 | 0 | 0 | 0 | 0 | 0 | 0 | 별도 | 5E47E4B322831A98B23C383032713E | 5942B46F52D36296E977B0B0757B88F910EFB0 | F | F | T | [30 empty] | 5E47E4B322831A98B23C383032713E5942B46F52D36296E977B0B0757B88F910EFB0
규산질계 도포방수 바름 | 바닥 | M2 | 1 | 0 | 0 | 16588 | 16588 | 497 | 497 | 17085 | 17085 | 호표 189 | 5E47E4B322831A98B23C383032713E | 5E47E4B322B3EF9CF0F5D71003E43E | T | F | F | [30 empty] | 5E47E4B322831A98B23C383032713E5E47E4B322B3EF9CF0F5D71003E43E
[ 합 계 ] |  |  |  |  | 3987 |  | 16588 |  | 497 |  | 21072 |  | TOTAL | TOTAL
침투성 액체방수 벽체 M2 ( 호표 52 ) | [12 empty] | 5E47E4B322831A98B23C38007E4AA8
침투성방수제 | 침투성방수제, 규산질계 분말형 | KG | 1.424 | 2800 | 3987.2 | 0 | 0 | 0 | 0 | 2800 | 3987.2 |  | 5E47E4B322831A98B23C38007E4AA8 | 5942849BF2B32A96EC0ACA00CB56441FF2F22B | F | F | T | [30 empty] | 5E47E4B322831A98B23C38007E4AA85942849BF2B32A96EC0ACA00CB56441FF2F22B
시멘트 | 시멘트(별도) | kg | 2.194 | 0 | 0 | 0 | 0 | 0 | 0 | 0 | 0 | 별도 | 5E47E4B322831A98B23C38007E4AA8 | 596D84E2B2F3409C16E88EE0CBAC3D60966FD5 | F | F | T | [30 empty] | 5E47E4B322831A98B23C38007E4AA8596D84E2B2F3409C16E88EE0CBAC3D60966FD5
모래 | (별도) | M3 | 0.01 | 0 | 0 | 0 | 0 | 0 | 0 | 0 | 0 | 별도 | 5E47E4B322831A98B23C38007E4AA8 | 5942B46F52D36296E977B0B0757B88F910EFB0 | F | F | T | [30 empty] | 5E47E4B322831A98B23C38007E4AA85942B46F52D36296E977B0B0757B88F910EFB0
규산질계 도포방수 바름 | 수직부 | M2 | 1 | 0 | 0 | 18252 | 18252 | 547 | 547 | 18799 | 18799 | 호표 190 | 5E47E4B322831A98B23C38007E4AA8 | 5E47E4B322831B9910EA8770E47AA6 | T | F | F | [30 empty] | 5E47E4B322831A98B23C38007E4AA85E47E4B322831B9910EA8770E47AA6
[ 합 계 ] |  |  |  |  | 3987 |  | 18252 |  | 547 |  | 22786 |  | TOTAL | TOTAL
방수층보호재 붙임 벽체, 방수층 보호재 5mm M2 ( 호표 53 ) | [12 empty] | 5E47E4BD22E31A944EE59FC058987C
방수층 보호재 | 5mm | M2 | 1.1 | 3510 | 3861 | 0 | 0 | 0 | 0 | 3510 | 3861 |  | 5E47E4BD22E31A944EE59FC058987C | 596D84E2B2B3E79466216DD066CBD01B287D7F | F | F | T | [30 empty] | 5E47E4BD22E31A944EE59FC058987C596D84E2B2B3E79466216DD066CBD01B287D7F
방수층보호재 붙임 | 발포 PE시트, 수직부 | M2 | 1 | 0 | 0 | 4380 | 4380 | 0 | 0 | 4380 | 4380 | 호표 191 | 5E47E4BD22E31A944EE59FC058987C | 5E47E4BD22E31A944EE58D50B10C60 | T | F | F | [30 empty] | 5E47E4BD22E31A944EE59FC058987C5E47E4BD22E31A944EE58D50B10C60
[ 합 계 ] |  |  |  |  | 3861 |  | 4380 |  | 0 |  | 8241 |  | TOTAL | TOTAL
배수판설치 지하바닥용, 500*500*45mm M2 ( 호표 54 ) | [12 empty] | 5E47E4BA52B342996ACD0960CFE7A0
배수판 | 500*500*45mm, 지하용수 | 개 | 4 | 2300 | 9200 | 0 | 0 | 0 | 0 | 2300 | 9200 |  | 5E47E4BA52B342996ACD0960CFE7A0 | 591564E822F302965F0148A0F583C8A769E2F3 | F | F | T | [30 empty] | 5E47E4BA52B342996ACD0960CFE7A0591564E822F302965F0148A0F583C8A769E2F3
토목용부직포 | 토목용부직포, 부직포, 장섬유 | M2 | 1.5 | 3400 | 5100 | 0 | 0 | 0 | 0 | 3400 | 5100 |  | 5E47E4BA52B342996ACD0960CFE7A0 | 596D84E2B2C38D9208400DC0857EF33605A419 | F | F | T | [30 empty] | 5E47E4BA52B342996ACD0960CFE7A0596D84E2B2C38D9208400DC0857EF33605A419
바닥용 배수판 설치 | 지하층 바닥용 | ㎡ | 1 | 0 | 0 | 2913 | 2913 | 0 | 0 | 2913 | 2913 |  | 5E47E4BA52B342996ACD0960CFE7A0 | 5E47E4BA52B342996ADF6990A74711 | F | F | T | [30 empty] | 5E47E4BA52B342996ACD0960CFE7A05E47E4BA52B342996ADF6990A74711
[ 합 계 ] |  |  |  |  | 14300 |  | 2913 |  | 0 |  | 17213 |  | TOTAL | TOTAL
타일 압착붙이기 바닥, 바탕47mm + 압5mm + 논슬립자기질300*300 M2 ( 호표 55 ) | [12 empty] | 5E47B40302333895D8418620E3CDE1
자기질타일 | 자기질타일, 시유, 300*300*8mm | M2 | 1.03 | 12000 | 12360 | 0 | 0 | 0 | 0 | 12000 | 12360 |  | 5E47B40302333895D8418620E3CDE1 | 596D84E2B2D39296C3649470B2B7B7F2021CF0 | F | F | T | [30 empty] | 5E47B40302333895D8418620E3CDE1596D84E2B2D39296C3649470B2B7B7F2021CF0
모르타르 배합(배합품 제외) | 배합용적비 1:3, 시멘트, 모래 별도 | M3 | 0.024 | 0 | 0 | 0 | 0 | 0 | 0 | 0 | 0 | 호표 192 | 5E47B40302333895D8418620E3CDE1 | 5E47147E4253E0969282BEB07816E8 | T | F | F | [30 empty] | 5E47B40302333895D8418620E3CDE15E47147E4253E0969282BEB07816E8
바탕 고르기 | 바닥, 24mm 이하 기준, 62m2/일당 | M2 | 1 | 0 | 0 | 11432 | 11432 | 228 | 228 | 11660 | 11660 | 호표 185 | 5E47B40302333895D8418620E3CDE1 | 5E47B40302130C97175A2300D39C75 | T | F | F | [30 empty] | 5E47B40302333895D8418620E3CDE15E47B40302130C97175A2300D39C75
압착 붙이기, 바닥면, 바름두께 5mm | 0.04∼0.10 이하, 일반C, 백색줄눈 | M2 | 1 | 409 | 409 | 44985 | 44985 | 1232 | 1232 | 46626 | 46626 | 호표 193 | 5E47B40302333895D8418620E3CDE1 | 5E47B40302333895D8418610DCDA02 | T | F | F | [30 empty] | 5E47B40302333895D8418620E3CDE15E47B40302333895D8418610DCDA02
[ 합 계 ] |  |  |  |  | 12769 |  | 56417 |  | 1460 |  | 70646 |  | TOTAL | TOTAL
타일 접착붙이기 벽, 몰탈18mm + 접착제3mm + 도기질300*600 M2 ( 호표 56 ) | [12 empty] | 5E47B40302333B9137923C005E2276
바탕 고르기 | 벽, 18mm, 45m2/일당 | M2 | 1 | 0 | 0 | 17736 | 17736 | 314 | 314 | 18050 | 18050 | 호표 197 | 5E47B40302333B9137923C005E2276 | 5E47B40302130C9717751BD04886A9 | T | F | F | [30 empty] | 5E47B40302333B9137923C005E22765E47B40302130C9717751BD04886A9
타일 접착제붙임 | 벽, 접착제 + 도기질300*600 | M2 | 1 | 18819 | 18819 | 28346 | 28346 | 850 | 850 | 48015 | 48015 | 호표 198 | 5E47B40302333B9137923C005E2276 | 5E47B40302130D91405C97C049B35E | T | F | F | [30 empty] | 5E47B40302333B9137923C005E22765E47B40302130D91405C97C049B35E
[ 합 계 ] |  |  |  |  | 18819 |  | 46082 |  | 1164 |  | 66065 |  | TOTAL | TOTAL
타일코너비드 스텐,OUT M ( 호표 57 ) | [12 empty] | 5E47B40302130D91405C97306FDC2C
코너비드 | 코너비드, SUS 타일코너, 10mm | M | 1 | 2708 | 2708 | 0 | 0 | 0 | 0 | 2708 | 2708 |  | 5E47B40302130D91405C97306FDC2C | 596D84E2B2B3E794BE30B2F0134E805231F34C | F | F | T | [30 empty] | 5E47B40302130D91405C97306FDC2C596D84E2B2B3E794BE30B2F0134E805231F34C
코너비드 설치 | 재료비 별도 | M | 1 | 0 | 0 | 6536 | 6536 | 0 | 0 | 6536 | 6536 | 호표 201 | 5E47B40302130D91405C97306FDC2C | 5E4714756283B69DF0386300A30BA7 | T | F | F | [30 empty] | 5E47B40302130D91405C97306FDC2C5E4714756283B69DF0386300A30BA7
[ 합 계 ] |  |  |  |  | 2708 |  | 6536 |  | 0 |  | 9244 |  | TOTAL | TOTAL
화강석붙임(습식) 바닥, 몰탈30mm + 포천석(버너)30mm M2 ( 호표 58 ) | [12 empty] | 5E47B4004283C29014734910EF92FE
자연석판석 | 자연석판석, 버너마감, 30mm, 포천석판재 | M2 | 1.1 | 57000 | 62700 | 0 | 0 | 0 | 0 | 57000 | 62700 |  | 5E47B4004283C29014734910EF92FE | 596D84E2B2D39296C364FEF04C60344D617128 | F | F | T | [30 empty] | 5E47B4004283C29014734910EF92FE596D84E2B2D39296C364FEF04C60344D617128
모르타르비빔 - 돌붙임(바닥) | 배합용적비 1:3, 시멘트, 모래 별도 | M3 | 0.03 | 0 | 0 | 112070 | 3362.1 | 0 | 0 | 112070 | 3362.1 | 호표 202 | 5E47B4004283C29014734910EF92FE | 5E47B40042B3989AD93E37A0F7808D | T | F | F | [30 empty] | 5E47B4004283C29014734910EF92FE5E47B40042B3989AD93E37A0F7808D
습식공법 - 화강석 | 바닥, 자재 별도 | M2 | 1 | 0 | 0 | 106308 | 106308 | 1063 | 1063 | 107371 | 107371 | 호표 203 | 5E47B4004283C29014734910EF92FE | 5E47B4004283C197AF5F7E50ECBF34 | T | F | F | [30 empty] | 5E47B4004283C29014734910EF92FE5E47B4004283C197AF5F7E50ECBF34
[ 합 계 ] |  |  |  |  | 62700 |  | 109670 |  | 1063 |  | 173433 |  | TOTAL | TOTAL
화강석두겁(건식) AL후레싱 + 스텐앙카 + 포천석(버너) W420*T50 + 코킹포함 M ( 호표 59 ) | [12 empty] | 5E47B40042A3F599EF388970FE56BE
화강석붙임(건식) | 벽체, 스텐앙카 + 포천석(버너) 50mm + 코킹포함 | M2 | 0.42 | 119473 | 50178.6 | 88893 | 37335 | 0 | 0 | 208366 | 87513.6 | 호표 205 | 5E47B40042A3F599EF388970FE56BE | 5E47B40042A3F599EF388970FE5741 | T | F | F | [30 empty] | 5E47B40042A3F599EF388970FE56BE5E47B40042A3F599EF388970FE5741
AL 후레싱 | W=300 | M | 1 | 14000 | 14000 | 0 | 0 | 0 | 0 | 14000 | 14000 |  | 5E47B40042A3F599EF388970FE56BE | 591564E822F30195DE1BE94098836EB623129C | F | F | T | [30 empty] | 5E47B40042A3F599EF388970FE56BE591564E822F30195DE1BE94098836EB623129C
[ 합 계 ] |  |  |  |  | 64178 |  | 37335 |  | 0 |  | 101513 |  | TOTAL | TOTAL
화강석 통석(습식, 버너) / 하부 받침턱 몰탈30MM + 포천석(버너)120*70 M ( 호표 60 ) | [12 empty] | 5E47B40042C3BF9B77C2908042A924
자연석판석 | 통석, 120*70 포천석(버너) | M | 1.06 | 18000 | 19080 | 0 | 0 | 0 | 0 | 18000 | 19080 |  | 5E47B40042C3BF9B77C2908042A924 | 596D84E2B2D39296C364FEF04E2E433683CC39 | F | F | T | [30 empty] | 5E47B40042C3BF9B77C2908042A924596D84E2B2D39296C364FEF04E2E433683CC39
모르타르비빔 - 돌붙임(바닥) | 배합용적비 1:3, 시멘트, 모래 별도 | M3 | 0.0036 | 0 | 0 | 112070 | 403.4 | 0 | 0 | 112070 | 403.4 | 호표 202 | 5E47B40042C3BF9B77C2908042A924 | 5E47B40042B3989AD93E37A0F7808D | T | F | F | [30 empty] | 5E47B40042C3BF9B77C2908042A9245E47B40042B3989AD93E37A0F7808D
두겁석설치 | T30-T65 * W100-W190 | m | 1 | 0 | 0 | 24000 | 24000 | 0 | 0 | 24000 | 24000 |  | 5E47B40042C3BF9B77C2908042A924 | 5E47B40042C3BF9B77C2A100595EEB | F | F | T | [30 empty] | 5E47B40042C3BF9B77C2908042A9245E47B40042C3BF9B77C2A100595EEB
[ 합 계 ] |  |  |  |  | 19080 |  | 24403 |  | 0 |  | 43483 |  | TOTAL | TOTAL
인조대리석붙임(습식) / 화장실 선반, 150*20mm, 모르타르 30mm M ( 호표 61 ) | [12 empty] | 5E47B40042C3BD98961FB800BE912E
인조대리석 | 20t | M2 | 0.165 | 124000 | 20460 | 0 | 0 | 0 | 0 | 124000 | 20460 |  | 5E47B40042C3BD98961FB800BE912E | 596D84E2B2D39296C364FEF04E2E4336807440 | F | F | T | [30 empty] | 5E47B40042C3BD98961FB800BE912E596D84E2B2D39296C364FEF04E2E4336807440
모르타르비빔 - 돌붙임(바닥) | 배합용적비 1:3, 시멘트, 모래 별도 | M3 | 0.0045 | 0 | 0 | 112070 | 504.3 | 0 | 0 | 112070 | 504.3 | 호표 202 | 5E47B40042C3BD98961FB800BE912E | 5E47B40042B3989AD93E37A0F7808D | T | F | F | [30 empty] | 5E47B40042C3BD98961FB800BE912E5E47B40042B3989AD93E37A0F7808D
창대석 | T30-T50*W100-W150 | m | 1 | 0 | 0 | 20250 | 20250 | 0 | 0 | 20250 | 20250 |  | 5E47B40042C3BD98961FB800BE912E | 5E47B40042C3BD9885BADFF0D26BE0 | F | F | T | [30 empty] | 5E47B40042C3BD98961FB800BE912E5E47B40042C3BD9885BADFF0D26BE0
[ 합 계 ] |  |  |  |  | 20460 |  | 20754 |  | 0 |  | 41214 |  | TOTAL | TOTAL
화강석 재료분리대(습식, 물갈기) / 타일 마천석, 100*30mm, 모르타르 30mm M ( 호표 62 ) | [12 empty] | 5E47943232E3D492C438C100E74F86
자연석판석 | 자연석판석, 물갈기, 30mm, 마천석판재 | M2 | 0.11 | 151500 | 16665 | 0 | 0 | 0 | 0 | 151500 | 16665 |  | 5E47943232E3D492C438C100E74F86 | 596D84E2B2D39296C364FEF04C60344D606BDD | F | F | T | [30 empty] | 5E47943232E3D492C438C100E74F86596D84E2B2D39296C364FEF04C60344D606BDD
모르타르비빔 - 돌붙임(바닥) | 배합용적비 1:3, 시멘트, 모래 별도 | M3 | 0.003 | 0 | 0 | 112070 | 336.2 | 0 | 0 | 112070 | 336.2 | 호표 202 | 5E47943232E3D492C438C100E74F86 | 5E47B40042B3989AD93E37A0F7808D | T | F | F | [30 empty] | 5E47943232E3D492C438C100E74F865E47B40042B3989AD93E37A0F7808D
석재 재료분리대 설치 | T:20-30mm, W:100-200mm, 재료비 별도 | m | 1 | 1105 | 1105 | 36836 | 36836 | 0 | 0 | 37941 | 37941 |  | 5E47943232E3D492C438C100E74F86 | 5E47943232E3D5933B07F2D01D63BF | F | F | T | [30 empty] | 5E47943232E3D492C438C100E74F865E47943232E3D5933B07F2D01D63BF
[ 합 계 ] |  |  |  |  | 17770 |  | 37172 |  | 0 |  | 54942 |  | TOTAL | TOTAL
핸드레일 / B-TYPE(2~3층 홀) H1400, FB-50*9-6줄+FB-50*9@1000 M ( 호표 63 ) | [12 empty] | 5E47C46AF2B3E89C810B63200316AA
스틸 평철 핸드레일 | FB50*9, 유성페인트마감 | M | 7.4 | 4304 | 31849.6 | 13461 | 99611.4 | 240 | 1776 | 18005 | 133237 | 호표 206 | 5E47C46AF2B3E89C810B63200316AA | 5E47943DC233149788EDE1606552CC | T | F | F | [30 empty] | 5E47C46AF2B3E89C810B63200316AA5E47943DC233149788EDE1606552CC
세트앵커 | 세트앵커, M12*L100mm | 개 | 1 | 370 | 370 | 0 | 0 | 0 | 0 | 370 | 370 |  | 5E47C46AF2B3E89C810B63200316AA | 596D94880273089C6D655B20F12EADFE63BBB6 | F | F | T | [30 empty] | 5E47C46AF2B3E89C810B63200316AA596D94880273089C6D655B20F12EADFE63BBB6
스테인리스 CAP | D60*1.2t | 개 | 1 | 141 | 141 | 232 | 232 | 9 | 9 | 382 | 382 | 호표 207 | 5E47C46AF2B3E89C810B63200316AA | 5E47943DC233149788EDE100D4D570 | T | F | F | [30 empty] | 5E47C46AF2B3E89C810B63200316AA5E47943DC233149788EDE100D4D570
[ 합 계 ] |  |  |  |  | 32360 |  | 99843 |  | 1785 |  | 133988 |  | TOTAL | TOTAL
핸드레일 / C-TYPE(벽부형) (M12세트앙카+L-75*100*7T)@1000 + FB-50*9 M ( 호표 64 ) | [12 empty] | 5E47C46AF2B3E89C810B63200317B0
스틸 평철 핸드레일 | FB50*9, 유성페인트마감 | M | 1 | 4304 | 4304 | 13461 | 13461 | 240 | 240 | 18005 | 18005 | 호표 206 | 5E47C46AF2B3E89C810B63200317B0 | 5E47943DC233149788EDE1606552CC | T | F | F | [30 empty] | 5E47C46AF2B3E89C810B63200317B05E47943DC233149788EDE1606552CC
세트앵커 | 세트앵커, M12*L100mm | 개 | 1 | 370 | 370 | 0 | 0 | 0 | 0 | 370 | 370 |  | 5E47C46AF2B3E89C810B63200317B0 | 596D94880273089C6D655B20F12EADFE63BBB6 | F | F | T | [30 empty] | 5E47C46AF2B3E89C810B63200317B0596D94880273089C6D655B20F12EADFE63BBB6
앵글제작설치 | L-100*75*7, 유성페인트마감 | M | 0.05 | 15004 | 750.2 | 32121 | 1606 | 1407 | 70.3 | 48532 | 2426.5 | 호표 214 | 5E47C46AF2B3E89C810B63200317B0 | 5E47943DC233149788EDE160644D81 | T | F | F | [30 empty] | 5E47C46AF2B3E89C810B63200317B05E47943DC233149788EDE160644D81
[ 합 계 ] |  |  |  |  | 5424 |  | 15067 |  | 310 |  | 20801 |  | TOTAL | TOTAL
핸드레일 / D-TYPE(돌출계단) H1200, FB-50*9-2줄 + FB-25*9@100 M ( 호표 65 ) | [12 empty] | 5E47C46AF2B3E89C810B6320031001
스틸 평철 핸드레일 | FB50*9, 유성페인트마감 | M | 2 | 4304 | 8608 | 13461 | 26922 | 240 | 480 | 18005 | 36010 | 호표 206 | 5E47C46AF2B3E89C810B6320031001 | 5E47943DC233149788EDE1606552CC | T | F | F | [30 empty] | 5E47C46AF2B3E89C810B63200310015E47943DC233149788EDE1606552CC
스틸 평철 핸드레일 | FB25*9, 유성페인트마감 | M | 12 | 2178 | 26136 | 6829 | 81948 | 120 | 1440 | 9127 | 109524 | 호표 215 | 5E47C46AF2B3E89C810B6320031001 | 5E47943DC233149788EDE1700CDF47 | T | F | F | [30 empty] | 5E47C46AF2B3E89C810B63200310015E47943DC233149788EDE1700CDF47
세트앵커 | 세트앵커, M12*L100mm | 개 | 2 | 370 | 740 | 0 | 0 | 0 | 0 | 370 | 740 |  | 5E47C46AF2B3E89C810B6320031001 | 596D94880273089C6D655B20F12EADFE63BBB6 | F | F | T | [30 empty] | 5E47C46AF2B3E89C810B6320031001596D94880273089C6D655B20F12EADFE63BBB6
스테인리스 CAP | D60*1.2t | 개 | 2 | 141 | 282 | 232 | 464 | 9 | 18 | 382 | 764 | 호표 207 | 5E47C46AF2B3E89C810B6320031001 | 5E47943DC233149788EDE100D4D570 | T | F | F | [30 empty] | 5E47C46AF2B3E89C810B63200310015E47943DC233149788EDE100D4D570
[ 합 계 ] |  |  |  |  | 35766 |  | 109334 |  | 1938 |  | 147038 |  | TOTAL | TOTAL
핸드레일 / E-TYPE(3층 테라스) H1200, FB-50*9-4줄 + FB-50*9@1000 M ( 호표 66 ) | [12 empty] | 5E47C46AF2B3E89C810B6320031128
스틸 평철 핸드레일 | FB50*9, 유성페인트마감 | M | 5.2 | 4304 | 22380.8 | 13461 | 69997.2 | 240 | 1248 | 18005 | 93626 | 호표 206 | 5E47C46AF2B3E89C810B6320031128 | 5E47943DC233149788EDE1606552CC | T | F | F | [30 empty] | 5E47C46AF2B3E89C810B63200311285E47943DC233149788EDE1606552CC
세트앵커 | 세트앵커, M12*L100mm | 개 | 1 | 370 | 370 | 0 | 0 | 0 | 0 | 370 | 370 |  | 5E47C46AF2B3E89C810B6320031128 | 596D94880273089C6D655B20F12EADFE63BBB6 | F | F | T | [30 empty] | 5E47C46AF2B3E89C810B6320031128596D94880273089C6D655B20F12EADFE63BBB6
스테인리스 CAP | D60*1.2t | 개 | 1 | 141 | 141 | 232 | 232 | 9 | 9 | 382 | 382 | 호표 207 | 5E47C46AF2B3E89C810B6320031128 | 5E47943DC233149788EDE100D4D570 | T | F | F | [30 empty] | 5E47C46AF2B3E89C810B63200311285E47943DC233149788EDE100D4D570
[ 합 계 ] |  |  |  |  | 22891 |  | 70229 |  | 1257 |  | 94377 |  | TOTAL | TOTAL
스테인리스사다리 / ELEV PIT W400*H1500, D38.1+25.4*2t 개 ( 호표 67 ) | [12 empty] | 5E47C46B823342900B6CA600636C55
스테인리스사다리 | W:400, D38.1+22.3*2t | M | 1.5 | 29952 | 44928 | 35704 | 53556 | 1424 | 2136 | 67080 | 100620 | 호표 216 | 5E47C46B823342900B6CA600636C55 | 5E47C46B823342900B525E40DC05E1 | T | F | F | [30 empty] | 5E47C46B823342900B6CA600636C555E47C46B823342900B525E40DC05E1
[ 합 계 ] |  |  |  |  | 44928 |  | 53556 |  | 2136 |  | 100620 |  | TOTAL | TOTAL
층간방화구획 미네랄울48K + 방화실란트 +갈바1.6t M ( 호표 68 ) | [12 empty] | 5E47943DC233149788EDAB8063AA6F
합금화용융아연도금강판 | 합금화용융아연도금강판, 갈바륨, 1.60mm | kg | 2.7632 | 1299 | 3589.3 | 0 | 0 | 0 | 0 | 1299 | 3589.3 |  | 5E47943DC233149788EDAB8063AA6F | 596D84E2B2E3B896CD9FAC50FB3465888FF45A | F | F | T | [30 empty] | 5E47943DC233149788EDAB8063AA6F596D84E2B2E3B896CD9FAC50FB3465888FF45A
잡철물 제작 및 설치 | 규격철물 설치, 일반철재 | kg | 2.512 | 91 | 228.5 | 3033 | 7618.8 | 151 | 379.3 | 3275 | 8226.6 | 호표 149 | 5E47943DC233149788EDAB8063AA6F | 5E47C4645223C69E30736D0029C6D8 | T | F | F | [30 empty] | 5E47943DC233149788EDAB8063AA6F5E47C4645223C69E30736D0029C6D8
섬유단열재 | 섬유단열재, 밀도48kg/㎥, 75mm, 유리면보드 | M2 | 0.165 | 10974 | 1810.7 | 0 | 0 | 0 | 0 | 10974 | 1810.7 |  | 5E47943DC233149788EDAB8063AA6F | 596D84E2B2A3DE9A14D488D0DF5B1FCE83D669 | F | F | T | [30 empty] | 5E47943DC233149788EDAB8063AA6F596D84E2B2A3DE9A14D488D0DF5B1FCE83D669
흡음판 설치 | 벽 | M2 | 0.15 | 0 | 0 | 16857 | 2528.5 | 168 | 25.2 | 17025 | 2553.7 | 호표 218 | 5E47943DC233149788EDAB8063AA6F | 5E4794384213199DF5770C90A02518 | T | F | F | [30 empty] | 5E47943DC233149788EDAB8063AA6F5E4794384213199DF5770C90A02518
방화실란트 |  | M | 1 | 19980 | 19980 | 5168 | 5168 | 0 | 0 | 25148 | 25148 | 호표 219 | 5E47943DC233149788EDAB8063AA6F | 5E47E4B172E31A9393DB08F00FD0E6 | T | F | F | [30 empty] | 5E47943DC233149788EDAB8063AA6F5E47E4B172E31A9393DB08F00FD0E6
[ 합 계 ] |  |  |  |  | 25608 |  | 15315 |  | 404 |  | 41327 |  | TOTAL | TOTAL
트랜치 / 테라스 아연도그레이팅, W200. I-25*5*3t M ( 호표 69 ) | [12 empty] | 5E47C46E5203F09673468DF0D1B70B
스틸그레이팅 | 상판용, I-25*5*3, 995*1000mm | M2 | 0.2 | 94200 | 18840 | 0 | 0 | 0 | 0 | 94200 | 18840 | 공장상차도 | 5E47C46E5203F09673468DF0D1B70B | 596D84E2B2E3B9977A6071105D7FF875B859CD | F | F | T | [30 empty] | 5E47C46E5203F09673468DF0D1B70B596D84E2B2E3B9977A6071105D7FF875B859CD
ㄱ형강 | ㄱ형강, 등변, 25*25*3mm | kg | 2.352 | 950 | 2234.4 | 0 | 0 | 0 | 0 | 950 | 2234.4 |  | 5E47C46E5203F09673468DF0D1B70B | 596D84E2B2E3BB927CF5FE008F19F2A1BF1DAA | F | F | T | [30 empty] | 5E47C46E5203F09673468DF0D1B70B596D84E2B2E3BB927CF5FE008F19F2A1BF1DAA
평강 | 평강, t6*38∼75mm | kg | 3.1086 | 960 | 2984.2 | 0 | 0 | 0 | 0 | 960 | 2984.2 |  | 5E47C46E5203F09673468DF0D1B70B | 596D84E2B2E3BB9247B59B805E08F3873EE561 | F | F | T | [30 empty] | 5E47C46E5203F09673468DF0D1B70B596D84E2B2E3BB9247B59B805E08F3873EE561
평강 | 평강, t3*19∼50mm | kg | 1.0008 | 960 | 960.7 | 0 | 0 | 0 | 0 | 960 | 960.7 |  | 5E47C46E5203F09673468DF0D1B70B | 596D84E2B2E3BB9247B59B805E08F3873EE562 | F | F | T | [30 empty] | 5E47C46E5203F09673468DF0D1B70B596D84E2B2E3BB9247B59B805E08F3873EE562
잡철물 제작 및 설치 | 현장제작 설치, 일반철재 | kg | 5.976 | 157 | 938.2 | 5262 | 31445.7 | 263 | 1571.6 | 5682 | 33955.5 | 호표 221 | 5E47C46E5203F09673468DF0D1B70B | 5E47C4645223C69E304604509C5683 | T | F | F | [30 empty] | 5E47C46E5203F09673468DF0D1B70B5E47C4645223C69E304604509C5683
아연도금 |  | kg | 2.352 | 506 | 1190.1 | 0 | 0 | 0 | 0 | 506 | 1190.1 |  | 5E47C46E5203F09673468DF0D1B70B | 596D84E2B2E3B896B32B1760A5D8202D4C332F | F | F | T | [30 empty] | 5E47C46E5203F09673468DF0D1B70B596D84E2B2E3B896B32B1760A5D8202D4C332F
녹막이페인트 붓칠(재료비 미포함) | 철재면, 1회 2종 | M2 | 0.397 | 86 | 34.1 | 4310 | 1711 | 0 | 0 | 4396 | 1745.1 | 호표 222 | 5E47C46E5203F09673468DF0D1B70B | 5E4784CFF283E092451364B0793C0B | T | F | F | [30 empty] | 5E47C46E5203F09673468DF0D1B70B5E4784CFF283E092451364B0793C0B
유성페인트 붓칠 | 철재면, 2회 1급 | M2 | 0.06 | 2129 | 127.7 | 6701 | 402 | 0 | 0 | 8830 | 529.7 | 호표 210 | 5E47C46E5203F09673468DF0D1B70B | 5E4784CC2253689BC57D44D085943F | T | F | F | [30 empty] | 5E47C46E5203F09673468DF0D1B70B5E4784CC2253689BC57D44D085943F
철강설 | 철강설, 고철, 작업설부산물 | kg | -0.34 | 345 | -117.3 | 0 | 0 | 0 | 0 | 345 | -117.3 | 수집상차도 | 5E47C46E5203F09673468DF0D1B70B | 5942B46F52532C9AF24CAB40D102BB32A51118 | F | F | T | [30 empty] | 5E47C46E5203F09673468DF0D1B70B5942B46F52532C9AF24CAB40D102BB32A51118
녹막이 페인트칠 재료비(20년 품셈기준) | 철재면, 1회, 2종 | M2 | 0.397 | 686 | 272.3 | 0 | 0 | 0 | 0 | 686 | 272.3 | 호표 223 | 5E47C46E5203F09673468DF0D1B70B | 5E4784CFF283E0924502F5809AFAB2 | T | F | F | [30 empty] | 5E47C46E5203F09673468DF0D1B70B5E4784CFF283E0924502F5809AFAB2
유성페인트 붓칠 재료비(20년 품셈기준) | 철재면, 2회, 1급 | M2 | 0.06 | 1035 | 62.1 | 0 | 0 | 0 | 0 | 1035 | 62.1 | 호표 224 | 5E47C46E5203F09673468DF0D1B70B | 5E4784CC2253689BC57D449028F69A | T | F | F | [30 empty] | 5E47C46E5203F09673468DF0D1B70B5E4784CC2253689BC57D449028F69A
[ 합 계 ] |  |  |  |  | 27526 |  | 33558 |  | 1571 |  | 62655 |  | TOTAL | TOTAL
세라믹 논슬립 설치 앵글논슬립,W=50*23 M ( 호표 70 ) | [12 empty] | 5E479434E2738893BA3050C08A68F6
세라믹논슬립(일반형). | 앵글논슬립,W=50*23 | M | 1 | 16000 | 16000 | 0 | 0 | 0 | 0 | 16000 | 16000 |  | 5E479434E2738893BA3050C08A68F6 | 596D84E2B2831095BE83A400D3500AEEC11845 | F | F | T | [30 empty] | 5E479434E2738893BA3050C08A68F6596D84E2B2831095BE83A400D3500AEEC11845
계단논슬립 설치 | 콘크리트계단, 재료비 별도 | M | 1 | 0 | 0 | 6136 | 6136 | 184 | 184 | 6320 | 6320 | 호표 225 | 5E479434E2738893BA3050C08A68F6 | 5E479434E2738E9436657BD0317292 | T | F | F | [30 empty] | 5E479434E2738893BA3050C08A68F65E479434E2738E9436657BD0317292
[ 합 계 ] |  |  |  |  | 16000 |  | 6136 |  | 184 |  | 22320 |  | TOTAL | TOTAL
스테인리스재료분리대 바닥, W45*H20*1.5t M ( 호표 71 ) | [12 empty] | 5E479432329350965407B4C0759689
스테인리스강판 | 스테인리스강판, STS304, 1.5mm | kg | 1.1121 | 3686 | 4099.2 | 0 | 0 | 0 | 0 | 3686 | 4099.2 |  | 5E479432329350965407B4C0759689 | 596D84E2B2E3B896CD9FBEF059DD2B6299DCE0 | F | F | T | [30 empty] | 5E479432329350965407B4C0759689596D84E2B2E3B896CD9FBEF059DD2B6299DCE0
일반구조용압연강판 | 일반구조용압연강판, 2.3mm | kg | 2.5818 | 884 | 2282.3 | 0 | 0 | 0 | 0 | 884 | 2282.3 |  | 5E479432329350965407B4C0759689 | 596D84E2B2E3B896CD9FAC50FB346587EBC6E3 | F | F | T | [30 empty] | 5E479432329350965407B4C0759689596D84E2B2E3B896CD9FAC50FB346587EBC6E3
일반구조용압연강판 | 일반구조용압연강판, 1.6mm | kg | 0.0511 | 895.9 | 45.7 | 0 | 0 | 0 | 0 | 895.9 | 45.7 |  | 5E479432329350965407B4C0759689 | 596D84E2B2E3B896CD9FAC50FB346587EBC6E4 | F | F | T | [30 empty] | 5E479432329350965407B4C0759689596D84E2B2E3B896CD9FAC50FB346587EBC6E4
잡철물 제작 및 설치 | 현장제작 설치, 경량철재 | kg | 1.011 | 136 | 137.4 | 6840 | 6915.2 | 273 | 276 | 7249 | 7328.6 | 호표 211 | 5E479432329350965407B4C0759689 | 5E47C4645223C69E3046273097D01B | T | F | F | [30 empty] | 5E479432329350965407B4C07596895E47C4645223C69E3046273097D01B
잡철물 제작 및 설치 | 현장제작 설치, 일반철재 | kg | 2.394 | 157 | 375.8 | 5262 | 12597.2 | 263 | 629.6 | 5682 | 13602.6 | 호표 221 | 5E479432329350965407B4C0759689 | 5E47C4645223C69E304604509C5683 | T | F | F | [30 empty] | 5E479432329350965407B4C07596895E47C4645223C69E304604509C5683
철강설 | 철강설, 스텐레스, 작업설부산물 | kg | -0.071 | 1850 | -131.3 | 0 | 0 | 0 | 0 | 1850 | -131.3 | 수집상차도 | 5E479432329350965407B4C0759689 | 5942B46F52532C9AF24CAB40D102BB32A51072 | F | F | T | [30 empty] | 5E479432329350965407B4C07596895942B46F52532C9AF24CAB40D102BB32A51072
철강설 | 철강설, 고철, 작업설부산물 | kg | -0.168 | 345 | -57.9 | 0 | 0 | 0 | 0 | 345 | -57.9 | 수집상차도 | 5E479432329350965407B4C0759689 | 5942B46F52532C9AF24CAB40D102BB32A51118 | F | F | T | [30 empty] | 5E479432329350965407B4C07596895942B46F52532C9AF24CAB40D102BB32A51118
[ 합 계 ] |  |  |  |  | 6751 |  | 19512 |  | 905 |  | 27168 |  | TOTAL | TOTAL
루프드레인 설치 수직형, D150mm 개소 ( 호표 72 ) | [12 empty] | 5E47D453E213C69C60F7DA30A41EF1
루프드레인 | 루프드레인, ISRD1610, 150mm | 개 | 1 | 201281 | 201281 | 0 | 0 | 0 | 0 | 201281 | 201281 |  | 5E47D453E213C69C60F7DA30A41EF1 | 596D84E2B2B3E79455B26370CCFB3196B91650 | F | F | T | [30 empty] | 5E47D453E213C69C60F7DA30A41EF1596D84E2B2B3E79455B26370CCFB3196B91650 | bar: JUK1
잡재료 | 재료비의 2% | 식 | 1 | 4025.62 | 4025.6 | 0 | 0 | 0 | 0 | 4025.6 | 4025.6 |  | 5E47D453E213C69C60F7DA30A41EF1 | 5F5D94B452D3789F390BE0B0BC18001 | F | F | F | 0 | 0 | 0.02 | [27 empty] | 5E47D453E213C69C60F7DA30A41EF15F5D94B452D3789F390BE0B0BC18001
루프드레인 설치 |  | 개소 | 1 | 0 | 0 | 47276 | 47276 | 0 | 0 | 47276 | 47276 | 호표 226 | 5E47D453E213C69C60F7DA30A41EF1 | 5E47D453E213C4918D4AD270D2647E | T | F | F | [30 empty] | 5E47D453E213C69C60F7DA30A41EF15E47D453E213C4918D4AD270D2647E
[ 합 계 ] |  |  |  |  | 205306 |  | 47276 |  | 0 |  | 252582 |  | TOTAL | TOTAL
루프드레인 설치 L형, D150mm 개소 ( 호표 73 ) | [12 empty] | 5E47D453E223E9974C1F0DD0CBB0C1
루프드레인 | 루프드레인, L형, ISRD8570, 150mm | 개 | 1 | 207786 | 207786 | 0 | 0 | 0 | 0 | 207786 | 207786 |  | 5E47D453E223E9974C1F0DD0CBB0C1 | 596D84E2B2B3E79455B26370CCFB3196B9177D | F | F | T | [30 empty] | 5E47D453E223E9974C1F0DD0CBB0C1596D84E2B2B3E79455B26370CCFB3196B9177D | bar: JUK1
잡재료 | 재료비의 2% | 식 | 1 | 4155.72 | 4155.7 | 0 | 0 | 0 | 0 | 4155.7 | 4155.7 |  | 5E47D453E223E9974C1F0DD0CBB0C1 | 5F5D94B452D3789F390BE0B0BC18001 | F | F | F | 0 | 0 | 0.02 | [27 empty] | 5E47D453E223E9974C1F0DD0CBB0C15F5D94B452D3789F390BE0B0BC18001
루프드레인 설치 |  | 개소 | 1 | 0 | 0 | 47276 | 47276 | 0 | 0 | 47276 | 47276 | 호표 226 | 5E47D453E223E9974C1F0DD0CBB0C1 | 5E47D453E213C4918D4AD270D2647E | T | F | F | [30 empty] | 5E47D453E223E9974C1F0DD0CBB0C15E47D453E213C4918D4AD270D2647E
[ 합 계 ] |  |  |  |  | 211941 |  | 47276 |  | 0 |  | 259217 |  | TOTAL | TOTAL
스텐 선홈통 설치 D152.4 x 1.2t M ( 호표 74 ) | [12 empty] | 5E47D452D2B3F996A03DBA502AD297
기계구조용스테인리스강관 | 기계구조용스테인리스강관, ∮152.4*1.2mm | M | 1.05 | 29450 | 30922.5 | 0 | 0 | 0 | 0 | 29450 | 30922.5 |  | 5E47D452D2B3F996A03DBA502AD297 | 591564E822F30195DE8E0AF0C127569BE435F9 | F | F | T | [30 empty] | 5E47D452D2B3F996A03DBA502AD297591564E822F30195DE8E0AF0C127569BE435F9
일반철물 | 일반철물, 선홈통지지철물, STS | 개 | 0.65 | 8000 | 5200 | 0 | 0 | 0 | 0 | 8000 | 5200 |  | 5E47D452D2B3F996A03DBA502AD297 | 596D94880273089CF3A94DA03301B8A20AA071 | F | F | T | [30 empty] | 5E47D452D2B3F996A03DBA502AD297596D94880273089CF3A94DA03301B8A20AA071
금속 선홈통 설치 | 150mm 이하 기준 | M | 1 | 0 | 0 | 24829 | 24829 | 496 | 496 | 25325 | 25325 | 호표 227 | 5E47D452D2B3F996A03DBA502AD297 | 5E47D452D2B3F996A03DA9E0392738 | T | F | F | [30 empty] | 5E47D452D2B3F996A03DBA502AD2975E47D452D2B3F996A03DA9E0392738
[ 합 계 ] |  |  |  |  | 36122 |  | 24829 |  | 496 |  | 61447 |  | TOTAL | TOTAL
철재커텐박스(ㄷ자형) 150*160*1.2t, 갈바ST'L(분체도장) M ( 호표 75 ) | [12 empty] | 5E47943DC233139528B6DAB0ABC7EB
ㄱ형강 | ㄱ형강, 등변, 25*25*3mm | kg | 1.7634 | 950 | 1675.2 | 0 | 0 | 0 | 0 | 950 | 1675.2 |  | 5E47943DC233139528B6DAB0ABC7EB | 596D84E2B2E3BB927CF5FE008F19F2A1BF1DAA | F | F | T | [30 empty] | 5E47943DC233139528B6DAB0ABC7EB596D84E2B2E3BB927CF5FE008F19F2A1BF1DAA
잡철물 제작 및 설치 | 현장제작 설치, 일반철재 | kg | 1.68 | 157 | 263.7 | 5262 | 8840.1 | 263 | 441.8 | 5682 | 9545.6 | 호표 221 | 5E47943DC233139528B6DAB0ABC7EB | 5E47C4645223C69E304604509C5683 | T | F | F | [30 empty] | 5E47943DC233139528B6DAB0ABC7EB5E47C4645223C69E304604509C5683
녹막이페인트 붓칠(재료비 미포함) | 철재면, 1회 2종 | M2 | 0.14 | 86 | 12 | 4310 | 603.4 | 0 | 0 | 4396 | 615.4 | 호표 222 | 5E47943DC233139528B6DAB0ABC7EB | 5E4784CFF283E092451364B0793C0B | T | F | F | [30 empty] | 5E47943DC233139528B6DAB0ABC7EB5E4784CFF283E092451364B0793C0B
갈바강판 | 1.2t | M2 | 0.47 | 14147 | 6649 | 28570 | 13427.9 | 1422 | 668.3 | 44139 | 20745.2 | 호표 228 | 5E47943DC233139528B6DAB0ABC7EB | 5E47C4645243F79B27F7FB0075DF97 | T | F | F | [30 empty] | 5E47943DC233139528B6DAB0ABC7EB5E47C4645243F79B27F7FB0075DF97
분체도장 | 철재면 | M2 | 0.47 | 4611 | 2167.1 | 17242 | 8103.7 | 0 | 0 | 21853 | 10270.8 | 호표 229 | 5E47943DC233139528B6DAB0ABC7EB | 5E4784CC22637390A650B650AC624A | T | F | F | [30 empty] | 5E47943DC233139528B6DAB0ABC7EB5E4784CC22637390A650B650AC624A
[ 합 계 ] |  |  |  |  | 10767 |  | 30975 |  | 1110 |  | 42852 |  | TOTAL | TOTAL
간접조명박스 아연도각관30*30*1.6t + 250*300*1.2t, 갈바ST'L(분체도장) M ( 호표 76 ) | [12 empty] | 5E47943DC2331099D3EEA8502F01B9
갈바강판 | 1.2t | M2 | 0.55 | 14147 | 7780.8 | 28570 | 15713.5 | 1422 | 782.1 | 44139 | 24276.4 | 호표 228 | 5E47943DC2331099D3EEA8502F01B9 | 5E47C4645243F79B27F7FB0075DF97 | T | F | F | [30 empty] | 5E47943DC2331099D3EEA8502F01B95E47C4645243F79B27F7FB0075DF97
분체도장 | 철재면 | M2 | 0.55 | 4611 | 2536 | 17242 | 9483.1 | 0 | 0 | 21853 | 12019.1 | 호표 229 | 5E47943DC2331099D3EEA8502F01B9 | 5E4784CC22637390A650B650AC624A | T | F | F | [30 empty] | 5E47943DC2331099D3EEA8502F01B95E4784CC22637390A650B650AC624A
아연도각관 | 30*30*1.6t | M | 3.92 | 2330 | 9133.6 | 4185 | 16405.2 | 208 | 815.3 | 6723 | 26354.1 | 호표 230 | 5E47943DC2331099D3EEA8502F01B9 | 5E479437B2F3C794E040D730B1EE8B | T | F | F | [30 empty] | 5E47943DC2331099D3EEA8502F01B95E479437B2F3C794E040D730B1EE8B
[ 합 계 ] |  |  |  |  | 19450 |  | 41601 |  | 1597 |  | 62648 |  | TOTAL | TOTAL
천정단부후레싱 아연도각관ㅁ30*30*1.6t@900*900 + 갈바륨강판1.5t M2 ( 호표 77 ) | [12 empty] | 5E47C46AF2B3E89C810B63106236AB
갈바륨강판 제작설치 | 1.5T | M2 | 1 | 18094 | 18094 | 14447 | 14447 | 718 | 718 | 33259 | 33259 | 호표 231 | 5E47C46AF2B3E89C810B63106236AB | 5E479437B2F3C794E040D700FC03EB | T | F | F | [30 empty] | 5E47C46AF2B3E89C810B63106236AB5E479437B2F3C794E040D700FC03EB
아연도각관 | 30*30*1.6t | M | 2.2222 | 2330 | 5177.7 | 4185 | 9299.9 | 208 | 462.2 | 6723 | 14939.8 | 호표 230 | 5E47C46AF2B3E89C810B63106236AB | 5E479437B2F3C794E040D730B1EE8B | T | F | F | [30 empty] | 5E47C46AF2B3E89C810B63106236AB5E479437B2F3C794E040D730B1EE8B
[ 합 계 ] |  |  |  |  | 23271 |  | 23746 |  | 1180 |  | 48197 |  | TOTAL | TOTAL
커튼월 백시트 PF보드(심재불연재)90T + 1.2t아연도불소강판 M2 ( 호표 78 ) | [12 empty] | 5E47943DC233149788EDAB80628344
도장용융아연도강판 | 도장용융아연도강판, 불소수지(일면), 1.20mm | kg | 10.362 | 1759.38 | 18230.6 | 0 | 0 | 0 | 0 | 1759.3 | 18230.6 |  | 5E47943DC233149788EDAB80628344 | 596D84E2B2E3B896CD9FAC50FB3465888FFC91 | F | F | T | [30 empty] | 5E47943DC233149788EDAB80628344596D84E2B2E3B896CD9FAC50FB3465888FFC91
잡철물 제작 및 설치 | 규격철물 설치, 일반철재 | kg | 9.42 | 91 | 857.2 | 3033 | 28570.8 | 151 | 1422.4 | 3275 | 30850.4 | 호표 149 | 5E47943DC233149788EDAB80628344 | 5E47C4645223C69E30736D0029C6D8 | T | F | F | [30 empty] | 5E47943DC233149788EDAB806283445E47C4645223C69E30736D0029C6D8
철강설 | 철강설, 고철, 작업설부산물 | kg | -0.942 | 345 | -324.9 | 0 | 0 | 0 | 0 | 345 | -324.9 | 수집상차도 | 5E47943DC233149788EDAB80628344 | 5942B46F52532C9AF24CAB40D102BB32A51118 | F | F | T | [30 empty] | 5E47943DC233149788EDAB806283445942B46F52532C9AF24CAB40D102BB32A51118
심재 페놀폼 단열재 | PF보드, 준불연심재, 1mm | M3 | 99 | 300 | 29700 | 0 | 0 | 0 | 0 | 300 | 29700 |  | 5E47943DC233149788EDAB80628344 | 596D84E2B2A3DE9A14CBD4005C3191BB83EC9A | F | F | T | [30 empty] | 5E47943DC233149788EDAB80628344596D84E2B2A3DE9A14CBD4005C3191BB83EC9A
단열재 접착제 붙이기 | 100mm 이하, 벽 | M2 | 1 | 0 | 0 | 16183 | 16183 | 0 | 0 | 16183 | 16183 | 호표 177 | 5E47943DC233149788EDAB80628344 | 5E47943112039D9A09E816D08C71C1 | T | F | F | [30 empty] | 5E47943DC233149788EDAB806283445E47943112039D9A09E816D08C71C1
[ 합 계 ] |  |  |  |  | 48462 |  | 44753 |  | 1422 |  | 94637 |  | TOTAL | TOTAL
스틸플랜트 쇄석자갈박스 300*7600*H100, ST'L-5t, 아연도금 EA ( 호표 79 ) | [12 empty] | 5E47943DC233149788EDAB80628197
일반구조용압연강판 | 일반구조용압연강판, 5mm | TON | 0.16665 | 1123500 | 187231.2 | 0 | 0 | 0 | 0 | 1123500 | 187231.2 |  | 5E47943DC233149788EDAB80628197 | 596D84E2B2E3B896CD9FAC50FB346587EBC788 | F | F | T | [30 empty] | 5E47943DC233149788EDAB80628197596D84E2B2E3B896CD9FAC50FB346587EBC788
잡철물 제작 및 설치 | 규격철물 설치, 일반철재 | kg | 151.5 | 91 | 13786.5 | 3033 | 459499.5 | 151 | 22876.5 | 3275 | 496162.5 | 호표 149 | 5E47943DC233149788EDAB80628197 | 5E47C4645223C69E30736D0029C6D8 | T | F | F | [30 empty] | 5E47943DC233149788EDAB806281975E47C4645223C69E30736D0029C6D8
철강설 | 철강설, 고철, 작업설부산물 | kg | -15.15 | 345 | -5226.7 | 0 | 0 | 0 | 0 | 345 | -5226.7 | 수집상차도 | 5E47943DC233149788EDAB80628197 | 5942B46F52532C9AF24CAB40D102BB32A51118 | F | F | T | [30 empty] | 5E47943DC233149788EDAB806281975942B46F52532C9AF24CAB40D102BB32A51118
아연도금 |  | kg | 151.5 | 506 | 76659 | 0 | 0 | 0 | 0 | 506 | 76659 |  | 5E47943DC233149788EDAB80628197 | 596D84E2B2E3B896B32B1760A5D8202D4C332F | F | F | T | [30 empty] | 5E47943DC233149788EDAB80628197596D84E2B2E3B896B32B1760A5D8202D4C332F
[ 합 계 ] |  |  |  |  | 272450 |  | 459499 |  | 22876 |  | 754825 |  | TOTAL | TOTAL
스틸플랜트 쇄석자갈박스 550*15500*H100, ST'L-5t, 아연도금 EA ( 호표 80 ) | [12 empty] | 5E47943DC233149788EDAB806280F0
일반구조용압연강판 | 일반구조용압연강판, 5mm | TON | 0.5067 | 1123500 | 569277.4 | 0 | 0 | 0 | 0 | 1123500 | 569277.4 |  | 5E47943DC233149788EDAB806280F0 | 596D84E2B2E3B896CD9FAC50FB346587EBC788 | F | F | T | [30 empty] | 5E47943DC233149788EDAB806280F0596D84E2B2E3B896CD9FAC50FB346587EBC788
잡철물 제작 및 설치 | 규격철물 설치, 일반철재 | kg | 460.6 | 91 | 41914.6 | 3033 | 1396999.8 | 151 | 69550.6 | 3275 | 1508465 | 호표 149 | 5E47943DC233149788EDAB806280F0 | 5E47C4645223C69E30736D0029C6D8 | T | F | F | [30 empty] | 5E47943DC233149788EDAB806280F05E47C4645223C69E30736D0029C6D8
철강설 | 철강설, 고철, 작업설부산물 | kg | -46.06 | 345 | -15890.7 | 0 | 0 | 0 | 0 | 345 | -15890.7 | 수집상차도 | 5E47943DC233149788EDAB806280F0 | 5942B46F52532C9AF24CAB40D102BB32A51118 | F | F | T | [30 empty] | 5E47943DC233149788EDAB806280F05942B46F52532C9AF24CAB40D102BB32A51118
아연도금 |  | kg | 460.6 | 506 | 233063.6 | 0 | 0 | 0 | 0 | 506 | 233063.6 |  | 5E47943DC233149788EDAB806280F0 | 596D84E2B2E3B896B32B1760A5D8202D4C332F | F | F | T | [30 empty] | 5E47943DC233149788EDAB806280F0596D84E2B2E3B896B32B1760A5D8202D4C332F
[ 합 계 ] |  |  |  |  | 828364 |  | 1396999 |  | 69550 |  | 2294913 |  | TOTAL | TOTAL
모르타르 바름 / PS 조적벽 내벽, 9mm(초벌), 3.6m 이하 M2 ( 호표 81 ) | [12 empty] | 5E47147E4253E1972C7761E0D7A62A
모르타르 배합(배합품 포함) | 배합용적비 1:3, 시멘트, 모래 별도 | M3 | 0.009 | 0 | 0 | 112070 | 1008.6 | 0 | 0 | 112070 | 1008.6 | 호표 181 | 5E47147E4253E1972C7761E0D7A62A | 5E47147E4253E0969282BE80A3905E | T | F | F | [30 empty] | 5E47147E4253E1972C7761E0D7A62A5E47147E4253E0969282BE80A3905E
모르타르 바름 | 3.6m 이하, 1회, 40m2/일당 | M2 | 1 | 0 | 0 | 17862 | 17862 | 357 | 357 | 18219 | 18219 | 호표 233 | 5E47147E4253E1972C7761E0D7A62A | 5E47147E4253E19701AE23D0B55576 | T | F | F | [30 empty] | 5E47147E4253E1972C7761E0D7A62A5E47147E4253E19701AE23D0B55576
[ 합 계 ] |  |  |  |  | 0 |  | 18870 |  | 357 |  | 19227 |  | TOTAL | TOTAL
모르타르 바름 / 화장실천정속 조적벽 내벽, 9mm(초벌), 3.6m 이하 M2 ( 호표 82 ) | [12 empty] | 5E47147E4253E1972C7761E0D7A62E
모르타르 배합(배합품 포함) | 배합용적비 1:3, 시멘트, 모래 별도 | M3 | 0.009 | 0 | 0 | 112070 | 1008.6 | 0 | 0 | 112070 | 1008.6 | 호표 181 | 5E47147E4253E1972C7761E0D7A62E | 5E47147E4253E0969282BE80A3905E | T | F | F | [30 empty] | 5E47147E4253E1972C7761E0D7A62E5E47147E4253E0969282BE80A3905E
모르타르 바름 | 3.6m 이하, 1회, 40m2/일당 | M2 | 1 | 0 | 0 | 17862 | 17862 | 357 | 357 | 18219 | 18219 | 호표 233 | 5E47147E4253E1972C7761E0D7A62E | 5E47147E4253E19701AE23D0B55576 | T | F | F | [30 empty] | 5E47147E4253E1972C7761E0D7A62E5E47147E4253E19701AE23D0B55576
[ 합 계 ] |  |  |  |  | 0 |  | 18870 |  | 357 |  | 19227 |  | TOTAL | TOTAL
모르타르 바름 내벽, 15mm, 3.6m 이하 M2 ( 호표 83 ) | [12 empty] | 5E47147E4253E1972C7761F0E0465E
모르타르 배합(배합품 포함) | 배합용적비 1:3, 시멘트, 모래 별도 | M3 | 0.015 | 0 | 0 | 112070 | 1681 | 0 | 0 | 112070 | 1681 | 호표 181 | 5E47147E4253E1972C7761F0E0465E | 5E47147E4253E0969282BE80A3905E | T | F | F | [30 empty] | 5E47147E4253E1972C7761F0E0465E5E47147E4253E0969282BE80A3905E
모르타르 바름 | 3.6m 이하, 2회, 29m2/일당 | M2 | 1 | 0 | 0 | 24565 | 24565 | 491 | 491 | 25056 | 25056 | 호표 234 | 5E47147E4253E1972C7761F0E0465E | 5E47147E4253E19701AE23D0B5561D | T | F | F | [30 empty] | 5E47147E4253E1972C7761F0E0465E5E47147E4253E19701AE23D0B5561D
[ 합 계 ] |  |  |  |  | 0 |  | 26246 |  | 491 |  | 26737 |  | TOTAL | TOTAL
모르타르 바름 외벽, 25mm M2 ( 호표 84 ) | [12 empty] | 5E47147E4253E1972C39B4E00CAA08
모르타르 배합(배합품 포함) | 배합용적비 1:3, 시멘트, 모래 별도 | M3 | 0.025 | 0 | 0 | 112070 | 2801.7 | 0 | 0 | 112070 | 2801.7 | 호표 181 | 5E47147E4253E1972C39B4E00CAA08 | 5E47147E4253E0969282BE80A3905E | T | F | F | [30 empty] | 5E47147E4253E1972C39B4E00CAA085E47147E4253E0969282BE80A3905E
모르타르 바름 | 3.6m 이하, 2회, 29m2/일당 | M2 | 1 | 0 | 0 | 24565 | 24565 | 491 | 491 | 25056 | 25056 | 호표 234 | 5E47147E4253E1972C39B4E00CAA08 | 5E47147E4253E19701AE23D0B5561D | T | F | F | [30 empty] | 5E47147E4253E1972C39B4E00CAA085E47147E4253E19701AE23D0B5561D
[ 합 계 ] |  |  |  |  | 0 |  | 27366 |  | 491 |  | 27857 |  | TOTAL | TOTAL
모르타르 바름 바닥, 57mm M2 ( 호표 85 ) | [12 empty] | 5E47147E4253E393EAA996F0F86072
모르타르 배합(배합품 포함) | 배합용적비 1:3, 시멘트, 모래 별도 | M3 | 0.057 | 0 | 0 | 112070 | 6387.9 | 0 | 0 | 112070 | 6387.9 | 호표 181 | 5E47147E4253E393EAA996F0F86072 | 5E47147E4253E0969282BE80A3905E | T | F | F | [30 empty] | 5E47147E4253E393EAA996F0F860725E47147E4253E0969282BE80A3905E
바탕 고르기 | 바닥, 24mm 이하 기준, 62m2/일당 | M2 | 1 | 0 | 0 | 11432 | 11432 | 228 | 228 | 11660 | 11660 | 호표 185 | 5E47147E4253E393EAA996F0F86072 | 5E47B40302130C97175A2300D39C75 | T | F | F | [30 empty] | 5E47147E4253E393EAA996F0F860725E47B40302130C97175A2300D39C75
[ 합 계 ] |  |  |  |  | 0 |  | 17819 |  | 228 |  | 18047 |  | TOTAL | TOTAL
콘크리트면처리(면정리+전면마감) 천정,3.6m 이하 M2 ( 호표 86 ) | [12 empty] | 5E47147E4263869CCC7DBA10F9966C
시멘트 | 시멘트(별도) | kg | 1.43 | 0 | 0 | 0 | 0 | 0 | 0 | 0 | 0 | 별도 | 5E47147E4263869CCC7DBA10F9966C | 596D84E2B2F3409C16E88EE0CBAC3D60966FD5 | F | F | T | [30 empty] | 5E47147E4263869CCC7DBA10F9966C596D84E2B2F3409C16E88EE0CBAC3D60966FD5
콘크리트면 정리 | 3.6m 이하, 천장 | M2 | 1 | 0 | 0 | 3208 | 3208 | 96 | 96 | 3304 | 3304 | 호표 235 | 5E47147E4263869CCC7DBA10F9966C | 5E47147E4263869CCC7DA980DF6809 | T | F | F | [30 empty] | 5E47147E4263869CCC7DBA10F9966C5E47147E4263869CCC7DA980DF6809
전면 마감 | 3.6m 이하, 천장, 99.60m2/일당 | M2 | 1 | 0 | 0 | 7172 | 7172 | 0 | 0 | 7172 | 7172 | 호표 236 | 5E47147E4263869CCC7DBA10F9966C | 5E47147E4263869CCC7D8ED032C4A3 | T | F | F | [30 empty] | 5E47147E4263869CCC7DBA10F9966C5E47147E4263869CCC7D8ED032C4A3
[ 합 계 ] |  |  |  |  | 0 |  | 10380 |  | 96 |  | 10476 |  | TOTAL | TOTAL
콘크리트면처리(면정리+부분마감) / EPS 벽체,3.6m 이하 M2 ( 호표 87 ) | [12 empty] | 5E47147E4263869CCC7DBA10FE15D2
시멘트 | 시멘트(별도) | kg | 1.43 | 0 | 0 | 0 | 0 | 0 | 0 | 0 | 0 | 별도 | 5E47147E4263869CCC7DBA10FE15D2 | 596D84E2B2F3409C16E88EE0CBAC3D60966FD5 | F | F | T | [30 empty] | 5E47147E4263869CCC7DBA10FE15D2596D84E2B2F3409C16E88EE0CBAC3D60966FD5
콘크리트면 정리 | 3.6m 이하 | M2 | 1 | 0 | 0 | 2673 | 2673 | 80 | 80 | 2753 | 2753 | 호표 237 | 5E47147E4263869CCC7DBA10FE15D2 | 5E47147E4263869CCC7DA980D9DFDD | T | F | F | [30 empty] | 5E47147E4263869CCC7DBA10FE15D25E47147E4263869CCC7DA980D9DFDD
부분 마감 | 3.6m 이하, 170m2/일당 | M2 | 1 | 0 | 0 | 4215 | 4215 | 0 | 0 | 4215 | 4215 | 호표 238 | 5E47147E4263869CCC7DBA10FE15D2 | 5E47147E4263869CCC7DBA10FAB8F4 | T | F | F | [30 empty] | 5E47147E4263869CCC7DBA10FE15D25E47147E4263869CCC7DBA10FAB8F4
[ 합 계 ] |  |  |  |  | 0 |  | 6888 |  | 80 |  | 6968 |  | TOTAL | TOTAL
표면 마무리(기계휘니셔마감) 바닥, 기계마감 M2 ( 호표 88 ) | [12 empty] | 5E47147E42037D961A47E150D842C9
미장공 | 일반공사 직종 | 인 | 0.0022 | 0 | 0 | 272354 | 599.1 | 0 | 0 | 272354 | 599.1 |  | 5E47147E42037D961A47E150D842C9 | 5E9884F722235E983893ED1026885697AE18E0 | F | F | T |  |  |  | JUK1: 1; JUK2: 2 | [7 empty] | 5E47147E42037D961A47E150D842C95E9884F722235E983893ED1026885697AE18E0
공구손료 | 인력품의 9% | 식 | 1 | 0 | 0 | 0 | 0 | 53.91 | 53.9 | 53.9 | 53.9 |  | 5E47147E42037D961A47E150D842C9 | 5F5D94B452D3789F390BE0B0BC18001 | F | F | F | 1 | 2 | 0.09 | [27 empty] | 5E47147E42037D961A47E150D842C95F5D94B452D3789F390BE0B0BC18001
노임할증 | 인력품의 75% | 식 | 1 | 0 | 0 | 449.32 | 449.3 | 0 | 0 | 449.3 | 449.3 |  | 5E47147E42037D961A47E150D842C9 | 5F5D94B452D3789F390BE0B0BC1B002 | F | F | F | 1 | 1 | 0.75 | [27 empty] | 5E47147E42037D961A47E150D842C95F5D94B452D3789F390BE0B0BC1B002
[ 합 계 ] |  |  |  |  | 0 |  | 1048 |  | 53 |  | 1101 |  | TOTAL | TOTAL
쇄석자갈채움 T=100mm M2 ( 호표 89 ) | [12 empty] | 5E6404D012D3FA9FF6751620C456A1
특별인부 | 일반공사 직종 | 인 | 0.005 | 0 | 0 | 221506 | 1107.5 | 0 | 0 | 221506 | 1107.5 |  | 5E6404D012D3FA9FF6751620C456A1 | 5E9884F722235E983893ED1026885697AE1A97 | F | F | T | [30 empty] | 5E6404D012D3FA9FF6751620C456A15E9884F722235E983893ED1026885697AE1A97
보통인부 | 일반공사 직종 | 인 | 0.005 | 0 | 0 | 169804 | 849 | 0 | 0 | 169804 | 849 |  | 5E6404D012D3FA9FF6751620C456A1 | 5E9884F722235E983893ED1026885697AE1A96 | F | F | T | [30 empty] | 5E6404D012D3FA9FF6751620C456A15E9884F722235E983893ED1026885697AE1A96
자갈 | (별도), 25mm, #57 | M3 | 0.11 | 0 | 0 | 0 | 0 | 0 | 0 | 0 | 0 | 별도 | 5E6404D012D3FA9FF6751620C456A1 | 5942B46F52D36296FBF2AAD01E76FC3654743A | F | F | T | [30 empty] | 5E6404D012D3FA9FF6751620C456A15942B46F52D36296FBF2AAD01E76FC3654743A
[ 합 계 ] |  |  |  |  | 0 |  | 1956 |  | 0 |  | 1956 |  | TOTAL | TOTAL
2/SD[ST'L도어,정전분체도장] 0.840 x 2.000 = 1.68 EA ( 호표 90 ) | [12 empty] | 5E47A41DE2C3FA9CC15EFF90158FD5
철재일반도아(일반분체), 문틀 포함 | 150*45*1.6T, 0.9*2.1, 편개 | M2 | 1.68 | 134500 | 225960 | 0 | 0 | 0 | 0 | 134500 | 225960 |  | 5E47A41DE2C3FA9CC15EFF90158FD5 | 596D84E2B2933992C96E31204936433EC0D8AB | F | F | T | [30 empty] | 5E47A41DE2C3FA9CC15EFF90158FD5596D84E2B2933992C96E31204936433EC0D8AB
강재창호 설치 / 여닫이 | 창호면적 m2, 1.0 ~ 3.0 이하 | 개소 | 1 | 0 | 0 | 124777 | 124777 | 3743 | 3743 | 128520 | 128520 | 호표 239 | 5E47A41DE2C3FA9CC15EFF90158FD5 | 5E47A41DE2D38199EF49FC502F626C | T | F | F | [30 empty] | 5E47A41DE2C3FA9CC15EFF90158FD55E47A41DE2D38199EF49FC502F626C
[ 합 계 ] |  |  |  |  | 225960 |  | 124777 |  | 3743 |  | 354480 |  | TOTAL | TOTAL
3/SD[ST'L도어,정전분체도장] 0.840 x 2.000 = 1.68 EA ( 호표 91 ) | [12 empty] | 5E47A41DE2C3FA9CC15EFF90158FD3
철재일반도아(일반분체), 문틀 포함 | 150*45*1.6T, 0.9*2.1, 편개 | M2 | 1.68 | 134500 | 225960 | 0 | 0 | 0 | 0 | 134500 | 225960 |  | 5E47A41DE2C3FA9CC15EFF90158FD3 | 596D84E2B2933992C96E31204936433EC0D8AB | F | F | T | [30 empty] | 5E47A41DE2C3FA9CC15EFF90158FD3596D84E2B2933992C96E31204936433EC0D8AB
강재창호 설치 / 여닫이 | 창호면적 m2, 1.0 ~ 3.0 이하 | 개소 | 1 | 0 | 0 | 124777 | 124777 | 3743 | 3743 | 128520 | 128520 | 호표 239 | 5E47A41DE2C3FA9CC15EFF90158FD3 | 5E47A41DE2D38199EF49FC502F626C | T | F | F | [30 empty] | 5E47A41DE2C3FA9CC15EFF90158FD35E47A41DE2D38199EF49FC502F626C
[ 합 계 ] |  |  |  |  | 225960 |  | 124777 |  | 3743 |  | 354480 |  | TOTAL | TOTAL
10/SD[ST'L도어,정전분체도장] 1.040 x 2.200 = 2.288 EA ( 호표 92 ) | [12 empty] | 5E47A41DE2C3FA9CC15EFF90158050
철재일반도아(일반분체), 문틀 포함 | 150*45*1.6T, 0.9*2.1, 편개 | M2 | 2.288 | 134500 | 307736 | 0 | 0 | 0 | 0 | 134500 | 307736 |  | 5E47A41DE2C3FA9CC15EFF90158050 | 596D84E2B2933992C96E31204936433EC0D8AB | F | F | T | [30 empty] | 5E47A41DE2C3FA9CC15EFF90158050596D84E2B2933992C96E31204936433EC0D8AB
강재창호 설치 / 여닫이 | 창호면적 m2, 1.0 ~ 3.0 이하 | 개소 | 1 | 0 | 0 | 124777 | 124777 | 3743 | 3743 | 128520 | 128520 | 호표 239 | 5E47A41DE2C3FA9CC15EFF90158050 | 5E47A41DE2D38199EF49FC502F626C | T | F | F | [30 empty] | 5E47A41DE2C3FA9CC15EFF901580505E47A41DE2D38199EF49FC502F626C
[ 합 계 ] |  |  |  |  | 307736 |  | 124777 |  | 3743 |  | 436256 |  | TOTAL | TOTAL
13/SD[ST'L도어,정전분체도장] 0.940 x 2.200 = 2.068 EA ( 호표 93 ) | [12 empty] | 5E47A41DE2C3FA9CC15EFF90158052
철재일반도아(일반분체), 문틀 포함 | 150*45*1.6T, 0.9*2.1, 편개 | M2 | 2.068 | 134500 | 278146 | 0 | 0 | 0 | 0 | 134500 | 278146 |  | 5E47A41DE2C3FA9CC15EFF90158052 | 596D84E2B2933992C96E31204936433EC0D8AB | F | F | T | [30 empty] | 5E47A41DE2C3FA9CC15EFF90158052596D84E2B2933992C96E31204936433EC0D8AB
강재창호 설치 / 여닫이 | 창호면적 m2, 1.0 ~ 3.0 이하 | 개소 | 1 | 0 | 0 | 124777 | 124777 | 3743 | 3743 | 128520 | 128520 | 호표 239 | 5E47A41DE2C3FA9CC15EFF90158052 | 5E47A41DE2D38199EF49FC502F626C | T | F | F | [30 empty] | 5E47A41DE2C3FA9CC15EFF901580525E47A41DE2D38199EF49FC502F626C
[ 합 계 ] |  |  |  |  | 278146 |  | 124777 |  | 3743 |  | 406666 |  | TOTAL | TOTAL
1/WD[발포문틀 W155 + ABS 갤러리도아] 0.900 x 2.100 = 1.890 EA ( 호표 94 ) | [12 empty] | 5E47A41DE2C3FA9CC15EF9207E2ADE
합성수지도아(발포문틀) | 1000*2100,W=155 | 틀 | 1 | 210000 | 210000 | 0 | 0 | 0 | 0 | 210000 | 210000 |  | 5E47A41DE2C3FA9CC15EF9207E2ADE | 596D84E2B2933992F63100F0DD3587956429D0 | F | F | T | [30 empty] | 5E47A41DE2C3FA9CC15EF9207E2ADE596D84E2B2933992F63100F0DD3587956429D0
합성수지 갤러리도아 | 700*2200 | 매 | 1 | 297500 | 297500 | 0 | 0 | 0 | 0 | 297500 | 297500 |  | 5E47A41DE2C3FA9CC15EF9207E2ADE | 596D84E2B2933992F63100F0DD3587956429D3 | F | F | T | [30 empty] | 5E47A41DE2C3FA9CC15EF9207E2ADE596D84E2B2933992F63100F0DD3587956429D3
목재창호 설치 / 여닫이 | 창호면적 m2, 1.0 ~ 3.0 이하 | 개소 | 1 | 0 | 0 | 88600 | 88600 | 2658 | 2658 | 91258 | 91258 | 호표 240 | 5E47A41DE2C3FA9CC15EF9207E2ADE | 5E47A41DE2F34F912AEDEB408C4BD1 | T | F | F | [30 empty] | 5E47A41DE2C3FA9CC15EF9207E2ADE5E47A41DE2F34F912AEDEB408C4BD1
[ 합 계 ] |  |  |  |  | 507500 |  | 88600 |  | 2658 |  | 598758 |  | TOTAL | TOTAL
1/SSD[SST-150*40*1.5T] 4.240 x 2.400 = 10.176 EA ( 호표 95 ) | [12 empty] | 5E47A41DE2C3FA9CC15EF91059CFB6
스텐창호(헤어라인)-문틀 | 150*40*1.2T | m | 9.04 | 45119 | 407875.7 | 19481 | 176108.2 | 0 | 0 | 64600 | 583983.9 |  | 5E47A41DE2C3FA9CC15EF91059CFB6 | 5E47A41DE2E3AB97C3519830B80AD8 | F | F | T | [30 empty] | 5E47A41DE2C3FA9CC15EF91059CFB65E47A41DE2E3AB97C3519830B80AD8
스텐창호(헤어라인)- 중간틀 | 150*40*1.5T | m | 4.8 | 66774 | 320515.2 | 28326 | 135964.8 | 0 | 0 | 95100 | 456480 |  | 5E47A41DE2C3FA9CC15EF91059CFB6 | 5E47A41DE2E3AB97C3519800ECFE7C | F | F | T | [30 empty] | 5E47A41DE2C3FA9CC15EF91059CFB65E47A41DE2E3AB97C3519800ECFE7C
스텐창호(헤어라인)-밑틀 | 150*40*1.5T | m | 3.24 | 58071 | 188150 | 26029 | 84333.9 | 0 | 0 | 84100 | 272483.9 |  | 5E47A41DE2C3FA9CC15EF91059CFB6 | 5E47A41DE2E3AB97C3519810F74FDF | F | F | T | [30 empty] | 5E47A41DE2C3FA9CC15EF91059CFB65E47A41DE2E3AB97C3519810F74FDF
[ 합 계 ] |  |  |  |  | 916540 |  | 396406 |  | 0 |  | 1312946 |  | TOTAL | TOTAL
3/SSD[SST-150*40*1.5T] 1.800 x 2.400 = 4.320 EA ( 호표 96 ) | [12 empty] | 5E47A41DE2C3FA9CC15EF91059CD89
스텐창호(헤어라인)-문틀 | 150*40*1.2T | m | 6.6 | 45119 | 297785.4 | 19481 | 128574.6 | 0 | 0 | 64600 | 426360 |  | 5E47A41DE2C3FA9CC15EF91059CD89 | 5E47A41DE2E3AB97C3519830B80AD8 | F | F | T | [30 empty] | 5E47A41DE2C3FA9CC15EF91059CD895E47A41DE2E3AB97C3519830B80AD8
[ 합 계 ] |  |  |  |  | 297785 |  | 128574 |  | 0 |  | 426359 |  | TOTAL | TOTAL
5/SSD[SST-150*40*1.5T] 2.800 x 2.700 = 7.560 EA ( 호표 97 ) | [12 empty] | 5E47A41DE2C3FA9CC15EF91059CBDB
스텐창호(헤어라인)-문틀 | 150*40*1.2T | m | 8.2 | 45119 | 369975.8 | 19481 | 159744.2 | 0 | 0 | 64600 | 529720 |  | 5E47A41DE2C3FA9CC15EF91059CBDB | 5E47A41DE2E3AB97C3519830B80AD8 | F | F | T | [30 empty] | 5E47A41DE2C3FA9CC15EF91059CBDB5E47A41DE2E3AB97C3519830B80AD8
스텐창호(헤어라인)- 중간틀 | 150*40*1.5T | m | 7.3 | 66774 | 487450.2 | 28326 | 206779.8 | 0 | 0 | 95100 | 694230 |  | 5E47A41DE2C3FA9CC15EF91059CBDB | 5E47A41DE2E3AB97C3519800ECFE7C | F | F | T | [30 empty] | 5E47A41DE2C3FA9CC15EF91059CBDB5E47A41DE2E3AB97C3519800ECFE7C
스텐창호(헤어라인)-밑틀 | 150*40*1.5T | m | 0.9 | 58071 | 52263.9 | 26029 | 23426.1 | 0 | 0 | 84100 | 75690 |  | 5E47A41DE2C3FA9CC15EF91059CBDB | 5E47A41DE2E3AB97C3519810F74FDF | F | F | T | [30 empty] | 5E47A41DE2C3FA9CC15EF91059CBDB5E47A41DE2E3AB97C3519810F74FDF
[ 합 계 ] |  |  |  |  | 909689 |  | 389950 |  | 0 |  | 1299639 |  | TOTAL | TOTAL
6/SSD[SST-150*40*1.5T] 2.800 x 2.200 = 6.160 EA ( 호표 98 ) | [12 empty] | 5E47A41DE2C3FA9CC15EF91059C807
스텐창호(헤어라인)-문틀 | 150*40*1.2T | m | 7.2 | 45119 | 324856.8 | 19481 | 140263.2 | 0 | 0 | 64600 | 465120 |  | 5E47A41DE2C3FA9CC15EF91059C807 | 5E47A41DE2E3AB97C3519830B80AD8 | F | F | T | [30 empty] | 5E47A41DE2C3FA9CC15EF91059C8075E47A41DE2E3AB97C3519830B80AD8
스텐창호(헤어라인)- 중간틀 | 150*40*1.5T | m | 4.4 | 66774 | 293805.6 | 28326 | 124634.4 | 0 | 0 | 95100 | 418440 |  | 5E47A41DE2C3FA9CC15EF91059C807 | 5E47A41DE2E3AB97C3519800ECFE7C | F | F | T | [30 empty] | 5E47A41DE2C3FA9CC15EF91059C8075E47A41DE2E3AB97C3519800ECFE7C
스텐창호(헤어라인)-밑틀 | 150*40*1.5T | m | 1.95 | 58071 | 113238.4 | 26029 | 50756.5 | 0 | 0 | 84100 | 163994.9 |  | 5E47A41DE2C3FA9CC15EF91059C807 | 5E47A41DE2E3AB97C3519810F74FDF | F | F | T | [30 empty] | 5E47A41DE2C3FA9CC15EF91059C8075E47A41DE2E3AB97C3519810F74FDF
[ 합 계 ] |  |  |  |  | 731900 |  | 315654 |  | 0 |  | 1047554 |  | TOTAL | TOTAL
손보호용 세이프 강화유리도아 보급형, 900 x 2400 x 12T(강화유리) 조 ( 호표 99 ) | [12 empty] | 5E47A41DE2C3FA9CC15EF960D912B7
손보호용강화유리문 | 900*2100*12T,투명 | EA | 1 | 280000 | 280000 | 25000 | 25000 | 0 | 0 | 305000 | 305000 |  | 5E47A41DE2C3FA9CC15EF960D912B7 | 596D84E2B2933992C96E7890F5B01B95543D5E | F | F | T | [30 empty] | 5E47A41DE2C3FA9CC15EF960D912B7596D84E2B2933992C96E7890F5B01B95543D5E
강화유리문 | W,H=50mm+11,000원추가 | EA | 6 | 11000 | 66000 | 0 | 0 | 0 | 0 | 11000 | 66000 |  | 5E47A41DE2C3FA9CC15EF960D912B7 | 596D84E2B2933992C96E7890F5B01A8F09D2D0 | F | F | T | [30 empty] | 5E47A41DE2C3FA9CC15EF960D912B7596D84E2B2933992C96E7890F5B01A8F09D2D0
[ 합 계 ] |  |  |  |  | 346000 |  | 25000 |  | 0 |  | 371000 |  | TOTAL | TOTAL
손보호용 세이프 강화유리도아 보급형, 950 x 2400 x 12T(강화유리) 조 ( 호표 100 ) | [12 empty] | 5E47A41DE2C3FA9CC15EF960D912B6
손보호용강화유리문 | 900*2100*12T,투명 | EA | 1 | 280000 | 280000 | 25000 | 25000 | 0 | 0 | 305000 | 305000 |  | 5E47A41DE2C3FA9CC15EF960D912B6 | 596D84E2B2933992C96E7890F5B01B95543D5E | F | F | T | [30 empty] | 5E47A41DE2C3FA9CC15EF960D912B6596D84E2B2933992C96E7890F5B01B95543D5E
강화유리문 | W,H=50mm+11,000원추가 | EA | 7 | 11000 | 77000 | 0 | 0 | 0 | 0 | 11000 | 77000 |  | 5E47A41DE2C3FA9CC15EF960D912B6 | 596D84E2B2933992C96E7890F5B01A8F09D2D0 | F | F | T | [30 empty] | 5E47A41DE2C3FA9CC15EF960D912B6596D84E2B2933992C96E7890F5B01A8F09D2D0
[ 합 계 ] |  |  |  |  | 357000 |  | 25000 |  | 0 |  | 382000 |  | TOTAL | TOTAL
손보호용 세이프 강화유리도아 보급형, 1000 x 2400 x 12T(강화유리) 조 ( 호표 101 ) | [12 empty] | 5E47A41DE2C3FA9CC15EF960D876D1
손보호용강화유리문 | 1000*2100*12T,투명 | EA | 1 | 295400 | 295400 | 25000 | 25000 | 0 | 0 | 320400 | 320400 |  | 5E47A41DE2C3FA9CC15EF960D876D1 | 596D84E2B2933992C96E7890F5B01B95543A8A | F | F | T | [30 empty] | 5E47A41DE2C3FA9CC15EF960D876D1596D84E2B2933992C96E7890F5B01B95543A8A
강화유리문 | W,H=50mm+11,000원추가 | EA | 6 | 11000 | 66000 | 0 | 0 | 0 | 0 | 11000 | 66000 |  | 5E47A41DE2C3FA9CC15EF960D876D1 | 596D84E2B2933992C96E7890F5B01A8F09D2D0 | F | F | T | [30 empty] | 5E47A41DE2C3FA9CC15EF960D876D1596D84E2B2933992C96E7890F5B01A8F09D2D0
[ 합 계 ] |  |  |  |  | 361400 |  | 25000 |  | 0 |  | 386400 |  | TOTAL | TOTAL
손보호용 세이프 강화유리도아 보급형, 850 x 2200 x 12T(강화유리) 조 ( 호표 102 ) | [12 empty] | 5E47A41DE2C3FA9CC15EF960D875CB
손보호용강화유리문 | 900*2100*12T,투명 | EA | 1 | 280000 | 280000 | 25000 | 25000 | 0 | 0 | 305000 | 305000 |  | 5E47A41DE2C3FA9CC15EF960D875CB | 596D84E2B2933992C96E7890F5B01B95543D5E | F | F | T | [30 empty] | 5E47A41DE2C3FA9CC15EF960D875CB596D84E2B2933992C96E7890F5B01B95543D5E
강화유리문 | W,H=50mm+11,000원추가 | EA | 1 | 11000 | 11000 | 0 | 0 | 0 | 0 | 11000 | 11000 |  | 5E47A41DE2C3FA9CC15EF960D875CB | 596D84E2B2933992C96E7890F5B01A8F09D2D0 | F | F | T | [30 empty] | 5E47A41DE2C3FA9CC15EF960D875CB596D84E2B2933992C96E7890F5B01A8F09D2D0
[ 합 계 ] |  |  |  |  | 291000 |  | 25000 |  | 0 |  | 316000 |  | TOTAL | TOTAL
수밀코킹(실리콘) 삼각, 10mm, 창호주위 M ( 호표 103 ) | [12 empty] | 5E47E4B172E31A9393DB08F00FD0E4
실링재 | 실링재, 실리콘, 비초산, 유리용, 창호주위 | L | 0.06 | 10400 | 624 | 0 | 0 | 0 | 0 | 10400 | 624 |  | 5E47E4B172E31A9393DB08F00FD0E4 | 596D948BD2437898E0A092D0DAB0E8010F0568 | F | F | T | [30 empty] | 5E47E4B172E31A9393DB08F00FD0E4596D948BD2437898E0A092D0DAB0E8010F0568
수밀코킹 | 재료비 별도 | M | 1 | 0 | 0 | 5168 | 5168 | 0 | 0 | 5168 | 5168 | 호표 220 | 5E47E4B172E31A9393DB08F00FD0E4 | 5E47E4B172D371982DEF1C0065352C | T | F | F | [30 empty] | 5E47E4B172E31A9393DB08F00FD0E45E47E4B172D371982DEF1C0065352C
[ 합 계 ] |  |  |  |  | 624 |  | 5168 |  | 0 |  | 5792 |  | TOTAL | TOTAL
창호주위 모르타르 충전 M ( 호표 104 ) | [12 empty] | 5E47A41A12C3379134A13C60CE3172
미장공 | 일반공사 직종 | 인 | 0.014 | 0 | 0 | 272354 | 3812.9 | 0 | 0 | 272354 | 3812.9 |  | 5E47A41A12C3379134A13C60CE3172 | 5E9884F722235E983893ED1026885697AE18E0 | F | F | T | [30 empty] | 5E47A41A12C3379134A13C60CE31725E9884F722235E983893ED1026885697AE18E0 | bar: JUK1
보통인부 | 일반공사 직종 | 인 | 0.004 | 0 | 0 | 169804 | 679.2 | 0 | 0 | 169804 | 679.2 |  | 5E47A41A12C3379134A13C60CE3172 | 5E9884F722235E983893ED1026885697AE1A96 | F | F | T | [30 empty] | 5E47A41A12C3379134A13C60CE31725E9884F722235E983893ED1026885697AE1A96 | bar: JUK1
공구손료 | 인력품의 2% | 식 | 1 | 0 | 0 | 0 | 0 | 89.84 | 89.8 | 89.8 | 89.8 |  | 5E47A41A12C3379134A13C60CE3172 | 5F5D94B452D3789F390BE0B0BC18001 | F | F | F | 1 | 2 | 0.02 | [27 empty] | 5E47A41A12C3379134A13C60CE31725F5D94B452D3789F390BE0B0BC18001
시멘트 | 시멘트(별도) | kg | 2.73 | 0 | 0 | 0 | 0 | 0 | 0 | 0 | 0 | 별도 | 5E47A41A12C3379134A13C60CE3172 | 596D84E2B2F3409C16E88EE0CBAC3D60966FD5 | F | F | T | [30 empty] | 5E47A41A12C3379134A13C60CE3172596D84E2B2F3409C16E88EE0CBAC3D60966FD5
모래 | (별도) | M3 | 0.006 | 0 | 0 | 0 | 0 | 0 | 0 | 0 | 0 | 별도 | 5E47A41A12C3379134A13C60CE3172 | 5942B46F52D36296E977B0B0757B88F910EFB0 | F | F | T | [30 empty] | 5E47A41A12C3379134A13C60CE31725942B46F52D36296E977B0B0757B88F910EFB0
[ 합 계 ] |  |  |  |  | 0 |  | 4492 |  | 89 |  | 4581 |  | TOTAL | TOTAL
창호주위 발포우레탄 충전 난연, 연질우레탄폼 M ( 호표 105 ) | [12 empty] | 5E47A41A12C337912A3A9F503A5890
연질 우레탄폼 스프레이 | 난연재료, 경질 | M3 | 0.004 | 250000 | 1000 | 0 | 0 | 0 | 0 | 250000 | 1000 |  | 5E47A41A12C337912A3A9F503A5890 | 59151466122304923D1CAFB002F76BD801E606 | F | F | T | [30 empty] | 5E47A41A12C337912A3A9F503A589059151466122304923D1CAFB002F76BD801E606
창호주위 발포우레탄 충전 |  | M | 1 | 0 | 0 | 2688 | 2688 | 0 | 0 | 2688 | 2688 | 호표 241 | 5E47A41A12C337912A3A9F503A5890 | 5E47A41A12C337912A3A9F5039B000 | T | F | F | [30 empty] | 5E47A41A12C337912A3A9F503A58905E47A41A12C337912A3A9F5039B000
[ 합 계 ] |  |  |  |  | 1000 |  | 2688 |  | 0 |  | 3688 |  | TOTAL | TOTAL
창호유리설치 / 판유리 유리두께 9mm 이하 M2 ( 호표 106 ) | [12 empty] | 5E47A41B32E35F93A6B094606AEB5E
유리공 | 일반공사 직종 | 인 | 0.095 | 0 | 0 | 248139 | 23573.2 | 0 | 0 | 248139 | 23573.2 |  | 5E47A41B32E35F93A6B094606AEB5E | 5E9884F722235E983893ED1026885697AE18E2 | F | F | T | [30 empty] | 5E47A41B32E35F93A6B094606AEB5E5E9884F722235E983893ED1026885697AE18E2
보통인부 | 일반공사 직종 | 인 | 0.015 | 0 | 0 | 169804 | 2547 | 0 | 0 | 169804 | 2547 |  | 5E47A41B32E35F93A6B094606AEB5E | 5E9884F722235E983893ED1026885697AE1A96 | F | F | T | [30 empty] | 5E47A41B32E35F93A6B094606AEB5E5E9884F722235E983893ED1026885697AE1A96
[ 합 계 ] |  |  |  |  | 0 |  | 26120 |  | 0 |  | 26120 |  | TOTAL | TOTAL
카튼월유리 설치 유리두께 24mm 이하 M2 ( 호표 107 ) | [12 empty] | 5E47A414F203BF981EBC151008B86F
유리공 | 일반공사 직종 | 인 | 0.145 | 0 | 0 | 248139 | 35980.1 | 0 | 0 | 248139 | 35980.1 |  | 5E47A414F203BF981EBC151008B86F | 5E9884F722235E983893ED1026885697AE18E2 | F | F | T | [30 empty] | 5E47A414F203BF981EBC151008B86F5E9884F722235E983893ED1026885697AE18E2
보통인부 | 일반공사 직종 | 인 | 0.024 | 0 | 0 | 169804 | 4075.2 | 0 | 0 | 169804 | 4075.2 |  | 5E47A414F203BF981EBC151008B86F | 5E9884F722235E983893ED1026885697AE1A96 | F | F | T | [30 empty] | 5E47A414F203BF981EBC151008B86F5E9884F722235E983893ED1026885697AE1A96
[ 합 계 ] |  |  |  |  | 0 |  | 40055 |  | 0 |  | 40055 |  | TOTAL | TOTAL
유리주위 코킹 △5*5 반각, 실리콘 M ( 호표 108 ) | [12 empty] | 5E47E4B172F33F917BBAF6B0AE528D
실링재 | 실링재, 실리콘, 비초산, 유리용, 창호주위 | L | 0.015 | 10400 | 156 | 0 | 0 | 0 | 0 | 10400 | 156 |  | 5E47E4B172F33F917BBAF6B0AE528D | 596D948BD2437898E0A092D0DAB0E8010F0568 | F | F | T | [30 empty] | 5E47E4B172F33F917BBAF6B0AE528D596D948BD2437898E0A092D0DAB0E8010F0568
[ 합 계 ] |  |  |  |  | 156 |  | 0 |  | 0 |  | 156 |  | TOTAL | TOTAL
구조용 코킹 5*16, 실리콘 M ( 호표 109 ) | [12 empty] | 5E47E4B172F33A99605CBA00C867A8
실링재 | 실링재, 실리콘, 비초산, 구조용 | L | 0.096 | 21210 | 2036.1 | 0 | 0 | 0 | 0 | 21210 | 2036.1 |  | 5E47E4B172F33A99605CBA00C867A8 | 596D948BD2437898E0A092D0DAB0E8010F0566 | F | F | T | [30 empty] | 5E47E4B172F33A99605CBA00C867A8596D948BD2437898E0A092D0DAB0E8010F0566
[ 합 계 ] |  |  |  |  | 2036 |  | 0 |  | 0 |  | 2036 |  | TOTAL | TOTAL
웨더코킹 8*10,백업제+실런트 M ( 호표 110 ) | [12 empty] | 5E47E4B172F33A99605CBA00C86683
실링재 | 실링재, 실리콘, 비초산, 유리용, 창호주위 | L | 0.096 | 10400 | 998.4 | 0 | 0 | 0 | 0 | 10400 | 998.4 |  | 5E47E4B172F33A99605CBA00C86683 | 596D948BD2437898E0A092D0DAB0E8010F0568 | F | F | T | [30 empty] | 5E47E4B172F33A99605CBA00C86683596D948BD2437898E0A092D0DAB0E8010F0568
백업제 | 원형8mm | M | 1.05 | 20 | 21 | 0 | 0 | 0 | 0 | 20 | 21 |  | 5E47E4B172F33A99605CBA00C86683 | 5915146612035694229C1D00DCD097B9C21E90 | F | F | T | [30 empty] | 5E47E4B172F33A99605CBA00C866835915146612035694229C1D00DCD097B9C21E90
[ 합 계 ] |  |  |  |  | 1019 |  | 0 |  | 0 |  | 1019 |  | TOTAL | TOTAL
방습거울설치 800*1200*5mm,SST후레임포함 EA ( 호표 111 ) | [12 empty] | 5E47A41592334F928F4D3FA0D4AB82
거울 | 거울, 1000*1000*5mm | M2 | 0.96 | 26400 | 25344 | 0 | 0 | 0 | 0 | 26400 | 25344 | A * M2단가 | 5E47A41592334F928F4D3FA0D4AB82 | 5904946E72032D9BB95874C00E5E0ADF7CEF24 | F | F | T | [30 empty] | 5E47A41592334F928F4D3FA0D4AB825904946E72032D9BB95874C00E5E0ADF7CEF24
창호유리설치 / 판유리 | 유리두께 5mm 이하 | M2 | 0.96 | 0 | 0 | 22802 | 21889.9 | 0 | 0 | 22802 | 21889.9 | 호표 242 | 5E47A41592334F928F4D3FA0D4AB82 | 5E47A41B32E35F93A6B094606AEAB7 | T | F | F | [30 empty] | 5E47A41592334F928F4D3FA0D4AB825E47A41B32E35F93A6B094606AEAB7
방습거울후레임 | 스테인리스, W50*1.5t | M | 4 | 2414 | 9656 | 4069 | 16276 | 162 | 648 | 6645 | 26580 | 호표 243 | 5E47A41592334F928F4D3FA0D4AB82 | 5E47C462A223BC9BFC5A4A50D6DA0C | T | F | F | [30 empty] | 5E47A41592334F928F4D3FA0D4AB825E47C462A223BC9BFC5A4A50D6DA0C
[ 합 계 ] |  |  |  |  | 35000 |  | 38165 |  | 648 |  | 73813 |  | TOTAL | TOTAL
걸레받이용 페인트칠 붓칠 2회 M2 ( 호표 112 ) | [12 empty] | 5E4784CC22731691FAF2DEC0B8B27A
걸레받이용 페인트칠 재료비(20년 품셈기준) | 붓칠, 2회 | M2 | 1 | 1875 | 1875 | 0 | 0 | 0 | 0 | 1875 | 1875 | 호표 244 | 5E4784CC22731691FAF2DEC0B8B27A | 5E4784CC22731691FAF2DEC0B8B300 | T | F | F | [30 empty] | 5E4784CC22731691FAF2DEC0B8B27A5E4784CC22731691FAF2DEC0B8B300
걸레받이용 페인트칠 | 붓칠 2회 노무비 | M2 | 1 | 376 | 376 | 18846 | 18846 | 0 | 0 | 19222 | 19222 | 호표 245 | 5E4784CC22731691FAF2DEC0B8B27A | 5E4784CC22731691FAF2DED05F3C63 | T | F | F | [30 empty] | 5E4784CC22731691FAF2DEC0B8B27A5E4784CC22731691FAF2DED05F3C63
[ 합 계 ] |  |  |  |  | 2251 |  | 18846 |  | 0 |  | 21097 |  | TOTAL | TOTAL
걸레받이용 페인트칠 붓칠 2회, 석고보드면(줄빠데) 바탕만들기포함 M2 ( 호표 113 ) | [12 empty] | 5E4784CC22731691FAF2DEC0B8B153
바탕만들기 | 석고보드면, 줄퍼티 | ㎡ | 1 | 1640 | 1640 | 7820 | 7820 | 0 | 0 | 9460 | 9460 |  | 5E4784CC22731691FAF2DEC0B8B153 | 5E4784DD52635F9C49ADD560D02A4D | F | F | T | [30 empty] | 5E4784CC22731691FAF2DEC0B8B1535E4784DD52635F9C49ADD560D02A4D
걸레받이용 페인트칠 재료비(20년 품셈기준) | 붓칠, 2회 | M2 | 1 | 1875 | 1875 | 0 | 0 | 0 | 0 | 1875 | 1875 | 호표 244 | 5E4784CC22731691FAF2DEC0B8B153 | 5E4784CC22731691FAF2DEC0B8B300 | T | F | F | [30 empty] | 5E4784CC22731691FAF2DEC0B8B1535E4784CC22731691FAF2DEC0B8B300
걸레받이용 페인트칠 | 붓칠 2회 노무비 | M2 | 1 | 376 | 376 | 18846 | 18846 | 0 | 0 | 19222 | 19222 | 호표 245 | 5E4784CC22731691FAF2DEC0B8B153 | 5E4784CC22731691FAF2DED05F3C63 | T | F | F | [30 empty] | 5E4784CC22731691FAF2DEC0B8B1535E4784CC22731691FAF2DED05F3C63
[ 합 계 ] |  |  |  |  | 3891 |  | 26666 |  | 0 |  | 30557 |  | TOTAL | TOTAL
친환경 수성페인트 롤러칠 내벽 2회, 콘크리트면,바탕만들기포함. M2 ( 호표 114 ) | [12 empty] | 5E4784CDC2A3E69B293660C07A2E26
con'c, mortar면 바탕만들기 재료비 | 내부, 친환경(20년 품셈 기준) | M2 | 1 | 36 | 36 | 0 | 0 | 0 | 0 | 36 | 36 | 호표 246 | 5E4784CDC2A3E69B293660C07A2E26 | 5E4784DD52635F9C49ADE7807E3AC1 | T | F | F | [30 empty] | 5E4784CDC2A3E69B293660C07A2E265E4784DD52635F9C49ADE7807E3AC1
con'c, mortar면 바탕만들기 | 내부 친환경 노무비 | M2 | 1 | 81 | 81 | 2703 | 2703 | 0 | 0 | 2784 | 2784 | 호표 247 | 5E4784CDC2A3E69B293660C07A2E26 | 5E4784DD52635F9C49ADE7B0CDB79F | T | F | F | [30 empty] | 5E4784CDC2A3E69B293660C07A2E265E4784DD52635F9C49ADE7B0CDB79F
수성페인트 롤러칠 재료비(20년 품셈기준) | 내부, 2회, 친환경페인트 | M2 | 1 | 679 | 679 | 0 | 0 | 0 | 0 | 679 | 679 | 호표 248 | 5E4784CDC2A3E69B293660C07A2E26 | 5E4784CDC2A3E69B29639C40CE00B4 | T | F | F | [30 empty] | 5E4784CDC2A3E69B293660C07A2E265E4784CDC2A3E69B29639C40CE00B4
수성페인트 롤러칠 | 2회 노무비 | M2 | 1 | 135 | 135 | 6761 | 6761 | 0 | 0 | 6896 | 6896 | 호표 249 | 5E4784CDC2A3E69B293660C07A2E26 | 5E4784CDC2A3E69B29365660968A33 | T | F | F | [30 empty] | 5E4784CDC2A3E69B293660C07A2E265E4784CDC2A3E69B29365660968A33
[ 합 계 ] |  |  |  |  | 931 |  | 9464 |  | 0 |  | 10395 |  | TOTAL | TOTAL
친환경 수성페인트 롤러칠 외벽 2회, 콘크리트면,바탕만들기포함. M2 ( 호표 115 ) | [12 empty] | 5E4784CDC2A3E69B298E2FD0FF32A2
con'c, mortar면 바탕만들기 재료비 | 외부, 친환경(20년 품셈 기준) | M2 | 1 | 59 | 59 | 0 | 0 | 0 | 0 | 59 | 59 | 호표 250 | 5E4784CDC2A3E69B298E2FD0FF32A2 | 5E4784DD52635F9C49ADE7807FC152 | T | F | F | [30 empty] | 5E4784CDC2A3E69B298E2FD0FF32A25E4784DD52635F9C49ADE7807FC152
con'c, mortar면 바탕만들기 | 외부 친환경 노무비 | M2 | 1 | 81 | 81 | 2703 | 2703 | 0 | 0 | 2784 | 2784 | 호표 251 | 5E4784CDC2A3E69B298E2FD0FF32A2 | 5E4784DD52635F9C49ADE7B0C9DCCF | T | F | F | [30 empty] | 5E4784CDC2A3E69B298E2FD0FF32A25E4784DD52635F9C49ADE7B0C9DCCF
수성페인트 롤러칠 재료비(20년 품셈기준) | 외부, 2회, 친환경페인트 | M2 | 1 | 795 | 795 | 0 | 0 | 0 | 0 | 795 | 795 | 호표 252 | 5E4784CDC2A3E69B298E2FD0FF32A2 | 5E4784CDC2A3E69B29639C60FC1F41 | T | F | F | [30 empty] | 5E4784CDC2A3E69B298E2FD0FF32A25E4784CDC2A3E69B29639C60FC1F41
수성페인트 롤러칠 | 2회 노무비 | M2 | 1 | 135 | 135 | 6761 | 6761 | 0 | 0 | 6896 | 6896 | 호표 249 | 5E4784CDC2A3E69B298E2FD0FF32A2 | 5E4784CDC2A3E69B29365660968A33 | T | F | F | [30 empty] | 5E4784CDC2A3E69B298E2FD0FF32A25E4784CDC2A3E69B29365660968A33
[ 합 계 ] |  |  |  |  | 1070 |  | 9464 |  | 0 |  | 10534 |  | TOTAL | TOTAL
친환경 수성페인트 롤러칠 내천장 2회, 콘크리트면,바탕만들기포함. M2 ( 호표 116 ) | [12 empty] | 5E4784CDC2A3E69B298EFB50FA3455
con'c, mortar면 바탕만들기 재료비 | 내부, 친환경(20년 품셈 기준) | M2 | 1 | 36 | 36 | 0 | 0 | 0 | 0 | 36 | 36 | 호표 246 | 5E4784CDC2A3E69B298EFB50FA3455 | 5E4784DD52635F9C49ADE7807E3AC1 | T | F | F | [30 empty] | 5E4784CDC2A3E69B298EFB50FA34555E4784DD52635F9C49ADE7807E3AC1
con'c, mortar면 바탕만들기 | 내천장 친환경 노무비 | M2 | 1 | 81 | 81 | 3244 | 3244 | 0 | 0 | 3325 | 3325 | 호표 253 | 5E4784CDC2A3E69B298EFB50FA3455 | 5E4784DD52635F9C49ADE78079B887 | T | F | F | [30 empty] | 5E4784CDC2A3E69B298EFB50FA34555E4784DD52635F9C49ADE78079B887
수성페인트 롤러칠 재료비(20년 품셈기준) | 내부, 2회, 친환경페인트 | M2 | 1 | 679 | 679 | 0 | 0 | 0 | 0 | 679 | 679 | 호표 248 | 5E4784CDC2A3E69B298EFB50FA3455 | 5E4784CDC2A3E69B29639C40CE00B4 | T | F | F | [30 empty] | 5E4784CDC2A3E69B298EFB50FA34555E4784CDC2A3E69B29639C40CE00B4
수성페인트 롤러칠 | 천장 2회 노무비 | M2 | 1 | 135 | 135 | 8113 | 8113 | 0 | 0 | 8248 | 8248 | 호표 254 | 5E4784CDC2A3E69B298EFB50FA3455 | 5E4784CDC2A3E69B2940FA40054BF9 | T | F | F | [30 empty] | 5E4784CDC2A3E69B298EFB50FA34555E4784CDC2A3E69B2940FA40054BF9
[ 합 계 ] |  |  |  |  | 931 |  | 11357 |  | 0 |  | 12288 |  | TOTAL | TOTAL
친환경 수성페인트 롤러칠 외천장 2회, 콘크리트면,바탕만들기포함. M2 ( 호표 117 ) | [12 empty] | 5E4784CDC2A3E69B2998FF003CF31D
con'c, mortar면 바탕만들기 재료비 | 외부, 친환경(20년 품셈 기준) | M2 | 1 | 59 | 59 | 0 | 0 | 0 | 0 | 59 | 59 | 호표 250 | 5E4784CDC2A3E69B2998FF003CF31D | 5E4784DD52635F9C49ADE7807FC152 | T | F | F | [30 empty] | 5E4784CDC2A3E69B2998FF003CF31D5E4784DD52635F9C49ADE7807FC152
con'c, mortar면 바탕만들기 | 외천장 친환경 노무비 | M2 | 1 | 81 | 81 | 3244 | 3244 | 0 | 0 | 3325 | 3325 | 호표 255 | 5E4784CDC2A3E69B2998FF003CF31D | 5E4784DD52635F9C49ADE7807D1338 | T | F | F | [30 empty] | 5E4784CDC2A3E69B2998FF003CF31D5E4784DD52635F9C49ADE7807D1338
수성페인트 롤러칠 재료비(20년 품셈기준) | 외부, 2회, 친환경페인트 | M2 | 1 | 795 | 795 | 0 | 0 | 0 | 0 | 795 | 795 | 호표 252 | 5E4784CDC2A3E69B2998FF003CF31D | 5E4784CDC2A3E69B29639C60FC1F41 | T | F | F | [30 empty] | 5E4784CDC2A3E69B2998FF003CF31D5E4784CDC2A3E69B29639C60FC1F41
수성페인트 롤러칠 | 천장 2회 노무비 | M2 | 1 | 135 | 135 | 8113 | 8113 | 0 | 0 | 8248 | 8248 | 호표 254 | 5E4784CDC2A3E69B2998FF003CF31D | 5E4784CDC2A3E69B2940FA40054BF9 | T | F | F | [30 empty] | 5E4784CDC2A3E69B2998FF003CF31D5E4784CDC2A3E69B2940FA40054BF9
[ 합 계 ] |  |  |  |  | 1070 |  | 11357 |  | 0 |  | 12427 |  | TOTAL | TOTAL
친환경 수성페인트 롤러칠 내벽 2회, 석고보드면(줄빠데) 바탕만들기포함. M2 ( 호표 118 ) | [12 empty] | 5E4784CDC2A3E69B2998FF20E86055
바탕만들기 | 석고보드면, 줄퍼티 | ㎡ | 1 | 1640 | 1640 | 7820 | 7820 | 0 | 0 | 9460 | 9460 |  | 5E4784CDC2A3E69B2998FF20E86055 | 5E4784DD52635F9C49ADD560D02A4D | F | F | T | [30 empty] | 5E4784CDC2A3E69B2998FF20E860555E4784DD52635F9C49ADD560D02A4D
수성페인트 롤러칠 재료비(20년 품셈기준) | 내부, 2회, 친환경페인트 | M2 | 1 | 679 | 679 | 0 | 0 | 0 | 0 | 679 | 679 | 호표 248 | 5E4784CDC2A3E69B2998FF20E86055 | 5E4784CDC2A3E69B29639C40CE00B4 | T | F | F | [30 empty] | 5E4784CDC2A3E69B2998FF20E860555E4784CDC2A3E69B29639C40CE00B4
수성페인트 롤러칠 | 2회 노무비 | M2 | 1 | 135 | 135 | 6761 | 6761 | 0 | 0 | 6896 | 6896 | 호표 249 | 5E4784CDC2A3E69B2998FF20E86055 | 5E4784CDC2A3E69B29365660968A33 | T | F | F | [30 empty] | 5E4784CDC2A3E69B2998FF20E860555E4784CDC2A3E69B29365660968A33
[ 합 계 ] |  |  |  |  | 2454 |  | 14581 |  | 0 |  | 17035 |  | TOTAL | TOTAL
친환경 수성페인트 롤러칠 내천정 2회, 석고보드면(줄빠데) 바탕만들기포함. M2 ( 호표 119 ) | [12 empty] | 5E4784CDC2A3E69B2998FF20EB35D8
바탕만들기 | 석고보드면, 줄퍼티 | ㎡ | 1 | 1640 | 1640 | 7820 | 7820 | 0 | 0 | 9460 | 9460 |  | 5E4784CDC2A3E69B2998FF20EB35D8 | 5E4784DD52635F9C49ADD560D02A4D | F | F | T | [30 empty] | 5E4784CDC2A3E69B2998FF20EB35D85E4784DD52635F9C49ADD560D02A4D
수성페인트 롤러칠 재료비(20년 품셈기준) | 내부, 2회, 친환경페인트 | M2 | 1 | 679 | 679 | 0 | 0 | 0 | 0 | 679 | 679 | 호표 248 | 5E4784CDC2A3E69B2998FF20EB35D8 | 5E4784CDC2A3E69B29639C40CE00B4 | T | F | F | [30 empty] | 5E4784CDC2A3E69B2998FF20EB35D85E4784CDC2A3E69B29639C40CE00B4
수성페인트 롤러칠 | 천장 2회 노무비 | M2 | 1 | 135 | 135 | 8113 | 8113 | 0 | 0 | 8248 | 8248 | 호표 254 | 5E4784CDC2A3E69B2998FF20EB35D8 | 5E4784CDC2A3E69B2940FA40054BF9 | T | F | F | [30 empty] | 5E4784CDC2A3E69B2998FF20EB35D85E4784CDC2A3E69B2940FA40054BF9
[ 합 계 ] |  |  |  |  | 2454 |  | 15933 |  | 0 |  | 18387 |  | TOTAL | TOTAL
에폭시 코팅(분진방지용) 0.3mm M2 ( 호표 120 ) | [12 empty] | 5E4784C4E2E3419CD74DF820DC76AB
에폭시 페인트칠 재료비(20년 품셈기준) | 콘크리트, 시멘트 모르타르용 | M2 | 1 | 8646 | 8646 | 0 | 0 | 0 | 0 | 8646 | 8646 | 호표 256 | 5E4784C4E2E3419CD74DF820DC76AB | 5E4784C4E2E3419CD768D7F0C54021 | T | F | F | [30 empty] | 5E4784C4E2E3419CD74DF820DC76AB5E4784C4E2E3419CD768D7F0C54021
에폭시 코팅(롤러칠 노무비) | 하도1회, 퍼티 및 연마, 에폭시 페인트 2회칠 기준 | M2 | 1 | 224 | 224 | 11241 | 11241 | 0 | 0 | 11465 | 11465 | 호표 257 | 5E4784C4E2E3419CD74DF820DC76AB | 5E4784C4E2E3419CD74DF830E40FEC | T | F | F | [30 empty] | 5E4784C4E2E3419CD74DF820DC76AB5E4784C4E2E3419CD74DF830E40FEC
[ 합 계 ] |  |  |  |  | 8870 |  | 11241 |  | 0 |  | 20111 |  | TOTAL | TOTAL
비닐타일 깔기 비닐타일, 3.0*450*450mm, 갤런트타일 M2 ( 호표 121 ) | [12 empty] | 5E479434E2433B96ECF38A404A25DF
비닐타일 | 비닐타일, 3.0*450*450mm, 갤런트타일 | M2 | 1.05 | 22200 | 23310 | 0 | 0 | 0 | 0 | 22200 | 23310 |  | 5E479434E2433B96ECF38A404A25DF | 596D84E2B2831095540324C007DB74DA5B4DA8 | F | F | T | [30 empty] | 5E479434E2433B96ECF38A404A25DF596D84E2B2831095540324C007DB74DA5B4DA8
PVC계 바닥재 설치 - 타일형 | 주재료 제외 | M2 | 1 | 928 | 928 | 16857 | 16857 | 0 | 0 | 17785 | 17785 | 호표 258 | 5E479434E2433B96ECF38A404A25DF | 5E479434E2433B96ECC64C50A87D5F | T | F | F | [30 empty] | 5E479434E2433B96ECF38A404A25DF5E479434E2433B96ECC64C50A87D5F
[ 합 계 ] |  |  |  |  | 24238 |  | 16857 |  | 0 |  | 41095 |  | TOTAL | TOTAL
친환경건식벽 STUD-100 + GW50t + 석고12.5*2겹,양면 M2 ( 호표 122 ) | [12 empty] | 5E479437B2839A9AAE22B800A87D9C
석고보드 | 석고보드, 평보드, 12.5*900*1800mm(㎡) | M2 | 4.2 | 3891 | 16342.2 | 0 | 0 | 0 | 0 | 3891 | 16342.2 |  | 5E479437B2839A9AAE22B800A87D9C | 596D84E2B283109570DABE609667286C88C5D2 | F | F | T | [30 empty] | 5E479437B2839A9AAE22B800A87D9C596D84E2B283109570DABE609667286C88C5D2
석고보드 설치 | 건식벽체, 2P, 3.6m 이하,일반, 방수, 차음, 방화 15mm이하 | ㎡ | 2 | 112 | 224 | 11266 | 22532 | 0 | 0 | 11378 | 22756 |  | 5E479437B2839A9AAE22B800A87D9C | 5E4794369203E995957DEA00FEAA8F | F | F | T | [30 empty] | 5E479437B2839A9AAE22B800A87D9C5E4794369203E995957DEA00FEAA8F
C-RUNNER | 102*40*0.8t | M | 1.1 | 3340 | 3674 | 0 | 0 | 0 | 0 | 3340 | 3674 |  | 5E479437B2839A9AAE22B800A87D9C | 596D84E2B28310954B9671C0454334AD0B13 | F | F | T | [30 empty] | 5E479437B2839A9AAE22B800A87D9C596D84E2B28310954B9671C0454334AD0B13
METAL STUD | 100*45*0.8t | M | 2.4 | 3930 | 9432 | 0 | 0 | 0 | 0 | 3930 | 9432 |  | 5E479437B2839A9AAE22B800A87D9C | 596D84E2B28310954B9671C0454334AC64A9 | F | F | T | [30 empty] | 5E479437B2839A9AAE22B800A87D9C596D84E2B28310954B9671C0454334AC64A9
STUD-SPACER | SP-65,75 | M | 5.5 | 200 | 1100 | 0 | 0 | 0 | 0 | 200 | 1100 |  | 5E479437B2839A9AAE22B800A87D9C | 59C6941E92730E911BB818308739A1BB6E27 | F | F | T | [30 empty] | 5E479437B2839A9AAE22B800A87D9C59C6941E92730E911BB818308739A1BB6E27
CORNER BEAD | 40*40*0.5t | M | 0.7 | 1410 | 987 | 0 | 0 | 0 | 0 | 1410 | 987 |  | 5E479437B2839A9AAE22B800A87D9C | 59C6941E92730E911BB818308739A1BB69A5 | F | F | T | [30 empty] | 5E479437B2839A9AAE22B800A87D9C59C6941E92730E911BB818308739A1BB69A5
힐티앙카 | NK-27 | M | 3 | 240 | 720 | 0 | 0 | 0 | 0 | 240 | 720 |  | 5E479437B2839A9AAE22B800A87D9C | 59C6941E92730E911BB818308739A1BB689E | F | F | T | [30 empty] | 5E479437B2839A9AAE22B800A87D9C59C6941E92730E911BB818308739A1BB689E
Metal Screw | φ4.2*13mm | M | 4 | 7 | 28 | 0 | 0 | 0 | 0 | 7 | 28 |  | 5E479437B2839A9AAE22B800A87D9C | 59C6941E92730E911BB818308739A1BB6B52 | F | F | T | [30 empty] | 5E479437B2839A9AAE22B800A87D9C59C6941E92730E911BB818308739A1BB6B52
집성스크류 | φ4*32mm(1¼") | M | 20 | 10.1 | 202 | 0 | 0 | 0 | 0 | 10.1 | 202 |  | 5E479437B2839A9AAE22B800A87D9C | 59C6941E92730E911BB818308739A1BB6A4C | F | F | T | [30 empty] | 5E479437B2839A9AAE22B800A87D9C59C6941E92730E911BB818308739A1BB6A4C
집성스크류 | φ4*44mm(1¾") | M | 40 | 13.7 | 548 | 0 | 0 | 0 | 0 | 13.7 | 548 |  | 5E479437B2839A9AAE22B800A87D9C | 59C6941E92730E911BB818308739A1BB65CA | F | F | T | [30 empty] | 5E479437B2839A9AAE22B800A87D9C59C6941E92730E911BB818308739A1BB65CA
경량철골틀 설치 | 건식벽체, C-100이하(또는 W-100이하) | ㎡ | 1 | 555 | 555 | 9261 | 9261 | 0 | 0 | 9816 | 9816 |  | 5E479437B2839A9AAE22B800A87D9C | 5E47C46612F3B2925458B150FCFAFB | F | F | T | [30 empty] | 5E479437B2839A9AAE22B800A87D9C5E47C46612F3B2925458B150FCFAFB
섬유단열재 | 섬유단열재, 밀도24kg/㎥, 50mm, 유리면보드 | M2 | 1.1 | 4280 | 4708 | 0 | 0 | 0 | 0 | 4280 | 4708 |  | 5E479437B2839A9AAE22B800A87D9C | 596D84E2B2A3DE9A14D488D0DF5B1FCE83D547 | F | F | T | [30 empty] | 5E479437B2839A9AAE22B800A87D9C596D84E2B2A3DE9A14D488D0DF5B1FCE83D547
단열재(흡음재) 설치 | 건식벽체, 50mm이하, (유리면, 발포폴리스티렌 등) | ㎡ | 1 | 0 | 0 | 4429 | 4429 | 0 | 0 | 4429 | 4429 |  | 5E479437B2839A9AAE22B800A87D9C | 5E47943842131893828CF6A0C0EB91 | F | F | T | [30 empty] | 5E479437B2839A9AAE22B800A87D9C5E47943842131893828CF6A0C0EB91
[ 합 계 ] |  |  |  |  | 38520 |  | 36222 |  | 0 |  | 74742 |  | TOTAL | TOTAL
석고판 설치 벽, 일반석고9.5mm-2겹 붙임 M2 ( 호표 123 ) | [12 empty] | 5E47943692138E915CDD065054CCE9
석고보드 | 석고보드, 평보드, 9.5*900*1800mm(㎡) | M2 | 2.1 | 2901.23 | 6092.5 | 0 | 0 | 0 | 0 | 2901.2 | 6092.5 |  | 5E47943692138E915CDD065054CCE9 | 596D84E2B283109570DABE609667286C88C439 | F | F | T | [30 empty] | 5E47943692138E915CDD065054CCE9596D84E2B283109570DABE609667286C88C439
석고판 설치(나사고정) - 바탕용 | 벽, 2겹 붙임 | M2 | 1 | 0 | 0 | 14834 | 14834 | 148 | 148 | 14982 | 14982 | 호표 259 | 5E47943692138E915CDD065054CCE9 | 5E47943692138E915CDD0640B014D2 | T | F | F | [30 empty] | 5E47943692138E915CDD065054CCE95E47943692138E915CDD0640B014D2
[ 합 계 ] |  |  |  |  | 6092 |  | 14834 |  | 148 |  | 21074 |  | TOTAL | TOTAL
석고판 설치 / 보(상,하)측판 벽체, 아연도각관ㅁ50*50*1.6t@450*600 + 일반석고9.5t-2겹 M2 ( 호표 124 ) | [12 empty] | 5E47943692138E915CDD06505325A1
ST'L 각관 제작설치 | ㅁ-50*50*1.6,아연도각관 | M | 3.89 | 3871 | 15058.1 | 7218 | 28078 | 359 | 1396.5 | 11448 | 44532.6 | 호표 260 | 5E47943692138E915CDD06505325A1 | 5E47943DC233149788ED7E10CD0BC6 | T | F | F | [30 empty] | 5E47943692138E915CDD06505325A15E47943DC233149788ED7E10CD0BC6
석고판 설치 | 벽, 일반석고9.5mm-2겹 붙임 | M2 | 1 | 6092 | 6092 | 14834 | 14834 | 148 | 148 | 21074 | 21074 | 호표 123 | 5E47943692138E915CDD06505325A1 | 5E47943692138E915CDD065054CCE9 | T | F | F | [30 empty] | 5E47943692138E915CDD06505325A15E47943692138E915CDD065054CCE9
[ 합 계 ] |  |  |  |  | 21150 |  | 42912 |  | 1544 |  | 65606 |  | TOTAL | TOTAL
CRC 보드판설치 / 외부처마 천장, 아연도각관ㅁ50*50*1.6t@450*600 + CRC보드 9t + 줄빠데 + 수성페인트2회 M2 ( 호표 125 ) | [12 empty] | 5E47943692138E915CDD0650532498
ST'L 각관 제작설치 | ㅁ-50*50*1.6,아연도각관 | M | 3.89 | 3871 | 15058.1 | 7218 | 28078 | 359 | 1396.5 | 11448 | 44532.6 | 호표 260 | 5E47943692138E915CDD0650532498 | 5E47943DC233149788ED7E10CD0BC6 | T | F | F | [30 empty] | 5E47943692138E915CDD06505324985E47943DC233149788ED7E10CD0BC6
석고판 설치(나사고정) - 바탕용 | 천장, 1겹 붙임 | M2 | 1 | 0 | 0 | 14834 | 14834 | 148 | 148 | 14982 | 14982 | 호표 261 | 5E47943692138E915CDD0650532498 | 5E47943692138E916D33BAA071A2E4 | T | F | F | [30 empty] | 5E47943692138E915CDD06505324985E47943692138E916D33BAA071A2E4
CRC 보드 | 9mm | M2 | 1.05 | 10987 | 11536.3 | 0 | 0 | 0 | 0 | 10987 | 11536.3 |  | 5E47943692138E915CDD0650532498 | 596D84E2B283109570DABE50F085B89C0E70F5 | F | F | T | [30 empty] | 5E47943692138E915CDD0650532498596D84E2B283109570DABE50F085B89C0E70F5
친환경 수성페인트 롤러칠 | 외천정 2회, 석고보드면(줄빠데) 바탕만들기포함. | M2 | 1 | 2570 | 2570 | 15933 | 15933 | 0 | 0 | 18503 | 18503 | 호표 262 | 5E47943692138E915CDD0650532498 | 5E4784CDC2A3E69B2998FF20EB3433 | T | F | F | [30 empty] | 5E47943692138E915CDD06505324985E4784CDC2A3E69B2998FF20EB3433
[ 합 계 ] |  |  |  |  | 29164 |  | 58845 |  | 1544 |  | 89553 |  | TOTAL | TOTAL
알루미늄 마이너스 몰딩 설치 걸레받이 M ( 호표 126 ) | [12 empty] | 5E47943C3293CC974D9488A0FCA62D
알루미늄 마이너스 몰딩 |  | M | 1 | 5720 | 5720 | 0 | 0 | 0 | 0 | 5720 | 5720 |  | 5E47943C3293CC974D9488A0FCA62D | 596D84E2B28310954B961F7079AECDDCA68A26 | F | F | T | [30 empty] | 5E47943C3293CC974D9488A0FCA62D596D84E2B28310954B961F7079AECDDCA68A26
마이너스 몰딩 설치 | 천정 | m | 1 | 298 | 298 | 9941 | 9941 | 0 | 0 | 10239 | 10239 |  | 5E47943C3293CC974D9488A0FCA62D | 5E47943C32B3FA90FE068500EA4D39 | F | F | T | [30 empty] | 5E47943C3293CC974D9488A0FCA62D5E47943C32B3FA90FE068500EA4D39
[ 합 계 ] |  |  |  |  | 6018 |  | 9941 |  | 0 |  | 15959 |  | TOTAL | TOTAL
천장점검구 설치 AL 백색, 600*600mm 개소 ( 호표 127 ) | [12 empty] | 5E47C460F2333A9D4DBF2760207657
점검구 | AL(백색), 600*600mm | 조 | 1 | 22580 | 22580 | 0 | 0 | 0 | 0 | 22580 | 22580 |  | 5E47C460F2333A9D4DBF2760207657 | 596D84E2B2933992C9E356C0B7FD27EDA749AE | F | F | T | [30 empty] | 5E47C460F2333A9D4DBF2760207657596D84E2B2933992C9E356C0B7FD27EDA749AE | bar: JUK1
잡재료 | 주재료비의 3% | 식 | 1 | 677.4 | 677.4 | 0 | 0 | 0 | 0 | 677.4 | 677.4 |  | 5E47C460F2333A9D4DBF2760207657 | 5F5D94B452D3789F390BE0B0BC18001 | F | F | F | 0 | 0 | 0.03 | [27 empty] | 5E47C460F2333A9D4DBF27602076575F5D94B452D3789F390BE0B0BC18001
내장공 | 일반공사 직종 | 인 | 0.343 | 0 | 0 | 252249 | 86521.4 | 0 | 0 | 252249 | 86521.4 |  | 5E47C460F2333A9D4DBF2760207657 | 5E9884F722235E983893ED1026885697AE198E | F | F | T |  |  |  | JUK2: 2 | [7 empty] | 5E47C460F2333A9D4DBF27602076575E9884F722235E983893ED1026885697AE198E
보통인부 | 일반공사 직종 | 인 | 0.063 | 0 | 0 | 169804 | 10697.6 | 0 | 0 | 169804 | 10697.6 |  | 5E47C460F2333A9D4DBF2760207657 | 5E9884F722235E983893ED1026885697AE1A96 | F | F | T |  |  |  | JUK2: 2 | [7 empty] | 5E47C460F2333A9D4DBF27602076575E9884F722235E983893ED1026885697AE1A96
공구손료 | 인력품의 3% | 식 | 1 | 0 | 0 | 0 | 0 | 2916.57 | 2916.5 | 2916.5 | 2916.5 |  | 5E47C460F2333A9D4DBF2760207657 | 5F5D94B452D3789F390BE0B0BC1B002 | F | F | F | 1 | 2 | 0.03 | [27 empty] | 5E47C460F2333A9D4DBF27602076575F5D94B452D3789F390BE0B0BC1B002
[ 합 계 ] |  |  |  |  | 23257 |  | 97219 |  | 2916 |  | 123392 |  | TOTAL | TOTAL
장애인점자타일붙임 자기질 300*300*18T 매 ( 호표 128 ) | [12 empty] | 5E47A41592334F928F4D3FA0D4AAFB
자기질점자블럭 | 300*300*18T |  | 1 | 8000 | 8000 | 0 | 0 | 0 | 0 | 8000 | 8000 |  | 5E47A41592334F928F4D3FA0D4AAFB | 596D94880273089CF33635E0D68BE06F2880B7 | F | F | T | [30 empty] | 5E47A41592334F928F4D3FA0D4AAFB596D94880273089CF33635E0D68BE06F2880B7
에폭시접착제 | 에폭시접착제, 세라믹타일용 | kg | 0.1503 | 2644 | 397.3 | 0 | 0 | 0 | 0 | 2644 | 397.3 |  | 5E47A41592334F928F4D3FA0D4AAFB | 596D948BD2530190F6BCEA40E3C4B60E572FA2 | F | F | T | [30 empty] | 5E47A41592334F928F4D3FA0D4AAFB596D948BD2530190F6BCEA40E3C4B60E572FA2
타일 붙임 / 접착 붙이기 | 벽, 타일 0.04∼0.10m2 이하, 25m2/일당 | M2 | 0.09 | 0 | 0 | 29539 | 2658.5 | 886 | 79.7 | 30425 | 2738.2 | 호표 263 | 5E47A41592334F928F4D3FA0D4AAFB | 5E47B40302130E93EE104690B76386 | T | F | F | [30 empty] | 5E47A41592334F928F4D3FA0D4AAFB5E47B40302130E93EE104690B76386
[ 합 계 ] |  |  |  |  | 8397 |  | 2658 |  | 79 |  | 11134 |  | TOTAL | TOTAL
인조대리석 세면대 상판 W=600, 인조대리석 M ( 호표 129 ) | [12 empty] | 5E47943B1253F59EBD824740F8AB0B
인조대리석 세면대 |  | M | 1 | 266666 | 266666 | 0 | 0 | 0 | 0 | 266666 | 266666 |  | 5E47943B1253F59EBD824740F8AB0B | 596D84E2B2636594FA44C460B07684F17B7F49 | F | F | T | [30 empty] | 5E47943B1253F59EBD824740F8AB0B596D84E2B2636594FA44C460B07684F17B7F49
특별인부 | 일반공사 직종 | 인 | 0.5 | 0 | 0 | 221506 | 110753 | 0 | 0 | 221506 | 110753 |  | 5E47943B1253F59EBD824740F8AB0B | 5E9884F722235E983893ED1026885697AE1A97 | F | F | T | [30 empty] | 5E47943B1253F59EBD824740F8AB0B5E9884F722235E983893ED1026885697AE1A97
[ 합 계 ] |  |  |  |  | 266666 |  | 110753 |  | 0 |  | 377419 |  | TOTAL | TOTAL
건사 채움 M3 ( 호표 130 ) | [12 empty] | 5E6404D012D3FA9FF6751620C45851
모래 | (별도) | M3 | 1.2 | 0 | 0 | 0 | 0 | 0 | 0 | 0 | 0 | 별도 | 5E6404D012D3FA9FF6751620C45851 | 5942B46F52D36296E977B0B0757B88F910EFB0 | F | F | T | [30 empty] | 5E6404D012D3FA9FF6751620C458515942B46F52D36296E977B0B0757B88F910EFB0
보통인부 | 일반공사 직종 | 인 | 0.04 | 0 | 0 | 169804 | 6792.1 | 0 | 0 | 169804 | 6792.1 |  | 5E6404D012D3FA9FF6751620C45851 | 5E9884F722235E983893ED1026885697AE1A96 | F | F | T | [30 empty] | 5E6404D012D3FA9FF6751620C458515E9884F722235E983893ED1026885697AE1A96
[ 합 계 ] |  |  |  |  | 0 |  | 6792 |  | 0 |  | 6792 |  | TOTAL | TOTAL
레미콘(굳지아니한 콘크리트)(150m3마다) 슬럼프,공기량,염화물함량 회 ( 호표 131 ) | [12 empty] | 5E4774EA62E3D59CEEA4F060A7DD59
콘크리트시험-KS F 2438 | 슬럼프(1일타설량 150M3마다) | 회 | 1 | 0 | 0 | 0 | 0 | 9600 | 9600 | 9600 | 9600 | KCL수수료 | 5E4774EA62E3D59CEEA4F060A7DD59 | 591564E822E37D95ED96FDC04C4358E4985594 | F | F | T | [30 empty] | 5E4774EA62E3D59CEEA4F060A7DD59591564E822E37D95ED96FDC04C4358E4985594
콘크리트시험-KS F 2438 | 공기함유량(1일타설량 150M3마다) | 회 | 1 | 0 | 0 | 0 | 0 | 32500 | 32500 | 32500 | 32500 | KCL수수료 | 5E4774EA62E3D59CEEA4F060A7DD59 | 591564E822E37D95ED96FDC04C4358E4985596 | F | F | T | [30 empty] | 5E4774EA62E3D59CEEA4F060A7DD59591564E822E37D95ED96FDC04C4358E4985596
콘크리트시험-KS F 2438 | 염화물함유량(1일타설량 150M3마다) | 회 | 1 | 0 | 0 | 0 | 0 | 14400 | 14400 | 14400 | 14400 | KCL수수료 | 5E4774EA62E3D59CEEA4F060A7DD59 | 591564E822E37D95ED96FDC04C4358E4985590 | F | F | T | [30 empty] | 5E4774EA62E3D59CEEA4F060A7DD59591564E822E37D95ED96FDC04C4358E4985590
[ 합 계 ] |  |  |  |  | 0 |  | 0 |  | 56500 |  | 56500 |  | TOTAL | TOTAL
레미콘(굳은 콘크리트)(1일타설량마다) 압축강도 회 ( 호표 132 ) | [12 empty] | 5E4774EA62E3D59CEEA4F060A7DD5F
콘크리트시험-KS F 2405,2403 | 압축강도,1일타설량마다 | 회 | 1 | 0 | 0 | 0 | 0 | 19000 | 19000 | 19000 | 19000 | KCL수수료 | 5E4774EA62E3D59CEEA4F060A7DD5F | 591564E822E37D95ED96FDC04C4358E4985592 | F | F | T | [30 empty] | 5E4774EA62E3D59CEEA4F060A7DD5F591564E822E37D95ED96FDC04C4358E4985592
[ 합 계 ] |  |  |  |  | 0 |  | 0 |  | 19000 |  | 19000 |  | TOTAL | TOTAL
철근콘크리트용봉강(50톤마다) 항복점,인장강도,연신율,굽힘성 회 ( 호표 133 ) | [12 empty] | 5E4774EA62E3D59CEEA4F060A7DD5D
철근콘크리트용 봉강-KS D 3504, 1조(3개)60cm | 항복점 또는 항복강도(제품규격별 50톤마다) | 회 | 1 | 0 | 0 | 0 | 0 | 15000 | 15000 | 15000 | 15000 | KCL수수료 | 5E4774EA62E3D59CEEA4F060A7DD5D | 591564E822E37D95ED96FDC04C4358E498559C | F | F | T | [30 empty] | 5E4774EA62E3D59CEEA4F060A7DD5D591564E822E37D95ED96FDC04C4358E498559C
철근콘크리트용 봉강-KS D 3504, 1조(3개)60cm | 인장강도(제품규격별 50톤마다) | 회 | 1 | 0 | 0 | 0 | 0 | 15000 | 15000 | 15000 | 15000 | KCL수수료 | 5E4774EA62E3D59CEEA4F060A7DD5D | 591564E822E37D95ED96FDC04C4358E49856BB | F | F | T | [30 empty] | 5E4774EA62E3D59CEEA4F060A7DD5D591564E822E37D95ED96FDC04C4358E49856BB
철근콘크리트용 봉강-KS D 3504, 1조(3개)60cm | 연신율(제품규격별 50톤마다) | 회 | 1 | 0 | 0 | 0 | 0 | 15000 | 15000 | 15000 | 15000 | KCL수수료 | 5E4774EA62E3D59CEEA4F060A7DD5D | 591564E822E37D95ED96FDC04C4358E49856B9 | F | F | T | [30 empty] | 5E4774EA62E3D59CEEA4F060A7DD5D591564E822E37D95ED96FDC04C4358E49856B9
철근콘크리트용 봉강-KS D 3504, 1조(3개)60cm | 굽힘성(제품규격별 50톤마다) | 회 | 1 | 0 | 0 | 0 | 0 | 15000 | 15000 | 15000 | 15000 | KCL수수료 | 5E4774EA62E3D59CEEA4F060A7DD5D | 591564E822E37D95ED96FDC04C4358E49856BF | F | F | T | [30 empty] | 5E4774EA62E3D59CEEA4F060A7DD5D591564E822E37D95ED96FDC04C4358E49856BF
[ 합 계 ] |  |  |  |  | 0 |  | 0 |  | 60000 |  | 60000 |  | TOTAL | TOTAL
콘크리트벽돌(100,000매당) 겉모양,치수,압축강도,흡수율 회 ( 호표 134 ) | [12 empty] | 5E4774EA62E3D59CEEA4F060A7DCB4
콘크리트벽돌-KS F 4004 | 겉모양(제품100,000매당) | 회 | 1 | 0 | 0 | 0 | 0 | 1000 | 1000 | 1000 | 1000 | KCL수수료 | 5E4774EA62E3D59CEEA4F060A7DCB4 | 591564E822E37D95ED96FDC04C4358E49856BD | F | F | T | [30 empty] | 5E4774EA62E3D59CEEA4F060A7DCB4591564E822E37D95ED96FDC04C4358E49856BD
콘크리트벽돌-KS F 4004, 1조(3개) | 치수(제품100,000매당) | 회 | 1 | 0 | 0 | 0 | 0 | 4500 | 4500 | 4500 | 4500 | KCL수수료 | 5E4774EA62E3D59CEEA4F060A7DCB4 | 591564E822E37D95ED96FDC04C4358E49856B3 | F | F | T | [30 empty] | 5E4774EA62E3D59CEEA4F060A7DCB4591564E822E37D95ED96FDC04C4358E49856B3
콘크리트벽돌-KS F 4004 | 압축강도(제품100,000매당) | 회 | 1 | 0 | 0 | 0 | 0 | 15000 | 15000 | 15000 | 15000 | KCL수수료 | 5E4774EA62E3D59CEEA4F060A7DCB4 | 591564E822E37D95ED96FDC04C4358E4985742 | F | F | T | [30 empty] | 5E4774EA62E3D59CEEA4F060A7DCB4591564E822E37D95ED96FDC04C4358E4985742
콘크리트벽돌-KS F 4004 | 흡수율(제품100,000매당) | 회 | 1 | 0 | 0 | 0 | 0 | 15000 | 15000 | 15000 | 15000 | KCL수수료 | 5E4774EA62E3D59CEEA4F060A7DCB4 | 591564E822E37D95ED96FDC04C4358E4985740 | F | F | T | [30 empty] | 5E4774EA62E3D59CEEA4F060A7DCB4591564E822E37D95ED96FDC04C4358E4985740
[ 합 계 ] |  |  |  |  | 0 |  | 0 |  | 35500 |  | 35500 |  | TOTAL | TOTAL
단열재(1,000m2마다) 겉모양및치수,굴곡강도,초기열전도율,압축강도 회 ( 호표 135 ) | [12 empty] | 5E4774EA62E3D59CEEA4F060A7DCBC
발포폴리스티렌 단열재(비드,압출법)-KS M 3808 | 겉모양,치수(1,000M2마다) | 회 | 1 | 0 | 0 | 0 | 0 | 1500 | 1500 | 1500 | 1500 | KCL수수료 | 5E4774EA62E3D59CEEA4F060A7DCBC | 591564E822E37D95ED96FDC04C4358E4985139 | F | F | T | [30 empty] | 5E4774EA62E3D59CEEA4F060A7DCBC591564E822E37D95ED96FDC04C4358E4985139
발포폴리스티렌 단열재(압출법)-KS M 3808 | 굴곡강도(1,000M2마다) | 회 | 1 | 0 | 0 | 0 | 0 | 20000 | 20000 | 20000 | 20000 | KCL수수료 | 5E4774EA62E3D59CEEA4F060A7DCBC | 591564E822E37D95ED96FDC04C4358E498513B | F | F | T | [30 empty] | 5E4774EA62E3D59CEEA4F060A7DCBC591564E822E37D95ED96FDC04C4358E498513B
발포폴리스티렌 단열재(비드,압출법)-KS M 3808 | 초기열전도율(1,000M2마다) | 회 | 1 | 0 | 0 | 0 | 0 | 30000 | 30000 | 30000 | 30000 | KCL수수료 | 5E4774EA62E3D59CEEA4F060A7DCBC | 591564E822E37D95ED96FDC04C4358E498513D | F | F | T | [30 empty] | 5E4774EA62E3D59CEEA4F060A7DCBC591564E822E37D95ED96FDC04C4358E498513D
발포폴리스티렌 단열재(비드,압출법)-KS M 3808 | 압축강도(1,000M2마다) | 회 | 1 | 0 | 0 | 0 | 0 | 10000 | 10000 | 10000 | 10000 | KCL수수료 | 5E4774EA62E3D59CEEA4F060A7DCBC | 591564E822E37D95ED96FDC04C4358E498513F | F | F | T | [30 empty] | 5E4774EA62E3D59CEEA4F060A7DCBC591564E822E37D95ED96FDC04C4358E498513F
[ 합 계 ] |  |  |  |  | 0 |  | 0 |  | 61500 |  | 61500 |  | TOTAL | TOTAL
타일(제조회사별,제품규격별) 겉모양및치수,뒤틀림,치수불규칙도,흡수율,내균열성,꺽임강도,내약품성 회 ( 호표 136 ) | [12 empty] | 5E4774EA62E3D59CEEA4F060A7DF08
도자기질 타일-KS L 1001 | 겉모양(제조회사,제품규격별) | 회 | 1 | 0 | 0 | 0 | 0 | 1000 | 1000 | 1000 | 1000 | KCL수수료 | 5E4774EA62E3D59CEEA4F060A7DF08 | 591564E822E37D95ED96FDC04C4358E4985131 | F | F | T | [30 empty] | 5E4774EA62E3D59CEEA4F060A7DF08591564E822E37D95ED96FDC04C4358E4985131
도자기질 타일-KS L 1001 | 치수(제조회사,제품규격별) | 회 | 1 | 0 | 0 | 0 | 0 | 4500 | 4500 | 4500 | 4500 | KCL수수료 | 5E4774EA62E3D59CEEA4F060A7DF08 | 591564E822E37D95ED96FDC04C4358E4985130 | F | F | T | [30 empty] | 5E4774EA62E3D59CEEA4F060A7DF08591564E822E37D95ED96FDC04C4358E4985130
도자기질 타일-KS L 1001 | 뒤틀림(제조회사,제품규격별) | 회 | 1 | 0 | 0 | 0 | 0 | 1500 | 1500 | 1500 | 1500 | KCL수수료 | 5E4774EA62E3D59CEEA4F060A7DF08 | 591564E822E37D95ED96FDC04C4358E49852C0 | F | F | T | [30 empty] | 5E4774EA62E3D59CEEA4F060A7DF08591564E822E37D95ED96FDC04C4358E49852C0
도자기질 타일-KS L 1001 | 치수의불규칙도(제조회사,제품규격별) | 회 | 1 | 0 | 0 | 0 | 0 | 3000 | 3000 | 3000 | 3000 | KCL수수료 | 5E4774EA62E3D59CEEA4F060A7DF08 | 591564E822E37D95ED96FDC04C4358E49852C2 | F | F | T | [30 empty] | 5E4774EA62E3D59CEEA4F060A7DF08591564E822E37D95ED96FDC04C4358E49852C2
도자기질 타일-KS L 1001 | 흡수율(제조회사,제품규격별) | 회 | 1 | 0 | 0 | 0 | 0 | 5000 | 5000 | 5000 | 5000 | KCL수수료 | 5E4774EA62E3D59CEEA4F060A7DF08 | 591564E822E37D95ED96FDC04C4358E49852C4 | F | F | T | [30 empty] | 5E4774EA62E3D59CEEA4F060A7DF08591564E822E37D95ED96FDC04C4358E49852C4
도자기질 타일-KS L 1001 | 내균열성(제조회사,제품규격별) | 회 | 1 | 0 | 0 | 0 | 0 | 15000 | 15000 | 15000 | 15000 | KCL수수료 | 5E4774EA62E3D59CEEA4F060A7DF08 | 591564E822E37D95ED96FDC04C4358E49852C6 | F | F | T | [30 empty] | 5E4774EA62E3D59CEEA4F060A7DF08591564E822E37D95ED96FDC04C4358E49852C6
도자기질 타일-KS L 1001 | 꺽임강도(제조회사,제품규격별) | 회 | 1 | 0 | 0 | 0 | 0 | 5000 | 5000 | 5000 | 5000 | KCL수수료 | 5E4774EA62E3D59CEEA4F060A7DF08 | 591564E822E37D95ED96FDC04C4358E49852C8 | F | F | T | [30 empty] | 5E4774EA62E3D59CEEA4F060A7DF08591564E822E37D95ED96FDC04C4358E49852C8
도자기질 타일-KS L 1001 | 내약품성(제조회사,제품규격별) | 회 | 1 | 0 | 0 | 0 | 0 | 20000 | 20000 | 20000 | 20000 | KCL수수료 | 5E4774EA62E3D59CEEA4F060A7DF08 | 591564E822E37D95ED96FDC04C4358E49853E7 | F | F | T | [30 empty] | 5E4774EA62E3D59CEEA4F060A7DF08591564E822E37D95ED96FDC04C4358E49853E7
[ 합 계 ] |  |  |  |  | 0 |  | 0 |  | 55000 |  | 55000 |  | TOTAL | TOTAL
석재(골재원마다,재질변화시마다) 밀도및흡수율,압축강도 회 ( 호표 137 ) | [12 empty] | 5E4774EA62E3D59CEEA4F060A7DD53
석 재-KS F 2518, 1조(3개) | 밀도 및 흡수율(재질변화시마다) | 회 | 1 | 0 | 0 | 0 | 0 | 33600 | 33600 | 33600 | 33600 | 대전광역시 | 5E4774EA62E3D59CEEA4F060A7DD53 | 591564E822E37D95ED96FDC04C4358E49853E5 | F | F | T | [30 empty] | 5E4774EA62E3D59CEEA4F060A7DD53591564E822E37D95ED96FDC04C4358E49853E5
석 재-KS F 2519, 1조(10개,5cm*5cm*5cm) | 압축강도(재질변화시마다) | 회 | 1 | 0 | 0 | 0 | 0 | 20400 | 20400 | 20400 | 20400 | 대전광역시 | 5E4774EA62E3D59CEEA4F060A7DD53 | 591564E822E37D95ED96FDC04C4358E49853E3 | F | F | T | [30 empty] | 5E4774EA62E3D59CEEA4F060A7DD53591564E822E37D95ED96FDC04C4358E49853E3
[ 합 계 ] |  |  |  |  | 0 |  | 0 |  | 54000 |  | 54000 |  | TOTAL | TOTAL
평판재하시험 1일2회기준,굴삭기(무한궤도)사용 일 ( 호표 138 ) | [12 empty] | 5E64A4DAF2D3449E216F5EA0DEC819
현장출장비 |  | 회 | 1 | 0 | 0 | 0 | 0 | 208900 | 208900 | 208900 | 208900 | 금액제외 |  | 591564E822E37D95ED96FDD053B54F08972F79 | F | F | T | [30 empty] | 5E64A4DAF2D3449E216F5EA0DEC819591564E822E37D95ED96FDD053B54F08972F79 |  | - | bar: JUK1
평판재하시험 | 시험기구+수수료포함 | 회 | 2 | 0 | 0 | 0 | 0 | 350000 | 700000 | 350000 | 700000 | 금액제외 |  | 591564E822E37D95ED96FDC04C4358E4985CC4 | F | F | T | [30 empty] | 5E64A4DAF2D3449E216F5EA0DEC819591564E822E37D95ED96FDC04C4358E4985CC4 |  | - | bar: JUK1
굴착기(무한궤도) | 1.0㎥ | HR | 2 | 32029 | 64058 | 57077 | 114154 | 28955 | 57910 | 118061 | 236122 | 금액제외 |  | 595314B982339B96113BC6E0C2EE1B17D956A50F | T | F | F | [30 empty] | 5E64A4DAF2D3449E216F5EA0DEC819595314B982339B96113BC6E0C2EE1B17D956A50F |  | - | bar: JUK1
경비로 적용 | 합계의 100% | 식 | 1 | 0 | 0 | 0 | 0 | 1145022 | 1145022 | 1145022 | 1145022 |  | 5E64A4DAF2D3449E216F5EA0DEC819 | 5F5D94B452D3789F390BE0B0BC18001 | F | F | F | 3 | 2 | 1 | [27 empty] | 5E64A4DAF2D3449E216F5EA0DEC8195F5D94B452D3789F390BE0B0BC18001
[ 합 계 ] |  |  |  |  | 0 |  | 0 |  | 1145022 |  | 1145022 |  | TOTAL | TOTAL
품질문서작성 및 관리비 건설기술자 인건비의 1%, 초급=(초급1인) 식 ( 호표 139 ) | [12 empty] | 5E64A4DAF2D3449E216F5E9037821D
품질관리 활동비 - 인건비 | 초급품질관리자 | 월 | 6 | 0 | 0 | 0 | 0 | 3221680 | 19330080 | 3221680 | 19330080 | 금액제외 |  | 5E64A4DAF2D3449E216F5E90378175 | T | F | F | [30 empty] | 5E64A4DAF2D3449E216F5E9037821D5E64A4DAF2D3449E216F5E90378175 |  | - | bar: JUK1
경비로 적용 | 합계의 1% | 식 | 1 | 0 | 0 | 0 | 0 | 193300.8 | 193300.8 | 193300.8 | 193300.8 |  | 5E64A4DAF2D3449E216F5E9037821D | 5F5D94B452D3789F390BE0B0BC18001 | F | F | F | 3 | 2 | 0.01 | [27 empty] | 5E64A4DAF2D3449E216F5E9037821D5F5D94B452D3789F390BE0B0BC18001
[ 합 계 ] |  |  |  |  | 0 |  | 0 |  | 193300 |  | 193300 |  | TOTAL | TOTAL
품질관련 교육훈련비 건설기술자 인건비의 1%, 초급=(초급1인) 식 ( 호표 140 ) | [12 empty] | 5E64A4DAF2D3449E216F5E9037821F
품질관리 활동비 - 인건비 | 초급품질관리자 | 월 | 6 | 0 | 0 | 0 | 0 | 3221680 | 19330080 | 3221680 | 19330080 | 금액제외 |  | 5E64A4DAF2D3449E216F5E90378175 | T | F | F | [30 empty] | 5E64A4DAF2D3449E216F5E9037821F5E64A4DAF2D3449E216F5E90378175 |  | - | bar: JUK1
경비로 적용 | 합계의 1% | 식 | 1 | 0 | 0 | 0 | 0 | 193300.8 | 193300.8 | 193300.8 | 193300.8 |  | 5E64A4DAF2D3449E216F5E9037821F | 5F5D94B452D3789F390BE0B0BC18001 | F | F | F | 3 | 2 | 0.01 | [27 empty] | 5E64A4DAF2D3449E216F5E9037821F5F5D94B452D3789F390BE0B0BC18001
[ 합 계 ] |  |  |  |  | 0 |  | 0 |  | 193300 |  | 193300 |  | TOTAL | TOTAL
콘테이너형 가설건축물 설치 및 해체 3.0*6.0m 개소 ( 호표 141 ) | [12 empty] | 5E4774EA62E3DC978913BB70402F69
비계공 | 일반공사 직종 | 인 | 0.58 | 0 | 0 | 279433 | 162071.1 | 0 | 0 | 279433 | 162071.1 | 금액제외 |  | 5E9884F722235E983893ED1026885697AE1A92 | F | F | T | [30 empty] | 5E4774EA62E3DC978913BB70402F695E9884F722235E983893ED1026885697AE1A92 |  | - | bar: JUK1
특별인부 | 일반공사 직종 | 인 | 0.34 | 0 | 0 | 221506 | 75312 | 0 | 0 | 221506 | 75312 | 금액제외 |  | 5E9884F722235E983893ED1026885697AE1A97 | F | F | T | [30 empty] | 5E4774EA62E3DC978913BB70402F695E9884F722235E983893ED1026885697AE1A97 |  | - | bar: JUK1
크레인(타이어) | 10ton | HR | 2 | 7111 | 14222 | 57077 | 114154 | 30793 | 61586 | 94981 | 189962 | 금액제외 |  | 595314B98233999B713E8DA015B1DC4AB9AA93A5 | T | F | F | [30 empty] | 5E4774EA62E3DC978913BB70402F69595314B98233999B713E8DA015B1DC4AB9AA93A5 |  | - | bar: JUK1
경비로 적용 | 합계의 100% | 식 | 1 | 0 | 0 | 0 | 0 | 427345.1 | 427345.1 | 427345.1 | 427345.1 |  | 5E4774EA62E3DC978913BB70402F69 | 5F5D94B452D3789F390BE0B0BC18001 | F | F | F | 3 | 2 | 1 | [27 empty] | 5E4774EA62E3DC978913BB70402F695F5D94B452D3789F390BE0B0BC18001
[ 합 계 ] |  |  |  |  | 0 |  | 0 |  | 427345 |  | 427345 |  | TOTAL | TOTAL
크레인(타이어) 10ton HR ( 호표 142 ) | [12 empty] | 595314B98233999B713E8DA015B1DC4AB9AA93A5
크레인(타이어) | 10ton | 대 | 0.2298 | 0 | 0 | 0 | 0 | 134000 | 30793.2 | 134000 | 30793.2 | 천원 | 595314B98233999B713E8DA015B1DC4AB9AA93A5 | 595314B98233999B713E8DA015B1DC4AB9AA93 | F | F | T | [30 empty] | 595314B98233999B713E8DA015B1DC4AB9AA93A5595314B98233999B713E8DA015B1DC4AB9AA93
경유 | 경유, 저유황 | L | 3.8 | 1346.36 | 5116.1 | 0 | 0 | 0 | 0 | 1346.3 | 5116.1 |  | 595314B98233999B713E8DA015B1DC4AB9AA93A5 | 5942F4C892F3B1977D6A856036015958B2A140 | F | F | T | [30 empty] | 595314B98233999B713E8DA015B1DC4AB9AA93A55942F4C892F3B1977D6A856036015958B2A140 | bar: JUK1
잡재료 | 주연료비의 39% | 식 | 1 | 1995.27 | 1995.2 | 0 | 0 | 0 | 0 | 1995.2 | 1995.2 |  | 595314B98233999B713E8DA015B1DC4AB9AA93A5 | 5F5D94B452D3789F390BE0B0BC18001 | F | F | F | 0 | 0 | 0.39 | [27 empty] | 595314B98233999B713E8DA015B1DC4AB9AA93A55F5D94B452D3789F390BE0B0BC18001
건설기계운전사 | 일반공사 직종 | 인 | 1 | 0 | 0 | 57077.2 | 57077.2 | 0 | 0 | 57077.2 | 57077.2 |  | 595314B98233999B713E8DA015B1DC4AB9AA93A5 | 5E9884F722235E983893ED1026885697AE1E07 | F | F | T | [30 empty] | 595314B98233999B713E8DA015B1DC4AB9AA93A55E9884F722235E983893ED1026885697AE1E07 | T
[ 합 계 ] |  |  |  |  | 7111 |  | 57077 |  | 30793 |  | 94981 |  | TOTAL | TOTAL
가설울타리판 설치 설치높이 3m 이하 10M ( 호표 143 ) | [12 empty] | 5E4774E9424379917BB6BE802AF712
비계공 | 일반공사 직종 | 인 | 0.26 | 0 | 0 | 279433 | 72652.5 | 0 | 0 | 279433 | 72652.5 | 금액제외 |  | 5E9884F722235E983893ED1026885697AE1A92 | F | F | T |  |  |  | JUK1: 1; JUK2: 2 | [7 empty] | 5E4774E9424379917BB6BE802AF7125E9884F722235E983893ED1026885697AE1A92 |  | -
보통인부 | 일반공사 직종 | 인 | 0.09 | 0 | 0 | 169804 | 15282.3 | 0 | 0 | 169804 | 15282.3 | 금액제외 |  | 5E9884F722235E983893ED1026885697AE1A96 | F | F | T |  |  |  | JUK1: 1; JUK2: 2 | [7 empty] | 5E4774E9424379917BB6BE802AF7125E9884F722235E983893ED1026885697AE1A96 |  | -
공구손료 | 인력품의 3% | 식 | 1 | 0 | 0 | 0 | 0 | 2638.04 | 2638 | 2638 | 2638 | 금액제외 |  | 5F5D94B452D3789F390BE0B0BC18001 | F | F | F | 1 | 2 | 0.03 | JUK2: 2 | [7 empty] | 5E4774E9424379917BB6BE802AF7125F5D94B452D3789F390BE0B0BC18001 |  | -
경비로 적용 | 합계의 100% | 식 | 1 | 0 | 0 | 0 | 0 | 90572.8 | 90572.8 | 90572.8 | 90572.8 |  | 5E4774E9424379917BB6BE802AF712 | 5F5D94B452D3789F390BE0B0BC1B002 | F | F | F | 3 | 2 | 1 | [27 empty] | 5E4774E9424379917BB6BE802AF7125F5D94B452D3789F390BE0B0BC1B002
[ 합 계 ] |  |  |  |  | 0 |  | 0 |  | 90572 |  | 90572 |  | TOTAL | TOTAL
가설울타리판 해체 설치높이 3m 이하 10M ( 호표 144 ) | [12 empty] | 5E4774E9424379917BB6BE802AF60C
비계공 | 일반공사 직종 | 인 | 0.1 | 0 | 0 | 279433 | 27943.3 | 0 | 0 | 279433 | 27943.3 | 금액제외 |  | 5E9884F722235E983893ED1026885697AE1A92 | F | F | T |  |  |  | JUK1: 1; JUK2: 2 | [7 empty] | 5E4774E9424379917BB6BE802AF60C5E9884F722235E983893ED1026885697AE1A92 |  | -
보통인부 | 일반공사 직종 | 인 | 0.04 | 0 | 0 | 169804 | 6792.1 | 0 | 0 | 169804 | 6792.1 | 금액제외 |  | 5E9884F722235E983893ED1026885697AE1A96 | F | F | T |  |  |  | JUK1: 1; JUK2: 2 | [7 empty] | 5E4774E9424379917BB6BE802AF60C5E9884F722235E983893ED1026885697AE1A96 |  | -
공구손료 | 인력품의 3% | 식 | 1 | 0 | 0 | 0 | 0 | 1042.06 | 1042 | 1042 | 1042 | 금액제외 |  | 5F5D94B452D3789F390BE0B0BC18001 | F | F | F | 1 | 2 | 0.03 | JUK2: 2 | [7 empty] | 5E4774E9424379917BB6BE802AF60C5F5D94B452D3789F390BE0B0BC18001 |  | -
경비로 적용 | 합계의 100% | 식 | 1 | 0 | 0 | 0 | 0 | 35777.4 | 35777.4 | 35777.4 | 35777.4 |  | 5E4774E9424379917BB6BE802AF60C | 5F5D94B452D3789F390BE0B0BC1B002 | F | F | F | 3 | 2 | 1 | [27 empty] | 5E4774E9424379917BB6BE802AF60C5F5D94B452D3789F390BE0B0BC1B002
[ 합 계 ] |  |  |  |  | 0 |  | 0 |  | 35777 |  | 35777 |  | TOTAL | TOTAL
아연도칼라강판 1.6t <불소수지> M2 ( 호표 145 ) | [12 empty] | 5E47943DC233149788ED7E4083E578
도장용융아연도강판 | 도장용융아연도강판, 불소수지(일면), 1.60mm | kg | 13.816 | 1719.88 | 23761.8 | 0 | 0 | 0 | 0 | 1719.8 | 23761.8 |  | 5E47943DC233149788ED7E4083E578 | 596D84E2B2E3B896CD9FAC50FB3465888FFC90 | F | F | T | [30 empty] | 5E47943DC233149788ED7E4083E578596D84E2B2E3B896CD9FAC50FB3465888FFC90
잡철물 제작 및 설치 | 규격철물 설치, 일반철재 | kg | 12.56 | 91 | 1142.9 | 3033 | 38094.4 | 151 | 1896.5 | 3275 | 41133.8 | 호표 149 | 5E47943DC233149788ED7E4083E578 | 5E47C4645223C69E30736D0029C6D8 | T | F | F | [30 empty] | 5E47943DC233149788ED7E4083E5785E47C4645223C69E30736D0029C6D8
철강설 | 철강설, 고철, 작업설부산물 | kg | -1.256 | 345 | -433.3 | 0 | 0 | 0 | 0 | 345 | -433.3 | 수집상차도 | 5E47943DC233149788ED7E4083E578 | 5942B46F52532C9AF24CAB40D102BB32A51118 | F | F | T | [30 empty] | 5E47943DC233149788ED7E4083E5785942B46F52532C9AF24CAB40D102BB32A51118
[ 합 계 ] |  |  |  |  | 24471 |  | 38094 |  | 1896 |  | 64461 |  | TOTAL | TOTAL
ST'L 각관 제작설치 ㅁ-50*50*2.3,아연도각관 M ( 호표 146 ) | [12 empty] | 5E47943DC233149788ED7E10CD0A3F
아연도각관 | 50*50*t2.3mm, 3.338kg/m | M | 1.05 | 4610 | 4840.5 | 0 | 0 | 0 | 0 | 4610 | 4840.5 |  | 5E47943DC233149788ED7E10CD0A3F | 591564E822F30195DE8EE090C79257A30B0F1F | F | F | T | [30 empty] | 5E47943DC233149788ED7E10CD0A3F591564E822F30195DE8EE090C79257A30B0F1F
잡철물 제작 및 설치 | 규격철물 설치, 일반철재 | kg | 3.34 | 91 | 303.9 | 3033 | 10130.2 | 151 | 504.3 | 3275 | 10938.4 | 호표 149 | 5E47943DC233149788ED7E10CD0A3F | 5E47C4645223C69E30736D0029C6D8 | T | F | F | [30 empty] | 5E47943DC233149788ED7E10CD0A3F5E47C4645223C69E30736D0029C6D8
철강설 | 철강설, 고철, 작업설부산물 | kg | -0.1669 | 345 | -57.5 | 0 | 0 | 0 | 0 | 345 | -57.5 | 수집상차도 | 5E47943DC233149788ED7E10CD0A3F | 5942B46F52532C9AF24CAB40D102BB32A51118 | F | F | T | [30 empty] | 5E47943DC233149788ED7E10CD0A3F5942B46F52532C9AF24CAB40D102BB32A51118
[ 합 계 ] |  |  |  |  | 5086 |  | 10130 |  | 504 |  | 15720 |  | TOTAL | TOTAL
ST'L 각관 제작설치 ㅁ-75*75*2.3,아연도각관 M ( 호표 147 ) | [12 empty] | 5E47943DC233149788ED7E30FED9D2
아연도각관 | 75*75*t2.3mm, 5.144kg/m | M | 1.05 | 7080 | 7434 | 0 | 0 | 0 | 0 | 7080 | 7434 |  | 5E47943DC233149788ED7E30FED9D2 | 591564E822F30195DE8EE090C79257A30B0A94 | F | F | T | [30 empty] | 5E47943DC233149788ED7E30FED9D2591564E822F30195DE8EE090C79257A30B0A94
잡철물 제작 및 설치 | 규격철물 설치, 일반철재 | kg | 5.144 | 91 | 468.1 | 3033 | 15601.7 | 151 | 776.7 | 3275 | 16846.5 | 호표 149 | 5E47943DC233149788ED7E30FED9D2 | 5E47C4645223C69E30736D0029C6D8 | T | F | F | [30 empty] | 5E47943DC233149788ED7E30FED9D25E47C4645223C69E30736D0029C6D8
철강설 | 철강설, 고철, 작업설부산물 | kg | -0.2572 | 345 | -88.7 | 0 | 0 | 0 | 0 | 345 | -88.7 | 수집상차도 | 5E47943DC233149788ED7E30FED9D2 | 5942B46F52532C9AF24CAB40D102BB32A51118 | F | F | T | [30 empty] | 5E47943DC233149788ED7E30FED9D25942B46F52532C9AF24CAB40D102BB32A51118
[ 합 계 ] |  |  |  |  | 7813 |  | 15601 |  | 776 |  | 24190 |  | TOTAL | TOTAL
트럭탑재형 크레인 10ton HR ( 호표 148 ) | [12 empty] | 595314B98233999B713E9E1007063AA26D3ABDAD
트럭탑재형 크레인 | 10ton | 대 | 0.2598 | 0 | 0 | 0 | 0 | 86757 | 22539.4 | 86757 | 22539.4 | 천원 | 595314B98233999B713E9E1007063AA26D3ABDAD | 595314B98233999B713E9E1007063AA26D3ABD | F | F | T | [30 empty] | 595314B98233999B713E9E1007063AA26D3ABDAD595314B98233999B713E9E1007063AA26D3ABD
경유 | 경유, 저유황 | L | 10.3 | 1346.36 | 13867.5 | 0 | 0 | 0 | 0 | 1346.3 | 13867.5 |  | 595314B98233999B713E9E1007063AA26D3ABDAD | 5942F4C892F3B1977D6A856036015958B2A140 | F | F | T | [30 empty] | 595314B98233999B713E9E1007063AA26D3ABDAD5942F4C892F3B1977D6A856036015958B2A140 | bar: JUK1
잡재료 | 주연료비의 20% | 식 | 1 | 2773.5 | 2773.5 | 0 | 0 | 0 | 0 | 2773.5 | 2773.5 |  | 595314B98233999B713E9E1007063AA26D3ABDAD | 5F5D94B452D3789F390BE0B0BC18001 | F | F | F | 0 | 0 | 0.2 | [27 empty] | 595314B98233999B713E9E1007063AA26D3ABDAD5F5D94B452D3789F390BE0B0BC18001
화물차운전사 | 일반공사 직종 | 인 | 1 | 0 | 0 | 49479.1 | 49479.1 | 0 | 0 | 49479.1 | 49479.1 |  | 595314B98233999B713E9E1007063AA26D3ABDAD | 5E9884F722235E983893ED1026885697AE1E06 | F | F | T | [30 empty] | 595314B98233999B713E9E1007063AA26D3ABDAD5E9884F722235E983893ED1026885697AE1E06 | T
[ 합 계 ] |  |  |  |  | 16641 |  | 49479 |  | 22539 |  | 88659 |  | TOTAL | TOTAL
잡철물 제작 및 설치 규격철물 설치, 일반철재 kg ( 호표 149 ) | [12 empty] | 5E47C4645223C69E30736D0029C6D8
철공 | 일반공사 직종 | 인 | 0.00705 | 0 | 0 | 237754 | 1676.1 | 0 | 0 | 237754 | 1676.1 |  | 5E47C4645223C69E30736D0029C6D8 | 5E9884F722235E983893ED1026885697AE1A9D | F | F | T |  |  |  | JUK1: 1; JUK2: 2 | [7 empty] | 5E47C4645223C69E30736D0029C6D85E9884F722235E983893ED1026885697AE1A9D
용접공 | 일반공사 직종 | 인 | 0.00257 | 0 | 0 | 278326 | 715.2 | 0 | 0 | 278326 | 715.2 |  | 5E47C4645223C69E30736D0029C6D8 | 5E9884F722235E983893ED1026885697AE1BB9 | F | F | T |  |  |  | JUK1: 1; JUK2: 2 | [7 empty] | 5E47C4645223C69E30736D0029C6D85E9884F722235E983893ED1026885697AE1BB9
특별인부 | 일반공사 직종 | 인 | 0.00192 | 0 | 0 | 221506 | 425.2 | 0 | 0 | 221506 | 425.2 |  | 5E47C4645223C69E30736D0029C6D8 | 5E9884F722235E983893ED1026885697AE1A97 | F | F | T |  |  |  | JUK1: 1; JUK2: 2 | [7 empty] | 5E47C4645223C69E30736D0029C6D85E9884F722235E983893ED1026885697AE1A97
보통인부 | 일반공사 직종 | 인 | 0.00128 | 0 | 0 | 169804 | 217.3 | 0 | 0 | 169804 | 217.3 |  | 5E47C4645223C69E30736D0029C6D8 | 5E9884F722235E983893ED1026885697AE1A96 | F | F | T |  |  |  | JUK1: 1; JUK2: 2 | [7 empty] | 5E47C4645223C69E30736D0029C6D85E9884F722235E983893ED1026885697AE1A96
공구손료 | 인력품의 5% | 식 | 1 | 0 | 0 | 0 | 0 | 151.69 | 151.6 | 151.6 | 151.6 |  | 5E47C4645223C69E30736D0029C6D8 | 5F5D94B452D3789F390BE0B0BC18001 | F | F | F | 1 | 2 | 0.05 | [27 empty] | 5E47C4645223C69E30736D0029C6D85F5D94B452D3789F390BE0B0BC18001
잡재료 | 인력품의 3% | 식 | 1 | 91.01 | 91 | 0 | 0 | 0 | 0 | 91 | 91 |  | 5E47C4645223C69E30736D0029C6D8 | 5F5D94B452D3789F390BE0B0BC1B002 | F | F | F | 1 | 0 | 0.03 | [27 empty] | 5E47C4645223C69E30736D0029C6D85F5D94B452D3789F390BE0B0BC1B002
[ 합 계 ] |  |  |  |  | 91 |  | 3033 |  | 151 |  | 3275 |  | TOTAL | TOTAL
강관 조립말비계(이동식)설치 및 해체 높이 2m, 노무비 대 ( 호표 150 ) | [12 empty] | 5E4774E942632D91888591A0867B6B
비계공 | 일반공사 직종 | 인 | 0.25 | 0 | 0 | 279433 | 69858.2 | 0 | 0 | 279433 | 69858.2 |  | 5E4774E942632D91888591A0867B6B | 5E9884F722235E983893ED1026885697AE1A92 | F | F | T | [30 empty] | 5E4774E942632D91888591A0867B6B5E9884F722235E983893ED1026885697AE1A92
보통인부 | 일반공사 직종 | 인 | 0.14 | 0 | 0 | 169804 | 23772.5 | 0 | 0 | 169804 | 23772.5 |  | 5E4774E942632D91888591A0867B6B | 5E9884F722235E983893ED1026885697AE1A96 | F | F | T | [30 empty] | 5E4774E942632D91888591A0867B6B5E9884F722235E983893ED1026885697AE1A96
[ 합 계 ] |  |  |  |  | 0 |  | 93630 |  | 0 |  | 93630 |  | TOTAL | TOTAL
작업발판(6개월) 안전발판 손료(2열) M2 ( 호표 151 ) | [12 empty] | 5E4774E942632D9188967BB0430BE0
안전발판(유공발판) | 400*1829mm | 매 | 0.5263 | 18500 | 9736.5 | 0 | 0 | 0 | 0 | 18500 | 9736.5 | 금액제외 |  | 597FB410D203BE9FCE3BD0F0BC376540907BE7 | F | F | T | [30 empty] | 5E4774E942632D9188967BB0430BE0597FB410D203BE9FCE3BD0F0BC376540907BE7 |  | - | bar: JUK1
가설재손료 | 주재료비의 15% | 식 | 1 | 1460.47 | 1460.4 | 0 | 0 | 0 | 0 | 1460.4 | 1460.4 |  | 5E4774E942632D9188967BB0430BE0 | 5F5D94B452D3789F390BE0B0BC18001 | F | F | F | 0 | 0 | 0.15 | [27 empty] | 5E4774E942632D9188967BB0430BE05F5D94B452D3789F390BE0B0BC18001
[ 합 계 ] |  |  |  |  | 1460 |  | 0 |  | 0 |  | 1460 |  | TOTAL | TOTAL
시스템비계 설치 및 해체 10m 이하 M2 ( 호표 152 ) | [12 empty] | 5E4774E942632D9188A0B50017B311
비계공 | 일반공사 직종 | 인 | 0.04 | 0 | 0 | 279433 | 11177.3 | 0 | 0 | 279433 | 11177.3 |  | 5E4774E942632D9188A0B50017B311 | 5E9884F722235E983893ED1026885697AE1A92 | F | F | T | [30 empty] | 5E4774E942632D9188A0B50017B3115E9884F722235E983893ED1026885697AE1A92
보통인부 | 일반공사 직종 | 인 | 0.01 | 0 | 0 | 169804 | 1698 | 0 | 0 | 169804 | 1698 |  | 5E4774E942632D9188A0B50017B311 | 5E9884F722235E983893ED1026885697AE1A96 | F | F | T | [30 empty] | 5E4774E942632D9188A0B50017B3115E9884F722235E983893ED1026885697AE1A96
[ 합 계 ] |  |  |  |  | 0 |  | 12875 |  | 0 |  | 12875 |  | TOTAL | TOTAL
시스템비계 설치 및 해체 10m 초과~20m 이하 M2 ( 호표 153 ) | [12 empty] | 5E4774E942632D9188A089D0774FD7
비계공 | 일반공사 직종 | 인 | 0.05 | 0 | 0 | 279433 | 13971.6 | 0 | 0 | 279433 | 13971.6 |  | 5E4774E942632D9188A089D0774FD7 | 5E9884F722235E983893ED1026885697AE1A92 | F | F | T | [30 empty] | 5E4774E942632D9188A089D0774FD75E9884F722235E983893ED1026885697AE1A92
보통인부 | 일반공사 직종 | 인 | 0.01 | 0 | 0 | 169804 | 1698 | 0 | 0 | 169804 | 1698 |  | 5E4774E942632D9188A089D0774FD7 | 5E9884F722235E983893ED1026885697AE1A96 | F | F | T | [30 empty] | 5E4774E942632D9188A089D0774FD75E9884F722235E983893ED1026885697AE1A96
[ 합 계 ] |  |  |  |  | 0 |  | 15669 |  | 0 |  | 15669 |  | TOTAL | TOTAL
비계주위 보호망 설치 및 해체 - 재료비 별도 - M2 ( 호표 154 ) | [12 empty] | 5E4774E942733B9B9B72DB808EEC86
비계공 | 일반공사 직종 | 인 | 0.01 | 0 | 0 | 279433 | 2794.3 | 0 | 0 | 279433 | 2794.3 |  | 5E4774E942733B9B9B72DB808EEC86 | 5E9884F722235E983893ED1026885697AE1A92 | F | F | T | [30 empty] | 5E4774E942733B9B9B72DB808EEC865E9884F722235E983893ED1026885697AE1A92
[ 합 계 ] |  |  |  |  | 0 |  | 2794 |  | 0 |  | 2794 |  | TOTAL | TOTAL
강관동바리 설치 및 해체 3.5m 이하 M2 ( 호표 155 ) | [12 empty] | 5E4774E942632E93DE9CDFF008DFC1
형틀목공 | 일반공사 직종 | 인 | 0.05 | 0 | 0 | 272831 | 13641.5 | 0 | 0 | 272831 | 13641.5 |  | 5E4774E942632E93DE9CDFF008DFC1 | 5E9884F722235E983893ED1026885697AE1A93 | F | F | T | [30 empty] | 5E4774E942632E93DE9CDFF008DFC15E9884F722235E983893ED1026885697AE1A93
보통인부 | 일반공사 직종 | 인 | 0.01 | 0 | 0 | 169804 | 1698 | 0 | 0 | 169804 | 1698 |  | 5E4774E942632E93DE9CDFF008DFC1 | 5E9884F722235E983893ED1026885697AE1A96 | F | F | T | [30 empty] | 5E4774E942632E93DE9CDFF008DFC15E9884F722235E983893ED1026885697AE1A96
[ 합 계 ] |  |  |  |  | 0 |  | 15339 |  | 0 |  | 15339 |  | TOTAL | TOTAL
강관동바리 설치 및 해체 3.5m 초과 ~ 4.2m 이하 M2 ( 호표 156 ) | [12 empty] | 5E4774E942632E93DE9CDFE0615519
형틀목공 | 일반공사 직종 | 인 | 0.06 | 0 | 0 | 272831 | 16369.8 | 0 | 0 | 272831 | 16369.8 |  | 5E4774E942632E93DE9CDFE0615519 | 5E9884F722235E983893ED1026885697AE1A93 | F | F | T | [30 empty] | 5E4774E942632E93DE9CDFE06155195E9884F722235E983893ED1026885697AE1A93
보통인부 | 일반공사 직종 | 인 | 0.01 | 0 | 0 | 169804 | 1698 | 0 | 0 | 169804 | 1698 |  | 5E4774E942632E93DE9CDFE0615519 | 5E9884F722235E983893ED1026885697AE1A96 | F | F | T | [30 empty] | 5E4774E942632E93DE9CDFE06155195E9884F722235E983893ED1026885697AE1A96
[ 합 계 ] |  |  |  |  | 0 |  | 18067 |  | 0 |  | 18067 |  | TOTAL | TOTAL
시스템동바리 설치 및 해체 10m 이하, 자재비 별도 10공M3 ( 호표 157 ) | [12 empty] | 5E4774E942632E93CC69C3706E7A4C
형틀목공 | 일반공사 직종 | 인 | 0.58 | 0 | 0 | 272831 | 158241.9 | 0 | 0 | 272831 | 158241.9 |  | 5E4774E942632E93CC69C3706E7A4C | 5E9884F722235E983893ED1026885697AE1A93 | F | F | T | [30 empty] | 5E4774E942632E93CC69C3706E7A4C5E9884F722235E983893ED1026885697AE1A93
보통인부 | 일반공사 직종 | 인 | 0.18 | 0 | 0 | 169804 | 30564.7 | 0 | 0 | 169804 | 30564.7 |  | 5E4774E942632E93CC69C3706E7A4C | 5E9884F722235E983893ED1026885697AE1A96 | F | F | T | [30 empty] | 5E4774E942632E93CC69C3706E7A4C5E9884F722235E983893ED1026885697AE1A96
크레인(타이어) | 15ton | HR | 0.17 | 8795 | 1495.1 | 57077 | 9703 | 41995 | 7139.1 | 107867 | 18337.2 | 호표 158 | 5E4774E942632E93CC69C3706E7A4C | 595314B98233999B713E8DA015B1D9F67A434A03 | T | F | F | [30 empty] | 5E4774E942632E93CC69C3706E7A4C595314B98233999B713E8DA015B1D9F67A434A03
[ 합 계 ] |  |  |  |  | 1495 |  | 198509 |  | 7139 |  | 207143 |  | TOTAL | TOTAL
크레인(타이어) 15ton HR ( 호표 158 ) | [12 empty] | 595314B98233999B713E8DA015B1D9F67A434A03
크레인(타이어) | 15ton | 대 | 0.2298 | 0 | 0 | 0 | 0 | 182749 | 41995.7 | 182749 | 41995.7 | 천원 | 595314B98233999B713E8DA015B1D9F67A434A03 | 595314B98233999B713E8DA015B1D9F67A434A | F | F | T | [30 empty] | 595314B98233999B713E8DA015B1D9F67A434A03595314B98233999B713E8DA015B1D9F67A434A
경유 | 경유, 저유황 | L | 4.7 | 1346.36 | 6327.8 | 0 | 0 | 0 | 0 | 1346.3 | 6327.8 |  | 595314B98233999B713E8DA015B1D9F67A434A03 | 5942F4C892F3B1977D6A856036015958B2A140 | F | F | T | [30 empty] | 595314B98233999B713E8DA015B1D9F67A434A035942F4C892F3B1977D6A856036015958B2A140 | bar: JUK1
잡재료 | 주연료비의 39% | 식 | 1 | 2467.84 | 2467.8 | 0 | 0 | 0 | 0 | 2467.8 | 2467.8 |  | 595314B98233999B713E8DA015B1D9F67A434A03 | 5F5D94B452D3789F390BE0B0BC18001 | F | F | F | 0 | 0 | 0.39 | [27 empty] | 595314B98233999B713E8DA015B1D9F67A434A035F5D94B452D3789F390BE0B0BC18001
건설기계운전사 | 일반공사 직종 | 인 | 1 | 0 | 0 | 57077.2 | 57077.2 | 0 | 0 | 57077.2 | 57077.2 |  | 595314B98233999B713E8DA015B1D9F67A434A03 | 5E9884F722235E983893ED1026885697AE1E07 | F | F | T | [30 empty] | 595314B98233999B713E8DA015B1D9F67A434A035E9884F722235E983893ED1026885697AE1E07 | T
[ 합 계 ] |  |  |  |  | 8795 |  | 57077 |  | 41995 |  | 107867 |  | TOTAL | TOTAL
시스템동바리 설치 및 해체 10m 초과∼20m 이하, 자재비 별도 10공M3 ( 호표 159 ) | [12 empty] | 5E4774E942632E93CC84A93036D40F
형틀목공 | 일반공사 직종 | 인 | 0.68 | 0 | 0 | 272831 | 185525 | 0 | 0 | 272831 | 185525 |  | 5E4774E942632E93CC84A93036D40F | 5E9884F722235E983893ED1026885697AE1A93 | F | F | T | [30 empty] | 5E4774E942632E93CC84A93036D40F5E9884F722235E983893ED1026885697AE1A93
보통인부 | 일반공사 직종 | 인 | 0.21 | 0 | 0 | 169804 | 35658.8 | 0 | 0 | 169804 | 35658.8 |  | 5E4774E942632E93CC84A93036D40F | 5E9884F722235E983893ED1026885697AE1A96 | F | F | T | [30 empty] | 5E4774E942632E93CC84A93036D40F5E9884F722235E983893ED1026885697AE1A96
크레인(타이어) | 15ton | HR | 0.25 | 8795 | 2198.7 | 57077 | 14269.2 | 41995 | 10498.7 | 107867 | 26966.6 | 호표 158 | 5E4774E942632E93CC84A93036D40F | 595314B98233999B713E8DA015B1D9F67A434A03 | T | F | F | [30 empty] | 5E4774E942632E93CC84A93036D40F595314B98233999B713E8DA015B1D9F67A434A03
[ 합 계 ] |  |  |  |  | 2198 |  | 235453 |  | 10498 |  | 248149 |  | TOTAL | TOTAL
굴착기(무한궤도) 0.7㎥ HR ( 호표 160 ) | [12 empty] | 595314B982339B96113BC6E0C3F2B9AFFC337B7B
굴착기(무한궤도) | 0.7㎥ | 대 | 0.2085 | 0 | 0 | 0 | 0 | 115116 | 24001.6 | 115116 | 24001.6 | 천원 | 595314B982339B96113BC6E0C3F2B9AFFC337B7B | 595314B982339B96113BC6E0C3F2B9AFFC337B | F | F | T | [30 empty] | 595314B982339B96113BC6E0C3F2B9AFFC337B7B595314B982339B96113BC6E0C3F2B9AFFC337B
경유 | 경유, 저유황 | L | 11.6 | 1346.36 | 15617.7 | 0 | 0 | 0 | 0 | 1346.3 | 15617.7 |  | 595314B982339B96113BC6E0C3F2B9AFFC337B7B | 5942F4C892F3B1977D6A856036015958B2A140 | F | F | T | [30 empty] | 595314B982339B96113BC6E0C3F2B9AFFC337B7B5942F4C892F3B1977D6A856036015958B2A140 | bar: JUK1
잡재료 | 주연료비의 22% | 식 | 1 | 3435.89 | 3435.8 | 0 | 0 | 0 | 0 | 3435.8 | 3435.8 |  | 595314B982339B96113BC6E0C3F2B9AFFC337B7B | 5F5D94B452D3789F390BE0B0BC18001 | F | F | F | 0 | 0 | 0.22 | [27 empty] | 595314B982339B96113BC6E0C3F2B9AFFC337B7B5F5D94B452D3789F390BE0B0BC18001
건설기계운전사 | 일반공사 직종 | 인 | 1 | 0 | 0 | 57077.2 | 57077.2 | 0 | 0 | 57077.2 | 57077.2 |  | 595314B982339B96113BC6E0C3F2B9AFFC337B7B | 5E9884F722235E983893ED1026885697AE1E07 | F | F | T | [30 empty] | 595314B982339B96113BC6E0C3F2B9AFFC337B7B5E9884F722235E983893ED1026885697AE1E07 | T
[ 합 계 ] |  |  |  |  | 19053 |  | 57077 |  | 24001 |  | 100131 |  | TOTAL | TOTAL
덤프트럭 15ton HR ( 호표 161 ) | [12 empty] | 595314B982339B9658E475E0F05FB1A4F0555822
덤프트럭 | 15ton | 대 | 0.2279 | 0 | 0 | 0 | 0 | 88973 | 20276.9 | 88973 | 20276.9 | 천원 | 595314B982339B9658E475E0F05FB1A4F0555822 | 595314B982339B9658E475E0F05FB1A4F05558 | F | F | T | [30 empty] | 595314B982339B9658E475E0F05FB1A4F0555822595314B982339B9658E475E0F05FB1A4F05558
경유 | 경유, 저유황 | L | 15.9 | 1346.36 | 21407.1 | 0 | 0 | 0 | 0 | 1346.3 | 21407.1 |  | 595314B982339B9658E475E0F05FB1A4F0555822 | 5942F4C892F3B1977D6A856036015958B2A140 | F | F | T | [30 empty] | 595314B982339B9658E475E0F05FB1A4F05558225942F4C892F3B1977D6A856036015958B2A140 | bar: JUK1
잡재료 | 주연료비의 38% | 식 | 1 | 8134.69 | 8134.6 | 0 | 0 | 0 | 0 | 8134.6 | 8134.6 |  | 595314B982339B9658E475E0F05FB1A4F0555822 | 5F5D94B452D3789F390BE0B0BC18001 | F | F | F | 0 | 0 | 0.38 | [27 empty] | 595314B982339B9658E475E0F05FB1A4F05558225F5D94B452D3789F390BE0B0BC18001
건설기계운전사 | 일반공사 직종 | 인 | 1 | 0 | 0 | 57077.2 | 57077.2 | 0 | 0 | 57077.2 | 57077.2 |  | 595314B982339B9658E475E0F05FB1A4F0555822 | 5E9884F722235E983893ED1026885697AE1E07 | F | F | T | [30 empty] | 595314B982339B9658E475E0F05FB1A4F05558225E9884F722235E983893ED1026885697AE1E07 | T
[ 합 계 ] |  |  |  |  | 29541 |  | 57077 |  | 20276 |  | 106894 |  | TOTAL | TOTAL
덤프트럭 자동덮개시설 15ton HR ( 호표 162 ) | [12 empty] | 595314B982339B9658F6B930D4E54A95C0416BF2
덤프트럭 자동덮개시설 | 15ton | 대 | 0.2684 | 0 | 0 | 0 | 0 | 1604 | 430.5 | 1604 | 430.5 | 천원 | 595314B982339B9658F6B930D4E54A95C0416BF2 | 595314B982339B9658F6B930D4E54A95C0416B | F | F | T | [30 empty] | 595314B982339B9658F6B930D4E54A95C0416BF2595314B982339B9658F6B930D4E54A95C0416B
[ 합 계 ] |  |  |  |  | 0 |  | 0 |  | 430 |  | 430 |  | TOTAL | TOTAL
방습필름 설치 바닥 M2 ( 호표 163 ) | [12 empty] | 5E47943112234894988D3470A365C4
내장공 | 일반공사 직종 | 인 | 0.005 | 0 | 0 | 252249 | 1261.2 | 0 | 0 | 252249 | 1261.2 |  | 5E47943112234894988D3470A365C4 | 5E9884F722235E983893ED1026885697AE198E | F | F | T | [30 empty] | 5E47943112234894988D3470A365C45E9884F722235E983893ED1026885697AE198E
보통인부 | 일반공사 직종 | 인 | 0.001 | 0 | 0 | 169804 | 169.8 | 0 | 0 | 169804 | 169.8 |  | 5E47943112234894988D3470A365C4 | 5E9884F722235E983893ED1026885697AE1A96 | F | F | T | [30 empty] | 5E47943112234894988D3470A365C45E9884F722235E983893ED1026885697AE1A96
[ 합 계 ] |  |  |  |  | 0 |  | 1431 |  | 0 |  | 1431 |  | TOTAL | TOTAL
콘크리트 펌프차 36m(80∼95㎥/hr) HR ( 호표 164 ) | [12 empty] | 595314B982339F9DB1402A408CAFA63A697F9818
콘크리트 펌프차 | 36m(80∼95㎥/hr) | 대 | 0.264 | 0 | 0 | 0 | 0 | 334167 | 88220 | 334167 | 88220 | 천원 | 595314B982339F9DB1402A408CAFA63A697F9818 | 595314B982339F9DB1402A408CAFA63A697F98 | F | F | T | [30 empty] | 595314B982339F9DB1402A408CAFA63A697F9818595314B982339F9DB1402A408CAFA63A697F98
경유 | 경유, 저유황 | L | 17.7 | 1346.36 | 23830.5 | 0 | 0 | 0 | 0 | 1346.3 | 23830.5 |  | 595314B982339F9DB1402A408CAFA63A697F9818 | 5942F4C892F3B1977D6A856036015958B2A140 | F | F | T | [30 empty] | 595314B982339F9DB1402A408CAFA63A697F98185942F4C892F3B1977D6A856036015958B2A140 | bar: JUK1
잡재료 | 주연료비의 35% | 식 | 1 | 8340.67 | 8340.6 | 0 | 0 | 0 | 0 | 8340.6 | 8340.6 |  | 595314B982339F9DB1402A408CAFA63A697F9818 | 5F5D94B452D3789F390BE0B0BC18001 | F | F | F | 0 | 0 | 0.35 | [27 empty] | 595314B982339F9DB1402A408CAFA63A697F98185F5D94B452D3789F390BE0B0BC18001
건설기계운전사 | 일반공사 직종 | 인 | 1 | 0 | 0 | 57077.2 | 57077.2 | 0 | 0 | 57077.2 | 57077.2 |  | 595314B982339F9DB1402A408CAFA63A697F9818 | 5E9884F722235E983893ED1026885697AE1E07 | F | F | T | [30 empty] | 595314B982339F9DB1402A408CAFA63A697F98185E9884F722235E983893ED1026885697AE1E07 | T
[ 합 계 ] |  |  |  |  | 32171 |  | 57077 |  | 88220 |  | 177468 |  | TOTAL | TOTAL
철근 공장가공 Type-Ⅰ TON ( 호표 165 ) | [12 empty] | 5E472464F273B49757E25E207E591E
철근공 | 일반공사 직종 | 인 | 0.23 | 0 | 0 | 264104 | 60743.9 | 0 | 0 | 264104 | 60743.9 |  | 5E472464F273B49757E25E207E591E | 5E9884F722235E983893ED1026885697AE1A9C | F | F | T | [30 empty] | 5E472464F273B49757E25E207E591E5E9884F722235E983893ED1026885697AE1A9C | bar: JUK1
보통인부 | 일반공사 직종 | 인 | 0.03 | 0 | 0 | 169804 | 5094.1 | 0 | 0 | 169804 | 5094.1 |  | 5E472464F273B49757E25E207E591E | 5E9884F722235E983893ED1026885697AE1A96 | F | F | T | [30 empty] | 5E472464F273B49757E25E207E591E5E9884F722235E983893ED1026885697AE1A96 | bar: JUK1
공장관리비 | 인력품의 60% | 식 | 1 | 0 | 0 | 0 | 0 | 39502.8 | 39502.8 | 39502.8 | 39502.8 |  | 5E472464F273B49757E25E207E591E | 5F5D94B452D3789F390BE0B0BC18001 | F | F | F | 1 | 2 | 0.6 | [27 empty] | 5E472464F273B49757E25E207E591E5F5D94B452D3789F390BE0B0BC1B002
[ 합 계 ] |  |  |  |  | 0 |  | 65838 |  | 39502 |  | 105340 |  | TOTAL | TOTAL
철근 현장조립 Type-Ⅰ TON ( 호표 166 ) | [12 empty] | 5E472464F273B49745824390E1282F
철근공 | 일반공사 직종 | 인 | 1.76 | 0 | 0 | 264104 | 464823 | 0 | 0 | 264104 | 464823 |  | 5E472464F273B49745824390E1282F | 5E9884F722235E983893ED1026885697AE1A9C | F | F | T | [30 empty] | 5E472464F273B49745824390E1282F5E9884F722235E983893ED1026885697AE1A9C | bar: JUK1
보통인부 | 일반공사 직종 | 인 | 0.59 | 0 | 0 | 169804 | 100184.3 | 0 | 0 | 169804 | 100184.3 |  | 5E472464F273B49745824390E1282F | 5E9884F722235E983893ED1026885697AE1A96 | F | F | T | [30 empty] | 5E472464F273B49745824390E1282F5E9884F722235E983893ED1026885697AE1A96 | bar: JUK1
공구손료 | 인력품의 2% | 식 | 1 | 0 | 0 | 0 | 0 | 11300.14 | 11300.1 | 11300.1 | 11300.1 |  | 5E472464F273B49745824390E1282F | 5F5D94B452D3789F390BE0B0BC18001 | F | F | F | 1 | 2 | 0.02 | [27 empty] | 5E472464F273B49745824390E1282F5F5D94B452D3789F390BE0B0BC18001
철선 | 철선, 어닐링, ∮0.9mm | kg | 6.5 | 1657 | 10770.5 | 0 | 0 | 0 | 0 | 1657 | 10770.5 |  | 5E472464F273B49745824390E1282F | 596D94880243BF99B1802FE00D8A05D0192221 | F | F | T | [30 empty] | 5E472464F273B49745824390E1282F596D94880243BF99B1802FE00D8A05D0192221
[ 합 계 ] |  |  |  |  | 10770 |  | 565007 |  | 11300 |  | 587077 |  | TOTAL | TOTAL
와이어메시 바닥깔기 1800*1800 기준 M2 ( 호표 167 ) | [12 empty] | 5E47C46D42D37A99C61376B0CCC4AD
특별인부 | 일반공사 직종 | 인 | 0.006 | 0 | 0 | 221506 | 1329 | 0 | 0 | 221506 | 1329 |  | 5E47C46D42D37A99C61376B0CCC4AD | 5E9884F722235E983893ED1026885697AE1A97 | F | F | T | [30 empty] | 5E47C46D42D37A99C61376B0CCC4AD5E9884F722235E983893ED1026885697AE1A97
[ 합 계 ] |  |  |  |  | 0 |  | 1329 |  | 0 |  | 1329 |  | TOTAL | TOTAL
합판거푸집 - 자재비 2회 M2 ( 호표 168 ) | [12 empty] | 5E47246742F36E9A5D9F9DC07123BE
내수합판 | 내수합판, 1급, 12*1220*2440mm | M2 | 1.03 | 10934 | 11262 | 0 | 0 | 0 | 0 | 10934 | 11262 | 금액제외 |  | 5942B46F52E3089CDDB3B54067380C02AA3274 | F | F | T | [30 empty] | 5E47246742F36E9A5D9F9DC07123BE5942B46F52E3089CDDB3B54067380C02AA3274 |  | - | bar: JUK1
각재 | 각재, 외송 | M3 | 0.038 | 528205 | 20071.7 | 0 | 0 | 0 | 0 | 528205 | 20071.7 | 금액제외 |  | 596D84E2B2E3B9973C2513E0A86907793456A5 | F | F | T | [30 empty] | 5E47246742F36E9A5D9F9DC07123BE596D84E2B2E3B9973C2513E0A86907793456A5 |  | - | bar: JUK1
적용비율 | 주재료비의 55% | 식 | 1 | 17233.53 | 17233.5 | 0 | 0 | 0 | 0 | 17233.5 | 17233.5 |  | 5E47246742F36E9A5D9F9DC07123BE | 5F5D94B452D3789F390BE0B0BC18001 | F | F | F | 0 | 0 | 0.55 | JUK2: 2 | [7 empty] | 5E47246742F36E9A5D9F9DC07123BE5F5D94B452D3789F390BE0B0BC1C005
소모자재(박리재 등) | 주재료비의 7% | 식 | 1 | 1206.34 | 1206.3 | 0 | 0 | 0 | 0 | 1206.3 | 1206.3 |  | 5E47246742F36E9A5D9F9DC07123BE | 5F5D94B452D3789F390BE0B0BC1B002 | F | F | F | 0 | 0 | 0.07 | [27 empty] | 5E47246742F36E9A5D9F9DC07123BE5F5D94B452D3789F390BE0B0BC1A003
[ 합 계 ] |  |  |  |  | 18439 |  | 0 |  | 0 |  | 18439 |  | TOTAL | TOTAL
합판거푸집 - 인력투입 매우복잡, 수직고 7m까지 M2 ( 호표 169 ) | [12 empty] | 5E47246742F36E9A5D9F9DC07018D2
형틀목공 | 일반공사 직종 | 인 | 0.2 | 0 | 0 | 272831 | 54566.2 | 0 | 0 | 272831 | 54566.2 |  | 5E47246742F36E9A5D9F9DC07018D2 | 5E9884F722235E983893ED1026885697AE1A93 | F | F | T | [30 empty] | 5E47246742F36E9A5D9F9DC07018D25E9884F722235E983893ED1026885697AE1A93 | bar: JUK1
보통인부 | 일반공사 직종 | 인 | 0.08 | 0 | 0 | 169804 | 13584.3 | 0 | 0 | 169804 | 13584.3 |  | 5E47246742F36E9A5D9F9DC07018D2 | 5E9884F722235E983893ED1026885697AE1A96 | F | F | T | [30 empty] | 5E47246742F36E9A5D9F9DC07018D25E9884F722235E983893ED1026885697AE1A96 | bar: JUK1
공구손료 | 인력품의 1% | 식 | 1 | 0 | 0 | 0 | 0 | 681.5 | 681.5 | 681.5 | 681.5 |  | 5E47246742F36E9A5D9F9DC07018D2 | 5F5D94B452D3789F390BE0B0BC18001 | F | F | F | 1 | 2 | 0.01 | [27 empty] | 5E47246742F36E9A5D9F9DC07018D25F5D94B452D3789F390BE0B0BC18001
[ 합 계 ] |  |  |  |  | 0 |  | 68150 |  | 681 |  | 68831 |  | TOTAL | TOTAL
합판거푸집 - 자재비 4회 M2 ( 호표 170 ) | [12 empty] | 5E47246742E3489A0B40CCB0ED4BC5
내수합판 | 내수합판, 1급, 12*1220*2440mm | M2 | 1.03 | 10934 | 11262 | 0 | 0 | 0 | 0 | 10934 | 11262 | 금액제외 |  | 5942B46F52E3089CDDB3B54067380C02AA3274 | F | F | T | [30 empty] | 5E47246742E3489A0B40CCB0ED4BC55942B46F52E3089CDDB3B54067380C02AA3274 |  | - | bar: JUK1
각재 | 각재, 외송 | M3 | 0.038 | 528205 | 20071.7 | 0 | 0 | 0 | 0 | 528205 | 20071.7 | 금액제외 |  | 596D84E2B2E3B9973C2513E0A86907793456A5 | F | F | T | [30 empty] | 5E47246742E3489A0B40CCB0ED4BC5596D84E2B2E3B9973C2513E0A86907793456A5 |  | - | bar: JUK1
적용비율 | 주재료비의 38% | 식 | 1 | 11906.8 | 11906.8 | 0 | 0 | 0 | 0 | 11906.8 | 11906.8 |  | 5E47246742E3489A0B40CCB0ED4BC5 | 5F5D94B452D3789F390BE0B0BC18001 | F | F | F | 0 | 0 | 0.38 | JUK2: 2 | [7 empty] | 5E47246742E3489A0B40CCB0ED4BC55F5D94B452D3789F390BE0B0BC1C005
소모자재(박리재 등) | 주재료비의 9% | 식 | 1 | 1071.61 | 1071.6 | 0 | 0 | 0 | 0 | 1071.6 | 1071.6 |  | 5E47246742E3489A0B40CCB0ED4BC5 | 5F5D94B452D3789F390BE0B0BC1B002 | F | F | F | 0 | 0 | 0.09 | [27 empty] | 5E47246742E3489A0B40CCB0ED4BC55F5D94B452D3789F390BE0B0BC1A003
[ 합 계 ] |  |  |  |  | 12978 |  | 0 |  | 0 |  | 12978 |  | TOTAL | TOTAL
합판거푸집 - 인력투입 보통, 수직고 7m까지 M2 ( 호표 171 ) | [12 empty] | 5E47246742E3489A0B40DD20DF01B1
형틀목공 | 일반공사 직종 | 인 | 0.111 | 0 | 0 | 272831 | 30284.2 | 0 | 0 | 272831 | 30284.2 |  | 5E47246742E3489A0B40DD20DF01B1 | 5E9884F722235E983893ED1026885697AE1A93 | F | F | T | [30 empty] | 5E47246742E3489A0B40DD20DF01B15E9884F722235E983893ED1026885697AE1A93 | bar: JUK1
보통인부 | 일반공사 직종 | 인 | 0.044 | 0 | 0 | 169804 | 7471.3 | 0 | 0 | 169804 | 7471.3 |  | 5E47246742E3489A0B40DD20DF01B1 | 5E9884F722235E983893ED1026885697AE1A96 | F | F | T | [30 empty] | 5E47246742E3489A0B40DD20DF01B15E9884F722235E983893ED1026885697AE1A96 | bar: JUK1
공구손료 | 인력품의 1% | 식 | 1 | 0 | 0 | 0 | 0 | 377.55 | 377.5 | 377.5 | 377.5 |  | 5E47246742E3489A0B40DD20DF01B1 | 5F5D94B452D3789F390BE0B0BC18001 | F | F | F | 1 | 2 | 0.01 | [27 empty] | 5E47246742E3489A0B40DD20DF01B15F5D94B452D3789F390BE0B0BC18001
[ 합 계 ] |  |  |  |  | 0 |  | 37755 |  | 377 |  | 38132 |  | TOTAL | TOTAL
합판거푸집 - 인력투입 보통, 슬래브(경사도 20˚미만) M2 ( 호표 172 ) | [12 empty] | 5E47246742E349948C4E1400E6EAA7
형틀목공 | 일반공사 직종 | 인 | 0.134 | 0 | 0 | 272831 | 36559.3 | 0 | 0 | 272831 | 36559.3 |  | 5E47246742E349948C4E1400E6EAA7 | 5E9884F722235E983893ED1026885697AE1A93 | F | F | T | [30 empty] | 5E47246742E349948C4E1400E6EAA75E9884F722235E983893ED1026885697AE1A93 | bar: JUK1
보통인부 | 일반공사 직종 | 인 | 0.054 | 0 | 0 | 169804 | 9169.4 | 0 | 0 | 169804 | 9169.4 |  | 5E47246742E349948C4E1400E6EAA7 | 5E9884F722235E983893ED1026885697AE1A96 | F | F | T | [30 empty] | 5E47246742E349948C4E1400E6EAA75E9884F722235E983893ED1026885697AE1A96 | bar: JUK1
공구손료 | 인력품의 1% | 식 | 1 | 0 | 0 | 0 | 0 | 457.28 | 457.2 | 457.2 | 457.2 |  | 5E47246742E349948C4E1400E6EAA7 | 5F5D94B452D3789F390BE0B0BC18001 | F | F | F | 1 | 2 | 0.01 | [27 empty] | 5E47246742E349948C4E1400E6EAA75F5D94B452D3789F390BE0B0BC18001
[ 합 계 ] |  |  |  |  | 0 |  | 45728 |  | 457 |  | 46185 |  | TOTAL | TOTAL
유로폼 - 주자재비 10M2 ( 호표 173 ) | [12 empty] | 5E47246742833F9D7178F480DD1737
건설용거푸집 | 건설용거푸집, 강, 600*1200*63.5mm | 매 | 0.89 | 29000 | 25810 | 0 | 0 | 0 | 0 | 29000 | 25810 |  | 5E47246742833F9D7178F480DD1737 | 596D84E2B273029389CDD5104A73EBF7D8F863 | F | F | T | [30 empty] | 5E47246742833F9D7178F480DD1737596D84E2B273029389CDD5104A73EBF7D8F863
건설용거푸집 | 건설용거푸집, 내벽코너패널, 200+200, 1200mm | 매 | 0.03 | 22356 | 670.6 | 0 | 0 | 0 | 0 | 22356 | 670.6 |  | 5E47246742833F9D7178F480DD1737 | 596D84E2B273029389CDD5104A73EBF7D8FCDE | F | F | T | [30 empty] | 5E47246742833F9D7178F480DD1737596D84E2B273029389CDD5104A73EBF7D8FCDE
[ 합 계 ] |  |  |  |  | 26480 |  | 0 |  | 0 |  | 26480 |  | TOTAL | TOTAL
유로폼 - 인력투입 보통, 수직고 7m까지 M2 ( 호표 174 ) | [12 empty] | 5E47246742833F9D7178CF409ECDF0
형틀목공 | 일반공사 직종 | 인 | 0.114 | 0 | 0 | 272831 | 31102.7 | 0 | 0 | 272831 | 31102.7 |  | 5E47246742833F9D7178CF409ECDF0 | 5E9884F722235E983893ED1026885697AE1A93 | F | F | T | [30 empty] | 5E47246742833F9D7178CF409ECDF05E9884F722235E983893ED1026885697AE1A93 | bar: JUK1
보통인부 | 일반공사 직종 | 인 | 0.029 | 0 | 0 | 169804 | 4924.3 | 0 | 0 | 169804 | 4924.3 |  | 5E47246742833F9D7178CF409ECDF0 | 5E9884F722235E983893ED1026885697AE1A96 | F | F | T | [30 empty] | 5E47246742833F9D7178CF409ECDF05E9884F722235E983893ED1026885697AE1A96 | bar: JUK1
공구손료 | 인력품의 3% | 식 | 1 | 0 | 0 | 0 | 0 | 1080.81 | 1080.8 | 1080.8 | 1080.8 |  | 5E47246742833F9D7178CF409ECDF0 | 5F5D94B452D3789F390BE0B0BC18001 | F | F | F | 1 | 2 | 0.03 | [27 empty] | 5E47246742833F9D7178CF409ECDF05F5D94B452D3789F390BE0B0BC1A003
[ 합 계 ] |  |  |  |  | 0 |  | 36027 |  | 1080 |  | 37107 |  | TOTAL | TOTAL
유로폼 - 인력투입 간단, 수직고 7m까지 M2 ( 호표 175 ) | [12 empty] | 5E47246742833F9D7178CF409ECCE9
형틀목공 | 일반공사 직종 | 인 | 0.1 | 0 | 0 | 272831 | 27283.1 | 0 | 0 | 272831 | 27283.1 |  | 5E47246742833F9D7178CF409ECCE9 | 5E9884F722235E983893ED1026885697AE1A93 | F | F | T | [30 empty] | 5E47246742833F9D7178CF409ECCE95E9884F722235E983893ED1026885697AE1A93 | bar: JUK1
보통인부 | 일반공사 직종 | 인 | 0.025 | 0 | 0 | 169804 | 4245.1 | 0 | 0 | 169804 | 4245.1 |  | 5E47246742833F9D7178CF409ECCE9 | 5E9884F722235E983893ED1026885697AE1A96 | F | F | T | [30 empty] | 5E47246742833F9D7178CF409ECCE95E9884F722235E983893ED1026885697AE1A96 | bar: JUK1
공구손료 | 인력품의 3% | 식 | 1 | 0 | 0 | 0 | 0 | 945.84 | 945.8 | 945.8 | 945.8 |  | 5E47246742833F9D7178CF409ECCE9 | 5F5D94B452D3789F390BE0B0BC18001 | F | F | F | 1 | 2 | 0.03 | [27 empty] | 5E47246742833F9D7178CF409ECCE95F5D94B452D3789F390BE0B0BC1A003
[ 합 계 ] |  |  |  |  | 0 |  | 31528 |  | 945 |  | 32473 |  | TOTAL | TOTAL
지수판설치 - 소켓 연결 M ( 호표 176 ) | [12 empty] | 5E47246EF2F3619838011330017532
특별인부 | 일반공사 직종 | 인 | 0.085 | 0 | 0 | 221506 | 18828 | 0 | 0 | 221506 | 18828 |  | 5E47246EF2F3619838011330017532 | 5E9884F722235E983893ED1026885697AE1A97 | F | F | T | [30 empty] | 5E47246EF2F36198380113300175325E9884F722235E983893ED1026885697AE1A97
보통인부 | 일반공사 직종 | 인 | 0.029 | 0 | 0 | 169804 | 4924.3 | 0 | 0 | 169804 | 4924.3 |  | 5E47246EF2F3619838011330017532 | 5E9884F722235E983893ED1026885697AE1A96 | F | F | T | [30 empty] | 5E47246EF2F36198380113300175325E9884F722235E983893ED1026885697AE1A96
[ 합 계 ] |  |  |  |  | 0 |  | 23752 |  | 0 |  | 23752 |  | TOTAL | TOTAL
단열재 접착제 붙이기 100mm 이하, 벽 M2 ( 호표 177 ) | [12 empty] | 5E47943112039D9A09E816D08C71C1
내장공 | 일반공사 직종 | 인 | 0.048 | 0 | 0 | 252249 | 12107.9 | 0 | 0 | 252249 | 12107.9 |  | 5E47943112039D9A09E816D08C71C1 | 5E9884F722235E983893ED1026885697AE198E | F | F | T | [30 empty] | 5E47943112039D9A09E816D08C71C15E9884F722235E983893ED1026885697AE198E
보통인부 | 일반공사 직종 | 인 | 0.024 | 0 | 0 | 169804 | 4075.2 | 0 | 0 | 169804 | 4075.2 |  | 5E47943112039D9A09E816D08C71C1 | 5E9884F722235E983893ED1026885697AE1A96 | F | F | T | [30 empty] | 5E47943112039D9A09E816D08C71C15E9884F722235E983893ED1026885697AE1A96
[ 합 계 ] |  |  |  |  | 0 |  | 16183 |  | 0 |  | 16183 |  | TOTAL | TOTAL
단열재 콘크리트타설 부착(벽 및 바닥) 100mm 이하 M2 ( 호표 178 ) | [12 empty] | 5E47943112039D9A09E816F0BB13C5
내장공 | 일반공사 직종 | 인 | 0.029 | 0 | 0 | 252249 | 7315.2 | 0 | 0 | 252249 | 7315.2 |  | 5E47943112039D9A09E816F0BB13C5 | 5E9884F722235E983893ED1026885697AE198E | F | F | T | [30 empty] | 5E47943112039D9A09E816F0BB13C55E9884F722235E983893ED1026885697AE198E | bar: JUK1
보통인부 | 일반공사 직종 | 인 | 0.014 | 0 | 0 | 169804 | 2377.2 | 0 | 0 | 169804 | 2377.2 |  | 5E47943112039D9A09E816F0BB13C5 | 5E9884F722235E983893ED1026885697AE1A96 | F | F | T | [30 empty] | 5E47943112039D9A09E816F0BB13C55E9884F722235E983893ED1026885697AE1A96 | bar: JUK1
공구손료 | 인력품의 2% | 식 | 1 | 0 | 0 | 0 | 0 | 193.84 | 193.8 | 193.8 | 193.8 |  | 5E47943112039D9A09E816F0BB13C5 | 5F5D94B452D3789F390BE0B0BC18001 | F | F | F | 1 | 2 | 0.02 | [27 empty] | 5E47943112039D9A09E816F0BB13C55F5D94B452D3789F390BE0B0BC18001
[ 합 계 ] |  |  |  |  | 0 |  | 9692 |  | 193 |  | 9885 |  | TOTAL | TOTAL
단열재 슬래브 위 깔기 100mm 이하 M2 ( 호표 179 ) | [12 empty] | 5E47943112039D9A09E816901317E2
내장공 | 일반공사 직종 | 인 | 0.0091 | 0 | 0 | 252249 | 2295.4 | 0 | 0 | 252249 | 2295.4 |  | 5E47943112039D9A09E816901317E2 | 5E9884F722235E983893ED1026885697AE198E | F | F | T | [30 empty] | 5E47943112039D9A09E816901317E25E9884F722235E983893ED1026885697AE198E
보통인부 | 일반공사 직종 | 인 | 0.0045 | 0 | 0 | 169804 | 764.1 | 0 | 0 | 169804 | 764.1 |  | 5E47943112039D9A09E816901317E2 | 5E9884F722235E983893ED1026885697AE1A96 | F | F | T | [30 empty] | 5E47943112039D9A09E816901317E25E9884F722235E983893ED1026885697AE1A96
[ 합 계 ] |  |  |  |  | 0 |  | 3059 |  | 0 |  | 3059 |  | TOTAL | TOTAL
단열재 슬래브 위 깔기 200mm 이하 M2 ( 호표 180 ) | [12 empty] | 5E47943112039D9A09E81690131260
내장공 | 일반공사 직종 | 인 | 0.0105 | 0 | 0 | 252249 | 2648.6 | 0 | 0 | 252249 | 2648.6 |  | 5E47943112039D9A09E81690131260 | 5E9884F722235E983893ED1026885697AE198E | F | F | T | [30 empty] | 5E47943112039D9A09E816901312605E9884F722235E983893ED1026885697AE198E
보통인부 | 일반공사 직종 | 인 | 0.0053 | 0 | 0 | 169804 | 899.9 | 0 | 0 | 169804 | 899.9 |  | 5E47943112039D9A09E81690131260 | 5E9884F722235E983893ED1026885697AE1A96 | F | F | T | [30 empty] | 5E47943112039D9A09E816901312605E9884F722235E983893ED1026885697AE1A96
[ 합 계 ] |  |  |  |  | 0 |  | 3548 |  | 0 |  | 3548 |  | TOTAL | TOTAL
모르타르 배합(배합품 포함) 배합용적비 1:3, 시멘트, 모래 별도 M3 ( 호표 181 ) | [12 empty] | 5E47147E4253E0969282BE80A3905E
시멘트 | 시멘트(별도) | kg | 510 | 0 | 0 | 0 | 0 | 0 | 0 | 0 | 0 | 별도 | 5E47147E4253E0969282BE80A3905E | 596D84E2B2F3409C16E88EE0CBAC3D60966FD5 | F | F | T | [30 empty] | 5E47147E4253E0969282BE80A3905E596D84E2B2F3409C16E88EE0CBAC3D60966FD5
모래 | (별도) | M3 | 1.1 | 0 | 0 | 0 | 0 | 0 | 0 | 0 | 0 | 별도 | 5E47147E4253E0969282BE80A3905E | 5942B46F52D36296E977B0B0757B88F910EFB0 | F | F | T | [30 empty] | 5E47147E4253E0969282BE80A3905E5942B46F52D36296E977B0B0757B88F910EFB0
보통인부 | 일반공사 직종 | 인 | 0.66 | 0 | 0 | 169804 | 112070.6 | 0 | 0 | 169804 | 112070.6 |  | 5E47147E4253E0969282BE80A3905E | 5E9884F722235E983893ED1026885697AE1A96 | F | F | T | [30 empty] | 5E47147E4253E0969282BE80A3905E5E9884F722235E983893ED1026885697AE1A96
[ 합 계 ] |  |  |  |  | 0 |  | 112070 |  | 0 |  | 112070 |  | TOTAL | TOTAL
모르타르 배합(배합품 포함) 배합용적비 1:1, 시멘트, 모래 별도 M3 ( 호표 182 ) | [12 empty] | 5E47147E4253E0969282BEA0510C1F
시멘트 | 시멘트(별도) | kg | 1093 | 0 | 0 | 0 | 0 | 0 | 0 | 0 | 0 | 별도 | 5E47147E4253E0969282BEA0510C1F | 596D84E2B2F3409C16E88EE0CBAC3D60966FD5 | F | F | T | [30 empty] | 5E47147E4253E0969282BEA0510C1F596D84E2B2F3409C16E88EE0CBAC3D60966FD5
모래 | (별도) | M3 | 0.78 | 0 | 0 | 0 | 0 | 0 | 0 | 0 | 0 | 별도 | 5E47147E4253E0969282BEA0510C1F | 5942B46F52D36296E977B0B0757B88F910EFB0 | F | F | T | [30 empty] | 5E47147E4253E0969282BEA0510C1F5942B46F52D36296E977B0B0757B88F910EFB0
보통인부 | 일반공사 직종 | 인 | 0.66 | 0 | 0 | 169804 | 112070.6 | 0 | 0 | 169804 | 112070.6 |  | 5E47147E4253E0969282BEA0510C1F | 5E9884F722235E983893ED1026885697AE1A96 | F | F | T | [30 empty] | 5E47147E4253E0969282BEA0510C1F5E9884F722235E983893ED1026885697AE1A96
[ 합 계 ] |  |  |  |  | 0 |  | 112070 |  | 0 |  | 112070 |  | TOTAL | TOTAL
인방보 설치 벽돌 M ( 호표 183 ) | [12 empty] | 5E47040A12238291E24546304B0821
조적공 | 일반공사 직종 | 인 | 0.06 | 0 | 0 | 266624 | 15997.4 | 0 | 0 | 266624 | 15997.4 |  | 5E47040A12238291E24546304B0821 | 5E9884F722235E983893ED1026885697AE18E6 | F | F | T | [30 empty] | 5E47040A12238291E24546304B08215E9884F722235E983893ED1026885697AE18E6
[ 합 계 ] |  |  |  |  | 0 |  | 15997 |  | 0 |  | 15997 |  | TOTAL | TOTAL
방수모르타르 배합(배합품 포함) 배합용적비 1:3, 시멘트,모래별도,방수액포함 M3 ( 호표 184 ) | [12 empty] | 5E47E4B05263679392F4E8A0777061
기타도막방수재 | 기타도막방수재, 방수액고점도(1:50희석) | L | 35.6 | 3752 | 133571.2 | 0 | 0 | 0 | 0 | 3752 | 133571.2 |  | 5E47E4B05263679392F4E8A0777061 | 5942849BF2B32A96EC982BF018E0C3AF183D59 | F | F | T | [30 empty] | 5E47E4B05263679392F4E8A07770615942849BF2B32A96EC982BF018E0C3AF183D59
시멘트 | 시멘트(별도) | kg | 510 | 0 | 0 | 0 | 0 | 0 | 0 | 0 | 0 | 별도 | 5E47E4B05263679392F4E8A0777061 | 596D84E2B2F3409C16E88EE0CBAC3D60966FD5 | F | F | T | [30 empty] | 5E47E4B05263679392F4E8A0777061596D84E2B2F3409C16E88EE0CBAC3D60966FD5
모래 | (별도) | M3 | 1.1 | 0 | 0 | 0 | 0 | 0 | 0 | 0 | 0 | 별도 | 5E47E4B05263679392F4E8A0777061 | 5942B46F52D36296E977B0B0757B88F910EFB0 | F | F | T | [30 empty] | 5E47E4B05263679392F4E8A07770615942B46F52D36296E977B0B0757B88F910EFB0
보통인부 | 일반공사 직종 | 인 | 0.66 | 0 | 0 | 169804 | 112070.6 | 0 | 0 | 169804 | 112070.6 |  | 5E47E4B05263679392F4E8A0777061 | 5E9884F722235E983893ED1026885697AE1A96 | F | F | T | [30 empty] | 5E47E4B05263679392F4E8A07770615E9884F722235E983893ED1026885697AE1A96
[ 합 계 ] |  |  |  |  | 133571 |  | 112070 |  | 0 |  | 245641 |  | TOTAL | TOTAL
바탕 고르기 바닥, 24mm 이하 기준, 62m2/일당 M2 ( 호표 185 ) | [12 empty] | 5E47B40302130C97175A2300D39C75
미장공 | 일반공사 직종 | 인 | 0.032 | 0 | 0 | 272354 | 8715.3 | 0 | 0 | 272354 | 8715.3 |  | 5E47B40302130C97175A2300D39C75 | 5E9884F722235E983893ED1026885697AE18E0 | F | F | T | [30 empty] | 5E47B40302130C97175A2300D39C755E9884F722235E983893ED1026885697AE18E0 | bar: JUK1
보통인부 | 일반공사 직종 | 인 | 0.016 | 0 | 0 | 169804 | 2716.8 | 0 | 0 | 169804 | 2716.8 |  | 5E47B40302130C97175A2300D39C75 | 5E9884F722235E983893ED1026885697AE1A96 | F | F | T | [30 empty] | 5E47B40302130C97175A2300D39C755E9884F722235E983893ED1026885697AE1A96 | bar: JUK1
공구손료 | 인력품의 2% | 식 | 1 | 0 | 0 | 0 | 0 | 228.64 | 228.6 | 228.6 | 228.6 |  | 5E47B40302130C97175A2300D39C75 | 5F5D94B452D3789F390BE0B0BC18001 | F | F | F | 1 | 2 | 0.02 | [27 empty] | 5E47B40302130C97175A2300D39C755F5D94B452D3789F390BE0B0BC18001
[ 합 계 ] |  |  |  |  | 0 |  | 11432 |  | 228 |  | 11660 |  | TOTAL | TOTAL
시멘트 액체방수 바름 바닥 M2 ( 호표 186 ) | [12 empty] | 5E47E4BE32530C91C2179960C76290
방수공 | 일반공사 직종 | 인 | 0.075 | 0 | 0 | 220722 | 16554.1 | 0 | 0 | 220722 | 16554.1 |  | 5E47E4BE32530C91C2179960C76290 | 5E9884F722235E983893ED1026885697AE18E1 | F | F | T | [30 empty] | 5E47E4BE32530C91C2179960C762905E9884F722235E983893ED1026885697AE18E1 | bar: JUK1
보통인부 | 일반공사 직종 | 인 | 0.04 | 0 | 0 | 169804 | 6792.1 | 0 | 0 | 169804 | 6792.1 |  | 5E47E4BE32530C91C2179960C76290 | 5E9884F722235E983893ED1026885697AE1A96 | F | F | T | [30 empty] | 5E47E4BE32530C91C2179960C762905E9884F722235E983893ED1026885697AE1A96 | bar: JUK1
공구손료 | 인력품의 3% | 식 | 1 | 0 | 0 | 0 | 0 | 700.38 | 700.3 | 700.3 | 700.3 |  | 5E47E4BE32530C91C2179960C76290 | 5F5D94B452D3789F390BE0B0BC18001 | F | F | F | 1 | 2 | 0.03 | [27 empty] | 5E47E4BE32530C91C2179960C762905F5D94B452D3789F390BE0B0BC18001
[ 합 계 ] |  |  |  |  | 0 |  | 23346 |  | 700 |  | 24046 |  | TOTAL | TOTAL
모르타르 배합(배합품 포함) 배합용적비 1:2, 시멘트, 모래 별도 M3 ( 호표 187 ) | [12 empty] | 5E47147E4253E0969282BE904A1A48
시멘트 | 시멘트(별도) | kg | 680 | 0 | 0 | 0 | 0 | 0 | 0 | 0 | 0 | 별도 | 5E47147E4253E0969282BE904A1A48 | 596D84E2B2F3409C16E88EE0CBAC3D60966FD5 | F | F | T | [30 empty] | 5E47147E4253E0969282BE904A1A48596D84E2B2F3409C16E88EE0CBAC3D60966FD5
모래 | (별도) | M3 | 0.98 | 0 | 0 | 0 | 0 | 0 | 0 | 0 | 0 | 별도 | 5E47147E4253E0969282BE904A1A48 | 5942B46F52D36296E977B0B0757B88F910EFB0 | F | F | T | [30 empty] | 5E47147E4253E0969282BE904A1A485942B46F52D36296E977B0B0757B88F910EFB0
보통인부 | 일반공사 직종 | 인 | 0.66 | 0 | 0 | 169804 | 112070.6 | 0 | 0 | 169804 | 112070.6 |  | 5E47147E4253E0969282BE904A1A48 | 5E9884F722235E983893ED1026885697AE1A96 | F | F | T | [30 empty] | 5E47147E4253E0969282BE904A1A485E9884F722235E983893ED1026885697AE1A96
[ 합 계 ] |  |  |  |  | 0 |  | 112070 |  | 0 |  | 112070 |  | TOTAL | TOTAL
시멘트 액체방수 바름 수직부 M2 ( 호표 188 ) | [12 empty] | 5E47E4BE32530C91C217ABD0D1CC1F
방수공 | 일반공사 직종 | 인 | 0.06 | 0 | 0 | 220722 | 13243.3 | 0 | 0 | 220722 | 13243.3 |  | 5E47E4BE32530C91C217ABD0D1CC1F | 5E9884F722235E983893ED1026885697AE18E1 | F | F | T | [30 empty] | 5E47E4BE32530C91C217ABD0D1CC1F5E9884F722235E983893ED1026885697AE18E1 | bar: JUK1
보통인부 | 일반공사 직종 | 인 | 0.03 | 0 | 0 | 169804 | 5094.1 | 0 | 0 | 169804 | 5094.1 |  | 5E47E4BE32530C91C217ABD0D1CC1F | 5E9884F722235E983893ED1026885697AE1A96 | F | F | T | [30 empty] | 5E47E4BE32530C91C217ABD0D1CC1F5E9884F722235E983893ED1026885697AE1A96 | bar: JUK1
공구손료 | 인력품의 3% | 식 | 1 | 0 | 0 | 0 | 0 | 550.12 | 550.1 | 550.1 | 550.1 |  | 5E47E4BE32530C91C217ABD0D1CC1F | 5F5D94B452D3789F390BE0B0BC18001 | F | F | F | 1 | 2 | 0.03 | [27 empty] | 5E47E4BE32530C91C217ABD0D1CC1F5F5D94B452D3789F390BE0B0BC18001
[ 합 계 ] |  |  |  |  | 0 |  | 18337 |  | 550 |  | 18887 |  | TOTAL | TOTAL
규산질계 도포방수 바름 바닥 M2 ( 호표 189 ) | [12 empty] | 5E47E4B322B3EF9CF0F5D71003E43E
방수공 | 일반공사 직종 | 인 | 0.059 | 0 | 0 | 220722 | 13022.5 | 0 | 0 | 220722 | 13022.5 |  | 5E47E4B322B3EF9CF0F5D71003E43E | 5E9884F722235E983893ED1026885697AE18E1 | F | F | T | [30 empty] | 5E47E4B322B3EF9CF0F5D71003E43E5E9884F722235E983893ED1026885697AE18E1 | bar: JUK1
보통인부 | 일반공사 직종 | 인 | 0.021 | 0 | 0 | 169804 | 3565.8 | 0 | 0 | 169804 | 3565.8 |  | 5E47E4B322B3EF9CF0F5D71003E43E | 5E9884F722235E983893ED1026885697AE1A96 | F | F | T | [30 empty] | 5E47E4B322B3EF9CF0F5D71003E43E5E9884F722235E983893ED1026885697AE1A96 | bar: JUK1
공구손료 | 인력품의 3% | 식 | 1 | 0 | 0 | 0 | 0 | 497.64 | 497.6 | 497.6 | 497.6 |  | 5E47E4B322B3EF9CF0F5D71003E43E | 5F5D94B452D3789F390BE0B0BC18001 | F | F | F | 1 | 2 | 0.03 | [27 empty] | 5E47E4B322B3EF9CF0F5D71003E43E5F5D94B452D3789F390BE0B0BC18001
[ 합 계 ] |  |  |  |  | 0 |  | 16588 |  | 497 |  | 17085 |  | TOTAL | TOTAL
규산질계 도포방수 바름 수직부 M2 ( 호표 190 ) | [12 empty] | 5E47E4B322831B9910EA8770E47AA6
방수공 | 일반공사 직종 | 인 | 0.065 | 0 | 0 | 220722 | 14346.9 | 0 | 0 | 220722 | 14346.9 |  | 5E47E4B322831B9910EA8770E47AA6 | 5E9884F722235E983893ED1026885697AE18E1 | F | F | T | [30 empty] | 5E47E4B322831B9910EA8770E47AA65E9884F722235E983893ED1026885697AE18E1 | bar: JUK1
보통인부 | 일반공사 직종 | 인 | 0.023 | 0 | 0 | 169804 | 3905.4 | 0 | 0 | 169804 | 3905.4 |  | 5E47E4B322831B9910EA8770E47AA6 | 5E9884F722235E983893ED1026885697AE1A96 | F | F | T | [30 empty] | 5E47E4B322831B9910EA8770E47AA65E9884F722235E983893ED1026885697AE1A96 | bar: JUK1
공구손료 | 인력품의 3% | 식 | 1 | 0 | 0 | 0 | 0 | 547.56 | 547.5 | 547.5 | 547.5 |  | 5E47E4B322831B9910EA8770E47AA6 | 5F5D94B452D3789F390BE0B0BC18001 | F | F | F | 1 | 2 | 0.03 | [27 empty] | 5E47E4B322831B9910EA8770E47AA65F5D94B452D3789F390BE0B0BC18001
[ 합 계 ] |  |  |  |  | 0 |  | 18252 |  | 547 |  | 18799 |  | TOTAL | TOTAL
방수층보호재 붙임 발포 PE시트, 수직부 M2 ( 호표 191 ) | [12 empty] | 5E47E4BD22E31A944EE58D50B10C60
방수공 | 일반공사 직종 | 인 | 0.016 | 0 | 0 | 220722 | 3531.5 | 0 | 0 | 220722 | 3531.5 |  | 5E47E4BD22E31A944EE58D50B10C60 | 5E9884F722235E983893ED1026885697AE18E1 | F | F | T | [30 empty] | 5E47E4BD22E31A944EE58D50B10C605E9884F722235E983893ED1026885697AE18E1
보통인부 | 일반공사 직종 | 인 | 0.005 | 0 | 0 | 169804 | 849 | 0 | 0 | 169804 | 849 |  | 5E47E4BD22E31A944EE58D50B10C60 | 5E9884F722235E983893ED1026885697AE1A96 | F | F | T | [30 empty] | 5E47E4BD22E31A944EE58D50B10C605E9884F722235E983893ED1026885697AE1A96
[ 합 계 ] |  |  |  |  | 0 |  | 4380 |  | 0 |  | 4380 |  | TOTAL | TOTAL
모르타르 배합(배합품 제외) 배합용적비 1:3, 시멘트, 모래 별도 M3 ( 호표 192 ) | [12 empty] | 5E47147E4253E0969282BEB07816E8
시멘트 | 시멘트(별도) | kg | 510 | 0 | 0 | 0 | 0 | 0 | 0 | 0 | 0 | 별도 | 5E47147E4253E0969282BEB07816E8 | 596D84E2B2F3409C16E88EE0CBAC3D60966FD5 | F | F | T | [30 empty] | 5E47147E4253E0969282BEB07816E8596D84E2B2F3409C16E88EE0CBAC3D60966FD5
모래 | (별도) | M3 | 1.1 | 0 | 0 | 0 | 0 | 0 | 0 | 0 | 0 | 별도 | 5E47147E4253E0969282BEB07816E8 | 5942B46F52D36296E977B0B0757B88F910EFB0 | F | F | T | [30 empty] | 5E47147E4253E0969282BEB07816E85942B46F52D36296E977B0B0757B88F910EFB0
[ 합 계 ] |  |  |  |  | 0 |  | 0 |  | 0 |  | 0 |  | TOTAL | TOTAL
압착 붙이기, 바닥면, 바름두께 5mm 0.04∼0.10 이하, 일반C, 백색줄눈 M2 ( 호표 193 ) | [12 empty] | 5E47B40302333895D8418610DCDA02
모르타르 배합(배합품 포함) | 배합용적비 1:2, 시멘트, 모래 별도 | M3 | 0.005 | 0 | 0 | 112070 | 560.3 | 0 | 0 | 112070 | 560.3 | 호표 187 | 5E47B40302333895D8418610DCDA02 | 5E47147E4253E0969282BE904A1A48 | T | F | F | [30 empty] | 5E47B40302333895D8418610DCDA025E47147E4253E0969282BE904A1A48
줄눈 모르타르(배합품 포함) | 배합용적비 1:1(백시멘트), 모래 별도 | M3 | 0.001 | 409875 | 409.8 | 112070 | 112 | 0 | 0 | 521945 | 521.8 | 호표 194 | 5E47B40302333895D8418610DCDA02 | 5E47B40302130D9152879FB0B5E7FB | T | F | F | [30 empty] | 5E47B40302333895D8418610DCDA025E47B40302130D9152879FB0B5E7FB
타일 붙임 / 압착 붙이기 | 바닥, 타일 0.04 ~ 0.10m2 이하, 18m2/일당 | M2 | 1 | 0 | 0 | 41070 | 41070 | 1232 | 1232 | 42302 | 42302 | 호표 195 | 5E47B40302333895D8418610DCDA02 | 5E47B40302333895CFB98270296478 | T | F | F | [30 empty] | 5E47B40302333895D8418610DCDA025E47B40302333895CFB98270296478
타일줄눈 설치 / 바닥면 | 타일규격 m2, 0.04 ∼ 0.10 이하 | M2 | 1 | 0 | 0 | 3243 | 3243 | 0 | 0 | 3243 | 3243 | 호표 196 | 5E47B40302333895D8418610DCDA02 | 5E47B4030213059C13E928D03DD2A2 | T | F | F | [30 empty] | 5E47B40302333895D8418610DCDA025E47B4030213059C13E928D03DD2A2
[ 합 계 ] |  |  |  |  | 409 |  | 44985 |  | 1232 |  | 46626 |  | TOTAL | TOTAL
줄눈 모르타르(배합품 포함) 배합용적비 1:1(백시멘트), 모래 별도 M3 ( 호표 194 ) | [12 empty] | 5E47B40302130D9152879FB0B5E7FB
특수시멘트 | 특수시멘트, 백색시멘트 | kg | 1093 | 375 | 409875 | 0 | 0 | 0 | 0 | 375 | 409875 |  | 5E47B40302130D9152879FB0B5E7FB | 596D84E2B2F3409C16E88EE0CBAC3D663EA074 | F | F | T | [30 empty] | 5E47B40302130D9152879FB0B5E7FB596D84E2B2F3409C16E88EE0CBAC3D663EA074
모래 | (별도) | M3 | 0.78 | 0 | 0 | 0 | 0 | 0 | 0 | 0 | 0 | 별도 | 5E47B40302130D9152879FB0B5E7FB | 5942B46F52D36296E977B0B0757B88F910EFB0 | F | F | T | [30 empty] | 5E47B40302130D9152879FB0B5E7FB5942B46F52D36296E977B0B0757B88F910EFB0
보통인부 | 일반공사 직종 | 인 | 0.66 | 0 | 0 | 169804 | 112070.6 | 0 | 0 | 169804 | 112070.6 |  | 5E47B40302130D9152879FB0B5E7FB | 5E9884F722235E983893ED1026885697AE1A96 | F | F | T | [30 empty] | 5E47B40302130D9152879FB0B5E7FB5E9884F722235E983893ED1026885697AE1A96
[ 합 계 ] |  |  |  |  | 409875 |  | 112070 |  | 0 |  | 521945 |  | TOTAL | TOTAL
타일 붙임 / 압착 붙이기 바닥, 타일 0.04 ~ 0.10m2 이하, 18m2/일당 M2 ( 호표 195 ) | [12 empty] | 5E47B40302333895CFB98270296478
타일공 | 일반공사 직종 | 인 | 0.111 | 0 | 0 | 284337 | 31561.4 | 0 | 0 | 284337 | 31561.4 |  | 5E47B40302333895CFB98270296478 | 5E9884F722235E983893ED1026885697AE18EF | F | F | T | [30 empty] | 5E47B40302333895CFB982702964785E9884F722235E983893ED1026885697AE18EF | bar: JUK1
보통인부 | 일반공사 직종 | 인 | 0.056 | 0 | 0 | 169804 | 9509 | 0 | 0 | 169804 | 9509 |  | 5E47B40302333895CFB98270296478 | 5E9884F722235E983893ED1026885697AE1A96 | F | F | T | [30 empty] | 5E47B40302333895CFB982702964785E9884F722235E983893ED1026885697AE1A96 | bar: JUK1
공구손료 | 인력품의 3% | 식 | 1 | 0 | 0 | 0 | 0 | 1232.11 | 1232.1 | 1232.1 | 1232.1 |  | 5E47B40302333895CFB98270296478 | 5F5D94B452D3789F390BE0B0BC18001 | F | F | F | 1 | 2 | 0.03 | [27 empty] | 5E47B40302333895CFB982702964785F5D94B452D3789F390BE0B0BC1B002
[ 합 계 ] |  |  |  |  | 0 |  | 41070 |  | 1232 |  | 42302 |  | TOTAL | TOTAL
타일줄눈 설치 / 바닥면 타일규격 m2, 0.04 ∼ 0.10 이하 M2 ( 호표 196 ) | [12 empty] | 5E47B4030213059C13E928D03DD2A2
줄눈공 | 일반공사 직종 | 인 | 0.016 | 0 | 0 | 202696 | 3243.1 | 0 | 0 | 202696 | 3243.1 |  | 5E47B4030213059C13E928D03DD2A2 | 5E9884F722235E983893ED1026885697AE198A | F | F | T | [30 empty] | 5E47B4030213059C13E928D03DD2A25E9884F722235E983893ED1026885697AE198A
[ 합 계 ] |  |  |  |  | 0 |  | 3243 |  | 0 |  | 3243 |  | TOTAL | TOTAL
바탕 고르기 벽, 18mm, 45m2/일당 M2 ( 호표 197 ) | [12 empty] | 5E47B40302130C9717751BD04886A9
모르타르 배합(배합품 포함) | 배합용적비 1:3, 시멘트, 모래 별도 | M3 | 0.018 | 0 | 0 | 112070 | 2017.2 | 0 | 0 | 112070 | 2017.2 | 호표 181 | 5E47B40302130C9717751BD04886A9 | 5E47147E4253E0969282BE80A3905E | T | F | F | [30 empty] | 5E47B40302130C9717751BD04886A95E47147E4253E0969282BE80A3905E
바탕 고르기 | 벽, 24mm 이하 기준, 45m2/일당 | M2 | 1 | 0 | 0 | 15719 | 15719 | 314 | 314 | 16033 | 16033 | 호표 199 | 5E47B40302130C9717751BD04886A9 | 5E47B40302130C97175A2330A8038E | T | F | F | [30 empty] | 5E47B40302130C9717751BD04886A95E47B40302130C97175A2330A8038E
[ 합 계 ] |  |  |  |  | 0 |  | 17736 |  | 314 |  | 18050 |  | TOTAL | TOTAL
타일 접착제붙임 벽, 접착제 + 도기질300*600 M2 ( 호표 198 ) | [12 empty] | 5E47B40302130D91405C97C049B35E
도기질타일 | 도기질타일, 일반색, 300*600*10mm | M2 | 1.03 | 15000 | 15450 | 0 | 0 | 0 | 0 | 15000 | 15450 |  | 5E47B40302130D91405C97C049B35E | 596D84E2B2D39296C3649470B08C0FAB65E3DA | F | F | T | [30 empty] | 5E47B40302130D91405C97C049B35E596D84E2B2D39296C3649470B08C0FAB65E3DA
내수성 타일본드 |  | kg | 1.71 | 1646 | 2814.6 | 0 | 0 | 0 | 0 | 1646 | 2814.6 |  | 5E47B40302130D91405C97C049B35E | 596D948BD2530190F6BC81C09E65A3E43B000D | F | F | T | [30 empty] | 5E47B40302130D91405C97C049B35E596D948BD2530190F6BC81C09E65A3E43B000D
특수시멘트 | 특수시멘트, 백색시멘트 | kg | 1.48 | 375 | 555 | 0 | 0 | 0 | 0 | 375 | 555 |  | 5E47B40302130D91405C97C049B35E | 596D84E2B2F3409C16E88EE0CBAC3D663EA074 | F | F | T | [30 empty] | 5E47B40302130D91405C97C049B35E596D84E2B2F3409C16E88EE0CBAC3D663EA074
타일 붙임 / 접착 붙이기 | 벽, 타일 0.11∼0.20m2 이하, 26m2/일당 | M2 | 1 | 0 | 0 | 28346 | 28346 | 850 | 850 | 29196 | 29196 | 호표 200 | 5E47B40302130D91405C97C049B35E | 5E47B40302130E93EE104690B76032 | T | F | F | [30 empty] | 5E47B40302130D91405C97C049B35E5E47B40302130E93EE104690B76032
[ 합 계 ] |  |  |  |  | 18819 |  | 28346 |  | 850 |  | 48015 |  | TOTAL | TOTAL
바탕 고르기 벽, 24mm 이하 기준, 45m2/일당 M2 ( 호표 199 ) | [12 empty] | 5E47B40302130C97175A2330A8038E
미장공 | 일반공사 직종 | 인 | 0.044 | 0 | 0 | 272354 | 11983.5 | 0 | 0 | 272354 | 11983.5 |  | 5E47B40302130C97175A2330A8038E | 5E9884F722235E983893ED1026885697AE18E0 | F | F | T | [30 empty] | 5E47B40302130C97175A2330A8038E5E9884F722235E983893ED1026885697AE18E0 | bar: JUK1
보통인부 | 일반공사 직종 | 인 | 0.022 | 0 | 0 | 169804 | 3735.6 | 0 | 0 | 169804 | 3735.6 |  | 5E47B40302130C97175A2330A8038E | 5E9884F722235E983893ED1026885697AE1A96 | F | F | T | [30 empty] | 5E47B40302130C97175A2330A8038E5E9884F722235E983893ED1026885697AE1A96 | bar: JUK1
공구손료 | 인력품의 2% | 식 | 1 | 0 | 0 | 0 | 0 | 314.38 | 314.3 | 314.3 | 314.3 |  | 5E47B40302130C97175A2330A8038E | 5F5D94B452D3789F390BE0B0BC18001 | F | F | F | 1 | 2 | 0.02 | [27 empty] | 5E47B40302130C97175A2330A8038E5F5D94B452D3789F390BE0B0BC18001
[ 합 계 ] |  |  |  |  | 0 |  | 15719 |  | 314 |  | 16033 |  | TOTAL | TOTAL
타일 붙임 / 접착 붙이기 벽, 타일 0.11∼0.20m2 이하, 26m2/일당 M2 ( 호표 200 ) | [12 empty] | 5E47B40302130E93EE104690B76032
타일공 | 일반공사 직종 | 인 | 0.077 | 0 | 0 | 284337 | 21893.9 | 0 | 0 | 284337 | 21893.9 |  | 5E47B40302130E93EE104690B76032 | 5E9884F722235E983893ED1026885697AE18EF | F | F | T | [30 empty] | 5E47B40302130E93EE104690B760325E9884F722235E983893ED1026885697AE18EF | bar: JUK1
보통인부 | 일반공사 직종 | 인 | 0.038 | 0 | 0 | 169804 | 6452.5 | 0 | 0 | 169804 | 6452.5 |  | 5E47B40302130E93EE104690B76032 | 5E9884F722235E983893ED1026885697AE1A96 | F | F | T | [30 empty] | 5E47B40302130E93EE104690B760325E9884F722235E983893ED1026885697AE1A96 | bar: JUK1
공구손료 | 인력품의 3% | 식 | 1 | 0 | 0 | 0 | 0 | 850.39 | 850.3 | 850.3 | 850.3 |  | 5E47B40302130E93EE104690B76032 | 5F5D94B452D3789F390BE0B0BC18001 | F | F | F | 1 | 2 | 0.03 | [27 empty] | 5E47B40302130E93EE104690B760325F5D94B452D3789F390BE0B0BC18001
[ 합 계 ] |  |  |  |  | 0 |  | 28346 |  | 850 |  | 29196 |  | TOTAL | TOTAL
코너비드 설치 재료비 별도 M ( 호표 201 ) | [12 empty] | 5E4714756283B69DF0386300A30BA7
미장공 | 일반공사 직종 | 인 | 0.024 | 0 | 0 | 272354 | 6536.4 | 0 | 0 | 272354 | 6536.4 |  | 5E4714756283B69DF0386300A30BA7 | 5E9884F722235E983893ED1026885697AE18E0 | F | F | T | [30 empty] | 5E4714756283B69DF0386300A30BA75E9884F722235E983893ED1026885697AE18E0
[ 합 계 ] |  |  |  |  | 0 |  | 6536 |  | 0 |  | 6536 |  | TOTAL | TOTAL
모르타르비빔 - 돌붙임(바닥) 배합용적비 1:3, 시멘트, 모래 별도 M3 ( 호표 202 ) | [12 empty] | 5E47B40042B3989AD93E37A0F7808D
시멘트 | 시멘트(별도) | kg | 510 | 0 | 0 | 0 | 0 | 0 | 0 | 0 | 0 | 별도 | 5E47B40042B3989AD93E37A0F7808D | 596D84E2B2F3409C16E88EE0CBAC3D60966FD5 | F | F | T | [30 empty] | 5E47B40042B3989AD93E37A0F7808D596D84E2B2F3409C16E88EE0CBAC3D60966FD5
모래 | (별도) | M3 | 1.1 | 0 | 0 | 0 | 0 | 0 | 0 | 0 | 0 | 별도 | 5E47B40042B3989AD93E37A0F7808D | 5942B46F52D36296E977B0B0757B88F910EFB0 | F | F | T | [30 empty] | 5E47B40042B3989AD93E37A0F7808D5942B46F52D36296E977B0B0757B88F910EFB0
모르타르 배합 | 모래채가름 포함 | M3 | 1 | 0 | 0 | 112070 | 112070 | 0 | 0 | 112070 | 112070 | 호표 204 | 5E47B40042B3989AD93E37A0F7808D | 5E47147E4253E0969282BEB07815C2 | T | F | F | [30 empty] | 5E47B40042B3989AD93E37A0F7808D5E47147E4253E0969282BEB07815C2
[ 합 계 ] |  |  |  |  | 0 |  | 112070 |  | 0 |  | 112070 |  | TOTAL | TOTAL
습식공법 - 화강석 바닥, 자재 별도 M2 ( 호표 203 ) | [12 empty] | 5E47B4004283C197AF5F7E50ECBF34
석공 | 일반공사 직종 | 인 | 0.31 | 0 | 0 | 266246 | 82536.2 | 0 | 0 | 266246 | 82536.2 |  | 5E47B4004283C197AF5F7E50ECBF34 | 5E9884F722235E983893ED1026885697AE198D | F | F | T | [30 empty] | 5E47B4004283C197AF5F7E50ECBF345E9884F722235E983893ED1026885697AE198D | bar: JUK1
보통인부 | 일반공사 직종 | 인 | 0.14 | 0 | 0 | 169804 | 23772.5 | 0 | 0 | 169804 | 23772.5 |  | 5E47B4004283C197AF5F7E50ECBF34 | 5E9884F722235E983893ED1026885697AE1A96 | F | F | T | [30 empty] | 5E47B4004283C197AF5F7E50ECBF345E9884F722235E983893ED1026885697AE1A96 | bar: JUK1
공구손료 | 인력품의 1% | 식 | 1 | 0 | 0 | 0 | 0 | 1063.08 | 1063 | 1063 | 1063 |  | 5E47B4004283C197AF5F7E50ECBF34 | 5F5D94B452D3789F390BE0B0BC18001 | F | F | F | 1 | 2 | 0.01 | [27 empty] | 5E47B4004283C197AF5F7E50ECBF345F5D94B452D3789F390BE0B0BC18001
인조석 시공비 | 벽습식 | ㎡ |  | 0 | 0 | 68170 | 0 | 0 | 0 | 68170 | 0 |  | 5E47B4004283C197AF5F7E50ECBF34 | 5E47B40042A3F1923E90215049CDAB | F | F | T | [30 empty] | 5E47B4004283C197AF5F7E50ECBF345E47B40042A3F1923E90215049CDAB
[ 합 계 ] |  |  |  |  | 0 |  | 106308 |  | 1063 |  | 107371 |  | TOTAL | TOTAL
모르타르 배합 모래채가름 포함 M3 ( 호표 204 ) | [12 empty] | 5E47147E4253E0969282BEB07815C2
보통인부 | 일반공사 직종 | 인 | 0.66 | 0 | 0 | 169804 | 112070.6 | 0 | 0 | 169804 | 112070.6 |  | 5E47147E4253E0969282BEB07815C2 | 5E9884F722235E983893ED1026885697AE1A96 | F | F | T | [30 empty] | 5E47147E4253E0969282BEB07815C25E9884F722235E983893ED1026885697AE1A96
[ 합 계 ] |  |  |  |  | 0 |  | 112070 |  | 0 |  | 112070 |  | TOTAL | TOTAL
화강석붙임(건식) 벽체, 스텐앙카 + 포천석(버너) 50mm + 코킹포함 M2 ( 호표 205 ) | [12 empty] | 5E47B40042A3F599EF388970FE5741
자연석판석 | 자연석판석, 버너마감, 50mm, 포천석판재 | M2 | 1.1 | 88500 | 97350 | 0 | 0 | 0 | 0 | 88500 | 97350 |  | 5E47B40042A3F599EF388970FE5741 | 596D84E2B2D39296C364FEF04D000C4A5913FE | F | F | T | [30 empty] | 5E47B40042A3F599EF388970FE5741596D84E2B2D39296C364FEF04D000C4A5913FE
석재벽체시공비(t=30mm) | 건식(스텐앙카,코킹포함) | ㎡ | 1 | 22123 | 22123 | 88893 | 88893 | 0 | 0 | 111016 | 111016 |  | 5E47B40042A3F599EF388970FE5741 | 5E47943F82B31895796FF180E61410 | F | F | T | [30 empty] | 5E47B40042A3F599EF388970FE57415E47943F82B31895796FF180E61410
[ 합 계 ] |  |  |  |  | 119473 |  | 88893 |  | 0 |  | 208366 |  | TOTAL | TOTAL
스틸 평철 핸드레일 FB50*9, 유성페인트마감 M ( 호표 206 ) | [12 empty] | 5E47943DC233149788EDE1606552CC
평강 | 평강, 50mm*t3, 4.5, 6, 9, 12, 16, 19, 대리점상차도 | kg | 3.7091 | 1020 | 3783.2 | 0 | 0 | 0 | 0 | 1020 | 3783.2 |  | 5E47943DC233149788EDE1606552CC | 596D84E2B2E3BB9247B59B805E08F3873B2D07 | F | F | T | [30 empty] | 5E47943DC233149788EDE1606552CC596D84E2B2E3BB9247B59B805E08F3873B2D07
용접식난간 설치 | 규격철물 설치, 철제 난간 | kg | 3.5325 | 68 | 240.2 | 3443 | 12162.3 | 68 | 240.2 | 3579 | 12642.7 | 호표 208 | 5E47943DC233149788EDE1606552CC | 5E47C46AF283149AAC7EBB9029B3B3 | T | F | F | [30 empty] | 5E47943DC233149788EDE1606552CC5E47C46AF283149AAC7EBB9029B3B3
철강설 | 철강설, 고철, 작업설부산물 | kg | -0.1766 | 345 | -60.9 | 0 | 0 | 0 | 0 | 345 | -60.9 | 수집상차도 | 5E47943DC233149788EDE1606552CC | 5942B46F52532C9AF24CAB40D102BB32A51118 | F | F | T | [30 empty] | 5E47943DC233149788EDE1606552CC5942B46F52532C9AF24CAB40D102BB32A51118
녹막이페인트 붓칠 | 철재면, 1회 1종 | M2 | 0.118 | 766 | 90.3 | 4310 | 508.5 | 0 | 0 | 5076 | 598.8 | 호표 209 | 5E47943DC233149788EDE1606552CC | 5E4784CFF283E092451364A052128A | T | F | F | [30 empty] | 5E47943DC233149788EDE1606552CC5E4784CFF283E092451364A052128A
유성페인트 붓칠 | 철재면, 2회 1급 | M2 | 0.118 | 2129 | 251.2 | 6701 | 790.7 | 0 | 0 | 8830 | 1041.9 | 호표 210 | 5E47943DC233149788EDE1606552CC | 5E4784CC2253689BC57D44D085943F | T | F | F | [30 empty] | 5E47943DC233149788EDE1606552CC5E4784CC2253689BC57D44D085943F
[ 합 계 ] |  |  |  |  | 4304 |  | 13461 |  | 240 |  | 18005 |  | TOTAL | TOTAL
스테인리스 CAP D60*1.2t 개 ( 호표 207 ) | [12 empty] | 5E47943DC233149788EDE100D4D570
스테인리스강판 | 스테인리스강판, STS304, 1.2mm | kg | 0.0376 | 3737 | 140.5 | 0 | 0 | 0 | 0 | 3737 | 140.5 |  | 5E47943DC233149788EDE100D4D570 | 596D84E2B2E3B896CD9FBEF059DD2B6299DCE1 | F | F | T | [30 empty] | 5E47943DC233149788EDE100D4D570596D84E2B2E3B896CD9FBEF059DD2B6299DCE1
잡철물 제작 및 설치 | 현장제작 설치, 경량철재 | kg | 0.034 | 136 | 4.6 | 6840 | 232.5 | 273 | 9.2 | 7249 | 246.3 | 호표 211 | 5E47943DC233149788EDE100D4D570 | 5E47C4645223C69E3046273097D01B | T | F | F | [30 empty] | 5E47943DC233149788EDE100D4D5705E47C4645223C69E3046273097D01B
철강설 | 철강설, 스텐레스, 작업설부산물 | kg | -0.002 | 1850 | -3.7 | 0 | 0 | 0 | 0 | 1850 | -3.7 | 수집상차도 | 5E47943DC233149788EDE100D4D570 | 5942B46F52532C9AF24CAB40D102BB32A51072 | F | F | T | [30 empty] | 5E47943DC233149788EDE100D4D5705942B46F52532C9AF24CAB40D102BB32A51072
[ 합 계 ] |  |  |  |  | 141 |  | 232 |  | 9 |  | 382 |  | TOTAL | TOTAL
용접식난간 설치 규격철물 설치, 철제 난간 kg ( 호표 208 ) | [12 empty] | 5E47C46AF283149AAC7EBB9029B3B3
용접공 | 일반공사 직종 | 인 | 0.0071 | 0 | 0 | 278326 | 1976.1 | 0 | 0 | 278326 | 1976.1 |  | 5E47C46AF283149AAC7EBB9029B3B3 | 5E9884F722235E983893ED1026885697AE1BB9 | F | F | T |  |  |  | JUK1: 1; JUK2: 2 | [7 empty] | 5E47C46AF283149AAC7EBB9029B3B35E9884F722235E983893ED1026885697AE1BB9
철공 | 일반공사 직종 | 인 | 0.0036 | 0 | 0 | 237754 | 855.9 | 0 | 0 | 237754 | 855.9 |  | 5E47C46AF283149AAC7EBB9029B3B3 | 5E9884F722235E983893ED1026885697AE1A9D | F | F | T |  |  |  | JUK1: 1; JUK2: 2 | [7 empty] | 5E47C46AF283149AAC7EBB9029B3B35E9884F722235E983893ED1026885697AE1A9D
보통인부 | 일반공사 직종 | 인 | 0.0036 | 0 | 0 | 169804 | 611.2 | 0 | 0 | 169804 | 611.2 |  | 5E47C46AF283149AAC7EBB9029B3B3 | 5E9884F722235E983893ED1026885697AE1A96 | F | F | T |  |  |  | JUK1: 1; JUK2: 2 | [7 empty] | 5E47C46AF283149AAC7EBB9029B3B35E9884F722235E983893ED1026885697AE1A96
공구손료 | 인력품의 2% | 식 | 1 | 0 | 0 | 0 | 0 | 68.86 | 68.8 | 68.8 | 68.8 |  | 5E47C46AF283149AAC7EBB9029B3B3 | 5F5D94B452D3789F390BE0B0BC18001 | F | F | F | 1 | 2 | 0.02 | [27 empty] | 5E47C46AF283149AAC7EBB9029B3B35F5D94B452D3789F390BE0B0BC18001
잡재료 | 인력품의 2% | 식 | 1 | 68.86 | 68.8 | 0 | 0 | 0 | 0 | 68.8 | 68.8 |  | 5E47C46AF283149AAC7EBB9029B3B3 | 5F5D94B452D3789F390BE0B0BC1B002 | F | F | F | 1 | 0 | 0.02 | [27 empty] | 5E47C46AF283149AAC7EBB9029B3B35F5D94B452D3789F390BE0B0BC1B002
[ 합 계 ] |  |  |  |  | 68 |  | 3443 |  | 68 |  | 3579 |  | TOTAL | TOTAL
녹막이페인트 붓칠 철재면, 1회 1종 M2 ( 호표 209 ) | [12 empty] | 5E4784CFF283E092451364A052128A
녹막이 페인트칠 재료비(20년 품셈기준) | 철재면, 1회, 1종 | M2 | 1 | 680 | 680 | 0 | 0 | 0 | 0 | 680 | 680 | 호표 212 | 5E4784CFF283E092451364A052128A | 5E4784CFF283E0924502F5809AF9AB | T | F | F | [30 empty] | 5E4784CFF283E092451364A052128A5E4784CFF283E0924502F5809AF9AB
녹막이 페인트칠 | 철재면 1회 노무비 | M2 | 1 | 86 | 86 | 4310 | 4310 | 0 | 0 | 4396 | 4396 | 호표 213 | 5E4784CFF283E092451364A052128A | 5E4784CFF283E0924502EB1011D7A4 | T | F | F | [30 empty] | 5E4784CFF283E092451364A052128A5E4784CFF283E0924502EB1011D7A4
[ 합 계 ] |  |  |  |  | 766 |  | 4310 |  | 0 |  | 5076 |  | TOTAL | TOTAL
유성페인트 붓칠 철재면, 2회 1급 M2 ( 호표 210 ) | [12 empty] | 5E4784CC2253689BC57D44D085943F
유성페인트(붓칠) | 철재면 2회 ,1급 | ㎡ | 1 | 2129 | 2129 | 6701 | 6701 | 0 | 0 | 8830 | 8830 |  | 5E4784CC2253689BC57D44D085943F | 5E4784CC2253689BAADDF8208A3443 | F | F | T | [30 empty] | 5E4784CC2253689BC57D44D085943F5E4784CC2253689BAADDF8208A3443
[ 합 계 ] |  |  |  |  | 2129 |  | 6701 |  | 0 |  | 8830 |  | TOTAL | TOTAL
잡철물 제작 및 설치 현장제작 설치, 경량철재 kg ( 호표 211 ) | [12 empty] | 5E47C4645223C69E3046273097D01B
철공 | 일반공사 직종 | 인 | 0.01609 | 0 | 0 | 237754 | 3825.4 | 0 | 0 | 237754 | 3825.4 |  | 5E47C4645223C69E3046273097D01B | 5E9884F722235E983893ED1026885697AE1A9D | F | F | T |  |  |  | JUK1: 1; JUK2: 2 | [7 empty] | 5E47C4645223C69E3046273097D01B5E9884F722235E983893ED1026885697AE1A9D
용접공 | 일반공사 직종 | 인 | 0.00439 | 0 | 0 | 278326 | 1221.8 | 0 | 0 | 278326 | 1221.8 |  | 5E47C4645223C69E3046273097D01B | 5E9884F722235E983893ED1026885697AE1BB9 | F | F | T |  |  |  | JUK1: 1; JUK2: 2 | [7 empty] | 5E47C4645223C69E3046273097D01B5E9884F722235E983893ED1026885697AE1BB9
특별인부 | 일반공사 직종 | 인 | 0.00585 | 0 | 0 | 221506 | 1295.8 | 0 | 0 | 221506 | 1295.8 |  | 5E47C4645223C69E3046273097D01B | 5E9884F722235E983893ED1026885697AE1A97 | F | F | T |  |  |  | JUK1: 1; JUK2: 2 | [7 empty] | 5E47C4645223C69E3046273097D01B5E9884F722235E983893ED1026885697AE1A97
보통인부 | 일반공사 직종 | 인 | 0.00293 | 0 | 0 | 169804 | 497.5 | 0 | 0 | 169804 | 497.5 |  | 5E47C4645223C69E3046273097D01B | 5E9884F722235E983893ED1026885697AE1A96 | F | F | T |  |  |  | JUK1: 1; JUK2: 2 | [7 empty] | 5E47C4645223C69E3046273097D01B5E9884F722235E983893ED1026885697AE1A96
공구손료 | 인력품의 4% | 식 | 1 | 0 | 0 | 0 | 0 | 273.62 | 273.6 | 273.6 | 273.6 |  | 5E47C4645223C69E3046273097D01B | 5F5D94B452D3789F390BE0B0BC18001 | F | F | F | 1 | 2 | 0.04 | [27 empty] | 5E47C4645223C69E3046273097D01B5F5D94B452D3789F390BE0B0BC18001
잡재료 | 인력품의 2% | 식 | 1 | 136.81 | 136.8 | 0 | 0 | 0 | 0 | 136.8 | 136.8 |  | 5E47C4645223C69E3046273097D01B | 5F5D94B452D3789F390BE0B0BC1B002 | F | F | F | 1 | 0 | 0.02 | [27 empty] | 5E47C4645223C69E3046273097D01B5F5D94B452D3789F390BE0B0BC1B002
[ 합 계 ] |  |  |  |  | 136 |  | 6840 |  | 273 |  | 7249 |  | TOTAL | TOTAL
녹막이 페인트칠 재료비(20년 품셈기준) 철재면, 1회, 1종 M2 ( 호표 212 ) | [12 empty] | 5E4784CFF283E0924502F5809AF9AB
방청페인트 | 방청페인트, KSM6030-1종1류, 광명단페인트 | L | 0.08 | 8333.33 | 666.6 | 0 | 0 | 0 | 0 | 8333.3 | 666.6 |  | 5E4784CFF283E0924502F5809AF9AB | 596D948BD2437898C5561560422038316D7FA2 | F | F | T | [30 empty] | 5E4784CFF283E0924502F5809AF9AB596D948BD2437898C5561560422038316D7FA2
시너 | 시너, KSM6060, 1종 | L | 0.004 | 3494.44 | 13.9 | 0 | 0 | 0 | 0 | 3494.4 | 13.9 |  | 5E4784CFF283E0924502F5809AF9AB | 596D948BD24378981B2F9D20F4238F51565262 | F | F | T | [30 empty] | 5E4784CFF283E0924502F5809AF9AB596D948BD24378981B2F9D20F4238F51565262
[ 합 계 ] |  |  |  |  | 680 |  | 0 |  | 0 |  | 680 |  | TOTAL | TOTAL
녹막이 페인트칠 철재면 1회 노무비 M2 ( 호표 213 ) | [12 empty] | 5E4784CFF283E0924502EB1011D7A4
도장공 | 일반공사 직종 | 인 | 0.015 | 0 | 0 | 253409 | 3801.1 | 0 | 0 | 253409 | 3801.1 |  | 5E4784CFF283E0924502EB1011D7A4 | 5E9884F722235E983893ED1026885697AE18EE | F | F | T | [30 empty] | 5E4784CFF283E0924502EB1011D7A45E9884F722235E983893ED1026885697AE18EE | bar: JUK1
보통인부 | 일반공사 직종 | 인 | 0.003 | 0 | 0 | 169804 | 509.4 | 0 | 0 | 169804 | 509.4 |  | 5E4784CFF283E0924502EB1011D7A4 | 5E9884F722235E983893ED1026885697AE1A96 | F | F | T | [30 empty] | 5E4784CFF283E0924502EB1011D7A45E9884F722235E983893ED1026885697AE1A96 | bar: JUK1
공구손료 및 잡재료비 | 인력품의 2% | 식 | 1 | 86.21 | 86.2 | 0 | 0 | 0 | 0 | 86.2 | 86.2 |  | 5E4784CFF283E0924502EB1011D7A4 | 5F5D94B452D3789F390BE0B0BC18001 | F | F | F | 1 | 0 | 0.02 | [27 empty] | 5E4784CFF283E0924502EB1011D7A45F5D94B452D3789F390BE0B0BC18001
[ 합 계 ] |  |  |  |  | 86 |  | 4310 |  | 0 |  | 4396 |  | TOTAL | TOTAL
앵글제작설치 L-100*75*7, 유성페인트마감 M ( 호표 214 ) | [12 empty] | 5E47943DC233149788EDE160644D81
ㄱ형강 | ㄱ형강, 부등변, 100*75*7mm, 대리점상차도 | kg | 9.786 | 1350 | 13211.1 | 0 | 0 | 0 | 0 | 1350 | 13211.1 |  | 5E47943DC233149788EDE160644D81 | 596D84E2B2E3BB927CF5FE008F19F2A0976C50 | F | F | T | [30 empty] | 5E47943DC233149788EDE160644D81596D84E2B2E3BB927CF5FE008F19F2A0976C50
잡철물 제작 및 설치 | 규격철물 설치, 일반철재 | kg | 9.32 | 91 | 848.1 | 3033 | 28267.5 | 151 | 1407.3 | 3275 | 30522.9 | 호표 149 | 5E47943DC233149788EDE160644D81 | 5E47C4645223C69E30736D0029C6D8 | T | F | F | [30 empty] | 5E47943DC233149788EDE160644D815E47C4645223C69E30736D0029C6D8
철강설 | 철강설, 고철, 작업설부산물 | kg | -0.1963 | 345 | -67.7 | 0 | 0 | 0 | 0 | 345 | -67.7 | 수집상차도 | 5E47943DC233149788EDE160644D81 | 5942B46F52532C9AF24CAB40D102BB32A51118 | F | F | T | [30 empty] | 5E47943DC233149788EDE160644D815942B46F52532C9AF24CAB40D102BB32A51118
녹막이페인트 붓칠 | 철재면, 1회 1종 | M2 | 0.35 | 766 | 268.1 | 4310 | 1508.5 | 0 | 0 | 5076 | 1776.6 | 호표 209 | 5E47943DC233149788EDE160644D81 | 5E4784CFF283E092451364A052128A | T | F | F | [30 empty] | 5E47943DC233149788EDE160644D815E4784CFF283E092451364A052128A
유성페인트 붓칠 | 철재면, 2회 1급 | M2 | 0.35 | 2129 | 745.1 | 6701 | 2345.3 | 0 | 0 | 8830 | 3090.4 | 호표 210 | 5E47943DC233149788EDE160644D81 | 5E4784CC2253689BC57D44D085943F | T | F | F | [30 empty] | 5E47943DC233149788EDE160644D815E4784CC2253689BC57D44D085943F
[ 합 계 ] |  |  |  |  | 15004 |  | 32121 |  | 1407 |  | 48532 |  | TOTAL | TOTAL
스틸 평철 핸드레일 FB25*9, 유성페인트마감 M ( 호표 215 ) | [12 empty] | 5E47943DC233149788EDE1700CDF47
평강 | 평강, 50mm*t3, 4.5, 6, 9, 12, 16, 19, 대리점상차도 | kg | 1.8546 | 1020 | 1891.6 | 0 | 0 | 0 | 0 | 1020 | 1891.6 |  | 5E47943DC233149788EDE1700CDF47 | 596D84E2B2E3BB9247B59B805E08F3873B2D07 | F | F | T | [30 empty] | 5E47943DC233149788EDE1700CDF47596D84E2B2E3BB9247B59B805E08F3873B2D07
용접식난간 설치 | 규격철물 설치, 철제 난간 | kg | 1.7663 | 68 | 120.1 | 3443 | 6081.3 | 68 | 120.1 | 3579 | 6321.5 | 호표 208 | 5E47943DC233149788EDE1700CDF47 | 5E47C46AF283149AAC7EBB9029B3B3 | T | F | F | [30 empty] | 5E47943DC233149788EDE1700CDF475E47C46AF283149AAC7EBB9029B3B3
철강설 | 철강설, 고철, 작업설부산물 | kg | -0.0883 | 345 | -30.4 | 0 | 0 | 0 | 0 | 345 | -30.4 | 수집상차도 | 5E47943DC233149788EDE1700CDF47 | 5942B46F52532C9AF24CAB40D102BB32A51118 | F | F | T | [30 empty] | 5E47943DC233149788EDE1700CDF475942B46F52532C9AF24CAB40D102BB32A51118
녹막이페인트 붓칠 | 철재면, 1회 1종 | M2 | 0.068 | 766 | 52 | 4310 | 293 | 0 | 0 | 5076 | 345 | 호표 209 | 5E47943DC233149788EDE1700CDF47 | 5E4784CFF283E092451364A052128A | T | F | F | [30 empty] | 5E47943DC233149788EDE1700CDF475E4784CFF283E092451364A052128A
유성페인트 붓칠 | 철재면, 2회 1급 | M2 | 0.068 | 2129 | 144.7 | 6701 | 455.6 | 0 | 0 | 8830 | 600.3 | 호표 210 | 5E47943DC233149788EDE1700CDF47 | 5E4784CC2253689BC57D44D085943F | T | F | F | [30 empty] | 5E47943DC233149788EDE1700CDF475E4784CC2253689BC57D44D085943F
[ 합 계 ] |  |  |  |  | 2178 |  | 6829 |  | 120 |  | 9127 |  | TOTAL | TOTAL
스테인리스사다리 W:400, D38.1+22.3*2t M ( 호표 216 ) | [12 empty] | 5E47C46B823342900B525E40DC05E1
기계구조용스테인리스강관 | 기계구조용스테인리스강관, ∮38.1*2.0mm | M | 2.2575 | 9010 | 20340 | 0 | 0 | 0 | 0 | 9010 | 20340 |  | 5E47C46B823342900B525E40DC05E1 | 591564E822F30195DE8E0AF0C00FCAC8645A8D | F | F | T | [30 empty] | 5E47C46B823342900B525E40DC05E1591564E822F30195DE8E0AF0C00FCAC8645A8D
기계구조용스테인리스강관 | 기계구조용스테인리스강관, ∮22.3*2.0mm | M | 1.3986 | 6500 | 9090.9 | 0 | 0 | 0 | 0 | 6500 | 9090.9 |  | 5E47C46B823342900B525E40DC05E1 | 591564E822F30195DE8E0AF0C12FA7FA152521 | F | F | T | [30 empty] | 5E47C46B823342900B525E40DC05E1591564E822F30195DE8E0AF0C12FA7FA152521
세트앵커 | 세트앵커, M10*L75mm | 개 | 0.5 | 160 | 80 | 0 | 0 | 0 | 0 | 160 | 80 |  | 5E47C46B823342900B525E40DC05E1 | 596D94880273089C6D655B20F12EADFE63BBB1 | F | F | T | [30 empty] | 5E47C46B823342900B525E40DC05E1596D94880273089C6D655B20F12EADFE63BBB1
스테인리스 CAP | D60*1.2t | 개 | 0.5 | 141 | 70.5 | 232 | 116 | 9 | 4.5 | 382 | 191 | 호표 217 | 5E47C46B823342900B525E40DC05E1 | 5E47C46AF283149A818AAC401E4078 | T | F | F | [30 empty] | 5E47C46B823342900B525E40DC05E15E47C46AF283149A818AAC401E4078
잡철물 제작 및 설치 | 현장제작 설치, 경량철재 | kg | 5.203 | 136 | 707.6 | 6840 | 35588.5 | 273 | 1420.4 | 7249 | 37716.5 | 호표 211 | 5E47C46B823342900B525E40DC05E1 | 5E47C4645223C69E3046273097D01B | T | F | F | [30 empty] | 5E47C46B823342900B525E40DC05E15E47C4645223C69E3046273097D01B
철강설 | 철강설, 스텐레스, 작업설부산물 | kg | -0.182 | 1850 | -336.7 | 0 | 0 | 0 | 0 | 1850 | -336.7 | 수집상차도 | 5E47C46B823342900B525E40DC05E1 | 5942B46F52532C9AF24CAB40D102BB32A51072 | F | F | T | [30 empty] | 5E47C46B823342900B525E40DC05E15942B46F52532C9AF24CAB40D102BB32A51072
[ 합 계 ] |  |  |  |  | 29952 |  | 35704 |  | 1424 |  | 67080 |  | TOTAL | TOTAL
스테인리스 CAP D60*1.2t 개 ( 호표 217 ) | [12 empty] | 5E47C46AF283149A818AAC401E4078
스테인리스강판 | 스테인리스강판, STS304, 1.2mm | kg | 0.0376 | 3737 | 140.5 | 0 | 0 | 0 | 0 | 3737 | 140.5 |  | 5E47C46AF283149A818AAC401E4078 | 596D84E2B2E3B896CD9FBEF059DD2B6299DCE1 | F | F | T | [30 empty] | 5E47C46AF283149A818AAC401E4078596D84E2B2E3B896CD9FBEF059DD2B6299DCE1
잡철물 제작 및 설치 | 현장제작 설치, 경량철재 | kg | 0.034 | 136 | 4.6 | 6840 | 232.5 | 273 | 9.2 | 7249 | 246.3 | 호표 211 | 5E47C46AF283149A818AAC401E4078 | 5E47C4645223C69E3046273097D01B | T | F | F | [30 empty] | 5E47C46AF283149A818AAC401E40785E47C4645223C69E3046273097D01B
철강설 | 철강설, 스텐레스, 작업설부산물 | kg | -0.002 | 1850 | -3.7 | 0 | 0 | 0 | 0 | 1850 | -3.7 | 수집상차도 | 5E47C46AF283149A818AAC401E4078 | 5942B46F52532C9AF24CAB40D102BB32A51072 | F | F | T | [30 empty] | 5E47C46AF283149A818AAC401E40785942B46F52532C9AF24CAB40D102BB32A51072
[ 합 계 ] |  |  |  |  | 141 |  | 232 |  | 9 |  | 382 |  | TOTAL | TOTAL
흡음판 설치 벽 M2 ( 호표 218 ) | [12 empty] | 5E4794384213199DF5770C90A02518
내장공 | 일반공사 직종 | 인 | 0.05 | 0 | 0 | 252249 | 12612.4 | 0 | 0 | 252249 | 12612.4 |  | 5E4794384213199DF5770C90A02518 | 5E9884F722235E983893ED1026885697AE198E | F | F | T | [30 empty] | 5E4794384213199DF5770C90A025185E9884F722235E983893ED1026885697AE198E | bar: JUK1
보통인부 | 일반공사 직종 | 인 | 0.025 | 0 | 0 | 169804 | 4245.1 | 0 | 0 | 169804 | 4245.1 |  | 5E4794384213199DF5770C90A02518 | 5E9884F722235E983893ED1026885697AE1A96 | F | F | T | [30 empty] | 5E4794384213199DF5770C90A025185E9884F722235E983893ED1026885697AE1A96 | bar: JUK1
공구손료 | 인력품의 1% | 식 | 1 | 0 | 0 | 0 | 0 | 168.57 | 168.5 | 168.5 | 168.5 |  | 5E4794384213199DF5770C90A02518 | 5F5D94B452D3789F390BE0B0BC18001 | F | F | F | 1 | 2 | 0.01 | [27 empty] | 5E4794384213199DF5770C90A025185F5D94B452D3789F390BE0B0BC18001
[ 합 계 ] |  |  |  |  | 0 |  | 16857 |  | 168 |  | 17025 |  | TOTAL | TOTAL
방화실란트 M ( 호표 219 ) | [12 empty] | 5E47E4B172E31A9393DB08F00FD0E6
실링재 | 실링재, 실리콘, 비초산, 방화용 | L | 0.6 | 33300 | 19980 | 0 | 0 | 0 | 0 | 33300 | 19980 |  | 5E47E4B172E31A9393DB08F00FD0E6 | 596D948BD2437898E0A092D0DAB0E8010F029F | F | F | T | [30 empty] | 5E47E4B172E31A9393DB08F00FD0E6596D948BD2437898E0A092D0DAB0E8010F029F
수밀코킹 | 재료비 별도 | M | 1 | 0 | 0 | 5168 | 5168 | 0 | 0 | 5168 | 5168 | 호표 220 | 5E47E4B172E31A9393DB08F00FD0E6 | 5E47E4B172D371982DEF1C0065352C | T | F | F | [30 empty] | 5E47E4B172E31A9393DB08F00FD0E65E47E4B172D371982DEF1C0065352C
[ 합 계 ] |  |  |  |  | 19980 |  | 5168 |  | 0 |  | 25148 |  | TOTAL | TOTAL
수밀코킹 재료비 별도 M ( 호표 220 ) | [12 empty] | 5E47E4B172D371982DEF1C0065352C
코킹공 | 기타 직종 | 인 | 0.025 | 0 | 0 | 206732 | 5168.3 | 0 | 0 | 206732 | 5168.3 |  | 5E47E4B172D371982DEF1C0065352C | 5E9884F722235E983893A76036DF53F2F01722 | F | F | T | [30 empty] | 5E47E4B172D371982DEF1C0065352C5E9884F722235E983893A76036DF53F2F01722
[ 합 계 ] |  |  |  |  | 0 |  | 5168 |  | 0 |  | 5168 |  | TOTAL | TOTAL
잡철물 제작 및 설치 현장제작 설치, 일반철재 kg ( 호표 221 ) | [12 empty] | 5E47C4645223C69E304604509C5683
철공 | 일반공사 직종 | 인 | 0.01238 | 0 | 0 | 237754 | 2943.3 | 0 | 0 | 237754 | 2943.3 |  | 5E47C4645223C69E304604509C5683 | 5E9884F722235E983893ED1026885697AE1A9D | F | F | T |  |  |  | JUK1: 1; JUK2: 2 | [7 empty] | 5E47C4645223C69E304604509C56835E9884F722235E983893ED1026885697AE1A9D
용접공 | 일반공사 직종 | 인 | 0.00338 | 0 | 0 | 278326 | 940.7 | 0 | 0 | 278326 | 940.7 |  | 5E47C4645223C69E304604509C5683 | 5E9884F722235E983893ED1026885697AE1BB9 | F | F | T |  |  |  | JUK1: 1; JUK2: 2 | [7 empty] | 5E47C4645223C69E304604509C56835E9884F722235E983893ED1026885697AE1BB9
특별인부 | 일반공사 직종 | 인 | 0.0045 | 0 | 0 | 221506 | 996.7 | 0 | 0 | 221506 | 996.7 |  | 5E47C4645223C69E304604509C5683 | 5E9884F722235E983893ED1026885697AE1A97 | F | F | T |  |  |  | JUK1: 1; JUK2: 2 | [7 empty] | 5E47C4645223C69E304604509C56835E9884F722235E983893ED1026885697AE1A97
보통인부 | 일반공사 직종 | 인 | 0.00225 | 0 | 0 | 169804 | 382 | 0 | 0 | 169804 | 382 |  | 5E47C4645223C69E304604509C5683 | 5E9884F722235E983893ED1026885697AE1A96 | F | F | T |  |  |  | JUK1: 1; JUK2: 2 | [7 empty] | 5E47C4645223C69E304604509C56835E9884F722235E983893ED1026885697AE1A96
공구손료 | 인력품의 5% | 식 | 1 | 0 | 0 | 0 | 0 | 263.13 | 263.1 | 263.1 | 263.1 |  | 5E47C4645223C69E304604509C5683 | 5F5D94B452D3789F390BE0B0BC18001 | F | F | F | 1 | 2 | 0.05 | [27 empty] | 5E47C4645223C69E304604509C56835F5D94B452D3789F390BE0B0BC18001
잡재료 | 인력품의 3% | 식 | 1 | 157.88 | 157.8 | 0 | 0 | 0 | 0 | 157.8 | 157.8 |  | 5E47C4645223C69E304604509C5683 | 5F5D94B452D3789F390BE0B0BC1B002 | F | F | F | 1 | 0 | 0.03 | [27 empty] | 5E47C4645223C69E304604509C56835F5D94B452D3789F390BE0B0BC1B002
[ 합 계 ] |  |  |  |  | 157 |  | 5262 |  | 263 |  | 5682 |  | TOTAL | TOTAL
녹막이페인트 붓칠(재료비 미포함) 철재면, 1회 2종 M2 ( 호표 222 ) | [12 empty] | 5E4784CFF283E092451364B0793C0B
녹막이 페인트칠 | 철재면 1회 노무비 | M2 | 1 | 86 | 86 | 4310 | 4310 | 0 | 0 | 4396 | 4396 | 호표 213 | 5E4784CFF283E092451364B0793C0B | 5E4784CFF283E0924502EB1011D7A4 | T | F | F | [30 empty] | 5E4784CFF283E092451364B0793C0B5E4784CFF283E0924502EB1011D7A4
[ 합 계 ] |  |  |  |  | 86 |  | 4310 |  | 0 |  | 4396 |  | TOTAL | TOTAL
녹막이 페인트칠 재료비(20년 품셈기준) 철재면, 1회, 2종 M2 ( 호표 223 ) | [12 empty] | 5E4784CFF283E0924502F5809AFAB2
방청페인트 | 방청페인트, KSM6030-1종2류, 광명단페인트 | L | 0.08 | 8402 | 672.1 | 0 | 0 | 0 | 0 | 8402 | 672.1 |  | 5E4784CFF283E0924502F5809AFAB2 | 596D948BD2437898C5561560422038316D7FA3 | F | F | T | [30 empty] | 5E4784CFF283E0924502F5809AFAB2596D948BD2437898C5561560422038316D7FA3
시너 | 시너, KSM6060, 2종 | L | 0.004 | 3583.33 | 14.3 | 0 | 0 | 0 | 0 | 3583.3 | 14.3 |  | 5E4784CFF283E0924502F5809AFAB2 | 596D948BD24378981B2F9D20F4238F51565263 | F | F | T | [30 empty] | 5E4784CFF283E0924502F5809AFAB2596D948BD24378981B2F9D20F4238F51565263
[ 합 계 ] |  |  |  |  | 686 |  | 0 |  | 0 |  | 686 |  | TOTAL | TOTAL
유성페인트 붓칠 재료비(20년 품셈기준) 철재면, 2회, 1급 M2 ( 호표 224 ) | [12 empty] | 5E4784CC2253689BC57D449028F69A
조합페인트 | 조합페인트, KSM6020-1종1급, 백색 | L | 0.166 | 6067 | 1007.1 | 0 | 0 | 0 | 0 | 6067 | 1007.1 |  | 5E4784CC2253689BC57D449028F69A | 596D948BD2437898C5565CD08FC2957E5DC079 | F | F | T | [30 empty] | 5E4784CC2253689BC57D449028F69A596D948BD2437898C5565CD08FC2957E5DC079
시너 | 시너, KSM6060, 1종 | L | 0.008 | 3494.44 | 27.9 | 0 | 0 | 0 | 0 | 3494.4 | 27.9 |  | 5E4784CC2253689BC57D449028F69A | 596D948BD24378981B2F9D20F4238F51565262 | F | F | T | [30 empty] | 5E4784CC2253689BC57D449028F69A596D948BD24378981B2F9D20F4238F51565262
[ 합 계 ] |  |  |  |  | 1035 |  | 0 |  | 0 |  | 1035 |  | TOTAL | TOTAL
계단논슬립 설치 콘크리트계단, 재료비 별도 M ( 호표 225 ) | [12 empty] | 5E479434E2738E9436657BD0317292
내장공 | 일반공사 직종 | 인 | 0.0182 | 0 | 0 | 252249 | 4590.9 | 0 | 0 | 252249 | 4590.9 |  | 5E479434E2738E9436657BD0317292 | 5E9884F722235E983893ED1026885697AE198E | F | F | T | [30 empty] | 5E479434E2738E9436657BD03172925E9884F722235E983893ED1026885697AE198E | bar: JUK1
보통인부 | 일반공사 직종 | 인 | 0.0091 | 0 | 0 | 169804 | 1545.2 | 0 | 0 | 169804 | 1545.2 |  | 5E479434E2738E9436657BD0317292 | 5E9884F722235E983893ED1026885697AE1A96 | F | F | T | [30 empty] | 5E479434E2738E9436657BD03172925E9884F722235E983893ED1026885697AE1A96 | bar: JUK1
공구손료 | 인력품의 3% | 식 | 1 | 0 | 0 | 0 | 0 | 184.08 | 184 | 184 | 184 |  | 5E479434E2738E9436657BD0317292 | 5F5D94B452D3789F390BE0B0BC18001 | F | F | F | 1 | 2 | 0.03 | [27 empty] | 5E479434E2738E9436657BD03172925F5D94B452D3789F390BE0B0BC18001
[ 합 계 ] |  |  |  |  | 0 |  | 6136 |  | 184 |  | 6320 |  | TOTAL | TOTAL
루프드레인 설치 개소 ( 호표 226 ) | [12 empty] | 5E47D453E213C4918D4AD270D2647E
배관공 | 일반공사 직종 | 인 | 0.17 | 0 | 0 | 238145 | 40484.6 | 0 | 0 | 238145 | 40484.6 |  | 5E47D453E213C4918D4AD270D2647E | 5E9884F722235E983893ED1026885697AE1987 | F | F | T | [30 empty] | 5E47D453E213C4918D4AD270D2647E5E9884F722235E983893ED1026885697AE1987
보통인부 | 일반공사 직종 | 인 | 0.04 | 0 | 0 | 169804 | 6792.1 | 0 | 0 | 169804 | 6792.1 |  | 5E47D453E213C4918D4AD270D2647E | 5E9884F722235E983893ED1026885697AE1A96 | F | F | T | [30 empty] | 5E47D453E213C4918D4AD270D2647E5E9884F722235E983893ED1026885697AE1A96
[ 합 계 ] |  |  |  |  | 0 |  | 47276 |  | 0 |  | 47276 |  | TOTAL | TOTAL
금속 선홈통 설치 150mm 이하 기준 M ( 호표 227 ) | [12 empty] | 5E47D452D2B3F996A03DA9E0392738
배관공 | 일반공사 직종 | 인 | 0.09 | 0 | 0 | 238145 | 21433 | 0 | 0 | 238145 | 21433 |  | 5E47D452D2B3F996A03DA9E0392738 | 5E9884F722235E983893ED1026885697AE1987 | F | F | T | [30 empty] | 5E47D452D2B3F996A03DA9E03927385E9884F722235E983893ED1026885697AE1987 | bar: JUK1
보통인부 | 일반공사 직종 | 인 | 0.02 | 0 | 0 | 169804 | 3396 | 0 | 0 | 169804 | 3396 |  | 5E47D452D2B3F996A03DA9E0392738 | 5E9884F722235E983893ED1026885697AE1A96 | F | F | T | [30 empty] | 5E47D452D2B3F996A03DA9E03927385E9884F722235E983893ED1026885697AE1A96 | bar: JUK1
공구손료 | 인력품의 2% | 식 | 1 | 0 | 0 | 0 | 0 | 496.58 | 496.5 | 496.5 | 496.5 |  | 5E47D452D2B3F996A03DA9E0392738 | 5F5D94B452D3789F390BE0B0BC18001 | F | F | F | 1 | 2 | 0.02 | [27 empty] | 5E47D452D2B3F996A03DA9E03927385F5D94B452D3789F390BE0B0BC18001
[ 합 계 ] |  |  |  |  | 0 |  | 24829 |  | 496 |  | 25325 |  | TOTAL | TOTAL
갈바강판 1.2t M2 ( 호표 228 ) | [12 empty] | 5E47C4645243F79B27F7FB0075DF97
합금화용융아연도금강판 | 합금화용융아연도금강판, 갈바륨, 1.20mm | kg | 10.362 | 1314 | 13615.6 | 0 | 0 | 0 | 0 | 1314 | 13615.6 |  | 5E47C4645243F79B27F7FB0075DF97 | 596D84E2B2E3B896CD9FAC50FB3465888FF56A | F | F | T | [30 empty] | 5E47C4645243F79B27F7FB0075DF97596D84E2B2E3B896CD9FAC50FB3465888FF56A
잡철물 제작 및 설치 | 규격철물 설치, 일반철재 | kg | 9.42 | 91 | 857.2 | 3033 | 28570.8 | 151 | 1422.4 | 3275 | 30850.4 | 호표 149 | 5E47C4645243F79B27F7FB0075DF97 | 5E47C4645223C69E30736D0029C6D8 | T | F | F | [30 empty] | 5E47C4645243F79B27F7FB0075DF975E47C4645223C69E30736D0029C6D8
철강설 | 철강설, 고철, 작업설부산물 | kg | -0.942 | 345 | -324.9 | 0 | 0 | 0 | 0 | 345 | -324.9 | 수집상차도 | 5E47C4645243F79B27F7FB0075DF97 | 5942B46F52532C9AF24CAB40D102BB32A51118 | F | F | T | [30 empty] | 5E47C4645243F79B27F7FB0075DF975942B46F52532C9AF24CAB40D102BB32A51118
[ 합 계 ] |  |  |  |  | 14147 |  | 28570 |  | 1422 |  | 44139 |  | TOTAL | TOTAL
분체도장 철재면 M2 ( 호표 229 ) | [12 empty] | 5E4784CC22637390A650B650AC624A
분체도료 | 메라톤 백색(소부도료) | L | 0.44 | 4983 | 2192.5 | 0 | 0 | 0 | 0 | 4983 | 2192.5 |  | 5E4784CC22637390A650B650AC624A | 596D948BD2437898C5C9022054C2099DBDE100 | F | F | T | [30 empty] | 5E4784CC22637390A650B650AC624A596D948BD2437898C5C9022054C2099DBDE100
건축다용도 하도 | 프라이머 | L | 0.226 | 8125 | 1836.2 | 0 | 0 | 0 | 0 | 8125 | 1836.2 |  | 5E4784CC22637390A650B650AC624A | 596D948BD2437898C5C9022054C2099DBDE107 | F | F | T | [30 empty] | 5E4784CC22637390A650B650AC624A596D948BD2437898C5C9022054C2099DBDE107
시너 | 시너, KSM6060, 1종 | L | 0.068 | 3494.44 | 237.6 | 0 | 0 | 0 | 0 | 3494.4 | 237.6 |  | 5E4784CC22637390A650B650AC624A | 596D948BD24378981B2F9D20F4238F51565262 | F | F | T | [30 empty] | 5E4784CC22637390A650B650AC624A596D948BD24378981B2F9D20F4238F51565262
도장공 | 일반공사 직종 | 인 | 0.06 | 0 | 0 | 253409 | 15204.5 | 0 | 0 | 253409 | 15204.5 |  | 5E4784CC22637390A650B650AC624A | 5E9884F722235E983893ED1026885697AE18EE | F | F | T | [30 empty] | 5E4784CC22637390A650B650AC624A5E9884F722235E983893ED1026885697AE18EE | bar: JUK1
보통인부 | 일반공사 직종 | 인 | 0.012 | 0 | 0 | 169804 | 2037.6 | 0 | 0 | 169804 | 2037.6 |  | 5E4784CC22637390A650B650AC624A | 5E9884F722235E983893ED1026885697AE1A96 | F | F | T | [30 empty] | 5E4784CC22637390A650B650AC624A5E9884F722235E983893ED1026885697AE1A96 | bar: JUK1
공구손료 및 잡재료비 | 인력품의 2% | 식 | 1 | 344.84 | 344.8 | 0 | 0 | 0 | 0 | 344.8 | 344.8 |  | 5E4784CC22637390A650B650AC624A | 5F5D94B452D3789F390BE0B0BC18001 | F | F | F | 1 | 0 | 0.02 | [27 empty] | 5E4784CC22637390A650B650AC624A5F5D94B452D3789F390BE0B0BC18001
[ 합 계 ] |  |  |  |  | 4611 |  | 17242 |  | 0 |  | 21853 |  | TOTAL | TOTAL
아연도각관 30*30*1.6t M ( 호표 230 ) | [12 empty] | 5E479437B2F3C794E040D730B1EE8B
아연도각관 | 30*30*t1.6mm, 1.380kg/m | M | 1.05 | 2100 | 2205 | 0 | 0 | 0 | 0 | 2100 | 2205 |  | 5E479437B2F3C794E040D730B1EE8B | 591564E822F30195DE8EE090C79257A308B386 | F | F | T | [30 empty] | 5E479437B2F3C794E040D730B1EE8B591564E822F30195DE8EE090C79257A308B386
잡철물 제작 및 설치 | 규격철물 설치, 일반철재 | kg | 1.38 | 91 | 125.5 | 3033 | 4185.5 | 151 | 208.3 | 3275 | 4519.3 | 호표 149 | 5E479437B2F3C794E040D730B1EE8B | 5E47C4645223C69E30736D0029C6D8 | T | F | F | [30 empty] | 5E479437B2F3C794E040D730B1EE8B5E47C4645223C69E30736D0029C6D8
[ 합 계 ] |  |  |  |  | 2330 |  | 4185 |  | 208 |  | 6723 |  | TOTAL | TOTAL
갈바륨강판 제작설치 1.5T M2 ( 호표 231 ) | [12 empty] | 5E479437B2F3C794E040D700FC03EB
갈바륨강판 | 갈바륨강판, 1.50<t≤<1.60mm, 대리점상차도 | kg | 12.9525 | 1364.27 | 17670.7 | 0 | 0 | 0 | 0 | 1364.2 | 17670.7 |  | 5E479437B2F3C794E040D700FC03EB | 596D84E2B2E3B896CD9FAC50F9092182527246 | F | F | T | [30 empty] | 5E479437B2F3C794E040D700FC03EB596D84E2B2E3B896CD9FAC50F9092182527246
잡철물 제작 및 설치 | 제품 설치, 일반철재 | kg | 11.775 | 36 | 423.9 | 1227 | 14447.9 | 61 | 718.2 | 1324 | 15590 | 호표 232 | 5E479437B2F3C794E040D700FC03EB | 5E47C46452133F952DCE4500FD7853 | T | F | F | [30 empty] | 5E479437B2F3C794E040D700FC03EB5E47C46452133F952DCE4500FD7853
[ 합 계 ] |  |  |  |  | 18094 |  | 14447 |  | 718 |  | 33259 |  | TOTAL | TOTAL
잡철물 제작 및 설치 제품 설치, 일반철재 kg ( 호표 232 ) | [12 empty] | 5E47C46452133F952DCE4500FD7853
철공 | 일반공사 직종 | 인 | 0.00285 | 0 | 0 | 237754 | 677.5 | 0 | 0 | 237754 | 677.5 |  | 5E47C46452133F952DCE4500FD7853 | 5E9884F722235E983893ED1026885697AE1A9D | F | F | T |  |  |  | JUK1: 1; JUK2: 2 | [7 empty] | 5E47C46452133F952DCE4500FD78535E9884F722235E983893ED1026885697AE1A9D
용접공 | 일반공사 직종 | 인 | 0.00104 | 0 | 0 | 278326 | 289.4 | 0 | 0 | 278326 | 289.4 |  | 5E47C46452133F952DCE4500FD7853 | 5E9884F722235E983893ED1026885697AE1BB9 | F | F | T |  |  |  | JUK1: 1; JUK2: 2 | [7 empty] | 5E47C46452133F952DCE4500FD78535E9884F722235E983893ED1026885697AE1BB9
특별인부 | 일반공사 직종 | 인 | 0.00078 | 0 | 0 | 221506 | 172.7 | 0 | 0 | 221506 | 172.7 |  | 5E47C46452133F952DCE4500FD7853 | 5E9884F722235E983893ED1026885697AE1A97 | F | F | T |  |  |  | JUK1: 1; JUK2: 2 | [7 empty] | 5E47C46452133F952DCE4500FD78535E9884F722235E983893ED1026885697AE1A97
보통인부 | 일반공사 직종 | 인 | 0.00052 | 0 | 0 | 169804 | 88.2 | 0 | 0 | 169804 | 88.2 |  | 5E47C46452133F952DCE4500FD7853 | 5E9884F722235E983893ED1026885697AE1A96 | F | F | T |  |  |  | JUK1: 1; JUK2: 2 | [7 empty] | 5E47C46452133F952DCE4500FD78535E9884F722235E983893ED1026885697AE1A96
공구손료 | 인력품의 5% | 식 | 1 | 0 | 0 | 0 | 0 | 61.39 | 61.3 | 61.3 | 61.3 |  | 5E47C46452133F952DCE4500FD7853 | 5F5D94B452D3789F390BE0B0BC18001 | F | F | F | 1 | 2 | 0.05 | [27 empty] | 5E47C46452133F952DCE4500FD78535F5D94B452D3789F390BE0B0BC18001
잡재료 | 인력품의 3% | 식 | 1 | 36.83 | 36.8 | 0 | 0 | 0 | 0 | 36.8 | 36.8 |  | 5E47C46452133F952DCE4500FD7853 | 5F5D94B452D3789F390BE0B0BC1B002 | F | F | F | 1 | 0 | 0.03 | [27 empty] | 5E47C46452133F952DCE4500FD78535F5D94B452D3789F390BE0B0BC1B002
[ 합 계 ] |  |  |  |  | 36 |  | 1227 |  | 61 |  | 1324 |  | TOTAL | TOTAL
모르타르 바름 3.6m 이하, 1회, 40m2/일당 M2 ( 호표 233 ) | [12 empty] | 5E47147E4253E19701AE23D0B55576
미장공 | 일반공사 직종 | 인 | 0.05 | 0 | 0 | 272354 | 13617.7 | 0 | 0 | 272354 | 13617.7 |  | 5E47147E4253E19701AE23D0B55576 | 5E9884F722235E983893ED1026885697AE18E0 | F | F | T | [30 empty] | 5E47147E4253E19701AE23D0B555765E9884F722235E983893ED1026885697AE18E0 | bar: JUK1
보통인부 | 일반공사 직종 | 인 | 0.025 | 0 | 0 | 169804 | 4245.1 | 0 | 0 | 169804 | 4245.1 |  | 5E47147E4253E19701AE23D0B55576 | 5E9884F722235E983893ED1026885697AE1A96 | F | F | T | [30 empty] | 5E47147E4253E19701AE23D0B555765E9884F722235E983893ED1026885697AE1A96 | bar: JUK1
공구손료 | 인력품의 2% | 식 | 1 | 0 | 0 | 0 | 0 | 357.25 | 357.2 | 357.2 | 357.2 |  | 5E47147E4253E19701AE23D0B55576 | 5F5D94B452D3789F390BE0B0BC18001 | F | F | F | 1 | 2 | 0.02 | [27 empty] | 5E47147E4253E19701AE23D0B555765F5D94B452D3789F390BE0B0BC18001
[ 합 계 ] |  |  |  |  | 0 |  | 17862 |  | 357 |  | 18219 |  | TOTAL | TOTAL
모르타르 바름 3.6m 이하, 2회, 29m2/일당 M2 ( 호표 234 ) | [12 empty] | 5E47147E4253E19701AE23D0B5561D
미장공 | 일반공사 직종 | 인 | 0.069 | 0 | 0 | 272354 | 18792.4 | 0 | 0 | 272354 | 18792.4 |  | 5E47147E4253E19701AE23D0B5561D | 5E9884F722235E983893ED1026885697AE18E0 | F | F | T | [30 empty] | 5E47147E4253E19701AE23D0B5561D5E9884F722235E983893ED1026885697AE18E0 | bar: JUK1
보통인부 | 일반공사 직종 | 인 | 0.034 | 0 | 0 | 169804 | 5773.3 | 0 | 0 | 169804 | 5773.3 |  | 5E47147E4253E19701AE23D0B5561D | 5E9884F722235E983893ED1026885697AE1A96 | F | F | T | [30 empty] | 5E47147E4253E19701AE23D0B5561D5E9884F722235E983893ED1026885697AE1A96 | bar: JUK1
공구손료 | 인력품의 2% | 식 | 1 | 0 | 0 | 0 | 0 | 491.31 | 491.3 | 491.3 | 491.3 |  | 5E47147E4253E19701AE23D0B5561D | 5F5D94B452D3789F390BE0B0BC18001 | F | F | F | 1 | 2 | 0.02 | [27 empty] | 5E47147E4253E19701AE23D0B5561D5F5D94B452D3789F390BE0B0BC18001
[ 합 계 ] |  |  |  |  | 0 |  | 24565 |  | 491 |  | 25056 |  | TOTAL | TOTAL
콘크리트면 정리 3.6m 이하, 천장 M2 ( 호표 235 ) | [12 empty] | 5E47147E4263869CCC7DA980DF6809
견출공 | 일반공사 직종 | 인 | 0.0132 | 0 | 0 | 243075 | 3208.5 | 0 | 0 | 243075 | 3208.5 |  | 5E47147E4263869CCC7DA980DF6809 | 5E9884F722235E983893ED1026885697AE18E5 | F | F | T | [30 empty] | 5E47147E4263869CCC7DA980DF68095E9884F722235E983893ED1026885697AE18E5 | bar: JUK1
공구손료 | 인력품의 3% | 식 | 1 | 0 | 0 | 0 | 0 | 96.25 | 96.2 | 96.2 | 96.2 |  | 5E47147E4263869CCC7DA980DF6809 | 5F5D94B452D3789F390BE0B0BC18001 | F | F | F | 1 | 2 | 0.03 | [27 empty] | 5E47147E4263869CCC7DA980DF68095F5D94B452D3789F390BE0B0BC18001
[ 합 계 ] |  |  |  |  | 0 |  | 3208 |  | 96 |  | 3304 |  | TOTAL | TOTAL
전면 마감 3.6m 이하, 천장, 99.60m2/일당 M2 ( 호표 236 ) | [12 empty] | 5E47147E4263869CCC7D8ED032C4A3
미장공 | 일반공사 직종 | 인 | 0.0201 | 0 | 0 | 272354 | 5474.3 | 0 | 0 | 272354 | 5474.3 |  | 5E47147E4263869CCC7D8ED032C4A3 | 5E9884F722235E983893ED1026885697AE18E0 | F | F | T | [30 empty] | 5E47147E4263869CCC7D8ED032C4A35E9884F722235E983893ED1026885697AE18E0
보통인부 | 일반공사 직종 | 인 | 0.01 | 0 | 0 | 169804 | 1698 | 0 | 0 | 169804 | 1698 |  | 5E47147E4263869CCC7D8ED032C4A3 | 5E9884F722235E983893ED1026885697AE1A96 | F | F | T | [30 empty] | 5E47147E4263869CCC7D8ED032C4A35E9884F722235E983893ED1026885697AE1A96
시멘트 | 시멘트(별도) | kg | 1.43 | 0 | 0 | 0 | 0 | 0 | 0 | 0 | 0 | 별도 | 5E47147E4263869CCC7D8ED032C4A3 | 596D84E2B2F3409C16E88EE0CBAC3D60966FD5 | F | F | T | [30 empty] | 5E47147E4263869CCC7D8ED032C4A3596D84E2B2F3409C16E88EE0CBAC3D60966FD5
감수제 | 감수제, 혼화제, 메도로스1000 | g | 2.27 | 0 | 0 | 0 | 0 | 0 | 0 | 0 | 0 |  | 5E47147E4263869CCC7D8ED032C4A3 | 5942849BF2B32A9606270E507136D65AD18273 | F | F | T | [30 empty] | 5E47147E4263869CCC7D8ED032C4A35942849BF2B32A9606270E507136D65AD18273
[ 합 계 ] |  |  |  |  | 0 |  | 7172 |  | 0 |  | 7172 |  | TOTAL | TOTAL
콘크리트면 정리 3.6m 이하 M2 ( 호표 237 ) | [12 empty] | 5E47147E4263869CCC7DA980D9DFDD
견출공 | 일반공사 직종 | 인 | 0.011 | 0 | 0 | 243075 | 2673.8 | 0 | 0 | 243075 | 2673.8 |  | 5E47147E4263869CCC7DA980D9DFDD | 5E9884F722235E983893ED1026885697AE18E5 | F | F | T | [30 empty] | 5E47147E4263869CCC7DA980D9DFDD5E9884F722235E983893ED1026885697AE18E5 | bar: JUK1
공구손료 | 인력품의 3% | 식 | 1 | 0 | 0 | 0 | 0 | 80.21 | 80.2 | 80.2 | 80.2 |  | 5E47147E4263869CCC7DA980D9DFDD | 5F5D94B452D3789F390BE0B0BC18001 | F | F | F | 1 | 2 | 0.03 | [27 empty] | 5E47147E4263869CCC7DA980D9DFDD5F5D94B452D3789F390BE0B0BC18001
[ 합 계 ] |  |  |  |  | 0 |  | 2673 |  | 80 |  | 2753 |  | TOTAL | TOTAL
부분 마감 3.6m 이하, 170m2/일당 M2 ( 호표 238 ) | [12 empty] | 5E47147E4263869CCC7DBA10FAB8F4
미장공 | 일반공사 직종 | 인 | 0.0118 | 0 | 0 | 272354 | 3213.7 | 0 | 0 | 272354 | 3213.7 |  | 5E47147E4263869CCC7DBA10FAB8F4 | 5E9884F722235E983893ED1026885697AE18E0 | F | F | T | [30 empty] | 5E47147E4263869CCC7DBA10FAB8F45E9884F722235E983893ED1026885697AE18E0
보통인부 | 일반공사 직종 | 인 | 0.0059 | 0 | 0 | 169804 | 1001.8 | 0 | 0 | 169804 | 1001.8 |  | 5E47147E4263869CCC7DBA10FAB8F4 | 5E9884F722235E983893ED1026885697AE1A96 | F | F | T | [30 empty] | 5E47147E4263869CCC7DBA10FAB8F45E9884F722235E983893ED1026885697AE1A96
[ 합 계 ] |  |  |  |  | 0 |  | 4215 |  | 0 |  | 4215 |  | TOTAL | TOTAL
강재창호 설치 / 여닫이 창호면적 m2, 1.0 ~ 3.0 이하 개소 ( 호표 239 ) | [12 empty] | 5E47A41DE2D38199EF49FC502F626C
창호공 | 일반공사 직종 | 인 | 0.432 | 0 | 0 | 248350 | 107287.2 | 0 | 0 | 248350 | 107287.2 |  | 5E47A41DE2D38199EF49FC502F626C | 5E9884F722235E983893ED1026885697AE18E3 | F | F | T | [30 empty] | 5E47A41DE2D38199EF49FC502F626C5E9884F722235E983893ED1026885697AE18E3 | bar: JUK1
보통인부 | 일반공사 직종 | 인 | 0.103 | 0 | 0 | 169804 | 17489.8 | 0 | 0 | 169804 | 17489.8 |  | 5E47A41DE2D38199EF49FC502F626C | 5E9884F722235E983893ED1026885697AE1A96 | F | F | T | [30 empty] | 5E47A41DE2D38199EF49FC502F626C5E9884F722235E983893ED1026885697AE1A96 | bar: JUK1
공구손료 | 인력품의 3% | 식 | 1 | 0 | 0 | 0 | 0 | 3743.31 | 3743.3 | 3743.3 | 3743.3 |  | 5E47A41DE2D38199EF49FC502F626C | 5F5D94B452D3789F390BE0B0BC18001 | F | F | F | 1 | 2 | 0.03 | [27 empty] | 5E47A41DE2D38199EF49FC502F626C5F5D94B452D3789F390BE0B0BC18001
[ 합 계 ] |  |  |  |  | 0 |  | 124777 |  | 3743 |  | 128520 |  | TOTAL | TOTAL
목재창호 설치 / 여닫이 창호면적 m2, 1.0 ~ 3.0 이하 개소 ( 호표 240 ) | [12 empty] | 5E47A41DE2F34F912AEDEB408C4BD1
창호공 | 일반공사 직종 | 인 | 0.313 | 0 | 0 | 248350 | 77733.5 | 0 | 0 | 248350 | 77733.5 |  | 5E47A41DE2F34F912AEDEB408C4BD1 | 5E9884F722235E983893ED1026885697AE18E3 | F | F | T | [30 empty] | 5E47A41DE2F34F912AEDEB408C4BD15E9884F722235E983893ED1026885697AE18E3 | bar: JUK1
보통인부 | 일반공사 직종 | 인 | 0.064 | 0 | 0 | 169804 | 10867.4 | 0 | 0 | 169804 | 10867.4 |  | 5E47A41DE2F34F912AEDEB408C4BD1 | 5E9884F722235E983893ED1026885697AE1A96 | F | F | T | [30 empty] | 5E47A41DE2F34F912AEDEB408C4BD15E9884F722235E983893ED1026885697AE1A96 | bar: JUK1
공구손료 | 인력품의 3% | 식 | 1 | 0 | 0 | 0 | 0 | 2658.02 | 2658 | 2658 | 2658 |  | 5E47A41DE2F34F912AEDEB408C4BD1 | 5F5D94B452D3789F390BE0B0BC18001 | F | F | F | 1 | 2 | 0.03 | [27 empty] | 5E47A41DE2F34F912AEDEB408C4BD15F5D94B452D3789F390BE0B0BC18001
[ 합 계 ] |  |  |  |  | 0 |  | 88600 |  | 2658 |  | 91258 |  | TOTAL | TOTAL
창호주위 발포우레탄 충전 M ( 호표 241 ) | [12 empty] | 5E47A41A12C337912A3A9F5039B000
미장공 | 일반공사 직종 | 인 | 0.008 | 0 | 0 | 272354 | 2178.8 | 0 | 0 | 272354 | 2178.8 |  | 5E47A41A12C337912A3A9F5039B000 | 5E9884F722235E983893ED1026885697AE18E0 | F | F | T | [30 empty] | 5E47A41A12C337912A3A9F5039B0005E9884F722235E983893ED1026885697AE18E0
보통인부 | 일반공사 직종 | 인 | 0.003 | 0 | 0 | 169804 | 509.4 | 0 | 0 | 169804 | 509.4 |  | 5E47A41A12C337912A3A9F5039B000 | 5E9884F722235E983893ED1026885697AE1A96 | F | F | T | [30 empty] | 5E47A41A12C337912A3A9F5039B0005E9884F722235E983893ED1026885697AE1A96
[ 합 계 ] |  |  |  |  | 0 |  | 2688 |  | 0 |  | 2688 |  | TOTAL | TOTAL
창호유리설치 / 판유리 유리두께 5mm 이하 M2 ( 호표 242 ) | [12 empty] | 5E47A41B32E35F93A6B094606AEAB7
유리공 | 일반공사 직종 | 인 | 0.083 | 0 | 0 | 248139 | 20595.5 | 0 | 0 | 248139 | 20595.5 |  | 5E47A41B32E35F93A6B094606AEAB7 | 5E9884F722235E983893ED1026885697AE18E2 | F | F | T | [30 empty] | 5E47A41B32E35F93A6B094606AEAB75E9884F722235E983893ED1026885697AE18E2
보통인부 | 일반공사 직종 | 인 | 0.013 | 0 | 0 | 169804 | 2207.4 | 0 | 0 | 169804 | 2207.4 |  | 5E47A41B32E35F93A6B094606AEAB7 | 5E9884F722235E983893ED1026885697AE1A96 | F | F | T | [30 empty] | 5E47A41B32E35F93A6B094606AEAB75E9884F722235E983893ED1026885697AE1A96
[ 합 계 ] |  |  |  |  | 0 |  | 22802 |  | 0 |  | 22802 |  | TOTAL | TOTAL
방습거울후레임 스테인리스, W50*1.5t M ( 호표 243 ) | [12 empty] | 5E47C462A223BC9BFC5A4A50D6DA0C
스테인리스강판 | 스테인리스강판, STS304, 1.5mm | kg | 0.6541 | 3686 | 2411 | 0 | 0 | 0 | 0 | 3686 | 2411 |  | 5E47C462A223BC9BFC5A4A50D6DA0C | 596D84E2B2E3B896CD9FBEF059DD2B6299DCE0 | F | F | T | [30 empty] | 5E47C462A223BC9BFC5A4A50D6DA0C596D84E2B2E3B896CD9FBEF059DD2B6299DCE0
잡철물 제작 및 설치 | 현장제작 설치, 경량철재 | kg | 0.595 | 136 | 80.9 | 6840 | 4069.8 | 273 | 162.4 | 7249 | 4313.1 | 호표 211 | 5E47C462A223BC9BFC5A4A50D6DA0C | 5E47C4645223C69E3046273097D01B | T | F | F | [30 empty] | 5E47C462A223BC9BFC5A4A50D6DA0C5E47C4645223C69E3046273097D01B
철강설 | 철강설, 스텐레스, 작업설부산물 | kg | -0.042 | 1850 | -77.7 | 0 | 0 | 0 | 0 | 1850 | -77.7 | 수집상차도 | 5E47C462A223BC9BFC5A4A50D6DA0C | 5942B46F52532C9AF24CAB40D102BB32A51072 | F | F | T | [30 empty] | 5E47C462A223BC9BFC5A4A50D6DA0C5942B46F52532C9AF24CAB40D102BB32A51072
[ 합 계 ] |  |  |  |  | 2414 |  | 4069 |  | 162 |  | 6645 |  | TOTAL | TOTAL
걸레받이용 페인트칠 재료비(20년 품셈기준) 붓칠, 2회 M2 ( 호표 244 ) | [12 empty] | 5E4784CC22731691FAF2DEC0B8B300
아크릴수지페인트 | 아크릴수지페인트, KSM6020-2종1급, 흑색 | L | 0.26 | 5593 | 1454.1 | 0 | 0 | 0 | 0 | 5593 | 1454.1 |  | 5E4784CC22731691FAF2DEC0B8B300 | 596D948BD2437898C5C9902051233ED700C69D | F | F | T | [30 empty] | 5E4784CC22731691FAF2DEC0B8B300596D948BD2437898C5C9902051233ED700C69D
시너 | 시너, KSM6060, 1종 | L | 0.05 | 3494.44 | 174.7 | 0 | 0 | 0 | 0 | 3494.4 | 174.7 |  | 5E4784CC22731691FAF2DEC0B8B300 | 596D948BD24378981B2F9D20F4238F51565262 | F | F | T | [30 empty] | 5E4784CC22731691FAF2DEC0B8B300596D948BD24378981B2F9D20F4238F51565262
퍼티 | 퍼티, 319퍼티, 회색 | kg | 0.06 | 2306.45 | 138.3 | 0 | 0 | 0 | 0 | 2306.4 | 138.3 | 1L=1.55kg | 5E4784CC22731691FAF2DEC0B8B300 | 596D948BD2530190F6BCCFB089DAEB50D1035F | F | F | T | [30 empty] | 5E4784CC22731691FAF2DEC0B8B300596D948BD2530190F6BCCFB089DAEB50D1035F
연마지 | 연마지, #120~180, 230*280mm | 장 | 0.5 | 217 | 108.5 | 0 | 0 | 0 | 0 | 217 | 108.5 |  | 5E4784CC22731691FAF2DEC0B8B300 | 596D94880283109C527FED10B2EEBF71A65054 | F | F | T | [30 empty] | 5E4784CC22731691FAF2DEC0B8B300596D94880283109C527FED10B2EEBF71A65054
[ 합 계 ] |  |  |  |  | 1875 |  | 0 |  | 0 |  | 1875 |  | TOTAL | TOTAL
걸레받이용 페인트칠 붓칠 2회 노무비 M2 ( 호표 245 ) | [12 empty] | 5E4784CC22731691FAF2DED05F3C63
도장공 | 일반공사 직종 | 인 | 0.067 | 0 | 0 | 253409 | 16978.4 | 0 | 0 | 253409 | 16978.4 |  | 5E4784CC22731691FAF2DED05F3C63 | 5E9884F722235E983893ED1026885697AE18EE | F | F | T | [30 empty] | 5E4784CC22731691FAF2DED05F3C635E9884F722235E983893ED1026885697AE18EE | bar: JUK1
보통인부 | 일반공사 직종 | 인 | 0.011 | 0 | 0 | 169804 | 1867.8 | 0 | 0 | 169804 | 1867.8 |  | 5E4784CC22731691FAF2DED05F3C63 | 5E9884F722235E983893ED1026885697AE1A96 | F | F | T | [30 empty] | 5E4784CC22731691FAF2DED05F3C635E9884F722235E983893ED1026885697AE1A96 | bar: JUK1
공구손료 및 잡재료비 | 인력품의 2% | 식 | 1 | 376.92 | 376.9 | 0 | 0 | 0 | 0 | 376.9 | 376.9 |  | 5E4784CC22731691FAF2DED05F3C63 | 5F5D94B452D3789F390BE0B0BC18001 | F | F | F | 1 | 0 | 0.02 | [27 empty] | 5E4784CC22731691FAF2DED05F3C635F5D94B452D3789F390BE0B0BC18001
[ 합 계 ] |  |  |  |  | 376 |  | 18846 |  | 0 |  | 19222 |  | TOTAL | TOTAL
con'c, mortar면 바탕만들기 재료비 내부, 친환경(20년 품셈 기준) M2 ( 호표 246 ) | [12 empty] | 5E4784DD52635F9C49ADE7807E3AC1
퍼티 | 퍼티, 친환경, 내부 | kg | 0.05 | 728 | 36.4 | 0 | 0 | 0 | 0 | 728 | 36.4 |  | 5E4784DD52635F9C49ADE7807E3AC1 | 596D948BD2530190F6BCCFB089DAEB50D228BB | F | F | T | [30 empty] | 5E4784DD52635F9C49ADE7807E3AC1596D948BD2530190F6BCCFB089DAEB50D228BB
[ 합 계 ] |  |  |  |  | 36 |  | 0 |  | 0 |  | 36 |  | TOTAL | TOTAL
con'c, mortar면 바탕만들기 내부 친환경 노무비 M2 ( 호표 247 ) | [12 empty] | 5E4784DD52635F9C49ADE7B0CDB79F
도장공 | 일반공사 직종 | 인 | 0.01 | 0 | 0 | 253409 | 2534 | 0 | 0 | 253409 | 2534 |  | 5E4784DD52635F9C49ADE7B0CDB79F | 5E9884F722235E983893ED1026885697AE18EE | F | F | T | [30 empty] | 5E4784DD52635F9C49ADE7B0CDB79F5E9884F722235E983893ED1026885697AE18EE | bar: JUK1
보통인부 | 일반공사 직종 | 인 | 0.001 | 0 | 0 | 169804 | 169.8 | 0 | 0 | 169804 | 169.8 |  | 5E4784DD52635F9C49ADE7B0CDB79F | 5E9884F722235E983893ED1026885697AE1A96 | F | F | T | [30 empty] | 5E4784DD52635F9C49ADE7B0CDB79F5E9884F722235E983893ED1026885697AE1A96 | bar: JUK1
공구손료 및 잡재료비 | 인력품의 3% | 식 | 1 | 81.11 | 81.1 | 0 | 0 | 0 | 0 | 81.1 | 81.1 |  | 5E4784DD52635F9C49ADE7B0CDB79F | 5F5D94B452D3789F390BE0B0BC18001 | F | F | F | 1 | 0 | 0.03 | [27 empty] | 5E4784DD52635F9C49ADE7B0CDB79F5F5D94B452D3789F390BE0B0BC18001
[ 합 계 ] |  |  |  |  | 81 |  | 2703 |  | 0 |  | 2784 |  | TOTAL | TOTAL
수성페인트 롤러칠 재료비(20년 품셈기준) 내부, 2회, 친환경페인트 M2 ( 호표 248 ) | [12 empty] | 5E4784CDC2A3E69B29639C40CE00B4
수성페인트 | 수성페인트, 친환경, 내부 | L | 0.197 | 3450 | 679.6 | 0 | 0 | 0 | 0 | 3450 | 679.6 |  | 5E4784CDC2A3E69B29639C40CE00B4 | 596D948BD2437898C5C93F50EB5BD95F63AA53 | F | F | T | [30 empty] | 5E4784CDC2A3E69B29639C40CE00B4596D948BD2437898C5C93F50EB5BD95F63AA53
[ 합 계 ] |  |  |  |  | 679 |  | 0 |  | 0 |  | 679 |  | TOTAL | TOTAL
수성페인트 롤러칠 2회 노무비 M2 ( 호표 249 ) | [12 empty] | 5E4784CDC2A3E69B29365660968A33
도장공 | 일반공사 직종 | 인 | 0.012 | 0 | 0 | 253409 | 3040.9 | 0 | 0 | 253409 | 3040.9 |  | 5E4784CDC2A3E69B29365660968A33 | 5E9884F722235E983893ED1026885697AE18EE | F | F | T | [30 empty] | 5E4784CDC2A3E69B29365660968A335E9884F722235E983893ED1026885697AE18EE | bar: JUK1
보통인부 | 일반공사 직종 | 인 | 0.002 | 0 | 0 | 169804 | 339.6 | 0 | 0 | 169804 | 339.6 |  | 5E4784CDC2A3E69B29365660968A33 | 5E9884F722235E983893ED1026885697AE1A96 | F | F | T | [30 empty] | 5E4784CDC2A3E69B29365660968A335E9884F722235E983893ED1026885697AE1A96 | bar: JUK1
도장공 | 일반공사 직종 | 인 | 0.012 | 0 | 0 | 253409 | 3040.9 | 0 | 0 | 253409 | 3040.9 |  | 5E4784CDC2A3E69B29365660968A33 | 5E9884F722235E983893ED1026885697AE18EE | F | F | T | [30 empty] | 5E4784CDC2A3E69B29365660968A335E9884F722235E983893ED1026885697AE18EE | bar: JUK1
보통인부 | 일반공사 직종 | 인 | 0.002 | 0 | 0 | 169804 | 339.6 | 0 | 0 | 169804 | 339.6 |  | 5E4784CDC2A3E69B29365660968A33 | 5E9884F722235E983893ED1026885697AE1A96 | F | F | T | [30 empty] | 5E4784CDC2A3E69B29365660968A335E9884F722235E983893ED1026885697AE1A96 | bar: JUK1
공구손료 및 잡재료비 | 인력품의 2% | 식 | 1 | 135.22 | 135.2 | 0 | 0 | 0 | 0 | 135.2 | 135.2 |  | 5E4784CDC2A3E69B29365660968A33 | 5F5D94B452D3789F390BE0B0BC18001 | F | F | F | 1 | 0 | 0.02 | [27 empty] | 5E4784CDC2A3E69B29365660968A335F5D94B452D3789F390BE0B0BC18001
[ 합 계 ] |  |  |  |  | 135 |  | 6761 |  | 0 |  | 6896 |  | TOTAL | TOTAL
con'c, mortar면 바탕만들기 재료비 외부, 친환경(20년 품셈 기준) M2 ( 호표 250 ) | [12 empty] | 5E4784DD52635F9C49ADE7807FC152
퍼티 | 퍼티, 친환경, 외부 | kg | 0.05 | 1196 | 59.8 | 0 | 0 | 0 | 0 | 1196 | 59.8 |  | 5E4784DD52635F9C49ADE7807FC152 | 596D948BD2530190F6BCCFB089DAEB50D22B0F | F | F | T | [30 empty] | 5E4784DD52635F9C49ADE7807FC152596D948BD2530190F6BCCFB089DAEB50D22B0F
[ 합 계 ] |  |  |  |  | 59 |  | 0 |  | 0 |  | 59 |  | TOTAL | TOTAL
con'c, mortar면 바탕만들기 외부 친환경 노무비 M2 ( 호표 251 ) | [12 empty] | 5E4784DD52635F9C49ADE7B0C9DCCF
도장공 | 일반공사 직종 | 인 | 0.01 | 0 | 0 | 253409 | 2534 | 0 | 0 | 253409 | 2534 |  | 5E4784DD52635F9C49ADE7B0C9DCCF | 5E9884F722235E983893ED1026885697AE18EE | F | F | T | [30 empty] | 5E4784DD52635F9C49ADE7B0C9DCCF5E9884F722235E983893ED1026885697AE18EE | bar: JUK1
보통인부 | 일반공사 직종 | 인 | 0.001 | 0 | 0 | 169804 | 169.8 | 0 | 0 | 169804 | 169.8 |  | 5E4784DD52635F9C49ADE7B0C9DCCF | 5E9884F722235E983893ED1026885697AE1A96 | F | F | T | [30 empty] | 5E4784DD52635F9C49ADE7B0C9DCCF5E9884F722235E983893ED1026885697AE1A96 | bar: JUK1
공구손료 및 잡재료비 | 인력품의 3% | 식 | 1 | 81.11 | 81.1 | 0 | 0 | 0 | 0 | 81.1 | 81.1 |  | 5E4784DD52635F9C49ADE7B0C9DCCF | 5F5D94B452D3789F390BE0B0BC18001 | F | F | F | 1 | 0 | 0.03 | [27 empty] | 5E4784DD52635F9C49ADE7B0C9DCCF5F5D94B452D3789F390BE0B0BC18001
[ 합 계 ] |  |  |  |  | 81 |  | 2703 |  | 0 |  | 2784 |  | TOTAL | TOTAL
수성페인트 롤러칠 재료비(20년 품셈기준) 외부, 2회, 친환경페인트 M2 ( 호표 252 ) | [12 empty] | 5E4784CDC2A3E69B29639C60FC1F41
수성페인트 | 수성페인트, 친환경, 외부 | L | 0.197 | 4038 | 795.4 | 0 | 0 | 0 | 0 | 4038 | 795.4 |  | 5E4784CDC2A3E69B29639C60FC1F41 | 596D948BD2437898C5C93F50EB5BD95F63AB78 | F | F | T | [30 empty] | 5E4784CDC2A3E69B29639C60FC1F41596D948BD2437898C5C93F50EB5BD95F63AB78
[ 합 계 ] |  |  |  |  | 795 |  | 0 |  | 0 |  | 795 |  | TOTAL | TOTAL
con'c, mortar면 바탕만들기 내천장 친환경 노무비 M2 ( 호표 253 ) | [12 empty] | 5E4784DD52635F9C49ADE78079B887
도장공 | 일반공사 직종 | 인 | 0.01 | 0 | 0 | 253409 | 2534 | 0 | 0 | 253409 | 2534 |  | 5E4784DD52635F9C49ADE78079B887 | 5E9884F722235E983893ED1026885697AE18EE | F | F | T |  |  |  | JUK1: 1; JUK2: 2 | [7 empty] | 5E4784DD52635F9C49ADE78079B8875E9884F722235E983893ED1026885697AE18EE
보통인부 | 일반공사 직종 | 인 | 0.001 | 0 | 0 | 169804 | 169.8 | 0 | 0 | 169804 | 169.8 |  | 5E4784DD52635F9C49ADE78079B887 | 5E9884F722235E983893ED1026885697AE1A96 | F | F | T |  |  |  | JUK1: 1; JUK2: 2 | [7 empty] | 5E4784DD52635F9C49ADE78079B8875E9884F722235E983893ED1026885697AE1A96
공구손료 및 잡재료비 | 인력품의 3% | 식 | 1 | 81.11 | 81.1 | 0 | 0 | 0 | 0 | 81.1 | 81.1 |  | 5E4784DD52635F9C49ADE78079B887 | 5F5D94B452D3789F390BE0B0BC18001 | F | F | F | 1 | 0 | 0.03 | [27 empty] | 5E4784DD52635F9C49ADE78079B8875F5D94B452D3789F390BE0B0BC1B002
노임할증 | 인력품의 20% | 식 | 1 | 0 | 0 | 540.76 | 540.7 | 0 | 0 | 540.7 | 540.7 |  | 5E4784DD52635F9C49ADE78079B887 | 5F5D94B452D3789F390BE0B0BC1B002 | F | F | F | 1 | 1 | 0.2 | [27 empty] | 5E4784DD52635F9C49ADE78079B8875F5D94B452D3789F390BE0B0BC18001
[ 합 계 ] |  |  |  |  | 81 |  | 3244 |  | 0 |  | 3325 |  | TOTAL | TOTAL
수성페인트 롤러칠 천장 2회 노무비 M2 ( 호표 254 ) | [12 empty] | 5E4784CDC2A3E69B2940FA40054BF9
도장공 | 일반공사 직종 | 인 | 0.012 | 0 | 0 | 253409 | 3040.9 | 0 | 0 | 253409 | 3040.9 |  | 5E4784CDC2A3E69B2940FA40054BF9 | 5E9884F722235E983893ED1026885697AE18EE | F | F | T |  |  |  | JUK1: 1; JUK2: 2 | [7 empty] | 5E4784CDC2A3E69B2940FA40054BF95E9884F722235E983893ED1026885697AE18EE
보통인부 | 일반공사 직종 | 인 | 0.002 | 0 | 0 | 169804 | 339.6 | 0 | 0 | 169804 | 339.6 |  | 5E4784CDC2A3E69B2940FA40054BF9 | 5E9884F722235E983893ED1026885697AE1A96 | F | F | T |  |  |  | JUK1: 1; JUK2: 2 | [7 empty] | 5E4784CDC2A3E69B2940FA40054BF95E9884F722235E983893ED1026885697AE1A96
도장공 | 일반공사 직종 | 인 | 0.012 | 0 | 0 | 253409 | 3040.9 | 0 | 0 | 253409 | 3040.9 |  | 5E4784CDC2A3E69B2940FA40054BF9 | 5E9884F722235E983893ED1026885697AE18EE | F | F | T |  |  |  | JUK1: 1; JUK2: 2 | [7 empty] | 5E4784CDC2A3E69B2940FA40054BF95E9884F722235E983893ED1026885697AE18EE
보통인부 | 일반공사 직종 | 인 | 0.002 | 0 | 0 | 169804 | 339.6 | 0 | 0 | 169804 | 339.6 |  | 5E4784CDC2A3E69B2940FA40054BF9 | 5E9884F722235E983893ED1026885697AE1A96 | F | F | T |  |  |  | JUK1: 1; JUK2: 2 | [7 empty] | 5E4784CDC2A3E69B2940FA40054BF95E9884F722235E983893ED1026885697AE1A96
공구손료 및 잡재료비 | 인력품의 2% | 식 | 1 | 135.22 | 135.2 | 0 | 0 | 0 | 0 | 135.2 | 135.2 |  | 5E4784CDC2A3E69B2940FA40054BF9 | 5F5D94B452D3789F390BE0B0BC18001 | F | F | F | 1 | 0 | 0.02 | [27 empty] | 5E4784CDC2A3E69B2940FA40054BF95F5D94B452D3789F390BE0B0BC1B002
노임할증 | 인력품의 20% | 식 | 1 | 0 | 0 | 1352.2 | 1352.2 | 0 | 0 | 1352.2 | 1352.2 |  | 5E4784CDC2A3E69B2940FA40054BF9 | 5F5D94B452D3789F390BE0B0BC1B002 | F | F | F | 1 | 1 | 0.2 | [27 empty] | 5E4784CDC2A3E69B2940FA40054BF95F5D94B452D3789F390BE0B0BC18001
[ 합 계 ] |  |  |  |  | 135 |  | 8113 |  | 0 |  | 8248 |  | TOTAL | TOTAL
con'c, mortar면 바탕만들기 외천장 친환경 노무비 M2 ( 호표 255 ) | [12 empty] | 5E4784DD52635F9C49ADE7807D1338
도장공 | 일반공사 직종 | 인 | 0.01 | 0 | 0 | 253409 | 2534 | 0 | 0 | 253409 | 2534 |  | 5E4784DD52635F9C49ADE7807D1338 | 5E9884F722235E983893ED1026885697AE18EE | F | F | T |  |  |  | JUK1: 1; JUK2: 2 | [7 empty] | 5E4784DD52635F9C49ADE7807D13385E9884F722235E983893ED1026885697AE18EE
보통인부 | 일반공사 직종 | 인 | 0.001 | 0 | 0 | 169804 | 169.8 | 0 | 0 | 169804 | 169.8 |  | 5E4784DD52635F9C49ADE7807D1338 | 5E9884F722235E983893ED1026885697AE1A96 | F | F | T |  |  |  | JUK1: 1; JUK2: 2 | [7 empty] | 5E4784DD52635F9C49ADE7807D13385E9884F722235E983893ED1026885697AE1A96
공구손료 및 잡재료비 | 인력품의 3% | 식 | 1 | 81.11 | 81.1 | 0 | 0 | 0 | 0 | 81.1 | 81.1 |  | 5E4784DD52635F9C49ADE7807D1338 | 5F5D94B452D3789F390BE0B0BC18001 | F | F | F | 1 | 0 | 0.03 | [27 empty] | 5E4784DD52635F9C49ADE7807D13385F5D94B452D3789F390BE0B0BC1B002
노임할증 | 인력품의 20% | 식 | 1 | 0 | 0 | 540.76 | 540.7 | 0 | 0 | 540.7 | 540.7 |  | 5E4784DD52635F9C49ADE7807D1338 | 5F5D94B452D3789F390BE0B0BC1B002 | F | F | F | 1 | 1 | 0.2 | [27 empty] | 5E4784DD52635F9C49ADE7807D13385F5D94B452D3789F390BE0B0BC18001
[ 합 계 ] |  |  |  |  | 81 |  | 3244 |  | 0 |  | 3325 |  | TOTAL | TOTAL
에폭시 페인트칠 재료비(20년 품셈기준) 콘크리트, 시멘트 모르타르용 M2 ( 호표 256 ) | [12 empty] | 5E4784C4E2E3419CD768D7F0C54021
유니폭시 투명라이닝 | 후막형 투명 에폭시 바닥마감재(2~3mm) | L | 0.53 | 12281.25 | 6509 | 0 | 0 | 0 | 0 | 12281.2 | 6509 |  | 5E4784C4E2E3419CD768D7F0C54021 | 596D948BD2437898C5C9022054C2099DBCDA11 | F | F | T | [30 empty] | 5E4784C4E2E3419CD768D7F0C54021596D948BD2437898C5C9022054C2099DBCDA11
에폭시페인트 | EP1730 비철금속용 프라이머(회색) | L | 0.19 | 11250 | 2137.5 | 0 | 0 | 0 | 0 | 11250 | 2137.5 |  | 5E4784C4E2E3419CD768D7F0C54021 | 596D948BD2437898C5C9022054C2099DBCDB3A | F | F | T | [30 empty] | 5E4784C4E2E3419CD768D7F0C54021596D948BD2437898C5C9022054C2099DBCDB3A
에폭시계시너 | 024 | L | 0.125 | 0 | 0 | 0 | 0 | 0 | 0 | 0 | 0 |  | 5E4784C4E2E3419CD768D7F0C54021 | 596D948BD24378981B2F9D20F7FF7BBE4389CE | F | F | T | [30 empty] | 5E4784C4E2E3419CD768D7F0C54021596D948BD24378981B2F9D20F7FF7BBE4389CE
[ 합 계 ] |  |  |  |  | 8646 |  | 0 |  | 0 |  | 8646 |  | TOTAL | TOTAL
에폭시 코팅(롤러칠 노무비) 하도1회, 퍼티 및 연마, 에폭시 페인트 2회칠 기준 M2 ( 호표 257 ) | [12 empty] | 5E4784C4E2E3419CD74DF830E40FEC
도장공 | 일반공사 직종 | 인 | 0.039 | 0 | 0 | 253409 | 9882.9 | 0 | 0 | 253409 | 9882.9 |  | 5E4784C4E2E3419CD74DF830E40FEC | 5E9884F722235E983893ED1026885697AE18EE | F | F | T | [30 empty] | 5E4784C4E2E3419CD74DF830E40FEC5E9884F722235E983893ED1026885697AE18EE | bar: JUK1
보통인부 | 일반공사 직종 | 인 | 0.008 | 0 | 0 | 169804 | 1358.4 | 0 | 0 | 169804 | 1358.4 |  | 5E4784C4E2E3419CD74DF830E40FEC | 5E9884F722235E983893ED1026885697AE1A96 | F | F | T | [30 empty] | 5E4784C4E2E3419CD74DF830E40FEC5E9884F722235E983893ED1026885697AE1A96 | bar: JUK1
공구손료 및 잡재료비 | 인력품의 2% | 식 | 1 | 224.82 | 224.8 | 0 | 0 | 0 | 0 | 224.8 | 224.8 |  | 5E4784C4E2E3419CD74DF830E40FEC | 5F5D94B452D3789F390BE0B0BC18001 | F | F | F | 1 | 0 | 0.02 | [27 empty] | 5E4784C4E2E3419CD74DF830E40FEC5F5D94B452D3789F390BE0B0BC18001
[ 합 계 ] |  |  |  |  | 224 |  | 11241 |  | 0 |  | 11465 |  | TOTAL | TOTAL
PVC계 바닥재 설치 - 타일형 주재료 제외 M2 ( 호표 258 ) | [12 empty] | 5E479434E2433B96ECC64C50A87D5F
내장공 | 일반공사 직종 | 인 | 0.05 | 0 | 0 | 252249 | 12612.4 | 0 | 0 | 252249 | 12612.4 |  | 5E479434E2433B96ECC64C50A87D5F | 5E9884F722235E983893ED1026885697AE198E | F | F | T | [30 empty] | 5E479434E2433B96ECC64C50A87D5F5E9884F722235E983893ED1026885697AE198E
보통인부 | 일반공사 직종 | 인 | 0.025 | 0 | 0 | 169804 | 4245.1 | 0 | 0 | 169804 | 4245.1 |  | 5E479434E2433B96ECC64C50A87D5F | 5E9884F722235E983893ED1026885697AE1A96 | F | F | T | [30 empty] | 5E479434E2433B96ECC64C50A87D5F5E9884F722235E983893ED1026885697AE1A96
초산비닐계접착제 | 초산비닐계접착제, 비닐타일용 | kg | 0.345 | 2692 | 928.7 | 0 | 0 | 0 | 0 | 2692 | 928.7 |  | 5E479434E2433B96ECC64C50A87D5F | 596D948BD2530190F6BC81C09E65A3E43B04EA | F | F | T | [30 empty] | 5E479434E2433B96ECC64C50A87D5F596D948BD2530190F6BC81C09E65A3E43B04EA
[ 합 계 ] |  |  |  |  | 928 |  | 16857 |  | 0 |  | 17785 |  | TOTAL | TOTAL
석고판 설치(나사고정) - 바탕용 벽, 2겹 붙임 M2 ( 호표 259 ) | [12 empty] | 5E47943692138E915CDD0640B014D2
내장공 | 일반공사 직종 | 인 | 0.044 | 0 | 0 | 252249 | 11098.9 | 0 | 0 | 252249 | 11098.9 |  | 5E47943692138E915CDD0640B014D2 | 5E9884F722235E983893ED1026885697AE198E | F | F | T | [30 empty] | 5E47943692138E915CDD0640B014D25E9884F722235E983893ED1026885697AE198E | bar: JUK1
보통인부 | 일반공사 직종 | 인 | 0.022 | 0 | 0 | 169804 | 3735.6 | 0 | 0 | 169804 | 3735.6 |  | 5E47943692138E915CDD0640B014D2 | 5E9884F722235E983893ED1026885697AE1A96 | F | F | T | [30 empty] | 5E47943692138E915CDD0640B014D25E9884F722235E983893ED1026885697AE1A96 | bar: JUK1
공구손료 | 인력품의 1% | 식 | 1 | 0 | 0 | 0 | 0 | 148.34 | 148.3 | 148.3 | 148.3 |  | 5E47943692138E915CDD0640B014D2 | 5F5D94B452D3789F390BE0B0BC18001 | F | F | F | 1 | 2 | 0.01 | [27 empty] | 5E47943692138E915CDD0640B014D25F5D94B452D3789F390BE0B0BC18001
[ 합 계 ] |  |  |  |  | 0 |  | 14834 |  | 148 |  | 14982 |  | TOTAL | TOTAL
ST'L 각관 제작설치 ㅁ-50*50*1.6,아연도각관 M ( 호표 260 ) | [12 empty] | 5E47943DC233149788ED7E10CD0BC6
아연도각관 | 50*50*t1.6mm, 2.380kg/m | M | 1.05 | 3520 | 3696 | 0 | 0 | 0 | 0 | 3520 | 3696 |  | 5E47943DC233149788ED7E10CD0BC6 | 591564E822F30195DE8EE090C79257A30B0F1D | F | F | T | [30 empty] | 5E47943DC233149788ED7E10CD0BC6591564E822F30195DE8EE090C79257A30B0F1D
잡철물 제작 및 설치 | 규격철물 설치, 일반철재 | kg | 2.38 | 91 | 216.5 | 3033 | 7218.5 | 151 | 359.3 | 3275 | 7794.3 | 호표 149 | 5E47943DC233149788ED7E10CD0BC6 | 5E47C4645223C69E30736D0029C6D8 | T | F | F | [30 empty] | 5E47943DC233149788ED7E10CD0BC65E47C4645223C69E30736D0029C6D8
철강설 | 철강설, 고철, 작업설부산물 | kg | -0.119 | 345 | -41 | 0 | 0 | 0 | 0 | 345 | -41 | 수집상차도 | 5E47943DC233149788ED7E10CD0BC6 | 5942B46F52532C9AF24CAB40D102BB32A51118 | F | F | T | [30 empty] | 5E47943DC233149788ED7E10CD0BC65942B46F52532C9AF24CAB40D102BB32A51118
[ 합 계 ] |  |  |  |  | 3871 |  | 7218 |  | 359 |  | 11448 |  | TOTAL | TOTAL
석고판 설치(나사고정) - 바탕용 천장, 1겹 붙임 M2 ( 호표 261 ) | [12 empty] | 5E47943692138E916D33BAA071A2E4
내장공 | 일반공사 직종 | 인 | 0.044 | 0 | 0 | 252249 | 11098.9 | 0 | 0 | 252249 | 11098.9 |  | 5E47943692138E916D33BAA071A2E4 | 5E9884F722235E983893ED1026885697AE198E | F | F | T | [30 empty] | 5E47943692138E916D33BAA071A2E45E9884F722235E983893ED1026885697AE198E | bar: JUK1
보통인부 | 일반공사 직종 | 인 | 0.022 | 0 | 0 | 169804 | 3735.6 | 0 | 0 | 169804 | 3735.6 |  | 5E47943692138E916D33BAA071A2E4 | 5E9884F722235E983893ED1026885697AE1A96 | F | F | T | [30 empty] | 5E47943692138E916D33BAA071A2E45E9884F722235E983893ED1026885697AE1A96 | bar: JUK1
공구손료 | 인력품의 1% | 식 | 1 | 0 | 0 | 0 | 0 | 148.34 | 148.3 | 148.3 | 148.3 |  | 5E47943692138E916D33BAA071A2E4 | 5F5D94B452D3789F390BE0B0BC18001 | F | F | F | 1 | 2 | 0.01 | [27 empty] | 5E47943692138E916D33BAA071A2E45F5D94B452D3789F390BE0B0BC18001
[ 합 계 ] |  |  |  |  | 0 |  | 14834 |  | 148 |  | 14982 |  | TOTAL | TOTAL
친환경 수성페인트 롤러칠 외천정 2회, 석고보드면(줄빠데) 바탕만들기포함. M2 ( 호표 262 ) | [12 empty] | 5E4784CDC2A3E69B2998FF20EB3433
바탕만들기 | 석고보드면, 줄퍼티 | ㎡ | 1 | 1640 | 1640 | 7820 | 7820 | 0 | 0 | 9460 | 9460 |  | 5E4784CDC2A3E69B2998FF20EB3433 | 5E4784DD52635F9C49ADD560D02A4D | F | F | T | [30 empty] | 5E4784CDC2A3E69B2998FF20EB34335E4784DD52635F9C49ADD560D02A4D
수성페인트 롤러칠 재료비(20년 품셈기준) | 외부, 2회, 친환경페인트 | M2 | 1 | 795 | 795 | 0 | 0 | 0 | 0 | 795 | 795 | 호표 252 | 5E4784CDC2A3E69B2998FF20EB3433 | 5E4784CDC2A3E69B29639C60FC1F41 | T | F | F | [30 empty] | 5E4784CDC2A3E69B2998FF20EB34335E4784CDC2A3E69B29639C60FC1F41
수성페인트 롤러칠 | 천장 2회 노무비 | M2 | 1 | 135 | 135 | 8113 | 8113 | 0 | 0 | 8248 | 8248 | 호표 254 | 5E4784CDC2A3E69B2998FF20EB3433 | 5E4784CDC2A3E69B2940FA40054BF9 | T | F | F | [30 empty] | 5E4784CDC2A3E69B2998FF20EB34335E4784CDC2A3E69B2940FA40054BF9
[ 합 계 ] |  |  |  |  | 2570 |  | 15933 |  | 0 |  | 18503 |  | TOTAL | TOTAL
타일 붙임 / 접착 붙이기 벽, 타일 0.04∼0.10m2 이하, 25m2/일당 M2 ( 호표 263 ) | [12 empty] | 5E47B40302130E93EE104690B76386
타일공 | 일반공사 직종 | 인 | 0.08 | 0 | 0 | 284337 | 22746.9 | 0 | 0 | 284337 | 22746.9 |  | 5E47B40302130E93EE104690B76386 | 5E9884F722235E983893ED1026885697AE18EF | F | F | T | [30 empty] | 5E47B40302130E93EE104690B763865E9884F722235E983893ED1026885697AE18EF | bar: JUK1
보통인부 | 일반공사 직종 | 인 | 0.04 | 0 | 0 | 169804 | 6792.1 | 0 | 0 | 169804 | 6792.1 |  | 5E47B40302130E93EE104690B76386 | 5E9884F722235E983893ED1026885697AE1A96 | F | F | T | [30 empty] | 5E47B40302130E93EE104690B763865E9884F722235E983893ED1026885697AE1A96 | bar: JUK1
공구손료 | 인력품의 3% | 식 | 1 | 0 | 0 | 0 | 0 | 886.17 | 886.1 | 886.1 | 886.1 |  | 5E47B40302130E93EE104690B76386 | 5F5D94B452D3789F390BE0B0BC18001 | F | F | F | 1 | 2 | 0.03 | [27 empty] | 5E47B40302130E93EE104690B763865F5D94B452D3789F390BE0B0BC18001
[ 합 계 ] |  |  |  |  | 0 |  | 29539 |  | 886 |  | 30425 |  | TOTAL | TOTAL
덤프트럭 8ton HR ( 호표 264 ) | [12 empty] | 595314B982339B9658E475E0F16977DA7BA58B25
덤프트럭 | 8ton | 대 | 0.282 | 0 | 0 | 0 | 0 | 36694 | 10347.7 | 36694 | 10347.7 | 천원 | 595314B982339B9658E475E0F16977DA7BA58B25 | 595314B982339B9658E475E0F16977DA7BA58B | F | F | T | [30 empty] | 595314B982339B9658E475E0F16977DA7BA58B25595314B982339B9658E475E0F16977DA7BA58B
경유 | 경유, 저유황 | L | 9.3 | 1346.36 | 12521.1 | 0 | 0 | 0 | 0 | 1346.3 | 12521.1 |  | 595314B982339B9658E475E0F16977DA7BA58B25 | 5942F4C892F3B1977D6A856036015958B2A140 | F | F | T | [30 empty] | 595314B982339B9658E475E0F16977DA7BA58B255942F4C892F3B1977D6A856036015958B2A140 | bar: JUK1
잡재료 | 주연료비의 38% | 식 | 1 | 4758.01 | 4758 | 0 | 0 | 0 | 0 | 4758 | 4758 |  | 595314B982339B9658E475E0F16977DA7BA58B25 | 5F5D94B452D3789F390BE0B0BC18001 | F | F | F | 0 | 0 | 0.38 | [27 empty] | 595314B982339B9658E475E0F16977DA7BA58B255F5D94B452D3789F390BE0B0BC18001
화물차운전사 | 일반공사 직종 | 인 | 1 | 0 | 0 | 49479.1 | 49479.1 | 0 | 0 | 49479.1 | 49479.1 |  | 595314B982339B9658E475E0F16977DA7BA58B25 | 5E9884F722235E983893ED1026885697AE1E06 | F | F | T | [30 empty] | 595314B982339B9658E475E0F16977DA7BA58B255E9884F722235E983893ED1026885697AE1E06 | T
[ 합 계 ] |  |  |  |  | 17279 |  | 49479 |  | 10347 |  | 77105 |  | TOTAL | TOTAL
트럭 트랙터 및 평판트레일러 20ton HR ( 호표 265 ) | [12 empty] | 595314B98233999B18ABD4800C3A2355D78ED1C9
트럭 트랙터 및 평판트레일러 | 20ton | 대 | 0.2576 | 0 | 0 | 0 | 0 | 65504 | 16873.8 | 65504 | 16873.8 | 천원 | 595314B98233999B18ABD4800C3A2355D78ED1C9 | 595314B98233999B18ABD4800C3A2355D78ED1 | F | F | T | [30 empty] | 595314B98233999B18ABD4800C3A2355D78ED1C9595314B98233999B18ABD4800C3A2355D78ED1
경유 | 경유, 저유황 | L | 16.5 | 1346.36 | 22214.9 | 0 | 0 | 0 | 0 | 1346.3 | 22214.9 |  | 595314B98233999B18ABD4800C3A2355D78ED1C9 | 5942F4C892F3B1977D6A856036015958B2A140 | F | F | T | [30 empty] | 595314B98233999B18ABD4800C3A2355D78ED1C95942F4C892F3B1977D6A856036015958B2A140 | bar: JUK1
잡재료 | 주연료비의 39% | 식 | 1 | 8663.81 | 8663.8 | 0 | 0 | 0 | 0 | 8663.8 | 8663.8 |  | 595314B98233999B18ABD4800C3A2355D78ED1C9 | 5F5D94B452D3789F390BE0B0BC18001 | F | F | F | 0 | 0 | 0.39 | [27 empty] | 595314B98233999B18ABD4800C3A2355D78ED1C95F5D94B452D3789F390BE0B0BC18001
건설기계운전사 | 일반공사 직종 | 인 | 1 | 0 | 0 | 57077.2 | 57077.2 | 0 | 0 | 57077.2 | 57077.2 |  | 595314B98233999B18ABD4800C3A2355D78ED1C9 | 5E9884F722235E983893ED1026885697AE1E07 | F | F | T | [30 empty] | 595314B98233999B18ABD4800C3A2355D78ED1C95E9884F722235E983893ED1026885697AE1E07 | T
[ 합 계 ] |  |  |  |  | 30878 |  | 57077 |  | 16873 |  | 104828 |  | TOTAL | TOTAL
굴착기(무한궤도) 1.0㎥ HR ( 호표 266 ) | [12 empty] | 595314B982339B96113BC6E0C2EE1B17D956A50F
굴착기(무한궤도) | 1.0㎥ | 대 | 0.2085 | 0 | 0 | 0 | 0 | 138873 | 28955 | 138873 | 28955 | 천원 | 595314B982339B96113BC6E0C2EE1B17D956A50F | 595314B982339B96113BC6E0C2EE1B17D956A5 | F | F | T | [30 empty] | 595314B982339B96113BC6E0C2EE1B17D956A50F595314B982339B96113BC6E0C2EE1B17D956A5
경유 | 경유, 저유황 | L | 19.5 | 1346.36 | 26254 | 0 | 0 | 0 | 0 | 1346.3 | 26254 |  | 595314B982339B96113BC6E0C2EE1B17D956A50F | 5942F4C892F3B1977D6A856036015958B2A140 | F | F | T | [30 empty] | 595314B982339B96113BC6E0C2EE1B17D956A50F5942F4C892F3B1977D6A856036015958B2A140 | bar: JUK1
잡재료 | 주연료비의 22% | 식 | 1 | 5775.88 | 5775.8 | 0 | 0 | 0 | 0 | 5775.8 | 5775.8 |  | 595314B982339B96113BC6E0C2EE1B17D956A50F | 5F5D94B452D3789F390BE0B0BC18001 | F | F | F | 0 | 0 | 0.22 | [27 empty] | 595314B982339B96113BC6E0C2EE1B17D956A50F5F5D94B452D3789F390BE0B0BC18001
건설기계운전사 | 일반공사 직종 | 인 | 1 | 0 | 0 | 57077.2 | 57077.2 | 0 | 0 | 57077.2 | 57077.2 |  | 595314B982339B96113BC6E0C2EE1B17D956A50F | 5E9884F722235E983893ED1026885697AE1E07 | F | F | T | [30 empty] | 595314B982339B96113BC6E0C2EE1B17D956A50F5E9884F722235E983893ED1026885697AE1E07 | T
[ 합 계 ] |  |  |  |  | 32029 |  | 57077 |  | 28955 |  | 118061 |  | TOTAL | TOTAL
품질관리 활동비 - 인건비 초급품질관리자 월 ( 호표 267 ) | [12 empty] | 5E64A4DAF2D3449E216F5E90378175
초급품질관리원 | 일반공사 직종 | 인 | 22 | 0 | 0 | 146440 | 3221680 | 0 | 0 | 146440 | 3221680 | 금액제외 |  | 5E9884F722235E983893ED1026885697AE1D68 | F | F | T | [30 empty] | 5E64A4DAF2D3449E216F5E903781755E9884F722235E983893ED1026885697AE1D68 |  | - | bar: JUK1
경비로 적용 | 인력품의 100% | 식 | 1 | 0 | 0 | 0 | 0 | 3221680 | 3221680 | 3221680 | 3221680 |  | 5E64A4DAF2D3449E216F5E90378175 | 5F5D94B452D3789F390BE0B0BC18001 | F | F | F | 1 | 2 | 1 | [27 empty] | 5E64A4DAF2D3449E216F5E903781755F5D94B452D3789F390BE0B0BC1B002
[ 합 계 ] |  |  |  |  | 0 |  | 0 |  | 3221680 |  | 3221680 |  | TOTAL | TOTAL

## 단가산출목록
단 가 산 출 목 록
[ 김천시 농촌신활력플러스 신축공사 ]
코 드 | 품 명 | 규 격 | 단위 | 재 료 비 | 노 무 비 | 경 비 | 합 계 | 번 호 | 비 고 | START | 품셈개요
5E6404DCC2D3BB9C18D4EB808644C7 | 터파기/토사 | 보통, 굴착기 0.7m3 | M3 | 323 | 967 | 407 | 1697 | 산근 1 |  | 5E6404DCC2D3BB9C18D4EB808644C7 | 공통 8-2-3
5E6404D12233C39FF5C3DDF05C886E | 되메우기 | 보통, 유압식백호 0.7m3 | M3 | 248 | 744 | 313 | 1305 | 산근 2 |  | 5E6404D12233C39FF5C3DDF05C886E | 토목 9-3+10
5E6404DF82332F9A4607405036B051 | 토사 운반/단지외 10km | 보통, 덤프 15ton+굴착기 0.7m3 | M3 | 2941 | 5683 | 2061 | 10685 | 산근 3 |  | 5E6404DF82332F9A4607405036B051 | 공통 8-2-8
5E4624FB8293E49165B02B30058036 | 시멘트운반 | L:10km, 덤프 8ton | 포 | 0 | 0 | 1475 | 1475 | 산근 4 |  | 5E4624FB8293E49165B02B30058036 | 공통 8-2-8
5E4624FB82E3669503A776302B9355 | 운반비(트레일러 20ton+크레인 10ton) | 철근, L:10km | TON | 0 | 0 | 10925 | 10925 | 산근 5 |  | 5E4624FB82E3669503A776302B9355
5E4624FB82E3669503A776302B924F | 운반비(트레일러 20ton+크레인 10ton) | 철근, L:10km(공장→현장) | TON | 0 | 0 | 10925 | 10925 | 산근 6 |  | 5E4624FB82E3669503A776302B924F

## 단가산출서
단 가 산 출 서
[ 김천시 농촌신활력플러스 신축공사 ]
산 출 내 역 | 재 료 비 | 노 무 비 | 경 비 | 합 계 | 비 고 | START | 코드 | 품명 | 규격 | 단위 | 수량 | 변수 | 값 | 소계 | 소계 | 소계 | 소계 | 소계 | 총계
터파기/토사 보통, 굴착기 0.7m3 M3 ( 산근 1 ) | [5 empty] | 5E6404DCC2D3BB9C18D4EB808644C7 | 품명: 터파기/토사; 규격: 보통, 굴착기 0.7m3; 단위: M3
5E6404DCC2D3BB9C18D4EB808644C7 | bar: 코드; 수량
굴삭기(무한궤도),0.7㎥ M3 | 0 | 0 | 0 | 0 |  | 5E6404DCC2D3BB9C18D4EB808644C7 | 코드: C!; 품명: '굴삭기(무한궤도),0.7㎥ M3'
| 0 | 0 | 0 | 0 |  | 5E6404DCC2D3BB9C18D4EB808644C7 | bar: 코드
Q1 바켓용량(M3) =0.70 | 0 | 0 | 0 | 0 |  | 5E6404DCC2D3BB9C18D4EB808644C7 | 코드: C!; 품명: q1 '바켓용량(M3)' =0.70
K 바켓계수(양호1.1,보통0.90,불량0.70,파쇄암0.55) = 0.90 | 0 | 0 | 0 | 0 |  | 5E6404DCC2D3BB9C18D4EB808644C7 | 코드: C!; 품명: k '바켓계수(양호1.1,보통0.90,불량0.70,파쇄암0.55)'= 0.90
F 토량환산계수(1/L) = 1/1.25= 0.8 | 0 | 0 | 0 | 0 |  | 5E6404DCC2D3BB9C18D4EB808644C7 | 코드: C!; 품명: f '토량환산계수(1/L)'= 1/1.25=?
E1 터파기에 대하여 -0.05 =0.05 | 0 | 0 | 0 | 0 |  | 5E6404DCC2D3BB9C18D4EB808644C7 | 코드: C!; 품명: E1 '터파기에 대하여 -0.05'=0.05
E 작업효율사질토(양호0.85,보통0.70,불량0.55) = 0.70-E1= 0.65 | 0 | 0 | 0 | 0 |  | 5E6404DCC2D3BB9C18D4EB808644C7 | 코드: C!; 품명: E '작업효율사질토(양호0.85,보통0.70,불량0.55)'= 0.70-E1=?
CM 1회 싸이클시간(135˚SEC) =20 | 0 | 0 | 0 | 0 |  | 5E6404DCC2D3BB9C18D4EB808644C7 | 코드: C!; 품명: Cm '1회 싸이클시간(135˚SEC)'=20
Q 시간당 작업량 (M3/HR) = 3600*Q1*K*F*E/CM= 58.968 | 0 | 0 | 0 | 0 |  | 5E6404DCC2D3BB9C18D4EB808644C7 | 코드: C!; 품명: Q '시간당 작업량 (M3/Hr)'= 3600*q1*k*f*E/Cm=?
| 0 | 0 | 0 | 0 |  | 5E6404DCC2D3BB9C18D4EB808644C7 | bar: 코드
재료비: 19053 / 58.968 = 323.1 | 323.1 | 0 | 0 | 323.1 |  | 5E6404DCC2D3BB9C18D4EB808644C7 | 코드: C!; 품명: '재료비:' ~00000201007000000.M~ / {Q} =?MA+
노무비: 57077 / 58.968 = 967.9 | 0 | 967.9 | 0 | 967.9 |  | 5E6404DCC2D3BB9C18D4EB808644C7 | 코드: C!; 품명: '노무비:' ~00000201007000000.L~ / {Q} =?LA+
경 비: 24001 / 58.968 = 407 | 0 | 0 | 407 | 407 |  | 5E6404DCC2D3BB9C18D4EB808644C7 | 코드: C!; 품명: '경 비:' ~00000201007000000.E~ / {Q} =?EQ+
소 계 | 323.1 | 967.9 | 407 | 1698 |  | 5E6404DCC2D3BB9C18D4EB808644C7 | 코드: C!; 품명: >'소 계'
총 계 | 323 | 967 | 407 | 1697
되메우기 보통, 유압식백호 0.7m3 M3 ( 산근 2 ) | [5 empty] | 5E6404D12233C39FF5C3DDF05C886E | 품명: 되메우기; 규격: 보통, 유압식백호 0.7m3; 단위: M3
[6 empty] | 5E6404D12233C39FF5C3DDF05C886E | 코드: C; 단위: M3; 수량: 1
1.굴삭기 (무한궤도)0.7㎥M3 | 0 | 0 | 0 | 0 |  | 5E6404D12233C39FF5C3DDF05C886E | 코드: C!; 품명: '1.굴삭기 (무한궤도)0.7㎥M3 '
Q1 바켓용량(M3) = 0.7 | 0 | 0 | 0 | 0 |  | 5E6404D12233C39FF5C3DDF05C886E | 코드: C!; 품명: q1 '바켓용량(M3)'= 0.7
k 바켓계수 = 1.1 | 0 | 0 | 0 | 0 |  | 5E6404D12233C39FF5C3DDF05C886E | 코드: C!; 품명: k '바켓계수'= 1.1
L1 흐트러진상태 =1.24 | 0 | 0 | 0 | 0 |  | 5E6404D12233C39FF5C3DDF05C886E | 코드: C!; 품명: L1 '흐트러진상태' =1.24
C 다져진상태 =0.98 | 0 | 0 | 0 | 0 |  | 5E6404D12233C39FF5C3DDF05C886E | 코드: C!; 품명: C '다져진상태'=0.98
F 토량환산계(C/L) =C/L1= 0.7903 | 0 | 0 | 0 | 0 |  | 5E6404D12233C39FF5C3DDF05C886E | 코드: C!; 품명: f '토량환산계(C/L)'=C/L1=?
E 작업효율(양호0.9,보통0.75,불량0.6) = 0.7 | 0 | 0 | 0 | 0 |  | 5E6404D12233C39FF5C3DDF05C886E | 코드: C!; 품명: E '작업효율(양호0.9,보통0.75,불량0.6)'= 0.7
CM 1회 싸이클시간(135˚SEC) =20 | 0 | 0 | 0 | 0 |  | 5E6404D12233C39FF5C3DDF05C886E | 코드: C!; 품명: Cm '1회 싸이클시간(135˚sec)'=20
Q 시간당 작업량 (M3/HR) = 3600*Q1*K*F*E/CM= 76.675 | 0 | 0 | 0 | 0 |  | 5E6404D12233C39FF5C3DDF05C886E | 코드: C!; 품명: Q '시간당 작업량 (M3/Hr)'= 3600*q1*k*f*E/Cm=?
재료비: 19053 / 76.675 = 248.4 | 248.4 | 0 | 0 | 248.4 |  | 5E6404D12233C39FF5C3DDF05C886E | 코드: C!; 품명: '재료비:' ~00000201007000000.M~ / {Q} =?MA+
노무비: 57077 / 76.675 = 744.4 | 0 | 744.4 | 0 | 744.4 |  | 5E6404D12233C39FF5C3DDF05C886E | 코드: C!; 품명: '노무비:' ~00000201007000000.L~ / {Q} =?LA+
경 비: 24001 / 76.675 = 313 | 0 | 0 | 313 | 313 |  | 5E6404D12233C39FF5C3DDF05C886E | 코드: C!; 품명: '경 비:' ~00000201007000000.E~ / {Q} =?EQ+
소 계 | 248.4 | 744.4 | 313 | 1305.8 |  | 5E6404D12233C39FF5C3DDF05C886E | 코드: C!; 품명: >'소 계'
| 0 | 0 | 0 | 0 |  | 5E6404D12233C39FF5C3DDF05C886E | bar: 코드
합 계 | 248.4 | 744.4 | 313 | 1305.8 |  | 5E6404D12233C39FF5C3DDF05C886E | 코드: C!; 품명: >>'합 계'
총 계 | 248 | 744 | 313 | 1305
토사 운반/단지외 10km 보통, 덤프 15ton+굴착기 0.7m3 M3 ( 산근 3 ) | [5 empty] | 5E6404DF82332F9A4607405036B051 | 품명: 토사 운반/단지외 10km; 규격: 보통, 덤프 15ton+굴착기 0.7m3; 단위: M3
[6 empty] | 5E6404DF82332F9A4607405036B051 | 코드: C; 단위: M3; 수량: 1
운반거리 L=10KN,(적재,고르기별도) M3 | 0 | 0 | 0 | 0 |  | 5E6404DF82332F9A4607405036B051 | 코드: C!; 품명: '운반거리 L=10KN,(적재,고르기별도) M3'
차량속도= 30KM/V1,35KM/V2,35KM/V3,35KM/V4,30KM/V5,35KM/V6 | 0 | 0 | 0 | 0 |  | 5E6404DF82332F9A4607405036B051 | 코드: C!; 품명: '차량속도= 30KM/V1,35KM/V2,35KM/V3,35KM/V4,30KM/V5,35KM/V6 '
○------------------0------------0----------------○10KM | 0 | 0 | 0 | 0 |  | 5E6404DF82332F9A4607405036B051 | 코드: C!; 품명: ' ○------------------0------------0----------------○10KM '
운반거리=단지대L1=0.5KM,시내외L2=9.0KM,사토장L3=0.5KM | 0 | 0 | 0 | 0 |  | 5E6404DF82332F9A4607405036B051 | 코드: C!; 품명: '운반거리=단지대L1=0.5KM,시내외L2=9.0KM,사토장L3=0.5KM'
| 0 | 0 | 0 | 0 |  | 5E6404DF82332F9A4607405036B051 | bar: 코드
1.덤프트럭,15톤 | 0 | 0 | 0 | 0 |  | 5E6404DF82332F9A4607405036B051 | 코드: C!; 품명: '1.덤프트럭,15톤'
T 적재용량(톤) =15 | 0 | 0 | 0 | 0 |  | 5E6404DF82332F9A4607405036B051 | 코드: C!; 품명: T '적재용량(톤)' =15
R1 토석의 단위중량(톤) =1.7 | 0 | 0 | 0 | 0 |  | 5E6404DF82332F9A4607405036B051 | 코드: C!; 품명: r1 '토석의 단위중량(톤)' =1.7
L 토량 변화율 =1.25 | 0 | 0 | 0 | 0 |  | 5E6404DF82332F9A4607405036B051 | 코드: C!; 품명: L '토량 변화율' =1.25
Q1 1회 적재량(M3) =T/R1*L= 11.0294 | 0 | 0 | 0 | 0 |  | 5E6404DF82332F9A4607405036B051 | 코드: C!; 품명: q1 '1회 적재량(M3)' =T/r1*L=?
F 토량 환산계수(1/L) =1/L= 0.8 | 0 | 0 | 0 | 0 |  | 5E6404DF82332F9A4607405036B051 | 코드: C!; 품명: f '토량 환산계수(1/L)' =1/L=?
E 작업효율 =0.9 | 0 | 0 | 0 | 0 |  | 5E6404DF82332F9A4607405036B051 | 코드: C!; 품명: E '작업효율' =0.9
CMS 적재기계 1회 싸이클시간(SEC) =20 | 0 | 0 | 0 | 0 |  | 5E6404DF82332F9A4607405036B051 | 코드: C!; 품명: Cms '적재기계 1회 싸이클시간(SEC)' =20
V1 단지내적재운반속도(KM/HR) =15 | 0 | 0 | 0 | 0 |  | 5E6404DF82332F9A4607405036B051 | 코드: C!; 품명: V1 '단지내적재운반속도(KM/HR)' =15
V2 단지내공차운반속도(KM/HR) =20 | 0 | 0 | 0 | 0 |  | 5E6404DF82332F9A4607405036B051 | 코드: C!; 품명: V2 '단지내공차운반속도(KM/HR)' =20
V3 시내외포장적재운반속도(KM/HR) =35 | 0 | 0 | 0 | 0 |  | 5E6404DF82332F9A4607405036B051 | 코드: C!; 품명: V3 '시내외포장적재운반속도(KM/HR)' =35
V4 시내외포장공차운반속도(KM/HR) =35 | 0 | 0 | 0 | 0 |  | 5E6404DF82332F9A4607405036B051 | 코드: C!; 품명: V4 '시내외포장공차운반속도(KM/HR)' =35
V5 사토장적재운반속도(KM/HR) =15 | 0 | 0 | 0 | 0 |  | 5E6404DF82332F9A4607405036B051 | 코드: C!; 품명: V5 '사토장적재운반속도(KM/HR)' =15
V6 사토장공차운반속도(KM/HR) =20 | 0 | 0 | 0 | 0 |  | 5E6404DF82332F9A4607405036B051 | 코드: C!; 품명: V6 '사토장공차운반속도(KM/HR)' =20
L1 단지내운반거리(KM) =0.5 | 0 | 0 | 0 | 0 |  | 5E6404DF82332F9A4607405036B051 | 코드: C!; 품명: L1 '단지내운반거리(KM)' =0.5
L2 시내외포장(KM) =9.0 | 0 | 0 | 0 | 0 |  | 5E6404DF82332F9A4607405036B051 | 코드: C!; 품명: L2 '시내외포장(KM)' =9.0
L3 사토장비포장(KM) =0.5 | 0 | 0 | 0 | 0 |  | 5E6404DF82332F9A4607405036B051 | 코드: C!; 품명: L3 '사토장비포장(KM)' =0.5
| 0 | 0 | 0 | 0 |  | 5E6404DF82332F9A4607405036B051 | bar: 코드
T2 왕복시간(MIN) =((L1/V1)+(L1/V2)+(L2/V3)+(L2/V4)+(L3/V5)+(L3/V6))*60= 37.8571 | 0 | 0 | 0 | 0 |  | 5E6404DF82332F9A4607405036B051 | 코드: C!; 품명: t2 '왕복시간(MIN)' =((L1/V1)+(L1/V2)+(L2/V3)+(L2/V4)+(L3/V5)+(L3/V6))*60=?
T3 적하시간(MIN)양호0.5,보통0.8,불량1.1 =0.8 | 0 | 0 | 0 | 0 |  | 5E6404DF82332F9A4607405036B051 | 코드: C!; 품명: t3 '적하시간(MIN)양호0.5,보통0.8,불량1.1'=0.8
T4 적재대기(MIN)양호0.15,보통0.42,불량0.7 =0.42 | 0 | 0 | 0 | 0 |  | 5E6404DF82332F9A4607405036B051 | 코드: C!; 품명: t4 '적재대기(MIN)양호0.15,보통0.42,불량0.7 '=0.42
T5 적재합자동덮개설치및해체(MIN) =0.5 | 0 | 0 | 0 | 0 |  | 5E6404DF82332F9A4607405036B051 | 코드: C!; 품명: t5 '적재합자동덮개설치및해체(MIN)' =0.5
T6 세륜시간 (MIN) =1.5 | 0 | 0 | 0 | 0 |  | 5E6404DF82332F9A4607405036B051 | 코드: C!; 품명: t6 '세륜시간 (MIN)' =1.5
| 0 | 0 | 0 | 0 |  | 5E6404DF82332F9A4607405036B051 | bar: 코드
k 백호바켓계수 =1.1 | 0 | 0 | 0 | 0 |  | 5E6404DF82332F9A4607405036B051 | 코드: C!; 품명: k '백호바켓계수' =1.1
ES 작업효율(양호0.9,보통0.75,불량0.6) = 0.75 | 0 | 0 | 0 | 0 |  | 5E6404DF82332F9A4607405036B051 | 코드: C!; 품명: Es '작업효율(양호0.9,보통0.75,불량0.6)'= 0.75
N 덤프트럭 소요 백호 적재회수 =Q1/(0.7*K)= 14.32 | 0 | 0 | 0 | 0 |  | 5E6404DF82332F9A4607405036B051 | 코드: C!; 품명: n '덤프트럭 소요 백호 적재회수' =q1/(0.7*k)=?
CM 1회 싸이클 시간(MIN) =CMS*N/(60*ES)+T2+T3+T4+T5+T6= 47.442 | 0 | 0 | 0 | 0 |  | 5E6404DF82332F9A4607405036B051 | 코드: C!; 품명: Cm '1회 싸이클 시간(MIN)' =Cms*n/(60*Es)+t2+t3+t4+t5+t6=?
Q 시간당 작업량(M3/HR) =60*Q1*F*E/CM= 10.043 | 0 | 0 | 0 | 0 |  | 5E6404DF82332F9A4607405036B051 | 코드: C!; 품명: Q '시간당 작업량(M3/HR)' =60*q1*f*E/Cm=?
재료비: 29541 / 10.043 = 2941.4 | 2941.4 | 0 | 0 | 2941.4 |  | 5E6404DF82332F9A4607405036B051 | 코드: C!; 품명: '재료비:' ~00000602015000000.M~ / {Q} =?MA+
노무비: 57077 / 10.043 = 5683.2 | 0 | 5683.2 | 0 | 5683.2 |  | 5E6404DF82332F9A4607405036B051 | 코드: C!; 품명: '노무비:' ~00000602015000000.L~ / {Q} =?LA+
경 비: 20276 / 10.043 = 2018.9 | 0 | 0 | 2018.9 | 2018.9 |  | 5E6404DF82332F9A4607405036B051 | 코드: C!; 품명: '경 비:' ~00000602015000000.E~ / {Q} =?EQ+
소계 | 2941.4 | 5683.2 | 2018.9 | 10643.5 |  | 5E6404DF82332F9A4607405036B051 | 코드: C!; 품명: >'소계'
| 0 | 0 | 0 | 0 |  | 5E6404DF82332F9A4607405036B051 | bar: 코드
2.자동덮개시설,덤프15톤용 M3 | 0 | 0 | 0 | 0 |  | 5E6404DF82332F9A4607405036B051 | 코드: C!; 품명: '2.자동덮개시설,덤프15톤용 M3'
재료비: 0 / 10.043 = 0 | 0 | 0 | 0 | 0 |  | 5E6404DF82332F9A4607405036B051 | 코드: C!; 품명: '재료비:' ~00000610015000000.M~ / {Q} =?MA+
노무비: 0 / 10.043 = 0 | 0 | 0 | 0 | 0 |  | 5E6404DF82332F9A4607405036B051 | 코드: C!; 품명: '노무비:' ~00000610015000000.L~ / {Q} =?LA+
경 비: 430 / 10.043 = 42.8 | 0 | 0 | 42.8 | 42.8 |  | 5E6404DF82332F9A4607405036B051 | 코드: C!; 품명: '경 비:' ~00000610015000000.E~ / {Q} =?EQ+
소계 | 0 | 0 | 42.8 | 42.8 |  | 5E6404DF82332F9A4607405036B051 | 코드: C!; 품명: >'소계'
| 0 | 0 | 0 | 0 |  | 5E6404DF82332F9A4607405036B051 | bar: 코드
총 계 | 2941 | 5683 | 2061 | 10685
시멘트운반 L:10km, 덤프 8ton 포 ( 산근 4 ) | [5 empty] | 5E4624FB8293E49165B02B30058036 | 품명: 시멘트운반; 규격: L:10km, 덤프 8ton; 단위: 포
5E4624FB8293E49165B02B30058036 | bar: 코드; 수량
운반거리 L=10KM 덤프트럭(8톤), 포대당 | 0 | 0 | 0 | 0 |  | 5E4624FB8293E49165B02B30058036 | 코드: C!; 품명: '운반거리 L=10KM 덤프트럭(8톤), 포대당'
| 0 | 0 | 0 | 0 |  | 5E4624FB8293E49165B02B30058036 | bar: 코드
차량속도= 25/V1,25/V2,40KM/V3,40KM/V4,25KM/V5,25KM/V6 | 0 | 0 | 0 | 0 |  | 5E4624FB8293E49165B02B30058036 | 코드: C!; 품명: '차량속도= 25/V1,25/V2,40KM/V3,40KM/V4,25KM/V5,25KM/V6 '
하치장○-----------------0------------0---------○10KM | 0 | 0 | 0 | 0 |  | 5E4624FB8293E49165B02B30058036 | 코드: C!; 품명: '하치장○-----------------0------------0---------○10KM '
운반거리=하치장L1=0.0KM,시내L2=9.5KM,공사장L3=0.5KM | 0 | 0 | 0 | 0 |  | 5E4624FB8293E49165B02B30058036 | 코드: C!; 품명: '운반거리=하치장L1=0.0KM,시내L2=9.5KM,공사장L3=0.5KM'
| 0 | 0 | 0 | 0 |  | 5E4624FB8293E49165B02B30058036 | bar: 코드
인력운반 (품셈 1-5-1) 적재비(하치장 상차도 미계상,공장상차도 계상) | 0 | 0 | 0 | 0 |  | 5E4624FB8293E49165B02B30058036 | 코드: C!; 품명: '인력운반 (품셈 1-5-1) 적재비(하치장 상차도 미계상,공장상차도 계상)'
L 소운반거리(M) =20 | 0 | 0 | 0 | 0 |  | 5E4624FB8293E49165B02B30058036 | 코드: C!; 품명: L '소운반거리(M)' =20
A 1회 운반량(BG) =1 | 0 | 0 | 0 | 0 |  | 5E4624FB8293E49165B02B30058036 | 코드: C!; 품명: A '1회 운반량(BG)' =1
T 단위(KG) =8000 | 0 | 0 | 0 | 0 |  | 5E4624FB8293E49165B02B30058036 | 코드: C!; 품명: T '단위(KG)' =8000
RT 단위중량(KG) =40 | 0 | 0 | 0 | 0 |  | 5E4624FB8293E49165B02B30058036 | 코드: C!; 품명: RT '단위중량(KG)' =40
MV 운반인부의 속도2500M/HR =2500/60= 41.6667 | 0 | 0 | 0 | 0 |  | 5E4624FB8293E49165B02B30058036 | 코드: C!; 품명: MV '운반인부의 속도2500M/HR' =2500/60=?
T1 어깨메고부리기시간(MIN) =2.0 | 0 | 0 | 0 | 0 |  | 5E4624FB8293E49165B02B30058036 | 코드: C!; 품명: T1 '어깨메고부리기시간(MIN)' =2.0
QT 차량 1대당 적재용량(BG) =T/RT= 200 | 0 | 0 | 0 | 0 |  | 5E4624FB8293E49165B02B30058036 | 코드: C!; 품명: QT '차량 1대당 적재용량(BG)' =T/RT=?
N 차량 1대당 소요운반회수 =QT/A= 200 | 0 | 0 | 0 | 0 |  | 5E4624FB8293E49165B02B30058036 | 코드: C!; 품명: N '차량 1대당 소요운반회수' =QT/A=?
CMS 운반 1회당 소요시간(MIN) =L*2/MV+T1= 2.96 | 0 | 0 | 0 | 0 |  | 5E4624FB8293E49165B02B30058036 | 코드: C!; 품명: CMS '운반 1회당 소요시간(MIN)' =L*2/MV+T1=?
T1A 차량 1대당 적재소요시간(MIN) =CMS*N= 592 | 0 | 0 | 0 | 0 |  | 5E4624FB8293E49165B02B30058036 | 코드: C!; 품명: T1A '차량 1대당 적재소요시간(MIN)' =CMS*N=?
Q 단위당 소요인부(상,하차) =T1A/450*1/QT= 0.007 | 0 | 0 | 0 | 0 |  | 5E4624FB8293E49165B02B30058036 | 코드: C!; 품명: Q '단위당 소요인부(상,하차)' =T1A/450*1/QT=?
| 0 | 0 | 0 | 0 |  | 5E4624FB8293E49165B02B30058036 | bar: 코드
1.덤프트럭(8톤/HR) | 0 | 0 | 0 | 0 |  | 5E4624FB8293E49165B02B30058036 | 코드: C!; 품명: '1.덤프트럭(8톤/HR)'
T 적재용량(KG) =8000 | 0 | 0 | 0 | 0 |  | 5E4624FB8293E49165B02B30058036 | 코드: C!; 품명: T '적재용량(KG)' =8000
R1 단위중량(KG) =40 | 0 | 0 | 0 | 0 |  | 5E4624FB8293E49165B02B30058036 | 코드: C!; 품명: r1 '단위중량(KG)' =40
Q1 1회 적재량(BG) =T/R1= 200 | 0 | 0 | 0 | 0 |  | 5E4624FB8293E49165B02B30058036 | 코드: C!; 품명: q1 '1회 적재량(BG)' =T/r1=?
f 토량 환산계수 =1 | 0 | 0 | 0 | 0 |  | 5E4624FB8293E49165B02B30058036 | 코드: C!; 품명: f '토량 환산계수' =1
E 작업효율 =0.9 | 0 | 0 | 0 | 0 |  | 5E4624FB8293E49165B02B30058036 | 코드: C!; 품명: E '작업효율' =0.9
| 0 | 0 | 0 | 0 |  | 5E4624FB8293E49165B02B30058036 | bar: 코드
L1 하치장내 운반거리(KM) =0.0 | 0 | 0 | 0 | 0 |  | 5E4624FB8293E49165B02B30058036 | 코드: C!; 품명: L1 '하치장내 운반거리(KM)' =0.0
L2 도로주행 운반거리(KM) =9.5 | 0 | 0 | 0 | 0 |  | 5E4624FB8293E49165B02B30058036 | 코드: C!; 품명: L2 '도로주행 운반거리(KM)' =9.5
L3 공사장내 운반거리(KM) =0.5 | 0 | 0 | 0 | 0 |  | 5E4624FB8293E49165B02B30058036 | 코드: C!; 품명: L3 '공사장내 운반거리(KM)' =0.5
V1 하치장내적재운반속도(KM/HR) =25 | 0 | 0 | 0 | 0 |  | 5E4624FB8293E49165B02B30058036 | 코드: C!; 품명: V1 '하치장내적재운반속도(KM/HR)' =25
V2 하치장내공차운반속도(KM/HR) =25 | 0 | 0 | 0 | 0 |  | 5E4624FB8293E49165B02B30058036 | 코드: C!; 품명: V2 '하치장내공차운반속도(KM/HR)' =25
V3 도로주행적재운반속도(KM/HR) =40 | 0 | 0 | 0 | 0 |  | 5E4624FB8293E49165B02B30058036 | 코드: C!; 품명: V3 '도로주행적재운반속도(KM/HR)' =40
V4 도로주행공차운반속도(KM/HR) =40 | 0 | 0 | 0 | 0 |  | 5E4624FB8293E49165B02B30058036 | 코드: C!; 품명: V4 '도로주행공차운반속도(KM/HR)' =40
V5 공사장내적재운반속도(KM/HR) =25 | 0 | 0 | 0 | 0 |  | 5E4624FB8293E49165B02B30058036 | 코드: C!; 품명: V5 '공사장내적재운반속도(KM/HR)' =25
V6 공사장내공차운반속도(KM/HR) =25 | 0 | 0 | 0 | 0 |  | 5E4624FB8293E49165B02B30058036 | 코드: C!; 품명: V6 '공사장내공차운반속도(KM/HR)' =25
| 0 | 0 | 0 | 0 |  | 5E4624FB8293E49165B02B30058036 | bar: 코드
T1 적재시간(MIN) =CMS= 2.96 | 0 | 0 | 0 | 0 |  | 5E4624FB8293E49165B02B30058036 | 코드: C!; 품명: t1 '적재시간(MIN)' =CMS=?
T2 왕복시간(MIN) =((L1/V1)+(L1/V2)+(L2/V3)+(L2/V4)+(L3/V5)+(L3/V6))*60= 30.9 | 0 | 0 | 0 | 0 |  | 5E4624FB8293E49165B02B30058036 | 코드: C!; 품명: t2 '왕복시간(MIN)' =((L1/V1)+(L1/V2)+(L2/V3)+(L2/V4)+(L3/V5)+(L3/V6))*60=?
T3 적하시간(MIN) =CMS= 2.96 | 0 | 0 | 0 | 0 |  | 5E4624FB8293E49165B02B30058036 | 코드: C!; 품명: t3 '적하시간(MIN)' =CMS=?
T4 적재대기시간(MIN) =0.42 | 0 | 0 | 0 | 0 |  | 5E4624FB8293E49165B02B30058036 | 코드: C!; 품명: t4 '적재대기시간(MIN)' =0.42
T5 적재함덮개 및 해체시간(MIN) =3.77 | 0 | 0 | 0 | 0 |  | 5E4624FB8293E49165B02B30058036 | 코드: C!; 품명: t5 '적재함덮개 및 해체시간(MIN)' =3.77
T6 세륜시간 (MIN) =1.5 | 0 | 0 | 0 | 0 |  | 5E4624FB8293E49165B02B30058036 | 코드: C!; 품명: t6 '세륜시간 (MIN)' =1.5
| 0 | 0 | 0 | 0 |  | 5E4624FB8293E49165B02B30058036 | bar: 코드
CM 1회 싸이클 시간(MIN) =T1+T2+T3+T4+T5+T6= 42.51 | 0 | 0 | 0 | 0 |  | 5E4624FB8293E49165B02B30058036 | 코드: C!; 품명: Cm '1회 싸이클 시간(MIN)' =t1+t2+t3+t4+t5+t6=?
Q 시간당 작업량(BG/HR) =60*Q1*F*E/CM= 254.058 | 0 | 0 | 0 | 0 |  | 5E4624FB8293E49165B02B30058036 | 코드: C!; 품명: Q '시간당 작업량(BG/HR)' =60*q1*f*E/Cm=?
Z 공제시간(HR) =(CM-(T1+T3+T4+T5))/CM= 0.7622 | 0 | 0 | 0 | 0 |  | 5E4624FB8293E49165B02B30058036 | 코드: C!; 품명: Z '공제시간(HR)' =(Cm-(t1+t3+T4+t5))/Cm=?
재료비: 17279 / 254.058*Z = 51.8 | 0 | 0 | 51.8 | 51.8 |  | 5E4624FB8293E49165B02B30058036 | 코드: C!; 품명: '재료비:' ~00000602008000000.M~ / {Q}*Z =?EQ+
노무비: 49479 / 254.058 = 194.7 | 0 | 0 | 194.7 | 194.7 |  | 5E4624FB8293E49165B02B30058036 | 코드: C!; 품명: '노무비:' ~00000602008000000.L~ / {Q} =?EQ+
경 비: 10347 / 254.058 = 40.7 | 0 | 0 | 40.7 | 40.7 |  | 5E4624FB8293E49165B02B30058036 | 코드: C!; 품명: '경 비:' ~00000602008000000.E~ / {Q} =?EQ+
소 계 | 0 | 0 | 287.2 | 287.2 |  | 5E4624FB8293E49165B02B30058036 | 코드: C!; 품명: >'소 계'
| 0 | 0 | 0 | 0 |  | 5E4624FB8293E49165B02B30058036 | bar: 코드
2.인력운반 (품셈 1-5-1) 적하비 | 0 | 0 | 0 | 0 |  | 5E4624FB8293E49165B02B30058036 | 코드: C!; 품명: '2.인력운반 (품셈 1-5-1) 적하비
L 소운반거리(M) =20 | 0 | 0 | 0 | 0 |  | 5E4624FB8293E49165B02B30058036 | 코드: C!; 품명: L '소운반거리(M)' =20
A 1회 운반량(BG) =1 | 0 | 0 | 0 | 0 |  | 5E4624FB8293E49165B02B30058036 | 코드: C!; 품명: A '1회 운반량(BG)' =1
T 단위(KG) =8000 | 0 | 0 | 0 | 0 |  | 5E4624FB8293E49165B02B30058036 | 코드: C!; 품명: T '단위(KG)' =8000
RT 단위중량(KG) =40 | 0 | 0 | 0 | 0 |  | 5E4624FB8293E49165B02B30058036 | 코드: C!; 품명: RT '단위중량(KG)' =40
MV 운반인부의 속도2500M/HR =2500/60= 41.6667 | 0 | 0 | 0 | 0 |  | 5E4624FB8293E49165B02B30058036 | 코드: C!; 품명: MV '운반인부의 속도2500M/HR' =2500/60=?
T1 어깨메고부리기시간(MIN) =2.0 | 0 | 0 | 0 | 0 |  | 5E4624FB8293E49165B02B30058036 | 코드: C!; 품명: T1 '어깨메고부리기시간(MIN)' =2.0
QT 차량 1대당 적재용량(BG) =T/RT= 200 | 0 | 0 | 0 | 0 |  | 5E4624FB8293E49165B02B30058036 | 코드: C!; 품명: QT '차량 1대당 적재용량(BG)' =T/RT=?
N 차량 1대당 소요운반회수 =QT/A= 200 | 0 | 0 | 0 | 0 |  | 5E4624FB8293E49165B02B30058036 | 코드: C!; 품명: N '차량 1대당 소요운반회수' =QT/A=?
CMS 운반 1회당 소요시간(MIN) =L*2/MV+T1= 2.96 | 0 | 0 | 0 | 0 |  | 5E4624FB8293E49165B02B30058036 | 코드: C!; 품명: CMS '운반 1회당 소요시간(MIN)' =L*2/MV+T1=?
T1A 차량 1대당 적재소요시간(MIN) =CMS*N= 592 | 0 | 0 | 0 | 0 |  | 5E4624FB8293E49165B02B30058036 | 코드: C!; 품명: T1A '차량 1대당 적재소요시간(MIN)' =CMS*N=?
Q 단위당 소요인부(상,하차) =T1A/450*1/QT= 0.007 | 0 | 0 | 0 | 0 |  | 5E4624FB8293E49165B02B30058036 | 코드: C!; 품명: Q '단위당 소요인부(상,하차)' =T1A/450*1/QT=?
| 0 | 0 | 0 | 0 |  | 5E4624FB8293E49165B02B30058036 | bar: 코드
보통인부 | 0 | 0 | 0 | 0 |  | 5E4624FB8293E49165B02B30058036 | 코드: C!; 품명: '보통인부'
노무비: 169804*Q = 1188.6 | 0 | 0 | 1188.6 | 1188.6 |  | 5E4624FB8293E49165B02B30058036 | 코드: C!; 품명: '노무비:'~L001010101000002.L~*Q =?EQ+
소 계 | 0 | 0 | 1188.6 | 1188.6 |  | 5E4624FB8293E49165B02B30058036 | 코드: C!; 품명: >'소 계'
총 계 | 0 | 0 | 1475 | 1475
운반비(트레일러 20ton+크레인 10ton) 철근, L:10km TON ( 산근 5 ) | [5 empty] | 5E4624FB82E3669503A776302B9355 | 품명: 운반비(트레일러 20ton+크레인 10ton); 규격: 철근, L:10km; 단위: TON
5E4624FB82E3669503A776302B9355 | bar: 코드; 수량
운반거리 L=10KM 트레일러(20톤) 톤당 | 0 | 0 | 0 | 0 |  | 5E4624FB82E3669503A776302B9355 | 코드: C!; 품명: '운반거리 L=10KM 트레일러(20톤) 톤당 '
적용기준:현장에서 가까운 지역공장 상차도 | 0 | 0 | 0 | 0 |  | 5E4624FB82E3669503A776302B9355 | 코드: C!; 품명: '적용기준:현장에서 가까운 지역공장 상차도'
(인천제철,광양제철,포항 등) | 0 | 0 | 0 | 0 |  | 5E4624FB82E3669503A776302B9355 | 코드: C!; 품명: ' (인천제철,광양제철,포항 등)'
| 0 | 0 | 0 | 0 |  | 5E4624FB82E3669503A776302B9355 | bar: 코드
차량속도= 0KM/V1 40KM/V2 25KM/V3 | 0 | 0 | 0 | 0 |  | 5E4624FB82E3669503A776302B9355 | 코드: C!; 품명: '차량속도= 0KM/V1 40KM/V2 25KM/V3 '
생산공장 ○----------0-------------0----------○10KM | 0 | 0 | 0 | 0 |  | 5E4624FB82E3669503A776302B9355 | 코드: C!; 품명: '생산공장 ○----------0-------------0----------○10KM '
운반거리=공장L1=0.0KM,시내L2=9.5KM,공사장L3=0.5KM | 0 | 0 | 0 | 0 |  | 5E4624FB82E3669503A776302B9355 | 코드: C!; 품명: '운반거리=공장L1=0.0KM,시내L2=9.5KM,공사장L3=0.5KM'
| 0 | 0 | 0 | 0 |  | 5E4624FB82E3669503A776302B9355 | bar: 코드
1.트랙터및트레일러(20톤/HR) | 0 | 0 | 0 | 0 |  | 5E4624FB82E3669503A776302B9355 | 코드: C!; 품명: '1.트랙터및트레일러(20톤/HR)'
Q0 트레일러적재량(TON) =20 | 0 | 0 | 0 | 0 |  | 5E4624FB82E3669503A776302B9355 | 코드: C!; 품명: q0 '트레일러적재량(TON)' =20
Q1 1회적재량(TON) =2 | 0 | 0 | 0 | 0 |  | 5E4624FB82E3669503A776302B9355 | 코드: C!; 품명: q1 '1회적재량(TON)' =2
F 환산계수 =1 | 0 | 0 | 0 | 0 |  | 5E4624FB82E3669503A776302B9355 | 코드: C!; 품명: F '환산계수' =1
E 작업효율 =0.9 | 0 | 0 | 0 | 0 |  | 5E4624FB82E3669503A776302B9355 | 코드: C!; 품명: E '작업효율' =0.9
Es 적재효율 =0.5 | 0 | 0 | 0 | 0 |  | 5E4624FB82E3669503A776302B9355 | 코드: C!; 품명: Es '적재효율'=0.5
N 적재횟수 =q0/q1 = 10 | 0 | 0 | 0 | 0 |  | 5E4624FB82E3669503A776302B9355 | 코드: C!; 품명: N '적재횟수'=q0/q1 =?
CMS 묶기30,회전30,풀기30(초) =30+30+30= 90 | 0 | 0 | 0 | 0 |  | 5E4624FB82E3669503A776302B9355 | 코드: C!; 품명: Cms '묶기30,회전30,풀기30(초)'=30+30+30=?
T1 적재시간(MIN) =(CMS*N)/(60*ES)= 30 | 0 | 0 | 0 | 0 |  | 5E4624FB82E3669503A776302B9355 | 코드: C!; 품명: t1 '적재시간(MIN)' =(Cms*n)/(60*Es)=?
L1 작업장내 운반거리(KM) =0 | 0 | 0 | 0 | 0 |  | 5E4624FB82E3669503A776302B9355 | 코드: C!; 품명: L1 '작업장내 운반거리(KM)' =0
L2 도로주행 운반거리(KM) =9.5 | 0 | 0 | 0 | 0 |  | 5E4624FB82E3669503A776302B9355 | 코드: C!; 품명: L2 '도로주행 운반거리(KM)' =9.5
L3 공사장내 운반거리(KM) =0.5 | 0 | 0 | 0 | 0 |  | 5E4624FB82E3669503A776302B9355 | 코드: C!; 품명: L3 '공사장내 운반거리(KM)' =0.5
V1 작업장내 운반속도(KM/HR) =0 | 0 | 0 | 0 | 0 |  | 5E4624FB82E3669503A776302B9355 | 코드: C!; 품명: V1 '작업장내 운반속도(KM/HR)' =0
V2 도로주행 운반속도(KM/HR) =40 | 0 | 0 | 0 | 0 |  | 5E4624FB82E3669503A776302B9355 | 코드: C!; 품명: V2 '도로주행 운반속도(KM/HR)' =40
V3 공사장내 운반속도(KM/HR) =25 | 0 | 0 | 0 | 0 |  | 5E4624FB82E3669503A776302B9355 | 코드: C!; 품명: V3 '공사장내 운반속도(KM/HR)' =25
T2 왕복시간(MIN) =((L2/V2)+(L3/V3))*60*2= 30.9 | 0 | 0 | 0 | 0 |  | 5E4624FB82E3669503A776302B9355 | 코드: C!; 품명: t2 '왕복시간(MIN)' =((L2/V2)+(L3/V3))*60*2=?
T3 적하시간(MIN) =(CMS*N)/(60*ES)= 30 | 0 | 0 | 0 | 0 |  | 5E4624FB82E3669503A776302B9355 | 코드: C!; 품명: t3 '적하시간(MIN)'=(Cms*n)/(60*Es)=?
T4 적재대기시간(MIN) =0.42 | 0 | 0 | 0 | 0 |  | 5E4624FB82E3669503A776302B9355 | 코드: C!; 품명: t4 '적재대기시간(MIN)' =0.42
T6 세륜시간 (MIN) =1.5 | 0 | 0 | 0 | 0 |  | 5E4624FB82E3669503A776302B9355 | 코드: C!; 품명: t6 '세륜시간 (MIN)' =1.5
CM 1회싸이클시간(MIN) =T1+T2+T3+T4+T6= 92.82 | 0 | 0 | 0 | 0 |  | 5E4624FB82E3669503A776302B9355 | 코드: C!; 품명: CM '1회싸이클시간(MIN)' =t1+t2+t3+t4+t6=?
Q 시간당 작업량(TON/HR) =(60*Q0*F*E)/CM= 11.635 | 0 | 0 | 0 | 0 |  | 5E4624FB82E3669503A776302B9355 | 코드: C!; 품명: Q '시간당 작업량(TON/HR)' =(60*q0*F*E)/CM=?
Z 차량실 작업량(TON/HR) =(T2+T4)/CM*(1/Q)= 0.029 | 0 | 0 | 0 | 0 |  | 5E4624FB82E3669503A776302B9355 | 코드: C!; 품명: Z '차량실 작업량(TON/HR)' =(T2+T4)/CM*(1/Q)=?
재료비: 30878 / 11.635*Z = 76.9 | 0 | 0 | 76.9 | 76.9 |  | 5E4624FB82E3669503A776302B9355 | 코드: C!; 품명: '재료비:' ~00002702002000000.M~ / {Q}*Z =?EQ+
노무비: 57077 / 11.635 = 4905.6 | 0 | 0 | 4905.6 | 4905.6 |  | 5E4624FB82E3669503A776302B9355 | 코드: C!; 품명: '노무비:' ~00002702002000000.L~ / {Q} =?EQ+
경 비: 16873 / 11.635 = 1450.1 | 0 | 0 | 1450.1 | 1450.1 |  | 5E4624FB82E3669503A776302B9355 | 코드: C!; 품명: '경 비:' ~00002702002000000.E~ / {Q} =?EQ+
소 계 | 0 | 0 | 6432.6 | 6432.6 |  | 5E4624FB82E3669503A776302B9355 | 코드: C!; 품명: >'소 계'
| 0 | 0 | 0 | 0 |  | 5E4624FB82E3669503A776302B9355 | bar: 코드
2.크레인(트럭탑재형)(10TON/HR) | 0 | 0 | 0 | 0 |  | 5E4624FB82E3669503A776302B9355 | 코드: C!; 품명: '2.크레인(트럭탑재형)(10TON/HR)'
Q1 1회적재량(TON) =2 | 0 | 0 | 0 | 0 |  | 5E4624FB82E3669503A776302B9355 | 코드: C!; 품명: q1 '1회적재량(TON)' =2
F 환산계수 =1 | 0 | 0 | 0 | 0 |  | 5E4624FB82E3669503A776302B9355 | 코드: C!; 품명: F '환산계수' =1
Es 작업효율 =0.5 | 0 | 0 | 0 | 0 |  | 5E4624FB82E3669503A776302B9355 | 코드: C!; 품명: Es '작업효율' =0.5
CMS 묶기30,회전30,풀기30(초) =30+30+30= 90 | 0 | 0 | 0 | 0 |  | 5E4624FB82E3669503A776302B9355 | 코드: C!; 품명: Cms '묶기30,회전30,풀기30(초)'=30+30+30=?
Q 크레인상,하차작업량(톤/HR) =(3600*Q1*F*ES/CMS)= 40 | 0 | 0 | 0 | 0 |  | 5E4624FB82E3669503A776302B9355 | 코드: C!; 품명: Q '크레인상,하차작업량(톤/HR)' =(3600*q1*F*Es/Cms)=?
재료비: 16641 / 40 = 416 | 0 | 0 | 416 | 416 |  | 5E4624FB82E3669503A776302B9355 | 코드: C!; 품명: '재료비:' ~00002105001000000.M~ / {Q} =?EQ+
노무비: 49479 / 40 = 1236.9 | 0 | 0 | 1236.9 | 1236.9 |  | 5E4624FB82E3669503A776302B9355 | 코드: C!; 품명: '노무비:' ~00002105001000000.L~ / {Q} =?EQ+
경 비: 22539 / 40 = 563.4 | 0 | 0 | 563.4 | 563.4 |  | 5E4624FB82E3669503A776302B9355 | 코드: C!; 품명: '경 비:' ~00002105001000000.E~ / {Q} =?EQ+
소 계 | 0 | 0 | 2216.3 | 2216.3 |  | 5E4624FB82E3669503A776302B9355 | 코드: C!; 품명: >'소 계'
| 0 | 0 | 0 | 0 |  | 5E4624FB82E3669503A776302B9355 | bar: 코드
3.인력 | 0 | 0 | 0 | 0 |  | 5E4624FB82E3669503A776302B9355 | 코드: C!; 품명: '3.인력'
비계공 | 0 | 0 | 0 | 0 |  | 5E4624FB82E3669503A776302B9355 | 코드: C!; 품명: '비계공'
노무비: 279433*2/8/40 = 1746.4 | 0 | 0 | 1746.4 | 1746.4 |  | 5E4624FB82E3669503A776302B9355 | 코드: C!; 품명: '노무비:' ~L001010101000006.L~*2/8/{Q} =?EQ+
보통인부 | 0 | 0 | 0 | 0 |  | 5E4624FB82E3669503A776302B9355 | 코드: C!; 품명: '보통인부'
노무비: 169804*1/8/40 = 530.6 | 0 | 0 | 530.6 | 530.6 |  | 5E4624FB82E3669503A776302B9355 | 코드: C!; 품명: '노무비:' ~L001010101000002.L~*1/8/{Q} =?EQ+
소 계 | 0 | 0 | 2277 | 2277 |  | 5E4624FB82E3669503A776302B9355 | 코드: C!; 품명: >'소 계'
| 0 | 0 | 0 | 0 |  | 5E4624FB82E3669503A776302B9355 | bar: 코드
합 계 | 0 | 0 | 10925.9 | 10925.9 |  | 5E4624FB82E3669503A776302B9355 | 코드: C!; 품명: >>'합 계'
총 계 | 0 | 0 | 10925 | 10925
운반비(트레일러 20ton+크레인 10ton) 철근, L:10km(공장→현장) TON ( 산근 6 ) | [5 empty] | 5E4624FB82E3669503A776302B924F | 품명: 운반비(트레일러 20ton+크레인 10ton); 규격: 철근, L:10km(공장→현장); 단위: TON
5E4624FB82E3669503A776302B924F | bar: 코드; 수량
운반거리 L=10KM 트레일러(20톤) 톤당 | 0 | 0 | 0 | 0 |  | 5E4624FB82E3669503A776302B924F | 코드: C!; 품명: '운반거리 L=10KM 트레일러(20톤) 톤당 '
적용기준:현장에서 가까운 지역공장 상차도 | 0 | 0 | 0 | 0 |  | 5E4624FB82E3669503A776302B924F | 코드: C!; 품명: '적용기준:현장에서 가까운 지역공장 상차도'
(인천제철,광양제철,포항 등) | 0 | 0 | 0 | 0 |  | 5E4624FB82E3669503A776302B924F | 코드: C!; 품명: ' (인천제철,광양제철,포항 등)'
| 0 | 0 | 0 | 0 |  | 5E4624FB82E3669503A776302B924F | bar: 코드
차량속도= 0KM/V1 40KM/V2 25KM/V3 | 0 | 0 | 0 | 0 |  | 5E4624FB82E3669503A776302B924F | 코드: C!; 품명: '차량속도= 0KM/V1 40KM/V2 25KM/V3 '
생산공장 ○----------0-------------0----------○10KM | 0 | 0 | 0 | 0 |  | 5E4624FB82E3669503A776302B924F | 코드: C!; 품명: '생산공장 ○----------0-------------0----------○10KM '
운반거리=공장L1=0.0KM,시내L2=9.5KM,공사장L3=0.5KM | 0 | 0 | 0 | 0 |  | 5E4624FB82E3669503A776302B924F | 코드: C!; 품명: '운반거리=공장L1=0.0KM,시내L2=9.5KM,공사장L3=0.5KM'
| 0 | 0 | 0 | 0 |  | 5E4624FB82E3669503A776302B924F | bar: 코드
1.트랙터및트레일러(20톤/HR) | 0 | 0 | 0 | 0 |  | 5E4624FB82E3669503A776302B924F | 코드: C!; 품명: '1.트랙터및트레일러(20톤/HR)'
Q0 트레일러적재량(TON) =20 | 0 | 0 | 0 | 0 |  | 5E4624FB82E3669503A776302B924F | 코드: C!; 품명: q0 '트레일러적재량(TON)' =20
Q1 1회적재량(TON) =2 | 0 | 0 | 0 | 0 |  | 5E4624FB82E3669503A776302B924F | 코드: C!; 품명: q1 '1회적재량(TON)' =2
F 환산계수 =1 | 0 | 0 | 0 | 0 |  | 5E4624FB82E3669503A776302B924F | 코드: C!; 품명: F '환산계수' =1
E 작업효율 =0.9 | 0 | 0 | 0 | 0 |  | 5E4624FB82E3669503A776302B924F | 코드: C!; 품명: E '작업효율' =0.9
Es 적재효율 =0.5 | 0 | 0 | 0 | 0 |  | 5E4624FB82E3669503A776302B924F | 코드: C!; 품명: Es '적재효율'=0.5
N 적재횟수 =q0/q1 = 10 | 0 | 0 | 0 | 0 |  | 5E4624FB82E3669503A776302B924F | 코드: C!; 품명: N '적재횟수'=q0/q1 =?
CMS 묶기30,회전30,풀기30(초) =30+30+30= 90 | 0 | 0 | 0 | 0 |  | 5E4624FB82E3669503A776302B924F | 코드: C!; 품명: Cms '묶기30,회전30,풀기30(초)'=30+30+30=?
T1 적재시간(MIN) =(CMS*N)/(60*ES)= 30 | 0 | 0 | 0 | 0 |  | 5E4624FB82E3669503A776302B924F | 코드: C!; 품명: t1 '적재시간(MIN)' =(Cms*n)/(60*Es)=?
L1 작업장내 운반거리(KM) =0 | 0 | 0 | 0 | 0 |  | 5E4624FB82E3669503A776302B924F | 코드: C!; 품명: L1 '작업장내 운반거리(KM)' =0
L2 도로주행 운반거리(KM) =9.5 | 0 | 0 | 0 | 0 |  | 5E4624FB82E3669503A776302B924F | 코드: C!; 품명: L2 '도로주행 운반거리(KM)' =9.5
L3 공사장내 운반거리(KM) =0.5 | 0 | 0 | 0 | 0 |  | 5E4624FB82E3669503A776302B924F | 코드: C!; 품명: L3 '공사장내 운반거리(KM)' =0.5
V1 작업장내 운반속도(KM/HR) =0 | 0 | 0 | 0 | 0 |  | 5E4624FB82E3669503A776302B924F | 코드: C!; 품명: V1 '작업장내 운반속도(KM/HR)' =0
V2 도로주행 운반속도(KM/HR) =40 | 0 | 0 | 0 | 0 |  | 5E4624FB82E3669503A776302B924F | 코드: C!; 품명: V2 '도로주행 운반속도(KM/HR)' =40
V3 공사장내 운반속도(KM/HR) =25 | 0 | 0 | 0 | 0 |  | 5E4624FB82E3669503A776302B924F | 코드: C!; 품명: V3 '공사장내 운반속도(KM/HR)' =25
T2 왕복시간(MIN) =((L2/V2)+(L3/V3))*60*2= 30.9 | 0 | 0 | 0 | 0 |  | 5E4624FB82E3669503A776302B924F | 코드: C!; 품명: t2 '왕복시간(MIN)' =((L2/V2)+(L3/V3))*60*2=?
T3 적하시간(MIN) =(CMS*N)/(60*ES)= 30 | 0 | 0 | 0 | 0 |  | 5E4624FB82E3669503A776302B924F | 코드: C!; 품명: t3 '적하시간(MIN)'=(Cms*n)/(60*Es)=?
T4 적재대기시간(MIN) =0.42 | 0 | 0 | 0 | 0 |  | 5E4624FB82E3669503A776302B924F | 코드: C!; 품명: t4 '적재대기시간(MIN)' =0.42
T6 세륜시간 (MIN) =1.5 | 0 | 0 | 0 | 0 |  | 5E4624FB82E3669503A776302B924F | 코드: C!; 품명: t6 '세륜시간 (MIN)' =1.5
CM 1회싸이클시간(MIN) =T1+T2+T3+T4+T6= 92.82 | 0 | 0 | 0 | 0 |  | 5E4624FB82E3669503A776302B924F | 코드: C!; 품명: CM '1회싸이클시간(MIN)' =t1+t2+t3+t4+t6=?
Q 시간당 작업량(TON/HR) =(60*Q0*F*E)/CM= 11.635 | 0 | 0 | 0 | 0 |  | 5E4624FB82E3669503A776302B924F | 코드: C!; 품명: Q '시간당 작업량(TON/HR)' =(60*q0*F*E)/CM=?
Z 차량실 작업량(TON/HR) =(T2+T4)/CM*(1/Q)= 0.029 | 0 | 0 | 0 | 0 |  | 5E4624FB82E3669503A776302B924F | 코드: C!; 품명: Z '차량실 작업량(TON/HR)' =(T2+T4)/CM*(1/Q)=?
재료비: 30878 / 11.635*Z = 76.9 | 0 | 0 | 76.9 | 76.9 |  | 5E4624FB82E3669503A776302B924F | 코드: C!; 품명: '재료비:' ~00002702002000000.M~ / {Q}*Z =?EQ+
노무비: 57077 / 11.635 = 4905.6 | 0 | 0 | 4905.6 | 4905.6 |  | 5E4624FB82E3669503A776302B924F | 코드: C!; 품명: '노무비:' ~00002702002000000.L~ / {Q} =?EQ+
경 비: 16873 / 11.635 = 1450.1 | 0 | 0 | 1450.1 | 1450.1 |  | 5E4624FB82E3669503A776302B924F | 코드: C!; 품명: '경 비:' ~00002702002000000.E~ / {Q} =?EQ+
소 계 | 0 | 0 | 6432.6 | 6432.6 |  | 5E4624FB82E3669503A776302B924F | 코드: C!; 품명: >'소 계'
| 0 | 0 | 0 | 0 |  | 5E4624FB82E3669503A776302B924F | bar: 코드
2.크레인(트럭탑재형)(10TON/HR) | 0 | 0 | 0 | 0 |  | 5E4624FB82E3669503A776302B924F | 코드: C!; 품명: '2.크레인(트럭탑재형)(10TON/HR)'
Q1 1회적재량(TON) =2 | 0 | 0 | 0 | 0 |  | 5E4624FB82E3669503A776302B924F | 코드: C!; 품명: q1 '1회적재량(TON)' =2
F 환산계수 =1 | 0 | 0 | 0 | 0 |  | 5E4624FB82E3669503A776302B924F | 코드: C!; 품명: F '환산계수' =1
Es 작업효율 =0.5 | 0 | 0 | 0 | 0 |  | 5E4624FB82E3669503A776302B924F | 코드: C!; 품명: Es '작업효율' =0.5
CMS 묶기30,회전30,풀기30(초) =30+30+30= 90 | 0 | 0 | 0 | 0 |  | 5E4624FB82E3669503A776302B924F | 코드: C!; 품명: Cms '묶기30,회전30,풀기30(초)'=30+30+30=?
Q 크레인상,하차작업량(톤/HR) =(3600*Q1*F*ES/CMS)= 40 | 0 | 0 | 0 | 0 |  | 5E4624FB82E3669503A776302B924F | 코드: C!; 품명: Q '크레인상,하차작업량(톤/HR)' =(3600*q1*F*Es/Cms)=?
재료비: 16641 / 40 = 416 | 0 | 0 | 416 | 416 |  | 5E4624FB82E3669503A776302B924F | 코드: C!; 품명: '재료비:' ~00002105001000000.M~ / {Q} =?EQ+
노무비: 49479 / 40 = 1236.9 | 0 | 0 | 1236.9 | 1236.9 |  | 5E4624FB82E3669503A776302B924F | 코드: C!; 품명: '노무비:' ~00002105001000000.L~ / {Q} =?EQ+
경 비: 22539 / 40 = 563.4 | 0 | 0 | 563.4 | 563.4 |  | 5E4624FB82E3669503A776302B924F | 코드: C!; 품명: '경 비:' ~00002105001000000.E~ / {Q} =?EQ+
소 계 | 0 | 0 | 2216.3 | 2216.3 |  | 5E4624FB82E3669503A776302B924F | 코드: C!; 품명: >'소 계'
| 0 | 0 | 0 | 0 |  | 5E4624FB82E3669503A776302B924F | bar: 코드
3.인력 | 0 | 0 | 0 | 0 |  | 5E4624FB82E3669503A776302B924F | 코드: C!; 품명: '3.인력'
비계공 | 0 | 0 | 0 | 0 |  | 5E4624FB82E3669503A776302B924F | 코드: C!; 품명: '비계공'
노무비: 279433*2/8/40 = 1746.4 | 0 | 0 | 1746.4 | 1746.4 |  | 5E4624FB82E3669503A776302B924F | 코드: C!; 품명: '노무비:' ~L001010101000006.L~*2/8/{Q} =?EQ+
보통인부 | 0 | 0 | 0 | 0 |  | 5E4624FB82E3669503A776302B924F | 코드: C!; 품명: '보통인부'
노무비: 169804*1/8/40 = 530.6 | 0 | 0 | 530.6 | 530.6 |  | 5E4624FB82E3669503A776302B924F | 코드: C!; 품명: '노무비:' ~L001010101000002.L~*1/8/{Q} =?EQ+
소 계 | 0 | 0 | 2277 | 2277 |  | 5E4624FB82E3669503A776302B924F | 코드: C!; 품명: >'소 계'
| 0 | 0 | 0 | 0 |  | 5E4624FB82E3669503A776302B924F | bar: 코드
합 계 | 0 | 0 | 10925.9 | 10925.9 |  | 5E4624FB82E3669503A776302B924F | 코드: C!; 품명: >>'합 계'
총 계 | 0 | 0 | 10925 | 10925

## 단가대비표
단 가 대 비 표
[ 김천시 농촌신활력플러스 신축공사 ]
코 드 | 품 명 | 규격 | 단위 | 재 료 비 | [10 empty] | 노 무 비 | 경 비 | [5 empty] | 번 호 | 비 고 | 품목구분 | 노임구분 | 소수점처리 | 자재구분
|  |  |  | 조달청가격 | PAGE | 거래가격 | PAGE | 유통물가 | PAGE | 물가자료 | PAGE | 조사가격 | PAGE | 적용단가 |  | 조달청가격 | 거래가격 | 유통물가 | 물가자료 | 조사가격 | 적용단가
595314B982339B96113BC6E0C3F2B9AFFC337B | 굴착기(무한궤도) | 0.7㎥ | 대 | 0 |  | 0 |  | 0 |  | 0 |  | 0 |  | 0 | 0 | 0 | 0 | 0 | 0 | 115116 | 115116 | 자재 1 | 천원
595314B982339B96113BC6E0C2EE1B17D956A5 | 굴착기(무한궤도) | 1.0㎥ | 대 | 0 |  | 0 |  | 0 |  | 0 |  | 0 |  | 0 | 0 | 0 | 0 | 0 | 0 | 138873 | 138873 | 자재 2 | 천원
595314B982339B9658E475E0F16977DA7BA58B | 덤프트럭 | 8ton | 대 | 0 |  | 0 |  | 0 |  | 0 |  | 0 |  | 0 | 0 | 0 | 0 | 0 | 0 | 36694 | 36694 | 자재 3 | 천원
595314B982339B9658E475E0F05FB1A4F05558 | 덤프트럭 | 15ton | 대 | 0 |  | 0 |  | 0 |  | 0 |  | 0 |  | 0 | 0 | 0 | 0 | 0 | 0 | 88973 | 88973 | 자재 4 | 천원
595314B982339B9658F6B930D4E54A95C0416B | 덤프트럭 자동덮개시설 | 15ton | 대 | 0 |  | 0 |  | 0 |  | 0 |  | 0 |  | 0 | 0 | 0 | 0 | 0 | 0 | 1604 | 1604 | 자재 5 | 천원
595314B98233999B713E8DA015B1DC4AB9AA93 | 크레인(타이어) | 10ton | 대 | 0 |  | 0 |  | 0 |  | 0 |  | 0 |  | 0 | 0 | 0 | 0 | 0 | 0 | 134000 | 134000 | 자재 6 | 천원
595314B98233999B713E8DA015B1D9F67A434A | 크레인(타이어) | 15ton | 대 | 0 |  | 0 |  | 0 |  | 0 |  | 0 |  | 0 | 0 | 0 | 0 | 0 | 0 | 182749 | 182749 | 자재 7 | 천원
595314B98233999B713E9E1007063AA26D3ABD | 트럭탑재형 크레인 | 10ton | 대 | 0 |  | 0 |  | 0 |  | 0 |  | 0 |  | 0 | 0 | 0 | 0 | 0 | 0 | 86757 | 86757 | 자재 8 | 천원
595314B98233999B18ABD4800C3A2355D78ED1 | 트럭 트랙터 및 평판트레일러 | 20ton | 대 | 0 |  | 0 |  | 0 |  | 0 |  | 0 |  | 0 | 0 | 0 | 0 | 0 | 0 | 65504 | 65504 | 자재 9 | 천원
595314B982339F9DB1402A408CAFA63A697F98 | 콘크리트 펌프차 | 36m(80∼95㎥/hr) | 대 | 0 |  | 0 |  | 0 |  | 0 |  | 0 |  | 0 | 0 | 0 | 0 | 0 | 0 | 334167 | 334167 | 자재 10 | 천원
5942B46F52D36296FBF2AAD01E76FC3654743A | 자갈 | (별도), 25mm, #57 | M3 | 0 |  | 0 |  | 0 |  | 0 |  | 0 |  | 0 | 0 | 0 | 0 | 0 | 0 | 0 | 0 | 자재 11 | 별도
5942B46F52D36296FBF2AAD01E76FC365476E3 | 쇄석자갈 | 자갈, 현장도착도 | M3 | 0 |  | 36000 | 101 | 29000 | 101 | 0 |  | 0 |  | 29000 | 0 | 0 | 0 | 0 | 0 | 0 | 0 | 자재 12
5942B46F52D36296E977B0B0757B88F910EFB0 | 모래 | (별도) | M3 | 0 |  | 0 |  | 0 |  | 0 |  | 0 |  | 0 | 0 | 0 | 0 | 0 | 0 | 0 | 0 | 자재 13 | 별도
5942B46F52D36296E977B0B0757B88F910EEA8 | 모래 | 모래, 현장도착도 | M3 | 0 |  | 32000 | 101 | 31000 | 61 | 0 |  | 0 |  | 31000 | 0 | 0 | 0 | 0 | 0 | 0 | 0 | 자재 14
5942B46F52E3089CDDB3B54067380C02AA3274 | 내수합판 | 내수합판, 1급, 12*1220*2440mm | M2 | 10934 |  | 12093.52 | 671 | 10986.29 | 407 | 0 |  | 0 |  | 10934 | 0 | 0 | 0 | 0 | 0 | 0 | 0 | 자재 15
5942B46F52532C9AF24CAB40D102BB32A51118 | 철강설 | 철강설, 고철, 작업설부산물 | kg | 0 |  | 345 | 1472 | 0 | 1198 | 0 |  | 0 |  | 345 | 0 | 0 | 0 | 0 | 0 | 0 | 0 | 자재 16 | 수집상차도
5942B46F52532C9AF24CAB40D102BB32A51072 | 철강설 | 철강설, 스텐레스, 작업설부산물 | kg | 0 |  | 1850 | 1472 | 0 | 1198 | 0 |  | 0 |  | 1850 | 0 | 0 | 0 | 0 | 0 | 0 | 0 | 자재 17 | 수집상차도
5942849BF2B32A9606270E507136D65AD18273 | 감수제 | 감수제, 혼화제, 메도로스1000 | g | 0 |  | 0 |  | 0 |  | 0 |  | 0 |  | 0 | 0 | 0 | 0 | 0 | 0 | 0 | 0 | 자재 18
5942849BF2B32A96EC0ACA00CB56441FF2F22B | 침투성방수제 | 침투성방수제, 규산질계 분말형 | KG | 0 |  | 2800 | 583 | 0 |  | 4694 | 468 | 0 |  | 2800 | 0 | 0 | 0 | 0 | 0 | 0 | 0 | 자재 19
5942849BF2B32A96EC982BF018E0C3AF183D59 | 기타도막방수재 | 기타도막방수재, 방수액고점도(1:50희석) | L | 0 |  | 5363 | 382 | 0 |  | 3752 | 463 | 0 |  | 3752 | 0 | 0 | 0 | 0 | 0 | 0 | 0 | 자재 20
594294A022330F98CAD3FF505F23E534DA5576 | 폴리에틸렌필름 | 폴리에틸렌필름, 두께, 0.03mm | M2 | 184 |  | 183.91 | 1460 | 228.65 | 1182 | 0 |  | 0 |  | 183.91 | 0 | 0 | 0 | 0 | 0 | 0 | 0 | 자재 21
5942F4C892F3B1977D6A856036015958B2A140 | 경유 | 경유, 저유황 | L | 0 |  | 1576.36 | 1451 | 1346.36 | 1189 | 0 |  | 0 |  | 1346.36 | 0 | 0 | 0 | 0 | 0 | 0 | 0 | 자재 22
597FC43A4283D69B53872FC07E6E7B018EC126 | PVC용접봉 | PVC용접봉, ∮2.6mm | kg | 5177 |  | 5000 | 1327 | 0 |  | 0 |  | 0 |  | 5000 | 0 | 0 | 0 | 0 | 0 | 0 | 0 | 자재 23
597FB410D203BE9FCE3BD0F0BC376540907BE7 | 안전발판(유공발판) | 400*1829mm | 매 | 0 |  | 18500 | 169 | 0 |  | 18500 | 106 | 0 |  | 18500 | 0 | 0 | 0 | 0 | 0 | 0 | 0 | 자재 24
597F9465C2B3AB98DDAFEAF0EA56798190EA3F | 내열전선 | 내열전선, 내열전선, F-FR-3, 10C*1.78mm | m | 3171 |  | 4043 | 966 | 3540 | 867 | 0 |  | 0 |  | 3171 | 0 | 0 | 0 | 0 | 0 | 0 | 0 | 자재 25
596D84E2B2E3BB927CF5FE008F19F2A1BF1DAA | ㄱ형강 | ㄱ형강, 등변, 25*25*3mm | kg | 950 |  | 970 | 55 | 1070 | 21 | 0 |  | 0 |  | 950 | 0 | 0 | 0 | 0 | 0 | 0 | 0 | 자재 26
596D84E2B2E3BB927CF5FE008F19F2A0976C50 | ㄱ형강 | ㄱ형강, 부등변, 100*75*7mm, 대리점상차도 | kg | 0 |  | 0 |  | 1350 | 21 | 0 |  | 0 |  | 1350 | 0 | 0 | 0 | 0 | 0 | 0 | 0 | 자재 27
596D84E2B2E3BB9247B59B805E08F3873EE562 | 평강 | 평강, t3*19∼50mm | kg | 0 |  | 960 | 52 | 1030 | 23 | 0 |  | 0 |  | 960 | 0 | 0 | 0 | 0 | 0 | 0 | 0 | 자재 28
596D84E2B2E3BB9247B59B805E08F3873EE561 | 평강 | 평강, t6*38∼75mm | kg | 0 |  | 960 | 52 | 1030 | 23 | 0 |  | 0 |  | 960 | 0 | 0 | 0 | 0 | 0 | 0 | 0 | 자재 29
596D84E2B2E3BB9247B59B805E08F3873B2D07 | 평강 | 평강, 50mm*t3, 4.5, 6, 9, 12, 16, 19, 대리점상차도 | kg | 0 |  | 1020 | 52 | 1050 | 23 | 0 |  | 0 |  | 1020 | 0 | 0 | 0 | 0 | 0 | 0 | 0 | 자재 30
596D84E2B2E3B896CD9FAC50FB346587EBC788 | 일반구조용압연강판 | 일반구조용압연강판, 5mm | TON | 1123500 |  | 1123500 | 63 | 0 |  | 0 |  | 0 |  | 1123500 | 0 | 0 | 0 | 0 | 0 | 0 | 0 | 자재 31
596D84E2B2E3B896CD9FAC50FB346587EBC6E4 | 일반구조용압연강판 | 일반구조용압연강판, 1.6mm | kg | 896 |  | 895.9 | 63 | 0 |  | 0 |  | 0 |  | 895.9 | 0 | 0 | 0 | 0 | 0 | 0 | 0 | 자재 32
596D84E2B2E3B896CD9FAC50FB346587EBC6E3 | 일반구조용압연강판 | 일반구조용압연강판, 2.3mm | kg | 0 |  | 884 | 63 | 0 |  | 0 |  | 0 |  | 884 | 0 | 0 | 0 | 0 | 0 | 0 | 0 | 자재 33
596D84E2B2E3B896CD9FAC50FB3465888FFC91 | 도장용융아연도강판 | 도장용융아연도강판, 불소수지(일면), 1.20mm | kg | 0 |  | 0 |  | 1759.38 | 29 | 0 |  | 0 |  | 1759.38 | 0 | 0 | 0 | 0 | 0 | 0 | 0 | 자재 34
596D84E2B2E3B896CD9FAC50FB3465888FFC90 | 도장용융아연도강판 | 도장용융아연도강판, 불소수지(일면), 1.60mm | kg | 0 |  | 0 |  | 1719.88 | 29 | 0 |  | 0 |  | 1719.88 | 0 | 0 | 0 | 0 | 0 | 0 | 0 | 자재 35
596D84E2B2E3B896CD9FAC50FB3465888FF56A | 합금화용융아연도금강판 | 합금화용융아연도금강판, 갈바륨, 1.20mm | kg | 0 |  | 1314 | 66 | 1670.2 | 30 | 0 |  | 0 |  | 1314 | 0 | 0 | 0 | 0 | 0 | 0 | 0 | 자재 36
596D84E2B2E3B896CD9FAC50FB3465888FF45A | 합금화용융아연도금강판 | 합금화용융아연도금강판, 갈바륨, 1.60mm | kg | 0 |  | 1299 | 66 | 0 |  | 0 |  | 0 |  | 1299 | 0 | 0 | 0 | 0 | 0 | 0 | 0 | 자재 37
596D84E2B2E3B896CD9FAC50F9092182527246 | 갈바륨강판 | 갈바륨강판, 1.50<t≤<1.60mm, 대리점상차도 | kg | 0 |  | 1364.27 | 66 | 0 |  | 0 |  | 0 |  | 1364.27 | 0 | 0 | 0 | 0 | 0 | 0 | 0 | 자재 38
596D84E2B2E3B896CD9FBEF059DD2B6299DCE1 | 스테인리스강판 | 스테인리스강판, STS304, 1.2mm | kg | 3737 |  | 3800 | 73 | 3787 | 36 | 0 |  | 0 |  | 3737 | 0 | 0 | 0 | 0 | 0 | 0 | 0 | 자재 39
596D84E2B2E3B896CD9FBEF059DD2B6299DCE0 | 스테인리스강판 | 스테인리스강판, STS304, 1.5mm | kg | 3686 |  | 3750 | 73 | 3737 | 36 | 0 |  | 0 |  | 3686 | 0 | 0 | 0 | 0 | 0 | 0 | 0 | 자재 40
596D84E2B2E3B896CD8DD210DC0BDC4AF16396 | 폴리염화비닐지수판 | 폴리염화비닐지수판, 200*5mm | M | 3000 |  | 3800 | 375 | 0 |  | 0 |  | 0 |  | 3000 | 0 | 0 | 0 | 0 | 0 | 0 | 0 | 자재 41
596D84E2B2E3B896B32B1760A5D8202D4C332F | 아연도금 |  | kg | 0 |  | 0 |  | 0 |  | 506 | 16 | 550 |  | 506 | 0 | 0 | 0 | 0 | 0 | 0 | 0 | 자재 42
596D84E2B2E3B9977A6071105D7FF875B859CD | 스틸그레이팅 | 상판용, I-25*5*3, 995*1000mm | M2 | 0 |  | 94200 | 238 | 94200 | 209 | 0 |  | 0 |  | 94200 | 0 | 0 | 0 | 0 | 0 | 0 | 0 | 자재 43 | 공장상차도
596D84E2B2E3B9973C2513E0A86907793456A5 | 각재 | 각재, 외송 | M3 | 528205 |  | 577844.31 | 149 | 571556.88 | 73 | 0 |  | 0 |  | 528205 | 0 | 0 | 0 | 0 | 0 | 0 | 0 | 자재 44
596D84E2B2F3409C275FED80815D70EE0048BC | 레미콘 【 도급자관급 】 | 버림 25-18-120 | M3 | 0 |  | 0 |  | 0 |  | 0 |  | 0 |  | 0 | 0 | 0 | 0 | 0 | 0 | 0 | 0 | 자재 45
596D84E2B2F3409C275FED80815D70EE0048BE | 레미콘 【 도급자관급 】 | 누름 25-21-120 | M3 | 0 |  | 0 |  | 0 |  | 0 |  | 0 |  | 0 | 0 | 0 | 0 | 0 | 0 | 0 | 0 | 자재 46
596D84E2B2F3409C275FED80815D70EE0048B9 | 레미콘 【 도급자관급 】 | 구체 25-27-150 | M3 | 0 |  | 0 |  | 0 |  | 0 |  | 0 |  | 0 | 0 | 0 | 0 | 0 | 0 | 0 | 0 | 자재 47
596D84E2B2F3409C275FED80815D70EE0048BA | 레미콘 【 도급자관급 】 | 구체 25-30-150 | M3 | 0 |  | 0 |  | 0 |  | 0 |  | 0 |  | 0 | 0 | 0 | 0 | 0 | 0 | 0 | 0 | 자재 48
596D84E2B2F3409C275FED80815D70EE004944 | 이형철근 【 도급자관급 】 | SD400,HD10 | TON | 0 |  | 0 |  | 0 |  | 0 |  | 0 |  | 0 | 0 | 0 | 0 | 0 | 0 | 0 | 0 | 자재 49
596D84E2B2F3409C275FED80815D70EE004945 | 이형철근 【 도급자관급 】 | SD400,HD13 | TON | 0 |  | 0 |  | 0 |  | 0 |  | 0 |  | 0 | 0 | 0 | 0 | 0 | 0 | 0 | 0 | 자재 50
596D84E2B2F3409C275FED80815D70EE004946 | 이형철근 【 도급자관급 】 | SD400,HD16 | TON | 0 |  | 0 |  | 0 |  | 0 |  | 0 |  | 0 | 0 | 0 | 0 | 0 | 0 | 0 | 0 | 자재 51
596D84E2B2F3409C275FED80815D70EE004940 | 이형철근 【 도급자관급 】 | SD500,HD22 | TON | 0 |  | 0 |  | 0 |  | 0 |  | 0 |  | 0 | 0 | 0 | 0 | 0 | 0 | 0 | 0 | 자재 52
596D84E2B2F3409C275FED80815D70EE004941 | 내진이형철근 【 도급자관급 】 | SD500S,HD22 | TON | 0 |  | 0 |  | 0 |  | 0 |  | 0 |  | 0 | 0 | 0 | 0 | 0 | 0 | 0 | 0 | 자재 53
596D84E2B2F3409C275FED80815D70EE004942 | 내진이형철근 【 도급자관급 】 | SD500S,HD25 | TON | 0 |  | 0 |  | 0 |  | 0 |  | 0 |  | 0 | 0 | 0 | 0 | 0 | 0 | 0 | 0 | 자재 54
596D84E2B2F3409C275FED80815D70EF27505F | 알루미늄창호 【 관급자관급 】 |  | 식 | 0 |  | 0 |  | 0 |  | 0 |  | 0 |  | 0 | 0 | 0 | 0 | 0 | 0 | 0 | 0 | 자재 55
596D84E2B2F3409C16E88EE0CBAC3D60966FD5 | 시멘트 | 시멘트(별도) | kg | 0 |  | 0 |  | 0 |  | 0 |  | 0 |  | 0 | 0 | 0 | 0 | 0 | 0 | 0 | 0 | 자재 56 | 별도
596D84E2B2F3409C16E88EE0CBAC3D60966FD0 | 시멘트 | 대리점 40KG | 포 | 0 |  | 6636 | 102 | 7272 | 62 | 0 |  | 0 |  | 6636 | 0 | 0 | 0 | 0 | 0 | 0 | 0 | 자재 57
596D84E2B2F3409C16E88EE0CBAC3D663EA074 | 특수시멘트 | 특수시멘트, 백색시멘트 | kg | 0 |  | 375 | 102 | 445.45 | 62 | 0 |  | 0 |  | 375 | 0 | 0 | 0 | 0 | 0 | 0 | 0 | 자재 58
596D84E2B2F3409CFCDCCA10A815A506C9530B | 용접철망 | 용접철망, 와이어메시, #8-150*150 | M2 | 0 |  | 2170 | 99 | 2101 | 58 | 0 |  | 0 |  | 2101 | 0 | 0 | 0 | 0 | 0 | 0 | 0 | 자재 59
596D84E2B2C38D9208400DC0857EF33605A419 | 토목용부직포 | 토목용부직포, 부직포, 장섬유 | M2 | 0 |  | 3400 | 384 | 0 |  | 0 |  | 0 |  | 3400 | 0 | 0 | 0 | 0 | 0 | 0 | 0 | 자재 60
596D84E2B2C38D9208401E705286162753EAFA | 아연도금강선 | ￠4 | m | 0 |  | 0 |  | 300 | 363 | 700 | 437 | 0 |  | 300 | 0 | 0 | 0 | 0 | 0 | 0 | 0 | 자재 61
596D84E2B2C38D9208401E705286162753EAFB | L형앵커 | 아연도180~200*25, 1.6t | EA | 0 |  | 0 |  | 0 |  | 1000 | 437 | 0 |  | 1000 | 0 | 0 | 0 | 0 | 0 | 0 | 0 | 자재 62
596D84E2B2C38D9208401E705286162753EAFC | 칼블럭 | 6*110 | EA | 0 |  | 0 |  | 0 |  | 150 | 437 | 0 |  | 150 | 0 | 0 | 0 | 0 | 0 | 0 | 0 | 자재 63
596D84E2B2C38D9208401E705286162753EE51 | P.C 경량인방재-1.0B조적용 | 80*190 | M | 0 |  | 0 |  | 0 |  | 0 |  | 28000 |  | 28000 | 0 | 0 | 0 | 0 | 0 | 0 | 0 | 자재 64
596D84E2B2C38D9208401E70528578C9E8286A | 열교차단브래킷 | ST-165, 265*300*1219 | M | 0 |  | 142497 | 건설적산437 | 0 |  | 0 |  | 0 |  | 142497 | 0 | 0 | 0 | 0 | 0 | 0 | 0 | 자재 65
596D84E2B2D39296DDCED590EA33CB0ADCDC3F | 미장벽돌 | 미장벽돌, 190*90*57mm, 견출1종 - 별도 - | 매 | 0 |  | 0 |  | 0 |  | 0 |  | 0 |  | 0 | 0 | 0 | 0 | 0 | 0 | 0 | 0 | 자재 66 | 별도
596D84E2B2D39296DDCED590EA33CB0ADF90ED | 미장벽돌 | 미장벽돌, 190*90*57mm | 매 | 0 |  | 500 | 545 | 500 | 361 | 0 |  | 0 |  | 500 | 0 | 0 | 0 | 0 | 0 | 0 | 0 | 자재 67
596D84E2B2D39296DDCECB5034E9B3F8761AB2 | 콘크리트벽돌 | 콘크리트벽돌, 190*57*90mm, C종2급 | 매 | 0 |  | 95 | 545 | 95 | 361 | 0 |  | 0 |  | 95 | 0 | 0 | 0 | 0 | 0 | 0 | 0 | 자재 68
596D84E2B2D39296DDCECB60DA036E6F19B114 | 콘크리트벽돌 | 콘크리트벽돌, 190*57*90mm, C종2급 | 매 | 0 |  | 0 |  | 0 |  | 0 |  | 0 |  | 0 | 0 | 0 | 0 | 0 | 0 | 0 | 0 | 자재 69 | 별도
596D84E2B2D39296C364FEF04C60344D617128 | 자연석판석 | 자연석판석, 버너마감, 30mm, 포천석판재 | M2 | 0 |  | 57000 | 560 | 57000 | 368 | 0 |  | 0 |  | 57000 | 0 | 0 | 0 | 0 | 0 | 0 | 0 | 자재 70
596D84E2B2D39296C364FEF04C60344D606BDD | 자연석판석 | 자연석판석, 물갈기, 30mm, 마천석판재 | M2 | 0 |  | 151500 | 560 | 0 |  | 0 |  | 0 |  | 151500 | 0 | 0 | 0 | 0 | 0 | 0 | 0 | 자재 71
596D84E2B2D39296C364FEF04D000C4A5913FE | 자연석판석 | 자연석판석, 버너마감, 50mm, 포천석판재 | M2 | 0 |  | 88500 | 560 | 88500 | 368 | 0 |  | 0 |  | 88500 | 0 | 0 | 0 | 0 | 0 | 0 | 0 | 자재 72
596D84E2B2D39296C364FEF04E2E433683CC39 | 자연석판석 | 통석, 120*70 포천석(버너) | M | 0 |  | 0 |  | 0 |  | 0 |  | 18000 |  | 18000 | 0 | 0 | 0 | 0 | 0 | 0 | 0 | 자재 73
596D84E2B2D39296C364FEF04E2E4336807440 | 인조대리석 | 20t | M2 | 0 |  | 0 |  | 0 |  | 124000 | 455 | 0 |  | 124000 | 0 | 0 | 0 | 0 | 0 | 0 | 0 | 자재 74
596D84E2B2D39296C3649470B08C0FAB65E3DA | 도기질타일 | 도기질타일, 일반색, 300*600*10mm | M2 | 15000 |  | 19000 | 565 | 15000 | 373 | 0 |  | 0 |  | 15000 | 0 | 0 | 0 | 0 | 0 | 0 | 0 | 자재 75
596D84E2B2D39296C3649470B2B7B7F2021CF0 | 자기질타일 | 자기질타일, 시유, 300*300*8mm | M2 | 12000 |  | 18000 | 565 | 0 |  | 0 |  | 0 |  | 12000 | 0 | 0 | 0 | 0 | 0 | 0 | 0 | 자재 76
596D84E2B2A3DE9A14D488D0DF5B1FCE83D547 | 섬유단열재 | 섬유단열재, 밀도24kg/㎥, 50mm, 유리면보드 | M2 | 0 |  | 4280 | 696 | 4320 | 391 | 0 |  | 0 |  | 4280 | 0 | 0 | 0 | 0 | 0 | 0 | 0 | 자재 77
596D84E2B2A3DE9A14D488D0DF5B1FCE83D669 | 섬유단열재 | 섬유단열재, 밀도48kg/㎥, 75mm, 유리면보드 | M2 | 10974 |  | 12840 | 696 | 12960 | 391 | 0 |  | 0 |  | 10974 | 0 | 0 | 0 | 0 | 0 | 0 | 0 | 자재 78
596D84E2B2A3DE9A14CBD4005C3191BB83EC9A | 심재 페놀폼 단열재 | PF보드, 준불연심재, 1mm | M3 | 0 |  | 300 | 701 | 420 | 397 | 420 | 663 | 0 |  | 300 | 0 | 0 | 0 | 0 | 0 | 0 | 0 | 자재 79
596D84E2B2A3DE9A14CBCBE00830750FE3A9BE | 압출발포폴리스티렌단열재(가등급) | 압출법, 0.03, 1mm | M2 | 132.4 |  | 185.1 | 698 | 132.4 | 394 | 0 |  | 0 |  | 132.4 | 0 | 0 | 0 | 0 | 0 | 0 | 0 | 자재 80
596D84E2B2A3DE9A14CBCBE00830750FE1FFB8 | 경질 우레탄폼 단열재 | 2종2호,1mm | M2 | 0 |  | 220 | 703 | 235 | 396 | 0 |  | 0 |  | 220 | 0 | 0 | 0 | 0 | 0 | 0 | 0 | 자재 81
596D84E2B2B3E79466216DD066CBD01B287D7F | 방수층 보호재 | 5mm | M2 | 0 |  | 0 |  | 3510 | 395 | 0 |  | 0 |  | 3510 | 0 | 0 | 0 | 0 | 0 | 0 | 0 | 자재 82
596D84E2B2B3E79455B26370CCFB3196B91650 | 루프드레인 | 루프드레인, ISRD1610, 150mm | 개 | 201281 |  | 0 |  | 0 |  | 0 |  | 0 |  | 201281 | 0 | 0 | 0 | 0 | 0 | 0 | 0 | 자재 83
596D84E2B2B3E79455B26370CCFB3196B9177D | 루프드레인 | 루프드레인, L형, ISRD8570, 150mm | 개 | 207786 |  | 0 |  | 0 |  | 0 |  | 0 |  | 207786 | 0 | 0 | 0 | 0 | 0 | 0 | 0 | 자재 84
596D84E2B2B3E794BE30B2F0134E805231F34C | 코너비드 | 코너비드, SUS 타일코너, 10mm | M | 0 |  | 0 |  | 0 |  | 2708 | 579 | 0 |  | 2708 | 0 | 0 | 0 | 0 | 0 | 0 | 0 | 자재 85
596D84E2B283109570DABE609667286C88C439 | 석고보드 | 석고보드, 평보드, 9.5*900*1800mm(㎡) | M2 | 2902 |  | 2901.23 | 675 | 3177.77 | 408 | 0 |  | 0 |  | 2901.23 | 0 | 0 | 0 | 0 | 0 | 0 | 0 | 자재 86
596D84E2B283109570DABE609667286C88C5D2 | 석고보드 | 석고보드, 평보드, 12.5*900*1800mm(㎡) | M2 | 3891 |  | 4012.34 | 675 | 4318.51 | 408 | 0 |  | 0 |  | 3891 | 0 | 0 | 0 | 0 | 0 | 0 | 0 | 자재 87
596D84E2B283109570DABE50F085B89C0E70F5 | CRC 보드 | 9mm | M2 | 0 |  | 10987 | 658 | 0 |  | 0 |  | 0 |  | 10987 | 0 | 0 | 0 | 0 | 0 | 0 | 0 | 자재 88
596D84E2B28310954B961F707B5CA48627D7F3 | 불연천장재 | 불연천장재, MCD-900, T-Bar용, 15*603*603mm | M2 | 15700 |  | 17300 | 679 | 0 |  | 0 |  | 0 |  | 15700 | 0 | 0 | 0 | 0 | 0 | 0 | 0 | 자재 89
596D84E2B28310954B961F7079AECDDCA5EBF5 | 금속천장재 / 방풍실,외부 | 내진CLIP-BAR + 평판600*600*0.4T(외풍압용), 현장설치도 | M2 | 0 |  | 0 |  | 0 |  | 58000 | 692 | 0 |  | 58000 | 0 | 0 | 0 | 0 | 0 | 0 | 0 | 자재 90
596D84E2B28310954B961F7079AECDDCA68A26 | 알루미늄 마이너스 몰딩 |  | M | 0 |  | 0 |  | 0 |  | 0 |  | 5720 |  | 5720 | 0 | 0 | 0 | 0 | 0 | 0 | 0 | 자재 91
596D84E2B28310954B9671C0454334AD0B13 | C-RUNNER | 102*40*0.8t | M | 0 |  | 3340 | 661 | 3340 | 420 | 3340 | 543 | 0 |  | 3340 | 0 | 0 | 0 | 0 | 0 | 0 | 0 | 자재 92
596D84E2B28310954B9671C0454334AC64A9 | METAL STUD | 100*45*0.8t | M | 0 |  | 3930 | 661 | 3930 | 420 | 3930 | 543 | 0 |  | 3930 | 0 | 0 | 0 | 0 | 0 | 0 | 0 | 자재 93
596D84E2B2831095540324C007DB74DA5B4DA8 | 비닐타일 | 비닐타일, 3.0*450*450mm, 갤런트타일 | M2 | 22200 |  | 22200 | 710 | 0 |  | 0 |  | 0 |  | 22200 | 0 | 0 | 0 | 0 | 0 | 0 | 0 | 자재 94
596D84E2B2831095BE83A400D3500AEEC11845 | 세라믹논슬립(일반형). | 앵글논슬립,W=50*23 | M | 0 |  | 0 |  | 0 |  | 16000 | 617 | 0 |  | 16000 | 0 | 0 | 0 | 0 | 0 | 0 | 0 | 자재 95
596D84E2B2933992C96E7890F5B01B95543D5E | 손보호용강화유리문 | 900*2100*12T,투명 | EA | 0 |  | 0 |  | 280000 | 450 | 0 |  | 0 |  | 280000 | 25000 | 0 | 0 | 0 | 0 | 0 | 0 | 자재 96
596D84E2B2933992C96E7890F5B01B95543A8A | 손보호용강화유리문 | 1000*2100*12T,투명 | EA | 0 |  | 0 |  | 295400 | 450 | 0 |  | 0 |  | 295400 | 25000 | 0 | 0 | 0 | 0 | 0 | 0 | 자재 97
596D84E2B2933992C96E7890F5B01A8F09D2D0 | 강화유리문 | W,H=50mm+11,000원추가 | EA | 0 |  | 0 |  | 0 |  | 11000 | 558 | 0 |  | 11000 | 0 | 0 | 0 | 0 | 0 | 0 | 0 | 자재 98
596D84E2B2933992C96E7890F5B01A8F0B9930 | 강화유리도아손잡이 | 스텐일자형 | 조 | 0 |  | 0 |  | 0 |  | 0 |  | 51900 |  | 51900 | 0 | 0 | 0 | 0 | 0 | 0 | 0 | 자재 99
596D84E2B2933992C96E31204936433EC0D8AB | 철재일반도아(일반분체), 문틀 포함 | 150*45*1.6T, 0.9*2.1, 편개 | M2 | 134500 |  | 0 |  | 0 |  | 0 |  | 0 |  | 134500 | 0 | 0 | 0 | 0 | 0 | 0 | 0 | 자재 100
596D84E2B2933992C9E356C0B7FD27EDA749AE | 점검구 | AL(백색), 600*600mm | 조 | 0 |  | 22580 | 677 | 0 |  | 0 |  | 0 |  | 22580 | 0 | 0 | 0 | 0 | 0 | 0 | 0 | 자재 101
596D84E2B2933992C9E356C0B7FD27EAD2CB59 | 재활용 분리수거용기 | FRP종형BOX,240L:585*717*1075 | EA | 0 |  | 0 |  | 0 |  | 82500 | 하권124 | 0 |  | 82500 | 0 | 0 | 0 | 0 | 0 | 0 | 0 | 자재 102
596D84E2B2933992F63100F0DD3587956429D0 | 합성수지도아(발포문틀) | 1000*2100,W=155 | 틀 | 0 |  | 0 |  | 0 |  | 210000 | 563 | 0 |  | 210000 | 0 | 0 | 0 | 0 | 0 | 0 | 0 | 자재 103
596D84E2B2933992F63100F0DD3587956429D3 | 합성수지 갤러리도아 | 700*2200 | 매 | 0 |  | 0 |  | 0 |  | 297500 |  | 0 |  | 297500 | 0 | 0 | 0 | 0 | 0 | 0 | 0 | 자재 104
596D84E2B2933992E4444B804A3D85CF8CCAA4 | 강화유리 | 강화유리, 투명, 8mm | M2 | 30734 |  | 29500 | 665 | 29900 | 463 | 0 |  | 0 |  | 29500 | 0 | 0 | 0 | 0 | 0 | 0 | 0 | 자재 105
596D84E2B2933992E4DB8DD02CC9D317E38977 | 로이복층유리(Ar),단열간봉 | 투명, 24mm(5LE(소프트코팅,SKN154(2)+14Ar+5CL) | M2 | 0 |  | 90500 | 666 | 90500 | 461 | 0 |  | 0 |  | 90500 | 0 | 0 | 0 | 0 | 0 | 0 | 0 | 자재 106
596D84E2B2636594FA44C460B07684F17B7F49 | 인조대리석 세면대 |  | M | 0 |  | 0 |  | 0 |  | 266666 | 879 | 0 |  | 266666 | 0 | 0 | 0 | 0 | 0 | 0 | 0 | 자재 107
596D84E2B2636594FA440910CC7C538BB8B7E5 | 화장실칸막이 | 전면30t,간벽20t/마감-도아:HPM마감/중판및간벽:SUS마감, 현장설치도 | M2 | 0 |  | 0 |  | 0 |  | 340000 | 516 | 0 |  | 340000 | 0 | 0 | 0 | 0 | 0 | 0 | 0 | 자재 108
596D84E2B2730A9023D517504B8296B3742141 | 강관비계 | 강관비계, 비계파이프, 48.6*2.3mm | M | 4054 |  | 3983.33 | 167 | 0 |  | 0 |  | 0 |  | 3983.33 | 0 | 0 | 0 | 0 | 0 | 0 | 0 | 자재 109
596D84E2B2730A9023D517504B8296B375CD0F | 강관비계 부속철물 | 이음철물, 연결핀 | 개 | 0 |  | 1400 | 167 | 2300 | 82 | 0 |  | 0 |  | 1400 | 0 | 0 | 0 | 0 | 0 | 0 | 0 | 자재 110
596D84E2B2730A9023D517504B8296B375CD0C | 강관비계 부속철물 | 조임철물, 직교 및 가새 | 개 | 0 |  | 1560 | 167 | 0 |  | 0 |  | 0 |  | 1560 | 0 | 0 | 0 | 0 | 0 | 0 | 0 | 자재 111
596D84E2B2730A9023D517504B8296B375CD0A | 강관비계 부속철물 | 받침철물 | 개 | 0 |  | 3500 | 167 | 4000 | 82 | 0 |  | 0 |  | 3500 | 0 | 0 | 0 | 0 | 0 | 0 | 0 | 자재 112
596D84E2B2730A9023D517504B8296B375CD0B | 강관비계 부속철물 | 앙카용철물 | 개 | 0 |  | 0 |  | 0 |  | 0 |  | 900 |  | 900 | 0 | 0 | 0 | 0 | 0 | 0 | 0 | 자재 113
596D84E2B2730A9023D517504B8296B375CD08 | 강관비계 부속철물 | 클램프 고정, 자동 | 개 | 0 |  | 1590 | 167 | 2500 | 82 | 0 |  | 0 |  | 1590 | 0 | 0 | 0 | 0 | 0 | 0 | 0 | 자재 114
596D84E2B2730A9023D517504B8296B26FE2AB | 수직재(POST) | P17,D60.5*2.6T, 8.0KG | EA | 0 |  | 11800 | 173 | 11800 | 83 | 0 |  | 0 |  | 11800 | 0 | 0 | 0 | 0 | 0 | 0 | 0 | 자재 115
596D84E2B2730A9023D517504B8296B26FE2AD | 수평재(HANDLE) | H09,D42.7*2.3T, 2.8KG | EA | 0 |  | 5700 | 173 | 5700 | 83 | 0 |  | 0 |  | 5700 | 0 | 0 | 0 | 0 | 0 | 0 | 0 | 자재 116
596D84E2B2730A9023D517504B8296B26FE2AC | 대각재(BRACING) | B17-09,,D42.7*2.3T, 4.7KG | EA | 0 |  | 7500 | 173 | 7500 | 83 | 0 |  | 0 |  | 7500 | 0 | 0 | 0 | 0 | 0 | 0 | 0 | 자재 117
596D84E2B2730A9023D517504B8296B26FE2AF | 상부쟈키(U-Head Jackey) | 200W 600L, L=600, 5.0KG | EA | 0 |  | 8400 | 173 | 8400 | 83 | 0 |  | 0 |  | 8400 | 0 | 0 | 0 | 0 | 0 | 0 | 0 | 자재 118
596D84E2B2730A9023D517504B8296B26FE2A1 | 하부쟈키(Base Jackey) | 600L, L=600, 4.0KG | EA | 0 |  | 6500 | 173 | 6500 | 83 | 0 |  | 0 |  | 6500 | 0 | 0 | 0 | 0 | 0 | 0 | 0 | 자재 119
596D84E2B2730A9023D517504B8296B26FE34F | 쟈키소켓 | 120L, L=120, 0.5KG | EA | 0 |  | 700 | 173 | 700 | 83 | 0 |  | 0 |  | 700 | 0 | 0 | 0 | 0 | 0 | 0 | 0 | 자재 120
596D84E2B2730A9023D517504B8296B26FE34B | 멍애제 | 3.0ML 125×75×3.0T 27.0㎏ | EA | 0 |  | 26000 | 139 | 26400 | 83 | 0 |  | 0 |  | 26000 | 0 | 0 | 0 | 0 | 0 | 0 | 0 | 자재 121
596D84E2B2730A901164B0B0C638A3BB03268A | 비계안정장치 | 비계안정장치, 비계기본틀, 기둥, 1.2*1.7m | 개 | 30941 |  | 0 |  | 0 |  | 0 |  | 0 |  | 30941 | 0 | 0 | 0 | 0 | 0 | 0 | 0 | 자재 122
596D84E2B2730A901164B0B0C638A3BB032684 | 비계안정장치 | 비계안정장치, 가새, 1.2*1.9m | 개 | 9099 |  | 10000 | 167 | 0 |  | 0 |  | 0 |  | 9099 | 0 | 0 | 0 | 0 | 0 | 0 | 0 | 자재 123
596D84E2B2730A901164B0B0C638A3BB032940 | 비계안정장치 | 비계안정장치, 수평띠장, 1829mm | 개 | 0 |  | 25000 | 167 | 0 |  | 0 |  | 0 |  | 25000 | 0 | 0 | 0 | 0 | 0 | 0 | 0 | 자재 124
596D84E2B2730A901164B0B0C638A3BB032941 | 비계안정장치 | 비계안정장치, 손잡이, 1229mm | 개 | 0 |  | 6000 | 167 | 0 |  | 10200 | 106 | 0 |  | 6000 | 0 | 0 | 0 | 0 | 0 | 0 | 0 | 자재 125
596D84E2B2730A901164B0B0C638A3BB032946 | 비계안정장치 | 비계안정장치, 손잡이, 1829mm | 개 | 0 |  | 8000 | 167 | 0 |  | 10200 | 106 | 0 |  | 8000 | 0 | 0 | 0 | 0 | 0 | 0 | 0 | 자재 126
596D84E2B2730A901164B0B0C638A3BB032947 | 비계안정장치 | 비계안정장치, 손잡이기둥 | 개 | 0 |  | 0 |  | 0 |  | 0 |  | 6000 |  | 6000 | 0 | 0 | 0 | 0 | 0 | 0 | 0 | 자재 127
596D84E2B2730A901164B0B0C638A3BB032944 | 비계안정장치 | 비계안정장치, 바퀴 | 개 | 0 |  | 9500 | 167 | 0 |  | 0 |  | 0 |  | 9500 | 0 | 0 | 0 | 0 | 0 | 0 | 0 | 자재 128
596D84E2B2730A901164B0B0C638A3BB032945 | 비계안정장치 | 비계안정장치, 쟈키 | 개 | 0 |  | 11000 | 167 | 0 |  | 0 |  | 0 |  | 11000 | 0 | 0 | 0 | 0 | 0 | 0 | 0 | 자재 129
596D84E2B2730A901164B0B0C638A3BB03294B | 비계안정장치 | 비계안정장치, 기둥, 각파이프, 60*60*2.3mm | M | 0 |  | 5600 | 71 | 0 |  | 0 |  | 0 |  | 5600 | 0 | 0 | 0 | 0 | 0 | 0 | 0 | 자재 130
596D84E2B2730A901164B0B0C40F2DCF68372D | 비계안정장치 | 비계안정장치, 발판, 400*1817 | 개 | 0 |  | 26200 | 168 | 0 |  | 18500 | 106 | 0 |  | 18500 | 0 | 0 | 0 | 0 | 0 | 0 | 0 | 자재 131
596D84E2B2730A901164FE6056BA562C305265 | 조립식 가설울타리 부재 | EGI철판, 550*2400 | 매 | 29564 |  | 11280 | 519 | 0 |  | 0 |  | 0 |  | 11280 | 0 | 0 | 0 | 0 | 0 | 0 | 0 | 자재 132
596D84E2B2730A901164FE6056BA562C3056DE | 조립식 가설울타리 부재 | 볼트/넛트 | 개 | 0 |  | 350 | 167 | 0 |  | 0 |  | 508 |  | 350 | 0 | 0 | 0 | 0 | 0 | 0 | 0 | 자재 133
596D84E2B2730A901164FE60574A06DCFD761E | 계단식발판 | 계단식발판, 안전발판, 400*3000mm | 매 | 28876 |  | 31000 | 173 | 0 |  | 0 |  | 0 |  | 28876 | 0 | 0 | 0 | 0 | 0 | 0 | 0 | 자재 134
596D84E2B2730A901164FE60548F2CBDBC02 | 시스템비계-수직재 | S-38(3800mm) | 본 | 0 |  | 0 |  | 39000 | 83 | 39000 | 148 | 0 |  | 39000 | 0 | 0 | 0 | 0 | 0 | 0 | 0 | 자재 135
596D84E2B2730A901164FE60548F2CBDBA54 | 시스템비계-수평재 | L-12(1200mm) | 본 | 0 |  | 0 |  | 10800 | 83 | 10800 | 148 | 0 |  | 10800 | 0 | 0 | 0 | 0 | 0 | 0 | 0 | 자재 136
596D84E2B2730A901164FE60548F2CBDBB7B | 시스템비계-수평재 | L-18(1829MM) | 본 | 0 |  | 0 |  | 13500 | 83 | 13500 | 148 | 0 |  | 13500 | 0 | 0 | 0 | 0 | 0 | 0 | 0 | 자재 137
596D84E2B2730A901164FE60548F2CBDB8A7 | 시스템비계-대각재 | B-1918(2484mm) | 본 | 0 |  | 0 |  | 19600 | 83 | 19600 | 148 | 0 |  | 19600 | 0 | 0 | 0 | 0 | 0 | 0 | 0 | 자재 138
596D84E2B2730A901164FE60548F2CBDB6F9 | 시스템비계-난간대 | HL-12(1200mm) | 본 | 0 |  | 0 |  | 10800 | 83 | 10800 | 148 | 0 |  | 10800 | 0 | 0 | 0 | 0 | 0 | 0 | 0 | 자재 139
596D84E2B2730A901164FE60548F2CBDB780 | 시스템비계-난간대 | HL-18(1829mm) | 본 | 0 |  | 0 |  | 13500 | 83 | 13500 | 148 | 0 |  | 13500 | 0 | 0 | 0 | 0 | 0 | 0 | 0 | 자재 140
596D84E2B2730A9011FAE7904B69765B3040B5 | 낙하물방지망 | 낙하물방지망, 안전망, P.E망, 210合, 10cm | M2 | 1610 |  | 3100 | 176 | 0 |  | 0 |  | 0 |  | 1610 | 0 | 0 | 0 | 0 | 0 | 0 | 0 | 자재 141
596D84E2B273029389CDD5104A73EBF7D8F863 | 건설용거푸집 | 건설용거푸집, 강, 600*1200*63.5mm | 매 | 29343 |  | 29000 | 167 | 0 |  | 0 |  | 0 |  | 29000 | 0 | 0 | 0 | 0 | 0 | 0 | 0 | 자재 142
596D84E2B273029389CDD5104A73EBF7D8FCDE | 건설용거푸집 | 건설용거푸집, 내벽코너패널, 200+200, 1200mm | 매 | 22356 |  | 0 |  | 0 |  | 0 |  | 0 |  | 22356 | 0 | 0 | 0 | 0 | 0 | 0 | 0 | 자재 143
596D84E2B273029389CDC4E03413FB840A1341 | 건설용거푸집액세서리 | 건설용거푸집액세서리, 파이프지주, 60.5, 3470mm | 본 | 23426 |  | 22400 | 167 | 0 |  | 0 |  | 0 |  | 22400 | 0 | 0 | 0 | 0 | 0 | 0 | 0 | 자재 144
596D84E2B273029389CDC4E03413FB840A134F | 건설용거푸집액세서리 | 건설용거푸집액세서리, 파이프지주, 60.5, 4220mm | 본 | 25228 |  | 0 |  | 0 |  | 0 |  | 0 |  | 25228 | 0 | 0 | 0 | 0 | 0 | 0 | 0 | 자재 145
596D84E19243DD9FC637D420B09BDBAB2D5EDA | 컨테이너하우스 | 컨테이너하우스, 사무실용, 3.0*6.0*2.6m | 개 | 3104015 |  | 3200000 | 750 | 0 |  | 0 |  | 0 |  | 3104015 | 0 | 0 | 0 | 0 | 0 | 0 | 0 | 자재 146
596D84E19243DD9FC637D420B09BDBAB2D58BC | 컨테이너하우스 | 컨테이너하우스, 창고용, 3.0*6.0*2.6m | 개 | 2675875 |  | 2800000 | 750 | 0 |  | 0 |  | 0 |  | 2675875 | 0 | 0 | 0 | 0 | 0 | 0 | 0 | 자재 147
596D94880243BF99B1802FE00D8A05D0192223 | 철선 | 철선, 어닐링, ∮4.0mm | kg | 1381 |  | 1520 | 83 | 1560 | 42 | 0 |  | 0 |  | 1381 | 0 | 0 | 0 | 0 | 0 | 0 | 0 | 자재 148
596D94880243BF99B1802FE00D8A05D0192221 | 철선 | 철선, 어닐링, ∮0.9mm | kg | 1657 |  | 1780 | 83 | 1830 | 42 | 0 |  | 0 |  | 1657 | 0 | 0 | 0 | 0 | 0 | 0 | 0 | 자재 149
596D94880273089C6D655B20F12EADFE63BBB1 | 세트앵커 | 세트앵커, M10*L75mm | 개 | 0 |  | 0 |  | 160 | 53 | 0 |  | 0 |  | 160 | 0 | 0 | 0 | 0 | 0 | 0 | 0 | 자재 150
596D94880273089C6D655B20F12EADFE63BBB6 | 세트앵커 | 세트앵커, M12*L100mm | 개 | 0 |  | 370 | 94 | 410 | 53 | 0 |  | 0 |  | 370 | 0 | 0 | 0 | 0 | 0 | 0 | 0 | 자재 151
596D94880273089CF33635E0D68BE06F2880B7 | 자기질점자블럭 | 300*300*18T |  | 0 |  | 0 |  | 0 |  | 8000 | 651 | 0 |  | 8000 | 0 | 0 | 0 | 0 | 0 | 0 | 0 | 자재 152
596D94880273089CF3A94DA03301B8A20AA071 | 일반철물 | 일반철물, 선홈통지지철물, STS | 개 | 0 |  | 0 |  | 0 |  | 0 |  | 8000 |  | 8000 | 0 | 0 | 0 | 0 | 0 | 0 | 0 | 자재 153
596D94880283109C527FED10B2EEBF71A65054 | 연마지 | 연마지, #120~180, 230*280mm | 장 | 217 |  | 230 | 1337 | 385 | 1168 | 0 |  | 0 |  | 217 | 0 | 0 | 0 | 0 | 0 | 0 | 0 | 자재 154
596D94880283109C527FED10B2EEBF71A1D668 | 외벽단열마감(토탈시스템) / W2 | 비드법2종4호(심재준불연)200t, 스타코플렉스 마감, 현장설치도 | M2 | 0 |  | 0 |  | 0 |  | 137000 | 545 | 0 |  | 137000 | 0 | 0 | 0 | 0 | 0 | 0 | 0 | 자재 155
596D94880283109C527FED10B2EEBF71A1D54F | 외벽단열마감(토탈시스템) / W3 | 비드법2종4호(심재준불연)140t, 스타코플렉스 마감, 현장설치도 | M2 | 0 |  | 0 |  | 0 |  | 115000 | 545 | 0 |  | 115000 | 0 | 0 | 0 | 0 | 0 | 0 | 0 | 자재 156
596D94880283109C527FED10B2EEBF71A1D4A6 | 콘크리트 폴리싱마감 | 바닥, 현장설치도 | M2 | 0 |  | 0 |  | 0 |  | 38500 | 633 | 0 |  | 38500 | 0 | 0 | 0 | 0 | 0 | 0 | 0 | 자재 157
596D948BD2530190F6BC81C09E65A3E43B04EA | 초산비닐계접착제 | 초산비닐계접착제, 비닐타일용 | kg | 2692 |  | 0 |  | 0 |  | 0 |  | 0 |  | 2692 | 0 | 0 | 0 | 0 | 0 | 0 | 0 | 자재 158
596D948BD2530190F6BC81C09E65A3E43B04E8 | 초산비닐계접착제 | 초산비닐계접착제, 스치로폴, 암면 | kg | 2732 |  | 0 |  | 0 |  | 0 |  | 0 |  | 2732 | 0 | 0 | 0 | 0 | 0 | 0 | 0 | 자재 159
596D948BD2530190F6BC81C09E65A3E43B000D | 내수성 타일본드 |  | kg | 0 |  | 0 |  | 0 |  | 1646 | 68 | 0 |  | 1646 | 0 | 0 | 0 | 0 | 0 | 0 | 0 | 자재 160
596D948BD2530190F6BCCFB089DAEB50D228BB | 퍼티 | 퍼티, 친환경, 내부 | kg | 0 |  | 872 | 622 | 728 | 469 | 0 |  | 0 |  | 728 | 0 | 0 | 0 | 0 | 0 | 0 | 0 | 자재 161
596D948BD2530190F6BCCFB089DAEB50D22B0F | 퍼티 | 퍼티, 친환경, 외부 | kg | 0 |  | 1308 | 622 | 1196 | 469 | 0 |  | 0 |  | 1196 | 0 | 0 | 0 | 0 | 0 | 0 | 0 | 자재 162
596D948BD2530190F6BCCFB089DAEB50D1035F | 퍼티 | 퍼티, 319퍼티, 회색 | kg | 2306.45 |  | 0 |  | 0 |  | 0 |  | 0 |  | 2306.45 | 0 | 0 | 0 | 0 | 0 | 0 | 0 | 자재 163 | 1L=1.55kg
596D948BD2530190F6BCEA40E3C4B60E572FA2 | 에폭시접착제 | 에폭시접착제, 세라믹타일용 | kg | 2644 |  | 0 |  | 0 |  | 0 |  | 0 |  | 2644 | 0 | 0 | 0 | 0 | 0 | 0 | 0 | 자재 164
596D948BD2437898C5C9022054C2099DBDE107 | 건축다용도 하도 | 프라이머 | L | 0 |  | 0 |  | 8125 | 486P,13000/1.6 | 0 |  | 0 |  | 8125 | 0 | 0 | 0 | 0 | 0 | 0 | 0 | 자재 165
596D948BD2437898C5C9022054C2099DBDE100 | 분체도료 | 메라톤 백색(소부도료) | L | 0 |  | 0 |  | 0 |  | 4983 | 628 | 0 |  | 4983 | 0 | 0 | 0 | 0 | 0 | 0 | 0 | 자재 166
596D948BD2437898C5C9022054C2099DBCDB3A | 에폭시페인트 | EP1730 비철금속용 프라이머(회색) | L | 0 |  | 11250 | 618 | 180000 | 476 | 0 |  | 0 |  | 11250 | 0 | 0 | 0 | 0 | 0 | 0 | 0 | 자재 167
596D948BD2437898C5C9022054C2099DBCDA11 | 유니폭시 투명라이닝 | 후막형 투명 에폭시 바닥마감재(2~3mm) | L | 0 |  | 12281.25 | 618 | 196500 | 476 | 0 |  | 0 |  | 12281.25 | 0 | 0 | 0 | 0 | 0 | 0 | 0 | 자재 168
596D948BD2437898C5C93F50EB5BD95F63AA53 | 수성페인트 | 수성페인트, 친환경, 내부 | L | 0 |  | 3450 | 619 | 4194 | 468 | 5250 | 590 | 0 |  | 3450 | 0 | 0 | 0 | 0 | 0 | 0 | 0 | 자재 169
596D948BD2437898C5C93F50EB5BD95F63AB78 | 수성페인트 | 수성페인트, 친환경, 외부 | L | 0 |  | 4038 | 619 | 4916 | 468 | 5625 | 590 | 0 |  | 4038 | 0 | 0 | 0 | 0 | 0 | 0 | 0 | 자재 170
596D948BD2437898C5C9902051233ED700C69D | 아크릴수지페인트 | 아크릴수지페인트, KSM6020-2종1급, 흑색 | L | 5593 |  | 0 |  | 0 |  | 0 |  | 0 |  | 5593 | 0 | 0 | 0 | 0 | 0 | 0 | 0 | 자재 171
596D948BD2437898C5561560422038316D7FA2 | 방청페인트 | 방청페인트, KSM6030-1종1류, 광명단페인트 | L | 11214 |  | 8333.33 | 614 | 0 |  | 0 |  | 0 |  | 8333.33 | 0 | 0 | 0 | 0 | 0 | 0 | 0 | 자재 172
596D948BD2437898C5561560422038316D7FA3 | 방청페인트 | 방청페인트, KSM6030-1종2류, 광명단페인트 | L | 8402 |  | 0 |  | 0 |  | 0 |  | 0 |  | 8402 | 0 | 0 | 0 | 0 | 0 | 0 | 0 | 자재 173
596D948BD2437898C5565CD08FC2957E5DC079 | 조합페인트 | 조합페인트, KSM6020-1종1급, 백색 | L | 6067 |  | 10555.55 | 615 | 0 |  | 0 |  | 0 |  | 6067 | 0 | 0 | 0 | 0 | 0 | 0 | 0 | 자재 174
596D948BD2437898E0A092D0DAB0E8010F0568 | 실링재 | 실링재, 실리콘, 비초산, 유리용, 창호주위 | L | 10400 |  | 18500 | 607 | 0 |  | 0 |  | 0 |  | 10400 | 0 | 0 | 0 | 0 | 0 | 0 | 0 | 자재 175
596D948BD2437898E0A092D0DAB0E8010F0566 | 실링재 | 실링재, 실리콘, 비초산, 구조용 | L | 23333 |  | 21210 | 607 | 0 |  | 0 |  | 0 |  | 21210 | 0 | 0 | 0 | 0 | 0 | 0 | 0 | 자재 176
596D948BD2437898E0A092D0DAB0E8010F029F | 실링재 | 실링재, 실리콘, 비초산, 방화용 | L | 0 |  | 33300 | 607 | 0 |  | 0 |  | 0 |  | 33300 | 0 | 0 | 0 | 0 | 0 | 0 | 0 | 자재 177
596D948BD24378981B2F9D20F4238F51565262 | 시너 | 시너, KSM6060, 1종 | L | 0 |  | 3494.44 | 614 | 3722.22 | 466 | 0 |  | 0 |  | 3494.44 | 0 | 0 | 0 | 0 | 0 | 0 | 0 | 자재 178
596D948BD24378981B2F9D20F4238F51565263 | 시너 | 시너, KSM6060, 2종 | L | 0 |  | 3583.33 | 614 | 3888.88 | 466 | 0 |  | 0 |  | 3583.33 | 0 | 0 | 0 | 0 | 0 | 0 | 0 | 자재 179
596D948BD24378981B2F9D20F7FF7BBE4389CE | 에폭시계시너 | 024 | L | 0 |  | 0 |  | 0 |  | 0 |  | 0 |  | 0 | 0 | 0 | 0 | 0 | 0 | 0 | 0 | 자재 180
596D14B2C2A3F49533DD76902449CD9D9CCECB | 분전반 | 분전함, Steel문짝, 매입형, 400*500*150 | 개 | 0 |  | 48000 | 1049 | 0 |  | 0 |  | 0 |  | 48000 | 0 | 0 | 0 | 0 | 0 | 0 | 0 | 자재 181
596D14B2C2B39D98E16D0610AE90C0CB372EC0 | 강제전선관 | 강제전선관, 후강전선관, 아연도, 36mm | m | 3049 |  | 3215 | 996 | 3718 | 894 | 0 |  | 0 |  | 3049 | 0 | 0 | 0 | 0 | 0 | 0 | 0 | 자재 182
591564E822F302965F0148A0F583C8A769E2F3 | 배수판 | 500*500*45mm, 지하용수 | 개 | 0 |  | 2300 | 374 | 0 |  | 0 |  | 0 |  | 2300 | 0 | 0 | 0 | 0 | 0 | 0 | 0 | 자재 183
591564E822F30195DE093130826EACD7167166 | 압력배관용탄소강관 | 압력배관용탄소강관, 백관(Sch80), Φ20mm | m | 3021 |  | 4000 | 706 | 3554 | 534 | 0 |  | 0 |  | 3021 | 0 | 0 | 0 | 0 | 0 | 0 | 0 | 자재 184
591564E822F30195DE1BE94098836EB623129C | AL 후레싱 | W=300 | M | 0 |  | 0 |  | 0 |  | 14000 | 62 | 14000 |  | 14000 | 0 | 0 | 0 | 0 | 0 | 0 | 0 | 자재 185
591564E822F30195DE8EE090C79257A308B386 | 아연도각관 | 30*30*t1.6mm, 1.380kg/m | M | 0 |  | 2100 | 71 | 0 |  | 0 |  | 0 |  | 2100 | 0 | 0 | 0 | 0 | 0 | 0 | 0 | 자재 186
591564E822F30195DE8EE090C79257A30B0F1D | 아연도각관 | 50*50*t1.6mm, 2.380kg/m | M | 0 |  | 3520 | 71 | 0 |  | 0 |  | 0 |  | 3520 | 0 | 0 | 0 | 0 | 0 | 0 | 0 | 자재 187
591564E822F30195DE8EE090C79257A30B0F1F | 아연도각관 | 50*50*t2.3mm, 3.338kg/m | M | 0 |  | 4610 | 71 | 0 |  | 0 |  | 0 |  | 4610 | 0 | 0 | 0 | 0 | 0 | 0 | 0 | 자재 188
591564E822F30195DE8EE090C79257A30B0A94 | 아연도각관 | 75*75*t2.3mm, 5.144kg/m | M | 0 |  | 7080 | 71 | 0 |  | 0 |  | 0 |  | 7080 | 0 | 0 | 0 | 0 | 0 | 0 | 0 | 자재 189
591564E822F30195DE8E0AF0C12FA7FA152521 | 기계구조용스테인리스강관 | 기계구조용스테인리스강관, ∮22.3*2.0mm | M | 6910 |  | 6500 | 77 | 9400 | 38 | 0 |  | 0 |  | 6500 | 0 | 0 | 0 | 0 | 0 | 0 | 0 | 자재 190
591564E822F30195DE8E0AF0C127569BE435F9 | 기계구조용스테인리스강관 | 기계구조용스테인리스강관, ∮152.4*1.2mm | M | 31290 |  | 29450 | 78 | 42170 | 38 | 0 |  | 0 |  | 29450 | 0 | 0 | 0 | 0 | 0 | 0 | 0 | 자재 191
591564E822F30195DE8E0AF0C00FCAC8645A8D | 기계구조용스테인리스강관 | 기계구조용스테인리스강관, ∮38.1*2.0mm | M | 0 |  | 9010 | 77 | 15460 | 38 | 0 |  | 0 |  | 9010 | 0 | 0 | 0 | 0 | 0 | 0 | 0 | 자재 192
591564E822E37D95ED96FDC04C4358E4985594 | 콘크리트시험-KS F 2438 | 슬럼프(1일타설량 150M3마다) | 회 | 0 |  | 0 |  | 0 |  | 0 |  | 0 |  | 0 | 0 | 0 | 0 | 0 | 0 | 9600 | 9600 | 자재 193
591564E822E37D95ED96FDC04C4358E4985596 | 콘크리트시험-KS F 2438 | 공기함유량(1일타설량 150M3마다) | 회 | 0 |  | 0 |  | 0 |  | 0 |  | 0 |  | 0 | 0 | 0 | 0 | 0 | 0 | 32500 | 32500 | 자재 194
591564E822E37D95ED96FDC04C4358E4985590 | 콘크리트시험-KS F 2438 | 염화물함유량(1일타설량 150M3마다) | 회 | 0 |  | 0 |  | 0 |  | 0 |  | 0 |  | 0 | 0 | 0 | 0 | 0 | 0 | 14400 | 14400 | 자재 195
591564E822E37D95ED96FDC04C4358E4985592 | 콘크리트시험-KS F 2405,2403 | 압축강도,1일타설량마다 | 회 | 0 |  | 0 |  | 0 |  | 0 |  | 0 |  | 0 | 0 | 0 | 0 | 0 | 0 | 19000 | 19000 | 자재 196
591564E822E37D95ED96FDC04C4358E498559C | 철근콘크리트용 봉강-KS D 3504, 1조(3개)60cm | 항복점 또는 항복강도(제품규격별 50톤마다) | 회 | 0 |  | 0 |  | 0 |  | 0 |  | 0 |  | 0 | 0 | 0 | 0 | 0 | 0 | 15000 | 15000 | 자재 197
591564E822E37D95ED96FDC04C4358E49856BB | 철근콘크리트용 봉강-KS D 3504, 1조(3개)60cm | 인장강도(제품규격별 50톤마다) | 회 | 0 |  | 0 |  | 0 |  | 0 |  | 0 |  | 0 | 0 | 0 | 0 | 0 | 0 | 15000 | 15000 | 자재 198
591564E822E37D95ED96FDC04C4358E49856B9 | 철근콘크리트용 봉강-KS D 3504, 1조(3개)60cm | 연신율(제품규격별 50톤마다) | 회 | 0 |  | 0 |  | 0 |  | 0 |  | 0 |  | 0 | 0 | 0 | 0 | 0 | 0 | 15000 | 15000 | 자재 199
591564E822E37D95ED96FDC04C4358E49856BF | 철근콘크리트용 봉강-KS D 3504, 1조(3개)60cm | 굽힘성(제품규격별 50톤마다) | 회 | 0 |  | 0 |  | 0 |  | 0 |  | 0 |  | 0 | 0 | 0 | 0 | 0 | 0 | 15000 | 15000 | 자재 200
591564E822E37D95ED96FDC04C4358E49856BD | 콘크리트벽돌-KS F 4004 | 겉모양(제품100,000매당) | 회 | 0 |  | 0 |  | 0 |  | 0 |  | 0 |  | 0 | 0 | 0 | 0 | 0 | 0 | 1000 | 1000 | 자재 201
591564E822E37D95ED96FDC04C4358E49856B3 | 콘크리트벽돌-KS F 4004, 1조(3개) | 치수(제품100,000매당) | 회 | 0 |  | 0 |  | 0 |  | 0 |  | 0 |  | 0 | 0 | 0 | 0 | 0 | 0 | 4500 | 4500 | 자재 202
591564E822E37D95ED96FDC04C4358E4985742 | 콘크리트벽돌-KS F 4004 | 압축강도(제품100,000매당) | 회 | 0 |  | 0 |  | 0 |  | 0 |  | 0 |  | 0 | 0 | 0 | 0 | 0 | 0 | 15000 | 15000 | 자재 203
591564E822E37D95ED96FDC04C4358E4985740 | 콘크리트벽돌-KS F 4004 | 흡수율(제품100,000매당) | 회 | 0 |  | 0 |  | 0 |  | 0 |  | 0 |  | 0 | 0 | 0 | 0 | 0 | 0 | 15000 | 15000 | 자재 204
591564E822E37D95ED96FDC04C4358E4985139 | 발포폴리스티렌 단열재(비드,압출법)-KS M 3808 | 겉모양,치수(1,000M2마다) | 회 | 0 |  | 0 |  | 0 |  | 0 |  | 0 |  | 0 | 0 | 0 | 0 | 0 | 0 | 1500 | 1500 | 자재 205
591564E822E37D95ED96FDC04C4358E498513B | 발포폴리스티렌 단열재(압출법)-KS M 3808 | 굴곡강도(1,000M2마다) | 회 | 0 |  | 0 |  | 0 |  | 0 |  | 0 |  | 0 | 0 | 0 | 0 | 0 | 0 | 20000 | 20000 | 자재 206
591564E822E37D95ED96FDC04C4358E498513D | 발포폴리스티렌 단열재(비드,압출법)-KS M 3808 | 초기열전도율(1,000M2마다) | 회 | 0 |  | 0 |  | 0 |  | 0 |  | 0 |  | 0 | 0 | 0 | 0 | 0 | 0 | 30000 | 30000 | 자재 207
591564E822E37D95ED96FDC04C4358E498513F | 발포폴리스티렌 단열재(비드,압출법)-KS M 3808 | 압축강도(1,000M2마다) | 회 | 0 |  | 0 |  | 0 |  | 0 |  | 0 |  | 0 | 0 | 0 | 0 | 0 | 0 | 10000 | 10000 | 자재 208
591564E822E37D95ED96FDC04C4358E4985131 | 도자기질 타일-KS L 1001 | 겉모양(제조회사,제품규격별) | 회 | 0 |  | 0 |  | 0 |  | 0 |  | 0 |  | 0 | 0 | 0 | 0 | 0 | 0 | 1000 | 1000 | 자재 209
591564E822E37D95ED96FDC04C4358E4985130 | 도자기질 타일-KS L 1001 | 치수(제조회사,제품규격별) | 회 | 0 |  | 0 |  | 0 |  | 0 |  | 0 |  | 0 | 0 | 0 | 0 | 0 | 0 | 4500 | 4500 | 자재 210
591564E822E37D95ED96FDC04C4358E49852C0 | 도자기질 타일-KS L 1001 | 뒤틀림(제조회사,제품규격별) | 회 | 0 |  | 0 |  | 0 |  | 0 |  | 0 |  | 0 | 0 | 0 | 0 | 0 | 0 | 1500 | 1500 | 자재 211
591564E822E37D95ED96FDC04C4358E49852C2 | 도자기질 타일-KS L 1001 | 치수의불규칙도(제조회사,제품규격별) | 회 | 0 |  | 0 |  | 0 |  | 0 |  | 0 |  | 0 | 0 | 0 | 0 | 0 | 0 | 3000 | 3000 | 자재 212
591564E822E37D95ED96FDC04C4358E49852C4 | 도자기질 타일-KS L 1001 | 흡수율(제조회사,제품규격별) | 회 | 0 |  | 0 |  | 0 |  | 0 |  | 0 |  | 0 | 0 | 0 | 0 | 0 | 0 | 5000 | 5000 | 자재 213
591564E822E37D95ED96FDC04C4358E49852C6 | 도자기질 타일-KS L 1001 | 내균열성(제조회사,제품규격별) | 회 | 0 |  | 0 |  | 0 |  | 0 |  | 0 |  | 0 | 0 | 0 | 0 | 0 | 0 | 15000 | 15000 | 자재 214
591564E822E37D95ED96FDC04C4358E49852C8 | 도자기질 타일-KS L 1001 | 꺽임강도(제조회사,제품규격별) | 회 | 0 |  | 0 |  | 0 |  | 0 |  | 0 |  | 0 | 0 | 0 | 0 | 0 | 0 | 5000 | 5000 | 자재 215
591564E822E37D95ED96FDC04C4358E49853E7 | 도자기질 타일-KS L 1001 | 내약품성(제조회사,제품규격별) | 회 | 0 |  | 0 |  | 0 |  | 0 |  | 0 |  | 0 | 0 | 0 | 0 | 0 | 0 | 20000 | 20000 | 자재 216
591564E822E37D95ED96FDC04C4358E49853E5 | 석 재-KS F 2518, 1조(3개) | 밀도 및 흡수율(재질변화시마다) | 회 | 0 |  | 0 |  | 0 |  | 0 |  | 0 |  | 0 | 0 | 0 | 0 | 0 | 0 | 33600 | 33600 | 자재 217
591564E822E37D95ED96FDC04C4358E49853E3 | 석 재-KS F 2519, 1조(10개,5cm*5cm*5cm) | 압축강도(재질변화시마다) | 회 | 0 |  | 0 |  | 0 |  | 0 |  | 0 |  | 0 | 0 | 0 | 0 | 0 | 0 | 20400 | 20400 | 자재 218
591564E822E37D95ED96FDC04C4358E4985CC4 | 평판재하시험 | 시험기구+수수료포함 | 회 | 0 |  | 0 |  | 0 |  | 0 |  | 0 |  | 0 | 0 | 0 | 0 | 0 | 0 | 350000 | 350000 | 자재 219 | KCL수수료
591564E822E37D95ED96FDD053B54F08972F79 | 현장출장비 |  | 회 | 0 |  | 0 |  | 0 |  | 0 |  | 0 |  | 0 | 0 | 0 | 0 | 0 | 0 | 208900 | 208900 | 자재 220 | KCL수수료
59151466122304923D1CAFB002F76BD801E606 | 연질 우레탄폼 스프레이 | 난연재료, 경질 | M3 | 0 |  | 350000 | 696 | 250000 | 395 | 0 |  | 0 |  | 250000 | 0 | 0 | 0 | 0 | 0 | 0 | 0 | 자재 221
5915146612035694229C1D00DCD097B9C21E90 | 백업제 | 원형8mm | M | 0 |  | 0 |  | 0 |  | 0 |  | 20 | 80000/4000 | 20 | 0 | 0 | 0 | 0 | 0 | 0 | 0 | 자재 222
5915146612035694229C1D00DCD097B9C21FBA | 노턴테이프 | 8*10 | M | 0 |  | 0 |  | 0 |  | 0 |  | 1618.42 | 12300/7.6 | 1618.42 | 0 | 0 | 0 | 0 | 0 | 0 | 0 | 자재 223
5904946E72032D9BB95874C00E5E0ADF7CEF24 | 거울 | 거울, 1000*1000*5mm | M2 | 0 |  | 26400 | 666 | 28400 | 463 | 0 |  | 0 |  | 26400 | 0 | 0 | 0 | 0 | 0 | 0 | 0 | 자재 224 | A * M2단가
59C6941E92730E911BB818308739A1BB6E27 | STUD-SPACER | SP-65,75 | M | 0 |  | 0 |  | 0 |  | 0 |  | 200 |  | 200 | 0 | 0 | 0 | 0 | 0 | 0 | 0 | 자재 225
59C6941E92730E911BB818308739A1BB69A5 | CORNER BEAD | 40*40*0.5t | M | 1410 |  | 0 |  | 0 |  | 0 |  | 0 |  | 1410 | 0 | 0 | 0 | 0 | 0 | 0 | 0 | 자재 226
59C6941E92730E911BB818308739A1BB689E | 힐티앙카 | NK-27 | M | 240 |  | 0 |  | 0 |  | 0 |  | 0 |  | 240 | 0 | 0 | 0 | 0 | 0 | 0 | 0 | 자재 227
59C6941E92730E911BB818308739A1BB6B52 | Metal Screw | φ4.2*13mm | M | 7 |  | 0 |  | 0 |  | 0 |  | 0 |  | 7 | 0 | 0 | 0 | 0 | 0 | 0 | 0 | 자재 228
59C6941E92730E911BB818308739A1BB6A4C | 집성스크류 | φ4*32mm(1¼") | M | 10.1 |  | 0 |  | 0 |  | 0 |  | 0 |  | 10.1 | 0 | 0 | 0 | 0 | 0 | 0 | 0 | 자재 229
59C6941E92730E911BB818308739A1BB65CA | 집성스크류 | φ4*44mm(1¾") | M | 13.7 |  | 0 |  | 0 |  | 0 |  | 0 |  | 13.7 | 0 | 0 | 0 | 0 | 0 | 0 | 0 | 자재 230
5E4774E942632D918885CEB06EB09B | 내부수평비계(시스템비계) | 10m이하, 천장작업용, 재료비 별도 | ㎥ | 332 |  | 0 |  | 0 |  | 0 |  | 0 |  | 332 | 16623 | 0 | 0 | 0 | 0 | 0 | 0 | 자재 231 |  | 2
5E47041992B3A296CB383B009E7329 | 벽돌소운반 | 장비운반 | 천매 | 2787 |  | 0 |  | 0 |  | 0 |  | 0 |  | 2787 | 26997 | 14184 | 0 | 0 | 0 | 0 | 14184 | 자재 232 |  | 2
5E47E4B43203129ADBAFB540BAB567 | 우레탄도막방수 | 바닥, 비노출 3MM | ㎡ | 14611 |  | 0 |  | 0 |  | 0 |  | 0 |  | 14611 | 17689 | 0 | 0 | 0 | 0 | 0 | 0 | 자재 233 |  | 2
5E47E4B43233E69CB848CAB0E98F23 | 우레탄도막방수 | 벽, 비노출 3MM | ㎡ | 15176 |  | 0 |  | 0 |  | 0 |  | 0 |  | 15176 | 23744 | 0 | 0 | 0 | 0 | 0 | 0 | 자재 234 |  | 2
5E47E4BA52B342996ADF6990A74711 | 바닥용 배수판 설치 | 지하층 바닥용 | ㎡ | 0 |  | 0 |  | 0 |  | 0 |  | 0 |  | 0 | 2913 | 0 | 0 | 0 | 0 | 0 | 0 | 자재 235 |  | 2
5E47C46612F3B2925458B150FCFAFB | 경량철골틀 설치 | 건식벽체, C-100이하(또는 W-100이하) | ㎡ | 555 |  | 0 |  | 0 |  | 0 |  | 0 |  | 555 | 9261 | 0 | 0 | 0 | 0 | 0 | 0 | 자재 236 |  | 2
5E47A41DE2E3AB97C3519830B80AD8 | 스텐창호(헤어라인)-문틀 | 150*40*1.2T | m | 45119 |  | 0 |  | 0 |  | 0 |  | 0 |  | 45119 | 19481 | 0 | 0 | 0 | 0 | 0 | 0 | 자재 237 |  | 2
5E47A41DE2E3AB97C3519800ECFE7C | 스텐창호(헤어라인)- 중간틀 | 150*40*1.5T | m | 66774 |  | 0 |  | 0 |  | 0 |  | 0 |  | 66774 | 28326 | 0 | 0 | 0 | 0 | 0 | 0 | 자재 238 |  | 2
5E47A41DE2E3AB97C3519810F74FDF | 스텐창호(헤어라인)-밑틀 | 150*40*1.5T | m | 58071 |  | 0 |  | 0 |  | 0 |  | 0 |  | 58071 | 26029 | 0 | 0 | 0 | 0 | 0 | 0 | 자재 239 |  | 2
5E47B40042A3F1923E90215049CDAB | 인조석 시공비 | 벽습식 | ㎡ | 0 |  | 0 |  | 0 |  | 0 |  | 0 |  | 0 | 68170 | 0 | 0 | 0 | 0 | 0 | 0 | 자재 240 |  | 2
5E47B40042C3BF9B77C2A100595EEB | 두겁석설치 | T30-T65 * W100-W190 | m | 0 |  | 0 |  | 0 |  | 0 |  | 0 |  | 0 | 24000 | 0 | 0 | 0 | 0 | 0 | 0 | 자재 241 |  | 2
5E47B40042C3BD9885BADFF0D26BE0 | 창대석 | T30-T50*W100-W150 | m | 0 |  | 0 |  | 0 |  | 0 |  | 0 |  | 0 | 20250 | 0 | 0 | 0 | 0 | 0 | 0 | 자재 242 |  | 2
5E4784CC2253689BAADDF8208A3443 | 유성페인트(붓칠) | 철재면 2회 ,1급 | ㎡ | 2129 |  | 0 |  | 0 |  | 0 |  | 0 |  | 2129 | 6701 | 0 | 0 | 0 | 0 | 0 | 0 | 자재 243 |  | 2
5E4784DD52635F9C49ADD560D02A4D | 바탕만들기 | 석고보드면, 줄퍼티 | ㎡ | 1640 |  | 0 |  | 0 |  | 0 |  | 0 |  | 1640 | 7820 | 0 | 0 | 0 | 0 | 0 | 0 | 자재 244 |  | 2
5E4794369203E995957DEA00FEAA8F | 석고보드 설치 | 건식벽체, 2P, 3.6m 이하,일반, 방수, 차음, 방화 15mm이하 | ㎡ | 112 |  | 0 |  | 0 |  | 0 |  | 0 |  | 112 | 11266 | 0 | 0 | 0 | 0 | 0 | 0 | 자재 245 |  | 2
5E47943232E3D5933B07F2D01D63BF | 석재 재료분리대 설치 | T:20-30mm, W:100-200mm, 재료비 별도 | m | 1105 |  | 0 |  | 0 |  | 0 |  | 0 |  | 1105 | 36836 | 0 | 0 | 0 | 0 | 0 | 0 | 자재 246 |  | 2
5E47943C32B3FA90FE068500EA4D39 | 마이너스 몰딩 설치 | 천정 | m | 298 |  | 0 |  | 0 |  | 0 |  | 0 |  | 298 | 9941 | 0 | 0 | 0 | 0 | 0 | 0 | 자재 247 |  | 2
5E47943F82B3199739503B109E7329 | AL SHEET판넬(3t,불소코팅) | 평판, 하지철물포함 | ㎡ | 134021 |  | 0 |  | 0 |  | 0 |  | 0 |  | 134021 | 56762 | 0 | 0 | 0 | 0 | 0 | 0 | 자재 248 |  | 2
5E47943F82B31895796FF180E61410 | 석재벽체시공비(t=30mm) | 건식(스텐앙카,코킹포함) | ㎡ | 22123 |  | 0 |  | 0 |  | 0 |  | 0 |  | 22123 | 88893 | 0 | 0 | 0 | 0 | 0 | 0 | 자재 249 |  | 2
5E47943842131893828CF6A0C0EB91 | 단열재(흡음재) 설치 | 건식벽체, 50mm이하, (유리면, 발포폴리스티렌 등) | ㎡ | 0 |  | 0 |  | 0 |  | 0 |  | 0 |  | 0 | 4429 | 0 | 0 | 0 | 0 | 0 | 0 | 자재 250 |  | 2
5E4644B7C243519D34E122207BD6D1 | 열경화성 수지천정재(난연3급) | 1.5*300*300 | ㎡ | 33240 |  | 0 |  | 0 |  | 0 |  | 0 |  | 33240 | 20760 | 0 | 0 | 0 | 0 | 0 | 0 | 자재 251 |  | 2
5E9884F722235E983893ED1026885697AE1A96 | 보통인부 | 일반공사 직종 | 인 | 0 |  | 0 |  | 0 |  | 0 |  | 0 |  | 0 | 169804 | 0 | 0 | 0 | 0 | 0 | 0 | 노임 1 |  | B
5E9884F722235E983893ED1026885697AE1A97 | 특별인부 | 일반공사 직종 | 인 | 0 |  | 0 |  | 0 |  | 0 |  | 0 |  | 0 | 221506 | 0 | 0 | 0 | 0 | 0 | 0 | 노임 2 |  | B
5E9884F722235E983893ED1026885697AE1A92 | 비계공 | 일반공사 직종 | 인 | 0 |  | 0 |  | 0 |  | 0 |  | 0 |  | 0 | 279433 | 0 | 0 | 0 | 0 | 0 | 0 | 노임 3 |  | B
5E9884F722235E983893ED1026885697AE1A93 | 형틀목공 | 일반공사 직종 | 인 | 0 |  | 0 |  | 0 |  | 0 |  | 0 |  | 0 | 272831 | 0 | 0 | 0 | 0 | 0 | 0 | 노임 4 |  | B
5E9884F722235E983893ED1026885697AE1A9C | 철근공 | 일반공사 직종 | 인 | 0 |  | 0 |  | 0 |  | 0 |  | 0 |  | 0 | 264104 | 0 | 0 | 0 | 0 | 0 | 0 | 노임 5 |  | B
5E9884F722235E983893ED1026885697AE1A9D | 철공 | 일반공사 직종 | 인 | 0 |  | 0 |  | 0 |  | 0 |  | 0 |  | 0 | 237754 | 0 | 0 | 0 | 0 | 0 | 0 | 노임 6 |  | B
5E9884F722235E983893ED1026885697AE1BBB | 철판공 | 일반공사 직종 | 인 | 0 |  | 0 |  | 0 |  | 0 |  | 0 |  | 0 | 219236 | 0 | 0 | 0 | 0 | 0 | 0 | 노임 7 |  | B
5E9884F722235E983893ED1026885697AE1BB9 | 용접공 | 일반공사 직종 | 인 | 0 |  | 0 |  | 0 |  | 0 |  | 0 |  | 0 | 278326 | 0 | 0 | 0 | 0 | 0 | 0 | 노임 8 |  | B
5E9884F722235E983893ED1026885697AE1BB8 | 콘크리트공 | 일반공사 직종 | 인 | 0 |  | 0 |  | 0 |  | 0 |  | 0 |  | 0 | 266361 | 0 | 0 | 0 | 0 | 0 | 0 | 노임 9 |  | B
5E9884F722235E983893ED1026885697AE18E6 | 조적공 | 일반공사 직종 | 인 | 0 |  | 0 |  | 0 |  | 0 |  | 0 |  | 0 | 266624 | 0 | 0 | 0 | 0 | 0 | 0 | 노임 10 |  | B
5E9884F722235E983893ED1026885697AE18E5 | 견출공 | 일반공사 직종 | 인 | 0 |  | 0 |  | 0 |  | 0 |  | 0 |  | 0 | 243075 | 0 | 0 | 0 | 0 | 0 | 0 | 노임 11 |  | B
5E9884F722235E983893ED1026885697AE18E4 | 건축목공 | 일반공사 직종 | 인 | 0 |  | 0 |  | 0 |  | 0 |  | 0 |  | 0 | 277894 | 0 | 0 | 0 | 0 | 0 | 0 | 노임 12 |  | B
5E9884F722235E983893ED1026885697AE18E3 | 창호공 | 일반공사 직종 | 인 | 0 |  | 0 |  | 0 |  | 0 |  | 0 |  | 0 | 248350 | 0 | 0 | 0 | 0 | 0 | 0 | 노임 13 |  | B
5E9884F722235E983893ED1026885697AE18E2 | 유리공 | 일반공사 직종 | 인 | 0 |  | 0 |  | 0 |  | 0 |  | 0 |  | 0 | 248139 | 0 | 0 | 0 | 0 | 0 | 0 | 노임 14 |  | B
5E9884F722235E983893ED1026885697AE18E1 | 방수공 | 일반공사 직종 | 인 | 0 |  | 0 |  | 0 |  | 0 |  | 0 |  | 0 | 220722 | 0 | 0 | 0 | 0 | 0 | 0 | 노임 15 |  | B
5E9884F722235E983893ED1026885697AE18E0 | 미장공 | 일반공사 직종 | 인 | 0 |  | 0 |  | 0 |  | 0 |  | 0 |  | 0 | 272354 | 0 | 0 | 0 | 0 | 0 | 0 | 노임 16 |  | B
5E9884F722235E983893ED1026885697AE18EF | 타일공 | 일반공사 직종 | 인 | 0 |  | 0 |  | 0 |  | 0 |  | 0 |  | 0 | 284337 | 0 | 0 | 0 | 0 | 0 | 0 | 노임 17 |  | B
5E9884F722235E983893ED1026885697AE18EE | 도장공 | 일반공사 직종 | 인 | 0 |  | 0 |  | 0 |  | 0 |  | 0 |  | 0 | 253409 | 0 | 0 | 0 | 0 | 0 | 0 | 노임 18 |  | B
5E9884F722235E983893ED1026885697AE198E | 내장공 | 일반공사 직종 | 인 | 0 |  | 0 |  | 0 |  | 0 |  | 0 |  | 0 | 252249 | 0 | 0 | 0 | 0 | 0 | 0 | 노임 19 |  | B
5E9884F722235E983893ED1026885697AE198D | 석공 | 일반공사 직종 | 인 | 0 |  | 0 |  | 0 |  | 0 |  | 0 |  | 0 | 266246 | 0 | 0 | 0 | 0 | 0 | 0 | 노임 20 |  | B
5E9884F722235E983893ED1026885697AE198A | 줄눈공 | 일반공사 직종 | 인 | 0 |  | 0 |  | 0 |  | 0 |  | 0 |  | 0 | 202696 | 0 | 0 | 0 | 0 | 0 | 0 | 노임 21 |  | B
5E9884F722235E983893ED1026885697AE1987 | 배관공 | 일반공사 직종 | 인 | 0 |  | 0 |  | 0 |  | 0 |  | 0 |  | 0 | 238145 | 0 | 0 | 0 | 0 | 0 | 0 | 노임 22 |  | B
5E9884F722235E983893ED1026885697AE1E0F | 배관공(수도) | 일반공사 직종 | 인 | 0 |  | 0 |  | 0 |  | 0 |  | 0 |  | 0 | 250572 | 0 | 0 | 0 | 0 | 0 | 0 | 노임 23 |  | B
5E9884F722235E983893ED1026885697AE1E07 | 건설기계운전사 | 일반공사 직종 | 인 | 0 |  | 0 |  | 0 |  | 0 |  | 0 |  | 0 | 273971 | 0 | 0 | 0 | 0 | 0 | 0 | 노임 24 |  | B
5E9884F722235E983893ED1026885697AE1E06 | 화물차운전사 | 일반공사 직종 | 인 | 0 |  | 0 |  | 0 |  | 0 |  | 0 |  | 0 | 237500 | 0 | 0 | 0 | 0 | 0 | 0 | 노임 25 |  | B
5E9884F722235E983893ED1026885697AE1D68 | 초급품질관리원 | 일반공사 직종 | 인 | 0 |  | 0 |  | 0 |  | 0 |  | 0 |  | 0 | 146440 | 0 | 0 | 0 | 0 | 0 | 0 | 노임 26 |  | B
5E9884F722235E983893ED1026885697AE1D6C | 내선전공 | 일반공사 직종 | 인 | 0 |  | 0 |  | 0 |  | 0 |  | 0 |  | 0 | 268915 | 0 | 0 | 0 | 0 | 0 | 0 | 노임 27 |  | B
5E9884F722235E983893A76036DF53F2F01722 | 코킹공 | 기타 직종 | 인 | 0 |  | 0 |  | 0 |  | 0 |  | 0 |  | 0 | 206732 | 0 | 0 | 0 | 0 | 0 | 0 | 노임 28 |  | B
5FFCD49FB2C343957EFCD140682006A3F74895 | 내진경량천장틀 | M-BAR, 마감판(석고보드2P)부착노임포함, 현장설치도 | M2 | 0 |  | 0 |  | 0 |  | 0 |  | 29600 |  | 29600 | 0 | 0 | 0 | 0 | 0 | 0 | 0 | 자재 252 | 전문업체조사가
5FFCD49FB2C343957EFCD140682006A3F74896 | 내진경량천장틀 | T-BAR, 마감판(텍스)부착노임포함, 현장설치도 | M2 | 0 |  | 0 |  | 0 |  | 0 |  | 32000 |  | 32000 | 0 | 0 | 0 | 0 | 0 | 0 | 0 | 자재 253 | 전문업체조사가
5FFCD49FB2C343957EFCD140682006A3F74897 | 내진 ㄷ자몰딩 | 20*40*0.8t, 텍스시공부, 현장설치도 | M | 0 |  | 0 |  | 0 |  | 0 |  | 5000 |  | 5000 | 0 | 0 | 0 | 0 | 0 | 0 | 0 | 자재 254 | 전문업체조사가
5FFCD49FB2C343957EFCD140682006A3F74890 | 내진 ㄷ자몰딩 | 25*30*1.0t, 금속천장판시공부, 현장설치도 | M | 0 |  | 0 |  | 0 |  | 0 |  | 5000 |  | 5000 | 0 | 0 | 0 | 0 | 0 | 0 | 0 | 자재 255 | 전문업체조사가
5FFCD49FB2C343957EFCD140682006A3F7489C | ☞ 금속제창호 |  |  | 0 |  | 0 |  | 0 |  | 0 |  | 0 |  | 0 | 0 | 0 | 0 | 0 | 0 | 0 | 0 | 자재 256
5FFCD49FB2C343957EFCD140682006A3F749BC | 알루미늄창호 | 180mm단열히든커튼월 | KG | 0 |  | 0 |  | 0 |  | 0 |  | 17000 |  | 17000 | 0 | 0 | 0 | 0 | 0 | 0 | 0 | 자재 257 | 24762652
5FFCD49FB2C343957EFCD140682006A3F749B3 | 알루미늄창호 | 단열히든프로젝트창 | KG | 0 |  | 0 |  | 0 |  | 0 |  | 16700 |  | 16700 | 0 | 0 | 0 | 0 | 0 | 0 | 0 | 자재 258 | 24886294
5FFCD49FB2C343957EFCD140682006A3F749B2 | 알루미늄창호 | 단열히든케이스먼트창 | KG | 0 |  | 0 |  | 0 |  | 0 |  | 17200 |  | 17200 | 0 | 0 | 0 | 0 | 0 | 0 | 0 | 자재 259 | 24886295
5FFCD49FB2C343957EFCD140682006A3F74A43 | 롤방충망 |  | KG | 0 |  | 0 |  | 0 |  | 0 |  | 27500 |  | 27500 | 0 | 0 | 0 | 0 | 0 | 0 | 0 | 자재 260 | 23529556
5FFCD49FB2C343957EFCD140682006A3F74B6B | 칼징크 돌출이음(지붕) | H25*W430, 방수시트+불연보드+하지틀+칼징크0.6t | M2 | 0 |  | 0 |  | 0 |  | 0 |  | 65555 |  | 65555 | 69396 | 0 | 0 | 0 | 0 | 5000 | 5000 | 자재 261 | 전문업체조사가
5FFCD49FB2C343957EFCD140682006A3F74B6C | 칼징크 돌출이음(외장) | H25*W430, 방수시트+불연보드+하지틀+칼징크0.6t | M2 | 0 |  | 0 |  | 0 |  | 0 |  | 66705 |  | 66705 | 69396 | 0 | 0 | 0 | 0 | 5000 | 5000 | 자재 262 | 전문업체조사가
5FFCD49FB2C343957EFCD140682006A3F74B6E | 칼징크 마감후레싱 | W100~300, 칼징크0.6t | M | 0 |  | 0 |  | 0 |  | 0 |  | 7990 |  | 7990 | 13447 | 0 | 0 | 0 | 0 | 5000 | 5000 | 자재 263 | 전문업체조사가
5FFCD49FB2C343957EFCD140682006A3F74C0F | BALL BEARING BUTT HINGE 4.5" x 4.0" | SOUVERAN 4540 | EA | 0 |  | 0 |  | 0 |  | 0 |  | 5200 |  | 5200 | 0 | 0 | 0 | 0 | 0 | 0 | 0 | 자재 264
5FFCD49FB2C343957EFCD140682006A3F74C0E | BALL BEARING BUTT HINGE 5.0" x 4.0" | SOUVERAN 5040 | EA | 0 |  | 0 |  | 0 |  | 0 |  | 6500 |  | 6500 | 0 | 0 | 0 | 0 | 0 | 0 | 0 | 자재 265
5FFCD49FB2C343957EFCD140682006A3F74C0D | MORTISE LOCK - ENT | BSI MT5913/LR-02 | EA | 0 |  | 0 |  | 0 |  | 0 |  | 380000 |  | 380000 | 0 | 0 | 0 | 0 | 0 | 0 | 0 | 자재 266
5FFCD49FB2C343957EFCD140682006A3F74C0C | DOOR CLOSER | BSI 2530 | EA | 0 |  | 0 |  | 0 |  | 0 |  | 45000 |  | 45000 | 0 | 0 | 0 | 0 | 0 | 0 | 0 | 자재 267
5FFCD49FB2C343957EFCD140682006A3F74C0B | FLOOR HINGE | BSI 3368-4 | EA | 0 |  | 0 |  | 0 |  | 0 |  | 220000 |  | 220000 | 0 | 0 | 0 | 0 | 0 | 0 | 0 | 자재 268
5FFCD49FB2C343957EFCD140682006A3F74C0A | PUSH & PULL HANDLE | SOUVERAN G60161 / L=700 | EA | 0 |  | 0 |  | 0 |  | 0 |  | 55000 |  | 55000 | 0 | 0 | 0 | 0 | 0 | 0 | 0 | 자재 269
5FFCD49FB2C343957EFCD140682006A3F74C09 | PUSH & PULL HANDLE | SOUVERAN G60161 / L=1200 | EA | 0 |  | 0 |  | 0 |  | 0 |  | 125000 |  | 125000 | 0 | 0 | 0 | 0 | 0 | 0 | 0 | 자재 270
5FFCD49FB2C343957EFCD140682006A3F74C08 | PUSH & PULL PLATE | SOUVERAN 43014 / 43019 | EA | 0 |  | 0 |  | 0 |  | 0 |  | 45000 |  | 45000 | 0 | 0 | 0 | 0 | 0 | 0 | 0 | 자재 271
5FFCD49FB2C343957EFCD140682006A3F74C07 | PROFILE CYLINDER / ENT | SOUVERAN 1419 | EA | 0 |  | 0 |  | 0 |  | 0 |  | 35000 |  | 35000 | 0 | 0 | 0 | 0 | 0 | 0 | 0 | 자재 272
5FFCD49FB2C343957EFCD140682006A3F74C06 | PROFILE CYLINDER / BOTTOM | SOUVERAN 1419B | EA | 0 |  | 0 |  | 0 |  | 0 |  | 35000 |  | 35000 | 0 | 0 | 0 | 0 | 0 | 0 | 0 | 자재 273
5FFCD49FB2C343957EFCD140682006A3F74D16 | MORTISE CYLINDER | SOUVERAN 1418ML | EA | 0 |  | 0 |  | 0 |  | 0 |  | 35000 |  | 35000 | 0 | 0 | 0 | 0 | 0 | 0 | 0 | 자재 274
5FFCD49FB2C343957EFCD140682006A3F74D17 | MORTISE DEAD LOCK | BSI VIRTUES CL0004 | EA | 0 |  | 0 |  | 0 |  | 0 |  | 45000 |  | 45000 | 0 | 0 | 0 | 0 | 0 | 0 | 0 | 자재 275
5FFCD49FB2C343957EFCD140682006A3F74D14 | BOTTOM RAIL DEAD LOCK | SOUVERAN 950NK | EA | 0 |  | 0 |  | 0 |  | 0 |  | 35000 |  | 35000 | 0 | 0 | 0 | 0 | 0 | 0 | 0 | 자재 276
5FFCD49FB2C343957EFCD140682006A3F74D15 | TOP PATCH FITTING | SOUVERAN PF20 | EA | 0 |  | 0 |  | 0 |  | 0 |  | 35000 |  | 35000 | 0 | 0 | 0 | 0 | 0 | 0 | 0 | 자재 277
5FFCD49FB2C343957EFCD140682006A3F74D12 | BOTTOM PATCH FITTING | SOUVERAN PF10 | EA | 0 |  | 0 |  | 0 |  | 0 |  | 35000 |  | 35000 | 0 | 0 | 0 | 0 | 0 | 0 | 0 | 자재 278
5FFCD49FB2C343957EFCD140682006A3F74D13 | PATCH LOCK | SOUVERAN PF50 | EA | 0 |  | 0 |  | 0 |  | 0 |  | 45000 |  | 45000 | 0 | 0 | 0 | 0 | 0 | 0 | 0 | 자재 279
5FFCD49FB2C343957EFCD140682006A3F74D10 | FLUSH RING / S | SOUVERAN 39001E | EA | 0 |  | 0 |  | 0 |  | 0 |  | 8000 |  | 8000 | 0 | 0 | 0 | 0 | 0 | 0 | 0 | 자재 280
5FFCD49FB2C343957EFCD140682006A3F74D11 | FLOOR DOOR STOP / DOME | SOUVERAN 30001 | EA | 0 |  | 0 |  | 0 |  | 0 |  | 4000 |  | 4000 | 0 | 0 | 0 | 0 | 0 | 0 | 0 | 자재 281
5FFCD49FB2C343957EFCD140682006A3F74D1E | DUST PROOF STRIKE | SOUVERAN 34001 | EA | 0 |  | 0 |  | 0 |  | 0 |  | 4000 |  | 4000 | 0 | 0 | 0 | 0 | 0 | 0 | 0 | 자재 282
5FFCD49FB2C343957EFCD140682006A3F74FC6 | 장애인겸용승강기 | 12인승, 60M/MIN, 3ST | 대 | 0 |  | 0 |  | 0 |  | 0 |  | 41000000 |  | 41000000 | 0 | 0 | 0 | 0 | 0 | 0 | 0 | 자재 283 | 전문업체조사가
5FFCD49FB2C343957EFCD140682006A3F3EC54 | 안전관리계획서 작성 및 검토비용 |  | 식 | 0 |  | 0 |  | 0 |  | 0 |  | 0 |  | 0 | 0 | 0 | 0 | 0 | 0 | 4050000 | 4050000 | 자재 284 |  | C
5FFCD49FB2C343957EFCD140682006A3F3EF11 | 가설구조물의 구조적 안전성 | 확인에 필요한 비용 | 식 | 0 |  | 0 |  | 0 |  | 0 |  | 0 |  | 0 | 0 | 0 | 0 | 0 | 0 | 2000000 | 2000000 | 자재 285 |  | C
5FFCD49FB2C343957EFCD140682006A3F3EF13 | 공사현장의 안전점검비 |  | 식 | 0 |  | 0 |  | 0 |  | 0 |  | 0 |  | 0 | 0 | 0 | 0 | 0 | 0 | 7600000 | 7600000 | 자재 286 |  | C
5FFCD49FB2C343957EFCD140682006A2D6CF08 | 품질검사비 | 품질시험비의 1% | 식 | 0 |  | 0 |  | 0 |  | 0 |  | 0 |  | 0 | 0 | 0 | 0 | 0 | 0 | 25305 | 25305 | 자재 287 |  | C
5FFCD49FB2C343957EFCFC10FCC079145EB0F6 | 레미콘 | 25-21-120 | M3 | 0 |  | 0 |  | 0 |  | 0 |  | 97950 |  | 97950 | 0 | 0 | 0 | 0 | 0 | 0 | 0 | 자재 288 | 23734428
5FFCD49FB2C343957EFCFC10FCC079145EB0F7 | 레미콘 | 25-30-150 | M3 | 0 |  | 0 |  | 0 |  | 0 |  | 112540 |  | 112540 | 0 | 0 | 0 | 0 | 0 | 0 | 0 | 자재 289 | 23734443
5FFCD49FB2C343957EFCFC10FCC079145EB0F4 | 이형철근 | SD400,HD10 | 톤 | 0 |  | 0 |  | 0 |  | 0 |  | 861060 |  | 861060 | 0 | 0 | 0 | 0 | 0 | 0 | 0 | 자재 290 | 10063865
5FFCD49FB2C343957EFCFC10FCC079145EB0F5 | 이형철근 | SD400,HD13 | 톤 | 0 |  | 0 |  | 0 |  | 0 |  | 856390 |  | 856390 | 0 | 0 | 0 | 0 | 0 | 0 | 0 | 자재 291 | 10063866
5FFCD49FB2C343957EFCFC10FCC079145EB0FA | 이형철근 | SD400,HD16 | 톤 | 0 |  | 0 |  | 0 |  | 0 |  | 856390 |  | 856390 | 0 | 0 | 0 | 0 | 0 | 0 | 0 | 자재 292 | 10063867
5FFCD49FB2C343957EFCFC10FCC079145EB199 | 이형철근 | SD500,HD22 | 톤 | 0 |  | 0 |  | 0 |  | 0 |  | 893810 |  | 893810 | 0 | 0 | 0 | 0 | 0 | 0 | 0 | 자재 293 | 10063869
5FFCD49FB2C343957EFCFC10FCC079145EB198 | 내진이형철근 | SD500S,HD25 | 톤 | 0 |  | 0 |  | 0 |  | 0 |  | 943810 |  | 943810 | 0 | 0 | 0 | 0 | 0 | 0 | 0 | 자재 294
5FFCD49FC2931B90A7B75270BA224D41D993B2 | 1)품질시험비 |  |  | 0 |  | 0 |  | 0 |  | 0 |  | 0 |  | 0 | 0 | 0 | 0 | 0 | 0 | 0 | 0 | 자재 295
5FFCD49FC2931B90A7B75270BA224D41D993B0 | 2)품질관리활동비 |  |  | 0 |  | 0 |  | 0 |  | 0 |  | 0 |  | 0 | 0 | 0 | 0 | 0 | 0 | 0 | 0 | 자재 296
5FFCD49FC2931B90A7B75270BA224D41D99724 | 레미콘(단위수량)(1일타설량마다) |  | 회 | 0 |  | 0 |  | 0 |  | 0 |  | 0 |  | 0 | 0 | 0 | 0 | 0 | 0 | 15000 | 15000 | 자재 297
5FFCD49FC2931B90A7B75270BA224D41D99607 | 레미콘 | 25-18-120 | M3 | 0 |  | 0 |  | 0 |  | 0 |  | 89130 |  | 89130 | 0 | 0 | 0 | 0 | 0 | 0 | 0 | 자재 298 | 23734421
5FFCD49FC2931B90A7B75270BA224D41D99605 | 조달수수료 | 0.54% | 식 | 0 |  | 0 |  | 0 |  | 0 |  | 361000 |  | 361000 | 0 | 0 | 0 | 0 | 0 | 0 | 0 | 자재 299
5FFCD49FC2931B90A7B75270BA224D41D99602 | ☞ 레미콘 |  |  | 0 |  | 0 |  | 0 |  | 0 |  | 0 |  | 0 | 0 | 0 | 0 | 0 | 0 | 0 | 0 | 자재 300
5FFCD49FC2931B90A7B75270BA224D41D99603 | ☞ 이형철근 |  |  | 0 |  | 0 |  | 0 |  | 0 |  | 0 |  | 0 | 0 | 0 | 0 | 0 | 0 | 0 | 0 | 자재 301
5FFCD49FC2931B90A7B75270BA224D41D99600 | 조달수수료 | 0.54% | 식 | 0 |  | 0 |  | 0 |  | 0 |  | 1275048 |  | 1275048 | 0 | 0 | 0 | 0 | 0 | 0 | 0 | 자재 302
5FFCD49FC2931B90A7B75270BA224D41D99601 | 오수처리시설 | 26M3/일 | SET | 0 |  | 0 |  | 0 |  | 0 |  | 18650000 |  | 18650000 | 7440000 | 0 | 0 | 0 | 0 | 1600000 | 1600000 | 자재 303 | 전문업체조사가
5FFCD49FC2931B90A7B75270BA224D41D9960E | 레미콘 | 25-27-150 | M3 | 0 |  | 0 |  | 0 |  | 0 |  | 107870 |  | 107870 | 0 | 0 | 0 | 0 | 0 | 0 | 0 | 자재 304 | 23734440
5FFCD49FC2931B90A7B75270BA224D41D9960F | 토목공사 |  | 식 | 0 |  | 0 |  | 0 |  | 0 |  | 75937853 |  | 75937853 | 48294689 | 0 | 0 | 0 | 0 | 6373652 | 6373652 | 자재 305
5FFCD49FC2931B90A7B75270BA224D41D99560 | 토목공사 |  | 식 | 0 |  | 0 |  | 0 |  | 0 |  | 18178000 |  | 18178000 | 0 | 0 | 0 | 0 | 0 | 0 | 0 | 자재 306
5FFCD49FC2931B90A7B75270BA224D41D99561 | 폐기물상차비 | 신축(시공발생)폐기물 | TON | 0 |  | 0 |  | 0 |  | 0 |  | 0 |  | 0 | 0 | 0 | 0 | 0 | 0 | 3520 | 3520 | 자재 307 | 토목단가
5FFCD49FC2931B90A7B75270BA224D41D99562 | 기계공사 |  | 식 | 0 |  | 0 |  | 0 |  | 0 |  | 133317096 |  | 133317096 | 38996574 | 0 | 0 | 0 | 0 | 0 | 0 | 자재 308
5FFCD49FC2931B90A7B75270BA224D41D99563 | 기계공사 |  | 식 | 0 |  | 0 |  | 0 |  | 0 |  | 6844000 |  | 6844000 | 0 | 0 | 0 | 0 | 0 | 0 | 0 | 자재 309
5FFCD49FC2931B90A7B75270BA224D41D99564 | 알루미늄후레싱 / 창주위 | 8,11,16/AW , 10/ACW | M | 0 |  | 0 |  | 0 |  | 0 |  | 121700 |  | 121700 | 0 | 0 | 0 | 0 | 0 | 0 | 0 | 자재 310 | 전문업체조사가
5FFCD49FC2931B90A7B75270BA224D41D99565 | 내진이형철근 | SD500S,HD22 | 톤 | 0 |  | 0 |  | 0 |  | 0 |  | 943810 |  | 943810 | 0 | 0 | 0 | 0 | 0 | 0 | 0 | 자재 311

## 공사설정
이 Sheet는 수정하지 마십시요
공사구분 | A | 타이틀
확정내역 | 원내역
자재단가적용 | 5
경비단가적용 | 5
품목코드형식 | XXXX-XXXX-XXXXXXXXX
내역금액소수점처리 | C | T
일위대가내역소수점처리 | C | 2
단가명 | 조달청가격 | 거래가격 | 유통물가 | 물가자료 | 조사가격 | TTTTT
환율 | 1402 | 0 | 0
시간당작업량 | R | 4
1회 사이클시간 | R | 4
시간당 작업사이클 | R | 3
일반변수 | R | 5
시간당 노임산출 계수 | A | 1/8*16/12*25/20 | 1/8*16/12*25/20 | 1/8*16/12*25/20 | 1
재료비 할증 계수 | 1.11 | 1.12
노무비 할증 계수 | 1 | 1.5 | 1.16 | 1.6 | 1.6 | 1.6 | 1.94 | 1.94 | 1.94 | 1 | 1 | 1
경비 할증 계수 | 1.25 | 1.071
내역,일위대가 품명,규격,단위 따로적용
내역단가 소수점처리 | C | 1
코드 | 공종구분명 | 원가비목코드
1 | 작 업 부 산 물 | A3
2 | 운 반 비 | C1
3 | 도급자설치관급 | DK
4 | 관급자설치관급 | DL
5 | 품 질 관 리 비 | C3
6 | 안 전 관 리 비 | C9
7 | 작업부산물(철거 | D4
8 | 건설폐기물처리비 | D7
9 | ...
단가 순서 | 1234