## 1
내 역 서
건강보험심사평가원 미래인재개발센터 건립공사 무대기계장치

## 내역표지
건강보험심사평가원 미래인재개발센터 건립공사 무대기계장치
| 품 명 | 수량 | 단위 | 재 료 비 | 노 무 비 | 소 계
| 무대기계장치 | 1 | 식 |  |  | 0
| 합 계 | (백단위절삭) |  |  |  | 0
2026년도
총공사비 : 영원정

## 설치원가계산서
설 치 원 가 계 산 서
[현장명] 건강보험심사평가원 미래인재개발센터 무대기계장치 | [7 empty] | (단위 : 원)
구 분 |  |  |  | 금 액 |  | 합계 | 산 출 근 거 | 비 고
|  |  |  | 제조분야 | 설치분야
순 공 사 비 | 직접비 | 재료비 | 직 접 재 료 비 | #N/A | #N/A | #N/A
|  | 노무비 | 직 접 노 무 비 | #N/A | 0 | #N/A
|  | 경비 | 직 접 경 비 |  |  | 0
| [소 계] |  |  | #N/A | #N/A | #N/A | 재료비+노무비+경비
| 간접비 | 산 재 보 험 료 |  |  | 0 | 0 | 노무비 * ( 3.56 )% |  | 모든 건설공사 | 3.56% |  | 4784183 | 4870143 | 85960 | (증) 85,960
|  | 고 용 보 험 료 |  |  | 0 | 0 | 노무비 * ( 1.01 )% |  | 모든 건설공사 | 1.01% |  | 7216883 | 4970143 | -2246740 | (감) -2,246,740
|  | 연 금 보 험 료 |  |  | 4697215 | #REF! | 직접노무비 * ( 4.75 )% |  | 공사기간 1개월 이상 | 4.75% |  | 7216883 | 4970143 | -2246740 | (감) -2,246,740
|  | 건 강 보 험 료 |  |  | 3555050 | #REF! | 직접노무비 * ( 3.595 )% |  | 공사기간 1개월 이상 | 3.595% |  | 5234183 | 5320143 | 85960 | (증) 85,960
|  | 노인장기보험료 |  |  | 467133 | #REF! | 건강보험료 * ( 13.14 )% |  | 공사기간 1개월 이상 | 13.14% |  | 4784183 | 4970143 | 185960 | (증) 185,960
|  | 퇴직 공제부금 |  |  | 2274440 | #REF! | 직접노무비 * ( 2.3 )% |  | 추정금액 1억 이상 | 2.3% |  | 7435454 | 8042169 | 606715 | (증) 606,715
|  | 산업안전보건비 |  |  | 2819095 | #REF! | (재료비+직접노무비) * ( 2.07 )% | 5억 미만 특수건설공사 적용 | 2천만원 이상 적용 | 2.07% | 0 | 12023597 | 4996999 | -7026598 | (감) -7,026,598
|  | 환 경 보 전 비 |  |  | #N/A | #N/A | 순공사비(재료비+직접노무비+경비) * ( 0.3 )% |  |  | 0.3%
|  | 석면피해구제분담금 |  |  | 0 | 0 | 노무비 * ( 0.006 )% |  |  | 0.006%
|  | 임금채권부담금 |  |  | 0 | 0 | 노무비 * ( 0.09 )% |  |  | 0.09% |  | 1453158 | 1076641 | -376517 | (감) -376,517
| [소 계] |  |  | 0 | #N/A | #N/A | [5 empty] | 0 | 455310 | 455310 | (증) 455,310
[ 계 ] |  |  |  | #N/A | #N/A | #N/A | 순공사 원가 | (부가세 별도) |  |  |  | 6130680 | 10321891 | 4191211 | (증) 4,191,211
[ 부가가치세 ] |  |  |  | #N/A | #N/A | #N/A | [5 empty] | 58707405 | 68088437 | 9381032 | (증) 9,381,032
[총 계] |  |  |  | #N/A | #N/A | [6 empty] | 4780823 | 4866846 | 86023 | (증) 86,023
[12 empty] | 7213523 | 4966846 | -2246677 | (감) -2,246,677
[12 empty] | 20000000 | 20000000 | 0 | 0
[12 empty] | 7213523 | 4966846 | -2246677 | (감) -2,246,677
[12 empty] | 1282292 | 1295575 | 13283 | (증) 13,283
[12 empty] | 4780823 | 4966846 | 186023 | (증) 186,023
[12 empty] | 3082000 | 3083444 | 1444 | (증) 1,444
[12 empty] | 7008974 | 7361225 | 352251 | (증) 352,251
[12 empty] | 12136977 | 5129478 | -7007499 | (감) -7,007,499
[12 empty] | 1505333 | 1121772 | -383561 | (감) -383,561
[12 empty] | 0 | 517484 | 517484 | (증) 517,484
[12 empty] | 6117401 | 11574177 | 5456776 | (증) 5,456,776
[12 empty] | 59141271 | 70969518 | 11828247 | (증) 11,828,247
[12 empty] | 11471942 | 18740712 | 7268770 | (증) 7,268,770
[12 empty] | 26072149 | 27764293 | 1692144 | (증) 1,692,144
0
0
0
[12 empty] | 286793640 | 305407224 | 18613584

## 집계표
번호 | 품 명 | 규 격 | 단위 | 수량 | 금액적용을위한 열 품명+규격 이열은 출력을 하지 않는 열. | 재 료 비 |  | 노 무 비 |  | 합 계 | 비 고
[6 empty] | 단 가 | 금 액 | 단 가 | 금 액
건강보험심사평가원 미래인재개발센터 건립공사 무대기계장치
* 실별 무대장치
1 | 대강당 무대기계장치 |  | L/S | 1 | 대강당 무대기계장치 | #N/A | #N/A | #N/A | #N/A | #N/A
2 | 다목적홀 무대기계장치 |  | L/S | 1 | 다목적홀 무대기계장치 | #N/A | #N/A | #N/A | #N/A | #N/A
| 소 계 |  |  |  | 소 계 |  | #N/A |  | #N/A | #N/A
| * 공종별 무대장치 |  |  |  | * 공종별 무대장치
1 | 제조물품 |  | L/S | 1 | 제조물품 |  | #N/A |  | #N/A | #N/A
2 | 설치공사 |  | L/S | 1 | 설치공사 |  | #N/A |  | 0 | #N/A
| 소 계 |  |  |  | 소 계 |  | #N/A |  | #N/A | #N/A

## 대강당
번호 | 품 명 | 규 격 | 단위 | 수량 | 금액적용을위한 열 품명+규격 이열은 출력을 하지 않는 열. | 재 료 비 |  | 노 무 비 |  | 합 계 | 비 고
[6 empty] | 단 가 | 금 액 | 단 가 | 금 액
| 대강당 무대기계장치 |  |  |  | 대강당 무대기계장치
1 | 현수막걸이대 (PLACARD BATTEN) | 9,000L | SET | 1 | 현수막걸이대 (PLACARD BATTEN)9,000L | #N/A | #N/A | #N/A | #N/A | #N/A
2 | NO.1 부분조명걸이대 (SUSPENSION LIGHT BATTEN) | 9,000L | SET | 1 | NO.1 부분조명걸이대 (SUSPENSION LIGHT BATTEN)9,000L | #N/A | #N/A | #N/A | #N/A | #N/A
3 | NO.2 부분조명걸이대 (SUSPENSION LIGHT BATTEN) | 9,000L | SET | 1 | NO.2 부분조명걸이대 (SUSPENSION LIGHT BATTEN)9,000L | #N/A | #N/A | #N/A | #N/A | #N/A
4 | 태극기걸이대 (FLAG BATTEN) | 9,000L | SET | 1 | 태극기걸이대 (FLAG BATTEN)9,000L | #N/A | #N/A | #N/A | #N/A | #N/A
5 | 천장조명걸이대 (CEILING LIGHT BATTEN) | 9,000L | SET | 1 | 천장조명걸이대 (CEILING LIGHT BATTEN)9,000L | #N/A | #N/A | #N/A | #N/A | #N/A
6 | 그리드아이언 (GRID IRON) |  | L/S | 1 | 그리드아이언 (GRID IRON) | #N/A | #N/A |  | 0 | #N/A
7 | 콘트롤시스템 (CONTROL SYSTEM) |  | L/S | 1 | 콘트롤시스템 (CONTROL SYSTEM)
-1 | 콘트롤판넬[자립형] | MCC : 5, R/D : 9 | L/S | 1 | 콘트롤판넬[자립형]MCC : 5, R/D : 9 | #N/A | #N/A |  | 0 | #N/A
-2 | 콘트롤콘솔[탁상형] | MCC : 5, R/D : 9 | SET | 1 | 콘트롤콘솔[탁상형]MCC : 5, R/D : 9 | #N/A | #N/A |  | 0 | #N/A
-3 | 콘트롤보드[벽부형] | MCC : 5 | SET | 1 | 콘트롤보드[벽부형]MCC : 5 | #N/A | #N/A |  | 0 | #N/A
-4 | 배관 및 배선 |  | L/S | 1 | 배관 및 배선 | #N/A | #N/A |  | 0 | #N/A
| 소 계 |  |  |  | 소 계 |  | #N/A |  | #N/A | #N/A
1. 현수막걸이대 (PLACARD BATTEN) [9,000L]
1 | WIRE ROPE | Ø6*19*7 | M | 79.8 | WIRE ROPEØ6*19*7 | #N/A | #N/A |  |  | #N/A | #N/A | #N/A
2 | WIRE CLIP | Ø6 용 | EA | 16 | WIRE CLIPØ6 용 | #N/A | #N/A |  |  | #N/A | #N/A | #N/A
3 | THIMBLE | Ø6 용 | EA | 4 | THIMBLEØ6 용 | #N/A | #N/A |  |  | #N/A | #N/A | #N/A
4 | SHACKLE | #1/2" | EA | 4 | SHACKLE#1/2" | #N/A | #N/A |  |  | #N/A | #N/A | #N/A
5 | TURN BUCKLE | W1/2"*9" | EA | 4 | TURN BUCKLEW1/2"*9" | #N/A | #N/A |  |  | #N/A | #N/A | #N/A
6 | PIPE BAND | Ø48.6 | EA | 4 | PIPE BANDØ48.6 | #N/A | #N/A |  |  | #N/A | #N/A | #N/A
7 | STEEL PIPE | Ø48.6 | M | 9.5 | STEEL PIPEØ48.6 | #N/A | #N/A |  |  | #N/A | #N/A | #N/A
8 | PIPE JOINT SHAFT | Ø48.6 | EA | 1 | PIPE JOINT SHAFTØ48.6 | #N/A | #N/A |  |  | #N/A | #N/A | #N/A
9 | PIPE CAP | Ø48.6 | EA | 2 | PIPE CAPØ48.6 | #N/A | #N/A |  |  | #N/A | #N/A | #N/A
10 | VERTICAL SHEAVE | Ø200*60L | SET | 1 | VERTICAL SHEAVEØ200*60L | #N/A | #N/A |  |  | #N/A | #N/A | #N/A
11 | VERTICAL SHEAVE | Ø200*22L | SET | 2 | VERTICAL SHEAVEØ200*22L | #N/A | #N/A |  |  | #N/A | #N/A | #N/A
12 | VERTICAL SHEAVE | Ø200*22L (처짐용) | SET | 1 | VERTICAL SHEAVEØ200*22L (처짐용) | #N/A | #N/A |  |  | #N/A | #N/A | #N/A
13 | W/B SYSTEMS | Ф 6용 | SET | 1 | W/B SYSTEMSФ 6용 | #N/A | #N/A |  |  | #N/A | #N/A | #N/A
14 | DRIVE MACHINE A'SSY | 1.5KW*4P용*4줄용 | SET | 1 | DRIVE MACHINE A'SSY1.5KW*4P용*4줄용 | #N/A | #N/A |  |  | #N/A | #N/A | #N/A
15 | 페인트 | 녹막이 2회 | ㎡ | 1.41 | 페인트녹막이 2회 | #N/A | #N/A |  | 0 | #N/A | 일위 | #3
16 | 페인트 | 조합 2회 | ㎡ | 1.41 | 페인트조합 2회 | #N/A | #N/A |  | 0 | #N/A | 일위 | #4
17 | 일반기기설치 | 0.5TON 미만 | TON | 0.418 | 일반기기설치0.5TON 미만 |  |  | #N/A | #N/A | #N/A | #N/A | #N/A
| 소 계 |  |  |  | 소 계 |  | #N/A |  | #N/A | #N/A
2. NO.1 부분조명걸이대 (SUSPENSION LIGHT BATTEN) [9,000L]
1 | WIRE ROPE | Ø6*19*7 | M | 79.8 | WIRE ROPEØ6*19*7 | #N/A | #N/A |  |  | #N/A | #N/A | #N/A
2 | WIRE CLIP | Ø6 용 | EA | 16 | WIRE CLIPØ6 용 | #N/A | #N/A |  |  | #N/A | #N/A | #N/A
3 | THIMBLE | Ø6 용 | EA | 4 | THIMBLEØ6 용 | #N/A | #N/A |  |  | #N/A | #N/A | #N/A
4 | SHACKLE | #1/2" | EA | 4 | SHACKLE#1/2" | #N/A | #N/A |  |  | #N/A | #N/A | #N/A
5 | TURN BUCKLE | W1/2"*9" | EA | 4 | TURN BUCKLEW1/2"*9" | #N/A | #N/A |  |  | #N/A | #N/A | #N/A
6 | PIPE BAND | Ø48.6 | EA | 4 | PIPE BANDØ48.6 | #N/A | #N/A |  |  | #N/A | #N/A | #N/A
7 | STEEL PIPE | Ø48.6 | M | 9.5 | STEEL PIPEØ48.6 | #N/A | #N/A |  |  | #N/A | #N/A | #N/A
8 | PIPE JOINT SHAFT | Ø48.6 | EA | 1 | PIPE JOINT SHAFTØ48.6 | #N/A | #N/A |  |  | #N/A | #N/A | #N/A
9 | PIPE CAP | Ø48.6 | EA | 2 | PIPE CAPØ48.6 | #N/A | #N/A |  |  | #N/A | #N/A | #N/A
10 | VERTICAL SHEAVE | Ø200*60L | SET | 1 | VERTICAL SHEAVEØ200*60L | #N/A | #N/A |  |  | #N/A | #N/A | #N/A
11 | VERTICAL SHEAVE | Ø200*22L | SET | 2 | VERTICAL SHEAVEØ200*22L | #N/A | #N/A |  |  | #N/A | #N/A | #N/A
12 | VERTICAL SHEAVE | Ø200*22L (처짐용) | SET | 1 | VERTICAL SHEAVEØ200*22L (처짐용) | #N/A | #N/A |  |  | #N/A | #N/A | #N/A
13 | W/B SYSTEMS | Ф 6용 | SET | 1 | W/B SYSTEMSФ 6용 | #N/A | #N/A |  |  | #N/A | #N/A | #N/A
14 | DRIVE MACHINE A'SSY | 2.2KW*4P용*4줄용 | SET | 1 | DRIVE MACHINE A'SSY2.2KW*4P용*4줄용 | #N/A | #N/A |  |  | #N/A | #N/A | #N/A
15 | 페인트 | 녹막이 2회 | ㎡ | 1.41 | 페인트녹막이 2회 | #N/A | #N/A |  | 0 | #N/A | 일위 | #3
16 | 페인트 | 조합 2회 | ㎡ | 1.41 | 페인트조합 2회 | #N/A | #N/A |  | 0 | #N/A | 일위 | #4
17 | 일반기기설치 | 0.5TON 미만 | TON | 0.438 | 일반기기설치0.5TON 미만 |  |  | #N/A | #N/A | #N/A | #N/A | #N/A
| 소 계 |  |  |  | 소 계 |  | #N/A |  | #N/A | #N/A
3. NO.2 부분조명걸이대 (SUSPENSION LIGHT BATTEN) [9,000L]
1 | WIRE ROPE | Ø6*19*7 | M | 79.8 | WIRE ROPEØ6*19*7 | #N/A | #N/A |  |  | #N/A | #N/A | #N/A
2 | WIRE CLIP | Ø6 용 | EA | 16 | WIRE CLIPØ6 용 | #N/A | #N/A |  |  | #N/A | #N/A | #N/A
3 | THIMBLE | Ø6 용 | EA | 4 | THIMBLEØ6 용 | #N/A | #N/A |  |  | #N/A | #N/A | #N/A
4 | SHACKLE | #1/2" | EA | 4 | SHACKLE#1/2" | #N/A | #N/A |  |  | #N/A | #N/A | #N/A
5 | TURN BUCKLE | W1/2"*9" | EA | 4 | TURN BUCKLEW1/2"*9" | #N/A | #N/A |  |  | #N/A | #N/A | #N/A
6 | PIPE BAND | Ø48.6 | EA | 4 | PIPE BANDØ48.6 | #N/A | #N/A |  |  | #N/A | #N/A | #N/A
7 | STEEL PIPE | Ø48.6 | M | 9.5 | STEEL PIPEØ48.6 | #N/A | #N/A |  |  | #N/A | #N/A | #N/A
8 | PIPE JOINT SHAFT | Ø48.6 | EA | 1 | PIPE JOINT SHAFTØ48.6 | #N/A | #N/A |  |  | #N/A | #N/A | #N/A
9 | PIPE CAP | Ø48.6 | EA | 2 | PIPE CAPØ48.6 | #N/A | #N/A |  |  | #N/A | #N/A | #N/A
10 | VERTICAL SHEAVE | Ø200*60L | SET | 1 | VERTICAL SHEAVEØ200*60L | #N/A | #N/A |  |  | #N/A | #N/A | #N/A
11 | VERTICAL SHEAVE | Ø200*22L | SET | 2 | VERTICAL SHEAVEØ200*22L | #N/A | #N/A |  |  | #N/A | #N/A | #N/A
12 | VERTICAL SHEAVE | Ø200*22L (처짐용) | SET | 1 | VERTICAL SHEAVEØ200*22L (처짐용) | #N/A | #N/A |  |  | #N/A | #N/A | #N/A
13 | W/B SYSTEMS | Ф 6용 | SET | 1 | W/B SYSTEMSФ 6용 | #N/A | #N/A |  |  | #N/A | #N/A | #N/A
14 | DRIVE MACHINE A'SSY | 2.2KW*4P용*4줄용 | SET | 1 | DRIVE MACHINE A'SSY2.2KW*4P용*4줄용 | #N/A | #N/A |  |  | #N/A | #N/A | #N/A
15 | 페인트 | 녹막이 2회 | ㎡ | 1.41 | 페인트녹막이 2회 | #N/A | #N/A |  | 0 | #N/A | 일위 | #3
16 | 페인트 | 조합 2회 | ㎡ | 1.41 | 페인트조합 2회 | #N/A | #N/A |  | 0 | #N/A | 일위 | #4
17 | 일반기기설치 | 0.5TON 미만 | TON | 0.438 | 일반기기설치0.5TON 미만 |  |  | #N/A | #N/A | #N/A | #N/A | #N/A
| 소 계 |  |  |  | 소 계 |  | #N/A |  | #N/A | #N/A
4. 태극기 걸이대 (FLAG BATTEN) [9,000L]
1 | WIRE ROPE | Ø6*19*7 | M | 79.8 | WIRE ROPEØ6*19*7 | #N/A | #N/A |  |  | #N/A | #N/A | #N/A
2 | WIRE CLIP | Ø6 용 | EA | 16 | WIRE CLIPØ6 용 | #N/A | #N/A |  |  | #N/A | #N/A | #N/A
3 | THIMBLE | Ø6 용 | EA | 4 | THIMBLEØ6 용 | #N/A | #N/A |  |  | #N/A | #N/A | #N/A
4 | SHACKLE | #1/2" | EA | 4 | SHACKLE#1/2" | #N/A | #N/A |  |  | #N/A | #N/A | #N/A
5 | TURN BUCKLE | W1/2"*9" | EA | 4 | TURN BUCKLEW1/2"*9" | #N/A | #N/A |  |  | #N/A | #N/A | #N/A
6 | PIPE BAND | Ø48.6 | EA | 4 | PIPE BANDØ48.6 | #N/A | #N/A |  |  | #N/A | #N/A | #N/A
7 | STEEL PIPE | Ø48.6 | M | 9.5 | STEEL PIPEØ48.6 | #N/A | #N/A |  |  | #N/A | #N/A | #N/A
8 | PIPE JOINT SHAFT | Ø48.6 | EA | 1 | PIPE JOINT SHAFTØ48.6 | #N/A | #N/A |  |  | #N/A | #N/A | #N/A
9 | PIPE CAP | Ø48.6 | EA | 2 | PIPE CAPØ48.6 | #N/A | #N/A |  |  | #N/A | #N/A | #N/A
10 | 태극기 | 5호 | EA | 1 | 태극기5호 | #N/A | #N/A |  |  | #N/A | #N/A | #N/A
11 | VERTICAL SHEAVE | Ø200*60L | SET | 1 | VERTICAL SHEAVEØ200*60L | #N/A | #N/A |  |  | #N/A | #N/A | #N/A
12 | VERTICAL SHEAVE | Ø200*22L | SET | 2 | VERTICAL SHEAVEØ200*22L | #N/A | #N/A |  |  | #N/A | #N/A | #N/A
13 | VERTICAL SHEAVE | Ø200*22L (처짐용) | SET | 1 | VERTICAL SHEAVEØ200*22L (처짐용) | #N/A | #N/A |  |  | #N/A | #N/A | #N/A
14 | W/B SYSTEMS | Ф 6용 | SET | 1 | W/B SYSTEMSФ 6용 | #N/A | #N/A |  |  | #N/A | #N/A | #N/A
15 | DRIVE MACHINE A'SSY | 1.5KW*4P용*4줄용 | SET | 1 | DRIVE MACHINE A'SSY1.5KW*4P용*4줄용 | #N/A | #N/A |  |  | #N/A | #N/A | #N/A
16 | 페인트 | 녹막이 2회 | ㎡ | 1.41 | 페인트녹막이 2회 | #N/A | #N/A |  | 0 | #N/A | 일위 | #3
17 | 페인트 | 조합 2회 | ㎡ | 1.41 | 페인트조합 2회 | #N/A | #N/A |  | 0 | #N/A | 일위 | #4
18 | 일반기기설치 | 0.5TON 미만 | TON | 0.468 | 일반기기설치0.5TON 미만 |  |  | #N/A | #N/A | #N/A | #N/A | #N/A
| 소 계 |  |  |  | 소 계 |  | #N/A |  | #N/A | #N/A
5. 천장조명걸이대 (CEILING LIGHT BATTEN) [9,000L]
1 | WIRE ROPE | Ø6*19*7 | M | 79.8 | WIRE ROPEØ6*19*7 | #N/A | #N/A |  |  | #N/A | #N/A | #N/A
2 | WIRE CLIP | Ø6 용 | EA | 16 | WIRE CLIPØ6 용 | #N/A | #N/A |  |  | #N/A | #N/A | #N/A
3 | THIMBLE | Ø6 용 | EA | 4 | THIMBLEØ6 용 | #N/A | #N/A |  |  | #N/A | #N/A | #N/A
4 | SHACKLE | #1/2" | EA | 4 | SHACKLE#1/2" | #N/A | #N/A |  |  | #N/A | #N/A | #N/A
5 | TURN BUCKLE | W1/2"*9" | EA | 4 | TURN BUCKLEW1/2"*9" | #N/A | #N/A |  |  | #N/A | #N/A | #N/A
6 | PIPE BAND | Ø48.6 | EA | 4 | PIPE BANDØ48.6 | #N/A | #N/A |  |  | #N/A | #N/A | #N/A
7 | STEEL PIPE | Ø48.6 | M | 9.5 | STEEL PIPEØ48.6 | #N/A | #N/A |  |  | #N/A | #N/A | #N/A
8 | PIPE JOINT SHAFT | Ø48.6 | EA | 1 | PIPE JOINT SHAFTØ48.6 | #N/A | #N/A |  |  | #N/A | #N/A | #N/A
9 | PIPE CAP | Ø48.6 | EA | 2 | PIPE CAPØ48.6 | #N/A | #N/A |  |  | #N/A | #N/A | #N/A
10 | VERTICAL SHEAVE | Ø200*60L | SET | 1 | VERTICAL SHEAVEØ200*60L | #N/A | #N/A |  |  | #N/A | #N/A | #N/A
11 | VERTICAL SHEAVE | Ø200*22L | SET | 2 | VERTICAL SHEAVEØ200*22L | #N/A | #N/A |  |  | #N/A | #N/A | #N/A
12 | VERTICAL SHEAVE | Ø200*22L (처짐용) | SET | 1 | VERTICAL SHEAVEØ200*22L (처짐용) | #N/A | #N/A |  |  | #N/A | #N/A | #N/A
13 | W/B SYSTEMS | Ф 6용 | SET | 1 | W/B SYSTEMSФ 6용 | #N/A | #N/A |  |  | #N/A | #N/A | #N/A
14 | DRIVE MACHINE A'SSY | 2.2KW*4P용*4줄용 | SET | 1 | DRIVE MACHINE A'SSY2.2KW*4P용*4줄용 | #N/A | #N/A |  |  | #N/A | #N/A | #N/A
15 | 페인트 | 녹막이 2회 | ㎡ | 1.41 | 페인트녹막이 2회 | #N/A | #N/A |  | 0 | #N/A | 일위 | #3
16 | 페인트 | 조합 2회 | ㎡ | 1.41 | 페인트조합 2회 | #N/A | #N/A |  | 0 | #N/A | 일위 | #4
17 | 일반기기설치 | 0.5TON 미만 | TON | 0.438 | 일반기기설치0.5TON 미만 |  |  | #N/A | #N/A | #N/A | #N/A | #N/A
| 소 계 |  |  |  | 소 계 |  | #N/A |  | #N/A | #N/A
6. 그리드아이언 (GRID IRON)
1 | CHANNEL | 100*50*5T | KG | 1589.19 | CHANNEL100*50*5T | #N/A | #N/A |  |  | #N/A | #N/A | #N/A
2 | CHANNEL | 125*65*6T | KG | 830.13 | CHANNEL125*65*6T | #N/A | #N/A |  |  | #N/A | #N/A | #N/A
3 | SQUARE PIPE | 50*50*2.3T | M | 423.8 | SQUARE PIPE50*50*2.3T | #N/A | #N/A |  |  | #N/A | #N/A | #N/A
4 | EXPANDED METAL | SS#243 | ㎡ | 102.3 | EXPANDED METALSS#243 | #N/A | #N/A |  |  | #N/A | #N/A | #N/A
5 | HANGER A'SSY | Ø19 | SET | 32 | HANGER A'SSYØ19 | #N/A | #N/A |  |  | #N/A | #N/A | #N/A
6 | 페인트 | 녹막이 2회 | ㎡ | 268.49 | 페인트녹막이 2회 | #N/A | #N/A |  | 0 | #N/A | 일위 | #3
7 | 페인트 | 조합 2회 | ㎡ | 268.49 | 페인트조합 2회 | #N/A | #N/A |  | 0 | #N/A | 일위 | #4
8 | 잡철물 제작설치 | 간단구조 | TON | 4.831 | 잡철물 제작설치간단구조 |  |  |  | 0 | 0 | 일위 | #2
| 소 계 |  |  |  | 소 계 |  | #N/A |  | 0 | #N/A
7-1. 콘트롤판넬[자립형]
1 | M.C.C.B(배선용 차단기) | ABS54 | EA | 1 | M.C.C.B(배선용 차단기)ABS54 | #N/A | #N/A |  |  | #N/A | #N/A | #N/A
2 | M.C.C.B(배선용 차단기) | ABS34 | EA | 3 | M.C.C.B(배선용 차단기)ABS34 | #N/A | #N/A |  |  | #N/A | #N/A | #N/A
3 | M.C.C.B(배선용 차단기) | ABS32 | EA | 2 | M.C.C.B(배선용 차단기)ABS32 | #N/A | #N/A |  |  | #N/A | #N/A | #N/A
4 | ELB(누전차단기) | EBS33c | EA | 5 | ELB(누전차단기)EBS33c | #N/A | #N/A |  |  | #N/A | #N/A | #N/A
5 | SPD(서지보호기) | SPY-220S(40kA) | EA | 1 | SPD(서지보호기)SPY-220S(40kA) | #N/A | #N/A |  |  | #N/A | #N/A | #N/A
6 | MAGNETIC CONTACTOR | GMC-9 | EA | 10 | MAGNETIC CONTACTORGMC-9 | #N/A | #N/A |  |  | #N/A | #N/A | #N/A
7 | MAGNETIC CONTACTOR | GMC-12 | EA | 2 | MAGNETIC CONTACTORGMC-12 | #N/A | #N/A |  |  | #N/A | #N/A | #N/A
8 | 전자식과전류계전기 (EOCR) | SS-30 | EA | 5 | 전자식과전류계전기 (EOCR)SS-30 | #N/A | #N/A |  |  | #N/A | #N/A | #N/A
9 | RELAY | YS MY03-4P | EA | 10 | RELAYYS MY03-4P | #N/A | #N/A |  |  | #N/A | #N/A | #N/A
10 | RELAY SOCKET | SMF-14N | EA | 10 | RELAY SOCKETSMF-14N | #N/A | #N/A |  |  | #N/A | #N/A | #N/A
11 | CAM SWITCH | YS DNC4307 | EA | 1 | CAM SWITCHYS DNC4307 | #N/A | #N/A |  |  | #N/A | #N/A | #N/A
12 | CAM SWITCH | YS DNC4307 | EA | 1 | CAM SWITCHYS DNC4307 | #N/A | #N/A |  |  | #N/A | #N/A | #N/A
13 | V-METER | #80 광각도 | EA | 1 | V-METER#80 광각도 | #N/A | #N/A |  |  | #N/A | #N/A | #N/A
14 | A-METER | #80 광각도 | EA | 1 | A-METER#80 광각도 | #N/A | #N/A |  |  | #N/A | #N/A | #N/A
15 | PILOT LAMP | YS BSL33-AL22 | EA | 2 | PILOT LAMPYS BSL33-AL22 | #N/A | #N/A |  |  | #N/A | #N/A | #N/A
16 | C-T | UR-2 | EA | 3 | C-TUR-2 | #N/A | #N/A |  |  | #N/A | #N/A | #N/A
17 | POWER SUPPLY | DC24 5A | EA | 1 | POWER SUPPLYDC24 5A | #N/A | #N/A |  |  | #N/A | #N/A | #N/A
18 | FUSE HOLDER | YS FH-B1 | EA | 5 | FUSE HOLDERYS FH-B1 | #N/A | #N/A |  |  | #N/A | #N/A | #N/A
19 | NAME PLATE | 50*200 | EA | 1 | NAME PLATE50*200 | #N/A | #N/A |  |  | #N/A | #N/A | #N/A
20 | AL CHANNEL | YSAR-1 | M | 6 | AL CHANNELYSAR-1 | #N/A | #N/A |  |  | #N/A | #N/A | #N/A
21 | PVC DUCT | 60*40*2000 | EA | 3 | PVC DUCT60*40*2000 | #N/A | #N/A |  |  | #N/A | #N/A | #N/A
22 | PVC DUCT | 80*60*2000 | EA | 6 | PVC DUCT80*60*2000 | #N/A | #N/A |  |  | #N/A | #N/A | #N/A
23 | ELB(분전반용 차단기) | 32KGRd | EA | 9 | ELB(분전반용 차단기)32KGRd | #N/A | #N/A |  |  | #N/A | #N/A | #N/A
24 | SSR UNIT | SSR | UNIT | 9 | SSR UNITSSR | #N/A | #N/A |  |  | #N/A | #N/A | #N/A
25 | CABLE TIE(1000個/包) | 155x3.6mm | 포 | 1 | CABLE TIE(1000個/包)155x3.6mm | #N/A | #N/A |  |  | #N/A | #N/A | #N/A
26 | CABLE TIE(1000個/包) | 203x4.7mm | 포 | 1 | CABLE TIE(1000個/包)203x4.7mm | #N/A | #N/A |  |  | #N/A | #N/A | #N/A
27 | CABLE TIE(500個/包) | 305x4.7mm | 포 | 1 | CABLE TIE(500個/包)305x4.7mm | #N/A | #N/A |  |  | #N/A | #N/A | #N/A
28 | MOUNT BASE(500個/包) | 30x30mm | 포 | 3 | MOUNT BASE(500個/包)30x30mm | #N/A | #N/A |  |  | #N/A | #N/A | #N/A
29 | CONTROL PANEL | 600*600*1800 | 면 | 1 | CONTROL PANEL600*600*1800 | #N/A | #N/A |  |  | #N/A | #N/A | #N/A
30 | 형광등 (갓등) | 20W*1 | EA | 1 | 형광등 (갓등)20W*1 | #N/A | #N/A |  |  | #N/A | #N/A | #N/A
31 | 전 선 | KIV 6SQ | M | 56.7 | 전 선KIV 6SQ | #N/A | #N/A |  |  | #N/A | #N/A | #N/A
32 | 전 선 | KIV 4SQ | M | 31.5 | 전 선KIV 4SQ | #N/A | #N/A |  |  | #N/A | #N/A | #N/A
33 | 전 선 | KIV 1.5SQ | M | 63 | 전 선KIV 1.5SQ | #N/A | #N/A |  |  | #N/A | #N/A | #N/A
34 | 설치노무비 | 내선전공 | M/D | 11.36 | 설치노무비내선전공 |  |  | 273676 | 3108959 | 3108959 | 임률 | 공사1075
35 | 설치노무비 | 계장공 | M/D | 2.2 | 설치노무비계장공 |  |  | 319449 | 702787 | 702787 | 임률 | 공사1084
36 | 설치노무비 | 저압케이블공 | M/D | 1.63 | 설치노무비저압케이블공 |  |  | 304156 | 495774 | 495774 | 임률 | 공사1078
37 | 설치노무비 | 보통인부 | M/D | 1.2 | 설치노무비보통인부 |  |  | 172068 | 206481 | 206481 | 임률 | 공사1002
38 | 설치노무비 | 변전전공 | M/D | 1.96 | 설치노무비변전전공 |  |  | 485075 | 950747 | 950747 | 임률 | 공사5006
| 소 계 |  |  |  | 소 계 |  | #N/A |  | 5464748 | #N/A
7-2. 콘트롤콘솔[탁상형]
1 | CONTROL CONSOLE | 466*380*110 | 면 | 1 | CONTROL CONSOLE466*380*110 | #N/A | #N/A |  |  | #N/A | #N/A | #N/A
2 | AL PLATE | 390*280*3T | EA | 1 | AL PLATE390*280*3T | #N/A | #N/A |  |  | #N/A | #N/A | #N/A
3 | PUSH BUTTON SWITCH |  | EA | 25 | PUSH BUTTON SWITCH | #N/A | #N/A |  |  | #N/A | #N/A | #N/A
4 | ON-OFF SWITCH | EDK | EA | 5 | ON-OFF SWITCHEDK | #N/A | #N/A |  |  | #N/A | #N/A | #N/A
5 | KEY SWITCH | Ø19 | EA | 2 | KEY SWITCHØ19 | #N/A | #N/A |  |  | #N/A | #N/A | #N/A
6 | EMERGENCY S/W | YS SEP334-11RD | EA | 1 | EMERGENCY S/WYS SEP334-11RD | #N/A | #N/A |  |  | #N/A | #N/A | #N/A
7 | PILOT LAMP | YS PL16-24L | EA | 1 | PILOT LAMPYS PL16-24L | #N/A | #N/A |  |  | #N/A | #N/A | #N/A
8 | TERMINAL BLOCK(조립) | 15A | EA | 68 | TERMINAL BLOCK(조립)15A | #N/A | #N/A |  |  | #N/A | #N/A | #N/A
9 | 전 선 | KIV 1.5SQ | M | 107.1 | 전 선KIV 1.5SQ | #N/A | #N/A |  |  | #N/A | #N/A | #N/A
10 | 책상 및 의자 | 1200L*700W | SET | 1 | 책상 및 의자1200L*700W | #N/A | #N/A |  |  | #N/A | #N/A | #N/A
11 | 설치노무비 | 내선전공 | M/D | 2.76 | 설치노무비내선전공 |  |  | 273676 | 755345 | 755345 | 임률 | 공사1075
12 | 설치노무비 | 계장공 | M/D | 1.54 | 설치노무비계장공 |  |  | 319449 | 491951 | 491951 | 임률 | 공사1084
13 | 설치노무비 | 저압케이블공 | M/D | 1.02 | 설치노무비저압케이블공 |  |  | 304156 | 310239 | 310239 | 임률 | 공사1078
14 | 설치노무비 | 보통인부 | M/D | 0.48 | 설치노무비보통인부 |  |  | 172068 | 82592 | 82592 | 임률 | 공사1002
| 소 계 |  |  |  | 소 계 |  | #N/A |  | 1640127 | #N/A
7-3. 콘트롤콘솔[벽부형]
1 | CONTROL BOARD | 260*200*80 | 면 | 1 | CONTROL BOARD260*200*80 | #N/A | #N/A |  |  | #N/A | #N/A | #N/A
2 | AL PLATE | 260*200*3t | EA | 1 | AL PLATE260*200*3t | #N/A | #N/A |  |  | #N/A | #N/A | #N/A
3 | PUSH BUTTON SWITCH |  | EA | 16 | PUSH BUTTON SWITCH | #N/A | #N/A |  |  | #N/A | #N/A | #N/A
4 | ON-OFF SWITCH | EDK | EA | 5 | ON-OFF SWITCHEDK | #N/A | #N/A |  |  | #N/A | #N/A | #N/A
5 | KEY SWITCH | Ø19 | EA | 1 | KEY SWITCHØ19 | #N/A | #N/A |  |  | #N/A | #N/A | #N/A
6 | EMERGENCY S/W | YS SEP334-11RD | EA | 1 | EMERGENCY S/WYS SEP334-11RD | #N/A | #N/A |  |  | #N/A | #N/A | #N/A
7 | TERMINAL BLOCK(조립) | 15A | EA | 46 | TERMINAL BLOCK(조립)15A | #N/A | #N/A |  |  | #N/A | #N/A | #N/A
8 | 전 선 | KIV 1.5SQ | M | 72.5 | 전 선KIV 1.5SQ | #N/A | #N/A |  |  | #N/A | #N/A | #N/A
9 | 설치노무비 | 내선전공 | M/D | 2.08 | 설치노무비내선전공 |  |  | 273676 | 569246 | 569246 | 임률 | 공사1075
10 | 설치노무비 | 계장공 | M/D | 1.32 | 설치노무비계장공 |  |  | 319449 | 421672 | 421672 | 임률 | 공사1084
11 | 설치노무비 | 저압케이블공 | M/D | 0.69 | 설치노무비저압케이블공 |  |  | 304156 | 209867 | 209867 | 임률 | 공사1078
12 | 설치노무비 | 보통인부 | M/D | 0.48 | 설치노무비보통인부 |  |  | 172068 | 82592 | 82592 | 임률 | 공사1002
| 소 계 |  |  |  | 소 계 |  | #N/A |  | 1283377 | #N/A
7-4. 배관 및 배선
1 | STEEL DUCT | 200*100 | M | 25.2 | STEEL DUCT200*100 | #N/A | #N/A |  |  | #N/A | #N/A | #N/A
2 | VERTICAL ELBOW | 200*100 | EA | 3 | VERTICAL ELBOW200*100 | #N/A | #N/A |  |  | #N/A | #N/A | #N/A
3 | JOINT CONNECTOR | 100 | EA | 12 | JOINT CONNECTOR100 | #N/A | #N/A |  |  | #N/A | #N/A | #N/A
4 | SHANK BOLT, NUT | 3/8" | EA | 240 | SHANK BOLT, NUT3/8" | #N/A | #N/A |  |  | #N/A | #N/A | #N/A
5 | B-JUMPER | 22# | EA | 11 | B-JUMPER22# | #N/A | #N/A |  |  | #N/A | #N/A | #N/A
6 | STEEL PIPE (강제전선관) | 36mm | M | 10.5 | STEEL PIPE (강제전선관)36mm | #N/A | #N/A |  |  | #N/A | #N/A | #N/A
7 | STEEL PIPE (강제전선관) | 22mm | M | 15.8 | STEEL PIPE (강제전선관)22mm | #N/A | #N/A |  |  | #N/A | #N/A | #N/A
8 | FLEXIBLE | GW-16mm | M | 15.8 | FLEXIBLEGW-16mm | #N/A | #N/A |  |  | #N/A | #N/A | #N/A
9 | FLEXIBLE | GW-22mm | M | 22.1 | FLEXIBLEGW-22mm | #N/A | #N/A |  |  | #N/A | #N/A | #N/A
10 | FLEXIBLE | GW-36mm | M | 9.5 | FLEXIBLEGW-36mm | #N/A | #N/A |  |  | #N/A | #N/A | #N/A
11 | 전선관 부속품율 |  | % | 15 | 전선관 부속품율 | #N/A | #N/A |  |  | #N/A
12 | FLEXIBLE CONNECTOR | GWCZ-16mm | EA | 10 | FLEXIBLE CONNECTORGWCZ-16mm | #N/A | #N/A |  |  | #N/A | #N/A | #N/A
13 | FLEXIBLE CONNECTOR | GWCZ-22mm | EA | 14 | FLEXIBLE CONNECTORGWCZ-22mm | #N/A | #N/A |  |  | #N/A | #N/A | #N/A
14 | FLEXIBLE CONNECTOR | GWCZ-36mm | EA | 6 | FLEXIBLE CONNECTORGWCZ-36mm | #N/A | #N/A |  |  | #N/A | #N/A | #N/A
15 | PULL BOX | 200*200*100 | EA | 5 | PULL BOX200*200*100 | #N/A | #N/A |  |  | #N/A | #N/A | #N/A
16 | 전 선 | F-CV 16SQ*4C | M | 10.5 | 전 선F-CV 16SQ*4C | #N/A | #N/A |  |  | #N/A | #N/A | #N/A
17 | 전 선 | F-CV 4SQ*4C | M | 152.3 | 전 선F-CV 4SQ*4C | #N/A | #N/A |  |  | #N/A | #N/A | #N/A
18 | 전 선 | F-CVV 1.5SQ*3C | M | 152.3 | 전 선F-CVV 1.5SQ*3C | #N/A | #N/A |  |  | #N/A | #N/A | #N/A
20 | 전 선 | OPER' CABLE 0.5SQ*30C | M | 64.1 | 전 선OPER' CABLE 0.5SQ*30C | #N/A | #N/A |  |  | #N/A | #N/A | #N/A
19 | 전 선 | VCT1.5SQ*3C | M | 10.5 | 전 선VCT1.5SQ*3C | #N/A | #N/A |  |  | #N/A | #N/A | #N/A
21 | 전 선 | HFIX 6SQ | M | 661.5 | 전 선HFIX 6SQ | #N/A | #N/A |  |  | #N/A | #N/A | #N/A
22 | 전 선 | F-GV 4SQ | M | 166.95 | 전 선F-GV 4SQ | #N/A | #N/A |  |  | #N/A | #N/A | #N/A
23 | 전 선 | BELDEN #9829 | M | 249.9 | 전 선BELDEN #9829 | #N/A | #N/A |  |  | #N/A | #N/A | #N/A
24 | 전 선 | FLAT-RNCT6SQ*7C | M | 72.45 | 전 선FLAT-RNCT6SQ*7C | #N/A | #N/A |  |  | #N/A | #N/A | #N/A
25 | FLY DUCT | 120*70 | M | 27 | FLY DUCT120*70 | #N/A | #N/A |  |  | #N/A | #N/A | #N/A
26 | FLY DUCT BAND | 120*70 | M | 24 | FLY DUCT BAND120*70 | #N/A | #N/A |  |  | #N/A | #N/A | #N/A
27 | TERMINAL BOX | 230*140 | M | 3 | TERMINAL BOX230*140 | #N/A | #N/A |  |  | #N/A | #N/A | #N/A
28 | TERMINAL BOX | 230*140 | M | 3 | TERMINAL BOX230*140 | #N/A | #N/A |  |  | #N/A | #N/A | #N/A
29 | CABLE HANGER | 2RNCT F-CABLE용 | M | 3 | CABLE HANGER2RNCT F-CABLE용 | #N/A | #N/A |  |  | #N/A | #N/A | #N/A
30 | CABLE BASKET | 2RNCT F-CABLE용 | M | 3 | CABLE BASKET2RNCT F-CABLE용 | #N/A | #N/A |  |  | #N/A | #N/A | #N/A
31 | C-TYPE PLUG | 30A*3P | M | 36 | C-TYPE PLUG30A*3P | #N/A | #N/A |  |  | #N/A | #N/A | #N/A
32 | LIGHT HANGER | PRESS TYPE | M | 36 | LIGHT HANGERPRESS TYPE | #N/A | #N/A |  |  | #N/A | #N/A | #N/A
33 | SAFETY CHAIN | 700L | M | 36 | SAFETY CHAIN700L | #N/A | #N/A |  |  | #N/A | #N/A | #N/A
34 | XLR | 5 PIN | M | 3 | XLR5 PIN | #N/A | #N/A |  |  | #N/A | #N/A | #N/A
35 | 설치노무비 | 내선전공 | M/D | 24.98 | 설치노무비내선전공 |  |  | 273676 | 6836426 | 6836426 | 임률 | 공사1075
36 | 설치노무비 | 저압케이블공 | M/D | 34.59 | 설치노무비저압케이블공 |  |  | 304156 | 10520756 | 10520756 | 임률 | 공사1078
| 소 계 |  |  |  | 소 계 |  | #N/A |  | 17357182 | #N/A

## 다목적홀
번호 | 품 명 | 규 격 | 단위 | 수량 | 금액적용을위한 열 품명+규격 이열은 출력을 하지 않는 열. | 재 료 비 |  | 노 무 비 |  | 합 계 | 비 고
[6 empty] | 단 가 | 금 액 | 단 가 | 금 액
| 다목적홀 무대기계장치 |  |  |  | 다목적홀 무대기계장치
1 | 현수막걸이대 (PLACARD BATTEN) | 9,000L | SET | 1 | 현수막걸이대 (PLACARD BATTEN)9,000L | #N/A | #N/A | #N/A | #N/A | #N/A
2 | NO.1 부분조명걸이대 (SUSPENSION LIGHT BATTEN) | 9,000L | SET | 1 | NO.1 부분조명걸이대 (SUSPENSION LIGHT BATTEN)9,000L | #N/A | #N/A | #N/A | #N/A | #N/A
3 | 롤스크린 (ROLL SCREEN) | 10,000L*6,500H | SET | 1 | 롤스크린 (ROLL SCREEN)10,000L*6,500H | #N/A | #N/A | #N/A | #N/A | #N/A
4 | NO.2 부분조명걸이대 (SUSPENSION LIGHT BATTEN) | 9,000L | SET | 1 | NO.2 부분조명걸이대 (SUSPENSION LIGHT BATTEN)9,000L | #N/A | #N/A | #N/A | #N/A | #N/A
5 | 롤 태극기 (ROLL FLAG) | 1,800L*2,500H | SET | 1 | 롤 태극기 (ROLL FLAG)1,800L*2,500H | #N/A | #N/A | #N/A | #N/A | #N/A
6 | 천장조명걸이대 (CEILING LIGHT BATTEN) | 9,000L | SET | 1 | 천장조명걸이대 (CEILING LIGHT BATTEN)9,000L | #N/A | #N/A | #N/A | #N/A | #N/A
7 | LCD 프로젝터리프트 (LCD PROJECTOR LIFT) | 300 ST | SET | 1 | LCD 프로젝터리프트 (LCD PROJECTOR LIFT)300 ST | #N/A | #N/A |  | 0 | #N/A
8 | 그리드아이언 (GRID IRON) |  | L/S | 1 | 그리드아이언 (GRID IRON) | #N/A | #N/A |  | 0 | #N/A
9 | 콘트롤시스템 (CONTROL SYSTEM) |  | L/S | 1 | 콘트롤시스템 (CONTROL SYSTEM)
-1 | 콘트롤판넬[자립형] | MCC : 7, R/D : 9 | L/S | 1 | 콘트롤판넬[자립형]MCC : 7, R/D : 9 | #N/A | #N/A |  | 0 | #N/A
-2 | 콘트롤콘솔[탁상형] | MCC : 7, R/D : 9 | SET | 1 | 콘트롤콘솔[탁상형]MCC : 7, R/D : 9 | #N/A | #N/A |  | 0 | #N/A
-3 | 콘트롤보드[벽부형] | MCC : 7 | SET | 1 | 콘트롤보드[벽부형]MCC : 7 | #N/A | #N/A |  | 0 | #N/A
-4 | 배관 및 배선 |  | L/S | 1 | 배관 및 배선 | #N/A | #N/A |  | 0 | #N/A
| 소 계 |  |  |  | 소 계 |  | #N/A |  | #N/A | #N/A
1. 현수막걸이대 (PLACARD BATTEN) [9,000L]
1 | WIRE ROPE | Ø6*19*7 | M | 77.7 | WIRE ROPEØ6*19*7 | #N/A | #N/A |  |  | #N/A | #N/A | #N/A
2 | WIRE CLIP | Ø6 용 | EA | 16 | WIRE CLIPØ6 용 | #N/A | #N/A |  |  | #N/A | #N/A | #N/A
3 | THIMBLE | Ø6 용 | EA | 4 | THIMBLEØ6 용 | #N/A | #N/A |  |  | #N/A | #N/A | #N/A
4 | SHACKLE | #1/2" | EA | 4 | SHACKLE#1/2" | #N/A | #N/A |  |  | #N/A | #N/A | #N/A
5 | TURN BUCKLE | W1/2"*9" | EA | 4 | TURN BUCKLEW1/2"*9" | #N/A | #N/A |  |  | #N/A | #N/A | #N/A
6 | PIPE BAND | Ø48.6 | EA | 4 | PIPE BANDØ48.6 | #N/A | #N/A |  |  | #N/A | #N/A | #N/A
7 | STEEL PIPE | Ø48.6 | M | 9.5 | STEEL PIPEØ48.6 | #N/A | #N/A |  |  | #N/A | #N/A | #N/A
8 | PIPE JOINT SHAFT | Ø48.6 | EA | 1 | PIPE JOINT SHAFTØ48.6 | #N/A | #N/A |  |  | #N/A | #N/A | #N/A
9 | PIPE CAP | Ø48.6 | EA | 2 | PIPE CAPØ48.6 | #N/A | #N/A |  |  | #N/A | #N/A | #N/A
10 | VERTICAL SHEAVE | Ø200*60L | SET | 1 | VERTICAL SHEAVEØ200*60L | #N/A | #N/A |  |  | #N/A | #N/A | #N/A
11 | VERTICAL SHEAVE | Ø200*22L | SET | 2 | VERTICAL SHEAVEØ200*22L | #N/A | #N/A |  |  | #N/A | #N/A | #N/A
12 | VERTICAL SHEAVE | Ø200*22L (처짐용) | SET | 1 | VERTICAL SHEAVEØ200*22L (처짐용) | #N/A | #N/A |  |  | #N/A | #N/A | #N/A
13 | W/B SYSTEMS | Ф 6용 | SET | 1 | W/B SYSTEMSФ 6용 | #N/A | #N/A |  |  | #N/A | #N/A | #N/A
14 | DRIVE MACHINE A'SSY | 1.5KW*4P용*4줄용 | SET | 1 | DRIVE MACHINE A'SSY1.5KW*4P용*4줄용 | #N/A | #N/A |  |  | #N/A | #N/A | #N/A
15 | 페인트 | 녹막이 2회 | ㎡ | 1.41 | 페인트녹막이 2회 | #N/A | #N/A |  | 0 | #N/A | 일위 | #3
16 | 페인트 | 조합 2회 | ㎡ | 1.41 | 페인트조합 2회 | #N/A | #N/A |  | 0 | #N/A | 일위 | #4
17 | 일반기기설치 | 0.5TON 미만 | TON | 0.418 | 일반기기설치0.5TON 미만 |  |  | #N/A | #N/A | #N/A | #N/A | #N/A
| 소 계 |  |  |  | 소 계 |  | #N/A |  | #N/A | #N/A
2. NO.1 부분조명걸이대 (SUSPENSION LIGHT BATTEN) [9,000L]
1 | WIRE ROPE | Ø6*19*7 | M | 77.7 | WIRE ROPEØ6*19*7 | #N/A | #N/A |  |  | #N/A | #N/A | #N/A
2 | WIRE CLIP | Ø6 용 | EA | 16 | WIRE CLIPØ6 용 | #N/A | #N/A |  |  | #N/A | #N/A | #N/A
3 | THIMBLE | Ø6 용 | EA | 4 | THIMBLEØ6 용 | #N/A | #N/A |  |  | #N/A | #N/A | #N/A
4 | SHACKLE | #1/2" | EA | 4 | SHACKLE#1/2" | #N/A | #N/A |  |  | #N/A | #N/A | #N/A
5 | TURN BUCKLE | W1/2"*9" | EA | 4 | TURN BUCKLEW1/2"*9" | #N/A | #N/A |  |  | #N/A | #N/A | #N/A
6 | PIPE BAND | Ø48.6 | EA | 4 | PIPE BANDØ48.6 | #N/A | #N/A |  |  | #N/A | #N/A | #N/A
7 | STEEL PIPE | Ø48.6 | M | 9.5 | STEEL PIPEØ48.6 | #N/A | #N/A |  |  | #N/A | #N/A | #N/A
8 | PIPE JOINT SHAFT | Ø48.6 | EA | 1 | PIPE JOINT SHAFTØ48.6 | #N/A | #N/A |  |  | #N/A | #N/A | #N/A
9 | PIPE CAP | Ø48.6 | EA | 2 | PIPE CAPØ48.6 | #N/A | #N/A |  |  | #N/A | #N/A | #N/A
10 | VERTICAL SHEAVE | Ø200*60L | SET | 1 | VERTICAL SHEAVEØ200*60L | #N/A | #N/A |  |  | #N/A | #N/A | #N/A
11 | VERTICAL SHEAVE | Ø200*22L | SET | 2 | VERTICAL SHEAVEØ200*22L | #N/A | #N/A |  |  | #N/A | #N/A | #N/A
12 | VERTICAL SHEAVE | Ø200*22L (처짐용) | SET | 1 | VERTICAL SHEAVEØ200*22L (처짐용) | #N/A | #N/A |  |  | #N/A | #N/A | #N/A
13 | W/B SYSTEMS | Ф 6용 | SET | 1 | W/B SYSTEMSФ 6용 | #N/A | #N/A |  |  | #N/A | #N/A | #N/A
14 | DRIVE MACHINE A'SSY | 2.2KW*4P용*4줄용 | SET | 1 | DRIVE MACHINE A'SSY2.2KW*4P용*4줄용 | #N/A | #N/A |  |  | #N/A | #N/A | #N/A
15 | 페인트 | 녹막이 2회 | ㎡ | 1.41 | 페인트녹막이 2회 | #N/A | #N/A |  | 0 | #N/A | 일위 | #3
16 | 페인트 | 조합 2회 | ㎡ | 1.41 | 페인트조합 2회 | #N/A | #N/A |  | 0 | #N/A | 일위 | #4
17 | 일반기기설치 | 0.5TON 미만 | TON | 0.438 | 일반기기설치0.5TON 미만 |  |  | #N/A | #N/A | #N/A | #N/A | #N/A
| 소 계 |  |  |  | 소 계 |  | #N/A |  | #N/A | #N/A
3. 롤스크린 (ROLL SCREEN) [6,000L*6,500H]
1 | ROLL SCREEN | 10,000L*6,500H | SET | 1 | ROLL SCREEN10,000L*6,500H | #N/A | #N/A |  |  | #N/A | #N/A | #N/A
2 | 일반기기설치 | 0.5TON 미만 | TON | 0.25 | 일반기기설치0.5TON 미만 |  |  | #N/A | #N/A | #N/A | #N/A | #N/A
| 소 계 |  |  |  | 소 계 |  | #N/A |  | #N/A | #N/A
4. NO.2 부분조명걸이대 (SUSPENSION LIGHT BATTEN) [9,000L]
1 | WIRE ROPE | Ø6*19*7 | M | 77.7 | WIRE ROPEØ6*19*7 | #N/A | #N/A |  |  | #N/A | #N/A | #N/A
2 | WIRE CLIP | Ø6 용 | EA | 16 | WIRE CLIPØ6 용 | #N/A | #N/A |  |  | #N/A | #N/A | #N/A
3 | THIMBLE | Ø6 용 | EA | 4 | THIMBLEØ6 용 | #N/A | #N/A |  |  | #N/A | #N/A | #N/A
4 | SHACKLE | #1/2" | EA | 4 | SHACKLE#1/2" | #N/A | #N/A |  |  | #N/A | #N/A | #N/A
5 | TURN BUCKLE | W1/2"*9" | EA | 4 | TURN BUCKLEW1/2"*9" | #N/A | #N/A |  |  | #N/A | #N/A | #N/A
6 | PIPE BAND | Ø48.6 | EA | 4 | PIPE BANDØ48.6 | #N/A | #N/A |  |  | #N/A | #N/A | #N/A
7 | STEEL PIPE | Ø48.6 | M | 9.5 | STEEL PIPEØ48.6 | #N/A | #N/A |  |  | #N/A | #N/A | #N/A
8 | PIPE JOINT SHAFT | Ø48.6 | EA | 1 | PIPE JOINT SHAFTØ48.6 | #N/A | #N/A |  |  | #N/A | #N/A | #N/A
9 | PIPE CAP | Ø48.6 | EA | 2 | PIPE CAPØ48.6 | #N/A | #N/A |  |  | #N/A | #N/A | #N/A
10 | VERTICAL SHEAVE | Ø200*60L | SET | 1 | VERTICAL SHEAVEØ200*60L | #N/A | #N/A |  |  | #N/A | #N/A | #N/A
11 | VERTICAL SHEAVE | Ø200*22L | SET | 2 | VERTICAL SHEAVEØ200*22L | #N/A | #N/A |  |  | #N/A | #N/A | #N/A
12 | VERTICAL SHEAVE | Ø200*22L (처짐용) | SET | 1 | VERTICAL SHEAVEØ200*22L (처짐용) | #N/A | #N/A |  |  | #N/A | #N/A | #N/A
13 | W/B SYSTEMS | Ф 6용 | SET | 1 | W/B SYSTEMSФ 6용 | #N/A | #N/A |  |  | #N/A | #N/A | #N/A
14 | DRIVE MACHINE A'SSY | 2.2KW*4P용*4줄용 | SET | 1 | DRIVE MACHINE A'SSY2.2KW*4P용*4줄용 | #N/A | #N/A |  |  | #N/A | #N/A | #N/A
15 | 페인트 | 녹막이 2회 | ㎡ | 1.41 | 페인트녹막이 2회 | #N/A | #N/A | 8922 | 12580 | #N/A | 일위 | #3
16 | 페인트 | 조합 2회 | ㎡ | 1.41 | 페인트조합 2회 | #N/A | #N/A | 11896 | 16773 | #N/A | 일위 | #4
17 | 일반기기설치 | 0.5TON 미만 | TON | 0.438 | 일반기기설치0.5TON 미만 |  |  | #N/A | #N/A | #N/A | #N/A | #N/A
| 소 계 |  |  |  | 소 계 |  | #N/A |  | #N/A | #N/A
5. 롤 태극기 (ROLL FLAG) [1,800L*2,500H]
1 | ROLL DRUM | Ø76.3 | M | 1.8 | ROLL DRUMØ76.3 | #N/A | #N/A |  |  | #N/A | #N/A | #N/A
2 | SCREEN | WHITE MAT | ㎡ | 5.35 | SCREENWHITE MAT | #N/A | #N/A |  |  | #N/A | #N/A | #N/A
3 | ROUND BAR | Ø12 | M | 1.8 | ROUND BARØ12 | #N/A | #N/A |  |  | #N/A | #N/A | #N/A
4 | COVER BOX | 200*200*2000 | SET | 1 | COVER BOX200*200*2000 | #N/A | #N/A |  |  | #N/A | #N/A | #N/A
5 | 전산볼트 | M16 | M | 6 | 전산볼트M16 | #N/A | #N/A |  |  | #N/A | #N/A | #N/A
6 | 씰크 인쇄비 |  | SET | 1 | 씰크 인쇄비 | #N/A | #N/A |  |  | #N/A | #N/A | #N/A
7 | DRIVE MACHINE A'SSY | 105W | SET | 1 | DRIVE MACHINE A'SSY105W | #N/A | #N/A |  |  | #N/A | #N/A | #N/A
8 | 페인트 | 녹막이 2회 | ㎡ | 0.07 | 페인트녹막이 2회 | #N/A | #N/A | 8922 | 624 | #N/A | 일위 | #3
9 | 페인트 | 조합 2회 | ㎡ | 0.07 | 페인트조합 2회 | #N/A | #N/A | 11896 | 832 | #N/A | 일위 | #4
10 | 일반기기설치 | 0.5TON 미만 | TON | 0.153 | 일반기기설치0.5TON 미만 |  |  | #N/A | #N/A | #N/A | #N/A | #N/A
| 소 계 |  |  |  | 소 계 |  | #N/A |  | #N/A | #N/A
6. 천장조명걸이대 (CEILING LIGHT BATTEN) [9,000L]
1 | WIRE ROPE | Ø6*19*7 | M | 77.7 | WIRE ROPEØ6*19*7 | #N/A | #N/A |  |  | #N/A | #N/A | #N/A
2 | WIRE CLIP | Ø6 용 | EA | 16 | WIRE CLIPØ6 용 | #N/A | #N/A |  |  | #N/A | #N/A | #N/A
3 | THIMBLE | Ø6 용 | EA | 4 | THIMBLEØ6 용 | #N/A | #N/A |  |  | #N/A | #N/A | #N/A
4 | SHACKLE | #1/2" | EA | 4 | SHACKLE#1/2" | #N/A | #N/A |  |  | #N/A | #N/A | #N/A
5 | TURN BUCKLE | W1/2"*9" | EA | 4 | TURN BUCKLEW1/2"*9" | #N/A | #N/A |  |  | #N/A | #N/A | #N/A
6 | PIPE BAND | Ø48.6 | EA | 4 | PIPE BANDØ48.6 | #N/A | #N/A |  |  | #N/A | #N/A | #N/A
7 | STEEL PIPE | Ø48.6 | M | 9.5 | STEEL PIPEØ48.6 | #N/A | #N/A |  |  | #N/A | #N/A | #N/A
8 | PIPE JOINT SHAFT | Ø48.6 | EA | 1 | PIPE JOINT SHAFTØ48.6 | #N/A | #N/A |  |  | #N/A | #N/A | #N/A
9 | PIPE CAP | Ø48.6 | EA | 2 | PIPE CAPØ48.6 | #N/A | #N/A |  |  | #N/A | #N/A | #N/A
10 | VERTICAL SHEAVE | Ø200*60L | SET | 1 | VERTICAL SHEAVEØ200*60L | #N/A | #N/A |  |  | #N/A | #N/A | #N/A
11 | VERTICAL SHEAVE | Ø200*22L | SET | 2 | VERTICAL SHEAVEØ200*22L | #N/A | #N/A |  |  | #N/A | #N/A | #N/A
12 | VERTICAL SHEAVE | Ø200*22L (처짐용) | SET | 1 | VERTICAL SHEAVEØ200*22L (처짐용) | #N/A | #N/A |  |  | #N/A | #N/A | #N/A
13 | W/B SYSTEMS | Ф 6용 | SET | 1 | W/B SYSTEMSФ 6용 | #N/A | #N/A |  |  | #N/A | #N/A | #N/A
14 | DRIVE MACHINE A'SSY | 2.2KW*4P용*4줄용 | SET | 1 | DRIVE MACHINE A'SSY2.2KW*4P용*4줄용 | #N/A | #N/A |  |  | #N/A | #N/A | #N/A
15 | 페인트 | 녹막이 2회 | ㎡ | 1.41 | 페인트녹막이 2회 | #N/A | #N/A | 8922 | 12580 | #N/A | 일위 | #3
16 | 페인트 | 조합 2회 | ㎡ | 1.41 | 페인트조합 2회 | #N/A | #N/A | 11896 | 16773 | #N/A | 일위 | #4
17 | 일반기기설치 | 0.5TON 미만 | TON | 0.438 | 일반기기설치0.5TON 미만 |  |  | #N/A | #N/A | #N/A | #N/A | #N/A
| 소 계 |  |  |  | 소 계 |  | #N/A |  | #N/A | #N/A
7. LCD 프로젝터리프트 (LCD PROJECTOR LIFT) [300ST]
1 | 전산볼트 | M16 | M | 4 | 전산볼트M16 | #N/A | #N/A |  |  | #N/A | #N/A | #N/A
2 | V/P UPPER FRAME | 500*500 | SET | 1 | V/P UPPER FRAME500*500 | 400000 | 400000 |  |  | 400000 | 견적 | 0
3 | PANTOGRAPH GUIDE | 300st | SET | 1 | PANTOGRAPH GUIDE300st | 900000 | 900000 |  |  | 900000 | 견적 | 0
4 | V/P LOWER FRAME | 500*500 | SET | 1 | V/P LOWER FRAME500*500 | 260000 | 260000 |  |  | 260000 | 견적 | 0
5 | HANGER BRACKET | LCD P/LIFT용 | SET | 4 | HANGER BRACKETLCD P/LIFT용 | 140000 | 560000 |  |  | 560000 | 견적 | 0
6 | DRIVE MACHINE A'SSY | 400W | SET | 1 | DRIVE MACHINE A'SSY400W | 950000 | 950000 |  |  | 950000 | 견적 | 0
7 | 일반기기설치 | 0.5TON 미만 | TON | 0.348 | 일반기기설치0.5TON 미만 |  |  | 4843977 | 1685703 | 1685703 | 일위 | #1
8 | ANCHOR 설치공 |  | EA | 4 | ANCHOR 설치공 |  |  | 25876 | 103504 | 103504 | 물정 | 별책282
| 소 계 | [5 empty] | #N/A |  | 1789207 | #N/A
8. 그리드아이언 (GRID IRON)
1 | CHANNEL | 100*50*5T | KG | 1446.68 | CHANNEL100*50*5T | #N/A | #N/A |  |  | #N/A | #N/A | #N/A
2 | CHANNEL | 125*65*6T | KG | 830.13 | CHANNEL125*65*6T | #N/A | #N/A |  |  | #N/A | #N/A | #N/A
3 | SQUARE PIPE | 50*50*2.3T | M | 386.4 | SQUARE PIPE50*50*2.3T | #N/A | #N/A |  |  | #N/A | #N/A | #N/A
4 | EXPANDED METAL | SS#243 | ㎡ | 88.26 | EXPANDED METALSS#243 | #N/A | #N/A |  |  | #N/A | #N/A | #N/A
5 | HANGER A'SSY | Ø19 | SET | 30 | HANGER A'SSYØ19 | #N/A | #N/A |  |  | #N/A | #N/A | #N/A
6 | 페인트 | 녹막이 2회 | ㎡ | 242.81 | 페인트녹막이 2회 | #N/A | #N/A | 8922 | 2166350 | #N/A | 일위 | #3
7 | 페인트 | 조합 2회 | ㎡ | 242.81 | 페인트조합 2회 | #N/A | #N/A | 11896 | 2888467 | #N/A | 일위 | #4
8 | 잡철물 제작설치 | 간단구조 | TON | 4.451 | 잡철물 제작설치간단구조 |  |  | 5409488 | 24077631 | 24077631 | 일위 | #2
| 소 계 |  |  |  | 소 계 |  | #N/A |  | 29132448 | #N/A
9-1. 콘트롤판넬[자립형]
1 | M.C.C.B(배선용 차단기) | ABS54 | EA | 1 | M.C.C.B(배선용 차단기)ABS54 | #N/A | #N/A |  |  | #N/A | #N/A | #N/A
2 | M.C.C.B(배선용 차단기) | ABS34 | EA | 3 | M.C.C.B(배선용 차단기)ABS34 | #N/A | #N/A |  |  | #N/A | #N/A | #N/A
3 | M.C.C.B(배선용 차단기) | ABS32 | EA | 2 | M.C.C.B(배선용 차단기)ABS32 | #N/A | #N/A |  |  | #N/A | #N/A | #N/A
4 | ELB(누전차단기) | EBS33c | EA | 4 | ELB(누전차단기)EBS33c | #N/A | #N/A |  |  | #N/A | #N/A | #N/A
5 | ELB(분전반용 차단기) | 32KGRd | EA | 3 | ELB(분전반용 차단기)32KGRd | #N/A | #N/A |  |  | #N/A | #N/A | #N/A
6 | SPD(서지보호기) | SPY-220S(40kA) | EA | 1 | SPD(서지보호기)SPY-220S(40kA) | #N/A | #N/A |  |  | #N/A | #N/A | #N/A
7 | MAGNETIC CONTACTOR | GMC-9 | EA | 8 | MAGNETIC CONTACTORGMC-9 | #N/A | #N/A |  |  | #N/A | #N/A | #N/A
8 | MAGNETIC CONTACTOR | GMC-12 | EA | 2 | MAGNETIC CONTACTORGMC-12 | #N/A | #N/A |  |  | #N/A | #N/A | #N/A
9 | 전자식과전류계전기 (EOCR) | SS-30 | EA | 7 | 전자식과전류계전기 (EOCR)SS-30 | #N/A | #N/A |  |  | #N/A | #N/A | #N/A
10 | RELAY | YS MY03-4P | EA | 8 | RELAYYS MY03-4P | #N/A | #N/A |  |  | #N/A | #N/A | #N/A
11 | RELAY SOCKET | SMF-14N | EA | 8 | RELAY SOCKETSMF-14N | #N/A | #N/A |  |  | #N/A | #N/A | #N/A
12 | POWER RELAY | 단상 | EA | 3 | POWER RELAY단상 | #N/A | #N/A |  |  | #N/A | #N/A | #N/A
13 | CAM SWITCH | YS DNC4307 | EA | 1 | CAM SWITCHYS DNC4307 | #N/A | #N/A |  |  | #N/A | #N/A | #N/A
14 | CAM SWITCH | YS DNC4307 | EA | 1 | CAM SWITCHYS DNC4307 | #N/A | #N/A |  |  | #N/A | #N/A | #N/A
15 | V-METER | #80 광각도 | EA | 1 | V-METER#80 광각도 | #N/A | #N/A |  |  | #N/A | #N/A | #N/A
16 | A-METER | #80 광각도 | EA | 1 | A-METER#80 광각도 | #N/A | #N/A |  |  | #N/A | #N/A | #N/A
17 | PILOT LAMP | YS BSL33-AL22 | EA | 2 | PILOT LAMPYS BSL33-AL22 | #N/A | #N/A |  |  | #N/A | #N/A | #N/A
18 | C-T | UR-2 | EA | 3 | C-TUR-2 | #N/A | #N/A |  |  | #N/A | #N/A | #N/A
19 | POWER SUPPLY | DC24 5A | EA | 1 | POWER SUPPLYDC24 5A | #N/A | #N/A |  |  | #N/A | #N/A | #N/A
20 | FUSE HOLDER | YS FH-B1 | EA | 5 | FUSE HOLDERYS FH-B1 | #N/A | #N/A |  |  | #N/A | #N/A | #N/A
21 | NAME PLATE | 50*200 | EA | 1 | NAME PLATE50*200 | #N/A | #N/A |  |  | #N/A | #N/A | #N/A
22 | AL CHANNEL | YSAR-1 | M | 6 | AL CHANNELYSAR-1 | #N/A | #N/A |  |  | #N/A | #N/A | #N/A
23 | PVC DUCT | 60*40*2000 | EA | 3 | PVC DUCT60*40*2000 | #N/A | #N/A |  |  | #N/A | #N/A | #N/A
24 | PVC DUCT | 80*60*2000 | EA | 6 | PVC DUCT80*60*2000 | #N/A | #N/A |  |  | #N/A | #N/A | #N/A
25 | ELB(분전반용 차단기) | 32KGRd | EA | 9 | ELB(분전반용 차단기)32KGRd | #N/A | #N/A |  |  | #N/A | #N/A | #N/A
26 | SSR UNIT | SSR | UNIT | 9 | SSR UNITSSR | #N/A | #N/A |  |  | #N/A | #N/A | #N/A
27 | CABLE TIE(1000個/包) | 155x3.6mm | 포 | 1 | CABLE TIE(1000個/包)155x3.6mm | #N/A | #N/A |  |  | #N/A | #N/A | #N/A
28 | CABLE TIE(1000個/包) | 203x4.7mm | 포 | 1 | CABLE TIE(1000個/包)203x4.7mm | #N/A | #N/A |  |  | #N/A | #N/A | #N/A
29 | CABLE TIE(500個/包) | 305x4.7mm | 포 | 1 | CABLE TIE(500個/包)305x4.7mm | #N/A | #N/A |  |  | #N/A | #N/A | #N/A
30 | MOUNT BASE(500個/包) | 30x30mm | 포 | 3 | MOUNT BASE(500個/包)30x30mm | #N/A | #N/A |  |  | #N/A | #N/A | #N/A
31 | CONTROL PANEL | 600*600*1800 | 면 | 1 | CONTROL PANEL600*600*1800 | #N/A | #N/A |  |  | #N/A | #N/A | #N/A
32 | 형광등 (갓등) | 20W*1 | EA | 1 | 형광등 (갓등)20W*1 | #N/A | #N/A |  |  | #N/A | #N/A | #N/A
33 | 전 선 | KIV 6SQ | M | 56.7 | 전 선KIV 6SQ | #N/A | #N/A |  |  | #N/A | #N/A | #N/A
34 | 전 선 | KIV 4SQ | M | 44.1 | 전 선KIV 4SQ | #N/A | #N/A |  |  | #N/A | #N/A | #N/A
35 | 전 선 | KIV 1.5SQ | M | 88.2 | 전 선KIV 1.5SQ | #N/A | #N/A |  |  | #N/A | #N/A | #N/A
36 | 설치노무비 | 내선전공 | M/D | 11.49 | 설치노무비내선전공 |  |  | 273676 | 3144537 | 3144537 | 임률 | 공사1075
37 | 설치노무비 | 계장공 | M/D | 2.42 | 설치노무비계장공 |  |  | 319449 | 773066 | 773066 | 임률 | 공사1084
38 | 설치노무비 | 저압케이블공 | M/D | 2 | 설치노무비저압케이블공 |  |  | 304156 | 608312 | 608312 | 임률 | 공사1078
39 | 설치노무비 | 보통인부 | M/D | 1.2 | 설치노무비보통인부 |  |  | 172068 | 206481 | 206481 | 임률 | 공사1002
40 | 설치노무비 | 변전전공 | M/D | 1.96 | 설치노무비변전전공 |  |  | 485075 | 950747 | 950747 | 임률 | 공사5006
| 소 계 |  |  |  | 소 계 |  | #N/A |  | 5683143 | #N/A
9-2. 콘트롤콘솔[탁상형]
1 | CONTROL CONSOLE | 466*380*110 | 면 | 1 | CONTROL CONSOLE466*380*110 | #N/A | #N/A |  |  | #N/A | #N/A | #N/A
2 | AL PLATE | 390*280*3T | EA | 1 | AL PLATE390*280*3T | #N/A | #N/A |  |  | #N/A | #N/A | #N/A
3 | PUSH BUTTON SWITCH |  | EA | 31 | PUSH BUTTON SWITCH | #N/A | #N/A |  |  | #N/A | #N/A | #N/A
4 | ON-OFF SWITCH | EDK | EA | 5 | ON-OFF SWITCHEDK | #N/A | #N/A |  |  | #N/A | #N/A | #N/A
5 | KEY SWITCH | Ø19 | EA | 2 | KEY SWITCHØ19 | #N/A | #N/A |  |  | #N/A | #N/A | #N/A
6 | EMERGENCY S/W | YS SEP334-11RD | EA | 1 | EMERGENCY S/WYS SEP334-11RD | #N/A | #N/A |  |  | #N/A | #N/A | #N/A
7 | PILOT LAMP | YS PL16-24L | EA | 1 | PILOT LAMPYS PL16-24L | #N/A | #N/A |  |  | #N/A | #N/A | #N/A
8 | TERMINAL BLOCK(조립) | 15A | EA | 80 | TERMINAL BLOCK(조립)15A | #N/A | #N/A |  |  | #N/A | #N/A | #N/A
9 | 전 선 | KIV 1.5SQ | M | 126 | 전 선KIV 1.5SQ | #N/A | #N/A |  |  | #N/A | #N/A | #N/A
10 | 책상 및 의자 | 1200L*700W | SET | 1 | 책상 및 의자1200L*700W | #N/A | #N/A |  |  | #N/A | #N/A | #N/A
11 | 설치노무비 | 내선전공 | M/D | 3.15 | 설치노무비내선전공 |  |  | 273676 | 862079 | 862079 | 임률 | 공사1075
12 | 설치노무비 | 계장공 | M/D | 1.54 | 설치노무비계장공 |  |  | 319449 | 491951 | 491951 | 임률 | 공사1084
13 | 설치노무비 | 저압케이블공 | M/D | 1.2 | 설치노무비저압케이블공 |  |  | 304156 | 364987 | 364987 | 임률 | 공사1078
14 | 설치노무비 | 보통인부 | M/D | 0.48 | 설치노무비보통인부 |  |  | 172068 | 82592 | 82592 | 임률 | 공사1002
| 소 계 |  |  |  | 소 계 |  | #N/A |  | 1801609 | #N/A
9-3. 콘트롤콘솔[벽부형]
1 | CONTROL BOARD | 320*200*80 | 면 | 1 | CONTROL BOARD320*200*80 | #N/A | #N/A |  |  | #N/A | #N/A | #N/A
2 | AL PLATE | 320*200*3t | EA | 1 | AL PLATE320*200*3t | #N/A | #N/A |  |  | #N/A | #N/A | #N/A
3 | PUSH BUTTON SWITCH |  | EA | 22 | PUSH BUTTON SWITCH | #N/A | #N/A |  |  | #N/A | #N/A | #N/A
4 | ON-OFF SWITCH | EDK | EA | 7 | ON-OFF SWITCHEDK | #N/A | #N/A |  |  | #N/A | #N/A | #N/A
5 | KEY SWITCH | Ø19 | EA | 1 | KEY SWITCHØ19 | #N/A | #N/A |  |  | #N/A | #N/A | #N/A
6 | EMERGENCY S/W | YS SEP334-11RD | EA | 1 | EMERGENCY S/WYS SEP334-11RD | #N/A | #N/A |  |  | #N/A | #N/A | #N/A
7 | TERMINAL BLOCK(조립) | 15A | EA | 62 | TERMINAL BLOCK(조립)15A | #N/A | #N/A |  |  | #N/A | #N/A | #N/A
8 | 전 선 | KIV 1.5SQ | M | 97.7 | 전 선KIV 1.5SQ | #N/A | #N/A |  |  | #N/A | #N/A | #N/A
9 | 설치노무비 | 내선전공 | M/D | 2.47 | 설치노무비내선전공 |  |  | 273676 | 675979 | 675979 | 임률 | 공사1075
10 | 설치노무비 | 계장공 | M/D | 1.76 | 설치노무비계장공 |  |  | 319449 | 562230 | 562230 | 임률 | 공사1084
11 | 설치노무비 | 저압케이블공 | M/D | 0.93 | 설치노무비저압케이블공 |  |  | 304156 | 282865 | 282865 | 임률 | 공사1078
12 | 설치노무비 | 보통인부 | M/D | 0.48 | 설치노무비보통인부 |  |  | 172068 | 82592 | 82592 | 임률 | 공사1002
| 소 계 |  |  |  | 소 계 |  | #N/A |  | 1603666 | #N/A
9-4. 배관 및 배선
1 | STEEL DUCT | 200*100 | M | 32.6 | STEEL DUCT200*100 | #N/A | #N/A |  |  | #N/A | #N/A | #N/A
2 | VERTICAL ELBOW | 200*100 | EA | 3 | VERTICAL ELBOW200*100 | #N/A | #N/A |  |  | #N/A | #N/A | #N/A
3 | JOINT CONNECTOR | 100 | EA | 17 | JOINT CONNECTOR100 | #N/A | #N/A |  |  | #N/A | #N/A | #N/A
4 | SHANK BOLT, NUT | 3/8" | EA | 340 | SHANK BOLT, NUT3/8" | #N/A | #N/A |  |  | #N/A | #N/A | #N/A
5 | B-JUMPER | 22# | EA | 15 | B-JUMPER22# | #N/A | #N/A |  |  | #N/A | #N/A | #N/A
6 | STEEL PIPE (강제전선관) | 36mm | M | 16.8 | STEEL PIPE (강제전선관)36mm | #N/A | #N/A |  |  | #N/A | #N/A | #N/A
7 | STEEL PIPE (강제전선관) | 22mm | M | 18.9 | STEEL PIPE (강제전선관)22mm | #N/A | #N/A |  |  | #N/A | #N/A | #N/A
8 | FLEXIBLE | GW-16mm | M | 12.6 | FLEXIBLEGW-16mm | #N/A | #N/A |  |  | #N/A | #N/A | #N/A
9 | FLEXIBLE | GW-22mm | M | 28.4 | FLEXIBLEGW-22mm | #N/A | #N/A |  |  | #N/A | #N/A | #N/A
10 | FLEXIBLE | GW-36mm | M | 9.5 | FLEXIBLEGW-36mm | #N/A | #N/A |  |  | #N/A | #N/A | #N/A
11 | 전선관 부속품율 |  | % | 15 | 전선관 부속품율 | #N/A | #N/A |  |  | #N/A
12 | FLEXIBLE CONNECTOR | GWCZ-16mm | EA | 8 | FLEXIBLE CONNECTORGWCZ-16mm | #N/A | #N/A |  |  | #N/A | #N/A | #N/A
13 | FLEXIBLE CONNECTOR | GWCZ-22mm | EA | 18 | FLEXIBLE CONNECTORGWCZ-22mm | #N/A | #N/A |  |  | #N/A | #N/A | #N/A
14 | FLEXIBLE CONNECTOR | GWCZ-36mm | EA | 6 | FLEXIBLE CONNECTORGWCZ-36mm | #N/A | #N/A |  |  | #N/A | #N/A | #N/A
15 | PULL BOX | 200*200*100 | EA | 7 | PULL BOX200*200*100 | #N/A | #N/A |  |  | #N/A | #N/A | #N/A
16 | 전 선 | F-CV 16SQ*4C | M | 10.5 | 전 선F-CV 16SQ*4C | #N/A | #N/A |  |  | #N/A | #N/A | #N/A
17 | 전 선 | F-CV 4SQ*4C | M | 159.6 | 전 선F-CV 4SQ*4C | #N/A | #N/A |  |  | #N/A | #N/A | #N/A
18 | 전 선 | F-CV 2.5SQ*3C | M | 115.5 | 전 선F-CV 2.5SQ*3C | #N/A | #N/A |  |  | #N/A | #N/A | #N/A
19 | 전 선 | F-CVV 1.5SQ*3C | M | 159.6 | 전 선F-CVV 1.5SQ*3C | #N/A | #N/A |  |  | #N/A | #N/A | #N/A
21 | 전 선 | OPER' CABLE 0.5SQ*30C | M | 73.5 | 전 선OPER' CABLE 0.5SQ*30C | #N/A | #N/A |  |  | #N/A | #N/A | #N/A
20 | 전 선 | VCT1.5SQ*3C | M | 10.5 | 전 선VCT1.5SQ*3C | #N/A | #N/A |  |  | #N/A | #N/A | #N/A
22 | 전 선 | HFIX 6SQ | M | 806.4 | 전 선HFIX 6SQ | #N/A | #N/A |  |  | #N/A | #N/A | #N/A
23 | 전 선 | F-GV 4SQ | M | 191.1 | 전 선F-GV 4SQ | #N/A | #N/A |  |  | #N/A | #N/A | #N/A
24 | 전 선 | BELDEN #9829 | M | 283.5 | 전 선BELDEN #9829 | #N/A | #N/A |  |  | #N/A | #N/A | #N/A
25 | 전 선 | FLAT-RNCT6SQ*7C | M | 81.9 | 전 선FLAT-RNCT6SQ*7C | #N/A | #N/A |  |  | #N/A | #N/A | #N/A
26 | FLY DUCT | 120*70 | M | 27 | FLY DUCT120*70 | #N/A | #N/A |  |  | #N/A | #N/A | #N/A
27 | FLY DUCT BAND | 120*70 | M | 24 | FLY DUCT BAND120*70 | #N/A | #N/A |  |  | #N/A | #N/A | #N/A
28 | TERMINAL BOX | 230*140 | M | 3 | TERMINAL BOX230*140 | #N/A | #N/A |  |  | #N/A | #N/A | #N/A
29 | TERMINAL BOX | 230*140 | M | 3 | TERMINAL BOX230*140 | #N/A | #N/A |  |  | #N/A | #N/A | #N/A
30 | CABLE HANGER | 2RNCT F-CABLE용 | M | 3 | CABLE HANGER2RNCT F-CABLE용 | #N/A | #N/A |  |  | #N/A | #N/A | #N/A
31 | CABLE BASKET | 2RNCT F-CABLE용 | M | 3 | CABLE BASKET2RNCT F-CABLE용 | #N/A | #N/A |  |  | #N/A | #N/A | #N/A
32 | C-TYPE PLUG | 30A*3P | M | 36 | C-TYPE PLUG30A*3P | #N/A | #N/A |  |  | #N/A | #N/A | #N/A
33 | LIGHT HANGER | PRESS TYPE | M | 36 | LIGHT HANGERPRESS TYPE | #N/A | #N/A |  |  | #N/A | #N/A | #N/A
34 | SAFETY CHAIN | 700L | M | 36 | SAFETY CHAIN700L | #N/A | #N/A |  |  | #N/A | #N/A | #N/A
35 | XLR | 5 PIN | M | 3 | XLR5 PIN | #N/A | #N/A |  |  | #N/A | #N/A | #N/A
36 | 설치노무비 | 내선전공 | M/D | 29.54 | 설치노무비내선전공 |  |  | 273676 | 8084389 | 8084389 | 임률 | 공사1075
37 | 설치노무비 | 저압케이블공 | M/D | 41.4 | 설치노무비저압케이블공 |  |  | 304156 | 12592058 | 12592058 | 임률 | 공사1078
| 소 계 |  |  |  | 소 계 |  | #N/A |  | 20676447 | #N/A

## 2
일 위 대 가
건강보험심사평가원 미래인재개발센터 건립공사 무대기계장치

## 일위대가
일위#1 일반기기설치 | [12 empty] | * 단가만 변경하고 양식등은 변경하지 않을것.
번호 | 품 명 | 규 격 | 단위 | 수량 |  | 재 료 비 |  | 노 무 비 |  | 계 | 비 고 |  | * 양식(프린터부분)외 수정하지 않아도 자동으로 내역에 적용됨.
[6 empty] | 단 가 | 금 액 | 단 가 | 금 액
1 | 설치노무비 | 기계산업기사 | M/D | 0.5 | 설치노무비기계산업기사 |  |  |  | 0 | 0 | 임률 | 공사1069
2 | 설치노무비 | 기계설비공 | M/D | 7.24 | 설치노무비기계설비공 |  |  |  | 0 | 0 | 임률 | 공사1051
3 | 설치노무비 | 비계공 | M/D | 2.86 | 설치노무비비계공 |  |  |  | 0 | 0 | 임률 | 공사1006
4 | 설치노무비 | 용접공 | M/D | 0.95 | 설치노무비용접공 |  |  |  | 0 | 0 | 임률 | 공사1012
5 | 설치노무비 | 특별인부 | M/D | 3.9 | 설치노무비특별인부 |  |  |  | 0 | 0 | 임률 | 공사1003
6 | 검사 및 교정 | 상기공량의 | % | 10 |  |  |  |  | 0 | 0
0
| 적 용 |  | % | 95 | [5 empty] | 0
[14 empty] | 분류 |  |  | 항목 | 구분 |  | 적용금액
| 0.5TON 미만 | 20% 가산 | % | 120 |  |  |  | 0 | 0 | 0 |  |  | 일반기기설치0.5TON 미만 | 일위 | 일반기기설치0.5TON 미만 | #1 | 일반기기설치 | 0.5TON 미만 | 일반기기설치0.5TON 미만 | 0
| 0.5TON - 1TON 미만 | 10% 가산 | % | 110 |  |  |  | 0 | 0 | 0 |  |  | 일반기기설치0.5TON - 1TON 미만 | 일위 | 일반기기설치0.5TON - 1TON 미만 | #1 | 일반기기설치 | 0.5TON - 1TON 미만 | 일반기기설치0.5TON - 1TON 미만 | 0
| 1TON - 5TON 미만 | 0% 가산 | % | 100 |  |  |  | 0 | 0 | 0 |  |  | 일반기기설치1TON - 5TON 미만 | 일위 | 일반기기설치1TON - 5TON 미만 | #1 | 일반기기설치 | 1TON - 5TON 미만 | 일반기기설치1TON - 5TON 미만 | 0
| 5TON 이상 | 15% 감 | % | 85 |  |  |  | 0 | 0 | 0 |  |  | 일반기기설치5TON 이상 | 일위 | 일반기기설치5TON 이상 | #1 | 일반기기설치 | 5TON 이상 | 일반기기설치5TON 이상 | 0
일위#2 잡철물제작설치_현장제작 설치(일반철재)
번호 | 품 명 | 규 격 | 단위 | 수량 |  | 재 료 비 |  | 노 무 비 |  | 계 | 비 고
[6 empty] | 단 가 | 금 액 | 단 가 | 금 액
| 설치노무비 | 철 공 | M/D | 12.38 | 설치노무비철 공 |  |  | 239808 | 2968823 | 2968823 | 임률 | 공사1009
| 설치노무비 | 용접공 | M/D | 3.38 | 설치노무비용접공 |  |  | 282536 | 954971 | 954971 | 임률 | 공사1012
| 설치노무비 | 특별인부 | M/D | 4.5 | 설치노무비특별인부 |  |  | 226122 | 1017549 | 1017549 | 임률 | 공사1003
| 설치노무비 | 보통인부 | M/D | 2.25 | 설치노무비보통인부 |  |  | 172068 | 387153 | 387153 | 임률 | 공사1002
| 공고손료 및 경장비의 기계경비 | 인력품의 | % | 5 | 공고손료 및 경장비의 기계경비인력품의 |  |  | 5328496 | 266424 | 266424
| 잡재료비 | 인력품의 | % | 3 |  |  |  | 5328496 | 159854 | 159854
| 소 계 | [5 empty] | 0 |  | 5754774 | 5754774 |  |  |  | 분류 |  |  | 항목 | 구분 |  | 적용금액
| 적 용 |  | % | 94 |  |  | 0 |  | 5409488 | 5409488 |  |  | 잡철물 제작설치간단구조 | 일위 | 잡철물 제작설치간단구조 | #2 | 잡철물 제작설치 | 간단구조 | 잡철물 제작설치간단구조 | 0
[13 empty] | 잡철물 제작설치간단구조 | 일위 | 잡철물 제작설치간단구조 | #2 | 잡철물 제작설치 | 간단구조 | 잡철물 제작설치간단구조 | 5409488
| 복잡구조 | 30% 가산 | % | 130 |  |  |  | 5409488 | 7032334 | 7032334
일위#3 녹막이 페인트(2회도장)
번호 | 품 명 | 규 격 | 단위 | 수량 |  | 재 료 비 |  | 노 무 비 |  | 계 | 비 고
[6 empty] | 단 가 | 금 액 | 단 가 | 금 액
| 녹막이페인트 | KSM6030-2종2류 | ℓ | 0.161 | 녹막이페인트KSM6030-2종2류 | #N/A | #N/A |  |  | #N/A | #N/A | #N/A
| 신너 | 에나멜 신너 | ℓ | 0.008 | 신너에나멜 신너 | #N/A | #N/A |  |  | #N/A | #N/A | #N/A
| 설치노무비 | 도장공 | 인 | 0.03 | 설치노무비도장공 |  |  | 263017 | 7890 | 7890 | 임률 | 공사1029
| 설치노무비 | 보통인부 | 인 | 0.006 | 설치노무비보통인부 |  |  | 172068 | 1032 | 1032 | 임률 | 공사1002
[14 empty] | 분류 |  |  | 항목 | 구분 |  | 적용금액
[13 empty] | 페인트녹막이 2회 | 일위 | 페인트녹막이 2회 | #3 | 페인트 | 녹막이 2회 | 페인트녹막이 2회 | #N/A
| 소 계 | [5 empty] | #N/A |  | 8922 | #N/A
일위#4 조합 페인트 (2회도장)
번호 | 품 명 | 규 격 | 단위 | 수량 |  | 재 료 비 |  | 노 무 비 |  | 계 | 비 고
[6 empty] | 단 가 | 금 액 | 단 가 | 금 액
| 조합페인트 | KSM6020 1급 흑색 | ℓ | 0.166 | 조합페인트KSM6020 1급 흑색 | #N/A | #N/A |  |  | #N/A | #N/A | #N/A
| 신너 | 에나멜 신너 | ℓ | 0.008 | 신너에나멜 신너 | #N/A | #N/A |  |  | #N/A | #N/A | #N/A
| 설치노무비 | 도장공 | 인 | 0.04 | 설치노무비도장공 |  |  | 263017 | 10520 | 10520 | 임률 | 공사1029
| 설치노무비 | 보통인부 | 인 | 0.008 | 설치노무비보통인부 |  |  | 172068 | 1376 | 1376 | 임률 | 공사1002
[14 empty] | 분류 |  |  | 항목 | 구분 |  | 적용금액
[13 empty] | 페인트조합 2회 | 일위 | 페인트조합 2회 | #4 | 페인트 | 조합 2회 | 페인트조합 2회 | #N/A
| 소 계 | [5 empty] | #N/A |  | 11896 | #N/A

## 3
산 출 조 서
건강보험심사평가원 미래인재개발센터 건립공사 무대기계장치

## 대강당-기계
번호 | 품 명 | 규 격 | 단위 | 산 출 근 거 | 정미량 | 할증 | 원단위 | 설치 중량 |  |  | 도 장 |  | 비 고
[8 empty] | 단중 | 기기중량 | 강재중량 | 단위면적 | 도장면적
1. 현수막걸이대 (PLACARD BATTEN) [9,000L]
1 | WIRE ROPE | Ø6*19*7 | M | (7+2+7+3)*4 | 76 | 5% | 79.8 | 0.1637 | 12.4412
2 | WIRE CLIP | Ø6 용 | EA | 4*4 | 16 |  | 16 | 0.19 | 3.04
3 | THIMBLE | Ø6 용 | EA | 1*4 | 4 |  | 4 | 0.015 | 0.06
4 | SHACKLE | #1/2" | EA | 1*4 | 4 |  | 4 | 0.21 | 0.84
5 | TURN BUCKLE | W1/2"*9" | EA | 1*4 | 4 |  | 4 | 0.7 | 2.8
6 | PIPE BAND | Ø48.6 | EA | 1*4 | 4 |  | 4
7 | STEEL PIPE | Ø48.6 | M | 9 | 9 | 5% | 9.5 | 3.63 | 32.67 |  | 0.157 | 1.413
8 | PIPE JOINT SHAFT | Ø48.6 | EA | 1 | 1 |  | 1
9 | PIPE CAP | Ø48.6 | EA | 2 | 2 |  | 2
10 | VERTICAL SHEAVE | Ø200*60L | SET | 1*1 | 1 |  | 1 | 25 | 25
11 | VERTICAL SHEAVE | Ø200*22L | SET | 1*2 | 2 |  | 2 | 14 | 28
12 | VERTICAL SHEAVE | Ø200*22L (처짐용) | SET | 1*1 | 1 |  | 1 | 15 | 15
13 | W/B SYSTEMS | Ф 6용 | SET | 1 | 1 |  | 1 | 28 | 28
14 | DRIVE MACHINE A'SSY | 1.5KW*4P용*4줄용 | SET | 1 | 1 |  | 1 | 270 | 270
15 | 페인트 | 녹막이 2회 | ㎡ | 1.41 | 1.41 |  | 1.41 |  |  |  |  | 1.413
16 | 페인트 | 조합 2회 | ㎡ | 1.41 | 1.41 |  | 1.41
17 | 일반기기설치 | 0.5TON 미만 | TON | 0.418 | 0.418 |  | 0.418 |  | 417.8512
2. NO.1 부분조명걸이대 (SUSPENSION LIGHT BATTEN) [9,000L]
1 | WIRE ROPE | Ø6*19*7 | M | (7+2+7+3)*4 | 76 | 5% | 79.8 | 0.1637 | 12.4412
2 | WIRE CLIP | Ø6 용 | EA | 4*4 | 16 |  | 16 | 0.19 | 3.04
3 | THIMBLE | Ø6 용 | EA | 1*4 | 4 |  | 4 | 0.015 | 0.06
4 | SHACKLE | #1/2" | EA | 1*4 | 4 |  | 4 | 0.21 | 0.84
5 | TURN BUCKLE | W1/2"*9" | EA | 1*4 | 4 |  | 4 | 0.7 | 2.8
6 | PIPE BAND | Ø48.6 | EA | 1*4 | 4 |  | 4
7 | STEEL PIPE | Ø48.6 | M | 9 | 9 | 5% | 9.5 | 3.63 | 32.67 |  | 0.157 | 1.413
8 | PIPE JOINT SHAFT | Ø48.6 | EA | 1 | 1 |  | 1
9 | PIPE CAP | Ø48.6 | EA | 2 | 2 |  | 2
10 | VERTICAL SHEAVE | Ø200*60L | SET | 1*1 | 1 |  | 1 | 25 | 25
11 | VERTICAL SHEAVE | Ø200*22L | SET | 1*2 | 2 |  | 2 | 14 | 28
12 | VERTICAL SHEAVE | Ø200*22L (처짐용) | SET | 1*1 | 1 |  | 1 | 15 | 15
13 | W/B SYSTEMS | Ф 6용 | SET | 1 | 1 |  | 1 | 28 | 28
14 | DRIVE MACHINE A'SSY | 2.2KW*4P용*4줄용 | SET | 1 | 1 |  | 1 | 290 | 290
15 | 페인트 | 녹막이 2회 | ㎡ | 1.41 | 1.41 |  | 1.41 |  |  |  |  | 1.413
16 | 페인트 | 조합 2회 | ㎡ | 1.41 | 1.41 |  | 1.41
17 | 일반기기설치 | 0.5TON 미만 | TON | 0.438 | 0.438 |  | 0.438 |  | 437.8512
3. NO.2 부분조명걸이대 (SUSPENSION LIGHT BATTEN) [9,000L]
1 | WIRE ROPE | Ø6*19*7 | M | (7+2+7+3)*4 | 76 | 5% | 79.8 | 0.1637 | 12.4412
2 | WIRE CLIP | Ø6 용 | EA | 4*4 | 16 |  | 16 | 0.19 | 3.04
3 | THIMBLE | Ø6 용 | EA | 1*4 | 4 |  | 4 | 0.015 | 0.06
4 | SHACKLE | #1/2" | EA | 1*4 | 4 |  | 4 | 0.21 | 0.84
5 | TURN BUCKLE | W1/2"*9" | EA | 1*4 | 4 |  | 4 | 0.7 | 2.8
6 | PIPE BAND | Ø48.6 | EA | 1*4 | 4 |  | 4
7 | STEEL PIPE | Ø48.6 | M | 9 | 9 | 5% | 9.5 | 3.63 | 32.67 |  | 0.157 | 1.413
8 | PIPE JOINT SHAFT | Ø48.6 | EA | 1 | 1 |  | 1
9 | PIPE CAP | Ø48.6 | EA | 2 | 2 |  | 2
10 | VERTICAL SHEAVE | Ø200*60L | SET | 1*1 | 1 |  | 1 | 25 | 25
11 | VERTICAL SHEAVE | Ø200*22L | SET | 1*2 | 2 |  | 2 | 14 | 28
12 | VERTICAL SHEAVE | Ø200*22L (처짐용) | SET | 1*1 | 1 |  | 1 | 15 | 15
13 | W/B SYSTEMS | Ф 6용 | SET | 1 | 1 |  | 1 | 28 | 28
14 | DRIVE MACHINE A'SSY | 2.2KW*4P용*4줄용 | SET | 1 | 1 |  | 1 | 290 | 290
15 | 페인트 | 녹막이 2회 | ㎡ | 1.41 | 1.41 |  | 1.41 |  |  |  |  | 1.413
16 | 페인트 | 조합 2회 | ㎡ | 1.41 | 1.41 |  | 1.41
17 | 일반기기설치 | 0.5TON 미만 | TON | 0.438 | 0.438 |  | 0.438 |  | 437.8512
4. 태극기 걸이대 (FLAG BATTEN) [9,000L]
1 | WIRE ROPE | Ø6*19*7 | M | (7+2+7+3)*4 | 76 | 5% | 79.8 | 0.1637 | 12.4412
2 | WIRE CLIP | Ø6 용 | EA | 4*4 | 16 |  | 16 | 0.19 | 3.04
3 | THIMBLE | Ø6 용 | EA | 1*4 | 4 |  | 4 | 0.015 | 0.06
4 | SHACKLE | #1/2" | EA | 1*4 | 4 |  | 4 | 0.21 | 0.84
5 | TURN BUCKLE | W1/2"*9" | EA | 1*4 | 4 |  | 4 | 0.7 | 2.8
6 | PIPE BAND | Ø48.6 | EA | 1*4 | 4 |  | 4
7 | STEEL PIPE | Ø48.6 | M | 9 | 9 | 5% | 9.5 | 3.63 | 32.67 |  | 0.157 | 1.413
8 | PIPE JOINT SHAFT | Ø48.6 | EA | 1 | 1 |  | 1
9 | PIPE CAP | Ø48.6 | EA | 2 | 2 |  | 2
10 | 태극기 | 5호 | EA | 1 | 1 |  | 1 | 50 | 50
11 | VERTICAL SHEAVE | Ø200*60L | SET | 1*1 | 1 |  | 1 | 25 | 25
12 | VERTICAL SHEAVE | Ø200*22L | SET | 1*2 | 2 |  | 2 | 14 | 28
13 | VERTICAL SHEAVE | Ø200*22L (처짐용) | SET | 1*1 | 1 |  | 1 | 15 | 15
14 | W/B SYSTEMS | Ф 6용 | SET | 1 | 1 |  | 1 | 28 | 28
15 | DRIVE MACHINE A'SSY | 1.5KW*4P용*4줄용 | SET | 1 | 1 |  | 1 | 270 | 270
16 | 페인트 | 녹막이 2회 | ㎡ | 1.41 | 1.41 |  | 1.41 |  |  |  |  | 1.413
17 | 페인트 | 조합 2회 | ㎡ | 1.41 | 1.41 |  | 1.41
18 | 일반기기설치 | 0.5TON 미만 | TON | 0.468 | 0.468 |  | 0.468 |  | 467.8512
5. 천장조명걸이대 (CEILING LIGHT BATTEN) [9,000L]
1 | WIRE ROPE | Ø6*19*7 | M | (7+2+7+3)*4 | 76 | 5% | 79.8 | 0.1637 | 12.4412
2 | WIRE CLIP | Ø6 용 | EA | 4*4 | 16 |  | 16 | 0.19 | 3.04
3 | THIMBLE | Ø6 용 | EA | 1*4 | 4 |  | 4 | 0.015 | 0.06
4 | SHACKLE | #1/2" | EA | 1*4 | 4 |  | 4 | 0.21 | 0.84
5 | TURN BUCKLE | W1/2"*9" | EA | 1*4 | 4 |  | 4 | 0.7 | 2.8
6 | PIPE BAND | Ø48.6 | EA | 1*4 | 4 |  | 4
7 | STEEL PIPE | Ø48.6 | M | 9 | 9 | 5% | 9.5 | 3.63 | 32.67 |  | 0.157 | 1.413
8 | PIPE JOINT SHAFT | Ø48.6 | EA | 1 | 1 |  | 1
9 | PIPE CAP | Ø48.6 | EA | 2 | 2 |  | 2
10 | VERTICAL SHEAVE | Ø200*60L | SET | 1*1 | 1 |  | 1 | 25 | 25
11 | VERTICAL SHEAVE | Ø200*22L | SET | 1*2 | 2 |  | 2 | 14 | 28
12 | VERTICAL SHEAVE | Ø200*22L (처짐용) | SET | 1*1 | 1 |  | 1 | 15 | 15
13 | W/B SYSTEMS | Ф 6용 | SET | 1 | 1 |  | 1 | 28 | 28
14 | DRIVE MACHINE A'SSY | 2.2KW*4P용*4줄용 | SET | 1 | 1 |  | 1 | 290 | 290
15 | 페인트 | 녹막이 2회 | ㎡ | 1.41 | 1.41 |  | 1.41 |  |  |  |  | 1.413
16 | 페인트 | 조합 2회 | ㎡ | 1.41 | 1.41 |  | 1.41
17 | 일반기기설치 | 0.5TON 미만 | TON | 0.438 | 0.438 |  | 0.438 |  | 437.8512
6. 그리드아이언 (GRID IRON)
1 | CHANNEL | 100*50*5T | KG | 40.1+6.2*12+(12.4+1.6)*2+1.6*12 | 161.7 | 5% | 1589.19 | 1 |  | 1513.512 | 0.4 | 64.68
|  |  |  | 114.5 x 9.36KG/M = 1071.72 KG | 1513.512
2 | CHANNEL | 125*65*6T | KG | 11.8*3+11.8*2 | 59 | 5% | 830.13 | 1 |  | 790.6 | 0.51 | 30.09
|  |  |  | 35.4 x 13.4KG/M = 474.36 KG | 790.6
3 | SQUARE PIPE | 50*50*2.3T | M | 6.2*43+68.2+1.6*43+(56+68)*0 | 403.6 | 5% | 423.8 | 3.34 |  | 1348.024 | 0.2 | 80.72
4 | EXPANDED METAL | SS#243 | ㎡ | 11.8*6.2+12.4*1.6 | 93 | 10% | 102.3 | 7.52 |  | 699.36 | 1 | 93
5 | HANGER A'SSY | Ø19 | SET | 6*3+7*2 | 32 |  | 32 | 15 |  | 480
6 | 페인트 | 녹막이 2회 | ㎡ | 268.49 | 268.49 |  | 268.49 |  |  |  |  | 268.49
7 | 페인트 | 조합 2회 | ㎡ | 268.49 | 268.49 |  | 268.49
8 | 잡철물 제작설치 | 간단구조 | TON | 4.831 | 4.831 |  | 4.831 |  |  | 4831.496

## 대강당-전기
번호 | 품 명 | 규 격 | 산 출 근 거 | 정미량 | 할증 | 결정 수량 | 단위 공량 | 내선 전공 | 계장공 | 저압 | 통신 | 통신 | 보통 인부 | 전기공사기사 | 전기공사산업기사 | 변전 | 비 고
[10 empty] | 케이블공 | 케이블공 | 설비공 |  |  |  | 전공
7-1. 콘트롤판넬[자립형]
1 | M.C.C.B(배선용 차단기) | ABS54 | 1 | 1 |  | 1 | 0.338 | 0.338 | [8 empty] | 전5-19
2 | M.C.C.B(배선용 차단기) | ABS34 | 1+1+1 | 3 |  | 3 | 0.247 | 0.741 | [8 empty] | 전5-19
3 | M.C.C.B(배선용 차단기) | ABS32 | 1+1 | 2 |  | 2 | 0.133 | 0.266 | [8 empty] | 전5-19
4 | ELB(누전차단기) | EBS33c | 5 | 5 |  | 5 | 0.19 | 0.95 | [8 empty] | 전5-19
5 | SPD(서지보호기) | SPY-220S(40kA) | 1 | 1 |  | 1 | 0.11 | 0.11 | [8 empty] | 전5-45-2
6 | MAGNETIC CONTACTOR | GMC-9 | 2*5 | 10 |  | 10 | 0.3 | 3 | [8 empty] | 전5-19
7 | MAGNETIC CONTACTOR | GMC-12 | 2*1 | 2 |  | 2 | 0.3 | 0.6 | [8 empty] | 전5-19
8 | 전자식과전류계전기 (EOCR) | SS-30 | 5 | 5 |  | 5 | 0.19 | 0.95 | [8 empty] | 전5-19
9 | RELAY | YS MY03-4P | 2*5 | 10 |  | 10 | 0.22 |  | 2.2 | [7 empty] | 전6-2
10 | RELAY SOCKET | SMF-14N | 2*5 | 10 |  | 10
11 | CAM SWITCH | YS DNC4307 | 1 | 1 |  | 1 | 0.2 | [8 empty] | 0.2 | 전3-34
12 | CAM SWITCH | YS DNC4307 | 1 | 1 |  | 1 | 0.2 | [8 empty] | 0.2 | 전3-34
13 | V-METER | #80 광각도 | 1 | 1 |  | 1 | 0.27 | [8 empty] | 0.27 | 전3-34
14 | A-METER | #80 광각도 | 1 | 1 |  | 1 | 0.27 | [8 empty] | 0.27 | 전3-34
15 | PILOT LAMP | YS BSL33-AL22 | 2 | 2 |  | 2 | 0.1 | 0.2 | [8 empty] | 전5-23-2
16 | C-T | UR-2 | 3 | 3 |  | 3 | 0.34 | [8 empty] | 1.02 | 전3-34
17 | POWER SUPPLY | DC24 5A | 1 | 1 |  | 1
18 | FUSE HOLDER | YS FH-B1 | 1*5 | 5 |  | 5 | 0.2 | 1 | [8 empty] | 전5-19
19 | NAME PLATE | 50*200 | 1 | 1 |  | 1
20 | AL CHANNEL | YSAR-1 | 1*6 | 6 |  | 6
21 | PVC DUCT | 60*40*2000 | 3*1 | 3 |  | 3
22 | PVC DUCT | 80*60*2000 | 6*1 | 6 |  | 6
23 | ELB(분전반용 차단기) | 32KGRd | 9 | 9 |  | 9 | 0.182 | 1.638 | [8 empty] | 전5-19
24 | SSR UNIT | SSR | 9 | 9 |  | 9 | 0.16 | 1.44 | [8 empty] | 전5-23-2
25 | CABLE TIE(1000個/包) | 155x3.6mm | 1 | 1 |  | 1
26 | CABLE TIE(1000個/包) | 203x4.7mm | 1 | 1 |  | 1
27 | CABLE TIE(500個/包) | 305x4.7mm | 1 | 1 |  | 1
28 | MOUNT BASE(500個/包) | 30x30mm | 3 | 3 |  | 3
29 | CONTROL PANEL | 600*600*1800 | 1 | 1 |  | 1 | 2.9/1.2 | [5 empty] | 1.2 |  |  | 0 | 전3-33
30 | 형광등 (갓등) | 20W*1 | 1 | 1 |  | 1 | 0.123 | 0.123 | [8 empty] | 전5-25
31 | 전 선 | KIV 6SQ | 9*2*3 | 54 | 5% | 56.7 | 0.013 |  |  | 0.702 | [6 empty] | 전5-13
32 | 전 선 | KIV 4SQ | 5*2*3 | 30 | 5% | 31.5 | 0.011 |  |  | 0.33 | [6 empty] | 전5-13
33 | 전 선 | KIV 1.5SQ | 5*4*3 | 60 | 5% | 63 | 0.01 |  |  | 0.6 | [6 empty] | 전5-13
34 | 설치노무비 | 내선전공 |  | 11.356 |  | 11.36
35 | 설치노무비 | 계장공 |  | 2.2 |  | 2.2
36 | 설치노무비 | 저압케이블공 |  | 1.632 |  | 1.63
37 | 설치노무비 | 보통인부 |  | 1.2 |  | 1.2
38 | 설치노무비 | 변전전공 |  | 1.96 |  | 1.96
| TOTAL | [6 empty] | 11.356 | 2.2 | 1.632 |  |  | 1.2 |  |  | 1.96
7-2. 콘트롤콘솔[탁상형]
1 | CONTROL CONSOLE | 466*380*110 | 1 | 1 |  | 1 | 0.25 | 0.25 | [8 empty] | 전5-3
2 | AL PLATE | 390*280*3T | 1 | 1 |  | 1
3 | PUSH BUTTON SWITCH |  | (3*5)+1+9 | 25 |  | 25 | 0.065 | 1.625 | [8 empty] | 전5-23-2
4 | ON-OFF SWITCH | EDK | 1*5 | 5 |  | 5 | 0.22 |  | 1.1 | [7 empty] | 전6-2
5 | KEY SWITCH | Ø19 | 1+1 | 2 |  | 2 | 0.22 |  | 0.44 | [7 empty] | 전6-2
6 | EMERGENCY S/W | YS SEP334-11RD | 1 | 1 |  | 1 | 0.065 | 0.065 | [8 empty] | 전5-23-2
7 | PILOT LAMP | YS PL16-24L | 1 | 1 |  | 1 | 0.1 | 0.1 | [8 empty] | 전5-23-2
8 | TERMINAL BLOCK(조립) | 15A | 34*2 | 68 |  | 68 | 0.72/0.48 | 0.72 |  |  |  |  | 0.48 |  |  |  | 전5-41
9 | 전 선 | KIV 1.5SQ | 34*1*3 | 102 | 5% | 107.1 | 0.01 |  |  | 1.02 | [6 empty] | 전5-13
10 | 책상 및 의자 | 1200L*700W | 1 | 1 |  | 1
11 | 설치노무비 | 내선전공 |  | 2.76 |  | 2.76
12 | 설치노무비 | 계장공 |  | 1.54 |  | 1.54
13 | 설치노무비 | 저압케이블공 |  | 1.02 |  | 1.02
14 | 설치노무비 | 보통인부 |  | 0.48 |  | 0.48
| TOTAL | [6 empty] | 2.76 | 1.54 | 1.02 | 0 | 0 | 0.48 | 0 | 0 | 0
7-3. 콘트롤콘솔[벽부형]
1 | CONTROL BOARD | 260*200*80 | 1 | 1 |  | 1 | 0.25 | 0.25 | [8 empty] | 전5-3
2 | AL PLATE | 260*200*3t | 1 | 1 |  | 1
3 | PUSH BUTTON SWITCH |  | 3*5+1 | 16 |  | 16 | 0.065 | 1.04 | [8 empty] | 전5-23-2
4 | ON-OFF SWITCH | EDK | 1*5 | 5 |  | 5 | 0.22 |  | 1.1 | [7 empty] | 전6-2
5 | KEY SWITCH | Ø19 | 1 | 1 |  | 1 | 0.22 |  | 0.22 | [7 empty] | 전6-2
6 | EMERGENCY S/W | YS SEP334-11RD | 1 | 1 |  | 1 | 0.065 | 0.065 | [8 empty] | 전5-23-2
7 | TERMINAL BLOCK(조립) | 15A | 23*2 | 46 |  | 46 | 0.72/0.48 | 0.72 |  |  |  |  | 0.48 |  |  |  | 전5-41
8 | 전 선 | KIV 1.5SQ | 23*1*3 | 69 | 5% | 72.5 | 0.01 |  |  | 0.69 | [6 empty] | 전5-13
9 | 설치노무비 | 내선전공 |  | 2.075 |  | 2.08
10 | 설치노무비 | 계장공 |  | 1.32 |  | 1.32
11 | 설치노무비 | 저압케이블공 |  | 0.69 |  | 0.69
12 | 설치노무비 | 보통인부 |  | 0.48 |  | 0.48
| TOTAL | [6 empty] | 2.075 | 1.32 | 0.69 |  |  | 0.48
7-4. 배관 및 배선
1 | STEEL DUCT | 200*100 | 3+16+5 | 24 | 5% | 25.2 | 0.3 | 7.2 | [8 empty] | 전5-7
2 | VERTICAL ELBOW | 200*100 | 3 | 3 |  | 3 | 0.3 | 0.9 | [8 empty] | 전5-7
3 | JOINT CONNECTOR | 100 | 2+4+2+2+1 | 11 | 10% | 12
4 | SHANK BOLT, NUT | 3/8" | 12*20 | 240 |  | 240
5 | B-JUMPER | 22# | 2+4+2+2+1 | 11 |  | 11
6 | STEEL PIPE (강제전선관) | 36mm | 10 | 10 | 5% | 10.5 | 0.2 | 2 | [8 empty] | 전5-1
7 | STEEL PIPE (강제전선관) | 22mm | 8+7 | 15 | 5% | 15.8 | 0.2 | 3 | [8 empty] | 전5-1
8 | FLEXIBLE | GW-16mm | 3*5 | 15 | 5% | 15.8 | 0.044 | 0.66 | [8 empty] | 전5-1
9 | FLEXIBLE | GW-22mm | 3*5+3*2 | 21 | 5% | 22.1 | 0.059 | 1.239 | [8 empty] | 전5-1
10 | FLEXIBLE | GW-36mm | 3*3 | 9 | 5% | 9.5 | 0.087 | 0.783 | [8 empty] | 전5-1
11 | 전선관 부속품율
12 | FLEXIBLE CONNECTOR | GWCZ-16mm | 2*5 | 10 |  | 10
13 | FLEXIBLE CONNECTOR | GWCZ-22mm | 2*5+2*2 | 14 |  | 14
14 | FLEXIBLE CONNECTOR | GWCZ-36mm | 2*3 | 6 |  | 6
15 | PULL BOX | 200*200*100 | 5 | 5 |  | 5 | 0.22 | 1.1 | [8 empty] | 전5-4
16 | 전 선 | F-CV 16SQ*4C | 10 | 10 | 5% | 10.5 | 0.0598 |  |  | 0.598 | [6 empty] | 전5-11
17 | 전 선 | F-CV 4SQ*4C | (24+3+2)*5 | 145 | 5% | 152.3 | 0.029 |  |  | 4.205 | [6 empty] | 전5-13
18 | 전 선 | F-CVV 1.5SQ*3C | (24+3+2)*5 | 145 | 5% | 152.3 | 0.019 |  |  | 2.755 | [6 empty] | 전5-13
19 | 전 선 | VCT1.5SQ*3C | 10 | 10 | 5% | 10.5 | 0.019 |  |  | 0.19 | [6 empty] | 전5-13
20 | 전 선 | OPER' CABLE 0.5SQ*30C | 10*2+41 | 61 | 5% | 64.1 | 0.098 |  |  | 5.978 | [6 empty] | 전5-13
21 | 전 선 | HFIX 6SQ | (20*3+(7+9+2))*6+((9)*2*3)*3 | 630 | 5% | 661.5 | 0.013 |  |  | 8.19 | [6 empty] | 전5-13
22 | 전 선 | F-GV 4SQ | (20*3+(7+9+2))*1+((9)*1*3)*3 | 159 | 5% | 166.95 | 0.011 |  |  | 1.749 | [6 empty] | 전5-13
23 | 전 선 | BELDEN #9829 | 10+(20*3+(7+9+2))*1+((9)*1*3)*3+(2+8*1.5+9)*3 | 238 | 5% | 249.9 | 0.032 |  |  | 7.616 | [6 empty] | 전5-13
24 | 전 선 | FLAT-RNCT6SQ*7C | (2+8*1.5+9)*3 | 69 | 5% | 72.45 | 0.048 |  |  | 3.312 | [6 empty] | 전5-13
25 | FLY DUCT | 120*70 | 9*3 | 27 |  | 27 | 0.3 | 8.1
26 | FLY DUCT BAND | 120*70 | 2*4*3 | 24 |  | 24
27 | TERMINAL BOX | 230*140 | 1*3 | 3 |  | 3
28 | TERMINAL BOX | 230*140 | 1*3 | 3 |  | 3
29 | CABLE HANGER | 2RNCT F-CABLE용 | 1*3 | 3 |  | 3
30 | CABLE BASKET | 2RNCT F-CABLE용 | 1*3 | 3 |  | 3
31 | C-TYPE PLUG | 30A*3P | 12*3 | 36 |  | 36 | 0 | 0 | [8 empty] | 전5-22
32 | LIGHT HANGER | PRESS TYPE | 12*3 | 36 |  | 36 | 0 | 0
33 | SAFETY CHAIN | 700L | 12*3 | 36 |  | 36
34 | XLR | 5 PIN | 1*3 | 3 |  | 3
35 | 설치노무비 | 내선전공 |  | 24.982 |  | 24.98
36 | 설치노무비 | 저압케이블공 |  | 34.593 |  | 34.59
| TOTAL | [6 empty] | 24.982 | 0 | 34.593 | 0 | 0 | 0 | 0 | 0 | 0

## 다목적홀-기계
번호 | 품 명 | 규 격 | 단위 | 산 출 근 거 | 정미량 | 할증 | 원단위 | 설치 중량 |  |  | 도 장 |  | 비 고
[8 empty] | 단중 | 기기중량 | 강재중량 | 단위면적 | 도장면적
1. 현수막걸이대 (PLACARD BATTEN) [9,000L]
1 | WIRE ROPE | Ø6*19*7 | M | (6.5+2+7+3)*4 | 74 | 5% | 77.7 | 0.1637 | 12.1138
2 | WIRE CLIP | Ø6 용 | EA | 4*4 | 16 |  | 16 | 0.19 | 3.04
3 | THIMBLE | Ø6 용 | EA | 1*4 | 4 |  | 4 | 0.015 | 0.06
4 | SHACKLE | #1/2" | EA | 1*4 | 4 |  | 4 | 0.21 | 0.84
5 | TURN BUCKLE | W1/2"*9" | EA | 1*4 | 4 |  | 4 | 0.7 | 2.8
6 | PIPE BAND | Ø48.6 | EA | 1*4 | 4 |  | 4
7 | STEEL PIPE | Ø48.6 | M | 9 | 9 | 5% | 9.5 | 3.63 | 32.67 |  | 0.157 | 1.413
8 | PIPE JOINT SHAFT | Ø48.6 | EA | 1 | 1 |  | 1
9 | PIPE CAP | Ø48.6 | EA | 2 | 2 |  | 2
10 | VERTICAL SHEAVE | Ø200*60L | SET | 1*1 | 1 |  | 1 | 25 | 25
11 | VERTICAL SHEAVE | Ø200*22L | SET | 1*2 | 2 |  | 2 | 14 | 28
12 | VERTICAL SHEAVE | Ø200*22L (처짐용) | SET | 1*1 | 1 |  | 1 | 15 | 15
13 | W/B SYSTEMS | Ф 6용 | SET | 1 | 1 |  | 1 | 28 | 28
14 | DRIVE MACHINE A'SSY | 1.5KW*4P용*4줄용 | SET | 1 | 1 |  | 1 | 270 | 270
15 | 페인트 | 녹막이 2회 | ㎡ | 1.41 | 1.41 |  | 1.41 |  |  |  |  | 1.413
16 | 페인트 | 조합 2회 | ㎡ | 1.41 | 1.41 |  | 1.41
17 | 일반기기설치 | 0.5TON 미만 | TON | 0.418 | 0.418 |  | 0.418 |  | 417.5238
2. NO.1 부분조명걸이대 (SUSPENSION LIGHT BATTEN) [9,000L]
1 | WIRE ROPE | Ø6*19*7 | M | (6.5+2+7+3)*4 | 74 | 5% | 77.7 | 0.1637 | 12.1138
2 | WIRE CLIP | Ø6 용 | EA | 4*4 | 16 |  | 16 | 0.19 | 3.04
3 | THIMBLE | Ø6 용 | EA | 1*4 | 4 |  | 4 | 0.015 | 0.06
4 | SHACKLE | #1/2" | EA | 1*4 | 4 |  | 4 | 0.21 | 0.84
5 | TURN BUCKLE | W1/2"*9" | EA | 1*4 | 4 |  | 4 | 0.7 | 2.8
6 | PIPE BAND | Ø48.6 | EA | 1*4 | 4 |  | 4
7 | STEEL PIPE | Ø48.6 | M | 9 | 9 | 5% | 9.5 | 3.63 | 32.67 |  | 0.157 | 1.413
8 | PIPE JOINT SHAFT | Ø48.6 | EA | 1 | 1 |  | 1
9 | PIPE CAP | Ø48.6 | EA | 2 | 2 |  | 2
10 | VERTICAL SHEAVE | Ø200*60L | SET | 1*1 | 1 |  | 1 | 25 | 25
11 | VERTICAL SHEAVE | Ø200*22L | SET | 1*2 | 2 |  | 2 | 14 | 28
12 | VERTICAL SHEAVE | Ø200*22L (처짐용) | SET | 1*1 | 1 |  | 1 | 15 | 15
13 | W/B SYSTEMS | Ф 6용 | SET | 1 | 1 |  | 1 | 28 | 28
14 | DRIVE MACHINE A'SSY | 2.2KW*4P용*4줄용 | SET | 1 | 1 |  | 1 | 290 | 290
15 | 페인트 | 녹막이 2회 | ㎡ | 1.41 | 1.41 |  | 1.41 |  |  |  |  | 1.413
16 | 페인트 | 조합 2회 | ㎡ | 1.41 | 1.41 |  | 1.41
17 | 일반기기설치 | 0.5TON 미만 | TON | 0.438 | 0.438 |  | 0.438 |  | 437.5238
3. 롤스크린 (ROLL SCREEN) [6,000L*6,500H]
1 | ROLL SCREEN | 10,000L*6,500H | SET | 1 | 1 |  | 1 | 250 | 250
2 | 일반기기설치 | 0.5TON 미만 | TON | 0.25 | 0.25 |  | 0.25 |  | 250
4. NO.2 부분조명걸이대 (SUSPENSION LIGHT BATTEN) [9,000L]
1 | WIRE ROPE | Ø6*19*7 | M | (6.5+2+7+3)*4 | 74 | 5% | 77.7 | 0.1637 | 12.1138
2 | WIRE CLIP | Ø6 용 | EA | 4*4 | 16 |  | 16 | 0.19 | 3.04
3 | THIMBLE | Ø6 용 | EA | 1*4 | 4 |  | 4 | 0.015 | 0.06
4 | SHACKLE | #1/2" | EA | 1*4 | 4 |  | 4 | 0.21 | 0.84
5 | TURN BUCKLE | W1/2"*9" | EA | 1*4 | 4 |  | 4 | 0.7 | 2.8
6 | PIPE BAND | Ø48.6 | EA | 1*4 | 4 |  | 4
7 | STEEL PIPE | Ø48.6 | M | 9 | 9 | 5% | 9.5 | 3.63 | 32.67 |  | 0.157 | 1.413
8 | PIPE JOINT SHAFT | Ø48.6 | EA | 1 | 1 |  | 1
9 | PIPE CAP | Ø48.6 | EA | 2 | 2 |  | 2
10 | VERTICAL SHEAVE | Ø200*60L | SET | 1*1 | 1 |  | 1 | 25 | 25
11 | VERTICAL SHEAVE | Ø200*22L | SET | 1*2 | 2 |  | 2 | 14 | 28
12 | VERTICAL SHEAVE | Ø200*22L (처짐용) | SET | 1*1 | 1 |  | 1 | 15 | 15
13 | W/B SYSTEMS | Ф 6용 | SET | 1 | 1 |  | 1 | 28 | 28
14 | DRIVE MACHINE A'SSY | 2.2KW*4P용*4줄용 | SET | 1 | 1 |  | 1 | 290 | 290
15 | 페인트 | 녹막이 2회 | ㎡ | 1.41 | 1.41 |  | 1.41 |  |  |  |  | 1.413
16 | 페인트 | 조합 2회 | ㎡ | 1.41 | 1.41 |  | 1.41
17 | 일반기기설치 | 0.5TON 미만 | TON | 0.438 | 0.438 |  | 0.438 |  | 437.5238
5. 롤 태극기 (ROLL FLAG) [1,800L*2,500H]
1 | ROLL DRUM | Ø76.3 | M | 1.8 | 1.8 |  | 1.8 | 6.34 | 11.412
2 | SCREEN | WHITE MAT | ㎡ | 1.8*(2.5+0.2) | 4.86 | 10% | 5.35 | 1.72 | 8.3592
3 | ROUND BAR | Ø12 | M | 1.8 | 1.8 |  | 1.8 | 0.89 | 1.602 |  | 0.04 | 0.072
4 | COVER BOX | 200*200*2000 | SET | 1 | 1 |  | 1 | 32 | 32
5 | 전산볼트 | M16 | M | 1.5*4 | 6 |  | 6
6 | 씰크 인쇄비 |  | SET | 1 | 1 |  | 1
7 | DRIVE MACHINE A'SSY | 105W | SET | 1 | 1 |  | 1 | 100 | 100
8 | 페인트 | 녹막이 2회 | ㎡ | 0.07 | 0.07 |  | 0.07 |  |  |  |  | 0.072
9 | 페인트 | 조합 2회 | ㎡ | 0.07 | 0.07 |  | 0.07
10 | 일반기기설치 | 0.5TON 미만 | TON | 0.153 | 0.153 |  | 0.153 |  | 153.3732
6. 천장조명걸이대 (CEILING LIGHT BATTEN) [9,000L]
1 | WIRE ROPE | Ø6*19*7 | M | (6.5+2+7+3)*4 | 74 | 5% | 77.7 | 0.1637 | 12.1138
2 | WIRE CLIP | Ø6 용 | EA | 4*4 | 16 |  | 16 | 0.19 | 3.04
3 | THIMBLE | Ø6 용 | EA | 1*4 | 4 |  | 4 | 0.015 | 0.06
4 | SHACKLE | #1/2" | EA | 1*4 | 4 |  | 4 | 0.21 | 0.84
5 | TURN BUCKLE | W1/2"*9" | EA | 1*4 | 4 |  | 4 | 0.7 | 2.8
6 | PIPE BAND | Ø48.6 | EA | 1*4 | 4 |  | 4
7 | STEEL PIPE | Ø48.6 | M | 9 | 9 | 5% | 9.5 | 3.63 | 32.67 |  | 0.157 | 1.413
8 | PIPE JOINT SHAFT | Ø48.6 | EA | 1 | 1 |  | 1
9 | PIPE CAP | Ø48.6 | EA | 2 | 2 |  | 2
10 | VERTICAL SHEAVE | Ø200*60L | SET | 1*1 | 1 |  | 1 | 25 | 25
11 | VERTICAL SHEAVE | Ø200*22L | SET | 1*2 | 2 |  | 2 | 14 | 28
12 | VERTICAL SHEAVE | Ø200*22L (처짐용) | SET | 1*1 | 1 |  | 1 | 15 | 15
13 | W/B SYSTEMS | Ф 6용 | SET | 1 | 1 |  | 1 | 28 | 28
14 | DRIVE MACHINE A'SSY | 2.2KW*4P용*4줄용 | SET | 1 | 1 |  | 1 | 290 | 290
15 | 페인트 | 녹막이 2회 | ㎡ | 1.41 | 1.41 |  | 1.41 |  |  |  |  | 1.413
16 | 페인트 | 조합 2회 | ㎡ | 1.41 | 1.41 |  | 1.41
17 | 일반기기설치 | 0.5TON 미만 | TON | 0.438 | 0.438 |  | 0.438 |  | 437.5238
7. LCD 프로젝터리프트 (LCD PROJECTOR LIFT) [300ST]
1 | 전산볼트 | M16 | M | 1*4 | 4 |  | 4 | 1.6 | 6.4
2 | V/P UPPER FRAME | 500*500 | SET | 1 | 1 |  | 1 | 32 | 32
3 | PANTOGRAPH GUIDE | 300st | SET | 1 | 1 |  | 1 | 64 | 64
4 | V/P LOWER FRAME | 500*500 | SET | 1 | 1 |  | 1 | 36 | 36
5 | HANGER BRACKET | LCD P/LIFT용 | SET | 4 | 4 |  | 4 | 20 | 80
6 | DRIVE MACHINE A'SSY | 400W | SET | 1 | 1 |  | 1 | 130 | 130
7 | 일반기기설치 | 0.5TON 미만 | TON | 0.348 | 0.348 |  | 0.348 |  | 348.4
8 | ANCHOR 설치공 |  | EA | 4 | 4 |  | 4
8. 그리드아이언 (GRID IRON)
1 | CHANNEL | 100*50*5T | KG | 40+5.8*12+(11.8+1)*2+1*12 | 147.2 | 5% | 1446.68 | 1 |  | 1377.792 | 0.4 | 58.88
|  |  |  | 147.2 x 9.36KG/M = 1377.792 KG | 1377.792
2 | CHANNEL | 125*65*6T | KG | 11.8*3+11.8*2 | 59 | 5% | 830.13 | 1 |  | 790.6 | 0.51 | 30.09
|  |  |  | 35.4 x 13.4KG/M = 474.36 KG | 790.6
3 | SQUARE PIPE | 50*50*2.3T | M | 6*43+67+1*43+(52+60)*0 | 368 | 5% | 386.4 | 3.34 |  | 1229.12 | 0.2 | 73.6
4 | EXPANDED METAL | SS#243 | ㎡ | 11.8*5.8+11.8*1 | 80.24 | 10% | 88.26 | 7.52 |  | 603.4048 | 1 | 80.24
5 | HANGER A'SSY | Ø19 | SET | 6*5 | 30 |  | 30 | 15 |  | 450
6 | 페인트 | 녹막이 2회 | ㎡ | 242.81 | 242.81 |  | 242.81 |  |  |  |  | 242.81
7 | 페인트 | 조합 2회 | ㎡ | 242.81 | 242.81 |  | 242.81
8 | 잡철물 제작설치 | 간단구조 | TON | 4.451 | 4.451 |  | 4.451 |  |  | 4450.9168

## 다목적홀-전기
번호 | 품 명 | 규 격 | 산 출 근 거 | 정미량 | 할증 | 결정 수량 | 단위 공량 | 내선 전공 | 계장공 | 저압 | 통신 | 통신 | 보통 인부 | 전기공사기사 | 전기공사산업기사 | 변전 | 비 고
[10 empty] | 케이블공 | 케이블공 | 설비공 |  |  |  | 전공
9-1. 콘트롤판넬[자립형]
1 | M.C.C.B(배선용 차단기) | ABS54 | 1 | 1 |  | 1 | 0.338 | 0.338 | [8 empty] | 전5-19
2 | M.C.C.B(배선용 차단기) | ABS34 | 1+1+1 | 3 |  | 3 | 0.247 | 0.741 | [8 empty] | 전5-19
3 | M.C.C.B(배선용 차단기) | ABS32 | 1+1 | 2 |  | 2 | 0.133 | 0.266 | [8 empty] | 전5-19
4 | ELB(누전차단기) | EBS33c | 4 | 4 |  | 4 | 0.19 | 0.76 | [8 empty] | 전5-19
5 | ELB(분전반용 차단기) | 32KGRd | 1+2 | 3 |  | 3 | 0.182 | 0.546 | [8 empty] | 전5-19
6 | SPD(서지보호기) | SPY-220S(40kA) | 1 | 1 |  | 1 | 0.11 | 0.11 | [8 empty] | 전5-45-2
7 | MAGNETIC CONTACTOR | GMC-9 | 2*4 | 8 |  | 8 | 0.3 | 2.4 | [8 empty] | 전5-19
8 | MAGNETIC CONTACTOR | GMC-12 | 2*1 | 2 |  | 2 | 0.3 | 0.6 | [8 empty] | 전5-19
9 | 전자식과전류계전기 (EOCR) | SS-30 | 5+2 | 7 |  | 7 | 0.19 | 1.33 | [8 empty] | 전5-19
10 | RELAY | YS MY03-4P | 2*4 | 8 |  | 8 | 0.22 |  | 1.76 | [7 empty] | 전6-2
11 | RELAY SOCKET | SMF-14N | 2*4 | 8 |  | 8
12 | POWER RELAY | 단상 | 1+2 | 3 |  | 3 | 0.22 |  | 0.66 | [7 empty] | 전6-2
13 | CAM SWITCH | YS DNC4307 | 1 | 1 |  | 1 | 0.2 | [8 empty] | 0.2 | 전3-34
14 | CAM SWITCH | YS DNC4307 | 1 | 1 |  | 1 | 0.2 | [8 empty] | 0.2 | 전3-34
15 | V-METER | #80 광각도 | 1 | 1 |  | 1 | 0.27 | [8 empty] | 0.27 | 전3-34
16 | A-METER | #80 광각도 | 1 | 1 |  | 1 | 0.27 | [8 empty] | 0.27 | 전3-34
17 | PILOT LAMP | YS BSL33-AL22 | 2 | 2 |  | 2 | 0.1 | 0.2 | [8 empty] | 전5-23-2
18 | C-T | UR-2 | 3 | 3 |  | 3 | 0.34 | [8 empty] | 1.02 | 전3-34
19 | POWER SUPPLY | DC24 5A | 1 | 1 |  | 1
20 | FUSE HOLDER | YS FH-B1 | 1*5 | 5 |  | 5 | 0.2 | 1 | [8 empty] | 전5-19
21 | NAME PLATE | 50*200 | 1 | 1 |  | 1
22 | AL CHANNEL | YSAR-1 | 1*6 | 6 |  | 6
23 | PVC DUCT | 60*40*2000 | 3*1 | 3 |  | 3
24 | PVC DUCT | 80*60*2000 | 6*1 | 6 |  | 6
25 | ELB(분전반용 차단기) | 32KGRd | 9 | 9 |  | 9 | 0.182 | 1.638 | [8 empty] | 전5-19
26 | SSR UNIT | SSR | 9 | 9 |  | 9 | 0.16 | 1.44 | [8 empty] | 전5-23-2
27 | CABLE TIE(1000個/包) | 155x3.6mm | 1 | 1 |  | 1
28 | CABLE TIE(1000個/包) | 203x4.7mm | 1 | 1 |  | 1
29 | CABLE TIE(500個/包) | 305x4.7mm | 1 | 1 |  | 1
30 | MOUNT BASE(500個/包) | 30x30mm | 3 | 3 |  | 3
31 | CONTROL PANEL | 600*600*1800 | 1 | 1 |  | 1 | 2.9/1.2 | [5 empty] | 1.2 |  |  | 0 | 전3-33
32 | 형광등 (갓등) | 20W*1 | 1 | 1 |  | 1 | 0.123 | 0.123 | [8 empty] | 전5-25
33 | 전 선 | KIV 6SQ | 9*2*3 | 54 | 5% | 56.7 | 0.013 |  |  | 0.702 | [6 empty] | 전5-13
34 | 전 선 | KIV 4SQ | 7*2*3 | 42 | 5% | 44.1 | 0.011 |  |  | 0.462 | [6 empty] | 전5-13
35 | 전 선 | KIV 1.5SQ | 7*4*3 | 84 | 5% | 88.2 | 0.01 |  |  | 0.84 | [6 empty] | 전5-13
36 | 설치노무비 | 내선전공 |  | 11.492 |  | 11.49
37 | 설치노무비 | 계장공 |  | 2.42 |  | 2.42
38 | 설치노무비 | 저압케이블공 |  | 2.004 |  | 2
39 | 설치노무비 | 보통인부 |  | 1.2 |  | 1.2
40 | 설치노무비 | 변전전공 |  | 1.96 |  | 1.96
| TOTAL | [6 empty] | 11.492 | 2.42 | 2.004 | 0 | 0 | 1.2 | 0 | 0 | 1.96
9-2. 콘트롤콘솔[탁상형]
1 | CONTROL CONSOLE | 466*380*110 | 1 | 1 |  | 1 | 0.25 | 0.25 | [8 empty] | 전5-3
2 | AL PLATE | 390*280*3T | 1 | 1 |  | 1
3 | PUSH BUTTON SWITCH |  | (3*7)+1+9 | 31 |  | 31 | 0.065 | 2.015 | [8 empty] | 전5-23-2
4 | ON-OFF SWITCH | EDK | 1*5 | 5 |  | 5 | 0.22 |  | 1.1 | [7 empty] | 전6-2
5 | KEY SWITCH | Ø19 | 1+1 | 2 |  | 2 | 0.22 |  | 0.44 | [7 empty] | 전6-2
6 | EMERGENCY S/W | YS SEP334-11RD | 1 | 1 |  | 1 | 0.065 | 0.065 | [8 empty] | 전5-23-2
7 | PILOT LAMP | YS PL16-24L | 1 | 1 |  | 1 | 0.1 | 0.1 | [8 empty] | 전5-23-2
8 | TERMINAL BLOCK(조립) | 15A | 40*2 | 80 |  | 80 | 0.72/0.48 | 0.72 |  |  |  |  | 0.48 |  |  |  | 전5-41
9 | 전 선 | KIV 1.5SQ | 40*1*3 | 120 | 5% | 126 | 0.01 |  |  | 1.2 | [6 empty] | 전5-13
10 | 책상 및 의자 | 1200L*700W | 1 | 1 |  | 1
11 | 설치노무비 | 내선전공 |  | 3.15 |  | 3.15
12 | 설치노무비 | 계장공 |  | 1.54 |  | 1.54
13 | 설치노무비 | 저압케이블공 |  | 1.2 |  | 1.2
14 | 설치노무비 | 보통인부 |  | 0.48 |  | 0.48
| TOTAL | [6 empty] | 3.15 | 1.54 | 1.2 | 0 | 0 | 0.48 | 0 | 0 | 0
9-3. 콘트롤콘솔[벽부형]
1 | CONTROL BOARD | 320*200*80 | 1 | 1 |  | 1 | 0.25 | 0.25 | [8 empty] | 전5-3
2 | AL PLATE | 320*200*3t | 1 | 1 |  | 1
3 | PUSH BUTTON SWITCH |  | 3*7+1 | 22 |  | 22 | 0.065 | 1.43 | [8 empty] | 전5-23-2
4 | ON-OFF SWITCH | EDK | 1*7 | 7 |  | 7 | 0.22 |  | 1.54 | [7 empty] | 전6-2
5 | KEY SWITCH | Ø19 | 1 | 1 |  | 1 | 0.22 |  | 0.22 | [7 empty] | 전6-2
6 | EMERGENCY S/W | YS SEP334-11RD | 1 | 1 |  | 1 | 0.065 | 0.065 | [8 empty] | 전5-23-2
7 | TERMINAL BLOCK(조립) | 15A | 31*2 | 62 |  | 62 | 0.72/0.48 | 0.72 |  |  |  |  | 0.48 |  |  |  | 전5-41
8 | 전 선 | KIV 1.5SQ | 31*1*3 | 93 | 5% | 97.7 | 0.01 |  |  | 0.93 | [6 empty] | 전5-13
9 | 설치노무비 | 내선전공 |  | 2.465 |  | 2.47
10 | 설치노무비 | 계장공 |  | 1.76 |  | 1.76
11 | 설치노무비 | 저압케이블공 |  | 0.93 |  | 0.93
12 | 설치노무비 | 보통인부 |  | 0.48 |  | 0.48
| TOTAL | [6 empty] | 2.465 | 1.76 | 0.93 |  |  | 0.48
9-4. 배관 및 배선
1 | STEEL DUCT | 200*100 | 4+1+7+18+1 | 31 | 5% | 32.6 | 0.3 | 9.3 | [8 empty] | 전5-7
2 | VERTICAL ELBOW | 200*100 | 3 | 3 |  | 3 | 0.3 | 0.9 | [8 empty] | 전5-7
3 | JOINT CONNECTOR | 100 | 1+2+2+2+2+6 | 15 | 10% | 17
4 | SHANK BOLT, NUT | 3/8" | 17*20 | 340 |  | 340
5 | B-JUMPER | 22# | 1+2+2+2+2+6 | 15 |  | 15
6 | STEEL PIPE (강제전선관) | 36mm | 10+6 | 16 | 5% | 16.8 | 0.2 | 3.2 | [8 empty] | 전5-1
7 | STEEL PIPE (강제전선관) | 22mm | 9+9 | 18 | 5% | 18.9 | 0.2 | 3.6 | [8 empty] | 전5-1
8 | FLEXIBLE | GW-16mm | 3*4 | 12 | 5% | 12.6 | 0.044 | 0.528 | [8 empty] | 전5-1
9 | FLEXIBLE | GW-22mm | 3*5+3*2+3*2 | 27 | 5% | 28.4 | 0.059 | 1.593 | [8 empty] | 전5-1
10 | FLEXIBLE | GW-36mm | 3*3 | 9 | 5% | 9.5 | 0.087 | 0.783 | [8 empty] | 전5-1
11 | 전선관 부속품율
12 | FLEXIBLE CONNECTOR | GWCZ-16mm | 2*4 | 8 |  | 8
13 | FLEXIBLE CONNECTOR | GWCZ-22mm | 2*5+2*2+2*2 | 18 |  | 18
14 | FLEXIBLE CONNECTOR | GWCZ-36mm | 2*3 | 6 |  | 6
15 | PULL BOX | 200*200*100 | 5+2 | 7 |  | 7 | 0.22 | 1.54 | [8 empty] | 전5-4
16 | 전 선 | F-CV 16SQ*4C | 10 | 10 | 5% | 10.5 | 0.0598 |  |  | 0.598 | [6 empty] | 전5-11
17 | 전 선 | F-CV 4SQ*4C | (31+3+2)*4+2*4 | 152 | 5% | 159.6 | 0.029 |  |  | 4.408 | [6 empty] | 전5-13
18 | 전 선 | F-CV 2.5SQ*3C | (31+3+2)+7+5+(31+3+2-5)*2 | 110 | 5% | 115.5 | 0.019 |  |  | 2.09 | [6 empty] | 전5-13
19 | 전 선 | F-CVV 1.5SQ*3C | (31+3+2)*4+2*4 | 152 | 5% | 159.6 | 0.019 |  |  | 2.888 | [6 empty] | 전5-13
20 | 전 선 | VCT1.5SQ*3C | 10 | 10 | 5% | 10.5 | 0.019 |  |  | 0.19 | [6 empty] | 전5-13
21 | 전 선 | OPER' CABLE 0.5SQ*30C | 10*2+50 | 70 | 5% | 73.5 | 0.098 |  |  | 6.86 | [6 empty] | 전5-13
22 | 전 선 | HFIX 6SQ | (25*3+(10+12+4))*6+((9)*2*3)*3 | 768 | 5% | 806.4 | 0.013 |  |  | 9.984 | [6 empty] | 전5-13
23 | 전 선 | F-GV 4SQ | (25*3+(10+12+4))*1+((9)*1*3)*3 | 182 | 5% | 191.1 | 0.011 |  |  | 2.002 | [6 empty] | 전5-13
24 | 전 선 | BELDEN #9829 | 10+(25*3+(10+12+4))*1+((9)*1*3)*3+(2+10*1.5+9)*3 | 270 | 5% | 283.5 | 0.032 |  |  | 8.64 | [6 empty] | 전5-13
25 | 전 선 | FLAT-RNCT6SQ*7C | (2+10*1.5+9)*3 | 78 | 5% | 81.9 | 0.048 |  |  | 3.744 | [6 empty] | 전5-13
26 | FLY DUCT | 120*70 | 9*3 | 27 |  | 27 | 0.3 | 8.1
27 | FLY DUCT BAND | 120*70 | 2*4*3 | 24 |  | 24
28 | TERMINAL BOX | 230*140 | 1*3 | 3 |  | 3
29 | TERMINAL BOX | 230*140 | 1*3 | 3 |  | 3
30 | CABLE HANGER | 2RNCT F-CABLE용 | 1*3 | 3 |  | 3
31 | CABLE BASKET | 2RNCT F-CABLE용 | 1*3 | 3 |  | 3
32 | C-TYPE PLUG | 30A*3P | 12*3 | 36 |  | 36 | 0 | 0 | [8 empty] | 전5-22
33 | LIGHT HANGER | PRESS TYPE | 12*3 | 36 |  | 36 | 0 | 0
34 | SAFETY CHAIN | 700L | 12*3 | 36 |  | 36
35 | XLR | 5 PIN | 1*3 | 3 |  | 3
36 | 설치노무비 | 내선전공 |  | 29.544 |  | 29.54
37 | 설치노무비 | 저압케이블공 |  | 41.404 |  | 41.4
| TOTAL | [6 empty] | 29.544 | 0 | 41.404 | 0 | 0 | 0 | 0 | 0 | 0

## 4
임 률 기 준 표
건강보험심사평가원 미래인재개발센터 건립공사 무대기계장치

## 임률기준표
임률 #1 |  | 공사노임단가 | 공사노임단가 |  | 2026년 상반기노임 | (2026. 1. 1 공표)
직종번호 |  | 직 종 명 | 직 종 명 | 일노임단가
공사 | 1002 | 보통인부 | 보통인부 | 172068 |  |  | 설치노무비 | 설치노무비보통인부 | 172068 | 설치노무비보통인부 | 임률 | 설치노무비보통인부 | 공사1002
공사 | 1003 | 특별인부 | 특별인부 | 226122 |  |  | 설치노무비 | 설치노무비특별인부 | 226122 | 설치노무비특별인부 | 임률 | 설치노무비특별인부 | 공사1003
공사 | 1006 | 비계공 | 비 계 공 | 281939 |  |  | 설치노무비 | 설치노무비비계공 | 281939 | 설치노무비비계공 | 임률 | 설치노무비비계공 | 공사1006
공사 | 1008 | 철근공 | 철 근 공 | 268187 |  |  | 설치노무비 | 설치노무비철근공 | 268187 | 설치노무비철근공 | 임률 | 설치노무비철근공 | 공사1008
공사 | 1009 | 철 공 | 철 공 | 239808 |  |  | 설치노무비 | 설치노무비철 공 | 239808 | 설치노무비철 공 | 임률 | 설치노무비철 공 | 공사1009
공사 | 1011 | 철골공 | 철 골 공 | 252641 |  |  | 설치노무비 | 설치노무비철골공 | 252641 | 설치노무비철골공 | 임률 | 설치노무비철골공 | 공사1011
공사 | 1012 | 용접공 | 용접공 | 282536 |  |  | 설치노무비 | 설치노무비용접공 | 282536 | 설치노무비용접공 | 임률 | 설치노무비용접공 | 공사1012
공사 | 1023 | 건축목공 | 건축목공 | 277642 |  |  | 설치노무비 | 설치노무비건축목공 | 277642 | 설치노무비건축목공 | 임률 | 설치노무비건축목공 | 공사1023
공사 | 1029 | 도장공 | 도 장 공 | 263017 |  |  | 설치노무비 | 설치노무비도장공 | 263017 | 설치노무비도장공 | 임률 | 설치노무비도장공 | 공사1029
공사 | 1030 | 내장공 | 내 장 공 | 256883 |  |  | 설치노무비 | 설치노무비내장공 | 256883 | 설치노무비내장공 | 임률 | 설치노무비내장공 | 공사1030
공사 | 1031 | 도배공 | 도 배 공 | 227614 |  |  | 설치노무비 | 설치노무비도배공 | 227614 | 설치노무비도배공 | 임률 | 설치노무비도배공 | 공사1031
공사 | 1045 | 인력운반공 | 인력운반공 | 180193 |  |  | 설치노무비 | 설치노무비인력운반공 | 180193 | 설치노무비인력운반공 | 임률 | 설치노무비인력운반공 | 공사1045
공사 | 1051 | 기계설비공 | 기계설비공 | 241698 |  |  | 설치노무비 | 설치노무비기계설비공 | 241698 | 설치노무비기계설비공 | 임률 | 설치노무비기계설비공 | 공사1051
공사 | 1056 | 플랜트 배관공 | 플랜트 배관공 | 320480 |  |  | 설치노무비 | 설치노무비플랜트 배관공 | 320480 | 설치노무비플랜트 배관공 | 임률 | 설치노무비플랜트 배관공 | 공사1056
공사 | 1058 | 플랜트 용접공 | 플랜트 용접공 | 292640 |  |  | 설치노무비 | 설치노무비플랜트 용접공 | 292640 | 설치노무비플랜트 용접공 | 임률 | 설치노무비플랜트 용접공 | 공사1058
공사 | 1060 | 플랜트기계설치공 | 플랜트기계설치공 | 230376 |  |  | 설치노무비 | 설치노무비플랜트기계설치공 | 230376 | 설치노무비플랜트기계설치공 | 임률 | 설치노무비플랜트기계설치공 | 공사1060
공사 | 1069 | 기계산업기사 | 기계기사 2급 | 197788 | 시험관련산업기사_고급품질관리원 |  | 설치노무비 | 설치노무비기계산업기사 | 197788 | 설치노무비기계산업기사 | 임률 | 설치노무비기계산업기사 | 공사1069
공사 | 1075 | 내선전공 | 내선전공 | 273676 |  |  | 설치노무비 | 설치노무비내선전공 | 273676 | 설치노무비내선전공 | 임률 | 설치노무비내선전공 | 공사1075
공사 | 1078 | 저압케이블공 | 저압케이블공 | 304156 |  |  | 설치노무비 | 설치노무비저압케이블공 | 304156 | 설치노무비저압케이블공 | 임률 | 설치노무비저압케이블공 | 공사1078
공사 | 1083 | 플랜트전공 | 플랜트전공 | 269759 |  |  | 설치노무비 | 설치노무비플랜트전공 | 269759 | 설치노무비플랜트전공 | 임률 | 설치노무비플랜트전공 | 공사1083
공사 | 1084 | 계장공 | 계 장 공 | 319449 |  |  | 설치노무비 | 설치노무비계장공 | 319449 | 설치노무비계장공 | 임률 | 설치노무비계장공 | 공사1084
공사 | 1087 | 통신설비공 | 통신설비공 | 315528 |  |  | 설치노무비 | 설치노무비통신설비공 | 315528 | 설치노무비통신설비공 | 임률 | 설치노무비통신설비공 | 공사1087
공사 | 1089 | 통신케이블공 | 통신케이블공 | 436224 |  |  | 설치노무비 | 설치노무비통신케이블공 | 436224 | 설치노무비통신케이블공 | 임률 | 설치노무비통신케이블공 | 공사1089
공사 | 5001 | 통신관련기사 | 통신기사 1급 | 320449 |  |  | 설치노무비 | 설치노무비통신관련기사 | 320449 | 설치노무비통신관련기사 | 임률 | 설치노무비통신관련기사 | 공사5001
공사 | 5002 | 통신관련산업기사 | 통신기사 2급 | 304509 |  |  | 설치노무비 | 설치노무비통신관련산업기사 | 304509 | 설치노무비통신관련산업기사 | 임률 | 설치노무비통신관련산업기사 | 공사5002
공사 | 5004 | 전기공사기사 | 전기기사 1급 | 335319 |  |  | 설치노무비 | 설치노무비전기공사기사 | 335319 | 설치노무비전기공사기사 | 임률 | 설치노무비전기공사기사 | 공사5004
공사 | 5005 | 전기공사산업기사 | 전기기사 2급 | 294135 |  |  | 설치노무비 | 설치노무비전기공사산업기사 | 294135 | 설치노무비전기공사산업기사 | 임률 | 설치노무비전기공사산업기사 | 공사5005
공사 | 5006 | 변전전공 | 전기기사 2급 | 485075 |  |  | 설치노무비 | 설치노무비변전전공 | 485075 | 설치노무비변전전공 | 임률 | 설치노무비변전전공 | 공사5006

## 5
단 가 대 비
건강보험심사평가원 미래인재개발센터 건립공사 무대기계장치

## 단가대비표
2026.05
순 번 | 품 명 | 규 격 | 수량 | 단위 | 물가자료 |  | 물가정보 |  | A사 | B사 | C사 | 가격정보 |  | 적 용 가 격 |  |  |  | 비 고
[5 empty] | page | 금 액 | page | 금 액 | [5 empty] | page |  | 금 액
1 | 전산볼트 | M16 | 1 | M | [14 empty] | 전산볼트M16 | 1 | 전산볼트M16 | 1 | 사용
2 | CHANNEL | 100*50*5T | 1 | KG | [14 empty] | CHANNEL100*50*5T | CHANNEL100*50*5T | CHANNEL100*50*5T | 1 | 사용
3 | CHANNEL | 125*65*6T | 1 | KG | [14 empty] | CHANNEL125*65*6T | CHANNEL125*65*6T | CHANNEL125*65*6T | 1 | 사용
4 | COVER BOX | 200*200*2000 | 1 | SET | [14 empty] | COVER BOX200*200*2000 | 1 | COVER BOX200*200*2000 | 1 | 사용
5 | DRIVE MACHINE A'SSY | 105W | 1 | SET | [14 empty] | DRIVE MACHINE A'SSY105W | 1 | DRIVE MACHINE A'SSY105W | 1 | 사용
6 | DRIVE MACHINE A'SSY | 1.5KW*4P용*4줄용 | 1 | SET | [14 empty] | 201 | 무늬강판(CHECKERED PLATE) | 무늬강판(FLOOR S.P) |  | 0
7 | DRIVE MACHINE A'SSY | 2.2KW*4P용*4줄용 | 1 | SET | [14 empty] | DRIVE MACHINE A'SSY2.2KW*4P용*4줄용 | DRIVE MACHINE A'SSY2.2KW*4P용*4줄용 | DRIVE MACHINE A'SSY2.2KW*4P용*4줄용 | 1 | 사용
8 | EXPANDED METAL | SS#243 | 1 | M2 | [14 empty] | EXPANDED METALSS#243 | EXPANDED METALSS#243 | EXPANDED METALSS#243 | 1 | 사용
9 | HANGER A'SSY | Ø19 | 1 | SET | [14 empty] | HANGER A'SSYØ19 | HANGER A'SSYØ19 | HANGER A'SSYØ19 | 1 | 사용
10 | PIPE BAND | Ø48.6 | 1 | SET | [14 empty] | PIPE BANDØ48.6 | PIPE BANDØ48.6 | PIPE BANDØ48.6 | 1 | 사용
11 | PIPE CAP | Ø48.6 | 1 | EA | [14 empty] | PIPE CAPØ48.6 | PIPE CAPØ48.6 | PIPE CAPØ48.6 | 1 | 사용
12 | PIPE JOINT SHAFT | Ø48.6 | 1 | EA | [14 empty] | PIPE JOINT SHAFTØ48.6 | PIPE JOINT SHAFTØ48.6 | PIPE JOINT SHAFTØ48.6 | 1 | 사용
13 | ROLL DRUM | Ø76.3 | 1 | M | [14 empty] | ROLL DRUMØ76.3 | 1 | ROLL DRUMØ76.3 | 1 | 사용
14 | ROUND BAR | Ø12 | 1 | KG | [14 empty] | ROUND BARØ12 | 1 | ROUND BARØ12 | 1 | 사용
15 | SAFETY CHAIN | 700L | 1 | EA | [14 empty] | SAFETY CHAIN700L | SAFETY CHAIN700L | SAFETY CHAIN700L | 1 | 사용
16 | SCREEN | WHITE MAT | 1 | M2 | [14 empty] | SCREENWHITE MAT | 1 | SCREENWHITE MAT | 1 | 사용
17 | SHACKLE | #1/2" | 1 | EA | [14 empty] | SHACKLE#1/2" | SHACKLE#1/2" | SHACKLE#1/2" | 1 | 사용
18 | SQUARE PIPE | 50*50*2.3T | 1 | M | [14 empty] | SQUARE PIPE50*50*2.3T | SQUARE PIPE50*50*2.3T | SQUARE PIPE50*50*2.3T | 1 | 사용
19 | STEEL PIPE | Ø48.6 | 1 | M | [14 empty] | STEEL PIPEØ48.6 | STEEL PIPEØ48.6 | STEEL PIPEØ48.6 | 1 | 사용
20 | THIMBLE | Ø6 용 | 1 | EA | [14 empty] | THIMBLEØ6 용 | THIMBLEØ6 용 | THIMBLEØ6 용 | 1 | 사용
21 | TURN BUCKLE | W1/2"*9" | 1 | EA | [14 empty] | TURN BUCKLEW1/2"*9" | TURN BUCKLEW1/2"*9" | TURN BUCKLEW1/2"*9" | 1 | 사용
22 | VERTICAL SHEAVE | Ø200*22L | 1 | SET | [14 empty] | VERTICAL SHEAVEØ200*22L | VERTICAL SHEAVEØ200*22L | VERTICAL SHEAVEØ200*22L | 1 | 사용
23 | VERTICAL SHEAVE | Ø200*22L (처짐용) | 1 | SET | [14 empty] | VERTICAL SHEAVEØ200*22L (처짐용) | VERTICAL SHEAVEØ200*22L (처짐용) | VERTICAL SHEAVEØ200*22L (처짐용) | 1 | 사용
24 | VERTICAL SHEAVE | Ø200*60L | 1 | SET | [14 empty] | VERTICAL SHEAVEØ200*60L | VERTICAL SHEAVEØ200*60L | VERTICAL SHEAVEØ200*60L | 1 | 사용
25 | W/B SYSTEMS | Ф 6용 | 1 | SET | [14 empty] | 201 | 무늬강판(CHECKERED PLATE) | 무늬강판(FLOOR S.P) |  | 0
26 | WIRE CLIP | Ø6 용 | 1 | EA | [14 empty] | WIRE CLIPØ6 용 | WIRE CLIPØ6 용 | WIRE CLIPØ6 용 | 1 | 사용
27 | WIRE ROPE | Ø6*19*7 | 1 | M | [14 empty] | WIRE ROPEØ6*19*7 | WIRE ROPEØ6*19*7 | WIRE ROPEØ6*19*7 | 1 | 사용
28 | 녹막이페인트 | KSM6030-2종2류 | 1 | L | [14 empty] | 녹막이페인트KSM6030-2종2류 | 1 | 1 | 녹막이페인트KSM6030-2종2류 | 사용
29 | 신너 | 에나멜 신너 | 1 | L | [14 empty] | 신너에나멜 신너 | 1 | 1 | 신너에나멜 신너 | 사용
30 | 씰크 인쇄비 |  | 1 | SET | [14 empty] | 씰크 인쇄비 | 1 | 씰크 인쇄비 | 1 | 사용
31 | 조합페인트 | KSM6020 1급 흑색 | 1 | L | [14 empty] | 조합페인트KSM6020 1급 흑색 | 1 | 1 | 조합페인트KSM6020 1급 흑색 | 사용
32 | 책상 및 의자 | 1200L*700W | 1 | SET | [14 empty] | 책상 및 의자1200L*700W | 책상 및 의자1200L*700W | 책상 및 의자1200L*700W | 1 | 사용
33 | 태극기 | 5호 | 1 | SET | [14 empty] | 태극기5호 | 태극기5호 | 1 | 1 | 사용
34 | AL CHANNEL | YSAR-1 | 1 | EA | [14 empty] | AL CHANNELYSAR-1 | AL CHANNELYSAR-1 | AL CHANNELYSAR-1 | 1 | 사용
35 | A-METER | #80 광각도 | 1 | SET | [14 empty] | A-METER#80 광각도 | A-METER#80 광각도 | A-METER#80 광각도 | 1 | 사용
36 | V-METER | #80 광각도 | 1 | EA | [14 empty] | V-METER#80 광각도 | V-METER#80 광각도 | V-METER#80 광각도 | 1 | 사용
37 | AL PLATE | 360*280*3T | 1 | 면 | [14 empty] | AL PLATE360*280*3T | 1 | 1 | 1 | ---
38 | AL PLATE | 390*280*3T | 1 | 면 | [14 empty] | AL PLATE390*280*3T | AL PLATE390*280*3T | AL PLATE390*280*3T | 1 | 사용
39 | CABLE TIE(1000個/包) | 155x3.6mm | 1 | 포 | [14 empty] | CABLE TIE(1000個/包)155x3.6mm | CABLE TIE(1000個/包)155x3.6mm | CABLE TIE(1000個/包)155x3.6mm | 1 | 사용
40 | CABLE TIE(1000個/包) | 203x4.7mm | 1 | 포 | [14 empty] | CABLE TIE(1000個/包)203x4.7mm | CABLE TIE(1000個/包)203x4.7mm | CABLE TIE(1000個/包)203x4.7mm | 1 | 사용
41 | CABLE TIE(500個/包) | 305x4.7mm | 1 | 포 | [14 empty] | CABLE TIE(500個/包)305x4.7mm | CABLE TIE(500個/包)305x4.7mm | CABLE TIE(500個/包)305x4.7mm | 1 | 사용
42 | CAM SWITCH | YS DNC4307 | 1 | EA | [14 empty] | CAM SWITCHYS DNC4307 | CAM SWITCHYS DNC4307 | CAM SWITCHYS DNC4307 | 1 | 사용
43 | CONTROL CONSOLE | 436*380*110 | 1 | 면 | [14 empty] | CONTROL CONSOLE436*380*110 | 1 | 1 | 1 | ---
44 | CONTROL CONSOLE | 466*380*110 | 1 | 면 | [14 empty] | CONTROL CONSOLE466*380*110 | CONTROL CONSOLE466*380*110 | CONTROL CONSOLE466*380*110 | 1 | 사용
45 | CONTROL PANEL | 600*600*1800 | 1 | 면 | [14 empty] | CONTROL PANEL600*600*1800 | CONTROL PANEL600*600*1800 | CONTROL PANEL600*600*1800 | 1 | 사용
46 | C-T | UR-2 | 1 | EA | [14 empty] | C-TUR-2 | C-TUR-2 | C-TUR-2 | 1 | 사용
47 | ELB(누전차단기) | EBS33c | 1 | EA | [14 empty] | ELB(누전차단기)EBS33c | ELB(누전차단기)EBS33c | ELB(누전차단기)EBS33c | 1 | 사용
48 | ELB(분전반용 차단기) | 32KGRd | 1 | EA | [14 empty] | ELB(분전반용 차단기)32KGRd | ELB(분전반용 차단기)32KGRd | ELB(분전반용 차단기)32KGRd | 1 | 사용
49 | EMERGENCY S/W | YS SEP334-11RD | 1 | EA | [14 empty] | EMERGENCY S/WYS SEP334-11RD | EMERGENCY S/WYS SEP334-11RD | EMERGENCY S/WYS SEP334-11RD | 1 | 사용
50 | FLEXIBLE | GW-16mm | 1 | EA | [14 empty] | FLEXIBLEGW-16mm | FLEXIBLEGW-16mm | FLEXIBLEGW-16mm | 1 | 사용
51 | FLEXIBLE | GW-22mm | 1 | EA | [14 empty] | FLEXIBLEGW-22mm | FLEXIBLEGW-22mm | FLEXIBLEGW-22mm | 1 | 사용
52 | FLEXIBLE | GW-36mm | 1 | EA | [14 empty] | FLEXIBLEGW-36mm | FLEXIBLEGW-36mm | FLEXIBLEGW-36mm | 1 | 사용
53 | FLEXIBLE CONNECTOR | GWCZ-16mm | 1 | EA | [14 empty] | FLEXIBLE CONNECTORGWCZ-16mm | FLEXIBLE CONNECTORGWCZ-16mm | FLEXIBLE CONNECTORGWCZ-16mm | 1 | 사용
54 | FLEXIBLE CONNECTOR | GWCZ-22mm | 1 | EA | [14 empty] | FLEXIBLE CONNECTORGWCZ-22mm | FLEXIBLE CONNECTORGWCZ-22mm | FLEXIBLE CONNECTORGWCZ-22mm | 1 | 사용
55 | FLEXIBLE CONNECTOR | GWCZ-36mm | 1 | EA | [14 empty] | FLEXIBLE CONNECTORGWCZ-36mm | FLEXIBLE CONNECTORGWCZ-36mm | FLEXIBLE CONNECTORGWCZ-36mm | 1 | 사용
56 | FUSE HOLDER | YS FH-B1 | 1 | EA | [14 empty] | FUSE HOLDERYS FH-B1 | FUSE HOLDERYS FH-B1 | FUSE HOLDERYS FH-B1 | 1 | 사용
57 | KEY SWITCH | Ø19 | 1 | EA | [14 empty] | KEY SWITCHØ19 | KEY SWITCHØ19 | KEY SWITCHØ19 | 1 | 사용
58 | M.C.C.B(배선용 차단기) | ABS32 | 1 | EA | [14 empty] | M.C.C.B(배선용 차단기)ABS32 | M.C.C.B(배선용 차단기)ABS32 | M.C.C.B(배선용 차단기)ABS32 | 1 | 사용
59 | M.C.C.B(배선용 차단기) | ABS34 | 1 | EA | [14 empty] | 282 | 배선용차단기(MCCB) | ABS TYPE |  | 0
60 | M.C.C.B(배선용 차단기) | ABS54 | 1 | EA | [14 empty] | M.C.C.B(배선용 차단기)ABS54 | M.C.C.B(배선용 차단기)ABS54 | M.C.C.B(배선용 차단기)ABS54 | 1 | 사용
61 | MAGNETIC CONTACTOR | GMC-12 | 1 | EA | [14 empty] | MAGNETIC CONTACTORGMC-12 | MAGNETIC CONTACTORGMC-12 | MAGNETIC CONTACTORGMC-12 | 1 | 사용
62 | MAGNETIC CONTACTOR | GMC-9 | 1 | EA | [14 empty] | MAGNETIC CONTACTORGMC-9 | MAGNETIC CONTACTORGMC-9 | MAGNETIC CONTACTORGMC-9 | 1 | 사용
63 | MOUNT BASE(500個/包) | 30x30mm | 1 | 포 | [14 empty] | MOUNT BASE(500個/包)30x30mm | MOUNT BASE(500個/包)30x30mm | MOUNT BASE(500個/包)30x30mm | 1 | 사용
64 | NAME PLATE | 50*200 | 1 | EA | [14 empty] | NAME PLATE50*200 | NAME PLATE50*200 | NAME PLATE50*200 | 1 | 사용
65 | ON-OFF SWITCH | EDK | 1 | EA | [14 empty] | ON-OFF SWITCHEDK | ON-OFF SWITCHEDK | ON-OFF SWITCHEDK | 1 | 사용
66 | PILOT LAMP | YS BSL33-AL22 | 1 | EA | [14 empty] | PILOT LAMPYS BSL33-AL22 | PILOT LAMPYS BSL33-AL22 | PILOT LAMPYS BSL33-AL22 | 1 | 사용
67 | PILOT LAMP | YS PL16-24L | 1 | EA | [14 empty] | PILOT LAMPYS PL16-24L | PILOT LAMPYS PL16-24L | PILOT LAMPYS PL16-24L | 1 | 사용
68 | POWER RELAY | 단상 | 1 | SET | [14 empty] | POWER RELAY단상 | 1 | POWER RELAY단상 | 1 | 사용
69 | POWER SUPPLY | DC24 5A | 1 | EA | [14 empty] | POWER SUPPLYDC24 5A | POWER SUPPLYDC24 5A | POWER SUPPLYDC24 5A | 1 | 사용
70 | PULL BOX | 200*200*100 | 1 | EA | [14 empty] | PULL BOX200*200*100 | PULL BOX200*200*100 | PULL BOX200*200*100 | 1 | 사용
71 | PUSH BUTTON SWITCH |  | 1 | EA | [14 empty] | PUSH BUTTON SWITCH | PUSH BUTTON SWITCH | PUSH BUTTON SWITCH | 1 | 사용
72 | PVC DUCT | 60*40*2000 | 1 | M | [14 empty] | PVC DUCT60*40*2000 | PVC DUCT60*40*2000 | PVC DUCT60*40*2000 | 1 | 사용
73 | PVC DUCT | 80*60*2000 | 1 | M | [14 empty] | PVC DUCT80*60*2000 | PVC DUCT80*60*2000 | PVC DUCT80*60*2000 | 1 | 사용
74 | RELAY | YS MY03-4P | 1 | EA | [14 empty] | RELAYYS MY03-4P | RELAYYS MY03-4P | RELAYYS MY03-4P | 1 | 사용
75 | RELAY SOCKET | SMF-14N | 1 | EA | [14 empty] | RELAY SOCKETSMF-14N | RELAY SOCKETSMF-14N | RELAY SOCKETSMF-14N | 1 | 사용
76 | SHANK BOLT, NUT | 3/8" | 1 | SET | [14 empty] | SHANK BOLT, NUT3/8" | SHANK BOLT, NUT3/8" | SHANK BOLT, NUT3/8" | 1 | 사용
77 | SPD(서지보호기) | SPY-220S(40kA) | 1 | SET | [14 empty] | SPD(서지보호기)SPY-220S(40kA) | SPD(서지보호기)SPY-220S(40kA) | SPD(서지보호기)SPY-220S(40kA) | 1 | 사용
78 | STEEL PIPE (강제전선관) | 36MM | 1 | M | [14 empty] | STEEL PIPE (강제전선관)36MM | STEEL PIPE (강제전선관)36mm | STEEL PIPE (강제전선관)36mm | 1 | 사용
79 | STEEL DUCT | 200*100 | 1 | EA | [14 empty] | STEEL DUCT200*100 | STEEL DUCT200*100 | STEEL DUCT200*100 | 1 | 사용
80 | VERTICAL ELBOW | 200*100 | 1 | EA | [14 empty] | VERTICAL ELBOW200*100 | VERTICAL ELBOW200*100 | VERTICAL ELBOW200*100 | 1 | 사용
81 | JOINT CONNECTOR | 100 | 1 | EA | [14 empty] | JOINT CONNECTOR100 | JOINT CONNECTOR100 | JOINT CONNECTOR100 | 1 | 사용
82 | B-JUMPER | 22# | 1 | EA | [14 empty] | B-JUMPER22# | B-JUMPER22# | B-JUMPER22# | 1 | 사용
83 | TERMINAL BLOCK(조립) | 15A | 1 | EA | [14 empty] | TERMINAL BLOCK(조립)15A | TERMINAL BLOCK(조립)15A | TERMINAL BLOCK(조립)15A | 1 | 사용
84 | TERMINAL BOX | 230*140 | 1 | EA | [14 empty] | TERMINAL BOX230*140 | TERMINAL BOX230*140 | TERMINAL BOX230*140 | 1 | 사용
85 | 전 선 | BELDEN #9829 | 1 | M | [14 empty] | 전 선BELDEN #9829 | 전 선BELDEN #9829 | 전 선BELDEN #9829 | 1 | 사용
86 | 전 선 | F-CV 16SQ*4C | 1 | M | [14 empty] | 전 선F-CV 16SQ*4C | 전 선F-CV 16SQ*4C | 전 선F-CV 16SQ*4C | 1 | 사용
87 | 전 선 | F-CV 2.5SQ*3C | 1 | M | [14 empty] | 전 선F-CV 2.5SQ*3C | 1 | 전 선F-CV 2.5SQ*3C | 1 | 사용
88 | 전 선 | F-CV 4SQ*4C | 1 | M | [14 empty] | 전 선F-CV 4SQ*4C | 전 선F-CV 4SQ*4C | 전 선F-CV 4SQ*4C | 1 | 사용
89 | 전 선 | F-CVV 1.5SQ*3C | 1 | M | [14 empty] | 전 선F-CVV 1.5SQ*3C | 전 선F-CVV 1.5SQ*3C | 전 선F-CVV 1.5SQ*3C | 1 | 사용
90 | 전 선 | F-GV 4SQ | 1 | M | [14 empty] | 전 선F-GV 4SQ | 전 선F-GV 4SQ | 전 선F-GV 4SQ | 1 | 사용
91 | 전 선 | FLAT-RNCT6SQ*7C | 1 | M | [14 empty] | 전 선FLAT-RNCT6SQ*7C | 전 선FLAT-RNCT6SQ*7C | 전 선FLAT-RNCT6SQ*7C | 1 | 사용
92 | 전 선 | HFIX 6SQ | 1 | M | [14 empty] | 전 선HFIX 6SQ | 전 선HFIX 6SQ | 전 선HFIX 6SQ | 1 | 사용
93 | 전 선 | KIV 1.5SQ | 1 | M | [14 empty] | 전 선KIV 1.5SQ | 전 선KIV 1.5SQ | 전 선KIV 1.5SQ | 1 | 사용
94 | 전 선 | KIV 4SQ | 1 | M | [14 empty] | 전 선KIV 4SQ | 전 선KIV 4SQ | 전 선KIV 4SQ | 1 | 사용
95 | 전 선 | KIV 6SQ | 1 | M | [14 empty] | 전 선KIV 6SQ | 전 선KIV 6SQ | 전 선KIV 6SQ | 1 | 사용
96 | 전 선 | OPER' CABLE 0.5SQ*30C | 1 | M | [14 empty] | 전 선OPER' CABLE 0.5SQ*30C | 전 선OPER' CABLE 0.5SQ*30C | 전 선OPER' CABLE 0.5SQ*30C | 1 | 사용
97 | 전 선 | VCT1.5SQ*3C | 1 | M | [14 empty] | 전 선VCT1.5SQ*3C | 전 선VCT1.5SQ*3C | 전 선VCT1.5SQ*3C | 1 | 사용
98 | 전자식과전류계전기 (EOCR) | SS-30 | 1 | EA | [14 empty] | 전자식과전류계전기 (EOCR)SS-30 | 전자식과전류계전기 (EOCR)SS-30 | 전자식과전류계전기 (EOCR)SS-30 | 1 | 사용
99 | 형광등 (갓등) | 20W*1 | 1 | EA | [14 empty] | 형광등 (갓등)20W*1 | 형광등 (갓등)20W*1 | 형광등 (갓등)20W*1 | 1 | 사용
100 | C-TYPE PLUG | 30A*3P | 1 | EA | [14 empty] | C-TYPE PLUG30A*3P | C-TYPE PLUG30A*3P | C-TYPE PLUG30A*3P | 1 | 사용
101 | XLR | 5 PIN | 1 | EA | [14 empty] | XLR5 PIN | XLR5 PIN | XLR5 PIN | 1 | 사용
102 | SSR UNIT | SSR | 1 | UNIT | [14 empty] | SSR UNITSSR | SSR UNITSSR | SSR UNITSSR | 1 | 사용
103 | CABLE BASKET | 2RNCT F-CABLE용 | 1 | EA | [14 empty] | CABLE BASKET2RNCT F-CABLE용 | CABLE BASKET2RNCT F-CABLE용 | CABLE BASKET2RNCT F-CABLE용 | 1 | 사용
104 | CABLE HANGER | 2RNCT F-CABLE용 | 1 | EA | [14 empty] | CABLE HANGER2RNCT F-CABLE용 | CABLE HANGER2RNCT F-CABLE용 | CABLE HANGER2RNCT F-CABLE용 | 1 | 사용
105 | FLY DUCT | 120*70 | 1 | M | [14 empty] | FLY DUCT120*70 | FLY DUCT120*70 | FLY DUCT120*70 | 1 | 사용
106 | FLY DUCT BAND | 120*70 | 1 | M | [14 empty] | FLY DUCT BAND120*70 | FLY DUCT BAND120*70 | FLY DUCT BAND120*70 | 1 | 사용
107 | LIGHT HANGER | PRESS TYPE | 1 | EA | [14 empty] | LIGHT HANGERPRESS TYPE | LIGHT HANGERPRESS TYPE | LIGHT HANGERPRESS TYPE | 1 | 사용
108 | CONTROL BOARD | 260*200*80 | 1 | 면 | [14 empty] | CONTROL BOARD260*200*80 | CONTROL BOARD260*200*80 | 1 | 1 | 사용
109 | AL PLATE | 260*200*3t | 1 | 면 | [14 empty] | AL PLATE260*200*3t | AL PLATE260*200*3t | 1 | 1 | 사용
110 | CONTROL BOARD | 320*200*80 | 1 | 면 | [14 empty] | CONTROL BOARD320*200*80 | 1 | CONTROL BOARD320*200*80 | 1 | 사용
111 | AL PLATE | 320*200*3t | 1 | 면 | [14 empty] | AL PLATE320*200*3t | 1 | AL PLATE320*200*3t | 1 | 사용
112 | STEEL PIPE (강제전선관) | 22MM | 1 | M | [14 empty] | STEEL PIPE (강제전선관)22MM | STEEL PIPE (강제전선관)22mm | STEEL PIPE (강제전선관)22mm | 1 | 사용
113 | ROLL SCREEN | 10,000L*6,500H | 1 | SET | [14 empty] | ROLL SCREEN10,000L*6,500H | 1 | ROLL SCREEN10,000L*6,500H | 1 | 사용
| 일반기기설치0.5TON 미만 |  | 1 | 식
| 일반기기설치0.5TON - 1TON 미만 |  | 1 | 식 |  | 0 | [6 empty] | 일반기기설치0.5TON - 1TON 미만 | #1 | 일반기기설치0.5TON - 1TON 미만 | 0 | 일반기기설치0.5TON - 1TON 미만 | 일위
| 일반기기설치1TON - 5TON 미만 |  | 1 | 식 |  | 0 | [6 empty] | 일반기기설치1TON - 5TON 미만 | #1 | 일반기기설치1TON - 5TON 미만 | 0 | 일반기기설치1TON - 5TON 미만 | 일위
| 일반기기설치5TON 이상 |  | 1 | 식 |  | 0 | [6 empty] | 일반기기설치5TON 이상 | #1 | 일반기기설치5TON 이상 | 0 | 일반기기설치5TON 이상 | 일위
| 잡철물 제작설치간단구조 |  | 1 | 식 | [8 empty] | 잡철물 제작설치간단구조 | #2 | 잡철물 제작설치간단구조 |  | 잡철물 제작설치간단구조 | 일위
| 페인트녹막이 2회 |  | 1 | 식 | [8 empty] | 페인트녹막이 2회 | #3 | 페인트녹막이 2회 |  | 페인트녹막이 2회 | 일위
| 페인트조합 2회 |  | 1 | 식 | [8 empty] | 페인트조합 2회 | #4 | 페인트조합 2회 |  | 페인트조합 2회 | 일위
| 설치노무비보통인부 |  | 1 | 인 |  | 172068 | [6 empty] | 설치노무비보통인부 | 공사1002 | 설치노무비보통인부 | 172068 | 설치노무비보통인부 | 임률
| 설치노무비특별인부 |  | 1 | 인 |  | 226122 | [6 empty] | 설치노무비특별인부 | 공사1003 | 설치노무비특별인부 | 226122 | 설치노무비특별인부 | 임률
| 설치노무비비계공 |  | 1 | 인 |  | 281939 | [6 empty] | 설치노무비비계공 | 공사1006 | 설치노무비비계공 | 281939 | 설치노무비비계공 | 임률
| 설치노무비철근공 |  | 1 | 인 |  | 268187 | [6 empty] | 설치노무비철근공 | 공사1008 | 설치노무비철근공 | 268187 | 설치노무비철근공 | 임률
| 설치노무비철 공 |  | 1 | 인 |  | 239808 | [6 empty] | 설치노무비철 공 | 공사1009 | 설치노무비철 공 | 239808 | 설치노무비철 공 | 임률
| 설치노무비철골공 |  | 1 | 인 |  | 252641 | [6 empty] | 설치노무비철골공 | 공사1011 | 설치노무비철골공 | 252641 | 설치노무비철골공 | 임률
| 설치노무비용접공 |  | 1 | 인 |  | 282536 | [6 empty] | 설치노무비용접공 | 공사1012 | 설치노무비용접공 | 282536 | 설치노무비용접공 | 임률
| 설치노무비건축목공 |  | 1 | 인 |  | 277642 | [6 empty] | 설치노무비건축목공 | 공사1023 | 설치노무비건축목공 | 277642 | 설치노무비건축목공 | 임률
| 설치노무비도장공 |  | 1 | 인 |  | 263017 | [6 empty] | 설치노무비도장공 | 공사1029 | 설치노무비도장공 | 263017 | 설치노무비도장공 | 임률
| 설치노무비내장공 |  | 1 | 인 |  | 256883 | [6 empty] | 설치노무비내장공 | 공사1030 | 설치노무비내장공 | 256883 | 설치노무비내장공 | 임률
| 설치노무비도배공 |  | 1 | 인 |  | 227614 | [6 empty] | 설치노무비도배공 | 공사1031 | 설치노무비도배공 | 227614 | 설치노무비도배공 | 임률
| 설치노무비인력운반공 |  | 1 | 인 |  | 180193 | [6 empty] | 설치노무비인력운반공 | 공사1045 | 설치노무비인력운반공 | 180193 | 설치노무비인력운반공 | 임률
| 설치노무비기계설비공 |  | 1 | 인 |  | 241698 | [6 empty] | 설치노무비기계설비공 | 공사1051 | 설치노무비기계설비공 | 241698 | 설치노무비기계설비공 | 임률
| 설치노무비플랜트 배관공 |  | 1 | 인 |  | 320480 | [6 empty] | 설치노무비플랜트 배관공 | 공사1056 | 설치노무비플랜트 배관공 | 320480 | 설치노무비플랜트 배관공 | 임률
| 설치노무비플랜트 용접공 |  | 1 | 인 |  | 292640 | [6 empty] | 설치노무비플랜트 용접공 | 공사1058 | 설치노무비플랜트 용접공 | 292640 | 설치노무비플랜트 용접공 | 임률
| 설치노무비플랜트기계설치공 |  | 1 | 인 |  | 230376 | [6 empty] | 설치노무비플랜트기계설치공 | 공사1060 | 설치노무비플랜트기계설치공 | 230376 | 설치노무비플랜트기계설치공 | 임률
| 설치노무비기계산업기사 |  | 1 | 인 |  | 197788 | [6 empty] | 설치노무비기계산업기사 | 공사1069 | 설치노무비기계산업기사 | 197788 | 설치노무비기계산업기사 | 임률
| 설치노무비내선전공 |  | 1 | 인 |  | 273676 | [6 empty] | 설치노무비내선전공 | 공사1075 | 설치노무비내선전공 | 273676 | 설치노무비내선전공 | 임률
| 설치노무비저압케이블공 |  | 1 | 인 |  | 304156 | [6 empty] | 설치노무비저압케이블공 | 공사1078 | 설치노무비저압케이블공 | 304156 | 설치노무비저압케이블공 | 임률
| 설치노무비플랜트전공 |  | 1 | 인 |  | 269759 | [6 empty] | 설치노무비플랜트전공 | 공사1083 | 설치노무비플랜트전공 | 269759 | 설치노무비플랜트전공 | 임률
| 설치노무비계장공 |  | 1 | 인 |  | 319449 | [6 empty] | 설치노무비계장공 | 공사1084 | 설치노무비계장공 | 319449 | 설치노무비계장공 | 임률
| 설치노무비통신설비공 |  | 1 | 인 |  | 315528 | [6 empty] | 설치노무비통신설비공 | 공사1087 | 설치노무비통신설비공 | 315528 | 설치노무비통신설비공 | 임률
| 설치노무비통신케이블공 |  | 1 | 인 |  | 436224 | [6 empty] | 설치노무비통신케이블공 | 공사1089 | 설치노무비통신케이블공 | 436224 | 설치노무비통신케이블공 | 임률
| 설치노무비통신관련기사 |  | 1 | 인 |  | 320449 | [6 empty] | 설치노무비통신관련기사 | 공사5001 | 설치노무비통신관련기사 | 320449 | 설치노무비통신관련기사 | 임률
| 설치노무비통신관련산업기사 |  | 1 | 인 |  | 304509 | [6 empty] | 설치노무비통신관련산업기사 | 공사5002 | 설치노무비통신관련산업기사 | 304509 | 설치노무비통신관련산업기사 | 임률
| 설치노무비전기공사기사 |  | 1 | 인 |  | 335319 | [6 empty] | 설치노무비전기공사기사 | 공사5004 | 설치노무비전기공사기사 | 335319 | 설치노무비전기공사기사 | 임률
| 설치노무비전기공사산업기사 |  | 1 | 인 |  | 294135 | [6 empty] | 설치노무비전기공사산업기사 | 공사5005 | 설치노무비전기공사산업기사 | 294135 | 설치노무비전기공사산업기사 | 임률
| 설치노무비변전전공 |  | 1 | 인 |  | 485075 | [6 empty] | 설치노무비변전전공 | 공사5006 | 설치노무비변전전공 | 485075 | 설치노무비변전전공 | 임률
#REF!
#REF!
#REF!
#REF!
#REF!
#REF!
#REF!
#REF!
#REF!
#REF!
#REF!
#REF!
#REF!
#REF!
#REF!
#REF!
#REF!
#REF!
#REF!
#REF!
#REF!
#REF!
#REF!
#REF!
#REF!
#REF!
#REF!
#REF!
#REF!
#REF!
#REF!
#REF!
#REF!
#REF!
#REF!
#REF!
#REF!
#REF!
#REF!
#REF!
#REF!
#REF!
#REF!
#REF!
#REF!
#REF!
#REF!
#REF!
#REF!
#REF!
#REF!
#REF!
#REF!
#REF!
#REF!
#REF!
#REF!
#REF!
#REF!
#REF!
#REF!
#REF!
#REF!
#REF!
#REF!
#REF!
#REF!
#REF!
#REF!
#REF!
#REF!
#REF!
#REF!
#REF!
#REF!
#REF!
#REF!
#REF!
#REF!
#REF!
#REF!
#REF!
#REF!
#REF!
#REF!
#REF!
#REF!
#REF!
#REF!
#REF!
#REF!
#REF!
#REF!
#REF!
#REF!
#REF!
#REF!
#REF!
#REF!
#REF!
#REF!
#REF!
#REF!
#REF!
#REF!
#REF!
#REF!
#REF!
#REF!
#REF!
#REF!
#REF!
#REF!
#REF!
#REF!
#REF!
#REF!
#REF!
#REF!
#REF!
#REF!
#REF!
#REF!
#REF!
#REF!
#REF!
#REF!
#REF!
#REF!
#REF!