## 표지
양지리 농어촌취약지역 생활여건 개조사업 전기공사
설 계 예 산 서
2026. 04.

## 갑지
설 계 서 용 지 ( 갑 지 )
과 장 |  |  | 심사자 |  |  | 검사자 |  | 설계자 |  |  | 2026 년 04 월 일
| 2026 |  | 년 도
|  | 양지리 농어촌취약지역 생활여건 개조사업 전기공사 | [8 empty] | 설 계 예 산 서
|  | 공 사 개 요 |  |  | 전기 | 공사 1식
|  | 총 공 사 비 |  |  | 일금삼천일백구십이만팔천원정 |  |  |  |  | 31928000
|  |  |  | 도 급 예 산 액 |  |  | 31928000 |  | 원
|  | 내 역 |  | 한 전 불 입 금 |  |  | 0 |  | 원
|  |  |  | 재해예방기술지도 |  |  | 0 |  | 원
|  |  |  | 관 급 자 관 급 |  |  | 0 |  | 원
|  |  |  | 도 급 자 관 급 |  |  | 0 |  | 원
|  |  |  | 총 합 계 |  |  | 31928000 |  | 원

## 표지 (2)
양지리 농어촌취약지역 생활여건 개조사업 전기공사
내 역 서
2026. 04.

## 원가
[7 empty] | 공사기간: | 6개월이하 | 공사규모: |  | 공사유형/기간:
[공사명] 양지리 농어촌취약지역 생활여건 개조사업 전기공사 |  |  |  |  | 금액: 삼천일백구십이만팔천 원정 |  | (￦31,928,000) |  | 요율적용표
비 목 | 구 분 |  | 금 액 | 구 성 비 |  | 비 고 |  |  | 간접노무비 | 17.5% | 직접재료비 | 4266789 |  | 이윤삭제액 | 633
순 공 사 비 원 가 | 재료비 | 직 접 재 료 비 | 4266789 | [7 empty] | 직접노무비 | 13148467 |  | 한전불입금삭제액
|  | 간 접 재 료 비 | [6 empty] | 산재보험료 | 3.56% | 작업부산물 |  |  | 관급자관급삭제액
[9 empty] | 고용보험료 | 1.01% | 산출경비 | 135383 |  | 도급자관급삭제액
|  | 소 계 | 4266789 | [5 empty] | 건강보험료 | 3.595% | 폐기물운반처리비 | 650692 |  | 기술지도비삭제액
| 노무비 | 직접노무비(가) | 13148467 | [5 empty] | 연금보험료 | 4.75% | 관급자관급
|  | 간접노무비(나) | 2300981 | (직노)x17.5% |  |  |  |  | 노인장기요양보험료 | 13.14% | 도급자관급
|  | 소 계 | 15449448 | [5 empty] | 일반관리비 | 8% | 도급자관급(부가세및조달수수료제외) | 0 |  | 재해예방기술지도비 계상
| 경 비 | 산 출 경 비 | 135383 | [5 empty] | 기타경비 | 5% | 한전불입금 | 603000 |  | 공 사 일 수
|  | 산 재 보 험 료 | 550000 | (노)x3.56% |  |  |  |  | 환경보전비 | 0% | 공사비계 | 31928000 |  | 교육실시일수 | 15
|  | 고 용 보 험 료 | 156039 | (노)x1.01% |  |  |  |  | 퇴직공제부금비 |  | 공사 기간 | 6개월이하 | 1 | 1회당 기술지도비 | 220000
|  | 건 강 보 험 료 | 472687 | (직노)x3.595% |  |  |  |  | 이윤 | 15% |  | 7-12개월 |  | 기술지도비 | 0
|  | 연 금 보 험 료 | 624552 | (직노)x4.75% |  |  |  |  | 손해배상보험료 | 0.2648% |  | 13-36개월 |  | 추정금액 1억원이상공사 적용-월2회(1회 15일 주기) 기술지도
|  | 노인장기요양보험료 | 62111 | (건강보험료)x13.14% | [7 empty] | 36개월이상
|  | 산업안전보건관리비 | 541614 | (재＋직노)×3.11% |  | 총공사금액 2천만원이상공사 적용. |  |  |  |  | 간접노무비요율 | 6개월이하 | 17.5% | 조달수수료(도급자관급)
|  | 기 타 경 비 | 985811 | (재+노)x5% |  |  |  |  | 석면분담금 | 0.006% |  | 7-12개월 | 17.9%
|  | 퇴직공제부금비 | 0 | (직노)x0% |  | 추정금액 1억원이상공사 적용. |  |  | 임금채권부담금 | 0.09% |  | 13-36개월 | 18.2%
|  | 환 경 보 전 비 | 0 | (재+직노+산경)x0% | [7 empty] | 36개월이상 | 19.4%
|  | 건 설 하 도 급 대 금 지급보증서발급수수료 | 46468 | (재+직노+산경)x0.26477%
|  | 석 면 분 담 금 | 926 | (노)x0.006%
|  | 임금채권부담금 | 13904 | (노)x0.09%
|  | 소 계 | 3589495 | [7 empty] | 기타경비요율 | 6개월이하 | 5% | 재해예방기술지도비 단가
| 계 |  | 23305732 | [8 empty] | 7-12개월 | 5.2% | 공사금액 | 기술지도비 1회 | 기술지도비 1회 (부가가치세포함)
일 반 관 리 비 |  |  | 1864458 | (재+노+경)x8% |  |  |  |  | 안전관리비 | 3.11% |  | 13-36개월 | 5.5% | 3억미만 | 200000 | 220000
이 윤 |  |  | 3134877 | (노+경+일관)x15% |  |  |  |  | 기초액 | 0 |  | 36개월이상 | 6.1% | 3억이상 20억 미만 | 220000 | 242000
작 업 부 산 물 |  |  | 0 | [10 empty] | 20억이상 40억 미만 | 280000 | 308000
폐기물 운반 처리비 |  |  | 650692 | [10 empty] | 40억 이상 | 453000 | 498300
공 급 가 액 |  |  | 28955759 | [5 empty] | 안전관리비(1) | 649937 | ((재＋직노)×3.11%)x1.2 |  |  | 단가 적용 : 건설업 소규모 건설현장 재해예방을 위한 발주자 책무 부여 방안 연구(’19.10.)
손해 배상 보 험 료 |  |  | 76666 | (공급가액+도급자관급(부가세및조달수수료제외))x0.26477% |  | 공제료(최저공제료 : 20,000원)= 순계약금액(총공사원가) x 요율(0.26477%)
부 가 가 치 세 |  |  | 2895575 | 공급가액의 10% |  |  |  |  | 안전관리비(2) | 541614 | (재＋직노+도급자관급)×3.11%
도 급 액 |  |  | 31928000 | [5 empty] | 안전관리비(3) | 541614 | (재＋직노)×3.11%
한 전 불 입 금 |  |  |  | 저압공중인입(7kW) |  | 한전불입금 603,000원 별도 계상
재해예방기술지도비 |  |  | 0 | [(공사일수=일)÷(실수일수=15일)]x(회당기술비=220000원) |  | 추정금액 1억원이상공사 적용-월2회(1회 15일 주기) 기술지도.
관 급 자 관 급 |  |  | 0
도 급 자 관 급 |  |  | 0
총 공 사 비 |  |  | 31928000
[9 empty] | 안전관리비 2천이하 적용안함 |  | 31928000
[9 empty] | 퇴직공제금 1억이하 적용안함 |  | 31928000
[9 empty] | **일반관리비** | 추정가격 기준이나 금액에따라 변경됨으로 이윤하고
일반관리비는 추정가격에서 제외시킴
[9 empty] | **이윤** | 추정가격 기준이나 금액에따라 변경됨으로 이윤은
추정가격에서 제외시킴
공 사 원 가 계 산 서
공 사 원 가 계 산 서
공 사 원 가 계 산 서
공 사 원 가 계 산 서
공 사 원 가 계 산 서
서
공 사 원 가 계 산 서
공사원가계산서
Note on AS3: 공사규모:재+직노+산경
Note on AS10: 추정가격기준
Note on AS11: 공사규모:재+직노+산경 (소모품비,세금과공제,복리후생비,여비교통비,지급수수료,수도광열비,통신비,도서인쇄비)
Note on AS12: 전기,통신,소방 제외
Note on AS13: 추정금액(추정가격+부가세+도급관급금액) 3억원 이상
Note on AS14: 추정가격 기준
Note on AS26: 공사규모:재(관급포함)+직노 적용대상:공사금액(도급+관급) 4천만원이상 건설공사

## 총괄표
총줄수-> | 107 | 2.0 | [ 양지리 농어촌취약지역 생활여건 개조사업 전기공사 ] | [13 empty] | 연속견적가로형식
번호 | 공종코드 | … | 공 종 명 | 규격 | 단위 | 수량 | 재료비 |  | 노무비 |  |  | 경비 |  |  | 계 | 비고
[8 empty] | 금액 | 수량 | 단가 | 금액 | 단가 | 금액 | 단가 | bar: 재료비
| 공종줄 |  | [양지리 농어촌취약지역 생활여건 개조사업 전기공사]
| 001 |  | 1.전기공사 |  | 식 | 1 | 4266789 | 4266789 |  | 13148467 | 13148467 | 135383 | 135383 |  | 17550639
| 002 |  | 2.건설폐기물운반비 및 처리비 |  | 식 | 1 | 650692 | 650692 |  | 0 | 0 | 0 | 0 |  | 650692
[8 empty] | 0 |  |  | 0 |  | 0 |  | 0
[8 empty] | 0 |  |  | 0 |  | 0 |  | 0
[8 empty] | 0 |  |  | 0 |  | 0 |  | 0
[8 empty] | 0 |  |  | 0 |  | 0 |  | 0
[8 empty] | 0 |  |  | 0 |  | 0 |  | 0
[8 empty] | 0 |  |  | 0 |  | 0 |  | 0
[8 empty] | 0 |  |  | 0 |  | 0 |  | 0
[8 empty] | 0 |  |  | 0 |  | 0 |  | 0
[8 empty] | 0 |  |  | 0 |  | 0 |  | 0
[8 empty] | 0 |  |  | 0 |  | 0 |  | 0
[8 empty] | 0 |  |  | 0 |  | 0 |  | 0
[8 empty] | 0 |  |  | 0 |  | 0 |  | 0
[8 empty] | 0 |  |  | 0 |  | 0 |  | 0
[8 empty] | 0 |  |  | 0 |  | 0 |  | 0
[8 empty] | 0 |  |  | 0 |  | 0 |  | 0
[8 empty] | 0 |  |  | 0 |  | 0 |  | 0
[8 empty] | 0 |  |  | 0 |  | 0 |  | 0
[8 empty] | 0 |  |  | 0 |  | 0 |  | 0
[8 empty] | 0 |  |  | 0 |  | 0 |  | 0
[8 empty] | 0 |  |  | 0 |  | 0 |  | 0
[8 empty] | 0 |  |  | 0 |  | 0 |  | 0
[8 empty] | 0 |  |  | 0 |  | 0 |  | 0
…: Total; 공 종 명: ( 합 계 ) | 4917481 |  |  | 13148467 |  | 135383 |  | 18201331
| 공종줄 |  | 1.전기공사
| 00102 |  | 1-1.회의실 전기공사 |  | 식 | 1 | 4266789 | 4266789 |  | 13148467 | 13148467 | 135383 | 135383 |  | 17550639
[8 empty] | 0 |  |  | 0 |  | 0 |  | 0
[8 empty] | 0 |  |  | 0 |  | 0 |  | 0
[8 empty] | 0 |  |  | 0 |  | 0 |  | 0
[8 empty] | 0 |  |  | 0 |  | 0 |  | 0
[8 empty] | 0 |  |  | 0 |  | 0 |  | 0
[8 empty] | 0 |  |  | 0 |  | 0 |  | 0
[8 empty] | 0 |  |  | 0 |  | 0 |  | 0
[8 empty] | 0 |  |  | 0 |  | 0 |  | 0
[8 empty] | 0 |  |  | 0 |  | 0 |  | 0
[8 empty] | 0 |  |  | 0 |  | 0 |  | 0
[8 empty] | 0 |  |  | 0 |  | 0 |  | 0
[8 empty] | 0 |  |  | 0 |  | 0 |  | 0
[8 empty] | 0 |  |  | 0 |  | 0 |  | 0
[8 empty] | 0 |  |  | 0 |  | 0 |  | 0
[8 empty] | 0 |  |  | 0 |  | 0 |  | 0
[8 empty] | 0 |  |  | 0 |  | 0 |  | 0
[8 empty] | 0 |  |  | 0 |  | 0 |  | 0
[8 empty] | 0 |  |  | 0 |  | 0 |  | 0
[8 empty] | 0 |  |  | 0 |  | 0 |  | 0
[8 empty] | 0 |  |  | 0 |  | 0 |  | 0
[8 empty] | 0 |  |  | 0 |  | 0 |  | 0
[8 empty] | 0 |  |  | 0 |  | 0 |  | 0
공종코드: 001; …: Total; 공 종 명: ( 합 계 ) | 4266789 |  |  | 13148467 |  | 135383 |  | 17550639
| 공종줄 |  | 1.전기공사::1-1.회의실 전기공사
| 0010201 |  | 1-1-1.전력간선설비공사 |  | 식 | 1 | 2491203 | 2491203 |  | 4855712 | 4855712 | 135383 | 135383 |  | 7482298
| 0010202 |  | 1-1-2.전등설비공사 |  | 식 | 1 | 1139978 | 1139978 |  | 3664917 | 3664917 | 0 | 0 |  | 4804895
| 0010203 |  | 1-1-3.전열설비공사 |  | 식 | 1 | 440100 | 440100 |  | 2985026 | 2985026 | 0 | 0 |  | 3425126
| 0010204 |  | 1-1-4.냉난방설비공사 |  | 식 | 1 | 169354 | 169354 |  | 1249224 | 1249224 | 0 | 0 |  | 1418578
| 0010205 |  | 1-1-5.바닥난방설비공사 |  | 식 | 1 | 26154 | 26154 |  | 393588 | 393588 | 0 | 0 |  | 419742
[8 empty] | 0 |  |  | 0 |  | 0 |  | 0
[8 empty] | 0 |  |  | 0 |  | 0 |  | 0
[8 empty] | 0 |  |  | 0 |  | 0 |  | 0
[8 empty] | 0 |  |  | 0 |  | 0 |  | 0
[8 empty] | 0 |  |  | 0 |  | 0 |  | 0
[8 empty] | 0 |  |  | 0 |  | 0 |  | 0
[8 empty] | 0 |  |  | 0 |  | 0 |  | 0
[8 empty] | 0 |  |  | 0 |  | 0 |  | 0
[8 empty] | 0 |  |  | 0 |  | 0 |  | 0
[8 empty] | 0 |  |  | 0 |  | 0 |  | 0
[8 empty] | 0 |  |  | 0 |  | 0 |  | 0
[8 empty] | 0 |  |  | 0 |  | 0 |  | 0
[8 empty] | 0 |  |  | 0 |  | 0 |  | 0
[8 empty] | 0 |  |  | 0 |  | 0 |  | 0
[8 empty] | 0 |  |  | 0 |  | 0 |  | 0
[8 empty] | 0 |  |  | 0 |  | 0 |  | 0
[8 empty] | 0 |  |  | 0 |  | 0 |  | 0
[8 empty] | 0 |  |  | 0 |  | 0 |  | 0
[8 empty] | 0 |  |  | 0 |  | 0 |  | 0
공종코드: 00102; …: Total; 공 종 명: ( 합 계 ) | 4266789 |  |  | 13148467 |  | 135383 |  | 17550639

## 내역서
총줄수-> | 315 | 2.0 | [ 양지리 농어촌취약지역 생활여건 개조사업 전기공사 ] | [13 empty] | 노임 계산 정보 |  |  |  | 부속재 및 손료
번호 | 공종코드 | 코드 | 명 칭 | 규 격 | 단위 | 수량 | 재료비 |  | 노무비 |  |  | 경비 |  |  | 계 | 비고 | 노임계 | 전체(%) | 공종별(%) | 노임 소수 | CD배관재 | 일반배관재 | 소모재 | 자재계 | 노임계
[7 empty] | 단가 | 금액 | 수량 | 단가 | 금액 | 단가 | 금액 | 단가 | [9 empty] | 1 | 1
| 공종줄 |  | 1.전기공사::1-1.회의실 전기공사::1-1-1.전력간선설비공사
59750337004 | 0010201 | 3913170610034835 | 강제전선관 | 아연도 36 mm | m | 18 | 5475 | 98550 | 16 | 0 | 0 | 0 | 0 |  | 98550 | [6 empty] | 87600 | 87600
59750337014 | 0010201 | 3913170620935611 | 강제전선관(노출) | 아연도 36 mm | m | 7 | 5134 | 35938 | 6 | 0 | 0 | 0 | 0 |  | 35938 | [6 empty] | 30804 | 30804
59751467032 | 0010201 | 3913170630034965 | 경질비닐전선관(지중) | HI 16 mm | m | 24 | 294 | 7056 | 22 | 0 | 0 | 0 | 0 |  | 7056 | [6 empty] | 6468 | 6468
59753178002 | 0010201 | 3913170610045632 | 파상형 폴리에틸렌 전선관 | 40㎜ | m | 42 | 522 | 21924 | 40 | 0 | 0 | 0 | 0 |  | 21924 | [6 empty] | 20880 | 20880
A0500000000 | 0010201 | RENT000000000002 | [ 배관 부속재 ] | 전선관의 15 % | 식 | 1 | 21862 | 21862 | 1 |  | 0 |  | 0 |  | 21862 | [6 empty] | 145752
59759017062 | 0010201 | 3913170820176476 | 강재전선관용 부품 | 노말밴드, 아연도 36 mm | 개 | 2 | 3971 | 7942 | 2 | 0 | 0 | 0 | 0 |  | 7942
59759017044 | 0010201 | 3913170820176469 | 강제전선관용 부품 | 위샤캡, 36 C | 개 | 1 | 4392 | 4392 | 1 | 0 | 0 | 0 | 0 |  | 4392
59753857031 | 0010201 | 3912130310035797 | 풀박스 | 150×150×100 | 개 | 1 | 2854 | 2854 | 1 | 0 | 0 | 0 | 0 |  | 2854
E1450927205 | 0010201 | 2612152420683699 | 접지용비닐절연전선(F-GV) | 16㎟ | m | 48 | 2397 | 115056 | 43 | 0 | 0 | 0 | 0 |  | 115056 | [7 empty] | 103071
E1450287525 | 0010201 | 2612162920683906 | 폴리에틸렌 난연케이블 | 0.6/1kv F-CV 2C×16㎟ | m | 77 | 6702 | 516054 | 73 | 0 | 0 | 0 | 0 |  | 516054 | [7 empty] | 489246
59750440005 | 0010201 | 3120150220174066 | WARNING TAPE(강전용) | 300 x 250 | m | 80 | 297 | 23760 | 80 | 0 | 0 | 0 | 0 |  | 23760
56979002034 | 0010201 | EAG9790020000034 | 건설폐기물상차비 |  | ton | 14 | 3520 | 49280 | 14 | 0 | 0 | 0 | 0 |  | 49280
56979002065 | 0010201 | EAG9790020000065 | 러그단자(전력용) | 동관단자 1 HOLE 16 ㎟ | 개 | 6 | 409 | 2454 | 6 | 0 | 0 | 0 | 0 |  | 2454
56979002091 | 0010201 | EAG9790020000091 | 러그단자(접지용) | 동관단자 1 HOLE 16 ㎟ | 개 | 3 | 372 | 1116 | 3 | 0 | 0 | 0 | 0 |  | 1116
MM057345523 | 0010201 | 391115ZZ701Z0037 | 주택용분전반 | 6회로용 | 면 | 1 | 113600 | 113600 | 1 | 0 | 0 | 0 | 0 |  | 113600
MM057345494 | 0010201 | 391115ZZ701Z0001 | PANEL | WHM | 면 | 1 | 396841 | 396841 | 1 | 0 | 0 | 0 | 0 |  | 396841 |  |  |  |  | 노임계
56979003122 | 0010201 | EAG979003122 | 터파기(기계90%,인력10%) | 보통토사 | ㎥ | 51 | 397 | 20247 | 51 | 4659 | 237609 | 483 | 24633 |  | 282489 | 제 3호
56979003123 | 0010201 | EAG979003123 | 되메우기(기계90%,인력10%) | 보통토사 | ㎥ | 51 | 397 | 20247 | 51 | 2939 | 149889 | 483 | 24633 |  | 194769 | 제 4호
56940220101 | 0010201 | ABB105100000 | 아스팔트 포장 컷팅 | 터파기 별도 계상 | m | 30 | 1239 | 37170 | 30 | 1208 | 36240 | 125 | 3750 |  | 77160 | 제 5호
56940220111 | 0010201 | ABB105300000 | 아스팔트 포장 파괴 | 터파기 별도 계상 | ㎡ | 6 | 2427 | 14562 | 6 | 7125 | 42750 | 4151 | 24906 |  | 82218 | 제 6호
56979003045 | 0010201 | EAG979003045 | 아스팔트 포장 | 인력식 소규모 장비사용 | ㎥ | 6 | 47708 | 286248 | 6 | 4847 | 29082 | 512 | 3072 |  | 318402 | 제 7호
56979003036 | 0010201 | EAG979003036 | 접지봉(전기) | 16Φ×1800mm, 3본 | 개소 | 1 | 18059 | 18059 | 1 | 100095 | 100095 | 0 | 0 |  | 118154 | 제 8호
56979003038 | 0010201 | EAG979003038 | 맨 홀 | 1000x1000x1000 | 식 | 1 | 544428 | 544428 | 1 | 755270 | 755270 | 54389 | 54389 |  | 1354087 | 제 9호
EKO40004002 | 0010201 | EKO400040002 | 파이프행거 | 36C | 개소 | 7 | 2109 | 14763 | 7 | 14778 | 103446 | 0 | 0 |  | 118209 | 제 10호
A0100000000 | 0010201 | RENT000000000003 | [ 소모 잡자재 ] | 전선, 전선관의 2 % | 식 | 1 | 14761 | 14761 | 1 |  | 0 |  | 0 |  | 14761 | [7 empty] | 14761 | 2509786
56900017016 | 0010201 | L001010101000075 | 노 무 비 | 내선전공 | 인 | 8.2 | 0 | 0 | 8.2 | 273676 | 2244143 | 0 | 0 |  | 2244143 | [9 empty] | 2244143
56900017076 | 0010201 | L001010101000078 | 노 무 비 | 저압케이블전공 | 인 | 2.97 | 0 | 0 | 2.97 | 304156 | 903343 | 0 | 0 |  | 903343 | [9 empty] | 903343
56900017031 | 0010201 | L001010101000081 | 노 무 비 | 배전전공 | 인 | 0.28 | 0 | 0 | 0.28 | 414968 | 116191 | 0 | 0 |  | 116191 | [9 empty] | 116191
56900017041 | 0010201 | L001010101000002 | 노 무 비 | 보통인부 | 인 | 0.8 | 0 | 0 | 0.8 | 172068 | 137654 | 0 | 0 |  | 137654 | [9 empty] | 137654
A0300000000 | 0010201 | RENT000000000006 | [ 공 구 손 료 ] | 노무비의 3 % | 식 | 1 | 102039 | 102039 | 1 |  | 0 |  | 0 |  | 102039
[8 empty] | 0 |  |  | 0 |  | 0 |  | 0 | [7 empty] | 102039 | 4855712 | 3401331
[8 empty] | 0 |  |  | 0 |  | 0 |  | 0
[8 empty] | 0 |  |  | 0 |  | 0 |  | 0
[8 empty] | 0 |  |  | 0 |  | 0 |  | 0
[8 empty] | 0 |  |  | 0 |  | 0 |  | 0
[8 empty] | 0 |  |  | 0 |  | 0 |  | 0
[8 empty] | 0 |  |  | 0 |  | 0 |  | 0
[8 empty] | 0 |  |  | 0 |  | 0 |  | 0
[8 empty] | 0 |  |  | 0 |  | 0 |  | 0
[8 empty] | 0 |  |  | 0 |  | 0 |  | 0
[8 empty] | 0 |  |  | 0 |  | 0 |  | 0
[8 empty] | 0 |  |  | 0 |  | 0 |  | 0
[8 empty] | 0 |  |  | 0 |  | 0 |  | 0
[8 empty] | 0 |  |  | 0 |  | 0 |  | 0 |  |  |  |  | 노임계
[8 empty] | 0 |  |  | 0 |  | 0 |  | 0
[8 empty] | 0 |  |  | 0 |  | 0 |  | 0
[8 empty] | 0 |  |  | 0 |  | 0 |  | 0
[8 empty] | 0 |  |  | 0 |  | 0 |  | 0
[8 empty] | 0 |  |  | 0 |  | 0 |  | 0
[8 empty] | 0 |  |  | 0 |  | 0 |  | 0
| 합계줄 |  | ( 합 계 ) |  |  |  |  | 2491203 |  |  | 4855712 |  | 135383 |  | 7482298
| 공종줄 |  | 1.전기공사::1-1.회의실 전기공사::1-1-2.전등설비공사
59753097002 | 0010202 | 3913170610035664 | 합성수지제 가요전선관 | CD-난연성 16㎜ | m | 98 | 168 | 16464 | 89 | 0 | 0 | 0 | 0 |  | 16464 | [5 empty] | 14952 |  | 14952
59753017003 | 0010202 | 3913170620174410 | 1종금속제가요전선관 | 16 mm 일반-비방수 | m | 19 | 600 | 11400 | 17 | 0 | 0 | 0 | 0 |  | 11400 | [6 empty] | 10200 | 10200
A0600000000 | 0010202 | RENT000000000001 | [ 배관 부속재 ] | CD 전선관의 40 % | 식 | 1 | 5980 | 5980 | 1 |  | 0 |  | 0 |  | 5980 | [5 empty] | 14952
A0500000000 | 0010202 | RENT000000000002 | [ 배관 부속재 ] | 전선관의 15 % | 식 | 1 | 1530 | 1530 | 1 |  | 0 |  | 0 |  | 1530 | [6 empty] | 10200
59753017043 | 0010202 | 3913170620174434 | 1종금속제가요전선관 | 커넥터, 16 mm 일반-비방수 | 개 | 22 | 354 | 7788 | 22 | 0 | 0 | 0 | 0 |  | 7788
59753767011 | 0010202 | 3912130810035750 | 아우트렛박스 | 8각 54㎜ | 개 | 5 | 627 | 3135 | 5 | 0 | 0 | 0 | 0 |  | 3135
59753767041 | 0010202 | 3912130810035753 | 아우트렛박스 | 중형4각 54㎜ | 개 | 6 | 811 | 4866 | 6 | 0 | 0 | 0 | 0 |  | 4866
59753777102 | 0010202 | 3912130610035778 | 스위치박스 | 1 개용 54 mm | 개 | 10 | 592 | 5920 | 10 | 0 | 0 | 0 | 0 |  | 5920
59753767201 | 0010202 | 3912130820174710 | 아우트렛박스 커버 | 커버, 8각, 평형 | 개 | 5 | 343 | 1715 | 5 | 0 | 0 | 0 | 0 |  | 1715 |  |  |  |  | 노임계
59753767231 | 0010202 | 3912130820174713 | 아우트렛박스 커버 | 커버, 4각, 평형 | 개 | 6 | 343 | 2058 | 6 | 0 | 0 | 0 | 0 |  | 2058
59753767261 | 0010202 | 3912130820174716 | 아우트렛박스 커버 | 커버, 4각,1개용S/W (오목) | 개 | 1 | 250 | 250 | 1 | 0 | 0 | 0 | 0 |  | 250
59301517001 | 0010202 | 3912998720170517 | 매입스위치 | 250V 1로1구 | 개 | 4 | 1324 | 5296 | 4 | 0 | 0 | 0 | 0 |  | 5296
59301517002 | 0010202 | 3912998720170518 | 매입스위치 | 250V 1로2구 | 개 | 4 | 1853 | 7412 | 4 | 0 | 0 | 0 | 0 |  | 7412
59350317205 | 0010202 | 3912140620170849 | 콘센트 | 매입-접지형, 250V 1구 | 개 | 1 | 935 | 935 | 1 | 0 | 0 | 0 | 0 |  | 935
59350317121 | 0010202 | 3912140620170834 | 콘센트 | 노출-접지형, 250V 원형 | 개 | 2 | 1295 | 2590 | 2 | 0 | 0 | 0 | 0 |  | 2590
MM057345498 | 0010202 | 391115ZZ701Z0020 | 조명기구 TYPE A | LED2/50W,거실등 | EA | 1 | 160000 | 160000 | 1 | 0 | 0 | 0 | 0 |  | 160000
MM057345499 | 0010202 | 391115ZZ701Z0021 | 조명기구 TYPE B | LED50W,방등 | EA | 1 | 90000 | 90000 | 1 | 0 | 0 | 0 | 0 |  | 90000
MM057345502 | 0010202 | 391115ZZ701Z0024 | 조명기구 TYPE C | LED40W,방진방습등 | EA | 1 | 110000 | 110000 | 1 | 0 | 0 | 0 | 0 |  | 110000
MM057345505 | 0010202 | 391115ZZ701Z0027 | 조명기구 TYPE D | LED50W,주방등 | EA | 1 | 84000 | 84000 | 1 | 0 | 0 | 0 | 0 |  | 84000
MM057345506 | 0010202 | 391115ZZ701Z0028 | 조명기구 TYPE E | LED11W,다운라이트 | EA | 2 | 35000 | 70000 | 2 | 0 | 0 | 0 | 0 |  | 70000
MM057345508 | 0010202 | 391115ZZ701Z0030 | 조명기구 TYPE F | LED11W,센서천정직부 | EA | 1 | 60000 | 60000 | 1 | 0 | 0 | 0 | 0 |  | 60000
MM057345511 | 0010202 | 391115ZZ701Z0033 | 조명기구 TYPE G | LED11W,원형직부(방습) | EA | 2 | 50000 | 100000 | 2 | 0 | 0 | 0 | 0 |  | 100000
MM057345512 | 0010202 | 391115ZZ701Z0034 | 조명기구 TYPE H | LED12W,벽부등(방습) | EA | 1 | 75000 | 75000 | 1 | 0 | 0 | 0 | 0 |  | 75000
56979000019 | 0010202 | EAG979000019 | 450/750V 내열비닐절연전선 | HFIX1.78mm(2.5㎟) 3열동시1열당 | m | 266 | 645 | 171570 | 266 | 2370 | 630420 | 0 | 0 |  | 801990 | 제 14호
56979000020 | 0010202 | EAG979000020 | 450/750V 내열비닐절연전선 | HFIX1.78mm(2.5㎟) 4열동시1열당 | m | 88 | 644 | 56672 | 88 | 2326 | 204688 | 0 | 0 |  | 261360 | 제 15호
A0100000000 | 0010202 | RENT000000000003 | [ 소모 잡자재 ] | 전선, 전선관의 2 % | 식 | 1 | 503 | 503 | 1 |  | 0 |  | 0 |  | 503 | [7 empty] | 503 | 1054581
56900017016 | 0010202 | L001010101000075 | 노 무 비 | 내선전공 | 인 | 10.34 | 0 | 0 | 10.34 | 273676 | 2829809 | 0 | 0 |  | 2829809 | [9 empty] | 2829809
A0300000000 | 0010202 | RENT000000000006 | [ 공 구 손 료 ] | 노무비의 3 % | 식 | 1 | 84894 | 84894 | 1 |  | 0 |  | 0 |  | 84894
[8 empty] | 0 |  |  | 0 |  | 0 |  | 0 | [7 empty] | 84894 | 3664917 | 2829809
[8 empty] | 0 |  |  | 0 |  | 0 |  | 0
[8 empty] | 0 |  |  | 0 |  | 0 |  | 0
[8 empty] | 0 |  |  | 0 |  | 0 |  | 0
[8 empty] | 0 |  |  | 0 |  | 0 |  | 0
[8 empty] | 0 |  |  | 0 |  | 0 |  | 0
[8 empty] | 0 |  |  | 0 |  | 0 |  | 0
[8 empty] | 0 |  |  | 0 |  | 0 |  | 0 |  |  |  |  | 노임계
[8 empty] | 0 |  |  | 0 |  | 0 |  | 0
[8 empty] | 0 |  |  | 0 |  | 0 |  | 0
[8 empty] | 0 |  |  | 0 |  | 0 |  | 0
[8 empty] | 0 |  |  | 0 |  | 0 |  | 0
[8 empty] | 0 |  |  | 0 |  | 0 |  | 0
[8 empty] | 0 |  |  | 0 |  | 0 |  | 0
[8 empty] | 0 |  |  | 0 |  | 0 |  | 0
[8 empty] | 0 |  |  | 0 |  | 0 |  | 0
[8 empty] | 0 |  |  | 0 |  | 0 |  | 0
[8 empty] | 0 |  |  | 0 |  | 0 |  | 0
[8 empty] | 0 |  |  | 0 |  | 0 |  | 0
[8 empty] | 0 |  |  | 0 |  | 0 |  | 0
[8 empty] | 0 |  |  | 0 |  | 0 |  | 0
[8 empty] | 0 |  |  | 0 |  | 0 |  | 0
| 합계줄 |  | ( 합 계 ) |  |  |  |  | 1139978 |  |  | 3664917 |  | 0 |  | 4804895
| 공종줄 |  | 1.전기공사::1-1.회의실 전기공사::1-1-3.전열설비공사
59753097002 | 0010203 | 3913170610035664 | 합성수지제 가요전선관 | CD-난연성 16㎜ | m | 96 | 168 | 16128 | 87 | 0 | 0 | 0 | 0 |  | 16128 | [5 empty] | 14616 |  | 14616
A0600000000 | 0010203 | RENT000000000001 | [ 배관 부속재 ] | CD 전선관의 40 % | 식 | 1 | 5846 | 5846 | 1 |  | 0 |  | 0 |  | 5846 | [5 empty] | 14616
59753767041 | 0010203 | 3912130810035753 | 아우트렛박스 | 중형4각 54㎜ | 개 | 8 | 811 | 6488 | 8 | 0 | 0 | 0 | 0 |  | 6488 |  |  |  |  | 노임계
59753777102 | 0010203 | 3912130610035778 | 스위치박스 | 1 개용 54 mm | 개 | 10 | 592 | 5920 | 10 | 0 | 0 | 0 | 0 |  | 5920
59753777111 | 0010203 | 3912130610035781 | 스위치박스 | 2 개용 54 mm | 개 | 5 | 726 | 3630 | 5 | 0 | 0 | 0 | 0 |  | 3630
59753767231 | 0010203 | 3912130820174713 | 아우트렛박스 커버 | 커버, 4각, 평형 | 개 | 8 | 343 | 2744 | 8 | 0 | 0 | 0 | 0 |  | 2744
59753767261 | 0010203 | 3912130820174716 | 아우트렛박스 커버 | 커버, 4각,1개용S/W (오목) | 개 | 10 | 250 | 2500 | 10 | 0 | 0 | 0 | 0 |  | 2500
59753767281 | 0010203 | 3912130820174718 | 아우트렛박스 커버 | 커버, 4각,2개용S/W (오목) | 개 | 5 | 343 | 1715 | 5 | 0 | 0 | 0 | 0 |  | 1715
59350317205 | 0010203 | 3912140620170849 | 콘센트 | 매입-접지형, 250V 1구 | 개 | 4 | 935 | 3740 | 4 | 0 | 0 | 0 | 0 |  | 3740
59350317206 | 0010203 | 3912140620170850 | 콘센트 | 매입-접지형, 250V 2구 | 개 | 5 | 1385 | 6925 | 5 | 0 | 0 | 0 | 0 |  | 6925
59350317208 | 0010203 | 3912140621030228 | 방우콘센트 | 매입-접지형, 250V 2구 | 개 | 4 | 2123 | 8492 | 4 | 0 | 0 | 0 | 0 |  | 8492
MM486858100 | 0010203 | 3912140620171863 | 콘센트 부 누전차단기 | 250V 2구 | 개 | 2 | 21584 | 43168 | 2 | 0 | 0 | 0 | 0 |  | 43168
56979000079 | 0010203 | EAG979000079 | 450/750V 내열비닐절연전선 | HFIX2.25mm(4㎟) 3열동시1열당 | m | 197 | 945 | 186165 | 197 | 2370 | 466890 | 0 | 0 |  | 653055 | 제 16호
56979000087 | 0010203 | EAG979000087 | 450/750V 내열비닐절연전선(바닥) | HFIX2.25mm(4㎟) 3열동시1열당 | m | 81 | 931 | 75411 | 81 | 1896 | 153576 | 0 | 0 |  | 228987 | 제 17호
A0100000000 | 0010203 | RENT000000000003 | [ 소모 잡자재 ] | 전선, 전선관의 2 % | 식 | 1 | 292 | 292 | 1 |  | 0 |  | 0 |  | 292 | [7 empty] | 292 | 368872
56900017016 | 0010203 | L001010101000075 | 노 무 비 | 내선전공 | 인 | 8.64 | 0 | 0 | 8.64 | 273676 | 2364560 | 0 | 0 |  | 2364560 | [9 empty] | 2364560
A0300000000 | 0010203 | RENT000000000006 | [ 공 구 손 료 ] | 노무비의 3 % | 식 | 1 | 70936 | 70936 | 1 |  | 0 |  | 0 |  | 70936
[8 empty] | 0 |  |  | 0 |  | 0 |  | 0 | [7 empty] | 70936 | 2985026 | 2364560
[8 empty] | 0 |  |  | 0 |  | 0 |  | 0
[8 empty] | 0 |  |  | 0 |  | 0 |  | 0
[8 empty] | 0 |  |  | 0 |  | 0 |  | 0
[8 empty] | 0 |  |  | 0 |  | 0 |  | 0
[8 empty] | 0 |  |  | 0 |  | 0 |  | 0
[8 empty] | 0 |  |  | 0 |  | 0 |  | 0
| 합계줄 |  | ( 합 계 ) |  |  |  |  | 440100 |  |  | 2985026 |  | 0 |  | 3425126
| 공종줄 |  | 1.전기공사::1-1.회의실 전기공사::1-1-4.냉난방설비공사
59753097002 | 0010204 | 3913170610035664 | 합성수지제 가요전선관 | CD-난연성 16㎜ | m | 30 | 168 | 5040 | 27 | 0 | 0 | 0 | 0 |  | 5040 | [5 empty] | 4536 |  | 4536
59753097004 | 0010204 | 3913170610035666 | 합성수지제 가요전선관 | CD-난연성 28㎜ | m | 18 | 348 | 6264 | 16 | 0 | 0 | 0 | 0 |  | 6264 | [5 empty] | 5568 |  | 5568
59753017003 | 0010204 | 3913170620174410 | 1종금속제가요전선관 | 16 mm 일반-비방수 | m | 4 | 600 | 2400 | 3 | 0 | 0 | 0 | 0 |  | 2400 | [6 empty] | 1800 | 1800
59753017025 | 0010204 | 3913170620174424 | 1종금속제가요전선관 | 28 mm 일반-방수 | m | 3 | 1421 | 4263 | 2 | 0 | 0 | 0 | 0 |  | 4263 | [6 empty] | 2842 | 2842
A0600000000 | 0010204 | RENT000000000001 | [ 배관 부속재 ] | CD 전선관의 40 % | 식 | 1 | 4041 | 4041 | 1 |  | 0 |  | 0 |  | 4041 | [5 empty] | 10104
A0500000000 | 0010204 | RENT000000000002 | [ 배관 부속재 ] | 전선관의 15 % | 식 | 1 | 696 | 696 | 1 |  | 0 |  | 0 |  | 696 | [6 empty] | 4642
59753017043 | 0010204 | 3913170620174434 | 1종금속제가요전선관 | 커넥터, 16 mm 일반-비방수 | 개 | 4 | 354 | 1416 | 4 | 0 | 0 | 0 | 0 |  | 1416
59753017065 | 0010204 | 3913170620174448 | 1종금속제가요전선관 | 커넥터, 28 mm 일반-방수 | 개 | 2 | 2367 | 4734 | 2 | 0 | 0 | 0 | 0 |  | 4734
59753767041 | 0010204 | 3912130810035753 | 아우트렛박스 | 중형4각 54㎜ | 개 | 2 | 811 | 1622 | 2 | 0 | 0 | 0 | 0 |  | 1622
59753777111 | 0010204 | 3912130610035781 | 스위치박스 | 2 개용 54 mm | 개 | 2 | 726 | 1452 | 2 | 0 | 0 | 0 | 0 |  | 1452
59753767231 | 0010204 | 3912130820174713 | 아우트렛박스 커버 | 커버, 4각, 평형 | 개 | 2 | 343 | 686 | 2 | 0 | 0 | 0 | 0 |  | 686
59753857031 | 0010204 | 3912130310035797 | 풀박스 | 150×150×100 | 개 | 1 | 2854 | 2854 | 1 | 0 | 0 | 0 | 0 |  | 2854
E1450927202 | 0010204 | 2612152420683696 | 접지용비닐절연전선(F-GV) | 4㎟ | m | 22 | 921 | 20262 | 20 | 0 | 0 | 0 | 0 |  | 20262 | [7 empty] | 18420
E1450287522 | 0010204 | 2612162920683903 | 폴리에틸렌 난연케이블 | 0.6/1kv F-CV 2C×4㎟ | m | 21 | 2106 | 44226 | 20 | 0 | 0 | 0 | 0 |  | 44226 | [7 empty] | 42120
56979000019 | 0010204 | EAG979000019 | 450/750V 내열비닐절연전선 | HFIX1.78mm(2.5㎟) 3열동시1열당 | m | 53 | 645 | 34185 | 53 | 2370 | 125610 | 0 | 0 |  | 159795 | 제 14호
A0100000000 | 0010204 | RENT000000000003 | [ 소모 잡자재 ] | 전선, 전선관의 2 % | 식 | 1 | 1505 | 1505 | 1 |  | 0 |  | 0 |  | 1505 | [7 empty] | 1505 | 134141
56900017016 | 0010204 | L001010101000075 | 노 무 비 | 내선전공 | 인 | 3.75 | 0 | 0 | 3.75 | 273676 | 1026285 | 0 | 0 |  | 1026285 | [9 empty] | 1026285
56900017076 | 0010204 | L001010101000078 | 노 무 비 | 저압케이블전공 | 인 | 0.32 | 0 | 0 | 0.32 | 304156 | 97329 | 0 | 0 |  | 97329 | [9 empty] | 97329
A0300000000 | 0010204 | RENT000000000006 | [ 공 구 손 료 ] | 노무비의 3 % | 식 | 1 | 33708 | 33708 | 1 |  | 0 |  | 0 |  | 33708
[8 empty] | 0 |  |  | 0 |  | 0 |  | 0 | [7 empty] | 33708 | 1249224 | 1123614
[8 empty] | 0 |  |  | 0 |  | 0 |  | 0
[8 empty] | 0 |  |  | 0 |  | 0 |  | 0
[8 empty] | 0 |  |  | 0 |  | 0 |  | 0
[8 empty] | 0 |  |  | 0 |  | 0 |  | 0
| 합계줄 |  | ( 합 계 ) |  |  |  |  | 169354 |  |  | 1249224 |  | 0 |  | 1418578
| 공종줄 |  | 1.전기공사::1-1.회의실 전기공사::1-1-5.바닥난방설비공사
59753097002 | 0010205 | 3913170610035664 | 합성수지제 가요전선관 | CD-난연성 16㎜ | m | 21 | 168 | 3528 | 19 | 0 | 0 | 0 | 0 |  | 3528 | [5 empty] | 3192 |  | 3192
A0600000000 | 0010205 | RENT000000000001 | [ 배관 부속재 ] | CD 전선관의 40 % | 식 | 1 | 1276 | 1276 | 1 |  | 0 |  | 0 |  | 1276 | [5 empty] | 3192
59753777111 | 0010205 | 3912130610035781 | 스위치박스 | 2 개용 54 mm | 개 | 1 | 726 | 726 | 1 | 0 | 0 | 0 | 0 |  | 726
56979000093 | 0010205 | EAG979000093 | UTP 케이블 | Cat.5E 0.5mm 4P 1열 | m | 20 | 634 | 12680 | 20 | 6543 | 130860 | 0 | 0 |  | 143540 | 제 18호
A0100000000 | 0010205 | RENT000000000003 | [ 소모 잡자재 ] | 전선, 전선관의 2 % | 식 | 1 | 63 | 63 | 1 |  | 0 |  | 0 |  | 63 | [7 empty] | 63 | 18210
56900017016 | 0010205 | L001010101000075 | 노 무 비 | 내선전공 | 인 | 0.96 | 0 | 0 | 0.96 | 273676 | 262728 | 0 | 0 |  | 262728 | [9 empty] | 262728
A0300000000 | 0010205 | RENT000000000006 | [ 공 구 손 료 ] | 노무비의 3 % | 식 | 1 | 7881 | 7881 | 1 |  | 0 |  | 0 |  | 7881
[8 empty] | 0 |  |  | 0 |  | 0 |  | 0 | [7 empty] | 7881 | 393588 | 262728
[8 empty] | 0 |  |  | 0 |  | 0 |  | 0
[8 empty] | 0 |  |  | 0 |  | 0 |  | 0
[8 empty] | 0 |  |  | 0 |  | 0 |  | 0
[8 empty] | 0 |  |  | 0 |  | 0 |  | 0
[8 empty] | 0 |  |  | 0 |  | 0 |  | 0
[8 empty] | 0 |  |  | 0 |  | 0 |  | 0
[8 empty] | 0 |  |  | 0 |  | 0 |  | 0
[8 empty] | 0 |  |  | 0 |  | 0 |  | 0
[8 empty] | 0 |  |  | 0 |  | 0 |  | 0
[8 empty] | 0 |  |  | 0 |  | 0 |  | 0
[8 empty] | 0 |  |  | 0 |  | 0 |  | 0
[8 empty] | 0 |  |  | 0 |  | 0 |  | 0
[8 empty] | 0 |  |  | 0 |  | 0 |  | 0
[8 empty] | 0 |  |  | 0 |  | 0 |  | 0
[8 empty] | 0 |  |  | 0 |  | 0 |  | 0
[8 empty] | 0 |  |  | 0 |  | 0 |  | 0
| 합계줄 |  | ( 합 계 ) |  |  |  |  | 26154 |  |  | 393588 |  | 0 |  | 419742
| 공종줄 |  | 2.건설폐기물운반비 및 처리비
56979002035 | 002 | EAG9790020000035 | 건설폐기물운반비 | 30㎞이하 | ton | 14 | 15990 | 223860 | 14 | 0 | 0 | 0 | 0 |  | 223860
56979002056 | 002 | EAG9790020000056 | 건설폐기물처리비 | 폐아스팔트 | ton | 14 | 30488 | 426832 | 14 | 0 | 0 | 0 | 0 |  | 426832
[8 empty] | 0 |  |  | 0 |  | 0 |  | 0 | [9 empty] | 0
[8 empty] | 0 |  |  | 0 |  | 0 |  | 0
[8 empty] | 0 |  |  | 0 |  | 0 |  | 0
[8 empty] | 0 |  |  | 0 |  | 0 |  | 0
[8 empty] | 0 |  |  | 0 |  | 0 |  | 0
[8 empty] | 0 |  |  | 0 |  | 0 |  | 0
[8 empty] | 0 |  |  | 0 |  | 0 |  | 0
[8 empty] | 0 |  |  | 0 |  | 0 |  | 0
[8 empty] | 0 |  |  | 0 |  | 0 |  | 0
[8 empty] | 0 |  |  | 0 |  | 0 |  | 0
[8 empty] | 0 |  |  | 0 |  | 0 |  | 0
[8 empty] | 0 |  |  | 0 |  | 0 |  | 0
[8 empty] | 0 |  |  | 0 |  | 0 |  | 0
[8 empty] | 0 |  |  | 0 |  | 0 |  | 0
[8 empty] | 0 |  |  | 0 |  | 0 |  | 0
[8 empty] | 0 |  |  | 0 |  | 0 |  | 0
[8 empty] | 0 |  |  | 0 |  | 0 |  | 0
[8 empty] | 0 |  |  | 0 |  | 0 |  | 0
[8 empty] | 0 |  |  | 0 |  | 0 |  | 0
[8 empty] | 0 |  |  | 0 |  | 0 |  | 0
[8 empty] | 0 |  |  | 0 |  | 0 |  | 0
[8 empty] | 0 |  |  | 0 |  | 0 |  | 0
| 합계줄 |  | ( 합 계 ) |  |  |  |  | 650692 |  |  | 0 |  | 0 |  | 650692

## 한전불입금(전기)
한전불입금 및 사용전검사비
공사명 : 양지리 농어촌취약지역 생활여건 개조사업 전기공사
▪ 수전전압: 220 [V] ▪ 수전용량: 7 [kW] ▪ 발전기용량: [kW] ▪ 태양광발전용량: [kW] ▪ 전기저장장치 : [kW]
구 분 |  |  |  |  | 기본금액 | 단위 | 수량 | 합 계 | 비 고
1.한전불입금
1) 기본공사비
|  | 가공공급 | 매 1계약에 대하여 계약전력 5kW까지 | 저압 | 306000 | 건당 | 1 | 306000
|  |  | 계약전력 5kW 초과분의 매 1kW에 대하여 | 저압 | 121000 | kW | 2 | 242000
|  |  | 신증설 계약전력 매 1kW에 대하여 | 고압 또는 특별고압 | 24000 | kW |  | 0
|  | 지중공급 | 매 1계약에 대하여 계약전력 5kW까지 | 저압 | 588000 | 건당 |  | 0
|  |  | 계약전력 5kW 초과분의 매 1kW에 대하여 | 저압 | 141000 | kW |  | 0
|  |  | 신증설 계약전력 매 1kW에 대하여 | 고압 또는 특별고압 | 50000 | kW |  | 0
[6 empty] | 소계 |  | 548000
2) 거리공사비
|  | 가공공급 | 기본거리를 초과하는 신설거리 매 1m에 대하여 | 저압 단상 | 48000 | M |  | 0
|  |  |  | 저압 삼상 | 53000 | M |  | 0
|  |  |  | 고압 또는 특별고압 | 53000 | M |  | 0
|  | 지중공급 | 기본거리를 초과하는 신설거리 매 1m에 대하여 | 저압 | 75000 | M |  | 0
|  |  |  | 고압 또는 특별고압 | 137000 | M |  | 0
3) 첨가거리공사비
|  | 가공공급 | 기본거리를 초과하는 첨가거리 매 1m에 대하여 | 저압 | 7000 | M |  | 0
|  |  |  | 고압 또는 특별고압 | 12000 | M |  | 0
[6 empty] | 소계 |  | 0
[6 empty] | 계 |  | 548000
2.사용전검사비
1) 수용설비
|  |  | 휴일검사 |  | 228750 | 건당 |  | 0
|  | 기본료 | 저압 | 기본료 | 94000 | 건당 |  | 0
|  |  | 고압 300kW까지 | 기본료 | 298000 | 건당 |  | 0
|  |  | 고압 300kW초과 | 기본료 | 559000 | 건당 |  | 0
|  |  | 고압 1,000kW이상 | 기본료 | 678000 | 건당 |  | 0
|  | kW당 요금 | 저압 | kW당 | 391 | kW |  | 0
|  |  | 고압 300kW까지 | kW당 | 660 | kW |  | 0
|  |  | 고압 300kW초과 ~ 1,000KW미만 | kW당 | 315 | kW |  | 0
|  |  | 고압 1,000kW까지 | kW당 | 268 | kW |  | 0
|  |  | 고압 1,001~100,000kW까지 | kW당 | 152 | kW |  | 0
|  |  | 고압 100,000kW초과 | kW당 | 32 | kW |  | 0
|  | 구내배전설비 | 고압 1,000kW까지 | kW당 | 268 | kW
|  |  | 고압 1,001~100,000kW까지 | kW당 | 152 | kW |  | 0
|  |  | 고압 100,000kW초과 | kW당 | 32 | kW |  | 0
|  | 수용설비 전선로 추가 | 철주, 콘크리트주 (5기 초과시 매 1기 마다) | 기당 | 10300 | 기당 |  | 0
|  |  | 철탑 (1기 초과시 매 1기 마다) | 기당 | 45400 | 기당 |  | 0
|  |  | 지중 (1회선 초과시 매 1회선 마다) | 회선 | 50500 | 회선 |  | 0
[6 empty] | 소계 |  | 0
2) 발전기공사
|  | 기본료 | 용량 300kW까지 | 기본료 | 88000 | 건당 |  | 0
|  |  | 용량 300kW초과 | 기본료 | 293000 | 건당 |  | 0
|  |  | 용량 50,000kW초과 | 기본료 | 3804000 | 건당 |  | 0
|  | kW당 요금 | 용량 300kW까지 |  | 203 | kW |  | 0
|  |  | 용량 300kW초과 | 500kW까지 | 177 | kW |  | 0
|  |  |  | 501~1,000kW까지 | 109 | kW |  | 0
|  |  |  | 1,001~5,000kW까지 | 86 | kW |  | 0
|  |  |  | 5,001~10,000kW까지 | 47 | kW |  | 0
|  |  |  | 10,000kW초과 | 7 | kW |  | 0
|  |  | 용량 50,000kW초과 | 100,0000kW까지 | 34 | kW |  | 0
|  |  |  | 100,0000kW초과 | 18 | kW |  | 0
[6 empty] | 소계 |  | 0
3) 태양광발전설비
|  | 저압 계통연계 | 용량 20kW까지 | 기본료 | 81300 | 건당 |  | 0
|  |  | 용량 20kW초과 | 기본료 | 138000 | 건당 |  | 0
|  | 특고압 계통연계 | 용량 500kW까지 | 기본료 | 239600 | 건당 |  | 0
|  |  | 용량 500kW초과 | 기본료 | 351900 | 건당 |  | 0
|  | 저압 계통연계 | 용량 20kW까지 | kW당 | 292 | kW |  | 0
|  |  | 용량 20kW초과 | kW당 | 611 | kW |  | 0
|  | 특고압 계통연계 | 용량 500kW까지 | kW당 | 426 | kW |  | 0
|  |  | 용량 500kW초과 | kW당 | 349 | kW |  | 0
[6 empty] | 소계 |  | 0
2) 전기저장장치 및 무정전전원장치 설치공사
|  | 기본료 | 용량 100kW까지 | 기본료 | 236400 | 건당 |  | 0
|  |  | 용량 500kW까지 | 기본료 | 331200 | 건당 |  | 0
|  |  | 용량 1,000kW까지 | 기본료 | 532700 | 건당 |  | 0
|  |  | 용량 1,000kW초과 | 기본료 | 612200 | 건당 |  | 0
|  | kW당 요금 | 용량 100kW까지 | kW당 | 1557 | kW |  | 0
|  |  | 용량 500kW까지 | kW당 | 869 | kW |  | 0
|  |  | 용량 1,000kW까지 | kW당 | 687 | kW |  | 0
|  |  | 용량 1,000kW초과 | kW당 | 610 | kW |  | 0
[6 empty] | 소계 |  | 0
5) 연료전지 설치공사
|  | 기본료 | 용량 20kW까지 | 기본료 | 83500 | 건당 |  | 0
|  |  | 용량 200kW까지 | 기본료 | 1003300 | 건당 |  | 0
|  |  | 용량 200kW초과 | 기본료 | 1668200 | 건당 |  | 0
|  | kW당 요금 | 용량 20kW까지 | kW당 | 469 | kW |  | 0
|  |  | 용량 200kW까지 | kW당 | 267 | kW |  | 0
|  |  | 용량 200kW초과 | kW당 | 137 | kW |  | 0
[6 empty] | 소계 |  | 0
6) 태양광 발전설비 변경공사
|  | 기본료 | 용량 20kW까지 | 기본료 | 38660 | 건당 |  | 0
|  |  | 용량 20kW초과 | 기본료 | 44800 | 건당 |  | 0
|  |  | 전력 변환장치 용량 20kW까지 | 기본료 | 60000 | 건당 |  | 0
|  |  | 전력 변환장치 용량 20kW초과 | 기본료 | 126630 | 건당 |  | 0
|  | kW당 요금 | 용량 20kW까지 | kW당 | 195 | kW |  | 0
|  |  | 용량 20kW초과 | kW당 | 457 | kW |  | 0
|  |  | 전력 변환장치 용량 20kW까지 | kW당 | 초과기당 1/3 | kW
|  |  | 전력 변환장치 용량 20kW초과 | kW당 | 초과기당 1/3 | kW
[6 empty] | 소계 |  | 0
7) 연료전지 변경공사
|  | 기본료 | 용량 20kW까지 | 기본료 | 47630 | 건당 |  | 0
|  |  | 용량 200kW까지 | 기본료 | 539400 | 건당 |  | 0
|  |  | 용량 200kW초과 | 기본료 | 841600 | 건당 |  | 0
|  |  | 전력 변환장치 용량 20kW초과 | 기본료 | 33970 | 건당 |  | 0
|  |  | 전력 변환장치 용량 200kW까지 | 기본료 | 203850 | 건당 |  | 0
|  |  | 전력 변환장치 용량 200kW초과 | 기본료 | 339750 | 건당 |  | 0
|  | kW당 요금 | 용량 20kW까지 | kW당 | 387 | kW |  | 0
|  |  | 용량 200kW까지 | kW당 | 192 | kW |  | 0
|  |  | 용량 200kW초과 | kW당 | 54 | kW |  | 0
|  |  | 전력 변환장치 용량 20kW초과 | kW당 | 초과기당 1/3 | kW
|  |  | 전력 변환장치 용량 200kW까지 | kW당 | 초과기당 1/3 | kW
|  |  | 전력 변환장치 용량 200kW초과 | kW당 | 초과기당 1/3 | kW
[6 empty] | 소계 |  | 0
8) 수용설비 변경공사
|  | 수수료 | 차단기 변경공사 | 수수료 | 183000 | 건당 |  | 0
|  |  | 변압기 변경공사 | 수수료 | 197000 | 건당 |  | 0
|  |  | 전선로 변경공사 |  |  |  |  | 0
|  |  | 가) 철주, 콘크리트주의 전선로 검사 | 수수료 | 154000 | 건당 |  | 0
|  |  | 나) 철탑 전선로 검사 | 수수료 | 229000 | 건당 |  | 0
|  |  | 다) 지중 전선로 검사 | 수수료 | 191000 | 건당 |  | 0
|  | 추가요금 | 차단기 변경공사 (1대 초과시 매 1대 마다) | 추가요금 | 40400 | 대 |  | 0
|  |  | 변압기 변경공사 (1뱅크 초과시 매 1뱅크 마다) | 추가요금 | 57700 | 대 |  | 0
전선로 변경공사
|  |  | 가) 철주, 콘크리트주의 전선로 검사 (5기 초과시 매 1기 마다) | 추가요금 | 10300 | 기당 |  | 0
|  |  | 나) 철탑 전선로 검사 (1기 초과시 매 1기 마다) | 추가요금 | 45400 | 기당 |  | 0
|  |  | 다) 지중 전선로 검사 (1회선 초과시 매 1회선 마다) | 추가요금 | 50500 | 회선 |  | 0
[6 empty] | 소계 |  | 0
9) 전기설비 계통 변경공사
|  | 수수료 | 차단기 변경공사 | 수수료 | 183000 | 건당 |  | 0
|  |  | 변압기 변경공사 | 수수료 | 197000 | 건당 |  | 0
전선로 변경공사
|  |  | 가) 철주, 콘크리트주의 전선로 검사 | 수수료 | 154000 | 건당 |  | 0
|  |  | 나) 철탑 전선로 검사 | 수수료 | 229000 | 건당 |  | 0
|  |  | 다) 지중 전선로 검사 | 수수료 | 191000 | 건당 |  | 0
|  | 추가요금 | 차단기 변경공사 (1대 초과시 매 1대 마다) | 추가요금 | 40400 | 대 |  | 0
|  |  | 변압기 변경공사 (1뱅크 초과시 매 1뱅크 마다) | 추가요금 | 57700 | 대 |  | 0
전선로 변경공사
|  |  | 가) 철주, 콘크리트주의 전선로 검사 (5기 초과시 매 1기 마다) | 추가요금 | 10300 | 기당 |  | 0
|  |  | 나) 철탑 전선로 검사 (1기 초과시 매 1기 마다) | 추가요금 | 45400 | 기당 |  | 0
|  |  | 다) 지중 전선로 검사 (1회선 초과시 매 1회선 마다) | 추가요금 | 50500 | 회산 |  | 0
[6 empty] | 소계 |  | 0
[6 empty] | 계 |  | 0 | 백원미만절사
|  |  |  | 합계(1+2) |  | 원 |  | 548000
|  |  |  | 부가가치세 | 10% | 원 |  | 54800
|  |  |  | 총계 |  | 원 |  | 603000

## 표지 (3)
양지리 농어촌취약지역 생활여건 개조사업 전기공사
일 위 대 가 표
2026. 04.

## 일대목차
총줄수-> | 29 | [ 양지리 농어촌취약지역 생활여건 개조사업 전기공사 ] - 일위대가목차
번호 | … | 코드 | 명 칭 | 규 격 | 단위 | 수량 | 재료비 |  | 노무비 |  |  | 경비 |  | 계 | 계 | 비고
[8 empty] | 금액 | 수량 | 단가 | 금액 | 단가 | 금액 | 단가 | bar: [ 양지리 농어촌취약지역 생활여건 개조사업 전기공사 ] - 일위대가목차 재료비
56930210010 | ABB111100000 | 제 1호 | 인력터파기 | 보통토사0-1m | ㎥_ |  | 0 | 0 |  | 34413 | 34413 | 0 | 0 |  | 34413
56930210021 | ABD100001000 | 제 2호 | 인력되메우기 | 보통토사0-1m | ㎥_ |  | 0 | 0 |  | 17206 | 17206 | 0 | 0 |  | 17206
56979003122 | EAG979003122 | 제 3호 | 터파기(기계90%,인력10%) | 보통토사 | ㎥ |  | 397 | 397 |  | 4659 | 4659 | 483 | 483 |  | 5539
56979003123 | EAG979003123 | 제 4호 | 되메우기(기계90%,인력10%) | 보통토사 | ㎥ |  | 397 | 397 |  | 2939 | 2939 | 483 | 483 |  | 3819
56940220101 | ABB105100000 | 제 5호 | 아스팔트 포장 컷팅 | 터파기 별도 계상 | m |  | 1239 | 1239 |  | 1208 | 1208 | 125 | 125 |  | 2572
56940220111 | ABB105300000 | 제 6호 | 아스팔트 포장 파괴 | 터파기 별도 계상 | ㎡ |  | 2427 | 2427 |  | 7125 | 7125 | 4151 | 4151 |  | 13703
56979003045 | EAG979003045 | 제 7호 | 아스팔트 포장 | 인력식 소규모 장비사용 | ㎥ |  | 47708 | 47708 |  | 4847 | 4847 | 512 | 512 |  | 53067
56979003036 | EAG979003036 | 제 8호 | 접지봉(전기) | 16Φ×1800mm, 3본 | 개소 |  | 18059 | 18059 |  | 100095 | 100095 | 0 | 0 |  | 118154
56979003038 | EAG979003038 | 제 9호 | 맨 홀 | 1000x1000x1000 | 식 |  | 544428 | 544428 |  | 755270 | 755270 | 54389 | 54389 |  | 1354087
EKO40004002 | EKO400040002 | 제 10호 | 파이프행거 | 36C | 개소 |  | 2109 | 2109 |  | 14778 | 14778 | 0 | 0 |  | 16887
56979003126 | EAG979003126 | 제 11호 | 배관용 구멍뚫기(손파기) | Φ50-벽두께 20cm | 개소 |  | 1424 | 1424 |  | 47485 | 47485 | 0 | 0 |  | 48909
56959000001 | EAZ800010000 | 제 12호 | PANEL(개수) | 동력반1 | 면 |  | 16637 | 16637 |  | 54598 | 54598 | 0 | 0 |  | 71235
56959000002 | EAZ800020000 | 제 13호 | PANEL(부분철거) | 동력반2 | 면 |  | 4261 | 4261 |  | 142037 | 142037 | 0 | 0 |  | 146298
56979000019 | EAG979000019 | 제 14호 | 450/750V 내열비닐절연전선 | HFIX1.78mm(2.5㎟) 3열동시1열당 | m |  | 645 | 645 |  | 2370 | 2370 | 0 | 0 |  | 3015
56979000020 | EAG979000020 | 제 15호 | 450/750V 내열비닐절연전선 | HFIX1.78mm(2.5㎟) 4열동시1열당 | m |  | 644 | 644 |  | 2326 | 2326 | 0 | 0 |  | 2970
56979000079 | EAG979000079 | 제 16호 | 450/750V 내열비닐절연전선 | HFIX2.25mm(4㎟) 3열동시1열당 | m |  | 945 | 945 |  | 2370 | 2370 | 0 | 0 |  | 3315
56979000087 | EAG979000087 | 제 17호 | 450/750V 내열비닐절연전선(바닥) | HFIX2.25mm(4㎟) 3열동시1열당 | m |  | 931 | 931 |  | 1896 | 1896 | 0 | 0 |  | 2827
56979000093 | EAG979000093 | 제 18호 | UTP 케이블 | Cat.5E 0.5mm 4P 1열 | m |  | 634 | 634 |  | 6543 | 6543 | 0 | 0 |  | 7177

## 일위대가
총줄수-> | 133 |  | [ 양지리 농어촌취약지역 생활여건 개조사업 전기공사 ] - 일위대가표 | [14 empty] | 노임 계산 정보 |  |  |  | 부속재 및 손료
번호 | 목차코드 | 코드 | 명 칭 | 규 격 | 단위 | 수량 | 재료비 |  | 노무비 |  |  | 경비 |  |  | 계 | 비고 |  | 노임계 | 전체(%) | 공종별(%) | 노임 소수 | CD배관재 | 일반배관재 | 소모재 | 자재계 | 노임계
[7 empty] | 단가 | 금액 | 수량 | 단가 | 금액 | 단가 | 금액 | 단가 | [10 empty] | 1 | 1
56930210010 | 일목줄 | ABB111100000 | [제 1호] 인력터파기 보통토사0-1m [㎥_]
56900017041 | 제 1호 | L001010101000002 | 노 무 비 | 보통인부 | 인 | 0.2 | 0 |  | 0.2 | 172068 | 34413.6 | 0 |  |  | 34413.6 | [10 empty] | 34413.6
| 합계줄 |  | ( 합 계 ) |  |  |  |  | 0 |  |  | 34413 |  | 0 |  | 34413 | [5 empty] | 노임계 |  |  |  |  | 34413
56930210021 | 일목줄 | ABD100001000 | [제 2호] 인력되메우기 보통토사0-1m [㎥_]
56900017041 | 제 2호 | L001010101000002 | 노 무 비 | 보통인부 | 인 | 0.1 | 0 |  | 0.1 | 172068 | 17206.8 | 0 |  |  | 17206.8 | [5 empty] | 노임계 |  |  |  |  | 17206.8
| 합계줄 |  | ( 합 계 ) |  |  |  |  | 0 |  |  | 17206 |  | 0 |  | 17206 | [10 empty] | 17206
56979003122 | 일목줄 | EAG979003122 | [제 3호] 터파기(기계90%,인력10%) 보통토사 [㎥]
56930210010 | 제 3호 | ABB111100000 | 인력터파기 | 보통토사0-1m | ㎥ | 0.1 | 0 |  | 0.1 | 34413 | 3441.3 | 0 |  |  | 3441.3 | 제 1호 | ILD |  |  |  | 노임계
CA565826042 | 제 3호 | ECA565826042 | 기계터파기 | 보통토사(0.6㎥/43.6) | ㎥ | 0.9 | 442 | 397.8 | 0.9 | 1354 | 1218.6 | 537 | 483.3 |  | 2099.7 | 종합적산673 | ild
| 합계줄 |  | ( 합 계 ) |  |  |  |  | 397 |  |  | 4659 |  | 483 |  | 5539 | [10 empty] | 0
56979003123 | 일목줄 | EAG979003123 | [제 4호] 되메우기(기계90%,인력10%) 보통토사 [㎥]
56930210021 | 제 4호 | ABD100001000 | 인력되메우기 | 보통토사0-1m | ㎥ | 0.1 | 0 |  | 0.1 | 17206 | 1720.6 | 0 |  |  | 1720.6 | 제 2호 | ILD
CA565826051 | 제 4호 | ECA565826051 | 기계되메우기 | 보통토사(0.6㎥/43.6) | ㎥ | 0.9 | 442 | 397.8 | 0.9 | 1354 | 1218.6 | 537 | 483.3 |  | 2099.7 | 종합적산673 | ild
| 합계줄 |  | ( 합 계 ) |  |  |  |  | 397 |  |  | 2939 |  | 483 |  | 3819 | [10 empty] | 0
56940220101 | 일목줄 | ABB105100000 | [제 5호] 아스팔트 포장 컷팅 터파기 별도 계상 [m]
CDC22020000 | 제 5호 | CDC221200000 | 포장절단/아스팔트 | - | m | 1 | 1239 | 1239 | 1 | 1208 | 1208 | 125 | 125 |  | 2572 |  | ILD
| 합계줄 |  | ( 합 계 ) |  |  |  |  | 1239 |  |  | 1208 |  | 125 |  | 2572 | [5 empty] | 노임계 |  |  |  |  | 0
56940220111 | 일목줄 | ABB105300000 | [제 6호] 아스팔트 포장 파괴 터파기 별도 계상 [㎡]
CDC22010000 | 제 6호 | CDC221100000 | 아스팔트포장 깨기 | T=30cm미만 | m3 | 1 | 2427 | 2427 | 1 | 7125 | 7125 | 4151 | 4151 |  | 13703 |  | ILD
| 합계줄 |  | ( 합 계 ) |  |  |  |  | 2427 |  |  | 7125 |  | 4151 |  | 13703 | [10 empty] | 0
56979003045 | 일목줄 | EAG979003045 | [제 7호] 아스팔트 포장 인력식 소규모 장비사용 [㎥]
MM057335126 | 제 7호 | 391115ZZ701Z0006 | 아스팔트콘크리트 | 표층용 | Ton | 0.47 | 100040 | 47018.8 | 0.47 | 0 |  | 0 |  |  | 47018.8
ELC40005000 | 제 7호 | CLC400050000 | 아스콘포장/표층 | T=5.0cm | m2 | 1 | 150 | 150 | 1 | 383 | 383 | 176 | 176 |  | 709 |  | ild |  |  |  | 노임계
MM057335127 | 제 7호 | CC5658280007 | 일반 아스팔트포장 | 인력식 소규모 장비사용 | ㎡ | 1 | 540 | 540 | 1 | 4464 | 4464 | 336 | 336 |  | 5340 | 물가자료260(하) | ild
A0300000000 | 제 7호 | RENT000000000006 | [ 공 구 손 료 ] | 노무비의 3 % | 식 | 1 | 0 | 0 | 1
| 합계줄 |  | ( 합 계 ) |  |  |  |  | 47708 |  |  | 4847 |  | 512 |  | 53067 | [5 empty] | 노임계 |  |  | 0 | 4847 | 0
56979003036 | 일목줄 | EAG979003036 | [제 8호] 접지봉(전기) 16Φ×1800mm, 3본 [개소]
59750427104 | 제 8호 | 3912161310034846 | 접지봉 | 16Φ×1800 mm | 개 | 3 | 5019 | 15057 | 3 | 0 |  | 0 |  |  | 15057
MM057335128 | 제 8호 | 391115ZZ701Z0009 | 접지봉설치 | 3본 연결 | 식 | 1 | 0 |  | 1 | 0 |  | 0 | [8 empty] | 노임계
56900017016 | 제 8호 | L001010101000075 | 노 무 비 | 내선전공 | 인 | 0.24 | 0 |  | 0.24 | 273676 | 65682.2 | 0 |  |  | 65682.2 | [10 empty] | 65682.2
56900017041 | 제 8호 | L001010101000002 | 노 무 비 | 보통인부 | 인 | 0.2 | 0 |  | 0.2 | 172068 | 34413.6 | 0 |  |  | 34413.6 | [10 empty] | 34413.6
A0300000000 | 제 8호 | RENT000000000006 | [ 공 구 손 료 ] | 노무비의 3 % | 식 | 1 | 3002.8 | 3002.8 | 1 | [5 empty] | 3002.8
| 합계줄 |  | ( 합 계 ) |  |  |  |  | 18059 |  |  | 100095 |  | 0 |  | 118154 | [5 empty] | 노임계 |  |  | 3002.8 | 100095 | 100095
56979003038 | 일목줄 | EAG979003038 | [제 9호] 맨 홀 1000x1000x1000 [식]
56300217297 | 제 9호 | 3012169821869019 | 맨홀 | 1000x1000x1000 | 조 | 1 | 220000 | 220000 | 1 | 0 |  | 0 |  |  | 220000 | [5 empty] | 노임계
56800447433 | 제 9호 | 3012169821869024 | 핸드홀카바 | 주철각형(전기,통신) | 조 | 1 | 230000 | 230000 | 1 | 0 |  | 0 |  |  | 230000
59750427102 | 제 9호 | 3912161310034844 | 접지봉 | 14Φ×1000 mm | 개 | 1 | 3316 | 3316 | 1 | 0 |  | 0 |  |  | 3316
E1450927208 | 제 9호 | 2612152420683701 | 접지용비닐절연전선(F-GV) | 35㎟ | m | 5 | 5522 | 27610 | 5 | 0 |  | 0 |  |  | 27610 | [5 empty] | 노임계 |  |  | 27610
CA565826044 | 제 9호 | ECA565826044 | 크레인 | 트럭 탑재형 10 Ton | 분 | 137 | 319 | 43703 | 137 | 830 | 113710 | 397 | 54389 |  | 211802 | 종합적산690 | ild
A0100000000 | 제 9호 | RENT000000000003 | [ 소모 잡자재 ] | 전선, 전선관의 2 % | 식 | 1 | 552.2 | 552.2 | 1 | [5 empty] | 552.1 | [8 empty] | 552.2 | 579018
56900017016 | 제 9호 | L001010101000075 | 노 무 비 | 내선전공 | 인 | 0.145 | 0 |  | 0.145 | 273676 | 39683 | 0 |  |  | 39683 | [5 empty] | 노임계 |  |  |  |  | 39683
56900017117 | 제 9호 | L001010101000076 | 노 무 비 | 특고압케이블전공 | 인 | 0.36 | 0 |  | 0.36 | 440616 | 158621.7 | 0 |  |  | 158621.7 | [10 empty] | 158621.7
56900017041 | 제 9호 | L001010101000002 | 노 무 비 | 보통인부 | 인 | 0.44 | 0 |  | 0.44 | 172068 | 75709.9 | 0 |  |  | 75709.9 | [10 empty] | 75709.9
56900017118 | 제 9호 | L001010101000003 | 노 무 비 | 특별인부 | 인 | 1.33 | 0 |  | 1.33 | 226122 | 300742.2 | 0 |  |  | 300742.2 | [5 empty] | 노임계 |  |  |  |  | 300742.2
56900017091 | 제 9호 | L001010101000034 | 노 무 비 | 줄눈공 | 인 | 0.03 | 0 |  | 0.03 | 211653 | 6349.5 | 0 |  |  | 6349.5 | [10 empty] | 6349.5
56900017074 | 제 9호 | L001010101000001 | 노 무 비 | 작업반장 | 인 | 0.28 | 0 |  | 0.28 | 215907 | 60453.9 | 0 |  |  | 60453.9 | [10 empty] | 60453.9
A0300000000 | 제 9호 | RENT000000000006 | [ 공 구 손 료 ] | 노무비의 3 % | 식 | 1 | 19246.8 | 19246.8 | 1 | [5 empty] | 19246.8 | [5 empty] | 노임계
| 합계줄 |  | ( 합 계 ) |  |  |  |  | 544428 |  |  | 755270 |  | 54389 |  | 1354087 | [8 empty] | 19246.8 | 755270 | 641560
EKO40004002 | 일목줄 | EKO400040002 | [제 10호] 파이프행거 36C [개소]
59759017114 | 제 10호 | 3913170810036360 | 강재전선관용 부품 | 파이프행거, 36 C | 개 | 1 | 373 | 373 | 1 | 0 |  | 0 |  |  | 373
53060327011 | 제 10호 | 3116169820135160 | 행거볼트 | M10×1000㎜ | 개 | 1 | 1017 | 1017 | 1 | 0 |  | 0 |  |  | 1017
53060807023 | 제 10호 | 3116210220135776 | 스트롱앵커 | M10(3/8 ) | 개 | 1 | 200 | 200 | 1 | 0 |  | 0 |  |  | 200
53100028501 | 제 10호 | 3116172710023970 | 6각너트 | 3/8,M10 | EA | 2 | 28 | 56 | 2 | 0 |  | 0 |  |  | 56
53100327011 | 제 10호 | 3116181120136196 | 스프링와샤 | 용융아연도, 호칭경10 | 개 | 2 | 10 | 20 | 2 | 0 |  | 0 |  |  | 20
56900017016 | 제 10호 | L001010101000075 | 노 무 비 | 내선전공 | 인 | 0.054 | 0 |  | 0.054 | 273676 | 14778.5 | 0 |  |  | 14778.5 | [10 empty] | 14778.5
A0300000000 | 제 10호 | RENT000000000006 | [ 공 구 손 료 ] | 노무비의 3 % | 식 | 1 | 443.3 | 443.3 | 1 | [5 empty] | 443.2
| 합계줄 |  | ( 합 계 ) |  |  |  |  | 2109 |  |  | 14778 |  | 0 |  | 16887 | [8 empty] | 443.3 | 14778 | 14778
56979003126 | 일목줄 | EAG979003126 | [제 11호] 배관용 구멍뚫기(손파기) Φ50-벽두께 20cm [개소]
56900017118 | 제 11호 | L001010101000003 | 노 무 비 | 특별인부 | 인 | 0.21 | 0 |  | 0.21 | 226122 | 47485.6 | 0 |  |  | 47485.6 | [10 empty] | 47485.6
A0300000000 | 제 11호 | RENT000000000006 | [ 공 구 손 료 ] | 노무비의 3 % | 식 | 1 | 1424.5 | 1424.5 | 1 | [5 empty] | 1424.5
| 합계줄 |  | ( 합 계 ) |  |  |  |  | 1424 |  |  | 47485 |  | 0 |  | 48909 | [8 empty] | 1424.5 | 47485 | 47485
56959000001 | 일목줄 | EAZ800010000 | [제 12호] PANEL(개수) 동력반1 [면]
MM057335130 | 제 12호 | 391115ZZ701Z0002 | 배선용차단기(철거) | 2P 30AF 20AT | EA | 1 | 0 |  | 1 | 0 |  | 0 |  |  |  | 공량적용
MM300020604 | 제 12호 | 3912161420167114 | 누전차단기(32KGRc) | 2P 30AF 20AT | EA | 1 | 15000 | 15000 | 1 | 0 |  | 0 |  |  | 15000 |  | NFB
56900017016 | 제 12호 | L001010101000075 | 노 무 비 | 내선전공 | 인 | 0.1995 | 0 |  | 0.1995 | 273676 | 54598.3 | 0 |  |  | 54598.3 | [10 empty] | 54598.3
A0300000000 | 제 12호 | RENT000000000006 | [ 공 구 손 료 ] | 노무비의 3 % | 식 | 1 | 1637.9 | 1637.9 | 1 | [5 empty] | 1637.9
| 합계줄 |  | ( 합 계 ) |  |  |  |  | 16637 |  |  | 54598 |  | 0 |  | 71235 | [8 empty] | 1637.9 | 54598 | 54598
56959000002 | 일목줄 | EAZ800020000 | [제 13호] PANEL(부분철거) 동력반2 [면]
MM057335131 | 제 13호 | 391115ZZ701Z0004 | 속판(철거) | W500xH700 | EA | 1 | 0 |  | 1 | 0 |  | 0 |  |  |  | 공량적용
MM057335132 | 제 13호 | 391115ZZ701Z0003 | 배선용차단기(철거) | 4P 100AF75AT | EA | 1 | 0 |  | 1 | 0 |  | 0 |  |  |  | 공량적용
56900017016 | 제 13호 | L001010101000075 | 노 무 비 | 내선전공 | 인 | 0.519 | 0 |  | 0.519 | 273676 | 142037.8 | 0 |  |  | 142037.8 | [10 empty] | 142037.8
A0300000000 | 제 13호 | RENT000000000006 | [ 공 구 손 료 ] | 노무비의 3 % | 식 | 1 | 4261.1 | 4261.1 | 1 | [5 empty] | 4261.1
| 합계줄 |  | ( 합 계 ) |  |  |  |  | 4261 |  |  | 142037 |  | 0 |  | 146298 | [8 empty] | 4261.1 | 142037 | 142037
56979000019 | 일목줄 | EAG979000019 | [제 14호] 450/750V 내열비닐절연전선 HFIX1.78mm(2.5㎟) 3열동시1열당 [m]
MM481669624 | 제 14호 | 2612162922076727 | 450/750V 내열비닐절연전선 | HFIX 1.78mm(2.5㎟) | m | 1.1 | 513 | 564.3 | 1 | 0 |  | 0 |  |  | 564.3 | [8 empty] | 513
A0100000000 | 제 14호 | RENT000000000003 | [ 소모 잡자재 ] | 전선, 전선관의 2 % | 식 | 1 | 10.2 | 10.2 | 1 | [5 empty] | 10.2 | [8 empty] | 10.2 | 564
56900017016 | 제 14호 | L001010101000075 | 노 무 비 | 내선전공 | 인 | 0.00866 | 0 |  | 0.00867 | 273676 | 2370 | 0 |  |  | 2370 | [10 empty] | 2370
A0300000000 | 제 14호 | RENT000000000006 | [ 공 구 손 료 ] | 노무비의 3 % | 식 | 1 | 71.1 | 71.1 | 1 | [5 empty] | 71
| 합계줄 |  | ( 합 계 ) |  |  |  |  | 645 |  |  | 2370 |  | 0 |  | 3015 | [8 empty] | 71.1 | 2370 | 2370
56979000020 | 일목줄 | EAG979000020 | [제 15호] 450/750V 내열비닐절연전선 HFIX1.78mm(2.5㎟) 4열동시1열당 [m]
MM481669624 | 제 15호 | 2612162922076727 | 450/750V 내열비닐절연전선 | HFIX 1.78mm(2.5㎟) | m | 1.1 | 513 | 564.3 | 1 | 0 |  | 0 |  |  | 564.3 | [8 empty] | 513
A0100000000 | 제 15호 | RENT000000000003 | [ 소모 잡자재 ] | 전선, 전선관의 2 % | 식 | 1 | 10.2 | 10.2 | 1 | [5 empty] | 10.2 | [8 empty] | 10.2 | 564
56900017016 | 제 15호 | L001010101000075 | 노 무 비 | 내선전공 | 인 | 0.0085 | 0 |  | 0.0085 | 273676 | 2326.2 | 0 |  |  | 2326.2 | [10 empty] | 2326.2
A0300000000 | 제 15호 | RENT000000000006 | [ 공 구 손 료 ] | 노무비의 3 % | 식 | 1 | 69.7 | 69.7 | 1 | [5 empty] | 69.6
| 합계줄 |  | ( 합 계 ) |  |  |  |  | 644 |  |  | 2326 |  | 0 |  | 2970 | [8 empty] | 69.7 | 2326 | 2326
56979000079 | 일목줄 | EAG979000079 | [제 16호] 450/750V 내열비닐절연전선 HFIX2.25mm(4㎟) 3열동시1열당 [m]
E1450667003 | 제 16호 | 2612162922076728 | 450/750V 내열비닐절연전선 | HFIX 2.25mm(4㎟) | m | 1.1 | 781 | 859.1 | 1 | 0 |  | 0 |  |  | 859.1 | [8 empty] | 781
A0100000000 | 제 16호 | RENT000000000003 | [ 소모 잡자재 ] | 전선, 전선관의 2 % | 식 | 1 | 15.6 | 15.6 | 1 | [5 empty] | 15.6 | [8 empty] | 15.6 | 859
56900017016 | 제 16호 | L001010101000075 | 노 무 비 | 내선전공 | 인 | 0.00866 | 0 |  | 0.00867 | 273676 | 2370 | 0 |  |  | 2370 | [10 empty] | 2370
A0300000000 | 제 16호 | RENT000000000006 | [ 공 구 손 료 ] | 노무비의 3 % | 식 | 1 | 71.1 | 71.1 | 1 | [5 empty] | 71
| 합계줄 |  | ( 합 계 ) |  |  |  |  | 945 |  |  | 2370 |  | 0 |  | 3315 | [8 empty] | 71.1 | 2370 | 2370
56979000087 | 일목줄 | EAG979000087 | [제 17호] 450/750V 내열비닐절연전선(바닥) HFIX2.25mm(4㎟) 3열동시1열당 [m]
E1450667003 | 제 17호 | 2612162922076728 | 450/750V 내열비닐절연전선 | HFIX 2.25mm(4㎟) | m | 1.1 | 781 | 859.1 | 1 | 0 |  | 0 |  |  | 859.1 | [8 empty] | 781
A0100000000 | 제 17호 | RENT000000000003 | [ 소모 잡자재 ] | 전선, 전선관의 2 % | 식 | 1 | 15.6 | 15.6 | 1 | [5 empty] | 15.6 | [8 empty] | 15.6 | 859
56900017016 | 제 17호 | L001010101000075 | 노 무 비 | 내선전공 | 인 | 0.00693 | 0 |  | 0.00693 | 273676 | 1896.5 | 0 |  |  | 1896.5 | [10 empty] | 1896.5
A0300000000 | 제 17호 | RENT000000000006 | [ 공 구 손 료 ] | 노무비의 3 % | 식 | 1 | 56.8 | 56.8 | 1 | [5 empty] | 56.8
| 합계줄 |  | ( 합 계 ) |  |  |  |  | 931 |  |  | 1896 |  | 0 |  | 2827 | [8 empty] | 56.8 | 1896 | 1896
56979000093 | 일목줄 | EAG979000093 | [제 18호] UTP 케이블 Cat.5E 0.5mm 4P 1열 [m]
MM362692755 | 제 18호 | 2612160921650751 | UTP 케이블 | Cat.5E 0.5mm 4P | m | 1.075 | 400 | 430 | 1 | 0 |  | 0 |  |  | 430 | [8 empty] | 400
A0100000000 | 제 18호 | RENT000000000003 | [ 소모 잡자재 ] | 전선, 전선관의 2 % | 식 | 1 | 8 | 8 | 1 | [5 empty] | 8 | [8 empty] | 8 | 430
56900017116 | 제 18호 | L001010101000089 | 노 무 비 | 통신케이블공 | 인 | 0.015 | 0 |  | 0.015 | 436224 | 6543.3 | 0 |  |  | 6543.3 | [10 empty] | 6543.3
A0300000000 | 제 18호 | RENT000000000006 | [ 공 구 손 료 ] | 노무비의 3 % | 식 | 1 | 196.2 | 196.2 | 1 | [5 empty] | 196.2
| 합계줄 |  | ( 합 계 ) |  |  |  |  | 634 |  |  | 6543 |  | 0 |  | 7177 | [8 empty] | 196.2 | 6543 | 6543

## 일위노임
총줄수-> | 81 |  | [ 양지리 농어촌취약지역 생활여건 개조사업 전기공사 ] - 일위노임 산출근거(2026년 상반기 노임) | [16 empty] | 내선전공 | 특고압케이블전공 | 통신케이블공 | 보통인부 | 특별인부 | 줄눈공 | 작업반장
번호 | 공종코드 | 코드 | 명 칭 | 규 격 | 단위 | 수량 |  |  |  | 코드 | 공량산출 |  |  |  | 단 위 단 가 산 출 |  |  | 품셈근거 | 비고
[6 empty] | 결정수량 | 할증 | 산출수량 | 재할% |  | 명칭 | 품셈 | 할증% | 공량 | 단가 | 단위단가 | 단위계
| 공종줄 |  | [ 제 1호 ] 인력터파기 보통토사0-1m [㎥_]
| 800 | 391115ZZ701Z0043 | 품셈 산출근거 | 인력터파기 보통토사 0-1M | 식 | 1 | 0 | 1 |  | 56900017041 | 보통인부 | 0.2 | 100 | 0.2 |  |  |  | 통신2-1-8 |  |  |  |  | 0.2
| 800 | L001010101000002 | 노 무 비 | 보통인부 | 인 | 0.2 | 100 | 0.2 | [14 empty] | 0.2
| 공종줄 |  | [ 제 2호 ] 인력되메우기 보통토사0-1m [㎥_]
| 800 | 391115ZZ701Z0042 | 품셈 산출근거 | 인력되메우기 보통토사 0-1M | 식 | 1 | 0 | 1 |  | 56900017041 | 보통인부 | 0.1 | 100 | 0.1 |  |  |  | 통신2-1-8 |  |  |  |  | 0.1
| 800 | L001010101000002 | 노 무 비 | 보통인부 | 인 | 0.1 | 100 | 0.1 | [14 empty] | 0.1
| 공종줄 |  | [ 제 8호 ] 접지봉(전기) 16Φ×1800mm, 3본 [개소]
| 800 | 391115ZZ701Z0009 | 접지봉설치 | 3본 연결 | 식 | 1 | 0 | 1 |  | 56900017016 | 내선전공 | 0.24 | 100 | 0.24 |  |  |  | 전기3-38 |  | 0.24
| 800 | 391115ZZ701Z0009 |  |  |  | 1 | 0 | 1 |  | 56900017041 | 보통인부 | 0.2 | 100 | 0.2 |  |  |  | 전기3-38 |  |  |  |  | 0.2
| 800 | L001010101000075 | 노 무 비 | 내선전공 | 인 | 0.24 | 100 | 0.24 | [11 empty] | 0.24 |  |  | 0.2
| 800 | L001010101000002 | 노 무 비 | 보통인부 | 인 | 0.2 | 100 | 0.2
| 공종줄 |  | [ 제 9호 ] 맨 홀 1000x1000x1000 [식]
| 800 | 3012169821869019 | 맨홀 | 1000x1000x1000 | 조 | 1 | 0 | 1 |  | 56900017118 | 특별인부 | 1.33 | 100 | 1.33 |  |  |  | 전기4-43-3 | [5 empty] | 1.33
| 800 | 3012169821869019 |  |  |  | 1 | 0 | 1 |  | 56900017074 | 작업반장 | 0.28 | 100 | 0.28 |  |  |  | 전기4-43-3 | [7 empty] | 0.28
| 800 | 3012169821869019 |  |  |  | 1 | 0 | 1 |  | 56900017091 | 줄눈공 | 0.03 | 100 | 0.03 |  |  |  | 전기4-43-3 | [6 empty] | 0.03
| 800 | 3012169821869024 | 핸드홀카바 | 주철각형(전기,통신) | 조 | 1 | 0 | 1 |  | 56900017117 | 특고압케이블전공 | 0.36 | 100 | 0.36 |  |  |  | 전기4-38 |  |  | 0.36
| 800 | 3012169821869024 |  |  |  | 1 | 0 | 1 |  | 56900017041 | 보통인부 | 0.36 | 100 | 0.36 |  |  |  | 전기4-38 |  |  |  |  | 0.36
| 800 | 3912161310034844 | 접지봉 | 14Φ×1000 mm | 개 | 1 | 0 | 1 |  | 56900017016 | 내선전공 | 0.11 | 100 | 0.11 |  |  |  | 전기3-38 |  | 0.11
| 800 | 3912161310034844 |  |  |  | 1 | 0 | 1 |  | 56900017041 | 보통인부 | 0.08 | 100 | 0.08 |  |  |  | 전기3-38 |  |  |  |  | 0.08
| 800 | 2612152420683701 | 접지용비닐절연전선(F-GV) | 35㎟ | m | 5 | 0 | 5 | 10 | 56900017016 | 내선전공 | 0.007 | 100 | 0.035 |  |  |  | 전기3-38 |  | 0.035
| 800 | L001010101000075 | 노 무 비 | 내선전공 | 인 | 0.145 | 100 | 0.145 | [11 empty] | 0.145 | 0.36 |  | 0.44 | 1.33 | 0.03 | 0.28
| 800 | L001010101000076 | 노 무 비 | 특고압케이블전공 | 인 | 0.36 | 100 | 0.36
| 800 | L001010101000002 | 노 무 비 | 보통인부 | 인 | 0.44 | 100 | 0.44
| 800 | L001010101000003 | 노 무 비 | 특별인부 | 인 | 1.33 | 100 | 1.33
| 800 | L001010101000034 | 노 무 비 | 줄눈공 | 인 | 0.03 | 100 | 0.03
| 800 | L001010101000001 | 노 무 비 | 작업반장 | 인 | 0.28 | 100 | 0.28
| 공종줄 |  | [ 제 10호 ] 파이프행거 36C [개소]
| 800 | 3116210220135776 | 스트롱앵커 | M10(3/8 ) | 개 | 1 | 0 | 1 |  | 56900017016 | 내선전공 | 0.036 | 150 | 0.054 |  |  |  | 전기5-29 |  | 0.054
| 800 | L001010101000075 | 노 무 비 | 내선전공 | 인 | 0.054 | 100 | 0.054 | [11 empty] | 0.054
| 공종줄 |  | [ 제 11호 ] 배관용 구멍뚫기(손파기) Φ50-벽두께 20cm [개소]
| 800 | 391115ZZ701Z0041 | 품셈 산출근거 | 구경 50mm(20cm) | 식 | 1 | 0 | 1 |  | 56900017118 | 특별인부 | 0.21 | 100 | 0.21 |  |  |  | 통신3-7-2-1 | [5 empty] | 0.21
| 800 | L001010101000003 | 노 무 비 | 특별인부 | 인 | 0.21 | 100 | 0.21 | [15 empty] | 0.21
| 공종줄 |  | [ 제 12호 ] PANEL(개수) 동력반1 [면]
| 800 | 391115ZZ701Z0002 | 배선용차단기(철거) | 2P 30AF 20AT | EA | 1 | 0 | 1 |  | 56900017016 | 내선전공 | 0.133 | 50 | 0.0665 |  |  |  | 전기5-19 | 공량적용 | 0.0665
| 800 | 3912161420167114 | 누전차단기(32KGRc) | 2P 30AF 20AT | EA | 1 | 0 | 1 |  | 56900017016 | 내선전공 | 0.133 | 100 | 0.133 |  |  |  | 전기5-19 |  | 0.133
| 800 | L001010101000075 | 노 무 비 | 내선전공 | 인 | 0.1995 | 100 | 0.1995 | [11 empty] | 0.1995
| 공종줄 |  | [ 제 13호 ] PANEL(부분철거) 동력반2 [면]
| 800 | 391115ZZ701Z0004 | 속판(철거) | W500xH700 | EA | 1 | 0 | 1 |  | 56900017016 | 내선전공 | 0.95 | 30 | 0.285 |  |  |  | 전기5-4 | 공량적용 | 0.285
| 800 | 391115ZZ701Z0003 | 배선용차단기(철거) | 4P 100AF75AT | EA | 1 | 0 | 1 |  | 56900017016 | 내선전공 | 0.468 | 50 | 0.234 |  |  |  | 전기5-19 | 공량적용 | 0.234
| 800 | L001010101000075 | 노 무 비 | 내선전공 | 인 | 0.519 | 100 | 0.519 | [11 empty] | 0.519
| 공종줄 |  | [ 제 14호 ] 450/750V 내열비닐절연전선 HFIX1.78mm(2.5㎟) 3열동시1열당 [m]
| 800 | 2612162922076727 | 450/750V 내열비닐절연전선 | HFIX 1.78mm(2.5㎟) | m | 1.1 | 0.1 | 1 | 10 | 56900017016 | 내선전공 | 0.01 | 86.66 | 0.008666 |  |  |  | 전기5-10 |  | 0.008666
| 800 | L001010101000075 | 노 무 비 | 내선전공 | 인 | 0.00866 | 100 | 0.008666 | [11 empty] | 0.008666
| 공종줄 |  | [ 제 15호 ] 450/750V 내열비닐절연전선 HFIX1.78mm(2.5㎟) 4열동시1열당 [m]
| 800 | 2612162922076727 | 450/750V 내열비닐절연전선 | HFIX 1.78mm(2.5㎟) | m | 1.1 | 0.1 | 1 | 10 | 56900017016 | 내선전공 | 0.01 | 85 | 0.0085 |  |  |  | 전기5-10 |  | 0.0085
| 800 | L001010101000075 | 노 무 비 | 내선전공 | 인 | 0.0085 | 100 | 0.0085 | [11 empty] | 0.0085
| 공종줄 |  | [ 제 16호 ] 450/750V 내열비닐절연전선 HFIX2.25mm(4㎟) 3열동시1열당 [m]
| 800 | 2612162922076728 | 450/750V 내열비닐절연전선 | HFIX 2.25mm(4㎟) | m | 1.1 | 0.1 | 1 | 10 | 56900017016 | 내선전공 | 0.01 | 86.66 | 0.008666 |  |  |  | 전기5-10 |  | 0.008666
| 800 | L001010101000075 | 노 무 비 | 내선전공 | 인 | 0.00866 | 100 | 0.008666 | [11 empty] | 0.008666
| 공종줄 |  | [ 제 17호 ] 450/750V 내열비닐절연전선(바닥) HFIX2.25mm(4㎟) 3열동시1열당 [m]
| 800 | 2612162922076728 | 450/750V 내열비닐절연전선 | HFIX 2.25mm(4㎟) | m | 1.1 | 0.1 | 1 | 10 | 56900017016 | 내선전공 | 0.01 | 69.33 | 0.006933 |  |  |  | 전기5-10 |  | 0.006933
| 800 | L001010101000075 | 노 무 비 | 내선전공 | 인 | 0.00693 | 100 | 0.006933 | [11 empty] | 0.006933
| 공종줄 |  | [ 제 18호 ] UTP 케이블 Cat.5E 0.5mm 4P 1열 [m]
| 800 | 2612160921650751 | UTP 케이블 | Cat.5E 0.5mm 4P | m | 1.075 | 0.075 | 1 | 7.5 | 56900017116 | 통신케이블공 | 0.015 | 100 | 0.015 |  |  |  | 통신4-3-1 |  |  |  | 0.015
| 800 | L001010101000089 | 노 무 비 | 통신케이블공 | 인 | 0.015 | 100 | 0.015 | [13 empty] | 0.015

## 합산자재 (hidden)
총줄수-> | 133 | [ 양지리 농어촌취약지역 생활여건 개조사업 전 ] - 합산자재목록
번호 | … | 코드 | 명 칭 | 규 격 | 단위 | 수량 | 재료비 | 노무비 | 경비 | 지급비 | 계 | 비고
|  | 3913170610034835 | 강제전선관 | 아연도 36 mm | m |  | 5475 |  |  |  | 5475
|  | 3913170620935611 | 강제전선관(노출) | 아연도 36 mm | m |  | 5134 |  |  |  | 5134
|  | 3913170630034965 | 경질비닐전선관(지중) | HI 16 mm | m |  | 294 |  |  |  | 294
|  | 3913170610035664 | 합성수지제 가요전선관 | CD-난연성 16㎜ | m |  | 168 |  |  |  | 168
|  | 3913170610035666 | 합성수지제 가요전선관 | CD-난연성 28㎜ | m |  | 348 |  |  |  | 348
|  | 3913170610045632 | 파상형 폴리에틸렌 전선관 | 40㎜ | m |  | 522 |  |  |  | 522
|  | 3913170620174410 | 1종금속제가요전선관 | 16 mm 일반-비방수 | m |  | 600 |  |  |  | 600
|  | 3913170620174422 | 1종금속제가요전선관 | 16 mm 일반-방수 | m |  | 1075 |  |  |  | 1075
|  | 3913170620174424 | 1종금속제가요전선관 | 28 mm 일반-방수 | m |  | 1421 |  |  |  | 1421
|  | 3913170620174434 | 1종금속제가요전선관 | 커넥터, 16 mm 일반-비방수 | 개 |  | 354 |  |  |  | 354
|  | 3913170620174448 | 1종금속제가요전선관 | 커넥터, 28 mm 일반-방수 | 개 |  | 2367 |  |  |  | 2367
|  | 3913170820176476 | 강재전선관용 부품 | 노말밴드, 아연도 36 mm | 개 |  | 3971 |  |  |  | 3971
|  | 3913170820176469 | 강제전선관용 부품 | 위샤캡, 36 C | 개 |  | 4392 |  |  |  | 4392
|  | 3912130810035750 | 아우트렛박스 | 8각 54㎜ | 개 |  | 627 |  |  |  | 627
|  | 3912130810035753 | 아우트렛박스 | 중형4각 54㎜ | 개 |  | 811 |  |  |  | 811
|  | 3912130610035778 | 스위치박스 | 1 개용 54 mm | 개 |  | 592 |  |  |  | 592
|  | 3912130610035781 | 스위치박스 | 2 개용 54 mm | 개 |  | 726 |  |  |  | 726
|  | 3912130610036786 | 연결박스 | 4각 44㎜ | 개 |  | 858 |  |  |  | 858
|  | 3912130820174710 | 아우트렛박스 커버 | 커버, 8각, 평형 | 개 |  | 343 |  |  |  | 343
|  | 3912130820174713 | 아우트렛박스 커버 | 커버, 4각, 평형 | 개 |  | 343 |  |  |  | 343
|  | 3912130820174716 | 아우트렛박스 커버 | 커버, 4각,1개용S/W (오목) | 개 |  | 250 |  |  |  | 250
|  | 3912130820174718 | 아우트렛박스 커버 | 커버, 4각,2개용S/W (오목) | 개 |  | 343 |  |  |  | 343
|  | 3912130310035797 | 풀박스 | 150×150×100 | 개 |  | 2854 |  |  |  | 2854
|  | 3913171220171726 | PVC MOLD | 사각 소 | m |  | 1000 |  |  |  | 1000
|  | 3913170810036360 | 강재전선관용 부품 | 파이프행거, 36 C | 개 |  | 373 |  |  |  | 373
|  | 3116210220135776 | 스트롱앵커 | M10(3/8 ) | 개 |  | 200 |  |  |  | 200
|  | 3116169820135160 | 행거볼트 | M10×1000㎜ | 개 |  | 1017 |  |  |  | 1017
|  | 2612162922076727 | 450/750V 내열비닐절연전선 | HFIX 1.78mm(2.5㎟) | m |  | 513 |  |  |  | 513
|  | 2612162922076728 | 450/750V 내열비닐절연전선 | HFIX 2.25mm(4㎟) | m |  | 781 |  |  |  | 781
|  | 2612152420683696 | 접지용비닐절연전선(F-GV) | 4㎟ | m |  | 921 |  |  |  | 921
|  | 2612152420683699 | 접지용비닐절연전선(F-GV) | 16㎟ | m |  | 2397 |  |  |  | 2397
|  | 2612152420683701 | 접지용비닐절연전선(F-GV) | 35㎟ | m |  | 5522 |  |  |  | 5522
|  | 2612162920683903 | 폴리에틸렌 난연케이블 | 0.6/1kv F-CV 2C×4㎟ | m |  | 2106 |  |  |  | 2106
|  | 2612162920683906 | 폴리에틸렌 난연케이블 | 0.6/1kv F-CV 2C×16㎟ | m |  | 6702 |  |  |  | 6702
|  | 2612160921650751 | UTP 케이블 | Cat.5E 0.5mm 4P | m |  | 400 |  |  |  | 400
|  | 3912998720170517 | 매입스위치 | 250V 1로1구 | 개 |  | 1324 |  |  |  | 1324
|  | 3912998720170518 | 매입스위치 | 250V 1로2구 | 개 |  | 1853 |  |  |  | 1853
|  | 3912998720170519 | 매입스위치 | 250V 1로3구 | 개 |  | 2395 |  |  |  | 2395
|  | 3912140620170849 | 콘센트 | 매입-접지형, 250V 1구 | 개 |  | 935 |  |  |  | 935
|  | 3912140620170850 | 콘센트 | 매입-접지형, 250V 2구 | 개 |  | 1385 |  |  |  | 1385
|  | 3912140620170834 | 콘센트 | 노출-접지형, 250V 원형 | 개 |  | 1295 |  |  |  | 1295
|  | 3912140620170871 | 콘센트 | 둥근형(노출),250V1구접지 | 개 |  | 1294 |  |  |  | 1294
|  | 3912140620170872 | 콘센트 | 둥근형(노출),250V2구접지 | 개 |  | 1456 |  |  |  | 1456
|  | 3912140621030228 | 방우콘센트 | 매입-접지형, 250V 2구 | 개 |  | 2123 |  |  |  | 2123
|  | 3912140620171863 | 콘센트 부 누전차단기 | 250V 2구 | 개 |  | 21584 |  |  |  | 21584
|  | 3912161310034844 | 접지봉 | 14Φ×1000 mm | 개 |  | 3316 |  |  |  | 3316
|  | 3912161310034846 | 접지봉 | 16Φ×1800 mm | 개 |  | 5019 |  |  |  | 5019
|  | 3912161420167114 | 누전차단기(32KGRc) | 2P 30AF 20AT | EA |  | 15000 |  |  |  | 15000
|  | 3120150220174066 | WARNING TAPE(강전용) | 300 x 250 | m |  | 297 |  |  |  | 297
|  | 3012169821869019 | 맨홀 | 1000x1000x1000 | 조 |  | 220000 |  |  |  | 220000
|  | 3012169821869024 | 핸드홀카바 | 주철각형(전기,통신) | 조 |  | 230000 |  |  |  | 230000
|  | 3116172710023970 | 6각너트 | 3/8,M10 | EA |  | 28 |  |  |  | 28
|  | 3116181120136196 | 스프링와샤 | 용융아연도, 호칭경10 | 개 |  | 10 |  |  |  | 10
|  | EAG9790020000034 | 건설폐기물상차비 |  | ton |  | 3520 |  |  |  | 3520
|  | EAG9790020000035 | 건설폐기물운반비 | 30㎞이하 | ton |  | 15990 |  |  |  | 15990
|  | EAG9790020000056 | 건설폐기물처리비 | 폐아스팔트 | ton |  | 30488 |  |  |  | 30488
|  | EAG9790020000065 | 러그단자(전력용) | 동관단자 1 HOLE 16 ㎟ | 개 |  | 409 |  |  |  | 409
|  | EAG9790020000091 | 러그단자(접지용) | 동관단자 1 HOLE 16 ㎟ | 개 |  | 372 |  |  |  | 372
|  | 391115ZZ701Z0001 | PANEL | WHM | 면 |  | 396841 |  |  |  | 396841
|  | 391115ZZ701Z0002 | 배선용차단기(철거) | 2P 30AF 20AT | EA |  | 0 |  |  |  | 0 | 공량적용
|  | 391115ZZ701Z0003 | 배선용차단기(철거) | 4P 100AF75AT | EA |  | 0 |  |  |  | 0 | 공량적용
|  | 391115ZZ701Z0004 | 속판(철거) | W500xH700 | EA |  | 0 |  |  |  | 0 | 공량적용
|  | 391115ZZ701Z0005 | 심야전력계량기(철거) |  | EA |  | 0 |  |  |  | 0 | 공량적용
|  | 391115ZZ701Z0006 | 아스팔트콘크리트 | 표층용 | Ton |  | 100040 |  |  |  | 100040
|  | CC5658280007 | 일반 아스팔트포장 | 인력식 소규모 장비사용 | ㎡ |  | 540 | 4464 | 336 |  | 5340 | 물가자료260(하)
|  | 391115ZZ701Z0008 | 전등스위치(철거) | 각종 | EA |  | 0 |  |  |  | 0 | 공량적용
|  | 391115ZZ701Z0009 | 접지봉설치 | 3본 연결 | 식 |  | 0 |  |  |  | 0
|  | 391115ZZ701Z0010 | 접지선(철거) | FGV 16㎟ | m |  | 0 |  |  |  | 0 | 공량적용
|  | 391115ZZ701Z0011 | 접지선(철거) | FGV 4㎟ | m |  | 0 |  |  |  | 0 | 공량적용
|  | 391115ZZ701Z0012 | 조명기구(철거) | LED10W,다운라이트 | EA |  | 0 |  |  |  | 0 | 공량적용
|  | 391115ZZ701Z0013 | 조명기구(철거) | LED10W,벽부등 | EA |  | 0 |  |  |  | 0 | 공량적용
|  | 391115ZZ701Z0014 | 조명기구(철거) | LED10W,센서등 | EA |  | 0 |  |  |  | 0 | 공량적용
|  | 391115ZZ701Z0015 | 조명기구(철거) | LED10W,원형직부등 | EA |  | 0 |  |  |  | 0 | 공량적용
|  | 391115ZZ701Z0016 | 조명기구(철거) | LED30W,직부등(일자) | EA |  | 0 |  |  |  | 0 | 공량적용
|  | 391115ZZ701Z0017 | 조명기구(철거) | LED50W,방등 | EA |  | 0 |  |  |  | 0 | 공량적용
|  | 391115ZZ701Z0018 | 조명기구(철거) | LED50W,직부등 | EA |  | 0 |  |  |  | 0 | 공량적용
|  | 391115ZZ701Z0019 | 조명기구(철거) | LED60W,직부등(십자) | EA |  | 0 |  |  |  | 0 | 공량적용
|  | 391115ZZ701Z0020 | 조명기구 TYPE A | LED2/50W,거실등 | EA |  | 160000 |  |  |  | 160000
|  | 391115ZZ701Z0021 | 조명기구 TYPE B | LED50W,방등 | EA |  | 90000 |  |  |  | 90000
|  | 391115ZZ701Z0022 | 조명기구 TYPE C | LED25W,평판직부등 | EA |  | #REF! |  |  |  | #REF!
|  | 391115ZZ701Z0023 | 조명기구 TYPE D | LED40W,직부등 | EA |  | #REF! |  |  |  | #REF!
|  | 391115ZZ701Z0025 | 조명기구 TYPE E | LED50W,주방등 | EA |  | 84000 |  |  |  | 84000
|  | 391115ZZ701Z0026 | 조명기구 TYPE F | LED11W,다운라이트 | EA |  | 35000 |  |  |  | 35000
|  | 391115ZZ701Z0029 | 조명기구 TYPE G | LED11W,센서천정직부 | EA |  | 60000 |  |  |  | 60000
|  | 391115ZZ701Z0031 | 조명기구 TYPE H | LED11W,원형직부등 | EA |  | 50000 |  |  |  | 50000
|  | 391115ZZ701Z0032 | 조명기구 TYPE I | LED12W,벽부등(방습) | EA |  | 75000 |  |  |  | 75000
|  | 391115ZZ701Z0034 | 조명기구 TYPE J | LED40W,방진방습등 | EA |  | 110000 |  |  |  | 110000
|  | 391115ZZ701Z0035 | 주택용분전반(철거) | 300x250x100 | 면 |  | 0 |  |  |  | 0 | 공량적용
|  | 391115ZZ701Z0036 | 주택용분전반 | 5회로 | 면 |  | 95600 |  |  |  | 95600
|  | 391115ZZ701Z0037 | 주택용분전반 | 6회로용 | 면 |  | 113600 |  |  |  | 113600
|  | 391115ZZ701Z0038 | 케이블(철거) | FCV 2C-4㎟ | m |  | 0 |  |  |  | 0 | 공량적용
|  | 391115ZZ701Z0039 | 케이블(철거) | FCV 4C-25㎟ | m |  | 0 |  |  |  | 0 | 공량적용
|  | 391115ZZ701Z0040 | 콘센트(철거) | 각종 | EA |  | 0 |  |  |  | 0 | 공량적용
|  | CDC221100000 | 아스팔트포장 깨기 | T=30cm미만 | m3 |  | 2427 | 7125 | 4151 |  | 13703
|  | CDC221200000 | 포장절단/아스팔트 | - | m |  | 1239 | 1208 | 125 |  | 2572
|  | CLC400050000 | 아스콘포장/표층 | T=5.0cm | m2 |  | 150 | 383 | 176 |  | 709
|  | ECA565826042 | 기계터파기 | 보통토사(0.6㎥/43.6) | ㎥ |  | 442 | 1354 | 537 |  | 2333 | 종합적산673
|  | ECA565826051 | 기계되메우기 | 보통토사(0.6㎥/43.6) | ㎥ |  | 442 | 1354 | 537 |  | 2333 | 종합적산673
|  | ECA565826044 | 크레인 | 트럭 탑재형 10 Ton | 분 |  | 319 | 830 | 397 |  | 1546 | 종합적산690
|  | L001010101000075 | 노 무 비 | 내선전공 | 인 |  |  | 273676 |  |  | 273676
|  | L001010101000078 | 노 무 비 | 저압케이블전공 | 인 |  |  | 304156 |  |  | 304156
|  | L001010101000076 | 노 무 비 | 특고압케이블전공 | 인 |  |  | 440616 |  |  | 440616
|  | L001010101000081 | 노 무 비 | 배전전공 | 인 |  |  | 414968 |  |  | 414968
|  | L001010101000089 | 노 무 비 | 통신케이블공 | 인 |  |  | 436224 |  |  | 436224
|  | L001010101000002 | 노 무 비 | 보통인부 | 인 |  |  | 172068 |  |  | 172068
|  | L001010101000003 | 노 무 비 | 특별인부 | 인 |  |  | 226122 |  |  | 226122
|  | L001010101000034 | 노 무 비 | 줄눈공 | 인 |  |  | 211653 |  |  | 211653
|  | L001010101000001 | 노 무 비 | 작업반장 | 인 |  |  | 215907 |  |  | 215907
0
0
0
0
0
0
0
0
0
0
0
0
0
0
0
0
0

## 표지 (4)
양지리 농어촌취약지역 생활여건 개조사업 전기공사
노 임 산 출 근 거 서
2026. 04.

## 노임근거
총줄수-> | 237 |  | [ 양지리 농어촌취약지역 생활여건 개조사업 전기공사 ] - 노임 산출근거(2026년 상반기 노임) | [16 empty] | 내선전공 | 저압케이블전공 | 배전전공 | 보통인부
번호 | 공종코드 | 코드 | 명 칭 | 규 격 | 단위 | 수량 |  |  |  | 코드 | 공량산출 |  |  |  | 단 위 단 가 산 출 |  |  | 품셈근거 | 비고
[6 empty] | 결정수량 | 할증 | 산출수량 | 재할% |  | 명칭 | 품셈 | 할증% | 공량 | 단가 | 단위단가 | 단위계
| 공종줄 |  | 1.전기공사::1-1.회의실 전기공사::1-1-1.전력간선설비공사
| 0010201 | 3913170610034835 | 강제전선관 | 아연도 36 mm | m | 18 | 2 | 16 | 10 | 56900017016 | 내선전공 | 0.2 | 100 | 3.2 |  |  |  | 전기5-1 |  | 3.2
| 0010201 | 3913170620935611 | 강제전선관(노출) | 아연도 36 mm | m | 7 | 1 | 6 | 10 | 56900017016 | 내선전공 | 0.2 | 120 | 1.44 |  |  |  | 전기5-1 |  | 1.44
| 0010201 | 3913170630034965 | 경질비닐전선관(지중) | HI 16 mm | m | 24 | 2 | 22 | 5 | 56900017016 | 내선전공 | 0.05 | 70 | 0.77 |  |  |  | 전기5-1 |  | 0.77
| 0010201 | 3913170610045632 | 파상형 폴리에틸렌 전선관 | 40㎜ | m | 42 | 2 | 40 | 3 | 56900017031 | 배전전공 | 0.007 | 100 | 0.28 |  |  |  | 전기4-31 |  |  |  | 0.28
| 0010201 | 3913170610045632 |  |  |  | 42 | 2 | 40 | 3 | 56900017041 | 보통인부 | 0.018 | 100 | 0.72 |  |  |  | 전기4-31 |  |  |  |  | 0.72
| 0010201 | 3913170820176469 | 강제전선관용 부품 | 위샤캡, 36 C | 개 | 1 | 0 | 1 |  | 56900017016 | 내선전공 | 0.03 | 100 | 0.03 |  |  |  | 전기5-29 |  | 0.03
| 0010201 | 3912130310035797 | 풀박스 | 150×150×100 | 개 | 1 | 0 | 1 |  | 56900017016 | 내선전공 | 0.55 | 100 | 0.55 |  |  |  | 전기5-4 |  | 0.55
| 0010201 | 2612152420683699 | 접지용비닐절연전선(F-GV) | 16㎟ | m | 48 | 5 | 43 | 10 | 56900017016 | 내선전공 | 0.007 | 150 | 0.4515 |  |  |  | 전기3-38 |  | 0.4515
| 0010201 | 2612162920683906 | 폴리에틸렌 난연케이블 | 0.6/1kv F-CV 2C×16㎟ | m | 77 | 4 | 73 | 5 | 56900017076 | 저압케이블전공 | 0.0322 | 100 | 2.3506 |  |  |  | 전기5-11 |  |  | 2.3506
| 0010201 | 3120150220174066 | WARNING TAPE(강전용) | 300 x 250 | m | 80 | 0 | 80 |  | 56900017076 | 저압케이블전공 | 0.0005 | 100 | 0.04 |  |  |  | 전기4-45 |  |  | 0.04
| 0010201 | 3120150220174066 |  |  |  | 80 | 0 | 80 |  | 56900017041 | 보통인부 | 0.001 | 100 | 0.08 |  |  |  | 전기4-45 |  |  |  |  | 0.08
| 0010201 | EAG9790020000065 | 러그단자(전력용) | 동관단자 1 HOLE 16 ㎟ | 개 | 6 | 0 | 6 |  | 56900017076 | 저압케이블전공 | 0.081 | 120 | 0.5832 |  |  |  | 전기4-37 |  |  | 0.5832
| 0010201 | EAG9790020000091 | 러그단자(접지용) | 동관단자 1 HOLE 16 ㎟ | 개 | 3 | 0 | 3 |  | 56900017016 | 내선전공 | 0.016 | 100 | 0.048 |  |  |  | 전기3-38 |  | 0.048
| 0010201 | 391115ZZ701Z0037 | 주택용분전반 | 6회로용 | 면 | 1 | 0 | 1 |  | 56900017016 | 내선전공 | 0.77 | 100 | 0.77 |  |  |  | 전기5-18-1 |  | 0.77
| 0010201 | 391115ZZ701Z0001 | PANEL | WHM | 면 | 1 | 0 | 1 |  | 56900017016 | 내선전공 | 0.95 | 100 | 0.95 |  |  |  | 전기5-4 |  | 0.95
| 0010201 | L001010101000075 | 노 무 비 | 내선전공 | 인 | 8.2 | 100 | 8.2095 | 2 | [10 empty] | 8.2095 | 2.9738 | 0.28 | 0.8
| 0010201 | L001010101000078 | 노 무 비 | 저압케이블전공 | 인 | 2.97 | 100 | 2.9738 | 2
| 0010201 | L001010101000081 | 노 무 비 | 배전전공 | 인 | 0.28 | 100 | 0.28 | 2
| 0010201 | L001010101000002 | 노 무 비 | 보통인부 | 인 | 0.8 | 100 | 0.8 | 2
| 공종줄 |  | 1.전기공사::1-1.회의실 전기공사::1-1-2.전등설비공사
| 0010202 | 3913170610035664 | 합성수지제 가요전선관 | CD-난연성 16㎜ | m | 98 | 9 | 89 | 10 | 56900017016 | 내선전공 | 0.04 | 100 | 3.56 |  |  |  | 전기5-1 |  | 3.56
| 0010202 | 3913170620174410 | 1종금속제가요전선관 | 16 mm 일반-비방수 | m | 19 | 2 | 17 | 10 | 56900017016 | 내선전공 | 0.044 | 100 | 0.748 |  |  |  | 전기5-1 |  | 0.748
| 0010202 | 3912130810035750 | 아우트렛박스 | 8각 54㎜ | 개 | 5 | 0 | 5 |  | 56900017016 | 내선전공 | 0.12 | 100 | 0.6 |  |  |  | 전기5-3 |  | 0.6
| 0010202 | 3912130810035753 | 아우트렛박스 | 중형4각 54㎜ | 개 | 6 | 0 | 6 |  | 56900017016 | 내선전공 | 0.12 | 100 | 0.72 |  |  |  | 전기5-3 |  | 0.72
| 0010202 | 3912130610035778 | 스위치박스 | 1 개용 54 mm | 개 | 10 | 0 | 10 |  | 56900017016 | 내선전공 | 0.2 | 100 | 2 |  |  |  | 전기5-3 |  | 2
| 0010202 | 3912998720170517 | 매입스위치 | 250V 1로1구 | 개 | 4 | 0 | 4 |  | 56900017016 | 내선전공 | 0.085 | 100 | 0.34 |  |  |  | 전기5-23-2 |  | 0.34
| 0010202 | 3912998720170518 | 매입스위치 | 250V 1로2구 | 개 | 4 | 0 | 4 |  | 56900017016 | 내선전공 | 0.085 | 100 | 0.34 |  |  |  | 전기5-23-2 |  | 0.34
| 0010202 | 3912140620170849 | 콘센트 | 매입-접지형, 250V 1구 | 개 | 1 | 0 | 1 |  | 56900017016 | 내선전공 | 0.08 | 100 | 0.08 |  |  |  | 전기5-23-1 |  | 0.08
| 0010202 | 3912140620170834 | 콘센트 | 노출-접지형, 250V 원형 | 개 | 2 | 0 | 2 |  | 56900017016 | 내선전공 | 0.096 | 100 | 0.192 |  |  |  | 전기5-23-1 |  | 0.192
| 0010202 | 391115ZZ701Z0020 | 조명기구 TYPE A | LED2/50W,거실등 | EA | 1 | 0 | 1 |  | 56900017016 | 내선전공 | 0.254 | 100 | 0.254 |  |  |  | 전기5-25-3 |  | 0.254
| 0010202 | 391115ZZ701Z0021 | 조명기구 TYPE B | LED50W,방등 | EA | 1 | 0 | 1 |  | 56900017016 | 내선전공 | 0.254 | 100 | 0.254 |  |  |  | 전기5-25-3 |  | 0.254
| 0010202 | 391115ZZ701Z0024 | 조명기구 TYPE E | LED40W,방진방습등 | EA | 1 | 0 | 1 |  | 56900017016 | 내선전공 | 0.221 | 100 | 0.221 |  |  |  | 전기5-25-3 |  | 0.221
| 0010202 | 391115ZZ701Z0027 | 조명기구 TYPE F | LED50W,주방등 | EA | 1 | 0 | 1 |  | 56900017016 | 내선전공 | 0.254 | 100 | 0.254 |  |  |  | 전기5-25-3 |  | 0.254
| 0010202 | 391115ZZ701Z0028 | 조명기구 TYPE G | LED11W,다운라이트 | EA | 2 | 0 | 2 |  | 56900017016 | 내선전공 | 0.155 | 100 | 0.31 |  |  |  | 전기5-25-3 |  | 0.31
| 0010202 | 391115ZZ701Z0030 | 조명기구 TYPE H | LED11W,센서천정직부 | EA | 1 | 0 | 1 |  | 56900017016 | 내선전공 | 0.117 | 100 | 0.117 |  |  |  | 전기5-25-3 |  | 0.117
| 0010202 | 391115ZZ701Z0033 | 조명기구 TYPE I | LED12W,원형직부(방습) | EA | 2 | 0 | 2 |  | 56900017016 | 내선전공 | 0.117 | 100 | 0.234 |  |  |  | 전기5-25-3 |  | 0.234
| 0010202 | 391115ZZ701Z0034 | 조명기구 TYPE J | LED12W,벽부등(방습) | EA | 1 | 0 | 1 |  | 56900017016 | 내선전공 | 0.117 | 100 | 0.117 |  |  |  | 전기5-25-3 |  | 0.117
| 0010202 | L001010101000075 | 노 무 비 | 내선전공 | 인 | 10.34 | 100 | 10.341 | 2 | [10 empty] | 10.341
| 공종줄 |  | 1.전기공사::1-1.회의실 전기공사::1-1-3.전열설비공사
| 0010203 | 3913170610035664 | 합성수지제 가요전선관 | CD-난연성 16㎜ | m | 96 | 9 | 87 | 10 | 56900017016 | 내선전공 | 0.04 | 100 | 3.48 |  |  |  | 전기5-1 |  | 3.48
| 0010203 | 3912130810035753 | 아우트렛박스 | 중형4각 54㎜ | 개 | 8 | 0 | 8 |  | 56900017016 | 내선전공 | 0.12 | 100 | 0.96 |  |  |  | 전기5-3 |  | 0.96
| 0010203 | 3912130610035778 | 스위치박스 | 1 개용 54 mm | 개 | 10 | 0 | 10 |  | 56900017016 | 내선전공 | 0.2 | 100 | 2 |  |  |  | 전기5-3 |  | 2
| 0010203 | 3912130610035781 | 스위치박스 | 2 개용 54 mm | 개 | 5 | 0 | 5 |  | 56900017016 | 내선전공 | 0.2 | 100 | 1 |  |  |  | 전기5-3 |  | 1
| 0010203 | 3912140620170849 | 콘센트 | 매입-접지형, 250V 1구 | 개 | 4 | 0 | 4 |  | 56900017016 | 내선전공 | 0.08 | 100 | 0.32 |  |  |  | 전기5-23-1 |  | 0.32
| 0010203 | 3912140620170850 | 콘센트 | 매입-접지형, 250V 2구 | 개 | 5 | 0 | 5 |  | 56900017016 | 내선전공 | 0.08 | 100 | 0.4 |  |  |  | 전기5-23-1 |  | 0.4
| 0010203 | 3912140621030228 | 방우콘센트 | 매입-접지형, 250V 2구 | 개 | 4 | 0 | 4 |  | 56900017016 | 내선전공 | 0.08 | 100 | 0.32 |  |  |  | 전기5-23-1 |  | 0.32
| 0010203 | 3912140620171863 | 콘센트 부 누전차단기 | 250V 2구 | 개 | 2 | 0 | 2 |  | 56900017016 | 내선전공 | 0.08 | 100 | 0.16 |  |  |  | 전기5-23-1 |  | 0.16
| 0010203 | L001010101000075 | 노 무 비 | 내선전공 | 인 | 8.64 | 100 | 8.64 | 2 | [10 empty] | 8.64
| 공종줄 |  | 1.전기공사::1-1.회의실 전기공사::1-1-4.냉난방설비공사
| 0010204 | 3913170610035664 | 합성수지제 가요전선관 | CD-난연성 16㎜ | m | 30 | 3 | 27 | 10 | 56900017016 | 내선전공 | 0.04 | 100 | 1.08 |  |  |  | 전기5-1 |  | 1.08
| 0010204 | 3913170610035666 | 합성수지제 가요전선관 | CD-난연성 28㎜ | m | 18 | 2 | 16 | 10 | 56900017016 | 내선전공 | 0.064 | 100 | 1.024 |  |  |  | 전기5-1 |  | 1.024
| 0010204 | 3913170620174410 | 1종금속제가요전선관 | 16 mm 일반-비방수 | m | 4 | 1 | 3 | 10 | 56900017016 | 내선전공 | 0.044 | 100 | 0.132 |  |  |  | 전기5-1 |  | 0.132
| 0010204 | 3913170620174424 | 1종금속제가요전선관 | 28 mm 일반-방수 | m | 3 | 1 | 2 | 10 | 56900017016 | 내선전공 | 0.072 | 100 | 0.144 |  |  |  | 전기5-1 |  | 0.144
| 0010204 | 3912130810035753 | 아우트렛박스 | 중형4각 54㎜ | 개 | 2 | 0 | 2 |  | 56900017016 | 내선전공 | 0.12 | 100 | 0.24 |  |  |  | 전기5-3 |  | 0.24
| 0010204 | 3912130610035781 | 스위치박스 | 2 개용 54 mm | 개 | 2 | 0 | 2 |  | 56900017016 | 내선전공 | 0.2 | 100 | 0.4 |  |  |  | 전기5-3 |  | 0.4
| 0010204 | 3912130310035797 | 풀박스 | 150×150×100 | 개 | 1 | 0 | 1 |  | 56900017016 | 내선전공 | 0.55 | 100 | 0.55 |  |  |  | 전기5-4 |  | 0.55
| 0010204 | 2612152420683696 | 접지용비닐절연전선(F-GV) | 4㎟ | m | 22 | 2 | 20 | 10 | 56900017016 | 내선전공 | 0.006 | 150 | 0.18 |  |  |  | 전기3-38 |  | 0.18
| 0010204 | 2612162920683903 | 폴리에틸렌 난연케이블 | 0.6/1kv F-CV 2C×4㎟ | m | 21 | 1 | 20 | 5 | 56900017076 | 저압케이블전공 | 0.016 | 100 | 0.32 |  |  |  | 전기5-13 |  |  | 0.32
| 0010204 | L001010101000075 | 노 무 비 | 내선전공 | 인 | 3.75 | 100 | 3.75 | 2 | [10 empty] | 3.75 | 0.32
| 0010204 | L001010101000078 | 노 무 비 | 저압케이블전공 | 인 | 0.32 | 100 | 0.32 | 2
| 공종줄 |  | 1.전기공사::1-1.회의실 전기공사::1-1-5.바닥난방설비공사
| 0010205 | 3913170610035664 | 합성수지제 가요전선관 | CD-난연성 16㎜ | m | 21 | 2 | 19 | 10 | 56900017016 | 내선전공 | 0.04 | 100 | 0.76 |  |  |  | 전기5-1 |  | 0.76
| 0010205 | 3912130610035781 | 스위치박스 | 2 개용 54 mm | 개 | 1 | 0 | 1 |  | 56900017016 | 내선전공 | 0.2 | 100 | 0.2 |  |  |  | 전기5-3 |  | 0.2
| 0010205 | L001010101000075 | 노 무 비 | 내선전공 | 인 | 0.96 | 100 | 0.96 | 2 | [10 empty] | 0.96

## 표지 (5)
양지리 농어촌취약지역 생활여건 개조사업 전기공사
단 가 조 사 서
2026. 04.

## 단가조사
총줄수-> | 123 |  | [ 양지리 농어촌취약지역 생활여건 개조사업 전기공사 ] - 단가조사서(1/6단가:2026년04월)
번호 | 공종코드 | 코드 | 명 칭 | 규 격 | 단위 | 적용단가 | 시설단가 |  | 거래가격 |  | 물가정보 |  | 물가자료 |  | 조사단가1 |  | 조사단가2 |  | 비고
[8 empty] | 코드 | 단가 | PAGE | 단가 | PAGE | 단가 | PAGE | 단가 | PAGE | 단가 | PAGE | bar: [ 양지리 농어촌취약지역 생활여건 개조사업 전기공사 ] - 단가조사서(1/6단가:2026년04월) 시설단가
|  | 3913170610034835 | 강제전선관 | 아연도 36 mm | m | 5475 | 5475 |  | 6160 | 1029 | 7306 | 1-1196
|  | 3913170620935611 | 강제전선관(노출) | 아연도 36 mm | m | 5134 | 5134 |  | 6040 | 1029 | 7306 | 1-1201
|  | 3913170630034965 | 경질비닐전선관(지중) | HI 16 mm | m | 294 | 294 |  | 398 | 1024 | 440 | 1-1203
|  | 3913170610035664 | 합성수지제 가요전선관 | CD-난연성 16㎜ | m | 168 | 168 |  | 267 | 1025 | 275 | 1-1198
|  | 3913170610035666 | 합성수지제 가요전선관 | CD-난연성 28㎜ | m | 348 | 348 |  | 669 | 1025 | 550 | 1-1203
|  | 3913170610045632 | 파상형 폴리에틸렌 전선관 | 40㎜ | m | 522 | 522 |  | 703 | 1025 | 607 | 1-1203
|  | 3913170620174410 | 1종금속제가요전선관 | 16 mm 일반-비방수 | m | 600 | 600
|  | 3913170620174422 | 1종금속제가요전선관 | 16 mm 일반-방수 | m | 1075 | 1075
|  | 3913170620174424 | 1종금속제가요전선관 | 28 mm 일반-방수 | m | 1421 | 1421
|  | 3913170620174434 | 1종금속제가요전선관 | 커넥터, 16 mm 일반-비방수 | 개 | 354 | 354
|  | 3913170620174448 | 1종금속제가요전선관 | 커넥터, 28 mm 일반-방수 | 개 | 2367 | 2367
|  | 3913170820176476 | 강재전선관용 부품 | 노말밴드, 아연도 36 mm | 개 | 3971 | 3971 |  | 4930 | 1029 | 5412 | 1-1197
|  | 3913170820176469 | 강제전선관용 부품 | 위샤캡, 36 C | 개 | 4392 | 4392 |  | 5240 | 1029 | 5940 | 1-1202
|  | 3912130810035750 | 아우트렛박스 | 8각 54㎜ | 개 | 627 | 627 |  | 800 | 1028 | 845 | 1-1201
|  | 3912130810035753 | 아우트렛박스 | 중형4각 54㎜ | 개 | 811 | 811 |  | 3100 | 1028 | 973 | 1-1201
|  | 3912130610035778 | 스위치박스 | 1 개용 54 mm | 개 | 592 | 592 |  | 650 | 1028 | 700 | 1-1201
|  | 3912130610035781 | 스위치박스 | 2 개용 54 mm | 개 | 726 | 824 |  | 1000 | 1028 | 726 | 1-1201
|  | 3912130610036786 | 연결박스 | 4각 44㎜ | 개 | 858 |  |  |  |  | 858 | 1-1207
|  | 3912130820174710 | 아우트렛박스 커버 | 커버, 8각, 평형 | 개 | 343 |  |  | 400 | 1028 | 343 | 1-1201
|  | 3912130820174713 | 아우트렛박스 커버 | 커버, 4각, 평형 | 개 | 343 |  |  | 400 | 1028 | 343 | 1-1201
|  | 3912130820174716 | 아우트렛박스 커버 | 커버, 4각,1개용S/W (오목) | 개 | 250 |  |  | 250 | 1028 | 343 | 1-1201
|  | 3912130820174718 | 아우트렛박스 커버 | 커버, 4각,2개용S/W (오목) | 개 | 343 |  |  | 400 | 1028 | 343 | 1-1201
|  | 3912130310035797 | 풀박스 | 150×150×100 | 개 | 2854 | 2854 |  | 7510 | 1028 | 3360 | 1-1201
|  | 3913171220171726 | PVC MOLD | 사각 소 | m | 1000 |  |  |  |  | 1000 | 1-1205
|  | 3913170810036360 | 강재전선관용 부품 | 파이프행거, 36 C | 개 | 373 | 373 |  | 420 | 1029 | 828 | 1-1202
|  | 3116210220135776 | 스트롱앵커 | M10(3/8 ) | 개 | 200 |  |  |  |  | 200 | 1-643
|  | 3116169820135160 | 행거볼트 | M10×1000㎜ | 개 | 1017 | 1017 |  |  |  | 1226 | 1-43
|  | 2612162922076727 | 450/750V 내열비닐절연전선 | HFIX 1.78mm(2.5㎟) | m | 513 | 513 |  | 574 | 993 | 951 | 1-1165
|  | 2612162922076728 | 450/750V 내열비닐절연전선 | HFIX 2.25mm(4㎟) | m | 781 | 781 |  | 870 | 993 | 1481 | 1-1165
|  | 2612152420683696 | 접지용비닐절연전선(F-GV) | 4㎟ | m | 921 | 921 |  | 1179 | 994 | 1089 | 1-1161
|  | 2612152420683699 | 접지용비닐절연전선(F-GV) | 16㎟ | m | 2397 | 2397 |  | 3390 | 994 | 2852 | 1-1161
|  | 2612152420683701 | 접지용비닐절연전선(F-GV) | 35㎟ | m | 5522 | 5522 |  | 7139 | 994 | 8584 | 1-1165
|  | 2612162920683903 | 폴리에틸렌 난연케이블 | 0.6/1kv F-CV 2C×4㎟ | m | 2106 | 2106 |  | 2683 | 993 | 2117 | 1-1164
|  | 2612162920683906 | 폴리에틸렌 난연케이블 | 0.6/1kv F-CV 2C×16㎟ | m | 6702 | 6702 |  | 8534 | 993 | 8729 | 1-1168
|  | 2612160921650751 | UTP 케이블 | Cat.5E 0.5mm 4P | m | 400 | 400 |  | 470 | 1002
|  | 3912998720170517 | 매입스위치 | 250V 1로1구 | 개 | 1324 | 1324 |  | 3920 | 1098 | 2333 | 1-1276
|  | 3912998720170518 | 매입스위치 | 250V 1로2구 | 개 | 1853 | 1853 |  | 5500 | 1098 | 4425 | 1-1276
|  | 3912998720170519 | 매입스위치 | 250V 1로3구 | 개 | 2395 | 2395 |  | 7070 | 1098 | 5580 | 1-1276
|  | 3912140620170849 | 콘센트 | 매입-접지형, 250V 1구 | 개 | 935 | 935 |  | 2417 | 1099 | 1843 | 1-1276
|  | 3912140620170850 | 콘센트 | 매입-접지형, 250V 2구 | 개 | 1385 | 1385 |  | 2834 | 1099 | 2273 | 1-1276
|  | 3912140620170834 | 콘센트 | 노출-접지형, 250V 원형 | 개 | 1295 | 1295 |  |  |  | 2094 | 1-1276
|  | 3912140620170871 | 콘센트 | 둥근형(노출),250V1구접지 | 개 | 1294 | 1294 |  |  |  | 2932 | 1-1280
|  | 3912140620170872 | 콘센트 | 둥근형(노출),250V2구접지 | 개 | 1456 | 1456 |  |  |  | 2551 | 1-1280
|  | 3912140621030228 | 방우콘센트 | 매입-접지형, 250V 2구 | 개 | 2123 | 2123 |  | 4251 | 1099 | 3736 | 1-1276
|  | 3912140620171863 | 콘센트 부 누전차단기 | 250V 2구 | 개 | 21584 |  |  | 21584 | 1099
|  | 3912161310034844 | 접지봉 | 14Φ×1000 mm | 개 | 3316 | 3316 |  |  |  | 6500 | 1-1270
|  | 3912161310034846 | 접지봉 | 16Φ×1800 mm | 개 | 5019 | 5019 |  |  |  | 10500 | 1-1270
|  | 3912161420167114 | 누전차단기(32KGRc) | 2P 30AF 20AT | EA | 15000 |  |  | 15000 | 1065 | 15600 | 1-1236
|  | 3120150220174066 | WARNING TAPE(강전용) | 300 x 250 | m | 297 |  |  | 297 | 1134
|  | 3012169821869019 | 맨홀 | 1000x1000x1000 | 조 | 220000 |  |  |  |  | 220000 | 1-208
|  | 3012169821869024 | 핸드홀카바 | 주철각형(전기,통신) | 조 | 230000 |  |  |  |  | 230000 | 1-208
|  | 3116172710023970 | 6각너트 | 3/8,M10 | EA | 28.7 |  |  |  |  | 28.7 | 1-39
|  | 3116181120136196 | 스프링와샤 | 용융아연도, 호칭경10 | 개 | 10 |  |  |  |  | 10
123 코드: EAG9790020000034; [ 양지리 농어촌취약지역 생활여건 개조사업 전기공사 ] - 단가조사서(1/6단가:2026년04월) 명 칭: 건설폐기물상차비; [ 양지리 농어촌취약지역 생활여건 개조사업 전기공사 ] - 단가조사서(1/6단가:2026년04월) 단위: ton; [ 양지리 농어촌취약지역 생활여건 개조사업 전기공사 ] - 단가조사서(1/6단가:2026년04월) 적용단가: 3520 | [5 empty] | 3520 | 150-하
|  | EAG9790020000035 | 건설폐기물운반비 | 30㎞이하 | ton | 15990 | [6 empty] | 15990 | 150-하
|  | EAG9790020000056 | 건설폐기물처리비 | 폐아스팔트 | ton | 30488 | [6 empty] | 30488 | 151-하
|  | EAG9790020000065 | 러그단자(전력용) | 동관단자 1 HOLE 16 ㎟ | 개 | 409 |  |  | 629 | 1019 | 409 | 1-1198
|  | EAG9790020000091 | 러그단자(접지용) | 동관단자 1 HOLE 16 ㎟ | 개 | 372 |  |  | 629 | 1019 | 372 | 1-1193
|  | 391115ZZ701Z0001 | PANEL | WHM | 면 | 396841 |  |  | 434738 | (주)벽진테크 | 396841 | (주)한국이엔씨 | 453687 | (주)혜성전기
|  | 391115ZZ701Z0002 | 배선용차단기(철거) | 2P 30AF 20AT | EA
|  | 391115ZZ701Z0003 | 배선용차단기(철거) | 4P 100AF75AT | EA
|  | 391115ZZ701Z0004 | 속판(철거) | W500xH700 | EA
|  | 391115ZZ701Z0005 | 심야전력계량기(철거) |  | EA
|  | 391115ZZ701Z0006 | 아스팔트콘크리트 | 표층용 | Ton | 100040 |  |  |  |  | 100040 | 1-171
|  | CC5658280007 | 일반 아스팔트포장 | 인력식 소규모 장비사용 | ㎡ | 경비 | 540 | 재료 | 4464 | 노무 | 336 | 경비
|  | 391115ZZ701Z0008 | 전등스위치(철거) | 각종 | EA
|  | 391115ZZ701Z0009 | 접지봉설치 | 3본 연결 | 식
|  | 391115ZZ701Z0010 | 접지선(철거) | FGV 16㎟ | m
|  | 391115ZZ701Z0011 | 접지선(철거) | FGV 4㎟ | m
|  | 391115ZZ701Z0012 | 조명기구(철거) | LED10W,다운라이트 | EA
|  | 391115ZZ701Z0013 | 조명기구(철거) | LED10W,벽부등 | EA
|  | 391115ZZ701Z0014 | 조명기구(철거) | LED10W,센서등 | EA
|  | 391115ZZ701Z0015 | 조명기구(철거) | LED10W,원형직부등 | EA
|  | 391115ZZ701Z0016 | 조명기구(철거) | LED30W,직부등(일자) | EA
|  | 391115ZZ701Z0017 | 조명기구(철거) | LED50W,방등 | EA
|  | 391115ZZ701Z0018 | 조명기구(철거) | LED50W,직부등 | EA
|  | 391115ZZ701Z0019 | 조명기구(철거) | LED60W,직부등(십자) | EA
|  | 391115ZZ701Z0020 | 조명기구 TYPE A | LED2/50W,거실등 | EA | 160000 |  |  | 165000 | (주)리드조명 | 160000 | (주)시우라이팅 | 170000 | (주)딜라이트
|  | 391115ZZ701Z0021 | 조명기구 TYPE B | LED50W,방등 | EA | 90000 |  |  | 93000 | (주)리드조명 | 90000 | (주)시우라이팅 | 98000 | (주)딜라이트
|  | 391115ZZ701Z0025 | 조명기구 TYPE D | LED50W,주방등 | EA | 84000 |  |  | 88000 | (주)리드조명 | 84000 | (주)시우라이팅 | 91000 | (주)딜라이트
|  | 391115ZZ701Z0026 | 조명기구 TYPE E | LED11W,다운라이트 | EA | 35000 |  |  | 37000 | (주)리드조명 | 35000 | (주)시우라이팅 | 36000 | (주)딜라이트
|  | 391115ZZ701Z0029 | 조명기구 TYPE F | LED11W,센서천정직부 | EA | 60000 |  |  | 62000 | (주)리드조명 | 60000 | (주)시우라이팅 | 65000 | (주)딜라이트
|  | 391115ZZ701Z0031 | 조명기구 TYPE G | LED11W,원형직부등 | EA | 50000 |  |  | 52000 | (주)리드조명 | 50000 | (주)시우라이팅 | 55000 | (주)딜라이트
|  | 391115ZZ701Z0032 | 조명기구 TYPE H | LED12W,벽부등(방습) | EA | 75000 |  |  | 78000 | (주)리드조명 | 75000 | (주)시우라이팅 | 80000 | (주)딜라이트
|  | 391115ZZ701Z0034 | 조명기구 TYPE C | LED40W,방진방습등 | EA | 110000 |  |  | 115000 | (주)리드조명 | 110000 | (주)시우라이팅 | 118000 | (주)딜라이트
|  | 391115ZZ701Z0035 | 주택용분전반(철거) | 300x250x100 | 면
|  | 391115ZZ701Z0036 | 주택용분전반 | 5회로 | 면 | 95600 | [6 empty] | 95600 | 1168
|  | 391115ZZ701Z0037 | 주택용분전반 | 6회로용 | 면 | 113600 | [6 empty] | 113600 | 1168
|  | 391115ZZ701Z0038 | 케이블(철거) | FCV 2C-4㎟ | m
|  | 391115ZZ701Z0039 | 케이블(철거) | FCV 4C-25㎟ | m
|  | 391115ZZ701Z0040 | 콘센트(철거) | 각종 | EA
|  | CDC221100000 | 아스팔트포장 깨기 | T=30cm미만 | m3 | 표준단가 | 2427 | 재료 | 7125 | 노무 | 4151 | 경비
|  | CDC221200000 | 포장절단/아스팔트 | - | m | 표준단가 | 1239 | 재료 | 1208 | 노무 | 125 | 경비
|  | CLC400050000 | 아스콘포장/표층 | T=5.0cm | m2 | 표준단가 | 150 | 재료 | 383 | 노무 | 176 | 경비
|  | ECA565826042 | 기계터파기 | 보통토사(0.6㎥/43.6) | ㎥ | 경비 | 442 | 재료 | 1354 | 노무 | 537 | 경비
|  | ECA565826051 | 기계되메우기 | 보통토사(0.6㎥/43.6) | ㎥ | 경비 | 442 | 재료 | 1354 | 노무 | 537 | 경비
|  | ECA565826044 | 크레인 | 트럭 탑재형 10 Ton | 분 | 경비 | 319 | 재료 | 830 | 노무 | 397 | 경비
|  | L001010101000075 | 노 무 비 | 내선전공 | 인 | 273676
|  | L001010101000078 | 노 무 비 | 저압케이블전공 | 인 | 304156
|  | L001010101000076 | 노 무 비 | 특고압케이블전공 | 인 | 440616
|  | L001010101000081 | 노 무 비 | 배전전공 | 인 | 414968
|  | L001010101000089 | 노 무 비 | 통신케이블공 | 인 | 436224
|  | L001010101000002 | 노 무 비 | 보통인부 | 인 | 172068
|  | L001010101000003 | 노 무 비 | 특별인부 | 인 | 226122
|  | L001010101000034 | 노 무 비 | 줄눈공 | 인 | 211653
|  | L001010101000001 | 노 무 비 | 작업반장 | 인 | 215907

## 옵션 (hidden)
| 재료비 | 노무비 | 경비 |  | 계
총 급 액 | 4917481 | 13148467 | 135383 |  | 18201331
관급 자재비 |  |  |  |  | 0 | 금액조정이 안되나요?
이지테크에서 변환할 때 2번 옵션을 지정하여 다시 해보세요
시트를 삭제할 때 에러가 뜨면 1번 옵션으로 하면 됩니다.
| 적용율(%) | 끝자리 | 적용율(%)/100 | 일위대가소수
전체자재 적용율(%)(공종/일위대가) | 100 | 1 | 1
전체노임 적용율(%)(공종) | 100 | 1 | 1 | 2 |  | 2번 옵션으로 변환했을 때에는 결과값이 다를 수 있습니다.
전체노임 적용율(%)(일위대가) | 100 | 1 | 1 | 5
*(그룹별 자재 단가 추가 할증)* | 적용율(%) |  | 적용율(%)/100
Cable(CAB) 할증(%) | 100 |  | 1
Wire (WIR) 할증(%) | 100 |  | 1
Pipe (PIP) 할증(%) | 100 |  | 1
제 4그룹 할증(%) | 100 |  | 1
제 5그룹 할증(%) | 100 |  | 1
*(그룹별 노임 추가 할증)* | 적용율(%) | 자동부속재(전기) | 자동부속재(통신)
배관부속재(%) | 15 | 15 | 20
CD관부속재(%) | 40 | 40 | 40
소모잡자재(%) | 2 |  |  |  |  | 본 파일은 이지테크에서 2번 옵션으로 만들었습니다.
방폭할증(%)
고소할증(%) | 2
공구손료(%) | 3
*(공종별 노임 적용율(%))* | 적용율(%) | 소수자릿수
2.건설폐기물운반비 및 처리비 | 100 | 2
1-1-1.전등설비공사 | 100 | 2
1-1-2.전열설비공사 | 100 | 2
1-1-3.바닥난방설비공사 | 100 | 2
1-1-4.철거공사 | 100 | 2
1-2-1.전력간선설비공사 | 100 | 2
1-2-2.전등설비공사 | 100 | 2
1-2-3.전열설비공사 | 100 | 2
1-2-4.냉난방설비공사 | 100 | 2
1-2-5.바닥난방설비공사 | 100 | 2

## 목차 (hidden)
총줄수-> | 90 |  | [ 양지리 농어촌취약지역 생활여건 개조사업 전기공사 ]
번호 | 공종코드 | … | 구 분 | 내 용 | 단위 | 수량 | 비 고
|  |  | 전체 집계표* | 1-1-1.전등설비공사 | 식 | 1 | 전체집계표* - 1
|  |  | 전체 집계표* | 1-1-2.전열설비공사 | 식 | 1 | 전체집계표* - 38
|  |  | 전체 집계표* | 1-1-3.바닥난방설비공사 | 식 | 1 | 전체집계표* - 75
|  |  | 전체 집계표* | 1-1-4.철거공사 | 식 | 1 | 전체집계표* - 112
|  |  | 전체 집계표* | 1-2-1.전력간선설비공사 | 식 | 1 | 전체집계표* - 149
|  |  | 전체 집계표* | 1-2-2.전등설비공사 | 식 | 1 | 전체집계표* - 186
|  |  | 전체 집계표* | 1-2-3.전열설비공사 | 식 | 1 | 전체집계표* - 223
|  |  | 전체 집계표* | 1-2-4.냉난방설비공사 | 식 | 1 | 전체집계표* - 260
|  |  | 전체 집계표* | 1-2-5.바닥난방설비공사 | 식 | 1 | 전체집계표* - 297
|  |  | 전체 집계표* | 2.건설폐기물운반비 및 처리비 | 식 | 1 | 전체집계표* - 334
|  |  | 기본 산출서 | 1.전기공사 | 식 | 1
|  |  | 기본 산출서 | 1-1.마을회관 전기공사 | 식 | 1
|  |  | 기본 산출서 | 1-1-1.전등설비공사 | 식 | 1
|  |  | 기본 산출서* | 1층 | 식 | 1 | 기본산출서* - 1
|  |  | 기본 산출서* | 2층 | 식 | 1 | 기본산출서* - 93
|  |  | 기본 산출서 | 1-1-2.전열설비공사 | 식 | 1
|  |  | 기본 산출서* | 1층 | 식 | 1 | 기본산출서* - 185
|  |  | 기본 산출서* | 2층 | 식 | 1 | 기본산출서* - 231
|  |  | 기본 산출서 | 1-1-3.바닥난방설비공사 | 식 | 1
|  |  | 기본 산출서* | 1층 | 식 | 1 | 기본산출서* - 323
|  |  | 기본 산출서* | 2층 | 식 | 1 | 기본산출서* - 369
|  |  | 기본 산출서 | 1-1-4.철거공사 | 식 | 1
|  |  | 기본 산출서* | 1층 | 식 | 1 | 기본산출서* - 415
|  |  | 기본 산출서* | 2층 | 식 | 1 | 기본산출서* - 507
|  |  | 기본 산출서 | 1-2.회의실 전기공사 | 식 | 1
|  |  | 기본 산출서 | 1-2-1.전력간선설비공사 | 식 | 1
|  |  | 기본 산출서* | 전력간선 | 식 | 1 | 기본산출서* - 553
|  |  | 기본 산출서 | 1-2-2.전등설비공사 | 식 | 1
|  |  | 기본 산출서* | 1층 | 식 | 1 | 기본산출서* - 691
|  |  | 기본 산출서 | 1-2-3.전열설비공사 | 식 | 1
|  |  | 기본 산출서* | 1층 | 식 | 1 | 기본산출서* - 783
|  |  | 기본 산출서 | 1-2-4.냉난방설비공사 | 식 | 1
|  |  | 기본 산출서* | 1층 | 식 | 1 | 기본산출서* - 875
|  |  | 기본 산출서 | 1-2-5.바닥난방설비공사 | 식 | 1
|  |  | 기본 산출서* | 1층 | 식 | 1 | 기본산출서* - 921
|  |  | 기본 산출서 | 2.건설폐기물운반비 및 처리비 | 식 | 1
|  |  | 기본 산출서* | 옥외 | 식 | 1 | 기본산출서* - 967
|  |  | 목록별 산출서 | 1.전기공사 | 식 | 1
|  |  | 목록별 산출서 | 1-1.마을회관 전기공사 | 식 | 1
|  |  | 목록별 산출서 | 1-1-1.전등설비공사 | 식 | 1
|  |  | 목록별 산출서* | 1층 | 식 | 1 | 목록별산출서* - 4
|  |  | 목록별 산출서* | 2층 | 식 | 1 | 목록별산출서* - 46
|  |  | 목록별 산출서 | 1-1-2.전열설비공사 | 식 | 1
|  |  | 목록별 산출서* | 1층 | 식 | 1 | 목록별산출서* - 130
|  |  | 목록별 산출서* | 2층 | 식 | 1 | 목록별산출서* - 172
|  |  | 목록별 산출서 | 1-1-3.바닥난방설비공사 | 식 | 1
|  |  | 목록별 산출서* | 1층 | 식 | 1 | 목록별산출서* - 256
|  |  | 목록별 산출서* | 2층 | 식 | 1 | 목록별산출서* - 298
|  |  | 목록별 산출서 | 1-1-4.철거공사 | 식 | 1
|  |  | 목록별 산출서* | 1층 | 식 | 1 | 목록별산출서* - 340
|  |  | 목록별 산출서* | 2층 | 식 | 1 | 목록별산출서* - 382
|  |  | 목록별 산출서 | 1-2.회의실 전기공사 | 식 | 1
|  |  | 목록별 산출서 | 1-2-1.전력간선설비공사 | 식 | 1
|  |  | 목록별 산출서* | 전력간선 | 식 | 1 | 목록별산출서* - 424
|  |  | 목록별 산출서 | 1-2-2.전등설비공사 | 식 | 1
|  |  | 목록별 산출서* | 1층 | 식 | 1 | 목록별산출서* - 508
|  |  | 목록별 산출서 | 1-2-3.전열설비공사 | 식 | 1
|  |  | 목록별 산출서* | 1층 | 식 | 1 | 목록별산출서* - 592
|  |  | 목록별 산출서 | 1-2-4.냉난방설비공사 | 식 | 1
|  |  | 목록별 산출서* | 1층 | 식 | 1 | 목록별산출서* - 718
|  |  | 목록별 산출서 | 1-2-5.바닥난방설비공사 | 식 | 1
|  |  | 목록별 산출서* | 1층 | 식 | 1 | 목록별산출서* - 760
|  |  | 목록별 산출서 | 2.건설폐기물운반비 및 처리비 | 식 | 1
|  |  | 목록별 산출서* | 옥외 | 식 | 1 | 목록별산출서* - 802

## 표지 (6)
양지리 농어촌취약지역 생활여건 개조사업 전기공사
견 적 서
2026. 04.

## 표지 (7)
양지리 농어촌취약지역 생활여건 개조사업 전기공사
산 출 서
2026. 04.

## 산출집계
공종줄 | 1.전기공사::1-1.회의실 전기공사::1-1-1.전력간선설비공사
전력
| 명 칭 | 규 격 | 단위 | 계 | 할증(%) | 소계
간선
| 강제전선관 | 아연도 36 mm | M | 18 | 10 | 16 | 16
| 강제전선관(노출) | 아연도 36 mm | M | 7 | 10 | 6 | 6
| 경질비닐전선관(지중) | HI 16 mm | M | 24 | 5 | 22 | 22
| 파상형 폴리에틸렌 전선관 | 40㎜ | M | 42 | 3 | 40 | 40
| 강재전선관용 부품 | 노말밴드, 아연도 36 mm | 개 | 2 |  | 2 | 2
| 강제전선관용 부품 | 위샤캡, 36 C | 개 | 1 |  | 1 | 1
| 풀박스 | 150×150×100 | 개 | 1 |  | 1 | 1
| 접지용비닐절연전선(F-GV) | 16㎟ | M | 48 | 10 | 43 | 43
| 폴리에틸렌 난연케이블 | 0.6/1kv F-CV 2C×16㎟ | M | 77 | 5 | 73 | 73
| WARNING TAPE(강전용) | 300 x 250 | M | 80 |  | 80 | 80
| 아스팔트 포장 컷팅 | 터파기 별도 계상 | M | 30 |  | 30 | 30
| 아스팔트 포장 파괴 | 터파기 별도 계상 | ㎡ | 6 |  | 6 | 6
| 파이프행거 | 36C | 개소 | 7 |  | 7 | 7
| 건설폐기물상차비 |  | ton | 14 |  | 14 | 14
| 러그단자(전력용) | 동관단자 1 HOLE 16 ㎟ | 개 | 6 |  | 6 | 6
| 러그단자(접지용) | 동관단자 1 HOLE 16 ㎟ | 개 | 3 |  | 3 | 3
| 접지봉(전기) | 16Φ×1800mm, 3본 | 개소 | 1 |  | 1 | 1
| 맨 홀 | 1000x1000x1000 | 식 | 1 |  | 1 | 1
| 아스팔트 포장 | 인력식 소규모 장비사용 | ㎥ | 6 |  | 6 | 6
| 터파기(기계90%,인력10%) | 보통토사 | ㎥ | 51 |  | 51 | 51
| 되메우기(기계90%,인력10%) | 보통토사 | ㎥ | 51 |  | 51 | 51
| PANEL | WHM | 면 | 1 |  | 1 | 1
| 주택용분전반 | 6회로용 | 면 | 1 |  | 1 | 1
공종줄 | 1.전기공사::1-1.회의실 전기공사::1-1-2.전등설비공사
| 명 칭 | 규 격 | 단위 | 계 | 할증(%) | 소계 | 1층
| 합성수지제 가요전선관 | CD-난연성 16㎜ | M | 98 | 10 | 89 | 89
| 1종금속제가요전선관 | 16 mm 일반-비방수 | M | 19 | 10 | 17 | 17
| 1종금속제가요전선관 | 커넥터, 16 mm 일반-비방수 | 개 | 22 |  | 22 | 22
| 아우트렛박스 | 8각 54㎜ | 개 | 5 |  | 5 | 5
| 아우트렛박스 | 중형4각 54㎜ | 개 | 6 |  | 6 | 6
| 스위치박스 | 1 개용 54 mm | 개 | 10 |  | 10 | 10
| 아우트렛박스 커버 | 커버, 8각, 평형 | 개 | 5 |  | 5 | 5
| 아우트렛박스 커버 | 커버, 4각, 평형 | 개 | 6 |  | 6 | 6
| 아우트렛박스 커버 | 커버, 4각,1개용S/W (오목) | 개 | 1 |  | 1 | 1
| 매입스위치 | 250V 1로1구 | 개 | 4 |  | 4 | 4
| 매입스위치 | 250V 1로2구 | 개 | 4 |  | 4 | 4
| 콘센트 | 매입-접지형, 250V 1구 | 개 | 1 |  | 1 | 1
| 콘센트 | 노출-접지형, 250V 원형 | 개 | 2 |  | 2 | 2
| 450/750V 내열비닐절연전선 | HFIX1.78mm(2.5㎟) 3열동시1열당 | M | 266 |  | 266 | 266
| 450/750V 내열비닐절연전선 | HFIX1.78mm(2.5㎟) 4열동시1열당 | M | 88 |  | 88 | 88
| 조명기구 TYPE A | LED2/50W,거실등 | EA | 1 |  | 1 | 1
| 조명기구 TYPE B | LED50W,방등 | EA | 1 |  | 1 | 1
| 조명기구 TYPE C | LED40W,방진방습등 | EA | 1 |  | 1 | 1
| 조명기구 TYPE D | LED50W,주방등 | EA | 1 |  | 1 | 1
| 조명기구 TYPE E | LED11W,다운라이트 | EA | 2 |  | 2 | 2
| 조명기구 TYPE F | LED11W,센서천정직부 | EA | 1 |  | 1 | 1
| 조명기구 TYPE G | LED12W,원형직부(방습) | EA | 2 |  | 2 | 2
| 조명기구 TYPE H | LED12W,벽부등(방습) | EA | 1 |  | 1 | 1
공종줄 | 1.전기공사::1-1.회의실 전기공사::1-1-3.전열설비공사
| 명 칭 | 규 격 | 단위 | 계 | 할증(%) | 소계 | 1층
| 합성수지제 가요전선관 | CD-난연성 16㎜ | M | 96 | 10 | 87 | 87
| 아우트렛박스 | 중형4각 54㎜ | 개 | 8 |  | 8 | 8
| 스위치박스 | 1 개용 54 mm | 개 | 10 |  | 10 | 10
| 스위치박스 | 2 개용 54 mm | 개 | 5 |  | 5 | 5
| 아우트렛박스 커버 | 커버, 4각, 평형 | 개 | 8 |  | 8 | 8
| 아우트렛박스 커버 | 커버, 4각,1개용S/W (오목) | 개 | 10 |  | 10 | 10
| 아우트렛박스 커버 | 커버, 4각,2개용S/W (오목) | 개 | 5 |  | 5 | 5
| 콘센트 | 매입-접지형, 250V 1구 | 개 | 4 |  | 4 | 4
| 콘센트 | 매입-접지형, 250V 2구 | 개 | 5 |  | 5 | 5
| 방우콘센트 | 매입-접지형, 250V 2구 | 개 | 4 |  | 4 | 4
| 콘센트 부 누전차단기 | 250V 2구 | 개 | 2 |  | 2 | 2
| 450/750V 내열비닐절연전선 | HFIX2.25mm(4㎟) 3열동시1열당 | M | 197 |  | 197 | 197
| 450/750V 내열비닐절연전선(바닥) | HFIX2.25mm(4㎟) 3열동시1열당 | M | 81 |  | 81 | 81
공종줄 | 1.전기공사::1-1.회의실 전기공사::1-1-4.냉난방설비공사
| 명 칭 | 규 격 | 단위 | 계 | 할증(%) | 소계 | 1층
| 합성수지제 가요전선관 | CD-난연성 16㎜ | M | 30 | 10 | 27 | 27
| 합성수지제 가요전선관 | CD-난연성 28㎜ | M | 18 | 10 | 16 | 16
| 1종금속제가요전선관 | 16 mm 일반-비방수 | M | 4 | 10 | 3 | 3
| 1종금속제가요전선관 | 28 mm 일반-방수 | M | 3 | 10 | 2 | 2
| 1종금속제가요전선관 | 커넥터, 16 mm 일반-비방수 | 개 | 4 |  | 4 | 4
| 1종금속제가요전선관 | 커넥터, 28 mm 일반-방수 | 개 | 2 |  | 2 | 2
| 아우트렛박스 | 중형4각 54㎜ | 개 | 2 |  | 2 | 2
| 스위치박스 | 2 개용 54 mm | 개 | 2 |  | 2 | 2
| 아우트렛박스 커버 | 커버, 4각, 평형 | 개 | 2 |  | 2 | 2
| 풀박스 | 150×150×100 | 개 | 1 |  | 1 | 1
| 접지용비닐절연전선(F-GV) | 4㎟ | M | 22 | 10 | 20 | 20
| 폴리에틸렌 난연케이블 | 0.6/1kv F-CV 2C×4㎟ | M | 21 | 5 | 20 | 20
| 450/750V 내열비닐절연전선 | HFIX1.78mm(2.5㎟) 3열동시1열당 | M | 53 |  | 53 | 53
공종줄 | 1.전기공사::1-1.회의실 전기공사::1-1-5.바닥난방설비공사
| 명 칭 | 규 격 | 단위 | 계 | 할증(%) | 소계 | 1층
| 합성수지제 가요전선관 | CD-난연성 16㎜ | M | 21 | 10 | 19 | 19
| 스위치박스 | 2 개용 54 mm | 개 | 1 |  | 1 | 1
| UTP 케이블 | Cat.5E 0.5mm 4P 1열 | M | 20 |  | 20 | 20
공종줄 | 2.건설폐기물운반비 및 처리비
| 명 칭 | 규 격 | 단위 | 계 | 할증(%) | 소계 | 옥외
| 건설폐기물운반비 | 30㎞이하 | ton | 14 |  | 14 | 14
| 건설폐기물처리비 | 폐아스팔트 | ton | 14 |  | 14 | 14

## 기본산출서 (hidden)
총줄수-> | 1012 | 1.전기공사::1-1.마을회관 전기공사::1-1-1.전등설비공사::1층
| 2.0 |  |  |  | 1종가요 | 1종가요 | 아우트렛 | 연결박스 | 박스커버 | 매입 | 매입 | 매입 | 콘센트 | HFIX1.78 | 조명기구TYPEA | 조명기구TYPEB | 조명기구TYPEE | 조명기구TYPEF | 조명기구TYPEG | 조명기구TYPEH | 조명기구TYPEI
|  | No | 산 출 목 록 / 산 출 수 식 | 단위/계 | 전선관 | 커넥터 | 박스중형 |  | 4각 | 스위치 | 스위치 | 스위치 | 원형접지 |  | LED2/50W,거실등 | LED50W,방등 | LED50W,주방등 | LED11W,다운라이트 | LED11W,센서천정직부 | LED12W,원형직부등 | LED12W,벽부등(방습)
[5 empty] | 일반16c | 일반16c | 4각54㎜ | 4각44㎜ | 평형 | 단로1구 | 단로2구 | 단로3구 | 250V | 3열동시 | EA | EA | EA | EA | EA | EA | EA
▼ 1층 ▼
1
▶ [FROM : 기존분전반]
2
▣ 샤워실
3
|  |  | FX 16C(HFIX 2-2.5㎟,E:2.5㎟)노출천정 |  | 1 | [8 empty] | 3
|  | 4 | #REF! | #VALUE! | #VALUE! | [8 empty] | #VALUE! | [11 empty] | #VALUE! | [8 empty] | #VALUE!
|  |  | 연결박스 4각 44㎜ |  |  |  |  | 1 | 1
|  | 5 | #REF! | #VALUE! |  |  |  | #VALUE! | #VALUE! | [19 empty] | #VALUE! | #VALUE!
|  |  | [FAN용] 4각BOX (FX16C,HFIX2.5,E:2.5) |  | 1.5 | 2 | 1 |  | 1 |  |  |  | 1 | 5.1
|  | 6 | #REF! | #VALUE! | #VALUE! | #VALUE! | #VALUE! |  | #VALUE! |  |  |  | #VALUE! | #VALUE! | [11 empty] | #VALUE! | #VALUE! | #VALUE! |  | #VALUE! |  |  |  | #VALUE! | #VALUE!
7
▣ 화장실
8
|  |  | FX 16C(HFIX 2-2.5㎟,E:2.5㎟)노출천정 |  | 1 | [8 empty] | 3
|  | 9 | #REF! | #VALUE! | #VALUE! | [8 empty] | #VALUE! | [11 empty] | #VALUE! | [8 empty] | #VALUE!
|  |  | 연결박스 4각 44㎜ |  |  |  |  | 1 | 1
|  | 10 | #REF! | #VALUE! |  |  |  | #VALUE! | #VALUE! | [19 empty] | #VALUE! | #VALUE!
|  |  | [FAN용] 4각BOX (FX16C,HFIX2.5,E:2.5) |  | 1.5 | 2 | 1 |  | 1 |  |  |  | 1 | 5.1
|  | 11 | #REF! | #VALUE! | #VALUE! | #VALUE! | #VALUE! |  | #VALUE! |  |  |  | #VALUE! | #VALUE! | [11 empty] | #VALUE! | #VALUE! | #VALUE! |  | #VALUE! |  |  |  | #VALUE! | #VALUE!
12
▶ [전등스위치]
13
|  |  | 매입스위치 250V 1로1구 | [6 empty] | 1
|  | 14 | #REF! | #VALUE! | [5 empty] | #VALUE! | [20 empty] | #VALUE!
|  |  | 매입스위치 250V 1로2구 | [7 empty] | 1
|  | 15 | #REF! | #VALUE! | [6 empty] | #VALUE! | [20 empty] | #VALUE!
|  |  | 매입스위치 250V 1로3구 | [8 empty] | 1
|  | 16 | #REF! | #VALUE! | [7 empty] | #VALUE! | [20 empty] | #VALUE!
17
▶ [조명기구]
18
|  |  | 조명기구 TYPE A;LED2/50W,거실등;EA | [11 empty] | 1
|  | 19 | #REF! | #VALUE! | [10 empty] | #VALUE! | [20 empty] | #VALUE!
|  |  | 조명기구 TYPE B;LED50W,방등;EA | [12 empty] | 1
|  | 20 | #REF! | #VALUE! | [11 empty] | #VALUE! | [20 empty] | #VALUE!
조명기구 TYPE C;LED25W,평판직부등;EA
21
[5 empty] | 1종가요 | 1종가요 | 아우트렛 | 연결박스 | 박스커버 | 매입 | 매입 | 매입 | 콘센트 | HFIX1.78 | 조명기구TYPEA | 조명기구TYPEB | 조명기구TYPEE | 조명기구TYPEF | 조명기구TYPEG | 조명기구TYPEH | 조명기구TYPEI
|  | No | 산 출 목 록 / 산 출 수 식 | 단위/계 | 전선관 | 커넥터 | 박스중형 |  | 4각 | 스위치 | 스위치 | 스위치 | 원형접지 |  | LED2/50W,거실등 | LED50W,방등 | LED50W,주방등 | LED11W,다운라이트 | LED11W,센서천정직부 | LED12W,원형직부등 | LED12W,벽부등(방습)
[5 empty] | 일반16c | 일반16c | 4각54㎜ | 4각44㎜ | 평형 | 단로1구 | 단로2구 | 단로3구 | 250V | 3열동시 | EA | EA | EA | EA | EA | EA | EA
조명기구 TYPE D;LED40W,직부등;EA
1
|  |  | 조명기구 TYPE E;LED50W,주방등;EA | [13 empty] | 1
|  | 2 | #REF! | #VALUE! | [12 empty] | #VALUE! | [20 empty] | #VALUE!
|  |  | 조명기구 TYPE F;LED11W,다운라이트;EA | [14 empty] | 1
|  | 3 | #REF! | #VALUE! | [13 empty] | #VALUE! | [20 empty] | #VALUE!
|  |  | 조명기구 TYPE G;LED11W,센서천정직부;EA | [15 empty] | 1
|  | 4 | #REF! | #VALUE! | [14 empty] | #VALUE! | [20 empty] | #VALUE!
|  |  | 조명기구 TYPE H;LED12W,원형직부등;EA | [16 empty] | 1
|  | 5 | #REF! | #VALUE! | [15 empty] | #VALUE! | [20 empty] | #VALUE!
|  |  | 조명기구 TYPE I;LED12W,벽부등(방습);EA | [17 empty] | 1
|  | 6 | #REF! | #VALUE! | [16 empty] | #VALUE! | [20 empty] | #VALUE!
7
8
9
10
11
12
13
14
15
16
17
18
19
20
| 산출계 |  | 소계 | 식 | #VALUE! | #VALUE! | #VALUE! | #VALUE! | #VALUE! | #VALUE! | #VALUE! | #VALUE! | #VALUE! | #VALUE! | #VALUE! | #VALUE! | #VALUE! | #VALUE! | #VALUE! | #VALUE! | #VALUE!
|  | 21 | 소계*(1)[공종]개소 | 1 | #VALUE! | #VALUE! | #VALUE! | #VALUE! | #VALUE! | #VALUE! | #VALUE! | #VALUE! | #VALUE! | #VALUE! | #VALUE! | #VALUE! | #VALUE! | #VALUE! | #VALUE! | #VALUE! | #VALUE!
| 공종줄 | 1.전기공사::1-1.마을회관 전기공사::1-1-1.전등설비공사::2층
[5 empty] | 1종가요 | 1종가요 | 아우트렛 | 연결박스 | 박스커버 | 매입 | 매입 | 콘센트 | HFIX1.78 | 조명기구TYPEB | 조명기구TYPEC | 조명기구TYPED | 조명기구TYPEF | 조명기구TYPEG | 조명기구TYPEI | [6 empty] | 1종가요 | 1종가요 | 아우트렛 | 연결박스 | 박스커버 | 매입 | 매입 | 콘센트 | HFIX1.78 | 조명기구TYPEB | 조명기구TYPEC | 조명기구TYPED | 조명기구TYPEF | 조명기구TYPEG | 조명기구TYPEI
|  | No | 산 출 목 록 / 산 출 수 식 | 단위/계 | 전선관 | 커넥터 | 박스중형 |  | 4각 | 스위치 | 스위치 | 원형접지 |  | LED50W,방등 | LED25W,평판직부등 | LED40W,직부등 | LED11W,다운라이트 | LED11W,센서천정직부 | LED12W,벽부등(방습) | [6 empty] | 전선관 | 커넥터 | 박스중형 |  | 4각 | 스위치 | 스위치 | 원형접지 |  | LED50W,방등 | LED25W,평판직부등 | LED40W,직부등 | LED11W,다운라이트 | LED11W,센서천정직부 | LED12W,벽부등(방습)
[5 empty] | 일반16c | 일반16c | 4각54㎜ | 4각44㎜ | 평형 | 단로1구 | 단로2구 | 250V | 3열동시 | EA | EA | EA | EA | EA | EA | [6 empty] | 일반16c | 일반16c | 4각54㎜ | 4각44㎜ | 평형 | 단로1구 | 단로2구 | 250V | 3열동시 | EA | EA | EA | EA | EA | EA
▼ 2층 ▼
1
▶ [FROM : 기존분전반]
2
▣ 욕실(방-1)
3
|  |  | FX 16C(HFIX 2-2.5㎟,E:2.5㎟)노출천정 |  | 1 | [7 empty] | 3
|  | 4 | #REF! | #VALUE! | #VALUE! | [7 empty] | #VALUE! | [12 empty] | #VALUE! | [7 empty] | #VALUE!
|  |  | 연결박스 4각 44㎜ |  |  |  |  | 1 | 1
|  | 5 | #REF! | #VALUE! |  |  |  | #VALUE! | #VALUE! | [19 empty] | #VALUE! | #VALUE!
|  |  | [FAN용] 4각BOX (FX16C,HFIX2.5,E:2.5) |  | 1.5 | 2 | 1 |  | 1 |  |  | 1 | 5.1
|  | 6 | #REF! | #VALUE! | #VALUE! | #VALUE! | #VALUE! |  | #VALUE! |  |  | #VALUE! | #VALUE! | [12 empty] | #VALUE! | #VALUE! | #VALUE! |  | #VALUE! |  |  | #VALUE! | #VALUE!
7
▣ 욕실(방-2)
8
|  |  | FX 16C(HFIX 2-2.5㎟,E:2.5㎟)노출천정 |  | 1 | [7 empty] | 3
|  | 9 | #REF! | #VALUE! | #VALUE! | [7 empty] | #VALUE! | [12 empty] | #VALUE! | [7 empty] | #VALUE!
|  |  | 연결박스 4각 44㎜ |  |  |  |  | 1 | 1
|  | 10 | #REF! | #VALUE! |  |  |  | #VALUE! | #VALUE! | [19 empty] | #VALUE! | #VALUE!
|  |  | [FAN용] 4각BOX (FX16C,HFIX2.5,E:2.5) |  | 1.5 | 2 | 1 |  | 1 |  |  | 1 | 5.1
|  | 11 | #REF! | #VALUE! | #VALUE! | #VALUE! | #VALUE! |  | #VALUE! |  |  | #VALUE! | #VALUE! | [12 empty] | #VALUE! | #VALUE! | #VALUE! |  | #VALUE! |  |  | #VALUE! | #VALUE!
12
▣ 욕실(방-3)
13
|  |  | FX 16C(HFIX 2-2.5㎟,E:2.5㎟)노출천정 |  | 1 | [7 empty] | 3
|  | 14 | #REF! | #VALUE! | #VALUE! | [7 empty] | #VALUE! | [12 empty] | #VALUE! | [7 empty] | #VALUE!
|  |  | 연결박스 4각 44㎜ |  |  |  |  | 1 | 1
|  | 15 | #REF! | #VALUE! |  |  |  | #VALUE! | #VALUE! | [19 empty] | #VALUE! | #VALUE!
|  |  | [FAN용] 4각BOX (FX16C,HFIX2.5,E:2.5) |  | 1.5 | 2 | 1 |  | 1 |  |  | 1 | 5.1
|  | 16 | #REF! | #VALUE! | #VALUE! | #VALUE! | #VALUE! |  | #VALUE! |  |  | #VALUE! | #VALUE! | [12 empty] | #VALUE! | #VALUE! | #VALUE! |  | #VALUE! |  |  | #VALUE! | #VALUE!
17
▶ [전등스위치]
18
|  |  | 매입스위치 250V 1로1구 | [6 empty] | 1
|  | 19 | #REF! | #VALUE! | [5 empty] | #VALUE! | [20 empty] | #VALUE!
|  |  | 매입스위치 250V 1로2구 | [7 empty] | 1
|  | 20 | #REF! | #VALUE! | [6 empty] | #VALUE! | [20 empty] | #VALUE!
21
[5 empty] | 1종가요 | 1종가요 | 아우트렛 | 연결박스 | 박스커버 | 매입 | 매입 | 콘센트 | HFIX1.78 | 조명기구TYPEB | 조명기구TYPEC | 조명기구TYPED | 조명기구TYPEF | 조명기구TYPEG | 조명기구TYPEI
|  | No | 산 출 목 록 / 산 출 수 식 | 단위/계 | 전선관 | 커넥터 | 박스중형 |  | 4각 | 스위치 | 스위치 | 원형접지 |  | LED50W,방등 | LED25W,평판직부등 | LED40W,직부등 | LED11W,다운라이트 | LED11W,센서천정직부 | LED12W,벽부등(방습)
[5 empty] | 일반16c | 일반16c | 4각54㎜ | 4각44㎜ | 평형 | 단로1구 | 단로2구 | 250V | 3열동시 | EA | EA | EA | EA | EA | EA
▶ [조명기구]
1
조명기구 TYPE A;LED2/50W,거실등;EA
2
|  |  | 조명기구 TYPE B;LED50W,방등;EA | [10 empty] | 1
|  | 3 | #REF! | #VALUE! | [9 empty] | #VALUE! | [20 empty] | #VALUE!
|  |  | 조명기구 TYPE C;LED25W,평판직부등;EA | [11 empty] | 1
|  | 4 | #REF! | #VALUE! | [10 empty] | #VALUE! | [20 empty] | #VALUE!
|  |  | 조명기구 TYPE D;LED40W,직부등;EA | [12 empty] | 1
|  | 5 | #REF! | #VALUE! | [11 empty] | #VALUE! | [20 empty] | #VALUE!
조명기구 TYPE E;LED50W,주방등;EA
6
|  |  | 조명기구 TYPE F;LED11W,다운라이트;EA | [13 empty] | 1
|  | 7 | #REF! | #VALUE! | [12 empty] | #VALUE! | [20 empty] | #VALUE!
|  |  | 조명기구 TYPE G;LED11W,센서천정직부;EA | [14 empty] | 1
|  | 8 | #REF! | #VALUE! | [13 empty] | #VALUE! | [20 empty] | #VALUE!
조명기구 TYPE H;LED12W,원형직부등;EA
9
|  |  | 조명기구 TYPE I;LED12W,벽부등(방습);EA | [15 empty] | 1
|  | 10 | #REF! | #VALUE! | [14 empty] | #VALUE! | [20 empty] | #VALUE!
11
12
13
14
15
16
17
18
19
20
| 산출계 |  | 소계 | 식 | #VALUE! | #VALUE! | #VALUE! | #VALUE! | #VALUE! | #VALUE! | #VALUE! | #VALUE! | #VALUE! | #VALUE! | #VALUE! | #VALUE! | #VALUE! | #VALUE! | #VALUE!
|  | 21 | 소계*(1)[공종]개소 | 1 | #VALUE! | #VALUE! | #VALUE! | #VALUE! | #VALUE! | #VALUE! | #VALUE! | #VALUE! | #VALUE! | #VALUE! | #VALUE! | #VALUE! | #VALUE! | #VALUE! | #VALUE!
| 공종줄 | 1.전기공사::1-1.마을회관 전기공사::1-1-2.전열설비공사::1층
[5 empty] | 1종가요 | 아우트렛 | 스위치 | 박스커버 | 박스커버 | 콘센트 | 콘센트 | 둥근콘센 | 방수콘 | HFIX2.25 | PANEL(개수) | [10 empty] | 1종가요 | 아우트렛 | 스위치 | 박스커버 | 박스커버 | 콘센트 | 콘센트 | 둥근콘센 | 방수콘 | HFIX2.25 | PANEL(개수)
|  | No | 산 출 목 록 / 산 출 수 식 | 단위/계 | 전선관 | 박스중형 | 1구박스 | 4각 | S/W1구 | 매입1구E | 매입2구E | 노출접지 | ELB부 |  | 동력반1 | [10 empty] | 전선관 | 박스중형 | 1구박스 | 4각 | S/W1구 | 매입1구E | 매입2구E | 노출접지 | ELB부 |  | 동력반1
[5 empty] | 방수16c | 4각54㎜ | 54mm | 평형 | 오목 | 250V | 250V | 2구250V | 2구250V | 3열동시 | 면 | [10 empty] | 방수16c | 4각54㎜ | 54mm | 평형 | 오목 | 250V | 250V | 2구250V | 2구250V | 3열동시 | 면
▼ 1층 ▼
1
▶ [FROM : 동력반1]
2
▣ B1
3
|  |  | FLEX 16C(HFIX 2-4㎟,E:4㎟)노출천정 |  | 1 | [8 empty] | 3
|  | 4 | #REF! | #VALUE! | #VALUE! | [8 empty] | #VALUE! | [11 empty] | #VALUE! | [8 empty] | #VALUE!
|  |  | -----↓----→ 귀로(FLEX16C,HFIX4㎟) |  | 1.5 | [8 empty] | 7.5
|  | 5 | #REF! | #VALUE! | #VALUE! | [8 empty] | #VALUE! | [11 empty] | #VALUE! | [8 empty] | #VALUE!
| 기구(x) |  | 노출콘센트 1구 -말단↓ (H:0.3M)-FX,HFIX |  | 2.7 | 1 | 1 | 1 | 1 |  |  |  |  | 8.7
|  | 6 | #REF! | #VALUE! | #VALUE! | #VALUE! | #VALUE! | #VALUE! | #VALUE! |  |  |  |  | #VALUE! | [11 empty] | #VALUE! | #VALUE! | #VALUE! | #VALUE! | #VALUE! |  |  |  |  | #VALUE!
7
▶ [콘센트기구]
8
|  |  | 콘센트 매입-접지형,250V 1구 | [6 empty] | 1
|  | 9 | #REF! | #VALUE! | [5 empty] | #VALUE! | [20 empty] | #VALUE!
|  |  | 콘센트 매입-접지형,250V 2구 | [7 empty] | 1
|  | 10 | #REF! | #VALUE! | [6 empty] | #VALUE! | [20 empty] | #VALUE!
콘센트 둥근형(노출),250V1구접지 (G)
11
|  |  | 콘센트 둥근형(노출),250V2구접지 | [8 empty] | 1
|  | 12 | #REF! | #VALUE! | [7 empty] | #VALUE! | [20 empty] | #VALUE!
|  |  | 콘센트 둥근형(노출),250V2구접지 (B) | [8 empty] | 1
|  | 13 | #REF! | #VALUE! | [7 empty] | #VALUE! | [20 empty] | #VALUE!
|  |  | 콘센트 부 누전차단기 15a 250V (WP) | [9 empty] | 1
|  | 14 | #REF! | #VALUE! | [8 empty] | #VALUE! | [20 empty] | #VALUE!
15
▶ [PANEL(개수)]
16
|  |  | PANEL(개수);동력반1;면 | [11 empty] | 1
|  | 17 | #REF! | #VALUE! | [10 empty] | #VALUE! | [20 empty] | #VALUE!
18
19
20
| 산출계 |  | 소계 | 식 | #VALUE! | #VALUE! | #VALUE! | #VALUE! | #VALUE! | #VALUE! | #VALUE! | #VALUE! | #VALUE! | #VALUE! | #VALUE!
|  | 21 | 소계*(1)[공종]개소 | 1 | #VALUE! | #VALUE! | #VALUE! | #VALUE! | #VALUE! | #VALUE! | #VALUE! | #VALUE! | #VALUE! | #VALUE! | #VALUE!
| 공종줄 | 1.전기공사::1-1.마을회관 전기공사::1-1-2.전열설비공사::2층
[5 empty] | 아우트렛 | 스위치 | 연결박스 | 박스커버 | 박스커버 | PVCMOLD | 콘센트 | 콘센트 | 둥근콘센 | 방수콘 | HFIX2.25 | 주택용분전반 | [9 empty] | 아우트렛 | 스위치 | 연결박스 | 박스커버 | 박스커버 | PVCMOLD | 콘센트 | 콘센트 | 둥근콘센 | 방수콘 | HFIX2.25 | 주택용분전반
|  | No | 산 출 목 록 / 산 출 수 식 | 단위/계 | 박스중형 | 1구박스 |  | 4각 | S/W1구 |  | 매입1구E | 매입2구E | 노출접지 | ELB부 |  | 5회로 | [9 empty] | 박스중형 | 1구박스 |  | 4각 | S/W1구 |  | 매입1구E | 매입2구E | 노출접지 | ELB부 |  | 5회로
[5 empty] | 4각54㎜ | 54mm | 4각44㎜ | 평형 | 오목 | 사각소 | 250V | 250V | 1구250V | 2구250V | 3열동시 | 면 | [9 empty] | 4각54㎜ | 54mm | 4각44㎜ | 평형 | 오목 | 사각소 | 250V | 250V | 1구250V | 2구250V | 3열동시 | 면
▼ 2층 ▼
1
▶ [FROM : 기존분전반]
2
▣ 방-1
3
|  |  | PVC MOLD(HFIX 2-4㎟,E:4㎟)노출천정 | [6 empty] | 1 |  |  |  |  | 3
|  | 4 | #REF! | #VALUE! | [5 empty] | #VALUE! |  |  |  |  | #VALUE! | [15 empty] | #VALUE! |  |  |  |  | #VALUE!
|  |  | 연결박스 4각 44㎜ |  |  |  | 1 | 1
|  | 5 | #REF! | #VALUE! |  |  | #VALUE! | #VALUE! | [19 empty] | #VALUE! | #VALUE!
| 기구(x) |  | 노출콘센트 1구-말단↓ (H:0.3M)-MOLD,HFIX |  | 1 | 1 |  | 1 | 1 | 4.5 |  |  |  |  | 14.1
|  | 6 | #REF! | #VALUE! | #VALUE! | #VALUE! |  | #VALUE! | #VALUE! | #VALUE! |  |  |  |  | #VALUE! | [10 empty] | #VALUE! | #VALUE! |  | #VALUE! | #VALUE! | #VALUE! |  |  |  |  | #VALUE!
7
▣ 방-2
8
|  |  | PVC MOLD(HFIX 2-4㎟,E:4㎟)노출천정 | [6 empty] | 1 |  |  |  |  | 3
|  | 9 | #REF! | #VALUE! | [5 empty] | #VALUE! |  |  |  |  | #VALUE! | [15 empty] | #VALUE! |  |  |  |  | #VALUE!
|  |  | 연결박스 4각 44㎜ |  |  |  | 1 | 1
|  | 10 | #REF! | #VALUE! |  |  | #VALUE! | #VALUE! | [19 empty] | #VALUE! | #VALUE!
| 기구(x) |  | 노출콘센트 1구-말단↓ (H:0.3M)-MOLD,HFIX |  | 1 | 1 |  | 1 | 1 | 4.5 |  |  |  |  | 14.1
|  | 11 | #REF! | #VALUE! | #VALUE! | #VALUE! |  | #VALUE! | #VALUE! | #VALUE! |  |  |  |  | #VALUE! | [10 empty] | #VALUE! | #VALUE! |  | #VALUE! | #VALUE! | #VALUE! |  |  |  |  | #VALUE!
12
▣ 방-3
13
|  |  | PVC MOLD(HFIX 2-4㎟,E:4㎟)노출천정 | [6 empty] | 1 |  |  |  |  | 3
|  | 14 | #REF! | #VALUE! | [5 empty] | #VALUE! |  |  |  |  | #VALUE! | [15 empty] | #VALUE! |  |  |  |  | #VALUE!
|  |  | 연결박스 4각 44㎜ |  |  |  | 1 | 1
|  | 15 | #REF! | #VALUE! |  |  | #VALUE! | #VALUE! | [19 empty] | #VALUE! | #VALUE!
| 기구(x) |  | 노출콘센트 1구-말단↓ (H:0.3M)-MOLD,HFIX |  | 1 | 1 |  | 1 | 1 | 4.5 |  |  |  |  | 14.1
|  | 16 | #REF! | #VALUE! | #VALUE! | #VALUE! |  | #VALUE! | #VALUE! | #VALUE! |  |  |  |  | #VALUE! | [10 empty] | #VALUE! | #VALUE! |  | #VALUE! | #VALUE! | #VALUE! |  |  |  |  | #VALUE!
17
▶ [콘센트기구]
18
|  |  | 콘센트 매입-접지형,250V 1구 | [7 empty] | 1
|  | 19 | #REF! | #VALUE! | [6 empty] | #VALUE! | [20 empty] | #VALUE!
|  |  | 콘센트 매입-접지형,250V 2구 | [8 empty] | 1
|  | 20 | #REF! | #VALUE! | [7 empty] | #VALUE! | [20 empty] | #VALUE!
|  |  | 콘센트 둥근형(노출),250V1구접지 | [9 empty] | 1
|  | 21 | #REF! | #VALUE! | [8 empty] | #VALUE! | [20 empty] | #VALUE!
[5 empty] | 아우트렛 | 스위치 | 연결박스 | 박스커버 | 박스커버 | PVCMOLD | 콘센트 | 콘센트 | 둥근콘센 | 방수콘 | HFIX2.25 | 주택용분전반
|  | No | 산 출 목 록 / 산 출 수 식 | 단위/계 | 박스중형 | 1구박스 |  | 4각 | S/W1구 |  | 매입1구E | 매입2구E | 노출접지 | ELB부 |  | 5회로
[5 empty] | 4각54㎜ | 54mm | 4각44㎜ | 평형 | 오목 | 사각소 | 250V | 250V | 1구250V | 2구250V | 3열동시 | 면
|  |  | 콘센트 둥근형(노출),250V1구접지 (G) | [9 empty] | 1
|  | 1 | #REF! | #VALUE! | [8 empty] | #VALUE! | [20 empty] | #VALUE!
콘센트 둥근형(노출),250V2구접지
2
콘센트 둥근형(노출),250V2구접지 (B)
3
|  |  | 콘센트 부 누전차단기 15a 250V (WP) | [10 empty] | 1
|  | 4 | #REF! | #VALUE! | [9 empty] | #VALUE! | [20 empty] | #VALUE!
5
▶ [세대분전반]
6
|  |  | 주택용분전반;5회로;면 | [12 empty] | 1
|  | 7 | #REF! | #VALUE! | [11 empty] | #VALUE! | [20 empty] | #VALUE!
8
9
10
11
12
13
14
15
16
17
18
19
20
| 산출계 |  | 소계 | 식 | #VALUE! | #VALUE! | #VALUE! | #VALUE! | #VALUE! | #VALUE! | #VALUE! | #VALUE! | #VALUE! | #VALUE! | #VALUE! | #VALUE!
|  | 21 | 소계*(1)[공종]개소 | 1 | #VALUE! | #VALUE! | #VALUE! | #VALUE! | #VALUE! | #VALUE! | #VALUE! | #VALUE! | #VALUE! | #VALUE! | #VALUE! | #VALUE!
| 공종줄 | 1.전기공사::1-1.마을회관 전기공사::1-1-3.바닥난방설비공사::1층
[5 empty] | 1종가요 | 아우트렛 | 스위치 | 박스커버 | PVCMOLD | Cat5EUTP0.5 | 손파기 | [14 empty] | 1종가요 | 아우트렛 | 스위치 | 박스커버 | PVCMOLD | Cat5EUTP0.5 | 손파기
|  | No | 산 출 목 록 / 산 출 수 식 | 단위/계 | 전선관 | 박스중형 | 2구박스 | 4각 |  | 4P | 구멍뚫기 | [14 empty] | 전선관 | 박스중형 | 2구박스 | 4각 |  | 4P | 구멍뚫기
[5 empty] | 방수16c | 4각54㎜ | 54mm | 평형 | 사각소 | 1열 | Φ50x20cm | [14 empty] | 방수16c | 4각54㎜ | 54mm | 평형 | 사각소 | 1열 | Φ50x20cm
▼ 1층 ▼
1
☞보일러(1층) ~ 온도조절기(1층)
2
|  |  | FLEX 16C(UTP cat.5e 1-4P-0.5㎜)노출천정 |  | 1 |  |  |  |  | 1
|  | 3 | #REF! | #VALUE! | #VALUE! |  |  |  |  | #VALUE! | [15 empty] | #VALUE! |  |  |  |  | #VALUE!
|  |  | FLEX 16C(UTP cat.5e 1-4P-0.5㎜)노출수직 |  | 1 |  |  |  |  | 1
|  | 4 | #REF! | #VALUE! | #VALUE! |  |  |  |  | #VALUE! | [15 empty] | #VALUE! |  |  |  |  | #VALUE!
|  |  | PVC MOLD(UTP cat.5e 1-4P-0.5㎜)노출천정 | [5 empty] | 1 | 1
|  | 5 | #REF! | #VALUE! |  |  |  |  | #VALUE! | #VALUE! | [19 empty] | #VALUE! | #VALUE!
|  |  | PVC MOLD(UTP cat.5e 1-4P-0.5㎜)노출수직 | [5 empty] | 1 | 1
|  | 6 | #REF! | #VALUE! |  |  |  |  | #VALUE! | #VALUE! | [19 empty] | #VALUE! | #VALUE!
|  |  | LEADER(UTP cat.5e 1-4P-0.5㎜) | [6 empty] | 1
|  | 7 | #REF! | #VALUE! | [5 empty] | #VALUE! | [20 empty] | #VALUE!
|  |  | J.BOX 중형4각 54㎜ |  |  | 1 |  | 1
|  | 8 | #REF! | #VALUE! |  | #VALUE! |  | #VALUE! | [18 empty] | #VALUE! |  | #VALUE!
|  |  | 스위치박스 2 개용 54 mm |  |  |  | 1
|  | 9 | #REF! | #VALUE! |  |  | #VALUE! | [20 empty] | #VALUE!
|  |  | 배관용 구멍뚫기(손파기) Φ50-벽두께 20cm | [7 empty] | 1
|  | 10 | #REF! | #VALUE! | [6 empty] | #VALUE! | [20 empty] | #VALUE!
11
12
13
14
15
16
17
18
19
20
| 산출계 |  | 소계 | 식 | #VALUE! | #VALUE! | #VALUE! | #VALUE! | #VALUE! | #VALUE! | #VALUE!
|  | 21 | 소계*(1)[공종]개소 | 1 | #VALUE! | #VALUE! | #VALUE! | #VALUE! | #VALUE! | #VALUE! | #VALUE!
| 공종줄 | 1.전기공사::1-1.마을회관 전기공사::1-1-3.바닥난방설비공사::2층
[5 empty] | 1종가요 | 아우트렛 | 스위치 | 박스커버 | PVCMOLD | Cat5EUTP0.5 | 손파기 | [14 empty] | 1종가요 | 아우트렛 | 스위치 | 박스커버 | PVCMOLD | Cat5EUTP0.5 | 손파기
|  | No | 산 출 목 록 / 산 출 수 식 | 단위/계 | 전선관 | 박스중형 | 2구박스 | 4각 |  | 4P | 구멍뚫기 | [14 empty] | 전선관 | 박스중형 | 2구박스 | 4각 |  | 4P | 구멍뚫기
[5 empty] | 방수16c | 4각54㎜ | 54mm | 평형 | 사각소 | 1열 | Φ50x20cm | [14 empty] | 방수16c | 4각54㎜ | 54mm | 평형 | 사각소 | 1열 | Φ50x20cm
▼ 2층 ▼
1
☞보일러(2층) ~ 온도조절기(2층)
2
|  |  | FLEX 16C(UTP cat.5e 1-4P-0.5㎜)노출천정 |  | 1 |  |  |  |  | 1
|  | 3 | #REF! | #VALUE! | #VALUE! |  |  |  |  | #VALUE! | [15 empty] | #VALUE! |  |  |  |  | #VALUE!
|  |  | FLEX 16C(UTP cat.5e 1-4P-0.5㎜)노출수직 |  | 1 |  |  |  |  | 1
|  | 4 | #REF! | #VALUE! | #VALUE! |  |  |  |  | #VALUE! | [15 empty] | #VALUE! |  |  |  |  | #VALUE!
|  |  | PVC MOLD(UTP cat.5e 1-4P-0.5㎜)노출천정 | [5 empty] | 1 | 1
|  | 5 | #REF! | #VALUE! |  |  |  |  | #VALUE! | #VALUE! | [19 empty] | #VALUE! | #VALUE!
|  |  | PVC MOLD(UTP cat.5e 1-4P-0.5㎜)노출수직 | [5 empty] | 1 | 1
|  | 6 | #REF! | #VALUE! |  |  |  |  | #VALUE! | #VALUE! | [19 empty] | #VALUE! | #VALUE!
|  |  | LEADER(UTP cat.5e 1-4P-0.5㎜) | [6 empty] | 1
|  | 7 | #REF! | #VALUE! | [5 empty] | #VALUE! | [20 empty] | #VALUE!
|  |  | J.BOX 중형4각 54㎜ |  |  | 1 |  | 1
|  | 8 | #REF! | #VALUE! |  | #VALUE! |  | #VALUE! | [18 empty] | #VALUE! |  | #VALUE!
|  |  | 스위치박스 2 개용 54 mm |  |  |  | 1
|  | 9 | #REF! | #VALUE! |  |  | #VALUE! | [20 empty] | #VALUE!
|  |  | 배관용 구멍뚫기(손파기) Φ50-벽두께 20cm | [7 empty] | 1
|  | 10 | #REF! | #VALUE! | [6 empty] | #VALUE! | [20 empty] | #VALUE!
11
12
13
14
15
16
17
18
19
20
| 산출계 |  | 소계 | 식 | #VALUE! | #VALUE! | #VALUE! | #VALUE! | #VALUE! | #VALUE! | #VALUE!
|  | 21 | 소계*(1)[공종]개소 | 1 | #VALUE! | #VALUE! | #VALUE! | #VALUE! | #VALUE! | #VALUE! | #VALUE!
| 공종줄 | 1.전기공사::1-1.마을회관 전기공사::1-1-4.철거공사::1층
[5 empty] | 심야전력계량기(철거) | 전등스위치(철거) | 접지선(철거) | 접지선(철거) | 조명기구(철거) | 조명기구(철거) | 조명기구(철거) | 조명기구(철거) | 조명기구(철거) | 조명기구(철거) | 케이블(철거) | 케이블(철거) | 콘센트(철거) | PANEL(부분철거) | [7 empty] | 심야전력계량기(철거) | 전등스위치(철거) | 접지선(철거) | 접지선(철거) | 조명기구(철거) | 조명기구(철거) | 조명기구(철거) | 조명기구(철거) | 조명기구(철거) | 조명기구(철거) | 케이블(철거) | 케이블(철거) | 콘센트(철거) | PANEL(부분철거)
|  | No | 산 출 목 록 / 산 출 수 식 | 단위/계 |  | 각종 | FGV16㎟ | FGV4㎟ | LED10W,다운라이트 | LED10W,벽부등 | LED10W,센서등 | LED10W,원형직부등 | LED50W,방등 | LED50W,직부등 | FCV2C-4㎟ | FCV4C-25㎟ | 각종 | 동력반2 | [8 empty] | 각종 | FGV16㎟ | FGV4㎟ | LED10W,다운라이트 | LED10W,벽부등 | LED10W,센서등 | LED10W,원형직부등 | LED50W,방등 | LED50W,직부등 | FCV2C-4㎟ | FCV4C-25㎟ | 각종 | 동력반2
[5 empty] | EA | EA | m | m | EA | EA | EA | EA | EA | EA | m | m | EA | 면 | [7 empty] | EA | EA | m | m | EA | EA | EA | EA | EA | EA | m | m | EA | 면
▼ 기구철거 ▼
1
|  |  | 조명기구(철거);LED50W,방등;EA | [9 empty] | 1
|  | 2 | #REF! | #VALUE! | [8 empty] | #VALUE! | [20 empty] | #VALUE!
|  |  | 조명기구(철거);LED50W,직부등;EA | [10 empty] | 1
|  | 3 | #REF! | #VALUE! | [9 empty] | #VALUE! | [20 empty] | #VALUE!
|  |  | 조명기구(철거);LED10W,다운라이트;EA | [5 empty] | 1
|  | 4 | #REF! | #VALUE! |  |  |  |  | #VALUE! | [20 empty] | #VALUE!
|  |  | 조명기구(철거);LED10W,원형직부등;EA | [8 empty] | 1
|  | 5 | #REF! | #VALUE! | [7 empty] | #VALUE! | [20 empty] | #VALUE!
|  |  | 조명기구(철거);LED10W,센서등;EA | [7 empty] | 1
|  | 6 | #REF! | #VALUE! | [6 empty] | #VALUE! | [20 empty] | #VALUE!
|  |  | 조명기구(철거);LED10W,벽부등;EA | [6 empty] | 1
|  | 7 | #REF! | #VALUE! | [5 empty] | #VALUE! | [20 empty] | #VALUE!
|  |  | 콘센트(철거);각종;EA | [13 empty] | 1
|  | 8 | #REF! | #VALUE! | [12 empty] | #VALUE! | [20 empty] | #VALUE!
|  |  | 전등스위치(철거);각종;EA |  |  | 1
|  | 9 | #REF! | #VALUE! |  | #VALUE! | [20 empty] | #VALUE!
|  |  | PANEL(부분철거);동력반2;면 | [14 empty] | 1
|  | 10 | #REF! | #VALUE! | [13 empty] | #VALUE! | [20 empty] | #VALUE!
|  |  | 심야전력계량기(철거);;EA |  | 1
|  | 11 | #REF! | #VALUE! | #VALUE! | [20 empty] | #VALUE!
12
▼ 간선철거 ▼
13
☞WHM ~ 동력반2
14
|  |  | 케이블(철거);FCV 4C-25㎟;m | [12 empty] | 1
|  | 15 | #REF! | #VALUE! | [11 empty] | #VALUE! | [20 empty] | #VALUE!
|  |  | 접지선(철거);FGV 16㎟;m |  |  |  | 1
|  | 16 | #REF! | #VALUE! |  |  | #VALUE! | [20 empty] | #VALUE!
17
☞동력반2 ~ 심야보일러
18
|  |  | 케이블(철거);FCV 4C-25㎟;m | [12 empty] | 1
|  | 19 | #REF! | #VALUE! | [11 empty] | #VALUE! | [20 empty] | #VALUE!
|  |  | 접지선(철거);FGV 16㎟;m |  |  |  | 1
|  | 20 | #REF! | #VALUE! |  |  | #VALUE! | [20 empty] | #VALUE!
21
[5 empty] | 심야전력계량기(철거) | 전등스위치(철거) | 접지선(철거) | 접지선(철거) | 조명기구(철거) | 조명기구(철거) | 조명기구(철거) | 조명기구(철거) | 조명기구(철거) | 조명기구(철거) | 케이블(철거) | 케이블(철거) | 콘센트(철거) | PANEL(부분철거)
|  | No | 산 출 목 록 / 산 출 수 식 | 단위/계 |  | 각종 | FGV16㎟ | FGV4㎟ | LED10W,다운라이트 | LED10W,벽부등 | LED10W,센서등 | LED10W,원형직부등 | LED50W,방등 | LED50W,직부등 | FCV2C-4㎟ | FCV4C-25㎟ | 각종 | 동력반2
[5 empty] | EA | EA | m | m | EA | EA | EA | EA | EA | EA | m | m | EA | 면
☞동력반1 ~ 난방순환펌프
1
|  |  | 케이블(철거);FCV 2C-4㎟;m | [11 empty] | 1
|  | 2 | #REF! | #VALUE! | [10 empty] | #VALUE! | [20 empty] | #VALUE!
|  |  | 접지선(철거);FGV 4㎟;m |  |  |  |  | 1
|  | 3 | #REF! | #VALUE! |  |  |  | #VALUE! | [20 empty] | #VALUE!
4
☞동력반1 ~ 환탕순환펌프
5
|  |  | 케이블(철거);FCV 2C-4㎟;m | [11 empty] | 1
|  | 6 | #REF! | #VALUE! | [10 empty] | #VALUE! | [20 empty] | #VALUE!
|  |  | 접지선(철거);FGV 4㎟;m |  |  |  |  | 1
|  | 7 | #REF! | #VALUE! |  |  |  | #VALUE! | [20 empty] | #VALUE!
8
9
10
11
12
13
14
15
16
17
18
19
20
| 산출계 |  | 소계 | 식 | #VALUE! | #VALUE! | #VALUE! | #VALUE! | #VALUE! | #VALUE! | #VALUE! | #VALUE! | #VALUE! | #VALUE! | #VALUE! | #VALUE! | #VALUE! | #VALUE!
|  | 21 | 소계*(1)[공종]개소 | 1 | #VALUE! | #VALUE! | #VALUE! | #VALUE! | #VALUE! | #VALUE! | #VALUE! | #VALUE! | #VALUE! | #VALUE! | #VALUE! | #VALUE! | #VALUE! | #VALUE!
| 공종줄 | 1.전기공사::1-1.마을회관 전기공사::1-1-4.철거공사::2층
[5 empty] | 전등스위치(철거) | 조명기구(철거) | 조명기구(철거) | 조명기구(철거) | 조명기구(철거) | 조명기구(철거) | 주택용분전반(철거) | 콘센트(철거) | [13 empty] | 전등스위치(철거) | 조명기구(철거) | 조명기구(철거) | 조명기구(철거) | 조명기구(철거) | 조명기구(철거) | 주택용분전반(철거) | 콘센트(철거)
|  | No | 산 출 목 록 / 산 출 수 식 | 단위/계 | 각종 | LED10W,다운라이트 | LED10W,벽부등 | LED10W,센서등 | LED30W,직부등(일자) | LED60W,직부등(십자) | 300x250x100 | 각종 | [13 empty] | 각종 | LED10W,다운라이트 | LED10W,벽부등 | LED10W,센서등 | LED30W,직부등(일자) | LED60W,직부등(십자) | 300x250x100 | 각종
[5 empty] | EA | EA | EA | EA | EA | EA | 면 | EA | [13 empty] | EA | EA | EA | EA | EA | EA | 면 | EA
▼ 기구철거 ▼
1
|  |  | 주택용분전반(철거);300x250x100;면 | [7 empty] | 1
|  | 2 | #REF! | #VALUE! | [6 empty] | #VALUE! | [20 empty] | #VALUE!
|  |  | 조명기구(철거);LED60W,직부등(십자);EA | [6 empty] | 1
|  | 3 | #REF! | #VALUE! | [5 empty] | #VALUE! | [20 empty] | #VALUE!
|  |  | 조명기구(철거);LED30W,직부등(일자);EA | [5 empty] | 1
|  | 4 | #REF! | #VALUE! |  |  |  |  | #VALUE! | [20 empty] | #VALUE!
|  |  | 조명기구(철거);LED10W,다운라이트;EA |  |  | 1
|  | 5 | #REF! | #VALUE! |  | #VALUE! | [20 empty] | #VALUE!
|  |  | 조명기구(철거);LED10W,센서등;EA |  |  |  |  | 1
|  | 6 | #REF! | #VALUE! |  |  |  | #VALUE! | [20 empty] | #VALUE!
|  |  | 조명기구(철거);LED10W,벽부등;EA |  |  |  | 1
|  | 7 | #REF! | #VALUE! |  |  | #VALUE! | [20 empty] | #VALUE!
|  |  | 콘센트(철거);각종;EA | [8 empty] | 1
|  | 8 | #REF! | #VALUE! | [7 empty] | #VALUE! | [20 empty] | #VALUE!
|  |  | 전등스위치(철거);각종;EA |  | 1
|  | 9 | #REF! | #VALUE! | #VALUE! | [20 empty] | #VALUE!
10
11
12
13
14
15
16
17
18
19
20
| 산출계 |  | 소계 | 식 | #VALUE! | #VALUE! | #VALUE! | #VALUE! | #VALUE! | #VALUE! | #VALUE! | #VALUE!
|  | 21 | 소계*(1)[공종]개소 | 1 | #VALUE! | #VALUE! | #VALUE! | #VALUE! | #VALUE! | #VALUE! | #VALUE! | #VALUE!
| 공종줄 | 1.전기공사::1-2.회의실 전기공사::1-2-1.전력간선설비공사::전력간선
[5 empty] | 전선관 | 전선관 | 전선관 | 전선관 | 노말밴드 | 위샤캡 | 풀박스 | 접지전선 | 케이블 | 경고테프 | 아스팔트 | 아스팔트 | 행거 | 건설폐기물상차비 | 러그단자(전력) | 러그단자(접지) | 접지봉(전기) | 맨홀 | 아스팔트 | 기계 | 기계 | 전선관 | 전선관 | 전선관 | 전선관 | 노말밴드 | 위샤캡 | 풀박스 | 접지전선 | 케이블 | 경고테프 | 아스팔트 | 아스팔트 | 행거 | 건설폐기물상차비 | 러그단자(전력) | 러그단자(접지) | 접지봉(전기) | 맨홀 | 아스팔트 | 기계 | 기계
|  | No | 산 출 목 록 / 산 출 수 식 | 단위/계 | (일반) | (노출) | (지중) | (지중) | (아연도) |  | 150x150 | F-GV | F-CV | (강전용) | 포장 | 포장 |  |  | 동1홀 | 동1홀 | 16Φ×1800mm |  | 포장 | 터파기 | 되메우기 | (일반) | (노출) | (지중) | (지중) | (아연도) |  | 150x150 | F-GV | F-CV | (강전용) | 포장 | 포장 |  |  | 동1홀 | 동1홀 | 16Φ×1800mm |  | 포장 | 터파기 | 되메우기
[5 empty] | ST36c | ST36c | HI16c | ELP40c | ST36c | 36c | 100 | 16_㎟ | 16_㎟/2c | 300x250 | 컷팅 | 파괴 | 36C | ton | 16㎟ | 16㎟ | 3본 | 1000×1000×1000 | 소규모장비 | 90:10 | 90:10 | ST36c | ST36c | HI16c | ELP40c | ST36c | 36c | 100 | 16_㎟ | 16_㎟/2c | 300x250 | 컷팅 | 파괴 | 36C | ton | 16㎟ | 16㎟ | 3본 | 1000×1000×1000 | 소규모장비 | 90:10 | 90:10
▼ 전력간선 ▼
1
☞KEPCO ~ WHM
2
(A)
3
|  |  | ST 36C(FCV 1-2C-16㎟)인입전주 |  |  | 1 | [6 empty] | 1
|  | 4 | 6 | 6 |  | 6 | [6 empty] | 6 | [13 empty] | 6 | [6 empty] | 6
|  |  | ELP 40Φ(FCV 1-2C-16㎟)일반토사 |  |  |  |  | 1 |  |  |  |  | 1
|  | 5 | 10 | 10 |  |  |  | 10 |  |  |  |  | 10 | [15 empty] | 10 |  |  |  |  | 10
|  |  | ELP 40Φ(FCV 1-2C-16㎟)아스팔트 |  |  |  |  | 1 |  |  |  |  | 1
|  | 6 | 30 | 30 |  |  |  | 30 |  |  |  |  | 30 | [15 empty] | 30 |  |  |  |  | 30
|  |  | LEADER(FCV 1-2C-16㎟) | [9 empty] | 1
|  | 7 | 8+1 | 9 | [8 empty] | 9 | [20 empty] | 9
|  |  | 강재전선관용 부품 위샤캡,36 C | [6 empty] | 1
|  | 8 | 1 | 1 | [5 empty] | 1 | [20 empty] | 1
|  |  | 러그단자(전력용) 동관단자 1 HOLE 16 ㎟ | [15 empty] | 1
|  | 9 | 2 | 2 | [14 empty] | 2 | [20 empty] | 2
(옥외공사)
10
|  |  | 터파기(기계90%,인력10%) 보통토사 | [20 empty] | 1
|  | 11 | ((0.8+0.6)/2*1.2)*(30+10) | 33.6 | [19 empty] | 33.6 | [20 empty] | 33.6
|  |  | 되메우기(기계90%,인력10%) 보통토사 | [21 empty] | 1
|  | 12 | ((0.8+0.6)/2*1.2)*(30+10) | 33.6 | [20 empty] | 33.6 | [20 empty] | 33.6
|  |  | WARNING TAPE(강전용) 300 x 250 | [10 empty] | 1
|  | 13 | (30+10)*2 | 80 | [9 empty] | 80 | [20 empty] | 80
|  |  | 맨 홀 1000x1000x1000 | [18 empty] | 1
|  | 14 | 1 | 1 | [17 empty] | 1 | [20 empty] | 1
(아스팔트)
15
|  |  | 아스팔트 포장 컷팅 터파기 별도 계상 | [11 empty] | 1
|  | 16 | 1*30 | 30 | [10 empty] | 30 | [20 empty] | 30
|  |  | 아스팔트 포장 파괴 터파기 별도 계상 | [12 empty] | 1
|  | 17 | (0.2*1)*30 | 6 | [11 empty] | 6 | [20 empty] | 6
|  |  | 아스팔트 포장 인력식 소규모 장비사용 | [19 empty] | 1
|  | 18 | (0.2*1)*30 | 6 | [18 empty] | 6 | [20 empty] | 6
|  |  | 건설폐기물상차비 | [14 empty] | 1
|  | 19 | {(0.2*1)*30}*2.3 | 13.8 | [13 empty] | 13.8 | [20 empty] | 13.8
20
☞WHM ~ 주택용분전반
21
[5 empty] | 전선관 | 전선관 | 전선관 | 전선관 | 노말밴드 | 위샤캡 | 풀박스 | 접지전선 | 케이블 | 경고테프 | 아스팔트 | 아스팔트 | 행거 | 건설폐기물상차비 | 러그단자(전력) | 러그단자(접지) | 접지봉(전기) | 맨홀 | 아스팔트 | 기계 | 기계
|  | No | 산 출 목 록 / 산 출 수 식 | 단위/계 | (일반) | (노출) | (지중) | (지중) | (아연도) |  | 150x150 | F-GV | F-CV | (강전용) | 포장 | 포장 |  |  | 동1홀 | 동1홀 | 16Φ×1800mm |  | 포장 | 터파기 | 되메우기
[5 empty] | ST36c | ST36c | HI16c | ELP40c | ST36c | 36c | 100 | 16_㎟ | 16_㎟/2c | 300x250 | 컷팅 | 파괴 | 36C | ton | 16㎟ | 16㎟ | 3본 | 1000×1000×1000 | 소규모장비 | 90:10 | 90:10
(B)
1
| 행거 |  | ST 36C(FCV 1-2C-16㎟,E:16㎟)노출행거 |  | 1 | [6 empty] | 1 | 1 |  |  |  | 0.67
|  | 2 | 10 | 10 | 10 | [6 empty] | 10 | 10 |  |  |  | 6.7 | [8 empty] | 10 | [6 empty] | 10 | 10 |  |  |  | 6.7
|  |  | ST 36C(FCV 1-2C-16㎟,E:16㎟)수직 |  | 1 | [6 empty] | 1 | 1
|  | 3 | 3+3 | 6 | 6 | [6 empty] | 6 | 6 | [12 empty] | 6 | [6 empty] | 6 | 6
|  |  | LEADER(FCV 1-2C-16㎟,E:16㎟) | [8 empty] | 1 | 1
|  | 4 | 1+1 | 2 | [7 empty] | 2 | 2 | [19 empty] | 2 | 2
|  |  | 강재전선관용 부품 노말밴드 아연도 36 mm | [5 empty] | 1
|  | 5 | 2 | 2 |  |  |  |  | 2 | [20 empty] | 2
|  |  | 풀박스 150x150x100 | [7 empty] | 1
|  | 6 | 1 | 1 | [6 empty] | 1 | [20 empty] | 1
|  |  | 러그단자(접지용) 동관단자 1 HOLE 16 ㎟ | [16 empty] | 1
|  | 7 | 2 | 2 | [15 empty] | 2 | [20 empty] | 2
|  |  | 러그단자(전력용) 동관단자 1 HOLE 16 ㎟ | [15 empty] | 1
|  | 8 | 4 | 4 | [14 empty] | 4 | [20 empty] | 4
9
☞저압외함접지(WHM)
10
(G1)
11
|  |  | HI 16C(FGV 1-16㎟)지중 |  |  |  | 1 |  |  |  |  | 1
|  | 12 | 20 | 20 |  |  | 20 |  |  |  |  | 20 | [15 empty] | 20 |  |  |  |  | 20
|  |  | HI 16C(FGV 1-16㎟)수직 |  |  |  | 1 |  |  |  |  | 1
|  | 13 | 1.5 | 1.5 |  |  | 1.5 |  |  |  |  | 1.5 | [15 empty] | 1.5 |  |  |  |  | 1.5
|  |  | LEADER(FGV 1-16㎟) | [8 empty] | 1
|  | 14 | 2+1 | 3 | [7 empty] | 3 | [20 empty] | 3
|  |  | 러그단자(접지용) 동관단자 1 HOLE 16 ㎟ | [16 empty] | 1
|  | 15 | 1 | 1 | [15 empty] | 1 | [20 empty] | 1
|  |  | 접지봉(전기) 16Φ×1800mm, 3본 | [17 empty] | 1
|  | 16 | 1 | 1 | [16 empty] | 1 | [20 empty] | 1
(옥외공사)
17
|  |  | 터파기(기계90%,인력10%) 보통토사 | [20 empty] | 1
|  | 18 | ((0.8+0.6)/2*1.2)*20 | 16.8 | [19 empty] | 16.8 | [20 empty] | 16.8
|  |  | 되메우기(기계90%,인력10%) 보통토사 | [21 empty] | 1
|  | 19 | ((0.8+0.6)/2*1.2)*20 | 16.8 | [20 empty] | 16.8 | [20 empty] | 16.8
20
▼ PANEL ▼
21
[5 empty] | 전선관 | 전선관 | 전선관 | 전선관 | 노말밴드 | 위샤캡 | 풀박스 | 접지전선 | 케이블 | 경고테프 | 아스팔트 | 아스팔트 | 행거 | 건설폐기물상차비 | 러그단자(전력) | 러그단자(접지) | 접지봉(전기) | 맨홀 | 아스팔트 | 기계 | 기계
|  | No | 산 출 목 록 / 산 출 수 식 | 단위/계 | (일반) | (노출) | (지중) | (지중) | (아연도) |  | 150x150 | F-GV | F-CV | (강전용) | 포장 | 포장 |  |  | 동1홀 | 동1홀 | 16Φ×1800mm |  | 포장 | 터파기 | 되메우기
[5 empty] | ST36c | ST36c | HI16c | ELP40c | ST36c | 36c | 100 | 16_㎟ | 16_㎟/2c | 300x250 | 컷팅 | 파괴 | 36C | ton | 16㎟ | 16㎟ | 3본 | 1000×1000×1000 | 소규모장비 | 90:10 | 90:10
PANEL;WHM;면
|  | 1 | 1 | 1
주택용분전반;6회로용;면
|  | 2 | 1 | 1
3
4
5
6
7
8
9
10
11
12
13
14
15
16
17
18
19
20
| 산출계 |  | 소계 | 식 | 16 | 6 | 21.5 | 40 | 2 | 1 | 1 | 42.5 | 73 | 80 | 30 | 6 | 6.7 | 13.8 | 6 | 3 | 1 | 1 | 6 | 50.4 | 50.4
|  | 21 | 소계*(1)[공종]개소 | 1 | 16 | 6 | 21.5 | 40 | 2 | 1 | 1 | 42.5 | 73 | 80 | 30 | 6 | 6.7 | 13.8 | 6 | 3 | 1 | 1 | 6 | 50.4 | 50.4
| 공종줄 | 1.전기공사::1-2.회의실 전기공사::1-2-2.전등설비공사::1층
[5 empty] | 전선관 | 1종가요 | 1종가요 | 아우트렛 | 아우트렛 | 스위치 | 박스커버 | 박스커버 | 박스커버 | 매입 | 매입 | 콘센트 | 콘센트 | HFIX1.78 | HFIX1.78 | [6 empty] | 전선관 | 1종가요 | 1종가요 | 아우트렛 | 아우트렛 | 스위치 | 박스커버 | 박스커버 | 박스커버 | 매입 | 매입 | 콘센트 | 콘센트 | HFIX1.78 | HFIX1.78
|  | No | 산 출 목 록 / 산 출 수 식 | 단위/계 | (KS) | 전선관 | 커넥터 | 8각박스 | 박스중형 | 1구박스 | 8각 | 4각 | S/W1구 | 스위치 | 스위치 | 매입1구E | 원형접지 | [8 empty] | (KS) | 전선관 | 커넥터 | 8각박스 | 박스중형 | 1구박스 | 8각 | 4각 | S/W1구 | 스위치 | 스위치 | 매입1구E | 원형접지
[5 empty] | CD16c | 일반16c | 일반16c | 54㎜ | 4각54㎜ | 54mm | 평형 | 평형 | 오목 | 단로1구 | 단로2구 | 250V | 250V | 3열동시 | 4열동시 | [6 empty] | CD16c | 일반16c | 일반16c | 54㎜ | 4각54㎜ | 54mm | 평형 | 평형 | 오목 | 단로1구 | 단로2구 | 250V | 250V | 3열동시 | 4열동시
▼ 1층 ▼
1
▶ [FROM : 주택용분전반]
2
▣ L1
3
|  |  | CD 16C(HFIX 2-2.5㎟,E:2.5㎟)천정 |  | 1 | [12 empty] | 3
|  | 4 | 1+3+3+4+3+4+2+2+2+4+2+5+2+3+2+3+2 | 47 | 47 | [12 empty] | 141 | [7 empty] | 47 | [12 empty] | 141
|  |  | CD 16C(HFIX 3-2.5㎟,E:2.5㎟)천정 |  | 1 | [13 empty] | 4
|  | 5 | 2+1+4+1 | 8 | 8 | [13 empty] | 32 | [6 empty] | 8 | [13 empty] | 32
|  |  | -----//----→ 귀로(CD16C,HFIX2.5㎟) |  | 3 | [12 empty] | 12
|  | 6 | 1 | 1 | 3 | [12 empty] | 12 | [7 empty] | 3 | [12 empty] | 12
|  |  | [매입용] 8각BOX (FX16C,HFIX2.5,E:2.5) |  |  | 1.5 | 2 | 1 |  |  | 1 | [6 empty] | 5.1
|  | 7 | 5 | 5 |  | 7.5 | 10 | 5 |  |  | 5 | [6 empty] | 25.5 | [8 empty] | 7.5 | 10 | 5 |  |  | 5 | [6 empty] | 25.5
|  |  | [매입용] 4각BOX (FX16C,HFIX2.5,E:2.5) |  |  | 1.5 | 2 |  | 1 |  |  | 1 | [5 empty] | 5.1
|  | 8 | 4 | 4 |  | 6 | 8 |  | 4 |  |  | 4 | [5 empty] | 20.4 | [8 empty] | 6 | 8 |  | 4 |  |  | 4 | [5 empty] | 20.4
|  |  | [벽부용] S.BOX-말단 (CD16C,HFIX2.5) |  | 2.2 |  |  |  |  | 1 | [7 empty] | 7.2
|  | 9 | 1 | 1 | 2.2 |  |  |  |  | 1 | [7 empty] | 7.2 | [7 empty] | 2.2 |  |  |  |  | 1 | [7 empty] | 7.2
|  |  | [FAN용] 4각BOX (FX16C,HFIX2.5,E:2.5) |  |  | 1.5 | 2 |  | 1 |  |  | 1 |  |  |  |  | 1 | 5.1
|  | 10 | 2 | 2 |  | 3 | 4 |  | 2 |  |  | 2 |  |  |  |  | 2 | 10.2 | [8 empty] | 3 | 4 |  | 2 |  |  | 2 |  |  |  |  | 2 | 10.2
|  |  | [FAN용-벽부] S.BOX-말단 (CD16C,HFIX2.5) |  | 2.2 |  |  |  |  | 1 |  |  | 1 |  |  | 1 |  | 7.2
|  | 11 | 1 | 1 | 2.2 |  |  |  |  | 1 |  |  | 1 |  |  | 1 |  | 7.2 | [7 empty] | 2.2 |  |  |  |  | 1 |  |  | 1 |  |  | 1 |  | 7.2
☞ SWITCH
12
|  |  | S/W 1로 1구 (CD16,HFIX2.5) |  | 3.3 |  |  |  |  | 1 |  |  |  | 1 |  |  |  | 10.5
|  | 13 | 4 | 4 | 13.2 |  |  |  |  | 4 |  |  |  | 4 |  |  |  | 42 | [7 empty] | 13.2 |  |  |  |  | 4 |  |  |  | 4 |  |  |  | 42
|  |  | S/W 1로 2구 (CD16,HFIX2.5) |  | 3.3 |  |  |  |  | 1 |  |  |  |  | 1 |  |  |  | 14
|  | 14 | 4 | 4 | 13.2 |  |  |  |  | 4 |  |  |  |  | 4 |  |  |  | 56 | [6 empty] | 13.2 |  |  |  |  | 4 |  |  |  |  | 4 |  |  |  | 56
15
▶ [조명기구]
16
조명기구 TYPE A;LED2/50W,거실등;EA
|  | 17 | 1 | 1
조명기구 TYPE B;LED50W,방등;EA
|  | 18 | 1 | 1
조명기구 TYPE C;LED25W,평판직부등;EA
19
조명기구 TYPE D;LED40W,직부등;EA
20
조명기구 TYPE E;LED40W,방진방습등;EA
|  | 21 | 1 | 1
[5 empty] | 전선관 | 1종가요 | 1종가요 | 아우트렛 | 아우트렛 | 스위치 | 박스커버 | 박스커버 | 박스커버 | 매입 | 매입 | 콘센트 | 콘센트 | HFIX1.78 | HFIX1.78
|  | No | 산 출 목 록 / 산 출 수 식 | 단위/계 | (KS) | 전선관 | 커넥터 | 8각박스 | 박스중형 | 1구박스 | 8각 | 4각 | S/W1구 | 스위치 | 스위치 | 매입1구E | 원형접지
[5 empty] | CD16c | 일반16c | 일반16c | 54㎜ | 4각54㎜ | 54mm | 평형 | 평형 | 오목 | 단로1구 | 단로2구 | 250V | 250V | 3열동시 | 4열동시
조명기구 TYPE F;LED50W,주방등;EA
|  | 1 | 1 | 1
조명기구 TYPE G;LED11W,다운라이트;EA
|  | 2 | 2 | 2
조명기구 TYPE H;LED11W,센서천정직부;EA
|  | 3 | 1 | 1
조명기구 TYPE I;LED12W,원형직부(방습);EA
|  | 4 | 2 | 2
조명기구 TYPE J;LED12W,벽부등(방습);EA
|  | 5 | 1 | 1
6
7
8
9
10
11
12
13
14
15
16
17
18
19
20
| 산출계 |  | 소계 | 식 | 88.8 | 16.5 | 22 | 5 | 6 | 10 | 5 | 6 | 1 | 4 | 4 | 1 | 2 | 265.5 | 88
|  | 21 | 소계*(1)[공종]개소 | 1 | 88.8 | 16.5 | 22 | 5 | 6 | 10 | 5 | 6 | 1 | 4 | 4 | 1 | 2 | 265.5 | 88
| 공종줄 | 1.전기공사::1-2.회의실 전기공사::1-2-3.전열설비공사::1층
[5 empty] | 전선관 | 아우트렛 | 스위치 | 스위치 | 박스커버 | 박스커버 | 박스커버 | 콘센트 | 콘센트 | 방우콘 | 방수콘 | HFIX2.25 | HFIX2.25 | [8 empty] | 전선관 | 아우트렛 | 스위치 | 스위치 | 박스커버 | 박스커버 | 박스커버 | 콘센트 | 콘센트 | 방우콘 | 방수콘 | HFIX2.25 | HFIX2.25
|  | No | 산 출 목 록 / 산 출 수 식 | 단위/계 | (KS) | 박스중형 | 1구박스 | 2구박스 | 4각 | S/W1구 | S/W2구 | 매입1구E | 매입2구E | 매입접지 | ELB부 |  | 3열동시 | [8 empty] | (KS) | 박스중형 | 1구박스 | 2구박스 | 4각 | S/W1구 | S/W2구 | 매입1구E | 매입2구E | 매입접지 | ELB부 |  | 3열동시
[5 empty] | CD16c | 4각54㎜ | 54mm | 54mm | 평형 | 오목 | 오목 | 250V | 250V | 2구250V | 2구250V | 3열동시 | 바닥 | [8 empty] | CD16c | 4각54㎜ | 54mm | 54mm | 평형 | 오목 | 오목 | 250V | 250V | 2구250V | 2구250V | 3열동시 | 바닥
▼ 1층 ▼
1
▶ [FROM : 주택용분전반]
2
▣ R1
3
|  |  | CD 16C(HFIX 2-4㎟,E:4㎟)천정 |  | 1 | [10 empty] | 3
|  | 4 | 3+1*2 | 5 | 5 | [10 empty] | 15 | [9 empty] | 5 | [10 empty] | 15
|  |  | CD 16C(HFIX 2-4㎟,E:4㎟)바닥 |  | 1 | [11 empty] | 3
|  | 5 | 2+1+2+4+5 | 14 | 14 | [11 empty] | 42 | [8 empty] | 14 | [11 empty] | 42
|  |  | -----↑----→ 귀로(CD16C,HFIX4㎟) |  | 1.5 | [11 empty] | 7.5
|  | 6 | 1 | 1 | 1.5 | [11 empty] | 7.5 | [8 empty] | 1.5 | [11 empty] | 7.5
|  |  | 콘센트 2구 -분기↑ (H:0.3M)-CD,HFIX |  | 0.6 |  |  | 1 |  |  | 1 |  | 1 |  |  |  | 3
|  | 7 | 1 | 1 | 0.6 |  |  | 1 |  |  | 1 |  | 1 |  |  |  | 3 | [8 empty] | 0.6 |  |  | 1 |  |  | 1 |  | 1 |  |  |  | 3
|  |  | 콘센트 2구 -3분기↑ (H:0.3M)-CD,HFIX |  | 0.9 |  |  | 1 |  |  | 1 |  | 1 |  |  |  | 4.5
|  | 8 | 1 | 1 | 0.9 |  |  | 1 |  |  | 1 |  | 1 |  |  |  | 4.5 | [8 empty] | 0.9 |  |  | 1 |  |  | 1 |  | 1 |  |  |  | 4.5
|  |  | 콘센트(E) 1구 -말단↑ (H:1.2M)-CD,HFIX |  | 1.2 |  | 1 |  |  | 1 |  | 1 |  |  |  |  | 4.2
|  | 9 | 1 | 1 | 1.2 |  | 1 |  |  | 1 |  | 1 |  |  |  |  | 4.2 | [8 empty] | 1.2 |  | 1 |  |  | 1 |  | 1 |  |  |  |  | 4.2
|  |  | 콘센트(ELB) 2구 -분기↑(H:0.85M)-CD,HFIX |  | 1.6 |  |  | 1 |  |  | 1 |  |  |  | 1 |  | 6
|  | 10 | 1 | 1 | 1.6 |  |  | 1 |  |  | 1 |  |  |  | 1 |  | 6 | [8 empty] | 1.6 |  |  | 1 |  |  | 1 |  |  |  | 1 |  | 6
|  |  | 콘센트 2구 -분기↑↑ (H:0.3M)-CD,HFIX |  | 4.5 | 1 |  | 1 | 1 |  | 1 |  | 1 |  |  | 13.2 | 1.5
|  | 11 | 1 | 1 | 4.5 | 1 |  | 1 | 1 |  | 1 |  | 1 |  |  | 13.2 | 1.5 | [8 empty] | 4.5 | 1 |  | 1 | 1 |  | 1 |  | 1 |  |  | 13.2 | 1.5
| 방우형 |  | 콘센트(C) 2구 -분기↓ (H:1.5M)-CD,HFIX |  | 3 | 1 | 1 |  | 1 | 1 |  |  |  | 1 |  | 9.6
|  | 12 | 1 | 1 | 3 | 1 | 1 |  | 1 | 1 |  |  |  | 1 |  | 9.6 | [9 empty] | 3 | 1 | 1 |  | 1 | 1 |  |  |  | 1 |  | 9.6
|  |  | 콘센트(G) 1구 -말단↓ (H:1.2M)-CD,HFIX |  | 3.3 |  | 1 |  |  | 1 |  | 1 |  |  |  | 10.5
|  | 13 | 1 | 1 | 3.3 |  | 1 |  |  | 1 |  | 1 |  |  |  | 10.5 | [9 empty] | 3.3 |  | 1 |  |  | 1 |  | 1 |  |  |  | 10.5
|  |  | 콘센트(H) 1구 -분기↓ (H:2.0M)-CD,HFIX |  | 2.5 | 1 | 1 |  | 1 | 1 |  | 1 |  |  |  | 8.1
|  | 14 | 1 | 1 | 2.5 | 1 | 1 |  | 1 | 1 |  | 1 |  |  |  | 8.1 | [9 empty] | 2.5 | 1 | 1 |  | 1 | 1 |  | 1 |  |  |  | 8.1
15
▣ R2
16
|  |  | CD 16C(HFIX 2-4㎟,E:4㎟)바닥 |  | 1 | [11 empty] | 3
|  | 17 | 3 | 3 | 3 | [11 empty] | 9 | [8 empty] | 3 | [11 empty] | 9
|  |  | CD 16C(HFIX 2-4㎟,E:4㎟)천정 |  | 1 | [10 empty] | 3
|  | 18 | 5+2+1+3*2+1*4 | 18 | 18 | [10 empty] | 54 | [9 empty] | 18 | [10 empty] | 54
|  |  | -----↓----→ 귀로(CD16C,HFIX4㎟) |  | 3 | [10 empty] | 12
|  | 19 | 1 | 1 | 3 | [10 empty] | 12 | [9 empty] | 3 | [10 empty] | 12
|  |  | 콘센트 2구 -말단↑ (H:0.3M)-CD,HFIX |  | 0.3 |  | 1 |  |  | 1 |  |  | 1 |  |  |  | 1.5
|  | 20 | 1 | 1 | 0.3 |  | 1 |  |  | 1 |  |  | 1 |  |  |  | 1.5 | [8 empty] | 0.3 |  | 1 |  |  | 1 |  |  | 1 |  |  |  | 1.5
|  |  | 콘센트 2구 -분기↓↓ (H:0.3M)-CD,HFIX |  | 4.5 | 1 |  | 1 | 1 |  | 1 |  | 1 |  |  | 13.2 | 1.5
|  | 21 | 1 | 1 | 4.5 | 1 |  | 1 | 1 |  | 1 |  | 1 |  |  | 13.2 | 1.5 | [8 empty] | 4.5 | 1 |  | 1 | 1 |  | 1 |  | 1 |  |  | 13.2 | 1.5
[5 empty] | 전선관 | 아우트렛 | 스위치 | 스위치 | 박스커버 | 박스커버 | 박스커버 | 콘센트 | 콘센트 | 방우콘 | 방수콘 | HFIX2.25 | HFIX2.25
|  | No | 산 출 목 록 / 산 출 수 식 | 단위/계 | (KS) | 박스중형 | 1구박스 | 2구박스 | 4각 | S/W1구 | S/W2구 | 매입1구E | 매입2구E | 매입접지 | ELB부 |  | 3열동시
[5 empty] | CD16c | 4각54㎜ | 54mm | 54mm | 평형 | 오목 | 오목 | 250V | 250V | 2구250V | 2구250V | 3열동시 | 바닥
|  |  | 콘센트(WP) 2구 -분기↓ (H:0.3M)-CD,HFIX |  | 4.2 | 1 | 1 |  | 1 | 1 |  |  |  | 1 |  | 13.2
|  | 1 | 2 | 2 | 8.4 | 2 | 2 |  | 2 | 2 |  |  |  | 2 |  | 26.4 | [9 empty] | 8.4 | 2 | 2 |  | 2 | 2 |  |  |  | 2 |  | 26.4
| 방우형 |  | 콘센트(B) 2구 -분기↓ (H:0.5M)-CD,HFIX |  | 4 | 1 | 1 |  | 1 | 1 |  |  |  | 1 |  | 12.6
|  | 2 | 1 | 1 | 4 | 1 | 1 |  | 1 | 1 |  |  |  | 1 |  | 12.6 | [9 empty] | 4 | 1 | 1 |  | 1 | 1 |  |  |  | 1 |  | 12.6
|  |  | 콘센트(ELB) 2구 -분기↓(H:0.85M)-CD,HFIX |  | 3.7 | 1 | 1 |  | 1 | 1 |  |  |  |  | 1 | 11.7
|  | 3 | 1 | 1 | 3.7 | 1 | 1 |  | 1 | 1 |  |  |  |  | 1 | 11.7 | [9 empty] | 3.7 | 1 | 1 |  | 1 | 1 |  |  |  |  | 1 | 11.7
|  |  | 콘센트(E) 1구 -말단↓ (H:1.2M)-CD,HFIX |  | 3.3 |  | 1 |  |  | 1 |  | 1 |  |  |  | 10.5
|  | 4 | 1 | 1 | 3.3 |  | 1 |  |  | 1 |  | 1 |  |  |  | 10.5 | [9 empty] | 3.3 |  | 1 |  |  | 1 |  | 1 |  |  |  | 10.5
5
6
7
8
9
10
11
12
13
14
15
16
17
18
19
20
| 산출계 |  | 소계 | 식 | 86.3 | 8 | 10 | 5 | 8 | 10 | 5 | 4 | 5 | 4 | 2 | 196.8 | 80.7
|  | 21 | 소계*(1)[공종]개소 | 1 | 86.3 | 8 | 10 | 5 | 8 | 10 | 5 | 4 | 5 | 4 | 2 | 196.8 | 80.7
| 공종줄 | 1.전기공사::1-2.회의실 전기공사::1-2-4.냉난방설비공사::1층
[5 empty] | 전선관 | 전선관 | 1종가요 | 1종가요 | 1종가요 | 1종가요 | 아우트렛 | 스위치 | 박스커버 | 풀박스 | 접지전선 | 케이블 | HFIX1.78 | [8 empty] | 전선관 | 전선관 | 1종가요 | 1종가요 | 1종가요 | 1종가요 | 아우트렛 | 스위치 | 박스커버 | 풀박스 | 접지전선 | 케이블 | HFIX1.78
|  | No | 산 출 목 록 / 산 출 수 식 | 단위/계 | (KS) | (KS) | 전선관 | 전선관 | 커넥터 | 커넥터 | 박스중형 | 2구박스 | 4각 | 150x150 | F-GV | F-CV | [9 empty] | (KS) | (KS) | 전선관 | 전선관 | 커넥터 | 커넥터 | 박스중형 | 2구박스 | 4각 | 150x150 | F-GV | F-CV
[5 empty] | CD16c | CD28c | 일반16c | 방수28c | 일반16c | 방수28c | 4각54㎜ | 54mm | 평형 | 100 | 4_㎟ | 4_㎟/2c | 3열동시 | [8 empty] | CD16c | CD28c | 일반16c | 방수28c | 일반16c | 방수28c | 4각54㎜ | 54mm | 평형 | 100 | 4_㎟ | 4_㎟/2c | 3열동시
▼ 1층 ▼
1
▶ [FROM : 주택용분전반]
2
▣ AC
3
|  |  | CD 16C(HFIX 2-2.5㎟,E:2.5㎟)천정 |  | 1 | [11 empty] | 3
|  | 4 | 5+5 | 10 | 10 | [11 empty] | 30 | [8 empty] | 10 | [11 empty] | 30
|  |  | -----//----→ 귀로(CD16C,HFIX2.5㎟) |  | 3 | [11 empty] | 12
|  | 5 | 1 | 1 | 3 | [11 empty] | 12 | [8 empty] | 3 | [11 empty] | 12
|  |  | [냉난방용] 4각BOX (FX16C,HFIX2.5,E:2.5) |  |  |  | 1.5 |  | 2 |  | 1 |  | 1 |  |  |  | 5.1
|  | 6 | 2 | 2 |  |  | 3 |  | 4 |  | 2 |  | 2 |  |  |  | 10.2 | [10 empty] | 3 |  | 4 |  | 2 |  | 2 |  |  |  | 10.2
☞ SWITCH
7
|  |  | CD 16C(EMPTY PIPE)천정 |  | 1
|  | 8 | 3+4 | 7 | 7 | [20 empty] | 7
|  |  | 유선리모컨S.BOX-1개 (CD16) |  | 3.3 | [6 empty] | 1
|  | 9 | 2 | 2 | 6.6 | [6 empty] | 2 | [13 empty] | 6.6 | [6 empty] | 2
10
▣ OAC-4HP-E#1
11
|  |  | CD 28C(FCV 1-2C-4㎟,E:4㎟)천정 |  |  | 1 | [8 empty] | 1 | 1
|  | 12 | 9 | 9 |  | 9 | [8 empty] | 9 | 9 | [10 empty] | 9 | [8 empty] | 9 | 9
|  |  | CD 28C(FCV 1-2C-4㎟,E:4㎟)수직 |  |  | 1 | [8 empty] | 1 | 1
|  | 13 | 3+4 | 7 |  | 7 | [8 empty] | 7 | 7 | [10 empty] | 7 | [8 empty] | 7 | 7
|  |  | FLEX 28C(FCV 1-2C-4㎟,E:4㎟) |  |  |  |  | 1 | [6 empty] | 1 | 1
|  | 14 | 2 | 2 |  |  |  | 2 | [6 empty] | 2 | 2 | [12 empty] | 2 | [6 empty] | 2 | 2
|  |  | LEADER(FCV 1-2C-4㎟,E:4㎟) | [11 empty] | 1 | 1
|  | 15 | 1+0.5 | 1.5 | [10 empty] | 1.5 | 1.5 | [19 empty] | 1.5 | 1.5
|  |  | 1종금속제가요 커넥터 28 mm 방수 | [6 empty] | 1
|  | 16 | 2 | 2 | [5 empty] | 2 | [20 empty] | 2
|  |  | 풀박스 150x150x100 | [10 empty] | 1
|  | 17 | 1 | 1 | [9 empty] | 1 | [20 empty] | 1
18
19
20
| 산출계 |  | 소계 | 식 | 26.6 | 16 | 3 | 2 | 4 | 2 | 2 | 2 | 2 | 1 | 19.5 | 19.5 | 52.2
|  | 21 | 소계*(1)[공종]개소 | 1 | 26.6 | 16 | 3 | 2 | 4 | 2 | 2 | 2 | 2 | 1 | 19.5 | 19.5 | 52.2
| 공종줄 | 1.전기공사::1-2.회의실 전기공사::1-2-5.바닥난방설비공사::1층
[5 empty] | 전선관 | 스위치 | Cat5EUTP0.5 | [18 empty] | 전선관 | 스위치 | Cat5EUTP0.5
|  | No | 산 출 목 록 / 산 출 수 식 | 단위/계 | (KS) | 2구박스 | 4P | [18 empty] | (KS) | 2구박스 | 4P
[5 empty] | CD16c | 54mm | 1열 | [18 empty] | CD16c | 54mm | 1열
▼ 1층 ▼
1
☞보일러(1층) ~ 온도조절기(1층)
2
|  |  | CD 16C(UTP cat.5e 1-4P-0.5㎜)천정 |  | 1 |  | 1
|  | 3 | 11 | 11 | 11 |  | 11 | [18 empty] | 11 |  | 11
|  |  | CD 16C(UTP cat.5e 1-4P-0.5㎜)수직 |  | 1 |  | 1
|  | 4 | 4+3.3 | 7.3 | 7.3 |  | 7.3 | [18 empty] | 7.3 |  | 7.3
|  |  | LEADER(UTP cat.5e 1-4P-0.5㎜) |  |  |  | 1
|  | 5 | 1+0.5 | 1.5 |  |  | 1.5 | [20 empty] | 1.5
|  |  | 스위치박스 2 개용 54 mm |  |  | 1
|  | 6 | 1 | 1 |  | 1 | [20 empty] | 1
7
8
9
10
11
12
13
14
15
16
17
18
19
20
| 산출계 |  | 소계 | 식 | 18.3 | 1 | 19.8
|  | 21 | 소계*(1)[공종]개소 | 1 | 18.3 | 1 | 19.8
| 공종줄 | 2.건설폐기물운반비 및 처리비::옥외
[5 empty] | 건설폐기물운반비 | 건설폐기물처리비 | [19 empty] | 건설폐기물운반비 | 건설폐기물처리비
|  | No | 산 출 목 록 / 산 출 수 식 | 단위/계
[5 empty] | 30㎞이하 | 폐아스팔트 | [19 empty] | 30㎞이하 | 폐아스팔트
▼ 옥외간선 ▼
1
☞KEPCO ~ WHM
2
|  |  | 건설폐기물처리비 폐아스팔트 |  |  | 1
|  | 3 | {(0.2*1)*30}*2.3 | 13.8 |  | 13.8 | [20 empty] | 13.8
|  |  | 건설폐기물운반비 30㎞이하 |  | 1
|  | 4 | {(0.2*1)*30}*2.3 | 13.8 | 13.8 | [20 empty] | 13.8
5
6
7
8
9
10
11
12
13
14
15
16
17
18
19
20
| 산출계 |  | 소계 | 식 | 13.8 | 13.8
|  | 21 | 소계*(1)[공종]개소 | 1 | 13.8 | 13.8

## 목록별산출서
총줄수-> | 843 | 64Bit용 | [ 양지리 농어촌취약지역 생활여건 개조사업 전기공사 ]
|  |  | 산 출 목 록 | 산 출 수 식 | 줄 | 수식계 | 코드 | 명칭 | 규격 | 단위 | 단위수식 | 단위계 | 계
수
| 공종줄 | 1 | 1.전기공사::1-1.회의실 전기공사::1-1-1.전력간선설비공사::전력간선
P010201 |  |  | ▼ 전력간선 ▼ |  | -
P010201 |  |  | ☞KEPCO ~ WHM |  | -
P010201 |  |  | (A) |  | -
P010201 | 전선관 + (노출) + ST 36c |  | ST 36C(FCV 1-2C-16㎟)인입전주 | 6 | 1 | 6 | 59750337014 | 강제전선관(노출) | 아연도 36 mm | M | 1 | 1 | 6
P010201 | 케이블 + F-CV + 16_㎟/2c |  |  |  | 2 |  | E1450287525 | 폴리에틸렌 난연케이블 | 0.6/1kv F-CV 2C×16㎟ | M | 1 | 1 | 6
P010201 | 전선관 + (지중) + ELP 40c |  | ELP 40Φ(FCV 1-2C-16㎟)일반토사 | 10 | 1 | 10 | 59753178002 | 파상형 폴리에틸렌 전선관 | 40㎜ | M | 1 | 1 | 10
P010201 | 케이블 + F-CV + 16_㎟/2c |  |  |  | 2 |  | E1450287525 | 폴리에틸렌 난연케이블 | 0.6/1kv F-CV 2C×16㎟ | M | 1 | 1 | 10
P010201 | 전선관 + (지중) + ELP 40c |  | ELP 40Φ(FCV 1-2C-16㎟)아스팔트 | 30 | 1 | 30 | 59753178002 | 파상형 폴리에틸렌 전선관 | 40㎜ | M | 1 | 1 | 30
P010201 | 케이블 + F-CV + 16_㎟/2c |  |  |  | 2 |  | E1450287525 | 폴리에틸렌 난연케이블 | 0.6/1kv F-CV 2C×16㎟ | M | 1 | 1 | 30
P010201 | 케이블 + F-CV + 16_㎟/2c |  | LEADER(FCV 1-2C-16㎟) | 8+1 | - | 9 | E1450287525 | 폴리에틸렌 난연케이블 | 0.6/1kv F-CV 2C×16㎟ | M | 1 | 1 | 9
P010201 | 위샤캡 + 36c |  | 강재전선관용 부품 위샤캡,36 C | 1 | - | 1 | 59759017044 | 강제전선관용 부품 | 위샤캡, 36 C | 개 | 1 | 1 | 1
P010201 | 러그단자(전력) + 동1홀 + 16 ㎟ |  | 러그단자(전력용) 동관단자 1 HOLE 16 ㎟ | 2 | - | 2 | 56979002065 | 러그단자(전력용) | 동관단자 1 HOLE 16 ㎟ | 개 | 1 | 1 | 2
P010201 |  |  | (옥외공사) |  | -
P010201 | 기계 + 터파기 + 90:10 |  | 터파기(기계90%,인력10%) 보통토사 | ((0.8+0.6)/2*1.2)*(30+10) | - | 33.6 | 56979003122 | 터파기(기계90%,인력10%) | 보통토사 | ㎥ | 1 | 1 | 33.6
P010201 | 기계 + 되메우기 + 90:10 |  | 되메우기(기계90%,인력10%) 보통토사 | ((0.8+0.6)/2*1.2)*(30+10) | - | 33.6 | 56979003123 | 되메우기(기계90%,인력10%) | 보통토사 | ㎥ | 1 | 1 | 33.6
P010201 | 경고테프 + (강전용) + 300x250 |  | WARNING TAPE(강전용) 300 x 250 | (30+10)*2 | - | 80 | 59750440005 | WARNING TAPE(강전용) | 300 x 250 | M | 1 | 1 | 80
P010201 | 맨홀 + 1000×1000×1000 |  | 맨 홀 1000x1000x1000 | 1 | - | 1 | 56979003038 | 맨 홀 | 1000x1000x1000 | 식 | 1 | 1 | 1
P010201 |  |  | (아스팔트) |  | -
P010201 | 아스팔트 + 포장 + 컷팅 |  | 아스팔트 포장 컷팅 터파기 별도 계상 | 1*30 | - | 30 | 56940220101 | 아스팔트 포장 컷팅 | 터파기 별도 계상 | M | 1 | 1 | 30
P010201 | 아스팔트 + 포장 + 파괴 |  | 아스팔트 포장 파괴 터파기 별도 계상 | (0.2*1)*30 | - | 6 | 56940220111 | 아스팔트 포장 파괴 | 터파기 별도 계상 | ㎡ | 1 | 1 | 6
P010201 | 아스팔트 + 포장 + 소규모장비 |  | 아스팔트 포장 인력식 소규모 장비사용 | (0.2*1)*30 | - | 6 | 56979003045 | 아스팔트 포장 | 인력식 소규모 장비사용 | ㎥ | 1 | 1 | 6
P010201 | 건설폐기물상차비 + ton |  | 건설폐기물상차비 | {(0.2*1)*30}*2.3 | - | 13.8 | 56979002034 | 건설폐기물상차비 |  | ton | 1 | 1 | 13.8
P010201 |  |  |  |  | -
P010201 |  |  | ☞WHM ~ 주택용분전반 |  | -
P010201 |  |  | (B) |  | -
P010201 | 전선관 + (일반) + ST 36c | 행거 | ST 36C(FCV 1-2C-16㎟,E:16㎟)노출행거 | 10 | 1 | 10 | 59750337004 | 강제전선관 | 아연도 36 mm | M | 1 | 1 | 10
P010201 | 케이블 + F-CV + 16_㎟/2c |  |  |  | 2 |  | E1450287525 | 폴리에틸렌 난연케이블 | 0.6/1kv F-CV 2C×16㎟ | M | 1 | 1 | 10
P010201 | 접지전선 + F-GV + 16_㎟ |  |  |  | 3 |  | E1450927205 | 접지용비닐절연전선(F-GV) | 16㎟ | M | 1 | 1 | 10
P010201 | 행거 + 36C |  |  |  | 4 |  | EKO40004002 | 파이프행거 | 36C | 개소 | 0.67 | 0.67 | 6.7
P010201 | 전선관 + (일반) + ST 36c |  | ST 36C(FCV 1-2C-16㎟,E:16㎟)수직 | 3+3 | 1 | 6 | 59750337004 | 강제전선관 | 아연도 36 mm | M | 1 | 1 | 6
P010201 | 케이블 + F-CV + 16_㎟/2c |  |  |  | 2 |  | E1450287525 | 폴리에틸렌 난연케이블 | 0.6/1kv F-CV 2C×16㎟ | M | 1 | 1 | 6
P010201 | 접지전선 + F-GV + 16_㎟ |  |  |  | 3 |  | E1450927205 | 접지용비닐절연전선(F-GV) | 16㎟ | M | 1 | 1 | 6
P010201 | 케이블 + F-CV + 16_㎟/2c |  | LEADER(FCV 1-2C-16㎟,E:16㎟) | 1+1 | 1 | 2 | E1450287525 | 폴리에틸렌 난연케이블 | 0.6/1kv F-CV 2C×16㎟ | M | 1 | 1 | 2
P010201 | 접지전선 + F-GV + 16_㎟ |  |  |  | 2 |  | E1450927205 | 접지용비닐절연전선(F-GV) | 16㎟ | M | 1 | 1 | 2
P010201 | 노말밴드 + (아연도) + ST 36c |  | 강재전선관용 부품 노말밴드 아연도 36 mm | 2 | - | 2 | 59759017062 | 강재전선관용 부품 | 노말밴드, 아연도 36 mm | 개 | 1 | 1 | 2
P010201 | 풀박스 + 150x150 + 100 |  | 풀박스 150x150x100 | 1 | - | 1 | 59753857031 | 풀박스 | 150×150×100 | 개 | 1 | 1 | 1
P010201 | 러그단자(접지) + 동1홀 + 16 ㎟ |  | 러그단자(접지용) 동관단자 1 HOLE 16 ㎟ | 2 | - | 2 | 56979002091 | 러그단자(접지용) | 동관단자 1 HOLE 16 ㎟ | 개 | 1 | 1 | 2
P010201 | 러그단자(전력) + 동1홀 + 16 ㎟ |  | 러그단자(전력용) 동관단자 1 HOLE 16 ㎟ | 4 | - | 4 | 56979002065 | 러그단자(전력용) | 동관단자 1 HOLE 16 ㎟ | 개 | 1 | 1 | 4
P010201 |  |  |  |  | -
P010201 |  |  | ☞저압외함접지(WHM) |  | -
P010201 |  |  | (G1) |  | -
P010201 | 전선관 + (지중) + HI 16c |  | HI 16C(FGV 1-16㎟)지중 | 20 | 1 | 20 | 59751467032 | 경질비닐전선관(지중) | HI 16 mm | M | 1 | 1 | 20
P010201 | 접지전선 + F-GV + 16_㎟ |  |  |  | 2 |  | E1450927205 | 접지용비닐절연전선(F-GV) | 16㎟ | M | 1 | 1 | 20
P010201 | 전선관 + (지중) + HI 16c |  | HI 16C(FGV 1-16㎟)수직 | 1.5 | 1 | 1.5 | 59751467032 | 경질비닐전선관(지중) | HI 16 mm | M | 1 | 1 | 1.5
P010201 | 접지전선 + F-GV + 16_㎟ |  |  |  | 2 |  | E1450927205 | 접지용비닐절연전선(F-GV) | 16㎟ | M | 1 | 1 | 1.5
P010201 | 접지전선 + F-GV + 16_㎟ |  | LEADER(FGV 1-16㎟) | 2+1 | - | 3 | E1450927205 | 접지용비닐절연전선(F-GV) | 16㎟ | M | 1 | 1 | 3
P010201 | 러그단자(접지) + 동1홀 + 16 ㎟ |  | 러그단자(접지용) 동관단자 1 HOLE 16 ㎟ | 1 | - | 1 | 56979002091 | 러그단자(접지용) | 동관단자 1 HOLE 16 ㎟ | 개 | 1 | 1 | 1
P010201 | 접지봉(전기) + 16Φ×1800mm + 3본 |  | 접지봉(전기) 16Φ×1800mm, 3본 | 1 | - | 1 | 56979003036 | 접지봉(전기) | 16Φ×1800mm, 3본 | 개소 | 1 | 1 | 1
P010201 |  |  | (옥외공사) |  | -
P010201 | 기계 + 터파기 + 90:10 |  | 터파기(기계90%,인력10%) 보통토사 | ((0.8+0.6)/2*1.2)*20 | - | 16.8 | 56979003122 | 터파기(기계90%,인력10%) | 보통토사 | ㎥ | 1 | 1 | 16.8
P010201 | 기계 + 되메우기 + 90:10 |  | 되메우기(기계90%,인력10%) 보통토사 | ((0.8+0.6)/2*1.2)*20 | - | 16.8 | 56979003123 | 되메우기(기계90%,인력10%) | 보통토사 | ㎥ | 1 | 1 | 16.8
P010201 |  |  |  |  | -
P010201 |  |  | ▼ PANEL ▼ |  | -
P010201 | PANEL+WHM+면 |  | PANEL;WHM;면 | 1 | - | 1 | MM057345494 | PANEL | WHM | 면 | 1 | 1 | 1
P010201 | 주택용분전반+6회로용+면 |  | 주택용분전반;6회로용;면 | 1 | - | 1 | MM057345523 | 주택용분전반 | 6회로용 | 면 | 1 | 1 | 1
P010201
P010201
P010201
P010201
P010201
P010201
P010201
P010201
P010201
P010201
P010201
P010201
P010201
P010201
P010201
P010201
P010201
P010201
P010201
P010201
P010201
P010201
P010201
P010201
P010201
P010201
P010201
P010201
| 공종줄 | 1 | 1.전기공사::1-1.회의실 전기공사::1-1-2.전등설비공사::1층
P01 |  |  | ▼ 1층 ▼ |  | -
P01 |  |  | ▶ [FROM : 주택용분전반] |  | -
P01 |  |  | ▣ L1 |  | -
P01 | 전선관 + (KS) + CD 16c |  | CD 16C(HFIX 2-2.5㎟,E:2.5㎟)천정 | 1+3+3+4+3+4+2+2+2+4+2+5+2+3+2+3+2 | 1 | 47 | 59753097002 | 합성수지제 가요전선관 | CD-난연성 16㎜ | M | 1 | 1 | 47
P01 | HFIX1.78 + 3열동시 |  |  |  | 2 |  | 56979000019 | 450/750V 내열비닐절연전선 | HFIX1.78mm(2.5㎟) 3열동시1열당 | M | 3 | 3 | 141
P01 | 전선관 + (KS) + CD 16c |  | CD 16C(HFIX 3-2.5㎟,E:2.5㎟)천정 | 2+1+4+1 | 1 | 8 | 59753097002 | 합성수지제 가요전선관 | CD-난연성 16㎜ | M | 1 | 1 | 8
P01 | HFIX1.78 + 4열동시 |  |  |  | 2 |  | 56979000020 | 450/750V 내열비닐절연전선 | HFIX1.78mm(2.5㎟) 4열동시1열당 | M | 4 | 4 | 32
P01 | 전선관 + (KS) + CD 16c |  | -----//----→ 귀로(CD16C,HFIX2.5㎟) | 1 | 1 | 1 | 59753097002 | 합성수지제 가요전선관 | CD-난연성 16㎜ | M | 4.5-1.5 | 3 | 3
P01 | HFIX1.78 + 3열동시 |  |  |  | 2 |  | 56979000019 | 450/750V 내열비닐절연전선 | HFIX1.78mm(2.5㎟) 3열동시1열당 | M | (4.5-1.5+1)*3 | 12 | 12
P01 | 1종 가요 + 전선관 + 일반16c |  | [매입용] 8각BOX (FX16C,HFIX2.5,E:2.5) | 5 | 1 | 5 | 59753017003 | 1종금속제가요전선관 | 16 mm 일반-비방수 | M | 1.5 | 1.5 | 7.5
P01 | 1종 가요 + 커넥터 + 일반16c |  |  |  | 2 |  | 59753017043 | 1종금속제가요전선관 | 커넥터, 16 mm 일반-비방수 | 개 | 2 | 2 | 10
P01 | HFIX1.78 + 3열동시 |  |  |  | 3 |  | 56979000019 | 450/750V 내열비닐절연전선 | HFIX1.78mm(2.5㎟) 3열동시1열당 | M | (1.5+0.2)*3 | 5.1 | 25.5
P01 | 아우트렛 + 8각 박스 + 54㎜ |  |  |  | 4 |  | 59753767011 | 아우트렛박스 | 8각 54㎜ | 개 | 1 | 1 | 5
P01 | 박스커버 + 8 각 + 평형 |  |  |  | 5 |  | 59753767201 | 아우트렛박스 커버 | 커버, 8각, 평형 | 개 | 1 | 1 | 5
P01 | 1종 가요 + 전선관 + 일반16c |  | [매입용] 4각BOX (FX16C,HFIX2.5,E:2.5) | 4 | 1 | 4 | 59753017003 | 1종금속제가요전선관 | 16 mm 일반-비방수 | M | 1.5 | 1.5 | 6
P01 | 1종 가요 + 커넥터 + 일반16c |  |  |  | 2 |  | 59753017043 | 1종금속제가요전선관 | 커넥터, 16 mm 일반-비방수 | 개 | 2 | 2 | 8
P01 | HFIX1.78 + 3열동시 |  |  |  | 3 |  | 56979000019 | 450/750V 내열비닐절연전선 | HFIX1.78mm(2.5㎟) 3열동시1열당 | M | (1.5+0.2)*3 | 5.1 | 20.4
P01 | 아우트렛 + 박스중형 + 4각54㎜ |  |  |  | 4 |  | 59753767041 | 아우트렛박스 | 중형4각 54㎜ | 개 | 1 | 1 | 4
P01 | 박스커버 + 4 각 + 평형 |  |  |  | 5 |  | 59753767231 | 아우트렛박스 커버 | 커버, 4각, 평형 | 개 | 1 | 1 | 4
P01 | 전선관 + (KS) + CD 16c |  | [벽부용] S.BOX-말단 (CD16C,HFIX2.5) | 1 | 1 | 1 | 59753097002 | 합성수지제 가요전선관 | CD-난연성 16㎜ | M | 4.5-2.3 | 2.2 | 2.2
P01 | HFIX1.78 + 3열동시 |  |  |  | 2 |  | 56979000019 | 450/750V 내열비닐절연전선 | HFIX1.78mm(2.5㎟) 3열동시1열당 | M | (4.5-2.3+0.2)*3 | 7.2 | 7.2
P01 | 스위치 + 1구 박스 + 54mm |  |  |  | 3 |  | 59753777102 | 스위치박스 | 1 개용 54 mm | 개 | 1 | 1 | 1
P01 | 1종 가요 + 전선관 + 일반16c |  | [FAN용] 4각BOX (FX16C,HFIX2.5,E:2.5) | 2 | 1 | 2 | 59753017003 | 1종금속제가요전선관 | 16 mm 일반-비방수 | M | 1.5 | 1.5 | 3
P01 | 1종 가요 + 커넥터 + 일반16c |  |  |  | 2 |  | 59753017043 | 1종금속제가요전선관 | 커넥터, 16 mm 일반-비방수 | 개 | 2 | 2 | 4
P01 | HFIX1.78 + 3열동시 |  |  |  | 3 |  | 56979000019 | 450/750V 내열비닐절연전선 | HFIX1.78mm(2.5㎟) 3열동시1열당 | M | (1.5+0.2)*3 | 5.1 | 10.2
P01 | 아우트렛 + 박스중형 + 4각54㎜ |  |  |  | 4 |  | 59753767041 | 아우트렛박스 | 중형4각 54㎜ | 개 | 1 | 1 | 2
P01 | 박스커버 + 4 각 + 평형 |  |  |  | 5 |  | 59753767231 | 아우트렛박스 커버 | 커버, 4각, 평형 | 개 | 1 | 1 | 2
P01 | 콘센트 + 원형접지 + 250V |  |  |  | 6 |  | 59350317121 | 콘센트 | 노출-접지형, 250V 원형 | 개 | 1 | 1 | 2
P01 | 전선관 + (KS) + CD 16c |  | [FAN용-벽부] S.BOX-말단 (CD16C,HFIX2.5) | 1 | 1 | 1 | 59753097002 | 합성수지제 가요전선관 | CD-난연성 16㎜ | M | 4.5-2.3 | 2.2 | 2.2
P01 | HFIX1.78 + 3열동시 |  |  |  | 2 |  | 56979000019 | 450/750V 내열비닐절연전선 | HFIX1.78mm(2.5㎟) 3열동시1열당 | M | (4.5-2.3+0.2)*3 | 7.2 | 7.2
P01 | 스위치 + 1구 박스 + 54mm |  |  |  | 3 |  | 59753777102 | 스위치박스 | 1 개용 54 mm | 개 | 1 | 1 | 1
P01 | 박스커버 + S/W 1구 + 오목 |  |  |  | 4 |  | 59753767261 | 아우트렛박스 커버 | 커버, 4각,1개용S/W (오목) | 개 | 1 | 1 | 1
P01 | 콘센트 + 매입1구E + 250V |  |  |  | 5 |  | 59350317205 | 콘센트 | 매입-접지형, 250V 1구 | 개 | 1 | 1 | 1
P01 |  |  | ☞ SWITCH |  | -
P01 | 전선관 + (KS) + CD 16c |  | S/W 1로 1구 (CD16,HFIX2.5) | 4 | 1 | 4 | 59753097002 | 합성수지제 가요전선관 | CD-난연성 16㎜ | M | 4.5-1.2 | 3.3 | 13.2
P01 | HFIX1.78 + 3열동시 |  |  |  | 2 |  | 56979000019 | 450/750V 내열비닐절연전선 | HFIX1.78mm(2.5㎟) 3열동시1열당 | M | (4.5-1.2+0.2)*3 | 10.5 | 42
P01 | 스위치 + 1구 박스 + 54mm |  |  |  | 3 |  | 59753777102 | 스위치박스 | 1 개용 54 mm | 개 | 1 | 1 | 4
P01 | 매입 + 스위치 + 단로 1구 |  |  |  | 4 |  | 59301517001 | 매입스위치 | 250V 1로1구 | 개 | 1 | 1 | 4
P01 | 전선관 + (KS) + CD 16c |  | S/W 1로 2구 (CD16,HFIX2.5) | 4 | 1 | 4 | 59753097002 | 합성수지제 가요전선관 | CD-난연성 16㎜ | M | 4.5-1.2 | 3.3 | 13.2
P01 | HFIX1.78 + 4열동시 |  |  |  | 2 |  | 56979000020 | 450/750V 내열비닐절연전선 | HFIX1.78mm(2.5㎟) 4열동시1열당 | M | (4.5-1.2+0.2)*4 | 14 | 56
P01 | 스위치 + 1구 박스 + 54mm | 뒷 장으로 연결▶ |  |  | 3 |  | 59753777102 | 스위치박스 | 1 개용 54 mm | 개 | 1 | 1 | 4
P01 | 매입 + 스위치 + 단로 2구 | ◀앞 장에서 연결 |  |  | 4 |  | 59301517002 | 매입스위치 | 250V 1로2구 | 개 | 1 | 1 | 4
P01 |  |  |  |  | -
P01 |  |  | ▶ [조명기구] |  | -
P01 | 조명기구 TYPE A+LED2/50W,거실등+EA |  | 조명기구 TYPE A;LED2/50W,거실등;EA | 1 | - | 1 | MM057345498 | 조명기구 TYPE A | LED2/50W,거실등 | EA | 1 | 1 | 1
P01 | 조명기구 TYPE B+LED50W,방등+EA |  | 조명기구 TYPE B;LED50W,방등;EA | 1 | - | 1 | MM057345499 | 조명기구 TYPE B | LED50W,방등 | EA | 1 | 1 | 1
P01 |  |  | 조명기구 TYPE C;LED25W,평판직부등;EA |  | -
P01 |  |  | 조명기구 TYPE D;LED40W,직부등;EA |  | -
P01 | 조명기구 TYPE E+LED40W,방진방습등+EA |  | 조명기구 TYPE C;LED40W,방진방습등;EA | 1 | - | 1 | MM057421907 | 조명기구 TYPE E | LED40W,방진방습등 | EA | 1 | 1 | 1
P01 | 조명기구 TYPE F+LED50W,주방등+EA |  | 조명기구 TYPE D;LED50W,주방등;EA | 1 | - | 1 | MM057345505 | 조명기구 TYPE F | LED50W,주방등 | EA | 1 | 1 | 1
P01 | 조명기구 TYPE G+LED11W,다운라이트+EA |  | 조명기구 TYPE E;LED11W,다운라이트;EA | 2 | - | 2 | MM057345506 | 조명기구 TYPE G | LED11W,다운라이트 | EA | 1 | 1 | 2
P01 | 조명기구 TYPE H+LED11W,센서천정직부+EA |  | 조명기구 TYPE F;LED11W,센서천정직부;EA | 1 | - | 1 | MM057345508 | 조명기구 TYPE H | LED11W,센서천정직부 | EA | 1 | 1 | 1
P01 | 조명기구 TYPE I+LED12W,원형직부(방습)+EA |  | 조명기구 TYPE G;LED12W,원형직부(방습);EA | 2 | - | 2 | MM057345511 | 조명기구 TYPE I | LED12W,원형직부(방습) | EA | 1 | 1 | 2
P01 | 조명기구 TYPE J+LED12W,벽부등(방습)+EA |  | 조명기구 TYPE H;LED12W,벽부등(방습);EA | 1 | - | 1 | MM057345512 | 조명기구 TYPE J | LED12W,벽부등(방습) | EA | 1 | 1 | 1
P01
P01
P01
P01
P01
P01
P01
P01
P01
P01
P01
P01
P01
P01
P01
P01
P01
P01
P01
P01
P01
P01
P01
P01
P01
P01
P01
P01
P01
| 공종줄 | 1 | 1.전기공사::1-1.회의실 전기공사::1-1-3.전열설비공사::1층
P01 |  |  | ▼ 1층 ▼ |  | -
P01 |  |  | ▶ [FROM : 주택용분전반] |  | -
P01 |  |  | ▣ R1 |  | -
P01 | 전선관 + (KS) + CD 16c |  | CD 16C(HFIX 2-4㎟,E:4㎟)천정 | 3+1*2 | 1 | 5 | 59753097002 | 합성수지제 가요전선관 | CD-난연성 16㎜ | M | 1 | 1 | 5
P01 | HFIX 2.25 + 3열동시 |  |  |  | 2 |  | 56979000079 | 450/750V 내열비닐절연전선 | HFIX2.25mm(4㎟) 3열동시1열당 | M | 3 | 3 | 15
P01 | 전선관 + (KS) + CD 16c |  | CD 16C(HFIX 2-4㎟,E:4㎟)바닥 | 2+1+2+4+5 | 1 | 14 | 59753097002 | 합성수지제 가요전선관 | CD-난연성 16㎜ | M | 1 | 1 | 14
P01 | HFIX 2.25 + 3열동시 + 바닥 |  |  |  | 2 |  | 56979000087 | 450/750V 내열비닐절연전선(바닥) | HFIX2.25mm(4㎟) 3열동시1열당 | M | 3 | 3 | 42
P01 | 전선관 + (KS) + CD 16c |  | -----↑----→ 귀로(CD16C,HFIX4㎟) | 1 | 1 | 1 | 59753097002 | 합성수지제 가요전선관 | CD-난연성 16㎜ | M | 1.5 | 1.5 | 1.5
P01 | HFIX 2.25 + 3열동시 + 바닥 |  |  |  | 2 |  | 56979000087 | 450/750V 내열비닐절연전선(바닥) | HFIX2.25mm(4㎟) 3열동시1열당 | M | (1.5+1)*3 | 7.5 | 7.5
P01 | 전선관 + (KS) + CD 16c |  | 콘센트 2구 -분기↑ (H:0.3M)-CD,HFIX | 1 | 1 | 1 | 59753097002 | 합성수지제 가요전선관 | CD-난연성 16㎜ | M | 0.3*2 | 0.6 | 0.6
P01 | HFIX 2.25 + 3열동시 + 바닥 |  |  |  | 2 |  | 56979000087 | 450/750V 내열비닐절연전선(바닥) | HFIX2.25mm(4㎟) 3열동시1열당 | M | {(0.3+0.2)*3}*2 | 3 | 3
P01 | 스위치 + 2구 박스 + 54mm |  |  |  | 3 |  | 59753777111 | 스위치박스 | 2 개용 54 mm | 개 | 1 | 1 | 1
P01 | 박스커버 + S/W 2구 + 오목 |  |  |  | 4 |  | 59753767281 | 아우트렛박스 커버 | 커버, 4각,2개용S/W (오목) | 개 | 1 | 1 | 1
P01 | 콘센트 + 매입2구E + 250V |  |  |  | 5 |  | 59350317206 | 콘센트 | 매입-접지형, 250V 2구 | 개 | 1 | 1 | 1
P01 | 전선관 + (KS) + CD 16c |  | 콘센트 2구 -3분기↑ (H:0.3M)-CD,HFIX | 1 | 1 | 1 | 59753097002 | 합성수지제 가요전선관 | CD-난연성 16㎜ | M | 0.3*3 | 0.9 | 0.9
P01 | HFIX 2.25 + 3열동시 + 바닥 |  |  |  | 2 |  | 56979000087 | 450/750V 내열비닐절연전선(바닥) | HFIX2.25mm(4㎟) 3열동시1열당 | M | {(0.3+0.2)*3}*3 | 4.5 | 4.5
P01 | 스위치 + 2구 박스 + 54mm |  |  |  | 3 |  | 59753777111 | 스위치박스 | 2 개용 54 mm | 개 | 1 | 1 | 1
P01 | 박스커버 + S/W 2구 + 오목 |  |  |  | 4 |  | 59753767281 | 아우트렛박스 커버 | 커버, 4각,2개용S/W (오목) | 개 | 1 | 1 | 1
P01 | 콘센트 + 매입2구E + 250V |  |  |  | 5 |  | 59350317206 | 콘센트 | 매입-접지형, 250V 2구 | 개 | 1 | 1 | 1
P01 | 전선관 + (KS) + CD 16c |  | 콘센트(E) 1구 -말단↑ (H:1.2M)-CD,HFIX | 1 | 1 | 1 | 59753097002 | 합성수지제 가요전선관 | CD-난연성 16㎜ | M | 1.2 | 1.2 | 1.2
P01 | HFIX 2.25 + 3열동시 + 바닥 |  |  |  | 2 |  | 56979000087 | 450/750V 내열비닐절연전선(바닥) | HFIX2.25mm(4㎟) 3열동시1열당 | M | (1.2+0.2)*3 | 4.2 | 4.2
P01 | 스위치 + 1구 박스 + 54mm |  |  |  | 3 |  | 59753777102 | 스위치박스 | 1 개용 54 mm | 개 | 1 | 1 | 1
P01 | 박스커버 + S/W 1구 + 오목 |  |  |  | 4 |  | 59753767261 | 아우트렛박스 커버 | 커버, 4각,1개용S/W (오목) | 개 | 1 | 1 | 1
P01 | 콘센트 + 매입1구E + 250V |  |  |  | 5 |  | 59350317205 | 콘센트 | 매입-접지형, 250V 1구 | 개 | 1 | 1 | 1
P01 | 전선관 + (KS) + CD 16c |  | 콘센트(ELB) 2구 -분기↑(H:0.85M)-CD,HFIX | 1 | 1 | 1 | 59753097002 | 합성수지제 가요전선관 | CD-난연성 16㎜ | M | 0.8*2 | 1.6 | 1.6
P01 | HFIX 2.25 + 3열동시 + 바닥 |  |  |  | 2 |  | 56979000087 | 450/750V 내열비닐절연전선(바닥) | HFIX2.25mm(4㎟) 3열동시1열당 | M | {(0.8+0.2)*3}*2 | 6 | 6
P01 | 스위치 + 2구 박스 + 54mm |  |  |  | 3 |  | 59753777111 | 스위치박스 | 2 개용 54 mm | 개 | 1 | 1 | 1
P01 | 박스커버 + S/W 2구 + 오목 |  |  |  | 4 |  | 59753767281 | 아우트렛박스 커버 | 커버, 4각,2개용S/W (오목) | 개 | 1 | 1 | 1
P01 | 방수콘 + ELB부 + 2구 250V |  |  |  | 5 |  | MM486858100 | 콘센트 부 누전차단기 | 250V 2구 | 개 | 1 | 1 | 1
P01 | 전선관 + (KS) + CD 16c |  | 콘센트 2구 -분기↑↑ (H:0.3M)-CD,HFIX | 1 | 1 | 1 | 59753097002 | 합성수지제 가요전선관 | CD-난연성 16㎜ | M | 0.3 | 0.3 | 0.3
P01 | HFIX 2.25 + 3열동시 + 바닥 |  |  |  | 2 |  | 56979000087 | 450/750V 내열비닐절연전선(바닥) | HFIX2.25mm(4㎟) 3열동시1열당 | M | (0.3+0.2)*3 | 1.5 | 1.5
P01 | 전선관 + (KS) + CD 16c |  |  |  | 3 |  | 59753097002 | 합성수지제 가요전선관 | CD-난연성 16㎜ | M | 4.5-0.3 | 4.2 | 4.2
P01 | HFIX 2.25 + 3열동시 |  |  |  | 4 |  | 56979000079 | 450/750V 내열비닐절연전선 | HFIX2.25mm(4㎟) 3열동시1열당 | M | (4.5-0.3+0.2)*3 | 13.2 | 13.2
P01 | 스위치 + 2구 박스 + 54mm |  |  |  | 5 |  | 59753777111 | 스위치박스 | 2 개용 54 mm | 개 | 1 | 1 | 1
P01 | 박스커버 + S/W 2구 + 오목 |  |  |  | 6 |  | 59753767281 | 아우트렛박스 커버 | 커버, 4각,2개용S/W (오목) | 개 | 1 | 1 | 1
P01 | 아우트렛 + 박스중형 + 4각54㎜ |  |  |  | 7 |  | 59753767041 | 아우트렛박스 | 중형4각 54㎜ | 개 | 1 | 1 | 1
P01 | 박스커버 + 4 각 + 평형 |  |  |  | 8 |  | 59753767231 | 아우트렛박스 커버 | 커버, 4각, 평형 | 개 | 1 | 1 | 1
P01 | 콘센트 + 매입2구E + 250V |  |  |  | 9 |  | 59350317206 | 콘센트 | 매입-접지형, 250V 2구 | 개 | 1 | 1 | 1
P01 | 전선관 + (KS) + CD 16c | 방우형 | 콘센트(C) 2구 -분기↓ (H:1.5M)-CD,HFIX | 1 | 1 | 1 | 59753097002 | 합성수지제 가요전선관 | CD-난연성 16㎜ | M | 4.5-1.5 | 3 | 3
P01 | HFIX 2.25 + 3열동시 |  |  |  | 2 |  | 56979000079 | 450/750V 내열비닐절연전선 | HFIX2.25mm(4㎟) 3열동시1열당 | M | (4.5-1.5+0.2)*3 | 9.6 | 9.6
P01 | 스위치 + 1구 박스 + 54mm | 뒷 장으로 연결▶ |  |  | 3 |  | 59753777102 | 스위치박스 | 1 개용 54 mm | 개 | 1 | 1 | 1
P01 | 박스커버 + S/W 1구 + 오목 | ◀앞 장에서 연결 |  |  | 4 |  | 59753767261 | 아우트렛박스 커버 | 커버, 4각,1개용S/W (오목) | 개 | 1 | 1 | 1
P01 | 아우트렛 + 박스중형 + 4각54㎜ |  |  |  | 5 |  | 59753767041 | 아우트렛박스 | 중형4각 54㎜ | 개 | 1 | 1 | 1
P01 | 박스커버 + 4 각 + 평형 |  |  |  | 6 |  | 59753767231 | 아우트렛박스 커버 | 커버, 4각, 평형 | 개 | 1 | 1 | 1
P01 | 방우콘 + 매입접지 + 2구 250V |  |  |  | 7 |  | 59350317208 | 방우콘센트 | 매입-접지형, 250V 2구 | 개 | 1 | 1 | 1
P01 | 전선관 + (KS) + CD 16c |  | 콘센트(G) 1구 -말단↓ (H:1.2M)-CD,HFIX | 1 | 1 | 1 | 59753097002 | 합성수지제 가요전선관 | CD-난연성 16㎜ | M | 4.5-1.2 | 3.3 | 3.3
P01 | HFIX 2.25 + 3열동시 |  |  |  | 2 |  | 56979000079 | 450/750V 내열비닐절연전선 | HFIX2.25mm(4㎟) 3열동시1열당 | M | (4.5-1.2+0.2)*3 | 10.5 | 10.5
P01 | 스위치 + 1구 박스 + 54mm |  |  |  | 3 |  | 59753777102 | 스위치박스 | 1 개용 54 mm | 개 | 1 | 1 | 1
P01 | 박스커버 + S/W 1구 + 오목 |  |  |  | 4 |  | 59753767261 | 아우트렛박스 커버 | 커버, 4각,1개용S/W (오목) | 개 | 1 | 1 | 1
P01 | 콘센트 + 매입1구E + 250V |  |  |  | 5 |  | 59350317205 | 콘센트 | 매입-접지형, 250V 1구 | 개 | 1 | 1 | 1
P01 | 전선관 + (KS) + CD 16c |  | 콘센트(H) 1구 -분기↓ (H:2.0M)-CD,HFIX | 1 | 1 | 1 | 59753097002 | 합성수지제 가요전선관 | CD-난연성 16㎜ | M | 4.5-2 | 2.5 | 2.5
P01 | HFIX 2.25 + 3열동시 |  |  |  | 2 |  | 56979000079 | 450/750V 내열비닐절연전선 | HFIX2.25mm(4㎟) 3열동시1열당 | M | (4.5-2+0.2)*3 | 8.1 | 8.1
P01 | 스위치 + 1구 박스 + 54mm |  |  |  | 3 |  | 59753777102 | 스위치박스 | 1 개용 54 mm | 개 | 1 | 1 | 1
P01 | 박스커버 + S/W 1구 + 오목 |  |  |  | 4 |  | 59753767261 | 아우트렛박스 커버 | 커버, 4각,1개용S/W (오목) | 개 | 1 | 1 | 1
P01 | 아우트렛 + 박스중형 + 4각54㎜ |  |  |  | 5 |  | 59753767041 | 아우트렛박스 | 중형4각 54㎜ | 개 | 1 | 1 | 1
P01 | 박스커버 + 4 각 + 평형 |  |  |  | 6 |  | 59753767231 | 아우트렛박스 커버 | 커버, 4각, 평형 | 개 | 1 | 1 | 1
P01 | 콘센트 + 매입1구E + 250V |  |  |  | 7 |  | 59350317205 | 콘센트 | 매입-접지형, 250V 1구 | 개 | 1 | 1 | 1
P01 |  |  |  |  | -
P01 |  |  | ▣ R2 |  | -
P01 | 전선관 + (KS) + CD 16c |  | CD 16C(HFIX 2-4㎟,E:4㎟)바닥 | 3 | 1 | 3 | 59753097002 | 합성수지제 가요전선관 | CD-난연성 16㎜ | M | 1 | 1 | 3
P01 | HFIX 2.25 + 3열동시 + 바닥 |  |  |  | 2 |  | 56979000087 | 450/750V 내열비닐절연전선(바닥) | HFIX2.25mm(4㎟) 3열동시1열당 | M | 3 | 3 | 9
P01 | 전선관 + (KS) + CD 16c |  | CD 16C(HFIX 2-4㎟,E:4㎟)천정 | 5+2+1+3*2+1*4 | 1 | 18 | 59753097002 | 합성수지제 가요전선관 | CD-난연성 16㎜ | M | 1 | 1 | 18
P01 | HFIX 2.25 + 3열동시 |  |  |  | 2 |  | 56979000079 | 450/750V 내열비닐절연전선 | HFIX2.25mm(4㎟) 3열동시1열당 | M | 3 | 3 | 54
P01 | 전선관 + (KS) + CD 16c |  | -----↓----→ 귀로(CD16C,HFIX4㎟) | 1 | 1 | 1 | 59753097002 | 합성수지제 가요전선관 | CD-난연성 16㎜ | M | 4.5-1.5 | 3 | 3
P01 | HFIX 2.25 + 3열동시 |  |  |  | 2 |  | 56979000079 | 450/750V 내열비닐절연전선 | HFIX2.25mm(4㎟) 3열동시1열당 | M | (4.5-1.5+1)*3 | 12 | 12
P01 | 전선관 + (KS) + CD 16c |  | 콘센트 2구 -말단↑ (H:0.3M)-CD,HFIX | 1 | 1 | 1 | 59753097002 | 합성수지제 가요전선관 | CD-난연성 16㎜ | M | 0.3 | 0.3 | 0.3
P01 | HFIX 2.25 + 3열동시 + 바닥 |  |  |  | 2 |  | 56979000087 | 450/750V 내열비닐절연전선(바닥) | HFIX2.25mm(4㎟) 3열동시1열당 | M | (0.3+0.2)*3 | 1.5 | 1.5
P01 | 스위치 + 1구 박스 + 54mm |  |  |  | 3 |  | 59753777102 | 스위치박스 | 1 개용 54 mm | 개 | 1 | 1 | 1
P01 | 박스커버 + S/W 1구 + 오목 |  |  |  | 4 |  | 59753767261 | 아우트렛박스 커버 | 커버, 4각,1개용S/W (오목) | 개 | 1 | 1 | 1
P01 | 콘센트 + 매입2구E + 250V |  |  |  | 5 |  | 59350317206 | 콘센트 | 매입-접지형, 250V 2구 | 개 | 1 | 1 | 1
P01 | 전선관 + (KS) + CD 16c |  | 콘센트 2구 -분기↓↓ (H:0.3M)-CD,HFIX | 1 | 1 | 1 | 59753097002 | 합성수지제 가요전선관 | CD-난연성 16㎜ | M | 0.3 | 0.3 | 0.3
P01 | HFIX 2.25 + 3열동시 + 바닥 |  |  |  | 2 |  | 56979000087 | 450/750V 내열비닐절연전선(바닥) | HFIX2.25mm(4㎟) 3열동시1열당 | M | (0.3+0.2)*3 | 1.5 | 1.5
P01 | 전선관 + (KS) + CD 16c |  |  |  | 3 |  | 59753097002 | 합성수지제 가요전선관 | CD-난연성 16㎜ | M | 4.5-0.3 | 4.2 | 4.2
P01 | HFIX 2.25 + 3열동시 |  |  |  | 4 |  | 56979000079 | 450/750V 내열비닐절연전선 | HFIX2.25mm(4㎟) 3열동시1열당 | M | (4.5-0.3+0.2)*3 | 13.2 | 13.2
P01 | 스위치 + 2구 박스 + 54mm |  |  |  | 5 |  | 59753777111 | 스위치박스 | 2 개용 54 mm | 개 | 1 | 1 | 1
P01 | 박스커버 + S/W 2구 + 오목 |  |  |  | 6 |  | 59753767281 | 아우트렛박스 커버 | 커버, 4각,2개용S/W (오목) | 개 | 1 | 1 | 1
P01 | 아우트렛 + 박스중형 + 4각54㎜ |  |  |  | 7 |  | 59753767041 | 아우트렛박스 | 중형4각 54㎜ | 개 | 1 | 1 | 1
P01 | 박스커버 + 4 각 + 평형 |  |  |  | 8 |  | 59753767231 | 아우트렛박스 커버 | 커버, 4각, 평형 | 개 | 1 | 1 | 1
P01 | 콘센트 + 매입2구E + 250V |  |  |  | 9 |  | 59350317206 | 콘센트 | 매입-접지형, 250V 2구 | 개 | 1 | 1 | 1
P01 | 전선관 + (KS) + CD 16c |  | 콘센트(WP) 2구 -분기↓ (H:0.3M)-CD,HFIX | 2 | 1 | 2 | 59753097002 | 합성수지제 가요전선관 | CD-난연성 16㎜ | M | 4.5-0.3 | 4.2 | 8.4
P01 | HFIX 2.25 + 3열동시 |  |  |  | 2 |  | 56979000079 | 450/750V 내열비닐절연전선 | HFIX2.25mm(4㎟) 3열동시1열당 | M | (4.5-0.3+0.2)*3 | 13.2 | 26.4
P01 | 스위치 + 1구 박스 + 54mm |  |  |  | 3 |  | 59753777102 | 스위치박스 | 1 개용 54 mm | 개 | 1 | 1 | 2
P01 | 박스커버 + S/W 1구 + 오목 | 뒷 장으로 연결▶ |  |  | 4 |  | 59753767261 | 아우트렛박스 커버 | 커버, 4각,1개용S/W (오목) | 개 | 1 | 1 | 2
P01 | 아우트렛 + 박스중형 + 4각54㎜ | ◀앞 장에서 연결 |  |  | 5 |  | 59753767041 | 아우트렛박스 | 중형4각 54㎜ | 개 | 1 | 1 | 2
P01 | 박스커버 + 4 각 + 평형 |  |  |  | 6 |  | 59753767231 | 아우트렛박스 커버 | 커버, 4각, 평형 | 개 | 1 | 1 | 2
P01 | 방우콘 + 매입접지 + 2구 250V |  |  |  | 7 |  | 59350317208 | 방우콘센트 | 매입-접지형, 250V 2구 | 개 | 1 | 1 | 2
P01 | 전선관 + (KS) + CD 16c | 방우형 | 콘센트(B) 2구 -분기↓ (H:0.5M)-CD,HFIX | 1 | 1 | 1 | 59753097002 | 합성수지제 가요전선관 | CD-난연성 16㎜ | M | 4.5-0.5 | 4 | 4
P01 | HFIX 2.25 + 3열동시 |  |  |  | 2 |  | 56979000079 | 450/750V 내열비닐절연전선 | HFIX2.25mm(4㎟) 3열동시1열당 | M | (4.5-0.5+0.2)*3 | 12.6 | 12.6
P01 | 스위치 + 1구 박스 + 54mm |  |  |  | 3 |  | 59753777102 | 스위치박스 | 1 개용 54 mm | 개 | 1 | 1 | 1
P01 | 박스커버 + S/W 1구 + 오목 |  |  |  | 4 |  | 59753767261 | 아우트렛박스 커버 | 커버, 4각,1개용S/W (오목) | 개 | 1 | 1 | 1
P01 | 아우트렛 + 박스중형 + 4각54㎜ |  |  |  | 5 |  | 59753767041 | 아우트렛박스 | 중형4각 54㎜ | 개 | 1 | 1 | 1
P01 | 박스커버 + 4 각 + 평형 |  |  |  | 6 |  | 59753767231 | 아우트렛박스 커버 | 커버, 4각, 평형 | 개 | 1 | 1 | 1
P01 | 방우콘 + 매입접지 + 2구 250V |  |  |  | 7 |  | 59350317208 | 방우콘센트 | 매입-접지형, 250V 2구 | 개 | 1 | 1 | 1
P01 | 전선관 + (KS) + CD 16c |  | 콘센트(ELB) 2구 -분기↓(H:0.85M)-CD,HFIX | 1 | 1 | 1 | 59753097002 | 합성수지제 가요전선관 | CD-난연성 16㎜ | M | 4.5-0.8 | 3.7 | 3.7
P01 | HFIX 2.25 + 3열동시 |  |  |  | 2 |  | 56979000079 | 450/750V 내열비닐절연전선 | HFIX2.25mm(4㎟) 3열동시1열당 | M | (4.5-0.8+0.2)*3 | 11.7 | 11.7
P01 | 스위치 + 1구 박스 + 54mm |  |  |  | 3 |  | 59753777102 | 스위치박스 | 1 개용 54 mm | 개 | 1 | 1 | 1
P01 | 박스커버 + S/W 1구 + 오목 |  |  |  | 4 |  | 59753767261 | 아우트렛박스 커버 | 커버, 4각,1개용S/W (오목) | 개 | 1 | 1 | 1
P01 | 아우트렛 + 박스중형 + 4각54㎜ |  |  |  | 5 |  | 59753767041 | 아우트렛박스 | 중형4각 54㎜ | 개 | 1 | 1 | 1
P01 | 박스커버 + 4 각 + 평형 |  |  |  | 6 |  | 59753767231 | 아우트렛박스 커버 | 커버, 4각, 평형 | 개 | 1 | 1 | 1
P01 | 방수콘 + ELB부 + 2구 250V |  |  |  | 7 |  | MM486858100 | 콘센트 부 누전차단기 | 250V 2구 | 개 | 1 | 1 | 1
P01 | 전선관 + (KS) + CD 16c |  | 콘센트(E) 1구 -말단↓ (H:1.2M)-CD,HFIX | 1 | 1 | 1 | 59753097002 | 합성수지제 가요전선관 | CD-난연성 16㎜ | M | 4.5-1.2 | 3.3 | 3.3
P01 | HFIX 2.25 + 3열동시 |  |  |  | 2 |  | 56979000079 | 450/750V 내열비닐절연전선 | HFIX2.25mm(4㎟) 3열동시1열당 | M | (4.5-1.2+0.2)*3 | 10.5 | 10.5
P01 | 스위치 + 1구 박스 + 54mm |  |  |  | 3 |  | 59753777102 | 스위치박스 | 1 개용 54 mm | 개 | 1 | 1 | 1
P01 | 박스커버 + S/W 1구 + 오목 |  |  |  | 4 |  | 59753767261 | 아우트렛박스 커버 | 커버, 4각,1개용S/W (오목) | 개 | 1 | 1 | 1
P01 | 콘센트 + 매입1구E + 250V |  |  |  | 5 |  | 59350317205 | 콘센트 | 매입-접지형, 250V 1구 | 개 | 1 | 1 | 1
P01
P01
P01
P01
P01
P01
P01
P01
P01
P01
P01
P01
P01
P01
P01
P01
P01
P01
P01
P01
| 공종줄 | 1 | 1.전기공사::1-1.회의실 전기공사::1-1-4.냉난방설비공사::1층
P01 |  |  | ▼ 1층 ▼ |  | -
P01 |  |  | ▶ [FROM : 주택용분전반] |  | -
P01 |  |  | ▣ AC |  | -
P01 | 전선관 + (KS) + CD 16c |  | CD 16C(HFIX 2-2.5㎟,E:2.5㎟)천정 | 5+5 | 1 | 10 | 59753097002 | 합성수지제 가요전선관 | CD-난연성 16㎜ | M | 1 | 1 | 10
P01 | HFIX1.78 + 3열동시 |  |  |  | 2 |  | 56979000019 | 450/750V 내열비닐절연전선 | HFIX1.78mm(2.5㎟) 3열동시1열당 | M | 3 | 3 | 30
P01 | 전선관 + (KS) + CD 16c |  | -----//----→ 귀로(CD16C,HFIX2.5㎟) | 1 | 1 | 1 | 59753097002 | 합성수지제 가요전선관 | CD-난연성 16㎜ | M | 4.5-1.5 | 3 | 3
P01 | HFIX1.78 + 3열동시 |  |  |  | 2 |  | 56979000019 | 450/750V 내열비닐절연전선 | HFIX1.78mm(2.5㎟) 3열동시1열당 | M | (4.5-1.5+1)*3 | 12 | 12
P01 | 1종 가요 + 전선관 + 일반16c |  | [냉난방용] 4각BOX (FX16C,HFIX2.5,E:2.5) | 2 | 1 | 2 | 59753017003 | 1종금속제가요전선관 | 16 mm 일반-비방수 | M | 1.5 | 1.5 | 3
P01 | 1종 가요 + 커넥터 + 일반16c |  |  |  | 2 |  | 59753017043 | 1종금속제가요전선관 | 커넥터, 16 mm 일반-비방수 | 개 | 2 | 2 | 4
P01 | HFIX1.78 + 3열동시 |  |  |  | 3 |  | 56979000019 | 450/750V 내열비닐절연전선 | HFIX1.78mm(2.5㎟) 3열동시1열당 | M | (1.5+0.2)*3 | 5.1 | 10.2
P01 | 아우트렛 + 박스중형 + 4각54㎜ |  |  |  | 4 |  | 59753767041 | 아우트렛박스 | 중형4각 54㎜ | 개 | 1 | 1 | 2
P01 | 박스커버 + 4 각 + 평형 |  |  |  | 5 |  | 59753767231 | 아우트렛박스 커버 | 커버, 4각, 평형 | 개 | 1 | 1 | 2
P01 |  |  | ☞ SWITCH |  | -
P01 | 전선관 + (KS) + CD 16c |  | CD 16C(EMPTY PIPE)천정 | 3+4 | - | 7 | 59753097002 | 합성수지제 가요전선관 | CD-난연성 16㎜ | M | 1 | 1 | 7
P01 | 전선관 + (KS) + CD 16c |  | 유선리모컨S.BOX-1개 (CD16) | 2 | 1 | 2 | 59753097002 | 합성수지제 가요전선관 | CD-난연성 16㎜ | M | 4.5-1.2 | 3.3 | 6.6
P01 | 스위치 + 2구 박스 + 54mm |  |  |  | 2 |  | 59753777111 | 스위치박스 | 2 개용 54 mm | 개 | 1 | 1 | 2
P01 |  |  |  |  | -
P01 |  |  | ▣ OAC-4HP-E#1 |  | -
P01 | 전선관 + (KS) + CD 28c |  | CD 28C(FCV 1-2C-4㎟,E:4㎟)천정 | 9 | 1 | 9 | 59753097004 | 합성수지제 가요전선관 | CD-난연성 28㎜ | M | 1 | 1 | 9
P01 | 케이블 + F-CV + 4_㎟/2c |  |  |  | 2 |  | E1450287522 | 폴리에틸렌 난연케이블 | 0.6/1kv F-CV 2C×4㎟ | M | 1 | 1 | 9
P01 | 접지전선 + F-GV + 4_㎟ |  |  |  | 3 |  | E1450927202 | 접지용비닐절연전선(F-GV) | 4㎟ | M | 1 | 1 | 9
P01 | 전선관 + (KS) + CD 28c |  | CD 28C(FCV 1-2C-4㎟,E:4㎟)수직 | 3+4 | 1 | 7 | 59753097004 | 합성수지제 가요전선관 | CD-난연성 28㎜ | M | 1 | 1 | 7
P01 | 케이블 + F-CV + 4_㎟/2c |  |  |  | 2 |  | E1450287522 | 폴리에틸렌 난연케이블 | 0.6/1kv F-CV 2C×4㎟ | M | 1 | 1 | 7
P01 | 접지전선 + F-GV + 4_㎟ |  |  |  | 3 |  | E1450927202 | 접지용비닐절연전선(F-GV) | 4㎟ | M | 1 | 1 | 7
P01 | 1종 가요 + 전선관 + 방수28c |  | FLEX 28C(FCV 1-2C-4㎟,E:4㎟) | 2 | 1 | 2 | 59753017025 | 1종금속제가요전선관 | 28 mm 일반-방수 | M | 1 | 1 | 2
P01 | 케이블 + F-CV + 4_㎟/2c |  |  |  | 2 |  | E1450287522 | 폴리에틸렌 난연케이블 | 0.6/1kv F-CV 2C×4㎟ | M | 1 | 1 | 2
P01 | 접지전선 + F-GV + 4_㎟ |  |  |  | 3 |  | E1450927202 | 접지용비닐절연전선(F-GV) | 4㎟ | M | 1 | 1 | 2
P01 | 케이블 + F-CV + 4_㎟/2c |  | LEADER(FCV 1-2C-4㎟,E:4㎟) | 1+0.5 | 1 | 1.5 | E1450287522 | 폴리에틸렌 난연케이블 | 0.6/1kv F-CV 2C×4㎟ | M | 1 | 1 | 1.5
P01 | 접지전선 + F-GV + 4_㎟ |  |  |  | 2 |  | E1450927202 | 접지용비닐절연전선(F-GV) | 4㎟ | M | 1 | 1 | 1.5
P01 | 1종 가요 + 커넥터 + 방수28c |  | 1종금속제가요 커넥터 28 mm 방수 | 2 | - | 2 | 59753017065 | 1종금속제가요전선관 | 커넥터, 28 mm 일반-방수 | 개 | 1 | 1 | 2
P01 | 풀박스 + 150x150 + 100 |  | 풀박스 150x150x100 | 1 | - | 1 | 59753857031 | 풀박스 | 150×150×100 | 개 | 1 | 1 | 1
P01
P01
P01
P01
P01
P01
P01
P01
P01
P01
| 공종줄 | 1 | 1.전기공사::1-1.회의실 전기공사::1-1-5.바닥난방설비공사::1층
P01 |  |  | ▼ 1층 ▼ |  | -
P01 |  |  | ☞보일러(1층) ~ 온도조절기(1층) |  | -
P01 | 전선관 + (KS) + CD 16c |  | CD 16C(UTP cat.5e 1-4P-0.5㎜)천정 | 11 | 1 | 11 | 59753097002 | 합성수지제 가요전선관 | CD-난연성 16㎜ | M | 1 | 1 | 11
P01 | Cat5E UTP0.5 + 4P + 1열 |  |  |  | 2 |  | 56979000093 | UTP 케이블 | Cat.5E 0.5mm 4P 1열 | M | 1 | 1 | 11
P01 | 전선관 + (KS) + CD 16c |  | CD 16C(UTP cat.5e 1-4P-0.5㎜)수직 | 4+3.3 | 1 | 7.3 | 59753097002 | 합성수지제 가요전선관 | CD-난연성 16㎜ | M | 1 | 1 | 7.3
P01 | Cat5E UTP0.5 + 4P + 1열 |  |  |  | 2 |  | 56979000093 | UTP 케이블 | Cat.5E 0.5mm 4P 1열 | M | 1 | 1 | 7.3
P01 | Cat5E UTP0.5 + 4P + 1열 |  | LEADER(UTP cat.5e 1-4P-0.5㎜) | 1+0.5 | - | 1.5 | 56979000093 | UTP 케이블 | Cat.5E 0.5mm 4P 1열 | M | 1 | 1 | 1.5
P01 | 스위치 + 2구 박스 + 54mm |  | 스위치박스 2 개용 54 mm | 1 | - | 1 | 59753777111 | 스위치박스 | 2 개용 54 mm | 개 | 1 | 1 | 1
P01
P01
P01
P01
P01
P01
P01
P01
P01
P01
P01
P01
P01
P01
P01
P01
P01
P01
P01
P01
P01
P01
P01
P01
P01
P01
P01
P01
P01
P01
P01
P01
P01
| 공종줄 | 1 | 2.건설폐기물운반비 및 처리비::옥외
P02 |  |  | ▼ 옥외간선 ▼ |  | -
P02 |  |  | ☞KEPCO ~ WHM |  | -
P02 | 건설폐기물처리비 + 폐아스팔트 |  | 건설폐기물처리비 폐아스팔트 | {(0.2*1)*30}*2.3 | - | 13.8 | 56979002056 | 건설폐기물처리비 | 폐아스팔트 | ton | 1 | 1 | 13.8
P02 | 건설폐기물운반비 + 30㎞이하 |  | 건설폐기물운반비 30㎞이하 | {(0.2*1)*30}*2.3 | - | 13.8 | 56979002035 | 건설폐기물운반비 | 30㎞이하 | ton | 1 | 1 | 13.8
P02 |  |  |  |  | -
P02
P02
P02
P02
P02
P02
P02
P02
P02
P02
P02
P02
P02
P02
P02
P02
P02
P02
P02
P02
P02
P02
P02
P02
P02
P02
P02
P02
P02
P02
P02
P02
P02
P02
P02
P02

## 사용설명 (hidden)
** 반드시 다음 사항을 숙지하신 다음 수정 작업을 하십시오 **
1. | 산출 양식은 공식이 연결되어 있지 않습니다.
수정 작업은 본 프로그램에서 하신 후 다시 작성(엑셀파일) 하십시오.
2. | 본 파일의 내용을 인쇄할 경우, 미리보기를 통하여 페이지 절선을 확인 후 인쇄하십시오.
3. | 페이지 절선이 맞지 않으면 다음을 참고하십시오.
a. 해당시트의 셀 전체를 선택합니다.
b. 행높이를 적절히 가감하면 페이지 절선을 맞출 수 있습니다.