## 갑지 (hidden)
과 장 |  | 팀 장 |  | 심사자 | 설계자 |  | 2026 년 설 계
2026년
중기2리 지방상수도 급수구역 확장공사
설계예산서(전기 및 계측제어공사)
|  | 공 사 위 치 : | 경상북도 청송군 부남면 중기리 산 69-2 일원
|  | 공 사 개 요 : | 중기2리 가압장 전기 및 계측제어공사 1개소
|  | 총 공 사 비: | #REF! |  | ( | #REF! |  | )
|  | 도급예정액: | #REF! |  | ( | #REF! |  | )
|  | 관 급 자 재 비 : | 0 |  | ( | 일금 영 원정 |  | )
|  | 수탁공사비: | #REF! |  | ( | #REF! |  | )

## 26. 4. 13. (hidden)
※ 적용시기 : 2026. 04. 13. 입찰공고분부터 | [6 empty] | 2026년 토목∙조경∙산업환경설비공사 원가계산 간접공사비(제비율) 적용기준 (참고: 간접노무비율, 기타경비율, 일반관리비율, 이윤율, 공사이행보증수수료율은 조달청 분석요율임)
|  |  | [간접노무비] |  |  |  | [기타경비] |  |  |  |  | [일반관리비] |  |  | [이윤] |  | [건설기계대여대금 지급보증액 발급금액] | [5 empty] | [산업안전보건관리비]
공사규모 | 공사기간 |  | (직노) x 율 |  |  |  | (재+노) x 율 |  |  | 공사규모 |  | (재+노+경) x 율 |  |  | (노+경+일) x 율 |  | (직접공사비) x 율 | [5 empty] | □ 도급자관급자재 미포함 |  | (재+직노) x 요율 + 기초액
(직접공사비) |  |  | 토목 | 조경 |  | 산업 설비 (토목) | 토목 | 조경 | 산업 설비 (토목) | (추정가격) |  | 토목, 조경, 산업∙설비(토목) | 전문· 전기·통신· 소방·기타
[17 empty] | 종합건설업 |  | 전문건설업 |  |  |  | □ 도급자관급자재 포함 |  | (재+직노+도급자관급) x 요율주2) + 기초액과
((재+직노) x 요율주3) + 기초액) x 1.2 중 작은 금액
10억 미만 | 6개월 이하 (183일) |  | 19.1 | 18.4 |  | 19.1 | 5.5 | 4.9 | 5.5 | 5억 미만 |  | 8 | 8 |  | 15 |  | 구분 | 요율 | 구분 |  |  | 요율 | 산업안전보건관리비 대상액주1) |  | 구분 | 요율 | 기초액(천원)
| 7~12개월 (365일) |  | 19.5 | 18.8 |  | 19.5 | 5.7 | 5.1 | 5.7
| 13~36개월 (1095일) |  | 19.8 | 19.1 |  | 19.8 | 6.1 | 5.4 | 6.1 | [7 empty] | 토목공사(토건) | 0.4 | 준설공사, 포장공사 |  |  | 0.68 | 5억 미만 |  | 건축공사 | 3.11
| 36개월 초과 (1096일) |  | 21 | 20.3 |  | 21 | 6.7 | 6 | 6.7 | 5억 - 30억 미만 |  |  | 6.5 | [5 empty] | 토공사, 비계구조물해제공사 | [5 empty] | 토목공사 | 3.15
10억 - 50억 미만 | 6개월 이하 (183일) |  | 18.9 | 18.3 |  | 18.9 | 5.8 | 5.1 | 5.8 | [7 empty] | 산업∙설비공사 | 0.16 | 상하수도설비공사, 수중공사 |  |  | 0.51 |  |  | 중건설공사 | 3.64
| 7~12개월 (365일) |  | 19.3 | 18.7 |  | 19.3 | 5.9 | 5.3 | 5.9 | [9 empty] | 보링그라우팅공사 | [5 empty] | 특수건설공사 | 2.07
| 13~36개월 (1095일) |  | 19.6 | 19 |  | 19.6 | 6.3 | 5.6 | 6.3 | 30억 - 50억 미만 |  |  | 5 |  |  |  | 조경공사 | 0.18 | 석공사, 철근콘크리트공사 |  |  | 0.32 | 5억 ~ 50억 미만 |  | 건축공사 | 2.28 | 4325
| 36개월 초과 (1096일) |  | 20.8 | 20.2 |  | 20.8 | 6.9 | 6.3 | 6.9 | [15 empty] | 토목공사 | 2.53 | 3300
50억 - 300억 미만 | 6개월 이하 (183일) |  | 19 | 18.4 |  | 19 | 6.4 | 5.8 | 6.4 | 50억 - 100억 미만 |  | 6.5 |  |  | 12 |  |  |  | 조경시설물설치, 조경식재공사 |  |  | 0.16 |  |  | 중건설공사 | 3.05 | 2975
| 7~12개월 (365일) |  | 19.4 | 18.8 |  | 19.4 | 6.6 | 5.9 | 6.6 | [9 empty] | 도장공사, 철도궤도공사 | [5 empty] | 특수건설공사 | 1.59 | 2450
| 13~36개월 (1095일) |  | 19.7 | 19.1 |  | 19.7 | 6.9 | 6.3 | 6.9 | 100억 - 300억 미만 |  |  | 4.5 | [5 empty] | 철강재설치공사 |  |  |  | 50억 이상 | 추정금액 800억 미만 건설공사 (주공종이 토목인 경우 1,000억) | 건축공사 | 2.37
| 36개월 초과 (1096일) |  | 20.9 | 20.3 |  | 20.9 | 7.6 | 6.9 | 7.6 | [9 empty] | 그 외 |  |  | 0.1 |  |  | 토목공사 | 2.6
300억 - 1000억 미만 | 6개월 이하 (183일) |  | 19.1 | 18.4 |  | 19.1 | 6.6 | 6 | 6.6 | 300억 - 1000억 미만 |  | 5 |  |  | 10 | [9 empty] | 중건설공사 | 3.11
| 7~12개월 (365일) |  | 19.5 | 18.8 |  | 19.5 | 6.8 | 6.1 | 6.8 | [7 empty] | * 적용제외: 국가유산수리공사, 전기, 정보통신, 소방시설 | [7 empty] | 특수건설공사 | 1.64
| 13~36개월 (1095일) |  | 19.8 | 19.1 |  | 19.8 | 7.2 | 6.5 | 7.2 | 1000억 이상 |  | 4.5 |  |  | 9 |  | ※ 건설기계대여대금 지급보증서 발급금액 및 업종별 건설기계 | [6 empty] | 추정금액 800억 이상 건설공사 (주공종이 토목인 경우 1,000억) | 건축공사 | 2.64
| 36개월 초과 (1096일) |  | 21 | 20.3 |  | 21 | 7.8 | 7.1 | 7.8 | [7 empty] | 투입비율 산정기준(국토부 고시 제2019-286호, 2019.6.19.) | [7 empty] | 토목공사 | 2.73
1000억 이상 | 6개월 이하 (183일) |  | 18.9 | 18.3 |  | 18.9 | 6.9 | 6.2 | 6.9 | [건강보험료] |  | [노인장기요양보험료] |  | [연금보험료] |  |  | [산재보험료] | [7 empty] | 중건설공사 | 3.39
| 7~12개월 (365일) |  | 19.3 | 18.7 |  | 19.3 | 7.1 | 6.4 | 7.1 | [15 empty] | 특수건설공사 | 1.78
| 13~36개월 (1095일) |  | 19.6 | 19 |  | 19.6 | 7.4 | 6.8 | 7.4 | (직노) x 3.595 |  | (건강보험료) x 13.14 |  | (직노) x 4.75 |  |  | (노) x 3.56 | [5 empty] | * 총 공사금액(도급금액+도급자설치 관급금액) 2천만원 이상 건설공사
| 36개월 초과 (1096일) |  | 20.8 | 20.2 |  | 20.8 | 8.1 | 7.4 | 8.1 | * 공사기간 1개월(30일) 이상 모든 건설공사 (노인장기요양보험료는 소수점 다섯째자리에서 반올림) | [6 empty] | * 모든 건설공사 적용. 노동부 고시 제2024-77호(2024. 12. 30.), 산업재해보상보험법시행령 | [5 empty] | 주1) 산업안전보건관리비 대상액
* 기타경비항목: 수도광열비, 복리후생비, 소모품비, 여비∙교통비∙통신비, 세금과공과, 도서인쇄비
- 재료비+직접노무비+도급자설치 관급금액
□ 산업∙설비(토목) 해당공종: 수처리시설(오폐수, 하수처리, 분뇨처리, 정수장) 등 | [9 empty] | ※ 사회보험의 보험료 적용기준 (국토부 고시 제2021-905호, 2021.7.1.) | [6 empty] | ※ 사회보험의 보험료 적용기준 (국토부 고시 제2021-905호, 2021.7.1.)
[고용보험료] | [9 empty] | [환경보전비] | [6 empty] | [건설하도급대금지급보증서발급수수료] | [5 empty] | 주2) 대상액이 재료비, 직접노무비, 도급자관급의 합계금액인 요율
주3) 대상액이 재료비, 직접노무비의 합계금액인 요율
(노) x 율 | [9 empty] | (직접공사비) x 율 | [6 empty] | (직접공사비) x 율
공사배정규모(추정금액) |  |  |  |  | 요율 |  |  |  |  | 공사의 종류 | [5 empty] | 요율 | 공사규모(추정가격) |  |  |  | 요율 |  | * 산업안전보건관리비 산출 건설공사의 종류
[1등급] 1400억 이상 |  |  |  |  | 1.57
[10 empty] | 토목 | 도로(예시: 교량,터널,활주로 등) |  |  |  |  | 0.9 | 50억 미만 |  |  |  | 0.081 |  | - [건축공사] 「건설산업기본법 시행령」 (별표 1) 제1호 '나'목 / 제2호의 전문공사로서 건축물과
[2등급] 900억 ~ 1400억 미만 |  |  |  |  | 1.30
[11 empty] | 플랜트(예시: 발전소,쓰레기소각장 등) |  |  |  |  | 0.4
[3등급] 570억 ~ 900억 미만 |  |  |  |  | 1.13 | [11 empty] | 50억 이상 - 100억 미만 |  |  |  | 0.08 |  | 관련하여 분리하여 발주되었고 시간적·장소적으로도 독립하여 행하는 공사
[11 empty] | 지하철 |  |  |  |  | 0.5
[4등급] 370억 ~ 570억 미만 |  |  |  |  | 1.06
[11 empty] | 철도 |  |  |  |  | 1.5 | 100억 이상 - 300억 미만 |  |  |  | 0.075 |  | - [토목공사] 「건설산업기본법 시행령」 (별표 1) 제1호 '가'목, '라'목 / 제2호의 전문공사로서
[5등급] 220억 ~ 370억 미만 |  |  |  |  | 1.03
[11 empty] | 상하수도(예시: 폐수, 하수처리장, 정수장 등) |  |  |  |  | 0.5
[6등급] 140억 ~ 220억 미만 |  |  |  |  | 1.02 | [11 empty] | 300억 이상 종심∙종평제(토목 및 산업설비) |  |  |  | 0.071 |  | 건축공사 외의 시설물과 관련하여 분리하여 발주되었고 시간적·장소적으로도 독립하여 행하는 공사
[11 empty] | 항만 |  |  |  |  | 0.8
[7등급] 고시금액 ~ 140억 미만 |  |  |  |  | 1.01
[11 empty] | (오탁방지막 또는 준설토방지막을 설치하는 경우) |  |  |  |  | (1.8) | 300억 이상 종심∙종평제(건축) |  |  |  | 0.068 |  | - [중건설공사] 「건설산업기본법 시행령」 (별표 1) 제1호 '가'목, '라'목 해당공사 중
7등급 미만
[11 empty] | 댐 |  |  |  |  | 1.1
* 모든 건설공사에 적용, 국토부 고시 제2021-905호(2021.7.1.), 고용보험법 시행령 | [16 empty] | 턴키∙대안공사 |  |  |  | 0.084 |  | 다음과 같은 공사 및 이와 함께 부대하여 현장 내에서 행하는 공사
[11 empty] | 택지개발 |  |  |  |  | 0.6
* 총공사금액[(도급금액+관급금액)에서 부가세 제외] 2천만원 미만의 건설공사를 건설업자가 아닌 자가 시공 시 미적용
[11 empty] | 그 밖의 토목공사(하천 등) |  |  |  |  | 0.8 | * 적용제외: 전문공사, 국가유산수리공사 | [5 empty] | · 고제방 댐 공사 등 - 댐 신설공사, 제방신설공사와 관련한 제반시설공사
※ 등급기준: 조달청 등급별 유자격자 명부 등록 및 운용기준(조달청 공고 제2023-235호, 2023.7.6.)
[10 empty] | 조경 | 조경 |  |  |  |  | 0.3 | ※ 하도급대금 지급보증서 발급금액 적용기준
※ 사회보험의 보험료 적용기준 (국토부 고시 제2021-905호, 2021.7.1.) | [22 empty] | · 화력, 수력, 원자력, 열병합 발전시설 등 설치공사 - 화력, 수력, 원자력, 열병합 발전시설과 관련된 신설공사 및 제반시설공사
[10 empty] | 건축 | 주택(재개발 및 재건축) |  |  |  |  | 0.7 | (국토부 고시 제2016-921호, 2016.12.19.)
[공사이행보증수수료]
[11 empty] | 주택(신축) |  |  |  |  | 0.3 | [법정부담금] | [5 empty] | · 터널신설공사 등 - 도로, 철도, 지하철 공사로서 터널, 교량, 토공사 등이 포함된 복합시설물로 구성된 공사에 있어
[11 empty] | 그 밖의 건축공사 |  |  |  |  | 0.5
공사규모(직접공사비) |  | 수수료 | [20 empty] | 터널공사비 비중이 가장 큰 비중을 차지하는 건설공사
[10 empty] | * 환경관리비의 산출기준 및 관리에 관한 지침 | [6 empty] | [석면분담금] |  |  | [임금채권부담금]
70억 미만 |  | [직공비x0.0108%]x공기(년) | [20 empty] | - [특수건설공사] 「건설산업기본법 시행령」(별표1) 제1호 '마'목로서 시행규칙(별표3)에서 구분한 조경공사
[10 empty] | (국토부 고시 제2018-528호, 2018.8.30.) | [6 empty] | (노) x 0.006 |  |  | (노) x 0.09
70억 이상 - 120억 미만 |  | [79만원+(직공비-75억원)x0.0070%]x공기(년) | [7 empty] | ※ 적용제외: 전기공사, 정보통신공사, 소방시설공사, | [12 empty] | /아래 각목에 따른 건설공사 중 다른 공사와 분리하여 발주되었고 시간적·장소적으로도 독립하여 행하는 공사
* 모든 건설공사 적용.
120억 이상 - 250억 미만 |  | [116만원+(직공비-130억원)x0.0059%]x공기(년) | [7 empty] | 국가유산 수리공사 | [6 empty] | 환경부 고시 제2025-25호(2025. 12. 22.), 2026년도 석면피해구제분담금률 | [5 empty] | · 「전기공사업법」, 「정보통신공사업법」, 「소방공사업법」, 「문화재수리공사업법」에 의한 공사
[퇴직공제부금비]
250억 이상 - 500억 미만 |  | [186만원+(직공비-250억원)x0.0048%]x공기(년) | [14 empty] | 노동부 고시 제2025-100호(2025.12.31.), 임금채권보장법 사업주 부담금비율 고시 | [5 empty] | 비고 1 건축물과 관련하여 공사가 수행된다 하더라도 독립하여 행하는 공사가 토목공사, 중건설공사가 명백한 경우 해당 공사 종류로 분류
500억 이상 |  | [306만원+(직공비-500억원)x0.0040%]x공기(년) | [7 empty] | (직노) x 2.3 | [12 empty] | 2 건축공사, 토목공사 및 중건설공사와 함께 부대하여 현장 내에서 이루어지는 공사는 개별 법령에 따라 수행되는 공사를 포함
* 「지방계약법 시행령」 제51조제1항에 따른 적용 의무 대상 | [9 empty] | * 추정금액이 1억 이상인 건설공사 | [12 empty] | ※ 건설업 산업안전보건관리비 계상 및 사용기준 (고용노동부 고시 제2025-11호, 2025.2.12.)
- (시행령 제42조 제1항) 추정가격 300억 이상인 공사의 계약 | [9 empty] | ※ 국토부 고시 제2015-610호(2015.8.20.) 요율 적용
- (시행령 제6장) 대형공사계약(대안입찰, 일괄입찰), 특정공사의 계약 | [16 empty] | □ 전기∙통신∙소방∙전문 및 기타공사의 경우 일반관리비요율을 제외한 각종 요율은 토목, 건축 등 관련 공사업종에 따라 적용
- (시행령 제9장) 기술제안 입찰에 의한 계약 | [16 empty] | (단. 공사규모 및 기간은 해당공종<전기∙통신∙소방∙전문 및 기타공사>을 기준으로 함)
위 적용기준은 조달청 발주공사에 적용하는 기준이므로 참고자료로 활용하시기 바랍니다.

## 원가계산서 (hidden)
공 사 원 가 계 산 서
공사명 : 중기2리 지방상수도 급수구역 확장공사
| 비 목 |  |  | 금 액 | 구 성 비 | 비 고
A1 | 순 공 사 원 가 | 재 료 비 | 직 접 재 료 비 | #REF!
A2 |  |  | 간 접 재 료 비 | 0
A3 |  |  | 작업설, 부산물(△) | 0
AS |  |  | [ 소 계 ] | #REF!
B1 |  | 노 무 비 | 직 접 노 무 비 | #REF!
B2 |  |  | 간 접 노 무 비 | #REF! | 직접노무비 * 19.1%
BS |  |  | [ 소 계 ] | #REF!
C2 |  | 경 비 | 기 계 경 비 | #REF!
C4 |  |  | 산 재 보 험 료 | #REF! | 노무비 * 3.56%
C5 |  |  | 고 용 보 험 료 | #REF! | 노무비 * 1.01%
C6 |  |  | 국민 건강 보험료 | #REF! | 직접노무비 * 3.595%
C7 |  |  | 국민 연금 보험료 | #REF! | 직접노무비 * 4.75%
CB |  |  | 노인장기요양보험료 | #REF! | 건강보험료 * 13.14%
CA |  |  | 산업안전보건관리비 | #REF! | #REF!
CG |  |  | 기 타 경 비 | #REF! | (재료비+노무비) * 5.5%
CG |  |  | 석 면 분 담 금 | #REF! | 노무비 * 0.006%
CG |  |  | 임 금 채 권 부 담 금 | #REF! | 노무비 * 0.09%
CS |  |  | [ 소 계 ] | #REF!
S1 | 계 |  |  | #REF!
D1 | 일 반 관 리 비 |  |  | #REF! | 계 * 8%
D2 | 이 윤 |  |  | #REF! | (노무비+경비+일반관리비) * 15% |  | 7587
D9 | 공 급 가 액 |  |  | #REF!
DB | 부 가 가 치 세 |  |  | #REF! | 공급가액 * 10%
DH | 도 급 액 |  |  | #REF! |  | (천원단위절사)
DK | 관급자 관급자재 |  |  | 0 |  | (천원단위절사)
DL | 수 탁 공 사 비 |  |  | #REF! |  | (천원단위절사)
S2 | 총 공 사 비 |  |  | #REF!
| * 도급자 관급자재 미포함 산업안전보건관리비 = |  |  | #REF!

## 공종별집계표
공 종 별 집 계 표
[ 중기2리 지방상수도 급수구역 확장공사 ]
품 명 | 규 격 | 단위 | 수량 | 합 계 |  | 재 료 비 |  | 노 무 비 |  | 경 비 |  | 비 고 | 공종코드 | 변수 | 상위공종 | 공종구분 | 공종레벨 | 공종소계 | 원가계산서 연결금액
|  |  |  | 단 가 | 금 액 | 단 가 | 금 액 | 단 가 | 금 액 | 단 가 | 금 액
중기2리 지방상수도 급수구역 확장공사 | [12 empty] | 01 |  |  |  | 1
■ 관급공사 |  |  | 1 | 0 | 0 | 0 | 0 | 0 | 0 | 0 | 0 |  | 0102 |  |  | 3 | 2 |  | 0
1.중기2리 가압장 감시제어설비 |  |  | 1 | 0 | 0 | 0 | 0 | 0 | 0 | 0 | 0 |  | 010201 |  | 0102 |  | 3 |  |  | 56419000
1-1.청송 정수장 중앙제어실 개량(가압장) |  |  | 1 | 0 | 0 | 0 | 0 | 0 | 0 | 0 | 0 |  | 01020101 |  | 010201 |  | 4 |  |  | 51298789
1-2.중기2리 가압장 TM/TC-S |  |  | 1 | 0 | 0 | 0 | 0 | 0 | 0 | 0 | 0 |  | 01020102 |  | 010201 |  | 4
1-3.부가가치세 |  |  | 1 | [5 empty] | 0 | 0 | 0 |  | 01020103 |  | 010201 |  | 4 |  |  | 5120211

## 공종별내역서
[ 중기2리 지방상수도 급수구역 확장공사 ]
품 명 | 규 격 | 단위 | 수량 | 합 계 |  | 재 료 비 |  | 노 무 비 |  | 경 비 |  | 비 고 | 품목코드 | 변수 | 설정 | 공종코드 | 일위 | 단산 | 자재 | 손료적용 | 손료저장 | 적용율 | JUK1 | JUK2 | JUK3 | JUK4 | JUK5 | JUK6 | JUK7 | JUK8 | JUK9 | JUK10 | JUK11 | JUK12 | JUK13 | JUK14 | JUK15 | JUK16 | JUK17 | JUK18 | JUK19 | JUK20 | 자재구분 | 공종구분 | 공종레벨 | 공종+자재 | 고유번호
|  |  |  | 단 가 | 금 액 | 단 가 | 금 액 | 단 가 | 금 액 | 단 가 | 금 액
1. 중기2리 가압장 전기 및 계측제어설비공사 | [15 empty] | 010101
1-1.청송 정수장 중앙제어실 개량(가압장) | [15 empty] | 01020101
i-WATER/HMI 엔지니어링 |  | 식 | 1 |  |  |  |  | 0 | 0 | 0 | 0 |  | 5FAE4489F758A6F99A10A7496183A43F2FC80C |  |  | 01020101 | F | F | T | [26 empty] | 010201015FAE4489F758A6F99A10A7496183A43F2FC80C | 208
i-WATER/서버,HISTORIAN |  | 식 | 1 |  |  |  |  | 0 | 0 | 0 | 0 |  | 5FAE4489F758A6F99A10A7496183A43F2FC80F |  |  | 01020101 | F | F | T | [26 empty] | 010201015FAE4489F758A6F99A10A7496183A43F2FC80F | 349
i-WATER/통합경보시스템 |  | 식 | 1 |  |  |  |  | 0 | 0 | 0 | 0 |  | 5FAE4489F758A6F99A10A7496183A43F2FC80E |  |  | 01020101 | F | F | T | [26 empty] | 010201015FAE4489F758A6F99A10A7496183A43F2FC80E | 350
i-WATER/실시간 DB 엔지니어링 |  | 식 | 1 |  |  |  |  | 0 | 0 | 0 | 0 |  | 5FAE4489F758A6F99A10A7496183A43F2FC809 |  |  | 01020101 | F | F | T | [26 empty] | 010201015FAE4489F758A6F99A10A7496183A43F2FC809 | 351
처리장 통신/통합센터 |  | 식 | 1 |  |  |  |  | 0 | 0 | 0 | 0 |  | 5FAE4489F758A6F99A10A7496183A43F2FC808 |  |  | 01020101 | F | F | T | [26 empty] | 010201015FAE4489F758A6F99A10A7496183A43F2FC808 | 352
GATEWAY 엔지니어링/UTM License(엑스게이트 10User) |  | 식 | 1 |  |  |  |  | 0 | 0 | 0 | 0 |  | 5FAE4489F758A6F99A10A7496183A43F2FC80B |  |  | 01020101 | F | F | T | [26 empty] | 010201015FAE4489F758A6F99A10A7496183A43F2FC80B | 353
01020101
01020101
01020101
01020101
01020101
01020101
01020101
01020101
01020101
01020101
01020101
01020101
01020101
01020101
01020101
01020101
01020101
[ 합 계 ] | [8 empty] | 0 |  | 0 |  | TOTAL
1-2.중기2리 가압장 TM/TC-S | [15 empty] | 01020102
외함(옥외자립형, 이중도어) | W900*H2100*D600, STS304 ALL 2.0t | 면 | 1 |  |  |  |  | 0 | 0 | 0 | 0 |  | 5FAE4489F758A6F99A10A7496183A43F2FCA3A |  |  | 01020102 | F | F | T | [26 empty] | 010201025FAE4489F758A6F99A10A7496183A43F2FCA3A | 773
계량기함 | STS304 ALL 2.0t | 면 | 1 |  |  |  |  | 0 | 0 | 0 | 0 |  | 5FAE4489F758A6F99A10A7496183A43F2FCA39 |  |  | 01020102 | F | F | T | [26 empty] | 010201025FAE4489F758A6F99A10A7496183A43F2FCA39 | 774
CPU Module(XGT series) | I/O점수:3072점, P/G용량:128kb | 개 | 1 |  |  |  |  | 0 | 0 | 0 | 0 |  | 5FAE4489F758A6F99A10A7496183A43F2FCA38 |  |  | 01020102 | F | F | T | [26 empty] | 010201025FAE4489F758A6F99A10A7496183A43F2FCA38 | 775
기본 Base Module | 8 SLOT | 개 | 1 |  |  |  |  | 0 | 0 | 0 | 0 |  | 5FAE4489F758A6F99A10A7496183A43F2FCA3F |  |  | 01020102 | F | F | T | [26 empty] | 010201025FAE4489F758A6F99A10A7496183A43F2FCA3F | 776
Power Module | 220V, 8.5A | 개 | 1 |  |  |  |  | 0 | 0 | 0 | 0 |  | 5FAE4489F758A6F99A10A7496183A43F2FCA3E |  |  | 01020102 | F | F | T | [26 empty] | 010201025FAE4489F758A6F99A10A7496183A43F2FCA3E | 777
D/I Module | 32Point | 개 | 1 |  |  |  |  | 0 | 0 | 0 | 0 |  | 5FAE4489F758A6F99A10A7496183A43F2FCA3D |  |  | 01020102 | F | F | T | [26 empty] | 010201025FAE4489F758A6F99A10A7496183A43F2FCA3D | 778
D/O Module | 16Point | 개 | 1 |  |  |  |  | 0 | 0 | 0 | 0 |  | 5FAE4489F758A6F99A10A7496183A43F2FCA3C |  |  | 01020102 | F | F | T | [26 empty] | 010201025FAE4489F758A6F99A10A7496183A43F2FCA3C | 779
A/I Module | 8Point | 개 | 1 |  |  |  |  | 0 | 0 | 0 | 0 |  | 5FAE4489F758A6F99A10A7496183A43F2FCA33 |  |  | 01020102 | F | F | T | [26 empty] | 010201025FAE4489F758A6F99A10A7496183A43F2FCA33 | 780
A/O Module | 8Point | 개 | 1 |  |  |  |  | 0 | 0 | 0 | 0 |  | 5FAE4489F758A6F99A10A7496183A43F2FCA32 |  |  | 01020102 | F | F | T | [26 empty] | 010201025FAE4489F758A6F99A10A7496183A43F2FCA32 | 1079
Computer Link Module | RS422C/2CH | 개 | 1 |  |  |  |  | 0 | 0 | 0 | 0 |  | 5FAE4489F758A6F99A10A7496183A43F2FCBC2 |  |  | 01020102 | F | F | T | [26 empty] | 010201025FAE4489F758A6F99A10A7496183A43F2FCBC2 | 781
Computer Link Module | RS232C/422 Link | 개 | 1 |  |  |  |  | 0 | 0 | 0 | 0 |  | 5FAE4489F758A6F99A10A7496183A43F2FCBC3 |  |  | 01020102 | F | F | T | [26 empty] | 010201025FAE4489F758A6F99A10A7496183A43F2FCBC3 | 782
Ethernet Module | 10/100Base-TX, RJ-45 | 개 | 1 |  |  |  |  | 0 | 0 | 0 | 0 |  | 5FAE4489F758A6F99A10A7496183A43F2FCBC0 |  |  | 01020102 | F | F | T | [26 empty] | 010201025FAE4489F758A6F99A10A7496183A43F2FCBC0 | 783
Dummy Module | 슬롯방진용 | 개 | 1 |  |  |  |  | 0 | 0 | 0 | 0 |  | 5FAE4489F758A6F99A10A7496183A43F2FCBC1 |  |  | 01020102 | F | F | T | [26 empty] | 010201025FAE4489F758A6F99A10A7496183A43F2FCBC1 | 784
LTE MODEM | 10/100Base-T, Ethernet,RS-232C 1Port | 개 | 1 |  |  |  |  | 0 | 0 | 0 | 0 |  | 5FAE4489F758A6F99A10A7496183A43F2FCBC6 |  |  | 01020102 | F | F | T | [26 empty] | 010201025FAE4489F758A6F99A10A7496183A43F2FCBC6 | 785
PLC Program Fee | Digital | 점 | 19 |  |  |  |  | 0 | 0 | 0 | 0 |  | 5FAE4489F758A6F99A10A7496183A43F2FCCE9 |  |  | 01020102 | F | F | T | [26 empty] | 010201025FAE4489F758A6F99A10A7496183A43F2FCCE9 | 786
PLC Program Fee | Analog | 점 | 3 |  |  |  |  | 0 | 0 | 0 | 0 |  | 5FAE4489F758A6F99A10A7496183A43F2FCCEA |  |  | 01020102 | F | F | T | [26 empty] | 010201025FAE4489F758A6F99A10A7496183A43F2FCCEA | 787
PLC Program Fee | 통신 | 점 | 4 |  |  |  |  | 0 | 0 | 0 | 0 |  | 5FAE4489F758A6F99A10A7496183A43F2FCCEB |  |  | 01020102 | F | F | T | [26 empty] | 010201025FAE4489F758A6F99A10A7496183A43F2FCCEB | 788
I/O 단자대 | XTB-40H | 개 | 1 |  |  |  |  | 0 | 0 | 0 | 0 |  | 5FAE4489F758A6F99A10A7496183A43F2FCCEC |  |  | 01020102 | F | F | T | [26 empty] | 010201025FAE4489F758A6F99A10A7496183A43F2FCCEC | 789
분기 단자대 | XTB-COM20B | 개 | 1 |  |  |  |  | 0 | 0 | 0 | 0 |  | 5FAE4489F758A6F99A10A7496183A43F2FCCED |  |  | 01020102 | F | F | T | [26 empty] | 010201025FAE4489F758A6F99A10A7496183A43F2FCCED | 790
RELAY | DC 24V, 2a2b | 개 | 18 |  |  |  |  | 0 | 0 | 0 | 0 |  | 5FAE4489F758A6F99A10A7496183A43F2FCD8D |  |  | 01020102 | F | F | T | [26 empty] | 010201025FAE4489F758A6F99A10A7496183A43F2FCD8D | 791
RELAY | AC 220V, 4a4b | 개 | 18 |  |  |  |  | 0 | 0 | 0 | 0 |  | 5FAE4489F758A6F99A10A7496183A43F2FCD8C |  |  | 01020102 | F | F | T | [26 empty] | 010201025FAE4489F758A6F99A10A7496183A43F2FCD8C | 1002
어레스터(전원용) | AC380V(12.5kA, 10/350μs),3상4선식,1등급,서지카운터기능 | 개 | 1 |  |  |  |  | 0 | 0 | 0 | 0 |  | 5FAE4489F758A6F99A10A7496183A43F2FCD8B |  |  | 01020102 | F | F | T | [26 empty] | 010201025FAE4489F758A6F99A10A7496183A43F2FCD8B | 792
어레스터(UPS전원용) | AC220V(80kA,8/20μs),1상2선식,2등급,서지카운터기능 | 개 | 1 |  |  |  |  | 0 | 0 | 0 | 0 |  | 5FAE4489F758A6F99A10A7496183A43F2FCD8A |  |  | 01020102 | F | F | T | [26 empty] | 010201025FAE4489F758A6F99A10A7496183A43F2FCD8A | 793
어레스터(통신용) | DC 12V 10KA | 개 | 3 |  |  |  |  | 0 | 0 | 0 | 0 |  | 5FAE4489F758A6F99A10A7496183A43F2FCD89 |  |  | 01020102 | F | F | T | [26 empty] | 010201025FAE4489F758A6F99A10A7496183A43F2FCD89 | 794
어레스터(신호용) | 4~20mA, 10KA | 개 | 4 |  |  |  |  | 0 | 0 | 0 | 0 |  | 5FAE4489F758A6F99A10A7496183A43F2FCD88 |  |  | 01020102 | F | F | T | [26 empty] | 010201025FAE4489F758A6F99A10A7496183A43F2FCD88 | 795
DPM | 디지털 판넬미터, RS-485통신 | 개 | 1 |  |  |  |  | 0 | 0 | 0 | 0 |  | 5FAE4489F758A6F99A10A7496183A43F2FCD87 |  |  | 01020102 | F | F | T | [26 empty] | 010201025FAE4489F758A6F99A10A7496183A43F2FCD87 | 796
PT | 380/190 3상 | 개 | 1 |  |  |  |  | 0 | 0 | 0 | 0 |  | 5FAE4489F758A6F99A10A7496183A43F2FCD86 |  |  | 01020102 | F | F | T | [26 empty] | 010201025FAE4489F758A6F99A10A7496183A43F2FCD86 | 1003
CT | 부스바형 | 개 | 1 |  |  |  |  | 0 | 0 | 0 | 0 |  | 5FAE4489F758A6F99A10A7496183A43F2FCE96 |  |  | 01020102 | F | F | T | [26 empty] | 010201025FAE4489F758A6F99A10A7496183A43F2FCE96 | 797
신호변환기 | 4~20mA Loop Wire | 개 | 2 |  |  |  |  | 0 | 0 | 0 | 0 |  | 5FAE4489F758A6F99A10A7496183A43F2FCE97 |  |  | 01020102 | F | F | T | [26 empty] | 010201025FAE4489F758A6F99A10A7496183A43F2FCE97 | 798
Pump Controller | INJ-1004 | 개 | 1 |  |  |  |  | 0 | 0 | 0 | 0 |  | 5FAE4489F758A6F99A10A7496183A43F2FCE94 |  |  | 01020102 | F | F | T | [26 empty] | 010201025FAE4489F758A6F99A10A7496183A43F2FCE94 | 799
배선용차단기 | 4P 50AF/40AT | 개 | 2 |  |  |  |  | 0 | 0 | 0 | 0 |  | 5FAE4489F758A6F99A10A7496183A43F2FCE93 |  |  | 01020102 | F | F | T | [26 empty] | 010201025FAE4489F758A6F99A10A7496183A43F2FCE93 | 800
누전차단기 | 3P 50AF/20AT | 개 | 2 |  |  |  |  | 0 | 0 | 0 | 0 |  | 5FAE4489F758A6F99A10A7496183A43F2FCE90 |  |  | 01020102 | F | F | T | [26 empty] | 010201025FAE4489F758A6F99A10A7496183A43F2FCE90 | 801
누전차단기 | 2P 50AF/20AT | 개 | 2 |  |  |  |  | 0 | 0 | 0 | 0 |  | 5FAE4489F758A6F99A10A7496183A43F2FCE91 |  |  | 01020102 | F | F | T | [26 empty] | 010201025FAE4489F758A6F99A10A7496183A43F2FCE91 | 802
배선용차단기 | 3P 50AF/15AT | 개 | 1 |  |  |  |  | 0 | 0 | 0 | 0 |  | 5FAE4489F758A6F99A10A7496183A43F2FCE9E |  |  | 01020102 | F | F | T | [26 empty] | 010201025FAE4489F758A6F99A10A7496183A43F2FCE9E | 803
배선용차단기 | 2P 50AF/20AT | 개 | 1 |  |  |  |  | 0 | 0 | 0 | 0 |  | 5FAE4489F758A6F99A10A7496183A43F2FCE9F |  |  | 01020102 | F | F | T | [26 empty] | 010201025FAE4489F758A6F99A10A7496183A43F2FCE9F | 1001
누전차단기 | 2P 30AF/15AT | 개 | 5 |  |  |  |  | 0 | 0 | 0 | 0 |  | 5FAE4489F758A6F99A10A7496183A43F2FCFBD |  |  | 01020102 | F | F | T | [26 empty] | 010201025FAE4489F758A6F99A10A7496183A43F2FCFBD | 804
누전차단기 | 2P 15AT | 개 | 1 |  |  |  |  | 0 | 0 | 0 | 0 |  | 5FAE4489F758A6F99A10A7496183A43F2FCFBC |  |  | 01020102 | F | F | T | [26 empty] | 010201025FAE4489F758A6F99A10A7496183A43F2FCFBC | 805
INVERTER | AC 400V, 1.1KW(1.5KW 적용) | 개 | 2 |  |  |  |  | 0 | 0 | 0 | 0 |  | 5FAE4489F758A6F99A10A7496183A43F2FCFBF |  |  | 01020102 | F | F | T | [26 empty] | 010201025FAE4489F758A6F99A10A7496183A43F2FCFBF | 806
토글스위치 | 10회로 박스형 | 개 | 1 |  |  |  |  | 0 | 0 | 0 | 0 |  | 5FAE4489F758A6F99A10A7496183A43F2FCFBE |  |  | 01020102 | F | F | T | [26 empty] | 010201025FAE4489F758A6F99A10A7496183A43F2FCFBE | 807
전자접촉기 | MC-9 | 개 | 3 |  |  |  |  | 0 | 0 | 0 | 0 |  | 5FAE4489F758A6F99A10A7496183A43F2FCFB9 |  |  | 01020102 | F | F | T | [26 empty] | 010201025FAE4489F758A6F99A10A7496183A43F2FCFB9 | 808
디지털모터보호계전기 | 관통형, 케이블4m, 지락보호(내장) | 개 | 1 |  |  |  |  | 0 | 0 | 0 | 0 |  | 5FAE4489F758A6F99A10A7496183A43F2FCFB8 |  |  | 01020102 | F | F | T | [26 empty] | 010201025FAE4489F758A6F99A10A7496183A43F2FCFB8 | 809
Power supply | AC220V/DC24V 6A | 개 | 1 |  |  |  |  | 0 | 0 | 0 | 0 |  | 5FAE4489F758A6F99A10A7496183A43F2FC033 |  |  | 01020102 | F | F | T | [26 empty] | 010201025FAE4489F758A6F99A10A7496183A43F2FC033 | 810
노이즈필터 | 220V 6A | 개 | 2 |  |  |  |  | 0 | 0 | 0 | 0 |  | 5FAE4489F758A6F99A10A7496183A43F2FC032 |  |  | 01020102 | F | F | T | [26 empty] | 010201025FAE4489F758A6F99A10A7496183A43F2FC032 | 811
CAM 스위치 | 3단 30Φ | 개 | 1 |  |  |  |  | 0 | 0 | 0 | 0 |  | 5FAE4489F758A6F99A10A7496183A43F2FC031 |  |  | 01020102 | F | F | T | [26 empty] | 010201025FAE4489F758A6F99A10A7496183A43F2FC031 | 812
셀렉터스위치 | 스위치 2단 25Φ 2접점 | 개 | 3 |  |  |  |  | 0 | 0 | 0 | 0 |  | 5FAE4489F758A6F99A10A7496183A43F2FC030 |  |  | 01020102 | F | F | T | [26 empty] | 010201025FAE4489F758A6F99A10A7496183A43F2FC030 | 813
푸쉬버튼스위치 | 220VAC LED 25Φ 조광형푸쉬램프 | 개 | 9 |  |  |  |  | 0 | 0 | 0 | 0 |  | 5FAE4489F758A6F99A10A7496183A43F2FC03F |  |  | 01020102 | F | F | T | [26 empty] | 010201025FAE4489F758A6F99A10A7496183A43F2FC03F | 814
마이크로 스위치 | 로라레바형 | 개 | 1 |  |  |  |  | 0 | 0 | 0 | 0 |  | 5FAE4489F758A6F99A10A7496183A43F2FC03E |  |  | 01020102 | F | F | T | [26 empty] | 010201025FAE4489F758A6F99A10A7496183A43F2FC03E | 815
콘센트 | 노출2구 접지 | 개 | 2 |  |  |  |  | 0 | 0 | 0 | 0 |  | 5FAE4489F758A6F99A10A7496183A43F2FC1DE |  |  | 01020102 | F | F | T | [26 empty] | 010201025FAE4489F758A6F99A10A7496183A43F2FC1DE | 816
LED 직부등 | 10W 등기구포함 | 개 | 1 |  |  |  |  | 0 | 0 | 0 | 0 |  | 5FAE4489F758A6F99A10A7496183A43F2FC1DF |  |  | 01020102 | F | F | T | [26 empty] | 010201025FAE4489F758A6F99A10A7496183A43F2FC1DF | 817
온도조절기 | 0~90℃ | 개 | 2 |  |  |  |  | 0 | 0 | 0 | 0 |  | 5FAE4489F758A6F99A10A7496183A43F2FC1DC |  |  | 01020102 | F | F | T | [26 empty] | 010201025FAE4489F758A6F99A10A7496183A43F2FC1DC | 818
FAN | 120mm | 개 | 2 |  |  |  |  | 0 | 0 | 0 | 0 |  | 5FAE4489F758A6F99A10A7496183A43F2FC1DD |  |  | 01020102 | F | F | T | [26 empty] | 010201025FAE4489F758A6F99A10A7496183A43F2FC1DD | 819
히터 | 100W | 개 | 1 |  |  |  |  | 0 | 0 | 0 | 0 |  | 5FAE4489F758A6F99A10A7496183A43F2FC1DA |  |  | 01020102 | F | F | T | [26 empty] | 010201025FAE4489F758A6F99A10A7496183A43F2FC1DA | 820
PVC Duct & Cover | 60×80×2000 | 개 | 3 |  |  |  |  | 0 | 0 | 0 | 0 |  | 5FAE4489F758A6F99A10A7496183A43F2FC1DB |  |  | 01020102 | F | F | T | [26 empty] | 010201025FAE4489F758A6F99A10A7496183A43F2FC1DB | 821
PVC Duct & Cover | 40×80×2000 | 개 | 3 |  |  |  |  | 0 | 0 | 0 | 0 |  | 5FAE4489F758A6F99A10A7496183A43F2FC1D8 |  |  | 01020102 | F | F | T | [26 empty] | 010201025FAE4489F758A6F99A10A7496183A43F2FC1D8 | 822
명판 | 각종 | 식 | 8 |  |  |  |  | 0 | 0 | 0 | 0 |  | 5FAE4489F758A6F99A10A7496183A43F2FC1D9 |  |  | 01020102 | F | F | T | [26 empty] | 010201025FAE4489F758A6F99A10A7496183A43F2FC1D9 | 823
반이면배선 | KIV 4.0㎟ | M | 20 |  |  |  |  | 0 | 0 | 0 | 0 |  | 5FAE4489F758A6F99A10A7496183A43F2FC1D6 |  |  | 01020102 | F | F | T | [26 empty] | 010201025FAE4489F758A6F99A10A7496183A43F2FC1D6 | 824
반이면배선 | KIV 2.5㎟ | M | 30 |  |  |  |  | 0 | 0 | 0 | 0 |  | 5FAE4489F758A6F99A10A7496183A43F2FC1D7 |  |  | 01020102 | F | F | T | [26 empty] | 010201025FAE4489F758A6F99A10A7496183A43F2FC1D7 | 825
제어용조작선 | UL 18AWG | M | 50 |  |  |  |  | 0 | 0 | 0 | 0 |  | 5FAE4489F758A6F99A10A7496183A43F2E21C4 |  |  | 01020102 | F | F | T | [26 empty] | 010201025FAE4489F758A6F99A10A7496183A43F2E21C4 | 826
잡자재 |  | 식 | 1 |  |  |  |  | 0 | 0 | 0 | 0 |  | 5FAE4489F758A6F99A10A7496183A43F2E21C5 |  |  | 01020102 | F | F | T | [26 empty] | 010201025FAE4489F758A6F99A10A7496183A43F2E21C5 | 894
무정전전원장치(UPS) | 1￠1KVA, Backup 30분 | 개 | 1 |  |  |  |  | 0 | 0 | 0 | 0 |  | 5FAE4489F758A6F99A10A7496183A43F2E21C6 |  |  | 01020102 | F | F | T | [26 empty] | 010201025FAE4489F758A6F99A10A7496183A43F2E21C6 | 831
압력계 | 다이아프램식,IP67,4~20mA,LCD | SET | 2 |  |  |  |  | 0 | 0 | 0 | 0 |  | 5FAE4489F758A6F99A10A7496183A43F2E21C7 |  |  | 01020102 | F | F | T | [26 empty] | 010201025FAE4489F758A6F99A10A7496183A43F2E21C7 | 830
압력계 | 4~20mA(0~10bar) | 개 | 1 |  |  |  |  | 0 | 0 | 0 | 0 |  | 5FAE4489F758A6F99A10A7496183A43F2E21C0 |  |  | 01020102 | F | F | T | [26 empty] | 010201025FAE4489F758A6F99A10A7496183A43F2E21C0 | 832
수위스위치 | 전극봉식 4극, CONTROLLER 포함 | SET | 1 |  |  |  |  | 0 | 0 | 0 | 0 |  | 5FAE4489F758A6F99A10A7496183A43F2E203F |  |  | 01020102 | F | F | T | [26 empty] | 010201025FAE4489F758A6F99A10A7496183A43F2E203F | 827
수위스위치 브라켓 | SUS304, 1.5T | SET | 1 |  |  |  |  | 0 | 0 | 0 | 0 |  | 5FAE4489F758A6F99A10A7496183A43F2E203C |  |  | 01020102 | F | F | T | [26 empty] | 010201025FAE4489F758A6F99A10A7496183A43F2E203C | 1081
디지털 수도미타 | 80mm | SET | 1 |  |  |  |  | 0 | 0 | 0 | 0 |  | 5FAE4489F758A6F99A10A7496183A43F2E23F2 |  |  | 01020102 | F | F | T | [26 empty] | 010201025FAE4489F758A6F99A10A7496183A43F2E23F2 | 828
스마트허브 |  | SET | 1 |  |  |  |  | 0 | 0 | 0 | 0 |  | 5FAE4489F758A6F99A10A7496183A43F2E23F3 |  |  | 01020102 | F | F | T | [26 empty] | 010201025FAE4489F758A6F99A10A7496183A43F2E23F3 | 829
제작 노무비 및 경비 | 가압장 | 식 | 1 |  |  |  |  | 0 | 0 | 0 | 0 |  | 5FAE4489F758A6F99A10A7496183A43F2E22EB |  |  | 01020102 | F | F | T | [26 empty] | 010201025FAE4489F758A6F99A10A7496183A43F2E22EB | 497
설치 노무비 | 가압장 | 식 | 1 |  |  |  |  | 0 | 0 | 0 | 0 |  | 5FAE4489F758A6F99A10A7496183A43F2E22EA |  |  | 01020102 | F | F | T | [26 empty] | 010201025FAE4489F758A6F99A10A7496183A43F2E22EA | 498
01020102
01020102
01020102
01020102
01020102
[ 합 계 ] | [8 empty] | 0 |  | 0 |  | TOTAL
1-3.부가가치세 및 조달수수료 | [15 empty] | 01020103
부가가치세 | 10% | 식 | 1 |  |  |  |  | 0 | 0 | 0 | 0 |  | 5FAE4489F758A6F99A10A7400186DADD2F5D82 |  |  | 01020103 | F | F | T | [26 empty] | 010201035FAE4489F758A6F99A10A7400186DADD2F5D82 | 265 | 0
조달수수료(1.07%) | 5천만원초과 ~ 1억원까지 | 식 | 1 |  |  |  |  | 0 | 0 | 0 | 0 |  | 5FAE4489F758A6F99A10A7400186DADD2F5EA8 |  |  | 01020103 | F | F | T | [26 empty] | 010201035FAE4489F758A6F99A10A7400186DADD2F5EA8 | 266 | 0
[16 empty] | 01020103 | [31 empty] | 0
[16 empty] | 01020103 | [31 empty] | 0
01020103
01020103
01020103
01020103
01020103
01020103
01020103
01020103
01020103
01020103
01020103
01020103
01020103
01020103
01020103
01020103
01020103
01020103
01020103
[ 합 계 ] | [8 empty] | 0 |  | 0 |  | TOTAL

## 일위대가목록 (hidden)
일 위 대 가 목 록
[ 중기2리 지방상수도 급수구역 확장공사 ]
코 드 | 품 명 | 규 격 | 단위 | 합 계 | 재 료 비 | 노 무 비 | 경 비 | 번 호 | 비 고 | 노임계수 | 할증 | 품셈개요 | 장비일위
5FE174B2270BA0D1933BF0818188D5 | 1종금속제가요전선관-노출 | 비닐피복, 22mm, 방수 | M | 21244 | 2087 | 19157 | 0 | 호표 1 |  |  |  | 전기 5-1
5FE174B2270BA0D1933BF081818F04 | 1종금속제가요전선관-노출 | 비닐피복, 28mm, 방수 | M | 26075 | 2539 | 23536 | 0 | 호표 2 |  |  |  | 전기 5-1
5FE174B2270BA0C09CC5FE75A181BA | 강제전선관-노출 | 아연도, 22mm | M | 41179 | 5054 | 36125 | 0 | 호표 3 |  |  |  | 전기 5-1
5FE174B2270BA0C09CC5FE75A18093 | 강제전선관-노출 | 아연도, 28mm | M | 52519 | 6542 | 45977 | 0 | 호표 4 |  |  |  | 전기 5-1
5FE174B2270BA0FC91555C48318335 | 파상형경질폴리에틸렌전선관-지중포설 | 40㎜ | M | 6809 | 808 | 6001 | 0 | 호표 5 |  |  |  | 전기 4-31
5FE174B2270BA0FC91555C4831822F | 파상형경질폴리에틸렌전선관-지중포설 | 50㎜ | M | 7000 | 999 | 6001 | 0 | 호표 6 |  |  |  | 전기 4-31
5FE174B2270BA0FC91555C483185E3 | 파상형경질폴리에틸렌전선관-지중포설 | 65㎜ | M | 8938 | 1418 | 7520 | 0 | 호표 7 |  |  |  | 전기 4-31
5FE174B2270BA09B98896B8B4182A9 | 경질비닐PVC전선관-매입 | HI, 16mm | M | 14471 | 788 | 13683 | 0 | 호표 8 |  |  |  | 전기 5-1
5FE174B2270BA09B98896B8B4183B0 | 경질비닐PVC전선관-매입 | HI, 22mm | M | 17363 | 943 | 16420 | 0 | 호표 9 |  |  |  | 전기 5-1
5FE174B227268E769DCB0452B18A0A | 0.6/1kv 난연 전력케이블(F-CV) | 3C*4㎟ | M | 10498 | 3807 | 6691 | 0 | 호표 10 |  |  |  | 전기 5-13
5FE174B227268E769DCC2B7B1186C9 | 0.6/1kv 난연 전력케이블(F-CV) | 4C*10㎟ | M | 25595 | 10692 | 14903 | 0 | 호표 11 |  |  |  | 전기 5-13
5FE174B2272698A79CE9EE97A18125 | 0.6/1kv 트레이용 절연난연 제어용케이블(F-CVV) | 3C*1.5㎟ | M | 7742 | 1964 | 5778 | 0 | 호표 12 |  |  |  | 전기 5-13
5FE174B2272698A79CE9EE96918EAF | 0.6/1kv 트레이용 절연난연 제어용케이블(F-CVV) | 5C*1.5㎟ | M | 12478 | 2746 | 9732 | 0 | 호표 13 |  |  |  | 전기 5-13
5FE174B2272698849FF5463F518D93 | 0.6/1kv 트레이용 동편조차폐 제어용케이블(F-CVV-SB) | 2C*1.5㎟ | M | 7389 | 2280 | 5109 | 0 | 호표 14 |  |  |  | 전기 5-13
5FE174B22730F6FA9875DA2CD188A3 | 450/75OV 저독성난연가교폴리올레핀절연전선(HFIX) | 2.5㎟ | M | 3457 | 721 | 2736 | 0 | 호표 15 |  |  |  | 전기 5-10
5FE174B22730F6DF9BBE8ED9518E2A | 난연 비닐절연접지용전선(F-GV)-관내 | 0.6/1kv, 2.5㎟ | M | 3501 | 1038 | 2463 | 0 | 호표 16 |  |  |  | 전기 3-38
5FE174B22730F6DF9BBE8ED9518D03 | 난연 비닐절연접지용전선(F-GV)-관내 | 0.6/1kv, 4㎟ | M | 3755 | 1292 | 2463 | 0 | 호표 17 |  |  |  | 전기 3-38
5FE174B22730F6DF9BBE8ED9518C7C | 난연 비닐절연접지용전선(F-GV)-관내 | 0.6/1kv, 6㎟ | M | 4116 | 1653 | 2463 | 0 | 호표 18 |  |  |  | 전기 3-38
5FE174B22730F6DF9BBE8ED9518B56 | 난연 비닐절연접지용전선(F-GV)-관내 | 0.6/1kv, 10㎟ | M | 4881 | 2418 | 2463 | 0 | 호표 19 |  |  |  | 전기 3-38
5FE174B22730F6DF9BBE8ED9518A4F | 난연 비닐절연접지용전선(F-GV)-관내 | 0.6/1kv, 16㎟ | M | 6371 | 3498 | 2873 | 0 | 호표 20 |  |  |  | 전기 3-38
5FE174B22730F6A2970321F27186CB | 전기용연동연선 | AS 16㎟ | M | 3510 | 2709 | 801 | 0 | 호표 21 |  |  |  | 전기 4-10
5FE174B2278F0C8E9AC62B3ED1872F | 풀박스(천장면)-노출 | 200*200*100mm | 개 | 78437 | 6187 | 72250 | 0 | 호표 22 |  |  |  | 전기 5-4
5FE174B2278F0C8E9AC62B3FF18A5E | 풀박스(천장면)-노출 | 300*300*300mm | 개 | 132756 | 17813 | 114943 | 0 | 호표 23 |  |  |  | 전기 5-4
5FE174B2270BA0059B3D3B71F18590 | 전선관 지지금구(벽체,바닥) | 22C | 개소 | 22049 | 2345 | 19704 | 0 | 호표 24
5FE174B2270BA0059B3D3B71F18591 | 전선관 지지금구(벽체,바닥) | 28C | 개소 | 22075 | 2371 | 19704 | 0 | 호표 25
5FE174B2278F0C8E9AC731098187AC | 아우트렛박스-노출 | 중형 4각 54㎜ | 개 | 68492 | 2810 | 65682 | 0 | 호표 26 |  |  |  | 전기 5-3
5FE174C1A73340B09DDC2E95D1884A | LED 등기구 설치 | 방진방습등, LED 20W | 개 | 148900 | 111133 | 37767 | 0 | 호표 27 |  |  |  | 전기 5-25-3
5FE174B227415B8C9969D2E3318D7D | 접지봉 | 16∮*1800mm | 개 | 49545 | 5676 | 43869 | 0 | 호표 28 |  |  |  | 전기 3-38
5FE174B2278F925F951D6B3491893B | 접지봉 커넥터 | U-BOLT Φ16 | EA | 14410 | 7021 | 7389 | 0 | 호표 29 |  |  |  | 전기 3-38
5FE174B4E7F9476D914B90E21183D0 | 한전인입 | 저압 | 개소 | 677116 | 120804 | 556312 | 0 | 호표 30 |  |  |  | 전기 4-33,5-1,5-29
5FE174B2270BA09B988A72FDB183C6 | 관로굴착 | 400W*1150D | M | 13033 | 934 | 11556 | 543 | 호표 31 |  |  |  | 공통대가
5FE174B2278F92C29D00508B618C99 | TM/TC 현장제어반 기초(가압장) | 1700Wx800Dx800H | 개소 | 405620 | 49704 | 183092 | 172824 | 호표 32
5FE174B2278F92C29D00508B618DA0 | 스마트허브 외함 설치 | 300Wx200Dx600H | 본 | 121741 | 3545 | 118196 | 0 | 호표 33 |  |  |  | 전기 6-2
5FE174B227415BCA9311F272618A5C | 경고테이프 | 폭30cm x 1m | m | 447 | 123 | 324 | 0 | 호표 34 |  |  |  | 전기4-45
5FE174B2278F92C29D094DEAE18C25 | 세트앵커 | M12*150L | 개 | 10707 | 855 | 9852 | 0 | 호표 35 |  |  |  | 전기 5-29
5FAF64AB27DB64C09FAC4A4CE18A03 | 레미콘타설 / 가설 | 25-18-8, 무근구조물 | M3 | 157890 | 0 | 0 | 157890 | 호표 36 |  |  |  | 공통 6-1-1
5FE174B2278F92C29C62C3E231848A | 합판거푸집 | 4회 | ㎡ | 37045 | 10716 | 26069 | 260 | 호표 37
5FAF347367D9631D98B5B910018A67 | 레디믹스트콘크리트 인력운반 타설 | 무근구조물 | M3 | 59807 | 0 | 58635 | 1172 | 호표 38 |  |  |  | 공통 6-1-1
5FAF3474775AF90490158B46618EC7 | 합판거푸집 - 자재비 | 6회 | M2 | 10716 | 10716 | 0 | 0 | 호표 39 |  |  |  | 공통 6-3-1
5FAF3474775AF90490158B46618FED | 합판거푸집 - 인력투입 | 간단, 수직고 7m까지 | M2 | 26329 | 0 | 26069 | 260 | 호표 40 |  |  |  | 공통 6-3-1

## 일위대가 (hidden)
[ 중기2리 지방상수도 급수구역 확장공사 ]
품 명 | 규 격 | 단위 | 수량 | 합 계 |  | 재 료 비 |  | 노 무 비 |  | 경 비 |  | 비 고 | 일위대가 | 품목코드 | 일위 | 단산 | 자재 | 손료적용 | 손료저장 | 적용율 | JUK1 | JUK2 | JUK3 | JUK4 | JUK5 | JUK6 | JUK7 | JUK8 | JUK9 | JUK10 | JUK11 | JUK12 | JUK13 | JUK14 | JUK15 | JUK16 | JUK17 | JUK18 | JUK19 | JUK20 | 할증적용 | 할증저장 | 할증율 | HAL1 | HAL2 | HAL3 | 자재구분 | 일위대가+자재 | 장비일위 | 설정 | 할증체크
|  |  |  | 단 가 | 금 액 | 단 가 | 금 액 | 단 가 | 금 액 | 단 가 | 금 액
1종금속제가요전선관-노출 비닐피복, 22mm, 방수 M 전기 5-1 ( 호표 1 ) | [12 empty] | 5FE174B2270BA0D1933BF0818188D5
1종금속제가요전선관 | 1종금속제가요전선관, 비닐피복, 22mm, 방수 | M | 1.1 | 1348 | 1482.8 | 1348 | 1482.8 | 0 | 0 | 0 | 0 |  | 5FE174B2270BA0D1933BF0818188D5 | 588CF4155761D9B8978C7E07C18DA8CD582515 | F | F | T | [30 empty] | 5FE174B2270BA0D1933BF0818188D5588CF4155761D9B8978C7E07C18DA8CD582515 | bar: JUK1
잡재료비 | 배관배선의 2% | 식 | 1 | 29.6 | 29.6 | 29.65 | 29.6 | 0 | 0 | 0 | 0 |  | 5FE174B2270BA0D1933BF0818188D5 | 5EB6244EA799CA2B9B1CF153418F001 | F | F | F | 0 | 0 | 0.02 | [27 empty] | 5FE174B2270BA0D1933BF0818188D55EB6244EA799CA2B9B1CF153418C002
내선전공 | 일반공사 직종 | 인 | 0.07 | 273676 | 19157.3 | 0 | 0 | 273676 | 19157.3 | 0 | 0 |  | 5FE174B2270BA0D1933BF0818188D5 | 5F7334EE77FE5B669F5EF5C251873F7A0B56CB | F | F | T |  |  |  | JUK2: 2 | [7 empty] | 5FE174B2270BA0D1933BF0818188D55F7334EE77FE5B669F5EF5C251873F7A0B56CB
공구손료 | 인력품의 3% | 식 | 1 | 574.7 | 574.7 | 574.71 | 574.7 | 0 | 0 | 0 | 0 |  | 5FE174B2270BA0D1933BF0818188D5 | 5EB6244EA799CA2B9B1CF153418C002 | F | F | F | 1 | 0 | 0.03 | [27 empty] | 5FE174B2270BA0D1933BF0818188D55EB6244EA799CA2B9B1CF153418D003
[ 합 계 ] |  |  |  |  | 21244 |  | 2087 |  | 19157 |  | 0 |  | TOTAL | TOTAL
1종금속제가요전선관-노출 비닐피복, 28mm, 방수 M 전기 5-1 ( 호표 2 ) | [12 empty] | 5FE174B2270BA0D1933BF081818F04
1종금속제가요전선관 | 1종금속제가요전선관, 비닐피복, 28mm, 방수 | M | 1.1 | 1634 | 1797.4 | 1634 | 1797.4 | 0 | 0 | 0 | 0 |  | 5FE174B2270BA0D1933BF081818F04 | 588CF4155761D9B8978C7E07C18DA8CD582512 | F | F | T | [30 empty] | 5FE174B2270BA0D1933BF081818F04588CF4155761D9B8978C7E07C18DA8CD582512 | bar: JUK1
잡재료비 | 배관배선의 2% | 식 | 1 | 35.9 | 35.9 | 35.94 | 35.9 | 0 | 0 | 0 | 0 |  | 5FE174B2270BA0D1933BF081818F04 | 5EB6244EA799CA2B9B1CF153418F001 | F | F | F | 0 | 0 | 0.02 | [27 empty] | 5FE174B2270BA0D1933BF081818F045EB6244EA799CA2B9B1CF153418C002
내선전공 | 일반공사 직종 | 인 | 0.086 | 273676 | 23536.1 | 0 | 0 | 273676 | 23536.1 | 0 | 0 |  | 5FE174B2270BA0D1933BF081818F04 | 5F7334EE77FE5B669F5EF5C251873F7A0B56CB | F | F | T |  |  |  | JUK2: 2 | [7 empty] | 5FE174B2270BA0D1933BF081818F045F7334EE77FE5B669F5EF5C251873F7A0B56CB
공구손료 | 인력품의 3% | 식 | 1 | 706 | 706 | 706.08 | 706 | 0 | 0 | 0 | 0 |  | 5FE174B2270BA0D1933BF081818F04 | 5EB6244EA799CA2B9B1CF153418C002 | F | F | F | 1 | 0 | 0.03 | [27 empty] | 5FE174B2270BA0D1933BF081818F045EB6244EA799CA2B9B1CF153418D003
[ 합 계 ] |  |  |  |  | 26075 |  | 2539 |  | 23536 |  | 0 |  | TOTAL | TOTAL
강제전선관-노출 아연도, 22mm M 전기 5-1 ( 호표 3 ) | [12 empty] | 5FE174B2270BA0C09CC5FE75A181BA
강제전선관 | 강제전선관, 후강전선관, 아연도, 22mm | M | 1.1 | 3085 | 3393.5 | 3085 | 3393.5 | 0 | 0 | 0 | 0 |  | 5FE174B2270BA0C09CC5FE75A181BA | 588CF4155761D9B8978C7D604182C35C5ACAE6 | F | F | T |  |  |  | JUK1: 1; JUK2: 2 | [7 empty] | 5FE174B2270BA0C09CC5FE75A181BA588CF4155761D9B8978C7D604182C35C5ACAE6
전선관부속품비 | 전선관의 15% | 식 | 1 | 509 | 509 | 509.02 | 509 | 0 | 0 | 0 | 0 |  | 5FE174B2270BA0C09CC5FE75A181BA | 5EB6244EA799CA2B9B1CF153418F001 | F | F | F | 0 | 0 | 0.15 | [27 empty] | 5FE174B2270BA0C09CC5FE75A181BA5EB6244EA799CA2B9B1CF153418F001
잡재료비 | 배관배선의 2% | 식 | 1 | 67.8 | 67.8 | 67.87 | 67.8 | 0 | 0 | 0 | 0 |  | 5FE174B2270BA0C09CC5FE75A181BA | 5EB6244EA799CA2B9B1CF153418C002 | F | F | F | 0 | 0 | 0.02 | [27 empty] | 5FE174B2270BA0C09CC5FE75A181BA5EB6244EA799CA2B9B1CF153418C002
내선전공 | 일반공사 직종 | 인 | 0.132 | 273676 | 36125.2 | 0 | 0 | 273676 | 36125.2 | 0 | 0 |  | 5FE174B2270BA0C09CC5FE75A181BA | 5F7334EE77FE5B669F5EF5C251873F7A0B56CB | F | F | T |  |  |  | JUK3: 3 | [7 empty] | 5FE174B2270BA0C09CC5FE75A181BA5F7334EE77FE5B669F5EF5C251873F7A0B56CB
공구손료 | 인력품의 3% | 식 | 1 | 1083.7 | 1083.7 | 1083.75 | 1083.7 | 0 | 0 | 0 | 0 |  | 5FE174B2270BA0C09CC5FE75A181BA | 5EB6244EA799CA2B9B1CF153418D003 | F | F | F | 1 | 0 | 0.03 | [27 empty] | 5FE174B2270BA0C09CC5FE75A181BA5EB6244EA799CA2B9B1CF153418D003
[ 합 계 ] |  |  |  |  | 41179 |  | 5054 |  | 36125 |  | 0 |  | TOTAL | TOTAL
강제전선관-노출 아연도, 28mm M 전기 5-1 ( 호표 4 ) | [12 empty] | 5FE174B2270BA0C09CC5FE75A18093
강제전선관 | 강제전선관, 후강전선관, 아연도, 28mm | M | 1.1 | 4012 | 4413.2 | 4012 | 4413.2 | 0 | 0 | 0 | 0 |  | 5FE174B2270BA0C09CC5FE75A18093 | 588CF4155761D9B8978C7D604182C35C5ACAE1 | F | F | T |  |  |  | JUK1: 1; JUK2: 2 | [7 empty] | 5FE174B2270BA0C09CC5FE75A18093588CF4155761D9B8978C7D604182C35C5ACAE1
전선관부속품비 | 전선관의 15% | 식 | 1 | 661.9 | 661.9 | 661.98 | 661.9 | 0 | 0 | 0 | 0 |  | 5FE174B2270BA0C09CC5FE75A18093 | 5EB6244EA799CA2B9B1CF153418F001 | F | F | F | 0 | 0 | 0.15 | [27 empty] | 5FE174B2270BA0C09CC5FE75A180935EB6244EA799CA2B9B1CF153418F001
잡재료비 | 배관배선의 2% | 식 | 1 | 88.2 | 88.2 | 88.26 | 88.2 | 0 | 0 | 0 | 0 |  | 5FE174B2270BA0C09CC5FE75A18093 | 5EB6244EA799CA2B9B1CF153418C002 | F | F | F | 0 | 0 | 0.02 | [27 empty] | 5FE174B2270BA0C09CC5FE75A180935EB6244EA799CA2B9B1CF153418C002
내선전공 | 일반공사 직종 | 인 | 0.168 | 273676 | 45977.5 | 0 | 0 | 273676 | 45977.5 | 0 | 0 |  | 5FE174B2270BA0C09CC5FE75A18093 | 5F7334EE77FE5B669F5EF5C251873F7A0B56CB | F | F | T |  |  |  | JUK3: 3 | [7 empty] | 5FE174B2270BA0C09CC5FE75A180935F7334EE77FE5B669F5EF5C251873F7A0B56CB
공구손료 | 인력품의 3% | 식 | 1 | 1379.3 | 1379.3 | 1379.32 | 1379.3 | 0 | 0 | 0 | 0 |  | 5FE174B2270BA0C09CC5FE75A18093 | 5EB6244EA799CA2B9B1CF153418D003 | F | F | F | 1 | 0 | 0.03 | [27 empty] | 5FE174B2270BA0C09CC5FE75A180935EB6244EA799CA2B9B1CF153418D003
[ 합 계 ] |  |  |  |  | 52519 |  | 6542 |  | 45977 |  | 0 |  | TOTAL | TOTAL
파상형경질폴리에틸렌전선관-지중포설 40㎜ M 전기 4-31 ( 호표 5 ) | [12 empty] | 5FE174B2270BA0FC91555C48318335
파상형경질폴리에틸렌전선관 | 파상형경질폴리에틸렌전선관, ELP, 40mm | M | 1.03 | 522 | 537.6 | 522 | 537.6 | 0 | 0 | 0 | 0 |  | 5FE174B2270BA0FC91555C48318335 | 588CF4155761D9B8978C7D604182C35D7F2616 | F | F | T |  |  |  | JUK1: 1; JUK2: 2 | [7 empty] | 5FE174B2270BA0FC91555C48318335588CF4155761D9B8978C7D604182C35D7F2616
전선관부속품비 | 전선관의 15% | 식 | 1 | 80.6 | 80.6 | 80.64 | 80.6 | 0 | 0 | 0 | 0 |  | 5FE174B2270BA0FC91555C48318335 | 5EB6244EA799CA2B9B1CF153418F001 | F | F | F | 0 | 0 | 0.15 | [27 empty] | 5FE174B2270BA0FC91555C483183355EB6244EA799CA2B9B1CF153418F001
잡재료비 | 배관배선의 2% | 식 | 1 | 10.7 | 10.7 | 10.75 | 10.7 | 0 | 0 | 0 | 0 |  | 5FE174B2270BA0FC91555C48318335 | 5EB6244EA799CA2B9B1CF153418C002 | F | F | F | 0 | 0 | 0.02 | [27 empty] | 5FE174B2270BA0FC91555C483183355EB6244EA799CA2B9B1CF153418C002
배전전공 | 일반공사 직종 | 인 | 0.007 | 414968 | 2904.7 | 0 | 0 | 414968 | 2904.7 | 0 | 0 |  | 5FE174B2270BA0FC91555C48318335 | 5F7334EE77FE5B669F5EF5C251873F7A0B5983 | F | F | T |  |  |  | JUK3: 3 | [7 empty] | 5FE174B2270BA0FC91555C483183355F7334EE77FE5B669F5EF5C251873F7A0B5983
보통인부 | 일반공사 직종 | 인 | 0.018 | 172068 | 3097.2 | 0 | 0 | 172068 | 3097.2 | 0 | 0 |  | 5FE174B2270BA0FC91555C48318335 | 5F7334EE77FE5B669F5EF5C251873F7A0B514E | F | F | T |  |  |  | JUK3: 3 | [7 empty] | 5FE174B2270BA0FC91555C483183355F7334EE77FE5B669F5EF5C251873F7A0B514E
공구손료 | 인력품의 3% | 식 | 1 | 180 | 180 | 180.05 | 180 | 0 | 0 | 0 | 0 |  | 5FE174B2270BA0FC91555C48318335 | 5EB6244EA799CA2B9B1CF153418D003 | F | F | F | 1 | 0 | 0.03 | [27 empty] | 5FE174B2270BA0FC91555C483183355EB6244EA799CA2B9B1CF153418D003
[ 합 계 ] |  |  |  |  | 6809 |  | 808 |  | 6001 |  | 0 |  | TOTAL | TOTAL
파상형경질폴리에틸렌전선관-지중포설 50㎜ M 전기 4-31 ( 호표 6 ) | [12 empty] | 5FE174B2270BA0FC91555C4831822F
파상형경질폴리에틸렌전선관 | 파상형경질폴리에틸렌전선관, ELP, 50mm | M | 1.03 | 680 | 700.4 | 680 | 700.4 | 0 | 0 | 0 | 0 |  | 5FE174B2270BA0FC91555C4831822F | 588CF4155761D9B8978C7D604182C35D7F2617 | F | F | T |  |  |  | JUK1: 1; JUK2: 2 | [7 empty] | 5FE174B2270BA0FC91555C4831822F588CF4155761D9B8978C7D604182C35D7F2617
전선관부속품비 | 전선관의 15% | 식 | 1 | 105 | 105 | 105.06 | 105 | 0 | 0 | 0 | 0 |  | 5FE174B2270BA0FC91555C4831822F | 5EB6244EA799CA2B9B1CF153418F001 | F | F | F | 0 | 0 | 0.15 | [27 empty] | 5FE174B2270BA0FC91555C4831822F5EB6244EA799CA2B9B1CF153418F001
잡재료비 | 배관배선의 2% | 식 | 1 | 14 | 14 | 14 | 14 | 0 | 0 | 0 | 0 |  | 5FE174B2270BA0FC91555C4831822F | 5EB6244EA799CA2B9B1CF153418C002 | F | F | F | 0 | 0 | 0.02 | [27 empty] | 5FE174B2270BA0FC91555C4831822F5EB6244EA799CA2B9B1CF153418C002
배전전공 | 일반공사 직종 | 인 | 0.007 | 414968 | 2904.7 | 0 | 0 | 414968 | 2904.7 | 0 | 0 |  | 5FE174B2270BA0FC91555C4831822F | 5F7334EE77FE5B669F5EF5C251873F7A0B5983 | F | F | T |  |  |  | JUK3: 3 | [7 empty] | 5FE174B2270BA0FC91555C4831822F5F7334EE77FE5B669F5EF5C251873F7A0B5983
보통인부 | 일반공사 직종 | 인 | 0.018 | 172068 | 3097.2 | 0 | 0 | 172068 | 3097.2 | 0 | 0 |  | 5FE174B2270BA0FC91555C4831822F | 5F7334EE77FE5B669F5EF5C251873F7A0B514E | F | F | T |  |  |  | JUK3: 3 | [7 empty] | 5FE174B2270BA0FC91555C4831822F5F7334EE77FE5B669F5EF5C251873F7A0B514E
공구손료 | 인력품의 3% | 식 | 1 | 180 | 180 | 180.05 | 180 | 0 | 0 | 0 | 0 |  | 5FE174B2270BA0FC91555C4831822F | 5EB6244EA799CA2B9B1CF153418D003 | F | F | F | 1 | 0 | 0.03 | [27 empty] | 5FE174B2270BA0FC91555C4831822F5EB6244EA799CA2B9B1CF153418D003
[ 합 계 ] |  |  |  |  | 7000 |  | 999 |  | 6001 |  | 0 |  | TOTAL | TOTAL
파상형경질폴리에틸렌전선관-지중포설 65㎜ M 전기 4-31 ( 호표 7 ) | [12 empty] | 5FE174B2270BA0FC91555C483185E3
파상형경질폴리에틸렌전선관 | 파상형경질폴리에틸렌전선관, ELP, 65mm | M | 1.03 | 990 | 1019.7 | 990 | 1019.7 | 0 | 0 | 0 | 0 |  | 5FE174B2270BA0FC91555C483185E3 | 588CF4155761D9B8978C7D604182C35D7F2610 | F | F | T |  |  |  | JUK1: 1; JUK2: 2 | [7 empty] | 5FE174B2270BA0FC91555C483185E3588CF4155761D9B8978C7D604182C35D7F2610
전선관부속품비 | 전선관의 15% | 식 | 1 | 152.9 | 152.9 | 152.95 | 152.9 | 0 | 0 | 0 | 0 |  | 5FE174B2270BA0FC91555C483185E3 | 5EB6244EA799CA2B9B1CF153418F001 | F | F | F | 0 | 0 | 0.15 | [27 empty] | 5FE174B2270BA0FC91555C483185E35EB6244EA799CA2B9B1CF153418F001
잡재료비 | 배관배선의 2% | 식 | 1 | 20.3 | 20.3 | 20.39 | 20.3 | 0 | 0 | 0 | 0 |  | 5FE174B2270BA0FC91555C483185E3 | 5EB6244EA799CA2B9B1CF153418C002 | F | F | F | 0 | 0 | 0.02 | [27 empty] | 5FE174B2270BA0FC91555C483185E35EB6244EA799CA2B9B1CF153418C002
배전전공 | 일반공사 직종 | 인 | 0.009 | 414968 | 3734.7 | 0 | 0 | 414968 | 3734.7 | 0 | 0 |  | 5FE174B2270BA0FC91555C483185E3 | 5F7334EE77FE5B669F5EF5C251873F7A0B5983 | F | F | T |  |  |  | JUK3: 3 | [7 empty] | 5FE174B2270BA0FC91555C483185E35F7334EE77FE5B669F5EF5C251873F7A0B5983
보통인부 | 일반공사 직종 | 인 | 0.022 | 172068 | 3785.4 | 0 | 0 | 172068 | 3785.4 | 0 | 0 |  | 5FE174B2270BA0FC91555C483185E3 | 5F7334EE77FE5B669F5EF5C251873F7A0B514E | F | F | T |  |  |  | JUK3: 3 | [7 empty] | 5FE174B2270BA0FC91555C483185E35F7334EE77FE5B669F5EF5C251873F7A0B514E
공구손료 | 인력품의 3% | 식 | 1 | 225.6 | 225.6 | 225.6 | 225.6 | 0 | 0 | 0 | 0 |  | 5FE174B2270BA0FC91555C483185E3 | 5EB6244EA799CA2B9B1CF153418D003 | F | F | F | 1 | 0 | 0.03 | [27 empty] | 5FE174B2270BA0FC91555C483185E35EB6244EA799CA2B9B1CF153418D003
[ 합 계 ] |  |  |  |  | 8938 |  | 1418 |  | 7520 |  | 0 |  | TOTAL | TOTAL
경질비닐PVC전선관-매입 HI, 16mm M 전기 5-1 ( 호표 8 ) | [12 empty] | 5FE174B2270BA09B98896B8B4182A9
경질비닐전선관 | 경질비닐전선관, HI, 16mm | M | 1.1 | 294 | 323.4 | 294 | 323.4 | 0 | 0 | 0 | 0 |  | 5FE174B2270BA09B98896B8B4182A9 | 588CF4155761D9B8978C7D604182C35C5BD65C | F | F | T |  |  |  | JUK1: 1; JUK2: 2 | [7 empty] | 5FE174B2270BA09B98896B8B4182A9588CF4155761D9B8978C7D604182C35C5BD65C
전선관부속품비 | 전선관의 15% | 식 | 1 | 48.5 | 48.5 | 48.51 | 48.5 | 0 | 0 | 0 | 0 |  | 5FE174B2270BA09B98896B8B4182A9 | 5EB6244EA799CA2B9B1CF153418F001 | F | F | F | 0 | 0 | 0.15 | [27 empty] | 5FE174B2270BA09B98896B8B4182A95EB6244EA799CA2B9B1CF153418F001
잡재료비 | 배관배선의 2% | 식 | 1 | 6.4 | 6.4 | 6.46 | 6.4 | 0 | 0 | 0 | 0 |  | 5FE174B2270BA09B98896B8B4182A9 | 5EB6244EA799CA2B9B1CF153418C002 | F | F | F | 0 | 0 | 0.02 | [27 empty] | 5FE174B2270BA09B98896B8B4182A95EB6244EA799CA2B9B1CF153418C002
내선전공 | 일반공사 직종 | 인 | 0.05 | 273676 | 13683.8 | 0 | 0 | 273676 | 13683.8 | 0 | 0 |  | 5FE174B2270BA09B98896B8B4182A9 | 5F7334EE77FE5B669F5EF5C251873F7A0B56CB | F | F | T |  |  |  | JUK3: 3 | [7 empty] | 5FE174B2270BA09B98896B8B4182A95F7334EE77FE5B669F5EF5C251873F7A0B56CB
공구손료 | 인력품의 3% | 식 | 1 | 410.5 | 410.5 | 410.51 | 410.5 | 0 | 0 | 0 | 0 |  | 5FE174B2270BA09B98896B8B4182A9 | 5EB6244EA799CA2B9B1CF153418D003 | F | F | F | 1 | 0 | 0.03 | [27 empty] | 5FE174B2270BA09B98896B8B4182A95EB6244EA799CA2B9B1CF153418D003
[ 합 계 ] |  |  |  |  | 14471 |  | 788 |  | 13683 |  | 0 |  | TOTAL | TOTAL
경질비닐PVC전선관-매입 HI, 22mm M 전기 5-1 ( 호표 9 ) | [12 empty] | 5FE174B2270BA09B98896B8B4183B0
경질비닐전선관 | 경질비닐전선관, HI, 22mm | M | 1.1 | 350 | 385 | 350 | 385 | 0 | 0 | 0 | 0 |  | 5FE174B2270BA09B98896B8B4183B0 | 588CF4155761D9B8978C7D604182C35C5BD65F | F | F | T |  |  |  | JUK1: 1; JUK2: 2 | [7 empty] | 5FE174B2270BA09B98896B8B4183B0588CF4155761D9B8978C7D604182C35C5BD65F
전선관부속품비 | 전선관의 15% | 식 | 1 | 57.7 | 57.7 | 57.75 | 57.7 | 0 | 0 | 0 | 0 |  | 5FE174B2270BA09B98896B8B4183B0 | 5EB6244EA799CA2B9B1CF153418F001 | F | F | F | 0 | 0 | 0.15 | [27 empty] | 5FE174B2270BA09B98896B8B4183B05EB6244EA799CA2B9B1CF153418F001
잡재료비 | 배관배선의 2% | 식 | 1 | 7.7 | 7.7 | 7.7 | 7.7 | 0 | 0 | 0 | 0 |  | 5FE174B2270BA09B98896B8B4183B0 | 5EB6244EA799CA2B9B1CF153418C002 | F | F | F | 0 | 0 | 0.02 | [27 empty] | 5FE174B2270BA09B98896B8B4183B05EB6244EA799CA2B9B1CF153418C002
내선전공 | 일반공사 직종 | 인 | 0.06 | 273676 | 16420.5 | 0 | 0 | 273676 | 16420.5 | 0 | 0 |  | 5FE174B2270BA09B98896B8B4183B0 | 5F7334EE77FE5B669F5EF5C251873F7A0B56CB | F | F | T |  |  |  | JUK3: 3 | [7 empty] | 5FE174B2270BA09B98896B8B4183B05F7334EE77FE5B669F5EF5C251873F7A0B56CB
공구손료 | 인력품의 3% | 식 | 1 | 492.6 | 492.6 | 492.61 | 492.6 | 0 | 0 | 0 | 0 |  | 5FE174B2270BA09B98896B8B4183B0 | 5EB6244EA799CA2B9B1CF153418D003 | F | F | F | 1 | 0 | 0.03 | [27 empty] | 5FE174B2270BA09B98896B8B4183B05EB6244EA799CA2B9B1CF153418D003
[ 합 계 ] |  |  |  |  | 17363 |  | 943 |  | 16420 |  | 0 |  | TOTAL | TOTAL
0.6/1kv 난연 전력케이블(F-CV) 3C*4㎟ M 전기 5-13 ( 호표 10 ) | [12 empty] | 5FE174B227268E769DCB0452B18A0A
600V폴리에틸렌케이블 | 600V폴리에틸렌케이블, 0.6/1kv, F-CV, 3C*4㎟ | M | 1.05 | 3368 | 3536.4 | 3368 | 3536.4 | 0 | 0 | 0 | 0 |  | 5FE174B227268E769DCB0452B18A0A | 589EB41597D565A6948B95D3418EC98A9EE89B | F | F | T | [30 empty] | 5FE174B227268E769DCB0452B18A0A589EB41597D565A6948B95D3418EC98A9EE89B | bar: JUK1
잡재료비 | 배관배선의 2% | 식 | 1 | 70.7 | 70.7 | 70.72 | 70.7 | 0 | 0 | 0 | 0 |  | 5FE174B227268E769DCB0452B18A0A | 5EB6244EA799CA2B9B1CF153418F001 | F | F | F | 0 | 0 | 0.02 | [27 empty] | 5FE174B227268E769DCB0452B18A0A5EB6244EA799CA2B9B1CF153418F001
저압케이블전공 | 일반공사 직종 | 인 | 0.022 | 304156 | 6691.4 | 0 | 0 | 304156 | 6691.4 | 0 | 0 |  | 5FE174B227268E769DCB0452B18A0A | 5F7334EE77FE5B669F5EF5C251873F7A0B56C6 | F | F | T |  |  |  | JUK2: 2 | [7 empty] | 5FE174B227268E769DCB0452B18A0A5F7334EE77FE5B669F5EF5C251873F7A0B56C6
공구손료 | 인력품의 3% | 식 | 1 | 200.7 | 200.7 | 200.74 | 200.7 | 0 | 0 | 0 | 0 |  | 5FE174B227268E769DCB0452B18A0A | 5EB6244EA799CA2B9B1CF153418C002 | F | F | F | 1 | 0 | 0.03 | [27 empty] | 5FE174B227268E769DCB0452B18A0A5EB6244EA799CA2B9B1CF153418C002
[ 합 계 ] |  |  |  |  | 10498 |  | 3807 |  | 6691 |  | 0 |  | TOTAL | TOTAL
0.6/1kv 난연 전력케이블(F-CV) 4C*10㎟ M 전기 5-13 ( 호표 11 ) | [12 empty] | 5FE174B227268E769DCC2B7B1186C9
600V폴리에틸렌케이블 | 600V폴리에틸렌케이블, 0.6/1kv, F-CV, 4C*10㎟ | M | 1.05 | 9566 | 10044.3 | 9566 | 10044.3 | 0 | 0 | 0 | 0 |  | 5FE174B227268E769DCC2B7B1186C9 | 589EB41597D565A6948B95D3418EC98A9EEE27 | F | F | T | [30 empty] | 5FE174B227268E769DCC2B7B1186C9589EB41597D565A6948B95D3418EC98A9EEE27 | bar: JUK1
잡재료비 | 배관배선의 2% | 식 | 1 | 200.8 | 200.8 | 200.88 | 200.8 | 0 | 0 | 0 | 0 |  | 5FE174B227268E769DCC2B7B1186C9 | 5EB6244EA799CA2B9B1CF153418F001 | F | F | F | 0 | 0 | 0.02 | [27 empty] | 5FE174B227268E769DCC2B7B1186C95EB6244EA799CA2B9B1CF153418F001
저압케이블전공 | 일반공사 직종 | 인 | 0.049 | 304156 | 14903.6 | 0 | 0 | 304156 | 14903.6 | 0 | 0 |  | 5FE174B227268E769DCC2B7B1186C9 | 5F7334EE77FE5B669F5EF5C251873F7A0B56C6 | F | F | T |  |  |  | JUK2: 2 | [7 empty] | 5FE174B227268E769DCC2B7B1186C95F7334EE77FE5B669F5EF5C251873F7A0B56C6
공구손료 | 인력품의 3% | 식 | 1 | 447.1 | 447.1 | 447.1 | 447.1 | 0 | 0 | 0 | 0 |  | 5FE174B227268E769DCC2B7B1186C9 | 5EB6244EA799CA2B9B1CF153418C002 | F | F | F | 1 | 0 | 0.03 | [27 empty] | 5FE174B227268E769DCC2B7B1186C95EB6244EA799CA2B9B1CF153418C002
[ 합 계 ] |  |  |  |  | 25595 |  | 10692 |  | 14903 |  | 0 |  | TOTAL | TOTAL
0.6/1kv 트레이용 절연난연 제어용케이블(F-CVV) 3C*1.5㎟ M 전기 5-13 ( 호표 12 ) | [12 empty] | 5FE174B2272698A79CE9EE97A18125
제어케이블 | 제어케이블, 0.6/1kv, TFR-CVV, 3C*1.5㎟ | M | 1.05 | 1672 | 1755.6 | 1672 | 1755.6 | 0 | 0 | 0 | 0 |  | 5FE174B2272698A79CE9EE97A18125 | 589EB41597D565A6964C51F311826C309DEA9A | F | F | T | [30 empty] | 5FE174B2272698A79CE9EE97A18125589EB41597D565A6964C51F311826C309DEA9A | bar: JUK1
잡재료비 | 배관배선의 2% | 식 | 1 | 35.1 | 35.1 | 35.11 | 35.1 | 0 | 0 | 0 | 0 |  | 5FE174B2272698A79CE9EE97A18125 | 5EB6244EA799CA2B9B1CF153418F001 | F | F | F | 0 | 0 | 0.02 | [27 empty] | 5FE174B2272698A79CE9EE97A181255EB6244EA799CA2B9B1CF153418F001
저압케이블전공 | 일반공사 직종 | 인 | 0.019 | 304156 | 5778.9 | 0 | 0 | 304156 | 5778.9 | 0 | 0 |  | 5FE174B2272698A79CE9EE97A18125 | 5F7334EE77FE5B669F5EF5C251873F7A0B56C6 | F | F | T |  |  |  | JUK2: 2 | [7 empty] | 5FE174B2272698A79CE9EE97A181255F7334EE77FE5B669F5EF5C251873F7A0B56C6
공구손료 | 인력품의 3% | 식 | 1 | 173.3 | 173.3 | 173.36 | 173.3 | 0 | 0 | 0 | 0 |  | 5FE174B2272698A79CE9EE97A18125 | 5EB6244EA799CA2B9B1CF153418C002 | F | F | F | 1 | 0 | 0.03 | [27 empty] | 5FE174B2272698A79CE9EE97A181255EB6244EA799CA2B9B1CF153418C002
[ 합 계 ] |  |  |  |  | 7742 |  | 1964 |  | 5778 |  | 0 |  | TOTAL | TOTAL
0.6/1kv 트레이용 절연난연 제어용케이블(F-CVV) 5C*1.5㎟ M 전기 5-13 ( 호표 13 ) | [12 empty] | 5FE174B2272698A79CE9EE96918EAF
제어케이블 | 제어케이블, 0.6/1kv, TFR-CVV, 5C*1.5㎟ | M | 1.05 | 2292 | 2406.6 | 2292 | 2406.6 | 0 | 0 | 0 | 0 |  | 5FE174B2272698A79CE9EE96918EAF | 589EB41597D565A6964C51F311826C309DEBB1 | F | F | T | [30 empty] | 5FE174B2272698A79CE9EE96918EAF589EB41597D565A6964C51F311826C309DEBB1 | bar: JUK1
잡재료비 | 배관배선의 2% | 식 | 1 | 48.1 | 48.1 | 48.13 | 48.1 | 0 | 0 | 0 | 0 |  | 5FE174B2272698A79CE9EE96918EAF | 5EB6244EA799CA2B9B1CF153418F001 | F | F | F | 0 | 0 | 0.02 | [27 empty] | 5FE174B2272698A79CE9EE96918EAF5EB6244EA799CA2B9B1CF153418F001
저압케이블전공 | 일반공사 직종 | 인 | 0.032 | 304156 | 9732.9 | 0 | 0 | 304156 | 9732.9 | 0 | 0 |  | 5FE174B2272698A79CE9EE96918EAF | 5F7334EE77FE5B669F5EF5C251873F7A0B56C6 | F | F | T |  |  |  | JUK2: 2 | [7 empty] | 5FE174B2272698A79CE9EE96918EAF5F7334EE77FE5B669F5EF5C251873F7A0B56C6
공구손료 | 인력품의 3% | 식 | 1 | 291.9 | 291.9 | 291.98 | 291.9 | 0 | 0 | 0 | 0 |  | 5FE174B2272698A79CE9EE96918EAF | 5EB6244EA799CA2B9B1CF153418C002 | F | F | F | 1 | 0 | 0.03 | [27 empty] | 5FE174B2272698A79CE9EE96918EAF5EB6244EA799CA2B9B1CF153418C002
[ 합 계 ] |  |  |  |  | 12478 |  | 2746 |  | 9732 |  | 0 |  | TOTAL | TOTAL
0.6/1kv 트레이용 동편조차폐 제어용케이블(F-CVV-SB) 2C*1.5㎟ M 전기 5-13 ( 호표 14 ) | [12 empty] | 5FE174B2272698849FF5463F518D93
제어케이블 | 제어케이블, 0.6/1kv, TFR-CVV-SB, 2C*1.5㎟ | M | 1.05 | 1986 | 2085.3 | 1986 | 2085.3 | 0 | 0 | 0 | 0 |  | 5FE174B2272698849FF5463F518D93 | 589EB41597D565A6964C51F311826C309B3D1F | F | F | T | [30 empty] | 5FE174B2272698849FF5463F518D93589EB41597D565A6964C51F311826C309B3D1F | bar: JUK1
잡재료비 | 배관배선의 2% | 식 | 1 | 41.7 | 41.7 | 41.7 | 41.7 | 0 | 0 | 0 | 0 |  | 5FE174B2272698849FF5463F518D93 | 5EB6244EA799CA2B9B1CF153418F001 | F | F | F | 0 | 0 | 0.02 | [27 empty] | 5FE174B2272698849FF5463F518D935EB6244EA799CA2B9B1CF153418F001
저압케이블전공 | 일반공사 직종 | 인 | 0.0168 | 304156 | 5109.8 | 0 | 0 | 304156 | 5109.8 | 0 | 0 |  | 5FE174B2272698849FF5463F518D93 | 5F7334EE77FE5B669F5EF5C251873F7A0B56C6 | F | F | T |  |  |  | JUK2: 2 | [7 empty] | 5FE174B2272698849FF5463F518D935F7334EE77FE5B669F5EF5C251873F7A0B56C6
공구손료 | 인력품의 3% | 식 | 1 | 153.2 | 153.2 | 153.29 | 153.2 | 0 | 0 | 0 | 0 |  | 5FE174B2272698849FF5463F518D93 | 5EB6244EA799CA2B9B1CF153418C002 | F | F | F | 1 | 0 | 0.03 | [27 empty] | 5FE174B2272698849FF5463F518D935EB6244EA799CA2B9B1CF153418C002
[ 합 계 ] |  |  |  |  | 7389 |  | 2280 |  | 5109 |  | 0 |  | TOTAL | TOTAL
450/75OV 저독성난연가교폴리올레핀절연전선(HFIX) 2.5㎟ M 전기 5-10 ( 호표 15 ) | [12 empty] | 5FE174B22730F6FA9875DA2CD188A3
저독성난연케이블 | HFIX, 2.5㎟ | M | 1.1 | 570 | 627 | 570 | 627 | 0 | 0 | 0 | 0 |  | 5FE174B22730F6FA9875DA2CD188A3 | 589EB41597D565A6948B95D1918BE4B1384EA6 | F | F | T | [30 empty] | 5FE174B22730F6FA9875DA2CD188A3589EB41597D565A6948B95D1918BE4B1384EA6 | bar: JUK1
잡재료비 | 배관배선의 2% | 식 | 1 | 12.5 | 12.5 | 12.54 | 12.5 | 0 | 0 | 0 | 0 |  | 5FE174B22730F6FA9875DA2CD188A3 | 5EB6244EA799CA2B9B1CF153418F001 | F | F | F | 0 | 0 | 0.02 | [27 empty] | 5FE174B22730F6FA9875DA2CD188A35EB6244EA799CA2B9B1CF153418F001
내선전공 | 일반공사 직종 | 인 | 0.01 | 273676 | 2736.7 | 0 | 0 | 273676 | 2736.7 | 0 | 0 |  | 5FE174B22730F6FA9875DA2CD188A3 | 5F7334EE77FE5B669F5EF5C251873F7A0B56CB | F | F | T |  |  |  | JUK2: 2 | [7 empty] | 5FE174B22730F6FA9875DA2CD188A35F7334EE77FE5B669F5EF5C251873F7A0B56CB
공구손료 | 인력품의 3% | 식 | 1 | 82.1 | 82.1 | 82.1 | 82.1 | 0 | 0 | 0 | 0 |  | 5FE174B22730F6FA9875DA2CD188A3 | 5EB6244EA799CA2B9B1CF153418C002 | F | F | F | 1 | 0 | 0.03 | [27 empty] | 5FE174B22730F6FA9875DA2CD188A35EB6244EA799CA2B9B1CF153418C002
[ 합 계 ] |  |  |  |  | 3457 |  | 721 |  | 2736 |  | 0 |  | TOTAL | TOTAL
난연 비닐절연접지용전선(F-GV)-관내 0.6/1kv, 2.5㎟ M 전기 3-38 ( 호표 16 ) | [12 empty] | 5FE174B22730F6DF9BBE8ED9518E2A
접지용비닐절연전선 | 접지용비닐절연전선, F-GV, 2.5㎟ | M | 1.1 | 860 | 946 | 860 | 946 | 0 | 0 | 0 | 0 |  | 5FE174B22730F6DF9BBE8ED9518E2A | 589EB41597D565959D945C46C1821EF1CE9B1A | F | F | T | [30 empty] | 5FE174B22730F6DF9BBE8ED9518E2A589EB41597D565959D945C46C1821EF1CE9B1A | bar: JUK1
잡재료비 | 배관배선의 2% | 식 | 1 | 18.9 | 18.9 | 18.92 | 18.9 | 0 | 0 | 0 | 0 |  | 5FE174B22730F6DF9BBE8ED9518E2A | 5EB6244EA799CA2B9B1CF153418F001 | F | F | F | 0 | 0 | 0.02 | [27 empty] | 5FE174B22730F6DF9BBE8ED9518E2A5EB6244EA799CA2B9B1CF153418F001
내선전공 | 일반공사 직종 | 인 | 0.009 | 273676 | 2463 | 0 | 0 | 273676 | 2463 | 0 | 0 |  | 5FE174B22730F6DF9BBE8ED9518E2A | 5F7334EE77FE5B669F5EF5C251873F7A0B56CB | F | F | T |  |  |  | JUK2: 2 | [7 empty] | 5FE174B22730F6DF9BBE8ED9518E2A5F7334EE77FE5B669F5EF5C251873F7A0B56CB
공구손료 | 인력품의 3% | 식 | 1 | 73.8 | 73.8 | 73.89 | 73.8 | 0 | 0 | 0 | 0 |  | 5FE174B22730F6DF9BBE8ED9518E2A | 5EB6244EA799CA2B9B1CF153418C002 | F | F | F | 1 | 0 | 0.03 | [27 empty] | 5FE174B22730F6DF9BBE8ED9518E2A5EB6244EA799CA2B9B1CF153418C002
[ 합 계 ] |  |  |  |  | 3501 |  | 1038 |  | 2463 |  | 0 |  | TOTAL | TOTAL
난연 비닐절연접지용전선(F-GV)-관내 0.6/1kv, 4㎟ M 전기 3-38 ( 호표 17 ) | [12 empty] | 5FE174B22730F6DF9BBE8ED9518D03
접지용비닐절연전선 | 접지용비닐절연전선, F-GV, 4㎟ | M | 1.1 | 1086 | 1194.6 | 1086 | 1194.6 | 0 | 0 | 0 | 0 |  | 5FE174B22730F6DF9BBE8ED9518D03 | 589EB41597D565959D945C46C1821EF1CE9B19 | F | F | T | [30 empty] | 5FE174B22730F6DF9BBE8ED9518D03589EB41597D565959D945C46C1821EF1CE9B19 | bar: JUK1
잡재료비 | 배관배선의 2% | 식 | 1 | 23.8 | 23.8 | 23.89 | 23.8 | 0 | 0 | 0 | 0 |  | 5FE174B22730F6DF9BBE8ED9518D03 | 5EB6244EA799CA2B9B1CF153418F001 | F | F | F | 0 | 0 | 0.02 | [27 empty] | 5FE174B22730F6DF9BBE8ED9518D035EB6244EA799CA2B9B1CF153418F001
내선전공 | 일반공사 직종 | 인 | 0.009 | 273676 | 2463 | 0 | 0 | 273676 | 2463 | 0 | 0 |  | 5FE174B22730F6DF9BBE8ED9518D03 | 5F7334EE77FE5B669F5EF5C251873F7A0B56CB | F | F | T |  |  |  | JUK2: 2 | [7 empty] | 5FE174B22730F6DF9BBE8ED9518D035F7334EE77FE5B669F5EF5C251873F7A0B56CB
공구손료 | 인력품의 3% | 식 | 1 | 73.8 | 73.8 | 73.89 | 73.8 | 0 | 0 | 0 | 0 |  | 5FE174B22730F6DF9BBE8ED9518D03 | 5EB6244EA799CA2B9B1CF153418C002 | F | F | F | 1 | 0 | 0.03 | [27 empty] | 5FE174B22730F6DF9BBE8ED9518D035EB6244EA799CA2B9B1CF153418C002
[ 합 계 ] |  |  |  |  | 3755 |  | 1292 |  | 2463 |  | 0 |  | TOTAL | TOTAL
난연 비닐절연접지용전선(F-GV)-관내 0.6/1kv, 6㎟ M 전기 3-38 ( 호표 18 ) | [12 empty] | 5FE174B22730F6DF9BBE8ED9518C7C
접지용비닐절연전선 | 접지용비닐절연전선, F-GV, 6㎟ | M | 1.1 | 1408 | 1548.8 | 1408 | 1548.8 | 0 | 0 | 0 | 0 |  | 5FE174B22730F6DF9BBE8ED9518C7C | 589EB41597D565959D945C46C1821EF1CE9B18 | F | F | T | [30 empty] | 5FE174B22730F6DF9BBE8ED9518C7C589EB41597D565959D945C46C1821EF1CE9B18 | bar: JUK1
잡재료비 | 배관배선의 2% | 식 | 1 | 30.9 | 30.9 | 30.97 | 30.9 | 0 | 0 | 0 | 0 |  | 5FE174B22730F6DF9BBE8ED9518C7C | 5EB6244EA799CA2B9B1CF153418F001 | F | F | F | 0 | 0 | 0.02 | [27 empty] | 5FE174B22730F6DF9BBE8ED9518C7C5EB6244EA799CA2B9B1CF153418F001
내선전공 | 일반공사 직종 | 인 | 0.009 | 273676 | 2463 | 0 | 0 | 273676 | 2463 | 0 | 0 |  | 5FE174B22730F6DF9BBE8ED9518C7C | 5F7334EE77FE5B669F5EF5C251873F7A0B56CB | F | F | T |  |  |  | JUK2: 2 | [7 empty] | 5FE174B22730F6DF9BBE8ED9518C7C5F7334EE77FE5B669F5EF5C251873F7A0B56CB
공구손료 | 인력품의 3% | 식 | 1 | 73.8 | 73.8 | 73.89 | 73.8 | 0 | 0 | 0 | 0 |  | 5FE174B22730F6DF9BBE8ED9518C7C | 5EB6244EA799CA2B9B1CF153418C002 | F | F | F | 1 | 0 | 0.03 | [27 empty] | 5FE174B22730F6DF9BBE8ED9518C7C5EB6244EA799CA2B9B1CF153418C002
[ 합 계 ] |  |  |  |  | 4116 |  | 1653 |  | 2463 |  | 0 |  | TOTAL | TOTAL
난연 비닐절연접지용전선(F-GV)-관내 0.6/1kv, 10㎟ M 전기 3-38 ( 호표 19 ) | [12 empty] | 5FE174B22730F6DF9BBE8ED9518B56
접지용비닐절연전선 | 접지용비닐절연전선, F-GV, 10㎟ | M | 1.1 | 2090 | 2299 | 2090 | 2299 | 0 | 0 | 0 | 0 |  | 5FE174B22730F6DF9BBE8ED9518B56 | 589EB41597D565959D945C46C1821EF1CE9B17 | F | F | T | [30 empty] | 5FE174B22730F6DF9BBE8ED9518B56589EB41597D565959D945C46C1821EF1CE9B17 | bar: JUK1
잡재료비 | 배관배선의 2% | 식 | 1 | 45.9 | 45.9 | 45.98 | 45.9 | 0 | 0 | 0 | 0 |  | 5FE174B22730F6DF9BBE8ED9518B56 | 5EB6244EA799CA2B9B1CF153418F001 | F | F | F | 0 | 0 | 0.02 | [27 empty] | 5FE174B22730F6DF9BBE8ED9518B565EB6244EA799CA2B9B1CF153418F001
내선전공 | 일반공사 직종 | 인 | 0.009 | 273676 | 2463 | 0 | 0 | 273676 | 2463 | 0 | 0 |  | 5FE174B22730F6DF9BBE8ED9518B56 | 5F7334EE77FE5B669F5EF5C251873F7A0B56CB | F | F | T |  |  |  | JUK2: 2 | [7 empty] | 5FE174B22730F6DF9BBE8ED9518B565F7334EE77FE5B669F5EF5C251873F7A0B56CB
공구손료 | 인력품의 3% | 식 | 1 | 73.8 | 73.8 | 73.89 | 73.8 | 0 | 0 | 0 | 0 |  | 5FE174B22730F6DF9BBE8ED9518B56 | 5EB6244EA799CA2B9B1CF153418C002 | F | F | F | 1 | 0 | 0.03 | [27 empty] | 5FE174B22730F6DF9BBE8ED9518B565EB6244EA799CA2B9B1CF153418C002
[ 합 계 ] |  |  |  |  | 4881 |  | 2418 |  | 2463 |  | 0 |  | TOTAL | TOTAL
난연 비닐절연접지용전선(F-GV)-관내 0.6/1kv, 16㎟ M 전기 3-38 ( 호표 20 ) | [12 empty] | 5FE174B22730F6DF9BBE8ED9518A4F
접지용비닐절연전선 | 접지용비닐절연전선, F-GV, 16㎟ | M | 1.1 | 3041 | 3345.1 | 3041 | 3345.1 | 0 | 0 | 0 | 0 |  | 5FE174B22730F6DF9BBE8ED9518A4F | 589EB41597D565959D945C46C1821EF1CE9B16 | F | F | T | [30 empty] | 5FE174B22730F6DF9BBE8ED9518A4F589EB41597D565959D945C46C1821EF1CE9B16 | bar: JUK1
잡재료비 | 배관배선의 2% | 식 | 1 | 66.9 | 66.9 | 66.9 | 66.9 | 0 | 0 | 0 | 0 |  | 5FE174B22730F6DF9BBE8ED9518A4F | 5EB6244EA799CA2B9B1CF153418F001 | F | F | F | 0 | 0 | 0.02 | [27 empty] | 5FE174B22730F6DF9BBE8ED9518A4F5EB6244EA799CA2B9B1CF153418F001
내선전공 | 일반공사 직종 | 인 | 0.0105 | 273676 | 2873.5 | 0 | 0 | 273676 | 2873.5 | 0 | 0 |  | 5FE174B22730F6DF9BBE8ED9518A4F | 5F7334EE77FE5B669F5EF5C251873F7A0B56CB | F | F | T |  |  |  | JUK2: 2 | [7 empty] | 5FE174B22730F6DF9BBE8ED9518A4F5F7334EE77FE5B669F5EF5C251873F7A0B56CB
공구손료 | 인력품의 3% | 식 | 1 | 86.2 | 86.2 | 86.2 | 86.2 | 0 | 0 | 0 | 0 |  | 5FE174B22730F6DF9BBE8ED9518A4F | 5EB6244EA799CA2B9B1CF153418C002 | F | F | F | 1 | 0 | 0.03 | [27 empty] | 5FE174B22730F6DF9BBE8ED9518A4F5EB6244EA799CA2B9B1CF153418C002
[ 합 계 ] |  |  |  |  | 6371 |  | 3498 |  | 2873 |  | 0 |  | TOTAL | TOTAL
전기용연동연선 AS 16㎟ M 전기 4-10 ( 호표 21 ) | [12 empty] | 5FE174B22730F6A2970321F27186CB
전기용연동연선 | 전기용연동연선, AS 16㎟ | M | 1.03 | 2556 | 2632.6 | 2556 | 2632.6 | 0 | 0 | 0 | 0 |  | 5FE174B22730F6A2970321F27186CB | 589EB41597D565959D9293B4E18A1F5FD28D84 | F | F | T | [30 empty] | 5FE174B22730F6A2970321F27186CB589EB41597D565959D9293B4E18A1F5FD28D84 | bar: JUK1
잡재료비 | 배관배선의 2% | 식 | 1 | 52.6 | 52.6 | 52.65 | 52.6 | 0 | 0 | 0 | 0 |  | 5FE174B22730F6A2970321F27186CB | 5EB6244EA799CA2B9B1CF153418F001 | F | F | F | 0 | 0 | 0.02 | [27 empty] | 5FE174B22730F6A2970321F27186CB5EB6244EA799CA2B9B1CF153418F001
배전전공 | 일반공사 직종 | 인 | 0.0016 | 414968 | 663.9 | 0 | 0 | 414968 | 663.9 | 0 | 0 |  | 5FE174B22730F6A2970321F27186CB | 5F7334EE77FE5B669F5EF5C251873F7A0B5983 | F | F | T |  |  |  | JUK2: 2 | [7 empty] | 5FE174B22730F6A2970321F27186CB5F7334EE77FE5B669F5EF5C251873F7A0B5983
보통인부 | 일반공사 직종 | 인 | 0.0008 | 172068 | 137.6 | 0 | 0 | 172068 | 137.6 | 0 | 0 |  | 5FE174B22730F6A2970321F27186CB | 5F7334EE77FE5B669F5EF5C251873F7A0B514E | F | F | T |  |  |  | JUK2: 2 | [7 empty] | 5FE174B22730F6A2970321F27186CB5F7334EE77FE5B669F5EF5C251873F7A0B514E
공구손료 | 인력품의 3% | 식 | 1 | 24 | 24 | 24.04 | 24 | 0 | 0 | 0 | 0 |  | 5FE174B22730F6A2970321F27186CB | 5EB6244EA799CA2B9B1CF153418C002 | F | F | F | 1 | 0 | 0.03 | [27 empty] | 5FE174B22730F6A2970321F27186CB5EB6244EA799CA2B9B1CF153418C002
[ 합 계 ] |  |  |  |  | 3510 |  | 2709 |  | 801 |  | 0 |  | TOTAL | TOTAL
풀박스(천장면)-노출 200*200*100mm 개 전기 5-4 ( 호표 22 ) | [12 empty] | 5FE174B2278F0C8E9AC62B3ED1872F
풀박스 | 풀박스, 200*200*100mm | 개 | 1 | 4020 | 4020 | 4020 | 4020 | 0 | 0 | 0 | 0 |  | 5FE174B2278F0C8E9AC62B3ED1872F | 588CF41557722C299FEBB8B6E18E881D18EA64 | F | F | T | [30 empty] | 5FE174B2278F0C8E9AC62B3ED1872F588CF41557722C299FEBB8B6E18E881D18EA64
내선전공 | 일반공사 직종 | 인 | 0.264 | 273676 | 72250.4 | 0 | 0 | 273676 | 72250.4 | 0 | 0 | 0.22*120% | 5FE174B2278F0C8E9AC62B3ED1872F | 5F7334EE77FE5B669F5EF5C251873F7A0B56CB | F | F | T | [30 empty] | 5FE174B2278F0C8E9AC62B3ED1872F5F7334EE77FE5B669F5EF5C251873F7A0B56CB | bar: JUK1
공구손료 | 인력품의 3% | 식 | 1 | 2167.5 | 2167.5 | 2167.51 | 2167.5 | 0 | 0 | 0 | 0 |  | 5FE174B2278F0C8E9AC62B3ED1872F | 5EB6244EA799CA2B9B1CF153418F001 | F | F | F | 1 | 0 | 0.03 | [27 empty] | 5FE174B2278F0C8E9AC62B3ED1872F5EB6244EA799CA2B9B1CF153418F001
[ 합 계 ] |  |  |  |  | 78437 |  | 6187 |  | 72250 |  | 0 |  | TOTAL | TOTAL
풀박스(천장면)-노출 300*300*300mm 개 전기 5-4 ( 호표 23 ) | [12 empty] | 5FE174B2278F0C8E9AC62B3FF18A5E
풀박스 | 풀박스, 300*300*300mm | 개 | 1 | 14365 | 14365 | 14365 | 14365 | 0 | 0 | 0 | 0 |  | 5FE174B2278F0C8E9AC62B3FF18A5E | 588CF41557722C299FEBBB0A218C0BB8CBCDC2 | F | F | T | [30 empty] | 5FE174B2278F0C8E9AC62B3FF18A5E588CF41557722C299FEBBB0A218C0BB8CBCDC2
내선전공 | 일반공사 직종 | 인 | 0.42 | 273676 | 114943.9 | 0 | 0 | 273676 | 114943.9 | 0 | 0 | 0.35*120% | 5FE174B2278F0C8E9AC62B3FF18A5E | 5F7334EE77FE5B669F5EF5C251873F7A0B56CB | F | F | T | [30 empty] | 5FE174B2278F0C8E9AC62B3FF18A5E5F7334EE77FE5B669F5EF5C251873F7A0B56CB | bar: JUK1
공구손료 | 인력품의 3% | 식 | 1 | 3448.3 | 3448.3 | 3448.31 | 3448.3 | 0 | 0 | 0 | 0 |  | 5FE174B2278F0C8E9AC62B3FF18A5E | 5EB6244EA799CA2B9B1CF153418F001 | F | F | F | 1 | 0 | 0.03 | [27 empty] | 5FE174B2278F0C8E9AC62B3FF18A5E5EB6244EA799CA2B9B1CF153418F001
[ 합 계 ] |  |  |  |  | 132756 |  | 17813 |  | 114943 |  | 0 |  | TOTAL | TOTAL
전선관 지지금구(벽체,바닥) 22C 개소 ( 호표 24 ) | [12 empty] | 5FE174B2270BA0059B3D3B71F18590
케이블트레이부속품 | 케이블트레이부속품, U Channel, 41*41*t2.6mm | M | 0.2 | 6176 | 1235.2 | 6176 | 1235.2 | 0 | 0 | 0 | 0 |  | 5FE174B2270BA0059B3D3B71F18590 | 588CF4155761D9B8978F32CE91882F2F560043 | F | F | T | [30 empty] | 5FE174B2270BA0059B3D3B71F18590588CF4155761D9B8978F32CE91882F2F560043
세트앵커 | 세트앵커, M10*L75mm | 개 | 2 | 160 | 320 | 160 | 320 | 0 | 0 | 0 | 0 |  | 5FE174B2270BA0059B3D3B71F18590 | 588C74DF572DB27E98CF2A75618B0CD562F596 | F | F | T | [30 empty] | 5FE174B2270BA0059B3D3B71F18590588C74DF572DB27E98CF2A75618B0CD562F596
육각너트 | 육각너트, M10 | 개 | 2 | 21.3 | 42.6 | 21.3 | 42.6 | 0 | 0 | 0 | 0 |  | 5FE174B2270BA0059B3D3B71F18590 | 588C74DF572D855395BBB40F91892CB93CA01B | F | F | T | [30 empty] | 5FE174B2270BA0059B3D3B71F18590588C74DF572D855395BBB40F91892CB93CA01B
스프링와셔 | 스프링와셔, 용융아연도, 호칭경 10mm | 개 | 2 | 9.3 | 18.6 | 9.3 | 18.6 | 0 | 0 | 0 | 0 |  | 5FE174B2270BA0059B3D3B71F18590 | 588C74DF572D85AB985D5A8AF18F6B3FC43403 | F | F | T | [30 empty] | 5FE174B2270BA0059B3D3B71F18590588C74DF572D85AB985D5A8AF18F6B3FC43403
강재전선관용부품 | 강재전선관용부품, 파이프크램프, 22C | 개 | 1 | 138 | 138 | 138 | 138 | 0 | 0 | 0 | 0 |  | 5FE174B2270BA0059B3D3B71F18590 | 588CF4155761D9B89782792C618E6711F40366 | F | F | T | [30 empty] | 5FE174B2270BA0059B3D3B71F18590588CF4155761D9B89782792C618E6711F40366
내선전공 | 일반공사 직종 | 인 | 0.072 | 273676 | 19704.6 | 0 | 0 | 273676 | 19704.6 | 0 | 0 |  | 5FE174B2270BA0059B3D3B71F18590 | 5F7334EE77FE5B669F5EF5C251873F7A0B56CB | F | F | T | [30 empty] | 5FE174B2270BA0059B3D3B71F185905F7334EE77FE5B669F5EF5C251873F7A0B56CB | bar: JUK1
공구손료 | 인력품의 3% | 식 | 1 | 591.1 | 591.1 | 591.13 | 591.1 | 0 | 0 | 0 | 0 |  | 5FE174B2270BA0059B3D3B71F18590 | 5EB6244EA799CA2B9B1CF153418F001 | F | F | F | 1 | 0 | 0.03 | [27 empty] | 5FE174B2270BA0059B3D3B71F185905EB6244EA799CA2B9B1CF153418F001
[ 합 계 ] |  |  |  |  | 22049 |  | 2345 |  | 19704 |  | 0 |  | TOTAL | TOTAL
전선관 지지금구(벽체,바닥) 28C 개소 ( 호표 25 ) | [12 empty] | 5FE174B2270BA0059B3D3B71F18591
케이블트레이부속품 | 케이블트레이부속품, U Channel, 41*41*t2.6mm | M | 0.2 | 6176 | 1235.2 | 6176 | 1235.2 | 0 | 0 | 0 | 0 |  | 5FE174B2270BA0059B3D3B71F18591 | 588CF4155761D9B8978F32CE91882F2F560043 | F | F | T | [30 empty] | 5FE174B2270BA0059B3D3B71F18591588CF4155761D9B8978F32CE91882F2F560043
세트앵커 | 세트앵커, M10*L75mm | 개 | 2 | 160 | 320 | 160 | 320 | 0 | 0 | 0 | 0 |  | 5FE174B2270BA0059B3D3B71F18591 | 588C74DF572DB27E98CF2A75618B0CD562F596 | F | F | T | [30 empty] | 5FE174B2270BA0059B3D3B71F18591588C74DF572DB27E98CF2A75618B0CD562F596
육각너트 | 육각너트, M10 | 개 | 2 | 21.3 | 42.6 | 21.3 | 42.6 | 0 | 0 | 0 | 0 |  | 5FE174B2270BA0059B3D3B71F18591 | 588C74DF572D855395BBB40F91892CB93CA01B | F | F | T | [30 empty] | 5FE174B2270BA0059B3D3B71F18591588C74DF572D855395BBB40F91892CB93CA01B
스프링와셔 | 스프링와셔, 용융아연도, 호칭경 10mm | 개 | 2 | 9.3 | 18.6 | 9.3 | 18.6 | 0 | 0 | 0 | 0 |  | 5FE174B2270BA0059B3D3B71F18591 | 588C74DF572D85AB985D5A8AF18F6B3FC43403 | F | F | T | [30 empty] | 5FE174B2270BA0059B3D3B71F18591588C74DF572D85AB985D5A8AF18F6B3FC43403
강재전선관용부품 | 강재전선관용부품, 파이프크램프, 28C | 개 | 1 | 164 | 164 | 164 | 164 | 0 | 0 | 0 | 0 |  | 5FE174B2270BA0059B3D3B71F18591 | 588CF4155761D9B89782792C618E6711F40365 | F | F | T | [30 empty] | 5FE174B2270BA0059B3D3B71F18591588CF4155761D9B89782792C618E6711F40365
내선전공 | 일반공사 직종 | 인 | 0.072 | 273676 | 19704.6 | 0 | 0 | 273676 | 19704.6 | 0 | 0 |  | 5FE174B2270BA0059B3D3B71F18591 | 5F7334EE77FE5B669F5EF5C251873F7A0B56CB | F | F | T | [30 empty] | 5FE174B2270BA0059B3D3B71F185915F7334EE77FE5B669F5EF5C251873F7A0B56CB | bar: JUK1
공구손료 | 인력품의 3% | 식 | 1 | 591.1 | 591.1 | 591.13 | 591.1 | 0 | 0 | 0 | 0 |  | 5FE174B2270BA0059B3D3B71F18591 | 5EB6244EA799CA2B9B1CF153418F001 | F | F | F | 1 | 0 | 0.03 | [27 empty] | 5FE174B2270BA0059B3D3B71F185915EB6244EA799CA2B9B1CF153418F001
[ 합 계 ] |  |  |  |  | 22075 |  | 2371 |  | 19704 |  | 0 |  | TOTAL | TOTAL
아우트렛박스-노출 중형 4각 54㎜ 개 전기 5-3 ( 호표 26 ) | [12 empty] | 5FE174B2278F0C8E9AC731098187AC
아웃렛박스 | 아웃렛박스, 중형4각, 54mm | 개 | 1 | 840 | 840 | 840 | 840 | 0 | 0 | 0 | 0 |  | 5FE174B2278F0C8E9AC731098187AC | 588CF41557722C299FE0AE17F185A9050ADADA | F | F | T | [30 empty] | 5FE174B2278F0C8E9AC731098187AC588CF41557722C299FE0AE17F185A9050ADADA
내선전공 | 일반공사 직종 | 인 | 0.24 | 273676 | 65682.2 | 0 | 0 | 273676 | 65682.2 | 0 | 0 |  | 5FE174B2278F0C8E9AC731098187AC | 5F7334EE77FE5B669F5EF5C251873F7A0B56CB | F | F | T | [30 empty] | 5FE174B2278F0C8E9AC731098187AC5F7334EE77FE5B669F5EF5C251873F7A0B56CB | bar: JUK1
공구손료 | 인력품의 3% | 식 | 1 | 1970.4 | 1970.4 | 1970.46 | 1970.4 | 0 | 0 | 0 | 0 |  | 5FE174B2278F0C8E9AC731098187AC | 5EB6244EA799CA2B9B1CF153418F001 | F | F | F | 1 | 0 | 0.03 | [27 empty] | 5FE174B2278F0C8E9AC731098187AC5EB6244EA799CA2B9B1CF153418F001
[ 합 계 ] |  |  |  |  | 68492 |  | 2810 |  | 65682 |  | 0 |  | TOTAL | TOTAL
LED 등기구 설치 방진방습등, LED 20W 개 전기 5-25-3 ( 호표 27 ) | [12 empty] | 5FE174C1A73340B09DDC2E95D1884A
방진방습등 | LED 20W | EA | 1 | 110000 | 110000 | 110000 | 110000 | 0 | 0 | 0 | 0 |  | 5FE174C1A73340B09DDC2E95D1884A | 5FAE4489F758337E98FD1FCC41806948015CB3 | F | F | T | [30 empty] | 5FE174C1A73340B09DDC2E95D1884A5FAE4489F758337E98FD1FCC41806948015CB3
내선전공 | 일반공사 직종 | 인 | 0.138 | 273676 | 37767.2 | 0 | 0 | 273676 | 37767.2 | 0 | 0 |  | 5FE174C1A73340B09DDC2E95D1884A | 5F7334EE77FE5B669F5EF5C251873F7A0B56CB | F | F | T | [30 empty] | 5FE174C1A73340B09DDC2E95D1884A5F7334EE77FE5B669F5EF5C251873F7A0B56CB | bar: JUK1
공구손료 | 인력품의 3% | 식 | 1 | 1133 | 1133 | 1133.01 | 1133 | 0 | 0 | 0 | 0 |  | 5FE174C1A73340B09DDC2E95D1884A | 5EB6244EA799CA2B9B1CF153418F001 | F | F | F | 1 | 0 | 0.03 | [27 empty] | 5FE174C1A73340B09DDC2E95D1884A5EB6244EA799CA2B9B1CF153418F001
[ 합 계 ] |  |  |  |  | 148900 |  | 111133 |  | 37767 |  | 0 |  | TOTAL | TOTAL
접지봉 16∮*1800mm 개 전기 3-38 ( 호표 28 ) | [12 empty] | 5FE174B227415B8C9969D2E3318D7D
접지봉 | 접지봉, 16∮*1800mm | 개 | 1 | 4360 | 4360 | 4360 | 4360 | 0 | 0 | 0 | 0 |  | 5FE174B227415B8C9969D2E3318D7D | 588CF41557722C709067E7FE6186CFA8F6DD3F | F | F | F | [30 empty] | 5FE174B227415B8C9969D2E3318D7D588CF41557722C709067E7FE6186CFA8F6DD3F
내선전공 | 일반공사 직종 | 인 | 0.11 | 273676 | 30104.3 | 0 | 0 | 273676 | 30104.3 | 0 | 0 |  | 5FE174B227415B8C9969D2E3318D7D | 5F7334EE77FE5B669F5EF5C251873F7A0B56CB | F | F | T | [30 empty] | 5FE174B227415B8C9969D2E3318D7D5F7334EE77FE5B669F5EF5C251873F7A0B56CB | bar: JUK1
보통인부 | 일반공사 직종 | 인 | 0.08 | 172068 | 13765.4 | 0 | 0 | 172068 | 13765.4 | 0 | 0 |  | 5FE174B227415B8C9969D2E3318D7D | 5F7334EE77FE5B669F5EF5C251873F7A0B514E | F | F | T | [30 empty] | 5FE174B227415B8C9969D2E3318D7D5F7334EE77FE5B669F5EF5C251873F7A0B514E | bar: JUK1
공구손료 | 인력품의 3% | 식 | 1 | 1316 | 1316 | 1316.09 | 1316 | 0 | 0 | 0 | 0 |  | 5FE174B227415B8C9969D2E3318D7D | 5EB6244EA799CA2B9B1CF153418F001 | F | F | F | 1 | 0 | 0.03 | [27 empty] | 5FE174B227415B8C9969D2E3318D7D5EB6244EA799CA2B9B1CF153418F001
[ 합 계 ] |  |  |  |  | 49545 |  | 5676 |  | 43869 |  | 0 |  | TOTAL | TOTAL
접지봉 커넥터 U-BOLT Φ16 EA 전기 3-38 ( 호표 29 ) | [12 empty] | 5FE174B2278F925F951D6B3491893B
접지봉 커넥터 | U-BOLT형 Φ16 | EA | 1 | 6800 | 6800 | 6800 | 6800 | 0 | 0 | 0 | 0 |  | 5FE174B2278F925F951D6B3491893B | 5FAE4489F758337E98FD1FCC41806948015CB2 | F | F | T | [30 empty] | 5FE174B2278F925F951D6B3491893B5FAE4489F758337E98FD1FCC41806948015CB2 | bar: JUK1
내선전공 | 일반공사 직종 | 인 | 0.027 | 273676 | 7389.2 | 0 | 0 | 273676 | 7389.2 | 0 | 0 |  | 5FE174B2278F925F951D6B3491893B | 5F7334EE77FE5B669F5EF5C251873F7A0B56CB | F | F | T | [30 empty] | 5FE174B2278F925F951D6B3491893B5F7334EE77FE5B669F5EF5C251873F7A0B56CB | bar: JUK1
공구손료 | 인력품의 3% | 식 | 1 | 221.6 | 221.6 | 221.67 | 221.6 | 0 | 0 | 0 | 0 |  | 5FE174B2278F925F951D6B3491893B | 5EB6244EA799CA2B9B1CF153418F001 | F | F | F | 1 | 0 | 0.03 | [27 empty] | 5FE174B2278F925F951D6B3491893B5EB6244EA799CA2B9B1CF153418F001
[ 합 계 ] |  |  |  |  | 14410 |  | 7021 |  | 7389 |  | 0 |  | TOTAL | TOTAL
한전인입 저압 개소 전기 4-33,5-1,5-29 ( 호표 30 ) | [12 empty] | 5FE174B4E7F9476D914B90E21183D0
전주 입상보호관 | 130Φ 2000mm | 개 | 1 | 36300 | 36300 | 36300 | 36300 | 0 | 0 | 0 | 0 |  | 5FE174B4E7F9476D914B90E21183D0 | 588CF415577213B09778502D51888EFF7BF0C9 | F | F | T | [30 empty] | 5FE174B4E7F9476D914B90E21183D0588CF415577213B09778502D51888EFF7BF0C9
필름밴드 | 입상보호관용 | 개 | 4 | 3850 | 15400 | 3850 | 15400 | 0 | 0 | 0 | 0 |  | 5FE174B4E7F9476D914B90E21183D0 | 588CF415577213B09660CC92418F390D729DF0 | F | F | T | [30 empty] | 5FE174B4E7F9476D914B90E21183D0588CF415577213B09660CC92418F390D729DF0
강재전선관용부품 | 강재전선관용부품, 위샤캡, 36C | 개 | 1 | 4361 | 4361 | 4361 | 4361 | 0 | 0 | 0 | 0 |  | 5FE174B4E7F9476D914B90E21183D0 | 588CF4155761D9B897827A3341812DA48F45DE | F | F | T | [30 empty] | 5FE174B4E7F9476D914B90E21183D0588CF4155761D9B897827A3341812DA48F45DE
강제전선관 | 강제전선관, 후강전선관, 아연도, 36mm | M | 8 | 5134 | 41072 | 5134 | 41072 | 0 | 0 | 0 | 0 |  | 5FE174B4E7F9476D914B90E21183D0 | 588CF4155761D9B8978C7D604182C35C5ACAE0 | F | F | T |  |  |  | JUK1: 1; JUK2: 2 | [7 empty] | 5FE174B4E7F9476D914B90E21183D0588CF4155761D9B8978C7D604182C35C5ACAE0
잡재료비 | 배관배선의 2% | 식 | 1 | 821.4 | 821.4 | 821.44 | 821.4 | 0 | 0 | 0 | 0 |  | 5FE174B4E7F9476D914B90E21183D0 | 5EB6244EA799CA2B9B1CF153418F001 | F | F | F | 0 | 0 | 0.02 | [27 empty] | 5FE174B4E7F9476D914B90E21183D05EB6244EA799CA2B9B1CF153418F001
전선관부속품비 | 전선관의 15% | 식 | 1 | 6160.8 | 6160.8 | 6160.8 | 6160.8 | 0 | 0 | 0 | 0 |  | 5FE174B4E7F9476D914B90E21183D0 | 5EB6244EA799CA2B9B1CF153418C002 | F | F | F | 0 | 0 | 0.15 | [27 empty] | 5FE174B4E7F9476D914B90E21183D05EB6244EA799CA2B9B1CF153418D003
내선전공 | 일반공사 직종 | 인 | 1.63 | 273676 | 446091.8 | 0 | 0 | 273676 | 446091.8 | 0 | 0 | (0.2*8+0.03) | 5FE174B4E7F9476D914B90E21183D0 | 5F7334EE77FE5B669F5EF5C251873F7A0B56CB | F | F | T |  |  |  | JUK3: 3 | [7 empty] | 5FE174B4E7F9476D914B90E21183D05F7334EE77FE5B669F5EF5C251873F7A0B56CB
보통인부 | 일반공사 직종 | 인 | 0.11 | 172068 | 18927.4 | 0 | 0 | 172068 | 18927.4 | 0 | 0 |  | 5FE174B4E7F9476D914B90E21183D0 | 5F7334EE77FE5B669F5EF5C251873F7A0B514E | F | F | T |  |  |  | JUK3: 3 | [7 empty] | 5FE174B4E7F9476D914B90E21183D05F7334EE77FE5B669F5EF5C251873F7A0B514E
배전전공 | 일반공사 직종 | 인 | 0.22 | 414968 | 91292.9 | 0 | 0 | 414968 | 91292.9 | 0 | 0 |  | 5FE174B4E7F9476D914B90E21183D0 | 5F7334EE77FE5B669F5EF5C251873F7A0B5983 | F | F | T |  |  |  | JUK3: 3 | [7 empty] | 5FE174B4E7F9476D914B90E21183D05F7334EE77FE5B669F5EF5C251873F7A0B5983
공구손료 | 인력품의 3% | 식 | 1 | 16689.3 | 16689.3 | 16689.36 | 16689.3 | 0 | 0 | 0 | 0 |  | 5FE174B4E7F9476D914B90E21183D0 | 5EB6244EA799CA2B9B1CF153418D003 | F | F | F | 1 | 0 | 0.03 | [27 empty] | 5FE174B4E7F9476D914B90E21183D05EB6244EA799CA2B9B1CF153418C002
[ 합 계 ] |  |  |  |  | 677116 |  | 120804 |  | 556312 |  | 0 |  | TOTAL | TOTAL
관로굴착 400W*1150D M 공통대가 ( 호표 31 ) | [12 empty] | 5FE174B2270BA09B988A72FDB183C6
터파기 | 백호(0.7㎥)90%+인력10% | ㎥ | 0.69 | 9764 | 6737.1 | 420 | 289.8 | 8944 | 6171.3 | 400 | 276 | 토목공통단가 | 5FE174B2270BA09B988A72FDB183C6 | 58B9A4964734DB059CFA6CDC018F023292196A | F | F | T | [30 empty] | 5FE174B2270BA09B988A72FDB183C658B9A4964734DB059CFA6CDC018F023292196A
되메우기및다짐(콤팩터) | 백호(0.7㎥)90%+인력10% | ㎥ | 0.69 | 7343 | 5066.5 | 545 | 376 | 6441 | 4444.2 | 357 | 246.3 | 토목공통단가 | 5FE174B2270BA09B988A72FDB183C6 | 58B9A4964734DB059CFA6CDC018F0232921969 | F | F | T | [30 empty] | 5FE174B2270BA09B988A72FDB183C658B9A4964734DB059CFA6CDC018F0232921969
잔토처리(현장내) | 백호(0.7㎥)90%+인력10% | ㎥ | 0.07 | 4817 | 337 | 324 | 22.6 | 4184 | 292.8 | 309 | 21.6 | 토목공통단가 | 5FE174B2270BA09B988A72FDB183C6 | 58B9A4964734DB059CFA6CDC018F0232921968 | F | F | T | [30 empty] | 5FE174B2270BA09B988A72FDB183C658B9A4964734DB059CFA6CDC018F0232921968
경고테이프 | 폭30cm x 1m | m | 2 | 447 | 894 | 123 | 246 | 324 | 648 | 0 | 0 | 호표 34 | 5FE174B2270BA09B988A72FDB183C6 | 5FE174B227415BCA9311F272618A5C | T | F | F | [30 empty] | 5FE174B2270BA09B988A72FDB183C65FE174B227415BCA9311F272618A5C
[ 합 계 ] |  |  |  |  | 13033 |  | 934 |  | 11556 |  | 543 |  | TOTAL | TOTAL
TM/TC 현장제어반 기초(가압장) 1700Wx800Dx800H 개소 ( 호표 32 ) | [12 empty] | 5FE174B2278F92C29D00508B618C99
세트앵커 | M12*150L | 개 | 8 | 10707 | 85656 | 855 | 6840 | 9852 | 78816 | 0 | 0 | 호표 35 | 5FE174B2278F92C29D00508B618C99 | 5FE174B2278F92C29D094DEAE18C25 | T | F | F | [30 empty] | 5FE174B2278F92C29D00508B618C995FE174B2278F92C29D094DEAE18C25
레미콘타설 / 가설 | 25-18-8, 무근구조물 | M3 | 1.088 | 157890 | 171784.3 | 0 | 0 | 0 | 0 | 157890 | 171784.3 | 호표 36 | 5FE174B2278F92C29D00508B618C99 | 5FAF64AB27DB64C09FAC4A4CE18A03 | T | F | F | [30 empty] | 5FE174B2278F92C29D00508B618C995FAF64AB27DB64C09FAC4A4CE18A03
합판거푸집 | 4회 | ㎡ | 4 | 37045 | 148180 | 10716 | 42864 | 26069 | 104276 | 260 | 1040 | 호표 37 | 5FE174B2278F92C29D00508B618C99 | 5FE174B2278F92C29C62C3E231848A | T | F | F | [30 empty] | 5FE174B2278F92C29D00508B618C995FE174B2278F92C29C62C3E231848A
[ 합 계 ] |  |  |  |  | 405620 |  | 49704 |  | 183092 |  | 172824 |  | TOTAL | TOTAL
스마트허브 외함 설치 300Wx200Dx600H 본 전기 6-2 ( 호표 33 ) | [12 empty] | 5FE174B2278F92C29D00508B618DA0
계장공 | 일반공사 직종 | 인 | 0.37 | 319449 | 118196.1 | 0 | 0 | 319449 | 118196.1 | 0 | 0 |  | 5FE174B2278F92C29D00508B618DA0 | 5F7334EE77FE5B669F5EF5C251873F7A0B5986 | F | F | T | [30 empty] | 5FE174B2278F92C29D00508B618DA05F7334EE77FE5B669F5EF5C251873F7A0B5986 | bar: JUK1
공구손료 | 인력품의 3% | 식 | 1 | 3545.8 | 3545.8 | 3545.88 | 3545.8 | 0 | 0 | 0 | 0 |  | 5FE174B2278F92C29D00508B618DA0 | 5EB6244EA799CA2B9B1CF153418F001 | F | F | F | 1 | 0 | 0.03 | [27 empty] | 5FE174B2278F92C29D00508B618DA05EB6244EA799CA2B9B1CF153418F001
[ 합 계 ] |  |  |  |  | 121741 |  | 3545 |  | 118196 |  | 0 |  | TOTAL | TOTAL
경고테이프 폭30cm x 1m m 전기4-45 ( 호표 34 ) | [12 empty] | 5FE174B227415BCA9311F272618A5C
경고테이프 |  | M | 1.03 | 110 | 113.3 | 110 | 113.3 | 0 | 0 | 0 | 0 |  | 5FE174B227415BCA9311F272618A5C | 588CF41557722C2996823CE4418A2335EA6D97 | F | F | T | [30 empty] | 5FE174B227415BCA9311F272618A5C588CF41557722C2996823CE4418A2335EA6D97
저압케이블전공 | 일반공사 직종 | 인 | 0.0005 | 304156 | 152 | 0 | 0 | 304156 | 152 | 0 | 0 |  | 5FE174B227415BCA9311F272618A5C | 5F7334EE77FE5B669F5EF5C251873F7A0B56C6 | F | F | T | [30 empty] | 5FE174B227415BCA9311F272618A5C5F7334EE77FE5B669F5EF5C251873F7A0B56C6 | bar: JUK1
보통인부 | 일반공사 직종 | 인 | 0.001 | 172068 | 172 | 0 | 0 | 172068 | 172 | 0 | 0 |  | 5FE174B227415BCA9311F272618A5C | 5F7334EE77FE5B669F5EF5C251873F7A0B514E | F | F | T | [30 empty] | 5FE174B227415BCA9311F272618A5C5F7334EE77FE5B669F5EF5C251873F7A0B514E | bar: JUK1
공구손료 | 인력품의 3% | 식 | 1 | 9.7 | 9.7 | 9.72 | 9.7 | 0 | 0 | 0 | 0 |  | 5FE174B227415BCA9311F272618A5C | 5EB6244EA799CA2B9B1CF153418F001 | F | F | F | 1 | 0 | 0.03 | [27 empty] | 5FE174B227415BCA9311F272618A5C5EB6244EA799CA2B9B1CF153418F001
[ 합 계 ] |  |  |  |  | 447 |  | 123 |  | 324 |  | 0 |  | TOTAL | TOTAL
세트앵커 M12*150L 개 전기 5-29 ( 호표 35 ) | [12 empty] | 5FE174B2278F92C29D094DEAE18C25
세트앵커 | 세트앵커, M12*L150mm | 개 | 1 | 560 | 560 | 560 | 560 | 0 | 0 | 0 | 0 |  | 5FE174B2278F92C29D094DEAE18C25 | 588C74DF572DB27E98CF2A75618B0CD562F593 | F | F | T | [30 empty] | 5FE174B2278F92C29D094DEAE18C25588C74DF572DB27E98CF2A75618B0CD562F593
내선전공 | 일반공사 직종 | 인 | 0.036 | 273676 | 9852.3 | 0 | 0 | 273676 | 9852.3 | 0 | 0 |  | 5FE174B2278F92C29D094DEAE18C25 | 5F7334EE77FE5B669F5EF5C251873F7A0B56CB | F | F | T | [30 empty] | 5FE174B2278F92C29D094DEAE18C255F7334EE77FE5B669F5EF5C251873F7A0B56CB | bar: JUK1
공구손료 | 인력품의 3% | 식 | 1 | 295.5 | 295.5 | 295.56 | 295.5 | 0 | 0 | 0 | 0 |  | 5FE174B2278F92C29D094DEAE18C25 | 5EB6244EA799CA2B9B1CF153418F001 | F | F | F | 1 | 0 | 0.03 | [27 empty] | 5FE174B2278F92C29D094DEAE18C255EB6244EA799CA2B9B1CF153418F001
[ 합 계 ] |  |  |  |  | 10707 |  | 855 |  | 9852 |  | 0 |  | TOTAL | TOTAL
레미콘타설 / 가설 25-18-8, 무근구조물 M3 공통 6-1-1 ( 호표 36 ) | [12 empty] | 5FAF64AB27DB64C09FAC4A4CE18A03
레미콘 - 서울 | 25-18-08 | M3 | 1.02 | 96160 | 98083.2 | 96160 | 98083.2 | 0 | 0 | 0 | 0 | 금액제외 |  | 588C6439370119DB9A74790551860C26D6F813 | F | F | T | [30 empty] | 5FAF64AB27DB64C09FAC4A4CE18A03588C6439370119DB9A74790551860C26D6F813 |  | - | bar: JUK1
레디믹스트콘크리트 인력운반 타설 | 무근구조물 | M3 | 1 | 59807 | 59807 | 0 | 0 | 58635 | 58635 | 1172 | 1172 | 금액제외 |  | 5FAF347367D9631D98B5B910018A67 | T | F | F | [30 empty] | 5FAF64AB27DB64C09FAC4A4CE18A035FAF347367D9631D98B5B910018A67 |  | - | bar: JUK1
경비로 적용 | 합계의 100% | 식 | 1 | 157890.2 | 157890.2 | 0 | 0 | 0 | 0 | 157890.2 | 157890.2 |  | 5FAF64AB27DB64C09FAC4A4CE18A03 | 5EB6244EA799CA2B9B1CF153418F001 | F | F | F | 3 | 2 | 1 | [27 empty] | 5FAF64AB27DB64C09FAC4A4CE18A035EB6244EA799CA2B9B1CF153418F001
[ 합 계 ] |  |  |  |  | 157890 |  | 0 |  | 0 |  | 157890 |  | TOTAL | TOTAL
합판거푸집 4회 ㎡ ( 호표 37 ) | [12 empty] | 5FE174B2278F92C29C62C3E231848A
합판거푸집 - 자재비 | 6회 | M2 | 1 | 10716 | 10716 | 10716 | 10716 | 0 | 0 | 0 | 0 | 호표 39 | 5FE174B2278F92C29C62C3E231848A | 5FAF3474775AF90490158B46618EC7 | T | F | F | [30 empty] | 5FE174B2278F92C29C62C3E231848A5FAF3474775AF90490158B46618EC7
합판거푸집 - 인력투입 | 간단, 수직고 7m까지 | M2 | 1 | 26329 | 26329 | 0 | 0 | 26069 | 26069 | 260 | 260 | 호표 40 | 5FE174B2278F92C29C62C3E231848A | 5FAF3474775AF90490158B46618FED | T | F | F | [30 empty] | 5FE174B2278F92C29C62C3E231848A5FAF3474775AF90490158B46618FED
[ 합 계 ] |  |  |  |  | 37045 |  | 10716 |  | 26069 |  | 260 |  | TOTAL | TOTAL
레디믹스트콘크리트 인력운반 타설 무근구조물 M3 공통 6-1-1 ( 호표 38 ) | [12 empty] | 5FAF347367D9631D98B5B910018A67
콘크리트공 | 일반공사 직종 | 인 | 0.12 | 273540 | 32824.8 | 0 | 0 | 273540 | 32824.8 | 0 | 0 |  | 5FAF347367D9631D98B5B910018A67 | 5F7334EE77FE5B669F5EF5C251873F7A0B50A6 | F | F | T | [30 empty] | 5FAF347367D9631D98B5B910018A675F7334EE77FE5B669F5EF5C251873F7A0B50A6 | bar: JUK1
보통인부 | 일반공사 직종 | 인 | 0.15 | 172068 | 25810.2 | 0 | 0 | 172068 | 25810.2 | 0 | 0 |  | 5FAF347367D9631D98B5B910018A67 | 5F7334EE77FE5B669F5EF5C251873F7A0B514E | F | F | T | [30 empty] | 5FAF347367D9631D98B5B910018A675F7334EE77FE5B669F5EF5C251873F7A0B514E | bar: JUK1
공구손료 | 인력품의 2% | 식 | 1 | 1172.7 | 1172.7 | 0 | 0 | 0 | 0 | 1172.7 | 1172.7 |  | 5FAF347367D9631D98B5B910018A67 | 5EB6244EA799CA2B9B1CF153418F001 | F | F | F | 1 | 2 | 0.02 | [27 empty] | 5FAF347367D9631D98B5B910018A675EB6244EA799CA2B9B1CF153418F001
[ 합 계 ] |  |  |  |  | 59807 |  | 0 |  | 58635 |  | 1172 |  | TOTAL | TOTAL
합판거푸집 - 자재비 6회 M2 공통 6-3-1 ( 호표 39 ) | [12 empty] | 5FAF3474775AF90490158B46618EC7
내수합판 | 내수합판, 1급, 12*1220*2440mm | M2 | 1.03 | 7577 | 7804.3 | 7577 | 7804.3 | 0 | 0 | 0 | 0 | 금액제외 |  | 58AF2407575F375091B6A6378186CE08DB1031 | F | F | F | [30 empty] | 5FAF3474775AF90490158B46618EC758AF2407575F375091B6A6378186CE08DB1031 |  | - | bar: JUK1
각재 | 각재, 외송 | M3 | 0.038 | 571556 | 21719.1 | 571556 | 21719.1 | 0 | 0 | 0 | 0 | 금액제외 |  | 588C643937134C1A90BE968CA18A349B88E120 | F | F | T | [30 empty] | 5FAF3474775AF90490158B46618EC7588C643937134C1A90BE968CA18A349B88E120 |  | - | bar: JUK1
적용비율 | 주재료비의 32.7% | 식 | 1 | 9654.1 | 9654.1 | 9654.15 | 9654.1 | 0 | 0 | 0 | 0 |  | 5FAF3474775AF90490158B46618EC7 | 5EB6244EA799CA2B9B1CF153418F001 | F | F | F | 0 | 0 | 0.327 | JUK2: 2 | [7 empty] | 5FAF3474775AF90490158B46618EC75EB6244EA799CA2B9B1CF153418B005
소모자재(박리재 등) | 주재료비의 11% | 식 | 1 | 1061.9 | 1061.9 | 1061.95 | 1061.9 | 0 | 0 | 0 | 0 |  | 5FAF3474775AF90490158B46618EC7 | 5EB6244EA799CA2B9B1CF153418C002 | F | F | F | 0 | 0 | 0.11 | [27 empty] | 5FAF3474775AF90490158B46618EC75EB6244EA799CA2B9B1CF153418D003
[ 합 계 ] |  |  |  |  | 10716 |  | 10716 |  | 0 |  | 0 |  | TOTAL | TOTAL
합판거푸집 - 인력투입 간단, 수직고 7m까지 M2 공통 6-3-1 ( 호표 40 ) | [12 empty] | 5FAF3474775AF90490158B46618FED
형틀목공 | 일반공사 직종 | 인 | 0.1 | 226280 | 22628 | 0 | 0 | 226280 | 22628 | 0 | 0 |  | 5FAF3474775AF90490158B46618FED | 5F7334EE77FE5B669F5EF5C251873F7A0B514B | F | F | F | [30 empty] | 5FAF3474775AF90490158B46618FED5F7334EE77FE5B669F5EF5C251873F7A0B514B | bar: JUK1
보통인부 | 일반공사 직종 | 인 | 0.02 | 172068 | 3441.3 | 0 | 0 | 172068 | 3441.3 | 0 | 0 |  | 5FAF3474775AF90490158B46618FED | 5F7334EE77FE5B669F5EF5C251873F7A0B514E | F | F | T | [30 empty] | 5FAF3474775AF90490158B46618FED5F7334EE77FE5B669F5EF5C251873F7A0B514E | bar: JUK1
공구손료 | 인력품의 1% | 식 | 1 | 260.6 | 260.6 | 0 | 0 | 0 | 0 | 260.69 | 260.6 |  | 5FAF3474775AF90490158B46618FED | 5EB6244EA799CA2B9B1CF153418F001 | F | F | F | 1 | 2 | 0.01 | [27 empty] | 5FAF3474775AF90490158B46618FED5EB6244EA799CA2B9B1CF153418F001
[ 합 계 ] |  |  |  |  | 26329 |  | 0 |  | 26069 |  | 260 |  | TOTAL | TOTAL

## 단가대비표 (hidden)
단 가 대 비 표
[ 중기2리 지방상수도 급수구역 확장공사 ]
코 드 | 품 명 | 규격 | 단위 | 재 료 비 | [10 empty] | 노 무 비 | 경 비 | [5 empty] | 번 호 | 비 고 | 품목구분 | 노임구분 | 소수점처리 | 자재구분
|  |  |  | 조달청가격 | PAGE | 거래가격 | PAGE | 유통물가 | PAGE | 조사가격1 | PAGE | 조사가격2 | PAGE | 적용단가 |  | 조달청가격 | 거래가격 | 유통물가 | 조사가격1 | 조사가격2 | 적용단가
58B9A4964734DB059CFA6CDC018F023292196A | 터파기 | 백호(0.7㎥)90%+인력10% | ㎥ | 0 |  | 0 |  | 0 |  | 420 |  | 0 |  | 420 | 8944 | 0 | 0 | 0 | 400 | 0 | 400 | 자재 1 | 토목공통단가
58B9A4964734DB059CFA6CDC018F0232921969 | 되메우기및다짐(콤팩터) | 백호(0.7㎥)90%+인력10% | ㎥ | 0 |  | 0 |  | 0 |  | 545 |  | 0 |  | 545 | 6441 | 0 | 0 | 0 | 357 | 0 | 357 | 자재 2 | 토목공통단가
58B9A4964734DB059CFA6CDC018F0232921968 | 잔토처리(현장내) | 백호(0.7㎥)90%+인력10% | ㎥ | 0 |  | 0 |  | 0 |  | 324 |  | 0 |  | 324 | 4184 | 0 | 0 | 0 | 309 | 0 | 309 | 자재 3 | 토목공통단가
589EB41597D565959D9293B4E18A1F5FD28D84 | 전기용연동연선 | 전기용연동연선, AS 16㎟ | M | 2787 |  | 2556 | 1008 | 3383 | 842 | 0 |  | 0 |  | 2556 | 0 | 0 | 0 | 0 | 0 | 0 | 0 | 자재 4
589EB41597D565959D945C46C1821EF1CE9B1A | 접지용비닐절연전선 | 접지용비닐절연전선, F-GV, 2.5㎟ | M | 860 |  | 1228 | 994 | 1098 | 833 | 0 |  | 0 |  | 860 | 0 | 0 | 0 | 0 | 0 | 0 | 0 | 자재 5
589EB41597D565959D945C46C1821EF1CE9B19 | 접지용비닐절연전선 | 접지용비닐절연전선, F-GV, 4㎟ | M | 1086 |  | 1519 | 994 | 1536 | 833 | 0 |  | 0 |  | 1086 | 0 | 0 | 0 | 0 | 0 | 0 | 0 | 자재 6
589EB41597D565959D945C46C1821EF1CE9B18 | 접지용비닐절연전선 | 접지용비닐절연전선, F-GV, 6㎟ | M | 1408 |  | 1969 | 994 | 1765 | 833 | 0 |  | 0 |  | 1408 | 0 | 0 | 0 | 0 | 0 | 0 | 0 | 자재 7
589EB41597D565959D945C46C1821EF1CE9B17 | 접지용비닐절연전선 | 접지용비닐절연전선, F-GV, 10㎟ | M | 2090 |  | 3099 | 994 | 2971 | 833 | 0 |  | 0 |  | 2090 | 0 | 0 | 0 | 0 | 0 | 0 | 0 | 자재 8
589EB41597D565959D945C46C1821EF1CE9B16 | 접지용비닐절연전선 | 접지용비닐절연전선, F-GV, 16㎟ | M | 3041 |  | 4351 | 994 | 4057 | 833 | 0 |  | 0 |  | 3041 | 0 | 0 | 0 | 0 | 0 | 0 | 0 | 자재 9
589EB41597D565A6964C51F311826C309DEA9A | 제어케이블 | 제어케이블, 0.6/1kv, TFR-CVV, 3C*1.5㎟ | M | 1672 |  | 2358 | 995 | 2863 | 834 | 0 |  | 0 |  | 1672 | 0 | 0 | 0 | 0 | 0 | 0 | 0 | 자재 10
589EB41597D565A6964C51F311826C309DEBB1 | 제어케이블 | 제어케이블, 0.6/1kv, TFR-CVV, 5C*1.5㎟ | M | 2292 |  | 3234 | 995 | 3915 | 834 | 0 |  | 0 |  | 2292 | 0 | 0 | 0 | 0 | 0 | 0 | 0 | 자재 11
589EB41597D565A6964C51F311826C309B3D1F | 제어케이블 | 제어케이블, 0.6/1kv, TFR-CVV-SB, 2C*1.5㎟ | M | 1986 |  | 2747 | 995 | 3161 | 835 | 0 |  | 0 |  | 1986 | 0 | 0 | 0 | 0 | 0 | 0 | 0 | 자재 12
589EB41597D565A6948B95D3418EC98A9EE89B | 600V폴리에틸렌케이블 | 600V폴리에틸렌케이블, 0.6/1kv, F-CV, 3C*4㎟ | M | 3368 |  | 4091 | 993 | 3724 | 834 | 0 |  | 0 |  | 3368 | 0 | 0 | 0 | 0 | 0 | 0 | 0 | 자재 13
589EB41597D565A6948B95D3418EC98A9EEE27 | 600V폴리에틸렌케이블 | 600V폴리에틸렌케이블, 0.6/1kv, F-CV, 4C*10㎟ | M | 9566 |  | 11540 | 993 | 10574 | 834 | 0 |  | 0 |  | 9566 | 0 | 0 | 0 | 0 | 0 | 0 | 0 | 자재 14
589EB41597D565A6948B95D1918BE4B1384EA6 | 저독성난연케이블 | HFIX, 2.5㎟ | M | 570 |  | 740 | 993 | 921 | 833 | 0 |  | 0 |  | 570 | 0 | 0 | 0 | 0 | 0 | 0 | 0 | 자재 15
588C643937134C1A90BE968CA18A349B88E120 | 각재 | 각재, 외송 | M3 | 571556 |  | 634730.53 | 147 | 571556.88 | 73 | 0 |  | 0 |  | 571556 | 0 | 0 | 0 | 0 | 0 | 0 | 0 | 자재 16
588C6439370119DB9A74790551860C26D6F813 | 레미콘 - 서울 | 25-18-08 | M3 | 0 |  | 98080 | 108 | 96160 | 66 | 0 |  | 0 |  | 96160 | 0 | 0 | 0 | 0 | 0 | 0 | 0 | 자재 17
588C74DF572D855395BBB40F91892CB93CA01B | 육각너트 | 육각너트, M10 | 개 | 0 |  | 25.4 | 96 | 21.3 | 56 | 0 |  | 0 |  | 21.3 | 0 | 0 | 0 | 0 | 0 | 0 | 0 | 자재 18
588C74DF572D85AB985D5A8AF18F6B3FC43403 | 스프링와셔 | 스프링와셔, 용융아연도, 호칭경 10mm | 개 | 0 |  | 11 | 93 | 9.3 | 56 | 0 |  | 0 |  | 9.3 | 0 | 0 | 0 | 0 | 0 | 0 | 0 | 자재 19
588C74DF572DB27E98CF2A75618B0CD562F596 | 세트앵커 | 세트앵커, M10*L75mm | 개 | 0 |  | 180 | 93 | 160 | 53 | 0 |  | 0 |  | 160 | 0 | 0 | 0 | 0 | 0 | 0 | 0 | 자재 20
588C74DF572DB27E98CF2A75618B0CD562F593 | 세트앵커 | 세트앵커, M12*L150mm | 개 | 0 |  | 590 | 93 | 560 | 53 | 0 |  | 0 |  | 560 | 0 | 0 | 0 | 0 | 0 | 0 | 0 | 자재 21
588CF41557722C299FEBB8B6E18E881D18EA64 | 풀박스 | 풀박스, 200*200*100mm | 개 | 4020 |  | 11275 | 1028 | 4730 | 873 | 0 |  | 0 |  | 4020 | 0 | 0 | 0 | 0 | 0 | 0 | 0 | 자재 22
588CF41557722C299FEBBB0A218C0BB8CBCDC2 | 풀박스 | 풀박스, 300*300*300mm | 개 | 14365 |  | 34760 | 1028 | 16900 | 873 | 0 |  | 0 |  | 14365 | 0 | 0 | 0 | 0 | 0 | 0 | 0 | 자재 23
588CF41557722C299FE0AE17F185A9050ADADA | 아웃렛박스 | 아웃렛박스, 중형4각, 54mm | 개 | 0 |  | 840 | 1020 | 0 |  | 0 |  | 0 |  | 840 | 0 | 0 | 0 | 0 | 0 | 0 | 0 | 자재 24
588CF41557722C2996823CE4418A2335EA6D97 | 경고테이프 |  | M | 0 |  | 297 | 1134 | 110 | 539 | 0 |  | 0 |  | 110 | 0 | 0 | 0 | 0 | 0 | 0 | 0 | 자재 25
588CF415577213B09660CC92418F390D729DF0 | 필름밴드 | 입상보호관용 | 개 | 0 |  | 0 |  | 3850 | 대봉이엔지 | 0 |  | 0 |  | 3850 | 0 | 0 | 0 | 0 | 0 | 0 | 0 | 자재 26
588CF415577213B09778502D51888EFF7BF0C9 | 전주 입상보호관 | 130Φ 2000mm | 개 | 0 |  | 0 |  | 36300 | 대봉이엔지 | 0 |  | 0 |  | 36300 | 0 | 0 | 0 | 0 | 0 | 0 | 0 | 자재 27
588CF4155761D9B8978F32CE91882F2F560043 | 케이블트레이부속품 | 케이블트레이부속품, U Channel, 41*41*t2.6mm | M | 6176 |  | 0 |  | 0 |  | 0 |  | 0 |  | 6176 | 0 | 0 | 0 | 0 | 0 | 0 | 0 | 자재 28
588CF4155761D9B8978C7D604182C35C5ACAE6 | 강제전선관 | 강제전선관, 후강전선관, 아연도, 22mm | M | 3085 |  | 3630 | 1029 | 4412 | 864 | 0 |  | 0 |  | 3085 | 0 | 0 | 0 | 0 | 0 | 0 | 0 | 자재 29
588CF4155761D9B8978C7D604182C35C5ACAE1 | 강제전선관 | 강제전선관, 후강전선관, 아연도, 28mm | M | 4012 |  | 4720 | 1029 | 5766 | 864 | 0 |  | 0 |  | 4012 | 0 | 0 | 0 | 0 | 0 | 0 | 0 | 자재 30
588CF4155761D9B8978C7D604182C35C5ACAE0 | 강제전선관 | 강제전선관, 후강전선관, 아연도, 36mm | M | 5134 |  | 6040 | 1029 | 7379 | 864 | 0 |  | 0 |  | 5134 | 0 | 0 | 0 | 0 | 0 | 0 | 0 | 자재 31
588CF4155761D9B8978C7D604182C35C5BD65C | 경질비닐전선관 | 경질비닐전선관, HI, 16mm | M | 294 |  | 457 | 1024 | 440 | 861 | 0 |  | 0 |  | 294 | 0 | 0 | 0 | 0 | 0 | 0 | 0 | 자재 32
588CF4155761D9B8978C7D604182C35C5BD65F | 경질비닐전선관 | 경질비닐전선관, HI, 22mm | M | 350 |  | 566 | 1024 | 528 | 861 | 0 |  | 0 |  | 350 | 0 | 0 | 0 | 0 | 0 | 0 | 0 | 자재 33
588CF4155761D9B8978C7D604182C35D7F2616 | 파상형경질폴리에틸렌전선관 | 파상형경질폴리에틸렌전선관, ELP, 40mm | M | 522 |  | 857 | 1025 | 607 | 861 | 0 |  | 0 |  | 522 | 0 | 0 | 0 | 0 | 0 | 0 | 0 | 자재 34
588CF4155761D9B8978C7D604182C35D7F2617 | 파상형경질폴리에틸렌전선관 | 파상형경질폴리에틸렌전선관, ELP, 50mm | M | 680 |  | 1143 | 1025 | 860 | 861 | 0 |  | 0 |  | 680 | 0 | 0 | 0 | 0 | 0 | 0 | 0 | 자재 35
588CF4155761D9B8978C7D604182C35D7F2610 | 파상형경질폴리에틸렌전선관 | 파상형경질폴리에틸렌전선관, ELP, 65mm | M | 990 |  | 1905 | 1025 | 1239 | 861 | 0 |  | 0 |  | 990 | 0 | 0 | 0 | 0 | 0 | 0 | 0 | 자재 36
588CF4155761D9B8978C7E07C18DA8CD582515 | 1종금속제가요전선관 | 1종금속제가요전선관, 비닐피복, 22mm, 방수 | M | 1348 |  | 2880 | 1027 | 0 |  | 0 |  | 0 |  | 1348 | 0 | 0 | 0 | 0 | 0 | 0 | 0 | 자재 37
588CF4155761D9B8978C7E07C18DA8CD582512 | 1종금속제가요전선관 | 1종금속제가요전선관, 비닐피복, 28mm, 방수 | M | 1634 |  | 3470 | 1027 | 0 |  | 0 |  | 0 |  | 1634 | 0 | 0 | 0 | 0 | 0 | 0 | 0 | 자재 38
588CF4155761D9B8978C7E07C18DA8CD58236F | 1종금속제가요전선관 | 1종금속제가요전선관, 박스커넥터-비닐, 22mm, 방수 | 개 | 2164 |  | 3300 | 1027 | 0 |  | 0 |  | 0 |  | 2164 | 0 | 0 | 0 | 0 | 0 | 0 | 0 | 자재 39
588CF4155761D9B8978C7E07C18DA8CD582360 | 1종금속제가요전선관 | 1종금속제가요전선관, 박스커넥터-비닐, 28mm, 방수 | 개 | 2722 |  | 3980 | 1027 | 0 |  | 0 |  | 0 |  | 2722 | 0 | 0 | 0 | 0 | 0 | 0 | 0 | 자재 40
588CF4155761D9B89782792C618E6711F40366 | 강재전선관용부품 | 강재전선관용부품, 파이프크램프, 22C | 개 | 138 |  | 160 | 1029 | 181 | 864 | 0 |  | 0 |  | 138 | 0 | 0 | 0 | 0 | 0 | 0 | 0 | 자재 41
588CF4155761D9B89782792C618E6711F40365 | 강재전선관용부품 | 강재전선관용부품, 파이프크램프, 28C | 개 | 164 |  | 190 | 1029 | 217 | 864 | 0 |  | 0 |  | 164 | 0 | 0 | 0 | 0 | 0 | 0 | 0 | 자재 42
588CF4155761D9B897827A3341812DA48F45DE | 강재전선관용부품 | 강재전선관용부품, 위샤캡, 36C | 개 | 4361 |  | 5240 | 1029 | 0 |  | 0 |  | 0 |  | 4361 | 0 | 0 | 0 | 0 | 0 | 0 | 0 | 자재 43
588CF4155761D9B897827A3341812DA48F4435 | 강재전선관용부품 | 강재전선관용부품, 노말밴드후강전선관용, 아연도, 28mm | 개 | 3108 |  | 3500 | 1029 | 4031 | 864 | 0 |  | 0 |  | 3108 | 0 | 0 | 0 | 0 | 0 | 0 | 0 | 자재 44
5FAE4489F758337E98FD1FCC41806948015CB2 | 접지봉 커넥터 | U-BOLT형 Φ16 | EA | 0 |  | 0 |  | 0 |  | 6800 | 1198(물가자료) | 0 |  | 6800 | 0 | 0 | 0 | 0 | 0 | 0 | 0 | 자재 45
5FAE4489F758337E98FD1FCC41806948015CB3 | 방진방습등 | LED 20W | EA | 0 |  | 0 |  | 0 |  | 110000 | 1216(물가자료) | 0 |  | 110000 | 0 | 0 | 0 | 0 | 0 | 0 | 0 | 자재 46
5FAE4489F758A6F99A10A7496183A43F2FC80C | i-WATER/HMI 엔지니어링 |  | 식 | 0 |  | 0 |  | 800000 | 우리기술 | 800000 | 티앤제이 | 800000 | 휴먼테크 | 800000 | 0 | 0 | 0 | 0 | 0 | 0 | 0 | 자재 47
5FAE4489F758A6F99A10A7496183A43F2FC80F | i-WATER/서버,HISTORIAN |  | 식 | 0 |  | 0 |  | 490556 | 우리기술 | 490556 | 티앤제이 | 490556 | 휴먼테크 | 490556 | 0 | 0 | 0 | 0 | 0 | 0 | 0 | 자재 48
5FAE4489F758A6F99A10A7496183A43F2FC80E | i-WATER/통합경보시스템 |  | 식 | 0 |  | 0 |  | 490556 | 우리기술 | 490556 | 티앤제이 | 490556 | 휴먼테크 | 490556 | 0 | 0 | 0 | 0 | 0 | 0 | 0 | 자재 49
5FAE4489F758A6F99A10A7496183A43F2FC809 | i-WATER/실시간 DB 엔지니어링 |  | 식 | 0 |  | 0 |  | 1500000 | 우리기술 | 1500000 | 티앤제이 | 1500000 | 휴먼테크 | 1500000 | 0 | 0 | 0 | 0 | 0 | 0 | 0 | 자재 50
5FAE4489F758A6F99A10A7496183A43F2FC808 | 처리장 통신/통합센터 |  | 식 | 0 |  | 0 |  | 300000 | 우리기술 | 300000 | 티앤제이 | 300000 | 휴먼테크 | 300000 | 0 | 0 | 0 | 0 | 0 | 0 | 0 | 자재 51
5FAE4489F758A6F99A10A7496183A43F2FC80B | GATEWAY 엔지니어링/UTM License(엑스게이트 10User) |  | 식 | 0 |  | 0 |  | 2500000 | 우리기술 | 2700000 | 티앤제이 | 3000000 | 휴먼테크 | 2500000 | 0 | 0 | 0 | 0 | 0 | 0 | 0 | 자재 52
5FAE4489F758A6F99A10A7496183A43F2FCA3A | 외함(옥외자립형, 이중도어) | W900*H2100*D600, STS304 ALL 2.0t | 면 | 0 |  | 0 |  | 5000000 | 우리기술 | 5200000 | 티앤제이 | 5500000 | 휴먼테크 | 5000000 | 0 | 0 | 0 | 0 | 0 | 0 | 0 | 자재 53
5FAE4489F758A6F99A10A7496183A43F2FCA39 | 계량기함 | STS304 ALL 2.0t | 면 | 0 |  | 0 |  | 350000 | 우리기술 | 400000 | 티앤제이 | 450000 | 휴먼테크 | 350000 | 0 | 0 | 0 | 0 | 0 | 0 | 0 | 자재 54
5FAE4489F758A6F99A10A7496183A43F2FCA38 | CPU Module(XGT series) | I/O점수:3072점, P/G용량:128kb | 개 | 0 |  | 0 |  | 1146000 | 우리기술 | 1146000 | 티앤제이 | 1146000 | 휴먼테크 | 1146000 | 0 | 0 | 0 | 0 | 0 | 0 | 0 | 자재 55
5FAE4489F758A6F99A10A7496183A43F2FCA3F | 기본 Base Module | 8 SLOT | 개 | 0 |  | 0 |  | 320000 | 우리기술 | 320000 | 티앤제이 | 320000 | 휴먼테크 | 320000 | 0 | 0 | 0 | 0 | 0 | 0 | 0 | 자재 56
5FAE4489F758A6F99A10A7496183A43F2FCA3E | Power Module | 220V, 8.5A | 개 | 0 |  | 0 |  | 238000 | 우리기술 | 238000 | 티앤제이 | 238000 | 휴먼테크 | 238000 | 0 | 0 | 0 | 0 | 0 | 0 | 0 | 자재 57
5FAE4489F758A6F99A10A7496183A43F2FCA3D | D/I Module | 32Point | 개 | 0 |  | 0 |  | 259000 | 우리기술 | 259000 | 티앤제이 | 259000 | 휴먼테크 | 259000 | 0 | 0 | 0 | 0 | 0 | 0 | 0 | 자재 58
5FAE4489F758A6F99A10A7496183A43F2FCA3C | D/O Module | 16Point | 개 | 0 |  | 0 |  | 188000 | 우리기술 | 188000 | 티앤제이 | 188000 | 휴먼테크 | 188000 | 0 | 0 | 0 | 0 | 0 | 0 | 0 | 자재 59
5FAE4489F758A6F99A10A7496183A43F2FCA33 | A/I Module | 8Point | 개 | 0 |  | 0 |  | 1002000 | 우리기술 | 1002000 | 티앤제이 | 1002000 | 휴먼테크 | 1002000 | 0 | 0 | 0 | 0 | 0 | 0 | 0 | 자재 60
5FAE4489F758A6F99A10A7496183A43F2FCA32 | A/O Module | 8Point | 개 | 0 |  | 0 |  | 1158000 | 우리기술 | 1158000 | 티앤제이 | 1158000 | 휴먼테크 | 1158000 | 0 | 0 | 0 | 0 | 0 | 0 | 0 | 자재 61
5FAE4489F758A6F99A10A7496183A43F2FCBC2 | Computer Link Module | RS422C/2CH | 개 | 0 |  | 0 |  | 491000 | 우리기술 | 491000 | 티앤제이 | 491000 | 휴먼테크 | 491000 | 0 | 0 | 0 | 0 | 0 | 0 | 0 | 자재 62
5FAE4489F758A6F99A10A7496183A43F2FCBC3 | Computer Link Module | RS232C/422 Link | 개 | 0 |  | 0 |  | 491000 | 우리기술 | 491000 | 티앤제이 | 491000 | 휴먼테크 | 491000 | 0 | 0 | 0 | 0 | 0 | 0 | 0 | 자재 63
5FAE4489F758A6F99A10A7496183A43F2FCBC0 | Ethernet Module | 10/100Base-TX, RJ-45 | 개 | 0 |  | 0 |  | 1162000 | 우리기술 | 1162000 | 티앤제이 | 1162000 | 휴먼테크 | 1162000 | 0 | 0 | 0 | 0 | 0 | 0 | 0 | 자재 64
5FAE4489F758A6F99A10A7496183A43F2FCBC1 | Dummy Module | 슬롯방진용 | 개 | 0 |  | 0 |  | 11000 | 우리기술 | 11000 | 티앤제이 | 11000 | 휴먼테크 | 11000 | 0 | 0 | 0 | 0 | 0 | 0 | 0 | 자재 65
5FAE4489F758A6F99A10A7496183A43F2FCBC6 | LTE MODEM | 10/100Base-T, Ethernet,RS-232C 1Port | 개 | 0 |  | 0 |  | 910000 | 우리기술 | 910000 | 티앤제이 | 910000 | 휴먼테크 | 910000 | 0 | 0 | 0 | 0 | 0 | 0 | 0 | 자재 66
5FAE4489F758A6F99A10A7496183A43F2FCCE9 | PLC Program Fee | Digital | 점 | 0 |  | 0 |  | 63000 | 우리기술 | 63000 | 티앤제이 | 63000 | 휴먼테크 | 63000 | 0 | 0 | 0 | 0 | 0 | 0 | 0 | 자재 67
5FAE4489F758A6F99A10A7496183A43F2FCCEA | PLC Program Fee | Analog | 점 | 0 |  | 0 |  | 126000 | 우리기술 | 126000 | 티앤제이 | 126000 | 휴먼테크 | 126000 | 0 | 0 | 0 | 0 | 0 | 0 | 0 | 자재 68
5FAE4489F758A6F99A10A7496183A43F2FCCEB | PLC Program Fee | 통신 | 점 | 0 |  | 0 |  | 379000 | 우리기술 | 379000 | 티앤제이 | 379000 | 휴먼테크 | 379000 | 0 | 0 | 0 | 0 | 0 | 0 | 0 | 자재 69
5FAE4489F758A6F99A10A7496183A43F2FCCEC | I/O 단자대 | XTB-40H | 개 | 0 |  | 0 |  | 30000 | 우리기술 | 33000 | 티앤제이 | 35000 | 휴먼테크 | 30000 | 0 | 0 | 0 | 0 | 0 | 0 | 0 | 자재 70
5FAE4489F758A6F99A10A7496183A43F2FCCED | 분기 단자대 | XTB-COM20B | 개 | 0 |  | 0 |  | 15000 | 우리기술 | 18000 | 티앤제이 | 20000 | 휴먼테크 | 15000 | 0 | 0 | 0 | 0 | 0 | 0 | 0 | 자재 71
5FAE4489F758A6F99A10A7496183A43F2FCD8D | RELAY | DC 24V, 2a2b | 개 | 0 |  | 0 |  | 6900 | 우리기술 | 6900 | 티앤제이 | 6900 | 휴먼테크 | 6900 | 0 | 0 | 0 | 0 | 0 | 0 | 0 | 자재 72
5FAE4489F758A6F99A10A7496183A43F2FCD8C | RELAY | AC 220V, 4a4b | 개 | 0 |  | 0 |  | 6900 | 우리기술 | 6900 | 티앤제이 | 6900 | 휴먼테크 | 6900 | 0 | 0 | 0 | 0 | 0 | 0 | 0 | 자재 73
5FAE4489F758A6F99A10A7496183A43F2FCD8B | 어레스터(전원용) | AC380V(12.5kA, 10/350μs),3상4선식,1등급,서지카운터기능 | 개 | 0 |  | 0 |  | 2100000 | 우리기술 | 2100000 | 티앤제이 | 2100000 | 휴먼테크 | 2100000 | 0 | 0 | 0 | 0 | 0 | 0 | 0 | 자재 74
5FAE4489F758A6F99A10A7496183A43F2FCD8A | 어레스터(UPS전원용) | AC220V(80kA,8/20μs),1상2선식,2등급,서지카운터기능 | 개 | 0 |  | 0 |  | 1100000 | 우리기술 | 1100000 | 티앤제이 | 1100000 | 휴먼테크 | 1100000 | 0 | 0 | 0 | 0 | 0 | 0 | 0 | 자재 75
5FAE4489F758A6F99A10A7496183A43F2FCD89 | 어레스터(통신용) | DC 12V 10KA | 개 | 0 |  | 0 |  | 185000 | 우리기술 | 185000 | 티앤제이 | 185000 | 휴먼테크 | 185000 | 0 | 0 | 0 | 0 | 0 | 0 | 0 | 자재 76
5FAE4489F758A6F99A10A7496183A43F2FCD88 | 어레스터(신호용) | 4~20mA, 10KA | 개 | 0 |  | 0 |  | 185000 | 우리기술 | 185000 | 티앤제이 | 185000 | 휴먼테크 | 185000 | 0 | 0 | 0 | 0 | 0 | 0 | 0 | 자재 77
5FAE4489F758A6F99A10A7496183A43F2FCD87 | DPM | 디지털 판넬미터, RS-485통신 | 개 | 0 |  | 0 |  | 434600 | 우리기술 | 434600 | 티앤제이 | 434600 | 휴먼테크 | 434600 | 0 | 0 | 0 | 0 | 0 | 0 | 0 | 자재 78
5FAE4489F758A6F99A10A7496183A43F2FCD86 | PT | 380/190 3상 | 개 | 0 |  | 0 |  | 150000 | 우리기술 | 150000 | 티앤제이 | 150000 | 휴먼테크 | 150000 | 0 | 0 | 0 | 0 | 0 | 0 | 0 | 자재 79
5FAE4489F758A6F99A10A7496183A43F2FCE96 | CT | 부스바형 | 개 | 0 |  | 0 |  | 80000 | 우리기술 | 85000 | 티앤제이 | 90000 | 휴먼테크 | 80000 | 0 | 0 | 0 | 0 | 0 | 0 | 0 | 자재 80
5FAE4489F758A6F99A10A7496183A43F2FCE97 | 신호변환기 | 4~20mA Loop Wire | 개 | 0 |  | 0 |  | 250000 | 우리기술 | 260000 | 티앤제이 | 260000 | 휴먼테크 | 250000 | 0 | 0 | 0 | 0 | 0 | 0 | 0 | 자재 81
5FAE4489F758A6F99A10A7496183A43F2FCE94 | Pump Controller | INJ-1004 | 개 | 0 |  | 0 |  | 2500000 | 우리기술 | 3000000 | 티앤제이 | 3100000 | 휴먼테크 | 2500000 | 0 | 0 | 0 | 0 | 0 | 0 | 0 | 자재 82
5FAE4489F758A6F99A10A7496183A43F2FCE93 | 배선용차단기 | 4P 50AF/40AT | 개 | 0 |  | 0 |  | 72300 | 우리기술 | 72300 | 티앤제이 | 72300 | 휴먼테크 | 72300 | 0 | 0 | 0 | 0 | 0 | 0 | 0 | 자재 83
5FAE4489F758A6F99A10A7496183A43F2FCE90 | 누전차단기 | 3P 50AF/20AT | 개 | 0 |  | 0 |  | 147200 | 우리기술 | 147200 | 티앤제이 | 147200 | 휴먼테크 | 147200 | 0 | 0 | 0 | 0 | 0 | 0 | 0 | 자재 84
5FAE4489F758A6F99A10A7496183A43F2FCE91 | 누전차단기 | 2P 50AF/20AT | 개 | 0 |  | 0 |  | 93500 | 우리기술 | 93500 | 티앤제이 | 93500 | 휴먼테크 | 93500 | 0 | 0 | 0 | 0 | 0 | 0 | 0 | 자재 85
5FAE4489F758A6F99A10A7496183A43F2FCE9E | 배선용차단기 | 3P 50AF/15AT | 개 | 0 |  | 0 |  | 57900 | 우리기술 | 57900 | 티앤제이 | 57900 | 휴먼테크 | 57900 | 0 | 0 | 0 | 0 | 0 | 0 | 0 | 자재 86
5FAE4489F758A6F99A10A7496183A43F2FCE9F | 배선용차단기 | 2P 50AF/20AT | 개 | 0 |  | 0 |  | 43300 | 우리기술 | 43300 | 티앤제이 | 43300 | 휴먼테크 | 43300 | 0 | 0 | 0 | 0 | 0 | 0 | 0 | 자재 87
5FAE4489F758A6F99A10A7496183A43F2FCFBD | 누전차단기 | 2P 30AF/15AT | 개 | 0 |  | 0 |  | 45500 | 우리기술 | 45500 | 티앤제이 | 45500 | 휴먼테크 | 45500 | 0 | 0 | 0 | 0 | 0 | 0 | 0 | 자재 88
5FAE4489F758A6F99A10A7496183A43F2FCFBC | 누전차단기 | 2P 15AT | 개 | 0 |  | 0 |  | 18000 | 우리기술 | 18000 | 티앤제이 | 18000 | 휴먼테크 | 18000 | 0 | 0 | 0 | 0 | 0 | 0 | 0 | 자재 89
5FAE4489F758A6F99A10A7496183A43F2FCFBF | INVERTER | AC 400V, 1.1KW(1.5KW 적용) | 개 | 0 |  | 0 |  | 775000 | 우리기술 | 775000 | 티앤제이 | 775000 | 휴먼테크 | 775000 | 0 | 0 | 0 | 0 | 0 | 0 | 0 | 자재 90
5FAE4489F758A6F99A10A7496183A43F2FCFBE | 토글스위치 | 10회로 박스형 | 개 | 0 |  | 0 |  | 200000 | 우리기술 | 200000 | 티앤제이 | 200000 | 휴먼테크 | 200000 | 0 | 0 | 0 | 0 | 0 | 0 | 0 | 자재 91
5FAE4489F758A6F99A10A7496183A43F2FCFB9 | 전자접촉기 | MC-9 | 개 | 0 |  | 0 |  | 16200 | 우리기술 | 16200 | 티앤제이 | 16200 | 휴먼테크 | 16200 | 0 | 0 | 0 | 0 | 0 | 0 | 0 | 자재 92
5FAE4489F758A6F99A10A7496183A43F2FCFB8 | 디지털모터보호계전기 | 관통형, 케이블4m, 지락보호(내장) | 개 | 0 |  | 0 |  | 197700 | 우리기술 | 197700 | 티앤제이 | 197700 | 휴먼테크 | 197700 | 0 | 0 | 0 | 0 | 0 | 0 | 0 | 자재 93
5FAE4489F758A6F99A10A7496183A43F2FC033 | Power supply | AC220V/DC24V 6A | 개 | 0 |  | 0 |  | 230000 | 우리기술 | 240000 | 티앤제이 | 240000 | 휴먼테크 | 230000 | 0 | 0 | 0 | 0 | 0 | 0 | 0 | 자재 94
5FAE4489F758A6F99A10A7496183A43F2FC032 | 노이즈필터 | 220V 6A | 개 | 0 |  | 0 |  | 15000 | 우리기술 | 16000 | 티앤제이 | 16000 | 휴먼테크 | 15000 | 0 | 0 | 0 | 0 | 0 | 0 | 0 | 자재 95
5FAE4489F758A6F99A10A7496183A43F2FC031 | CAM 스위치 | 3단 30Φ | 개 | 0 |  | 0 |  | 30000 | 우리기술 | 35000 | 티앤제이 | 36000 | 휴먼테크 | 30000 | 0 | 0 | 0 | 0 | 0 | 0 | 0 | 자재 96
5FAE4489F758A6F99A10A7496183A43F2FC030 | 셀렉터스위치 | 스위치 2단 25Φ 2접점 | 개 | 0 |  | 0 |  | 7300 | 우리기술 | 7500 | 티앤제이 | 7300 | 휴먼테크 | 7300 | 0 | 0 | 0 | 0 | 0 | 0 | 0 | 자재 97
5FAE4489F758A6F99A10A7496183A43F2FC03F | 푸쉬버튼스위치 | 220VAC LED 25Φ 조광형푸쉬램프 | 개 | 0 |  | 0 |  | 6500 | 우리기술 | 6800 | 티앤제이 | 6900 | 휴먼테크 | 6500 | 0 | 0 | 0 | 0 | 0 | 0 | 0 | 자재 98
5FAE4489F758A6F99A10A7496183A43F2FC03E | 마이크로 스위치 | 로라레바형 | 개 | 0 |  | 0 |  | 3800 | 우리기술 | 3800 | 티앤제이 | 3800 | 휴먼테크 | 3800 | 0 | 0 | 0 | 0 | 0 | 0 | 0 | 자재 99
5FAE4489F758A6F99A10A7496183A43F2FC1DE | 콘센트 | 노출2구 접지 | 개 | 0 |  | 0 |  | 2880 | 우리기술 | 2880 | 티앤제이 | 2880 | 휴먼테크 | 2880 | 0 | 0 | 0 | 0 | 0 | 0 | 0 | 자재 100
5FAE4489F758A6F99A10A7496183A43F2FC1DF | LED 직부등 | 10W 등기구포함 | 개 | 0 |  | 0 |  | 28000 | 우리기술 | 31000 | 티앤제이 | 31000 | 휴먼테크 | 28000 | 0 | 0 | 0 | 0 | 0 | 0 | 0 | 자재 101
5FAE4489F758A6F99A10A7496183A43F2FC1DC | 온도조절기 | 0~90℃ | 개 | 0 |  | 0 |  | 15000 | 우리기술 | 16000 | 티앤제이 | 16000 | 휴먼테크 | 15000 | 0 | 0 | 0 | 0 | 0 | 0 | 0 | 자재 102
5FAE4489F758A6F99A10A7496183A43F2FC1DD | FAN | 120mm | 개 | 0 |  | 0 |  | 17000 | 우리기술 | 18000 | 티앤제이 | 18000 | 휴먼테크 | 17000 | 0 | 0 | 0 | 0 | 0 | 0 | 0 | 자재 103
5FAE4489F758A6F99A10A7496183A43F2FC1DA | 히터 | 100W | 개 | 0 |  | 0 |  | 18000 | 우리기술 | 19000 | 티앤제이 | 19000 | 휴먼테크 | 18000 | 0 | 0 | 0 | 0 | 0 | 0 | 0 | 자재 104
5FAE4489F758A6F99A10A7496183A43F2FC1DB | PVC Duct & Cover | 60×80×2000 | 개 | 0 |  | 0 |  | 12300 | 우리기술 | 13000 | 티앤제이 | 13000 | 휴먼테크 | 12300 | 0 | 0 | 0 | 0 | 0 | 0 | 0 | 자재 105
5FAE4489F758A6F99A10A7496183A43F2FC1D8 | PVC Duct & Cover | 40×80×2000 | 개 | 0 |  | 0 |  | 9800 | 우리기술 | 10000 | 티앤제이 | 10000 | 휴먼테크 | 9800 | 0 | 0 | 0 | 0 | 0 | 0 | 0 | 자재 106
5FAE4489F758A6F99A10A7496183A43F2FC1D9 | 명판 | 각종 | 식 | 0 |  | 0 |  | 30000 | 우리기술 | 32000 | 티앤제이 | 32000 | 휴먼테크 | 30000 | 0 | 0 | 0 | 0 | 0 | 0 | 0 | 자재 107
5FAE4489F758A6F99A10A7496183A43F2FC1D6 | 반이면배선 | KIV 4.0㎟ | M | 0 |  | 0 |  | 1160 | 우리기술 | 1160 | 티앤제이 | 1160 | 휴먼테크 | 1160 | 0 | 0 | 0 | 0 | 0 | 0 | 0 | 자재 108
5FAE4489F758A6F99A10A7496183A43F2FC1D7 | 반이면배선 | KIV 2.5㎟ | M | 0 |  | 0 |  | 750 | 우리기술 | 750 | 티앤제이 | 750 | 휴먼테크 | 750 | 0 | 0 | 0 | 0 | 0 | 0 | 0 | 자재 109
5FAE4489F758A6F99A10A7496183A43F2E21C4 | 제어용조작선 | UL 18AWG | M | 0 |  | 0 |  | 469 | 우리기술 | 469 | 티앤제이 | 469 | 휴먼테크 | 469 | 0 | 0 | 0 | 0 | 0 | 0 | 0 | 자재 110
5FAE4489F758A6F99A10A7496183A43F2E21C5 | 잡자재 |  | 식 | 0 |  | 0 |  | 1000000 | 우리기술 | 1100000 | 티앤제이 | 1200000 | 휴먼테크 | 1000000 | 0 | 0 | 0 | 0 | 0 | 0 | 0 | 자재 111
5FAE4489F758A6F99A10A7496183A43F2E21C6 | 무정전전원장치(UPS) | 1￠1KVA, Backup 30분 | 개 | 0 |  | 0 |  | 1800000 | 우리기술 | 1800000 | 티앤제이 | 1800000 | 휴먼테크 | 1800000 | 0 | 0 | 0 | 0 | 0 | 0 | 0 | 자재 112
5FAE4489F758A6F99A10A7496183A43F2E21C7 | 압력계 | 다이아프램식,IP67,4~20mA,LCD | SET | 0 |  | 0 |  | 1200000 | 우리기술 | 1250000 | 티앤제이 | 1250000 | 휴먼테크 | 1200000 | 0 | 0 | 0 | 0 | 0 | 0 | 0 | 자재 113
5FAE4489F758A6F99A10A7496183A43F2E21C0 | 압력계 | 4~20mA(0~10bar) | 개 | 0 |  | 0 |  | 600000 | 우리기술 | 650000 | 티앤제이 | 700000 | 휴먼테크 | 600000 | 0 | 0 | 0 | 0 | 0 | 0 | 0 | 자재 114
5FAE4489F758A6F99A10A7496183A43F2E203F | 수위스위치 | 전극봉식 4극, CONTROLLER 포함 | SET | 0 |  | 0 |  | 468000 | 우리기술 | 468000 | 티앤제이 | 468000 | 휴먼테크 | 468000 | 0 | 0 | 0 | 0 | 0 | 0 | 0 | 자재 115
5FAE4489F758A6F99A10A7496183A43F2E203C | 수위스위치 브라켓 | SUS304, 1.5T | SET | 0 |  | 0 |  | 100000 | 우리기술 | 110000 | 티앤제이 | 130000 | 휴먼테크 | 100000 | 0 | 0 | 0 | 0 | 0 | 0 | 0 | 자재 116
5FAE4489F758A6F99A10A7496183A43F2E23F2 | 디지털 수도미타 | 80mm | SET | 0 |  | 0 |  | 1050000 | 우리기술 | 1050000 | 티앤제이 | 1050000 | 휴먼테크 | 1050000 | 0 | 0 | 0 | 0 | 0 | 0 | 0 | 자재 117
5FAE4489F758A6F99A10A7496183A43F2E23F3 | 스마트허브 |  | SET | 0 |  | 0 |  | 4060000 | 우리기술 | 4060000 | 티앤제이 | 4060000 | 휴먼테크 | 4060000 | 0 | 0 | 0 | 0 | 0 | 0 | 0 | 자재 118
5FAE4489F758A6F99A10A7496183A43F2E22EB | 제작 노무비 및 경비 | 가압장 | 식 | 0 |  | 0 |  | 4983067 | 우리기술 | 5042907 | 티앤제이 | 5095826 | 휴먼테크 | 4983067 | 0 | 0 | 0 | 0 | 0 | 0 | 0 | 자재 119
5FAE4489F758A6F99A10A7496183A43F2E22EA | 설치 노무비 | 가압장 | 식 | 0 |  | 0 |  | 652200 | 우리기술 | 652200 | 티앤제이 | 652200 | 휴먼테크 | 652200 | 0 | 0 | 0 | 0 | 0 | 0 | 0 | 자재 120
5FAE4489F758A6F99A10A7400186DADD2F5D82 | 부가가치세 | 10% | 식 | 5129879 | 부가가치세 | 0 |  | 0 |  | 0 |  | 0 |  | 5129879 | 0 | 0 | 0 | 0 | 0 | 0 | 0 | 자재 121
5FAE4489F758A6F99A10A7400186DADD2F5EA8 | 조달수수료(1.07%) | 5천만원초과 ~ 1억원까지 | 식 | 603787 | 조달청 | 0 |  | 0 |  | 0 |  | 0 |  | 603787 | 0 | 0 | 0 | 0 | 0 | 0 | 0 | 자재 122
5FAE4489F758A6F99A10A7400186DADD2F50CA | 한전수탁비 |  | 식 | 336000 | 한국전력 | 0 |  | 0 |  | 0 |  | 0 |  | 336000 | 0 | 0 | 0 | 0 | 0 | 0 | 0 | 자재 123
5F7334EE77FE5B669F5EF5C251873F7A0B514E | 보통인부 | 일반공사 직종 | 인 | 0 |  | 0 |  | 0 |  | 0 |  | 0 |  | 0 | 172068 | 0 | 0 | 0 | 0 | 0 | 0 | 노임 1 |  | B
5F7334EE77FE5B669F5EF5C251873F7A0B50A6 | 콘크리트공 | 일반공사 직종 | 인 | 0 |  | 0 |  | 0 |  | 0 |  | 0 |  | 0 | 273540 | 0 | 0 | 0 | 0 | 0 | 0 | 노임 2 |  | B
5F7334EE77FE5B669F5EF5C251873F7A0B56CB | 내선전공 | 일반공사 직종 | 인 | 0 |  | 0 |  | 0 |  | 0 |  | 0 |  | 0 | 273676 | 0 | 0 | 0 | 0 | 0 | 0 | 노임 3 |  | B
5F7334EE77FE5B669F5EF5C251873F7A0B56C6 | 저압케이블전공 | 일반공사 직종 | 인 | 0 |  | 0 |  | 0 |  | 0 |  | 0 |  | 0 | 304156 | 0 | 0 | 0 | 0 | 0 | 0 | 노임 4 |  | B
5F7334EE77FE5B669F5EF5C251873F7A0B5983 | 배전전공 | 일반공사 직종 | 인 | 0 |  | 0 |  | 0 |  | 0 |  | 0 |  | 0 | 414968 | 0 | 0 | 0 | 0 | 0 | 0 | 노임 5 |  | B
5F7334EE77FE5B669F5EF5C251873F7A0B5986 | 계장공 | 일반공사 직종 | 인 | 0 |  | 0 |  | 0 |  | 0 |  | 0 |  | 0 | 319449 | 0 | 0 | 0 | 0 | 0 | 0 | 노임 6 |  | B

## 수탁공사비 집계표 (hidden)
수 탁 공 사 비 집 계 표
[ 중기2리 지방상수도 급수구역 확장공사 ]
품 명 | 규 격 | 단위 | 수량 | 합 계 |  | 재 료 비 |  | 노 무 비 |  | 경 비 |  | 비 고 | 공종코드 | 변수 | 상위공종 | 공종구분 | 공종레벨 | 공종소계 | 원가계산서 연결금액
|  |  |  | 단 가 | 금 액 | 단 가 | 금 액 | 단 가 | 금 액 | 단 가 | 금 액
■ 한전수탁공사비(한전공급규정에 의해 변경될 수 있음)
1. 중기2리 가압장(5kW) : |  | 식 | 1 | 336600 | 336600 | 336600 | 336600
[ 합 계 ] |  |  |  |  | 336000 | [6 empty] | 천단위 절사

## 수탁공사비 내역서 (hidden)
수 탁 공 사 비 내 역 서
[ 중기2리 지방상수도 급수구역 확장공사 ]
품 명 | 규 격 | 단위 | 수량 | 합 계 |  | 재 료 비 |  | 노 무 비 |  | 경 비 |  | 비 고 | 품목코드 | 변수 | 설정 | 공종코드 | 일위 | 단산 | 자재 | 손료적용 | 손료저장 | 적용율 | JUK1 | JUK2 | JUK3 | JUK4 | JUK5 | JUK6 | JUK7 | JUK8 | JUK9 | JUK10 | JUK11 | JUK12 | JUK13 | JUK14 | JUK15 | JUK16 | JUK17 | JUK18 | JUK19 | JUK20 | 자재구분 | 공종구분 | 공종레벨 | 공종+자재 | 고유번호
|  |  |  | 단 가 | 금 액 | 단 가 | 금 액 | 단 가 | 금 액 | 단 가 | 금 액
1. 중기2리 가압장(5kW) :
(1) 수전방식 : 3Ø4W 380V-220V 가공인입
(2) 수전용량
- 수전용량 : 5kW
(3) 기본시설부담금 :
- 용량공사비 : 매 1계약에 대하여 계약전력 5kW까지 306,000원, 계약전력 5kW 초과분에 대하여 121,000원 적용
| - 용량공사비 : 306,000원 | [9 empty] | 306000
| - 초과용량 공사비 : 없음 | KW | [7 empty] | 121000 | 0
| [소 계] 용량공사비+초과용량공사비 = |  |  |  | 306000 | [5 empty] | 306000
(4) 거리시설부담금 :
- 첨가거리시설공사비 : 기본거리 200m 에서 초과하는 첨가거리 매 1m에 대하여, 고압:12,000원, 저압:7,000원
| - 고압첨가시설공사비 : 없음 | [9 empty] | 0
| - 저압첨가시설공사비 : 없음 | [9 empty] | 0
| [소 계] 신설거리시설공사비 = |  |  |  | 0 | [5 empty] | 0
(5) 합계
| [합 계] 기본시설부담금 + 거리시설부담금 = |  |  |  | 306000 | [5 empty] | 306000
(6) 부가세: 10% |  |  |  |  | 30600 | [5 empty] | 30600
[ 합 계 ] |  |  |  |  | 336600 | [5 empty] | 336600

## 공사설정 (hidden)
이 Sheet는 수정하지 마십시요
공사구분 | D | 타이틀
확정내역 | 원내역
자재단가적용 | 5
경비단가적용 | 5
품목코드형식 | XXXX-XXXXXXXXXXXXX
내역금액소수점처리 | C | 1
일위대가내역소수점처리 | C | 2
단가명 | 조달청가격 | 거래가격 | 유통물가 | 조사가격1 | 조사가격2 | TTTTT
환율 | 0 | 0 | 0
시간당작업량 | R | 3
1회 사이클시간 | R | 3
시간당 작업사이클 | R | 2
일반변수 | C | 5
시간당 노임산출 계수 | A | 1/8*16/12*25/20 | 1/8*16/12*25/20 | 1/8*16/12*25/20 | 1
재료비 할증 계수 | 0 | 0
노무비 할증 계수 | 0 | 0 | 0 | 0 | 0 | 0 | 0 | 0 | 0 | 0 | 0 | 0
경비 할증 계수 | 0 | 0
내역,일위대가 품명,규격,단위 따로적용
내역단가 소수점처리 |  | 1
코드 | 공종구분명 | 원가비목코드
1 | 작 업 부 산 물 | A3
2 | 운 반 비 | C1
3 | 관 급 자 재 비 | DJ
4 | 사 급 자 재 비 | D3
5 | 외 자 재
6 | 한전수탁공사비 | DL
7 | ...
8 | ...
9 | ...
단가 순서 | 1234