## 원가계산서 (hidden)
공 사 원 가 계 산 서
공사명 : 하남지구 농촌용수이용체계재편사업 하남가압장 자동화시스템 제조구매설치
| 비 목 |  |  | 금 액 | 구 성 비 | 비 고
A1 | 순 공 사 원 가 | 재 료 비 | 직 접 재 료 비 | 212643000
A2 |  |  | 간 접 재 료 비 | 0
A3 |  |  | 작업설, 부산물(△) | 0
AS |  |  | [ 소 계 ] | 212643000
B1 |  | 노 무 비 | 직 접 노 무 비 | 0
B2 |  |  | 간 접 노 무 비 | 0 | 직접노무비 * 16.5%
BS |  |  | [ 소 계 ] | 0
C4 |  | 경 비 | 산 재 보 험 료 | 0 | 노무비 * 3.56%
C5 |  |  | 고 용 보 험 료 | 0 | 노무비 * 1.01%
C6 |  |  | 국민 건강 보험료 | 0 | 직접노무비 * 3.595%
C7 |  |  | 국민 연금 보험료 | 0 | 직접노무비 * 4.75%
CB |  |  | 노인장기요양보험료 | 0 | 건강보험료 * 13.14%
CA |  |  | 산업안전보건관리비 | 4401710 | (재료비+직노+관급자재비) * 2.07%
CG |  |  | 기 타 경 비 | 11057436 | (재료비+노무비) * 5.2%
CS |  |  | [ 소 계 ] | 15459146
S1 | 계 |  |  | 228102146
D1 | 일 반 관 리 비 |  |  | 18248171 | 계 * 8%
D2 | 이 윤 |  |  | 5055964 | (노무비+경비+일반관리비) * 15%
D9 | 공 급 가 액 |  |  | 251400000
DB | 부 가 가 치 세 |  |  | 25140000 | 공급가액 * 10%
DH | 도 급 액 |  |  | 276540000
DJ | 관 급 자 재 비 |  |  | #REF!
S2 | 총 공 사 비 |  |  | #REF!

## 공종별집계표
공 종 별 집 계 표
[ 하남지구 자동화시스템 제조구매설치 ]
품 명 | 규 격 | 단위 | 수량 | 재 료 비 |  | 노 무 비 |  | 경 비 |  | 합 계 |  | 비 고 | 공종코드 | 변수 | 상위공종 | 공종구분 | 공종레벨 | 공종소계 | 원가계산서 연결금액
|  |  |  | 단 가 | 금 액 | 단 가 | 금 액 | 단 가 | 금 액 | 단 가 | 금 액
01 하남지구 자동화시스템 제조구매설치 |  |  | 1 | 212643000 | 212643000 | 0 | 0 | 0 | 0 | 212643000 | 212643000 |  | 01 |  |  |  | 1
010101 A. 관급자관급자재 |  |  | 1 | 212643000 | 212643000 | 0 | 0 | 0 | 0 | 212643000 | 212643000 |  | 010101 |  | 0101 |  | 3
0101010101 1. 물관리자동화 업데이트 |  |  | 1 | 3054000 | 3054000 | 0 | 0 | 0 | 0 | 3054000 | 3054000 |  | 0101010101 |  | 01010101 |  | 5
010101010103 하남가압장 HMI |  |  | 1 | 3054000 | 3054000 | 0 | 0 | 0 | 0 | 3054000 | 3054000 |  | 010101010103 |  | 0101010101 |  | 6
0101010201 감시제어시스템 |  |  | 1 | 19577000 | 19577000 | 0 | 0 | 0 | 0 | 19577000 | 19577000 |  | 0101010201 |  | 01010102 |  | 5
01010105 하남가압장 계장제어장치 |  |  | 1 | 190012000 | 190012000 | 0 | 0 | 0 | 0 | 190012000 | 190012000 |  | 01010105 |  | 010101 |  | 4
[13 empty] | 0102 |  | 01 |  | 2
[13 empty] | 010202 |  | 0102 |  | 3
[13 empty] | 01020201 |  | 010202 |  | 4
[ 합 계 ] |  |  |  |  | 212643000 |  | 0 |  | 0 |  | 212643000

## 공종별내역서
[ 하남지구 자동화시스템 제조구매설치 ]
품 명 | 규 격 | 단위 | 수량 | 재 료 비 |  | 노 무 비 |  | 경 비 |  | 합 계 |  | 비 고 | 품목코드 | 변수 | 설정 | 공종코드 | 일위 | 단산 | 자재 | 손료적용 | 손료저장 | 적용율 | JUK1 | JUK2 | JUK3 | JUK4 | JUK5 | JUK6 | JUK7 | JUK8 | JUK9 | JUK10 | JUK11 | JUK12 | JUK13 | JUK14 | JUK15 | JUK16 | JUK17 | JUK18 | JUK19 | JUK20 | 자재구분 | 공종구분 | 공종레벨 | 공종+자재 | 고유번호
|  |  |  | 단 가 | 금 액 | 단 가 | 금 액 | 단 가 | 금 액 | 단 가 | 금 액
010101010103 3). 하남가압장 HMI | [15 empty] | 010101010103
KRC-HMI 3D그래픽작업 | 수원공:저수지, 양배수장 | 화면 | 2 | 896000 | 1792000 | 0 | 0 | 0 | 0 | 896000 | 1792000 |  | 532C83D42168026B2C677BB8C4F1CB29AE08FF |  |  | 010101010103 | F | F | T |  |  |  | 1 | [22 empty] | 010101010103532C83D42168026B2C677BB8C4F1CB29AE08FF | 20417
KRC-HMI SOFTWARE FEE | 트렌드화면 구성 | 화면 | 0.1 | 895000 | 89500 | 0 | 0 | 0 | 0 | 895000 | 89500 |  | 532C83D42168026C2E6528B8186007A96313BD |  |  | 010101010103 | F | F | T |  |  |  | 1 | [22 empty] | 010101010103532C83D42168026C2E6528B8186007A96313BD | 20418
KRC-HMI SOFTWARE FEE | 플랜트화면 구성 | 화면 | 1 | 895000 | 895000 | 0 | 0 | 0 | 0 | 895000 | 895000 |  | 532C83D42168026B2C654E441CD84CE61E9F7C |  |  | 010101010103 | F | F | T |  |  |  | 1 | [22 empty] | 010101010103532C83D42168026B2C654E441CD84CE61E9F7C | 20419
[부가가치세] | 합계의 10% | 식 | 1 | 277650 | 277650 | 0 | 0 | 0 | 0 | 277650 | 277650 |  | 52F14335236CBE512F69440062E6001 |  |  | 010101010103 | F | F | F | 3 | 0 | 0.1 | [23 empty] | 01010101010352F14335236CBE512F69440062E6001 | 20433
[ 합 계 ] |  |  |  |  | 3054000 |  | 0 |  | 0 |  | 3054000 |  | TOTAL
0101010201 1. 감시제어시스템 | [15 empty] | 0101010201
LCD 모니터(LED Type) | 화면: 68cm(27형) 해상도: 1,980*1,080(FHD)이상, | 개 | 4 | 400000 | 1600000 | 0 | 0 | 0 | 0 | 400000 | 1600000 |  | 532C83D421692A072063252BAE36E963734767 |  |  | 0101010201 | F | F | T |  |  |  | 1 | [22 empty] | 0101010201532C83D421692A072063252BAE36E963734767 | 20422
워크스테이션 컴퓨터(O.S포함) | Xeon GOLD 옥타코어, SSD 1TB 이상 | 개 | 1 | 9352000 | 9352000 | 0 | 0 | 0 | 0 | 9352000 | 9352000 |  | 532C83D421692A072063252BAE36E963734765 |  |  | 0101010201 | F | F | T |  |  |  | 1 | [22 empty] | 0101010201532C83D421692A072063252BAE36E963734765 | 20423
KRC-HMI SOFTWARE | 무한 포인트 런타임 | 개 | 1 | 5600000 | 5600000 | 0 | 0 | 0 | 0 | 5600000 | 5600000 |  | 532C83D421692A072063252BAE36E963734764 |  |  | 0101010201 | F | F | T |  |  |  | 1 | [22 empty] | 0101010201532C83D421692A072063252BAE36E963734764 | 20424
CCTV 감시용 TV | 65인치 | 개 | 1 | 1120000 | 1120000 | 0 | 0 | 0 | 0 | 1120000 | 1120000 |  | 532C83D421692A072063252BAE36E963734763 |  |  | 0101010201 | F | F | T | [26 empty] | 0101010201532C83D421692A072063252BAE36E963734763 | 20426
CCTV 감시용 TV 거치대 | 65인치, 천장형 | 개 | 1 | 250000 | 250000 | 0 | 0 | 0 | 0 | 250000 | 250000 |  | 532C83D421692A072063252BAE36E963734762 |  |  | 0101010201 | F | F | T | [26 empty] | 0101010201532C83D421692A072063252BAE36E963734762 | 20427
[부가가치세] | 합계의 10% | 식 | 1 | 1655200 | 1655200 | 0 | 0 | 0 | 0 | 1655200 | 1655200 |  | 52F14335236CBE512F69440062E6001 |  |  | 0101010201 | F | F | F | 3 | 0 | 0.1 | [23 empty] | 010101020152F14335236CBE512F69440062E6001 | 20425
[ 합 계 ] |  |  |  |  | 19577000 |  | 0 |  | 0 |  | 19577000 |  | TOTAL
01010105 [하남가압장 계장제어장치] | [15 empty] | 01010105
하남가압장 계장제어장치 (제작율 적용) | 옥내자립형(ST), 1,600(W)x2,350(H)x1,200(D) | 면 | 1 | 163113108 | 163113108 | 0 | 0 | 0 | 0 | 163113108 | 163113108 |  | 53A7C32B266E0626256525F023FF02 |  |  | 01010105 | T | F | F |  |  |  | 1 | [22 empty] | 0101010553A7C32B266E0626256525F023FF02 | 20429
하남가압장 계장제어장치 설치비 |  | 면 | 1 | 6625518 | 6625518 | 0 | 0 | 0 | 0 | 6625518 | 6625518 |  | 53A7C32B266E0626256525F023FF03 |  |  | 01010105 | T | F | F |  |  |  | 1 | [22 empty] | 0101010553A7C32B266E0626256525F023FF03 | 20430
VPN | 영상, 데이터용 | 대 | 1 | 3000000 | 3000000 | 0 | 0 | 0 | 0 | 3000000 | 3000000 |  | 54BB23242069E4D729699D2A05D706119D7324 |  |  | 01010105 | F | F | T |  |  |  | 1 | [22 empty] | 0101010554BB23242069E4D729699D2A05D706119D7324 | 20431
[부가가치세] | 합계의 10% | 식 | 1 | 17273862 | 17273862 | 0 | 0 | 0 | 0 | 17273862 | 17273862 |  | 52F14335236CBE512F69440062E6001 |  |  | 01010105 | F | F | F | 3 | 0 | 0.1 | [23 empty] | 0101010552F14335236CBE512F69440062E6001 | 20432
[ 합 계 ] |  |  |  |  | 190012488 |  | 0 |  | 0 |  | 190012488 |  | TOTAL

## 일위대가목록
일 위 대 가 목 록
[ 하남지구 자동화시스템 제조구매설치 ]
코 드 | 품 명 | 규 격 | 단위 | 재 료 비 | 노 무 비 | 경 비 | 합 계 | 번 호 | 비 고 | 노임계수 | 할증 | 품셈개요 | 장비일위
53A7C32B266E0626256525F023FF06 | 수산양배수장 계장제어장치 (제작율 적용) | 옥내자립형(ST), 800(W)x2,350(H)x2,000(D) | 면 | 71821403 | 0 | 0 | 71821403 | 호표 1
53A7C32B266E0626256525F023FF07 | 수산양배수장 계장제어장치 설치비 |  | 면 | 2901546 | 0 | 0 | 2901546 | 호표 2
53A7C32B266E0626256525F023FF02 | 하남가압장 계장제어장치 (제작율 적용) | 옥내자립형(ST), 1,600(W)x2,350(H)x1,200(D) | 면 | 163113108 | 0 | 0 | 163113108 | 호표 3
53A7C32B266E0626256525F023FF03 | 하남가압장 계장제어장치 설치비 |  | 면 | 6625518 | 0 | 0 | 6625518 | 호표 4
53A7C32B266E0626256525F023FBAF | 원격제어반(밸브실 계장제어장치-Type A 1련 제어) (제작율 적용) | 옥외자립형(STS), 800(W)x1,800(H)x600(D) | 면 | 18873068 | 0 | 0 | 18873068 | 호표 5
53A7C32B266E0626256525F023FBAE | 원격제어반(밸브실 계장제어장치-Type A 1련 제어) 설치비 |  | 면 | 866180 | 0 | 0 | 866180 | 호표 6
53A7C32B266E0626256525F023F502 | 원격제어반(밸브실 계장제어장치-Type D 4련 제어) (제작율 적용) | 옥외자립형(STS), 800(W)x1,800(H)x600(D) | 면 | 28594388 | 0 | 0 | 28594388 | 호표 7
53A7C32B266E0626256525F023F503 | 원격제어반(밸브실 계장제어장치-Type D 4련 제어) 설치비 |  | 면 | 1198328 | 0 | 0 | 1198328 | 호표 8
53A7C32B266E0626256525F023FA82 | 원격제어반(밸브실 계장제어장치-Type B 2련 제어) (제작율 적용) | 옥외자립형(STS), 800(W)x1,800(H)x600(D) | 면 | 22559225 | 0 | 0 | 22559225 | 호표 9
53A7C32B266E0626256525F023FA83 | 원격제어반(밸브실 계장제어장치-Type B 2련 제어) 설치비 |  | 면 | 974806 | 0 | 0 | 974806 | 호표 10
53A7C32B266E0626256525F023FA86 | 원격제어반(밸브실 계장제어장치-Type B 2련 제어(1련예비)) (제작율 적용) | 옥외자립형(STS), 800(W)x1,800(H)x600(D) | 면 | 21090778 | 0 | 0 | 21090778 | 호표 11
53A7C32B266E0626256525F023FA87 | 원격제어반(밸브실 계장제어장치-Type B 2련 제어(1련예비)) 설치비 |  | 면 | 974806 | 0 | 0 | 974806 | 호표 12
53A7C32B266E0626256525F023F506 | 원격제어반(밸브실 계장제어장치-Type D 4련 제어(2련예비)) (제작율 적용) | 옥외자립형(STS), 800(W)x1,800(H)x600(D) | 면 | 26596617 | 0 | 0 | 26596617 | 호표 13
53A7C32B266E0626256525F023F507 | 원격제어반(밸브실 계장제어장치-Type D 4련 제어(2련예비)) 설치비 |  | 면 | 1198328 | 0 | 0 | 1198328 | 호표 14
53A7C32B266E0626256525F023F47A | 원격제어반(밸브실 계장제어장치-Type E 6련 제어(2련예비)) (제작율 적용) | 옥외자립형(STS), 1,200(W)x1,800(H)x600(D) | 면 | 33760306 | 0 | 0 | 33760306 | 호표 15
53A7C32B266E0626256525F023F47B | 원격제어반(밸브실 계장제어장치-Type E 6련 제어(2련예비)) 설치비 |  | 면 | 1415578 | 0 | 0 | 1415578 | 호표 16
53A7C32B266E0626256525F023F47E | 원격제어반(밸브실 계장제어장치-Type F 7련 제어(2련예비)) (제작율 적용) | 옥외자립형(STS), 1,200(W)x1,800(H)x600(D) | 면 | 36869576 | 0 | 0 | 36869576 | 호표 17
53A7C32B266E0626256525F023F47F | 원격제어반(밸브실 계장제어장치-Type F 7련 제어(2련예비)) 설치비 |  | 면 | 1524204 | 0 | 0 | 1524204 | 호표 18
53A7C32B266E0626256525F023FA8A | 원격제어반(밸브실 계장제어장치-Type C 3련 제어(1련예비)) (제작율 적용) | 옥외자립형(STS), 800(W)x1,800(H)x600(D) | 면 | 24200046 | 0 | 0 | 24200046 | 호표 19
53A7C32B266E0626256525F023FA8B | 원격제어반(밸브실 계장제어장치-Type C 3련 제어(1련예비)) 설치비 |  | 면 | 1083431 | 0 | 0 | 1083431 | 호표 20
52BED3C4286BDE242162E8C1A3BD14 | 0.6/1kv 트레이용 동편조차폐 제어케이블(F-CVV-SB) | 5C*1.5㎟ | M | 3988 | 15180 | 0 | 19168 | 호표 21
52BED3C4286BDE242162EB95011BAE | 0.6/1kv 트레이용 동편조차폐 제어케이블(F-CVV-SB) | 10C*1.5㎟ | M | 6460 | 22509 | 0 | 28969 | 호표 22
52BED3C4286BDE242162E8C1A3BD15 | 0.6/1kv 트레이용 동편조차폐 제어케이블(F-CVV-SB) | 15C*1.5㎟ | M | 8714 | 32455 | 0 | 41169 | 호표 23
52BED3C4286BDE242162EB95011BAF | 0.6/1kv 트레이용 동편조차폐 제어케이블(F-CVV-SB) | 30C*1.5㎟ | M | 15212 | 51299 | 0 | 66511 | 호표 24
52BED3C4286CE517286FB6D6F7EB1B | 통신 케이블 | RS-485 (3P 24AWG) | M | 14161 | 7852 | 0 | 22013 | 호표 25
52BED3C4286BDE242162EB95011BAC | 0.6/1kv 트레이용 동편조차폐 제어케이블(F-CVV-SB) | 20C*1.5㎟ | M | 11042 | 45018 | 0 | 56060 | 호표 26
53A7C32B266E0626256525F023FF04 | 수산양배수장 계장제어장치 옥내자립형 | 전원부 | 면 | 16719984 | 1280875 | 0 | 18000859 | 호표 27
53A7C32B266E0626256525F023FF05 | 수산양배수장 계장제어장치 옥내자립형 | 제어부 | 면 | 32266236 | 4092419 | 0 | 36358655 | 호표 28
52BE030C23667D322A65645DEC182B | 현장감시제어설비 설치 | 계장제어장치반 설치 | 면 | 5021 | 167386 | 0 | 172407 | 호표 29
52BE030C23667D322A65645DEC1BFF | 현장감시제어설비 설치 | Bay건립 및 카드 설치 | 면 | 14182 | 472750 | 0 | 486932 | 호표 30
52BE030C23667D322A65645DEC1AD5 | 현장감시제어설비 설치 | 케이블 접속 | 10점당 | 2636 | 87885 | 0 | 90521 | 호표 31
52BE030C23667D322A65645DEC1DA9 | 현장감시제어설비 설치 | 시험 | 카드 | 182 | 6090 | 0 | 6272 | 호표 32
53A7C32B266E0626256525F023FF00 | 하남가압장 계장제어장치 옥내자립형 | 전원부 | 면 | 32951984 | 1850558 | 0 | 34802542 | 호표 33
53A7C32B266E0626256525F023FF01 | 하남가압장 계장제어장치 옥내자립형 | 제어부 | 면 | 69652577 | 15045762 | 0 | 84698339 | 호표 34
53A7C32B266E0626256525F023FBAD | 원격제어반(밸브실 계장제어장치-Type A 1련 제어) 옥외자립형 | 전원부 | 면 | 6064762 | 697900 | 0 | 6762662 | 호표 35
53A7C32B266E0626256525F023FBAC | 원격제어반(밸브실 계장제어장치-Type A 1련 제어) 옥외자립형 | 제어부 | 면 | 6972810 | 624493 | 0 | 7597303 | 호표 36
53A7C32B266E0626256525F023F500 | 원격제어반(밸브실 계장제어장치-Type D 4련 제어) 옥외자립형 | 전원부 | 면 | 7896796 | 1354358 | 0 | 9251154 | 호표 37
53A7C32B266E0626256525F023F501 | 원격제어반(밸브실 계장제어장치-Type D 4련 제어) 옥외자립형 | 제어부 | 면 | 10415910 | 1430874 | 0 | 11846784 | 호표 38
53A7C32B266E0626256525F023FBA1 | 원격제어반(밸브실 계장제어장치-Type B 2련 제어) 옥외자립형 | 전원부 | 면 | 7060440 | 916720 | 0 | 7977160 | 호표 39
53A7C32B266E0626256525F023FBA0 | 원격제어반(밸브실 계장제어장치-Type B 2련 제어) 옥외자립형 | 제어부 | 면 | 8106510 | 890274 | 0 | 8996784 | 호표 40
53A7C32B266E0626256525F023FA80 | 원격제어반(밸브실 계장제어장치-Type B 2련 제어(1련예비)) 옥외자립형 | 전원부 | 면 | 6675440 | 916720 | 0 | 7592160 | 호표 41
53A7C32B266E0626256525F023FA81 | 원격제어반(밸브실 계장제어장치-Type B 2련 제어(1련예비)) 옥외자립형 | 제어부 | 면 | 7287510 | 890274 | 0 | 8177784 | 호표 42
53A7C32B266E0626256525F023F504 | 원격제어반(밸브실 계장제어장치-Type D 4련 제어(2련예비)) 옥외자립형 | 전원부 | 면 | 7896796 | 1354358 | 0 | 9251154 | 호표 43
53A7C32B266E0626256525F023F505 | 원격제어반(밸브실 계장제어장치-Type D 4련 제어(2련예비)) 옥외자립형 | 제어부 | 면 | 8777910 | 1430874 | 0 | 10208784 | 호표 44
53A7C32B266E0626256525F023F508 | 원격제어반(밸브실 계장제어장치-Type E 6련 제어(2련예비)) 옥외자립형 | 전원부 | 면 | 9783152 | 1803906 | 0 | 11587058 | 호표 45
53A7C32B266E0626256525F023F509 | 원격제어반(밸브실 계장제어장치-Type E 6련 제어(2련예비)) 옥외자립형 | 제어부 | 면 | 10957310 | 1962437 | 0 | 12919747 | 호표 46
53A7C32B266E0626256525F023F478 | 원격제어반(밸브실 계장제어장치-Type F 7련 제어(2련예비)) 옥외자립형 | 전원부 | 면 | 10393830 | 2022726 | 0 | 12416556 | 호표 47
53A7C32B266E0626256525F023F479 | 원격제어반(밸브실 계장제어장치-Type F 7련 제어(2련예비)) 옥외자립형 | 제어부 | 면 | 12003010 | 2228219 | 0 | 14231229 | 호표 48
53A7C32B266E0626256525F023FA84 | 원격제어반(밸브실 계장제어장치-Type C 3련 제어(1련예비)) 옥외자립형 | 전원부 | 면 | 7286118 | 1135539 | 0 | 8421657 | 호표 49
53A7C32B266E0626256525F023FA85 | 원격제어반(밸브실 계장제어장치-Type C 3련 제어(1련예비)) 옥외자립형 | 제어부 | 면 | 8333210 | 1156056 | 0 | 9489266 | 호표 50

## 일위대가
[ 하남지구 자동화시스템 제조구매설치 ]
품 명 | 규 격 | 단위 | 수량 | 재 료 비 |  | 노 무 비 |  | 경 비 |  | 합 계 |  | 비 고 | 일위대가 | 품목코드 | 일위 | 단산 | 자재 | 손료적용 | 손료저장 | 적용율 | JUK1 | JUK2 | JUK3 | JUK4 | JUK5 | JUK6 | JUK7 | JUK8 | JUK9 | JUK10 | JUK11 | JUK12 | JUK13 | JUK14 | JUK15 | JUK16 | JUK17 | JUK18 | JUK19 | JUK20 | 할증적용 | 할증저장 | 할증율 | HAL1 | HAL2 | HAL3 | 자재구분 | 일위대가+자재 | 장비일위 | 설정
|  |  |  | 단 가 | 금 액 | 단 가 | 금 액 | 단 가 | 금 액 | 단 가 | 금 액
수산양배수장 계장제어장치 (제작율 적용) 옥내자립형(ST), 800(W)x2,350(H)x2,000(D) 면 ( 호표 1 ) | [12 empty] | 53A7C32B266E0626256525F023FF06
수산양배수장 계장제어장치 옥내자립형 | 전원부 | 면 | 1 | 16719984 | 16719984 | 1280875 | 1280875 | 0 | 0 | 18000859 | 18000859 | 금액제외 |  | 53A7C32B266E0626256525F023FF04 | T | F | F |  |  |  | 1 |  | 3 | [24 empty] | 53A7C32B266E0626256525F023FF0653A7C32B266E0626256525F023FF04 |  | -
수산양배수장 계장제어장치 옥내자립형 | 제어부 | 면 | 1 | 32266236 | 32266236 | 4092419 | 4092419 | 0 | 0 | 36358655 | 36358655 | 금액제외 |  | 53A7C32B266E0626256525F023FF05 | T | F | F |  |  |  | 1 |  | 3 | [24 empty] | 53A7C32B266E0626256525F023FF0653A7C32B266E0626256525F023FF05 |  | -
직접재료비 | 산출재료비의 100% | 식 | 1 | 48986220 | 48986220 | 0 | 0 | 0 | 0 | 48986220 | 48986220 | 금액제외 |  | 52F14335236CBE512F69440062E6001 | F | F | F | 0 | 0 | 1 |  | 2 |  |  | 5 | 6 |  | 8 | [19 empty] | 53A7C32B266E0626256525F023FF0652F14335236CBE512F69440062E6001 |  | -
간접재료비 | 직접재료비의 1.03% | 식 | 1 | 504558.06 | 504558 | 0 | 0 | 0 | 0 | 504558 | 504558 | 금액제외 |  | 52F14335236CBE512F69440062E5002 | F | F | F | 0 | 0 | 0.0103 |  |  |  |  | 5 | 6 |  | 8 | [19 empty] | 53A7C32B266E0626256525F023FF0652F14335236CBE512F69440062E5002 |  | -
직접노무비 | 산출노무비의 124.53% | 식 | 1 | 0 | 0 | 6691363.01 | 6691363 | 0 | 0 | 6691363 | 6691363 | 금액제외 |  | 52F14335236CBE512F69440062E4003 | F | F | F | 1 | 1 | 1.2453 |  |  |  | 4 |  | 6 | 7 | 8 | [19 empty] | 53A7C32B266E0626256525F023FF0652F14335236CBE512F69440062E4003 |  | -
간접노무비 | 직접노무비의 34.93% | 식 | 1 | 0 | 0 | 2337293.09 | 2337293 | 0 | 0 | 2337293 | 2337293 | 금액제외 |  | 52F14335236CBE512F69440062E3004 | F | F | F | 1 | 1 | 0.3493 | [5 empty] | 6 | 7 | 8 | [19 empty] | 53A7C32B266E0626256525F023FF0652F14335236CBE512F69440062E3004 |  | -
경 비 | 재료비의 8.95% | 식 | 1 | 0 | 0 | 0 | 0 | 4429424.63 | 4429424.6 | 4429424.6 | 4429424.6 | 금액제외 |  | 52F14335236CBE512F69440062E2005 | F | F | F | 0 | 2 | 0.0895 | [5 empty] | 6 | 7 | 8 | [19 empty] | 53A7C32B266E0626256525F023FF0652F14335236CBE512F69440062E2005 |  | -
일반관리비 | (재+노+경)의 7% | 식 | 1 | 0 | 0 | 0 | 0 | 4406420.1 | 4406420.1 | 4406420.1 | 4406420.1 | 금액제외 |  | 52F14335236CBE512F69440062E1006 | F | F | F | 3 | 2 | 0.07 | [6 empty] | 7 | 8 | [19 empty] | 53A7C32B266E0626256525F023FF0652F14335236CBE512F69440062E1006 |  | -
이 윤 | (노+경+일)의 25% | 식 | 1 | 0 | 0 | 0 | 0 | 4466125.17 | 4466125.1 | 4466125.1 | 4466125.1 | 금액제외 |  | 52F14335236CBE512F69440062E0007 | F | F | F | 3 | 2 | 0.25 | [7 empty] | 8 | [19 empty] | 53A7C32B266E0626256525F023FF0652F14335236CBE512F69440062E0007 |  | -
총 계 | 합계의 100% | 식 | 1 | 71821403.8 | 71821403.8 | 0 | 0 | 0 | 0 | 71821403.8 | 71821403.8 |  | 53A7C32B266E0626256525F023FF06 | 52F14335236CBE512F69440062EF008 | F | F | F | 3 | 0 | 1 | [27 empty] | 53A7C32B266E0626256525F023FF0652F14335236CBE512F69440062EF008
[ 합 계 ] |  |  |  |  | 71821403 |  | 0 |  | 0 |  | 71821403 |  | TOTAL | TOTAL
수산양배수장 계장제어장치 설치비 면 ( 호표 2 ) | [12 empty] | 53A7C32B266E0626256525F023FF07
현장감시제어설비 설치 | 계장제어장치반 설치 | 면 | 1 | 5021 | 5021 | 167386 | 167386 | 0 | 0 | 172407 | 172407 | 금액제외 |  | 52BE030C23667D322A65645DEC182B | T | F | F |  |  |  | 1 | [26 empty] | 53A7C32B266E0626256525F023FF0752BE030C23667D322A65645DEC182B |  | -
현장감시제어설비 설치 | Bay건립 및 카드 설치 | 면 | 1 | 14182 | 14182 | 472750 | 472750 | 0 | 0 | 486932 | 486932 | 금액제외 |  | 52BE030C23667D322A65645DEC1BFF | T | F | F |  |  |  | 1 | [26 empty] | 53A7C32B266E0626256525F023FF0752BE030C23667D322A65645DEC1BFF |  | -
현장감시제어설비 설치 | 케이블 접속 | 10점당 | 23.8 | 2636 | 62736.8 | 87885 | 2091663 | 0 | 0 | 90521 | 2154399.8 | 금액제외 |  | 52BE030C23667D322A65645DEC1AD5 | T | F | F |  |  |  | 1 | [26 empty] | 53A7C32B266E0626256525F023FF0752BE030C23667D322A65645DEC1AD5 |  | -
현장감시제어설비 설치 | 시험 | 카드 | 14 | 182 | 2548 | 6090 | 85260 | 0 | 0 | 6272 | 87808 | 금액제외 |  | 52BE030C23667D322A65645DEC1DA9 | T | F | F |  |  |  | 1 | [26 empty] | 53A7C32B266E0626256525F023FF0752BE030C23667D322A65645DEC1DA9 |  | -
총 계 | 합계의 100% | 식 | 1 | 2901546.8 | 2901546.8 | 0 | 0 | 0 | 0 | 2901546.8 | 2901546.8 |  | 53A7C32B266E0626256525F023FF07 | 52F14335236CBE512F69440062E6001 | F | F | F | 3 | 0 | 1 | [27 empty] | 53A7C32B266E0626256525F023FF0752F14335236CBE512F69440062E6001
[ 합 계 ] |  |  |  |  | 2901546 |  | 0 |  | 0 |  | 2901546 |  | TOTAL | TOTAL
하남가압장 계장제어장치 (제작율 적용) 옥내자립형(ST), 1,600(W)x2,350(H)x1,200(D) 면 ( 호표 3 ) | [12 empty] | 53A7C32B266E0626256525F023FF02
하남가압장 계장제어장치 옥내자립형 | 전원부 | 면 | 1 | 32951984 | 32951984 | 1850558 | 1850558 | 0 | 0 | 34802542 | 34802542 | 금액제외 |  | 53A7C32B266E0626256525F023FF00 | T | F | F |  |  |  | 1 |  | 3 | [24 empty] | 53A7C32B266E0626256525F023FF0253A7C32B266E0626256525F023FF00 |  | -
하남가압장 계장제어장치 옥내자립형 | 제어부 | 면 | 1 | 69652577 | 69652577 | 15045762 | 15045762 | 0 | 0 | 84698339 | 84698339 | 금액제외 |  | 53A7C32B266E0626256525F023FF01 | T | F | F |  |  |  | 1 |  | 3 | [24 empty] | 53A7C32B266E0626256525F023FF0253A7C32B266E0626256525F023FF01 |  | -
직접재료비 | 산출재료비의 100% | 식 | 1 | 102604561 | 102604561 | 0 | 0 | 0 | 0 | 102604561 | 102604561 | 금액제외 |  | 52F14335236CBE512F69440062E6001 | F | F | F | 0 | 0 | 1 |  | 2 |  |  | 5 | 6 |  | 8 | [19 empty] | 53A7C32B266E0626256525F023FF0252F14335236CBE512F69440062E6001 |  | -
간접재료비 | 직접재료비의 1.03% | 식 | 1 | 1056826.97 | 1056826.9 | 0 | 0 | 0 | 0 | 1056826.9 | 1056826.9 | 금액제외 |  | 52F14335236CBE512F69440062E5002 | F | F | F | 0 | 0 | 0.0103 |  |  |  |  | 5 | 6 |  | 8 | [19 empty] | 53A7C32B266E0626256525F023FF0252F14335236CBE512F69440062E5002 |  | -
직접노무비 | 산출노무비의 124.53% | 식 | 1 | 0 | 0 | 21040987.29 | 21040987.2 | 0 | 0 | 21040987.2 | 21040987.2 | 금액제외 |  | 52F14335236CBE512F69440062E4003 | F | F | F | 1 | 1 | 1.2453 |  |  |  | 4 |  | 6 | 7 | 8 | [19 empty] | 53A7C32B266E0626256525F023FF0252F14335236CBE512F69440062E4003 |  | -
간접노무비 | 직접노무비의 34.93% | 식 | 1 | 0 | 0 | 7349616.82 | 7349616.8 | 0 | 0 | 7349616.8 | 7349616.8 | 금액제외 |  | 52F14335236CBE512F69440062E3004 | F | F | F | 1 | 1 | 0.3493 | [5 empty] | 6 | 7 | 8 | [19 empty] | 53A7C32B266E0626256525F023FF0252F14335236CBE512F69440062E3004 |  | -
경 비 | 재료비의 8.95% | 식 | 1 | 0 | 0 | 0 | 0 | 9277694.21 | 9277694.2 | 9277694.2 | 9277694.2 | 금액제외 |  | 52F14335236CBE512F69440062E2005 | F | F | F | 0 | 2 | 0.0895 | [5 empty] | 6 | 7 | 8 | [19 empty] | 53A7C32B266E0626256525F023FF0252F14335236CBE512F69440062E2005 |  | -
일반관리비 | (재+노+경)의 7% | 식 | 1 | 0 | 0 | 0 | 0 | 9893078.02 | 9893078 | 9893078 | 9893078 | 금액제외 |  | 52F14335236CBE512F69440062E1006 | F | F | F | 3 | 2 | 0.07 | [6 empty] | 7 | 8 | [19 empty] | 53A7C32B266E0626256525F023FF0252F14335236CBE512F69440062E1006 |  | -
이 윤 | (노+경+일)의 25% | 식 | 1 | 0 | 0 | 0 | 0 | 11890344.05 | 11890344 | 11890344 | 11890344 | 금액제외 |  | 52F14335236CBE512F69440062E0007 | F | F | F | 3 | 2 | 0.25 | [7 empty] | 8 | [19 empty] | 53A7C32B266E0626256525F023FF0252F14335236CBE512F69440062E0007 |  | -
총 계 | 합계의 100% | 식 | 1 | 163113108.1 | 163113108.1 | 0 | 0 | 0 | 0 | 163113108.1 | 163113108.1 |  | 53A7C32B266E0626256525F023FF02 | 52F14335236CBE512F69440062EF008 | F | F | F | 3 | 0 | 1 | [27 empty] | 53A7C32B266E0626256525F023FF0252F14335236CBE512F69440062EF008
[ 합 계 ] |  |  |  |  | 163113108 |  | 0 |  | 0 |  | 163113108 |  | TOTAL | TOTAL
하남가압장 계장제어장치 설치비 면 ( 호표 4 ) | [12 empty] | 53A7C32B266E0626256525F023FF03
현장감시제어설비 설치 | 계장제어장치반 설치 | 면 | 1 | 5021 | 5021 | 167386 | 167386 | 0 | 0 | 172407 | 172407 | 금액제외 |  | 52BE030C23667D322A65645DEC182B | T | F | F |  |  |  | 1 | [26 empty] | 53A7C32B266E0626256525F023FF0352BE030C23667D322A65645DEC182B |  | -
현장감시제어설비 설치 | Bay건립 및 카드 설치 | 면 | 1 | 14182 | 14182 | 472750 | 472750 | 0 | 0 | 486932 | 486932 | 금액제외 |  | 52BE030C23667D322A65645DEC1BFF | T | F | F |  |  |  | 1 | [26 empty] | 53A7C32B266E0626256525F023FF0352BE030C23667D322A65645DEC1BFF |  | -
현장감시제어설비 설치 | 케이블 접속 | 10점당 | 63.9 | 2636 | 168440.4 | 87885 | 5615851.5 | 0 | 0 | 90521 | 5784291.9 | 금액제외 |  | 52BE030C23667D322A65645DEC1AD5 | T | F | F |  |  |  | 1 | [26 empty] | 53A7C32B266E0626256525F023FF0352BE030C23667D322A65645DEC1AD5 |  | -
현장감시제어설비 설치 | 시험 | 카드 | 29 | 182 | 5278 | 6090 | 176610 | 0 | 0 | 6272 | 181888 | 금액제외 |  | 52BE030C23667D322A65645DEC1DA9 | T | F | F |  |  |  | 1 | [26 empty] | 53A7C32B266E0626256525F023FF0352BE030C23667D322A65645DEC1DA9 |  | -
총 계 | 합계의 100% | 식 | 1 | 6625518.9 | 6625518.9 | 0 | 0 | 0 | 0 | 6625518.9 | 6625518.9 |  | 53A7C32B266E0626256525F023FF03 | 52F14335236CBE512F69440062E6001 | F | F | F | 3 | 0 | 1 | [27 empty] | 53A7C32B266E0626256525F023FF0352F14335236CBE512F69440062E6001
[ 합 계 ] |  |  |  |  | 6625518 |  | 0 |  | 0 |  | 6625518 |  | TOTAL | TOTAL
원격제어반(밸브실 계장제어장치-Type A 1련 제어) (제작율 적용) 옥외자립형(STS), 800(W)x1,800(H)x600(D) 면 ( 호표 5 ) | [12 empty] | 53A7C32B266E0626256525F023FBAF
원격제어반(밸브실 계장제어장치-Type A 1련 제어) 옥외자립형 | 전원부 | 면 | 1 | 6064762 | 6064762 | 697900 | 697900 | 0 | 0 | 6762662 | 6762662 | 금액제외 |  | 53A7C32B266E0626256525F023FBAD | T | F | F |  |  |  | 1 |  | 3 | [24 empty] | 53A7C32B266E0626256525F023FBAF53A7C32B266E0626256525F023FBAD |  | -
원격제어반(밸브실 계장제어장치-Type A 1련 제어) 옥외자립형 | 제어부 | 면 | 1 | 6972810 | 6972810 | 624493 | 624493 | 0 | 0 | 7597303 | 7597303 | 금액제외 |  | 53A7C32B266E0626256525F023FBAC | T | F | F |  |  |  | 1 |  | 3 | [24 empty] | 53A7C32B266E0626256525F023FBAF53A7C32B266E0626256525F023FBAC |  | -
직접재료비 | 산출재료비의 100% | 식 | 1 | 13037572 | 13037572 | 0 | 0 | 0 | 0 | 13037572 | 13037572 | 금액제외 |  | 52F14335236CBE512F69440062E6001 | F | F | F | 0 | 0 | 1 |  | 2 |  |  | 5 | 6 |  | 8 | [19 empty] | 53A7C32B266E0626256525F023FBAF52F14335236CBE512F69440062E6001 |  | -
간접재료비 | 직접재료비의 1.03% | 식 | 1 | 134286.99 | 134286.9 | 0 | 0 | 0 | 0 | 134286.9 | 134286.9 | 금액제외 |  | 52F14335236CBE512F69440062E5002 | F | F | F | 0 | 0 | 0.0103 |  |  |  |  | 5 | 6 |  | 8 | [19 empty] | 53A7C32B266E0626256525F023FBAF52F14335236CBE512F69440062E5002 |  | -
직접노무비 | 산출노무비의 124.53% | 식 | 1 | 0 | 0 | 1646776 | 1646776 | 0 | 0 | 1646776 | 1646776 | 금액제외 |  | 52F14335236CBE512F69440062E4003 | F | F | F | 1 | 1 | 1.2453 |  |  |  | 4 |  | 6 | 7 | 8 | [19 empty] | 53A7C32B266E0626256525F023FBAF52F14335236CBE512F69440062E4003 |  | -
간접노무비 | 직접노무비의 34.93% | 식 | 1 | 0 | 0 | 575218.85 | 575218.8 | 0 | 0 | 575218.8 | 575218.8 | 금액제외 |  | 52F14335236CBE512F69440062E3004 | F | F | F | 1 | 1 | 0.3493 | [5 empty] | 6 | 7 | 8 | [19 empty] | 53A7C32B266E0626256525F023FBAF52F14335236CBE512F69440062E3004 |  | -
경 비 | 재료비의 8.95% | 식 | 1 | 0 | 0 | 0 | 0 | 1178881.37 | 1178881.3 | 1178881.3 | 1178881.3 | 금액제외 |  | 52F14335236CBE512F69440062E2005 | F | F | F | 0 | 2 | 0.0895 | [5 empty] | 6 | 7 | 8 | [19 empty] | 53A7C32B266E0626256525F023FBAF52F14335236CBE512F69440062E2005 |  | -
일반관리비 | (재+노+경)의 7% | 식 | 1 | 0 | 0 | 0 | 0 | 1160091.45 | 1160091.4 | 1160091.4 | 1160091.4 | 금액제외 |  | 52F14335236CBE512F69440062E1006 | F | F | F | 3 | 2 | 0.07 | [6 empty] | 7 | 8 | [19 empty] | 53A7C32B266E0626256525F023FBAF52F14335236CBE512F69440062E1006 |  | -
이 윤 | (노+경+일)의 25% | 식 | 1 | 0 | 0 | 0 | 0 | 1140241.87 | 1140241.8 | 1140241.8 | 1140241.8 | 금액제외 |  | 52F14335236CBE512F69440062E0007 | F | F | F | 3 | 2 | 0.25 | [7 empty] | 8 | [19 empty] | 53A7C32B266E0626256525F023FBAF52F14335236CBE512F69440062E0007 |  | -
총 계 | 합계의 100% | 식 | 1 | 18873068.2 | 18873068.2 | 0 | 0 | 0 | 0 | 18873068.2 | 18873068.2 |  | 53A7C32B266E0626256525F023FBAF | 52F14335236CBE512F69440062EF008 | F | F | F | 3 | 0 | 1 | [27 empty] | 53A7C32B266E0626256525F023FBAF52F14335236CBE512F69440062EF008
[ 합 계 ] |  |  |  |  | 18873068 |  | 0 |  | 0 |  | 18873068 |  | TOTAL | TOTAL
원격제어반(밸브실 계장제어장치-Type A 1련 제어) 설치비 면 ( 호표 6 ) | [12 empty] | 53A7C32B266E0626256525F023FBAE
현장감시제어설비 설치 | 계장제어장치반 설치 | 면 | 1 | 5021 | 5021 | 167386 | 167386 | 0 | 0 | 172407 | 172407 | 금액제외 |  | 52BE030C23667D322A65645DEC182B | T | F | F |  |  |  | 1 | [26 empty] | 53A7C32B266E0626256525F023FBAE52BE030C23667D322A65645DEC182B |  | -
현장감시제어설비 설치 | Bay건립 및 카드 설치 | 면 | 1 | 14182 | 14182 | 472750 | 472750 | 0 | 0 | 486932 | 486932 | 금액제외 |  | 52BE030C23667D322A65645DEC1BFF | T | F | F |  |  |  | 1 | [26 empty] | 53A7C32B266E0626256525F023FBAE52BE030C23667D322A65645DEC1BFF |  | -
현장감시제어설비 설치 | 케이블 접속 | 10점당 | 1.8 | 2636 | 4744.8 | 87885 | 158193 | 0 | 0 | 90521 | 162937.8 | 금액제외 |  | 52BE030C23667D322A65645DEC1AD5 | T | F | F |  |  |  | 1 | [26 empty] | 53A7C32B266E0626256525F023FBAE52BE030C23667D322A65645DEC1AD5 |  | -
현장감시제어설비 설치 | 시험 | 카드 | 7 | 182 | 1274 | 6090 | 42630 | 0 | 0 | 6272 | 43904 | 금액제외 |  | 52BE030C23667D322A65645DEC1DA9 | T | F | F |  |  |  | 1 | [26 empty] | 53A7C32B266E0626256525F023FBAE52BE030C23667D322A65645DEC1DA9 |  | -
총 계 | 합계의 100% | 식 | 1 | 866180.8 | 866180.8 | 0 | 0 | 0 | 0 | 866180.8 | 866180.8 |  | 53A7C32B266E0626256525F023FBAE | 52F14335236CBE512F69440062E6001 | F | F | F | 3 | 0 | 1 | [27 empty] | 53A7C32B266E0626256525F023FBAE52F14335236CBE512F69440062E6001
[ 합 계 ] |  |  |  |  | 866180 |  | 0 |  | 0 |  | 866180 |  | TOTAL | TOTAL
원격제어반(밸브실 계장제어장치-Type D 4련 제어) (제작율 적용) 옥외자립형(STS), 800(W)x1,800(H)x600(D) 면 ( 호표 7 ) | [12 empty] | 53A7C32B266E0626256525F023F502
원격제어반(밸브실 계장제어장치-Type D 4련 제어) 옥외자립형 | 전원부 | 면 | 1 | 7896796 | 7896796 | 1354358 | 1354358 | 0 | 0 | 9251154 | 9251154 | 금액제외 |  | 53A7C32B266E0626256525F023F500 | T | F | F |  |  |  | 1 |  | 3 | [24 empty] | 53A7C32B266E0626256525F023F50253A7C32B266E0626256525F023F500 |  | -
원격제어반(밸브실 계장제어장치-Type D 4련 제어) 옥외자립형 | 제어부 | 면 | 1 | 10415910 | 10415910 | 1430874 | 1430874 | 0 | 0 | 11846784 | 11846784 | 금액제외 |  | 53A7C32B266E0626256525F023F501 | T | F | F |  |  |  | 1 |  | 3 | [24 empty] | 53A7C32B266E0626256525F023F50253A7C32B266E0626256525F023F501 |  | -
직접재료비 | 산출재료비의 100% | 식 | 1 | 18312706 | 18312706 | 0 | 0 | 0 | 0 | 18312706 | 18312706 | 금액제외 |  | 52F14335236CBE512F69440062E6001 | F | F | F | 0 | 0 | 1 |  | 2 |  |  | 5 | 6 |  | 8 | [19 empty] | 53A7C32B266E0626256525F023F50252F14335236CBE512F69440062E6001 |  | -
간접재료비 | 직접재료비의 1.03% | 식 | 1 | 188620.87 | 188620.8 | 0 | 0 | 0 | 0 | 188620.8 | 188620.8 | 금액제외 |  | 52F14335236CBE512F69440062E5002 | F | F | F | 0 | 0 | 0.0103 |  |  |  |  | 5 | 6 |  | 8 | [19 empty] | 53A7C32B266E0626256525F023F50252F14335236CBE512F69440062E5002 |  | -
직접노무비 | 산출노무비의 124.53% | 식 | 1 | 0 | 0 | 3468449.4 | 3468449.4 | 0 | 0 | 3468449.4 | 3468449.4 | 금액제외 |  | 52F14335236CBE512F69440062E4003 | F | F | F | 1 | 1 | 1.2453 |  |  |  | 4 |  | 6 | 7 | 8 | [19 empty] | 53A7C32B266E0626256525F023F50252F14335236CBE512F69440062E4003 |  | -
간접노무비 | 직접노무비의 34.93% | 식 | 1 | 0 | 0 | 1211529.37 | 1211529.3 | 0 | 0 | 1211529.3 | 1211529.3 | 금액제외 |  | 52F14335236CBE512F69440062E3004 | F | F | F | 1 | 1 | 0.3493 | [5 empty] | 6 | 7 | 8 | [19 empty] | 53A7C32B266E0626256525F023F50252F14335236CBE512F69440062E3004 |  | -
경 비 | 재료비의 8.95% | 식 | 1 | 0 | 0 | 0 | 0 | 1655868.74 | 1655868.7 | 1655868.7 | 1655868.7 | 금액제외 |  | 52F14335236CBE512F69440062E2005 | F | F | F | 0 | 2 | 0.0895 | [5 empty] | 6 | 7 | 8 | [19 empty] | 53A7C32B266E0626256525F023F50252F14335236CBE512F69440062E2005 |  | -
일반관리비 | (재+노+경)의 7% | 식 | 1 | 0 | 0 | 0 | 0 | 1738602.19 | 1738602.1 | 1738602.1 | 1738602.1 | 금액제외 |  | 52F14335236CBE512F69440062E1006 | F | F | F | 3 | 2 | 0.07 | [6 empty] | 7 | 8 | [19 empty] | 53A7C32B266E0626256525F023F50252F14335236CBE512F69440062E1006 |  | -
이 윤 | (노+경+일)의 25% | 식 | 1 | 0 | 0 | 0 | 0 | 2018612.37 | 2018612.3 | 2018612.3 | 2018612.3 | 금액제외 |  | 52F14335236CBE512F69440062E0007 | F | F | F | 3 | 2 | 0.25 | [7 empty] | 8 | [19 empty] | 53A7C32B266E0626256525F023F50252F14335236CBE512F69440062E0007 |  | -
총 계 | 합계의 100% | 식 | 1 | 28594388.6 | 28594388.6 | 0 | 0 | 0 | 0 | 28594388.6 | 28594388.6 |  | 53A7C32B266E0626256525F023F502 | 52F14335236CBE512F69440062EF008 | F | F | F | 3 | 0 | 1 | [27 empty] | 53A7C32B266E0626256525F023F50252F14335236CBE512F69440062EF008
[ 합 계 ] |  |  |  |  | 28594388 |  | 0 |  | 0 |  | 28594388 |  | TOTAL | TOTAL
원격제어반(밸브실 계장제어장치-Type D 4련 제어) 설치비 면 ( 호표 8 ) | [12 empty] | 53A7C32B266E0626256525F023F503
현장감시제어설비 설치 | 계장제어장치반 설치 | 면 | 1 | 5021 | 5021 | 167386 | 167386 | 0 | 0 | 172407 | 172407 | 금액제외 |  | 52BE030C23667D322A65645DEC182B | T | F | F |  |  |  | 1 | [26 empty] | 53A7C32B266E0626256525F023F50352BE030C23667D322A65645DEC182B |  | -
현장감시제어설비 설치 | Bay건립 및 카드 설치 | 면 | 1 | 14182 | 14182 | 472750 | 472750 | 0 | 0 | 486932 | 486932 | 금액제외 |  | 52BE030C23667D322A65645DEC1BFF | T | F | F |  |  |  | 1 | [26 empty] | 53A7C32B266E0626256525F023F50352BE030C23667D322A65645DEC1BFF |  | -
현장감시제어설비 설치 | 케이블 접속 | 10점당 | 5.4 | 2636 | 14234.4 | 87885 | 474579 | 0 | 0 | 90521 | 488813.4 | 금액제외 |  | 52BE030C23667D322A65645DEC1AD5 | T | F | F |  |  |  | 1 | [26 empty] | 53A7C32B266E0626256525F023F50352BE030C23667D322A65645DEC1AD5 |  | -
현장감시제어설비 설치 | 시험 | 카드 | 8 | 182 | 1456 | 6090 | 48720 | 0 | 0 | 6272 | 50176 | 금액제외 |  | 52BE030C23667D322A65645DEC1DA9 | T | F | F |  |  |  | 1 | [26 empty] | 53A7C32B266E0626256525F023F50352BE030C23667D322A65645DEC1DA9 |  | -
총 계 | 합계의 100% | 식 | 1 | 1198328.4 | 1198328.4 | 0 | 0 | 0 | 0 | 1198328.4 | 1198328.4 |  | 53A7C32B266E0626256525F023F503 | 52F14335236CBE512F69440062E6001 | F | F | F | 3 | 0 | 1 | [27 empty] | 53A7C32B266E0626256525F023F50352F14335236CBE512F69440062E6001
[ 합 계 ] |  |  |  |  | 1198328 |  | 0 |  | 0 |  | 1198328 |  | TOTAL | TOTAL
원격제어반(밸브실 계장제어장치-Type B 2련 제어) (제작율 적용) 옥외자립형(STS), 800(W)x1,800(H)x600(D) 면 ( 호표 9 ) | [12 empty] | 53A7C32B266E0626256525F023FA82
원격제어반(밸브실 계장제어장치-Type B 2련 제어) 옥외자립형 | 전원부 | 면 | 1 | 7060440 | 7060440 | 916720 | 916720 | 0 | 0 | 7977160 | 7977160 | 금액제외 |  | 53A7C32B266E0626256525F023FBA1 | T | F | F |  |  |  | 1 |  | 3 | [24 empty] | 53A7C32B266E0626256525F023FA8253A7C32B266E0626256525F023FBA1 |  | -
원격제어반(밸브실 계장제어장치-Type B 2련 제어) 옥외자립형 | 제어부 | 면 | 1 | 8106510 | 8106510 | 890274 | 890274 | 0 | 0 | 8996784 | 8996784 | 금액제외 |  | 53A7C32B266E0626256525F023FBA0 | T | F | F |  |  |  | 1 |  | 3 | [24 empty] | 53A7C32B266E0626256525F023FA8253A7C32B266E0626256525F023FBA0 |  | -
직접재료비 | 산출재료비의 100% | 식 | 1 | 15166950 | 15166950 | 0 | 0 | 0 | 0 | 15166950 | 15166950 | 금액제외 |  | 52F14335236CBE512F69440062E6001 | F | F | F | 0 | 0 | 1 |  | 2 |  |  | 5 | 6 |  | 8 | [19 empty] | 53A7C32B266E0626256525F023FA8252F14335236CBE512F69440062E6001 |  | -
간접재료비 | 직접재료비의 1.03% | 식 | 1 | 156219.58 | 156219.5 | 0 | 0 | 0 | 0 | 156219.5 | 156219.5 | 금액제외 |  | 52F14335236CBE512F69440062E5002 | F | F | F | 0 | 0 | 0.0103 |  |  |  |  | 5 | 6 |  | 8 | [19 empty] | 53A7C32B266E0626256525F023FA8252F14335236CBE512F69440062E5002 |  | -
직접노무비 | 산출노무비의 124.53% | 식 | 1 | 0 | 0 | 2250249.62 | 2250249.6 | 0 | 0 | 2250249.6 | 2250249.6 | 금액제외 |  | 52F14335236CBE512F69440062E4003 | F | F | F | 1 | 1 | 1.2453 |  |  |  | 4 |  | 6 | 7 | 8 | [19 empty] | 53A7C32B266E0626256525F023FA8252F14335236CBE512F69440062E4003 |  | -
간접노무비 | 직접노무비의 34.93% | 식 | 1 | 0 | 0 | 786012.18 | 786012.1 | 0 | 0 | 786012.1 | 786012.1 | 금액제외 |  | 52F14335236CBE512F69440062E3004 | F | F | F | 1 | 1 | 0.3493 | [5 empty] | 6 | 7 | 8 | [19 empty] | 53A7C32B266E0626256525F023FA8252F14335236CBE512F69440062E3004 |  | -
경 비 | 재료비의 8.95% | 식 | 1 | 0 | 0 | 0 | 0 | 1371423.67 | 1371423.6 | 1371423.6 | 1371423.6 | 금액제외 |  | 52F14335236CBE512F69440062E2005 | F | F | F | 0 | 2 | 0.0895 | [5 empty] | 6 | 7 | 8 | [19 empty] | 53A7C32B266E0626256525F023FA8252F14335236CBE512F69440062E2005 |  | -
일반관리비 | (재+노+경)의 7% | 식 | 1 | 0 | 0 | 0 | 0 | 1381159.83 | 1381159.8 | 1381159.8 | 1381159.8 | 금액제외 |  | 52F14335236CBE512F69440062E1006 | F | F | F | 3 | 2 | 0.07 | [6 empty] | 7 | 8 | [19 empty] | 53A7C32B266E0626256525F023FA8252F14335236CBE512F69440062E1006 |  | -
이 윤 | (노+경+일)의 25% | 식 | 1 | 0 | 0 | 0 | 0 | 1447211.27 | 1447211.2 | 1447211.2 | 1447211.2 | 금액제외 |  | 52F14335236CBE512F69440062E0007 | F | F | F | 3 | 2 | 0.25 | [7 empty] | 8 | [19 empty] | 53A7C32B266E0626256525F023FA8252F14335236CBE512F69440062E0007 |  | -
총 계 | 합계의 100% | 식 | 1 | 22559225.8 | 22559225.8 | 0 | 0 | 0 | 0 | 22559225.8 | 22559225.8 |  | 53A7C32B266E0626256525F023FA82 | 52F14335236CBE512F69440062EF008 | F | F | F | 3 | 0 | 1 | [27 empty] | 53A7C32B266E0626256525F023FA8252F14335236CBE512F69440062EF008
[ 합 계 ] |  |  |  |  | 22559225 |  | 0 |  | 0 |  | 22559225 |  | TOTAL | TOTAL
원격제어반(밸브실 계장제어장치-Type B 2련 제어) 설치비 면 ( 호표 10 ) | [12 empty] | 53A7C32B266E0626256525F023FA83
현장감시제어설비 설치 | 계장제어장치반 설치 | 면 | 1 | 5021 | 5021 | 167386 | 167386 | 0 | 0 | 172407 | 172407 | 금액제외 |  | 52BE030C23667D322A65645DEC182B | T | F | F |  |  |  | 1 | [26 empty] | 53A7C32B266E0626256525F023FA8352BE030C23667D322A65645DEC182B |  | -
현장감시제어설비 설치 | Bay건립 및 카드 설치 | 면 | 1 | 14182 | 14182 | 472750 | 472750 | 0 | 0 | 486932 | 486932 | 금액제외 |  | 52BE030C23667D322A65645DEC1BFF | T | F | F |  |  |  | 1 | [26 empty] | 53A7C32B266E0626256525F023FA8352BE030C23667D322A65645DEC1BFF |  | -
현장감시제어설비 설치 | 케이블 접속 | 10점당 | 3 | 2636 | 7908 | 87885 | 263655 | 0 | 0 | 90521 | 271563 | 금액제외 |  | 52BE030C23667D322A65645DEC1AD5 | T | F | F |  |  |  | 1 | [26 empty] | 53A7C32B266E0626256525F023FA8352BE030C23667D322A65645DEC1AD5 |  | -
현장감시제어설비 설치 | 시험 | 카드 | 7 | 182 | 1274 | 6090 | 42630 | 0 | 0 | 6272 | 43904 | 금액제외 |  | 52BE030C23667D322A65645DEC1DA9 | T | F | F |  |  |  | 1 | [26 empty] | 53A7C32B266E0626256525F023FA8352BE030C23667D322A65645DEC1DA9 |  | -
총 계 | 합계의 100% | 식 | 1 | 974806 | 974806 | 0 | 0 | 0 | 0 | 974806 | 974806 |  | 53A7C32B266E0626256525F023FA83 | 52F14335236CBE512F69440062E6001 | F | F | F | 3 | 0 | 1 | [27 empty] | 53A7C32B266E0626256525F023FA8352F14335236CBE512F69440062E6001
[ 합 계 ] |  |  |  |  | 974806 |  | 0 |  | 0 |  | 974806 |  | TOTAL | TOTAL
원격제어반(밸브실 계장제어장치-Type B 2련 제어(1련예비)) (제작율 적용) 옥외자립형(STS), 800(W)x1,800(H)x600(D) 면 ( 호표 11 ) | [12 empty] | 53A7C32B266E0626256525F023FA86
원격제어반(밸브실 계장제어장치-Type B 2련 제어(1련예비)) 옥외자립형 | 전원부 | 면 | 1 | 6675440 | 6675440 | 916720 | 916720 | 0 | 0 | 7592160 | 7592160 | 금액제외 |  | 53A7C32B266E0626256525F023FA80 | T | F | F |  |  |  | 1 |  | 3 | [24 empty] | 53A7C32B266E0626256525F023FA8653A7C32B266E0626256525F023FA80 |  | -
원격제어반(밸브실 계장제어장치-Type B 2련 제어(1련예비)) 옥외자립형 | 제어부 | 면 | 1 | 7287510 | 7287510 | 890274 | 890274 | 0 | 0 | 8177784 | 8177784 | 금액제외 |  | 53A7C32B266E0626256525F023FA81 | T | F | F |  |  |  | 1 |  | 3 | [24 empty] | 53A7C32B266E0626256525F023FA8653A7C32B266E0626256525F023FA81 |  | -
직접재료비 | 산출재료비의 100% | 식 | 1 | 13962950 | 13962950 | 0 | 0 | 0 | 0 | 13962950 | 13962950 | 금액제외 |  | 52F14335236CBE512F69440062E6001 | F | F | F | 0 | 0 | 1 |  | 2 |  |  | 5 | 6 |  | 8 | [19 empty] | 53A7C32B266E0626256525F023FA8652F14335236CBE512F69440062E6001 |  | -
간접재료비 | 직접재료비의 1.03% | 식 | 1 | 143818.38 | 143818.3 | 0 | 0 | 0 | 0 | 143818.3 | 143818.3 | 금액제외 |  | 52F14335236CBE512F69440062E5002 | F | F | F | 0 | 0 | 0.0103 |  |  |  |  | 5 | 6 |  | 8 | [19 empty] | 53A7C32B266E0626256525F023FA8652F14335236CBE512F69440062E5002 |  | -
직접노무비 | 산출노무비의 124.53% | 식 | 1 | 0 | 0 | 2250249.62 | 2250249.6 | 0 | 0 | 2250249.6 | 2250249.6 | 금액제외 |  | 52F14335236CBE512F69440062E4003 | F | F | F | 1 | 1 | 1.2453 |  |  |  | 4 |  | 6 | 7 | 8 | [19 empty] | 53A7C32B266E0626256525F023FA8652F14335236CBE512F69440062E4003 |  | -
간접노무비 | 직접노무비의 34.93% | 식 | 1 | 0 | 0 | 786012.18 | 786012.1 | 0 | 0 | 786012.1 | 786012.1 | 금액제외 |  | 52F14335236CBE512F69440062E3004 | F | F | F | 1 | 1 | 0.3493 | [5 empty] | 6 | 7 | 8 | [19 empty] | 53A7C32B266E0626256525F023FA8652F14335236CBE512F69440062E3004 |  | -
경 비 | 재료비의 8.95% | 식 | 1 | 0 | 0 | 0 | 0 | 1262555.76 | 1262555.7 | 1262555.7 | 1262555.7 | 금액제외 |  | 52F14335236CBE512F69440062E2005 | F | F | F | 0 | 2 | 0.0895 | [5 empty] | 6 | 7 | 8 | [19 empty] | 53A7C32B266E0626256525F023FA8652F14335236CBE512F69440062E2005 |  | -
일반관리비 | (재+노+경)의 7% | 식 | 1 | 0 | 0 | 0 | 0 | 1288390.99 | 1288390.9 | 1288390.9 | 1288390.9 | 금액제외 |  | 52F14335236CBE512F69440062E1006 | F | F | F | 3 | 2 | 0.07 | [6 empty] | 7 | 8 | [19 empty] | 53A7C32B266E0626256525F023FA8652F14335236CBE512F69440062E1006 |  | -
이 윤 | (노+경+일)의 25% | 식 | 1 | 0 | 0 | 0 | 0 | 1396802.07 | 1396802 | 1396802 | 1396802 | 금액제외 |  | 52F14335236CBE512F69440062E0007 | F | F | F | 3 | 2 | 0.25 | [7 empty] | 8 | [19 empty] | 53A7C32B266E0626256525F023FA8652F14335236CBE512F69440062E0007 |  | -
총 계 | 합계의 100% | 식 | 1 | 21090778.6 | 21090778.6 | 0 | 0 | 0 | 0 | 21090778.6 | 21090778.6 |  | 53A7C32B266E0626256525F023FA86 | 52F14335236CBE512F69440062EF008 | F | F | F | 3 | 0 | 1 | [27 empty] | 53A7C32B266E0626256525F023FA8652F14335236CBE512F69440062EF008
[ 합 계 ] |  |  |  |  | 21090778 |  | 0 |  | 0 |  | 21090778 |  | TOTAL | TOTAL
원격제어반(밸브실 계장제어장치-Type B 2련 제어(1련예비)) 설치비 면 ( 호표 12 ) | [12 empty] | 53A7C32B266E0626256525F023FA87
현장감시제어설비 설치 | 계장제어장치반 설치 | 면 | 1 | 5021 | 5021 | 167386 | 167386 | 0 | 0 | 172407 | 172407 | 금액제외 |  | 52BE030C23667D322A65645DEC182B | T | F | F |  |  |  | 1 | [26 empty] | 53A7C32B266E0626256525F023FA8752BE030C23667D322A65645DEC182B |  | -
현장감시제어설비 설치 | Bay건립 및 카드 설치 | 면 | 1 | 14182 | 14182 | 472750 | 472750 | 0 | 0 | 486932 | 486932 | 금액제외 |  | 52BE030C23667D322A65645DEC1BFF | T | F | F |  |  |  | 1 | [26 empty] | 53A7C32B266E0626256525F023FA8752BE030C23667D322A65645DEC1BFF |  | -
현장감시제어설비 설치 | 케이블 접속 | 10점당 | 3 | 2636 | 7908 | 87885 | 263655 | 0 | 0 | 90521 | 271563 | 금액제외 |  | 52BE030C23667D322A65645DEC1AD5 | T | F | F |  |  |  | 1 | [26 empty] | 53A7C32B266E0626256525F023FA8752BE030C23667D322A65645DEC1AD5 |  | -
현장감시제어설비 설치 | 시험 | 카드 | 7 | 182 | 1274 | 6090 | 42630 | 0 | 0 | 6272 | 43904 | 금액제외 |  | 52BE030C23667D322A65645DEC1DA9 | T | F | F |  |  |  | 1 | [26 empty] | 53A7C32B266E0626256525F023FA8752BE030C23667D322A65645DEC1DA9 |  | -
총 계 | 합계의 100% | 식 | 1 | 974806 | 974806 | 0 | 0 | 0 | 0 | 974806 | 974806 |  | 53A7C32B266E0626256525F023FA87 | 52F14335236CBE512F69440062E6001 | F | F | F | 3 | 0 | 1 | [27 empty] | 53A7C32B266E0626256525F023FA8752F14335236CBE512F69440062E6001
[ 합 계 ] |  |  |  |  | 974806 |  | 0 |  | 0 |  | 974806 |  | TOTAL | TOTAL
원격제어반(밸브실 계장제어장치-Type D 4련 제어(2련예비)) (제작율 적용) 옥외자립형(STS), 800(W)x1,800(H)x600(D) 면 ( 호표 13 ) | [12 empty] | 53A7C32B266E0626256525F023F506
원격제어반(밸브실 계장제어장치-Type D 4련 제어(2련예비)) 옥외자립형 | 전원부 | 면 | 1 | 7896796 | 7896796 | 1354358 | 1354358 | 0 | 0 | 9251154 | 9251154 | 금액제외 |  | 53A7C32B266E0626256525F023F504 | T | F | F |  |  |  | 1 |  | 3 | [24 empty] | 53A7C32B266E0626256525F023F50653A7C32B266E0626256525F023F504 |  | -
원격제어반(밸브실 계장제어장치-Type D 4련 제어(2련예비)) 옥외자립형 | 제어부 | 면 | 1 | 8777910 | 8777910 | 1430874 | 1430874 | 0 | 0 | 10208784 | 10208784 | 금액제외 |  | 53A7C32B266E0626256525F023F505 | T | F | F |  |  |  | 1 |  | 3 | [24 empty] | 53A7C32B266E0626256525F023F50653A7C32B266E0626256525F023F505 |  | -
직접재료비 | 산출재료비의 100% | 식 | 1 | 16674706 | 16674706 | 0 | 0 | 0 | 0 | 16674706 | 16674706 | 금액제외 |  | 52F14335236CBE512F69440062E6001 | F | F | F | 0 | 0 | 1 |  | 2 |  |  | 5 | 6 |  | 8 | [19 empty] | 53A7C32B266E0626256525F023F50652F14335236CBE512F69440062E6001 |  | -
간접재료비 | 직접재료비의 1.03% | 식 | 1 | 171749.47 | 171749.4 | 0 | 0 | 0 | 0 | 171749.4 | 171749.4 | 금액제외 |  | 52F14335236CBE512F69440062E5002 | F | F | F | 0 | 0 | 0.0103 |  |  |  |  | 5 | 6 |  | 8 | [19 empty] | 53A7C32B266E0626256525F023F50652F14335236CBE512F69440062E5002 |  | -
직접노무비 | 산출노무비의 124.53% | 식 | 1 | 0 | 0 | 3468449.4 | 3468449.4 | 0 | 0 | 3468449.4 | 3468449.4 | 금액제외 |  | 52F14335236CBE512F69440062E4003 | F | F | F | 1 | 1 | 1.2453 |  |  |  | 4 |  | 6 | 7 | 8 | [19 empty] | 53A7C32B266E0626256525F023F50652F14335236CBE512F69440062E4003 |  | -
간접노무비 | 직접노무비의 34.93% | 식 | 1 | 0 | 0 | 1211529.37 | 1211529.3 | 0 | 0 | 1211529.3 | 1211529.3 | 금액제외 |  | 52F14335236CBE512F69440062E3004 | F | F | F | 1 | 1 | 0.3493 | [5 empty] | 6 | 7 | 8 | [19 empty] | 53A7C32B266E0626256525F023F50652F14335236CBE512F69440062E3004 |  | -
경 비 | 재료비의 8.95% | 식 | 1 | 0 | 0 | 0 | 0 | 1507757.75 | 1507757.7 | 1507757.7 | 1507757.7 | 금액제외 |  | 52F14335236CBE512F69440062E2005 | F | F | F | 0 | 2 | 0.0895 | [5 empty] | 6 | 7 | 8 | [19 empty] | 53A7C32B266E0626256525F023F50652F14335236CBE512F69440062E2005 |  | -
일반관리비 | (재+노+경)의 7% | 식 | 1 | 0 | 0 | 0 | 0 | 1612393.42 | 1612393.4 | 1612393.4 | 1612393.4 | 금액제외 |  | 52F14335236CBE512F69440062E1006 | F | F | F | 3 | 2 | 0.07 | [6 empty] | 7 | 8 | [19 empty] | 53A7C32B266E0626256525F023F50652F14335236CBE512F69440062E1006 |  | -
이 윤 | (노+경+일)의 25% | 식 | 1 | 0 | 0 | 0 | 0 | 1950032.45 | 1950032.4 | 1950032.4 | 1950032.4 | 금액제외 |  | 52F14335236CBE512F69440062E0007 | F | F | F | 3 | 2 | 0.25 | [7 empty] | 8 | [19 empty] | 53A7C32B266E0626256525F023F50652F14335236CBE512F69440062E0007 |  | -
총 계 | 합계의 100% | 식 | 1 | 26596617.6 | 26596617.6 | 0 | 0 | 0 | 0 | 26596617.6 | 26596617.6 |  | 53A7C32B266E0626256525F023F506 | 52F14335236CBE512F69440062EF008 | F | F | F | 3 | 0 | 1 | [27 empty] | 53A7C32B266E0626256525F023F50652F14335236CBE512F69440062EF008
[ 합 계 ] |  |  |  |  | 26596617 |  | 0 |  | 0 |  | 26596617 |  | TOTAL | TOTAL
원격제어반(밸브실 계장제어장치-Type D 4련 제어(2련예비)) 설치비 면 ( 호표 14 ) | [12 empty] | 53A7C32B266E0626256525F023F507
현장감시제어설비 설치 | 계장제어장치반 설치 | 면 | 1 | 5021 | 5021 | 167386 | 167386 | 0 | 0 | 172407 | 172407 | 금액제외 |  | 52BE030C23667D322A65645DEC182B | T | F | F |  |  |  | 1 | [26 empty] | 53A7C32B266E0626256525F023F50752BE030C23667D322A65645DEC182B |  | -
현장감시제어설비 설치 | Bay건립 및 카드 설치 | 면 | 1 | 14182 | 14182 | 472750 | 472750 | 0 | 0 | 486932 | 486932 | 금액제외 |  | 52BE030C23667D322A65645DEC1BFF | T | F | F |  |  |  | 1 | [26 empty] | 53A7C32B266E0626256525F023F50752BE030C23667D322A65645DEC1BFF |  | -
현장감시제어설비 설치 | 케이블 접속 | 10점당 | 5.4 | 2636 | 14234.4 | 87885 | 474579 | 0 | 0 | 90521 | 488813.4 | 금액제외 |  | 52BE030C23667D322A65645DEC1AD5 | T | F | F |  |  |  | 1 | [26 empty] | 53A7C32B266E0626256525F023F50752BE030C23667D322A65645DEC1AD5 |  | -
현장감시제어설비 설치 | 시험 | 카드 | 8 | 182 | 1456 | 6090 | 48720 | 0 | 0 | 6272 | 50176 | 금액제외 |  | 52BE030C23667D322A65645DEC1DA9 | T | F | F |  |  |  | 1 | [26 empty] | 53A7C32B266E0626256525F023F50752BE030C23667D322A65645DEC1DA9 |  | -
총 계 | 합계의 100% | 식 | 1 | 1198328.4 | 1198328.4 | 0 | 0 | 0 | 0 | 1198328.4 | 1198328.4 |  | 53A7C32B266E0626256525F023F507 | 52F14335236CBE512F69440062E6001 | F | F | F | 3 | 0 | 1 | [27 empty] | 53A7C32B266E0626256525F023F50752F14335236CBE512F69440062E6001
[ 합 계 ] |  |  |  |  | 1198328 |  | 0 |  | 0 |  | 1198328 |  | TOTAL | TOTAL
원격제어반(밸브실 계장제어장치-Type E 6련 제어(2련예비)) (제작율 적용) 옥외자립형(STS), 1,200(W)x1,800(H)x600(D) 면 ( 호표 15 ) | [12 empty] | 53A7C32B266E0626256525F023F47A
원격제어반(밸브실 계장제어장치-Type E 6련 제어(2련예비)) 옥외자립형 | 전원부 | 면 | 1 | 9783152 | 9783152 | 1803906 | 1803906 | 0 | 0 | 11587058 | 11587058 | 금액제외 |  | 53A7C32B266E0626256525F023F508 | T | F | F |  |  |  | 1 |  | 3 | [24 empty] | 53A7C32B266E0626256525F023F47A53A7C32B266E0626256525F023F508 |  | -
원격제어반(밸브실 계장제어장치-Type E 6련 제어(2련예비)) 옥외자립형 | 제어부 | 면 | 1 | 10957310 | 10957310 | 1962437 | 1962437 | 0 | 0 | 12919747 | 12919747 | 금액제외 |  | 53A7C32B266E0626256525F023F509 | T | F | F |  |  |  | 1 |  | 3 | [24 empty] | 53A7C32B266E0626256525F023F47A53A7C32B266E0626256525F023F509 |  | -
직접재료비 | 산출재료비의 100% | 식 | 1 | 20740462 | 20740462 | 0 | 0 | 0 | 0 | 20740462 | 20740462 | 금액제외 |  | 52F14335236CBE512F69440062E6001 | F | F | F | 0 | 0 | 1 |  | 2 |  |  | 5 | 6 |  | 8 | [19 empty] | 53A7C32B266E0626256525F023F47A52F14335236CBE512F69440062E6001 |  | -
간접재료비 | 직접재료비의 1.03% | 식 | 1 | 213626.75 | 213626.7 | 0 | 0 | 0 | 0 | 213626.7 | 213626.7 | 금액제외 |  | 52F14335236CBE512F69440062E5002 | F | F | F | 0 | 0 | 0.0103 |  |  |  |  | 5 | 6 |  | 8 | [19 empty] | 53A7C32B266E0626256525F023F47A52F14335236CBE512F69440062E5002 |  | -
직접노무비 | 산출노무비의 124.53% | 식 | 1 | 0 | 0 | 4690226.93 | 4690226.9 | 0 | 0 | 4690226.9 | 4690226.9 | 금액제외 |  | 52F14335236CBE512F69440062E4003 | F | F | F | 1 | 1 | 1.2453 |  |  |  | 4 |  | 6 | 7 | 8 | [19 empty] | 53A7C32B266E0626256525F023F47A52F14335236CBE512F69440062E4003 |  | -
간접노무비 | 직접노무비의 34.93% | 식 | 1 | 0 | 0 | 1638296.25 | 1638296.2 | 0 | 0 | 1638296.2 | 1638296.2 | 금액제외 |  | 52F14335236CBE512F69440062E3004 | F | F | F | 1 | 1 | 0.3493 | [5 empty] | 6 | 7 | 8 | [19 empty] | 53A7C32B266E0626256525F023F47A52F14335236CBE512F69440062E3004 |  | -
경 비 | 재료비의 8.95% | 식 | 1 | 0 | 0 | 0 | 0 | 1875390.93 | 1875390.9 | 1875390.9 | 1875390.9 | 금액제외 |  | 52F14335236CBE512F69440062E2005 | F | F | F | 0 | 2 | 0.0895 | [5 empty] | 6 | 7 | 8 | [19 empty] | 53A7C32B266E0626256525F023F47A52F14335236CBE512F69440062E2005 |  | -
일반관리비 | (재+노+경)의 7% | 식 | 1 | 0 | 0 | 0 | 0 | 2041060.18 | 2041060.1 | 2041060.1 | 2041060.1 | 금액제외 |  | 52F14335236CBE512F69440062E1006 | F | F | F | 3 | 2 | 0.07 | [6 empty] | 7 | 8 | [19 empty] | 53A7C32B266E0626256525F023F47A52F14335236CBE512F69440062E1006 |  | -
이 윤 | (노+경+일)의 25% | 식 | 1 | 0 | 0 | 0 | 0 | 2561243.52 | 2561243.5 | 2561243.5 | 2561243.5 | 금액제외 |  | 52F14335236CBE512F69440062E0007 | F | F | F | 3 | 2 | 0.25 | [7 empty] | 8 | [19 empty] | 53A7C32B266E0626256525F023F47A52F14335236CBE512F69440062E0007 |  | -
총 계 | 합계의 100% | 식 | 1 | 33760306.3 | 33760306.3 | 0 | 0 | 0 | 0 | 33760306.3 | 33760306.3 |  | 53A7C32B266E0626256525F023F47A | 52F14335236CBE512F69440062EF008 | F | F | F | 3 | 0 | 1 | [27 empty] | 53A7C32B266E0626256525F023F47A52F14335236CBE512F69440062EF008
[ 합 계 ] |  |  |  |  | 33760306 |  | 0 |  | 0 |  | 33760306 |  | TOTAL | TOTAL
원격제어반(밸브실 계장제어장치-Type E 6련 제어(2련예비)) 설치비 면 ( 호표 16 ) | [12 empty] | 53A7C32B266E0626256525F023F47B
현장감시제어설비 설치 | 계장제어장치반 설치 | 면 | 1 | 5021 | 5021 | 167386 | 167386 | 0 | 0 | 172407 | 172407 | 금액제외 |  | 52BE030C23667D322A65645DEC182B | T | F | F |  |  |  | 1 | [26 empty] | 53A7C32B266E0626256525F023F47B52BE030C23667D322A65645DEC182B |  | -
현장감시제어설비 설치 | Bay건립 및 카드 설치 | 면 | 1 | 14182 | 14182 | 472750 | 472750 | 0 | 0 | 486932 | 486932 | 금액제외 |  | 52BE030C23667D322A65645DEC1BFF | T | F | F |  |  |  | 1 | [26 empty] | 53A7C32B266E0626256525F023F47B52BE030C23667D322A65645DEC1BFF |  | -
현장감시제어설비 설치 | 케이블 접속 | 10점당 | 7.8 | 2636 | 20560.8 | 87885 | 685503 | 0 | 0 | 90521 | 706063.8 | 금액제외 |  | 52BE030C23667D322A65645DEC1AD5 | T | F | F |  |  |  | 1 | [26 empty] | 53A7C32B266E0626256525F023F47B52BE030C23667D322A65645DEC1AD5 |  | -
현장감시제어설비 설치 | 시험 | 카드 | 8 | 182 | 1456 | 6090 | 48720 | 0 | 0 | 6272 | 50176 | 금액제외 |  | 52BE030C23667D322A65645DEC1DA9 | T | F | F |  |  |  | 1 | [26 empty] | 53A7C32B266E0626256525F023F47B52BE030C23667D322A65645DEC1DA9 |  | -
총 계 | 합계의 100% | 식 | 1 | 1415578.8 | 1415578.8 | 0 | 0 | 0 | 0 | 1415578.8 | 1415578.8 |  | 53A7C32B266E0626256525F023F47B | 52F14335236CBE512F69440062E6001 | F | F | F | 3 | 0 | 1 | [27 empty] | 53A7C32B266E0626256525F023F47B52F14335236CBE512F69440062E6001
[ 합 계 ] |  |  |  |  | 1415578 |  | 0 |  | 0 |  | 1415578 |  | TOTAL | TOTAL
원격제어반(밸브실 계장제어장치-Type F 7련 제어(2련예비)) (제작율 적용) 옥외자립형(STS), 1,200(W)x1,800(H)x600(D) 면 ( 호표 17 ) | [12 empty] | 53A7C32B266E0626256525F023F47E
원격제어반(밸브실 계장제어장치-Type F 7련 제어(2련예비)) 옥외자립형 | 전원부 | 면 | 1 | 10393830 | 10393830 | 2022726 | 2022726 | 0 | 0 | 12416556 | 12416556 | 금액제외 |  | 53A7C32B266E0626256525F023F478 | T | F | F |  |  |  | 1 |  | 3 | [24 empty] | 53A7C32B266E0626256525F023F47E53A7C32B266E0626256525F023F478 |  | -
원격제어반(밸브실 계장제어장치-Type F 7련 제어(2련예비)) 옥외자립형 | 제어부 | 면 | 1 | 12003010 | 12003010 | 2228219 | 2228219 | 0 | 0 | 14231229 | 14231229 | 금액제외 |  | 53A7C32B266E0626256525F023F479 | T | F | F |  |  |  | 1 |  | 3 | [24 empty] | 53A7C32B266E0626256525F023F47E53A7C32B266E0626256525F023F479 |  | -
직접재료비 | 산출재료비의 100% | 식 | 1 | 22396840 | 22396840 | 0 | 0 | 0 | 0 | 22396840 | 22396840 | 금액제외 |  | 52F14335236CBE512F69440062E6001 | F | F | F | 0 | 0 | 1 |  | 2 |  |  | 5 | 6 |  | 8 | [19 empty] | 53A7C32B266E0626256525F023F47E52F14335236CBE512F69440062E6001 |  | -
간접재료비 | 직접재료비의 1.03% | 식 | 1 | 230687.45 | 230687.4 | 0 | 0 | 0 | 0 | 230687.4 | 230687.4 | 금액제외 |  | 52F14335236CBE512F69440062E5002 | F | F | F | 0 | 0 | 0.0103 |  |  |  |  | 5 | 6 |  | 8 | [19 empty] | 53A7C32B266E0626256525F023F47E52F14335236CBE512F69440062E5002 |  | -
직접노무비 | 산출노무비의 124.53% | 식 | 1 | 0 | 0 | 5293701.8 | 5293701.8 | 0 | 0 | 5293701.8 | 5293701.8 | 금액제외 |  | 52F14335236CBE512F69440062E4003 | F | F | F | 1 | 1 | 1.2453 |  |  |  | 4 |  | 6 | 7 | 8 | [19 empty] | 53A7C32B266E0626256525F023F47E52F14335236CBE512F69440062E4003 |  | -
간접노무비 | 직접노무비의 34.93% | 식 | 1 | 0 | 0 | 1849090.03 | 1849090 | 0 | 0 | 1849090 | 1849090 | 금액제외 |  | 52F14335236CBE512F69440062E3004 | F | F | F | 1 | 1 | 0.3493 | [5 empty] | 6 | 7 | 8 | [19 empty] | 53A7C32B266E0626256525F023F47E52F14335236CBE512F69440062E3004 |  | -
경 비 | 재료비의 8.95% | 식 | 1 | 0 | 0 | 0 | 0 | 2025163.7 | 2025163.7 | 2025163.7 | 2025163.7 | 금액제외 |  | 52F14335236CBE512F69440062E2005 | F | F | F | 0 | 2 | 0.0895 | [5 empty] | 6 | 7 | 8 | [19 empty] | 53A7C32B266E0626256525F023F47E52F14335236CBE512F69440062E2005 |  | -
일반관리비 | (재+노+경)의 7% | 식 | 1 | 0 | 0 | 0 | 0 | 2225683.8 | 2225683.8 | 2225683.8 | 2225683.8 | 금액제외 |  | 52F14335236CBE512F69440062E1006 | F | F | F | 3 | 2 | 0.07 | [6 empty] | 7 | 8 | [19 empty] | 53A7C32B266E0626256525F023F47E52F14335236CBE512F69440062E1006 |  | -
이 윤 | (노+경+일)의 25% | 식 | 1 | 0 | 0 | 0 | 0 | 2848409.82 | 2848409.8 | 2848409.8 | 2848409.8 | 금액제외 |  | 52F14335236CBE512F69440062E0007 | F | F | F | 3 | 2 | 0.25 | [7 empty] | 8 | [19 empty] | 53A7C32B266E0626256525F023F47E52F14335236CBE512F69440062E0007 |  | -
총 계 | 합계의 100% | 식 | 1 | 36869576.5 | 36869576.5 | 0 | 0 | 0 | 0 | 36869576.5 | 36869576.5 |  | 53A7C32B266E0626256525F023F47E | 52F14335236CBE512F69440062EF008 | F | F | F | 3 | 0 | 1 | [27 empty] | 53A7C32B266E0626256525F023F47E52F14335236CBE512F69440062EF008
[ 합 계 ] |  |  |  |  | 36869576 |  | 0 |  | 0 |  | 36869576 |  | TOTAL | TOTAL
원격제어반(밸브실 계장제어장치-Type F 7련 제어(2련예비)) 설치비 면 ( 호표 18 ) | [12 empty] | 53A7C32B266E0626256525F023F47F
현장감시제어설비 설치 | 계장제어장치반 설치 | 면 | 1 | 5021 | 5021 | 167386 | 167386 | 0 | 0 | 172407 | 172407 | 금액제외 |  | 52BE030C23667D322A65645DEC182B | T | F | F |  |  |  | 1 | [26 empty] | 53A7C32B266E0626256525F023F47F52BE030C23667D322A65645DEC182B |  | -
현장감시제어설비 설치 | Bay건립 및 카드 설치 | 면 | 1 | 14182 | 14182 | 472750 | 472750 | 0 | 0 | 486932 | 486932 | 금액제외 |  | 52BE030C23667D322A65645DEC1BFF | T | F | F |  |  |  | 1 | [26 empty] | 53A7C32B266E0626256525F023F47F52BE030C23667D322A65645DEC1BFF |  | -
현장감시제어설비 설치 | 케이블 접속 | 10점당 | 9 | 2636 | 23724 | 87885 | 790965 | 0 | 0 | 90521 | 814689 | 금액제외 |  | 52BE030C23667D322A65645DEC1AD5 | T | F | F |  |  |  | 1 | [26 empty] | 53A7C32B266E0626256525F023F47F52BE030C23667D322A65645DEC1AD5 |  | -
현장감시제어설비 설치 | 시험 | 카드 | 8 | 182 | 1456 | 6090 | 48720 | 0 | 0 | 6272 | 50176 | 금액제외 |  | 52BE030C23667D322A65645DEC1DA9 | T | F | F |  |  |  | 1 | [26 empty] | 53A7C32B266E0626256525F023F47F52BE030C23667D322A65645DEC1DA9 |  | -
총 계 | 합계의 100% | 식 | 1 | 1524204 | 1524204 | 0 | 0 | 0 | 0 | 1524204 | 1524204 |  | 53A7C32B266E0626256525F023F47F | 52F14335236CBE512F69440062E6001 | F | F | F | 3 | 0 | 1 | [27 empty] | 53A7C32B266E0626256525F023F47F52F14335236CBE512F69440062E6001
[ 합 계 ] |  |  |  |  | 1524204 |  | 0 |  | 0 |  | 1524204 |  | TOTAL | TOTAL
원격제어반(밸브실 계장제어장치-Type C 3련 제어(1련예비)) (제작율 적용) 옥외자립형(STS), 800(W)x1,800(H)x600(D) 면 ( 호표 19 ) | [12 empty] | 53A7C32B266E0626256525F023FA8A
원격제어반(밸브실 계장제어장치-Type C 3련 제어(1련예비)) 옥외자립형 | 전원부 | 면 | 1 | 7286118 | 7286118 | 1135539 | 1135539 | 0 | 0 | 8421657 | 8421657 | 금액제외 |  | 53A7C32B266E0626256525F023FA84 | T | F | F |  |  |  | 1 |  | 3 | [24 empty] | 53A7C32B266E0626256525F023FA8A53A7C32B266E0626256525F023FA84 |  | -
원격제어반(밸브실 계장제어장치-Type C 3련 제어(1련예비)) 옥외자립형 | 제어부 | 면 | 1 | 8333210 | 8333210 | 1156056 | 1156056 | 0 | 0 | 9489266 | 9489266 | 금액제외 |  | 53A7C32B266E0626256525F023FA85 | T | F | F |  |  |  | 1 |  | 3 | [24 empty] | 53A7C32B266E0626256525F023FA8A53A7C32B266E0626256525F023FA85 |  | -
직접재료비 | 산출재료비의 100% | 식 | 1 | 15619328 | 15619328 | 0 | 0 | 0 | 0 | 15619328 | 15619328 | 금액제외 |  | 52F14335236CBE512F69440062E6001 | F | F | F | 0 | 0 | 1 |  | 2 |  |  | 5 | 6 |  | 8 | [19 empty] | 53A7C32B266E0626256525F023FA8A52F14335236CBE512F69440062E6001 |  | -
간접재료비 | 직접재료비의 1.03% | 식 | 1 | 160879.07 | 160879 | 0 | 0 | 0 | 0 | 160879 | 160879 | 금액제외 |  | 52F14335236CBE512F69440062E5002 | F | F | F | 0 | 0 | 0.0103 |  |  |  |  | 5 | 6 |  | 8 | [19 empty] | 53A7C32B266E0626256525F023FA8A52F14335236CBE512F69440062E5002 |  | -
직접노무비 | 산출노무비의 124.53% | 식 | 1 | 0 | 0 | 2853723.25 | 2853723.2 | 0 | 0 | 2853723.2 | 2853723.2 | 금액제외 |  | 52F14335236CBE512F69440062E4003 | F | F | F | 1 | 1 | 1.2453 |  |  |  | 4 |  | 6 | 7 | 8 | [19 empty] | 53A7C32B266E0626256525F023FA8A52F14335236CBE512F69440062E4003 |  | -
간접노무비 | 직접노무비의 34.93% | 식 | 1 | 0 | 0 | 996805.51 | 996805.5 | 0 | 0 | 996805.5 | 996805.5 | 금액제외 |  | 52F14335236CBE512F69440062E3004 | F | F | F | 1 | 1 | 0.3493 | [5 empty] | 6 | 7 | 8 | [19 empty] | 53A7C32B266E0626256525F023FA8A52F14335236CBE512F69440062E3004 |  | -
경 비 | 재료비의 8.95% | 식 | 1 | 0 | 0 | 0 | 0 | 1412328.52 | 1412328.5 | 1412328.5 | 1412328.5 | 금액제외 |  | 52F14335236CBE512F69440062E2005 | F | F | F | 0 | 2 | 0.0895 | [5 empty] | 6 | 7 | 8 | [19 empty] | 53A7C32B266E0626256525F023FA8A52F14335236CBE512F69440062E2005 |  | -
일반관리비 | (재+노+경)의 7% | 식 | 1 | 0 | 0 | 0 | 0 | 1473014.49 | 1473014.4 | 1473014.4 | 1473014.4 | 금액제외 |  | 52F14335236CBE512F69440062E1006 | F | F | F | 3 | 2 | 0.07 | [6 empty] | 7 | 8 | [19 empty] | 53A7C32B266E0626256525F023FA8A52F14335236CBE512F69440062E1006 |  | -
이 윤 | (노+경+일)의 25% | 식 | 1 | 0 | 0 | 0 | 0 | 1683967.9 | 1683967.9 | 1683967.9 | 1683967.9 | 금액제외 |  | 52F14335236CBE512F69440062E0007 | F | F | F | 3 | 2 | 0.25 | [7 empty] | 8 | [19 empty] | 53A7C32B266E0626256525F023FA8A52F14335236CBE512F69440062E0007 |  | -
총 계 | 합계의 100% | 식 | 1 | 24200046.5 | 24200046.5 | 0 | 0 | 0 | 0 | 24200046.5 | 24200046.5 |  | 53A7C32B266E0626256525F023FA8A | 52F14335236CBE512F69440062EF008 | F | F | F | 3 | 0 | 1 | [27 empty] | 53A7C32B266E0626256525F023FA8A52F14335236CBE512F69440062EF008
[ 합 계 ] |  |  |  |  | 24200046 |  | 0 |  | 0 |  | 24200046 |  | TOTAL | TOTAL
원격제어반(밸브실 계장제어장치-Type C 3련 제어(1련예비)) 설치비 면 ( 호표 20 ) | [12 empty] | 53A7C32B266E0626256525F023FA8B
현장감시제어설비 설치 | 계장제어장치반 설치 | 면 | 1 | 5021 | 5021 | 167386 | 167386 | 0 | 0 | 172407 | 172407 | 금액제외 |  | 52BE030C23667D322A65645DEC182B | T | F | F |  |  |  | 1 | [26 empty] | 53A7C32B266E0626256525F023FA8B52BE030C23667D322A65645DEC182B |  | -
현장감시제어설비 설치 | Bay건립 및 카드 설치 | 면 | 1 | 14182 | 14182 | 472750 | 472750 | 0 | 0 | 486932 | 486932 | 금액제외 |  | 52BE030C23667D322A65645DEC1BFF | T | F | F |  |  |  | 1 | [26 empty] | 53A7C32B266E0626256525F023FA8B52BE030C23667D322A65645DEC1BFF |  | -
현장감시제어설비 설치 | 케이블 접속 | 10점당 | 4.2 | 2636 | 11071.2 | 87885 | 369117 | 0 | 0 | 90521 | 380188.2 | 금액제외 |  | 52BE030C23667D322A65645DEC1AD5 | T | F | F |  |  |  | 1 | [26 empty] | 53A7C32B266E0626256525F023FA8B52BE030C23667D322A65645DEC1AD5 |  | -
현장감시제어설비 설치 | 시험 | 카드 | 7 | 182 | 1274 | 6090 | 42630 | 0 | 0 | 6272 | 43904 | 금액제외 |  | 52BE030C23667D322A65645DEC1DA9 | T | F | F |  |  |  | 1 | [26 empty] | 53A7C32B266E0626256525F023FA8B52BE030C23667D322A65645DEC1DA9 |  | -
총 계 | 합계의 100% | 식 | 1 | 1083431.2 | 1083431.2 | 0 | 0 | 0 | 0 | 1083431.2 | 1083431.2 |  | 53A7C32B266E0626256525F023FA8B | 52F14335236CBE512F69440062E6001 | F | F | F | 3 | 0 | 1 | [27 empty] | 53A7C32B266E0626256525F023FA8B52F14335236CBE512F69440062E6001
[ 합 계 ] |  |  |  |  | 1083431 |  | 0 |  | 0 |  | 1083431 |  | TOTAL | TOTAL
0.6/1kv 트레이용 동편조차폐 제어케이블(F-CVV-SB) 5C*1.5㎟ M ( 호표 21 ) | [12 empty] | 52BED3C4286BDE242162E8C1A3BD14
제어케이블(통신) | 0.6/1kV, TFR-CVV-SB, 5C*1.5㎟ | m | 1.075 | 3222 | 3463.6 | 0 | 0 | 0 | 0 | 3222 | 3463.6 |  | 52BED3C4286BDE242162E8C1A3BD14 | 54D7930A2B64FE82256CBB1B2258D1A35C2AD0 | F | F | T |  |  |  | 1 | [26 empty] | 52BED3C4286BDE242162E8C1A3BD1454D7930A2B64FE82256CBB1B2258D1A35C2AD0
잡재료비 | 배관배선의 2% | 식 | 1 | 69.27 | 69.2 | 0 | 0 | 0 | 0 | 69.2 | 69.2 |  | 52BED3C4286BDE242162E8C1A3BD14 | 52F14335236CBE512F69440062E6001 | F | F | F | 0 | 0 | 0.02 | [27 empty] | 52BED3C4286BDE242162E8C1A3BD1452F14335236CBE512F69440062E6001
통신케이블공 | 일반공사 직종 | 인 | 0.0348 | 0 | 0 | 436224 | 15180.5 | 0 | 0 | 436224 | 15180.5 |  | 52BED3C4286BDE242162E8C1A3BD14 | 533EF3E6236AC2442B657C7C475E1F8BCBA79D | F | F | T |  |  |  |  | 2 | [25 empty] | 52BED3C4286BDE242162E8C1A3BD14533EF3E6236AC2442B657C7C475E1F8BCBA79D
공구손료 | 인력품의 3% | 식 | 1 | 455.41 | 455.4 | 0 | 0 | 0 | 0 | 455.4 | 455.4 |  | 52BED3C4286BDE242162E8C1A3BD14 | 52F14335236CBE512F69440062E5002 | F | F | F | 1 | 0 | 0.03 | [27 empty] | 52BED3C4286BDE242162E8C1A3BD1452F14335236CBE512F69440062E5002
[ 합 계 ] |  |  |  |  | 3988 |  | 15180 |  | 0 |  | 19168 |  | TOTAL | TOTAL
0.6/1kv 트레이용 동편조차폐 제어케이블(F-CVV-SB) 10C*1.5㎟ M ( 호표 22 ) | [12 empty] | 52BED3C4286BDE242162EB95011BAE
제어케이블(통신) | 0.6/1kV, TFR-CVV-SB, 10C*1.5㎟ | m | 1.075 | 5276 | 5671.7 | 0 | 0 | 0 | 0 | 5276 | 5671.7 |  | 52BED3C4286BDE242162EB95011BAE | 54D7930A2B64FE82256CBB1B2258D1A35C2DAD | F | F | T |  |  |  | 1 | [26 empty] | 52BED3C4286BDE242162EB95011BAE54D7930A2B64FE82256CBB1B2258D1A35C2DAD
잡재료비 | 배관배선의 2% | 식 | 1 | 113.43 | 113.4 | 0 | 0 | 0 | 0 | 113.4 | 113.4 |  | 52BED3C4286BDE242162EB95011BAE | 52F14335236CBE512F69440062E6001 | F | F | F | 0 | 0 | 0.02 | [27 empty] | 52BED3C4286BDE242162EB95011BAE52F14335236CBE512F69440062E6001
통신케이블공 | 일반공사 직종 | 인 | 0.0516 | 0 | 0 | 436224 | 22509.1 | 0 | 0 | 436224 | 22509.1 |  | 52BED3C4286BDE242162EB95011BAE | 533EF3E6236AC2442B657C7C475E1F8BCBA79D | F | F | T |  |  |  |  | 2 | [25 empty] | 52BED3C4286BDE242162EB95011BAE533EF3E6236AC2442B657C7C475E1F8BCBA79D
공구손료 | 인력품의 3% | 식 | 1 | 675.27 | 675.2 | 0 | 0 | 0 | 0 | 675.2 | 675.2 |  | 52BED3C4286BDE242162EB95011BAE | 52F14335236CBE512F69440062E5002 | F | F | F | 1 | 0 | 0.03 | [27 empty] | 52BED3C4286BDE242162EB95011BAE52F14335236CBE512F69440062E5002
[ 합 계 ] |  |  |  |  | 6460 |  | 22509 |  | 0 |  | 28969 |  | TOTAL | TOTAL
0.6/1kv 트레이용 동편조차폐 제어케이블(F-CVV-SB) 15C*1.5㎟ M ( 호표 23 ) | [12 empty] | 52BED3C4286BDE242162E8C1A3BD15
제어케이블(통신) | 0.6/1kV, TFR-CVV-SB, 15C*1.5㎟ | m | 1.075 | 7060 | 7589.5 | 0 | 0 | 0 | 0 | 7060 | 7589.5 |  | 52BED3C4286BDE242162E8C1A3BD15 | 54D7930A2B64FE82256CBB1B2258D1A35C2DAE | F | F | T |  |  |  | 1 | [26 empty] | 52BED3C4286BDE242162E8C1A3BD1554D7930A2B64FE82256CBB1B2258D1A35C2DAE
잡재료비 | 배관배선의 2% | 식 | 1 | 151.79 | 151.7 | 0 | 0 | 0 | 0 | 151.7 | 151.7 |  | 52BED3C4286BDE242162E8C1A3BD15 | 52F14335236CBE512F69440062E6001 | F | F | F | 0 | 0 | 0.02 | [27 empty] | 52BED3C4286BDE242162E8C1A3BD1552F14335236CBE512F69440062E6001
통신케이블공 | 일반공사 직종 | 인 | 0.0744 | 0 | 0 | 436224 | 32455 | 0 | 0 | 436224 | 32455 |  | 52BED3C4286BDE242162E8C1A3BD15 | 533EF3E6236AC2442B657C7C475E1F8BCBA79D | F | F | T |  |  |  |  | 2 | [25 empty] | 52BED3C4286BDE242162E8C1A3BD15533EF3E6236AC2442B657C7C475E1F8BCBA79D
공구손료 | 인력품의 3% | 식 | 1 | 973.65 | 973.6 | 0 | 0 | 0 | 0 | 973.6 | 973.6 |  | 52BED3C4286BDE242162E8C1A3BD15 | 52F14335236CBE512F69440062E5002 | F | F | F | 1 | 0 | 0.03 | [27 empty] | 52BED3C4286BDE242162E8C1A3BD1552F14335236CBE512F69440062E5002
[ 합 계 ] |  |  |  |  | 8714 |  | 32455 |  | 0 |  | 41169 |  | TOTAL | TOTAL
0.6/1kv 트레이용 동편조차폐 제어케이블(F-CVV-SB) 30C*1.5㎟ M ( 호표 24 ) | [12 empty] | 52BED3C4286BDE242162EB95011BAF
제어케이블(통신) | 0.6/1kV, TFR-CVV-SB, 30C*1.5㎟ | m | 1.075 | 12470 | 13405.2 | 0 | 0 | 0 | 0 | 12470 | 13405.2 |  | 52BED3C4286BDE242162EB95011BAF | 54D7930A2B64FE82256CBB1B2258D1A35C2DAF | F | F | T |  |  |  | 1 | [26 empty] | 52BED3C4286BDE242162EB95011BAF54D7930A2B64FE82256CBB1B2258D1A35C2DAF
잡재료비 | 배관배선의 2% | 식 | 1 | 268.1 | 268.1 | 0 | 0 | 0 | 0 | 268.1 | 268.1 |  | 52BED3C4286BDE242162EB95011BAF | 52F14335236CBE512F69440062E6001 | F | F | F | 0 | 0 | 0.02 | [27 empty] | 52BED3C4286BDE242162EB95011BAF52F14335236CBE512F69440062E6001
통신케이블공 | 일반공사 직종 | 인 | 0.1176 | 0 | 0 | 436224 | 51299.9 | 0 | 0 | 436224 | 51299.9 |  | 52BED3C4286BDE242162EB95011BAF | 533EF3E6236AC2442B657C7C475E1F8BCBA79D | F | F | T |  |  |  |  | 2 | [25 empty] | 52BED3C4286BDE242162EB95011BAF533EF3E6236AC2442B657C7C475E1F8BCBA79D
공구손료 | 인력품의 3% | 식 | 1 | 1538.99 | 1538.9 | 0 | 0 | 0 | 0 | 1538.9 | 1538.9 |  | 52BED3C4286BDE242162EB95011BAF | 52F14335236CBE512F69440062E5002 | F | F | F | 1 | 0 | 0.03 | [27 empty] | 52BED3C4286BDE242162EB95011BAF52F14335236CBE512F69440062E5002
[ 합 계 ] |  |  |  |  | 15212 |  | 51299 |  | 0 |  | 66511 |  | TOTAL | TOTAL
통신 케이블 RS-485 (3P 24AWG) M ( 호표 25 ) | [12 empty] | 52BED3C4286CE517286FB6D6F7EB1B
통신케이블 | RS-485(3P 24AWG) | m | 1.075 | 12700 | 13652.5 | 0 | 0 | 0 | 0 | 12700 | 13652.5 |  | 52BED3C4286CE517286FB6D6F7EB1B | 54D7930A2B64FE82256CBC221417AA27685156 | F | F | T |  |  |  | 1 | [26 empty] | 52BED3C4286CE517286FB6D6F7EB1B54D7930A2B64FE82256CBC221417AA27685156
잡재료비 | 배관배선의 2% | 식 | 1 | 273.05 | 273 | 0 | 0 | 0 | 0 | 273 | 273 |  | 52BED3C4286CE517286FB6D6F7EB1B | 52F14335236CBE512F69440062E6001 | F | F | F | 0 | 0 | 0.02 | [27 empty] | 52BED3C4286CE517286FB6D6F7EB1B52F14335236CBE512F69440062E6001
통신케이블공 | 일반공사 직종 | 인 | 0.018 | 0 | 0 | 436224 | 7852 | 0 | 0 | 436224 | 7852 |  | 52BED3C4286CE517286FB6D6F7EB1B | 533EF3E6236AC2442B657C7C475E1F8BCBA79D | F | F | T |  |  |  |  | 2 | [25 empty] | 52BED3C4286CE517286FB6D6F7EB1B533EF3E6236AC2442B657C7C475E1F8BCBA79D
공구손료 | 인력품의 3% | 식 | 1 | 235.56 | 235.5 | 0 | 0 | 0 | 0 | 235.5 | 235.5 |  | 52BED3C4286CE517286FB6D6F7EB1B | 52F14335236CBE512F69440062E5002 | F | F | F | 1 | 0 | 0.03 | [27 empty] | 52BED3C4286CE517286FB6D6F7EB1B52F14335236CBE512F69440062E5002
[ 합 계 ] |  |  |  |  | 14161 |  | 7852 |  | 0 |  | 22013 |  | TOTAL | TOTAL
0.6/1kv 트레이용 동편조차폐 제어케이블(F-CVV-SB) 20C*1.5㎟ M ( 호표 26 ) | [12 empty] | 52BED3C4286BDE242162EB95011BAC
제어케이블(통신) | 0.6/1kV, TFR-CVV-SB, 20C*1.5㎟ | m | 1.075 | 8839 | 9501.9 | 0 | 0 | 0 | 0 | 8839 | 9501.9 |  | 52BED3C4286BDE242162EB95011BAC | 54D7930A2B64FE82256CBB1B2258D1A35C2DA8 | F | F | T |  |  |  | 1 | [26 empty] | 52BED3C4286BDE242162EB95011BAC54D7930A2B64FE82256CBB1B2258D1A35C2DA8
잡재료비 | 배관배선의 2% | 식 | 1 | 190.03 | 190 | 0 | 0 | 0 | 0 | 190 | 190 |  | 52BED3C4286BDE242162EB95011BAC | 52F14335236CBE512F69440062E6001 | F | F | F | 0 | 0 | 0.02 | [27 empty] | 52BED3C4286BDE242162EB95011BAC52F14335236CBE512F69440062E6001
통신케이블공 | 일반공사 직종 | 인 | 0.1032 | 0 | 0 | 436224 | 45018.3 | 0 | 0 | 436224 | 45018.3 |  | 52BED3C4286BDE242162EB95011BAC | 533EF3E6236AC2442B657C7C475E1F8BCBA79D | F | F | T |  |  |  |  | 2 | [25 empty] | 52BED3C4286BDE242162EB95011BAC533EF3E6236AC2442B657C7C475E1F8BCBA79D
공구손료 | 인력품의 3% | 식 | 1 | 1350.54 | 1350.5 | 0 | 0 | 0 | 0 | 1350.5 | 1350.5 |  | 52BED3C4286BDE242162EB95011BAC | 52F14335236CBE512F69440062E5002 | F | F | F | 1 | 0 | 0.03 | [27 empty] | 52BED3C4286BDE242162EB95011BAC52F14335236CBE512F69440062E5002
[ 합 계 ] |  |  |  |  | 11042 |  | 45018 |  | 0 |  | 56060 |  | TOTAL | TOTAL
수산양배수장 계장제어장치 옥내자립형 전원부 면 ( 호표 27 ) | [12 empty] | 53A7C32B266E0626256525F023FF04
큐비클 외함(자립형) | ST 0.8(W)x2.0(D)x2.35(H) | 면 | 1 | 2720500 | 2720500 | 0 | 0 | 0 | 0 | 2720500 | 2720500 |  | 53A7C32B266E0626256525F023FF04 | 532C83DB246251A92C64B027BF79B4D39CFAC8 | F | F | T | [30 empty] | 53A7C32B266E0626256525F023FF04532C83DB246251A92C64B027BF79B4D39CFAC8
NAME PLATE | 아크릴(L) | 개 | 4 | 5690 | 22760 | 0 | 0 | 0 | 0 | 5690 | 22760 |  | 53A7C32B266E0626256525F023FF04 | 54C5135B2162D71728601354F2CF9AB555B74A | F | F | T | [30 empty] | 53A7C32B266E0626256525F023FF0454C5135B2162D71728601354F2CF9AB555B74A
NAME PLATE | 아크릴(S) | 개 | 4 | 3000 | 12000 | 0 | 0 | 0 | 0 | 3000 | 12000 |  | 53A7C32B266E0626256525F023FF04 | 54C5135B2162D71728601354F2CF9AB555B74C | F | F | T | [30 empty] | 53A7C32B266E0626256525F023FF0454C5135B2162D71728601354F2CF9AB555B74C
DOOR HANDLE (배전반용) | W/KEY(L) | 개 | 2 | 5690 | 11380 | 0 | 0 | 0 | 0 | 5690 | 11380 |  | 53A7C32B266E0626256525F023FF04 | 54C5135B2162D71728601354F2CF9AB555B869 | F | F | T | [30 empty] | 53A7C32B266E0626256525F023FF0454C5135B2162D71728601354F2CF9AB555B869
DOOR HANDLE (배전반용) | W/KEY(M) | 개 | 2 | 4170 | 8340 | 0 | 0 | 0 | 0 | 4170 | 8340 |  | 53A7C32B266E0626256525F023FF04 | 54C5135B2162D71728601354F2CF9AB555B868 | F | F | T | [30 empty] | 53A7C32B266E0626256525F023FF0454C5135B2162D71728601354F2CF9AB555B868
DOOR STOPPER | STS | 개 | 4 | 10000 | 40000 | 0 | 0 | 0 | 0 | 10000 | 40000 |  | 53A7C32B266E0626256525F023FF04 | 532C83DB246251A32B6F5F1F2B6300F3696662 | F | F | T | [30 empty] | 53A7C32B266E0626256525F023FF04532C83DB246251A32B6F5F1F2B6300F3696662
전등 (배전반용) | 삼파장 전구형, AC 220V 20W | 개 | 2 | 4100 | 8200 | 0 | 0 | 0 | 0 | 4100 | 8200 |  | 53A7C32B266E0626256525F023FF04 | 532C83DB24625085286BF1315ED4064EA31E51 | F | F | T | [30 empty] | 53A7C32B266E0626256525F023FF04532C83DB24625085286BF1315ED4064EA31E51
리미트 스위치 | 배전반용 | 개 | 2 | 4500 | 9000 | 0 | 0 | 0 | 0 | 4500 | 9000 |  | 53A7C32B266E0626256525F023FF04 | 54C5135B2162D713226529378FB9812EE12E6D | F | F | T | [30 empty] | 53A7C32B266E0626256525F023FF0454C5135B2162D713226529378FB9812EE12E6D
배선용차단기(MCCB) | 표준형 460V 2P 50AF | 개 | 1 | 36000 | 36000 | 0 | 0 | 0 | 0 | 36000 | 36000 |  | 53A7C32B266E0626256525F023FF04 | 54C5135B2162D7102560BD39574BF04D261B50 | F | F | T | [30 empty] | 53A7C32B266E0626256525F023FF0454C5135B2162D7102560BD39574BF04D261B50
배선용차단기(MCCB) | 표준형 460V 2P 30AF | 개 | 3 | 24000 | 72000 | 0 | 0 | 0 | 0 | 24000 | 72000 |  | 53A7C32B266E0626256525F023FF04 | 54C5135B2162D7102560BD39574BF04D261B51 | F | F | T | [30 empty] | 53A7C32B266E0626256525F023FF0454C5135B2162D7102560BD39574BF04D261B51
서지보호기(카운터)1상2선 | 전원용 Class2, In 40kA이상, Imax 80kA이상,누설전류검출 | SET | 1 | 1450000 | 1450000 | 0 | 0 | 0 | 0 | 1450000 | 1450000 |  | 53A7C32B266E0626256525F023FF04 | 532C83DA2A65E9E32A628F87B7A3754F293BF6 | F | F | T | [30 empty] | 53A7C32B266E0626256525F023FF04532C83DA2A65E9E32A628F87B7A3754F293BF6
NOISE FILTER |  | 개 | 2 | 59400 | 118800 | 0 | 0 | 0 | 0 | 59400 | 118800 |  | 53A7C32B266E0626256525F023FF04 | 532C83DA2A65E9E02D628BB8153305EC62BA16 | F | F | T | [30 empty] | 53A7C32B266E0626256525F023FF04532C83DA2A65E9E02D628BB8153305EC62BA16
누전차단기(ELCB) | 분전반형, 2P 30AF | 개 | 10 | 12000 | 120000 | 0 | 0 | 0 | 0 | 12000 | 120000 |  | 53A7C32B266E0626256525F023FF04 | 54C5135B2162D7102560BFEA469ABC75CFCD25 | F | F | T | [30 empty] | 53A7C32B266E0626256525F023FF0454C5135B2162D7102560BFEA469ABC75CFCD25
단자대 | 2P 30A | 개 | 2 | 340 | 680 | 0 | 0 | 0 | 0 | 340 | 680 |  | 53A7C32B266E0626256525F023FF04 | 54C5135B2162D712216FD548D20006EAEA9AB0 | F | F | T | [30 empty] | 53A7C32B266E0626256525F023FF0454C5135B2162D712216FD548D20006EAEA9AB0
단자대 | 10P 30A | 개 | 30 | 2500 | 75000 | 0 | 0 | 0 | 0 | 2500 | 75000 |  | 53A7C32B266E0626256525F023FF04 | 54C5135B2162D712216FD548D20006EAEBB863 | F | F | T | [30 empty] | 53A7C32B266E0626256525F023FF0454C5135B2162D712216FD548D20006EAEBB863
SPACE HEATER | AC 220V 100W | 개 | 2 | 13970 | 27940 | 0 | 0 | 0 | 0 | 13970 | 27940 |  | 53A7C32B266E0626256525F023FF04 | 532C83DB246250852869C4DC668D8D07AB9B4A | F | F | T | [30 empty] | 53A7C32B266E0626256525F023FF04532C83DB246250852869C4DC668D8D07AB9B4A
THERMOSTAT | AC 220V 0~250℃ | 개 | 1 | 15970 | 15970 | 0 | 0 | 0 | 0 | 15970 | 15970 |  | 53A7C32B266E0626256525F023FF04 | 532C83DB2462508528683D4B3EB2B53FCDE66E | F | F | T | [30 empty] | 53A7C32B266E0626256525F023FF04532C83DB2462508528683D4B3EB2B53FCDE66E
FAN | AC 220V 150mm | 개 | 2 | 30000 | 60000 | 0 | 0 | 0 | 0 | 30000 | 60000 |  | 53A7C32B266E0626256525F023FF04 | 532C83DB24625085286E4570A506FEA6BBE783 | F | F | T | [30 empty] | 53A7C32B266E0626256525F023FF04532C83DB24625085286E4570A506FEA6BBE783
멀티탭 | 멀티콘센트 5구 | 개 | 1 | 10500 | 10500 | 0 | 0 | 0 | 0 | 10500 | 10500 |  | 53A7C32B266E0626256525F023FF04 | 54C5135B2162D712216EC9D5E77958C2F95085 | F | F | T | [30 empty] | 53A7C32B266E0626256525F023FF0454C5135B2162D712216EC9D5E77958C2F95085
신호등(LED) | D25, AC 110/220V | 개 | 1 | 2900 | 2900 | 0 | 0 | 0 | 0 | 2900 | 2900 |  | 53A7C32B266E0626256525F023FF04 | 54C5135B2162D7132266C3A5DBDE31E52BACB7 | F | F | T | [30 empty] | 53A7C32B266E0626256525F023FF0454C5135B2162D7132266C3A5DBDE31E52BACB7
FAULT LAMP | SQUARE 난연성 | 개 | 4 | 6100 | 24400 | 0 | 0 | 0 | 0 | 6100 | 24400 |  | 53A7C32B266E0626256525F023FF04 | 54C5135B2162D7132266C3A5DBDE31E52BACB3 | F | F | T | [30 empty] | 53A7C32B266E0626256525F023FF0454C5135B2162D7132266C3A5DBDE31E52BACB3
자동복귀형 셀렉터스위치 | 수동_자동 | 개 | 2 | 13500 | 27000 | 0 | 0 | 0 | 0 | 13500 | 27000 |  | 53A7C32B266E0626256525F023FF04 | 54C5135B2162D713226419E55811076C5EC9D2 | F | F | T | [30 empty] | 53A7C32B266E0626256525F023FF0454C5135B2162D713226419E55811076C5EC9D2
서지보호기(카운터) | 신호용 5V/24V, 4~20mA, 20kA이상 | 개 | 21 | 385000 | 8085000 | 0 | 0 | 0 | 0 | 385000 | 8085000 |  | 53A7C32B266E0626256525F023FF04 | 532C83DA2A65E9E32A6EA018A80CA7B3F16BD0 | F | F | T | [30 empty] | 53A7C32B266E0626256525F023FF04532C83DA2A65E9E32A6EA018A80CA7B3F16BD0
서지보호기(카운터) | CCTV용(통신,영상) 20kA이상 | 개 | 4 | 285000 | 1140000 | 0 | 0 | 0 | 0 | 285000 | 1140000 |  | 53A7C32B266E0626256525F023FF04 | 532C83DA2A65E9E4246DD4686F8D558DED7972 | F | F | T | [30 empty] | 53A7C32B266E0626256525F023FF04532C83DA2A65E9E4246DD4686F8D558DED7972
PVC DUCT | 40 x 60 x 2m, W/COVER | 개 | 10 | 4680 | 46800 | 0 | 0 | 0 | 0 | 4680 | 46800 |  | 53A7C32B266E0626256525F023FF04 | 532C83DB246250872B6C4191A71FC3957671E8 | F | F | T | [30 empty] | 53A7C32B266E0626256525F023FF04532C83DB246250872B6C4191A71FC3957671E8
기기용 비닐절연전선 | 450/700V KIV 2.5㎟(0.04kg) | m | 50 | 524 | 26200 | 0 | 0 | 0 | 0 | 524 | 26200 |  | 53A7C32B266E0626256525F023FF04 | 54D7930A2B64FE812B67FFA6F4AC30D282767E | F | F | T | [30 empty] | 53A7C32B266E0626256525F023FF0454D7930A2B64FE812B67FFA6F4AC30D282767E
접지용비닐절연전선(제조) | F-GV, 50㎟ | m | 2 | 9307 | 18614 | 0 | 0 | 0 | 0 | 9307 | 18614 |  | 53A7C32B266E0626256525F023FF04 | 54D7930A2B64FE812B67FFA6F4AC30D28D007C | F | F | T | [30 empty] | 53A7C32B266E0626256525F023FF0454D7930A2B64FE812B67FFA6F4AC30D28D007C
자동소화장치(설치비포함) | HFC227ea 2kg(방호체적 3.6㎥) | SET | 1 | 1680000 | 1680000 | 0 | 0 | 0 | 0 | 1680000 | 1680000 |  | 53A7C32B266E0626256525F023FF04 | 532C83D421692A072063252BAE36E963734640 | F | F | T | [30 empty] | 53A7C32B266E0626256525F023FF04532C83D421692A072063252BAE36E963734640
판넬내진장치 | 내진베어링(스프링),방진패드 | SET | 1 | 850000 | 850000 | 0 | 0 | 0 | 0 | 850000 | 850000 |  | 53A7C32B266E0626256525F023FF04 | 549873FA256B27B12D60FCA25D83FA81BC7ABD | F | F | T | [30 empty] | 53A7C32B266E0626256525F023FF04549873FA256B27B12D60FCA25D83FA81BC7ABD
전기기계조립원 | 제조부문 | 인 | 3.82 | 0 | 0 | 122522 | 468034 | 0 | 0 | 122522 | 468034 | 중소기업중앙회 | 53A7C32B266E0626256525F023FF04 | 533EF3E6236AC2462662319BA56CD344755947 | F | F | T | [30 empty] | 53A7C32B266E0626256525F023FF04533EF3E6236AC2462662319BA56CD344755947
전선원 | 제조부문 | 인 | 8.19 | 0 | 0 | 99248 | 812841.1 | 0 | 0 | 99248 | 812841.1 | 중소기업중앙회 | 53A7C32B266E0626256525F023FF04 | 533EF3E6236AC2462662319BA56CD344755B0E | F | F | T | [30 empty] | 53A7C32B266E0626256525F023FF04533EF3E6236AC2462662319BA56CD344755B0E
[ 합 계 ] |  |  |  |  | 16719984 |  | 1280875 |  | 0 |  | 18000859 |  | TOTAL | TOTAL
수산양배수장 계장제어장치 옥내자립형 제어부 면 ( 호표 28 ) | [12 empty] | 53A7C32B266E0626256525F023FF05
POWER SUPPLY | DC 24V 10A | 개 | 1 | 550000 | 550000 | 0 | 0 | 0 | 0 | 550000 | 550000 |  | 53A7C32B266E0626256525F023FF05 | 532C83D421680D7823696CFE30FDA9CC0666A3 | F | F | T | [30 empty] | 53A7C32B266E0626256525F023FF05532C83D421680D7823696CFE30FDA9CC0666A3
기본, 증설 베이스(PLC) | 12모듈 장착용 | 개 | 1 | 322000 | 322000 | 0 | 0 | 0 | 0 | 322000 | 322000 |  | 53A7C32B266E0626256525F023FF05 | 532C83D421680C522365EEBB001B07CE9342DB | F | F | T | [30 empty] | 53A7C32B266E0626256525F023FF05532C83D421680C522365EEBB001B07CE9342DB
전원 모듈(PLC) | DC 5V/24V, 3.5A 이상 | 개 | 1 | 188000 | 188000 | 0 | 0 | 0 | 0 | 188000 | 188000 |  | 53A7C32B266E0626256525F023FF05 | 532C83D421680C532D6C1797DDE81511D35146 | F | F | T | [30 empty] | 53A7C32B266E0626256525F023FF05532C83D421680C532D6C1797DDE81511D35146
CPU 모듈(PLC) | 84ns/Step 이하, 3,000점 이상 | 개 | 1 | 989000 | 989000 | 0 | 0 | 0 | 0 | 989000 | 989000 |  | 53A7C32B266E0626256525F023FF05 | 532C83D421680C532D6D3EA08076F736210E47 | F | F | T | [30 empty] | 53A7C32B266E0626256525F023FF05532C83D421680C532D6D3EA08076F736210E47
통신 모듈(PLC) | ETHERNET, TCP/IP | 개 | 1 | 1064000 | 1064000 | 0 | 0 | 0 | 0 | 1064000 | 1064000 |  | 53A7C32B266E0626256525F023FF05 | 532C83D421680C532D6FEB34E13F31D1D6CDCE | F | F | T | [30 empty] | 53A7C32B266E0626256525F023FF05532C83D421680C532D6FEB34E13F31D1D6CDCE
통신 모듈(PLC) | RS-232C, RS-422 | 개 | 1 | 423000 | 423000 | 0 | 0 | 0 | 0 | 423000 | 423000 |  | 53A7C32B266E0626256525F023FF05 | 532C83D421680C532D68BC663FEC671205CCC8 | F | F | T | [30 empty] | 53A7C32B266E0626256525F023FF05532C83D421680C532D68BC663FEC671205CCC8
디지털 출력 모듈 (PLC) | 32P, 릴레이 출력 | 개 | 4 | 255000 | 1020000 | 0 | 0 | 0 | 0 | 255000 | 1020000 |  | 53A7C32B266E0626256525F023FF05 | 532C83D421680C532D64C1FDD5FCBE80488CF6 | F | F | T | [30 empty] | 53A7C32B266E0626256525F023FF05532C83D421680C532D64C1FDD5FCBE80488CF6
디지털 입력 모듈 (PLC) | 32P | 개 | 4 | 223000 | 892000 | 0 | 0 | 0 | 0 | 223000 | 892000 |  | 53A7C32B266E0626256525F023FF05 | 532C83D421680C532D6A6AC287E6E325A2D350 | F | F | T | [30 empty] | 53A7C32B266E0626256525F023FF05532C83D421680C532D6A6AC287E6E325A2D350
아날로그 입력 모듈 (PLC) | 8P | 개 | 1 | 865000 | 865000 | 0 | 0 | 0 | 0 | 865000 | 865000 |  | 53A7C32B266E0626256525F023FF05 | 532C83D421680C522366F5AC31E38C7C76D83F | F | F | T | [30 empty] | 53A7C32B266E0626256525F023FF05532C83D421680C522366F5AC31E38C7C76D83F
아날로그 입력 모듈 (PLC) | 16P | 개 | 1 | 1298000 | 1298000 | 0 | 0 | 0 | 0 | 1298000 | 1298000 |  | 53A7C32B266E0626256525F023FF05 | 532C83D421680C522366F5AC31E38C7C76D83E | F | F | T | [30 empty] | 53A7C32B266E0626256525F023FF05532C83D421680C522366F5AC31E38C7C76D83E
PLC SOFTWARE FEE | DIGITAL INPUT/OUTPUT | 점 | 217 | 63000 | 13671000 | 0 | 0 | 0 | 0 | 63000 | 13671000 |  | 53A7C32B266E0626256525F023FF05 | 532C83D421680D732B671265C43313EDD89933 | F | F | T | [30 empty] | 53A7C32B266E0626256525F023FF05532C83D421680D732B671265C43313EDD89933
PLC SOFTWARE FEE | ANALOG INPUT/OUTPUT | 점 | 21 | 126000 | 2646000 | 0 | 0 | 0 | 0 | 126000 | 2646000 |  | 53A7C32B266E0626256525F023FF05 | 532C83D421680D732B660B730DE1D54752D507 | F | F | T | [30 empty] | 53A7C32B266E0626256525F023FF05532C83D421680D732B660B730DE1D54752D507
PLC SOFTWARE FEE | 통신(RS-232/485/이더넷) | 점 | 9 | 379000 | 3411000 | 0 | 0 | 0 | 0 | 379000 | 3411000 |  | 53A7C32B266E0626256525F023FF05 | 532C83D421680D732B660B730DE1D5464BE3B0 | F | F | T | [30 empty] | 53A7C32B266E0626256525F023FF05532C83D421680D732B660B730DE1D5464BE3B0
스위치 허브(제조) | 8PORT | 대 | 1 | 80900 | 80900 | 0 | 0 | 0 | 0 | 80900 | 80900 |  | 53A7C32B266E0626256525F023FF05 | 54BB23242069E4D729699D2A05D706119D7323 | F | F | T | [30 empty] | 53A7C32B266E0626256525F023FF0554BB23242069E4D729699D2A05D706119D7323
서지보호기(카운터) | 통신(이더넷용) 20kA이상 | 개 | 1 | 385000 | 385000 | 0 | 0 | 0 | 0 | 385000 | 385000 |  | 53A7C32B266E0626256525F023FF05 | 532C83DA2A65E9E32A6F4782B953975FB1AFB4 | F | F | T | [30 empty] | 53A7C32B266E0626256525F023FF05532C83DA2A65E9E32A6F4782B953975FB1AFB4
보조릴레이 | 4A,4B(AC용) | 개 | 217 | 19560 | 4244520 | 0 | 0 | 0 | 0 | 19560 | 4244520 |  | 53A7C32B266E0626256525F023FF05 | 532C83D4216CE5352E6369D75BC0FC23509F99 | F | F | T | [30 empty] | 53A7C32B266E0626256525F023FF05532C83D4216CE5352E6369D75BC0FC23509F99
보조릴레이 | 2A,2B(AC용) | 개 | 2 | 13700 | 27400 | 0 | 0 | 0 | 0 | 13700 | 27400 |  | 53A7C32B266E0626256525F023FF05 | 532C83D4216CE5352E6242CDF1102164908EE9 | F | F | T | [30 empty] | 53A7C32B266E0626256525F023FF05532C83D4216CE5352E6242CDF1102164908EE9
찬넬 | 1M | 개 | 23 | 2892 | 66516 | 0 | 0 | 0 | 0 | 2892 | 66516 |  | 53A7C32B266E0626256525F023FF05 | 54C5135B2162D712216FD548D20006EAEBBE8B | F | F | T | [30 empty] | 53A7C32B266E0626256525F023FF0554C5135B2162D712216FD548D20006EAEBBE8B
기기용 비닐절연전선 | 450/700V KIV 1.5㎟(0.03kg) | m | 200 | 327 | 65400 | 0 | 0 | 0 | 0 | 327 | 65400 |  | 53A7C32B266E0626256525F023FF05 | 54D7930A2B64FE812B67FFA6F4AC30D282767F | F | F | T | [30 empty] | 53A7C32B266E0626256525F023FF0554D7930A2B64FE812B67FFA6F4AC30D282767F
단자대 | 10P 30A | 개 | 23 | 2500 | 57500 | 0 | 0 | 0 | 0 | 2500 | 57500 |  | 53A7C32B266E0626256525F023FF05 | 54C5135B2162D712216FD548D20006EAEBB863 | F | F | T | [30 empty] | 53A7C32B266E0626256525F023FF0554C5135B2162D712216FD548D20006EAEBB863
컴퓨터운용사 | 제조부문 | 인 | 0.7 | 0 | 0 | 144458 | 101120.6 | 0 | 0 | 144458 | 101120.6 | 중소기업중앙회 | 53A7C32B266E0626256525F023FF05 | 533EF3E6236AC2462662319BA56CD344755C13 | F | F | T | [30 empty] | 53A7C32B266E0626256525F023FF05533EF3E6236AC2462662319BA56CD344755C13
전기기계조립원 | 제조부문 | 인 | 11 | 0 | 0 | 122522 | 1347742 | 0 | 0 | 122522 | 1347742 | 중소기업중앙회 | 53A7C32B266E0626256525F023FF05 | 533EF3E6236AC2462662319BA56CD344755947 | F | F | T | [30 empty] | 53A7C32B266E0626256525F023FF05533EF3E6236AC2462662319BA56CD344755947
전선원 | 제조부문 | 인 | 26.38 | 0 | 0 | 99248 | 2618162.2 | 0 | 0 | 99248 | 2618162.2 | 중소기업중앙회 | 53A7C32B266E0626256525F023FF05 | 533EF3E6236AC2462662319BA56CD344755B0E | F | F | T | [30 empty] | 53A7C32B266E0626256525F023FF05533EF3E6236AC2462662319BA56CD344755B0E
단순노무종사원 | 제조부문 | 인 | 0.28 | 0 | 0 | 90694 | 25394.3 | 0 | 0 | 90694 | 25394.3 | 중소기업중앙회 | 53A7C32B266E0626256525F023FF05 | 533EF3E6236AC2462662319BA56CD344755B0F | F | F | T | [30 empty] | 53A7C32B266E0626256525F023FF05533EF3E6236AC2462662319BA56CD344755B0F
[ 합 계 ] |  |  |  |  | 32266236 |  | 4092419 |  | 0 |  | 36358655 |  | TOTAL | TOTAL
현장감시제어설비 설치 계장제어장치반 설치 면 ( 호표 29 ) | [12 empty] | 52BE030C23667D322A65645DEC182B
통신설비공 | 일반공사 직종 | 인 | 0.38 | 0 | 0 | 315528 | 119900.6 | 0 | 0 | 315528 | 119900.6 |  | 52BE030C23667D322A65645DEC182B | 533EF3E6236AC2442B657C7C475E1F8BCBA793 | F | F | T |  |  |  | 1 | [26 empty] | 52BE030C23667D322A65645DEC182B533EF3E6236AC2442B657C7C475E1F8BCBA793
특별인부 | 일반공사 직종 | 인 | 0.21 | 0 | 0 | 226122 | 47485.6 | 0 | 0 | 226122 | 47485.6 |  | 52BE030C23667D322A65645DEC182B | 533EF3E6236AC2442B657C7C475E1F8BCBAFE9 | F | F | T |  |  |  | 1 | [26 empty] | 52BE030C23667D322A65645DEC182B533EF3E6236AC2442B657C7C475E1F8BCBAFE9
공구손료 | 인력품의 3% | 식 | 1 | 5021.58 | 5021.5 | 0 | 0 | 0 | 0 | 5021.5 | 5021.5 |  | 52BE030C23667D322A65645DEC182B | 52F14335236CBE512F69440062E6001 | F | F | F | 1 | 0 | 0.03 | [27 empty] | 52BE030C23667D322A65645DEC182B52F14335236CBE512F69440062E5002
[ 합 계 ] |  |  |  |  | 5021 |  | 167386 |  | 0 |  | 172407 |  | TOTAL | TOTAL
현장감시제어설비 설치 Bay건립 및 카드 설치 면 ( 호표 30 ) | [12 empty] | 52BE030C23667D322A65645DEC1BFF
통신설비공 | 일반공사 직종 | 인 | 0.59 | 0 | 0 | 315528 | 186161.5 | 0 | 0 | 315528 | 186161.5 |  | 52BE030C23667D322A65645DEC1BFF | 533EF3E6236AC2442B657C7C475E1F8BCBA793 | F | F | T |  |  |  | 1 | [26 empty] | 52BE030C23667D322A65645DEC1BFF533EF3E6236AC2442B657C7C475E1F8BCBA793
통신케이블공 | 일반공사 직종 | 인 | 0.46 | 0 | 0 | 436224 | 200663 | 0 | 0 | 436224 | 200663 |  | 52BE030C23667D322A65645DEC1BFF | 533EF3E6236AC2442B657C7C475E1F8BCBA79D | F | F | T |  |  |  | 1 | [26 empty] | 52BE030C23667D322A65645DEC1BFF533EF3E6236AC2442B657C7C475E1F8BCBA79D
특별인부 | 일반공사 직종 | 인 | 0.38 | 0 | 0 | 226122 | 85926.3 | 0 | 0 | 226122 | 85926.3 |  | 52BE030C23667D322A65645DEC1BFF | 533EF3E6236AC2442B657C7C475E1F8BCBAFE9 | F | F | T |  |  |  | 1 | [26 empty] | 52BE030C23667D322A65645DEC1BFF533EF3E6236AC2442B657C7C475E1F8BCBAFE9
공구손료 | 인력품의 3% | 식 | 1 | 14182.52 | 14182.5 | 0 | 0 | 0 | 0 | 14182.5 | 14182.5 |  | 52BE030C23667D322A65645DEC1BFF | 52F14335236CBE512F69440062E6001 | F | F | F | 1 | 0 | 0.03 | [27 empty] | 52BE030C23667D322A65645DEC1BFF52F14335236CBE512F69440062E5002
[ 합 계 ] |  |  |  |  | 14182 |  | 472750 |  | 0 |  | 486932 |  | TOTAL | TOTAL
현장감시제어설비 설치 케이블 접속 10점당 ( 호표 31 ) | [12 empty] | 52BE030C23667D322A65645DEC1AD5
통신케이블공 | 일반공사 직종 | 인 | 0.16 | 0 | 0 | 436224 | 69795.8 | 0 | 0 | 436224 | 69795.8 |  | 52BE030C23667D322A65645DEC1AD5 | 533EF3E6236AC2442B657C7C475E1F8BCBA79D | F | F | T |  |  |  | 1 | [26 empty] | 52BE030C23667D322A65645DEC1AD5533EF3E6236AC2442B657C7C475E1F8BCBA79D
특별인부 | 일반공사 직종 | 인 | 0.08 | 0 | 0 | 226122 | 18089.7 | 0 | 0 | 226122 | 18089.7 |  | 52BE030C23667D322A65645DEC1AD5 | 533EF3E6236AC2442B657C7C475E1F8BCBAFE9 | F | F | T |  |  |  | 1 | [26 empty] | 52BE030C23667D322A65645DEC1AD5533EF3E6236AC2442B657C7C475E1F8BCBAFE9
공구손료 | 인력품의 3% | 식 | 1 | 2636.56 | 2636.5 | 0 | 0 | 0 | 0 | 2636.5 | 2636.5 |  | 52BE030C23667D322A65645DEC1AD5 | 52F14335236CBE512F69440062E6001 | F | F | F | 1 | 0 | 0.03 | [27 empty] | 52BE030C23667D322A65645DEC1AD552F14335236CBE512F69440062E5002
[ 합 계 ] |  |  |  |  | 2636 |  | 87885 |  | 0 |  | 90521 |  | TOTAL | TOTAL
현장감시제어설비 설치 시험 카드 ( 호표 32 ) | [12 empty] | 52BE030C23667D322A65645DEC1DA9
통신관련산업기사 | 기타 직종 | 인 | 0.02 | 0 | 0 | 304509 | 6090.1 | 0 | 0 | 304509 | 6090.1 |  | 52BE030C23667D322A65645DEC1DA9 | 533EF3E6236AC2442B657881DC479ADA07EE2B | F | F | T |  |  |  | 1 | [26 empty] | 52BE030C23667D322A65645DEC1DA9533EF3E6236AC2442B657881DC479ADA07EE2B
공구손료 | 인력품의 3% | 식 | 1 | 182.7 | 182.7 | 0 | 0 | 0 | 0 | 182.7 | 182.7 |  | 52BE030C23667D322A65645DEC1DA9 | 52F14335236CBE512F69440062E6001 | F | F | F | 1 | 0 | 0.03 | [27 empty] | 52BE030C23667D322A65645DEC1DA952F14335236CBE512F69440062E5002
[ 합 계 ] |  |  |  |  | 182 |  | 6090 |  | 0 |  | 6272 |  | TOTAL | TOTAL
하남가압장 계장제어장치 옥내자립형 전원부 면 ( 호표 33 ) | [12 empty] | 53A7C32B266E0626256525F023FF00
큐비클 외함(자립형) | ST 1.6(W)x1.2(D)x2.35(H) | 면 | 1 | 3917500 | 3917500 | 0 | 0 | 0 | 0 | 3917500 | 3917500 |  | 53A7C32B266E0626256525F023FF00 | 532C83DB246251A92C64B027BF79B4D39CFAC9 | F | F | T | [30 empty] | 53A7C32B266E0626256525F023FF00532C83DB246251A92C64B027BF79B4D39CFAC9
NAME PLATE | 아크릴(L) | 개 | 4 | 5690 | 22760 | 0 | 0 | 0 | 0 | 5690 | 22760 |  | 53A7C32B266E0626256525F023FF00 | 54C5135B2162D71728601354F2CF9AB555B74A | F | F | T | [30 empty] | 53A7C32B266E0626256525F023FF0054C5135B2162D71728601354F2CF9AB555B74A
NAME PLATE | 아크릴(S) | 개 | 4 | 3000 | 12000 | 0 | 0 | 0 | 0 | 3000 | 12000 |  | 53A7C32B266E0626256525F023FF00 | 54C5135B2162D71728601354F2CF9AB555B74C | F | F | T | [30 empty] | 53A7C32B266E0626256525F023FF0054C5135B2162D71728601354F2CF9AB555B74C
DOOR HANDLE (배전반용) | W/KEY(L) | 개 | 2 | 5690 | 11380 | 0 | 0 | 0 | 0 | 5690 | 11380 |  | 53A7C32B266E0626256525F023FF00 | 54C5135B2162D71728601354F2CF9AB555B869 | F | F | T | [30 empty] | 53A7C32B266E0626256525F023FF0054C5135B2162D71728601354F2CF9AB555B869
DOOR HANDLE (배전반용) | W/KEY(M) | 개 | 2 | 4170 | 8340 | 0 | 0 | 0 | 0 | 4170 | 8340 |  | 53A7C32B266E0626256525F023FF00 | 54C5135B2162D71728601354F2CF9AB555B868 | F | F | T | [30 empty] | 53A7C32B266E0626256525F023FF0054C5135B2162D71728601354F2CF9AB555B868
DOOR STOPPER | STS | 개 | 4 | 10000 | 40000 | 0 | 0 | 0 | 0 | 10000 | 40000 |  | 53A7C32B266E0626256525F023FF00 | 532C83DB246251A32B6F5F1F2B6300F3696662 | F | F | T | [30 empty] | 53A7C32B266E0626256525F023FF00532C83DB246251A32B6F5F1F2B6300F3696662
전등 (배전반용) | 삼파장 전구형, AC 220V 20W | 개 | 2 | 4100 | 8200 | 0 | 0 | 0 | 0 | 4100 | 8200 |  | 53A7C32B266E0626256525F023FF00 | 532C83DB24625085286BF1315ED4064EA31E51 | F | F | T | [30 empty] | 53A7C32B266E0626256525F023FF00532C83DB24625085286BF1315ED4064EA31E51
리미트 스위치 | 배전반용 | 개 | 2 | 4500 | 9000 | 0 | 0 | 0 | 0 | 4500 | 9000 |  | 53A7C32B266E0626256525F023FF00 | 54C5135B2162D713226529378FB9812EE12E6D | F | F | T | [30 empty] | 53A7C32B266E0626256525F023FF0054C5135B2162D713226529378FB9812EE12E6D
배선용차단기(MCCB) | 표준형 460V 2P 50AF | 개 | 1 | 36000 | 36000 | 0 | 0 | 0 | 0 | 36000 | 36000 |  | 53A7C32B266E0626256525F023FF00 | 54C5135B2162D7102560BD39574BF04D261B50 | F | F | T | [30 empty] | 53A7C32B266E0626256525F023FF0054C5135B2162D7102560BD39574BF04D261B50
배선용차단기(MCCB) | 표준형 460V 2P 30AF | 개 | 3 | 24000 | 72000 | 0 | 0 | 0 | 0 | 24000 | 72000 |  | 53A7C32B266E0626256525F023FF00 | 54C5135B2162D7102560BD39574BF04D261B51 | F | F | T | [30 empty] | 53A7C32B266E0626256525F023FF0054C5135B2162D7102560BD39574BF04D261B51
서지보호기(카운터)1상2선 | 전원용 Class2, In 20kA이상, Imax 40kA이상,누설전류 | SET | 1 | 1100000 | 1100000 | 0 | 0 | 0 | 0 | 1100000 | 1100000 |  | 53A7C32B266E0626256525F023FF00 | 532C83DA2A65E9E32A628F87B7A3754F293BF7 | F | F | T | [30 empty] | 53A7C32B266E0626256525F023FF00532C83DA2A65E9E32A628F87B7A3754F293BF7
NOISE FILTER |  | 개 | 2 | 59400 | 118800 | 0 | 0 | 0 | 0 | 59400 | 118800 |  | 53A7C32B266E0626256525F023FF00 | 532C83DA2A65E9E02D628BB8153305EC62BA16 | F | F | T | [30 empty] | 53A7C32B266E0626256525F023FF00532C83DA2A65E9E02D628BB8153305EC62BA16
누전차단기(ELCB) | 분전반형, 2P 30AF | 개 | 10 | 12000 | 120000 | 0 | 0 | 0 | 0 | 12000 | 120000 |  | 53A7C32B266E0626256525F023FF00 | 54C5135B2162D7102560BFEA469ABC75CFCD25 | F | F | T | [30 empty] | 53A7C32B266E0626256525F023FF0054C5135B2162D7102560BFEA469ABC75CFCD25
단자대 | 2P 30A | 개 | 2 | 340 | 680 | 0 | 0 | 0 | 0 | 340 | 680 |  | 53A7C32B266E0626256525F023FF00 | 54C5135B2162D712216FD548D20006EAEA9AB0 | F | F | T | [30 empty] | 53A7C32B266E0626256525F023FF0054C5135B2162D712216FD548D20006EAEA9AB0
단자대 | 10P 30A | 개 | 30 | 2500 | 75000 | 0 | 0 | 0 | 0 | 2500 | 75000 |  | 53A7C32B266E0626256525F023FF00 | 54C5135B2162D712216FD548D20006EAEBB863 | F | F | T | [30 empty] | 53A7C32B266E0626256525F023FF0054C5135B2162D712216FD548D20006EAEBB863
SPACE HEATER | AC 220V 100W | 개 | 2 | 13970 | 27940 | 0 | 0 | 0 | 0 | 13970 | 27940 |  | 53A7C32B266E0626256525F023FF00 | 532C83DB246250852869C4DC668D8D07AB9B4A | F | F | T | [30 empty] | 53A7C32B266E0626256525F023FF00532C83DB246250852869C4DC668D8D07AB9B4A
THERMOSTAT | AC 220V 0~250℃ | 개 | 1 | 15970 | 15970 | 0 | 0 | 0 | 0 | 15970 | 15970 |  | 53A7C32B266E0626256525F023FF00 | 532C83DB2462508528683D4B3EB2B53FCDE66E | F | F | T | [30 empty] | 53A7C32B266E0626256525F023FF00532C83DB2462508528683D4B3EB2B53FCDE66E
FAN | AC 220V 150mm | 개 | 2 | 30000 | 60000 | 0 | 0 | 0 | 0 | 30000 | 60000 |  | 53A7C32B266E0626256525F023FF00 | 532C83DB24625085286E4570A506FEA6BBE783 | F | F | T | [30 empty] | 53A7C32B266E0626256525F023FF00532C83DB24625085286E4570A506FEA6BBE783
멀티탭 | 멀티콘센트 5구 | 개 | 1 | 10500 | 10500 | 0 | 0 | 0 | 0 | 10500 | 10500 |  | 53A7C32B266E0626256525F023FF00 | 54C5135B2162D712216EC9D5E77958C2F95085 | F | F | T | [30 empty] | 53A7C32B266E0626256525F023FF0054C5135B2162D712216EC9D5E77958C2F95085
신호등(LED) | D25, AC 110/220V | 개 | 1 | 2900 | 2900 | 0 | 0 | 0 | 0 | 2900 | 2900 |  | 53A7C32B266E0626256525F023FF00 | 54C5135B2162D7132266C3A5DBDE31E52BACB7 | F | F | T | [30 empty] | 53A7C32B266E0626256525F023FF0054C5135B2162D7132266C3A5DBDE31E52BACB7
FAULT LAMP | SQUARE 난연성 | 개 | 4 | 6100 | 24400 | 0 | 0 | 0 | 0 | 6100 | 24400 |  | 53A7C32B266E0626256525F023FF00 | 54C5135B2162D7132266C3A5DBDE31E52BACB3 | F | F | T | [30 empty] | 53A7C32B266E0626256525F023FF0054C5135B2162D7132266C3A5DBDE31E52BACB3
자동복귀형 셀렉터스위치 | 수동_자동 | 개 | 2 | 13500 | 27000 | 0 | 0 | 0 | 0 | 13500 | 27000 |  | 53A7C32B266E0626256525F023FF00 | 54C5135B2162D713226419E55811076C5EC9D2 | F | F | T | [30 empty] | 53A7C32B266E0626256525F023FF0054C5135B2162D713226419E55811076C5EC9D2
서지보호기(카운터) | 신호용 5V/24V, 4~20mA, 20kA이상 | 개 | 58 | 385000 | 22330000 | 0 | 0 | 0 | 0 | 385000 | 22330000 |  | 53A7C32B266E0626256525F023FF00 | 532C83DA2A65E9E32A6EA018A80CA7B3F16BD0 | F | F | T | [30 empty] | 53A7C32B266E0626256525F023FF00532C83DA2A65E9E32A6EA018A80CA7B3F16BD0
서지보호기(카운터) | CCTV용(통신,영상) 20kA이상 | 개 | 8 | 285000 | 2280000 | 0 | 0 | 0 | 0 | 285000 | 2280000 |  | 53A7C32B266E0626256525F023FF00 | 532C83DA2A65E9E4246DD4686F8D558DED7972 | F | F | T | [30 empty] | 53A7C32B266E0626256525F023FF00532C83DA2A65E9E4246DD4686F8D558DED7972
PVC DUCT | 40 x 60 x 2m, W/COVER | 개 | 10 | 4680 | 46800 | 0 | 0 | 0 | 0 | 4680 | 46800 |  | 53A7C32B266E0626256525F023FF00 | 532C83DB246250872B6C4191A71FC3957671E8 | F | F | T | [30 empty] | 53A7C32B266E0626256525F023FF00532C83DB246250872B6C4191A71FC3957671E8
기기용 비닐절연전선 | 450/700V KIV 2.5㎟(0.04kg) | m | 50 | 524 | 26200 | 0 | 0 | 0 | 0 | 524 | 26200 |  | 53A7C32B266E0626256525F023FF00 | 54D7930A2B64FE812B67FFA6F4AC30D282767E | F | F | T | [30 empty] | 53A7C32B266E0626256525F023FF0054D7930A2B64FE812B67FFA6F4AC30D282767E
접지용비닐절연전선(제조) | F-GV, 50㎟ | m | 2 | 9307 | 18614 | 0 | 0 | 0 | 0 | 9307 | 18614 |  | 53A7C32B266E0626256525F023FF00 | 54D7930A2B64FE812B67FFA6F4AC30D28D007C | F | F | T | [30 empty] | 53A7C32B266E0626256525F023FF0054D7930A2B64FE812B67FFA6F4AC30D28D007C
자동소화장치(설치비포함) | HFC227ea 2kg(방호체적 3.6㎥) | SET | 1 | 1680000 | 1680000 | 0 | 0 | 0 | 0 | 1680000 | 1680000 |  | 53A7C32B266E0626256525F023FF00 | 532C83D421692A072063252BAE36E963734640 | F | F | T | [30 empty] | 53A7C32B266E0626256525F023FF00532C83D421692A072063252BAE36E963734640
판넬내진장치 | 내진베어링(스프링),방진패드 | SET | 1 | 850000 | 850000 | 0 | 0 | 0 | 0 | 850000 | 850000 |  | 53A7C32B266E0626256525F023FF00 | 549873FA256B27B12D60FCA25D83FA81BC7ABD | F | F | T | [30 empty] | 53A7C32B266E0626256525F023FF00549873FA256B27B12D60FCA25D83FA81BC7ABD
전기기계조립원 | 제조부문 | 인 | 3.82 | 0 | 0 | 122522 | 468034 | 0 | 0 | 122522 | 468034 | 중소기업중앙회 | 53A7C32B266E0626256525F023FF00 | 533EF3E6236AC2462662319BA56CD344755947 | F | F | T | [30 empty] | 53A7C32B266E0626256525F023FF00533EF3E6236AC2462662319BA56CD344755947
전선원 | 제조부문 | 인 | 13.93 | 0 | 0 | 99248 | 1382524.6 | 0 | 0 | 99248 | 1382524.6 | 중소기업중앙회 | 53A7C32B266E0626256525F023FF00 | 533EF3E6236AC2462662319BA56CD344755B0E | F | F | T | [30 empty] | 53A7C32B266E0626256525F023FF00533EF3E6236AC2462662319BA56CD344755B0E
[ 합 계 ] |  |  |  |  | 32951984 |  | 1850558 |  | 0 |  | 34802542 |  | TOTAL | TOTAL
하남가압장 계장제어장치 옥내자립형 제어부 면 ( 호표 34 ) | [12 empty] | 53A7C32B266E0626256525F023FF01
POWER SUPPLY | DC 24V 10A | 개 | 1 | 550000 | 550000 | 0 | 0 | 0 | 0 | 550000 | 550000 |  | 53A7C32B266E0626256525F023FF01 | 532C83D421680D7823696CFE30FDA9CC0666A3 | F | F | T | [30 empty] | 53A7C32B266E0626256525F023FF01532C83D421680D7823696CFE30FDA9CC0666A3
기본, 증설 베이스(PLC) | 12모듈 장착용 | 개 | 3 | 322000 | 966000 | 0 | 0 | 0 | 0 | 322000 | 966000 |  | 53A7C32B266E0626256525F023FF01 | 532C83D421680C522365EEBB001B07CE9342DB | F | F | T | [30 empty] | 53A7C32B266E0626256525F023FF01532C83D421680C522365EEBB001B07CE9342DB
전원 모듈(PLC) | DC 5V/24V, 3.5A 이상 | 개 | 1 | 188000 | 188000 | 0 | 0 | 0 | 0 | 188000 | 188000 |  | 53A7C32B266E0626256525F023FF01 | 532C83D421680C532D6C1797DDE81511D35146 | F | F | T | [30 empty] | 53A7C32B266E0626256525F023FF01532C83D421680C532D6C1797DDE81511D35146
CPU 모듈(PLC) | 84ns/Step 이하, 3,000점 이상 | 개 | 1 | 989000 | 989000 | 0 | 0 | 0 | 0 | 989000 | 989000 |  | 53A7C32B266E0626256525F023FF01 | 532C83D421680C532D6D3EA08076F736210E47 | F | F | T | [30 empty] | 53A7C32B266E0626256525F023FF01532C83D421680C532D6D3EA08076F736210E47
통신 모듈(PLC) | ETHERNET, TCP/IP | 개 | 1 | 1064000 | 1064000 | 0 | 0 | 0 | 0 | 1064000 | 1064000 |  | 53A7C32B266E0626256525F023FF01 | 532C83D421680C532D6FEB34E13F31D1D6CDCE | F | F | T | [30 empty] | 53A7C32B266E0626256525F023FF01532C83D421680C532D6FEB34E13F31D1D6CDCE
통신 모듈(PLC) | RS-232C, RS-422 | 개 | 1 | 423000 | 423000 | 0 | 0 | 0 | 0 | 423000 | 423000 |  | 53A7C32B266E0626256525F023FF01 | 532C83D421680C532D68BC663FEC671205CCC8 | F | F | T | [30 empty] | 53A7C32B266E0626256525F023FF01532C83D421680C532D68BC663FEC671205CCC8
디지털 출력 모듈 (PLC) | 32P, 릴레이 출력 | 개 | 9 | 255000 | 2295000 | 0 | 0 | 0 | 0 | 255000 | 2295000 |  | 53A7C32B266E0626256525F023FF01 | 532C83D421680C532D64C1FDD5FCBE80488CF6 | F | F | T | [30 empty] | 53A7C32B266E0626256525F023FF01532C83D421680C532D64C1FDD5FCBE80488CF6
디지털 입력 모듈 (PLC) | 32P | 개 | 12 | 223000 | 2676000 | 0 | 0 | 0 | 0 | 223000 | 2676000 |  | 53A7C32B266E0626256525F023FF01 | 532C83D421680C532D6A6AC287E6E325A2D350 | F | F | T | [30 empty] | 53A7C32B266E0626256525F023FF01532C83D421680C532D6A6AC287E6E325A2D350
아날로그 입력 모듈 (PLC) | 16P | 개 | 4 | 1298000 | 5192000 | 0 | 0 | 0 | 0 | 1298000 | 5192000 |  | 53A7C32B266E0626256525F023FF01 | 532C83D421680C522366F5AC31E38C7C76D83E | F | F | T | [30 empty] | 53A7C32B266E0626256525F023FF01532C83D421680C522366F5AC31E38C7C76D83E
PLC SOFTWARE FEE | DIGITAL INPUT/OUTPUT | 점 | 581 | 63000 | 36603000 | 0 | 0 | 0 | 0 | 63000 | 36603000 |  | 53A7C32B266E0626256525F023FF01 | 532C83D421680D732B671265C43313EDD89933 | F | F | T | [30 empty] | 53A7C32B266E0626256525F023FF01532C83D421680D732B671265C43313EDD89933
PLC SOFTWARE FEE | ANALOG INPUT/OUTPUT | 점 | 58 | 126000 | 7308000 | 0 | 0 | 0 | 0 | 126000 | 7308000 |  | 53A7C32B266E0626256525F023FF01 | 532C83D421680D732B660B730DE1D54752D507 | F | F | T | [30 empty] | 53A7C32B266E0626256525F023FF01532C83D421680D732B660B730DE1D54752D507
PLC SOFTWARE FEE | 통신(RS-232/485/이더넷) | 점 | 6 | 379000 | 2274000 | 0 | 0 | 0 | 0 | 379000 | 2274000 |  | 53A7C32B266E0626256525F023FF01 | 532C83D421680D732B660B730DE1D5464BE3B0 | F | F | T | [30 empty] | 53A7C32B266E0626256525F023FF01532C83D421680D732B660B730DE1D5464BE3B0
스위치 허브(제조) | 8PORT | 대 | 1 | 80900 | 80900 | 0 | 0 | 0 | 0 | 80900 | 80900 |  | 53A7C32B266E0626256525F023FF01 | 54BB23242069E4D729699D2A05D706119D7323 | F | F | T | [30 empty] | 53A7C32B266E0626256525F023FF0154BB23242069E4D729699D2A05D706119D7323
서지보호기(카운터) | 통신(이더넷용) 20kA이상 | 개 | 1 | 385000 | 385000 | 0 | 0 | 0 | 0 | 385000 | 385000 |  | 53A7C32B266E0626256525F023FF01 | 532C83DA2A65E9E32A6F4782B953975FB1AFB4 | F | F | T | [30 empty] | 53A7C32B266E0626256525F023FF01532C83DA2A65E9E32A6F4782B953975FB1AFB4
보조릴레이 | 2A,2B(AC용) | 개 | 581 | 13700 | 7959700 | 0 | 0 | 0 | 0 | 13700 | 7959700 |  | 53A7C32B266E0626256525F023FF01 | 532C83D4216CE5352E6242CDF1102164908EE9 | F | F | T | [30 empty] | 53A7C32B266E0626256525F023FF01532C83D4216CE5352E6242CDF1102164908EE9
찬넬 | 1M | 개 | 23 | 2892 | 66516 | 0 | 0 | 0 | 0 | 2892 | 66516 |  | 53A7C32B266E0626256525F023FF01 | 54C5135B2162D712216FD548D20006EAEBBE8B | F | F | T | [30 empty] | 53A7C32B266E0626256525F023FF0154C5135B2162D712216FD548D20006EAEBBE8B
기기용 비닐절연전선 | 450/700V KIV 1.5㎟(0.03kg) | m | 1743 | 327 | 569961 | 0 | 0 | 0 | 0 | 327 | 569961 |  | 53A7C32B266E0626256525F023FF01 | 54D7930A2B64FE812B67FFA6F4AC30D282767F | F | F | T | [30 empty] | 53A7C32B266E0626256525F023FF0154D7930A2B64FE812B67FFA6F4AC30D282767F
단자대 | 10P 30A | 개 | 25 | 2500 | 62500 | 0 | 0 | 0 | 0 | 2500 | 62500 |  | 53A7C32B266E0626256525F023FF01 | 54C5135B2162D712216FD548D20006EAEBB863 | F | F | T | [30 empty] | 53A7C32B266E0626256525F023FF0154C5135B2162D712216FD548D20006EAEBB863
컴퓨터운용사 | 제조부문 | 인 | 1.45 | 0 | 0 | 144458 | 209464.1 | 0 | 0 | 144458 | 209464.1 | 중소기업중앙회 | 53A7C32B266E0626256525F023FF01 | 533EF3E6236AC2462662319BA56CD344755C13 | F | F | T | [30 empty] | 53A7C32B266E0626256525F023FF01533EF3E6236AC2462662319BA56CD344755C13
전기기계조립원 | 제조부문 | 인 | 63.91 | 0 | 0 | 122522 | 7830381 | 0 | 0 | 122522 | 7830381 | 중소기업중앙회 | 53A7C32B266E0626256525F023FF01 | 533EF3E6236AC2462662319BA56CD344755947 | F | F | T | [30 empty] | 53A7C32B266E0626256525F023FF01533EF3E6236AC2462662319BA56CD344755947
전선원 | 제조부문 | 인 | 70.06 | 0 | 0 | 99248 | 6953314.8 | 0 | 0 | 99248 | 6953314.8 | 중소기업중앙회 | 53A7C32B266E0626256525F023FF01 | 533EF3E6236AC2462662319BA56CD344755B0E | F | F | T | [30 empty] | 53A7C32B266E0626256525F023FF01533EF3E6236AC2462662319BA56CD344755B0E
단순노무종사원 | 제조부문 | 인 | 0.58 | 0 | 0 | 90694 | 52602.5 | 0 | 0 | 90694 | 52602.5 | 중소기업중앙회 | 53A7C32B266E0626256525F023FF01 | 533EF3E6236AC2462662319BA56CD344755B0F | F | F | T | [30 empty] | 53A7C32B266E0626256525F023FF01533EF3E6236AC2462662319BA56CD344755B0F
[ 합 계 ] |  |  |  |  | 69652577 |  | 15045762 |  | 0 |  | 84698339 |  | TOTAL | TOTAL
원격제어반(밸브실 계장제어장치-Type A 1련 제어) 옥외자립형 전원부 면 ( 호표 35 ) | [12 empty] | 53A7C32B266E0626256525F023FBAD
큐비클 외함(자립형) | STS 0.8(W)x0.6(D)x1.8(H) | 면 | 1 | 1274000 | 1274000 | 0 | 0 | 0 | 0 | 1274000 | 1274000 |  | 53A7C32B266E0626256525F023FBAD | 532C83DB246251A92C64B027BF79B4D39CFBE6 | F | F | T | [30 empty] | 53A7C32B266E0626256525F023FBAD532C83DB246251A92C64B027BF79B4D39CFBE6
NAME PLATE | 아크릴(L) | 개 | 1 | 5690 | 5690 | 0 | 0 | 0 | 0 | 5690 | 5690 |  | 53A7C32B266E0626256525F023FBAD | 54C5135B2162D71728601354F2CF9AB555B74A | F | F | T | [30 empty] | 53A7C32B266E0626256525F023FBAD54C5135B2162D71728601354F2CF9AB555B74A
NAME PLATE | 아크릴(S) | 개 | 7 | 3000 | 21000 | 0 | 0 | 0 | 0 | 3000 | 21000 |  | 53A7C32B266E0626256525F023FBAD | 54C5135B2162D71728601354F2CF9AB555B74C | F | F | T | [30 empty] | 53A7C32B266E0626256525F023FBAD54C5135B2162D71728601354F2CF9AB555B74C
DOOR HANDLE (배전반용) | W/KEY(L) | 개 | 1 | 5690 | 5690 | 0 | 0 | 0 | 0 | 5690 | 5690 |  | 53A7C32B266E0626256525F023FBAD | 54C5135B2162D71728601354F2CF9AB555B869 | F | F | T | [30 empty] | 53A7C32B266E0626256525F023FBAD54C5135B2162D71728601354F2CF9AB555B869
DOOR HANDLE (배전반용) | W/KEY(M) | 개 | 1 | 4170 | 4170 | 0 | 0 | 0 | 0 | 4170 | 4170 |  | 53A7C32B266E0626256525F023FBAD | 54C5135B2162D71728601354F2CF9AB555B868 | F | F | T | [30 empty] | 53A7C32B266E0626256525F023FBAD54C5135B2162D71728601354F2CF9AB555B868
DOOR STOPPER | STS | 개 | 1 | 10000 | 10000 | 0 | 0 | 0 | 0 | 10000 | 10000 |  | 53A7C32B266E0626256525F023FBAD | 532C83DB246251A32B6F5F1F2B6300F3696662 | F | F | T | [30 empty] | 53A7C32B266E0626256525F023FBAD532C83DB246251A32B6F5F1F2B6300F3696662
전등 (배전반용) | 삼파장 전구형, AC 220V 20W | 개 | 1 | 4100 | 4100 | 0 | 0 | 0 | 0 | 4100 | 4100 |  | 53A7C32B266E0626256525F023FBAD | 532C83DB24625085286BF1315ED4064EA31E51 | F | F | T | [30 empty] | 53A7C32B266E0626256525F023FBAD532C83DB24625085286BF1315ED4064EA31E51
리미트 스위치 | 배전반용 | 개 | 1 | 4500 | 4500 | 0 | 0 | 0 | 0 | 4500 | 4500 |  | 53A7C32B266E0626256525F023FBAD | 54C5135B2162D713226529378FB9812EE12E6D | F | F | T | [30 empty] | 53A7C32B266E0626256525F023FBAD54C5135B2162D713226529378FB9812EE12E6D
배선용차단기(MCCB) | 표준형 460V 4P 50AF | 개 | 1 | 55000 | 55000 | 0 | 0 | 0 | 0 | 55000 | 55000 |  | 53A7C32B266E0626256525F023FBAD | 54C5135B2162D7102560BD39574BF04D261B5F | F | F | T | [30 empty] | 53A7C32B266E0626256525F023FBAD54C5135B2162D7102560BD39574BF04D261B5F
배선용차단기(MCCB) | 표준형 460V 2P 30AF | 개 | 3 | 24000 | 72000 | 0 | 0 | 0 | 0 | 24000 | 72000 |  | 53A7C32B266E0626256525F023FBAD | 54C5135B2162D7102560BD39574BF04D261B51 | F | F | T | [30 empty] | 53A7C32B266E0626256525F023FBAD54C5135B2162D7102560BD39574BF04D261B51
서지보호기(카운터)3상4선 | 전원용 Class2, In 20kA이상, Imax 40kA이상,누설전류 검출 | SET | 1 | 1850000 | 1850000 | 0 | 0 | 0 | 0 | 1850000 | 1850000 |  | 53A7C32B266E0626256525F023FBAD | 532C83DA2A65E9E32A654AFDB3F970604E99FF | F | F | T | [30 empty] | 53A7C32B266E0626256525F023FBAD532C83DA2A65E9E32A654AFDB3F970604E99FF
NOISE FILTER |  | 개 | 1 | 59400 | 59400 | 0 | 0 | 0 | 0 | 59400 | 59400 |  | 53A7C32B266E0626256525F023FBAD | 532C83DA2A65E9E02D628BB8153305EC62BA16 | F | F | T | [30 empty] | 53A7C32B266E0626256525F023FBAD532C83DA2A65E9E02D628BB8153305EC62BA16
누전차단기(ELCB) | 표준형, 460V 3P 30AF | 개 | 1 | 56500 | 56500 | 0 | 0 | 0 | 0 | 56500 | 56500 |  | 53A7C32B266E0626256525F023FBAD | 54C5135B2162D7102560BFEA469ABC75CFCD24 | F | F | T | [30 empty] | 53A7C32B266E0626256525F023FBAD54C5135B2162D7102560BFEA469ABC75CFCD24
누전차단기(ELCB) | 분전반형, 2P 30AF | 개 | 7 | 12000 | 84000 | 0 | 0 | 0 | 0 | 12000 | 84000 |  | 53A7C32B266E0626256525F023FBAD | 54C5135B2162D7102560BFEA469ABC75CFCD25 | F | F | T | [30 empty] | 53A7C32B266E0626256525F023FBAD54C5135B2162D7102560BFEA469ABC75CFCD25
단자대 | 4P 20A | 개 | 1 | 1090 | 1090 | 0 | 0 | 0 | 0 | 1090 | 1090 |  | 53A7C32B266E0626256525F023FBAD | 54C5135B2162D712216FD548D20006EAEA9ABF | F | F | T | [30 empty] | 53A7C32B266E0626256525F023FBAD54C5135B2162D712216FD548D20006EAEA9ABF
단자대 | 4P 60A | 개 | 1 | 3480 | 3480 | 0 | 0 | 0 | 0 | 3480 | 3480 |  | 53A7C32B266E0626256525F023FBAD | 54C5135B2162D712216FD548D20006EAEA9ABE | F | F | T | [30 empty] | 53A7C32B266E0626256525F023FBAD54C5135B2162D712216FD548D20006EAEA9ABE
SPACE HEATER | AC 220V 100W | 개 | 1 | 13970 | 13970 | 0 | 0 | 0 | 0 | 13970 | 13970 |  | 53A7C32B266E0626256525F023FBAD | 532C83DB246250852869C4DC668D8D07AB9B4A | F | F | T | [30 empty] | 53A7C32B266E0626256525F023FBAD532C83DB246250852869C4DC668D8D07AB9B4A
THERMOSTAT | AC 220V 0~250℃ | 개 | 1 | 15970 | 15970 | 0 | 0 | 0 | 0 | 15970 | 15970 |  | 53A7C32B266E0626256525F023FBAD | 532C83DB2462508528683D4B3EB2B53FCDE66E | F | F | T | [30 empty] | 53A7C32B266E0626256525F023FBAD532C83DB2462508528683D4B3EB2B53FCDE66E
FAN | AC 220V 150mm | 개 | 2 | 30000 | 60000 | 0 | 0 | 0 | 0 | 30000 | 60000 |  | 53A7C32B266E0626256525F023FBAD | 532C83DB24625085286E4570A506FEA6BBE783 | F | F | T | [30 empty] | 53A7C32B266E0626256525F023FBAD532C83DB24625085286E4570A506FEA6BBE783
멀티탭 | 멀티콘센트 5구 | 개 | 1 | 10500 | 10500 | 0 | 0 | 0 | 0 | 10500 | 10500 |  | 53A7C32B266E0626256525F023FBAD | 54C5135B2162D712216EC9D5E77958C2F95085 | F | F | T | [30 empty] | 53A7C32B266E0626256525F023FBAD54C5135B2162D712216EC9D5E77958C2F95085
신호등(LED) | D25, AC 110/220V | 개 | 1 | 2900 | 2900 | 0 | 0 | 0 | 0 | 2900 | 2900 |  | 53A7C32B266E0626256525F023FBAD | 54C5135B2162D7132266C3A5DBDE31E52BACB7 | F | F | T | [30 empty] | 53A7C32B266E0626256525F023FBAD54C5135B2162D7132266C3A5DBDE31E52BACB7
푸쉬버튼 스위치(LED) | D25A110V/220V(조광형) | 개 | 4 | 3100 | 12400 | 0 | 0 | 0 | 0 | 3100 | 12400 |  | 53A7C32B266E0626256525F023FBAD | 54C5135B2162D713226419E55811076C5EC834 | F | F | T | [30 empty] | 53A7C32B266E0626256525F023FBAD54C5135B2162D713226419E55811076C5EC834
디지털표시기 | 입력:4~20mA, 4 Digit, 출력단자 | 개 | 1 | 150000 | 150000 | 0 | 0 | 0 | 0 | 150000 | 150000 |  | 53A7C32B266E0626256525F023FBAD | 532C83DB246250812160E9765D2A913DA7F3D1 | F | F | T | [30 empty] | 53A7C32B266E0626256525F023FBAD532C83DB246250812160E9765D2A913DA7F3D1
신호분배기 | 1채널 입력, 2채널 출력:4~20mA | 개 | 1 | 220000 | 220000 | 0 | 0 | 0 | 0 | 220000 | 220000 |  | 53A7C32B266E0626256525F023FBAD | 532C83DB246250812163BDD59C957DF39B62CC | F | F | T | [30 empty] | 53A7C32B266E0626256525F023FBAD532C83DB246250812163BDD59C957DF39B62CC
전자식과전류계전기(EOCR-단자형) | 디지털표시부부착 | 개 | 1 | 125000 | 125000 | 0 | 0 | 0 | 0 | 125000 | 125000 |  | 53A7C32B266E0626256525F023FBAD | 532C83DB246250812160E9765D2A913DA7F3D0 | F | F | T | [30 empty] | 53A7C32B266E0626256525F023FBAD532C83DB246250812160E9765D2A913DA7F3D0
FAULT LAMP | SQUARE 난연성 | 개 | 6 | 6100 | 36600 | 0 | 0 | 0 | 0 | 6100 | 36600 |  | 53A7C32B266E0626256525F023FBAD | 54C5135B2162D7132266C3A5DBDE31E52BACB3 | F | F | T | [30 empty] | 53A7C32B266E0626256525F023FBAD54C5135B2162D7132266C3A5DBDE31E52BACB3
자동복귀형 셀렉터스위치 | 수동_자동 | 개 | 1 | 13500 | 13500 | 0 | 0 | 0 | 0 | 13500 | 13500 |  | 53A7C32B266E0626256525F023FBAD | 54C5135B2162D713226419E55811076C5EC9D2 | F | F | T | [30 empty] | 53A7C32B266E0626256525F023FBAD54C5135B2162D713226419E55811076C5EC9D2
서지보호기(카운터) | 신호용 5V/24V, 4~20mA, 20kA이상 | 개 | 1 | 385000 | 385000 | 0 | 0 | 0 | 0 | 385000 | 385000 |  | 53A7C32B266E0626256525F023FBAD | 532C83DA2A65E9E32A6EA018A80CA7B3F16BD0 | F | F | T | [30 empty] | 53A7C32B266E0626256525F023FBAD532C83DA2A65E9E32A6EA018A80CA7B3F16BD0
PVC DUCT | 40 x 60 x 2m, W/COVER | 개 | 5 | 4680 | 23400 | 0 | 0 | 0 | 0 | 4680 | 23400 |  | 53A7C32B266E0626256525F023FBAD | 532C83DB246250872B6C4191A71FC3957671E8 | F | F | T | [30 empty] | 53A7C32B266E0626256525F023FBAD532C83DB246250872B6C4191A71FC3957671E8
기기용 비닐절연전선 | 450/700V KIV 2.5㎟(0.04kg) | m | 12 | 524 | 6288 | 0 | 0 | 0 | 0 | 524 | 6288 |  | 53A7C32B266E0626256525F023FBAD | 54D7930A2B64FE812B67FFA6F4AC30D282767E | F | F | T | [30 empty] | 53A7C32B266E0626256525F023FBAD54D7930A2B64FE812B67FFA6F4AC30D282767E
접지용비닐절연전선(제조) | F-GV, 50㎟ | m | 2 | 9307 | 18614 | 0 | 0 | 0 | 0 | 9307 | 18614 |  | 53A7C32B266E0626256525F023FBAD | 54D7930A2B64FE812B67FFA6F4AC30D28D007C | F | F | T | [30 empty] | 53A7C32B266E0626256525F023FBAD54D7930A2B64FE812B67FFA6F4AC30D28D007C
자동소화장치(설치비포함) | HFC227ea 0.6kg(방호체적 1.6㎥) | SET | 1 | 1460000 | 1460000 | 0 | 0 | 0 | 0 | 1460000 | 1460000 |  | 53A7C32B266E0626256525F023FBAD | 532C83D421692A07206C0BB2825E93825C89B5 | F | F | T | [30 empty] | 53A7C32B266E0626256525F023FBAD532C83D421692A07206C0BB2825E93825C89B5
전기기계조립원 | 제조부문 | 인 | 1.33 | 0 | 0 | 122522 | 162954.2 | 0 | 0 | 122522 | 162954.2 | 중소기업중앙회 | 53A7C32B266E0626256525F023FBAD | 533EF3E6236AC2462662319BA56CD344755947 | F | F | T | [30 empty] | 53A7C32B266E0626256525F023FBAD533EF3E6236AC2462662319BA56CD344755947
전선원 | 제조부문 | 인 | 5.39 | 0 | 0 | 99248 | 534946.7 | 0 | 0 | 99248 | 534946.7 | 중소기업중앙회 | 53A7C32B266E0626256525F023FBAD | 533EF3E6236AC2462662319BA56CD344755B0E | F | F | T | [30 empty] | 53A7C32B266E0626256525F023FBAD533EF3E6236AC2462662319BA56CD344755B0E
[ 합 계 ] |  |  |  |  | 6064762 |  | 697900 |  | 0 |  | 6762662 |  | TOTAL | TOTAL
원격제어반(밸브실 계장제어장치-Type A 1련 제어) 옥외자립형 제어부 면 ( 호표 36 ) | [12 empty] | 53A7C32B266E0626256525F023FBAC
POWER SUPPLY | DC 24V 10A | 개 | 1 | 550000 | 550000 | 0 | 0 | 0 | 0 | 550000 | 550000 |  | 53A7C32B266E0626256525F023FBAC | 532C83D421680D7823696CFE30FDA9CC0666A3 | F | F | T | [30 empty] | 53A7C32B266E0626256525F023FBAC532C83D421680D7823696CFE30FDA9CC0666A3
기본, 증설 베이스(PLC) | 12모듈 장착용 | 개 | 1 | 322000 | 322000 | 0 | 0 | 0 | 0 | 322000 | 322000 |  | 53A7C32B266E0626256525F023FBAC | 532C83D421680C522365EEBB001B07CE9342DB | F | F | T | [30 empty] | 53A7C32B266E0626256525F023FBAC532C83D421680C522365EEBB001B07CE9342DB
전원 모듈(PLC) | DC 5V/24V, 3.5A 이상 | 개 | 1 | 188000 | 188000 | 0 | 0 | 0 | 0 | 188000 | 188000 |  | 53A7C32B266E0626256525F023FBAC | 532C83D421680C532D6C1797DDE81511D35146 | F | F | T | [30 empty] | 53A7C32B266E0626256525F023FBAC532C83D421680C532D6C1797DDE81511D35146
CPU 모듈(PLC) | 84ns/Step 이하, 3,000점 이상 | 개 | 1 | 989000 | 989000 | 0 | 0 | 0 | 0 | 989000 | 989000 |  | 53A7C32B266E0626256525F023FBAC | 532C83D421680C532D6D3EA08076F736210E47 | F | F | T | [30 empty] | 53A7C32B266E0626256525F023FBAC532C83D421680C532D6D3EA08076F736210E47
통신 모듈(PLC) | ETHERNET, TCP/IP | 개 | 1 | 1064000 | 1064000 | 0 | 0 | 0 | 0 | 1064000 | 1064000 |  | 53A7C32B266E0626256525F023FBAC | 532C83D421680C532D6FEB34E13F31D1D6CDCE | F | F | T | [30 empty] | 53A7C32B266E0626256525F023FBAC532C83D421680C532D6FEB34E13F31D1D6CDCE
통신 모듈(PLC) | RS-232C, RS-422 | 개 | 1 | 423000 | 423000 | 0 | 0 | 0 | 0 | 423000 | 423000 |  | 53A7C32B266E0626256525F023FBAC | 532C83D421680C532D68BC663FEC671205CCC8 | F | F | T | [30 empty] | 53A7C32B266E0626256525F023FBAC532C83D421680C532D68BC663FEC671205CCC8
디지털 출력 모듈 (PLC) | 16P, 릴레이 출력 | 개 | 1 | 162000 | 162000 | 0 | 0 | 0 | 0 | 162000 | 162000 |  | 53A7C32B266E0626256525F023FBAC | 532C83D421680C532D6B702C267F7C74A1AE1E | F | F | T | [30 empty] | 53A7C32B266E0626256525F023FBAC532C83D421680C532D6B702C267F7C74A1AE1E
디지털 입력 모듈 (PLC) | 16P | 개 | 1 | 135000 | 135000 | 0 | 0 | 0 | 0 | 135000 | 135000 |  | 53A7C32B266E0626256525F023FBAC | 532C83D421680C532D68BC663FEC671205CCC9 | F | F | T | [30 empty] | 53A7C32B266E0626256525F023FBAC532C83D421680C532D68BC663FEC671205CCC9
아날로그 입력 모듈 (PLC) | 8P | 개 | 1 | 865000 | 865000 | 0 | 0 | 0 | 0 | 865000 | 865000 |  | 53A7C32B266E0626256525F023FBAC | 532C83D421680C522366F5AC31E38C7C76D83F | F | F | T | [30 empty] | 53A7C32B266E0626256525F023FBAC532C83D421680C522366F5AC31E38C7C76D83F
DUMMY MODULE (PLC) | 전원 Slot 방진 | 개 | 4 | 10000 | 40000 | 0 | 0 | 0 | 0 | 10000 | 40000 |  | 53A7C32B266E0626256525F023FBAC | 532C83D421680C522366F5AC31E38C7D1D4317 | F | F | T | [30 empty] | 53A7C32B266E0626256525F023FBAC532C83D421680C522366F5AC31E38C7D1D4317
PLC SOFTWARE FEE | DIGITAL INPUT/OUTPUT | 점 | 16 | 63000 | 1008000 | 0 | 0 | 0 | 0 | 63000 | 1008000 |  | 53A7C32B266E0626256525F023FBAC | 532C83D421680D732B671265C43313EDD89933 | F | F | T | [30 empty] | 53A7C32B266E0626256525F023FBAC532C83D421680D732B671265C43313EDD89933
PLC SOFTWARE FEE | ANALOG INPUT/OUTPUT | 점 | 1 | 126000 | 126000 | 0 | 0 | 0 | 0 | 126000 | 126000 |  | 53A7C32B266E0626256525F023FBAC | 532C83D421680D732B660B730DE1D54752D507 | F | F | T | [30 empty] | 53A7C32B266E0626256525F023FBAC532C83D421680D732B660B730DE1D54752D507
PLC SOFTWARE FEE | 통신(RS-232/485/이더넷) | 점 | 1 | 379000 | 379000 | 0 | 0 | 0 | 0 | 379000 | 379000 |  | 53A7C32B266E0626256525F023FBAC | 532C83D421680D732B660B730DE1D5464BE3B0 | F | F | T | [30 empty] | 53A7C32B266E0626256525F023FBAC532C83D421680D732B660B730DE1D5464BE3B0
서지보호기(카운터) | 통신(이더넷용) 20kA이상 | 개 | 1 | 385000 | 385000 | 0 | 0 | 0 | 0 | 385000 | 385000 |  | 53A7C32B266E0626256525F023FBAC | 532C83DA2A65E9E32A6F4782B953975FB1AFB4 | F | F | T | [30 empty] | 53A7C32B266E0626256525F023FBAC532C83DA2A65E9E32A6F4782B953975FB1AFB4
보조릴레이 | 4A,4B(AC용) | 개 | 16 | 19560 | 312960 | 0 | 0 | 0 | 0 | 19560 | 312960 |  | 53A7C32B266E0626256525F023FBAC | 532C83D4216CE5352E6369D75BC0FC23509F99 | F | F | T | [30 empty] | 53A7C32B266E0626256525F023FBAC532C83D4216CE5352E6369D75BC0FC23509F99
기기용 비닐절연전선 | 450/700V KIV 1.5㎟(0.03kg) | m | 50 | 327 | 16350 | 0 | 0 | 0 | 0 | 327 | 16350 |  | 53A7C32B266E0626256525F023FBAC | 54D7930A2B64FE812B67FFA6F4AC30D282767F | F | F | T | [30 empty] | 53A7C32B266E0626256525F023FBAC54D7930A2B64FE812B67FFA6F4AC30D282767F
단자대 | 10P 30A | 개 | 3 | 2500 | 7500 | 0 | 0 | 0 | 0 | 2500 | 7500 |  | 53A7C32B266E0626256525F023FBAC | 54C5135B2162D712216FD548D20006EAEBB863 | F | F | T | [30 empty] | 53A7C32B266E0626256525F023FBAC54C5135B2162D712216FD548D20006EAEBB863
전기기계조립원 | 제조부문 | 인 | 2.75 | 0 | 0 | 122522 | 336935.5 | 0 | 0 | 122522 | 336935.5 | 중소기업중앙회 | 53A7C32B266E0626256525F023FBAC | 533EF3E6236AC2462662319BA56CD344755947 | F | F | T | [30 empty] | 53A7C32B266E0626256525F023FBAC533EF3E6236AC2462662319BA56CD344755947
전선원 | 제조부문 | 인 | 2.26 | 0 | 0 | 99248 | 224300.4 | 0 | 0 | 99248 | 224300.4 | 중소기업중앙회 | 53A7C32B266E0626256525F023FBAC | 533EF3E6236AC2462662319BA56CD344755B0E | F | F | T | [30 empty] | 53A7C32B266E0626256525F023FBAC533EF3E6236AC2462662319BA56CD344755B0E
컴퓨터운용사 | 제조부문 | 인 | 0.35 | 0 | 0 | 144458 | 50560.3 | 0 | 0 | 144458 | 50560.3 | 중소기업중앙회 | 53A7C32B266E0626256525F023FBAC | 533EF3E6236AC2462662319BA56CD344755C13 | F | F | T | [30 empty] | 53A7C32B266E0626256525F023FBAC533EF3E6236AC2462662319BA56CD344755C13
단순노무종사원 | 제조부문 | 인 | 0.14 | 0 | 0 | 90694 | 12697.1 | 0 | 0 | 90694 | 12697.1 | 중소기업중앙회 | 53A7C32B266E0626256525F023FBAC | 533EF3E6236AC2462662319BA56CD344755B0F | F | F | T | [30 empty] | 53A7C32B266E0626256525F023FBAC533EF3E6236AC2462662319BA56CD344755B0F
[ 합 계 ] |  |  |  |  | 6972810 |  | 624493 |  | 0 |  | 7597303 |  | TOTAL | TOTAL
원격제어반(밸브실 계장제어장치-Type D 4련 제어) 옥외자립형 전원부 면 ( 호표 37 ) | [12 empty] | 53A7C32B266E0626256525F023F500
큐비클 외함(자립형) | STS 0.8(W)x0.6(D)x1.8(H) | 면 | 1 | 1274000 | 1274000 | 0 | 0 | 0 | 0 | 1274000 | 1274000 |  | 53A7C32B266E0626256525F023F500 | 532C83DB246251A92C64B027BF79B4D39CFBE6 | F | F | T | [30 empty] | 53A7C32B266E0626256525F023F500532C83DB246251A92C64B027BF79B4D39CFBE6
NAME PLATE | 아크릴(L) | 개 | 1 | 5690 | 5690 | 0 | 0 | 0 | 0 | 5690 | 5690 |  | 53A7C32B266E0626256525F023F500 | 54C5135B2162D71728601354F2CF9AB555B74A | F | F | T | [30 empty] | 53A7C32B266E0626256525F023F50054C5135B2162D71728601354F2CF9AB555B74A
NAME PLATE | 아크릴(S) | 개 | 22 | 3000 | 66000 | 0 | 0 | 0 | 0 | 3000 | 66000 |  | 53A7C32B266E0626256525F023F500 | 54C5135B2162D71728601354F2CF9AB555B74C | F | F | T | [30 empty] | 53A7C32B266E0626256525F023F50054C5135B2162D71728601354F2CF9AB555B74C
DOOR HANDLE (배전반용) | W/KEY(L) | 개 | 1 | 5690 | 5690 | 0 | 0 | 0 | 0 | 5690 | 5690 |  | 53A7C32B266E0626256525F023F500 | 54C5135B2162D71728601354F2CF9AB555B869 | F | F | T | [30 empty] | 53A7C32B266E0626256525F023F50054C5135B2162D71728601354F2CF9AB555B869
DOOR HANDLE (배전반용) | W/KEY(M) | 개 | 1 | 4170 | 4170 | 0 | 0 | 0 | 0 | 4170 | 4170 |  | 53A7C32B266E0626256525F023F500 | 54C5135B2162D71728601354F2CF9AB555B868 | F | F | T | [30 empty] | 53A7C32B266E0626256525F023F50054C5135B2162D71728601354F2CF9AB555B868
DOOR STOPPER | STS | 개 | 1 | 10000 | 10000 | 0 | 0 | 0 | 0 | 10000 | 10000 |  | 53A7C32B266E0626256525F023F500 | 532C83DB246251A32B6F5F1F2B6300F3696662 | F | F | T | [30 empty] | 53A7C32B266E0626256525F023F500532C83DB246251A32B6F5F1F2B6300F3696662
전등 (배전반용) | 삼파장 전구형, AC 220V 20W | 개 | 1 | 4100 | 4100 | 0 | 0 | 0 | 0 | 4100 | 4100 |  | 53A7C32B266E0626256525F023F500 | 532C83DB24625085286BF1315ED4064EA31E51 | F | F | T | [30 empty] | 53A7C32B266E0626256525F023F500532C83DB24625085286BF1315ED4064EA31E51
리미트 스위치 | 배전반용 | 개 | 1 | 4500 | 4500 | 0 | 0 | 0 | 0 | 4500 | 4500 |  | 53A7C32B266E0626256525F023F500 | 54C5135B2162D713226529378FB9812EE12E6D | F | F | T | [30 empty] | 53A7C32B266E0626256525F023F50054C5135B2162D713226529378FB9812EE12E6D
배선용차단기(MCCB) | 표준형 460V 4P 50AF | 개 | 1 | 55000 | 55000 | 0 | 0 | 0 | 0 | 55000 | 55000 |  | 53A7C32B266E0626256525F023F500 | 54C5135B2162D7102560BD39574BF04D261B5F | F | F | T | [30 empty] | 53A7C32B266E0626256525F023F50054C5135B2162D7102560BD39574BF04D261B5F
배선용차단기(MCCB) | 표준형 460V 2P 30AF | 개 | 3 | 24000 | 72000 | 0 | 0 | 0 | 0 | 24000 | 72000 |  | 53A7C32B266E0626256525F023F500 | 54C5135B2162D7102560BD39574BF04D261B51 | F | F | T | [30 empty] | 53A7C32B266E0626256525F023F50054C5135B2162D7102560BD39574BF04D261B51
서지보호기(카운터)3상4선 | 전원용 Class2, In 20kA이상, Imax 40kA이상,누설전류 검출 | SET | 1 | 1850000 | 1850000 | 0 | 0 | 0 | 0 | 1850000 | 1850000 |  | 53A7C32B266E0626256525F023F500 | 532C83DA2A65E9E32A654AFDB3F970604E99FF | F | F | T | [30 empty] | 53A7C32B266E0626256525F023F500532C83DA2A65E9E32A654AFDB3F970604E99FF
NOISE FILTER |  | 개 | 1 | 59400 | 59400 | 0 | 0 | 0 | 0 | 59400 | 59400 |  | 53A7C32B266E0626256525F023F500 | 532C83DA2A65E9E02D628BB8153305EC62BA16 | F | F | T | [30 empty] | 53A7C32B266E0626256525F023F500532C83DA2A65E9E02D628BB8153305EC62BA16
누전차단기(ELCB) | 표준형, 460V 3P 30AF | 개 | 4 | 56500 | 226000 | 0 | 0 | 0 | 0 | 56500 | 226000 |  | 53A7C32B266E0626256525F023F500 | 54C5135B2162D7102560BFEA469ABC75CFCD24 | F | F | T | [30 empty] | 53A7C32B266E0626256525F023F50054C5135B2162D7102560BFEA469ABC75CFCD24
누전차단기(ELCB) | 분전반형, 2P 30AF | 개 | 7 | 12000 | 84000 | 0 | 0 | 0 | 0 | 12000 | 84000 |  | 53A7C32B266E0626256525F023F500 | 54C5135B2162D7102560BFEA469ABC75CFCD25 | F | F | T | [30 empty] | 53A7C32B266E0626256525F023F50054C5135B2162D7102560BFEA469ABC75CFCD25
단자대 | 4P 20A | 개 | 4 | 1090 | 4360 | 0 | 0 | 0 | 0 | 1090 | 4360 |  | 53A7C32B266E0626256525F023F500 | 54C5135B2162D712216FD548D20006EAEA9ABF | F | F | T | [30 empty] | 53A7C32B266E0626256525F023F50054C5135B2162D712216FD548D20006EAEA9ABF
단자대 | 4P 60A | 개 | 1 | 3480 | 3480 | 0 | 0 | 0 | 0 | 3480 | 3480 |  | 53A7C32B266E0626256525F023F500 | 54C5135B2162D712216FD548D20006EAEA9ABE | F | F | T | [30 empty] | 53A7C32B266E0626256525F023F50054C5135B2162D712216FD548D20006EAEA9ABE
SPACE HEATER | AC 220V 100W | 개 | 1 | 13970 | 13970 | 0 | 0 | 0 | 0 | 13970 | 13970 |  | 53A7C32B266E0626256525F023F500 | 532C83DB246250852869C4DC668D8D07AB9B4A | F | F | T | [30 empty] | 53A7C32B266E0626256525F023F500532C83DB246250852869C4DC668D8D07AB9B4A
THERMOSTAT | AC 220V 0~250℃ | 개 | 1 | 15970 | 15970 | 0 | 0 | 0 | 0 | 15970 | 15970 |  | 53A7C32B266E0626256525F023F500 | 532C83DB2462508528683D4B3EB2B53FCDE66E | F | F | T | [30 empty] | 53A7C32B266E0626256525F023F500532C83DB2462508528683D4B3EB2B53FCDE66E
FAN | AC 220V 150mm | 개 | 2 | 30000 | 60000 | 0 | 0 | 0 | 0 | 30000 | 60000 |  | 53A7C32B266E0626256525F023F500 | 532C83DB24625085286E4570A506FEA6BBE783 | F | F | T | [30 empty] | 53A7C32B266E0626256525F023F500532C83DB24625085286E4570A506FEA6BBE783
멀티탭 | 멀티콘센트 5구 | 개 | 1 | 10500 | 10500 | 0 | 0 | 0 | 0 | 10500 | 10500 |  | 53A7C32B266E0626256525F023F500 | 54C5135B2162D712216EC9D5E77958C2F95085 | F | F | T | [30 empty] | 53A7C32B266E0626256525F023F50054C5135B2162D712216EC9D5E77958C2F95085
신호등(LED) | D25, AC 110/220V | 개 | 1 | 2900 | 2900 | 0 | 0 | 0 | 0 | 2900 | 2900 |  | 53A7C32B266E0626256525F023F500 | 54C5135B2162D7132266C3A5DBDE31E52BACB7 | F | F | T | [30 empty] | 53A7C32B266E0626256525F023F50054C5135B2162D7132266C3A5DBDE31E52BACB7
푸쉬버튼 스위치(LED) | D25A110V/220V(조광형) | 개 | 16 | 3100 | 49600 | 0 | 0 | 0 | 0 | 3100 | 49600 |  | 53A7C32B266E0626256525F023F500 | 54C5135B2162D713226419E55811076C5EC834 | F | F | T | [30 empty] | 53A7C32B266E0626256525F023F50054C5135B2162D713226419E55811076C5EC834
디지털표시기 | 입력:4~20mA, 4 Digit, 출력단자 | 개 | 4 | 150000 | 600000 | 0 | 0 | 0 | 0 | 150000 | 600000 |  | 53A7C32B266E0626256525F023F500 | 532C83DB246250812160E9765D2A913DA7F3D1 | F | F | T | [30 empty] | 53A7C32B266E0626256525F023F500532C83DB246250812160E9765D2A913DA7F3D1
신호분배기 | 1채널 입력, 2채널 출력:4~20mA | 개 | 4 | 220000 | 880000 | 0 | 0 | 0 | 0 | 220000 | 880000 |  | 53A7C32B266E0626256525F023F500 | 532C83DB246250812163BDD59C957DF39B62CC | F | F | T | [30 empty] | 53A7C32B266E0626256525F023F500532C83DB246250812163BDD59C957DF39B62CC
전자식과전류계전기(EOCR-단자형) | 디지털표시부부착 | 개 | 4 | 125000 | 500000 | 0 | 0 | 0 | 0 | 125000 | 500000 |  | 53A7C32B266E0626256525F023F500 | 532C83DB246250812160E9765D2A913DA7F3D0 | F | F | T | [30 empty] | 53A7C32B266E0626256525F023F500532C83DB246250812160E9765D2A913DA7F3D0
FAULT LAMP | SQUARE 난연성 | 개 | 18 | 6100 | 109800 | 0 | 0 | 0 | 0 | 6100 | 109800 |  | 53A7C32B266E0626256525F023F500 | 54C5135B2162D7132266C3A5DBDE31E52BACB3 | F | F | T | [30 empty] | 53A7C32B266E0626256525F023F50054C5135B2162D7132266C3A5DBDE31E52BACB3
자동복귀형 셀렉터스위치 | 수동_자동 | 개 | 1 | 13500 | 13500 | 0 | 0 | 0 | 0 | 13500 | 13500 |  | 53A7C32B266E0626256525F023F500 | 54C5135B2162D713226419E55811076C5EC9D2 | F | F | T | [30 empty] | 53A7C32B266E0626256525F023F50054C5135B2162D713226419E55811076C5EC9D2
서지보호기(카운터) | 신호용 5V/24V, 4~20mA, 20kA이상 | 개 | 1 | 385000 | 385000 | 0 | 0 | 0 | 0 | 385000 | 385000 |  | 53A7C32B266E0626256525F023F500 | 532C83DA2A65E9E32A6EA018A80CA7B3F16BD0 | F | F | T | [30 empty] | 53A7C32B266E0626256525F023F500532C83DA2A65E9E32A6EA018A80CA7B3F16BD0
PVC DUCT | 40 x 60 x 2m, W/COVER | 개 | 5 | 4680 | 23400 | 0 | 0 | 0 | 0 | 4680 | 23400 |  | 53A7C32B266E0626256525F023F500 | 532C83DB246250872B6C4191A71FC3957671E8 | F | F | T | [30 empty] | 53A7C32B266E0626256525F023F500532C83DB246250872B6C4191A71FC3957671E8
기기용 비닐절연전선 | 450/700V KIV 2.5㎟(0.04kg) | m | 48 | 524 | 25152 | 0 | 0 | 0 | 0 | 524 | 25152 |  | 53A7C32B266E0626256525F023F500 | 54D7930A2B64FE812B67FFA6F4AC30D282767E | F | F | T | [30 empty] | 53A7C32B266E0626256525F023F50054D7930A2B64FE812B67FFA6F4AC30D282767E
접지용비닐절연전선(제조) | F-GV, 50㎟ | m | 2 | 9307 | 18614 | 0 | 0 | 0 | 0 | 9307 | 18614 |  | 53A7C32B266E0626256525F023F500 | 54D7930A2B64FE812B67FFA6F4AC30D28D007C | F | F | T | [30 empty] | 53A7C32B266E0626256525F023F50054D7930A2B64FE812B67FFA6F4AC30D28D007C
자동소화장치(설치비포함) | HFC227ea 0.6kg(방호체적 1.6㎥) | SET | 1 | 1460000 | 1460000 | 0 | 0 | 0 | 0 | 1460000 | 1460000 |  | 53A7C32B266E0626256525F023F500 | 532C83D421692A07206C0BB2825E93825C89B5 | F | F | T | [30 empty] | 53A7C32B266E0626256525F023F500532C83D421692A07206C0BB2825E93825C89B5
전기기계조립원 | 제조부문 | 인 | 3.31 | 0 | 0 | 122522 | 405547.8 | 0 | 0 | 122522 | 405547.8 | 중소기업중앙회 | 53A7C32B266E0626256525F023F500 | 533EF3E6236AC2462662319BA56CD344755947 | F | F | T | [30 empty] | 53A7C32B266E0626256525F023F500533EF3E6236AC2462662319BA56CD344755947
전선원 | 제조부문 | 인 | 9.56 | 0 | 0 | 99248 | 948810.8 | 0 | 0 | 99248 | 948810.8 | 중소기업중앙회 | 53A7C32B266E0626256525F023F500 | 533EF3E6236AC2462662319BA56CD344755B0E | F | F | T | [30 empty] | 53A7C32B266E0626256525F023F500533EF3E6236AC2462662319BA56CD344755B0E
[ 합 계 ] |  |  |  |  | 7896796 |  | 1354358 |  | 0 |  | 9251154 |  | TOTAL | TOTAL
원격제어반(밸브실 계장제어장치-Type D 4련 제어) 옥외자립형 제어부 면 ( 호표 38 ) | [12 empty] | 53A7C32B266E0626256525F023F501
POWER SUPPLY | DC 24V 10A | 개 | 1 | 550000 | 550000 | 0 | 0 | 0 | 0 | 550000 | 550000 |  | 53A7C32B266E0626256525F023F501 | 532C83D421680D7823696CFE30FDA9CC0666A3 | F | F | T | [30 empty] | 53A7C32B266E0626256525F023F501532C83D421680D7823696CFE30FDA9CC0666A3
기본, 증설 베이스(PLC) | 12모듈 장착용 | 개 | 1 | 322000 | 322000 | 0 | 0 | 0 | 0 | 322000 | 322000 |  | 53A7C32B266E0626256525F023F501 | 532C83D421680C522365EEBB001B07CE9342DB | F | F | T | [30 empty] | 53A7C32B266E0626256525F023F501532C83D421680C522365EEBB001B07CE9342DB
전원 모듈(PLC) | DC 5V/24V, 3.5A 이상 | 개 | 1 | 188000 | 188000 | 0 | 0 | 0 | 0 | 188000 | 188000 |  | 53A7C32B266E0626256525F023F501 | 532C83D421680C532D6C1797DDE81511D35146 | F | F | T | [30 empty] | 53A7C32B266E0626256525F023F501532C83D421680C532D6C1797DDE81511D35146
CPU 모듈(PLC) | 84ns/Step 이하, 3,000점 이상 | 개 | 1 | 989000 | 989000 | 0 | 0 | 0 | 0 | 989000 | 989000 |  | 53A7C32B266E0626256525F023F501 | 532C83D421680C532D6D3EA08076F736210E47 | F | F | T | [30 empty] | 53A7C32B266E0626256525F023F501532C83D421680C532D6D3EA08076F736210E47
통신 모듈(PLC) | ETHERNET, TCP/IP | 개 | 1 | 1064000 | 1064000 | 0 | 0 | 0 | 0 | 1064000 | 1064000 |  | 53A7C32B266E0626256525F023F501 | 532C83D421680C532D6FEB34E13F31D1D6CDCE | F | F | T | [30 empty] | 53A7C32B266E0626256525F023F501532C83D421680C532D6FEB34E13F31D1D6CDCE
통신 모듈(PLC) | RS-232C, RS-422 | 개 | 1 | 423000 | 423000 | 0 | 0 | 0 | 0 | 423000 | 423000 |  | 53A7C32B266E0626256525F023F501 | 532C83D421680C532D68BC663FEC671205CCC8 | F | F | T | [30 empty] | 53A7C32B266E0626256525F023F501532C83D421680C532D68BC663FEC671205CCC8
디지털 출력 모듈 (PLC) | 32P, 릴레이 출력 | 개 | 1 | 255000 | 255000 | 0 | 0 | 0 | 0 | 255000 | 255000 |  | 53A7C32B266E0626256525F023F501 | 532C83D421680C532D64C1FDD5FCBE80488CF6 | F | F | T | [30 empty] | 53A7C32B266E0626256525F023F501532C83D421680C532D64C1FDD5FCBE80488CF6
디지털 입력 모듈 (PLC) | 16P | 개 | 1 | 135000 | 135000 | 0 | 0 | 0 | 0 | 135000 | 135000 |  | 53A7C32B266E0626256525F023F501 | 532C83D421680C532D68BC663FEC671205CCC9 | F | F | T | [30 empty] | 53A7C32B266E0626256525F023F501532C83D421680C532D68BC663FEC671205CCC9
디지털 입력 모듈 (PLC) | 32P | 개 | 1 | 223000 | 223000 | 0 | 0 | 0 | 0 | 223000 | 223000 |  | 53A7C32B266E0626256525F023F501 | 532C83D421680C532D6A6AC287E6E325A2D350 | F | F | T | [30 empty] | 53A7C32B266E0626256525F023F501532C83D421680C532D6A6AC287E6E325A2D350
아날로그 입력 모듈 (PLC) | 8P | 개 | 1 | 865000 | 865000 | 0 | 0 | 0 | 0 | 865000 | 865000 |  | 53A7C32B266E0626256525F023F501 | 532C83D421680C522366F5AC31E38C7C76D83F | F | F | T | [30 empty] | 53A7C32B266E0626256525F023F501532C83D421680C522366F5AC31E38C7C76D83F
DUMMY MODULE (PLC) | 전원 Slot 방진 | 개 | 3 | 10000 | 30000 | 0 | 0 | 0 | 0 | 10000 | 30000 |  | 53A7C32B266E0626256525F023F501 | 532C83D421680C522366F5AC31E38C7D1D4317 | F | F | T | [30 empty] | 53A7C32B266E0626256525F023F501532C83D421680C522366F5AC31E38C7D1D4317
PLC SOFTWARE FEE | DIGITAL INPUT/OUTPUT | 점 | 49 | 63000 | 3087000 | 0 | 0 | 0 | 0 | 63000 | 3087000 |  | 53A7C32B266E0626256525F023F501 | 532C83D421680D732B671265C43313EDD89933 | F | F | T | [30 empty] | 53A7C32B266E0626256525F023F501532C83D421680D732B671265C43313EDD89933
PLC SOFTWARE FEE | ANALOG INPUT/OUTPUT | 점 | 4 | 126000 | 504000 | 0 | 0 | 0 | 0 | 126000 | 504000 |  | 53A7C32B266E0626256525F023F501 | 532C83D421680D732B660B730DE1D54752D507 | F | F | T | [30 empty] | 53A7C32B266E0626256525F023F501532C83D421680D732B660B730DE1D54752D507
PLC SOFTWARE FEE | 통신(RS-232/485/이더넷) | 점 | 1 | 379000 | 379000 | 0 | 0 | 0 | 0 | 379000 | 379000 |  | 53A7C32B266E0626256525F023F501 | 532C83D421680D732B660B730DE1D5464BE3B0 | F | F | T | [30 empty] | 53A7C32B266E0626256525F023F501532C83D421680D732B660B730DE1D5464BE3B0
서지보호기(카운터) | 통신(이더넷용) 20kA이상 | 개 | 1 | 385000 | 385000 | 0 | 0 | 0 | 0 | 385000 | 385000 |  | 53A7C32B266E0626256525F023F501 | 532C83DA2A65E9E32A6F4782B953975FB1AFB4 | F | F | T | [30 empty] | 53A7C32B266E0626256525F023F501532C83DA2A65E9E32A6F4782B953975FB1AFB4
보조릴레이 | 4A,4B(AC용) | 개 | 49 | 19560 | 958440 | 0 | 0 | 0 | 0 | 19560 | 958440 |  | 53A7C32B266E0626256525F023F501 | 532C83D4216CE5352E6369D75BC0FC23509F99 | F | F | T | [30 empty] | 53A7C32B266E0626256525F023F501532C83D4216CE5352E6369D75BC0FC23509F99
기기용 비닐절연전선 | 450/700V KIV 1.5㎟(0.03kg) | m | 110 | 327 | 35970 | 0 | 0 | 0 | 0 | 327 | 35970 |  | 53A7C32B266E0626256525F023F501 | 54D7930A2B64FE812B67FFA6F4AC30D282767F | F | F | T | [30 empty] | 53A7C32B266E0626256525F023F50154D7930A2B64FE812B67FFA6F4AC30D282767F
단자대 | 10P 30A | 개 | 9 | 2500 | 22500 | 0 | 0 | 0 | 0 | 2500 | 22500 |  | 53A7C32B266E0626256525F023F501 | 54C5135B2162D712216FD548D20006EAEBB863 | F | F | T | [30 empty] | 53A7C32B266E0626256525F023F50154C5135B2162D712216FD548D20006EAEBB863
전기기계조립원 | 제조부문 | 인 | 6.05 | 0 | 0 | 122522 | 741258.1 | 0 | 0 | 122522 | 741258.1 | 중소기업중앙회 | 53A7C32B266E0626256525F023F501 | 533EF3E6236AC2462662319BA56CD344755947 | F | F | T | [30 empty] | 53A7C32B266E0626256525F023F501533EF3E6236AC2462662319BA56CD344755947
전선원 | 제조부문 | 인 | 6.22 | 0 | 0 | 99248 | 617322.5 | 0 | 0 | 99248 | 617322.5 | 중소기업중앙회 | 53A7C32B266E0626256525F023F501 | 533EF3E6236AC2462662319BA56CD344755B0E | F | F | T | [30 empty] | 53A7C32B266E0626256525F023F501533EF3E6236AC2462662319BA56CD344755B0E
컴퓨터운용사 | 제조부문 | 인 | 0.4 | 0 | 0 | 144458 | 57783.2 | 0 | 0 | 144458 | 57783.2 | 중소기업중앙회 | 53A7C32B266E0626256525F023F501 | 533EF3E6236AC2462662319BA56CD344755C13 | F | F | T | [30 empty] | 53A7C32B266E0626256525F023F501533EF3E6236AC2462662319BA56CD344755C13
단순노무종사원 | 제조부문 | 인 | 0.16 | 0 | 0 | 90694 | 14511 | 0 | 0 | 90694 | 14511 | 중소기업중앙회 | 53A7C32B266E0626256525F023F501 | 533EF3E6236AC2462662319BA56CD344755B0F | F | F | T | [30 empty] | 53A7C32B266E0626256525F023F501533EF3E6236AC2462662319BA56CD344755B0F
[ 합 계 ] |  |  |  |  | 10415910 |  | 1430874 |  | 0 |  | 11846784 |  | TOTAL | TOTAL
원격제어반(밸브실 계장제어장치-Type B 2련 제어) 옥외자립형 전원부 면 ( 호표 39 ) | [12 empty] | 53A7C32B266E0626256525F023FBA1
큐비클 외함(자립형) | STS 0.8(W)x0.6(D)x1.8(H) | 면 | 1 | 1274000 | 1274000 | 0 | 0 | 0 | 0 | 1274000 | 1274000 |  | 53A7C32B266E0626256525F023FBA1 | 532C83DB246251A92C64B027BF79B4D39CFBE6 | F | F | T | [30 empty] | 53A7C32B266E0626256525F023FBA1532C83DB246251A92C64B027BF79B4D39CFBE6
NAME PLATE | 아크릴(L) | 개 | 1 | 5690 | 5690 | 0 | 0 | 0 | 0 | 5690 | 5690 |  | 53A7C32B266E0626256525F023FBA1 | 54C5135B2162D71728601354F2CF9AB555B74A | F | F | T | [30 empty] | 53A7C32B266E0626256525F023FBA154C5135B2162D71728601354F2CF9AB555B74A
NAME PLATE | 아크릴(S) | 개 | 12 | 3000 | 36000 | 0 | 0 | 0 | 0 | 3000 | 36000 |  | 53A7C32B266E0626256525F023FBA1 | 54C5135B2162D71728601354F2CF9AB555B74C | F | F | T | [30 empty] | 53A7C32B266E0626256525F023FBA154C5135B2162D71728601354F2CF9AB555B74C
DOOR HANDLE (배전반용) | W/KEY(L) | 개 | 1 | 5690 | 5690 | 0 | 0 | 0 | 0 | 5690 | 5690 |  | 53A7C32B266E0626256525F023FBA1 | 54C5135B2162D71728601354F2CF9AB555B869 | F | F | T | [30 empty] | 53A7C32B266E0626256525F023FBA154C5135B2162D71728601354F2CF9AB555B869
DOOR HANDLE (배전반용) | W/KEY(M) | 개 | 1 | 4170 | 4170 | 0 | 0 | 0 | 0 | 4170 | 4170 |  | 53A7C32B266E0626256525F023FBA1 | 54C5135B2162D71728601354F2CF9AB555B868 | F | F | T | [30 empty] | 53A7C32B266E0626256525F023FBA154C5135B2162D71728601354F2CF9AB555B868
DOOR STOPPER | STS | 개 | 1 | 10000 | 10000 | 0 | 0 | 0 | 0 | 10000 | 10000 |  | 53A7C32B266E0626256525F023FBA1 | 532C83DB246251A32B6F5F1F2B6300F3696662 | F | F | T | [30 empty] | 53A7C32B266E0626256525F023FBA1532C83DB246251A32B6F5F1F2B6300F3696662
전등 (배전반용) | 삼파장 전구형, AC 220V 20W | 개 | 1 | 4100 | 4100 | 0 | 0 | 0 | 0 | 4100 | 4100 |  | 53A7C32B266E0626256525F023FBA1 | 532C83DB24625085286BF1315ED4064EA31E51 | F | F | T | [30 empty] | 53A7C32B266E0626256525F023FBA1532C83DB24625085286BF1315ED4064EA31E51
리미트 스위치 | 배전반용 | 개 | 1 | 4500 | 4500 | 0 | 0 | 0 | 0 | 4500 | 4500 |  | 53A7C32B266E0626256525F023FBA1 | 54C5135B2162D713226529378FB9812EE12E6D | F | F | T | [30 empty] | 53A7C32B266E0626256525F023FBA154C5135B2162D713226529378FB9812EE12E6D
배선용차단기(MCCB) | 표준형 460V 4P 50AF | 개 | 1 | 55000 | 55000 | 0 | 0 | 0 | 0 | 55000 | 55000 |  | 53A7C32B266E0626256525F023FBA1 | 54C5135B2162D7102560BD39574BF04D261B5F | F | F | T | [30 empty] | 53A7C32B266E0626256525F023FBA154C5135B2162D7102560BD39574BF04D261B5F
배선용차단기(MCCB) | 표준형 460V 2P 30AF | 개 | 3 | 24000 | 72000 | 0 | 0 | 0 | 0 | 24000 | 72000 |  | 53A7C32B266E0626256525F023FBA1 | 54C5135B2162D7102560BD39574BF04D261B51 | F | F | T | [30 empty] | 53A7C32B266E0626256525F023FBA154C5135B2162D7102560BD39574BF04D261B51
서지보호기(카운터)3상4선 | 전원용 Class2, In 20kA이상, Imax 40kA이상,누설전류 검출 | SET | 1 | 1850000 | 1850000 | 0 | 0 | 0 | 0 | 1850000 | 1850000 |  | 53A7C32B266E0626256525F023FBA1 | 532C83DA2A65E9E32A654AFDB3F970604E99FF | F | F | T | [30 empty] | 53A7C32B266E0626256525F023FBA1532C83DA2A65E9E32A654AFDB3F970604E99FF
NOISE FILTER |  | 개 | 1 | 59400 | 59400 | 0 | 0 | 0 | 0 | 59400 | 59400 |  | 53A7C32B266E0626256525F023FBA1 | 532C83DA2A65E9E02D628BB8153305EC62BA16 | F | F | T | [30 empty] | 53A7C32B266E0626256525F023FBA1532C83DA2A65E9E02D628BB8153305EC62BA16
누전차단기(ELCB) | 표준형, 460V 3P 30AF | 개 | 2 | 56500 | 113000 | 0 | 0 | 0 | 0 | 56500 | 113000 |  | 53A7C32B266E0626256525F023FBA1 | 54C5135B2162D7102560BFEA469ABC75CFCD24 | F | F | T | [30 empty] | 53A7C32B266E0626256525F023FBA154C5135B2162D7102560BFEA469ABC75CFCD24
누전차단기(ELCB) | 분전반형, 2P 30AF | 개 | 7 | 12000 | 84000 | 0 | 0 | 0 | 0 | 12000 | 84000 |  | 53A7C32B266E0626256525F023FBA1 | 54C5135B2162D7102560BFEA469ABC75CFCD25 | F | F | T | [30 empty] | 53A7C32B266E0626256525F023FBA154C5135B2162D7102560BFEA469ABC75CFCD25
단자대 | 4P 20A | 개 | 2 | 1090 | 2180 | 0 | 0 | 0 | 0 | 1090 | 2180 |  | 53A7C32B266E0626256525F023FBA1 | 54C5135B2162D712216FD548D20006EAEA9ABF | F | F | T | [30 empty] | 53A7C32B266E0626256525F023FBA154C5135B2162D712216FD548D20006EAEA9ABF
단자대 | 4P 60A | 개 | 1 | 3480 | 3480 | 0 | 0 | 0 | 0 | 3480 | 3480 |  | 53A7C32B266E0626256525F023FBA1 | 54C5135B2162D712216FD548D20006EAEA9ABE | F | F | T | [30 empty] | 53A7C32B266E0626256525F023FBA154C5135B2162D712216FD548D20006EAEA9ABE
SPACE HEATER | AC 220V 100W | 개 | 1 | 13970 | 13970 | 0 | 0 | 0 | 0 | 13970 | 13970 |  | 53A7C32B266E0626256525F023FBA1 | 532C83DB246250852869C4DC668D8D07AB9B4A | F | F | T | [30 empty] | 53A7C32B266E0626256525F023FBA1532C83DB246250852869C4DC668D8D07AB9B4A
THERMOSTAT | AC 220V 0~250℃ | 개 | 1 | 15970 | 15970 | 0 | 0 | 0 | 0 | 15970 | 15970 |  | 53A7C32B266E0626256525F023FBA1 | 532C83DB2462508528683D4B3EB2B53FCDE66E | F | F | T | [30 empty] | 53A7C32B266E0626256525F023FBA1532C83DB2462508528683D4B3EB2B53FCDE66E
FAN | AC 220V 150mm | 개 | 2 | 30000 | 60000 | 0 | 0 | 0 | 0 | 30000 | 60000 |  | 53A7C32B266E0626256525F023FBA1 | 532C83DB24625085286E4570A506FEA6BBE783 | F | F | T | [30 empty] | 53A7C32B266E0626256525F023FBA1532C83DB24625085286E4570A506FEA6BBE783
멀티탭 | 멀티콘센트 5구 | 개 | 1 | 10500 | 10500 | 0 | 0 | 0 | 0 | 10500 | 10500 |  | 53A7C32B266E0626256525F023FBA1 | 54C5135B2162D712216EC9D5E77958C2F95085 | F | F | T | [30 empty] | 53A7C32B266E0626256525F023FBA154C5135B2162D712216EC9D5E77958C2F95085
신호등(LED) | D25, AC 110/220V | 개 | 1 | 2900 | 2900 | 0 | 0 | 0 | 0 | 2900 | 2900 |  | 53A7C32B266E0626256525F023FBA1 | 54C5135B2162D7132266C3A5DBDE31E52BACB7 | F | F | T | [30 empty] | 53A7C32B266E0626256525F023FBA154C5135B2162D7132266C3A5DBDE31E52BACB7
푸쉬버튼 스위치(LED) | D25A110V/220V(조광형) | 개 | 8 | 3100 | 24800 | 0 | 0 | 0 | 0 | 3100 | 24800 |  | 53A7C32B266E0626256525F023FBA1 | 54C5135B2162D713226419E55811076C5EC834 | F | F | T | [30 empty] | 53A7C32B266E0626256525F023FBA154C5135B2162D713226419E55811076C5EC834
디지털표시기 | 입력:4~20mA, 4 Digit, 출력단자 | 개 | 2 | 150000 | 300000 | 0 | 0 | 0 | 0 | 150000 | 300000 |  | 53A7C32B266E0626256525F023FBA1 | 532C83DB246250812160E9765D2A913DA7F3D1 | F | F | T | [30 empty] | 53A7C32B266E0626256525F023FBA1532C83DB246250812160E9765D2A913DA7F3D1
신호분배기 | 1채널 입력, 2채널 출력:4~20mA | 개 | 2 | 220000 | 440000 | 0 | 0 | 0 | 0 | 220000 | 440000 |  | 53A7C32B266E0626256525F023FBA1 | 532C83DB246250812163BDD59C957DF39B62CC | F | F | T | [30 empty] | 53A7C32B266E0626256525F023FBA1532C83DB246250812163BDD59C957DF39B62CC
전자식과전류계전기(EOCR-단자형) | 디지털표시부부착 | 개 | 2 | 125000 | 250000 | 0 | 0 | 0 | 0 | 125000 | 250000 |  | 53A7C32B266E0626256525F023FBA1 | 532C83DB246250812160E9765D2A913DA7F3D0 | F | F | T | [30 empty] | 53A7C32B266E0626256525F023FBA1532C83DB246250812160E9765D2A913DA7F3D0
FAULT LAMP | SQUARE 난연성 | 개 | 10 | 6100 | 61000 | 0 | 0 | 0 | 0 | 6100 | 61000 |  | 53A7C32B266E0626256525F023FBA1 | 54C5135B2162D7132266C3A5DBDE31E52BACB3 | F | F | T | [30 empty] | 53A7C32B266E0626256525F023FBA154C5135B2162D7132266C3A5DBDE31E52BACB3
자동복귀형 셀렉터스위치 | 수동_자동 | 개 | 1 | 13500 | 13500 | 0 | 0 | 0 | 0 | 13500 | 13500 |  | 53A7C32B266E0626256525F023FBA1 | 54C5135B2162D713226419E55811076C5EC9D2 | F | F | T | [30 empty] | 53A7C32B266E0626256525F023FBA154C5135B2162D713226419E55811076C5EC9D2
서지보호기(카운터) | 신호용 5V/24V, 4~20mA, 20kA이상 | 개 | 2 | 385000 | 770000 | 0 | 0 | 0 | 0 | 385000 | 770000 |  | 53A7C32B266E0626256525F023FBA1 | 532C83DA2A65E9E32A6EA018A80CA7B3F16BD0 | F | F | T | [30 empty] | 53A7C32B266E0626256525F023FBA1532C83DA2A65E9E32A6EA018A80CA7B3F16BD0
PVC DUCT | 40 x 60 x 2m, W/COVER | 개 | 5 | 4680 | 23400 | 0 | 0 | 0 | 0 | 4680 | 23400 |  | 53A7C32B266E0626256525F023FBA1 | 532C83DB246250872B6C4191A71FC3957671E8 | F | F | T | [30 empty] | 53A7C32B266E0626256525F023FBA1532C83DB246250872B6C4191A71FC3957671E8
기기용 비닐절연전선 | 450/700V KIV 2.5㎟(0.04kg) | m | 24 | 524 | 12576 | 0 | 0 | 0 | 0 | 524 | 12576 |  | 53A7C32B266E0626256525F023FBA1 | 54D7930A2B64FE812B67FFA6F4AC30D282767E | F | F | T | [30 empty] | 53A7C32B266E0626256525F023FBA154D7930A2B64FE812B67FFA6F4AC30D282767E
접지용비닐절연전선(제조) | F-GV, 50㎟ | m | 2 | 9307 | 18614 | 0 | 0 | 0 | 0 | 9307 | 18614 |  | 53A7C32B266E0626256525F023FBA1 | 54D7930A2B64FE812B67FFA6F4AC30D28D007C | F | F | T | [30 empty] | 53A7C32B266E0626256525F023FBA154D7930A2B64FE812B67FFA6F4AC30D28D007C
자동소화장치(설치비포함) | HFC227ea 0.6kg(방호체적 1.6㎥) | SET | 1 | 1460000 | 1460000 | 0 | 0 | 0 | 0 | 1460000 | 1460000 |  | 53A7C32B266E0626256525F023FBA1 | 532C83D421692A07206C0BB2825E93825C89B5 | F | F | T | [30 empty] | 53A7C32B266E0626256525F023FBA1532C83D421692A07206C0BB2825E93825C89B5
전기기계조립원 | 제조부문 | 인 | 1.99 | 0 | 0 | 122522 | 243818.7 | 0 | 0 | 122522 | 243818.7 | 중소기업중앙회 | 53A7C32B266E0626256525F023FBA1 | 533EF3E6236AC2462662319BA56CD344755947 | F | F | T | [30 empty] | 53A7C32B266E0626256525F023FBA1533EF3E6236AC2462662319BA56CD344755947
전선원 | 제조부문 | 인 | 6.78 | 0 | 0 | 99248 | 672901.4 | 0 | 0 | 99248 | 672901.4 | 중소기업중앙회 | 53A7C32B266E0626256525F023FBA1 | 533EF3E6236AC2462662319BA56CD344755B0E | F | F | T | [30 empty] | 53A7C32B266E0626256525F023FBA1533EF3E6236AC2462662319BA56CD344755B0E
[ 합 계 ] |  |  |  |  | 7060440 |  | 916720 |  | 0 |  | 7977160 |  | TOTAL | TOTAL
원격제어반(밸브실 계장제어장치-Type B 2련 제어) 옥외자립형 제어부 면 ( 호표 40 ) | [12 empty] | 53A7C32B266E0626256525F023FBA0
POWER SUPPLY | DC 24V 10A | 개 | 1 | 550000 | 550000 | 0 | 0 | 0 | 0 | 550000 | 550000 |  | 53A7C32B266E0626256525F023FBA0 | 532C83D421680D7823696CFE30FDA9CC0666A3 | F | F | T | [30 empty] | 53A7C32B266E0626256525F023FBA0532C83D421680D7823696CFE30FDA9CC0666A3
기본, 증설 베이스(PLC) | 12모듈 장착용 | 개 | 1 | 322000 | 322000 | 0 | 0 | 0 | 0 | 322000 | 322000 |  | 53A7C32B266E0626256525F023FBA0 | 532C83D421680C522365EEBB001B07CE9342DB | F | F | T | [30 empty] | 53A7C32B266E0626256525F023FBA0532C83D421680C522365EEBB001B07CE9342DB
전원 모듈(PLC) | DC 5V/24V, 3.5A 이상 | 개 | 1 | 188000 | 188000 | 0 | 0 | 0 | 0 | 188000 | 188000 |  | 53A7C32B266E0626256525F023FBA0 | 532C83D421680C532D6C1797DDE81511D35146 | F | F | T | [30 empty] | 53A7C32B266E0626256525F023FBA0532C83D421680C532D6C1797DDE81511D35146
CPU 모듈(PLC) | 84ns/Step 이하, 3,000점 이상 | 개 | 1 | 989000 | 989000 | 0 | 0 | 0 | 0 | 989000 | 989000 |  | 53A7C32B266E0626256525F023FBA0 | 532C83D421680C532D6D3EA08076F736210E47 | F | F | T | [30 empty] | 53A7C32B266E0626256525F023FBA0532C83D421680C532D6D3EA08076F736210E47
통신 모듈(PLC) | ETHERNET, TCP/IP | 개 | 1 | 1064000 | 1064000 | 0 | 0 | 0 | 0 | 1064000 | 1064000 |  | 53A7C32B266E0626256525F023FBA0 | 532C83D421680C532D6FEB34E13F31D1D6CDCE | F | F | T | [30 empty] | 53A7C32B266E0626256525F023FBA0532C83D421680C532D6FEB34E13F31D1D6CDCE
통신 모듈(PLC) | RS-232C, RS-422 | 개 | 1 | 423000 | 423000 | 0 | 0 | 0 | 0 | 423000 | 423000 |  | 53A7C32B266E0626256525F023FBA0 | 532C83D421680C532D68BC663FEC671205CCC8 | F | F | T | [30 empty] | 53A7C32B266E0626256525F023FBA0532C83D421680C532D68BC663FEC671205CCC8
디지털 출력 모듈 (PLC) | 16P, 릴레이 출력 | 개 | 1 | 162000 | 162000 | 0 | 0 | 0 | 0 | 162000 | 162000 |  | 53A7C32B266E0626256525F023FBA0 | 532C83D421680C532D6B702C267F7C74A1AE1E | F | F | T | [30 empty] | 53A7C32B266E0626256525F023FBA0532C83D421680C532D6B702C267F7C74A1AE1E
디지털 입력 모듈 (PLC) | 32P | 개 | 1 | 223000 | 223000 | 0 | 0 | 0 | 0 | 223000 | 223000 |  | 53A7C32B266E0626256525F023FBA0 | 532C83D421680C532D6A6AC287E6E325A2D350 | F | F | T | [30 empty] | 53A7C32B266E0626256525F023FBA0532C83D421680C532D6A6AC287E6E325A2D350
아날로그 입력 모듈 (PLC) | 8P | 개 | 1 | 865000 | 865000 | 0 | 0 | 0 | 0 | 865000 | 865000 |  | 53A7C32B266E0626256525F023FBA0 | 532C83D421680C522366F5AC31E38C7C76D83F | F | F | T | [30 empty] | 53A7C32B266E0626256525F023FBA0532C83D421680C522366F5AC31E38C7C76D83F
DUMMY MODULE (PLC) | 전원 Slot 방진 | 개 | 4 | 10000 | 40000 | 0 | 0 | 0 | 0 | 10000 | 40000 |  | 53A7C32B266E0626256525F023FBA0 | 532C83D421680C522366F5AC31E38C7D1D4317 | F | F | T | [30 empty] | 53A7C32B266E0626256525F023FBA0532C83D421680C522366F5AC31E38C7D1D4317
PLC SOFTWARE FEE | DIGITAL INPUT/OUTPUT | 점 | 27 | 63000 | 1701000 | 0 | 0 | 0 | 0 | 63000 | 1701000 |  | 53A7C32B266E0626256525F023FBA0 | 532C83D421680D732B671265C43313EDD89933 | F | F | T | [30 empty] | 53A7C32B266E0626256525F023FBA0532C83D421680D732B671265C43313EDD89933
PLC SOFTWARE FEE | ANALOG INPUT/OUTPUT | 점 | 2 | 126000 | 252000 | 0 | 0 | 0 | 0 | 126000 | 252000 |  | 53A7C32B266E0626256525F023FBA0 | 532C83D421680D732B660B730DE1D54752D507 | F | F | T | [30 empty] | 53A7C32B266E0626256525F023FBA0532C83D421680D732B660B730DE1D54752D507
PLC SOFTWARE FEE | 통신(RS-232/485/이더넷) | 점 | 1 | 379000 | 379000 | 0 | 0 | 0 | 0 | 379000 | 379000 |  | 53A7C32B266E0626256525F023FBA0 | 532C83D421680D732B660B730DE1D5464BE3B0 | F | F | T | [30 empty] | 53A7C32B266E0626256525F023FBA0532C83D421680D732B660B730DE1D5464BE3B0
서지보호기(카운터) | 통신(이더넷용) 20kA이상 | 개 | 1 | 385000 | 385000 | 0 | 0 | 0 | 0 | 385000 | 385000 |  | 53A7C32B266E0626256525F023FBA0 | 532C83DA2A65E9E32A6F4782B953975FB1AFB4 | F | F | T | [30 empty] | 53A7C32B266E0626256525F023FBA0532C83DA2A65E9E32A6F4782B953975FB1AFB4
보조릴레이 | 4A,4B(AC용) | 개 | 27 | 19560 | 528120 | 0 | 0 | 0 | 0 | 19560 | 528120 |  | 53A7C32B266E0626256525F023FBA0 | 532C83D4216CE5352E6369D75BC0FC23509F99 | F | F | T | [30 empty] | 53A7C32B266E0626256525F023FBA0532C83D4216CE5352E6369D75BC0FC23509F99
기기용 비닐절연전선 | 450/700V KIV 1.5㎟(0.03kg) | m | 70 | 327 | 22890 | 0 | 0 | 0 | 0 | 327 | 22890 |  | 53A7C32B266E0626256525F023FBA0 | 54D7930A2B64FE812B67FFA6F4AC30D282767F | F | F | T | [30 empty] | 53A7C32B266E0626256525F023FBA054D7930A2B64FE812B67FFA6F4AC30D282767F
단자대 | 10P 30A | 개 | 5 | 2500 | 12500 | 0 | 0 | 0 | 0 | 2500 | 12500 |  | 53A7C32B266E0626256525F023FBA0 | 54C5135B2162D712216FD548D20006EAEBB863 | F | F | T | [30 empty] | 53A7C32B266E0626256525F023FBA054C5135B2162D712216FD548D20006EAEBB863
전기기계조립원 | 제조부문 | 인 | 3.85 | 0 | 0 | 122522 | 471709.7 | 0 | 0 | 122522 | 471709.7 | 중소기업중앙회 | 53A7C32B266E0626256525F023FBA0 | 533EF3E6236AC2462662319BA56CD344755947 | F | F | T | [30 empty] | 53A7C32B266E0626256525F023FBA0533EF3E6236AC2462662319BA56CD344755947
전선원 | 제조부문 | 인 | 3.58 | 0 | 0 | 99248 | 355307.8 | 0 | 0 | 99248 | 355307.8 | 중소기업중앙회 | 53A7C32B266E0626256525F023FBA0 | 533EF3E6236AC2462662319BA56CD344755B0E | F | F | T | [30 empty] | 53A7C32B266E0626256525F023FBA0533EF3E6236AC2462662319BA56CD344755B0E
컴퓨터운용사 | 제조부문 | 인 | 0.35 | 0 | 0 | 144458 | 50560.3 | 0 | 0 | 144458 | 50560.3 | 중소기업중앙회 | 53A7C32B266E0626256525F023FBA0 | 533EF3E6236AC2462662319BA56CD344755C13 | F | F | T | [30 empty] | 53A7C32B266E0626256525F023FBA0533EF3E6236AC2462662319BA56CD344755C13
단순노무종사원 | 제조부문 | 인 | 0.14 | 0 | 0 | 90694 | 12697.1 | 0 | 0 | 90694 | 12697.1 | 중소기업중앙회 | 53A7C32B266E0626256525F023FBA0 | 533EF3E6236AC2462662319BA56CD344755B0F | F | F | T | [30 empty] | 53A7C32B266E0626256525F023FBA0533EF3E6236AC2462662319BA56CD344755B0F
[ 합 계 ] |  |  |  |  | 8106510 |  | 890274 |  | 0 |  | 8996784 |  | TOTAL | TOTAL
원격제어반(밸브실 계장제어장치-Type B 2련 제어(1련예비)) 옥외자립형 전원부 면 ( 호표 41 ) | [12 empty] | 53A7C32B266E0626256525F023FA80
큐비클 외함(자립형) | STS 0.8(W)x0.6(D)x1.8(H) | 면 | 1 | 1274000 | 1274000 | 0 | 0 | 0 | 0 | 1274000 | 1274000 |  | 53A7C32B266E0626256525F023FA80 | 532C83DB246251A92C64B027BF79B4D39CFBE6 | F | F | T | [30 empty] | 53A7C32B266E0626256525F023FA80532C83DB246251A92C64B027BF79B4D39CFBE6
NAME PLATE | 아크릴(L) | 개 | 1 | 5690 | 5690 | 0 | 0 | 0 | 0 | 5690 | 5690 |  | 53A7C32B266E0626256525F023FA80 | 54C5135B2162D71728601354F2CF9AB555B74A | F | F | T | [30 empty] | 53A7C32B266E0626256525F023FA8054C5135B2162D71728601354F2CF9AB555B74A
NAME PLATE | 아크릴(S) | 개 | 12 | 3000 | 36000 | 0 | 0 | 0 | 0 | 3000 | 36000 |  | 53A7C32B266E0626256525F023FA80 | 54C5135B2162D71728601354F2CF9AB555B74C | F | F | T | [30 empty] | 53A7C32B266E0626256525F023FA8054C5135B2162D71728601354F2CF9AB555B74C
DOOR HANDLE (배전반용) | W/KEY(L) | 개 | 1 | 5690 | 5690 | 0 | 0 | 0 | 0 | 5690 | 5690 |  | 53A7C32B266E0626256525F023FA80 | 54C5135B2162D71728601354F2CF9AB555B869 | F | F | T | [30 empty] | 53A7C32B266E0626256525F023FA8054C5135B2162D71728601354F2CF9AB555B869
DOOR HANDLE (배전반용) | W/KEY(M) | 개 | 1 | 4170 | 4170 | 0 | 0 | 0 | 0 | 4170 | 4170 |  | 53A7C32B266E0626256525F023FA80 | 54C5135B2162D71728601354F2CF9AB555B868 | F | F | T | [30 empty] | 53A7C32B266E0626256525F023FA8054C5135B2162D71728601354F2CF9AB555B868
DOOR STOPPER | STS | 개 | 1 | 10000 | 10000 | 0 | 0 | 0 | 0 | 10000 | 10000 |  | 53A7C32B266E0626256525F023FA80 | 532C83DB246251A32B6F5F1F2B6300F3696662 | F | F | T | [30 empty] | 53A7C32B266E0626256525F023FA80532C83DB246251A32B6F5F1F2B6300F3696662
전등 (배전반용) | 삼파장 전구형, AC 220V 20W | 개 | 1 | 4100 | 4100 | 0 | 0 | 0 | 0 | 4100 | 4100 |  | 53A7C32B266E0626256525F023FA80 | 532C83DB24625085286BF1315ED4064EA31E51 | F | F | T | [30 empty] | 53A7C32B266E0626256525F023FA80532C83DB24625085286BF1315ED4064EA31E51
리미트 스위치 | 배전반용 | 개 | 1 | 4500 | 4500 | 0 | 0 | 0 | 0 | 4500 | 4500 |  | 53A7C32B266E0626256525F023FA80 | 54C5135B2162D713226529378FB9812EE12E6D | F | F | T | [30 empty] | 53A7C32B266E0626256525F023FA8054C5135B2162D713226529378FB9812EE12E6D
배선용차단기(MCCB) | 표준형 460V 4P 50AF | 개 | 1 | 55000 | 55000 | 0 | 0 | 0 | 0 | 55000 | 55000 |  | 53A7C32B266E0626256525F023FA80 | 54C5135B2162D7102560BD39574BF04D261B5F | F | F | T | [30 empty] | 53A7C32B266E0626256525F023FA8054C5135B2162D7102560BD39574BF04D261B5F
배선용차단기(MCCB) | 표준형 460V 2P 30AF | 개 | 3 | 24000 | 72000 | 0 | 0 | 0 | 0 | 24000 | 72000 |  | 53A7C32B266E0626256525F023FA80 | 54C5135B2162D7102560BD39574BF04D261B51 | F | F | T | [30 empty] | 53A7C32B266E0626256525F023FA8054C5135B2162D7102560BD39574BF04D261B51
서지보호기(카운터)3상4선 | 전원용 Class2, In 20kA이상, Imax 40kA이상,누설전류 검출 | SET | 1 | 1850000 | 1850000 | 0 | 0 | 0 | 0 | 1850000 | 1850000 |  | 53A7C32B266E0626256525F023FA80 | 532C83DA2A65E9E32A654AFDB3F970604E99FF | F | F | T | [30 empty] | 53A7C32B266E0626256525F023FA80532C83DA2A65E9E32A654AFDB3F970604E99FF
NOISE FILTER |  | 개 | 1 | 59400 | 59400 | 0 | 0 | 0 | 0 | 59400 | 59400 |  | 53A7C32B266E0626256525F023FA80 | 532C83DA2A65E9E02D628BB8153305EC62BA16 | F | F | T | [30 empty] | 53A7C32B266E0626256525F023FA80532C83DA2A65E9E02D628BB8153305EC62BA16
누전차단기(ELCB) | 표준형, 460V 3P 30AF | 개 | 2 | 56500 | 113000 | 0 | 0 | 0 | 0 | 56500 | 113000 |  | 53A7C32B266E0626256525F023FA80 | 54C5135B2162D7102560BFEA469ABC75CFCD24 | F | F | T | [30 empty] | 53A7C32B266E0626256525F023FA8054C5135B2162D7102560BFEA469ABC75CFCD24
누전차단기(ELCB) | 분전반형, 2P 30AF | 개 | 7 | 12000 | 84000 | 0 | 0 | 0 | 0 | 12000 | 84000 |  | 53A7C32B266E0626256525F023FA80 | 54C5135B2162D7102560BFEA469ABC75CFCD25 | F | F | T | [30 empty] | 53A7C32B266E0626256525F023FA8054C5135B2162D7102560BFEA469ABC75CFCD25
단자대 | 4P 20A | 개 | 2 | 1090 | 2180 | 0 | 0 | 0 | 0 | 1090 | 2180 |  | 53A7C32B266E0626256525F023FA80 | 54C5135B2162D712216FD548D20006EAEA9ABF | F | F | T | [30 empty] | 53A7C32B266E0626256525F023FA8054C5135B2162D712216FD548D20006EAEA9ABF
단자대 | 4P 60A | 개 | 1 | 3480 | 3480 | 0 | 0 | 0 | 0 | 3480 | 3480 |  | 53A7C32B266E0626256525F023FA80 | 54C5135B2162D712216FD548D20006EAEA9ABE | F | F | T | [30 empty] | 53A7C32B266E0626256525F023FA8054C5135B2162D712216FD548D20006EAEA9ABE
SPACE HEATER | AC 220V 100W | 개 | 1 | 13970 | 13970 | 0 | 0 | 0 | 0 | 13970 | 13970 |  | 53A7C32B266E0626256525F023FA80 | 532C83DB246250852869C4DC668D8D07AB9B4A | F | F | T | [30 empty] | 53A7C32B266E0626256525F023FA80532C83DB246250852869C4DC668D8D07AB9B4A
THERMOSTAT | AC 220V 0~250℃ | 개 | 1 | 15970 | 15970 | 0 | 0 | 0 | 0 | 15970 | 15970 |  | 53A7C32B266E0626256525F023FA80 | 532C83DB2462508528683D4B3EB2B53FCDE66E | F | F | T | [30 empty] | 53A7C32B266E0626256525F023FA80532C83DB2462508528683D4B3EB2B53FCDE66E
FAN | AC 220V 150mm | 개 | 2 | 30000 | 60000 | 0 | 0 | 0 | 0 | 30000 | 60000 |  | 53A7C32B266E0626256525F023FA80 | 532C83DB24625085286E4570A506FEA6BBE783 | F | F | T | [30 empty] | 53A7C32B266E0626256525F023FA80532C83DB24625085286E4570A506FEA6BBE783
멀티탭 | 멀티콘센트 5구 | 개 | 1 | 10500 | 10500 | 0 | 0 | 0 | 0 | 10500 | 10500 |  | 53A7C32B266E0626256525F023FA80 | 54C5135B2162D712216EC9D5E77958C2F95085 | F | F | T | [30 empty] | 53A7C32B266E0626256525F023FA8054C5135B2162D712216EC9D5E77958C2F95085
신호등(LED) | D25, AC 110/220V | 개 | 1 | 2900 | 2900 | 0 | 0 | 0 | 0 | 2900 | 2900 |  | 53A7C32B266E0626256525F023FA80 | 54C5135B2162D7132266C3A5DBDE31E52BACB7 | F | F | T | [30 empty] | 53A7C32B266E0626256525F023FA8054C5135B2162D7132266C3A5DBDE31E52BACB7
푸쉬버튼 스위치(LED) | D25A110V/220V(조광형) | 개 | 8 | 3100 | 24800 | 0 | 0 | 0 | 0 | 3100 | 24800 |  | 53A7C32B266E0626256525F023FA80 | 54C5135B2162D713226419E55811076C5EC834 | F | F | T | [30 empty] | 53A7C32B266E0626256525F023FA8054C5135B2162D713226419E55811076C5EC834
디지털표시기 | 입력:4~20mA, 4 Digit, 출력단자 | 개 | 2 | 150000 | 300000 | 0 | 0 | 0 | 0 | 150000 | 300000 |  | 53A7C32B266E0626256525F023FA80 | 532C83DB246250812160E9765D2A913DA7F3D1 | F | F | T | [30 empty] | 53A7C32B266E0626256525F023FA80532C83DB246250812160E9765D2A913DA7F3D1
신호분배기 | 1채널 입력, 2채널 출력:4~20mA | 개 | 2 | 220000 | 440000 | 0 | 0 | 0 | 0 | 220000 | 440000 |  | 53A7C32B266E0626256525F023FA80 | 532C83DB246250812163BDD59C957DF39B62CC | F | F | T | [30 empty] | 53A7C32B266E0626256525F023FA80532C83DB246250812163BDD59C957DF39B62CC
전자식과전류계전기(EOCR-단자형) | 디지털표시부부착 | 개 | 2 | 125000 | 250000 | 0 | 0 | 0 | 0 | 125000 | 250000 |  | 53A7C32B266E0626256525F023FA80 | 532C83DB246250812160E9765D2A913DA7F3D0 | F | F | T | [30 empty] | 53A7C32B266E0626256525F023FA80532C83DB246250812160E9765D2A913DA7F3D0
FAULT LAMP | SQUARE 난연성 | 개 | 10 | 6100 | 61000 | 0 | 0 | 0 | 0 | 6100 | 61000 |  | 53A7C32B266E0626256525F023FA80 | 54C5135B2162D7132266C3A5DBDE31E52BACB3 | F | F | T | [30 empty] | 53A7C32B266E0626256525F023FA8054C5135B2162D7132266C3A5DBDE31E52BACB3
자동복귀형 셀렉터스위치 | 수동_자동 | 개 | 1 | 13500 | 13500 | 0 | 0 | 0 | 0 | 13500 | 13500 |  | 53A7C32B266E0626256525F023FA80 | 54C5135B2162D713226419E55811076C5EC9D2 | F | F | T | [30 empty] | 53A7C32B266E0626256525F023FA8054C5135B2162D713226419E55811076C5EC9D2
서지보호기(카운터) | 신호용 5V/24V, 4~20mA, 20kA이상 | 개 | 1 | 385000 | 385000 | 0 | 0 | 0 | 0 | 385000 | 385000 |  | 53A7C32B266E0626256525F023FA80 | 532C83DA2A65E9E32A6EA018A80CA7B3F16BD0 | F | F | T | [30 empty] | 53A7C32B266E0626256525F023FA80532C83DA2A65E9E32A6EA018A80CA7B3F16BD0
PVC DUCT | 40 x 60 x 2m, W/COVER | 개 | 5 | 4680 | 23400 | 0 | 0 | 0 | 0 | 4680 | 23400 |  | 53A7C32B266E0626256525F023FA80 | 532C83DB246250872B6C4191A71FC3957671E8 | F | F | T | [30 empty] | 53A7C32B266E0626256525F023FA80532C83DB246250872B6C4191A71FC3957671E8
기기용 비닐절연전선 | 450/700V KIV 2.5㎟(0.04kg) | m | 24 | 524 | 12576 | 0 | 0 | 0 | 0 | 524 | 12576 |  | 53A7C32B266E0626256525F023FA80 | 54D7930A2B64FE812B67FFA6F4AC30D282767E | F | F | T | [30 empty] | 53A7C32B266E0626256525F023FA8054D7930A2B64FE812B67FFA6F4AC30D282767E
접지용비닐절연전선(제조) | F-GV, 50㎟ | m | 2 | 9307 | 18614 | 0 | 0 | 0 | 0 | 9307 | 18614 |  | 53A7C32B266E0626256525F023FA80 | 54D7930A2B64FE812B67FFA6F4AC30D28D007C | F | F | T | [30 empty] | 53A7C32B266E0626256525F023FA8054D7930A2B64FE812B67FFA6F4AC30D28D007C
자동소화장치(설치비포함) | HFC227ea 0.6kg(방호체적 1.6㎥) | SET | 1 | 1460000 | 1460000 | 0 | 0 | 0 | 0 | 1460000 | 1460000 |  | 53A7C32B266E0626256525F023FA80 | 532C83D421692A07206C0BB2825E93825C89B5 | F | F | T | [30 empty] | 53A7C32B266E0626256525F023FA80532C83D421692A07206C0BB2825E93825C89B5
전기기계조립원 | 제조부문 | 인 | 1.99 | 0 | 0 | 122522 | 243818.7 | 0 | 0 | 122522 | 243818.7 | 중소기업중앙회 | 53A7C32B266E0626256525F023FA80 | 533EF3E6236AC2462662319BA56CD344755947 | F | F | T | [30 empty] | 53A7C32B266E0626256525F023FA80533EF3E6236AC2462662319BA56CD344755947
전선원 | 제조부문 | 인 | 6.78 | 0 | 0 | 99248 | 672901.4 | 0 | 0 | 99248 | 672901.4 | 중소기업중앙회 | 53A7C32B266E0626256525F023FA80 | 533EF3E6236AC2462662319BA56CD344755B0E | F | F | T | [30 empty] | 53A7C32B266E0626256525F023FA80533EF3E6236AC2462662319BA56CD344755B0E
[ 합 계 ] |  |  |  |  | 6675440 |  | 916720 |  | 0 |  | 7592160 |  | TOTAL | TOTAL
원격제어반(밸브실 계장제어장치-Type B 2련 제어(1련예비)) 옥외자립형 제어부 면 ( 호표 42 ) | [12 empty] | 53A7C32B266E0626256525F023FA81
POWER SUPPLY | DC 24V 10A | 개 | 1 | 550000 | 550000 | 0 | 0 | 0 | 0 | 550000 | 550000 |  | 53A7C32B266E0626256525F023FA81 | 532C83D421680D7823696CFE30FDA9CC0666A3 | F | F | T | [30 empty] | 53A7C32B266E0626256525F023FA81532C83D421680D7823696CFE30FDA9CC0666A3
기본, 증설 베이스(PLC) | 12모듈 장착용 | 개 | 1 | 322000 | 322000 | 0 | 0 | 0 | 0 | 322000 | 322000 |  | 53A7C32B266E0626256525F023FA81 | 532C83D421680C522365EEBB001B07CE9342DB | F | F | T | [30 empty] | 53A7C32B266E0626256525F023FA81532C83D421680C522365EEBB001B07CE9342DB
전원 모듈(PLC) | DC 5V/24V, 3.5A 이상 | 개 | 1 | 188000 | 188000 | 0 | 0 | 0 | 0 | 188000 | 188000 |  | 53A7C32B266E0626256525F023FA81 | 532C83D421680C532D6C1797DDE81511D35146 | F | F | T | [30 empty] | 53A7C32B266E0626256525F023FA81532C83D421680C532D6C1797DDE81511D35146
CPU 모듈(PLC) | 84ns/Step 이하, 3,000점 이상 | 개 | 1 | 989000 | 989000 | 0 | 0 | 0 | 0 | 989000 | 989000 |  | 53A7C32B266E0626256525F023FA81 | 532C83D421680C532D6D3EA08076F736210E47 | F | F | T | [30 empty] | 53A7C32B266E0626256525F023FA81532C83D421680C532D6D3EA08076F736210E47
통신 모듈(PLC) | ETHERNET, TCP/IP | 개 | 1 | 1064000 | 1064000 | 0 | 0 | 0 | 0 | 1064000 | 1064000 |  | 53A7C32B266E0626256525F023FA81 | 532C83D421680C532D6FEB34E13F31D1D6CDCE | F | F | T | [30 empty] | 53A7C32B266E0626256525F023FA81532C83D421680C532D6FEB34E13F31D1D6CDCE
통신 모듈(PLC) | RS-232C, RS-422 | 개 | 1 | 423000 | 423000 | 0 | 0 | 0 | 0 | 423000 | 423000 |  | 53A7C32B266E0626256525F023FA81 | 532C83D421680C532D68BC663FEC671205CCC8 | F | F | T | [30 empty] | 53A7C32B266E0626256525F023FA81532C83D421680C532D68BC663FEC671205CCC8
디지털 출력 모듈 (PLC) | 16P, 릴레이 출력 | 개 | 1 | 162000 | 162000 | 0 | 0 | 0 | 0 | 162000 | 162000 |  | 53A7C32B266E0626256525F023FA81 | 532C83D421680C532D6B702C267F7C74A1AE1E | F | F | T | [30 empty] | 53A7C32B266E0626256525F023FA81532C83D421680C532D6B702C267F7C74A1AE1E
디지털 입력 모듈 (PLC) | 32P | 개 | 1 | 223000 | 223000 | 0 | 0 | 0 | 0 | 223000 | 223000 |  | 53A7C32B266E0626256525F023FA81 | 532C83D421680C532D6A6AC287E6E325A2D350 | F | F | T | [30 empty] | 53A7C32B266E0626256525F023FA81532C83D421680C532D6A6AC287E6E325A2D350
아날로그 입력 모듈 (PLC) | 8P | 개 | 1 | 865000 | 865000 | 0 | 0 | 0 | 0 | 865000 | 865000 |  | 53A7C32B266E0626256525F023FA81 | 532C83D421680C522366F5AC31E38C7C76D83F | F | F | T | [30 empty] | 53A7C32B266E0626256525F023FA81532C83D421680C522366F5AC31E38C7C76D83F
DUMMY MODULE (PLC) | 전원 Slot 방진 | 개 | 4 | 10000 | 40000 | 0 | 0 | 0 | 0 | 10000 | 40000 |  | 53A7C32B266E0626256525F023FA81 | 532C83D421680C522366F5AC31E38C7D1D4317 | F | F | T | [30 empty] | 53A7C32B266E0626256525F023FA81532C83D421680C522366F5AC31E38C7D1D4317
PLC SOFTWARE FEE | DIGITAL INPUT/OUTPUT | 점 | 16 | 63000 | 1008000 | 0 | 0 | 0 | 0 | 63000 | 1008000 |  | 53A7C32B266E0626256525F023FA81 | 532C83D421680D732B671265C43313EDD89933 | F | F | T | [30 empty] | 53A7C32B266E0626256525F023FA81532C83D421680D732B671265C43313EDD89933
PLC SOFTWARE FEE | ANALOG INPUT/OUTPUT | 점 | 1 | 126000 | 126000 | 0 | 0 | 0 | 0 | 126000 | 126000 |  | 53A7C32B266E0626256525F023FA81 | 532C83D421680D732B660B730DE1D54752D507 | F | F | T | [30 empty] | 53A7C32B266E0626256525F023FA81532C83D421680D732B660B730DE1D54752D507
PLC SOFTWARE FEE | 통신(RS-232/485/이더넷) | 점 | 1 | 379000 | 379000 | 0 | 0 | 0 | 0 | 379000 | 379000 |  | 53A7C32B266E0626256525F023FA81 | 532C83D421680D732B660B730DE1D5464BE3B0 | F | F | T | [30 empty] | 53A7C32B266E0626256525F023FA81532C83D421680D732B660B730DE1D5464BE3B0
서지보호기(카운터) | 통신(이더넷용) 20kA이상 | 개 | 1 | 385000 | 385000 | 0 | 0 | 0 | 0 | 385000 | 385000 |  | 53A7C32B266E0626256525F023FA81 | 532C83DA2A65E9E32A6F4782B953975FB1AFB4 | F | F | T | [30 empty] | 53A7C32B266E0626256525F023FA81532C83DA2A65E9E32A6F4782B953975FB1AFB4
보조릴레이 | 4A,4B(AC용) | 개 | 27 | 19560 | 528120 | 0 | 0 | 0 | 0 | 19560 | 528120 |  | 53A7C32B266E0626256525F023FA81 | 532C83D4216CE5352E6369D75BC0FC23509F99 | F | F | T | [30 empty] | 53A7C32B266E0626256525F023FA81532C83D4216CE5352E6369D75BC0FC23509F99
기기용 비닐절연전선 | 450/700V KIV 1.5㎟(0.03kg) | m | 70 | 327 | 22890 | 0 | 0 | 0 | 0 | 327 | 22890 |  | 53A7C32B266E0626256525F023FA81 | 54D7930A2B64FE812B67FFA6F4AC30D282767F | F | F | T | [30 empty] | 53A7C32B266E0626256525F023FA8154D7930A2B64FE812B67FFA6F4AC30D282767F
단자대 | 10P 30A | 개 | 5 | 2500 | 12500 | 0 | 0 | 0 | 0 | 2500 | 12500 |  | 53A7C32B266E0626256525F023FA81 | 54C5135B2162D712216FD548D20006EAEBB863 | F | F | T | [30 empty] | 53A7C32B266E0626256525F023FA8154C5135B2162D712216FD548D20006EAEBB863
전기기계조립원 | 제조부문 | 인 | 3.85 | 0 | 0 | 122522 | 471709.7 | 0 | 0 | 122522 | 471709.7 | 중소기업중앙회 | 53A7C32B266E0626256525F023FA81 | 533EF3E6236AC2462662319BA56CD344755947 | F | F | T | [30 empty] | 53A7C32B266E0626256525F023FA81533EF3E6236AC2462662319BA56CD344755947
전선원 | 제조부문 | 인 | 3.58 | 0 | 0 | 99248 | 355307.8 | 0 | 0 | 99248 | 355307.8 | 중소기업중앙회 | 53A7C32B266E0626256525F023FA81 | 533EF3E6236AC2462662319BA56CD344755B0E | F | F | T | [30 empty] | 53A7C32B266E0626256525F023FA81533EF3E6236AC2462662319BA56CD344755B0E
컴퓨터운용사 | 제조부문 | 인 | 0.35 | 0 | 0 | 144458 | 50560.3 | 0 | 0 | 144458 | 50560.3 | 중소기업중앙회 | 53A7C32B266E0626256525F023FA81 | 533EF3E6236AC2462662319BA56CD344755C13 | F | F | T | [30 empty] | 53A7C32B266E0626256525F023FA81533EF3E6236AC2462662319BA56CD344755C13
단순노무종사원 | 제조부문 | 인 | 0.14 | 0 | 0 | 90694 | 12697.1 | 0 | 0 | 90694 | 12697.1 | 중소기업중앙회 | 53A7C32B266E0626256525F023FA81 | 533EF3E6236AC2462662319BA56CD344755B0F | F | F | T | [30 empty] | 53A7C32B266E0626256525F023FA81533EF3E6236AC2462662319BA56CD344755B0F
[ 합 계 ] |  |  |  |  | 7287510 |  | 890274 |  | 0 |  | 8177784 |  | TOTAL | TOTAL
원격제어반(밸브실 계장제어장치-Type D 4련 제어(2련예비)) 옥외자립형 전원부 면 ( 호표 43 ) | [12 empty] | 53A7C32B266E0626256525F023F504
큐비클 외함(자립형) | STS 0.8(W)x0.6(D)x1.8(H) | 면 | 1 | 1274000 | 1274000 | 0 | 0 | 0 | 0 | 1274000 | 1274000 |  | 53A7C32B266E0626256525F023F504 | 532C83DB246251A92C64B027BF79B4D39CFBE6 | F | F | T | [30 empty] | 53A7C32B266E0626256525F023F504532C83DB246251A92C64B027BF79B4D39CFBE6
NAME PLATE | 아크릴(L) | 개 | 1 | 5690 | 5690 | 0 | 0 | 0 | 0 | 5690 | 5690 |  | 53A7C32B266E0626256525F023F504 | 54C5135B2162D71728601354F2CF9AB555B74A | F | F | T | [30 empty] | 53A7C32B266E0626256525F023F50454C5135B2162D71728601354F2CF9AB555B74A
NAME PLATE | 아크릴(S) | 개 | 22 | 3000 | 66000 | 0 | 0 | 0 | 0 | 3000 | 66000 |  | 53A7C32B266E0626256525F023F504 | 54C5135B2162D71728601354F2CF9AB555B74C | F | F | T | [30 empty] | 53A7C32B266E0626256525F023F50454C5135B2162D71728601354F2CF9AB555B74C
DOOR HANDLE (배전반용) | W/KEY(L) | 개 | 1 | 5690 | 5690 | 0 | 0 | 0 | 0 | 5690 | 5690 |  | 53A7C32B266E0626256525F023F504 | 54C5135B2162D71728601354F2CF9AB555B869 | F | F | T | [30 empty] | 53A7C32B266E0626256525F023F50454C5135B2162D71728601354F2CF9AB555B869
DOOR HANDLE (배전반용) | W/KEY(M) | 개 | 1 | 4170 | 4170 | 0 | 0 | 0 | 0 | 4170 | 4170 |  | 53A7C32B266E0626256525F023F504 | 54C5135B2162D71728601354F2CF9AB555B868 | F | F | T | [30 empty] | 53A7C32B266E0626256525F023F50454C5135B2162D71728601354F2CF9AB555B868
DOOR STOPPER | STS | 개 | 1 | 10000 | 10000 | 0 | 0 | 0 | 0 | 10000 | 10000 |  | 53A7C32B266E0626256525F023F504 | 532C83DB246251A32B6F5F1F2B6300F3696662 | F | F | T | [30 empty] | 53A7C32B266E0626256525F023F504532C83DB246251A32B6F5F1F2B6300F3696662
전등 (배전반용) | 삼파장 전구형, AC 220V 20W | 개 | 1 | 4100 | 4100 | 0 | 0 | 0 | 0 | 4100 | 4100 |  | 53A7C32B266E0626256525F023F504 | 532C83DB24625085286BF1315ED4064EA31E51 | F | F | T | [30 empty] | 53A7C32B266E0626256525F023F504532C83DB24625085286BF1315ED4064EA31E51
리미트 스위치 | 배전반용 | 개 | 1 | 4500 | 4500 | 0 | 0 | 0 | 0 | 4500 | 4500 |  | 53A7C32B266E0626256525F023F504 | 54C5135B2162D713226529378FB9812EE12E6D | F | F | T | [30 empty] | 53A7C32B266E0626256525F023F50454C5135B2162D713226529378FB9812EE12E6D
배선용차단기(MCCB) | 표준형 460V 4P 50AF | 개 | 1 | 55000 | 55000 | 0 | 0 | 0 | 0 | 55000 | 55000 |  | 53A7C32B266E0626256525F023F504 | 54C5135B2162D7102560BD39574BF04D261B5F | F | F | T | [30 empty] | 53A7C32B266E0626256525F023F50454C5135B2162D7102560BD39574BF04D261B5F
배선용차단기(MCCB) | 표준형 460V 2P 30AF | 개 | 3 | 24000 | 72000 | 0 | 0 | 0 | 0 | 24000 | 72000 |  | 53A7C32B266E0626256525F023F504 | 54C5135B2162D7102560BD39574BF04D261B51 | F | F | T | [30 empty] | 53A7C32B266E0626256525F023F50454C5135B2162D7102560BD39574BF04D261B51
서지보호기(카운터)3상4선 | 전원용 Class2, In 20kA이상, Imax 40kA이상,누설전류 검출 | SET | 1 | 1850000 | 1850000 | 0 | 0 | 0 | 0 | 1850000 | 1850000 |  | 53A7C32B266E0626256525F023F504 | 532C83DA2A65E9E32A654AFDB3F970604E99FF | F | F | T | [30 empty] | 53A7C32B266E0626256525F023F504532C83DA2A65E9E32A654AFDB3F970604E99FF
NOISE FILTER |  | 개 | 1 | 59400 | 59400 | 0 | 0 | 0 | 0 | 59400 | 59400 |  | 53A7C32B266E0626256525F023F504 | 532C83DA2A65E9E02D628BB8153305EC62BA16 | F | F | T | [30 empty] | 53A7C32B266E0626256525F023F504532C83DA2A65E9E02D628BB8153305EC62BA16
누전차단기(ELCB) | 표준형, 460V 3P 30AF | 개 | 4 | 56500 | 226000 | 0 | 0 | 0 | 0 | 56500 | 226000 |  | 53A7C32B266E0626256525F023F504 | 54C5135B2162D7102560BFEA469ABC75CFCD24 | F | F | T | [30 empty] | 53A7C32B266E0626256525F023F50454C5135B2162D7102560BFEA469ABC75CFCD24
누전차단기(ELCB) | 분전반형, 2P 30AF | 개 | 7 | 12000 | 84000 | 0 | 0 | 0 | 0 | 12000 | 84000 |  | 53A7C32B266E0626256525F023F504 | 54C5135B2162D7102560BFEA469ABC75CFCD25 | F | F | T | [30 empty] | 53A7C32B266E0626256525F023F50454C5135B2162D7102560BFEA469ABC75CFCD25
단자대 | 4P 20A | 개 | 4 | 1090 | 4360 | 0 | 0 | 0 | 0 | 1090 | 4360 |  | 53A7C32B266E0626256525F023F504 | 54C5135B2162D712216FD548D20006EAEA9ABF | F | F | T | [30 empty] | 53A7C32B266E0626256525F023F50454C5135B2162D712216FD548D20006EAEA9ABF
단자대 | 4P 60A | 개 | 1 | 3480 | 3480 | 0 | 0 | 0 | 0 | 3480 | 3480 |  | 53A7C32B266E0626256525F023F504 | 54C5135B2162D712216FD548D20006EAEA9ABE | F | F | T | [30 empty] | 53A7C32B266E0626256525F023F50454C5135B2162D712216FD548D20006EAEA9ABE
SPACE HEATER | AC 220V 100W | 개 | 1 | 13970 | 13970 | 0 | 0 | 0 | 0 | 13970 | 13970 |  | 53A7C32B266E0626256525F023F504 | 532C83DB246250852869C4DC668D8D07AB9B4A | F | F | T | [30 empty] | 53A7C32B266E0626256525F023F504532C83DB246250852869C4DC668D8D07AB9B4A
THERMOSTAT | AC 220V 0~250℃ | 개 | 1 | 15970 | 15970 | 0 | 0 | 0 | 0 | 15970 | 15970 |  | 53A7C32B266E0626256525F023F504 | 532C83DB2462508528683D4B3EB2B53FCDE66E | F | F | T | [30 empty] | 53A7C32B266E0626256525F023F504532C83DB2462508528683D4B3EB2B53FCDE66E
FAN | AC 220V 150mm | 개 | 2 | 30000 | 60000 | 0 | 0 | 0 | 0 | 30000 | 60000 |  | 53A7C32B266E0626256525F023F504 | 532C83DB24625085286E4570A506FEA6BBE783 | F | F | T | [30 empty] | 53A7C32B266E0626256525F023F504532C83DB24625085286E4570A506FEA6BBE783
멀티탭 | 멀티콘센트 5구 | 개 | 1 | 10500 | 10500 | 0 | 0 | 0 | 0 | 10500 | 10500 |  | 53A7C32B266E0626256525F023F504 | 54C5135B2162D712216EC9D5E77958C2F95085 | F | F | T | [30 empty] | 53A7C32B266E0626256525F023F50454C5135B2162D712216EC9D5E77958C2F95085
신호등(LED) | D25, AC 110/220V | 개 | 1 | 2900 | 2900 | 0 | 0 | 0 | 0 | 2900 | 2900 |  | 53A7C32B266E0626256525F023F504 | 54C5135B2162D7132266C3A5DBDE31E52BACB7 | F | F | T | [30 empty] | 53A7C32B266E0626256525F023F50454C5135B2162D7132266C3A5DBDE31E52BACB7
푸쉬버튼 스위치(LED) | D25A110V/220V(조광형) | 개 | 16 | 3100 | 49600 | 0 | 0 | 0 | 0 | 3100 | 49600 |  | 53A7C32B266E0626256525F023F504 | 54C5135B2162D713226419E55811076C5EC834 | F | F | T | [30 empty] | 53A7C32B266E0626256525F023F50454C5135B2162D713226419E55811076C5EC834
디지털표시기 | 입력:4~20mA, 4 Digit, 출력단자 | 개 | 4 | 150000 | 600000 | 0 | 0 | 0 | 0 | 150000 | 600000 |  | 53A7C32B266E0626256525F023F504 | 532C83DB246250812160E9765D2A913DA7F3D1 | F | F | T | [30 empty] | 53A7C32B266E0626256525F023F504532C83DB246250812160E9765D2A913DA7F3D1
신호분배기 | 1채널 입력, 2채널 출력:4~20mA | 개 | 4 | 220000 | 880000 | 0 | 0 | 0 | 0 | 220000 | 880000 |  | 53A7C32B266E0626256525F023F504 | 532C83DB246250812163BDD59C957DF39B62CC | F | F | T | [30 empty] | 53A7C32B266E0626256525F023F504532C83DB246250812163BDD59C957DF39B62CC
전자식과전류계전기(EOCR-단자형) | 디지털표시부부착 | 개 | 4 | 125000 | 500000 | 0 | 0 | 0 | 0 | 125000 | 500000 |  | 53A7C32B266E0626256525F023F504 | 532C83DB246250812160E9765D2A913DA7F3D0 | F | F | T | [30 empty] | 53A7C32B266E0626256525F023F504532C83DB246250812160E9765D2A913DA7F3D0
FAULT LAMP | SQUARE 난연성 | 개 | 18 | 6100 | 109800 | 0 | 0 | 0 | 0 | 6100 | 109800 |  | 53A7C32B266E0626256525F023F504 | 54C5135B2162D7132266C3A5DBDE31E52BACB3 | F | F | T | [30 empty] | 53A7C32B266E0626256525F023F50454C5135B2162D7132266C3A5DBDE31E52BACB3
자동복귀형 셀렉터스위치 | 수동_자동 | 개 | 1 | 13500 | 13500 | 0 | 0 | 0 | 0 | 13500 | 13500 |  | 53A7C32B266E0626256525F023F504 | 54C5135B2162D713226419E55811076C5EC9D2 | F | F | T | [30 empty] | 53A7C32B266E0626256525F023F50454C5135B2162D713226419E55811076C5EC9D2
서지보호기(카운터) | 신호용 5V/24V, 4~20mA, 20kA이상 | 개 | 1 | 385000 | 385000 | 0 | 0 | 0 | 0 | 385000 | 385000 |  | 53A7C32B266E0626256525F023F504 | 532C83DA2A65E9E32A6EA018A80CA7B3F16BD0 | F | F | T | [30 empty] | 53A7C32B266E0626256525F023F504532C83DA2A65E9E32A6EA018A80CA7B3F16BD0
PVC DUCT | 40 x 60 x 2m, W/COVER | 개 | 5 | 4680 | 23400 | 0 | 0 | 0 | 0 | 4680 | 23400 |  | 53A7C32B266E0626256525F023F504 | 532C83DB246250872B6C4191A71FC3957671E8 | F | F | T | [30 empty] | 53A7C32B266E0626256525F023F504532C83DB246250872B6C4191A71FC3957671E8
기기용 비닐절연전선 | 450/700V KIV 2.5㎟(0.04kg) | m | 48 | 524 | 25152 | 0 | 0 | 0 | 0 | 524 | 25152 |  | 53A7C32B266E0626256525F023F504 | 54D7930A2B64FE812B67FFA6F4AC30D282767E | F | F | T | [30 empty] | 53A7C32B266E0626256525F023F50454D7930A2B64FE812B67FFA6F4AC30D282767E
접지용비닐절연전선(제조) | F-GV, 50㎟ | m | 2 | 9307 | 18614 | 0 | 0 | 0 | 0 | 9307 | 18614 |  | 53A7C32B266E0626256525F023F504 | 54D7930A2B64FE812B67FFA6F4AC30D28D007C | F | F | T | [30 empty] | 53A7C32B266E0626256525F023F50454D7930A2B64FE812B67FFA6F4AC30D28D007C
자동소화장치(설치비포함) | HFC227ea 0.6kg(방호체적 1.6㎥) | SET | 1 | 1460000 | 1460000 | 0 | 0 | 0 | 0 | 1460000 | 1460000 |  | 53A7C32B266E0626256525F023F504 | 532C83D421692A07206C0BB2825E93825C89B5 | F | F | T | [30 empty] | 53A7C32B266E0626256525F023F504532C83D421692A07206C0BB2825E93825C89B5
전기기계조립원 | 제조부문 | 인 | 3.31 | 0 | 0 | 122522 | 405547.8 | 0 | 0 | 122522 | 405547.8 | 중소기업중앙회 | 53A7C32B266E0626256525F023F504 | 533EF3E6236AC2462662319BA56CD344755947 | F | F | T | [30 empty] | 53A7C32B266E0626256525F023F504533EF3E6236AC2462662319BA56CD344755947
전선원 | 제조부문 | 인 | 9.56 | 0 | 0 | 99248 | 948810.8 | 0 | 0 | 99248 | 948810.8 | 중소기업중앙회 | 53A7C32B266E0626256525F023F504 | 533EF3E6236AC2462662319BA56CD344755B0E | F | F | T | [30 empty] | 53A7C32B266E0626256525F023F504533EF3E6236AC2462662319BA56CD344755B0E
[ 합 계 ] |  |  |  |  | 7896796 |  | 1354358 |  | 0 |  | 9251154 |  | TOTAL | TOTAL
원격제어반(밸브실 계장제어장치-Type D 4련 제어(2련예비)) 옥외자립형 제어부 면 ( 호표 44 ) | [12 empty] | 53A7C32B266E0626256525F023F505
POWER SUPPLY | DC 24V 10A | 개 | 1 | 550000 | 550000 | 0 | 0 | 0 | 0 | 550000 | 550000 |  | 53A7C32B266E0626256525F023F505 | 532C83D421680D7823696CFE30FDA9CC0666A3 | F | F | T | [30 empty] | 53A7C32B266E0626256525F023F505532C83D421680D7823696CFE30FDA9CC0666A3
기본, 증설 베이스(PLC) | 12모듈 장착용 | 개 | 1 | 322000 | 322000 | 0 | 0 | 0 | 0 | 322000 | 322000 |  | 53A7C32B266E0626256525F023F505 | 532C83D421680C522365EEBB001B07CE9342DB | F | F | T | [30 empty] | 53A7C32B266E0626256525F023F505532C83D421680C522365EEBB001B07CE9342DB
전원 모듈(PLC) | DC 5V/24V, 3.5A 이상 | 개 | 1 | 188000 | 188000 | 0 | 0 | 0 | 0 | 188000 | 188000 |  | 53A7C32B266E0626256525F023F505 | 532C83D421680C532D6C1797DDE81511D35146 | F | F | T | [30 empty] | 53A7C32B266E0626256525F023F505532C83D421680C532D6C1797DDE81511D35146
CPU 모듈(PLC) | 84ns/Step 이하, 3,000점 이상 | 개 | 1 | 989000 | 989000 | 0 | 0 | 0 | 0 | 989000 | 989000 |  | 53A7C32B266E0626256525F023F505 | 532C83D421680C532D6D3EA08076F736210E47 | F | F | T | [30 empty] | 53A7C32B266E0626256525F023F505532C83D421680C532D6D3EA08076F736210E47
통신 모듈(PLC) | ETHERNET, TCP/IP | 개 | 1 | 1064000 | 1064000 | 0 | 0 | 0 | 0 | 1064000 | 1064000 |  | 53A7C32B266E0626256525F023F505 | 532C83D421680C532D6FEB34E13F31D1D6CDCE | F | F | T | [30 empty] | 53A7C32B266E0626256525F023F505532C83D421680C532D6FEB34E13F31D1D6CDCE
통신 모듈(PLC) | RS-232C, RS-422 | 개 | 1 | 423000 | 423000 | 0 | 0 | 0 | 0 | 423000 | 423000 |  | 53A7C32B266E0626256525F023F505 | 532C83D421680C532D68BC663FEC671205CCC8 | F | F | T | [30 empty] | 53A7C32B266E0626256525F023F505532C83D421680C532D68BC663FEC671205CCC8
디지털 출력 모듈 (PLC) | 32P, 릴레이 출력 | 개 | 1 | 255000 | 255000 | 0 | 0 | 0 | 0 | 255000 | 255000 |  | 53A7C32B266E0626256525F023F505 | 532C83D421680C532D64C1FDD5FCBE80488CF6 | F | F | T | [30 empty] | 53A7C32B266E0626256525F023F505532C83D421680C532D64C1FDD5FCBE80488CF6
디지털 입력 모듈 (PLC) | 16P | 개 | 1 | 135000 | 135000 | 0 | 0 | 0 | 0 | 135000 | 135000 |  | 53A7C32B266E0626256525F023F505 | 532C83D421680C532D68BC663FEC671205CCC9 | F | F | T | [30 empty] | 53A7C32B266E0626256525F023F505532C83D421680C532D68BC663FEC671205CCC9
디지털 입력 모듈 (PLC) | 32P | 개 | 1 | 223000 | 223000 | 0 | 0 | 0 | 0 | 223000 | 223000 |  | 53A7C32B266E0626256525F023F505 | 532C83D421680C532D6A6AC287E6E325A2D350 | F | F | T | [30 empty] | 53A7C32B266E0626256525F023F505532C83D421680C532D6A6AC287E6E325A2D350
아날로그 입력 모듈 (PLC) | 8P | 개 | 1 | 865000 | 865000 | 0 | 0 | 0 | 0 | 865000 | 865000 |  | 53A7C32B266E0626256525F023F505 | 532C83D421680C522366F5AC31E38C7C76D83F | F | F | T | [30 empty] | 53A7C32B266E0626256525F023F505532C83D421680C522366F5AC31E38C7C76D83F
DUMMY MODULE (PLC) | 전원 Slot 방진 | 개 | 3 | 10000 | 30000 | 0 | 0 | 0 | 0 | 10000 | 30000 |  | 53A7C32B266E0626256525F023F505 | 532C83D421680C522366F5AC31E38C7D1D4317 | F | F | T | [30 empty] | 53A7C32B266E0626256525F023F505532C83D421680C522366F5AC31E38C7D1D4317
PLC SOFTWARE FEE | DIGITAL INPUT/OUTPUT | 점 | 27 | 63000 | 1701000 | 0 | 0 | 0 | 0 | 63000 | 1701000 |  | 53A7C32B266E0626256525F023F505 | 532C83D421680D732B671265C43313EDD89933 | F | F | T | [30 empty] | 53A7C32B266E0626256525F023F505532C83D421680D732B671265C43313EDD89933
PLC SOFTWARE FEE | ANALOG INPUT/OUTPUT | 점 | 2 | 126000 | 252000 | 0 | 0 | 0 | 0 | 126000 | 252000 |  | 53A7C32B266E0626256525F023F505 | 532C83D421680D732B660B730DE1D54752D507 | F | F | T | [30 empty] | 53A7C32B266E0626256525F023F505532C83D421680D732B660B730DE1D54752D507
PLC SOFTWARE FEE | 통신(RS-232/485/이더넷) | 점 | 1 | 379000 | 379000 | 0 | 0 | 0 | 0 | 379000 | 379000 |  | 53A7C32B266E0626256525F023F505 | 532C83D421680D732B660B730DE1D5464BE3B0 | F | F | T | [30 empty] | 53A7C32B266E0626256525F023F505532C83D421680D732B660B730DE1D5464BE3B0
서지보호기(카운터) | 통신(이더넷용) 20kA이상 | 개 | 1 | 385000 | 385000 | 0 | 0 | 0 | 0 | 385000 | 385000 |  | 53A7C32B266E0626256525F023F505 | 532C83DA2A65E9E32A6F4782B953975FB1AFB4 | F | F | T | [30 empty] | 53A7C32B266E0626256525F023F505532C83DA2A65E9E32A6F4782B953975FB1AFB4
보조릴레이 | 4A,4B(AC용) | 개 | 49 | 19560 | 958440 | 0 | 0 | 0 | 0 | 19560 | 958440 |  | 53A7C32B266E0626256525F023F505 | 532C83D4216CE5352E6369D75BC0FC23509F99 | F | F | T | [30 empty] | 53A7C32B266E0626256525F023F505532C83D4216CE5352E6369D75BC0FC23509F99
기기용 비닐절연전선 | 450/700V KIV 1.5㎟(0.03kg) | m | 110 | 327 | 35970 | 0 | 0 | 0 | 0 | 327 | 35970 |  | 53A7C32B266E0626256525F023F505 | 54D7930A2B64FE812B67FFA6F4AC30D282767F | F | F | T | [30 empty] | 53A7C32B266E0626256525F023F50554D7930A2B64FE812B67FFA6F4AC30D282767F
단자대 | 10P 30A | 개 | 9 | 2500 | 22500 | 0 | 0 | 0 | 0 | 2500 | 22500 |  | 53A7C32B266E0626256525F023F505 | 54C5135B2162D712216FD548D20006EAEBB863 | F | F | T | [30 empty] | 53A7C32B266E0626256525F023F50554C5135B2162D712216FD548D20006EAEBB863
전기기계조립원 | 제조부문 | 인 | 6.05 | 0 | 0 | 122522 | 741258.1 | 0 | 0 | 122522 | 741258.1 | 중소기업중앙회 | 53A7C32B266E0626256525F023F505 | 533EF3E6236AC2462662319BA56CD344755947 | F | F | T | [30 empty] | 53A7C32B266E0626256525F023F505533EF3E6236AC2462662319BA56CD344755947
전선원 | 제조부문 | 인 | 6.22 | 0 | 0 | 99248 | 617322.5 | 0 | 0 | 99248 | 617322.5 | 중소기업중앙회 | 53A7C32B266E0626256525F023F505 | 533EF3E6236AC2462662319BA56CD344755B0E | F | F | T | [30 empty] | 53A7C32B266E0626256525F023F505533EF3E6236AC2462662319BA56CD344755B0E
컴퓨터운용사 | 제조부문 | 인 | 0.4 | 0 | 0 | 144458 | 57783.2 | 0 | 0 | 144458 | 57783.2 | 중소기업중앙회 | 53A7C32B266E0626256525F023F505 | 533EF3E6236AC2462662319BA56CD344755C13 | F | F | T | [30 empty] | 53A7C32B266E0626256525F023F505533EF3E6236AC2462662319BA56CD344755C13
단순노무종사원 | 제조부문 | 인 | 0.16 | 0 | 0 | 90694 | 14511 | 0 | 0 | 90694 | 14511 | 중소기업중앙회 | 53A7C32B266E0626256525F023F505 | 533EF3E6236AC2462662319BA56CD344755B0F | F | F | T | [30 empty] | 53A7C32B266E0626256525F023F505533EF3E6236AC2462662319BA56CD344755B0F
[ 합 계 ] |  |  |  |  | 8777910 |  | 1430874 |  | 0 |  | 10208784 |  | TOTAL | TOTAL
원격제어반(밸브실 계장제어장치-Type E 6련 제어(2련예비)) 옥외자립형 전원부 면 ( 호표 45 ) | [12 empty] | 53A7C32B266E0626256525F023F508
큐비클 외함(자립형) | STS 1.2(W)x0.6(D)x1.8(H) | 면 | 1 | 1911000 | 1911000 | 0 | 0 | 0 | 0 | 1911000 | 1911000 |  | 53A7C32B266E0626256525F023F508 | 532C83DB246251A92C64B027BF79B4D39CFBE4 | F | F | T | [30 empty] | 53A7C32B266E0626256525F023F508532C83DB246251A92C64B027BF79B4D39CFBE4
NAME PLATE | 아크릴(L) | 개 | 1 | 5690 | 5690 | 0 | 0 | 0 | 0 | 5690 | 5690 |  | 53A7C32B266E0626256525F023F508 | 54C5135B2162D71728601354F2CF9AB555B74A | F | F | T | [30 empty] | 53A7C32B266E0626256525F023F50854C5135B2162D71728601354F2CF9AB555B74A
NAME PLATE | 아크릴(S) | 개 | 32 | 3000 | 96000 | 0 | 0 | 0 | 0 | 3000 | 96000 |  | 53A7C32B266E0626256525F023F508 | 54C5135B2162D71728601354F2CF9AB555B74C | F | F | T | [30 empty] | 53A7C32B266E0626256525F023F50854C5135B2162D71728601354F2CF9AB555B74C
DOOR HANDLE (배전반용) | W/KEY(L) | 개 | 2 | 5690 | 11380 | 0 | 0 | 0 | 0 | 5690 | 11380 |  | 53A7C32B266E0626256525F023F508 | 54C5135B2162D71728601354F2CF9AB555B869 | F | F | T | [30 empty] | 53A7C32B266E0626256525F023F50854C5135B2162D71728601354F2CF9AB555B869
DOOR HANDLE (배전반용) | W/KEY(M) | 개 | 2 | 4170 | 8340 | 0 | 0 | 0 | 0 | 4170 | 8340 |  | 53A7C32B266E0626256525F023F508 | 54C5135B2162D71728601354F2CF9AB555B868 | F | F | T | [30 empty] | 53A7C32B266E0626256525F023F50854C5135B2162D71728601354F2CF9AB555B868
DOOR STOPPER | STS | 개 | 1 | 10000 | 10000 | 0 | 0 | 0 | 0 | 10000 | 10000 |  | 53A7C32B266E0626256525F023F508 | 532C83DB246251A32B6F5F1F2B6300F3696662 | F | F | T | [30 empty] | 53A7C32B266E0626256525F023F508532C83DB246251A32B6F5F1F2B6300F3696662
전등 (배전반용) | 삼파장 전구형, AC 220V 20W | 개 | 2 | 4100 | 8200 | 0 | 0 | 0 | 0 | 4100 | 8200 |  | 53A7C32B266E0626256525F023F508 | 532C83DB24625085286BF1315ED4064EA31E51 | F | F | T | [30 empty] | 53A7C32B266E0626256525F023F508532C83DB24625085286BF1315ED4064EA31E51
리미트 스위치 | 배전반용 | 개 | 1 | 4500 | 4500 | 0 | 0 | 0 | 0 | 4500 | 4500 |  | 53A7C32B266E0626256525F023F508 | 54C5135B2162D713226529378FB9812EE12E6D | F | F | T | [30 empty] | 53A7C32B266E0626256525F023F50854C5135B2162D713226529378FB9812EE12E6D
배선용차단기(MCCB) | 표준형 460V 4P 50AF | 개 | 1 | 55000 | 55000 | 0 | 0 | 0 | 0 | 55000 | 55000 |  | 53A7C32B266E0626256525F023F508 | 54C5135B2162D7102560BD39574BF04D261B5F | F | F | T | [30 empty] | 53A7C32B266E0626256525F023F50854C5135B2162D7102560BD39574BF04D261B5F
배선용차단기(MCCB) | 표준형 460V 2P 30AF | 개 | 3 | 24000 | 72000 | 0 | 0 | 0 | 0 | 24000 | 72000 |  | 53A7C32B266E0626256525F023F508 | 54C5135B2162D7102560BD39574BF04D261B51 | F | F | T | [30 empty] | 53A7C32B266E0626256525F023F50854C5135B2162D7102560BD39574BF04D261B51
서지보호기(카운터)3상4선 | 전원용 Class2, In 20kA이상, Imax 40kA이상,누설전류 검출 | SET | 1 | 1850000 | 1850000 | 0 | 0 | 0 | 0 | 1850000 | 1850000 |  | 53A7C32B266E0626256525F023F508 | 532C83DA2A65E9E32A654AFDB3F970604E99FF | F | F | T | [30 empty] | 53A7C32B266E0626256525F023F508532C83DA2A65E9E32A654AFDB3F970604E99FF
NOISE FILTER |  | 개 | 1 | 59400 | 59400 | 0 | 0 | 0 | 0 | 59400 | 59400 |  | 53A7C32B266E0626256525F023F508 | 532C83DA2A65E9E02D628BB8153305EC62BA16 | F | F | T | [30 empty] | 53A7C32B266E0626256525F023F508532C83DA2A65E9E02D628BB8153305EC62BA16
누전차단기(ELCB) | 표준형, 460V 3P 30AF | 개 | 6 | 56500 | 339000 | 0 | 0 | 0 | 0 | 56500 | 339000 |  | 53A7C32B266E0626256525F023F508 | 54C5135B2162D7102560BFEA469ABC75CFCD24 | F | F | T | [30 empty] | 53A7C32B266E0626256525F023F50854C5135B2162D7102560BFEA469ABC75CFCD24
누전차단기(ELCB) | 분전반형, 2P 30AF | 개 | 7 | 12000 | 84000 | 0 | 0 | 0 | 0 | 12000 | 84000 |  | 53A7C32B266E0626256525F023F508 | 54C5135B2162D7102560BFEA469ABC75CFCD25 | F | F | T | [30 empty] | 53A7C32B266E0626256525F023F50854C5135B2162D7102560BFEA469ABC75CFCD25
단자대 | 4P 20A | 개 | 6 | 1090 | 6540 | 0 | 0 | 0 | 0 | 1090 | 6540 |  | 53A7C32B266E0626256525F023F508 | 54C5135B2162D712216FD548D20006EAEA9ABF | F | F | T | [30 empty] | 53A7C32B266E0626256525F023F50854C5135B2162D712216FD548D20006EAEA9ABF
단자대 | 4P 60A | 개 | 1 | 3480 | 3480 | 0 | 0 | 0 | 0 | 3480 | 3480 |  | 53A7C32B266E0626256525F023F508 | 54C5135B2162D712216FD548D20006EAEA9ABE | F | F | T | [30 empty] | 53A7C32B266E0626256525F023F50854C5135B2162D712216FD548D20006EAEA9ABE
SPACE HEATER | AC 220V 100W | 개 | 1 | 13970 | 13970 | 0 | 0 | 0 | 0 | 13970 | 13970 |  | 53A7C32B266E0626256525F023F508 | 532C83DB246250852869C4DC668D8D07AB9B4A | F | F | T | [30 empty] | 53A7C32B266E0626256525F023F508532C83DB246250852869C4DC668D8D07AB9B4A
THERMOSTAT | AC 220V 0~250℃ | 개 | 1 | 15970 | 15970 | 0 | 0 | 0 | 0 | 15970 | 15970 |  | 53A7C32B266E0626256525F023F508 | 532C83DB2462508528683D4B3EB2B53FCDE66E | F | F | T | [30 empty] | 53A7C32B266E0626256525F023F508532C83DB2462508528683D4B3EB2B53FCDE66E
FAN | AC 220V 150mm | 개 | 2 | 30000 | 60000 | 0 | 0 | 0 | 0 | 30000 | 60000 |  | 53A7C32B266E0626256525F023F508 | 532C83DB24625085286E4570A506FEA6BBE783 | F | F | T | [30 empty] | 53A7C32B266E0626256525F023F508532C83DB24625085286E4570A506FEA6BBE783
멀티탭 | 멀티콘센트 5구 | 개 | 1 | 10500 | 10500 | 0 | 0 | 0 | 0 | 10500 | 10500 |  | 53A7C32B266E0626256525F023F508 | 54C5135B2162D712216EC9D5E77958C2F95085 | F | F | T | [30 empty] | 53A7C32B266E0626256525F023F50854C5135B2162D712216EC9D5E77958C2F95085
신호등(LED) | D25, AC 110/220V | 개 | 1 | 2900 | 2900 | 0 | 0 | 0 | 0 | 2900 | 2900 |  | 53A7C32B266E0626256525F023F508 | 54C5135B2162D7132266C3A5DBDE31E52BACB7 | F | F | T | [30 empty] | 53A7C32B266E0626256525F023F50854C5135B2162D7132266C3A5DBDE31E52BACB7
푸쉬버튼 스위치(LED) | D25A110V/220V(조광형) | 개 | 24 | 3100 | 74400 | 0 | 0 | 0 | 0 | 3100 | 74400 |  | 53A7C32B266E0626256525F023F508 | 54C5135B2162D713226419E55811076C5EC834 | F | F | T | [30 empty] | 53A7C32B266E0626256525F023F50854C5135B2162D713226419E55811076C5EC834
디지털표시기 | 입력:4~20mA, 4 Digit, 출력단자 | 개 | 6 | 150000 | 900000 | 0 | 0 | 0 | 0 | 150000 | 900000 |  | 53A7C32B266E0626256525F023F508 | 532C83DB246250812160E9765D2A913DA7F3D1 | F | F | T | [30 empty] | 53A7C32B266E0626256525F023F508532C83DB246250812160E9765D2A913DA7F3D1
신호분배기 | 1채널 입력, 2채널 출력:4~20mA | 개 | 6 | 220000 | 1320000 | 0 | 0 | 0 | 0 | 220000 | 1320000 |  | 53A7C32B266E0626256525F023F508 | 532C83DB246250812163BDD59C957DF39B62CC | F | F | T | [30 empty] | 53A7C32B266E0626256525F023F508532C83DB246250812163BDD59C957DF39B62CC
전자식과전류계전기(EOCR-단자형) | 디지털표시부부착 | 개 | 6 | 125000 | 750000 | 0 | 0 | 0 | 0 | 125000 | 750000 |  | 53A7C32B266E0626256525F023F508 | 532C83DB246250812160E9765D2A913DA7F3D0 | F | F | T | [30 empty] | 53A7C32B266E0626256525F023F508532C83DB246250812160E9765D2A913DA7F3D0
FAULT LAMP | SQUARE 난연성 | 개 | 26 | 6100 | 158600 | 0 | 0 | 0 | 0 | 6100 | 158600 |  | 53A7C32B266E0626256525F023F508 | 54C5135B2162D7132266C3A5DBDE31E52BACB3 | F | F | T | [30 empty] | 53A7C32B266E0626256525F023F50854C5135B2162D7132266C3A5DBDE31E52BACB3
자동복귀형 셀렉터스위치 | 수동_자동 | 개 | 1 | 13500 | 13500 | 0 | 0 | 0 | 0 | 13500 | 13500 |  | 53A7C32B266E0626256525F023F508 | 54C5135B2162D713226419E55811076C5EC9D2 | F | F | T | [30 empty] | 53A7C32B266E0626256525F023F50854C5135B2162D713226419E55811076C5EC9D2
서지보호기(카운터) | 신호용 5V/24V, 4~20mA, 20kA이상 | 개 | 1 | 385000 | 385000 | 0 | 0 | 0 | 0 | 385000 | 385000 |  | 53A7C32B266E0626256525F023F508 | 532C83DA2A65E9E32A6EA018A80CA7B3F16BD0 | F | F | T | [30 empty] | 53A7C32B266E0626256525F023F508532C83DA2A65E9E32A6EA018A80CA7B3F16BD0
PVC DUCT | 40 x 60 x 2m, W/COVER | 개 | 8 | 4680 | 37440 | 0 | 0 | 0 | 0 | 4680 | 37440 |  | 53A7C32B266E0626256525F023F508 | 532C83DB246250872B6C4191A71FC3957671E8 | F | F | T | [30 empty] | 53A7C32B266E0626256525F023F508532C83DB246250872B6C4191A71FC3957671E8
기기용 비닐절연전선 | 450/700V KIV 2.5㎟(0.04kg) | m | 72 | 524 | 37728 | 0 | 0 | 0 | 0 | 524 | 37728 |  | 53A7C32B266E0626256525F023F508 | 54D7930A2B64FE812B67FFA6F4AC30D282767E | F | F | T | [30 empty] | 53A7C32B266E0626256525F023F50854D7930A2B64FE812B67FFA6F4AC30D282767E
접지용비닐절연전선(제조) | F-GV, 50㎟ | m | 2 | 9307 | 18614 | 0 | 0 | 0 | 0 | 9307 | 18614 |  | 53A7C32B266E0626256525F023F508 | 54D7930A2B64FE812B67FFA6F4AC30D28D007C | F | F | T | [30 empty] | 53A7C32B266E0626256525F023F50854D7930A2B64FE812B67FFA6F4AC30D28D007C
자동소화장치(설치비포함) | HFC227ea 0.6kg(방호체적 1.6㎥) | SET | 1 | 1460000 | 1460000 | 0 | 0 | 0 | 0 | 1460000 | 1460000 |  | 53A7C32B266E0626256525F023F508 | 532C83D421692A07206C0BB2825E93825C89B5 | F | F | T | [30 empty] | 53A7C32B266E0626256525F023F508532C83D421692A07206C0BB2825E93825C89B5
전기기계조립원 | 제조부문 | 인 | 4.63 | 0 | 0 | 122522 | 567276.8 | 0 | 0 | 122522 | 567276.8 | 중소기업중앙회 | 53A7C32B266E0626256525F023F508 | 533EF3E6236AC2462662319BA56CD344755947 | F | F | T | [30 empty] | 53A7C32B266E0626256525F023F508533EF3E6236AC2462662319BA56CD344755947
전선원 | 제조부문 | 인 | 12.46 | 0 | 0 | 99248 | 1236630 | 0 | 0 | 99248 | 1236630 | 중소기업중앙회 | 53A7C32B266E0626256525F023F508 | 533EF3E6236AC2462662319BA56CD344755B0E | F | F | T | [30 empty] | 53A7C32B266E0626256525F023F508533EF3E6236AC2462662319BA56CD344755B0E
[ 합 계 ] |  |  |  |  | 9783152 |  | 1803906 |  | 0 |  | 11587058 |  | TOTAL | TOTAL
원격제어반(밸브실 계장제어장치-Type E 6련 제어(2련예비)) 옥외자립형 제어부 면 ( 호표 46 ) | [12 empty] | 53A7C32B266E0626256525F023F509
POWER SUPPLY | DC 24V 10A | 개 | 1 | 550000 | 550000 | 0 | 0 | 0 | 0 | 550000 | 550000 |  | 53A7C32B266E0626256525F023F509 | 532C83D421680D7823696CFE30FDA9CC0666A3 | F | F | T | [30 empty] | 53A7C32B266E0626256525F023F509532C83D421680D7823696CFE30FDA9CC0666A3
기본, 증설 베이스(PLC) | 12모듈 장착용 | 개 | 1 | 322000 | 322000 | 0 | 0 | 0 | 0 | 322000 | 322000 |  | 53A7C32B266E0626256525F023F509 | 532C83D421680C522365EEBB001B07CE9342DB | F | F | T | [30 empty] | 53A7C32B266E0626256525F023F509532C83D421680C522365EEBB001B07CE9342DB
전원 모듈(PLC) | DC 5V/24V, 3.5A 이상 | 개 | 1 | 188000 | 188000 | 0 | 0 | 0 | 0 | 188000 | 188000 |  | 53A7C32B266E0626256525F023F509 | 532C83D421680C532D6C1797DDE81511D35146 | F | F | T | [30 empty] | 53A7C32B266E0626256525F023F509532C83D421680C532D6C1797DDE81511D35146
CPU 모듈(PLC) | 84ns/Step 이하, 3,000점 이상 | 개 | 1 | 989000 | 989000 | 0 | 0 | 0 | 0 | 989000 | 989000 |  | 53A7C32B266E0626256525F023F509 | 532C83D421680C532D6D3EA08076F736210E47 | F | F | T | [30 empty] | 53A7C32B266E0626256525F023F509532C83D421680C532D6D3EA08076F736210E47
통신 모듈(PLC) | ETHERNET, TCP/IP | 개 | 1 | 1064000 | 1064000 | 0 | 0 | 0 | 0 | 1064000 | 1064000 |  | 53A7C32B266E0626256525F023F509 | 532C83D421680C532D6FEB34E13F31D1D6CDCE | F | F | T | [30 empty] | 53A7C32B266E0626256525F023F509532C83D421680C532D6FEB34E13F31D1D6CDCE
통신 모듈(PLC) | RS-232C, RS-422 | 개 | 1 | 423000 | 423000 | 0 | 0 | 0 | 0 | 423000 | 423000 |  | 53A7C32B266E0626256525F023F509 | 532C83D421680C532D68BC663FEC671205CCC8 | F | F | T | [30 empty] | 53A7C32B266E0626256525F023F509532C83D421680C532D68BC663FEC671205CCC8
디지털 출력 모듈 (PLC) | 32P, 릴레이 출력 | 개 | 1 | 255000 | 255000 | 0 | 0 | 0 | 0 | 255000 | 255000 |  | 53A7C32B266E0626256525F023F509 | 532C83D421680C532D64C1FDD5FCBE80488CF6 | F | F | T | [30 empty] | 53A7C32B266E0626256525F023F509532C83D421680C532D64C1FDD5FCBE80488CF6
디지털 입력 모듈 (PLC) | 32P | 개 | 2 | 223000 | 446000 | 0 | 0 | 0 | 0 | 223000 | 446000 |  | 53A7C32B266E0626256525F023F509 | 532C83D421680C532D6A6AC287E6E325A2D350 | F | F | T | [30 empty] | 53A7C32B266E0626256525F023F509532C83D421680C532D6A6AC287E6E325A2D350
아날로그 입력 모듈 (PLC) | 8P | 개 | 1 | 865000 | 865000 | 0 | 0 | 0 | 0 | 865000 | 865000 |  | 53A7C32B266E0626256525F023F509 | 532C83D421680C522366F5AC31E38C7C76D83F | F | F | T | [30 empty] | 53A7C32B266E0626256525F023F509532C83D421680C522366F5AC31E38C7C76D83F
DUMMY MODULE (PLC) | 전원 Slot 방진 | 개 | 3 | 10000 | 30000 | 0 | 0 | 0 | 0 | 10000 | 30000 |  | 53A7C32B266E0626256525F023F509 | 532C83D421680C522366F5AC31E38C7D1D4317 | F | F | T | [30 empty] | 53A7C32B266E0626256525F023F509532C83D421680C522366F5AC31E38C7D1D4317
PLC SOFTWARE FEE | DIGITAL INPUT/OUTPUT | 점 | 49 | 63000 | 3087000 | 0 | 0 | 0 | 0 | 63000 | 3087000 |  | 53A7C32B266E0626256525F023F509 | 532C83D421680D732B671265C43313EDD89933 | F | F | T | [30 empty] | 53A7C32B266E0626256525F023F509532C83D421680D732B671265C43313EDD89933
PLC SOFTWARE FEE | ANALOG INPUT/OUTPUT | 점 | 4 | 126000 | 504000 | 0 | 0 | 0 | 0 | 126000 | 504000 |  | 53A7C32B266E0626256525F023F509 | 532C83D421680D732B660B730DE1D54752D507 | F | F | T | [30 empty] | 53A7C32B266E0626256525F023F509532C83D421680D732B660B730DE1D54752D507
PLC SOFTWARE FEE | 통신(RS-232/485/이더넷) | 점 | 1 | 379000 | 379000 | 0 | 0 | 0 | 0 | 379000 | 379000 |  | 53A7C32B266E0626256525F023F509 | 532C83D421680D732B660B730DE1D5464BE3B0 | F | F | T | [30 empty] | 53A7C32B266E0626256525F023F509532C83D421680D732B660B730DE1D5464BE3B0
서지보호기(카운터) | 통신(이더넷용) 20kA이상 | 개 | 1 | 385000 | 385000 | 0 | 0 | 0 | 0 | 385000 | 385000 |  | 53A7C32B266E0626256525F023F509 | 532C83DA2A65E9E32A6F4782B953975FB1AFB4 | F | F | T | [30 empty] | 53A7C32B266E0626256525F023F509532C83DA2A65E9E32A6F4782B953975FB1AFB4
보조릴레이 | 4A,4B(AC용) | 개 | 71 | 19560 | 1388760 | 0 | 0 | 0 | 0 | 19560 | 1388760 |  | 53A7C32B266E0626256525F023F509 | 532C83D4216CE5352E6369D75BC0FC23509F99 | F | F | T | [30 empty] | 53A7C32B266E0626256525F023F509532C83D4216CE5352E6369D75BC0FC23509F99
기기용 비닐절연전선 | 450/700V KIV 1.5㎟(0.03kg) | m | 150 | 327 | 49050 | 0 | 0 | 0 | 0 | 327 | 49050 |  | 53A7C32B266E0626256525F023F509 | 54D7930A2B64FE812B67FFA6F4AC30D282767F | F | F | T | [30 empty] | 53A7C32B266E0626256525F023F50954D7930A2B64FE812B67FFA6F4AC30D282767F
단자대 | 10P 30A | 개 | 13 | 2500 | 32500 | 0 | 0 | 0 | 0 | 2500 | 32500 |  | 53A7C32B266E0626256525F023F509 | 54C5135B2162D712216FD548D20006EAEBB863 | F | F | T | [30 empty] | 53A7C32B266E0626256525F023F50954C5135B2162D712216FD548D20006EAEBB863
전기기계조립원 | 제조부문 | 인 | 8.25 | 0 | 0 | 122522 | 1010806.5 | 0 | 0 | 122522 | 1010806.5 | 중소기업중앙회 | 53A7C32B266E0626256525F023F509 | 533EF3E6236AC2462662319BA56CD344755947 | F | F | T | [30 empty] | 53A7C32B266E0626256525F023F509533EF3E6236AC2462662319BA56CD344755947
전선원 | 제조부문 | 인 | 8.86 | 0 | 0 | 99248 | 879337.2 | 0 | 0 | 99248 | 879337.2 | 중소기업중앙회 | 53A7C32B266E0626256525F023F509 | 533EF3E6236AC2462662319BA56CD344755B0E | F | F | T | [30 empty] | 53A7C32B266E0626256525F023F509533EF3E6236AC2462662319BA56CD344755B0E
컴퓨터운용사 | 제조부문 | 인 | 0.4 | 0 | 0 | 144458 | 57783.2 | 0 | 0 | 144458 | 57783.2 | 중소기업중앙회 | 53A7C32B266E0626256525F023F509 | 533EF3E6236AC2462662319BA56CD344755C13 | F | F | T | [30 empty] | 53A7C32B266E0626256525F023F509533EF3E6236AC2462662319BA56CD344755C13
단순노무종사원 | 제조부문 | 인 | 0.16 | 0 | 0 | 90694 | 14511 | 0 | 0 | 90694 | 14511 | 중소기업중앙회 | 53A7C32B266E0626256525F023F509 | 533EF3E6236AC2462662319BA56CD344755B0F | F | F | T | [30 empty] | 53A7C32B266E0626256525F023F509533EF3E6236AC2462662319BA56CD344755B0F
[ 합 계 ] |  |  |  |  | 10957310 |  | 1962437 |  | 0 |  | 12919747 |  | TOTAL | TOTAL
원격제어반(밸브실 계장제어장치-Type F 7련 제어(2련예비)) 옥외자립형 전원부 면 ( 호표 47 ) | [12 empty] | 53A7C32B266E0626256525F023F478
큐비클 외함(자립형) | STS 1.2(W)x0.6(D)x1.8(H) | 면 | 1 | 1911000 | 1911000 | 0 | 0 | 0 | 0 | 1911000 | 1911000 |  | 53A7C32B266E0626256525F023F478 | 532C83DB246251A92C64B027BF79B4D39CFBE4 | F | F | T | [30 empty] | 53A7C32B266E0626256525F023F478532C83DB246251A92C64B027BF79B4D39CFBE4
NAME PLATE | 아크릴(L) | 개 | 1 | 5690 | 5690 | 0 | 0 | 0 | 0 | 5690 | 5690 |  | 53A7C32B266E0626256525F023F478 | 54C5135B2162D71728601354F2CF9AB555B74A | F | F | T | [30 empty] | 53A7C32B266E0626256525F023F47854C5135B2162D71728601354F2CF9AB555B74A
NAME PLATE | 아크릴(S) | 개 | 37 | 3000 | 111000 | 0 | 0 | 0 | 0 | 3000 | 111000 |  | 53A7C32B266E0626256525F023F478 | 54C5135B2162D71728601354F2CF9AB555B74C | F | F | T | [30 empty] | 53A7C32B266E0626256525F023F47854C5135B2162D71728601354F2CF9AB555B74C
DOOR HANDLE (배전반용) | W/KEY(L) | 개 | 2 | 5690 | 11380 | 0 | 0 | 0 | 0 | 5690 | 11380 |  | 53A7C32B266E0626256525F023F478 | 54C5135B2162D71728601354F2CF9AB555B869 | F | F | T | [30 empty] | 53A7C32B266E0626256525F023F47854C5135B2162D71728601354F2CF9AB555B869
DOOR HANDLE (배전반용) | W/KEY(M) | 개 | 2 | 4170 | 8340 | 0 | 0 | 0 | 0 | 4170 | 8340 |  | 53A7C32B266E0626256525F023F478 | 54C5135B2162D71728601354F2CF9AB555B868 | F | F | T | [30 empty] | 53A7C32B266E0626256525F023F47854C5135B2162D71728601354F2CF9AB555B868
DOOR STOPPER | STS | 개 | 1 | 10000 | 10000 | 0 | 0 | 0 | 0 | 10000 | 10000 |  | 53A7C32B266E0626256525F023F478 | 532C83DB246251A32B6F5F1F2B6300F3696662 | F | F | T | [30 empty] | 53A7C32B266E0626256525F023F478532C83DB246251A32B6F5F1F2B6300F3696662
전등 (배전반용) | 삼파장 전구형, AC 220V 20W | 개 | 2 | 4100 | 8200 | 0 | 0 | 0 | 0 | 4100 | 8200 |  | 53A7C32B266E0626256525F023F478 | 532C83DB24625085286BF1315ED4064EA31E51 | F | F | T | [30 empty] | 53A7C32B266E0626256525F023F478532C83DB24625085286BF1315ED4064EA31E51
리미트 스위치 | 배전반용 | 개 | 1 | 4500 | 4500 | 0 | 0 | 0 | 0 | 4500 | 4500 |  | 53A7C32B266E0626256525F023F478 | 54C5135B2162D713226529378FB9812EE12E6D | F | F | T | [30 empty] | 53A7C32B266E0626256525F023F47854C5135B2162D713226529378FB9812EE12E6D
배선용차단기(MCCB) | 표준형 460V 4P 50AF | 개 | 1 | 55000 | 55000 | 0 | 0 | 0 | 0 | 55000 | 55000 |  | 53A7C32B266E0626256525F023F478 | 54C5135B2162D7102560BD39574BF04D261B5F | F | F | T | [30 empty] | 53A7C32B266E0626256525F023F47854C5135B2162D7102560BD39574BF04D261B5F
배선용차단기(MCCB) | 표준형 460V 2P 30AF | 개 | 3 | 24000 | 72000 | 0 | 0 | 0 | 0 | 24000 | 72000 |  | 53A7C32B266E0626256525F023F478 | 54C5135B2162D7102560BD39574BF04D261B51 | F | F | T | [30 empty] | 53A7C32B266E0626256525F023F47854C5135B2162D7102560BD39574BF04D261B51
서지보호기(카운터)3상4선 | 전원용 Class2, In 20kA이상, Imax 40kA이상,누설전류 검출 | SET | 1 | 1850000 | 1850000 | 0 | 0 | 0 | 0 | 1850000 | 1850000 |  | 53A7C32B266E0626256525F023F478 | 532C83DA2A65E9E32A654AFDB3F970604E99FF | F | F | T | [30 empty] | 53A7C32B266E0626256525F023F478532C83DA2A65E9E32A654AFDB3F970604E99FF
NOISE FILTER |  | 개 | 1 | 59400 | 59400 | 0 | 0 | 0 | 0 | 59400 | 59400 |  | 53A7C32B266E0626256525F023F478 | 532C83DA2A65E9E02D628BB8153305EC62BA16 | F | F | T | [30 empty] | 53A7C32B266E0626256525F023F478532C83DA2A65E9E02D628BB8153305EC62BA16
누전차단기(ELCB) | 표준형, 460V 3P 30AF | 개 | 7 | 56500 | 395500 | 0 | 0 | 0 | 0 | 56500 | 395500 |  | 53A7C32B266E0626256525F023F478 | 54C5135B2162D7102560BFEA469ABC75CFCD24 | F | F | T | [30 empty] | 53A7C32B266E0626256525F023F47854C5135B2162D7102560BFEA469ABC75CFCD24
누전차단기(ELCB) | 분전반형, 2P 30AF | 개 | 7 | 12000 | 84000 | 0 | 0 | 0 | 0 | 12000 | 84000 |  | 53A7C32B266E0626256525F023F478 | 54C5135B2162D7102560BFEA469ABC75CFCD25 | F | F | T | [30 empty] | 53A7C32B266E0626256525F023F47854C5135B2162D7102560BFEA469ABC75CFCD25
단자대 | 4P 20A | 개 | 7 | 1090 | 7630 | 0 | 0 | 0 | 0 | 1090 | 7630 |  | 53A7C32B266E0626256525F023F478 | 54C5135B2162D712216FD548D20006EAEA9ABF | F | F | T | [30 empty] | 53A7C32B266E0626256525F023F47854C5135B2162D712216FD548D20006EAEA9ABF
단자대 | 4P 60A | 개 | 1 | 3480 | 3480 | 0 | 0 | 0 | 0 | 3480 | 3480 |  | 53A7C32B266E0626256525F023F478 | 54C5135B2162D712216FD548D20006EAEA9ABE | F | F | T | [30 empty] | 53A7C32B266E0626256525F023F47854C5135B2162D712216FD548D20006EAEA9ABE
SPACE HEATER | AC 220V 100W | 개 | 1 | 13970 | 13970 | 0 | 0 | 0 | 0 | 13970 | 13970 |  | 53A7C32B266E0626256525F023F478 | 532C83DB246250852869C4DC668D8D07AB9B4A | F | F | T | [30 empty] | 53A7C32B266E0626256525F023F478532C83DB246250852869C4DC668D8D07AB9B4A
THERMOSTAT | AC 220V 0~250℃ | 개 | 1 | 15970 | 15970 | 0 | 0 | 0 | 0 | 15970 | 15970 |  | 53A7C32B266E0626256525F023F478 | 532C83DB2462508528683D4B3EB2B53FCDE66E | F | F | T | [30 empty] | 53A7C32B266E0626256525F023F478532C83DB2462508528683D4B3EB2B53FCDE66E
FAN | AC 220V 150mm | 개 | 2 | 30000 | 60000 | 0 | 0 | 0 | 0 | 30000 | 60000 |  | 53A7C32B266E0626256525F023F478 | 532C83DB24625085286E4570A506FEA6BBE783 | F | F | T | [30 empty] | 53A7C32B266E0626256525F023F478532C83DB24625085286E4570A506FEA6BBE783
멀티탭 | 멀티콘센트 5구 | 개 | 1 | 10500 | 10500 | 0 | 0 | 0 | 0 | 10500 | 10500 |  | 53A7C32B266E0626256525F023F478 | 54C5135B2162D712216EC9D5E77958C2F95085 | F | F | T | [30 empty] | 53A7C32B266E0626256525F023F47854C5135B2162D712216EC9D5E77958C2F95085
신호등(LED) | D25, AC 110/220V | 개 | 1 | 2900 | 2900 | 0 | 0 | 0 | 0 | 2900 | 2900 |  | 53A7C32B266E0626256525F023F478 | 54C5135B2162D7132266C3A5DBDE31E52BACB7 | F | F | T | [30 empty] | 53A7C32B266E0626256525F023F47854C5135B2162D7132266C3A5DBDE31E52BACB7
푸쉬버튼 스위치(LED) | D25A110V/220V(조광형) | 개 | 28 | 3100 | 86800 | 0 | 0 | 0 | 0 | 3100 | 86800 |  | 53A7C32B266E0626256525F023F478 | 54C5135B2162D713226419E55811076C5EC834 | F | F | T | [30 empty] | 53A7C32B266E0626256525F023F47854C5135B2162D713226419E55811076C5EC834
디지털표시기 | 입력:4~20mA, 4 Digit, 출력단자 | 개 | 7 | 150000 | 1050000 | 0 | 0 | 0 | 0 | 150000 | 1050000 |  | 53A7C32B266E0626256525F023F478 | 532C83DB246250812160E9765D2A913DA7F3D1 | F | F | T | [30 empty] | 53A7C32B266E0626256525F023F478532C83DB246250812160E9765D2A913DA7F3D1
신호분배기 | 1채널 입력, 2채널 출력:4~20mA | 개 | 7 | 220000 | 1540000 | 0 | 0 | 0 | 0 | 220000 | 1540000 |  | 53A7C32B266E0626256525F023F478 | 532C83DB246250812163BDD59C957DF39B62CC | F | F | T | [30 empty] | 53A7C32B266E0626256525F023F478532C83DB246250812163BDD59C957DF39B62CC
전자식과전류계전기(EOCR-단자형) | 디지털표시부부착 | 개 | 7 | 125000 | 875000 | 0 | 0 | 0 | 0 | 125000 | 875000 |  | 53A7C32B266E0626256525F023F478 | 532C83DB246250812160E9765D2A913DA7F3D0 | F | F | T | [30 empty] | 53A7C32B266E0626256525F023F478532C83DB246250812160E9765D2A913DA7F3D0
FAULT LAMP | SQUARE 난연성 | 개 | 30 | 6100 | 183000 | 0 | 0 | 0 | 0 | 6100 | 183000 |  | 53A7C32B266E0626256525F023F478 | 54C5135B2162D7132266C3A5DBDE31E52BACB3 | F | F | T | [30 empty] | 53A7C32B266E0626256525F023F47854C5135B2162D7132266C3A5DBDE31E52BACB3
자동복귀형 셀렉터스위치 | 수동_자동 | 개 | 1 | 13500 | 13500 | 0 | 0 | 0 | 0 | 13500 | 13500 |  | 53A7C32B266E0626256525F023F478 | 54C5135B2162D713226419E55811076C5EC9D2 | F | F | T | [30 empty] | 53A7C32B266E0626256525F023F47854C5135B2162D713226419E55811076C5EC9D2
서지보호기(카운터) | 신호용 5V/24V, 4~20mA, 20kA이상 | 개 | 1 | 385000 | 385000 | 0 | 0 | 0 | 0 | 385000 | 385000 |  | 53A7C32B266E0626256525F023F478 | 532C83DA2A65E9E32A6EA018A80CA7B3F16BD0 | F | F | T | [30 empty] | 53A7C32B266E0626256525F023F478532C83DA2A65E9E32A6EA018A80CA7B3F16BD0
PVC DUCT | 40 x 60 x 2m, W/COVER | 개 | 8 | 4680 | 37440 | 0 | 0 | 0 | 0 | 4680 | 37440 |  | 53A7C32B266E0626256525F023F478 | 532C83DB246250872B6C4191A71FC3957671E8 | F | F | T | [30 empty] | 53A7C32B266E0626256525F023F478532C83DB246250872B6C4191A71FC3957671E8
기기용 비닐절연전선 | 450/700V KIV 2.5㎟(0.04kg) | m | 84 | 524 | 44016 | 0 | 0 | 0 | 0 | 524 | 44016 |  | 53A7C32B266E0626256525F023F478 | 54D7930A2B64FE812B67FFA6F4AC30D282767E | F | F | T | [30 empty] | 53A7C32B266E0626256525F023F47854D7930A2B64FE812B67FFA6F4AC30D282767E
접지용비닐절연전선(제조) | F-GV, 50㎟ | m | 2 | 9307 | 18614 | 0 | 0 | 0 | 0 | 9307 | 18614 |  | 53A7C32B266E0626256525F023F478 | 54D7930A2B64FE812B67FFA6F4AC30D28D007C | F | F | T | [30 empty] | 53A7C32B266E0626256525F023F47854D7930A2B64FE812B67FFA6F4AC30D28D007C
자동소화장치(설치비포함) | HFC227ea 0.6kg(방호체적 1.6㎥) | SET | 1 | 1460000 | 1460000 | 0 | 0 | 0 | 0 | 1460000 | 1460000 |  | 53A7C32B266E0626256525F023F478 | 532C83D421692A07206C0BB2825E93825C89B5 | F | F | T | [30 empty] | 53A7C32B266E0626256525F023F478532C83D421692A07206C0BB2825E93825C89B5
전기기계조립원 | 제조부문 | 인 | 5.29 | 0 | 0 | 122522 | 648141.3 | 0 | 0 | 122522 | 648141.3 | 중소기업중앙회 | 53A7C32B266E0626256525F023F478 | 533EF3E6236AC2462662319BA56CD344755947 | F | F | T | [30 empty] | 53A7C32B266E0626256525F023F478533EF3E6236AC2462662319BA56CD344755947
전선원 | 제조부문 | 인 | 13.85 | 0 | 0 | 99248 | 1374584.8 | 0 | 0 | 99248 | 1374584.8 | 중소기업중앙회 | 53A7C32B266E0626256525F023F478 | 533EF3E6236AC2462662319BA56CD344755B0E | F | F | T | [30 empty] | 53A7C32B266E0626256525F023F478533EF3E6236AC2462662319BA56CD344755B0E
[ 합 계 ] |  |  |  |  | 10393830 |  | 2022726 |  | 0 |  | 12416556 |  | TOTAL | TOTAL
원격제어반(밸브실 계장제어장치-Type F 7련 제어(2련예비)) 옥외자립형 제어부 면 ( 호표 48 ) | [12 empty] | 53A7C32B266E0626256525F023F479
POWER SUPPLY | DC 24V 10A | 개 | 1 | 550000 | 550000 | 0 | 0 | 0 | 0 | 550000 | 550000 |  | 53A7C32B266E0626256525F023F479 | 532C83D421680D7823696CFE30FDA9CC0666A3 | F | F | T | [30 empty] | 53A7C32B266E0626256525F023F479532C83D421680D7823696CFE30FDA9CC0666A3
기본, 증설 베이스(PLC) | 12모듈 장착용 | 개 | 1 | 322000 | 322000 | 0 | 0 | 0 | 0 | 322000 | 322000 |  | 53A7C32B266E0626256525F023F479 | 532C83D421680C522365EEBB001B07CE9342DB | F | F | T | [30 empty] | 53A7C32B266E0626256525F023F479532C83D421680C522365EEBB001B07CE9342DB
전원 모듈(PLC) | DC 5V/24V, 3.5A 이상 | 개 | 1 | 188000 | 188000 | 0 | 0 | 0 | 0 | 188000 | 188000 |  | 53A7C32B266E0626256525F023F479 | 532C83D421680C532D6C1797DDE81511D35146 | F | F | T | [30 empty] | 53A7C32B266E0626256525F023F479532C83D421680C532D6C1797DDE81511D35146
CPU 모듈(PLC) | 84ns/Step 이하, 3,000점 이상 | 개 | 1 | 989000 | 989000 | 0 | 0 | 0 | 0 | 989000 | 989000 |  | 53A7C32B266E0626256525F023F479 | 532C83D421680C532D6D3EA08076F736210E47 | F | F | T | [30 empty] | 53A7C32B266E0626256525F023F479532C83D421680C532D6D3EA08076F736210E47
통신 모듈(PLC) | ETHERNET, TCP/IP | 개 | 1 | 1064000 | 1064000 | 0 | 0 | 0 | 0 | 1064000 | 1064000 |  | 53A7C32B266E0626256525F023F479 | 532C83D421680C532D6FEB34E13F31D1D6CDCE | F | F | T | [30 empty] | 53A7C32B266E0626256525F023F479532C83D421680C532D6FEB34E13F31D1D6CDCE
통신 모듈(PLC) | RS-232C, RS-422 | 개 | 1 | 423000 | 423000 | 0 | 0 | 0 | 0 | 423000 | 423000 |  | 53A7C32B266E0626256525F023F479 | 532C83D421680C532D68BC663FEC671205CCC8 | F | F | T | [30 empty] | 53A7C32B266E0626256525F023F479532C83D421680C532D68BC663FEC671205CCC8
디지털 출력 모듈 (PLC) | 32P, 릴레이 출력 | 개 | 1 | 255000 | 255000 | 0 | 0 | 0 | 0 | 255000 | 255000 |  | 53A7C32B266E0626256525F023F479 | 532C83D421680C532D64C1FDD5FCBE80488CF6 | F | F | T | [30 empty] | 53A7C32B266E0626256525F023F479532C83D421680C532D64C1FDD5FCBE80488CF6
디지털 입력 모듈 (PLC) | 32P | 개 | 2 | 223000 | 446000 | 0 | 0 | 0 | 0 | 223000 | 446000 |  | 53A7C32B266E0626256525F023F479 | 532C83D421680C532D6A6AC287E6E325A2D350 | F | F | T | [30 empty] | 53A7C32B266E0626256525F023F479532C83D421680C532D6A6AC287E6E325A2D350
아날로그 입력 모듈 (PLC) | 8P | 개 | 1 | 865000 | 865000 | 0 | 0 | 0 | 0 | 865000 | 865000 |  | 53A7C32B266E0626256525F023F479 | 532C83D421680C522366F5AC31E38C7C76D83F | F | F | T | [30 empty] | 53A7C32B266E0626256525F023F479532C83D421680C522366F5AC31E38C7C76D83F
DUMMY MODULE (PLC) | 전원 Slot 방진 | 개 | 3 | 10000 | 30000 | 0 | 0 | 0 | 0 | 10000 | 30000 |  | 53A7C32B266E0626256525F023F479 | 532C83D421680C522366F5AC31E38C7D1D4317 | F | F | T | [30 empty] | 53A7C32B266E0626256525F023F479532C83D421680C522366F5AC31E38C7D1D4317
PLC SOFTWARE FEE | DIGITAL INPUT/OUTPUT | 점 | 60 | 63000 | 3780000 | 0 | 0 | 0 | 0 | 63000 | 3780000 |  | 53A7C32B266E0626256525F023F479 | 532C83D421680D732B671265C43313EDD89933 | F | F | T | [30 empty] | 53A7C32B266E0626256525F023F479532C83D421680D732B671265C43313EDD89933
PLC SOFTWARE FEE | ANALOG INPUT/OUTPUT | 점 | 5 | 126000 | 630000 | 0 | 0 | 0 | 0 | 126000 | 630000 |  | 53A7C32B266E0626256525F023F479 | 532C83D421680D732B660B730DE1D54752D507 | F | F | T | [30 empty] | 53A7C32B266E0626256525F023F479532C83D421680D732B660B730DE1D54752D507
PLC SOFTWARE FEE | 통신(RS-232/485/이더넷) | 점 | 1 | 379000 | 379000 | 0 | 0 | 0 | 0 | 379000 | 379000 |  | 53A7C32B266E0626256525F023F479 | 532C83D421680D732B660B730DE1D5464BE3B0 | F | F | T | [30 empty] | 53A7C32B266E0626256525F023F479532C83D421680D732B660B730DE1D5464BE3B0
서지보호기(카운터) | 통신(이더넷용) 20kA이상 | 개 | 1 | 385000 | 385000 | 0 | 0 | 0 | 0 | 385000 | 385000 |  | 53A7C32B266E0626256525F023F479 | 532C83DA2A65E9E32A6F4782B953975FB1AFB4 | F | F | T | [30 empty] | 53A7C32B266E0626256525F023F479532C83DA2A65E9E32A6F4782B953975FB1AFB4
보조릴레이 | 4A,4B(AC용) | 개 | 82 | 19560 | 1603920 | 0 | 0 | 0 | 0 | 19560 | 1603920 |  | 53A7C32B266E0626256525F023F479 | 532C83D4216CE5352E6369D75BC0FC23509F99 | F | F | T | [30 empty] | 53A7C32B266E0626256525F023F479532C83D4216CE5352E6369D75BC0FC23509F99
기기용 비닐절연전선 | 450/700V KIV 1.5㎟(0.03kg) | m | 170 | 327 | 55590 | 0 | 0 | 0 | 0 | 327 | 55590 |  | 53A7C32B266E0626256525F023F479 | 54D7930A2B64FE812B67FFA6F4AC30D282767F | F | F | T | [30 empty] | 53A7C32B266E0626256525F023F47954D7930A2B64FE812B67FFA6F4AC30D282767F
단자대 | 10P 30A | 개 | 15 | 2500 | 37500 | 0 | 0 | 0 | 0 | 2500 | 37500 |  | 53A7C32B266E0626256525F023F479 | 54C5135B2162D712216FD548D20006EAEBB863 | F | F | T | [30 empty] | 53A7C32B266E0626256525F023F47954C5135B2162D712216FD548D20006EAEBB863
전기기계조립원 | 제조부문 | 인 | 9.35 | 0 | 0 | 122522 | 1145580.7 | 0 | 0 | 122522 | 1145580.7 | 중소기업중앙회 | 53A7C32B266E0626256525F023F479 | 533EF3E6236AC2462662319BA56CD344755947 | F | F | T | [30 empty] | 53A7C32B266E0626256525F023F479533EF3E6236AC2462662319BA56CD344755947
전선원 | 제조부문 | 인 | 10.18 | 0 | 0 | 99248 | 1010344.6 | 0 | 0 | 99248 | 1010344.6 | 중소기업중앙회 | 53A7C32B266E0626256525F023F479 | 533EF3E6236AC2462662319BA56CD344755B0E | F | F | T | [30 empty] | 53A7C32B266E0626256525F023F479533EF3E6236AC2462662319BA56CD344755B0E
컴퓨터운용사 | 제조부문 | 인 | 0.4 | 0 | 0 | 144458 | 57783.2 | 0 | 0 | 144458 | 57783.2 | 중소기업중앙회 | 53A7C32B266E0626256525F023F479 | 533EF3E6236AC2462662319BA56CD344755C13 | F | F | T | [30 empty] | 53A7C32B266E0626256525F023F479533EF3E6236AC2462662319BA56CD344755C13
단순노무종사원 | 제조부문 | 인 | 0.16 | 0 | 0 | 90694 | 14511 | 0 | 0 | 90694 | 14511 | 중소기업중앙회 | 53A7C32B266E0626256525F023F479 | 533EF3E6236AC2462662319BA56CD344755B0F | F | F | T | [30 empty] | 53A7C32B266E0626256525F023F479533EF3E6236AC2462662319BA56CD344755B0F
[ 합 계 ] |  |  |  |  | 12003010 |  | 2228219 |  | 0 |  | 14231229 |  | TOTAL | TOTAL
원격제어반(밸브실 계장제어장치-Type C 3련 제어(1련예비)) 옥외자립형 전원부 면 ( 호표 49 ) | [12 empty] | 53A7C32B266E0626256525F023FA84
큐비클 외함(자립형) | STS 0.8(W)x0.6(D)x1.8(H) | 면 | 1 | 1274000 | 1274000 | 0 | 0 | 0 | 0 | 1274000 | 1274000 |  | 53A7C32B266E0626256525F023FA84 | 532C83DB246251A92C64B027BF79B4D39CFBE6 | F | F | T | [30 empty] | 53A7C32B266E0626256525F023FA84532C83DB246251A92C64B027BF79B4D39CFBE6
NAME PLATE | 아크릴(L) | 개 | 1 | 5690 | 5690 | 0 | 0 | 0 | 0 | 5690 | 5690 |  | 53A7C32B266E0626256525F023FA84 | 54C5135B2162D71728601354F2CF9AB555B74A | F | F | T | [30 empty] | 53A7C32B266E0626256525F023FA8454C5135B2162D71728601354F2CF9AB555B74A
NAME PLATE | 아크릴(S) | 개 | 17 | 3000 | 51000 | 0 | 0 | 0 | 0 | 3000 | 51000 |  | 53A7C32B266E0626256525F023FA84 | 54C5135B2162D71728601354F2CF9AB555B74C | F | F | T | [30 empty] | 53A7C32B266E0626256525F023FA8454C5135B2162D71728601354F2CF9AB555B74C
DOOR HANDLE (배전반용) | W/KEY(L) | 개 | 1 | 5690 | 5690 | 0 | 0 | 0 | 0 | 5690 | 5690 |  | 53A7C32B266E0626256525F023FA84 | 54C5135B2162D71728601354F2CF9AB555B869 | F | F | T | [30 empty] | 53A7C32B266E0626256525F023FA8454C5135B2162D71728601354F2CF9AB555B869
DOOR HANDLE (배전반용) | W/KEY(M) | 개 | 1 | 4170 | 4170 | 0 | 0 | 0 | 0 | 4170 | 4170 |  | 53A7C32B266E0626256525F023FA84 | 54C5135B2162D71728601354F2CF9AB555B868 | F | F | T | [30 empty] | 53A7C32B266E0626256525F023FA8454C5135B2162D71728601354F2CF9AB555B868
DOOR STOPPER | STS | 개 | 1 | 10000 | 10000 | 0 | 0 | 0 | 0 | 10000 | 10000 |  | 53A7C32B266E0626256525F023FA84 | 532C83DB246251A32B6F5F1F2B6300F3696662 | F | F | T | [30 empty] | 53A7C32B266E0626256525F023FA84532C83DB246251A32B6F5F1F2B6300F3696662
전등 (배전반용) | 삼파장 전구형, AC 220V 20W | 개 | 1 | 4100 | 4100 | 0 | 0 | 0 | 0 | 4100 | 4100 |  | 53A7C32B266E0626256525F023FA84 | 532C83DB24625085286BF1315ED4064EA31E51 | F | F | T | [30 empty] | 53A7C32B266E0626256525F023FA84532C83DB24625085286BF1315ED4064EA31E51
리미트 스위치 | 배전반용 | 개 | 1 | 4500 | 4500 | 0 | 0 | 0 | 0 | 4500 | 4500 |  | 53A7C32B266E0626256525F023FA84 | 54C5135B2162D713226529378FB9812EE12E6D | F | F | T | [30 empty] | 53A7C32B266E0626256525F023FA8454C5135B2162D713226529378FB9812EE12E6D
배선용차단기(MCCB) | 표준형 460V 4P 50AF | 개 | 1 | 55000 | 55000 | 0 | 0 | 0 | 0 | 55000 | 55000 |  | 53A7C32B266E0626256525F023FA84 | 54C5135B2162D7102560BD39574BF04D261B5F | F | F | T | [30 empty] | 53A7C32B266E0626256525F023FA8454C5135B2162D7102560BD39574BF04D261B5F
배선용차단기(MCCB) | 표준형 460V 2P 30AF | 개 | 3 | 24000 | 72000 | 0 | 0 | 0 | 0 | 24000 | 72000 |  | 53A7C32B266E0626256525F023FA84 | 54C5135B2162D7102560BD39574BF04D261B51 | F | F | T | [30 empty] | 53A7C32B266E0626256525F023FA8454C5135B2162D7102560BD39574BF04D261B51
서지보호기(카운터)3상4선 | 전원용 Class2, In 20kA이상, Imax 40kA이상,누설전류 검출 | SET | 1 | 1850000 | 1850000 | 0 | 0 | 0 | 0 | 1850000 | 1850000 |  | 53A7C32B266E0626256525F023FA84 | 532C83DA2A65E9E32A654AFDB3F970604E99FF | F | F | T | [30 empty] | 53A7C32B266E0626256525F023FA84532C83DA2A65E9E32A654AFDB3F970604E99FF
NOISE FILTER |  | 개 | 1 | 59400 | 59400 | 0 | 0 | 0 | 0 | 59400 | 59400 |  | 53A7C32B266E0626256525F023FA84 | 532C83DA2A65E9E02D628BB8153305EC62BA16 | F | F | T | [30 empty] | 53A7C32B266E0626256525F023FA84532C83DA2A65E9E02D628BB8153305EC62BA16
누전차단기(ELCB) | 표준형, 460V 3P 30AF | 개 | 3 | 56500 | 169500 | 0 | 0 | 0 | 0 | 56500 | 169500 |  | 53A7C32B266E0626256525F023FA84 | 54C5135B2162D7102560BFEA469ABC75CFCD24 | F | F | T | [30 empty] | 53A7C32B266E0626256525F023FA8454C5135B2162D7102560BFEA469ABC75CFCD24
누전차단기(ELCB) | 분전반형, 2P 30AF | 개 | 7 | 12000 | 84000 | 0 | 0 | 0 | 0 | 12000 | 84000 |  | 53A7C32B266E0626256525F023FA84 | 54C5135B2162D7102560BFEA469ABC75CFCD25 | F | F | T | [30 empty] | 53A7C32B266E0626256525F023FA8454C5135B2162D7102560BFEA469ABC75CFCD25
단자대 | 4P 20A | 개 | 3 | 1090 | 3270 | 0 | 0 | 0 | 0 | 1090 | 3270 |  | 53A7C32B266E0626256525F023FA84 | 54C5135B2162D712216FD548D20006EAEA9ABF | F | F | T | [30 empty] | 53A7C32B266E0626256525F023FA8454C5135B2162D712216FD548D20006EAEA9ABF
단자대 | 4P 60A | 개 | 1 | 3480 | 3480 | 0 | 0 | 0 | 0 | 3480 | 3480 |  | 53A7C32B266E0626256525F023FA84 | 54C5135B2162D712216FD548D20006EAEA9ABE | F | F | T | [30 empty] | 53A7C32B266E0626256525F023FA8454C5135B2162D712216FD548D20006EAEA9ABE
SPACE HEATER | AC 220V 100W | 개 | 1 | 13970 | 13970 | 0 | 0 | 0 | 0 | 13970 | 13970 |  | 53A7C32B266E0626256525F023FA84 | 532C83DB246250852869C4DC668D8D07AB9B4A | F | F | T | [30 empty] | 53A7C32B266E0626256525F023FA84532C83DB246250852869C4DC668D8D07AB9B4A
THERMOSTAT | AC 220V 0~250℃ | 개 | 1 | 15970 | 15970 | 0 | 0 | 0 | 0 | 15970 | 15970 |  | 53A7C32B266E0626256525F023FA84 | 532C83DB2462508528683D4B3EB2B53FCDE66E | F | F | T | [30 empty] | 53A7C32B266E0626256525F023FA84532C83DB2462508528683D4B3EB2B53FCDE66E
FAN | AC 220V 150mm | 개 | 2 | 30000 | 60000 | 0 | 0 | 0 | 0 | 30000 | 60000 |  | 53A7C32B266E0626256525F023FA84 | 532C83DB24625085286E4570A506FEA6BBE783 | F | F | T | [30 empty] | 53A7C32B266E0626256525F023FA84532C83DB24625085286E4570A506FEA6BBE783
멀티탭 | 멀티콘센트 5구 | 개 | 1 | 10500 | 10500 | 0 | 0 | 0 | 0 | 10500 | 10500 |  | 53A7C32B266E0626256525F023FA84 | 54C5135B2162D712216EC9D5E77958C2F95085 | F | F | T | [30 empty] | 53A7C32B266E0626256525F023FA8454C5135B2162D712216EC9D5E77958C2F95085
신호등(LED) | D25, AC 110/220V | 개 | 1 | 2900 | 2900 | 0 | 0 | 0 | 0 | 2900 | 2900 |  | 53A7C32B266E0626256525F023FA84 | 54C5135B2162D7132266C3A5DBDE31E52BACB7 | F | F | T | [30 empty] | 53A7C32B266E0626256525F023FA8454C5135B2162D7132266C3A5DBDE31E52BACB7
푸쉬버튼 스위치(LED) | D25A110V/220V(조광형) | 개 | 12 | 3100 | 37200 | 0 | 0 | 0 | 0 | 3100 | 37200 |  | 53A7C32B266E0626256525F023FA84 | 54C5135B2162D713226419E55811076C5EC834 | F | F | T | [30 empty] | 53A7C32B266E0626256525F023FA8454C5135B2162D713226419E55811076C5EC834
디지털표시기 | 입력:4~20mA, 4 Digit, 출력단자 | 개 | 3 | 150000 | 450000 | 0 | 0 | 0 | 0 | 150000 | 450000 |  | 53A7C32B266E0626256525F023FA84 | 532C83DB246250812160E9765D2A913DA7F3D1 | F | F | T | [30 empty] | 53A7C32B266E0626256525F023FA84532C83DB246250812160E9765D2A913DA7F3D1
신호분배기 | 1채널 입력, 2채널 출력:4~20mA | 개 | 3 | 220000 | 660000 | 0 | 0 | 0 | 0 | 220000 | 660000 |  | 53A7C32B266E0626256525F023FA84 | 532C83DB246250812163BDD59C957DF39B62CC | F | F | T | [30 empty] | 53A7C32B266E0626256525F023FA84532C83DB246250812163BDD59C957DF39B62CC
전자식과전류계전기(EOCR-단자형) | 디지털표시부부착 | 개 | 3 | 125000 | 375000 | 0 | 0 | 0 | 0 | 125000 | 375000 |  | 53A7C32B266E0626256525F023FA84 | 532C83DB246250812160E9765D2A913DA7F3D0 | F | F | T | [30 empty] | 53A7C32B266E0626256525F023FA84532C83DB246250812160E9765D2A913DA7F3D0
FAULT LAMP | SQUARE 난연성 | 개 | 14 | 6100 | 85400 | 0 | 0 | 0 | 0 | 6100 | 85400 |  | 53A7C32B266E0626256525F023FA84 | 54C5135B2162D7132266C3A5DBDE31E52BACB3 | F | F | T | [30 empty] | 53A7C32B266E0626256525F023FA8454C5135B2162D7132266C3A5DBDE31E52BACB3
자동복귀형 셀렉터스위치 | 수동_자동 | 개 | 1 | 13500 | 13500 | 0 | 0 | 0 | 0 | 13500 | 13500 |  | 53A7C32B266E0626256525F023FA84 | 54C5135B2162D713226419E55811076C5EC9D2 | F | F | T | [30 empty] | 53A7C32B266E0626256525F023FA8454C5135B2162D713226419E55811076C5EC9D2
서지보호기(카운터) | 신호용 5V/24V, 4~20mA, 20kA이상 | 개 | 1 | 385000 | 385000 | 0 | 0 | 0 | 0 | 385000 | 385000 |  | 53A7C32B266E0626256525F023FA84 | 532C83DA2A65E9E32A6EA018A80CA7B3F16BD0 | F | F | T | [30 empty] | 53A7C32B266E0626256525F023FA84532C83DA2A65E9E32A6EA018A80CA7B3F16BD0
PVC DUCT | 40 x 60 x 2m, W/COVER | 개 | 5 | 4680 | 23400 | 0 | 0 | 0 | 0 | 4680 | 23400 |  | 53A7C32B266E0626256525F023FA84 | 532C83DB246250872B6C4191A71FC3957671E8 | F | F | T | [30 empty] | 53A7C32B266E0626256525F023FA84532C83DB246250872B6C4191A71FC3957671E8
기기용 비닐절연전선 | 450/700V KIV 2.5㎟(0.04kg) | m | 36 | 524 | 18864 | 0 | 0 | 0 | 0 | 524 | 18864 |  | 53A7C32B266E0626256525F023FA84 | 54D7930A2B64FE812B67FFA6F4AC30D282767E | F | F | T | [30 empty] | 53A7C32B266E0626256525F023FA8454D7930A2B64FE812B67FFA6F4AC30D282767E
접지용비닐절연전선(제조) | F-GV, 50㎟ | m | 2 | 9307 | 18614 | 0 | 0 | 0 | 0 | 9307 | 18614 |  | 53A7C32B266E0626256525F023FA84 | 54D7930A2B64FE812B67FFA6F4AC30D28D007C | F | F | T | [30 empty] | 53A7C32B266E0626256525F023FA8454D7930A2B64FE812B67FFA6F4AC30D28D007C
자동소화장치(설치비포함) | HFC227ea 0.6kg(방호체적 1.6㎥) | SET | 1 | 1460000 | 1460000 | 0 | 0 | 0 | 0 | 1460000 | 1460000 |  | 53A7C32B266E0626256525F023FA84 | 532C83D421692A07206C0BB2825E93825C89B5 | F | F | T | [30 empty] | 53A7C32B266E0626256525F023FA84532C83D421692A07206C0BB2825E93825C89B5
전기기계조립원 | 제조부문 | 인 | 2.65 | 0 | 0 | 122522 | 324683.3 | 0 | 0 | 122522 | 324683.3 | 중소기업중앙회 | 53A7C32B266E0626256525F023FA84 | 533EF3E6236AC2462662319BA56CD344755947 | F | F | T | [30 empty] | 53A7C32B266E0626256525F023FA84533EF3E6236AC2462662319BA56CD344755947
전선원 | 제조부문 | 인 | 8.17 | 0 | 0 | 99248 | 810856.1 | 0 | 0 | 99248 | 810856.1 | 중소기업중앙회 | 53A7C32B266E0626256525F023FA84 | 533EF3E6236AC2462662319BA56CD344755B0E | F | F | T | [30 empty] | 53A7C32B266E0626256525F023FA84533EF3E6236AC2462662319BA56CD344755B0E
[ 합 계 ] |  |  |  |  | 7286118 |  | 1135539 |  | 0 |  | 8421657 |  | TOTAL | TOTAL
원격제어반(밸브실 계장제어장치-Type C 3련 제어(1련예비)) 옥외자립형 제어부 면 ( 호표 50 ) | [12 empty] | 53A7C32B266E0626256525F023FA85
POWER SUPPLY | DC 24V 10A | 개 | 1 | 550000 | 550000 | 0 | 0 | 0 | 0 | 550000 | 550000 |  | 53A7C32B266E0626256525F023FA85 | 532C83D421680D7823696CFE30FDA9CC0666A3 | F | F | T | [30 empty] | 53A7C32B266E0626256525F023FA85532C83D421680D7823696CFE30FDA9CC0666A3
기본, 증설 베이스(PLC) | 12모듈 장착용 | 개 | 1 | 322000 | 322000 | 0 | 0 | 0 | 0 | 322000 | 322000 |  | 53A7C32B266E0626256525F023FA85 | 532C83D421680C522365EEBB001B07CE9342DB | F | F | T | [30 empty] | 53A7C32B266E0626256525F023FA85532C83D421680C522365EEBB001B07CE9342DB
전원 모듈(PLC) | DC 5V/24V, 3.5A 이상 | 개 | 1 | 188000 | 188000 | 0 | 0 | 0 | 0 | 188000 | 188000 |  | 53A7C32B266E0626256525F023FA85 | 532C83D421680C532D6C1797DDE81511D35146 | F | F | T | [30 empty] | 53A7C32B266E0626256525F023FA85532C83D421680C532D6C1797DDE81511D35146
CPU 모듈(PLC) | 84ns/Step 이하, 3,000점 이상 | 개 | 1 | 989000 | 989000 | 0 | 0 | 0 | 0 | 989000 | 989000 |  | 53A7C32B266E0626256525F023FA85 | 532C83D421680C532D6D3EA08076F736210E47 | F | F | T | [30 empty] | 53A7C32B266E0626256525F023FA85532C83D421680C532D6D3EA08076F736210E47
통신 모듈(PLC) | ETHERNET, TCP/IP | 개 | 1 | 1064000 | 1064000 | 0 | 0 | 0 | 0 | 1064000 | 1064000 |  | 53A7C32B266E0626256525F023FA85 | 532C83D421680C532D6FEB34E13F31D1D6CDCE | F | F | T | [30 empty] | 53A7C32B266E0626256525F023FA85532C83D421680C532D6FEB34E13F31D1D6CDCE
통신 모듈(PLC) | RS-232C, RS-422 | 개 | 1 | 423000 | 423000 | 0 | 0 | 0 | 0 | 423000 | 423000 |  | 53A7C32B266E0626256525F023FA85 | 532C83D421680C532D68BC663FEC671205CCC8 | F | F | T | [30 empty] | 53A7C32B266E0626256525F023FA85532C83D421680C532D68BC663FEC671205CCC8
디지털 출력 모듈 (PLC) | 16P, 릴레이 출력 | 개 | 1 | 162000 | 162000 | 0 | 0 | 0 | 0 | 162000 | 162000 |  | 53A7C32B266E0626256525F023FA85 | 532C83D421680C532D6B702C267F7C74A1AE1E | F | F | T | [30 empty] | 53A7C32B266E0626256525F023FA85532C83D421680C532D6B702C267F7C74A1AE1E
디지털 입력 모듈 (PLC) | 32P | 개 | 1 | 223000 | 223000 | 0 | 0 | 0 | 0 | 223000 | 223000 |  | 53A7C32B266E0626256525F023FA85 | 532C83D421680C532D6A6AC287E6E325A2D350 | F | F | T | [30 empty] | 53A7C32B266E0626256525F023FA85532C83D421680C532D6A6AC287E6E325A2D350
아날로그 입력 모듈 (PLC) | 8P | 개 | 1 | 865000 | 865000 | 0 | 0 | 0 | 0 | 865000 | 865000 |  | 53A7C32B266E0626256525F023FA85 | 532C83D421680C522366F5AC31E38C7C76D83F | F | F | T | [30 empty] | 53A7C32B266E0626256525F023FA85532C83D421680C522366F5AC31E38C7C76D83F
DUMMY MODULE (PLC) | 전원 Slot 방진 | 개 | 4 | 10000 | 40000 | 0 | 0 | 0 | 0 | 10000 | 40000 |  | 53A7C32B266E0626256525F023FA85 | 532C83D421680C522366F5AC31E38C7D1D4317 | F | F | T | [30 empty] | 53A7C32B266E0626256525F023FA85532C83D421680C522366F5AC31E38C7D1D4317
PLC SOFTWARE FEE | DIGITAL INPUT/OUTPUT | 점 | 27 | 63000 | 1701000 | 0 | 0 | 0 | 0 | 63000 | 1701000 |  | 53A7C32B266E0626256525F023FA85 | 532C83D421680D732B671265C43313EDD89933 | F | F | T | [30 empty] | 53A7C32B266E0626256525F023FA85532C83D421680D732B671265C43313EDD89933
PLC SOFTWARE FEE | ANALOG INPUT/OUTPUT | 점 | 2 | 126000 | 252000 | 0 | 0 | 0 | 0 | 126000 | 252000 |  | 53A7C32B266E0626256525F023FA85 | 532C83D421680D732B660B730DE1D54752D507 | F | F | T | [30 empty] | 53A7C32B266E0626256525F023FA85532C83D421680D732B660B730DE1D54752D507
PLC SOFTWARE FEE | 통신(RS-232/485/이더넷) | 점 | 1 | 379000 | 379000 | 0 | 0 | 0 | 0 | 379000 | 379000 |  | 53A7C32B266E0626256525F023FA85 | 532C83D421680D732B660B730DE1D5464BE3B0 | F | F | T | [30 empty] | 53A7C32B266E0626256525F023FA85532C83D421680D732B660B730DE1D5464BE3B0
서지보호기(카운터) | 통신(이더넷용) 20kA이상 | 개 | 1 | 385000 | 385000 | 0 | 0 | 0 | 0 | 385000 | 385000 |  | 53A7C32B266E0626256525F023FA85 | 532C83DA2A65E9E32A6F4782B953975FB1AFB4 | F | F | T | [30 empty] | 53A7C32B266E0626256525F023FA85532C83DA2A65E9E32A6F4782B953975FB1AFB4
보조릴레이 | 4A,4B(AC용) | 개 | 38 | 19560 | 743280 | 0 | 0 | 0 | 0 | 19560 | 743280 |  | 53A7C32B266E0626256525F023FA85 | 532C83D4216CE5352E6369D75BC0FC23509F99 | F | F | T | [30 empty] | 53A7C32B266E0626256525F023FA85532C83D4216CE5352E6369D75BC0FC23509F99
기기용 비닐절연전선 | 450/700V KIV 1.5㎟(0.03kg) | m | 90 | 327 | 29430 | 0 | 0 | 0 | 0 | 327 | 29430 |  | 53A7C32B266E0626256525F023FA85 | 54D7930A2B64FE812B67FFA6F4AC30D282767F | F | F | T | [30 empty] | 53A7C32B266E0626256525F023FA8554D7930A2B64FE812B67FFA6F4AC30D282767F
단자대 | 10P 30A | 개 | 7 | 2500 | 17500 | 0 | 0 | 0 | 0 | 2500 | 17500 |  | 53A7C32B266E0626256525F023FA85 | 54C5135B2162D712216FD548D20006EAEBB863 | F | F | T | [30 empty] | 53A7C32B266E0626256525F023FA8554C5135B2162D712216FD548D20006EAEBB863
전기기계조립원 | 제조부문 | 인 | 4.95 | 0 | 0 | 122522 | 606483.9 | 0 | 0 | 122522 | 606483.9 | 중소기업중앙회 | 53A7C32B266E0626256525F023FA85 | 533EF3E6236AC2462662319BA56CD344755947 | F | F | T | [30 empty] | 53A7C32B266E0626256525F023FA85533EF3E6236AC2462662319BA56CD344755947
전선원 | 제조부문 | 인 | 4.9 | 0 | 0 | 99248 | 486315.2 | 0 | 0 | 99248 | 486315.2 | 중소기업중앙회 | 53A7C32B266E0626256525F023FA85 | 533EF3E6236AC2462662319BA56CD344755B0E | F | F | T | [30 empty] | 53A7C32B266E0626256525F023FA85533EF3E6236AC2462662319BA56CD344755B0E
컴퓨터운용사 | 제조부문 | 인 | 0.35 | 0 | 0 | 144458 | 50560.3 | 0 | 0 | 144458 | 50560.3 | 중소기업중앙회 | 53A7C32B266E0626256525F023FA85 | 533EF3E6236AC2462662319BA56CD344755C13 | F | F | T | [30 empty] | 53A7C32B266E0626256525F023FA85533EF3E6236AC2462662319BA56CD344755C13
단순노무종사원 | 제조부문 | 인 | 0.14 | 0 | 0 | 90694 | 12697.1 | 0 | 0 | 90694 | 12697.1 | 중소기업중앙회 | 53A7C32B266E0626256525F023FA85 | 533EF3E6236AC2462662319BA56CD344755B0F | F | F | T | [30 empty] | 53A7C32B266E0626256525F023FA85533EF3E6236AC2462662319BA56CD344755B0F
[ 합 계 ] |  |  |  |  | 8333210 |  | 1156056 |  | 0 |  | 9489266 |  | TOTAL | TOTAL

## 단가대비표
단 가 대 비 표
[ 하남지구 자동화시스템 제조구매설치 ]
코 드 | 품 명 | 규격 | 단위 | 재 료 비 | [10 empty] | 노 무 비 | 경 비 | [5 empty] | 번 호 | 비 고 | 품목구분 | 노임구분 | 소수점처리 | 자재구분
|  |  |  | 농어촌공사 2026 | PAGE | 거래가격 | PAGE | 유통물가 | PAGE | 물가자료 | PAGE | 조사가격 | PAGE | 적용단가 |  | 농어촌공사 | 거래가격 | 유통물가 | 물가자료 | 조사가격 | 적용단가
54D7930A2B64FE812B67FFA6F4AC30D282767F | 기기용 비닐절연전선 | 450/700V KIV 1.5㎟(0.03kg) | m | 327 | M060706 | 0 |  | 0 |  | 0 |  | 0 |  | 327 | 0 | 0 | 0 | 0 | 0 | 0 | 0 | 자재 1
54D7930A2B64FE812B67FFA6F4AC30D282767E | 기기용 비닐절연전선 | 450/700V KIV 2.5㎟(0.04kg) | m | 524 | M060707 | 414 | 994 | 436 | 836 | 390 | 1099 | 479 | 1195 | 524 | 0 | 0 | 0 | 0 | 0 | 0 | 0 | 자재 2
54D7930A2B64FE812B67FFA6F4AC30D28D007C | 접지용비닐절연전선(제조) | F-GV, 50㎟ | m | 9307 | M061327 | 8069 | 994 | 7620 | 833 | 7910 | 1099 | 7532 | 1193 | 9307 | 0 | 0 | 0 | 0 | 0 | 0 | 0 | 자재 3
54D7930A2B64FE82256CBB1B2258D1A35C2AD0 | 제어케이블(통신) | 0.6/1kV, TFR-CVV-SB, 5C*1.5㎟ | m | 3222 | M061267 | 2720 | 995 | 3041 | 835 | 2634 | 1100 | 3310 | 1200 | 3222 | 0 | 0 | 0 | 0 | 0 | 0 | 0 | 자재 4
54D7930A2B64FE82256CBB1B2258D1A35C2DAD | 제어케이블(통신) | 0.6/1kV, TFR-CVV-SB, 10C*1.5㎟ | m | 5276 | M061271 | 4483 | 995 | 5023 | 835 | 4314 | 1100 | 5452 | 1200 | 5276 | 0 | 0 | 0 | 0 | 0 | 0 | 0 | 자재 5
54D7930A2B64FE82256CBB1B2258D1A35C2DAE | 제어케이블(통신) | 0.6/1kV, TFR-CVV-SB, 15C*1.5㎟ | m | 7060 | M061272 | 0 |  | 0 |  | 0 |  | 0 |  | 7060 | 0 | 0 | 0 | 0 | 0 | 0 | 0 | 자재 6
54D7930A2B64FE82256CBB1B2258D1A35C2DAF | 제어케이블(통신) | 0.6/1kV, TFR-CVV-SB, 30C*1.5㎟ | m | 12470 | M061276 | 0 |  | 0 |  | 0 |  | 0 |  | 12470 | 0 | 0 | 0 | 0 | 0 | 0 | 0 | 자재 7
54D7930A2B64FE82256CBB1B2258D1A35C2DA8 | 제어케이블(통신) | 0.6/1kV, TFR-CVV-SB, 20C*1.5㎟ | m | 8839 | M061274 | 0 |  | 0 |  | 0 |  | 0 |  | 8839 | 0 | 0 | 0 | 0 | 0 | 0 | 0 | 자재 8
54D7930A2B64FE82256CBC221417AA27685156 | 통신케이블 | RS-485(3P 24AWG) | m | 0 |  | 12700 | 1006 | 0 |  | 0 |  | 0 |  | 12700 | 0 | 0 | 0 | 0 | 0 | 0 | 0 | 자재 9
54C5135B2162D71728601354F2CF9AB555B869 | DOOR HANDLE (배전반용) | W/KEY(L) | 개 | 5690 | M079080 | 0 |  | 0 |  | 0 |  | 0 |  | 5690 | 0 | 0 | 0 | 0 | 0 | 0 | 0 | 자재 10
54C5135B2162D71728601354F2CF9AB555B868 | DOOR HANDLE (배전반용) | W/KEY(M) | 개 | 4170 | M079081 | 0 |  | 0 |  | 0 |  | 0 |  | 4170 | 0 | 0 | 0 | 0 | 0 | 0 | 0 | 자재 11
54C5135B2162D71728601354F2CF9AB555B74A | NAME PLATE | 아크릴(L) | 개 | 5690 | M079101 | 0 |  | 0 |  | 0 |  | 0 |  | 5690 | 0 | 0 | 0 | 0 | 0 | 0 | 0 | 자재 12
54C5135B2162D71728601354F2CF9AB555B74C | NAME PLATE | 아크릴(S) | 개 | 3000 | M079100 | 0 |  | 0 |  | 0 |  | 0 |  | 3000 | 0 | 0 | 0 | 0 | 0 | 0 | 0 | 자재 13
54C5135B2162D712216EC9D5E77958C2F95085 | 멀티탭 | 멀티콘센트 5구 | 개 | 10500 |  | 21200 | 1101 | 0 |  | 14000 | 1230 | 0 |  | 10500 | 0 | 0 | 0 | 0 | 0 | 0 | 0 | 자재 14
54C5135B2162D712216FD548D20006EAEA9AB0 | 단자대 | 2P 30A | 개 | 0 |  | 0 |  | 340 | 856 | 0 |  | 340 | 1228 | 340 | 0 | 0 | 0 | 0 | 0 | 0 | 0 | 자재 15
54C5135B2162D712216FD548D20006EAEA9ABF | 단자대 | 4P 20A | 개 | 0 |  | 1090 |  | 1890 | 856 | 0 |  | 0 |  | 1090 | 0 | 0 | 0 | 0 | 0 | 0 | 0 | 자재 16
54C5135B2162D712216FD548D20006EAEA9ABE | 단자대 | 4P 60A | 개 | 0 |  | 3480 |  | 3480 | 856 | 0 |  | 0 |  | 3480 | 0 | 0 | 0 | 0 | 0 | 0 | 0 | 자재 17
54C5135B2162D712216FD548D20006EAEBB863 | 단자대 | 10P 30A | 개 | 2500 | M079128 | 0 |  | 3630 | 856 | 0 |  | 3630 | 1228 | 2500 | 0 | 0 | 0 | 0 | 0 | 0 | 0 | 자재 18
54C5135B2162D712216FD548D20006EAEBBE8B | 찬넬 | 1M | 개 | 0 |  | 2892 |  | 2900 | 856 | 0 |  | 2900 | 1228 | 2892 | 0 | 0 | 0 | 0 | 0 | 0 | 0 | 자재 19
54C5135B2162D713226529378FB9812EE12E6D | 리미트 스위치 | 배전반용 | 개 | 4500 | M079153 | 7500 | 1089 | 0 |  | 0 |  | 7500 | 1275 | 4500 | 0 | 0 | 0 | 0 | 0 | 0 | 0 | 자재 20
54C5135B2162D713226419E55811076C5EC9D2 | 자동복귀형 셀렉터스위치 | 수동_자동 | 개 | 13500 |  | 0 |  | 0 |  | 3800 | 1226 | 3800 | 1278 | 13500 | 0 | 0 | 0 | 0 | 0 | 0 | 0 | 자재 21
54C5135B2162D713226419E55811076C5EC834 | 푸쉬버튼 스위치(LED) | D25A110V/220V(조광형) | 개 | 3100 | M080447 | 0 |  | 0 |  | 0 |  | 0 |  | 3100 | 0 | 0 | 0 | 0 | 0 | 0 | 0 | 자재 22
54C5135B2162D7132266C3A5DBDE31E52BACB7 | 신호등(LED) | D25, AC 110/220V | 개 | 2900 | M080446 | 5800 | 1089 | 5800 | 910 | 5900 | 1226 | 5900 | 1278 | 2900 | 0 | 0 | 0 | 0 | 0 | 0 | 0 | 자재 23
54C5135B2162D7132266C3A5DBDE31E52BACB3 | FAULT LAMP | SQUARE 난연성 | 개 | 0 |  | 6100 |  | 7300 | 910 | 6600 | 1226 | 6600 | 1278 | 6100 | 0 | 0 | 0 | 0 | 0 | 0 | 0 | 자재 24
54C5135B2162D7102560BFEA469ABC75CFCD25 | 누전차단기(ELCB) | 분전반형, 2P 30AF | 개 | 12000 | M081270 | 13900 | 1065 | 13900 | 901 | 13900 | 1185 | 13900 | 1262 | 12000 | 0 | 0 | 0 | 0 | 0 | 0 | 0 | 자재 25
54C5135B2162D7102560BFEA469ABC75CFCD24 | 누전차단기(ELCB) | 표준형, 460V 3P 30AF | 개 | 56500 | M081272 | 0 |  | 0 |  | 0 |  | 0 |  | 56500 | 0 | 0 | 0 | 0 | 0 | 0 | 0 | 자재 26
54C5135B2162D7102560BD39574BF04D261B51 | 배선용차단기(MCCB) | 표준형 460V 2P 30AF | 개 | 24000 | M081210 | 0 |  | 0 |  | 0 |  | 0 |  | 24000 | 0 | 0 | 0 | 0 | 0 | 0 | 0 | 자재 27
54C5135B2162D7102560BD39574BF04D261B50 | 배선용차단기(MCCB) | 표준형 460V 2P 50AF | 개 | 36000 | M081210 | 40100 | 1069 | 40100 | 895 | 40100 | 1178 | 40100 | 1263 | 36000 | 0 | 0 | 0 | 0 | 0 | 0 | 0 | 자재 28
54C5135B2162D7102560BD39574BF04D261B5F | 배선용차단기(MCCB) | 표준형 460V 4P 50AF | 개 | 55000 | M081219 | 0 |  | 0 |  | 0 |  | 0 |  | 55000 | 0 | 0 | 0 | 0 | 0 | 0 | 0 | 자재 29
54BB23242069E4D729699D2A05D706119D7324 | VPN | 영상, 데이터용 | 대 | 3000000 | 거래가격: 0; 유통물가: 0; 물가자료: 0; 조사가격: 0; 적용단가: 3000000 | 0 | 0 | 0 | 0 | 0 | 0 | 0 | 자재 30
54BB23242069E4D729699D2A05D706119D7327 | VPN(LTE) | 데이터용 | 대 | 1800000 | 거래가격: 0; 유통물가: 0; 물가자료: 0; 조사가격: 0; 적용단가: 1800000 | 0 | 0 | 0 | 0 | 0 | 0 | 0 | 자재 31
54BB23242069E4D729699D2A05D706119D7323 | 스위치 허브(제조) | 8PORT | 대 | 0 |  | 98000 | 1379 | 119600 | 1219 | 89000 | 73(하) | 80900 | 1359 | 80900 | 0 | 0 | 0 | 0 | 0 | 0 | 0 | 자재 32
549873FA256B27B12D60FCA25D83FA81BC7ABD | 판넬내진장치 | 내진베어링(스프링),방진패드 | SET | 0 |  | 880000 | 1263 | 850000 | 769 | 850000 | 1079 | 0 |  | 850000 | 0 | 0 | 0 | 0 | 0 | 0 | 0 | 자재 33
533EF3E6236AC2442B657C7C475E1F8BCBAFE9 | 특별인부 | 일반공사 직종 | 인 | 0 | 거래가격: 0; 유통물가: 0; 물가자료: 0; 조사가격: 0; 적용단가: 0 | 226122 | 0 | 0 | 0 | 0 | 0 | 0 | 노임 1 |  | B
533EF3E6236AC2442B657C7C475E1F8BCBA793 | 통신설비공 | 일반공사 직종 | 인 | 0 | 거래가격: 0; 유통물가: 0; 물가자료: 0; 조사가격: 0; 적용단가: 0 | 315528 | 0 | 0 | 0 | 0 | 0 | 0 | 노임 2 |  | B
533EF3E6236AC2442B657C7C475E1F8BCBA79D | 통신케이블공 | 일반공사 직종 | 인 | 0 | 거래가격: 0; 유통물가: 0; 물가자료: 0; 조사가격: 0; 적용단가: 0 | 436224 | 0 | 0 | 0 | 0 | 0 | 0 | 노임 3 |  | B
533EF3E6236AC2442B657881DC479ADA07EE2B | 통신관련산업기사 | 기타 직종 | 인 | 0 | 거래가격: 0; 유통물가: 0; 물가자료: 0; 조사가격: 0; 적용단가: 0 | 304509 | 0 | 0 | 0 | 0 | 0 | 0 | 노임 4 |  | B
533EF3E6236AC2462662319BA56CD344755C13 | 컴퓨터운용사 | 제조부문 | 인 | 0 | 거래가격: 0; 유통물가: 0; 물가자료: 0; 조사가격: 0; 적용단가: 0 | 144458 | 0 | 0 | 0 | 0 | 0 | 0 | 노임 5 | 중소기업중앙회 | B
533EF3E6236AC2462662319BA56CD344755947 | 전기기계조립원 | 제조부문 | 인 | 0 | 거래가격: 0; 유통물가: 0; 물가자료: 0; 조사가격: 0; 적용단가: 0 | 122522 | 0 | 0 | 0 | 0 | 0 | 0 | 노임 6 | 중소기업중앙회 | B
533EF3E6236AC2462662319BA56CD344755B0E | 전선원 | 제조부문 | 인 | 0 | 거래가격: 0; 유통물가: 0; 물가자료: 0; 조사가격: 0; 적용단가: 0 | 99248 | 0 | 0 | 0 | 0 | 0 | 0 | 노임 7 | 중소기업중앙회 | B
533EF3E6236AC2462662319BA56CD344755B0F | 단순노무종사원 | 제조부문 | 인 | 0 | 거래가격: 0; 유통물가: 0; 물가자료: 0; 조사가격: 0; 적용단가: 0 | 90694 | 0 | 0 | 0 | 0 | 0 | 0 | 노임 8 | 중소기업중앙회 | B
532C83DA2A65E9E02D628BB8153305EC62BA16 | NOISE FILTER |  | 개 | 59400 | M061200 | 0 |  | 0 |  | 0 |  | 0 |  | 59400 | 0 | 0 | 0 | 0 | 0 | 0 | 0 | 자재 34
532C83DA2A65E9E32A654AFDB3F970604E99FF | 서지보호기(카운터)3상4선 | 전원용 Class2, In 20kA이상, Imax 40kA이상,누설전류 검출 | SET | 1850000 | M061231 | 0 |  | 0 |  | 0 |  | 0 |  | 1850000 | 0 | 0 | 0 | 0 | 0 | 0 | 0 | 자재 35
532C83DA2A65E9E32A628F87B7A3754F293BF6 | 서지보호기(카운터)1상2선 | 전원용 Class2, In 40kA이상, Imax 80kA이상,누설전류검출 | SET | 1450000 | M061234 | 0 |  | 0 |  | 0 |  | 0 |  | 1450000 | 0 | 0 | 0 | 0 | 0 | 0 | 0 | 자재 36
532C83DA2A65E9E32A628F87B7A3754F293BF7 | 서지보호기(카운터)1상2선 | 전원용 Class2, In 20kA이상, Imax 40kA이상,누설전류 | SET | 1100000 | M061233 | 0 |  | 0 |  | 0 |  | 0 |  | 1100000 | 0 | 0 | 0 | 0 | 0 | 0 | 0 | 자재 37
532C83DA2A65E9E32A6EA018A80CA7B3F16BD0 | 서지보호기(카운터) | 신호용 5V/24V, 4~20mA, 20kA이상 | 개 | 385000 | M061238 | 0 |  | 0 |  | 90000 | 물가정보1297 | 0 |  | 385000 | 0 | 0 | 0 | 0 | 0 | 0 | 0 | 자재 38
532C83DA2A65E9E32A6F4782B953975FB1AFB4 | 서지보호기(카운터) | 통신(이더넷용) 20kA이상 | 개 | 385000 | M061239 | 0 |  | 0 |  | 110000 | 물가정보1297 | 0 |  | 385000 | 0 | 0 | 0 | 0 | 0 | 0 | 0 | 자재 39
532C83DA2A65E9E4246DD4686F8D558DED7972 | 서지보호기(카운터) | CCTV용(통신,영상) 20kA이상 | 개 | 285000 | M061238 | 0 |  | 0 |  | 110000 | 물가정보1297 | 0 |  | 285000 | 0 | 0 | 0 | 0 | 0 | 0 | 0 | 자재 40
532C83DB246251A92C64B027BF79B4D39CFAC9 | 큐비클 외함(자립형) | ST 1.6(W)x1.2(D)x2.35(H) | 면 | 3917500 | M079020 | 0 |  | 0 |  | 0 |  | 0 |  | 3917500 | 0 | 0 | 0 | 0 | 0 | 0 | 0 | 자재 41
532C83DB246251A92C64B027BF79B4D39CFAC8 | 큐비클 외함(자립형) | ST 0.8(W)x2.0(D)x2.35(H) | 면 | 2720500 | M079020 | 0 |  | 0 |  | 0 |  | 0 |  | 2720500 | 0 | 0 | 0 | 0 | 0 | 0 | 0 | 자재 42
532C83DB246251A92C64B027BF79B4D39CFBE6 | 큐비클 외함(자립형) | STS 0.8(W)x0.6(D)x1.8(H) | 면 | 1274000 | M079061 | 0 |  | 0 |  | 0 |  | 0 |  | 1274000 | 0 | 0 | 0 | 0 | 0 | 0 | 0 | 자재 43
532C83DB246251A92C64B027BF79B4D39CFBE4 | 큐비클 외함(자립형) | STS 1.2(W)x0.6(D)x1.8(H) | 면 | 1911000 | 거래가격: 0; 유통물가: 0; 물가자료: 0; 조사가격: 0; 적용단가: 1911000 | 0 | 0 | 0 | 0 | 0 | 0 | 0 | 자재 44
532C83DB246251A32B6F5F1F2B6300F3696662 | DOOR STOPPER | STS | 개 | 10000 | M079085 | 0 |  | 0 |  | 0 |  | 0 |  | 10000 | 0 | 0 | 0 | 0 | 0 | 0 | 0 | 자재 45
532C83DB24625085286E4570A506FEA6BBE783 | FAN | AC 220V 150mm | 개 | 30000 | M079103 | 0 |  | 0 |  | 0 |  | 0 |  | 30000 | 0 | 0 | 0 | 0 | 0 | 0 | 0 | 자재 46
532C83DB246250852869C4DC668D8D07AB9B4A | SPACE HEATER | AC 220V 100W | 개 | 13970 | M079104 | 0 |  | 0 |  | 0 |  | 0 |  | 13970 | 0 | 0 | 0 | 0 | 0 | 0 | 0 | 자재 47
532C83DB2462508528683D4B3EB2B53FCDE66E | THERMOSTAT | AC 220V 0~250℃ | 개 | 15970 | M079105 | 0 |  | 0 |  | 0 |  | 0 |  | 15970 | 0 | 0 | 0 | 0 | 0 | 0 | 0 | 자재 48
532C83DB24625085286BF1315ED4064EA31E51 | 전등 (배전반용) | 삼파장 전구형, AC 220V 20W | 개 | 4100 | M079106 | 0 |  | 0 |  | 0 |  | 0 |  | 4100 | 0 | 0 | 0 | 0 | 0 | 0 | 0 | 자재 49
532C83DB246250872B6C4191A71FC3957671E8 | PVC DUCT | 40 x 60 x 2m, W/COVER | 개 | 4680 | M079127 | 0 |  | 0 |  | 0 |  | 0 |  | 4680 | 0 | 0 | 0 | 0 | 0 | 0 | 0 | 자재 50
532C83DB246250812163BDD59C957DF39B62CC | 신호분배기 | 1채널 입력, 2채널 출력:4~20mA | 개 | 220000 | M079141 | 0 |  | 0 |  | 0 |  | 0 |  | 220000 | 0 | 0 | 0 | 0 | 0 | 0 | 0 | 자재 51
532C83DB246250812160E9765D2A913DA7F3D1 | 디지털표시기 | 입력:4~20mA, 4 Digit, 출력단자 | 개 | 150000 | M079142 | 0 |  | 0 |  | 0 |  | 0 |  | 150000 | 0 | 0 | 0 | 0 | 0 | 0 | 0 | 자재 52
532C83DB246250812160E9765D2A913DA7F3D0 | 전자식과전류계전기(EOCR-단자형) | 디지털표시부부착 | 개 | 125000 | M080281 | 0 |  | 0 |  | 0 |  | 0 |  | 125000 | 0 | 0 | 0 | 0 | 0 | 0 | 0 | 자재 53
532C83D4216CE5352E6242CDF1102164908EE9 | 보조릴레이 | 2A,2B(AC용) | 개 | 13700 | M080500 | 0 |  | 0 |  | 0 |  | 0 |  | 13700 | 0 | 0 | 0 | 0 | 0 | 0 | 0 | 자재 54
532C83D4216CE5352E6369D75BC0FC23509F99 | 보조릴레이 | 4A,4B(AC용) | 개 | 19560 | M080501 | 0 |  | 0 |  | 0 |  | 0 |  | 19560 | 0 | 0 | 0 | 0 | 0 | 0 | 0 | 자재 55
532C83D42168026C2E6401AE4FEFE63BE84833 | KRC-HMI SOFTWARE FEE | 표준화면 구성 | 화면 | 536000 | M084738 | 0 |  | 0 |  | 0 |  | 0 |  | 536000 | 0 | 0 | 0 | 0 | 0 | 0 | 0 | 자재 56
532C83D42168026C2E6401AE4FEFE63BE84832 | KRC-HMI SOFTWARE FEE | 표준화면 구성(용수계통도) | 화면 | 536000 | M084738 | 0 |  | 0 |  | 0 |  | 0 |  | 536000 | 0 | 0 | 0 | 0 | 0 | 0 | 0 | 자재 57
532C83D42168026C2E6401AE4FEFE63AC2455C | KRC-HMI SOFTWARE FEE(본부) | 표준화면 구성 | 화면 | 536000 | M084738 | 0 |  | 0 |  | 0 |  | 0 |  | 536000 | 0 | 0 | 0 | 0 | 0 | 0 | 0 | 자재 58
532C83D42168026C2E6401AE4FEFE63AC2455D | KRC-HMI SOFTWARE FEE(본부) | 표준화면 구성(TOMS연계) | 화면 | 536000 | M084738 | 0 |  | 0 |  | 0 |  | 0 |  | 536000 | 0 | 0 | 0 | 0 | 0 | 0 | 0 | 자재 59
532C83D42168026C2E6528B8186007A96313BD | KRC-HMI SOFTWARE FEE | 트렌드화면 구성 | 화면 | 895000 | M084739 | 0 |  | 0 |  | 0 |  | 0 |  | 895000 | 0 | 0 | 0 | 0 | 0 | 0 | 0 | 자재 60
532C83D42168026B2C654E441CD84CE61E9F7C | KRC-HMI SOFTWARE FEE | 플랜트화면 구성 | 화면 | 895000 | M084740 | 0 |  | 0 |  | 0 |  | 0 |  | 895000 | 0 | 0 | 0 | 0 | 0 | 0 | 0 | 자재 61
532C83D42168026B2C64A7DACA5A079E3D69BC | KRC-HMI SOFTWARE FEE | 레포트화면 구성 | 화면 | 659000 | M084741 | 0 |  | 0 |  | 0 |  | 0 |  | 659000 | 0 | 0 | 0 | 0 | 0 | 0 | 0 | 자재 62
532C83D42168026B2C677BB8C4F1CB29AE08FF | KRC-HMI 3D그래픽작업 | 수원공:저수지, 양배수장 | 화면 | 896000 | M084742 | 0 |  | 0 |  | 0 |  | 0 |  | 896000 | 0 | 0 | 0 | 0 | 0 | 0 | 0 | 자재 63
532C83D421680D7823696CFE30FDA9CC0666A3 | POWER SUPPLY | DC 24V 10A | 개 | 550000 | M084821 | 0 |  | 0 |  | 0 |  | 0 |  | 550000 | 0 | 0 | 0 | 0 | 0 | 0 | 0 | 자재 64
532C83D421680D732B671265C43313EDD89933 | PLC SOFTWARE FEE | DIGITAL INPUT/OUTPUT | 점 | 63000 | M084890 | 0 |  | 0 |  | 55000 | 1205 | 55000 | 1285 | 63000 | 0 | 0 | 0 | 0 | 0 | 0 | 0 | 자재 65
532C83D421680D732B660B730DE1D54752D507 | PLC SOFTWARE FEE | ANALOG INPUT/OUTPUT | 점 | 126000 | M084891 | 0 |  | 0 |  | 110000 | 1205 | 110000 | 1285 | 126000 | 0 | 0 | 0 | 0 | 0 | 0 | 0 | 자재 66
532C83D421680D732B660B730DE1D5464BE3B0 | PLC SOFTWARE FEE | 통신(RS-232/485/이더넷) | 점 | 379000 | M084892 | 0 |  | 0 |  | 330000 | 1205 | 330000 | 1285 | 379000 | 0 | 0 | 0 | 0 | 0 | 0 | 0 | 자재 67
532C83D421680C532D6C1797DDE81511D35146 | 전원 모듈(PLC) | DC 5V/24V, 3.5A 이상 | 개 | 188000 | M084900 | 0 |  | 0 |  | 176000 | 1204 | 176000 | 1284 | 188000 | 0 | 0 | 0 | 0 | 0 | 0 | 0 | 자재 68
532C83D421680C532D6D3EA08076F736210E47 | CPU 모듈(PLC) | 84ns/Step 이하, 3,000점 이상 | 개 | 989000 | M084901 | 0 |  | 0 |  | 896000 | 1204 | 896000 | 1284 | 989000 | 0 | 0 | 0 | 0 | 0 | 0 | 0 | 자재 69
532C83D421680C532D6FEB34E13F31D1D6CDCE | 통신 모듈(PLC) | ETHERNET, TCP/IP | 개 | 1064000 | M084903 | 0 |  | 0 |  | 854000 | 1204 | 854000 | 1284 | 1064000 | 0 | 0 | 0 | 0 | 0 | 0 | 0 | 자재 70
532C83D421680C532D68BC663FEC671205CCC8 | 통신 모듈(PLC) | RS-232C, RS-422 | 개 | 423000 | M084904 | 0 |  | 0 |  | 381000 | 1204 | 381000 | 1284 | 423000 | 0 | 0 | 0 | 0 | 0 | 0 | 0 | 자재 71
532C83D421680C532D68BC663FEC671205CCC9 | 디지털 입력 모듈 (PLC) | 16P | 개 | 135000 | M084905 | 0 |  | 0 |  | 0 |  | 0 |  | 135000 | 0 | 0 | 0 | 0 | 0 | 0 | 0 | 자재 72
532C83D421680C532D6A6AC287E6E325A2D350 | 디지털 입력 모듈 (PLC) | 32P | 개 | 223000 | M084906 | 0 |  | 0 |  | 205000 | 1204 | 205000 | 1284 | 223000 | 0 | 0 | 0 | 0 | 0 | 0 | 0 | 자재 73
532C83D421680C532D6B702C267F7C74A1AE1E | 디지털 출력 모듈 (PLC) | 16P, 릴레이 출력 | 개 | 162000 | M084907 | 0 |  | 0 |  | 150000 | 1204 | 150000 | 1284 | 162000 | 0 | 0 | 0 | 0 | 0 | 0 | 0 | 자재 74
532C83D421680C532D64C1FDD5FCBE80488CF6 | 디지털 출력 모듈 (PLC) | 32P, 릴레이 출력 | 개 | 255000 | M084908 | 0 |  | 0 |  | 0 |  | 0 |  | 255000 | 0 | 0 | 0 | 0 | 0 | 0 | 0 | 자재 75
532C83D421680C522366F5AC31E38C7C76D83F | 아날로그 입력 모듈 (PLC) | 8P | 개 | 865000 | M084910 | 0 |  | 0 |  | 794000 | 1204 | 794000 | 1284 | 865000 | 0 | 0 | 0 | 0 | 0 | 0 | 0 | 자재 76
532C83D421680C522366F5AC31E38C7C76D83E | 아날로그 입력 모듈 (PLC) | 16P | 개 | 1298000 | M084911 | 0 |  | 0 |  | 0 |  | 0 |  | 1298000 | 0 | 0 | 0 | 0 | 0 | 0 | 0 | 자재 77
532C83D421680C522366F5AC31E38C7D1D4317 | DUMMY MODULE (PLC) | 전원 Slot 방진 | 개 | 0 | 거래가격: 10000; 유통물가: 0; 물가자료: 0; 조사가격: 0; 적용단가: 10000 | 0 | 0 | 0 | 0 | 0 | 0 | 0 | 자재 78
532C83D421680C522365EEBB001B07CE9342DB | 기본, 증설 베이스(PLC) | 12모듈 장착용 | 개 | 322000 | M084913 | 0 |  | 0 |  | 344000 | 1204 | 344000 | 1284 | 322000 | 0 | 0 | 0 | 0 | 0 | 0 | 0 | 자재 79
532C83D421692A07206C0BB2825E93825C89B5 | 자동소화장치(설치비포함) | HFC227ea 0.6kg(방호체적 1.6㎥) | SET | 1460000 | M085177 | 0 |  | 0 |  | 0 |  | 0 |  | 1460000 | 0 | 0 | 0 | 0 | 0 | 0 | 0 | 자재 80
532C83D421692A072063252BAE36E963734640 | 자동소화장치(설치비포함) | HFC227ea 2kg(방호체적 3.6㎥) | SET | 1680000 | M085178 | 1680000 | 1188 | 0 |  | 1680000 | 985 | 2000000 | 1408 | 1680000 | 0 | 0 | 0 | 0 | 0 | 0 | 0 | 자재 81
532C83D421692A072063252BAE36E963734767 | LCD 모니터(LED Type) | 화면: 68cm(27형) 해상도: 1,980*1,080(FHD)이상, | 개 | 400000 | M084762 | 0 |  | 0 |  | 0 |  | 0 |  | 400000 | 0 | 0 | 0 | 0 | 0 | 0 | 0 | 자재 82
532C83D421692A072063252BAE36E963734765 | 워크스테이션 컴퓨터(O.S포함) | Xeon GOLD 옥타코어, SSD 1TB 이상 | 개 | 9352000 | M084705 | 0 |  | 0 |  | 0 |  | 0 |  | 9352000 | 0 | 0 | 0 | 0 | 0 | 0 | 0 | 자재 83
532C83D421692A072063252BAE36E963734764 | KRC-HMI SOFTWARE | 무한 포인트 런타임 | 개 | 5600000 | M084737 | 0 |  | 0 |  | 0 |  | 0 |  | 5600000 | 0 | 0 | 0 | 0 | 0 | 0 | 0 | 자재 84
532C83D421692A072063252BAE36E963734763 | CCTV 감시용 TV | 65인치 | 개 | 0 | 거래가격: 0; 유통물가: 0; 물가자료: 0; 조사가격: 1120000; 적용단가: 1120000 | 0 | 0 | 0 | 0 | 0 | 0 | 0 | 자재 85
532C83D421692A072063252BAE36E963734762 | CCTV 감시용 TV 거치대 | 65인치, 천장형 | 개 | 0 | 거래가격: 0; 유통물가: 0; 물가자료: 0; 조사가격: 250000; 적용단가: 250000 | 0 | 0 | 0 | 0 | 0 | 0 | 0 | 자재 86

## 공사설정 (hidden)
이 Sheet는 수정하지 마십시요
공사구분 | D
확정내역 | 원내역
자재단가적용 | 5
경비단가적용 | 5
품목코드형식 | XXXX-XXXX-XXXXXXXX
내역금액소수점처리 | C | 1
일위대가내역소수점처리 | C | 2
단가명 | 농어촌공사 | 거래가격 | 유통물가 | 물가자료 | 조사가격 | TTTTT
환율 | 1095.1 | 0 | 0
시간당작업량 | R | 3
1회 사이클시간 | R | 3
시간당 작업사이클 | R | 2
일반변수 | C | 5
시간당 노임산출 계수 | A | 1/8*16/12*25/20 | 1/8*16/12*25/20 | 1/8*16/12*25/20 | 1
재료비 할증 계수 | 0 | 0
노무비 할증 계수 | 0 | 0 | 0 | 0 | 0 | 0 | 0 | 0 | 0 | 0 | 0 | 0
경비 할증 계수 | 0 | 0
내역,일위대가 품명,규격,단위 따로적용
내역단가 소수점처리 |  | 1
코드 | 공종구분명 | 원가비목코드
1 | 작 업 부 산 물 | A3
2 | 운 반 비 | C1
3 | 관 급 자 재 비 | DJ
4 | 사 급 자 재 비 | D3
5 | 외 자 재
6 | 재해예방기술지도 | DL
7
8 | ...
9 | ...