## 공종별집계표
공 종 별 집 계 표
[ CK 나비센터 신축공사 ]
품 명 | 규 격 | 단위 | 수량 | 재 료 비 |  | 노 무 비 |  | 경 비 |  | 합 계 |  | 비 고 | 공종코드 | 변수 | 상위공종 | 공종구분 | 공종레벨 | 공종소계 | 원가계산서 연결금액
|  |  |  | 단 가 | 금 액 | 단 가 | 금 액 | 단 가 | 금 액 | 단 가 | 금 액
01 CK 나비센터 신축공사 |  |  | 1 | 0 | 0 | 0 | 0 | 0 | 0 | 0 | 0 |  | 01 |  |  |  | 1
0101 01.건축공사 |  |  | 1 | 0 | 0 | 0 | 0 | 0 | 0 | 0 | 0 |  | 0101 |  | 01 |  | 2
010101 공통 가설 공사 |  |  | 1 | 0 | 0 | 0 | 0 | 0 | 0 | 0 | 0 |  | 010101 |  | 0101 |  | 3
010102 가 설 공 사 |  |  | 1 | 0 | 0 | 0 | 0 | 0 | 0 | 0 | 0 |  | 010102 |  | 0101 |  | 3
010103 토 및 지정공사 |  |  | 1 | 0 | 0 | 0 | 0 | 0 | 0 | 0 | 0 |  | 010103 |  | 0101 |  | 3
010104 철근콘크리트공사 |  |  | 1 | 0 | 0 | 0 | 0 | 0 | 0 | 0 | 0 |  | 010104 |  | 0101 |  | 3
010105 철 골 공 사 |  |  | 1 | 0 | 0 | 0 | 0 | 0 | 0 | 0 | 0 |  | 010105 |  | 0101 |  | 3
010106 조 적 공 사 |  |  | 1 | 0 | 0 | 0 | 0 | 0 | 0 | 0 | 0 |  | 010106 |  | 0101 |  | 3
010107 돌 공 사 |  |  | 1 | 0 | 0 | 0 | 0 | 0 | 0 | 0 | 0 |  | 010107 |  | 0101 |  | 3
010108 타 일 공 사 |  |  | 1 | 0 | 0 | 0 | 0 | 0 | 0 | 0 | 0 |  | 010108 |  | 0101 |  | 3
010109 목공사및수장공사 |  |  | 1 | 0 | 0 | 0 | 0 | 0 | 0 | 0 | 0 |  | 010109 |  | 0101 |  | 3
010110 방 수 공 사 |  |  | 1 | 0 | 0 | 0 | 0 | 0 | 0 | 0 | 0 |  | 010110 |  | 0101 |  | 3
010111 지붕 및 홈통공사 |  |  | 1 | 0 | 0 | 0 | 0 | 0 | 0 | 0 | 0 |  | 010111 |  | 0101 |  | 3
010112 금 속 공 사 |  |  | 1 | 0 | 0 | 0 | 0 | 0 | 0 | 0 | 0 |  | 010112 |  | 0101 |  | 3
010113 미 장 공 사 |  |  | 1 | 0 | 0 | 0 | 0 | 0 | 0 | 0 | 0 |  | 010113 |  | 0101 |  | 3
010114 창호 및 유리공사 |  |  | 1 | 0 | 0 | 0 | 0 | 0 | 0 | 0 | 0 |  | 010114 |  | 0101 |  | 3
010115 칠 공 사 |  |  | 1 | 0 | 0 | 0 | 0 | 0 | 0 | 0 | 0 |  | 010115 |  | 0101 |  | 3
010116 기 타 공 사 |  |  | 1 | 0 | 0 | 0 | 0 | 0 | 0 | 0 | 0 |  | 010116 |  | 0101 |  | 3
010117 골 재 비 |  |  | 1 | 0 | 0 | 0 | 0 | 0 | 0 | 0 | 0 |  | 010117 |  | 0101 |  | 3
010118 운 반 비 |  |  | 1 | 0 | 0 | 0 | 0 | 0 | 0 | 0 | 0 |  | 010118 |  | 0101 |  | 3
010119 작 업 부 산 물 |  |  | 1 | 0 | 0 | 0 | 0 | 0 | 0 | 0 | 0 |  | 010119 |  | 0101 |  | 3
010120 품 질 관 리 비 |  |  | 1 | 0 | 0 | 0 | 0 | 0 | 0 | 0 | 0 |  | 010120 |  |  | 8 | 3 |  | 0
010121 안 전 관 리 비 |  |  | 1 | 0 | 0 | 0 | 0 | 0 | 0 | 0 | 0 |  | 010121 |  |  | A | 3 |  | 0
010122 도급자관급자재비 |  |  | 1 | 0 | 0 | 0 | 0 | 0 | 0 | 0 | 0 |  | 010122 |  |  | 4 | 3 |  | 0
010123 관급자관급자재비 |  |  | 1 | 0 | 0 | 0 | 0 | 0 | 0 | 0 | 0 |  | 010123 |  |  | 5 | 3 |  | 0
010124 건설폐기물처리비 |  |  | 1 | 0 | 0 | 0 | 0 | 0 | 0 | 0 | 0 |  | 010124 |  |  | 6 | 3 |  | 0
0102 02.토목공사 |  |  | 1 | 0 | 0 | 0 | 0 | 0 | 0 | 0 | 0 |  | 0102 |  | 01 |  | 2
010201 토 목 공 사 |  |  | 1 | 0 | 0 | 0 | 0 | 0 | 0 | 0 | 0 |  | 010201 |  | 0102 |  | 3
010202 도급자관급자재비 |  |  | 1 | 0 | 0 | 0 | 0 | 0 | 0 | 0 | 0 |  | 010202 |  |  | 4 | 3 |  | 0
0103 03.기계공사 |  |  | 1 | 0 | 0 | 0 | 0 | 0 | 0 | 0 | 0 |  | 0103 |  | 01 |  | 2
010301 기 계 공 사 |  |  | 1 | 0 | 0 | 0 | 0 | 0 | 0 | 0 | 0 |  | 010301 |  | 0103 |  | 3
010302 관급자관급자재비 |  |  | 1 | 0 | 0 | 0 | 0 | 0 | 0 | 0 | 0 |  | 010302 |  |  | 5 | 3 |  | 0
0104 04.소방공사 |  |  | 1 | 0 | 0 | 0 | 0 | 0 | 0 | 0 | 0 |  | 0104 |  | 01 |  | 2
010401 소 방 공 사 |  |  | 1 | 0 | 0 | 0 | 0 | 0 | 0 | 0 | 0 |  | 010401 |  | 0104 |  | 3
[ 합 계 ] |  |  |  |  | 0 |  | 0 |  | 0 |  | 0

## 공종별내역서
[ CK 나비센터 신축공사 ]
품 명 | 규 격 | 단위 | 수량 | 재 료 비 |  | 노 무 비 |  | 경 비 |  | 합 계 |  | 비 고 | 품목코드 | 변수 | 설정 | 공종코드 | 일위 | 단산 | 자재 | 손료적용 | 손료저장 | 적용율 | JUK1 | JUK2 | JUK3 | JUK4 | JUK5 | JUK6 | JUK7 | JUK8 | JUK9 | JUK10 | JUK11 | JUK12 | JUK13 | JUK14 | JUK15 | JUK16 | JUK17 | JUK18 | JUK19 | JUK20 | 자재구분 | 공종구분 | 공종레벨 | 공종+자재 | 고유번호
|  |  |  | 단 가 | 금 액 | 단 가 | 금 액 | 단 가 | 금 액 | 단 가 | 금 액
010101 공통 가설 공사 | [15 empty] | 010101
콘테이너형 가설사무소 설치 및 해체 | 3.0*6.0m, 18개월 | 개소 | 1 | [8 empty] | 호표 38 | 451D43432C674851669381BD2175C |  |  | 010101 | T | F | F | [26 empty] | 010101451D43432C674851669381BD2175C | 4
콘테이너형 가설창고 설치 및 해체 | 3.0*6.0m, 18개월 | 개소 | 1 | [8 empty] | 호표 40 | 451D43432C674B2A64C7FF81E6E18 |  |  | 010101 | T | F | F | [26 empty] | 010101451D43432C674B2A64C7FF81E6E18 | 5
조립식가설울타리 | H:2400, 18개월 | M | 75 | [8 empty] | 호표 15 | 451D43402760F1A162B137827B36B |  |  | 010101 | T | F | F | [26 empty] | 010101451D43402760F1A162B137827B36B | 7
조립식가설대문 | W:10000*H:6000, 18개월 | EA | 1 | [8 empty] | 호표 16 | 451D43402760F1A162B137827B242 |  |  | 010101 | T | F | F | [26 empty] | 010101451D43402760F1A162B137827B242 | 8
010101
010101
010101
010101
010101
010101
010101
010101
010101
010101
010101
010101
010101
010101
010101
010101
010101
010101
010101
010101
[ 합 계 ] |  |  |  |  | 0 |  | 0 |  | 0 |  | 0 |  | TOTAL
010102 가 설 공 사 | [15 empty] | 010102
목재 평 규준틀 설치 및 철거 |  | 개소 | 13 | [8 empty] | 호표 28 | 451D43402762A5A76FC6BF4EFFF52 |  |  | 010102 | T | F | F | [26 empty] | 010102451D43402762A5A76FC6BF4EFFF52 | 10
목재 귀 규준틀 설치 및 철거 |  | 개소 | 8 | [8 empty] | 호표 29 | 451D43402762A5A76FC6BF7A3A648 |  |  | 010102 | T | F | F | [26 empty] | 010102451D43402762A5A76FC6BF7A3A648 | 11
강관동바리 설치 및 해체 | 3.5m이하, 간격 0.6~0.8m이하, 65m2 | M2 | 1512 | [8 empty] | 호표 31 | 451D43402762A64F60FD5BC1A24F8 |  |  | 010102 | T | F | F | [26 empty] | 010102451D43402762A64F60FD5BC1A24F8 | 12
강관동바리 설치 및 해체 | 3.5m~4.2m이하, 간격 0.6~0.8m이하, 55m2 | M2 | 679 | [8 empty] | 호표 33 | 451D43402762A64F60FD5BD2115C8 |  |  | 010102 | T | F | F | [26 empty] | 010102451D43402762A64F60FD5BD2115C8 | 13
시스템동바리 설치 및 해체 | 5m∼10m이하, 간격 0.6~0.8m이하 | 10공M3 | 53 | [8 empty] | 호표 35 | 451D43402762A64E660153624BCEF |  |  | 010102 | T | F | F | [26 empty] | 010102451D43402762A64E660153624BCEF | 14
시스템동바리 설치 및 해체 | 10m∼20m이하, 간격 0.6~0.8m이하 | 10공M3 | 43 | [8 empty] | 호표 37 | 451D43402762A64E66EF3F2402401 |  |  | 010102 | T | F | F | [26 empty] | 010102451D43402762A64E66EF3F2402401 | 539
강관 조립말비계(이동식)설치 및 해체 | 높이 2m, 3개월 | 대 | 12 | [8 empty] | 호표 20 | 451D43402762A5A66D289D344D7D1 |  |  | 010102 | T | F | F | [26 empty] | 010102451D43402762A5A66D289D344D7D1 | 15
강관 조립말비계(이동식)설치 및 해체 | 높이 4m, 3개월 | 대 | 4 | [8 empty] | 호표 21 | 451D43402762A5A66D289D0F096DC |  |  | 010102 | T | F | F | [26 empty] | 010102451D43402762A5A66D289D0F096DC | 16
시스템비계 설치 및 해체 | 10mm 이하, 12개월(2열발판, 비계다리포함) | M2 | 1417 | [8 empty] | 호표 24 | 451D43402762A5A66D0C3948541D7 |  |  | 010102 | T | F | F | [26 empty] | 010102451D43402762A5A66D0C3948541D7 | 17
시스템비계 설치 및 해체 | 10m 초과~20m 이하, 12개월(2열발판, 비계다리포함) | M2 | 621 | [8 empty] | 호표 25 | 451D43402762A5A66D0C3948541D5 |  |  | 010102 | T | F | F | [26 empty] | 010102451D43402762A5A66D0C3948541D5 | 19
건축물 현장정리 | 철근콘크리트조, 철골·철근콘크리트조 | M2 | 1728 | [8 empty] | 호표 43 | 451D43452F62F6DE6D2BA657BF959 |  |  | 010102 | T | F | F | [26 empty] | 010102451D43452F62F6DE6D2BA657BF959 | 20
준공청소 |  | M2 | 1728 | [8 empty] | 호표 71 | 451D43452F677397643526D2B34A0 |  |  | 010102 | T | F | F | [26 empty] | 010102451D43452F677397643526D2B34A0 | 727
구조부 먹매김 | 일반 | M2 | 1728 | [8 empty] | 호표 44 | 451D43452F61E945625555E15DDFB |  |  | 010102 | T | F | F | [26 empty] | 010102451D43452F61E945625555E15DDFB | 21
거푸집 먹매김 | 일반 | M2 | 1728 | [8 empty] | 호표 45 | 451D43452F61E945625570BEAD2D0 |  |  | 010102 | T | F | F | [26 empty] | 010102451D43452F61E945625570BEAD2D0 | 22
건축물보양 | 부직포 깔기 | M2 | 2306 | [8 empty] | 호표 46 | 451D43452F61E9466CC9B5DC7132C |  |  | 010102 | T | F | F | [26 empty] | 010102451D43452F61E9466CC9B5DC7132C | 23
트럭크레인(15톤) | 소규모 - 일 처리능력 10톤 | 일 | 9 | [8 empty] | 호표 42 | 451D4342236D659B634D3588B0D09 |  |  | 010102 | T | F | F | [26 empty] | 010102451D4342236D659B634D3588B0D09 | 24
010102
010102
010102
010102
010102
010102
010102
010102
[ 합 계 ] |  |  |  |  | 0 |  | 0 |  | 0 |  | 0 |  | TOTAL
010103 토 및 지정공사 | [15 empty] | 010103
고강도콘크리트말뚝 | 500mm*80mm*6m*1664kg,A형 | 본 | 37 | [8 empty] | 자재 419 | 44A0427E206A27356FBF9A96F0C50C6E0BBCD |  |  | 010103 | F | F | T | [26 empty] | 01010344A0427E206A27356FBF9A96F0C50C6E0BBCD | 783
고강도콘크리트말뚝 | 500mm*80mm*7m*1918kg,A형 | 본 | 22 | [8 empty] | 자재 420 | 44A0427E206A27356FBF9A96F0C50C6E0BBCE |  |  | 010103 | F | F | T | [26 empty] | 01010344A0427E206A27356FBF9A96F0C50C6E0BBCE | 784
고강도콘크리트말뚝 | 500mm*80mm*10m*2740kg,A형 | 본 | 14 | [8 empty] | 자재 421 | 44A0427E206A27356FBF9A96F0C50C6E0BBCF |  |  | 010103 | F | F | T | [26 empty] | 01010344A0427E206A27356FBF9A96F0C50C6E0BBCF | 785
말뚝두부정리(콘크리트) | Ø500mm | 본 | 73 | [8 empty] | 자재 422 | 44A0427E206A27356FBF9A96F0C50C6E0BBC8 |  |  | 010103 | F | F | T | [26 empty] | 01010344A0427E206A27356FBF9A96F0C50C6E0BBC8 | 786
파일항타(SIP+케이싱) | Ø500mm | 본 | 73 | [8 empty] | 자재 423 | 44A0427E206A27356FBF9A96F0C50C6E0BBC9 |  |  | 010103 | F | F | T | [26 empty] | 01010344A0427E206A27356FBF9A96F0C50C6E0BBC9 | 787
기성말뚝 장비조립/외부반입 | 3일/회 | 회 | 1 | [8 empty] | 자재 424 | 44A0427E206A27356FBF9A96F0C50C6E0BBCA |  |  | 010103 | F | F | T | [26 empty] | 01010344A0427E206A27356FBF9A96F0C50C6E0BBCA | 788
기성말뚝 장비해체/외부반출 | 1.5일/회 | 회 | 1 | [8 empty] | 자재 425 | 44A0427E206A27356FBF9A96F0C50C6E0BBCB |  |  | 010103 | F | F | T | [26 empty] | 01010344A0427E206A27356FBF9A96F0C50C6E0BBCB | 789
파일하차및 소운반 | 지게차 (7.5ton) | 본 | 73 | [8 empty] | 자재 426 | 44A0427E206A27356FBF9A96F0C50C6E0BBC4 |  |  | 010103 | F | F | T | [26 empty] | 01010344A0427E206A27356FBF9A96F0C50C6E0BBC4 | 790
부상토정리 | 장내정리 | M3 | 173 | [8 empty] | 자재 427 | 44A0427E206A27356FBF9A96F0C50C6E0BBC5 |  |  | 010103 | F | F | T | [26 empty] | 01010344A0427E206A27356FBF9A96F0C50C6E0BBC5 | 791
파일심보기 | 좌표도면 작성 및 GPS측량 | 개소 | 73 | [8 empty] | 자재 428 | 44A0427E206A27356FBF9A96F0C50C6E7E1BE |  |  | 010103 | F | F | T | [26 empty] | 01010344A0427E206A27356FBF9A96F0C50C6E7E1BE | 792
파일잔재처리 | 폐콘크리트 | 개소 | 73 | [8 empty] | 자재 429 | 44A0427E206A27356FBF9A96F0C50C6E7E1BF |  |  | 010103 | F | F | T | [26 empty] | 01010344A0427E206A27356FBF9A96F0C50C6E7E1BF | 793
재하시험 | 동재하 | 회 | 1 | [8 empty] | 자재 430 | 44A0427E206A27356FBF9A96F0C50C6E7E1BC |  |  | 010103 | F | F | T | [26 empty] | 01010344A0427E206A27356FBF9A96F0C50C6E7E1BC | 794
시멘트S/C | BULK | TON | 20 | [8 empty] | 자재 431 | 44A0427E206A27356FBF9A96F0C50C6E7E1BD |  |  | 010103 | F | F | T | [26 empty] | 01010344A0427E206A27356FBF9A96F0C50C6E7E1BD | 795
기초 지정 | 잡석지정 | M3 | 64 | [8 empty] | 호표 442 | 45324483286194ED6B7BF5CBFED25 |  |  | 010103 | T | F | F | [26 empty] | 01010345324483286194ED6B7BF5CBFED25 | 37
자갈 깔기 시공비 | 50mm/자재별도 | M2 | 34 | [8 empty] | 호표 443 | 45324C47286ED80264DDB0DE96DC1 |  |  | 010103 | T | F | F | [26 empty] | 01010345324C47286ED80264DDB0DE96DC1 | 458
자갈 깔기 시공비 | 60mm/자재별도 | M2 | 12 | [8 empty] | 호표 444 | 45324C47286ED80264DDB0DE96DC0 |  |  | 010103 | T | F | F | [26 empty] | 01010345324C47286ED80264DDB0DE96DC0 | 459
010103
010103
010103
010103
010103
010103
010103
010103
[ 합 계 ] |  |  |  |  | 0 |  | 0 |  | 0 |  | 0 |  | TOTAL
010104 철근콘크리트공사 | [15 empty] | 010104
레미콘/관급 | 25-18-80 | M3 | 50 | [8 empty] | 자재 101 | 42324CB62C694ABE63735176841E17EAF2A3D |  |  | 010104 | F | F | T | [26 empty] | 01010442324CB62C694ABE63735176841E17EAF2A3D | 39
레미콘/관급 | 25-18-120 | M3 | 159 | [8 empty] | 자재 102 | 42324CB62C694ABE63735176841E17EAF2A3E |  |  | 010104 | F | F | T | [26 empty] | 01010442324CB62C694ABE63735176841E17EAF2A3E | 40
레미콘/관급 | 25-27-150 | M3 | 2058 | [8 empty] | 자재 103 | 42324CB62C694ABE63735176841E17EAF2A3F |  |  | 010104 | F | F | T | [26 empty] | 01010442324CB62C694ABE63735176841E17EAF2A3F | 41
철근콘크리트용봉강/관급 | 이형봉강(SD400), HD-10 | TON | 79.376 | [8 empty] | 자재 63 | 42324CB62C68A4DE60D1728137933B5771221 |  |  | 010104 | F | F | T | [26 empty] | 01010442324CB62C68A4DE60D1728137933B5771221 | 42
철근콘크리트용봉강/관급 | 이형봉강(SD400), HD-13 | TON | 78.998 | [8 empty] | 자재 64 | 42324CB62C68A4DE60D1728137933B5771222 |  |  | 010104 | F | F | T | [26 empty] | 01010442324CB62C68A4DE60D1728137933B5771222 | 43
철근콘크리트용봉강/관급 | 이형봉강(SD400), HD-16 | TON | 6.232 | [8 empty] | 자재 65 | 42324CB62C68A4DE60D1728137933B5771223 |  |  | 010104 | F | F | T | [26 empty] | 01010442324CB62C68A4DE60D1728137933B5771223 | 44
철근콘크리트용봉강/관급 | 이형봉강(SD500), SH-19 | TON | 23.804 | [8 empty] | 자재 66 | 42324CB62C68A4DE60D1728137933B57714E9 |  |  | 010104 | F | F | T | [26 empty] | 01010442324CB62C68A4DE60D1728137933B57714E9 | 45
철근콘크리트용봉강/관급 | 이형봉강(SD500), SH-22 | TON | 11.838 | [8 empty] | 자재 67 | 42324CB62C68A4DE60D1728137933B57714E8 |  |  | 010104 | F | F | T | [26 empty] | 01010442324CB62C68A4DE60D1728137933B57714E8 | 46
철근콘크리트용봉강/관급 | 이형봉강(SD500S), SH-19 | TON | 1.474 | [8 empty] | 자재 69 | 42324CB62C68A4DE60D1728137933B57717A6 |  |  | 010104 | F | F | T | [26 empty] | 01010442324CB62C68A4DE60D1728137933B57717A6 | 717
철근콘크리트용봉강/관급 | 이형봉강(SD500S), SH-22 | TON | 35.438 | [8 empty] | 자재 68 | 42324CB62C68A4DE60D1728137933B57717A1 |  |  | 010104 | F | F | T | [26 empty] | 01010442324CB62C68A4DE60D1728137933B57717A1 | 47
콘크리트 펌프차 타설(버림) | slump 8~12cm, 매트기초 등, f2 : Type-Ⅰ, 36m | M3 | 49 | [8 empty] | 호표 88 | 451D46F32D61722261578395B7A46 |  |  | 010104 | T | F | F | [26 empty] | 010104451D46F32D61722261578395B7A46 | 48
콘크리트 펌프차 타설(무근) | slump 8~12cm, 벽,기둥,슬래브 등, f2 : Type-Ⅰ, 36m | M3 | 156 | [8 empty] | 호표 89 | 451D46F32D6170746B950583700D9 |  |  | 010104 | T | F | F | [26 empty] | 010104451D46F32D6170746B950583700D9 | 49
콘크리트 펌프차 타설 | slump 15cm, 매트기초 등, f2 : Type-Ⅰ, 36m | M3 | 246 | [8 empty] | 호표 90 | 451D46F32D621C63656AA75F79106 |  |  | 010104 | T | F | F | [26 empty] | 010104451D46F32D621C63656AA75F79106 | 50
콘크리트 펌프차 타설 | slump 15cm, 벽,기둥,슬래브 등, f2 : Type-Ⅰ, 36m | M3 | 1792 | [8 empty] | 호표 91 | 451D46F32D621F3763779119FCC37 |  |  | 010104 | T | F | F | [26 empty] | 010104451D46F32D621F3763779119FCC37 | 51
철근 공장가공 및 현장조립 | Type-Ⅰ | TON | 230.251 | [8 empty] | 호표 86 | 451D46F7246BB4E3628BEB2F38476 |  |  | 010104 | T | F | F | [26 empty] | 010104451D46F7246BB4E3628BEB2F38476 | 537
철근 가공조립 시공상세도 작성비 |  | TON | 230.251 | [8 empty] | 자재 332 | 451C40D12B64DC27616FCDD7257D2 |  |  | 010104 | F | F | T | [26 empty] | 010104451C40D12B64DC27616FCDD7257D2 | 538
합판거푸집 설치 및 해체 | 보통 4회, 수직고 7m까지 | M2 | 2545 | [8 empty] | 호표 78 | 451D46F42F65479E6AA9D66AE2D74 |  |  | 010104 | T | F | F | [26 empty] | 010104451D46F42F65479E6AA9D66AE2D74 | 54
합판거푸집 설치 및 해체 | 보통 4회, 슬래브(경사도 20˚미만) | M2 | 85 | [8 empty] | 호표 80 | 451D46F42F6546F86C67725305529 |  |  | 010104 | T | F | F | [26 empty] | 010104451D46F42F6546F86C67725305529 | 55
곡면거푸집 설치 및 해체 | 복잡 3회, 수직고 7m까지 | M2 | 87 | [8 empty] | 호표 76 | 451D46F42F65479E6AA9C5FBD7EF8 |  |  | 010104 | T | F | F | [26 empty] | 010104451D46F42F65479E6AA9C5FBD7EF8 | 56
유로폼 설치 및 해체 | 6회, 보통, 수직고 7m까지 | M2 | 8604 | [8 empty] | 호표 83 | 451D46F42F639ACB6031DDF5DB0BA |  |  | 010104 | T | F | F | [26 empty] | 010104451D46F42F639ACB6031DDF5DB0BA | 769
합벽거푸집 설치 및 해체 | 복잡 3회, 수직고 7m까지 | M2 | 204 | [8 empty] | 호표 77 | 451D46F42F65479E6AA9C5FBD7EFB |  |  | 010104 | T | F | F | [26 empty] | 010104451D46F42F65479E6AA9C5FBD7EFB | 58
지수판설치 - PVC 용접 | PVC, H200*5t | M | 115 | [8 empty] | 호표 94 | 451D46FD2D60C6016D7B5DF092479 |  |  | 010104 | T | F | F | [26 empty] | 010104451D46FD2D60C6016D7B5DF092479 | 59
010104
010104
[ 합 계 ] |  |  |  |  | 0 |  | 0 |  | 0 |  | 0 |  | TOTAL
010105 철 골 공 사 | [15 empty] | 010105
H형강 | SS275, 300*150*6.5*9mm, 현장도착도 | TON | 0.37 | [8 empty] | 자재 71 | 42324CB62C68A4DF6136D007A971841F3D4EE |  |  | 010105 | F | F | T | [26 empty] | 01010542324CB62C68A4DF6136D007A971841F3D4EE | 63
무늬강판 | 무늬강판, 4.5mm | kg | 2051 | [8 empty] | 자재 74 | 42324CB62C68A7AE670CA1F50656B5A920A23 |  |  | 010105 | F | F | T | [26 empty] | 01010542324CB62C68A7AE670CA1F50656B5A920A23 | 64
일반구조용압연강판 | 일반구조용압연강판, 6.0mm | TON | 0.221 | [8 empty] | 자재 76 | 42324CB62C68A7AE670CA1F50656B5BA0A66D |  |  | 010105 | F | F | T | [26 empty] | 01010542324CB62C68A7AE670CA1F50656B5BA0A66D | 65
일반구조용압연강판 | 일반구조용압연강판, 12mm | TON | 1.669 | [8 empty] | 자재 77 | 42324CB62C68A7AE670CA1F50656B5BA0A66F |  |  | 010105 | F | F | T | [26 empty] | 01010542324CB62C68A7AE670CA1F50656B5BA0A66F | 710
일반구조용압연강판 | 일반구조용압연강판, 9.0mm | TON | 0.02 | [8 empty] | 자재 82 | 42324CB62C68A7AE670CA1F5105B8DF0F4647 |  |  | 010105 | F | F | T | [26 empty] | 01010542324CB62C68A7AE670CA1F5105B8DF0F4647 | 66
일반구조용압연강판 | 일반구조용압연강판, 15mm | TON | 0.128 | [8 empty] | 자재 83 | 42324CB62C68A7AE670CA1F5105B8DF0F4643 |  |  | 010105 | F | F | T | [26 empty] | 01010542324CB62C68A7AE670CA1F5105B8DF0F4643 | 67
일반구조용압연강판 | 일반구조용압연강판, 19mm | TON | 0.025 | [8 empty] | 자재 84 | 42324CB62C68A7AE670CA1F5105B8DF0F4641 |  |  | 010105 | F | F | T | [26 empty] | 01010542324CB62C68A7AE670CA1F5105B8DF0F4641 | 68
앵커볼트 | 앵커볼트, M16*500mm | 개 | 8 | [8 empty] | 자재 253 | 42324D5F27697B776EEA144B4F77EC26F5777 |  |  | 010105 | F | F | T | [26 empty] | 01010542324D5F27697B776EEA144B4F77EC26F5777 | 711
고장력볼트 | 고장력볼트, F10T, M20*60mm | 조 | 2 | [8 empty] | 자재 254 | 42324D5F27697B776EF445730447457726D6A |  |  | 010105 | F | F | T | [26 empty] | 01010542324D5F27697B776EF445730447457726D6A | 712
고장력볼트 | 고장력볼트, F10T, M20*65mm | 조 | 31 | [8 empty] | 자재 255 | 42324D5F27697B776EF445730447457726D6B |  |  | 010105 | F | F | T | [26 empty] | 01010542324D5F27697B776EF445730447457726D6B | 70
일반구조용탄소강관 | 일반구조용탄소강관, 흑관, ∮216.5*8.0mm | M | 11 | [8 empty] | 자재 310 | 424343A8296B7700698F0D980D8E51DD4DBBC |  |  | 010105 | F | F | T | [26 empty] | 010105424343A8296B7700698F0D980D8E51DD4DBBC | 713
앵커 볼트 설치 | ∮16 이하 | 개 | 8 | [8 empty] | 호표 96 | 451D47DE2865E1FD665979D89C052 |  |  | 010105 | T | F | F | [26 empty] | 010105451D47DE2865E1FD665979D89C052 | 714
스터드볼트 설치 / 데크플레이트, 자동용접 | M16*124 | 개소 | 4 | [8 empty] | 호표 98 | 451D47DE2865E0D665CD57F8D447B |  |  | 010105 | T | F | F | [26 empty] | 010105451D47DE2865E0D665CD57F8D447B | 715
케미컬앙카 설치 | HVU M16*125(삽입깊이) + HAS 16*190(앵커길이) | EA | 24 | [8 empty] | 호표 99 | 451D47DE2865E3AB6C32D8A74DFA5 |  |  | 010105 | T | F | F | [26 empty] | 010105451D47DE2865E3AB6C32D8A74DFA5 | 73
철골 가공 조립(표준 라멘구조) | Rolled shape, 60ton 미만 | TON | 4.523 | [8 empty] | 호표 101 | 451D47DF2A6D90026CD3098F49401 |  |  | 010105 | T | F | F | [26 empty] | 010105451D47DF2A6D90026CD3098F49401 | 74
철골세우기 - 6층 미만 | 50kg/m2 미만, 10∼15ton 미만 | TON | 4.523 | [8 empty] | 호표 103 | 451D47D920613BFF6CA49E8B90B22 |  |  | 010105 | T | F | F | [26 empty] | 010105451D47D920613BFF6CA49E8B90B22 | 75
고장력 볼트 본조임 - 표준단가 | 50본/t 미만 | TON | 0.346 | [8 empty] | 호표 104 | 451D47D9206A17016E5165A7BE350 |  |  | 010105 | T | F | F | [26 empty] | 010105451D47D9206A17016E5165A7BE350 | 76
수용접(Rolled shape 제작) | 20(m/t) 미만, 30ton 미만 | TON | 4.523 | [8 empty] | 호표 105 | 451D47D9206A1703693F369D850AB |  |  | 010105 | T | F | F | [26 empty] | 010105451D47D9206A1703693F369D850AB | 77
기둥밑 무수축 고름모르타르 | THK30 | M2 | 1 | [8 empty] | 호표 107 | 451D47D9206A167B639FB56E45B73 |  |  | 010105 | T | F | F | [26 empty] | 010105451D47D9206A167B639FB56E45B73 | 78
녹막이페인트(철골) | 철재면, 1회, 1종 | M2 | 109 | [8 empty] | 호표 330 | 451D4C5F2369D88060F9D4DC4EB1D |  |  | 010105 | T | F | F | [26 empty] | 010105451D4C5F2369D88060F9D4DC4EB1D | 79
유성페인트(철골) | 철재면, 2회. 1급 | M2 | 7 | [8 empty] | 호표 338 | 451D4C5C2664535C617FB195BB93A |  |  | 010105 | T | F | F | [26 empty] | 010105451D4C5C2664535C617FB195BB93A | 80
에폭시그라우팅 | 콘크리트+철판 | M2 | 1 | [8 empty] | 호표 333 | 451D4C5F2369D9A06E8AC6F2A6EB4 |  |  | 010105 | T | F | F | [26 empty] | 010105451D4C5F2369D9A06E8AC6F2A6EB4 | 716
010105
010105
[ 합 계 ] | [12 empty] | TOTAL
010106 조 적 공 사 | [15 empty] | 010106
치장장벽돌/관급 | 치장벽돌, 290*90*48mm | 매 | 89344 | [8 empty] | 자재 339 | 44A0427E206A27356FBF9A96F0C50C6E3062E |  |  | 010106 | F | F | T | [26 empty] | 01010644A0427E206A27356FBF9A96F0C50C6E3062E | 82
콘크리트벽돌 | 콘크리트벽돌, 190*57*90mm | 매 | 64212 | [8 empty] | 자재 118 | 42324CB62C6B78B0654FD538683142EE46A3E |  |  | 010106 | F | F | T | [26 empty] | 01010642324CB62C6B78B0654FD538683142EE46A3E | 83
0.5B 벽돌쌓기 | 3.6m 이하, 시공량 25m2/일당 | M2 | 669 | [8 empty] | 호표 108 | 451D44A92969B7C56E9C5F6A3B7C8 |  |  | 010106 | T | F | F | [26 empty] | 010106451D44A92969B7C56E9C5F6A3B7C8 | 84
0.5B 벽돌쌓기 | 3.6m 초과 ~ 7.2m 이하, 시공량 23m2/일당 | M2 | 138 | [8 empty] | 호표 109 | 451D44A92969B7C56E9C5F6A0E369 |  |  | 010106 | T | F | F | [26 empty] | 010106451D44A92969B7C56E9C5F6A0E369 | 85
1.0B 벽돌쌓기 | 3.6m 이하, 시공량 15m2/일당 | M2 | 4 | [8 empty] | 호표 110 | 451D44A92969B7C7696981FF08AA5 |  |  | 010106 | T | F | F | [26 empty] | 010106451D44A92969B7C7696981FF08AA5 | 86
치장쌓기 및 줄눈설치 | 0.5B, 290*90*48mm | M2 | 1509 | [8 empty] | 호표 111 | 451D44A92969B479621D4F5AEDB09 |  |  | 010106 | T | F | F | [26 empty] | 010106451D44A92969B479621D4F5AEDB09 | 87
치장쌓기 조적연결철물 | 내진용, 각종철물및구조재인방포함 | M2 | 1509 | [8 empty] | 호표 116 | 451D44BA2C6D610A6D70AAD922B67 |  |  | 010106 | T | F | F | [26 empty] | 010106451D44BA2C6D610A6D70AAD922B67 | 88
블록 보강쌓기(390*190*150), 사춤간격 800mm | 3.6m 초과 ~ 7.2m 이하, 한면, 20m2/일당 | M2 | 126 | [8 empty] | 호표 112 | 451D44AA2B6E91E5604A5D0DB5944 |  |  | 010106 | T | F | F | [26 empty] | 010106451D44AA2B6E91E5604A5D0DB5944 | 89
블록 보강쌓기(390*190*100), 사춤간격 800mm | 3.6m 초과 ~ 7.2m 이하, 한면, 24m2/일당 | M2 | 30 | [8 empty] | 호표 113 | 451D44AA2B6E91E5604A5D1FCDAE1 |  |  | 010106 | T | F | F | [26 empty] | 010106451D44AA2B6E91E5604A5D1FCDAE1 | 90
블록상부사춤 | 4"*10mm | M | 8 | [8 empty] | 호표 114 | 451D44BA2C6E07ED616352FD197E1 |  |  | 010106 | T | F | F | [26 empty] | 010106451D44BA2C6E07ED616352FD197E1 | 91
블록상부사춤 | 6"*10mm | M | 33 | [8 empty] | 호표 115 | 451D44BA2C6E07ED617DBB1026E6E |  |  | 010106 | T | F | F | [26 empty] | 010106451D44BA2C6E07ED617DBB1026E6E | 92
블록메시(4"용) | #10 | M | 51 | [8 empty] | 호표 117 | 451D44BA2C6D62116C9C3AC63F0D7 |  |  | 010106 | T | F | F | [26 empty] | 010106451D44BA2C6D62116C9C3AC63F0D7 | 93
블록메시(6"용) | #10 | M | 210 | [8 empty] | 호표 118 | 451D44BA2C6D62116C9C3AF364864 |  |  | 010106 | T | F | F | [26 empty] | 010106451D44BA2C6D62116C9C3AF364864 | 94
스트롱앙카설치 | 3/8" | 개소 | 103 | [8 empty] | 호표 119 | 451D44BA2C6D62116CAE889D72940 |  |  | 010106 | T | F | F | [26 empty] | 010106451D44BA2C6D62116CAE889D72940 | 95
벽돌소운반 | 장비운반 | 천매 | 153.556 | [8 empty] | 자재 318 | 451D44A9296B65A060A3DFE387341 |  |  | 010106 | F | F | T | [26 empty] | 010106451D44A9296B65A060A3DFE387341 | 96
010106
010106
010106
010106
010106
010106
010106
010106
010106
[ 합 계 ] |  |  |  |  | 0 |  | 0 |  | 0 |  | 0 |  | TOTAL
010107 돌 공 사 | [15 empty] | 010107
화강석붙임(본드붙임, 버너) | 바닥, 포천석 30mm | M2 | 30 | [8 empty] | 호표 319 | 451D4F90246885556369BD07AF68D |  |  | 010107 | T | F | F | [26 empty] | 010107451D4F90246885556369BD07AF68D | 98
화강석붙임(본드붙임, 버너) | 디딤판, 포천석 30mm | M2 | 15 | [8 empty] | 호표 320 | 451D4F90246885556369BD07AF68E |  |  | 010107 | T | F | F | [26 empty] | 010107451D4F90246885556369BD07AF68E | 99
화강석붙임(본드붙임, 버너) | 챌판, 포천석 30mm | M2 | 10 | [8 empty] | 호표 321 | 451D4F90246885556369BD07AF68F |  |  | 010107 | T | F | F | [26 empty] | 010107451D4F90246885556369BD07AF68F | 100
화강석붙임(습식, 혼드) | 바닥, 포천석 30mm, 모르타르 40mm | M2 | 16 | [8 empty] | 호표 323 | 451D4F902468870268B0ADC0DB4BE |  |  | 010107 | T | F | F | [26 empty] | 010107451D4F902468870268B0ADC0DB4BE | 101
화강석붙임(습식, 혼드) | 바닥, 포천석 30mm, 모르타르 50mm | M2 | 51 | [8 empty] | 호표 324 | 451D4F902468870268B0ADC0DB4BD |  |  | 010107 | T | F | F | [26 empty] | 010107451D4F902468870268B0ADC0DB4BD | 102
화강석붙임(습식, 혼드) | 디딤판, 포천석 30mm, 모르타르 50mm | M2 | 42 | [8 empty] | 호표 325 | 451D4F902468870268B0ADC0DB4BB |  |  | 010107 | T | F | F | [26 empty] | 010107451D4F902468870268B0ADC0DB4BB | 542
화강석붙임(습식, 혼드) | 챌판, 포천석 30mm, 모르타르 25mm | M2 | 30 | [8 empty] | 호표 326 | 451D4F90246E2F406E904BBF8A02F |  |  | 010107 | T | F | F | [26 empty] | 010107451D4F90246E2F406E904BBF8A02F | 107
재료분리대 설치(습식)/B,C-TYPE | 인조대리석 ㄱ(115+50)*12mm, 모르타르 30mm | M | 32 | [8 empty] | 호표 430 | 451D4D42296EDC6264B0E490873C1 |  |  | 010107 | T | F | F | [26 empty] | 010107451D4D42296EDC6264B0E490873C1 | 866
재료분리대 설치(습식)/E-TYPE | 인조대리석 ㄱ(170+30)*12mm, 모르타르 30mm | M | 20 | [8 empty] | 호표 431 | 451D4D42296EDC6264B0E490873C6 |  |  | 010107 | T | F | F | [26 empty] | 010107451D4D42296EDC6264B0E490873C6 | 867
010107
010107
010107
010107
010107
010107
010107
010107
010107
010107
010107
010107
010107
010107
010107
[ 합 계 ] |  |  |  |  | 0 |  | 0 |  | 0 |  | 0 |  | TOTAL
010108 타 일 공 사 | [15 empty] | 010108
벽돌타일 | 벽, 290*48*20mm | 매 | 797 | [8 empty] | 자재 340 | 44A0427E206A27356FBF9A96F0C50C6E3062D |  |  | 010108 | F | F | T | [26 empty] | 01010844A0427E206A27356FBF9A96F0C50C6E3062D | 123
자기질타일 | 바닥, 600*600*10mm | M2 | 133 | [8 empty] | 자재 341 | 44A0427E206A27356FBF9A96F0C50C6E3062C |  |  | 010108 | F | F | T | [26 empty] | 01010844A0427E206A27356FBF9A96F0C50C6E3062C | 124
자기질타일 | 벽, 600*600*10mm | M2 | 794 | [8 empty] | 자재 342 | 44A0427E206A27356FBF9A96F0C50C6E3062B |  |  | 010108 | F | F | T | [26 empty] | 01010844A0427E206A27356FBF9A96F0C50C6E3062B | 125
자기질타일 | 벽, 95*45*10mm(모자이크) | M2 | 109 | [8 empty] | 자재 343 | 44A0427E206A27356FBF9A96F0C50C6E3062A |  |  | 010108 | F | F | T | [26 empty] | 01010844A0427E206A27356FBF9A96F0C50C6E3062A | 126
타일 접착제 붙임 | 벽, 290*48mm(타일, 아덱스줄눈) | M2 | 108 | [8 empty] | 호표 303 | 451D4F93216E12D06123D56E0A4A9 |  |  | 010108 | T | F | F | [26 empty] | 010108451D4F93216E12D06123D56E0A4A9 | 127
타일 접착제 붙임 | 벽, 95*45mm(타일, 아덱스줄눈) | M2 | 23 | [8 empty] | 호표 304 | 451D4F93216E12D06123D56E0A4A8 |  |  | 010108 | T | F | F | [26 empty] | 010108451D4F93216E12D06123D56E0A4A8 | 128
타일 압착 붙이기(바탕 40mm+압 6mm) | 벽, 600*600(타일C, 아덱스줄눈) | M2 | 771 | [8 empty] | 호표 298 | 451D4F93216E11C86197729544A42 |  |  | 010108 | T | F | F | [26 empty] | 010108451D4F93216E11C86197729544A42 | 129
타일 압착 붙이기(바탕 40mm+압 6mm) | 벽, 95*45(타일C, 아덱스줄눈) | M2 | 83 | [8 empty] | 호표 299 | 451D4F93216E11C86197729544A45 |  |  | 010108 | T | F | F | [26 empty] | 010108451D4F93216E11C86197729544A45 | 130
타일 압착 붙이기(바탕 40mm+압 5mm) | 바닥, 600*600(타일C, 아덱스줄눈) | M2 | 44 | [8 empty] | 호표 308 | 451D4F93216C62456A236CD9A53A6 |  |  | 010108 | T | F | F | [26 empty] | 010108451D4F93216C62456A236CD9A53A6 | 131
타일 압착 붙이기(바탕 50mm+압 5mm) | 바닥, 600*600(타일C, 아덱스줄눈) | M2 | 57 | [8 empty] | 호표 309 | 451D4F93216C62456A236CD9A53A5 |  |  | 010108 | T | F | F | [26 empty] | 010108451D4F93216C62456A236CD9A53A5 | 132
타일 압착 붙이기(바탕 80mm+압 5mm) | 바닥, 600*600(타일C, 아덱스줄눈) | M2 | 28 | [8 empty] | 호표 310 | 451D4F93216C62456A236CD9A53A2 |  |  | 010108 | T | F | F | [26 empty] | 010108451D4F93216C62456A236CD9A53A2 | 135
점자블럭(자기질) | 300*300 몰탈붙임 | EA | 36 | [8 empty] | 호표 440 | 451D4D4B2F651CB2620C2ABD0D471 |  |  | 010108 | T | F | F | [26 empty] | 010108451D4D4B2F651CB2620C2ABD0D471 | 136
포세린타일(페데스탈) | 600*600*18mm | M2 | 337 | [8 empty] | 자재 400 | 44A0427E206A27356FBF9A96F0C50C6E15B00 |  |  | 010108 | F | F | T | [26 empty] | 01010844A0427E206A27356FBF9A96F0C50C6E15B00 | 137
페데스탈 | 70~100mm | EA | 1068 | [8 empty] | 자재 401 | 44A0427E206A27356FBF9A96F0C50C6E15B0F |  |  | 010108 | F | F | T | [26 empty] | 01010844A0427E206A27356FBF9A96F0C50C6E15B0F | 138
페데스탈 시공비 |  | M2 | 337 | [8 empty] | 자재 402 | 44A0427E206A27356FBF9A96F0C50C6E15B0E |  |  | 010108 | F | F | T | [26 empty] | 01010844A0427E206A27356FBF9A96F0C50C6E15B0E | 139
010108
010108
010108
010108
010108
010108
010108
010108
010108
[ 합 계 ] |  |  |  |  | 0 |  | 0 |  | 0 |  | 0 |  | TOTAL
010109 목공사및수장공사 | [15 empty] | 010109
마루틀 설치 | 45*45, @400 | M2 | 8 | [8 empty] | 호표 177 | 451D4B7623623E1C6FF68D3511F59 |  |  | 010109 | T | F | F | [26 empty] | 010109451D4B7623623E1C6FF68D3511F59 | 141
마루트러스틀 설치 | 45*45, @400, H:170 | M2 | 3 | [8 empty] | 호표 178 | 451D4B7623623E1C6FF68D3511F5A |  |  | 010109 | T | F | F | [26 empty] | 010109451D4B7623623E1C6FF68D3511F5A | 142
마루트러스틀 설치 | 45*45, @400, H:220 | M2 | 8 | [8 empty] | 호표 179 | 451D4B7623623E1C6FF68D3511F5B |  |  | 010109 | T | F | F | [26 empty] | 010109451D4B7623623E1C6FF68D3511F5B | 143
마루트러스틀 설치 | 45*45, @400, H:370 | M2 | 8 | [8 empty] | 호표 180 | 451D4B7623623E1C6FF68D3511F5C |  |  | 010109 | T | F | F | [26 empty] | 010109451D4B7623623E1C6FF68D3511F5C | 144
마루트러스틀 설치 | 45*45, @400, H:570 | M2 | 3 | [8 empty] | 호표 181 | 451D4B7623623E1C6FF68D3511F5D |  |  | 010109 | T | F | F | [26 empty] | 010109451D4B7623623E1C6FF68D3511F5D | 145
마루바탕 설치 | 합판18t | M2 | 42 | [8 empty] | 호표 183 | 451D4B7623623E1C6FC94788DBC07 |  |  | 010109 | T | F | F | [26 empty] | 010109451D4B7623623E1C6FC94788DBC07 | 146
합성목재데크 설치[2F] | 데크150*3000*25t+아연도ㅁ50*50*1.6t+하지재포함 | M2 | 33 | [8 empty] | 자재 406 | 44A0427E206A27356FBF9A96F0C50C6E0B495 |  |  | 010109 | F | F | T | [26 empty] | 01010944A0427E206A27356FBF9A96F0C50C6E0B495 | 724
합성목재데크 설치[3F] | 데크150*3000*25t+아연도ㅁ50*50*1.6t+하지재포함 | M2 | 16 | [8 empty] | 자재 407 | 44A0427E206A27356FBF9A96F0C50C6E0B494 |  |  | 010109 | F | F | T | [26 empty] | 01010944A0427E206A27356FBF9A96F0C50C6E0B494 | 725
합성목재데크 설치[4F] | 데크150*3000*25t+아연도ㅁ50*50*1.6t+하지재포함 | M2 | 16 | [8 empty] | 자재 408 | 44A0427E206A27356FBF9A96F0C50C6E0B5A4 |  |  | 010109 | F | F | T | [26 empty] | 01010944A0427E206A27356FBF9A96F0C50C6E0B5A4 | 726
마루귀틀 설치 | 라왕ㅁ25*25 | M | 41 | [8 empty] | 호표 377 | 451D4D44246084AA64F4EE76FBD88 |  |  | 010109 | T | F | F | [26 empty] | 010109451D4D44246084AA64F4EE76FBD88 | 554
LVT타일 설치 | 914.4*914.4*5t [시공비포함] | M2 | 162 | [8 empty] | 자재 403 | 44A0427E206A27356FBF9A96F0C50C6E15A60 |  |  | 010109 | F | F | T | [26 empty] | 01010944A0427E206A27356FBF9A96F0C50C6E15A60 | 555
강마루 설치 | 7.5*95*800 | M2 | 689 | [8 empty] | 자재 345 | 44A0427E206A27356FBF9A96F0C50C6E30461 |  |  | 010109 | F | F | T | [26 empty] | 01010944A0427E206A27356FBF9A96F0C50C6E30461 | 147
시스템매트 | 207G, 1955*1405*22t | 개 | 1 | [8 empty] | 자재 438 | 44A0427E206A27356FBF9A96F0C50C6E7E09F |  |  | 010109 | F | F | T | [26 empty] | 01010944A0427E206A27356FBF9A96F0C50C6E7E09F | 802
시스템매트 | 207재료분리대, 1980*1430*22t | SET | 1 | [8 empty] | 자재 439 | 44A0427E206A27356FBF9A96F0C50C6E7E090 |  |  | 010109 | F | F | T | [26 empty] | 01010944A0427E206A27356FBF9A96F0C50C6E7E090 | 803
시스템매트 설치비 | 자재별도 | M2 | 9 | [8 empty] | 호표 375 | 451D4D442461AA906C1D7927522F9 |  |  | 010109 | T | F | F | [26 empty] | 010109451D4D442461AA906C1D7927522F9 | 152
석고판 나사 고정 | 천장, GB9.5t*2겹 | M2 | 1111 | [8 empty] | 호표 385 | 451D4D46276156586CD49A313ACD1 |  |  | 010109 | T | F | F | [26 empty] | 010109451D4D46276156586CD49A313ACD1 | 153
석고판 나사 고정 | 천장, 방수GB9.5t*2겹 | M2 | 137 | [8 empty] | 호표 386 | 451D4D46276156586CD49A313ACD7 |  |  | 010109 | T | F | F | [26 empty] | 010109451D4D46276156586CD49A313ACD7 | 154
석고판 나사 고정 | 천장, 흡음GB12.5t*2겹 | M2 | 42 | [8 empty] | 호표 387 | 451D4D46276156586CD49A313ACD6 |  |  | 010109 | T | F | F | [26 empty] | 010109451D4D46276156586CD49A313ACD6 | 733
CRC보드 나사 고정 | 천장, CRC6t*2겹 | M2 | 32 | [8 empty] | 호표 388 | 451D4D46276156586CD49A313ACD9 |  |  | 010109 | T | F | F | [26 empty] | 010109451D4D46276156586CD49A313ACD9 | 734
DRY WALL[D01] | GB9.5t*2겹+C-STUD75t+GW50t(24K)+GB9.5t*2겹 | M2 | 170 | [8 empty] | 호표 391 | 451D4D46276155B266AAAB2534536 |  |  | 010109 | T | F | F | [26 empty] | 010109451D4D46276155B266AAAB2534536 | 155
DRY WALL[D02] | GB9.5t*2겹+C-STUD75t+GW50t(24K)+GB9.5t | M2 | 35 | [8 empty] | 호표 392 | 451D4D46276155B266AAAB2534535 |  |  | 010109 | T | F | F | [26 empty] | 010109451D4D46276155B266AAAB2534535 | 156
DRY WALL[D04] | 합판12t+GB9.5t+C-STUD75t+GW50t(24K)+GB9.5t*2겹 | M2 | 23 | [8 empty] | 호표 393 | 451D4D46276155B266AAAB2534533 |  |  | 010109 | T | F | F | [26 empty] | 010109451D4D46276155B266AAAB2534533 | 158
DRY WALL[D05] | GB12.5t*2겹+C-STUD50t*2겹+GW50t(24K)+GB12.5t*2겹 | M2 | 44 | [8 empty] | 호표 394 | 451D4D46276155B266AAAB2534532 |  |  | 010109 | T | F | F | [26 empty] | 010109451D4D46276155B266AAAB2534532 | 159
DRY WALL[D06] | 합판12t+STLㅁ50*50*2.3t@600+합판12t | M2 | 5 | [8 empty] | 호표 395 | 451D4D46276155B266AAAB2534531 |  |  | 010109 | T | F | F | [26 empty] | 010109451D4D46276155B266AAAB2534531 | 160
DRY WALL[D07] | GB9.5t+C-STUD125t+GW50t(24K)+GB9.5t | M2 | 12 | [8 empty] | 호표 396 | 451D4D46276155B266AAAB2534530 |  |  | 010109 | T | F | F | [26 empty] | 010109451D4D46276155B266AAAB2534530 | 548
DRY WALL[DL01] | GB9.5t*2겹+C-STUD75t | M2 | 1972 | [8 empty] | 호표 397 | 451D4D46276155B266AAAB2533907 |  |  | 010109 | T | F | F | [26 empty] | 010109451D4D46276155B266AAAB2533907 | 162
DRY WALL[DL05] | GB9.5t*2겹+미송ㅁ30*30@600 | M2 | 1200 | [8 empty] | 호표 398 | 451D4D46276155B266AAAB2533903 |  |  | 010109 | T | F | F | [26 empty] | 010109451D4D46276155B266AAAB2533903 | 166
DRY WALL[DL06] | 합판12t+STLㅁ50*50*2.3t@600 | M2 | 303 | [8 empty] | 호표 399 | 451D4D46276155B266AAAB2533900 |  |  | 010109 | T | F | F | [26 empty] | 010109451D4D46276155B266AAAB2533900 | 167
두겁바탕 설치 | 아쿠아패널12.5t+투습방수지 | M2 | 91 | [8 empty] | 호표 402 | 451D4D462767FE576E5F0D5392FD9 |  |  | 010109 | T | F | F | [26 empty] | 010109451D4D462767FE576E5F0D5392FD9 | 735
벽체바탕 설치 | 아쿠아패널12.5t+투습방수지 | M2 | 218 | [8 empty] | 호표 403 | 451D4D462767FE576E5F0D5392FD8 |  |  | 010109 | T | F | F | [26 empty] | 010109451D4D462767FE576E5F0D5392FD8 | 868
건식무늬목패널 설치 | 건식무늬목패널9t | M2 | 45 | [8 empty] | 호표 405 | 451D4D462767FE546104B7AFF165C |  |  | 010109 | T | F | F | [26 empty] | 010109451D4D462767FE546104B7AFF165C | 169
탄화목패널 설치 | 탄화목패널22t | M2 | 25 | [8 empty] | 호표 406 | 451D4D462767FE546104B7AFF165F |  |  | 010109 | T | F | F | [26 empty] | 010109451D4D462767FE546104B7AFF165F | 550
목재흡음패널 설치 | 천장, 15t | M2 | 100 | [8 empty] | 호표 380 | 451D4D4627627C5C64C93452CE371 |  |  | 010109 | T | F | F | [26 empty] | 010109451D4D4627627C5C64C93452CE371 | 553
벤치목 설치 | 니아토벤치목,30*60*1800mm,오일스테인 | M2 | 2 | [8 empty] | 호표 185 | 451D4B762365F7046F81C816E10F4 |  |  | 010109 | T | F | F | [26 empty] | 010109451D4B762365F7046F81C816E10F4 | 556
암면뿜칠 | 10mm,표면코팅포함 | M2 | 383 | [8 empty] | 자재 317 | 451D47DB236939A56FF9E14B50D8F |  |  | 010109 | F | F | T | [26 empty] | 010109451D47DB236939A56FF9E14B50D8F | 170
신축스티로폼 설치 | 50mm | M2 | 70 | [8 empty] | 호표 413 | 451D4D412F6022C56C91457A03DB3 |  |  | 010109 | T | F | F | [26 empty] | 010109451D4D412F6022C56C91457A03DB3 | 171
압출발포폴리스티렌 접착제 붙이기 - 벽 | 특호, 100mm | M2 | 130 | [8 empty] | 호표 415 | 451D4D412F6022C66D0035A0DFC17 |  |  | 010109 | T | F | F | [26 empty] | 010109451D4D412F6022C66D0035A0DFC17 | 172
압출발포폴리스티렌 접착제 붙이기 - 벽 | 특호, 110mm | M2 | 141 | [8 empty] | 호표 416 | 451D4D412F6022C66D0035A0DFC14 |  |  | 010109 | T | F | F | [26 empty] | 010109451D4D412F6022C66D0035A0DFC14 | 768
압출발포폴리스티렌 슬래브 위 깔기 | 특호, 80mm | M2 | 86 | [8 empty] | 호표 420 | 451D4D412F6020156E489DAF74855 |  |  | 010109 | T | F | F | [26 empty] | 010109451D4D412F6020156E489DAF74855 | 174
압출발포폴리스티렌 슬래브 위 깔기 | 특호, 90mm | M2 | 323 | [8 empty] | 호표 421 | 451D4D412F6020156E489DAF74856 |  |  | 010109 | T | F | F | [26 empty] | 010109451D4D412F6020156E489DAF74856 | 175
압출발포폴리스티렌 슬래브 위 깔기 | 특호, 180mm | M2 | 371 | [8 empty] | 호표 422 | 451D4D412F6020156E489DAF74857 |  |  | 010109 | T | F | F | [26 empty] | 010109451D4D412F6020156E489DAF74857 | 736
발포폴리스티렌 슬래브 위 깔기 | 비드법 2종2호, 30mm | M2 | 507 | [8 empty] | 호표 419 | 451D4D412F60201668B70F707133E |  |  | 010109 | T | F | F | [26 empty] | 010109451D4D412F60201668B70F707133E | 181
준불연우레탄단열재 콘크리트타설 부착 | 130mm(심재준불연) | M2 | 293 | [8 empty] | 호표 418 | 451D4D412F6022C66D7B51C847AB2 |  |  | 010109 | T | F | F | [26 empty] | 010109451D4D412F6022C66D7B51C847AB2 | 180
심재준불연페놀폼단열재 접착제 붙이기 - 벽 | 80mm(심재준불연) | M2 | 1932 | [8 empty] | 호표 414 | 451D4D412F6022C66D0035A0CDE6F |  |  | 010109 | T | F | F | [26 empty] | 010109451D4D412F6022C66D0035A0CDE6F | 738
심재준불연페놀폼단열재 콘크리트타설 부착 | 100mm(심재준불연) | M2 | 180 | [8 empty] | 호표 417 | 451D4D412F6022C66D7B51C847B5B |  |  | 010109 | T | F | F | [26 empty] | 010109451D4D412F6022C66D7B51C847B5B | 737
유리면 격자넣기 - 벽 | 유리면보드, 밀도48kg/㎥, 50mm | M2 | 369 | [8 empty] | 호표 424 | 451D4D412F63F6636F7CB469A5FE3 |  |  | 010109 | T | F | F | [26 empty] | 010109451D4D412F63F6636F7CB469A5FE3 | 739
방습필름 설치 - 바닥 | 폴리에틸렌필름, 두께, 0.03mm, 2겹 | M2 | 1661 | [8 empty] | 호표 427 | 451D4D412F62D07D663DDBC86F4A1 |  |  | 010109 | T | F | F | [26 empty] | 010109451D4D412F62D07D663DDBC86F4A1 | 184
▶ 익스펜디드메탈 천장재 공사 | [11 empty] | 자재 412 | 44A0427E206A27356FBF9A96F0C50C6E0BA24 |  |  | 010109 | F | F | T | [26 empty] | 01010944A0427E206A27356FBF9A96F0C50C6E0BA24 | 775
SWF-08(34*76) | 1000*1000 | SH | 40 | [8 empty] | 자재 413 | 44A0427E206A27356FBF9A96F0C50C6E0BA25 |  |  | 010109 | F | F | T | [26 empty] | 01010944A0427E206A27356FBF9A96F0C50C6E0BA25 | 776
SWF-08(34*76) | 900*900 | SH | 50 | [8 empty] | 자재 414 | 44A0427E206A27356FBF9A96F0C50C6E0BA22 |  |  | 010109 | F | F | T | [26 empty] | 01010944A0427E206A27356FBF9A96F0C50C6E0BA22 | 777
SWF-08(34*76) | 1000*900 | SH | 50 | [8 empty] | 자재 415 | 44A0427E206A27356FBF9A96F0C50C6E0BA23 |  |  | 010109 | F | F | T | [26 empty] | 01010944A0427E206A27356FBF9A96F0C50C6E0BA23 | 778
SWF-08(34*76) | 900*1000 | SH | 28 | [8 empty] | 자재 416 | 44A0427E206A27356FBF9A96F0C50C6E0BA20 |  |  | 010109 | F | F | T | [26 empty] | 01010944A0427E206A27356FBF9A96F0C50C6E0BA20 | 779
SWF-08(34*76) | 600*1000 | SH | 2 | [8 empty] | 자재 417 | 44A0427E206A27356FBF9A96F0C50C6E0BA21 |  |  | 010109 | F | F | T | [26 empty] | 01010944A0427E206A27356FBF9A96F0C50C6E0BA21 | 780
익스펜디드메탈천장재 설치비 | 시공비 | M2 | 152 | [8 empty] | 호표 381 | 451D4D4627627C5C64C93452CE372 |  |  | 010109 | T | F | F | [26 empty] | 010109451D4D4627627C5C64C93452CE372 | 781
010109
010109
010109
010109
010109
010109
010109
010109
010109
010109
010109
010109
010109
010109
010109
010109
010109
010109
010109
010109
010109
010109
[ 합 계 ] |  |  |  |  | 0 |  | 0 |  | 0 |  | 0 |  | TOTAL
010110 방 수 공 사 | [15 empty] | 010110
시멘트 액체방수 바름 | 바닥 | M2 | 945 | [8 empty] | 호표 164 | 451D4A19256C0C846FD32F56EE802 |  |  | 010110 | T | F | F | [26 empty] | 010110451D4A19256C0C846FD32F56EE802 | 869
시멘트 액체방수 바름 | 수직부 | M2 | 525 | [8 empty] | 호표 166 | 451D4A19256C0C846FD31EE7FE5B6 |  |  | 010110 | T | F | F | [26 empty] | 010110451D4A19256C0C846FD31EE7FE5B6 | 870
침투성 방수 | 바닥 | M2 | 506 | [8 empty] | 호표 167 | 451D4A19256C0C846FD31EE7FE493 |  |  | 010110 | T | F | F | [26 empty] | 010110451D4A19256C0C846FD31EE7FE493 | 871
구체 방수 | 수직부 | M2 | 187 | [8 empty] | 호표 168 | 451D4A19256C0C846FD31EE7FE494 |  |  | 010110 | T | F | F | [26 empty] | 010110451D4A19256C0C846FD31EE7FE494 | 872
우레탄도막방수 | 바닥, 비노출 3MM | M2 | 774 | [8 empty] | 자재 319 | 451D4A132362E19E6F39D8F006730 |  |  | 010110 | F | F | T | [26 empty] | 010110451D4A132362E19E6F39D8F006730 | 227
우레탄도막방수 | 벽, 비노출 3MM | M2 | 80 | [8 empty] | 자재 320 | 451D4A132361D8FF664BFBDFBE312 |  |  | 010110 | F | F | T | [26 empty] | 010110451D4A132361D8FF664BFBDFBE312 | 228
고무아스팔트계수용성 도막방수 | 수직부 | M2 | 279 | [8 empty] | 호표 148 | 451D4A132361DBB362C577E0926E4 |  |  | 010110 | T | F | F | [26 empty] | 010110451D4A132361DBB362C577E0926E4 | 877
고무아스팔트방수 | 비노출, 바닥 | M2 | 141 | [8 empty] | 호표 146 | 451D4A132361DBB362C577E092581 |  |  | 010110 | T | F | F | [26 empty] | 010110451D4A132361DBB362C577E092581 | 875
고무아스팔트방수 | 비노출, 수직 | M2 | 439 | [8 empty] | 호표 147 | 451D4A132361DBB362C577E0926E7 |  |  | 010110 | T | F | F | [26 empty] | 010110451D4A132361DBB362C577E0926E7 | 876
코너보강고무아스팔트방수 | 비노출, W300 | M | 566 | [8 empty] | 호표 149 | 451D4A132361DBB362C577E095525 |  |  | 010110 | T | F | F | [26 empty] | 010110451D4A132361DBB362C577E095525 | 229
발수제 도포 | 천장, 뿜칠 2회 | M2 | 348 | [8 empty] | 호표 151 | 451D4A142D6804AF680D4A3995E53 |  |  | 010110 | T | F | F | [26 empty] | 010110451D4A142D6804AF680D4A3995E53 | 230
발수제 도포 | 벽, 뿜칠 2회 | M2 | 738 | [8 empty] | 호표 152 | 451D4A142D6804AF680D4A3995E50 |  |  | 010110 | T | F | F | [26 empty] | 010110451D4A142D6804AF680D4A3995E50 | 231
수밀코킹(실리콘) | 삼각, 5mm이하, 방균용 | M | 955 | [8 empty] | 호표 154 | 451D4A162866E1BF604AC53D2E5F1 |  |  | 010110 | T | F | F | [26 empty] | 010110451D4A162866E1BF604AC53D2E5F1 | 232
수밀코킹(실리콘) | 삼각, 10mm, 창호주위 | M | 2586 | [8 empty] | 호표 157 | 451D4A162864304D6DFDA50D68E42 |  |  | 010110 | T | F | F | [26 empty] | 010110451D4A162864304D6DFDA50D68E42 | 233
방수테이프 |  | M | 1293 | [8 empty] | 호표 156 | 451D4A162865DD026FAD8E9AACB62 |  |  | 010110 | T | F | F | [26 empty] | 010110451D4A162865DD026FAD8E9AACB62 | 729
방수모르타르 바름 | 바닥 20mm | M2 | 29 | [8 empty] | 호표 160 | 451D4A172A6E90C368341493344A8 |  |  | 010110 | T | F | F | [26 empty] | 010110451D4A172A6E90C368341493344A8 | 234
방수모르타르 바름 | 벽 20mm | M2 | 53 | [8 empty] | 호표 161 | 451D4A172A6E90C368341493344AB |  |  | 010110 | T | F | F | [26 empty] | 010110451D4A172A6E90C368341493344AB | 235
보호모르타르 / 벽 | 콘크리트면, 18mm | M2 | 3 | [8 empty] | 호표 169 | 451D4A1A26637F8361B8919F4BA64 |  |  | 010110 | T | F | F | [26 empty] | 010110451D4A1A26637F8361B8919F4BA64 | 236
보호모르타르 / 바닥 | 콘크리트면, 20mm | M2 | 503 | [8 empty] | 호표 170 | 451D4A1A26637F80644567B8B57F2 |  |  | 010110 | T | F | F | [26 empty] | 010110451D4A1A26637F80644567B8B57F2 | 237
보호모르타르 / 바닥 | 콘크리트면, 30mm | M2 | 522 | [8 empty] | 호표 171 | 451D4A1A26637F8064181F5635E16 |  |  | 010110 | T | F | F | [26 empty] | 010110451D4A1A26637F8064181F5635E16 | 238
신축줄눈 | 옥상, SAW CUT+수밀코킹 | M | 164 | [8 empty] | 호표 172 | 451D4A1C2162E0AE6E1D0A70D11AC |  |  | 010110 | T | F | F | [26 empty] | 010110451D4A1C2162E0AE6E1D0A70D11AC | 239
배수판설치 | 지하용수, 500*500*45mm+부직포 | M2 | 150 | [8 empty] | 호표 173 | 451D4A1D236636F1659CC8656E83C |  |  | 010110 | T | F | F | [26 empty] | 010110451D4A1D236636F1659CC8656E83C | 240
010110
010110
[ 합 계 ] | [12 empty] | TOTAL
010111 지붕 및 홈통공사 | [15 empty] | 010111
금속 선홈통 설치 | AL ㅁ50*50*1.2t | M | 47 | [8 empty] | 호표 248 | 451D4928216F92AE62EE2284F9433 |  |  | 010111 | T | F | F | [26 empty] | 010111451D4928216F92AE62EE2284F9433 | 723
금속 선홈통 설치 | AL ㅁ100*100*1.2t+보강판STL.ㄷ-110*110*3t | M | 151 | [8 empty] | 호표 247 | 451D4928216F92AE62EE2284F9432 |  |  | 010111 | T | F | F | [26 empty] | 010111451D4928216F92AE62EE2284F9432 | 629
루프드레인 설치 | 수직형, D50mm | 개소 | 10 | [8 empty] | 호표 252 | 451D49292264D4DC6A4C5AB8F85F1 |  |  | 010111 | T | F | F | [26 empty] | 010111451D49292264D4DC6A4C5AB8F85F1 | 248
루프드레인 설치 | 수직형, D100㎜ | 개소 | 13 | [8 empty] | 호표 253 | 451D49292264D4DC6A4C7584276D4 |  |  | 010111 | T | F | F | [26 empty] | 010111451D49292264D4DC6A4C7584276D4 | 250
루프드레인 설치 | 수직형, D150mm | 개소 | 1 | [8 empty] | 호표 254 | 451D49292264D4DC6A4C130E6ABCD |  |  | 010111 | T | F | F | [26 empty] | 010111451D49292264D4DC6A4C130E6ABCD | 740
루프드레인 설치 | L형, D50mm | 개소 | 2 | [8 empty] | 호표 255 | 451D49292267A8BB644DF67B041BB |  |  | 010111 | T | F | F | [26 empty] | 010111451D49292267A8BB644DF67B041BB | 741
루프드레인 설치 | L형, D100mm | 개소 | 11 | [8 empty] | 호표 256 | 451D49292267A8BB644DDB9D41998 |  |  | 010111 | T | F | F | [26 empty] | 010111451D49292267A8BB644DDB9D41998 | 251
010111
010111
010111
010111
010111
010111
010111
010111
010111
010111
010111
010111
010111
010111
010111
010111
010111
[ 합 계 ] |  |  |  |  | 0 |  | 0 |  | 0 |  | 0 |  | TOTAL
010112 금 속 공 사 | [15 empty] | 010112
경량천장철골틀 | M-BAR | M2 | 1508 | [8 empty] | 호표 209 | 451D48CA246042B06489AF7F013D1 |  |  | 010112 | T | F | F | [26 empty] | 010112451D48CA246042B06489AF7F013D1 | 253
철재커텐박스(ㄱ자형) | STL 150*150*1.2t+틀ㅁ30*30*1.6t | M | 91 | [8 empty] | 호표 432 | 451D4D4D2A63FB0E6EE54ABF09E65 |  |  | 010112 | T | F | F | [26 empty] | 010112451D4D4D2A63FB0E6EE54ABF09E65 | 254
철재커텐박스(ㄷ자형) | STL 120*150*1.2t+틀ㅁ30*30*1.6t | M | 35 | [8 empty] | 호표 433 | 451D4D4D2A63F8BA6AF08F8253D42 |  |  | 010112 | T | F | F | [26 empty] | 010112451D4D4D2A63F8BA6AF08F8253D42 | 255
철재커텐박스(ㄷ자형) | STL 150*150*1.2t+틀ㅁ30*30*1.6t | M | 20 | [8 empty] | 호표 434 | 451D4D4D2A63F8BA6AF0F2735FBF8 |  |  | 010112 | T | F | F | [26 empty] | 010112451D4D4D2A63F8BA6AF0F2735FBF8 | 256
철재커텐박스(ㄷ자형) | STL 420*150*1.2t+틀ㅁ30*30*1.6t | M | 3 | [8 empty] | 호표 435 | 451D4D4D2A63F8BA6AF0F2735FBFB |  |  | 010112 | T | F | F | [26 empty] | 010112451D4D4D2A63F8BA6AF0F2735FBFB | 257
AL몰딩 설치 | 천장, W형, 15*15*15*15*1.0mm | M | 1920 | [8 empty] | 호표 438 | 451D4D4C296934726E9C9C01C4B1E |  |  | 010112 | T | F | F | [26 empty] | 010112451D4D4C296934726E9C9C01C4B1E | 744
AL몰딩 설치 | 걸레받이, H=10mm | M | 910 | [8 empty] | 호표 142 | 451D45852C68BE146A7B91768EE46 |  |  | 010112 | T | F | F | [26 empty] | 010112451D45852C68BE146A7B91768EE46 | 742
AL몰딩 설치 | 간접조명, L형, 30*30*1.0mm | M | 62 | [8 empty] | 호표 437 | 451D4D4C296934726EBF7DB4E6D5F |  |  | 010112 | T | F | F | [26 empty] | 010112451D4D4C296934726EBF7DB4E6D5F | 743
스테인리스사다리/ELEV PIT | 400*1700, D38.1+22.3*2t | 개 | 1 | [8 empty] | 호표 190 | 451D48C12667F2AE62E848A80DCA8 |  |  | 010112 | T | F | F | [26 empty] | 010112451D48C12667F2AE62E848A80DCA8 | 261
스테인리스사다리/기계실 | 400*2300, D38.1+22.3*2t | 개 | 1 | [8 empty] | 호표 191 | 451D48C12667F2AE62E848A80DCA9 |  |  | 010112 | T | F | F | [26 empty] | 010112451D48C12667F2AE62E848A80DCA9 | 262
평철난간/TYPE-1 | STL.FB50*9t*2줄+FB50*6t@100,우레탄도장,H:1200 | M | 27 | [8 empty] | 호표 194 | 451D48C0256FFB926FE36E497EDF5 |  |  | 010112 | T | F | F | [26 empty] | 010112451D48C0256FFB926FE36E497EDF5 | 263
평철난간/TYPE-2 | STL.FB50*9t*2줄+FB50*6t@400,우레탄도장,H:1200 | M | 113 | [8 empty] | 호표 195 | 451D48C0256FFB926FE36E497EDF6 |  |  | 010112 | T | F | F | [26 empty] | 010112451D48C0256FFB926FE36E497EDF6 | 264
평철난간/TYPE-3 | STL.FB50*9t*2줄+FB50*6t@100,우레탄도장,H:1200 | M | 63 | [8 empty] | 호표 196 | 451D48C0256FFB926FE36E497EDF7 |  |  | 010112 | T | F | F | [26 empty] | 010112451D48C0256FFB926FE36E497EDF7 | 746
갈바강판난간/TYPE-4 | 갈바.1.2t+STL.ㅁ40*40*1.6t@560,우레탄도장,H:1200 | M | 38 | [8 empty] | 호표 197 | 451D48C0256FFB926FE36E497EDF0 |  |  | 010112 | T | F | F | [26 empty] | 010112451D48C0256FFB926FE36E497EDF0 | 266
아연도강판외부계단난간/TYPE-5 | 아연도.1.2t+STL.ㅁ40*40*1.6t@560,우레탄도장,H:1200 | M | 46 | [8 empty] | 호표 198 | 451D48C0256FFB926FE36E497EDF1 |  |  | 010112 | T | F | F | [26 empty] | 010112451D48C0256FFB926FE36E497EDF1 | 745
와이어메시 바닥깔기 | #8-150*150 | M2 | 1791 | [8 empty] | 호표 200 | 451D48C7286C9B5A6B781A3DB64D9 |  |  | 010112 | T | F | F | [26 empty] | 010112451D48C7286C9B5A6B781A3DB64D9 | 268
스틸점검구뚜껑 | 무늬강판, 800*800*3.2t | 개 | 1 | [8 empty] | 호표 201 | 451D48C4236B500A6F91D35620178 |  |  | 010112 | T | F | F | [26 empty] | 010112451D48C4236B500A6F91D35620178 | 269
스테인리스점검구/방습벽 | 벽, T=1.5, 390*190 | 개 | 10 | [8 empty] | 호표 202 | 451D48C4236B523461B3462F38715 |  |  | 010112 | T | F | F | [26 empty] | 010112451D48C4236B523461B3462F38715 | 271
알루미늄환기용그릴/방습벽 | 390*190*2.0t | 개 | 10 | [8 empty] | 호표 203 | 451D48C4236B523562226393E45D3 |  |  | 010112 | T | F | F | [26 empty] | 010112451D48C4236B523562226393E45D3 | 272
PVC슬리브/방습벽 | Ø50*L200 | 개 | 10 | [8 empty] | 호표 204 | 451D48C4236B523562226393E45B2 |  |  | 010112 | T | F | F | [26 empty] | 010112451D48C4236B523562226393E45B2 | 273
오픈트랜치 | 한면, L-25*25*3t | M | 31 | [8 empty] | 호표 205 | 451D48C4236C79DD6166700A13260 |  |  | 010112 | T | F | F | [26 empty] | 010112451D48C4236C79DD6166700A13260 | 274
오픈트랜치 | 양면, L-25*25*3t | M | 261 | [8 empty] | 호표 206 | 451D48C4236C79DD6166700A1315B |  |  | 010112 | T | F | F | [26 empty] | 010112451D48C4236C79DD6166700A1315B | 275
히든점검구 설치 | 450*450mm | 개소 | 78 | [8 empty] | 호표 211 | 451D48CA2467F1BE61A1263BEDC1F |  |  | 010112 | T | F | F | [26 empty] | 010112451D48CA2467F1BE61A1263BEDC1F | 277
타프용고리 설치 | 스테인리스, D100*19t | 개 | 8 | [8 empty] | 호표 215 | 451D48CE236874BE635516153E1D0 |  |  | 010112 | T | F | F | [26 empty] | 010112451D48CE236874BE635516153E1D0 | 279
엘리베이터후크 | Ø100*22t STL | 개 | 1 | [8 empty] | 호표 216 | 451D48CE236875456891D36778482 |  |  | 010112 | T | F | F | [26 empty] | 010112451D48CE236875456891D36778482 | 280
아연도강판 설치 | 1.2t, 분체도장 | M2 | 266 | [8 empty] | 호표 217 | 451D48CE236875456891D367786B5 |  |  | 010112 | T | F | F | [26 empty] | 010112451D48CE236875456891D367786B5 | 281
아연도강판 설치 | W440*1.2t, 분체도장 | M | 21 | [8 empty] | 호표 218 | 451D48CE236875456891D367786B6 |  |  | 010112 | T | F | F | [26 empty] | 010112451D48CE236875456891D367786B6 | 747
알루미늄시트패널후레싱 설치 | AL시트.W350*3t,불소수지 | M | 137 | [8 empty] | 호표 219 | 451D48CE236875456891D367786B7 |  |  | 010112 | T | F | F | [26 empty] | 010112451D48CE236875456891D367786B7 | 748
알루미늄시트패널후레싱 설치 | AL시트.W500*3t,불소수지 | M | 53 | [8 empty] | 호표 220 | 451D48CE236875456891D367786B8 |  |  | 010112 | T | F | F | [26 empty] | 010112451D48CE236875456891D367786B8 | 749
알루미늄시트패널후레싱 설치 | AL시트.W580*3t,불소수지 | M | 130 | [8 empty] | 호표 221 | 451D48CE236875456891D367786B9 |  |  | 010112 | T | F | F | [26 empty] | 010112451D48CE236875456891D367786B9 | 750
알루미늄시트패널후레싱 설치 | AL시트.W210*3t,불소수지 | M | 31 | [8 empty] | 호표 224 | 451D48CE236875456891D36778755 |  |  | 010112 | T | F | F | [26 empty] | 010112451D48CE236875456891D36778755 | 878
알루미늄시트패널후레싱 설치 | AL시트.W390*3t,불소수지 | M | 11 | [8 empty] | 호표 225 | 451D48CE236875456891D36778754 |  |  | 010112 | T | F | F | [26 empty] | 010112451D48CE236875456891D36778754 | 879
알루미늄시트패널후레싱 설치 | AL시트.W740*3t,불소수지 | M | 7 | [8 empty] | 호표 226 | 451D48CE236875456891D36778753 |  |  | 010112 | T | F | F | [26 empty] | 010112451D48CE236875456891D36778753 | 880
알루미늄루버 설치 | AL루버.ㅁ30*100@70 | M2 | 17 | [8 empty] | 호표 222 | 451D48CE236875456891D36778757 |  |  | 010112 | T | F | F | [26 empty] | 010112451D48CE236875456891D36778757 | 751
금속캐노피 설치 | 아연도 L1160+W(740+260)*9t+우레탄 | EA | 1 | [8 empty] | 호표 227 | 451D48CE236875456891D36778752 |  |  | 010112 | T | F | F | [26 empty] | 010112451D48CE236875456891D36778752 | 881
금속틀 설치 | 아연도. ㅁ20*20*1.6t+우레탄 | M | 9 | [8 empty] | 호표 229 | 451D48CE236875456891D367781CE |  |  | 010112 | T | F | F | [26 empty] | 010112451D48CE236875456891D367781CE | 630
금속벽체틀 설치 | STL.ㅁ50*30*1.6t@450 | M2 | 58 | [8 empty] | 호표 230 | 451D48CE236875456891D36778CD8 |  |  | 010112 | T | F | F | [26 empty] | 010112451D48CE236875456891D36778CD8 | 631
금속벽체틀 설치 | 아연도.ㅁ50*50*2.3t@600 | M2 | 146 | [8 empty] | 호표 231 | 451D48CE236875456891D36778CD9 |  |  | 010112 | T | F | F | [26 empty] | 010112451D48CE236875456891D36778CD9 | 282
금속벽체틀 설치 | 아연도.ㅁ30*30*1.6t@600 | M2 | 42 | [8 empty] | 호표 232 | 451D48CE236875456891D36778CDA |  |  | 010112 | T | F | F | [26 empty] | 010112451D48CE236875456891D36778CDA | 632
금속벽체틀 설치 | STL.ㅁ100*50*2.3t@600 | M2 | 7 | [8 empty] | 호표 233 | 451D48CE236875456891D36778CDB |  |  | 010112 | T | F | F | [26 empty] | 010112451D48CE236875456891D36778CDB | 633
금속벽체틀 설치 | STL.ㅁ150*100*3.2t@600 | M2 | 2 | [8 empty] | 호표 234 | 451D48CE236875456891D36778CDC |  |  | 010112 | T | F | F | [26 empty] | 010112451D48CE236875456891D36778CDC | 634
금속천장단차보강틀 설치 | STL.ㅁ50*50*2.3t@300+L-50*50*4t@1200 | M2 | 58 | [8 empty] | 호표 235 | 451D48CE236875456891D36778CD0 |  |  | 010112 | T | F | F | [26 empty] | 010112451D48CE236875456891D36778CD0 | 283
금속보강틀 설치 | STL.ㅁ50*50*2.3t@300 | M2 | 33 | [8 empty] | 호표 236 | 451D48CE236875456891D36778CD1 |  |  | 010112 | T | F | F | [26 empty] | 010112451D48CE236875456891D36778CD1 | 284
금속트러스천장틀 설치 | 아연도.ㅁ50*50*2.3t@600 | M2 | 32 | [8 empty] | 호표 237 | 451D48CE236875456891D36778CA9 |  |  | 010112 | T | F | F | [26 empty] | 010112451D48CE236875456891D36778CA9 | 752
금속플랜트박스틀 설치 | 아연도.ㅁ50*50*2.3t@600*1000 | M2 | 32 | [8 empty] | 호표 238 | 451D48CE236875456891D36778DFF |  |  | 010112 | T | F | F | [26 empty] | 010112451D48CE236875456891D36778DFF | 285
금속두겁틀 설치 | 아연도.ㅁ40*40*1.6t@300*1000 | M2 | 14 | [8 empty] | 호표 239 | 451D48CE236875456891D36778DF6 |  |  | 010112 | T | F | F | [26 empty] | 010112451D48CE236875456891D36778DF6 | 288
금속두겁틀 설치 | 아연도.ㅁ40*20*1.6t@300*1000 | M2 | 91 | [8 empty] | 호표 245 | 451D48CE236875456891D3676FD33 |  |  | 010112 | T | F | F | [26 empty] | 010112451D48CE236875456891D3676FD33 | 753
창상부보강틀 설치 | STL.ㅁ50*50*2.3t@600+L-50*50*4t@1200*양면 | M2 | 4 | [8 empty] | 호표 242 | 451D48CE236875456891D3676FD30 |  |  | 010112 | T | F | F | [26 empty] | 010112451D48CE236875456891D3676FD30 | 635
기초앵글 설치 | STL.ㄱ100*100*9t+세트앵커M8*65*2EA@500 | M | 19 | [8 empty] | 호표 243 | 451D48CE236875456891D3676FD31 |  |  | 010112 | T | F | F | [26 empty] | 010112451D48CE236875456891D3676FD31 | 636
기초앵글 설치 | STL.ㄱ100*300*9t+세트앵커M8*65*2EA@500 | M | 10 | [8 empty] | 호표 244 | 451D48CE236875456891D3676FD32 |  |  | 010112 | T | F | F | [26 empty] | 010112451D48CE236875456891D3676FD32 | 637
커텐월단열재 | GB9.5t+GW100t+은박지+수성P | M2 | 32 | [8 empty] | 호표 439 | 451D4D492C667D0368129E13EB442 |  |  | 010112 | T | F | F | [26 empty] | 010112451D4D492C667D0368129E13EB442 | 638
재료분리대/A,D-TYPE | SST.L(90+50)*3t | M | 12 | [8 empty] | 호표 428 | 451D4D42296958BB6673BFC1931C4 |  |  | 010112 | T | F | F | [26 empty] | 010112451D4D42296958BB6673BFC1931C4 | 882
재료분리대/F,G,H-TYPE | SST.L(140+50)*3t | M | 3 | [8 empty] | 호표 429 | 451D4D42296958BB6673BFC1931C5 |  |  | 010112 | T | F | F | [26 empty] | 010112451D4D42296958BB6673BFC1931C5 | 883
▶ 럭스틸패널 공사 | [상세내역 전문견적 참조] | [10 empty] | 자재 347 | 44A0427E206A27356FBF9A96F0C50C6E3050F |  |  | 010112 | F | F | T | [26 empty] | 01011244A0427E206A27356FBF9A96F0C50C6E3050F | 290
Luxteel 1.2t 오픈조인트 패널 [1층EC01] | 하지틀,고정철물 포함 | M2 | 184 | [8 empty] | 자재 348 | 44A0427E206A27356FBF9A96F0C50C6E30500 |  |  | 010112 | F | F | T | [26 empty] | 01011244A0427E206A27356FBF9A96F0C50C6E30500 | 291
Luxteel 1.2t 오픈조인트 패널 [1층C05] | 하지틀,고정철물 포함 | M2 | 38 | [8 empty] | 자재 349 | 44A0427E206A27356FBF9A96F0C50C6E30501 |  |  | 010112 | F | F | T | [26 empty] | 01011244A0427E206A27356FBF9A96F0C50C6E30501 | 292
Luxteel 1.2t 오픈조인트 패널 [3층EC01] | 하지틀,고정철물 포함 | M2 | 33 | [8 empty] | 자재 350 | 44A0427E206A27356FBF9A96F0C50C6E302B5 |  |  | 010112 | F | F | T | [26 empty] | 01011244A0427E206A27356FBF9A96F0C50C6E302B5 | 294
Luxteel 1.2t 오픈조인트 패널 [옥탑EC01] | 하지틀,고정철물 포함 | M2 | 7 | [8 empty] | 자재 351 | 44A0427E206A27356FBF9A96F0C50C6E302B7 |  |  | 010112 | F | F | T | [26 empty] | 01011244A0427E206A27356FBF9A96F0C50C6E302B7 | 296
단수정리 |  | 식 | -1 | [8 empty] | 자재 352 | 44A0427E206A27356FBF9A96F0C50C6E302B1 |  |  | 010112 | F | F | T | [26 empty] | 01011244A0427E206A27356FBF9A96F0C50C6E302B1 | 298
▶ 알루미늄루버패널 공사 | [11 empty] | 자재 432 | 44A0427E206A27356FBF9A96F0C50C6E7E098 |  |  | 010112 | F | F | T | [26 empty] | 01011244A0427E206A27356FBF9A96F0C50C6E7E098 | 796
(필름) 신형 AL 루버 30*50 | 2750mm*208EA | SET | 1 | [8 empty] | 자재 433 | 44A0427E206A27356FBF9A96F0C50C6E7E099 |  |  | 010112 | F | F | T | [26 empty] | 01011244A0427E206A27356FBF9A96F0C50C6E7E099 | 797
(필름) 신형 AL 루버 뒷캡 3mm | 2750mm*208EA | SET | 1 | [8 empty] | 자재 434 | 44A0427E206A27356FBF9A96F0C50C6E7E09A |  |  | 010112 | F | F | T | [26 empty] | 01011244A0427E206A27356FBF9A96F0C50C6E7E09A | 798
루버 바닥브라켓 30용 |  | EA | 416 | [8 empty] | 자재 435 | 44A0427E206A27356FBF9A96F0C50C6E7E09B |  |  | 010112 | F | F | T | [26 empty] | 01011244A0427E206A27356FBF9A96F0C50C6E7E09B | 799
시공비 |  | 식 | 1 | [8 empty] | 자재 436 | 44A0427E206A27356FBF9A96F0C50C6E7E09C |  |  | 010112 | F | F | T | [26 empty] | 01011244A0427E206A27356FBF9A96F0C50C6E7E09C | 800
단수정리 |  | 식 | -1 | [8 empty] | 자재 437 | 44A0427E206A27356FBF9A96F0C50C6E7E09D |  |  | 010112 | F | F | T | [26 empty] | 01011244A0427E206A27356FBF9A96F0C50C6E7E09D | 801
010112
010112
010112
010112
010112
010112
010112
010112
010112
010112
010112
[ 합 계 ] |  |  |  |  | 0 |  | 0 |  | 0 |  | 0 |  | TOTAL
010113 미 장 공 사 | [15 empty] | 010113
모르타르 바름 | 내벽, 9mm(초벌), 3.6m 이하 | M2 | 59 | [8 empty] | 호표 125 | 451D458E2265482564A008E03C987 |  |  | 010113 | T | F | F | [26 empty] | 010113451D458E2265482564A008E03C987 | 300
모르타르 바름 | 외벽, 24mm | M2 | 56 | [8 empty] | 호표 126 | 451D458E2265482564EFB35F58D85 |  |  | 010113 | T | F | F | [26 empty] | 010113451D458E2265482564EFB35F58D85 | 301
모르타르 바름 | 바닥, 43mm | M2 | 173 | [8 empty] | 호표 127 | 451D458E22654AD76443D980FFE93 |  |  | 010113 | T | F | F | [26 empty] | 010113451D458E22654AD76443D980FFE93 | 302
모르타르 바름 | 바닥, 53mm | M2 | 334 | [8 empty] | 호표 128 | 451D458E22654AD76443D980FFE97 |  |  | 010113 | T | F | F | [26 empty] | 010113451D458E22654AD76443D980FFE97 | 303
모르타르 바름 | 바닥, 93mm | M2 | 141 | [8 empty] | 호표 129 | 451D458E22654AD76443D980FFE94 |  |  | 010113 | T | F | F | [26 empty] | 010113451D458E22654AD76443D980FFE94 | 304
콘크리트폴리싱 | 바닥 (12단계 과정) [시공비포함] | M2 | 594 | [8 empty] | 자재 399 | 44A0427E206A27356FBF9A96F0C50C6E15B01 |  |  | 010113 | F | F | T | [26 empty] | 01011344A0427E206A27356FBF9A96F0C50C6E15B01 | 306
전면 마감 | 3.6m 이하, 120m2/일당 | M2 | 383 | [8 empty] | 호표 130 | 451D458E22666E2A6EF2EF7C1F5C2 |  |  | 010113 | T | F | F | [26 empty] | 010113451D458E22666E2A6EF2EF7C1F5C2 | 307
전면 마감 | 3.6m 초과 ~ 7.2m 이하, 115m2/일당 | M2 | 120 | [8 empty] | 호표 131 | 451D458E22666E2A6EF2EF7C1F6E9 |  |  | 010113 | T | F | F | [26 empty] | 010113451D458E22666E2A6EF2EF7C1F6E9 | 308
전면 마감 | 3.6m 이하, 천장, 99.60m2/일당 | M2 | 238 | [8 empty] | 호표 132 | 451D458E22666E2A6EF2EF7C0EC23 |  |  | 010113 | T | F | F | [26 empty] | 010113451D458E22666E2A6EF2EF7C0EC23 | 309
전면 마감 | 3.6m 초과 ~ 7.2m 이하, 천장, 95.45m2/일당 | M2 | 8 | [8 empty] | 호표 133 | 451D458E22666E2A6EF2EF7C0EFF7 |  |  | 010113 | T | F | F | [26 empty] | 010113451D458E22666E2A6EF2EF7C0EFF7 | 310
수지미장 | 천장, 3mm | M2 | 103 | [8 empty] | 호표 134 | 451D458E22666E2A6EF2EF7C0EFF1 |  |  | 010113 | T | F | F | [26 empty] | 010113451D458E22666E2A6EF2EF7C0EFF1 | 311
수지미장 | 벽, 3mm | M2 | 115 | [8 empty] | 호표 135 | 451D458E22666E2A6EF2EF7C0EFF0 |  |  | 010113 | T | F | F | [26 empty] | 010113451D458E22666E2A6EF2EF7C0EFF0 | 312
콘크리트 치핑 | 소형치핑장비활용 | M2 | 796 | [8 empty] | 호표 95 | 451D46E7236A39F567AD966226226 |  |  | 010113 | T | F | F | [26 empty] | 010113451D46E7236A39F567AD966226226 | 732
표면 마무리 | 인력마감 | M2 | 193 | [8 empty] | 호표 137 | 451D458E2260C5C664CBA6CD9FF48 |  |  | 010113 | T | F | F | [26 empty] | 010113451D458E2260C5C664CBA6CD9FF48 | 314
표면 마무리 | 기계마감 | M2 | 1496 | [8 empty] | 호표 138 | 451D458E2260C5C664D41227BAF4B |  |  | 010113 | T | F | F | [26 empty] | 010113451D458E2260C5C664D41227BAF4B | 315
경량기포콘크리트 | 40mm | M2 | 216 | [8 empty] | 호표 139 | 451D45892A6140336092E28371564 |  |  | 010113 | T | F | F | [26 empty] | 010113451D45892A6140336092E28371564 | 316
경량기포콘크리트 | 50mm | M2 | 334 | [8 empty] | 호표 140 | 451D45892A6140336092E28371565 |  |  | 010113 | T | F | F | [26 empty] | 010113451D45892A6140336092E28371565 | 317
창호주위 발포우레탄 충전 |  | M | 1293 | [8 empty] | 호표 292 | 451D4EAD2E68C0E8640CB39B8257E |  |  | 010113 | T | F | F | [26 empty] | 010113451D4EAD2E68C0E8640CB39B8257E | 318
010113
010113
010113
010113
010113
010113
[ 합 계 ] |  |  |  |  | 0 |  | 0 |  | 0 |  | 0 |  | TOTAL
010114 창호 및 유리공사 | [15 empty] | 010114
AW01[이건 EFS 203*40 C/W & 단열 세이프 도어 & 곡면 커튼월] | 18.176 x 3.100 | EA | 1 | [8 empty] | 자재 353 | 44A0427E206A27356FBF9A96F0C50C6E302BC |  |  | 010114 | F | F | T | [26 empty] | 01011444A0427E206A27356FBF9A96F0C50C6E302BC | 320
AW04[이건 EFS 203*40 C/W & 곡면 커튼월] | 7.451 x 3.100 | EA | 1 | [8 empty] | 자재 354 | 44A0427E206A27356FBF9A96F0C50C6E302BD |  |  | 010114 | F | F | T | [26 empty] | 01011444A0427E206A27356FBF9A96F0C50C6E302BD | 321
AW02[이건 EFS 203*40 C/W] | 20.650 x 5.260 | EA | 1 | [8 empty] | 자재 355 | 44A0427E206A27356FBF9A96F0C50C6E3035B |  |  | 010114 | F | F | T | [26 empty] | 01011444A0427E206A27356FBF9A96F0C50C6E3035B | 322
AW03[이건 EFS 253*40 C/W & BSS 171 LS(1VENT + 1FIX 2개분할)] | 10.960 x 5.260 | EA | 1 | [8 empty] | 자재 356 | 44A0427E206A27356FBF9A96F0C50C6E3035A |  |  | 010114 | F | F | T | [26 empty] | 01011444A0427E206A27356FBF9A96F0C50C6E3035A | 323
AW05[이건 EFS 203*40 C/W & 단열 세이프 도어] | 10.100 x 3.100 | EA | 1 | [8 empty] | 자재 357 | 44A0427E206A27356FBF9A96F0C50C6E30358 |  |  | 010114 | F | F | T | [26 empty] | 01011444A0427E206A27356FBF9A96F0C50C6E30358 | 324
AW06[이건 BWS 71 "X" (1FIX)] | 0.940 x 2.700 | EA | 10 | [8 empty] | 자재 358 | 44A0427E206A27356FBF9A96F0C50C6E3035F |  |  | 010114 | F | F | T | [26 empty] | 01011444A0427E206A27356FBF9A96F0C50C6E3035F | 325
AW07[이건 BWS 71 O/W PJ "M" (1VENT, 1FIX)] | 0.940 x 2.700 | EA | 13 | [8 empty] | 자재 359 | 44A0427E206A27356FBF9A96F0C50C6E3035E |  |  | 010114 | F | F | T | [26 empty] | 01011444A0427E206A27356FBF9A96F0C50C6E3035E | 326
AW08[이건 BSS 171 LS "A" (1VENT, 1FIX)] | 2.300 x 2.680 | EA | 24 | [8 empty] | 자재 360 | 44A0427E206A27356FBF9A96F0C50C6E3035D |  |  | 010114 | F | F | T | [26 empty] | 01011444A0427E206A27356FBF9A96F0C50C6E3035D | 327
AW09[이건 BWS 71 TT "0" (1VENT)] | 0.950 x 1.220 | EA | 4 | [8 empty] | 자재 361 | 44A0427E206A27356FBF9A96F0C50C6E3035C |  |  | 010114 | F | F | T | [26 empty] | 01011444A0427E206A27356FBF9A96F0C50C6E3035C | 328
AW10[이건 BWS 71 "X" (1FIX)] | 0.940 x 1.820 | EA | 2 | [8 empty] | 자재 362 | 44A0427E206A27356FBF9A96F0C50C6E30353 |  |  | 010114 | F | F | T | [26 empty] | 01011444A0427E206A27356FBF9A96F0C50C6E30353 | 329
AW11[이건 BWS 71 "X" (1FIX)] | 1.840 x 1.820 | EA | 2 | [8 empty] | 자재 363 | 44A0427E206A27356FBF9A96F0C50C6E30352 |  |  | 010114 | F | F | T | [26 empty] | 01011444A0427E206A27356FBF9A96F0C50C6E30352 | 330
AW12[이건 BWS 71 "X" (1FIX)] | 1.840 x 2.700 | EA | 2 | [8 empty] | 자재 364 | 44A0427E206A27356FBF9A96F0C50C6E30086 |  |  | 010114 | F | F | T | [26 empty] | 01011444A0427E206A27356FBF9A96F0C50C6E30086 | 331
AW13[이건 BWS 71 "X" (1FIX)] | 2.390 x 2.700 | EA | 5 | [8 empty] | 자재 365 | 44A0427E206A27356FBF9A96F0C50C6E30087 |  |  | 010114 | F | F | T | [26 empty] | 01011444A0427E206A27356FBF9A96F0C50C6E30087 | 332
AW14[이건 BWS 71 "X" (1FIX)] | 2.390 x 2.350 | EA | 1 | [8 empty] | 자재 366 | 44A0427E206A27356FBF9A96F0C50C6E30084 |  |  | 010114 | F | F | T | [26 empty] | 01011444A0427E206A27356FBF9A96F0C50C6E30084 | 333
AW15[이건 BWS 71 "X" (1FIX)] | 0.940 x 2.430 | EA | 1 | [8 empty] | 자재 367 | 44A0427E206A27356FBF9A96F0C50C6E30085 |  |  | 010114 | F | F | T | [26 empty] | 01011444A0427E206A27356FBF9A96F0C50C6E30085 | 334
AW16[이건 BWS 71 "X" (3FIX)] | 4.980 x 0.530 | EA | 1 | [8 empty] | 자재 368 | 44A0427E206A27356FBF9A96F0C50C6E30082 |  |  | 010114 | F | F | T | [26 empty] | 01011444A0427E206A27356FBF9A96F0C50C6E30082 | 335
AW17[이건 BWS 71 TT "0" (1VENT)] | 0.940 x 1.500 | EA | 1 | [8 empty] | 자재 369 | 44A0427E206A27356FBF9A96F0C50C6E30083 |  |  | 010114 | F | F | T | [26 empty] | 01011444A0427E206A27356FBF9A96F0C50C6E30083 | 336
AW18[이건 BWS 71 "X" (1FIX)] | 0.940 x 2.220 | EA | 1 | [8 empty] | 자재 370 | 44A0427E206A27356FBF9A96F0C50C6E30080 |  |  | 010114 | F | F | T | [26 empty] | 01011444A0427E206A27356FBF9A96F0C50C6E30080 | 337
AW19[이건 BWS 71 O/W PJ "T" (1VENT, 2FIX)] | 3.340 x 2.700 | EA | 1 | [8 empty] | 자재 371 | 44A0427E206A27356FBF9A96F0C50C6E30081 |  |  | 010114 | F | F | T | [26 empty] | 01011444A0427E206A27356FBF9A96F0C50C6E30081 | 338
AW20[이건 BWS 71 "X" (3FIX) & DF-60 단열폴딩도어] | 10.950 x 2.730 | EA | 1 | [8 empty] | 자재 372 | 44A0427E206A27356FBF9A96F0C50C6E3008E |  |  | 010114 | F | F | T | [26 empty] | 01011444A0427E206A27356FBF9A96F0C50C6E3008E | 339
AW21[이건 BWS 71 "X" (1FIX) & BDS 71 O/W DOOR & "X" (2FIX)] | 5.600 x 2.700 | EA | 1 | [8 empty] | 자재 373 | 44A0427E206A27356FBF9A96F0C50C6E3008F |  |  | 010114 | F | F | T | [26 empty] | 01011444A0427E206A27356FBF9A96F0C50C6E3008F | 340
AW22[이건 BWS 71 "X" (3FIX)] | 5.600 x 2.700 | EA | 2 | [8 empty] | 자재 374 | 44A0427E206A27356FBF9A96F0C50C6E301AD |  |  | 010114 | F | F | T | [26 empty] | 01011444A0427E206A27356FBF9A96F0C50C6E301AD | 341
AW23[이건 BWS 71 "X" (3FIX)] | 5.550 x 2.700 | EA | 2 | [8 empty] | 자재 375 | 44A0427E206A27356FBF9A96F0C50C6E301AC |  |  | 010114 | F | F | T | [26 empty] | 01011444A0427E206A27356FBF9A96F0C50C6E301AC | 342
AW24[이건 BWS 71 "X" (3FIX)] | 7.380 x 2.700 | EA | 1 | [8 empty] | 자재 376 | 44A0427E206A27356FBF9A96F0C50C6E301AF |  |  | 010114 | F | F | T | [26 empty] | 01011444A0427E206A27356FBF9A96F0C50C6E301AF | 343
AW25[이건 BSS 171 LS "A" (1VENT, 1FIX)] | 4.000 x 2.760 | EA | 1 | [8 empty] | 자재 377 | 44A0427E206A27356FBF9A96F0C50C6E301AE |  |  | 010114 | F | F | T | [26 empty] | 01011444A0427E206A27356FBF9A96F0C50C6E301AE | 344
AW26[이건 BWS 71 "X" (1FIX)] | 1.140 x 1.790 | EA | 1 | [8 empty] | 자재 378 | 44A0427E206A27356FBF9A96F0C50C6E301A9 |  |  | 010114 | F | F | T | [26 empty] | 01011444A0427E206A27356FBF9A96F0C50C6E301A9 | 345
AW27[이건 EFS 203*40 C/W & 단열 세이프 도어] | 1.100 x 3.100 | EA | 2 | [8 empty] | 자재 379 | 44A0427E206A27356FBF9A96F0C50C6E301A8 |  |  | 010114 | F | F | T | [26 empty] | 01011444A0427E206A27356FBF9A96F0C50C6E301A8 | 346
AW28[이건 BDS 71 O/W DOOR "0" (1VENT)] | 1.100 x 2.400 | EA | 1 | [8 empty] | 자재 380 | 44A0427E206A27356FBF9A96F0C50C6E301AB |  |  | 010114 | F | F | T | [26 empty] | 01011444A0427E206A27356FBF9A96F0C50C6E301AB | 347
AW29[이건 BDS 71 O/W DOOR "0" (1VENT)] | 1.100 x 2.300 | EA | 1 | [8 empty] | 자재 381 | 44A0427E206A27356FBF9A96F0C50C6E301AA |  |  | 010114 | F | F | T | [26 empty] | 01011444A0427E206A27356FBF9A96F0C50C6E301AA | 348
AFD01[DF-60 단열폴딩도어] | 6.050 x 3.120 | EA | 1 | [8 empty] | 자재 382 | 44A0427E206A27356FBF9A96F0C50C6E301A5 |  |  | 010114 | F | F | T | [26 empty] | 01011444A0427E206A27356FBF9A96F0C50C6E301A5 | 349
로이복층유리 | 24T (5투명,반강화+14단열,Ar+5로이,반강화) | M2 | 629 | [8 empty] | 자재 383 | 44A0427E206A27356FBF9A96F0C50C6E301A4 |  |  | 010114 | F | F | T | [26 empty] | 01011444A0427E206A27356FBF9A96F0C50C6E301A4 | 350
로이복층유리 | 24T (5투명,반강화+14단열,Ar+5로이,반강화) - 스텝 | M2 | 44 | [8 empty] | 자재 384 | 44A0427E206A27356FBF9A96F0C50C6E30E65 |  |  | 010114 | F | F | T | [26 empty] | 01011444A0427E206A27356FBF9A96F0C50C6E30E65 | 351
로이복층유리(곡면) | 24T (6투명+12단열,Ar+6로이) | M2 | 11 | [8 empty] | 자재 385 | 44A0427E206A27356FBF9A96F0C50C6E30E64 |  |  | 010114 | F | F | T | [26 empty] | 01011444A0427E206A27356FBF9A96F0C50C6E30E64 | 352
로이복층유리(곡면) | 24T (6투명+12단열,Ar+6로이) | M2 | 8 | [8 empty] | 자재 386 | 44A0427E206A27356FBF9A96F0C50C6E30E67 |  |  | 010114 | F | F | T | [26 empty] | 01011444A0427E206A27356FBF9A96F0C50C6E30E67 | 353
로이복층유리 | 35T (5로이+10단열+5투명,반강화+10단열+5로이) | M2 | 33 | [8 empty] | 자재 440 | 44A0427E206A27356FBF9A96F0C50C6E7E091 |  |  | 010114 | F | F | T | [26 empty] | 01011444A0427E206A27356FBF9A96F0C50C6E7E091 | 804
공과잡비(장비비 / 경비 / 제품 및 유리 운반비 등) |  | 식 | 1 | [8 empty] | 자재 387 | 44A0427E206A27356FBF9A96F0C50C6E30E61 |  |  | 010114 | F | F | T | [26 empty] | 01011444A0427E206A27356FBF9A96F0C50C6E30E61 | 355
외부 일면 마감코킹 |  | M | 945 | [8 empty] | 자재 388 | 44A0427E206A27356FBF9A96F0C50C6E30E60 |  |  | 010114 | F | F | T | [26 empty] | 01011444A0427E206A27356FBF9A96F0C50C6E30E60 | 356
창호 주위 외부 차수 작업 (코킹, 테이프 선택) |  | M | 945 | [8 empty] | 자재 389 | 44A0427E206A27356FBF9A96F0C50C6E30E63 |  |  | 010114 | F | F | T | [26 empty] | 01011444A0427E206A27356FBF9A96F0C50C6E30E63 | 357
단수정리 |  | 식 | -1 | [8 empty] | 자재 390 | 44A0427E206A27356FBF9A96F0C50C6E30F0B |  |  | 010114 | F | F | T | [26 empty] | 01011444A0427E206A27356FBF9A96F0C50C6E30F0B | 358
AG01[AL.GRILL] | 2.780 x 0.700 = 1.946 | EA | 1 | [8 empty] | 호표 257 | 451D4EAA21681DE86E6017DF83B25 |  |  | 010114 | T | F | F | [26 empty] | 010114451D4EAA21681DE86E6017DF83B25 | 359
ATD01 [AUTO SLIDING DOOR / S / 단열] | [2000*2400] BSI TS-E200,AL+단열재 T1.5 STAINLESS STEEL H/L | SET | 2 | [8 empty] | 자재 441 | 44A0427E206A27356FBF9A96F0C50C6E7E36C |  |  | 010114 | F | F | T | [26 empty] | 01011444A0427E206A27356FBF9A96F0C50C6E7E36C | 805
ATD02 [AUTO SLIDING DOOR / H / 단열] | [2040*2400] BSI TS-E200,AL+단열재 T1.5 STAINLESS STEEL H/L | SET | 2 | [8 empty] | 자재 442 | 44A0427E206A27356FBF9A96F0C50C6E7E36D |  |  | 010114 | F | F | T | [26 empty] | 01011444A0427E206A27356FBF9A96F0C50C6E7E36D | 806
ATD03 [AUTO SLIDING DOOR / S / 단열] | [3060*2400] BSI TS-E200,AL+단열재 T1.5 STAINLESS STEEL H/L | SET | 1 | [8 empty] | 자재 443 | 44A0427E206A27356FBF9A96F0C50C6E7E36E |  |  | 010114 | F | F | T | [26 empty] | 01011444A0427E206A27356FBF9A96F0C50C6E7E36E | 807
ATD04 [AUTO SLIDING DOOR / S / 단열] | [2070*2400] BSI TS-E200,AL+단열재 T1.5 STAINLESS STEEL H/L | SET | 1 | [8 empty] | 자재 444 | 44A0427E206A27356FBF9A96F0C50C6E7E36F |  |  | 010114 | F | F | T | [26 empty] | 01011444A0427E206A27356FBF9A96F0C50C6E7E36F | 808
ATD05 [AUTO SLIDING DOOR / S / 단열] | [4190*3100] BSI TS-E200,AL+단열재 T1.5 STAINLESS STEEL H/L | SET | 1 | [8 empty] | 자재 445 | 44A0427E206A27356FBF9A96F0C50C6E7E368 |  |  | 010114 | F | F | T | [26 empty] | 01011444A0427E206A27356FBF9A96F0C50C6E7E368 | 809
FSD01[갈바.150*40*1.6t] | 1.800 x 2.400 = 4.320 | EA | 1 | [8 empty] | 호표 258 | 451D4EAA21681DE86E6017DF83DDD |  |  | 010114 | T | F | F | [26 empty] | 010114451D4EAA21681DE86E6017DF83DDD | 363
FSD02[갈바.150*40*1.6t] | 1.500 x 2.400 = 3.600 | EA | 1 | [8 empty] | 호표 259 | 451D4EAA21681DE86E6017DF83CCC |  |  | 010114 | T | F | F | [26 empty] | 010114451D4EAA21681DE86E6017DF83CCC | 364
FSD03A[갈바.150*40*1.6t] | 1.100 x 2.400 = 2.640 | EA | 2 | [8 empty] | 호표 260 | 451D4EAA21681DE86E6017DF83CCE |  |  | 010114 | T | F | F | [26 empty] | 010114451D4EAA21681DE86E6017DF83CCE | 365
FSD03B[갈바.150*40*1.6t] | 1.100 x 2.300 = 2.530 | EA | 1 | [8 empty] | 호표 261 | 451D4EAA21681DE86E6017DF83CC9 |  |  | 010114 | T | F | F | [26 empty] | 010114451D4EAA21681DE86E6017DF83CC9 | 754
GD01[유리칸막이] | 0.700 x 2.250 = 1.575 | EA | 1 | [8 empty] | 호표 262 | 451D4EAA21681DE86E6017DF833D7 |  |  | 010114 | T | F | F | [26 empty] | 010114451D4EAA21681DE86E6017DF833D7 | 373
GD02[유리칸막이] | 0.600 x 2.250 = 1.350 | EA | 33 | [8 empty] | 호표 263 | 451D4EAA21681DE86E6017DF833D8 |  |  | 010114 | T | F | F | [26 empty] | 010114451D4EAA21681DE86E6017DF833D8 | 755
GFD01[유리폴딩도어/하부레일커팅매립비포함] | 6.850 x 2.700 | EA | 1 | [8 empty] | 자재 446 | 44A0427E206A27356FBF9A96F0C50C6E7E365 |  |  | 010114 | F | F | T | [26 empty] | 01011444A0427E206A27356FBF9A96F0C50C6E7E365 | 810
PVD01[ABS슬라이딩] | 1.100 x 2.700 = 2.970 | EA | 1 | [8 empty] | 호표 264 | 451D4EAA21681DE86E6017DF832CC |  |  | 010114 | T | F | F | [26 empty] | 010114451D4EAA21681DE86E6017DF832CC | 756
SD01A[갈바.W15*1.6t] | 1.100 x 2.700 = 2.970 | EA | 15 | [8 empty] | 호표 265 | 451D4EAA21681DE86E6017DF832CD |  |  | 010114 | T | F | F | [26 empty] | 010114451D4EAA21681DE86E6017DF832CD | 757
SD01B[갈바.W15*1.6t] | 1.100 x 2.600 = 2.860 | EA | 20 | [8 empty] | 호표 266 | 451D4EAA21681DE86E6017DF832C2 |  |  | 010114 | T | F | F | [26 empty] | 010114451D4EAA21681DE86E6017DF832C2 | 758
SD02[갈바.W15*1.6t] | 0.950 x 2.400 = 2.280 | EA | 2 | [8 empty] | 호표 267 | 451D4EAA21681DE86E6017DF832C3 |  |  | 010114 | T | F | F | [26 empty] | 010114451D4EAA21681DE86E6017DF832C3 | 379
SD03[갈바.W15*1.6t] | 0.800 x 1.000 = 0.800 | EA | 1 | [8 empty] | 호표 268 | 451D4EAA21681DE86E6017DF9C2B9 |  |  | 010114 | T | F | F | [26 empty] | 010114451D4EAA21681DE86E6017DF9C2B9 | 380
SD04[갈바.W15*1.6t] | 0.600 x 1.500 = 0.900 | EA | 13 | [8 empty] | 호표 269 | 451D4EAA21681DE86E6017DF9C2BB |  |  | 010114 | T | F | F | [26 empty] | 010114451D4EAA21681DE86E6017DF9C2BB | 381
SD05[갈바.W15*1.6t] | 0.750 x 2.400 = 1.800 | EA | 2 | [8 empty] | 호표 270 | 451D4EAA21681DE86E6017DF9C2BD |  |  | 010114 | T | F | F | [26 empty] | 010114451D4EAA21681DE86E6017DF9C2BD | 382
SD06[갈바.W15*1.6t] | 1.000 x 2.400 = 2.400 | EA | 2 | [8 empty] | 호표 271 | 451D4EAA21681DE86E6017DF9C2BF |  |  | 010114 | T | F | F | [26 empty] | 010114451D4EAA21681DE86E6017DF9C2BF | 383
SD07[갈바.W15*1.6t] | 1.100 x 2.700 = 2.970 | EA | 1 | [8 empty] | 호표 272 | 451D4EAA21681DE86E6017DF9C2B1 |  |  | 010114 | T | F | F | [26 empty] | 010114451D4EAA21681DE86E6017DF9C2B1 | 384
SD08[갈바.W15*1.6t] | 1.100 x 2.300 = 2.530 | EA | 1 | [8 empty] | 호표 273 | 451D4EAA21681DE86E6017DF9C35F |  |  | 010114 | T | F | F | [26 empty] | 010114451D4EAA21681DE86E6017DF9C35F | 385
SD09[갈바.W15*1.6t] | 0.950 x 2.400 = 2.280 | EA | 1 | [8 empty] | 호표 274 | 451D4EAA21681DE86E6017DF9C35C |  |  | 010114 | T | F | F | [26 empty] | 010114451D4EAA21681DE86E6017DF9C35C | 759
SD10[갈바.W15*1.6t] | 1.100 x 2.400 = 2.640 | EA | 1 | [8 empty] | 호표 275 | 451D4EAA21681DE86E6017DF9C35D |  |  | 010114 | T | F | F | [26 empty] | 010114451D4EAA21681DE86E6017DF9C35D | 760
WD01[내수합판+건식무늬목] | 2.650 x 2.700 = 7.155 | EA | 1 | [8 empty] | 호표 276 | 451D4EAA21681DE86E6017DF9C35B |  |  | 010114 | T | F | F | [26 empty] | 010114451D4EAA21681DE86E6017DF9C35B | 392
WD02[간살도어/3연동] | 3.600 x 2.650 | EA | 1 | [8 empty] | 자재 404 | 44A0427E206A27356FBF9A96F0C50C6E0B49B |  |  | 010114 | F | F | T | [26 empty] | 01011444A0427E206A27356FBF9A96F0C50C6E0B49B | 719
WD03[내수합판+건식무늬목] | 1.530 x 2.400 = 3.672 | EA | 1 | [8 empty] | 호표 277 | 451D4EAA21681DE86E6017DF9C359 |  |  | 010114 | T | F | F | [26 empty] | 010114451D4EAA21681DE86E6017DF9C359 | 761
WD04[내수합판+건식무늬목] | 1.530 x 2.400 = 3.672 | EA | 1 | [8 empty] | 호표 278 | 451D4EAA21681DE86E6017DF9C357 |  |  | 010114 | T | F | F | [26 empty] | 010114451D4EAA21681DE86E6017DF9C357 | 762
WD05[간살도어/화이트오크] | 0.830 x 2.350 = 1.950 | EA | 2 | [8 empty] | 자재 405 | 44A0427E206A27356FBF9A96F0C50C6E0B49A |  |  | 010114 | F | F | T | [26 empty] | 01011444A0427E206A27356FBF9A96F0C50C6E0B49A | 720
WD06[내수합판+건식무늬목] | 1.120 x 2.400 = 2.688 | EA | 1 | [8 empty] | 호표 279 | 451D4EAA21681DE86E6017DF9C08A |  |  | 010114 | T | F | F | [26 empty] | 010114451D4EAA21681DE86E6017DF9C08A | 763
WD07[내수합판+건식무늬목] | 1.120 x 2.400 = 2.688 | EA | 1 | [8 empty] | 호표 280 | 451D4EAA21681DE86E6017DF9C08B |  |  | 010114 | T | F | F | [26 empty] | 010114451D4EAA21681DE86E6017DF9C08B | 764
WD08[MDF+허니콤+우레탄도장] | 0.830 x 2.350 = 1.950 | EA | 1 | [8 empty] | 호표 281 | 451D4EAA21681DE86E6017DF9C089 |  |  | 010114 | T | F | F | [26 empty] | 010114451D4EAA21681DE86E6017DF9C089 | 765
글라스폴딩도어[카페/포럼] | 6.770 x 2.700 = 18.279 | EA | 1 | [8 empty] | 자재 392 | 44A0427E206A27356FBF9A96F0C50C6E266D4 |  |  | 010114 | F | F | T | [26 empty] | 01011444A0427E206A27356FBF9A96F0C50C6E266D4 | 395
방습거울설치 - 합판 12mm+STS 1.5mm | 5mm, 틀 포함 | M2 | 30 | [8 empty] | 호표 293 | 451D4EA22C66DED164971163DE28A |  |  | 010114 | T | F | F | [26 empty] | 010114451D4EA22C66DED164971163DE28A | 432
소방관진입표시필름 | ▼200*200 | EA | 2 | [8 empty] | 호표 294 | 451D4EA22C66DED164971163D9836 |  |  | 010114 | T | F | F | [26 empty] | 010114451D4EA22C66DED164971163D9836 | 433
소방관진입창타격지점필름 | ●30*30 | EA | 2 | [8 empty] | 호표 295 | 451D4EA22C66DED164971163D9835 |  |  | 010114 | T | F | F | [26 empty] | 010114451D4EA22C66DED164971163D9835 | 434
BUTT HINGE (4.5"*4") | 926.98.110 | EA | 151 | [8 empty] | 자재 447 | 44A0427E206A27356FBF9A96F0C50C6E7E245 |  |  | 010114 | F | F | T | [26 empty] | 01011444A0427E206A27356FBF9A96F0C50C6E7E245 | 811
AUTO POWER HINGE | K-44 | SET | 3 | [8 empty] | 자재 448 | 44A0427E206A27356FBF9A96F0C50C6E7E244 |  |  | 010114 | F | F | T | [26 empty] | 01011444A0427E206A27356FBF9A96F0C50C6E7E244 | 812
DOOR RELEASE | K 200 HOOK & LATCH | EA | 3 | [8 empty] | 자재 449 | 44A0427E206A27356FBF9A96F0C50C6E7E247 |  |  | 010114 | F | F | T | [26 empty] | 01011444A0427E206A27356FBF9A96F0C50C6E7E247 | 813
PIN HINGE | TKP-2N | SET | 16 | [8 empty] | 자재 450 | 44A0427E206A27356FBF9A96F0C50C6E7E246 |  |  | 010114 | F | F | T | [26 empty] | 01011444A0427E206A27356FBF9A96F0C50C6E7E246 | 814
SHOWER BOOTH HINGE | 981.78.248 | EA | 102 | [8 empty] | 자재 451 | 44A0427E206A27356FBF9A96F0C50C6E7E241 |  |  | 010114 | F | F | T | [26 empty] | 01011444A0427E206A27356FBF9A96F0C50C6E7E241 | 815
FLOOR CLOSER | TS 500 NV (H.O) | SET | 1 | [8 empty] | 자재 452 | 44A0427E206A27356FBF9A96F0C50C6E7E240 |  |  | 010114 | F | F | T | [26 empty] | 01011444A0427E206A27356FBF9A96F0C50C6E7E240 | 816
FLOOR CLOSER SPINDLE | EXPANDABLE SPINDLE 5~50 | EA | 1 | [8 empty] | 자재 453 | 44A0427E206A27356FBF9A96F0C50C6E7E243 |  |  | 010114 | F | F | T | [26 empty] | 01011444A0427E206A27356FBF9A96F0C50C6E7E243 | 817
CONCEALED HINGE | TE 240 3D F2 (SW125) | EA | 6 | [8 empty] | 자재 454 | 44A0427E206A27356FBF9A96F0C50C6E7E242 |  |  | 010114 | F | F | T | [26 empty] | 01011444A0427E206A27356FBF9A96F0C50C6E7E242 | 818
OVERHEAD DOOR CLOSER | TS 1500 (N.H.O) | SET | 10 | [8 empty] | 자재 455 | 44A0427E206A27356FBF9A96F0C50C6E7E24D |  |  | 010114 | F | F | T | [26 empty] | 01011444A0427E206A27356FBF9A96F0C50C6E7E24D | 819
CONCEALED DOOR CLOSER | BOXER 2-4 (H.O) | SET | 38 | [8 empty] | 자재 456 | 44A0427E206A27356FBF9A96F0C50C6E7E24C |  |  | 010114 | F | F | T | [26 empty] | 01011444A0427E206A27356FBF9A96F0C50C6E7E24C | 820
MORTISE LEVER HANDLE | ET-567 | PR | 11 | [8 empty] | 자재 457 | 44A0427E206A27356FBF9A96F0C50C6E7E519 |  |  | 010114 | F | F | T | [26 empty] | 01011444A0427E206A27356FBF9A96F0C50C6E7E519 | 821
CUP HANDLE | FR IL/D/LATCH | PR | 19 | [8 empty] | 자재 458 | 44A0427E206A27356FBF9A96F0C50C6E7E518 |  |  | 010114 | F | F | T | [26 empty] | 01011444A0427E206A27356FBF9A96F0C50C6E7E518 | 822
DIGITAL LOCK HANDLE (PUSH PULL) | SYNC SP-7000 | PR | 35 | [8 empty] | 자재 459 | 44A0427E206A27356FBF9A96F0C50C6E7E51B |  |  | 010114 | F | F | T | [26 empty] | 01011444A0427E206A27356FBF9A96F0C50C6E7E51B | 823
PUSH PULL HANDLE | G1171-01-023-L800 | PR | 3 | [8 empty] | 자재 460 | 44A0427E206A27356FBF9A96F0C50C6E7E51A |  |  | 010114 | F | F | T | [26 empty] | 01011444A0427E206A27356FBF9A96F0C50C6E7E51A | 824
PUSH PULL HANDLE | G1174-01-023-L1825 | PR | 1 | [8 empty] | 자재 461 | 44A0427E206A27356FBF9A96F0C50C6E7E51D |  |  | 010114 | F | F | T | [26 empty] | 01011444A0427E206A27356FBF9A96F0C50C6E7E51D | 825
PUSH PULL HANDLE | M4-045.PL | PR | 33 | [8 empty] | 자재 462 | 44A0427E206A27356FBF9A96F0C50C6E7E51C |  |  | 010114 | F | F | T | [26 empty] | 01011444A0427E206A27356FBF9A96F0C50C6E7E51C | 826
RECESSED HANDLE | MS-041-NS | EA | 4 | [8 empty] | 자재 463 | 44A0427E206A27356FBF9A96F0C50C6E7E51F |  |  | 010114 | F | F | T | [26 empty] | 01011444A0427E206A27356FBF9A96F0C50C6E7E51F | 827
SHOWER BOOTH HANDLE | M5-017.PL | PR | 1 | [8 empty] | 자재 464 | 44A0427E206A27356FBF9A96F0C50C6E7E51E |  |  | 010114 | F | F | T | [26 empty] | 01011444A0427E206A27356FBF9A96F0C50C6E7E51E | 828
PLATE HANDLE | H-2101SP.NI | EA | 1 | [8 empty] | 자재 465 | 44A0427E206A27356FBF9A96F0C50C6E7E511 |  |  | 010114 | F | F | T | [26 empty] | 01011444A0427E206A27356FBF9A96F0C50C6E7E511 | 829
MORTISE LOCK-ENT. | 911.02.145 | EA | 6 | [8 empty] | 자재 466 | 44A0427E206A27356FBF9A96F0C50C6E7E510 |  |  | 010114 | F | F | T | [26 empty] | 01011444A0427E206A27356FBF9A96F0C50C6E7E510 | 830
MORTISE LOCK-WC | 911.02.149 | EA | 3 | [8 empty] | 자재 467 | 44A0427E206A27356FBF9A96F0C50C6E7E473 |  |  | 010114 | F | F | T | [26 empty] | 01011444A0427E206A27356FBF9A96F0C50C6E7E473 | 831
MORTISE DEADLOCK | AM-100 | EA | 16 | [8 empty] | 자재 468 | 44A0427E206A27356FBF9A96F0C50C6E7E472 |  |  | 010114 | F | F | T | [26 empty] | 01011444A0427E206A27356FBF9A96F0C50C6E7E472 | 832
SLIDING LOCK w/ INDICATOR | SHL_001-SNP | SET | 1 | [8 empty] | 자재 469 | 44A0427E206A27356FBF9A96F0C50C6E7E471 |  |  | 010114 | F | F | T | [26 empty] | 01011444A0427E206A27356FBF9A96F0C50C6E7E471 | 833
INDICATOR LOCK | 903.53.740 | PR | 3 | [8 empty] | 자재 470 | 44A0427E206A27356FBF9A96F0C50C6E7E470 |  |  | 010114 | F | F | T | [26 empty] | 01011444A0427E206A27356FBF9A96F0C50C6E7E470 | 834
PROFILE CYLINDER-ENT. | PCK-67-NI.MK | EA | 6 | [8 empty] | 자재 471 | 44A0427E206A27356FBF9A96F0C50C6E7E477 |  |  | 010114 | F | F | T | [26 empty] | 01011444A0427E206A27356FBF9A96F0C50C6E7E477 | 835
MORTISE CYLINDER | AMC-100 29+12R.NI.MK | EA | 16 | [8 empty] | 자재 472 | 44A0427E206A27356FBF9A96F0C50C6E7E476 |  |  | 010114 | F | F | T | [26 empty] | 01011444A0427E206A27356FBF9A96F0C50C6E7E476 | 836
TOP TRACK | ART.1280 | M | 31.5 | [8 empty] | 자재 473 | 44A0427E206A27356FBF9A96F0C50C6E7E475 |  |  | 010114 | F | F | T | [26 empty] | 01011444A0427E206A27356FBF9A96F0C50C6E7E475 | 837
SLIDING FITTING SET | K.080.2.5.S | SET | 3 | [8 empty] | 자재 474 | 44A0427E206A27356FBF9A96F0C50C6E7E474 |  |  | 010114 | F | F | T | [26 empty] | 01011444A0427E206A27356FBF9A96F0C50C6E7E474 | 838
SLIDING FITTING SET | K.120.2.5.S | SET | 1 | [8 empty] | 자재 475 | 44A0427E206A27356FBF9A96F0C50C6E7E47B |  |  | 010114 | F | F | T | [26 empty] | 01011444A0427E206A27356FBF9A96F0C50C6E7E47B | 839
SLIDING FITTING SET | K.160.11.5.S | SET | 1 | [8 empty] | 자재 476 | 44A0427E206A27356FBF9A96F0C50C6E7E47A |  |  | 010114 | F | F | T | [26 empty] | 01011444A0427E206A27356FBF9A96F0C50C6E7E47A | 840
TELESCOPIC SYSTEM | T-BELT_STEP | SET | 1 | [8 empty] | 자재 477 | 44A0427E206A27356FBF9A96F0C50C6E7E7C7 |  |  | 010114 | F | F | T | [26 empty] | 01011444A0427E206A27356FBF9A96F0C50C6E7E7C7 | 841
DOOR STOPPER-FLOOR | SM-50002.SS | EA | 50 | [8 empty] | 자재 478 | 44A0427E206A27356FBF9A96F0C50C6E7E7C6 |  |  | 010114 | F | F | T | [26 empty] | 01011444A0427E206A27356FBF9A96F0C50C6E7E7C6 | 842
FLUSH BOLT | AAFB-901 STEEL 12" | EA | 4 | [8 empty] | 자재 479 | 44A0427E206A27356FBF9A96F0C50C6E7E7C5 |  |  | 010114 | F | F | T | [26 empty] | 01011444A0427E206A27356FBF9A96F0C50C6E7E7C5 | 843
DUST PROOOF STRIKE | DPS-100.SS | EA | 2 | [8 empty] | 자재 480 | 44A0427E206A27356FBF9A96F0C50C6E7E7C4 |  |  | 010114 | F | F | T | [26 empty] | 01011444A0427E206A27356FBF9A96F0C50C6E7E7C4 | 844
AUTO DOOR BOTTOM | #355A | EA | 35 | [8 empty] | 자재 481 | 44A0427E206A27356FBF9A96F0C50C6E7E7C3 |  |  | 010114 | F | F | T | [26 empty] | 01011444A0427E206A27356FBF9A96F0C50C6E7E7C3 | 845
MAGNETIC PUSH LATCH | ML-80BR | EA | 2 | [8 empty] | 자재 482 | 44A0427E206A27356FBF9A96F0C50C6E7E7C2 |  |  | 010114 | F | F | T | [26 empty] | 01011444A0427E206A27356FBF9A96F0C50C6E7E7C2 | 846
010114
010114
010114
010114
010114
010114
010114
010114
010114
010114
010114
010114
010114
010114
010114
010114
[ 합 계 ] | [12 empty] | TOTAL
010115 칠 공 사 | [15 empty] | 010115
바탕만들기+수성페인트 롤러칠 | 내부 2회, con'c·mortar면, 친환경 | M2 | 114 | [8 empty] | 호표 350 | 451D4C5D206A36DE6A9795EA770C2 |  |  | 010115 | T | F | F | [26 empty] | 010115451D4C5D206A36DE6A9795EA770C2 | 436
바탕만들기+수성페인트 롤러칠 | 내부 2회, G.B.면 올퍼티, 친환경 | M2 | 1362 | [8 empty] | 호표 351 | 451D4C5D206A36DE6A9795ACCA073 |  |  | 010115 | T | F | F | [26 empty] | 010115451D4C5D206A36DE6A9795ACCA073 | 437
바탕만들기+수성페인트 롤러칠 | 외부 2회, con'c·mortar면, 친환경 | M2 | 19 | [8 empty] | 호표 354 | 451D4C5D206A36DE6A97EC089F031 |  |  | 010115 | T | F | F | [26 empty] | 010115451D4C5D206A36DE6A97EC089F031 | 438
바탕만들기+수성페인트 롤러칠 | 내천장 2회, G.B.면 올퍼티, 친환경 | M2 | 1153 | [8 empty] | 호표 355 | 451D4C5D206A36DE6A973326F0F91 |  |  | 010115 | T | F | F | [26 empty] | 010115451D4C5D206A36DE6A973326F0F91 | 439
바탕만들기+우레탄페인트 롤러칠 | 내천장 2회, G.B.면 올퍼티, 친환경 | M2 | 137 | [8 empty] | 호표 356 | 451D4C5D206A36DE6A973326F0F92 |  |  | 010115 | T | F | F | [26 empty] | 010115451D4C5D206A36DE6A973326F0F92 | 440
바탕만들기+테라코트 | 내부, G.B.면 올퍼티 | M2 | 1150 | [8 empty] | 호표 352 | 451D4C5D206A36DE6A9795ACCA077 |  |  | 010115 | T | F | F | [26 empty] | 010115451D4C5D206A36DE6A9795ACCA077 | 441
바탕만들기+테라코트 | 외천장, G.B.면 올퍼티 | M2 | 32 | [8 empty] | 호표 357 | 451D4C5D206A36DE6A973326F0F94 |  |  | 010115 | T | F | F | [26 empty] | 010115451D4C5D206A36DE6A973326F0F94 | 442
테라코트 | 외부 | M2 | 23 | [8 empty] | 자재 155 | 42324CB62C6D2731650DF92BB51EF0A8CAC7D |  |  | 010115 | F | F | T | [26 empty] | 01011542324CB62C6D2731650DF92BB51EF0A8CAC7D | 766
바탕만들기+걸레받이용 페인트칠 | 붓칠 2회, con'c·mortar면 | M2 | 1 | [8 empty] | 호표 343 | 451D4C5C2666013F68C53E15BF36F |  |  | 010115 | T | F | F | [26 empty] | 010115451D4C5C2666013F68C53E15BF36F | 444
바탕만들기+걸레받이용 페인트칠 | 붓칠 2회, G.B.면(올퍼티) | M2 | 11 | [8 empty] | 호표 344 | 451D4C5C2666013F68C53E15BF09B |  |  | 010115 | T | F | F | [26 empty] | 010115451D4C5C2666013F68C53E15BF09B | 445
에폭시 코팅 | 바닥 | M2 | 150 | [8 empty] | 호표 360 | 451D4C54226FB9C661675DABAAD61 |  |  | 010115 | T | F | F | [26 empty] | 010115451D4C54226FB9C661675DABAAD61 | 446
외벽단열마감재 | 준불연EPS155t단열+메시+하지재+스토마감 | M2 | 72 | [8 empty] | 자재 418 | 44A0427E206A27356FBF9A96F0C50C6E0BBCC |  |  | 010115 | F | F | T | [26 empty] | 01011544A0427E206A27356FBF9A96F0C50C6E0BBCC | 782
010115
010115
010115
010115
010115
010115
010115
010115
010115
010115
010115
010115
[ 합 계 ] | [12 empty] | TOTAL
010116 기 타 공 사 | [15 empty] | 010116
재활용분리수거함(분체도장) | 450*450*H:800 | EA | 5 | [8 empty] | 자재 40 | 42174C2F236830B269785E8CD98F03A2581B9 |  |  | 010116 | F | F | T | [26 empty] | 01011642174C2F236830B269785E8CD98F03A2581B9 | 448
강재집수정 | Ø1.76*H1.524, 3.38M3/10ton | EA | 2 | [8 empty] | 자재 346 | 44A0427E206A27356FBF9A96F0C50C6E3050C |  |  | 010116 | F | F | T | [26 empty] | 01011644A0427E206A27356FBF9A96F0C50C6E3050C | 449
엘리베이터 | 장애인겸용,15인승,1,150kg,속도60m/min 5개정지층 | 대 | 1 | [8 empty] | 자재 391 | 44A0427E206A27356FBF9A96F0C50C6E26427 |  |  | 010116 | F | F | T | [26 empty] | 01011644A0427E206A27356FBF9A96F0C50C6E26427 | 450
우편함 | EH-212 [CG2/PL(360*120*320)] | EA | 16 | [8 empty] | 자재 396 | 44A0427E206A27356FBF9A96F0C50C6E266D1 |  |  | 010116 | F | F | T | [26 empty] | 01011644A0427E206A27356FBF9A96F0C50C6E266D1 | 452
우편함 액체도장도료(소모품) |  | EA | 1 | [8 empty] | 자재 397 | 44A0427E206A27356FBF9A96F0C50C6E266D2 |  |  | 010116 | F | F | T | [26 empty] | 01011644A0427E206A27356FBF9A96F0C50C6E266D2 | 453
우편함 시공비 |  | 식 | 1 | [8 empty] | 자재 398 | 44A0427E206A27356FBF9A96F0C50C6E266D3 |  |  | 010116 | F | F | T | [26 empty] | 01011644A0427E206A27356FBF9A96F0C50C6E266D3 | 454
010116
010116
010116
010116
010116
010116
010116
010116
010116
010116
010116
010116
010116
010116
010116
010116
010116
010116
[ 합 계 ] | [12 empty] | TOTAL
010117 골 재 비 | [15 empty] | 010117
시멘트 | 도착도 | 포 | 2680 | [8 empty] | 자재 106 | 42324CB62C694ABD61027D38E56BB62BB62BD |  |  | 010117 | F | F | T | [26 empty] | 01011742324CB62C694ABD61027D38E56BB62BB62BD | 463
모래 | 모래, 서울, 세척사, 도착도 | M3 | 210 | [8 empty] | 자재 19 | 42174EDD256550FA632875550CDD2E52E42EC |  |  | 010117 | F | F | T | [26 empty] | 01011742174EDD256550FA632875550CDD2E52E42EC | 464
자갈 | 자갈, 서울, 도착도, #467 | M3 | 21 | [8 empty] | 자재 13 | 42174EDD256550FB6D931FB02F76FB4FBD57C |  |  | 010117 | F | F | T | [26 empty] | 01011742174EDD256550FB6D931FB02F76FB4FBD57C | 465
잡석 | 도착도, 보조기층용 | M3 | 70 | [8 empty] | 자재 96 | 42324CB62C68AC2766E86CB0A6D97DCFB3607 |  |  | 010117 | F | F | T | [26 empty] | 01011742324CB62C68AC2766E86CB0A6D97DCFB3607 | 466
쇄석자갈 | 도착도, 25mm | M3 | 3 | [8 empty] | 자재 14 | 42174EDD256550FB6D931FB02F76FB4FBD181 |  |  | 010117 | F | F | T | [26 empty] | 01011742174EDD256550FB6D931FB02F76FB4FBD181 | 865
010117
010117
010117
010117
010117
010117
010117
010117
010117
010117
010117
010117
010117
010117
010117
010117
010117
010117
010117
[ 합 계 ] | [12 empty] | TOTAL
010118 운 반 비 | [15 empty] | 010118
운반비(트레일러 20ton+크레인 10ton) | 철근, L:40km [하치장->가공공장] | TON | 237.16 | [8 empty] | 산근 2 | 451C46082D630F1660168C7372E2F |  |  | 010118 | F | T | F | [26 empty] | 010118451C46082D630F1660168C7372E2F | 468
운반비(트레일러 20ton+크레인 10ton) | 철근, L:40km [가공공장->현장] | TON | 237.16 | [8 empty] | 산근 3 | 451C46082D630F1660168C7372E2C |  |  | 010118 | F | T | F | [26 empty] | 010118451C46082D630F1660168C7372E2C | 469
운반비(트레일러 20ton+크레인 10ton) | 철골, L:40km | TON | 4.573 | [8 empty] | 산근 1 | 451C46082D630F1660168C50036B1 |  |  | 010118 | F | T | F | [26 empty] | 010118451C46082D630F1660168C50036B1 | 470
010118
010118
010118
010118
010118
010118
010118
010118
010118
010118
010118
010118
010118
010118
010118
010118
010118
010118
010118
010118
010118
[ 합 계 ] | [12 empty] | TOTAL
010119 작 업 부 산 물 | [15 empty] | 010119
철강설/철근 | 철강설, 고철, 작업설부산물 | TON | -6.218 | [8 empty] | 자재 26 | 42174EDD256DA65067036D81F7C06A08810E3 |  |  | 010119 | F | F | T | [26 empty] | 01011942174EDD256DA65067036D81F7C06A08810E3 | 472
철강설/철골 | 철강설, 고철, 작업설부산물 | TON | -0.42 | [8 empty] | 자재 27 | 42174EDD256DA65067036D81F7C06A08810E4 |  |  | 010119 | F | F | T | [26 empty] | 01011942174EDD256DA65067036D81F7C06A08810E4 | 473
010119
010119
010119
010119
010119
010119
010119
010119
010119
010119
010119
010119
010119
010119
010119
010119
010119
010119
010119
010119
010119
010119
[ 합 계 ] | [12 empty] | TOTAL
010120 품 질 관 리 비 | [15 empty] | 010120
▶ 품질시험비 | [11 empty] | 자재 394 | 44A0427E206A27356FBF9A96F0C50C6E266D7 |  |  | 010120 | F | F | T | [26 empty] | 01012044A0427E206A27356FBF9A96F0C50C6E266D7 | 475
터파기 | 품질시험비 | 회 | 1 | [8 empty] | 호표 47 | 451D43452F61E8BC6A63EDA7547E3 |  |  | 010120 | T | F | F | [26 empty] | 010120451D43452F61E8BC6A63EDA7547E3 | 476 | bar: JUK1
되메우기 및 구조물 뒷채움 | 품질시험비 | 회 | 1 | [8 empty] | 호표 50 | 451D43452F61E8BC6A638B298B559 |  |  | 010120 | T | F | F | [26 empty] | 010120451D43452F61E8BC6A638B298B559 | 477 | bar: JUK1
굳지 아니한 콘크리트(레미콘 포함) | 품질시험비 | 회 | 1 | [8 empty] | 호표 56 | 451D43452F61E8BF679FDDF451FD4 |  |  | 010120 | T | F | F | [26 empty] | 010120451D43452F61E8BF679FDDF451FD4 | 478 | bar: JUK1
▶ 품질활동비 | [11 empty] | 자재 395 | 44A0427E206A27356FBF9A96F0C50C6E266D0 |  |  | 010120 | F | F | T | [26 empty] | 01012044A0427E206A27356FBF9A96F0C50C6E266D0 | 500
품질관리 문서 작성 및 관리 | 품질기술자 인건비의 100분의1 계상 | 식 | 1 | [8 empty] | 호표 68 | 451D43452F61984A63D45CEF31D32 |  |  | 010120 | T | F | F | [26 empty] | 010120451D43452F61984A63D45CEF31D32 | 501
품질관리 교육.훈련비 | 품질기술자 인건비의 100분의1 계상 | 식 | 1 | [8 empty] | 호표 69 | 451D43452F61984A63D45CEF31D33 |  |  | 010120 | T | F | F | [26 empty] | 010120451D43452F61984A63D45CEF31D33 | 502
품질검사비 | 품질시험비의 100분의1 계상 | 식 | 1 | [8 empty] | 호표 69 | 44014000216105BF6BEFEDE950A001 |  |  | 010120 | F | F | F | 3 | 2 | 0.01 | [23 empty] | 01012044014000216105BF6BEFEDE950A001 | 503
그밖의 비용 | 품질관리활동비의 100분의1 계상 | 식 | 1 | [8 empty] | 호표 70 | 451D43452F61984A63D45CEF31D34 |  |  | 010120 | T | F | F | [26 empty] | 010120451D43452F61984A63D45CEF31D34 | 504
010120
010120
010120
010120
010120
010120
010120
010120
010120
010120
010120
010120
010120
010120
010120
[ 합 계 ] | [12 empty] | TOTAL
010121 안 전 관 리 비 | [15 empty] | 010121
안전관리계획서 작성 |  | 회 | 1 | [8 empty] | 자재 409 | 44A0427E206A27356FBF9A96F0C50C6E0B5A5 |  |  | 010121 | F | F | T | [26 empty] | 01012144A0427E206A27356FBF9A96F0C50C6E0B5A5 | 771
가시설 구조검토 |  | 회 | 1 | [8 empty] | 자재 410 | 44A0427E206A27356FBF9A96F0C50C6E0B5A6 |  |  | 010121 | F | F | T | [26 empty] | 01012144A0427E206A27356FBF9A96F0C50C6E0B5A6 | 772
공사안전보건대장 작성 |  | 회 | 1 | [8 empty] | 자재 411 | 44A0427E206A27356FBF9A96F0C50C6E0B5A0 |  |  | 010121 | F | F | T | [26 empty] | 01012144A0427E206A27356FBF9A96F0C50C6E0B5A0 | 774
010121
010121
010121
010121
010121
010121
010121
010121
010121
010121
010121
010121
010121
010121
010121
010121
010121
010121
010121
010121
010121
[ 합 계 ] | [12 empty] | TOTAL
010122 도급자관급자재비 | [15 empty] | 010122
레미콘 | 25-18-80 | M3 | 50 | [8 empty] | 자재 98 | 42324CB62C694ABE637351493DB75688F2DBF |  |  | 010122 | F | F | T | [26 empty] | 01012242324CB62C694ABE637351493DB75688F2DBF | 506 | bar: JUK1
레미콘 | 25-18-120 | M3 | 159 | [8 empty] | 자재 99 | 42324CB62C694ABE637351493DB75688F2DB0 |  |  | 010122 | F | F | T | [26 empty] | 01012242324CB62C694ABE637351493DB75688F2DB0 | 507 | bar: JUK1
레미콘 | 25-27-150 | M3 | 2058 | [8 empty] | 자재 100 | 42324CB62C694ABE637351493DB75688F2DB1 |  |  | 010122 | F | F | T | [26 empty] | 01012242324CB62C694ABE637351493DB75688F2DB1 | 508 | bar: JUK1
철근콘크리트용봉강 | 이형봉강(SD400), HD-10, 하치장상차도 | TON | 79.376 | [8 empty] | 자재 56 | 42324CB62C68A4DE60D1728137933BDB5255E |  |  | 010122 | F | F | T | [26 empty] | 01012242324CB62C68A4DE60D1728137933BDB5255E | 509 | bar: JUK1
철근콘크리트용봉강 | 이형봉강(SD400), HD-13, 하치장상차도 | TON | 78.998 | [8 empty] | 자재 57 | 42324CB62C68A4DE60D1728137933BDB52559 |  |  | 010122 | F | F | T | [26 empty] | 01012242324CB62C68A4DE60D1728137933BDB52559 | 510 | bar: JUK1
철근콘크리트용봉강 | 이형봉강(SD400), HD-16, 하치장상차도 | TON | 6.232 | [8 empty] | 자재 58 | 42324CB62C68A4DE60D1728137933BDB52558 |  |  | 010122 | F | F | T | [26 empty] | 01012242324CB62C68A4DE60D1728137933BDB52558 | 511 | bar: JUK1
철근콘크리트용봉강 | 이형봉강(SD500), SH-19, 하치장상차도 | TON | 23.804 | [8 empty] | 자재 59 | 42324CB62C68A4DE60D1728137933BDB524BF |  |  | 010122 | F | F | T | [26 empty] | 01012242324CB62C68A4DE60D1728137933BDB524BF | 512 | bar: JUK1
철근콘크리트용봉강 | 이형봉강(SD500), SH-22, 하치장상차도 | TON | 11.838 | [8 empty] | 자재 60 | 42324CB62C68A4DE60D1728137933BDB524BE |  |  | 010122 | F | F | T | [26 empty] | 01012242324CB62C68A4DE60D1728137933BDB524BE | 513 | bar: JUK1
철근콘크리트용봉강 | 이형봉강(SD500S), SH-19, 하치장상차도 | TON | 1.474 | [8 empty] | 자재 61 | 42324CB62C68A4DE60D1728137933BDB52F34 |  |  | 010122 | F | F | T | [26 empty] | 01012242324CB62C68A4DE60D1728137933BDB52F34 | 718 | bar: JUK1
철근콘크리트용봉강 | 이형봉강(SD500S), SH-22, 하치장상차도 | TON | 35.438 | [8 empty] | 자재 62 | 42324CB62C68A4DE60D1728137933BDB52F37 |  |  | 010122 | F | F | T | [26 empty] | 01012242324CB62C68A4DE60D1728137933BDB52F37 | 514 | bar: JUK1
치장벽돌 | 290*90*48 | 매 | 89344 | [8 empty] | 자재 483 | 44A0427E206A27356FBF9A96F0C50C6E7E621 |  |  | 010122 | F | F | T | [26 empty] | 01012244A0427E206A27356FBF9A96F0C50C6E7E621 | 847 | bar: JUK1
조달수수료 | 합계의 0.54% | 식 | 1 | [8 empty] | 자재 483 | 44014000216105BF6BEFEDE950A001 |  |  | 010122 | F | F | F | 3 | 2 | 0.0054 | [23 empty] | 01012244014000216105BF6BEFEDE950A001 | 848
단수정리 |  | 식 | 1 | [8 empty] | 자재 484 | 44A0427E206A27356FBF9A96F0C50C6E7E622 |  |  | 010122 | F | F | T | [26 empty] | 01012244A0427E206A27356FBF9A96F0C50C6E7E622 | 849
010122
010122
010122
010122
010122
010122
010122
010122
010122
010122
010122
[ 합 계 ] | [12 empty] | TOTAL
010123 관급자관급자재비 | [15 empty] | 010123
화장실칸막이 | JJ510S, 방수PB, 안심스크린, T20mm | M2 | 17.4 | [8 empty] | 자재 344 | 44A0427E206A27356FBF9A96F0C50C6E30629 |  |  | 010123 | F | F | T | [26 empty] | 01012344A0427E206A27356FBF9A96F0C50C6E30629 | 518 | bar: JUK1
조달수수료 | 합계의 0.54% | 식 | 1 | [8 empty] | 자재 344 | 44014000216105BF6BEFEDE950A001 |  |  | 010123 | F | F | F | 3 | 2 | 0.0054 | [23 empty] | 01012344014000216105BF6BEFEDE950A001 | 519
단수정리 |  | 식 | 1 | [8 empty] | 자재 393 | 44A0427E206A27356FBF9A96F0C50C6E266D6 |  |  | 010123 | F | F | T | [26 empty] | 01012344A0427E206A27356FBF9A96F0C50C6E266D6 | 520
010123
010123
010123
010123
010123
010123
010123
010123
010123
010123
010123
010123
010123
010123
010123
010123
010123
010123
010123
010123
010123
[ 합 계 ] | [12 empty] | TOTAL
010124 건설폐기물처리비 | [15 empty] | 010124
폐콘크리트 | 이물질이 없는 순수한 폐콘크리트 | TON | 42.229 | [8 empty] | 자재 335 | 45514DCF2D6E926D6BC162063062CAF0BC269 |  |  | 010124 | F | F | T | [26 empty] | 01012445514DCF2D6E926D6BC162063062CAF0BC269 | 522
혼합건설폐기물 | 건설폐재류에 가연성 5% 이하 혼합 | TON | 11.809 | [8 empty] | 자재 336 | 45514DCF2D6E926D6BC162063062CAF0BC53D |  |  | 010124 | F | F | T | [26 empty] | 01012445514DCF2D6E926D6BC162063062CAF0BC53D | 523
건설폐재류 상차비 및 운반비 | 24톤 덤프트럭, 30km | TON | 42.229 | [8 empty] | 자재 337 | 45514DCF2D6E926D6BC16206307354E938E30 |  |  | 010124 | F | F | T | [26 empty] | 01012445514DCF2D6E926D6BC16206307354E938E30 | 524
혼합건설폐기물 상차비 및 운반비 | 24톤 암롤트럭, 30km | TON | 11.809 | [8 empty] | 자재 338 | 45514DCF2D6E926D6BC16206307354E938B7C |  |  | 010124 | F | F | T | [26 empty] | 01012445514DCF2D6E926D6BC16206307354E938B7C | 525
010124
010124
010124
010124
010124
010124
010124
010124
010124
010124
010124
010124
010124
010124
010124
010124
010124
010124
010124
010124
[ 합 계 ] | [12 empty] | TOTAL
010201 토 목 공 사 | [15 empty] | 010201
부대토목공사 |  | 식 | 1 | [8 empty] | 자재 485 | 44A0427E206A27356FBF9A96F0C50C6E7E623 |  |  | 010201 | F | F | T | [26 empty] | 01020144A0427E206A27356FBF9A96F0C50C6E7E623 | 852
가시설공사 |  | 식 | 1 | [8 empty] | 자재 486 | 44A0427E206A27356FBF9A96F0C50C6E7E624 |  |  | 010201 | F | F | T | [26 empty] | 01020144A0427E206A27356FBF9A96F0C50C6E7E624 | 853
010201
010201
010201
010201
010201
010201
010201
010201
010201
010201
010201
010201
010201
010201
010201
010201
010201
010201
010201
010201
010201
010201
[ 합 계 ] | [12 empty] | TOTAL
010202 도급자관급자재비 | [15 empty] | 010202
도급자관급자재비(토목) |  | 식 | 1 | [8 empty] | 자재 487 | 44A0427E206A27356FBF9A96F0C50C6E7E625 |  |  | 010202 | F | F | T | [26 empty] | 01020244A0427E206A27356FBF9A96F0C50C6E7E625 | 855
010202
010202
010202
010202
010202
010202
010202
010202
010202
010202
010202
010202
010202
010202
010202
010202
010202
010202
010202
010202
010202
010202
010202
[ 합 계 ] | [12 empty] | TOTAL
010301 기 계 공 사 | [15 empty] | 010301
기계설비공사 |  | 식 | 1 | [8 empty] | 자재 488 | 44A0427E206A27356FBF9A96F0C50C6E7E626 |  |  | 010301 | F | F | T | [26 empty] | 01030144A0427E206A27356FBF9A96F0C50C6E7E626 | 858
010301
010301
010301
010301
010301
010301
010301
010301
010301
010301
010301
010301
010301
010301
010301
010301
010301
010301
010301
010301
010301
010301
010301
[ 합 계 ] | [12 empty] | TOTAL
010302 관급자관급자재비 | [15 empty] | 010302
관급자관급자재비(기계) |  | 식 | 1 | [8 empty] | 자재 489 | 44A0427E206A27356FBF9A96F0C50C6E7E627 |  |  | 010302 | F | F | T | [26 empty] | 01030244A0427E206A27356FBF9A96F0C50C6E7E627 | 860
단수정리 |  | 식 | 1 | [8 empty] | 자재 490 | 44A0427E206A27356FBF9A96F0C50C6E7E628 |  |  | 010302 | F | F | T | [26 empty] | 01030244A0427E206A27356FBF9A96F0C50C6E7E628 | 861
010302
010302
010302
010302
010302
010302
010302
010302
010302
010302
010302
010302
010302
010302
010302
010302
010302
010302
010302
010302
010302
010302
[ 합 계 ] | [12 empty] | TOTAL
010401 소 방 공 사 | [15 empty] | 010401
임시소방시설 |  | 식 | 1 | [8 empty] | 자재 491 | 44A0427E206A27356FBF9A96F0C50C6E7E629 |  |  | 010401 | F | F | T | [26 empty] | 01040144A0427E206A27356FBF9A96F0C50C6E7E629 | 864
010401
010401
010401
010401
010401
010401
010401
010401
010401
010401
010401
010401
010401
010401
010401
010401
010401
010401
010401
010401
010401
010401
010401
[ 합 계 ] | [12 empty] | TOTAL

## 공사설정 (hidden)
이 Sheet는 수정하지 마십시요
공사구분 | A | 타이틀
확정내역 | 원내역
자재단가적용 | 5
경비단가적용 | 5
품목코드형식 | XXXX-XXXX-XXXXXXXXX
내역금액소수점처리 | C | T
일위대가내역소수점처리 | C | 2
단가명 | 조달청가격 | 거래가격 | 유통물가 | 물가자료 | 조사가격 | TTTTT
환율 | 1472 | 0 | 0
시간당작업량 | R | 4
1회 사이클시간 | R | 4
시간당 작업사이클 | R | 3
일반변수 | R | 5
시간당 노임산출 계수 | A | 1/8*16/12*25/20 | 1/8*16/12*25/20 | 1/8*16/12*25/20 | 1
재료비 할증 계수 | 1.11 | 1.12
노무비 할증 계수 | 1 | 1.5 | 1.16 | 1.6 | 1.6 | 1.6 | 1.94 | 1.94 | 1.94 | 1 | 1 | 1
경비 할증 계수 | 1.25 | 1.071
내역,일위대가 품명,규격,단위 따로적용
내역단가 소수점처리 | C | 1
코드 | 공종구분명 | 원가비목코드
1 | 작 업 부 산 물 | A3
2 | 운 반 비 | C1
3 | 관 급 자 재 비 | DJ
4 | 도급자관급자재비 | DK
5 | 관급자관급자재비 | DL
6 | 건설폐기물처리비 | D7
7 | 지정폐기물처리비
8 | 품 질 관 리 비 | CE
9 | 작 업 부 산 물(철거)
A | 안 전 관 리 비 | CF
B | 시 설 분 담 금 | DM
C
D
E | ....
F | ....
G | ....
H | ....
I | ....
J | ....
단가 순서 | 1234