## 설계서 (hidden)
과장 |  |  | 심사자 |  | 설계자 |  | 설 계 | 2026년 07 월 일 | 결 재
[7 empty] | 심 사 | 2026년 07 월 일 | 2026년 07 월 일
설 계 서
#REF!
| 구 분 |  |  | 금 액 |  |  |  | 비 고
| 총공사비 |  |  | #REF! |  | #REF!
| 도급액 | 공 급 가 액 |  | #REF! |  | #REF!
|  | 부가가치세 |  | #REF! |  | #REF!
|  | 계 |  | #REF! |  | #REF!
| 관 급 자 재 비 |  |  | #REF! |  | #REF!
| 이 전 비 |  |  | #REF! |  | #REF!
공사개요
○ 가로등 및 교통신호등 설비 전기공사 1식

## 설계설명서 (hidden)
설 계 설 명 서
| 1. 공 사 명 : | #REF!
| 2. 공사 위치 : | 경기도 화성시 비봉면 양노리 750-1 일원
| 3. 공 사 목 적 : | 양노리 도로 확·포장에 따른 전기공사로서, 보다 효과적이고
원활한 사용자 이용 환경 기여하며, 사용자의 안전 확보 및 피해 감소에 치중하는데 있다.
4. 공 사 개 요
(1) 가로등 설비 공사 : 1식
(2) 교통신호등 설비 공사 : 1식
(3) 기타 설비 공사 : 1식
5. 공 사 기 간 : 착공일로부터 3개월로 한다. 단, 다음의 경우에 한하여 발주기관에 변경 요청 할 수 있다.
(1) 천재지변 등 불가항력적인 사유가 발생할 때
(2) 토목 및 건축공사의 계획변경으로 인한 변경사유가 발생시
(3) 관급자재 등의 공급 지연으로 공사의 진행이 불가능하였을 경우
(4) 발주기관의 책임으로 착공이 지연되거나 시공이 중단되었을 경우
6. 시 행 방 법 : 본 설계도서에 의거 도급으로 시행한다.
| 7. 안 전 관 리 : | 본 공사시공중 도급자의 부주의로 인하여 인명 피해 및 사유재산의 손해 발생, 공공시설물의 파손 또는
도난 등의 피해가 있거나, 공익에 손실을 끼친 경우에는 도급자가 일체 책임을 지고 변경 또는 보상
의무를 가진다.

## 내역서
공사명 : 양노리 도로 확·포장공사(전기)
공 종 | 규 격 | 수 량 | 단위 | 합 계 |  | 재 료 비 |  | 노 무 비 |  | 경 비 |  | 비 고
|  |  |  | 단 가 | 금 액 | 단 가 | 금 액 | 단 가 | 금 액 | 단 가 | 금 액
*. 순 공 사 비 |  | 0
1. 가 로 등 신 설 |  | 0
폴리에틸렌 전선관(POLE 1열) | 폴리에틸렌전선관 36mm | 122 | M | [9 empty] | B-폴리36
폴리에틸렌 전선관(POLE 1열) | 폴리에틸렌전선관 42mm | 1187 | M | [9 empty] | B-폴리42
난연 전력 케이블(F-CV) | 0.6/1kv, 1C 6㎟, POLE 2열 | 122 | M | [9 empty] | B-난연전력6 2
난연 전력 케이블(F-CV) | 0.6/1kv, 1C 6㎟, POLE 4열 | 1127 | M | [9 empty] | B-난연전력6 4
난연 전력 케이블(F-CV) | 0.6/1kv, 1C 16㎟, POLE 2열 | 90 | M | [9 empty] | B-난연전력16 2
등주내 배선 케이블 설치 | 2C 4㎟, POLE 1열 | 472 | M | [9 empty] | B-등주내 배선 케이블 3C
난연 비닐절연접지용전선(F-GV) | 관내 0.6/1Kv, 6㎟ | 1249 | M | [9 empty] | B-난연6
압착단자 | 터미널, 16㎟, 2C | 4 | 조 | [9 empty] | B-압착단자16
POLE LIGHT 기계설치 | 8m~9m | 34 | 본 | [9 empty] | B-POLE기계설치89
POLE LIGHT 기계설치 | 10m~12m | 11 | 본 | [9 empty] | B-POLE기계설치1012
POLE LIGHT LED등기구 설치 | 100W이하 | 34 | 개소 | [9 empty] | B-등기구100
POLE LIGHT LED등기구 설치 | 150W이하 | 11 | 개소 | [9 empty] | B-등기구150
POLE LIGHT 번호표 신설 | 지자체 규격 | 45 | 개 | [9 empty] | B-POLE번
가로등 분전반 설치 | 6회로 | 2 | 대 | [9 empty] | B-가로등분전반
가로등 기초(기성품) 설치 | 높이 12m이하 | 47 | 개소 | [9 empty] | B-가로등 기12
방수형 접속함 설치 | 차단기 내장형 | 45 | 개 | [9 empty] | B-방수형 접속함
지중선로표시기 | 저압용 | 34 | EA | [9 empty] | B-지중선로표시기
관로터파기 및 되메우기 | 보도(600*400*650) | 1074 | M | [9 empty] | B-터되보
관로터파기 및 되메우기 | 아스콘(800*600*1250) | 85 | M | [9 empty] | B-터되아
0
2. 교 통 신 호 등 신 설 |  | 0
파상형경질 전선관 | ELP 50mm | 39 | M | [9 empty] | B-폴리100
파상형경질 전선관 | ELP 100mm | 120 | M | [9 empty] | B-폴리100 2열
제어용케이블(F-CVV)신설(신호등) | 0.6/1kv, 5C 2.5㎟, 1선 | 247 | M | [9 empty] | B-신호등5C 2.5 1
제어용케이블(F-CVV)신설(신호등) | 0.6/1kv, 5C 2.5㎟, 2선 | 34 | M | [9 empty] | B-신호등5C 2.5 3
제어용케이블(F-CVV)신설(신호등) | 0.6/1kv, 5C 2.5㎟, 3선 | 4 | M | [9 empty] | B-신호등5C 2.5 4
제어용케이블(F-CVV)신설(신호등) | 0.6/1kv, 5C 2.5㎟, 5선 | 65 | M | [9 empty] | B-신호등5C 2.5 5
제어용케이블(F-CVV)신설(신호등) | 0.6/1kv, 5C 2.5㎟, 8선 | 25 | M | [9 empty] | B-신호등5C 2.5 6
제어용케이블(F-CVV)신설(신호등) | 0.6/1kv, 5C 2.5㎟, 10선 | 18 | M | [9 empty] | B-신호등5C 2.5 7
제어용케이블(F-CVV)신설(신호등) | 0.6/1kv, 5C 2.5㎟, 17선 | 13 | M | [9 empty] | B-신호등5C 2.5 8
난연 비닐절연접지용전선(F-GV) | 관내 0.6/1Kv, 6㎟ | 120 | M | [9 empty] | B-난연6
난연 전력 케이블(F-CV) | 0.6/1kv, 2C 4㎟, POLE 1열 | 54 | M | [9 empty] | B-난연전력16 2C
난연 전력 케이블(F-CV) | 0.6/1kv, 2C 6㎟, POLE 1열 | 54 | M | [9 empty] | B-난연전력16 2C
교통신호제어기 설치 | 경찰청 표준형 | 1 | 개소 | [9 empty] | B-교통신호제어기
교통신호제어기 종합시험 |  | 1 | 식 | [9 empty] | B-교통신호제어기시험
교통신호제어기 좌대 설치 | 지주형 | 1 | 개 | [9 empty] | B-교통신호제어기좌대
교통신호제어기 차광막 신설 | FRP | 1 | EA | [9 empty] | B-교통신호차광막
교통신호제어기 기초 설치 | 600*600*600 | 1 | 개소 | [9 empty] | B-교통신호제어기기초
차량철주 설치(기계화,부착방지도료) | θ250*8m | 6 | 본 | [9 empty] | B-차량철주설치250
차량철주 부착대 설치(기계화) | 9M이상 | 2 | 본 | [9 empty] | B-차량철주부착대09
차량철주 부착대 철거(기계화) | 7M이하 | 5 | 본 | [9 empty] | B-차량철주부착대철
차량철주 기초 설치 | 250A, 1200*1200*1800 | 6 | 개소 | [9 empty] | B-차량철주기초250
차량신호등 설치 | 1면 3,4색 | 11 | 대 | [9 empty] | B-차량신호등
보행신호등 설치 | 2색등 | 6 | 대 | [9 empty] | B-보행신호등
잔여시간표시기 설치 | 도향형 | 6 | 대 | [9 empty] | B-잔여시간
음향신호기 설치 | 시각장애인용 | 6 | 대 | [9 empty] | B-음향신호기
횡단보도 투광기 | LED 120W | 6 | 대
차량신호등 보호금구 설치 | 분체도장 | 10 | 조 | [9 empty] | B-차량신호등보호금구
보행신호등 보호금구 설치 | 분체도장 | 6 | 조 | [9 empty] | B-보행신호등보호금구
보조신호등 보호금구 설치 | 분체도장 | 1 | 조 | [9 empty] | B-보조신호등
맨홀설치 | 800*800*800 | 1 | 조 | [9 empty] | B-맨홀설치800
맨홀설치 | 600*600*800 | 5 | 조 | [9 empty] | B-맨홀설치600
관로터파기 및 되메우기 | 보도(600*400*650) | 85 | M | [9 empty] | B-터되보
관로터파기 및 되메우기 | 아스콘(800*600*1250) | 74 | M | [9 empty] | B-터되아
0
3. 기 존 교 통 신 호 등 철 거 |  | 0
차량철주 철거(기계화) | θ250*8m | 2 | 본 | [9 empty] | B-차량철주철거250
차량철주 부착대 철거(기계화) | 7M이하 | 2 | 본 | [9 empty] | B-차량철주부착대철
차량철주 기초 철거 | 200A, 1000*1000*1500 | 2 | 개소 | [9 empty] | B-차량철주기초철
차량신호등 철거 | 1면 3,4색 | 2 | 대 | [9 empty] | B-차량신호등철
보행신호등 철거 | 2색등 | 2 | 대 | [9 empty] | B-보행신호등철
*. 관 급 자 재 대 |  | 0
철제가로등주 | 8m | 34 | 본 | [9 empty] | M-241330681엘티
철제가로등주 | 10m | 11 | 본 | [9 empty] | M-24130685엘티
가로등기구 | LED 100W | 34 | 개 | [9 empty] | M-25869082엘티
가로등기구 | LED 120W | 11 | 개 | [9 empty] | M-25869064엘티
가로등 분전반 | 6회로 | 2 | 대 | [9 empty] | M-23814707유인
방수형 접속함 | 누전차단기 내장 | 45 | 개 | [9 empty] | M-24769268미성산업
교통신호제어기 | 경찰청 표준형 | 1 | 대 | [9 empty] | M-23945963진우전자
차량철주 | φ267.4*8m | 6 | 본 | [9 empty] | M-24180981세영아트폴
부착대 | 9m | 2 | 본 | [9 empty] | M-24680275세영아트폴
부착대 | 7m | 2 | 본 | [9 empty] | M-24680277세영아트폴
부착대 | 5m | 2 | 본 | [9 empty] | M-24680278세영아트폴
부착대 | 5m | 1 | 본 | [9 empty] | M-24680278세영아트폴
보행신호등(LED),잔여시간표시기 | 1면 3색 | 6 | 조 | [9 empty] | M-24624909명신전자
차량신호등(LED) | 1면 3색 | 3 | 조 | [9 empty] | M-24623646명신전자
차량신호등(LED) | 1면 4색 | 8 | 조 | [9 empty] | M-24623645명신전자
횡단보도 투광기 | 120W | 6 | 개
소 계
조달수수료 | 재료비의 | 0.54 | % | [9 empty] | %RAN*ME | 70..90
0
:: |  | 0
*. 수 전 비 |  | 0
한전 표준시설부담금 | 저압, 가공, 기본료 | 3 | 개소 | [9 empty] | M-한전표준시설부담금

## 단가대비표 (hidden)
단 가 대 비 표
[ 양노리 도로 확·포장 전기공사 ]
코 드 | 품 명 | 규격 | 단위 | 재 료 비 | [10 empty] | 노 무 비 | 경 비 | [5 empty] | 번 호 | 비 고 | 품목구분 | 노임구분 | 소수점처리 | 자재구분
|  |  |  | 조달청가격 | PAGE | 거래가격 | PAGE | 유통물가 | PAGE | 조사가격1 | PAGE | 조사가격2 | PAGE | 적용단가 |  | 조달청가격 | 거래가격 | 유통물가 | 조사가격1 | 조사가격2 | 적용단가
5EE5E5B658632AE79266D7AC66D9B365AB2D02 | 굴삭기(무한궤도) | 0.2㎥ | 대 | 0 |  | 0 |  | 0 |  | 0 |  | 0 |  | 0 | 0 | 0 | 0 | 0 | 0 | 59000 | 59000 | 자재 1 | 천원
5EE5E5B658632AE79266D7AC66BEE6155404C6 | 굴삭기(무한궤도) | 0.4㎥ | 대 | 0 |  | 0 |  | 0 |  | 0 |  | 0 |  | 0 | 0 | 0 | 0 | 0 | 0 | 71333 | 71333 | 자재 2 | 천원
5EE5E5B658632AE79266D7AC669202E5D074CD | 굴삭기(무한궤도) | 0.6㎥ | 대 | 0 |  | 0 |  | 0 |  | 0 |  | 0 |  | 0 | 0 | 0 | 0 | 0 | 0 | 97625 | 97625 | 자재 3 | 천원
5EE5E5B658632AE7930CBA2B661CC7851338CE | 굴삭기(타이어) | 0.6㎥ | 대 | 0 |  | 0 |  | 0 |  | 0 |  | 0 |  | 0 | 0 | 0 | 0 | 0 | 0 | 104583 | 104583 | 자재 4 | 천원
5EE5E5B658632AE79140D43556EA22E591881A | 대형 브레이커 | 0.2 ㎥용 | 대 | 0 |  | 0 |  | 0 |  | 0 |  | 0 |  | 0 | 0 | 0 | 0 | 0 | 0 | 3972 | 3972 | 자재 5 | 천원
5EE5E5B658632AE79140D43556EA4DB525E9C2 | 대형 브레이커 | 0.4 ㎥용 | 대 | 0 |  | 0 |  | 0 |  | 0 |  | 0 |  | 0 | 0 | 0 | 0 | 0 | 0 | 7278 | 7278 | 자재 6 | 천원
5EE5E5B658632AE79141FBDE568CD3351FB79C | 대형 브레이커용 치즐 | 0.4㎥용 | 본 | 0 |  | 0 |  | 0 |  | 0 |  | 0 |  | 0 | 0 | 0 | 0 | 0 | 0 | 56000 | 56000 | 자재 7
5EE5E5B658632AF199D3BC52D6AB3065FFBB3E | 로더(타이어) | 0.57㎥ | 대 | 0 |  | 0 |  | 0 |  | 0 |  | 0 |  | 0 | 0 | 0 | 0 | 0 | 0 | 30640 | 30640 | 자재 8 | 천원
5EE5E5B658633B0E92E61CA7D64594E55A94CC | 진동롤러(핸드가이드식) | 0.7ton | 대 | 0 |  | 0 |  | 0 |  | 0 |  | 0 |  | 0 | 0 | 0 | 0 | 0 | 0 | 5948 | 5948 | 자재 9 | 천원
5EE5E5B658633B5697F2AF33C625D2656F5199 | 래머 | 80kg | 대 | 0 |  | 0 |  | 0 |  | 0 |  | 0 |  | 0 | 0 | 0 | 0 | 0 | 0 | 1210 | 1210 | 자재 10 | 천원
5EE5E5B658633B459ED3E35956BB5825AF22B8 | 플레이트 콤팩터 | 1.5ton | 대 | 0 |  | 0 |  | 0 |  | 0 |  | 0 |  | 0 | 0 | 0 | 0 | 0 | 0 | 1428 | 1428 | 자재 11 | 천원
5EE5E5B658630FEE996CB34F66BB1BE5799870 | 트럭탑재형 크레인 | 5ton | 대 | 0 |  | 0 |  | 0 |  | 0 |  | 0 |  | 0 | 0 | 0 | 0 | 0 | 0 | 35899 | 35899 | 자재 12 | 천원
5EE5E5B658630FEE996CB34F66AAD005C9A139 | 트럭탑재형 크레인 | 10ton | 대 | 0 |  | 0 |  | 0 |  | 0 |  | 0 |  | 0 | 0 | 0 | 0 | 0 | 0 | 76510 | 76510 | 자재 13 | 천원
5EE5E5B65863181C9314352B766A8DF5A2E947 | 아스팔트 스프레이어 | 400L | 대 | 0 |  | 0 |  | 0 |  | 0 |  | 0 |  | 0 | 0 | 0 | 0 | 0 | 0 | 2623 | 2623 | 자재 14 | 천원
5EE5E5B658636031986C1C3BA6BE32056B83C9 | 커터(콘크리트 및 아스팔트용) | 320∼400mm | 대 | 0 |  | 0 |  | 0 |  | 0 |  | 0 |  | 0 | 0 | 0 | 0 | 0 | 0 | 2786 | 2786 | 자재 15 | 천원
5EE5E5B6586356239971BFBDE6C155B5F79110 | 물탱크(살수차) | 5500L | 대 | 0 |  | 0 |  | 0 |  | 0 |  | 0 |  | 0 | 0 | 0 | 0 | 0 | 0 | 41748 | 41748 | 자재 16 | 천원
5EE5E5B658635623986E2812163DFD85CDEBC5 | 동력분무기 | 4.85kw | 대 | 0 |  | 0 |  | 0 |  | 0 |  | 0 |  | 0 | 0 | 0 | 0 | 0 | 0 | 807 | 807 | 자재 17 | 천원
5EF605273C6DDB119BC7B44616F413D5EA4A94 | 경유 | 경유, 저유황 | L | 0 |  | 1391.81 | 1467 | 1306 | 1237 | 0 |  | 0 |  | 1306 | 0 | 0 | 0 | 0 | 0 | 0 | 0 | 자재 18
5EF605273C6DDB119BC4E0E796E885D56E8694 | 공업용휘발유 | 공업용휘발유, 무연 | L | 0 |  | 1516.36 | 1467 | 1486 | 1237 | 0 |  | 0 |  | 1486 | 0 | 0 | 0 | 0 | 0 | 0 | 0 | 자재 19
5EC90522C76D7D8497A884C8665F47C576208F | 블래이드(도로절단용) | D=14인치*5.0mm | 개 | 0 |  | 260000 | 1354 | 0 |  | 0 |  | 0 |  | 260000 | 0 | 0 | 0 | 0 | 0 | 0 | 0 | 자재 20 | 대리점상차도
5EC9654AA16154C69343C92556C221D51220FF | 접지용비닐절연전선 | 접지용비닐절연전선, F-GV, 6㎟ | M | 576 |  | 774 | 994 | 752 | 863 | 0 |  | 0 |  | 576 | 0 | 0 | 0 | 0 | 0 | 0 | 0 | 자재 21
5EC9654AA16154C69343C92556C221D51220F1 | 접지용비닐절연전선 | 접지용비닐절연전선, F-GV, 16㎟ | M | 1360 |  | 1707 | 994 | 1729 | 863 | 0 |  | 0 |  | 1360 | 0 | 0 | 0 | 0 | 0 | 0 | 0 | 자재 22
5EC9654AA16154F3957A9A3E5606189562ED71 | 제어케이블 | 제어케이블, 0.6/1kv, TFR-CVV, 5C*2.5㎟ | M | 1606 |  | 1861 | 995 | 2370 | 864 | 0 |  | 0 |  | 1606 | 0 | 0 | 0 | 0 | 0 | 0 | 0 | 자재 23
5EC9654AA16154F3972FA15A76632365C8DF8C | 600V폴리에틸렌케이블 | 600V폴리에틸렌케이블, 0.6/1kv, F-CV, 1C*6㎟ | M | 606 |  | 650 | 993 | 886 | 864 | 0 |  | 0 |  | 606 | 0 | 0 | 0 | 0 | 0 | 0 | 0 | 자재 24
5EC9654AA16154F3972FA15A76632365C8DF8E | 600V폴리에틸렌케이블 | 600V폴리에틸렌케이블, 0.6/1kv, F-CV, 1C*16㎟ | M | 1421 |  | 1555 | 993 | 1975 | 864 | 0 |  | 0 |  | 1421 | 0 | 0 | 0 | 0 | 0 | 0 | 0 | 자재 25
5EC9654AA16154F3972FA15A76632365C9FE58 | 600V폴리에틸렌케이블 | 600V폴리에틸렌케이블, 0.6/1kv, F-CV, 2C*6㎟ | M | 1316 |  | 1392 | 993 | 1917 | 864 | 0 |  | 0 |  | 1316 | 0 | 0 | 0 | 0 | 0 | 0 | 0 | 자재 26
5EC9654AA16154F3972FA15A76632365C9FCAC | 600V폴리에틸렌케이블 | 600V폴리에틸렌케이블, 0.6/1kv, F-CV, 3C*4㎟ | M | 1678 |  | 1778 | 993 | 2457 | 864 | 0 |  | 0 |  | 1678 | 0 | 0 | 0 | 0 | 0 | 0 | 0 | 자재 27
5EDB75CD8F6F24769D4F7B661614761546ED6F | 레미콘 | 레미콘, 경기(오산, 용인, 화성), 25-21-120 | M3 | 65850 |  | 0 |  | 0 |  | 0 |  | 0 |  | 65850 | 0 | 0 | 0 | 0 | 0 | 0 | 0 | 자재 28
5EDB75CD8F6F24769469D26B06D17815A9A55A | 유화아스팔트 택 코트용 | RSC-4 | L | 0 |  | 900 | 177 | 700 | 181 | 0 |  | 0 |  | 700 | 0 | 0 | 0 | 0 | 0 | 0 | 0 | 자재 29 | 현장도착도
5EDB75CD8F6F24769469D14506ABBEF51863B0 | 아스콘 | 아스팔트콘크리트, WC-2, t13mm, 가열, 3등급, 표층용(인천) | TON | 65572.72 |  | 70000 | 177 | 71400 | 182 | 0 |  | 0 |  | 65572.72 | 0 | 0 | 0 | 0 | 0 | 0 | 0 | 자재 30 | 현장도착도
5EDB75CD8C63EDBC9D108F1A5658F075E8DFA5 | 맨홀, 뚜껑포함 | 600*600*800 | SET | 0 |  | 0 |  | 310000 | 1020 | 310000 | I-864 | 0 |  | 310000 | 0 | 0 | 0 | 0 | 0 | 0 | 0 | 자재 31
5EDB75CD8C63EDBC9D108F1A5658F075E8DFA4 | 맨홀, 뚜껑포함 | 800*800*800 | SET | 0 |  | 253000 | 199 | 450000 | 1020 | 0 |  | 0 |  | 253000 | 0 | 0 | 0 | 0 | 0 | 0 | 0 | 자재 32
5EDBE57A0E6BACDF9018990C564005B563AE3E | POLE LIGHT 번호표찰 | 지자체 규격 | 개 | 0 |  | 15000 | 1005 | 15000 | 1103 | 0 |  | 0 |  | 15000 | 0 | 0 | 0 | 0 | 0 | 0 | 0 | 자재 33
5EDBE57A0D695E8C9495CD4966278F3592045A | 압착단자 | 압착단자, 터미널, 16㎟ | 개 | 113 |  | 150 | 1018 | 150 | 887 | 0 |  | 0 |  | 113 | 0 | 0 | 0 | 0 | 0 | 0 | 0 | 자재 34
5EDBE57A0D695EAF9565CE70D6A42FC5920674 | 접지봉 | 접지봉, 14∮*1000mm | 개 | 2880 |  | 3500 | 1074 | 3900 | 961 | 0 |  | 0 |  | 2880 | 0 | 0 | 0 | 0 | 0 | 0 | 0 | 자재 35
5EDBE57A0D695EAF9565CE70D6A42FC5920677 | 접지봉 | 접지봉, 18∮*2400mm | 개 | 7420 |  | 8700 | 1074 | 0 |  | 0 |  | 0 |  | 7420 | 0 | 0 | 0 | 0 | 0 | 0 | 0 | 자재 36
5EDBE57A0D695EAF9DBBA5F466B0A9F550CD8D | 접지 저항 저감제 | 아스론 10kg | 포 | 0 |  | 50000 | 1074 | 10500 | 961 | 0 |  | 0 |  | 10500 | 0 | 0 | 0 | 0 | 0 | 0 | 0 | 자재 37
5EDBE57A0D696F289ACC434C76F5EB059800D4 | 보행등 보호금구 | 분체도장 | 조 | 0 |  | 0 |  | 210000 | 1016 | 0 |  | 0 |  | 210000 | 0 | 0 | 0 | 0 | 0 | 0 | 0 | 자재 38
5EDBE57A0D696F289ACC434C76F5EB059800D5 | 차량등 보호금구 | 분체도장 | 조 | 0 |  | 0 |  | 140000 | 1016 | 0 |  | 0 |  | 140000 | 0 | 0 | 0 | 0 | 0 | 0 | 0 | 자재 39
5EDBE57A0D696F2894A112BC86236F85C22FEC | 지중선용가선철물 | 지중선용가선철물, 지중선로표시기, 전규격 | 개 | 0 |  | 5400 | 1082 | 6800 | 1013 | 0 |  | 0 |  | 5400 | 0 | 0 | 0 | 0 | 0 | 0 | 0 | 자재 40
5EDBE57A0D696F2894A112BC86236F85C22C10 | 지중선용가선철물 | 지중선용가선철물, 케이블표지시트, 0.23*400mm | 개 | 150 |  | 0 |  | 0 |  | 0 |  | 0 |  | 150 | 0 | 0 | 0 | 0 | 0 | 0 | 0 | 자재 41
5EDBE57A0C68F8639EBD2CF80604B7D5431AD4 | 폴리에틸렌전선관 | 폴리에틸렌전선관, 36mm | M | 618 |  | 723 | 1026 | 607 | 890 | 0 |  | 0 |  | 607 | 0 | 0 | 0 | 0 | 0 | 0 | 0 | 자재 42
5EDBE57A0C68F8639EBD2CF80604B7D5431AD7 | 폴리에틸렌전선관 | 폴리에틸렌전선관, 42mm | M | 730 |  | 915 | 1026 | 790 | 890 | 0 |  | 0 |  | 730 | 0 | 0 | 0 | 0 | 0 | 0 | 0 | 자재 43
5EDBE57A0C68F8639EBD2CF80604B7D5431BF8 | 폴리에틸렌전선관 | 폴리에틸렌전선관, 100mm | M | 3275 |  | 4122 | 1026 | 3211 | 890 | 0 |  | 0 |  | 3211 | 0 | 0 | 0 | 0 | 0 | 0 | 0 | 자재 44
5EAE059BF461D70F926AFC9D160B5465B6AB70 | 신호제어기 좌대 | 지주형 | 개 | 0 |  | 0 |  | 420000 | 1016 | 0 |  | 0 |  | 420000 | 0 | 0 | 0 | 0 | 0 | 0 | 0 | 자재 45
5EAE059BF461D70F926AFC9D160B5465B6AB72 | 신호제어기 좌대 앙카 | 340×300mm | 개 | 0 |  | 140000 | 1109 | 120000 | 1017 | 0 |  | 0 |  | 120000 | 0 | 0 | 0 | 0 | 0 | 0 | 0 | 자재 46
5EAE059BF461D70F926AFC9D160B5465B6A8BD | 신호제어기 차광막 | 신형, FRP | EA | 0 |  | 400000 | 1109 | 360000 | 1017 | 0 |  | 0 |  | 360000 | 0 | 0 | 0 | 0 | 0 | 0 | 0 | 자재 47
5EAE551A7A67B3149FADF6D14632D9A543F9B0 | 음향신호기 | 시각장애인용 | 대 | 0 |  | 900000 | 1109 | 900000 | 1017 | 0 |  | 0 |  | 900000 | 0 | 0 | 0 | 0 | 0 | 0 | 0 | 자재 48
5EAE551A7A67B3149FADF6D14632D9A542DAE4 | 차량철주 앙카 | Φ200*1.5M*6T | SET | 0 |  | 390000 | 1110 | 370000 | 1020 | 0 |  | 0 |  | 370000 | 0 | 0 | 0 | 0 | 0 | 0 | 0 | 자재 49
5EAE551A7A67B3149FADF6D14632D9A542DAE5 | 차량철주 앙카 | Φ250*1.8M*6T | SET | 0 |  | 0 |  | 600000 | 1020 | 0 |  | 0 |  | 600000 | 0 | 0 | 0 | 0 | 0 | 0 | 0 | 자재 50
5EAE551A7A67B3149FADF6D14632D9A542DAE2 | 차량철주 앙카 | Φ300*1.8M*6T | SET | 0 |  | 0 |  | 900000 | 1016 | 0 |  | 0 |  | 900000 | 0 | 0 | 0 | 0 | 0 | 0 | 0 | 자재 51
59BAE5A2F864C96F924CEBF7F6391C0564775C | 물(상수+하수포함) | 물(용수), 일반영업용 41∼50m3이하 | M3 | 0 |  | 0 |  | 0 |  | 0 |  | 0 |  | 0 | 0 | 0.8 | 0 | 0 | 0 | 0 | 0.8 | 자재 52 | 서울시수도
59BC6504AB65E099943DE434B69D15D5FECF3F | 가로등 | 8M | 본 | 1300000 | 23767205 | 0 |  | 0 |  | 0 |  | 0 |  | 1300000 | 0 | 0 | 0 | 0 | 0 | 0 | 0 | 자재 53
59BC6504AB65E099943DE434B69D15D5FECF3E | 가로등 | 10M | 본 | 1600000 | 23767207 | 0 |  | 0 |  | 0 |  | 0 |  | 1600000 | 0 | 0 | 0 | 0 | 0 | 0 | 0 | 자재 54
59BC6504AB65E099943DE434B69D15D5FECF3D | 가로등기구 | LED 100W | 개 | 590000 | 23656768 | 0 |  | 0 |  | 0 |  | 0 |  | 590000 | 0 | 0 | 0 | 0 | 0 | 0 | 0 | 자재 55
59BC6504AB65E099943DE434B69D15D5FECF3C | 가로등기구 | LED 120W | 개 | 670000 | 23656769 | 0 |  | 0 |  | 0 |  | 0 |  | 670000 | 0 | 0 | 0 | 0 | 0 | 0 | 0 | 자재 56
59BC6504AB65E099943DE434B69D15D5FECF3B | 가로등 분전반 | 6회로 | 대 | 5110600 | 23112974 | 0 |  | 0 |  | 0 |  | 0 |  | 5110600 | 0 | 0 | 0 | 0 | 0 | 0 | 0 | 자재 57
59BC6504AB65E099943DE434B69D15D5FECF3A | 콘크리트 기초 | 400×400×680×680×700mm | 개 | 150000 | 22664812 | 0 |  | 0 |  | 0 |  | 0 |  | 150000 | 0 | 0 | 0 | 0 | 0 | 0 | 0 | 자재 58
59BC6504AB65E099943DE434B69D15D5FECF39 | 콘크리트 기초 | 500×500×1000×700×1000mm | 개 | 198000 | 23041167 | 0 |  | 0 |  | 0 |  | 0 |  | 198000 | 0 | 0 | 0 | 0 | 0 | 0 | 0 | 자재 59
59BC6504AB65E099943DE434B69D15D5FECF38 | 방수형 접속함 | 누전차단기 내장 | 개 | 43340 | 22511434 | 0 |  | 0 |  | 0 |  | 0 |  | 43340 | 0 | 0 | 0 | 0 | 0 | 0 | 0 | 자재 60
59BC6504AB65E099943DE434B69D15D5FECE18 | 교통신호제어기 | 경찰청 표준형 | 대 | 5250000 | 21926930 | 0 |  | 0 |  | 0 |  | 0 |  | 5250000 | 0 | 0 | 0 | 0 | 0 | 0 | 0 | 자재 61
59BC6504AB65E099943DE434B69D15D5FECE19 | 차량철주 | Φ300*8M | 본 | 1780000 | 23024229 | 0 |  | 0 |  | 0 |  | 0 |  | 1780000 | 0 | 0 | 0 | 0 | 0 | 0 | 0 | 자재 62 | 22585064
59BC6504AB65E099943DE434B69D15D5FECE1A | 차량철주 | Φ250*8M | 본 | 1630000 | 23024228 | 0 |  | 0 |  | 0 |  | 0 |  | 1630000 | 0 | 0 | 0 | 0 | 0 | 0 | 0 | 자재 63
59BC6504AB65E099943DE434B69D15D5FECE1B | 차량철주 | Φ200*8M | 본 | 1440000 | 23024227 | 0 |  | 0 |  | 0 |  | 0 |  | 1440000 | 0 | 0 | 0 | 0 | 0 | 0 | 0 | 자재 64
59BC6504AB65E099943DE434B69D15D5FECE1D | 부착대 | 13M | 본 | 849000 | 23308088 | 0 |  | 0 |  | 0 |  | 0 |  | 849000 | 0 | 0 | 0 | 0 | 0 | 0 | 0 | 자재 65
59BC6504AB65E099943DE434B69D15D5FECE1E | 부착대 | 11M | 본 | 750000 | 23024235 | 0 |  | 0 |  | 0 |  | 0 |  | 750000 | 0 | 0 | 0 | 0 | 0 | 0 | 0 | 자재 66
59BC6504AB65E099943DE434B69D15D5FECE1F | 부착대 | 9M | 본 | 620000 | 23024237 | 0 |  | 0 |  | 0 |  | 0 |  | 620000 | 0 | 0 | 0 | 0 | 0 | 0 | 0 | 자재 67
59BC6504AB65E099943DE434B69D15D5FECE10 | 부착대 | 7M | 본 | 469000 | 23024238 | 0 |  | 0 |  | 0 |  | 0 |  | 469000 | 0 | 0 | 0 | 0 | 0 | 0 | 0 | 자재 68
59BC6504AB65E099943DE434B69D15D5FECE11 | 부착대 | 5M | 본 | 379000 | 23024241 | 0 |  | 0 |  | 0 |  | 0 |  | 379000 | 0 | 0 | 0 | 0 | 0 | 0 | 0 | 자재 69
59BC6504AB65E099943DE434B69D15D5FECD70 | 보행신호등 (LED) | 1면 2색 | 조 | 139040 | 23584330 | 0 |  | 0 |  | 0 |  | 0 |  | 139040 | 0 | 0 | 0 | 0 | 0 | 0 | 0 | 자재 70
59BC6504AB65E099943DE434B69D15D5FECD75 | 보조신호등 (LED) | 1면 3색 | 조 | 216040 | 23584338 | 0 |  | 0 |  | 0 |  | 0 |  | 216040 | 0 | 0 | 0 | 0 | 0 | 0 | 0 | 자재 71
59BC6504AB65E099943DE434B69D15D5FECD74 | 차량신호등 (LED) | 1면 3색 | 조 | 216040 | 23584338 | 0 |  | 0 |  | 0 |  | 0 |  | 216040 | 0 | 0 | 0 | 0 | 0 | 0 | 0 | 자재 72
59BC6504AB65E099943DE434B69D15D5FECD77 | 차량신호등 (LED) | 1면 4색 | 조 | 292930 | 23584339 | 0 |  | 0 |  | 0 |  | 0 |  | 292930 | 0 | 0 | 0 | 0 | 0 | 0 | 0 | 자재 73
59BC6504AB65E099943DE434B69D15D5FECD76 | 잔여시간표시기 | 숫자형 | 조 | 177980 | 23584326 | 0 |  | 0 |  | 0 |  | 0 |  | 177980 | 0 | 0 | 0 | 0 | 0 | 0 | 0 | 자재 74
592B1540A465F85491D6FB4706E13B25BFEDDA | 작업반장 | 일반공사 직종 | 인 | 0 |  | 0 |  | 0 |  | 0 |  | 0 |  | 0 | 175081 | 0 | 0 | 0 | 0 | 0 | 0 | 노임 1 |  | B
592B1540A465F85491D6FB4706E13B25BFEDD9 | 보통인부 | 일반공사 직종 | 인 | 0 |  | 0 |  | 0 |  | 0 |  | 0 |  | 0 | 138290 | 0 | 0 | 0 | 0 | 0 | 0 | 노임 2 |  | B
592B1540A465F85491D6FB4706E13B25BFEDD8 | 특별인부 | 일반공사 직종 | 인 | 0 |  | 0 |  | 0 |  | 0 |  | 0 |  | 0 | 166063 | 0 | 0 | 0 | 0 | 0 | 0 | 노임 3 |  | B
592B1540A465F85491D6FB4706E13B25BFEDDD | 비계공 | 일반공사 직종 | 인 | 0 |  | 0 |  | 0 |  | 0 |  | 0 |  | 0 | 234297 | 0 | 0 | 0 | 0 | 0 | 0 | 노임 4 |  | B
592B1540A465F85491D6FB4706E13B25BFEC37 | 콘크리트공 | 일반공사 직종 | 인 | 0 |  | 0 |  | 0 |  | 0 |  | 0 |  | 0 | 216409 | 0 | 0 | 0 | 0 | 0 | 0 | 노임 5 |  | B
592B1540A465F85491D6FB4706E13B25BFEC3D | 포장공 | 일반공사 직종 | 인 | 0 |  | 0 |  | 0 |  | 0 |  | 0 |  | 0 | 194484 | 0 | 0 | 0 | 0 | 0 | 0 | 노임 6 |  | B
592B1540A465F85491D6FB4706E13B25BFEEE5 | 줄눈공 | 일반공사 직종 | 인 | 0 |  | 0 |  | 0 |  | 0 |  | 0 |  | 0 | 156858 | 0 | 0 | 0 | 0 | 0 | 0 | 노임 7 |  | B
592B1540A465F85491D6FB4706E13B25BFE968 | 건설기계운전사 | 일반공사 직종 | 인 | 0 |  | 0 |  | 0 |  | 0 |  | 0 |  | 0 | 202885 | 0 | 0 | 0 | 0 | 0 | 0 | 노임 8 |  | B
592B1540A465F85491D6FB4706E13B25BFE969 | 화물차운전사 | 일반공사 직종 | 인 | 0 |  | 0 |  | 0 |  | 0 |  | 0 |  | 0 | 176227 | 0 | 0 | 0 | 0 | 0 | 0 | 노임 9 |  | B
592B1540A465F85491D6FB4706E13B25BFE859 | 일반기계운전사 | 일반공사 직종 | 인 | 0 |  | 0 |  | 0 |  | 0 |  | 0 |  | 0 | 138956 | 0 | 0 | 0 | 0 | 0 | 0 | 노임 10 |  | B
592B1540A465F85491D6FB4706E13B25BFEA02 | 내선전공 | 일반공사 직종 | 인 | 0 |  | 0 |  | 0 |  | 0 |  | 0 |  | 0 | 239716 | 0 | 0 | 0 | 0 | 0 | 0 | 노임 11 |  | B
592B1540A465F85491D6FB4706E13B25BFEA0F | 저압케이블전공 | 일반공사 직종 | 인 | 0 |  | 0 |  | 0 |  | 0 |  | 0 |  | 0 | 237385 | 0 | 0 | 0 | 0 | 0 | 0 | 노임 12 |  | B
592B1540A465F85491D6FB4706E13B25BFE584 | 배전전공 | 일반공사 직종 | 인 | 0 |  | 0 |  | 0 |  | 0 |  | 0 |  | 0 | 334072 | 0 | 0 | 0 | 0 | 0 | 0 | 노임 13 |  | B
592B1540A465F85491D6FB4706E13B25BFE582 | 통신설비공 | 일반공사 직종 | 인 | 0 |  | 0 |  | 0 |  | 0 |  | 0 |  | 0 | 245030 | 0 | 0 | 0 | 0 | 0 | 0 | 노임 14 |  | B
586F35FF806C747F9F4A188F66547035FE697B | 한전 표준시설부담금 | 저압,가공,기본료 | 개소 | 0 |  | 0 |  | 0 |  | 0 |  | 0 |  | 0 | 0 | 242000 | 0 | 0 | 0 | 0 | 242000 | 자재 75 |  | C
586F35FF806C747F9F4A188F66547035FF706B | 안전진단수수료 | 기본료 (가로등,신호등) | 식 | 0 |  | 0 |  | 0 |  | 0 |  | 0 |  | 0 | 0 | 65000 | 0 | 0 | 0 | 0 | 65000 | 자재 76 |  | C
586F35FF806C747F9F4A188F66547035FF7172 | 안전진단수수료 | 추가료 (가로등,신호등) | 본당 | 0 |  | 0 |  | 0 |  | 0 |  | 0 |  | 0 | 0 | 13000 | 0 | 0 | 0 | 0 | 13000 | 자재 77 |  | C

## 공사설정 (hidden)
이 Sheet는 수정하지 마십시요
공사구분 | D
확정내역 | 원내역
자재단가적용 | 5
경비단가적용 | 5
품목코드형식 | XXXX-XXXX-XXXXXXXXX
내역금액소수점처리 | C | 1
일위대가내역소수점처리 | C | 2
단가명 | 조달청가격 | 거래가격 | 유통물가 | 조사가격1 | 조사가격2 | TTTTT
환율 | 1208 | 0 | 0
시간당작업량 | R | 4
1회 사이클시간 | R | 4
시간당 작업사이클 | R | 3
일반변수 | C | 5
시간당 노임산출 계수 | A | 1/8*16/12*25/20 | 1/8*16/12*25/20 | 1/8*16/12*25/20 | 1
재료비 할증 계수 | 1.11 | 1.12
노무비 할증 계수 | 1 | 1.5 | 1.16 | 1.6 | 1.6 | 1.6 | 1.94 | 1.94 | 1.94 | 1 | 1 | 1
경비 할증 계수 | 1.25 | 1.071
내역,일위대가 품명,규격,단위 따로적용
내역단가 소수점처리 | C | 1
코드 | 공종구분명 | 원가비목코드
1 | 작 업 부 산 물 | A3
2 | 운 반 비 | C1
3 | 관 급 자 재 비 | DJ
4 | 사 급 자 재 비 | D3
5 | 한 전 수 탁 비 | DK
6 | ...
7 | ...
8 | ...
9 | ...

## 관급자재 집계표 (hidden)
관급자재 집계표
#REF!
| 품 명 | 규 격 | 단위 | 가 격 | 수량 | 조달번호
5C4F864C77C205ADB7187A0F42A6424E370E62 | 가로등 | 8M | 본 | 1300000 | 34 | 23767205 | 44200000
| 품 명 | 규 격 | 단위 | 가 격 | 수량 | 조달번호
5C4F864C77C205ADB7187A0F42A5BBFCF78E81 | 가로등 | 10M | 본 | 1600000 | 11 | 23767207 | 17600000
| 품 명 | 규 격 | 단위 | 가 격 | 수량 | 조달번호
5C4F864C77C215B0CD185C8E9E2F2708F5C9EA | 가로등기구 | LED 100W | 개 | 590000 | 34 | 23656768 | 20060000
| 품 명 | 규 격 | 단위 | 가 격 | 수량 | 조달번호
5C4F864C77C215B1D6187BBAFF7708BC35B417 | 가로등기구 | LED 120W | 개 | 670000 | 11 | 23656769 | 7370000
| 품 명 | 규 격 | 단위 | 가 격 | 수량 | 조달번호
5C4F864C77C205ADB7187A0F42A6424E370E62 | 콘크리트 기초 | 400×400×680×680×700mm | 개 | 150000 | 2 | 22664812 | 300000
| 품 명 | 규 격 | 단위 | 가 격 | 수량 | 조달번호
5C4F864C77C205ADB7187A0F42A5BBFCF78E81 | 콘크리트 기초 | 500×500×1000×700×1000mm | 개 | 198000 | 45 | 23041167 | 8910000
| 품 명 | 규 격 | 단위 | 가 격 | 수량 | 조달번호
5C4F864C77C215B0CD185C8E9E2F2708F5C9EA | 가로등 분전반 | 6회로 | 대 | 5110600 | 2 | 23112974 | 10221200
| 품 명 | 규 격 | 단위 | 가 격 | 수량 | 조달번호
5C4F864C77C215B1D6187BBAFF7708BC35B417 | 방수형 접속함 | 누전차단기 내장 | 개 | 43340 | 45 | 22511434 | 1950300
| 품 명 | 규 격 | 단위 | 가 격 | 수량 | 조달번호
5C4F864C77C205ADB7187A0F42A6424E370E62 | 보행신호등 (LED) | 1면 2색 | 조 | 139040 | 6 | 23584330 | 834240
| 품 명 | 규 격 | 단위 | 가 격 | 수량 | 조달번호
5C4F864C77C205ADB7187A0F42A5BBFCF78E81 | 차량신호등 (LED) | 1면 3색 | 조 | 216040 | 5 | 23584338 | 1080200
| 품 명 | 규 격 | 단위 | 가 격 | 수량 | 조달번호
5C4F864C77C215B0CD185C8E9E2F2708F5C9EA | 차량신호등 (LED) | 1면 4색 | 조 | 292930 | 11 | 23584339 | 3222230
| 품 명 | 규 격 | 단위 | 가 격 | 수량 | 조달번호
5C4F864C77C215B1D6187BBAFF7708BC35B417 | 잔여시간표시기 | 숫자형 | 조 | 177980 | 6 | 23584326 | 1067880
| 품 명 | 규 격 | 단위 | 가 격 | 수량 | 조달번호
5C4F864C77C205ADB7187A0F42A6424E370E62 | 교통신호제어기 | 경찰청 표준형 | 대 | 5250000 | 1 | 21926930 | 5250000
| 품 명 | 규 격 | 단위 | 가 격 | 수량 | 조달번호
5C4F864C77C205ADB7187A0F42A5BBFCF78E81 | 차량철주 | Φ300*8M | 본 | 1780000 | 1 | 23024229 | 1780000
| 품 명 | 규 격 | 단위 | 가 격 | 수량 | 조달번호
5C4F864C77C215B0CD185C8E9E2F2708F5C9EA | 차량철주 | Φ250*8M | 본 | 1630000 | 2 | 23024228 | 3260000
| 품 명 | 규 격 | 단위 | 가 격 | 수량 | 조달번호
5C4F864C77C215B1D6187BBAFF7708BC35B417 | 차량철주 | Φ200*8M | 본 | 1440000 | 3 | 23024227 | 4320000
| 품 명 | 규 격 | 단위 | 가 격 | 수량 | 조달번호
5C4F864C77C205ADB7187A0F42A6424E370E62 | 부착대 | 13M | 본 | 849000 | 1 | 23308088 | 849000
| 품 명 | 규 격 | 단위 | 가 격 | 수량 | 조달번호
5C4F864C77C205ADB7187A0F42A5BBFCF78E81 | 부착대 | 11M | 본 | 750000 | 1 | 23024235 | 750000
| 품 명 | 규 격 | 단위 | 가 격 | 수량 | 조달번호
5C4F864C77C215B0CD185C8E9E2F2708F5C9EA | 부착대 | 9M | 본 | 620000 | 1 | 23024237 | 620000
| 품 명 | 규 격 | 단위 | 가 격 | 수량 | 조달번호
5C4F864C77C215B1D6187BBAFF7708BC35B417 | 부착대 | 7M | 본 | 469000 | 2 | 23024238 | 938000
| 품 명 | 규 격 | 단위 | 가 격 | 수량 | 조달번호
5C4F864C77C205ADB7187A0F42A6424E370E62 | 부착대 | 5M | 본 | 379000 | 2 | 23024241 | 758000
| 품 명 | 규 격 | 단위 | 가 격 | 수량 | 조달번호
5C4F864C77C205ADB7187A0F42A5BBFCF78E81 | [6 empty] | 0
| 품 명 | 규 격 | 단위 | 가 격 | 수량 | 조달번호
5C4F864C77C215B0CD185C8E9E2F2708F5C9EA | [6 empty] | 0
| 품 명 | 규 격 | 단위 | 가 격 | 수량 | 조달번호
5C4F864C77C215B1D6187BBAFF7708BC35B417 | [6 empty] | 0

## 수량 산출서 간지 (hidden)
< 수 량 산 출 서 >

## 1.간선 집계 (hidden)
< < 산 출 집 계 표 > >
1.전력간선 설비공사 집계표
산 출 목 록 |  | 단 위 | 산 출 요 소 | 수량 | 비 고
명 칭 | 규격
<배관배선>
폴리에틸렌 전선관(POLE) | PE 36㎜(POLE) | M |  | #NAME? |  | 폴리에틸렌 전선관(POLE)PE 36㎜(POLE) | #NAME?
폴리에틸렌 전선관(POLE) | PE 42㎜(POLE) | M |  | #NAME? |  | 폴리에틸렌 전선관(POLE)PE 42㎜(POLE) | #NAME?
폴리에틸렌 전선관(POLE) | PE 54㎜(POLE) | M |  | #NAME? |  | 폴리에틸렌 전선관(POLE)PE 54㎜(POLE) | #NAME?
PE난연케이블-2열/POLE | 0.6/1kv F-CV 6㎟x1C | M |  | #NAME? |  | PE난연케이블-2열/POLE0.6/1kv F-CV 6㎟x1C | #NAME?
PE난연케이블-2열/POLE | 0.6/1kv F-CV 16㎟x1C | M |  | #NAME? |  | PE난연케이블-2열/POLE0.6/1kv F-CV 16㎟x1C | #NAME?
PE난연케이블-4열/POLE | 0.6/1kv F-CV 16㎟x1C | M |  | #NAME? |  | PE난연케이블-4열/POLE0.6/1kv F-CV 16㎟x1C | #NAME?
접지용비닐절연전선(F-GV) | 6㎟(옥외) | M |  | #NAME? |  | 접지용비닐절연전선(F-GV)6㎟(옥외) | #NAME?
<분전반>
공원등 제어반 | LP-M, 8회로 | 대 |  | #NAME? |  | 공원등 제어반LP-M, 8회로 | #NAME?
SMPS 분전반 | LP-01, (SMPS 600W) | 대 |  | #NAME? |  | SMPS 분전반LP-01, (SMPS 600W) | #NAME?
공원등 제어반 설치 | 8회로 | 개소 |  | #NAME? |  | 공원등 제어반 설치8회로 | #NAME?
SMPS 분전반 설치 |  | 개소 |  | #NAME? |  | SMPS 분전반 설치 | #NAME?
제어반 및 POLE LIGHT 기초 | 500*670*840*700 | 개소 |  | #NAME? |  | 제어반 및 POLE LIGHT 기초500*670*840*700 | #NAME?
SMPS 분전반 기초 | 750*450*500 | 개소 |  | #NAME? |  | SMPS 분전반 기초750*450*500 | #NAME?
지중선로 표시기 |  | 개소 |  | #NAME? |  | 지중선로 표시기 | #NAME?
맨홀(뚜껑 포함) | 600*600*600 | 개소 |  | #NAME? |  | 맨홀(뚜껑 포함)600*600*600 | #NAME?
반경철관 | 80×2×2400mm | 개 |  | #NAME? |  | 반경철관80×2×2400mm | #NAME?
<토공>
관로터파기 및 되메우기 | 일반(0.6M) | M |  | #NAME? |  | 관로터파기 및 되메우기일반(0.6M) | #NAME?
관로터파기 및 되메우기 | 차도(0.8M) | M |  | #NAME? |  | 관로터파기 및 되메우기차도(0.8M) | #NAME?

## 1.간선 (hidden)
< 세 부 산 출 서 >
1.전력간선 설비공사
#REF! | #REF! | #REF! | 산 출 목 록 | 산 출 수 식 | 수식계 | 산출계 | 명칭 | 규격 | 단위 | 단위계 | 계
<LP-M>
|  |  | 배관배선 | [9 empty] | 0
| 전선관;PE 82㎜(전기),신명 |  | F-CV 16㎟x1Cx2 (PE 42㎜) | 60 | #NAME? | #NAME? | 폴리에틸렌 전선관(POLE) | PE 42㎜(POLE) | M | 1 | #NAME? | 폴리에틸렌 전선관(POLE)PE 42㎜(POLE) | #NAME?
| 전선관;PE 82㎜(전기),신명 |  |  | 60 | #NAME? | #NAME? | PE난연케이블-2열/POLE | 0.6/1kv F-CV 16㎟x1C | M | 2 | #NAME? | PE난연케이블-2열/POLE0.6/1kv F-CV 16㎟x1C | #NAME?
| 전선관;PE 82㎜(전기),신명 |  | F-CV 6㎟x1Cx2, F-GV 6㎟ (PE 36㎜) | 7+(2) | #NAME? | #NAME? | 폴리에틸렌 전선관(POLE) | PE 36㎜(POLE) | M | 1 | #NAME? | 폴리에틸렌 전선관(POLE)PE 36㎜(POLE) | #NAME?
| 전선관;PE 82㎜(전기),신명 |  |  | 7+(2) | #NAME? | #NAME? | 접지용비닐절연전선(F-GV) | 6㎟(옥외) | M | 1 | #NAME? | 접지용비닐절연전선(F-GV)6㎟(옥외) | #NAME?
| 전선관;PE 82㎜(전기),신명 |  |  | 7+(2) | #NAME? | #NAME? | PE난연케이블-2열/POLE | 0.6/1kv F-CV 6㎟x1C | M | 2 | #NAME? | PE난연케이블-2열/POLE0.6/1kv F-CV 6㎟x1C | #NAME?
| 전선관;PE 82㎜(전기),신명 |  | F-CV 16㎟x1Cx4 (PE 54㎜) | 70 | #NAME? | #NAME? | 폴리에틸렌 전선관(POLE) | PE 54㎜(POLE) | M | 1 | #NAME? | 폴리에틸렌 전선관(POLE)PE 54㎜(POLE) | #NAME?
| 전선관;PE 82㎜(전기),신명 |  |  | 70 | #NAME? | #NAME? | PE난연케이블-4열/POLE | 0.6/1kv F-CV 16㎟x1C | M | 4 | #NAME? | PE난연케이블-4열/POLE0.6/1kv F-CV 16㎟x1C | #NAME?
| 전선관;PE 82㎜(전기),신명 |  | 분전반 | [9 empty] | 0
|  |  | 공원등 제어반, LP-M, 8회로 | 1 | #NAME? | #NAME? | 공원등 제어반 | LP-M, 8회로 | 대 | 1 | #NAME? | 공원등 제어반LP-M, 8회로 | #NAME?
|  |  | SMPS 분전반, LP-01, (SMPS 600W) | 1 | #NAME? | #NAME? | SMPS 분전반 | LP-01, (SMPS 600W) | 대 | 1 | #NAME? | SMPS 분전반LP-01, (SMPS 600W) | #NAME?
|  |  | 공원등 제어반 설치, 8회로 | 1 | #NAME? | #NAME? | 공원등 제어반 설치 | 8회로 | 개소 | 1 | #NAME? | 공원등 제어반 설치8회로 | #NAME?
|  |  | SMPS 분전반 설치, 0 | 1 | #NAME? | #NAME? | SMPS 분전반 설치 |  | 개소 | 1 | #NAME? | SMPS 분전반 설치 | #NAME?
|  |  | 제어반 및 POLE LIGHT 기초, 500*670*840*700 | 1 | #NAME? | #NAME? | 제어반 및 POLE LIGHT 기초 | 500*670*840*700 | 개소 | 1 | #NAME? | 제어반 및 POLE LIGHT 기초500*670*840*700 | #NAME?
|  |  | SMPS 분전반 기초, 750*450*500 | 1 | #NAME? | #NAME? | SMPS 분전반 기초 | 750*450*500 | 개소 | 1 | #NAME? | SMPS 분전반 기초750*450*500 | #NAME?
|  |  | 지중선로 표시기, 0 | 10 | #NAME? | #NAME? | 지중선로 표시기 |  | 개소 | 1 | #NAME? | 지중선로 표시기 | #NAME?
|  |  | 맨홀(뚜껑 포함), 600*600*600 | 1 | #NAME? | #NAME? | 맨홀(뚜껑 포함) | 600*600*600 | 개소 | 1 | #NAME? | 맨홀(뚜껑 포함)600*600*600 | #NAME?
|  |  | 반경철관, 80×2×2400mm | 2 | #NAME? | #NAME? | 반경철관 | 80×2×2400mm | 개 | 1 | #NAME? | 반경철관80×2×2400mm | #NAME?
|  |  | 토공 | [9 empty] | 0
|  |  | 관로터파기 및 되메우기, 일반(0.6M) | #NAME? | #NAME? | #NAME? | 관로터파기 및 되메우기 | 일반(0.6M) | M | 1 | #NAME? | 관로터파기 및 되메우기일반(0.6M) | #NAME?
|  |  | 관로터파기 및 되메우기, 차도(0.8M) | 0 | #NAME? | #NAME? | 관로터파기 및 되메우기 | 차도(0.8M) | M | 1 | #NAME? | 관로터파기 및 되메우기차도(0.8M) | #NAME?

## 조명타워 제어반 기초 (hidden)
◎ | 조명타워 제어반 기초 | 1 | 개소
|  |  |  | A : | 0.74
|  |  |  | B : | 0.39
|  |  |  | C : | 0
|  |  |  | D : | 0.3
|  |  |  | E : | 0.94
|  |  |  | F : | 0.776
|  |  |  | G : | 1.24
|  |  |  | H : | 0.59
|  |  |  | I : | 0.836
|  |  |  | J : | 0.89
1. | 터파기(기계)
| 1/6*0.3*((2*0.776+0.94)*0.836+(2*0.94+0.776)*0.59)* |  |  | 1 | = | 0.18 | (㎥)
2. | 레미콘타설
| (0.74*0.39*0.3)* |  |  | 1 | = | 0.08 | (㎥)
3. | 되메우기 및 다짐(기계)
| (0.18-(1.0*0.6*0.3))* |  |  | 1 | = | 0.09 | (㎥)
4. | 잔토처리(인력)
| (0.18-0.09)* |  |  | 1 | = | 0.09 | (㎥)
5. | 합판거푸집(6회)
| (0.74*0.3*2)+(0.39*0.3*2) |  |  | 1 | = | 0.67 | (㎡)
A
B
C
F
G
E
D
I
`
J
H
-0.3
보 도
포장층

## 주차장 보안등 기초 (hidden)
◎ | 공원등 기초 | 1 | 개소
[5 empty] | A : | 1.365
[5 empty] | B : | 0.5
[5 empty] | C : | 1.1
[5 empty] | D : | 0.885
[5 empty] | E : | 1.085
[5 empty] | F : | 1.17
[5 empty] | G : | 0.5
[5 empty] | H : | 0.69
[5 empty] | I : | 0.89
[5 empty] | J : | 0.212
[5 empty] | K : | 0.212
[5 empty] | L : | 0.34 | 잡철물(이형철근 D10)
[5 empty] | a : | 0.8 | L앵카(D25*450L)
[5 empty] | b : | 1.365
[5 empty] | c : | 1.17
1. 터파기(기계)
| 0.8/6*((2*1.365+1.085)*1.17+(2*0.89+1.17)*1.085)*1) * |  |  | 1 | = | 1.02 | (㎥)
2. 레미콘타설
| 0.8/6*((2*0.885+0.5)*0.69+(2*0.5+0.69)*0.5) * |  |  | 1 | = | 0.32 | (㎥)
3. 되메우기 및 다짐(기계)
| (1.02-0.32) * |  |  | 1 | = | 0.7 | (㎥)
4. 잔토처리(인력)
| 0.8/6*((2*0.885+0.5)*0.69+(2*0.5+0.69)*0.5) * |  |  | 1 | = | 0.32 | (㎥)
5. 합판거푸집
| 1/2*((0.5+0.885)*0.67705625+(0.5+0.885)*1.1+(0.5+0.69)*0.649025*2)* |  |  | 1 | = | 1.86 | (㎡)
6. 잡철물제작 및 설치
| (0.212*4+0.212*4+0.34*4)*3.98 |  |  | 1 | = | 12.16 | (KG)
EFE
D
BC
A
C
H
I
F
G
C
D
E
B
A
J
K
H
I
F
G
C
D
E
B
A
J
K
J
K
H
I
F
0.55
1.63
B
A
0.6
1.88
G
G
J
K
H
I
F
c
B
A
b
C
D
E
a
0.3
보 도
포장층
L
0.55
0.55
0.55
0.55
보차도경계석
EFE
D
BC
A
C
H
I
F
G
C
D
E
B
A
J
H
I
F
G
C
D
E
B
A
J
J
H
I
F
0.55
1.63
B
A
0.6
1.88
G
EFE
D
BC
A
C
H
I
F
G
C
D
E
B
A
J
H
I
F
G
C
D
E
B
A
J
J
H
I
F
0.55
1.63
B
A
0.6
1.88
G
0.55
0.55
EFE
D
BC
A
C
H
I
F
G
C
D
E
B
A
J
K
H
I
F
G
C
D
E
B
A
J
K
J
K
H
I
F
0.55
1.63
B
A
0.6
1.88
G
0.55
0.55
0.55
0.55
EFE
D
BC
A
C
H
I
F
G
C
D
E
B
A
J
H
I
F
G
C
D
E
B
A
J
J
H
I
F
0.55
1.63
B
A
0.6
1.88
G
EFE
D
BC
A
C
H
I
F
G
C
D
E
B
A
J
H
I
F
G
C
D
E
B
A
J
J
H
I
F
0.55
1.63
B
A
0.6
1.88
G
0.55
0.55

## 공원등 기초 (hidden)
◎ | 공원등 기초 | 1 | 개소
[5 empty] | A : | 1.05
[5 empty] | B : | 0.4
[5 empty] | C : | 1
[5 empty] | D : | 0.63
[5 empty] | E : | 0.83
[5 empty] | F : | 1.035
[5 empty] | G : | 0.4
[5 empty] | H : | 0.615
[5 empty] | I : | 0.815
[5 empty] | J : | 0.212
[5 empty] | K : | 0.212
[5 empty] | L : | 0.34 | 잡철물(이형철근 D10)
[5 empty] | a : | 0.7 | L앵카(D25*450L)
[5 empty] | b : | 1.05
[5 empty] | c : | 1.035
1. 터파기(기계)
| 0.7/6*((2*1.05+0.83)*1.035+(2*0.815+1.035)*0.83)*1) * |  |  | 1 | = | 0.61 | (㎥)
2. 레미콘타설
| 0.7/6*((2*0.63+0.4)*0.615+(2*0.4+0.615)*0.4) * |  |  | 1 | = | 0.18 | (㎥)
3. 되메우기 및 다짐(기계)
| (0.61-0.18) * |  |  | 1 | = | 0.43 | (㎥)
4. 잔토처리(인력)
| 0.7/6*((2*0.63+0.4)*0.615+(2*0.4+0.615)*0.4) * |  |  | 1 | = | 0.18 | (㎥)
5. 합판거푸집
| 1/2*((0.4+0.63)*0.503225+(0.4+0.63)*1+(0.4+0.615)*0.50155625*2)* |  |  | 1 | = | 1.23 | (㎡)
6. 잡철물제작 및 설치
| (0.212*4+0.212*4+0.34*4)*3.98 |  |  | 1 | = | 12.16 | (KG)
EFE
D
BC
A
C
H
I
F
G
C
D
E
B
A
J
K
H
I
F
G
C
D
E
B
A
J
K
J
K
H
I
F
0.55
1.63
B
A
0.6
1.88
G
G
J
K
H
I
F
c
B
A
b
C
D
E
a
0.3
보 도
포장층
L
0.55
0.55
0.55
0.55
보차도경계석
EFE
D
BC
A
C
H
I
F
G
C
D
E
B
A
J
H
I
F
G
C
D
E
B
A
J
J
H
I
F
0.55
1.63
B
A
0.6
1.88
G
EFE
D
BC
A
C
H
I
F
G
C
D
E
B
A
J
H
I
F
G
C
D
E
B
A
J
J
H
I
F
0.55
1.63
B
A
0.6
1.88
G
0.55
0.55
EFE
D
BC
A
C
H
I
F
G
C
D
E
B
A
J
K
H
I
F
G
C
D
E
B
A
J
K
J
K
H
I
F
0.55
1.63
B
A
0.6
1.88
G
0.55
0.55
0.55
0.55
EFE
D
BC
A
C
H
I
F
G
C
D
E
B
A
J
H
I
F
G
C
D
E
B
A
J
J
H
I
F
0.55
1.63
B
A
0.6
1.88
G
EFE
D
BC
A
C
H
I
F
G
C
D
E
B
A
J
H
I
F
G
C
D
E
B
A
J
J
H
I
F
0.55
1.63
B
A
0.6
1.88
G
0.55
0.55

## 제어반 기초 (hidden)
◎ | 조명 제어반 기초 | 1 | 개소
[5 empty] | A : | 1.31
[5 empty] | B : | 0.5
[5 empty] | C : | 1.05
[5 empty] | D : | 0.86
[5 empty] | E : | 1.06
[5 empty] | F : | 1.13
[5 empty] | G : | 0.5
[5 empty] | H : | 0.68
[5 empty] | I : | 0.88
[5 empty] | J : | 0.212
[5 empty] | K : | 0.212
[5 empty] | L : | 0.34 | 잡철물(이형철근 D10)
[5 empty] | a : | 0.75 | L앵카(D25*450L)
[5 empty] | b : | 1.31
[5 empty] | c : | 1.13
1. 터파기(기계)
| 0.75/6*((2*1.31+1.06)*1.13+(2*0.88+1.13)*1.06)*1) * |  |  | 1 | = | 0.9 | (㎥)
2. 레미콘타설
| 0.75/6*((2*0.86+0.5)*0.68+(2*0.5+0.68)*0.5) * |  |  | 1 | = | 0.29 | (㎥)
3. 되메우기 및 다짐(기계)
| (0.9-0.29) * |  |  | 1 | = | 0.61 | (㎥)
4. 잔토처리(인력)
| 0.75/6*((2*0.86+0.5)*0.68+(2*0.5+0.68)*0.5) * |  |  | 1 | = | 0.29 | (㎥)
5. 합판거푸집
| 1/2*((0.5+0.86)*0.5949+(0.5+0.86)*1.05+(0.5+0.68)*0.5706*2)* |  |  | 1 | = | 1.69 | (㎡)
6. 잡철물제작 및 설치
| (0.212*4+0.212*4+0.34*4)*3.98 |  |  | 1 | = | 12.16 | (KG)
EFE
D
BC
A
C
H
I
F
G
C
D
E
B
A
J
K
H
I
F
G
C
D
E
B
A
J
K
J
K
H
I
F
0.55
1.63
B
A
0.6
1.88
G
G
J
K
H
I
F
c
B
A
b
C
D
E
a
0.3
보 도
포장층
L
0.55
0.55
0.55
0.55
보차도경계석
EFE
D
BC
A
C
H
I
F
G
C
D
E
B
A
J
H
I
F
G
C
D
E
B
A
J
J
H
I
F
0.55
1.63
B
A
0.6
1.88
G
EFE
D
BC
A
C
H
I
F
G
C
D
E
B
A
J
H
I
F
G
C
D
E
B
A
J
J
H
I
F
0.55
1.63
B
A
0.6
1.88
G
0.55
0.55
EFE
D
BC
A
C
H
I
F
G
C
D
E
B
A
J
K
H
I
F
G
C
D
E
B
A
J
K
J
K
H
I
F
0.55
1.63
B
A
0.6
1.88
G
0.55
0.55
0.55
0.55
EFE
D
BC
A
C
H
I
F
G
C
D
E
B
A
J
H
I
F
G
C
D
E
B
A
J
J
H
I
F
0.55
1.63
B
A
0.6
1.88
G
EFE
D
BC
A
C
H
I
F
G
C
D
E
B
A
J
H
I
F
G
C
D
E
B
A
J
J
H
I
F
0.55
1.63
B
A
0.6
1.88
G
0.55
0.55

## 볼라드 기초 (hidden)
◎ | 볼라드 | 300*300*300 | 1 | 개소
[6 empty] | W : | 0.3
[6 empty] | W1 : | 0.6
[6 empty] | H : | 0.3
1. 터파기(기계)
| 1/6*0.3*((2*0.6+0.3)*0.6+(2*0.3+0.6)*0.3)* |  |  |  | 1 | = | 0.06 | (㎥)
2. 되메우기 및 다짐(기계)
| (0.06-0.03)* |  |  |  | 1 | = | 0.03 | (㎥)
3. 레미콘 및 잔토처리(인력)
| 0.3*0.3*0.3 |  |  |  | 1 | = | 0.03 | (㎥)

## 수목투사등 기초 (hidden)
◎ | 볼라드 | 200*200*200 | 1 | 개소
[6 empty] | W : | 0.2
[6 empty] | W1 : | 0.4
[6 empty] | H : | 0.2
1. 터파기(기계)
| 1/6*0.2*((2*0.4+0.2)*0.4+(2*0.2+0.4)*0.2)* |  |  |  | 1 | = | 0.02 | (㎥)
2. 되메우기 및 다짐(기계)
| (0.02-0.01)* |  |  |  | 1 | = | 0.01 | (㎥)
3. 레미콘 및 잔토처리(인력)
| 0.2*0.2*0.2 |  |  |  | 1 | = | 0.01 | (㎥)

## 1.가로등 철거 집계 (hidden)
< < 산 출 집 계 표 > >
1.기존 가로등 철거 집계표
산 출 목 록 |  | 단 위 | 산 출 요 소 | 수량 | 비 고
명 칭 | 규격
<참살이길>
가로등 철거 | 8m, 가로등 | 본 |  | #NAME? |  | 가로등 철거8m, 가로등 | #NAME?
가로등 제어반 철거 | 6회로 | 대 |  | #NAME? |  | 가로등 제어반 철거6회로 | #NAME?
고재 (철) |  | KG |  | #NAME? |  | 고재 (철) | #NAME?
가로등 기초 철거 | 보도블럭 복구 포함 | 개 |  | #NAME? |  | 가로등 기초 철거보도블럭 복구 포함 | #NAME?
콘크리트 폐기물 |  | ㎥ |  | #NAME? |  | 콘크리트 폐기물 | #NAME?
폐기물 상차 | 보통, 유압식백호 0.2m3, | ㎥ |  | #NAME? |  | 폐기물 상차보통, 유압식백호 0.2m3, | #NAME?
보행안전도우미 | 주간 | 인 |  | #NAME? |  | 보행안전도우미주간 | #NAME?
교통신호수 | 주간 | 인 |  | #NAME? |  | 교통신호수주간 | #NAME?

## 1.가로등 철거 (hidden)
< 세 부 산 출 서 >
1.기존 가로등 철거
#REF! | #REF! | #REF! | 산 출 목 록 | 산 출 수 식 | 수식계 | 산출계 | 명칭 | 규격 | 단위 | 단위계 | 계
<참살이길>
|  |  | 가로등 철거 | [9 empty] | 0
| 전선관;PE 82㎜(전기),신명 |  | 가로등 철거, 8m, 가로등 | 2+2+2+2+2+2+2+2+1 | #NAME? | #NAME? | 가로등 철거 | 8m, 가로등 | 본 | 1 | #NAME? | 가로등 철거8m, 가로등 | #NAME?
| 전선관;PE 82㎜(전기),신명 |  | 가로등 제어반 철거, 6회로 | 1 | #NAME? | #NAME? | 가로등 제어반 철거 | 6회로 | 대 | 1 | #NAME? | 가로등 제어반 철거6회로 | #NAME?
| 전선관;PE 82㎜(전기),신명 |  | 고재 (철), 0 | (20)*91.3+(1)*20 | #NAME? | #NAME? | 고재 (철) |  | KG | 1 | #NAME? | 고재 (철) | #NAME?
| 전선관;PE 82㎜(전기),신명 |  | 가로등 기초 철거, 보도블럭 복구 포함 | 2+2+2+2+2+2+2+2+1+1 | #NAME? | #NAME? | 가로등 기초 철거 | 보도블럭 복구 포함 | 개 | 1 | #NAME? | 가로등 기초 철거보도블럭 복구 포함 | #NAME?
| 전선관;PE 82㎜(전기),신명 |  | 콘크리트 폐기물, 0 | (2+2+2+2+2+2+2+2+1+1)*0.54 | #NAME? | #NAME? | 콘크리트 폐기물 |  | ㎥ | 1 | #NAME? | 콘크리트 폐기물 | #NAME?
|  |  | 폐기물 상차, 보통, 유압식백호 0.2m3, | (2+2+2+2+2+2+2+2+1+1)*0.54 | #NAME? | #NAME? | 폐기물 상차 | 보통, 유압식백호 0.2m3, | ㎥ | 1 | #NAME? | 폐기물 상차보통, 유압식백호 0.2m3, | #NAME?
|  |  | 보행안전도우미, 주간 | 2 | #NAME? | #NAME? | 보행안전도우미 | 주간 | 인 | 1 | #NAME? | 보행안전도우미주간 | #NAME?
|  |  | 교통신호수, 주간 | 2 | #NAME? | #NAME? | 교통신호수 | 주간 | 인 | 1 | #NAME? | 교통신호수주간 | #NAME?

## (1)전력간선 집계 (hidden)
< < 산 출 집 계 표 > >
1. 전력간선 공사 집계표
산 출 목 록 |  | 단 위 | 산 출 요 소 | 수량 | 비 고
명 칭 | 규격
<성북천 분수마루>
배관배선 공사
폴리에틸렌 전선관 | PE 54㎜ | M |  | 51 |  | 폴리에틸렌 전선관PE 54㎜ | 51
PE난연케이블-1열 (지중) | 0.6/1kv F-CV 25㎟x4C | M |  | 29 |  | PE난연케이블-1열 (지중)0.6/1kv F-CV 25㎟x4C | 29
PE난연케이블-1열 (지중) | 0.6/1kv F-CV 35㎟x4C | M |  | 42 |  | PE난연케이블-1열 (지중)0.6/1kv F-CV 35㎟x4C | 42
PE난연케이블-1열 (지중 철거) | 0.6/1kv F-CV 25㎟x4C | M |  | 29 |  | PE난연케이블-1열 (지중 철거)0.6/1kv F-CV 25㎟x4C | 29
난연 비닐절연접지용전선(F-GV) | 0.6/1kv, 6㎟ | M |  | 29 |  | 난연 비닐절연접지용전선(F-GV)0.6/1kv, 6㎟ | 29
접지공사 (F-GV 16㎟) | 제3종 | 개소 |  | 1 |  | 접지공사 (F-GV 16㎟)제3종 | 1
압착단자 설치 | 터미널, 25㎟, 3C | 조 |  | 2 |  | 압착단자 설치터미널, 25㎟, 3C | 2
압착단자 설치 | 터미널, 35㎟, 3C | 조 |  | 1 |  | 압착단자 설치터미널, 35㎟, 3C | 1
분기접속재 설치 | 3상 4회로, 저압(600V이하) | 조 |  | 1 |  | 분기접속재 설치3상 4회로, 저압(600V이하) | 1
맨홀 설치 | 600*600*600 | 개소 |  | 1 |  | 맨홀 설치600*600*600 | 1
한전 인입전선관 설치 | 54㎜ | SET |  | 1 |  | 한전 인입전선관 설치54㎜ | 1
고철 | 상동 | KG |  | 6.496 |  | 고철상동 | 6.496
토공 | 조경공사분 |  |  |  |  | 토공조경공사분
터파기 | 0-1m | ㎥ |  | 11.364 |  | 터파기0-1m | 11.364
되메우기 | 0-1m | ㎥ |  | 11.364 |  | 되메우기0-1m | 11.364
보도블럭 철거 | 소형고압 | ㎡ |  | 15 |  | 보도블럭 철거소형고압 | 15
보도블럭 복구 | 소형고압, 경계부 포함 | ㎡ |  | 15 |  | 보도블럭 복구소형고압, 경계부 포함 | 15
아스팔트 포장파괴 | 폭 0.8m | ㎥ |  | 1.176 |  | 아스팔트 포장파괴폭 0.8m | 1.176
아스팔트 포장복구 | 폭 0.8m | ㎥ |  | 1.176 |  | 아스팔트 포장복구폭 0.8m | 1.176

## (1)전력간선 (hidden)
< 세 부 산 출 서 >
1. 전력간선 및 경관조명 설비 공사
#REF! | #REF! | #REF! | 산 출 목 록 | 산 출 수 식 | 수식계 | 산출계 | 명칭 | 규격 | 단위 | 단위계 | 계
<성북천 분수마루>
배관배선 공사
| 전선관;PE 82㎜(전기),신명 |  | F-CV 25㎟x4Cx1, F-GV 6㎟ (PE 54㎜) | 19+6 | 25 | 25 | 폴리에틸렌 전선관 | PE 54㎜ | M | 1 | 25 | 폴리에틸렌 전선관PE 54㎜ | 25
| 전선관;PE 82㎜(전기),신명 |  |  | 19+6+(2*2) | 29 | 29 | 난연 비닐절연접지용전선(F-GV) | 0.6/1kv, 6㎟ | M | 1 | 29 | 난연 비닐절연접지용전선(F-GV)0.6/1kv, 6㎟ | 29
| 전선관;PE 82㎜(전기),신명 |  |  | 19+6+(2*2) | 29 | 29 | PE난연케이블-1열 (지중) | 0.6/1kv F-CV 25㎟x4C | M | 1 | 29 | PE난연케이블-1열 (지중)0.6/1kv F-CV 25㎟x4C | 29
| 전선관;PE 82㎜(전기),신명 |  | F-CV 35㎟x4Cx1 (PE 54㎜) | 19+7 | 26 | 26 | 폴리에틸렌 전선관 | PE 54㎜ | M | 1 | 26 | 폴리에틸렌 전선관PE 54㎜ | 26
| 전선관;PE 82㎜(전기),신명 |  |  | 19+7+(2*1+14) | 42 | 42 | PE난연케이블-1열 (지중) | 0.6/1kv F-CV 35㎟x4C | M | 1 | 42 | PE난연케이블-1열 (지중)0.6/1kv F-CV 35㎟x4C | 42
| 전선관;PE 82㎜(전기),신명 |  | PE난연케이블-1열 (지중 철거), 0.6/1kv F-CV 25㎟x4C | 7+6+(2*1+14) | 29 | 29 | PE난연케이블-1열 (지중 철거) | 0.6/1kv F-CV 25㎟x4C | M | 1 | 29 | PE난연케이블-1열 (지중 철거)0.6/1kv F-CV 25㎟x4C | 29
|  |  | 압착단자 설치, 터미널, 25㎟, 3C | 1+1 | 2 | 2 | 압착단자 설치 | 터미널, 25㎟, 3C | 조 | 1 | 2 | 압착단자 설치터미널, 25㎟, 3C | 2
|  |  | 압착단자 설치, 터미널, 35㎟, 3C | 1 | 1 | 1 | 압착단자 설치 | 터미널, 35㎟, 3C | 조 | 1 | 1 | 압착단자 설치터미널, 35㎟, 3C | 1
|  |  | 분기접속재 설치, 3상 4회로, 저압(600V이하) | 1 | 1 | 1 | 분기접속재 설치 | 3상 4회로, 저압(600V이하) | 조 | 1 | 1 | 분기접속재 설치3상 4회로, 저압(600V이하) | 1
|  |  | 접지공사 (F-GV 16㎟), 제3종 | 1 | 1 | 1 | 접지공사 (F-GV 16㎟) | 제3종 | 개소 | 1 | 1 | 접지공사 (F-GV 16㎟)제3종 | 1
|  |  | 맨홀 설치, 600*600*600 | 1 | 1 | 1 | 맨홀 설치 | 600*600*600 | 개소 | 1 | 1 | 맨홀 설치600*600*600 | 1
|  |  | 한전 인입전선관 설치, 54㎜ | 1 | 1 | 1 | 한전 인입전선관 설치 | 54㎜ | SET | 1 | 1 | 한전 인입전선관 설치54㎜ | 1
| 전선관;PE 82㎜(전기),신명 |  | 고철, 상동 | (7+6+(2*1+14))*0.025*8.96 | 6.496 | 6.496 | 고철 | 상동 | KG | 1 | 6.496 | 고철상동 | 6.496
토공 (조경공사분)
|  |  | 터파기, 0-1m | 0.3*(19+6)+0.552*(7) | 11.364 | 11.364 | 터파기 | 0-1m | ㎥ | 1 | 11.364 | 터파기0-1m | 11.364
|  |  | 되메우기, 0-1m | 0.3*(19+6)+0.552*(7) | 11.364 | 11.364 | 되메우기 | 0-1m | ㎥ | 1 | 11.364 | 되메우기0-1m | 11.364
|  |  | 보도블럭 철거, 소형고압 | 0.6*(19+6) | 15 | 15 | 보도블럭 철거 | 소형고압 | ㎡ | 1 | 15 | 보도블럭 철거소형고압 | 15
|  |  | 보도블럭 복구, 소형고압, 경계부 포함 | 0.6*(19+6) | 15 | 15 | 보도블럭 복구 | 소형고압, 경계부 포함 | ㎡ | 1 | 15 | 보도블럭 복구소형고압, 경계부 포함 | 15
|  |  | 아스팔트 포장파괴, 폭 0.8m | 0.168*(7) | 1.176 | 1.176 | 아스팔트 포장파괴 | 폭 0.8m | ㎥ | 1 | 1.176 | 아스팔트 포장파괴폭 0.8m | 1.176
|  |  | 아스팔트 포장복구, 폭 0.8m | 0.168*(7) | 1.176 | 1.176 | 아스팔트 포장복구 | 폭 0.8m | ㎥ | 1 | 1.176 | 아스팔트 포장복구폭 0.8m | 1.176

## 가)공원등 신설 집계 (hidden)
< < 산 출 집 계 표 > >
1. 공원등 설비 공사 집계표
산 출 목 록 |  | 단 위 | 산 출 요 소 | 수량 | 비 고
명 칭 | 규격
<배관배선>
폴리에틸렌 전선관(POLE) | PE 36㎜(POLE) | M |  | #NAME? |  | 폴리에틸렌 전선관(POLE)PE 36㎜(POLE) | #NAME?
폴리에틸렌 전선관(POLE) | PE 42㎜(POLE) | M |  | #NAME? |  | 폴리에틸렌 전선관(POLE)PE 42㎜(POLE) | #NAME?
주내배선 | 4㎟x3C 이하 | M |  | #NAME? |  | 주내배선4㎟x3C 이하 | #NAME?
PE난연케이블-2열(POLE) | 0.6/1kv F-CV 6㎟x1C | M |  | #NAME? |  | PE난연케이블-2열(POLE)0.6/1kv F-CV 6㎟x1C | #NAME?
PE난연케이블-4열(POLE) | 0.6/1kv F-CV 6㎟x1C | M |  | #NAME? |  | PE난연케이블-4열(POLE)0.6/1kv F-CV 6㎟x1C | #NAME?
접지용비닐절연전선(F-GV) | 6㎟(옥외) | M |  | #NAME? |  | 접지용비닐절연전선(F-GV)6㎟(옥외) | #NAME?
<보안등>
POLE LIGHT 인력설치 | 5m 이하 | 본 |  | #NAME? |  | POLE LIGHT 인력설치5m 이하 | #NAME?
POLE LIGHT 번호표 설치 | SUS | 개 |  | #NAME? |  | POLE LIGHT 번호표 설치SUS | #NAME?
기성 기초 설치 | 500×500×675×850×700mm | 개소 |  | #NAME? |  | 기성 기초 설치500×500×675×850×700mm | #NAME?
방수형 접속함 설치 | 1등용 | 개 |  | #NAME? |  | 방수형 접속함 설치1등용 | #NAME?
<토공>
관로터파기 및 되메우기 | 일반(0.6M) | M |  | #NAME? |  | 관로터파기 및 되메우기일반(0.6M) | #NAME?
관로터파기 및 되메우기 | 차도(0.8M) | M |  | #NAME? |  | 관로터파기 및 되메우기차도(0.8M) | #NAME?
<관급자재>
공원등 | 4M, LED 60W | 본 |  | #NAME? |  | 공원등4M, LED 60W | #NAME?

## 가)공원등 (hidden)
< 세 부 산 출 서 >
1. 공원등 설비 공사
#REF! | #REF! | #REF! | 산 출 목 록 | 산 출 수 식 | 수식계 | 산출계 | 명칭 | 규격 | 단위 | 단위계 | 계
<공원>
|  |  | 배관배선 공사 | [9 empty] | 0
| 전선관;PE 82㎜(전기),신명 |  | 주내배선, 4㎟x3C 이하 | 4*4 | #NAME? | #NAME? | 주내배선 | 4㎟x3C 이하 | M | 1 | #NAME? | 주내배선4㎟x3C 이하 | #NAME?
| 전선관;PE 82㎜(전기),신명 |  | F-CV 6㎟x1Cx2, F-GV 6㎟ (PE 36㎜) | 24+21+(3*2) | #NAME? | #NAME? | 폴리에틸렌 전선관(POLE) | PE 36㎜(POLE) | M | 1 | #NAME? | 폴리에틸렌 전선관(POLE)PE 36㎜(POLE) | #NAME?
| 전선관;PE 82㎜(전기),신명 |  |  | 24+21+(3*2) | #NAME? | #NAME? | 접지용비닐절연전선(F-GV) | 6㎟(옥외) | M | 1 | #NAME? | 접지용비닐절연전선(F-GV)6㎟(옥외) | #NAME?
| 전선관;PE 82㎜(전기),신명 |  |  | 24+21+(3*2) | #NAME? | #NAME? | PE난연케이블-2열(POLE) | 0.6/1kv F-CV 6㎟x1C | M | 1 | #NAME? | PE난연케이블-2열(POLE)0.6/1kv F-CV 6㎟x1C | #NAME?
| 전선관;PE 82㎜(전기),신명 |  | F-CV 6㎟x1Cx4, F-GV 6㎟ (PE 42㎜) | 25+25+(3*2) | #NAME? | #NAME? | 폴리에틸렌 전선관(POLE) | PE 42㎜(POLE) | M | 1 | #NAME? | 폴리에틸렌 전선관(POLE)PE 42㎜(POLE) | #NAME?
| 전선관;PE 82㎜(전기),신명 |  |  | 25+25+(3*2) | #NAME? | #NAME? | 접지용비닐절연전선(F-GV) | 6㎟(옥외) | M | 1 | #NAME? | 접지용비닐절연전선(F-GV)6㎟(옥외) | #NAME?
| 전선관;PE 82㎜(전기),신명 |  |  | 25+25+(3*2) | #NAME? | #NAME? | PE난연케이블-4열(POLE) | 0.6/1kv F-CV 6㎟x1C | M | 1 | #NAME? | PE난연케이블-4열(POLE)0.6/1kv F-CV 6㎟x1C | #NAME?
공원등 공사
| 전선관;PE 82㎜(전기),신명 |  | 공원등, 4M, LED 60W | 1+1+1+1 | #NAME? | #NAME? | 공원등 | 4M, LED 60W | 본 | 1 | #NAME? | 공원등4M, LED 60W | #NAME?
|  |  | POLE LIGHT 인력설치, 5m 이하 | 1+1+1+1 | #NAME? | #NAME? | POLE LIGHT 인력설치 | 5m 이하 | 본 | 1 | #NAME? | POLE LIGHT 인력설치5m 이하 | #NAME?
|  |  | POLE LIGHT 번호표 설치, SUS | 1+1+1+1 | #NAME? | #NAME? | POLE LIGHT 번호표 설치 | SUS | 개 | 1 | #NAME? | POLE LIGHT 번호표 설치SUS | #NAME?
|  |  | LED등기구 설치, 100W이하 | 1+1+1+1 | #NAME? | #NAME? | LED등기구 설치 | 100W이하 | 개 | 1 | #NAME? | LED등기구 설치100W이하 | #NAME?
|  |  | 기성 기초 설치, 500×500×675×850×700mm | 1+1+1+1 | #NAME? | #NAME? | 기성 기초 설치 | 500×500×675×850×700mm | 개소 | 1 | #NAME? | 기성 기초 설치500×500×675×850×700mm | #NAME?
|  |  | 방수형 접속함 설치, 1등용 | 1+1+1+1 | #NAME? | #NAME? | 방수형 접속함 설치 | 1등용 | 개 | 1 | #NAME? | 방수형 접속함 설치1등용 | #NAME?
|  |  | 토공 | [9 empty] | 0
|  |  | 관로터파기 및 되메우기, 일반(0.6M) | 24+25+25+21 | #NAME? | #NAME? | 관로터파기 및 되메우기 | 일반(0.6M) | M | 1 | #NAME? | 관로터파기 및 되메우기일반(0.6M) | #NAME?
|  |  | 관로터파기 및 되메우기, 차도(0.8M) | 4 | #NAME? | #NAME? | 관로터파기 및 되메우기 | 차도(0.8M) | M | 1 | #NAME? | 관로터파기 및 되메우기차도(0.8M) | #NAME?

## 나) 기타 신설 집계 (hidden)
< < 산 출 집 계 표 > >
2. 기타 설비 공사 집계표
산 출 목 록 |  | 단 위 | 산 출 요 소 | 수량 | 비 고
명 칭 | 규격
<배관배선>
폴리에틸렌 전선관(POLE)-1열 | PE 28㎜(POLE) | M |  | #NAME? |  | 폴리에틸렌 전선관(POLE)-1열PE 28㎜(POLE) | #NAME?
UTP케이블 | UTP cat.6 0.5mm/4P | M |  | #NAME? |  | UTP케이블UTP cat.6 0.5mm/4P | #NAME?
<관급자재>
영상감시장치 | PHS-MIN, 방범감시시스템 | 조 |  | #NAME? |  | 영상감시장치PHS-MIN, 방범감시시스템 | #NAME?
보안용카메라 | PCAM-B512C-TN, 13.37mmCMOS | EA |  | #NAME? |  | 보안용카메라PCAM-B512C-TN, 13.37mmCMOS | #NAME?
카메라받침대 | 기둥용 | 개 |  | #NAME? |  | 카메라받침대기둥용 | #NAME?
카메라덮개또는커버 | 86×108×365mm, 카메라 브라켓 | 대 |  | #NAME? |  | 카메라덮개또는커버86×108×365mm, 카메라 브라켓 | #NAME?
금속기둥 | Φ100×4000mm, CCTV용 | 본 |  | #NAME? |  | 금속기둥Φ100×4000mm, CCTV용 | #NAME?
누전차단기 | 32GRhb, 2P30AF, 분전반형 | 개 |  | #NAME? |  | 누전차단기32GRhb, 2P30AF, 분전반형 | #NAME?
서지방지장치 | 전원/이더넷일체형 | 개 |  | #NAME? |  | 서지방지장치전원/이더넷일체형 | #NAME?
상자 | 300×400×300mm | 개 |  | #NAME? |  | 상자300×400×300mm | #NAME?
네트워크스위치 | 8port | 대 |  | #NAME? |  | 네트워크스위치8port | #NAME?
디지털비디오레코더 | 4TB | 대 |  | #NAME? |  | 디지털비디오레코더4TB | #NAME?
하드디스크드라이브 | 4TB | EA |  | #NAME? |  | 하드디스크드라이브4TB | #NAME?
LCD패널또는모니터 | 60.4cm | EA |  | #NAME? |  | LCD패널또는모니터60.4cm | #NAME?
전원공급장치 | 8ch | 대 |  | #NAME? |  | 전원공급장치8ch | #NAME?
네트워크시스템장비용랙 | 600×1200×750mm | 대 |  | #NAME? |  | 네트워크시스템장비용랙600×1200×750mm | #NAME?
영상감시장치 | MSS-IN101, 옥내감시시스템 | 조 |  | #NAME? |  | 영상감시장치MSS-IN101, 옥내감시시스템 | #NAME?
안내판 | CCTV설치안내(대) | 개 |  | #NAME? |  | 안내판CCTV설치안내(대) | #NAME?
정보통신공사 | 송수신제어신호및영상레벨조정 | 식 |  | #NAME? |  | 정보통신공사송수신제어신호및영상레벨조정 | #NAME?
정보통신공사 | 종합시험 | 식 |  | #NAME? |  | 정보통신공사종합시험 | #NAME?

## 나)기타 (hidden)
< 세 부 산 출 서 >
2. 기타 설비 공사
#REF! | #REF! | #REF! | 산 출 목 록 | 산 출 수 식 | 수식계 | 산출계 | 명칭 | 규격 | 단위 | 단위계 | 계
<옥외 주차장>
|  |  | 배관배선 공사 | [9 empty] | 0
| 전선관;PE 82㎜(전기),신명 |  | LAP외피광케이블 SM 9/125, 8C (PE 36㎜) | 22+22+9+9+(3*6) | #NAME? | #NAME? | 폴리에틸렌 전선관(POLE)-1열 | PE 28㎜(POLE) | M | 1 | #NAME? | 폴리에틸렌 전선관(POLE)-1열PE 28㎜(POLE) | #NAME?
| 전선관;PE 82㎜(전기),신명 |  |  | 22*2+9*3+22*1+9*2+6+(7*6) | #NAME? | #NAME? | UTP케이블 | UTP cat.6 0.5mm/4P | M | 1 | #NAME? | UTP케이블UTP cat.6 0.5mm/4P | #NAME?
CCTV
|  |  | 영상감시장치, PHS-MIN, 방범감시시스템 | 1 | #NAME? | #NAME? | 영상감시장치 | PHS-MIN, 방범감시시스템 | 조 | 1 | #NAME? | 영상감시장치PHS-MIN, 방범감시시스템 | #NAME?
|  |  | 보안용카메라, PCAM-B512C-TN, 13.37mmCMOS | 1+1+1+1+2 | #NAME? | #NAME? | 보안용카메라 | PCAM-B512C-TN, 13.37mmCMOS | EA | 1 | #NAME? | 보안용카메라PCAM-B512C-TN, 13.37mmCMOS | #NAME?
|  |  | 카메라받침대, 기둥용 | 1+1+1+1+1 | #NAME? | #NAME? | 카메라받침대 | 기둥용 | 개 | 1 | #NAME? | 카메라받침대기둥용 | #NAME?
|  |  | 카메라덮개또는커버, 86×108×365mm, 카메라 브라켓 | 1 | #NAME? | #NAME? | 카메라덮개또는커버 | 86×108×365mm, 카메라 브라켓 | 대 | 1 | #NAME? | 카메라덮개또는커버86×108×365mm, 카메라 브라켓 | #NAME?
|  |  | 금속기둥, Φ100×4000mm, CCTV용 | 1+1+1+1 | #NAME? | #NAME? | 금속기둥 | Φ100×4000mm, CCTV용 | 본 | 1 | #NAME? | 금속기둥Φ100×4000mm, CCTV용 | #NAME?
|  |  | 누전차단기, 32GRhb, 2P30AF, 분전반형 | 1 | #NAME? | #NAME? | 누전차단기 | 32GRhb, 2P30AF, 분전반형 | 개 | 1 | #NAME? | 누전차단기32GRhb, 2P30AF, 분전반형 | #NAME?
|  |  | 서지방지장치, 전원/이더넷일체형 | 1+1+1+1+1+1 | #NAME? | #NAME? | 서지방지장치 | 전원/이더넷일체형 | 개 | 1 | #NAME? | 서지방지장치전원/이더넷일체형 | #NAME?
|  |  | 상자, 300×400×300mm | 1+1+1+1 | #NAME? | #NAME? | 상자 | 300×400×300mm | 개 | 1 | #NAME? | 상자300×400×300mm | #NAME?
|  |  | 네트워크스위치, 8port | 1 | #NAME? | #NAME? | 네트워크스위치 | 8port | 대 | 1 | #NAME? | 네트워크스위치8port | #NAME?
|  |  | 디지털비디오레코더, 4TB | 1 | #NAME? | #NAME? | 디지털비디오레코더 | 4TB | 대 | 1 | #NAME? | 디지털비디오레코더4TB | #NAME?
|  |  | 하드디스크드라이브, 4TB | 1 | #NAME? | #NAME? | 하드디스크드라이브 | 4TB | EA | 1 | #NAME? | 하드디스크드라이브4TB | #NAME?
|  |  | LCD패널또는모니터, 60.4cm | 1 | #NAME? | #NAME? | LCD패널또는모니터 | 60.4cm | EA | 1 | #NAME? | LCD패널또는모니터60.4cm | #NAME?
|  |  | 전원공급장치, 8ch | 1 | #NAME? | #NAME? | 전원공급장치 | 8ch | 대 | 1 | #NAME? | 전원공급장치8ch | #NAME?
|  |  | 네트워크시스템장비용랙, 600×1200×750mm | 1 | #NAME? | #NAME? | 네트워크시스템장비용랙 | 600×1200×750mm | 대 | 1 | #NAME? | 네트워크시스템장비용랙600×1200×750mm | #NAME?
|  |  | 영상감시장치, MSS-IN101, 옥내감시시스템 | 1 | #NAME? | #NAME? | 영상감시장치 | MSS-IN101, 옥내감시시스템 | 조 | 1 | #NAME? | 영상감시장치MSS-IN101, 옥내감시시스템 | #NAME?
|  |  | 안내판, CCTV설치안내(대) | 1+1+1+1 | #NAME? | #NAME? | 안내판 | CCTV설치안내(대) | 개 | 1 | #NAME? | 안내판CCTV설치안내(대) | #NAME?
|  |  | 정보통신공사, 송수신제어신호및영상레벨조정 | 6 | #NAME? | #NAME? | 정보통신공사 | 송수신제어신호및영상레벨조정 | 식 | 1 | #NAME? | 정보통신공사송수신제어신호및영상레벨조정 | #NAME?
|  |  | 정보통신공사, 종합시험 | 6 | #NAME? | #NAME? | 정보통신공사 | 종합시험 | 식 | 1 | #NAME? | 정보통신공사종합시험 | #NAME?

## 2.스포츠조명 집계 (hidden)
< < 산 출 집 계 표 > >
2. 스포츠 조명 교체 공사 집계표
산 출 목 록 |  | 단 위 | 산 출 요 소 | 수량 | 비 고
명 칭 | 규격
<배관배선>
폴리에틸렌 전선관(POLE) | PE 36㎜(POLE) | M |  | 0 |  | 폴리에틸렌 전선관(POLE)PE 36㎜(POLE) | 0
폴리에틸렌 전선관(POLE) | PE 42㎜(POLE) | M |  | 0 |  | 폴리에틸렌 전선관(POLE)PE 42㎜(POLE) | 0
PE난연케이블-2열(POLE) | 0.6/1kv F-CV 6㎟x1C | M |  | 0 |  | PE난연케이블-2열(POLE)0.6/1kv F-CV 6㎟x1C | 0
PE난연케이블-2열(POLE) | 0.6/1kv F-CV 10㎟x1C | M |  | 0 |  | PE난연케이블-2열(POLE)0.6/1kv F-CV 10㎟x1C | 0
PE난연케이블-2열/POLE | 0.6/1kv F-CV 16㎟x1C | M |  | 0 |  | PE난연케이블-2열/POLE0.6/1kv F-CV 16㎟x1C | 0
접지용비닐절연전선(F-GV) | 6㎟(옥외) | M |  | 0 |  | 접지용비닐절연전선(F-GV)6㎟(옥외) | 0
압착단자 | 16㎟ | 개 |  | 0 |  | 압착단자16㎟ | 0
<가로등>
콘크리트 기초 설치 | 500×900×1230×800mm | 개 |  | 0 |  | 콘크리트 기초 설치500×900×1230×800mm | 0
맨홀(뚜껑 포함) | 600*600*600 | 개소 |  | 0 |  | 맨홀(뚜껑 포함)600*600*600 | 0
지중선로 표시기 |  | 개소 |  | 0 |  | 지중선로 표시기 | 0
매트류 설치 | 1.2M | ㎡ |  | 0 |  | 매트류 설치1.2M | 0
가림막 펜스 | 2.5*0.9M | 개 |  | 0 |  | 가림막 펜스2.5*0.9M | 0
공사안내간판 | 0.9*1.8M | 개 |  | 0 |  | 공사안내간판0.9*1.8M | 0
보행안전도우미 | 주간 | 인 |  | 0 |  | 보행안전도우미주간 | 0
교통신호수 | 주간 | 인 |  | 0 |  | 교통신호수주간 | 0
<토공>
관로터파기 및 되메우기 | 일반(0.6M) | M |  | 0 |  | 관로터파기 및 되메우기일반(0.6M) | 0
관로터파기 및 되메우기 | 차도(0.8M) | M |  | 0 |  | 관로터파기 및 되메우기차도(0.8M) | 0
폐기물 상차 | 보통, 유압식백호 0.2m3, | ㎥ |  | 0 |  | 폐기물 상차보통, 유압식백호 0.2m3, | 0

## (2)스포츠조명 (hidden)
< 세 부 산 출 서 >
2. 스포츠 조명 교체 공사
#REF! | #REF! | #REF! | 산 출 목 록 | 산 출 수 식 | 수식계 | 산출계 | 명칭 | 규격 | 단위 | 단위계 | 계
<오륜테니스장>
|  |  | 배관배선 공사 | [9 empty] | 0
| 전선관;PE 82㎜(전기),신명 |  | 주내배선, 4㎟X3C | 15*2*4+15*4*2+12*2*4 | #NAME? | #NAME? | 주내배선 | 4㎟X3C | M | 1 | #NAME? | 주내배선4㎟X3C | #NAME?
| 전선관;PE 82㎜(전기),신명 |  | 투광기 설치(2등 동시), 2KW이하 | 1+1+1+1+1+1+1+1 | #NAME? | #NAME? | 투광기 설치(2등 동시) | 2KW이하 | 개소 | 1 | #NAME? | 투광기 설치(2등 동시)2KW이하 | #NAME?
| 전선관;PE 82㎜(전기),신명 |  | 투광기 설치(8등 동시), 2KW이하 | 1 | #NAME? | #NAME? | 투광기 설치(8등 동시) | 2KW이하 | 개소 | 1 | #NAME? | 투광기 설치(8등 동시)2KW이하 | #NAME?
| 전선관;PE 82㎜(전기),신명 |  | 투광기 철거(6등 동시), 1KW이하 | 4+4 | #NAME? | #NAME? | 투광기 철거(6등 동시) | 1KW이하 | 개소 | 1 | #NAME? | 투광기 철거(6등 동시)1KW이하 | #NAME?
| 전선관;PE 82㎜(전기),신명 |  | 투광기 철거(16등 동시), 1KW이하 | 1 | #NAME? | #NAME? | 투광기 철거(16등 동시) | 1KW이하 | 개소 | 1 | #NAME? | 투광기 철거(16등 동시)1KW이하 | #NAME?
| 전선관;PE 82㎜(전기),신명 |  | 개별 분전반 설치, 2등용 | 1+1+1+1+1+1+1+1 | #NAME? | #NAME? | 개별 분전반 설치 | 2등용 | 면 | 1 | #NAME? | 개별 분전반 설치2등용 | #NAME?
| 전선관;PE 82㎜(전기),신명 |  | 개별 분전반 설치, 4등용 | 1+1 | #NAME? | #NAME? | 개별 분전반 설치 | 4등용 | 면 | 1 | #NAME? | 개별 분전반 설치4등용 | #NAME?
| 전선관;PE 82㎜(전기),신명 |  | 기존 안정기함 철거, 0 | 2+2+2+2+2 | #NAME? | #NAME? | 기존 안정기함 철거 |  | 면 | 1 | #NAME? | 기존 안정기함 철거 | #NAME?
| 전선관;PE 82㎜(전기),신명 |  | 투광등기구 고재처리, 0 | 6*4+6*4+8*2 | #NAME? | #NAME? | 투광등기구 고재처리 |  | 개당 | 2 | #NAME? | 투광등기구 고재처리 | #NAME?
| 전선관;PE 82㎜(전기),신명 |  | 투광등 안정기 고재처리, 0 | 6*4+6*4+8*2 | #NAME? | #NAME? | 투광등 안정기 고재처리 |  | 개당 | 1 | #NAME? | 투광등 안정기 고재처리 | #NAME?
| 전선관;PE 82㎜(전기),신명 |  | 안전 사다리 설치, 0 | 0 | #NAME? | #NAME? | 안전 사다리 설치 |  | 개소 | 1 | #NAME? | 안전 사다리 설치 | #NAME?
| 전선관;PE 82㎜(전기),신명 |  | 기자재 | [9 empty] | 0
|  |  | 스포츠 조명기구, MH 1.5KW | 2+2+4+4+2+2+2+2+2+2 | #NAME? | #NAME? | 스포츠 조명기구 | MH 1.5KW | SET | 1 | #NAME? | 스포츠 조명기구MH 1.5KW | #NAME?
|  |  | 스포츠 조명기구 브라켓, 제작사양 | 2+2+4+4+2+2+2+2+2+2 | #NAME? | #NAME? | 스포츠 조명기구 브라켓 | 제작사양 | EA | 1 | #NAME? | 스포츠 조명기구 브라켓제작사양 | #NAME?
|  |  | 사다리 안전망, 0 | 0 | #NAME? | #NAME? | 사다리 안전망 |  | SET | 1 | #NAME? | 사다리 안전망 | #NAME?
|  |  | 관리사무소 주분전반, LP-M | 1 | #NAME? | #NAME? | 관리사무소 주분전반 | LP-M | 면 | 1 | #NAME? | 관리사무소 주분전반LP-M | #NAME?
|  |  | 조명타워 개별 분전반, 2회로용 | 1+1+1+1+1+1+1+1 | #NAME? | #NAME? | 조명타워 개별 분전반 | 2회로용 | 면 | 1 | #NAME? | 조명타워 개별 분전반2회로용 | #NAME?
|  |  | 조명타워 개별 분전반, 4회로용 | 1+1 | #NAME? | #NAME? | 조명타워 개별 분전반 | 4회로용 | 면 | 1 | #NAME? | 조명타워 개별 분전반4회로용 | #NAME?

## 보안등 기초 (hidden)
◎ | 보안등 기초 | 1 | 개소
[5 empty] | A : | 1.27
[5 empty] | B : | 0.5
[5 empty] | C : | 1
[5 empty] | D : | 0.85
[5 empty] | E : | 1.05
[5 empty] | F : | 1.095
[5 empty] | G : | 0.5
[5 empty] | H : | 0.675
[5 empty] | I : | 0.875
[5 empty] | J : | 0.212
[5 empty] | K : | 0.212
[5 empty] | L : | 0.34 | 잡철물(이형철근 D10)
[5 empty] | a : | 0.7 | L앵카(D25*450L)
[5 empty] | b : | 1.27
[5 empty] | c : | 1.095
1. 터파기(기계)
| 0.7/6*((2*1.27+1.05)*1.095+(2*0.875+1.095)*1.05)*1) * |  |  | 1 | = | 0.8 | (㎥)
2. 레미콘타설
| 0.7/6*((2*0.85+0.5)*0.675+(2*0.5+0.675)*0.5) * |  |  | 1 | = | 0.27 | (㎥)
3. 되메우기 및 다짐(기계)
| (0.8-0.27) * |  |  | 1 | = | 0.53 | (㎥)
4. 잔토처리(인력)
| 0.7/6*((2*0.85+0.5)*0.675+(2*0.5+0.675)*0.5) * |  |  | 1 | = | 0.27 | (㎥)
5. 합판거푸집
| 1/2*((0.5+0.85)*0.520625+(0.5+0.85)*1+(0.5+0.675)*0.49765625*2)* |  |  | 1 | = | 1.54 | (㎡)
6. 잡철물제작 및 설치
| (0.212*4+0.212*4+0.34*4)*3.98 |  |  | 1 | = | 12.16 | (KG)
EFE
D
BC
A
C
H
I
F
G
C
D
E
B
A
J
K
H
I
F
G
C
D
E
B
A
J
K
J
K
H
I
F
0.55
1.63
B
A
0.6
1.88
G
G
J
K
H
I
F
c
B
A
b
C
D
E
a
0.3
보 도
포장층
L
0.55
0.55
0.55
0.55
보차도경계석
EFE
D
BC
A
C
H
I
F
G
C
D
E
B
A
J
H
I
F
G
C
D
E
B
A
J
J
H
I
F
0.55
1.63
B
A
0.6
1.88
G
EFE
D
BC
A
C
H
I
F
G
C
D
E
B
A
J
H
I
F
G
C
D
E
B
A
J
J
H
I
F
0.55
1.63
B
A
0.6
1.88
G
0.55
0.55
EFE
D
BC
A
C
H
I
F
G
C
D
E
B
A
J
K
H
I
F
G
C
D
E
B
A
J
K
J
K
H
I
F
0.55
1.63
B
A
0.6
1.88
G
0.55
0.55
0.55
0.55
EFE
D
BC
A
C
H
I
F
G
C
D
E
B
A
J
H
I
F
G
C
D
E
B
A
J
J
H
I
F
0.55
1.63
B
A
0.6
1.88
G
EFE
D
BC
A
C
H
I
F
G
C
D
E
B
A
J
H
I
F
G
C
D
E
B
A
J
J
H
I
F
0.55
1.63
B
A
0.6
1.88
G
0.55
0.55

## 터파기(0.6M) (hidden)
◎ | 터파기(일반도로) |  | 1 | (M) | H : 0.6M
[5 empty] | 보도포장층: | 0.06
(소형고압블럭+모래+쇄석층)
[6 empty] | A : | 0.6
[6 empty] | B : | 0.3
[6 empty] | C : | 0.35
[6 empty] | D : | 0.4
[6 empty] | E : | 0.52
1. 터파기
|  | 1/2*(0.6+0.4)*0.65* | 1 | = | 0.32 | (㎥)
2. 되메우기 및 다짐
|  | 1/2*(0.6+0.4)*0.65* | 1 | = | 0.32 | (㎥)
경고테이프(300x250)
고운흙 되메우기
ELP 관
B
C
A
D
E
보도포장층
노상·노체
(조성공사분)장층

## 터파기(1.2M) (hidden)
0
◎ | 터파기(차로) |  |  | 1 | (M) | W : 1.2M
[6 empty] | 보도포장층: | 0.3
(소형고압블럭+모래+쇄석층)
[7 empty] | A : | 0.8
[7 empty] | B : | 0.3
[7 empty] | C : | 0.95
[7 empty] | D : | 0.6
[7 empty] | E : | 0.72
1. 터파기
|  | 1/2*(0.8+0.6)*1.25* |  | 1 | = | 0.87 | (㎥)
2. 되메우기 및 다짐
|  | 1/2*(0.8+0.6)*1.25* |  | 1 | = | 0.87 | (㎥) |  |  | 단위중량
| 3.단위 길이당 포장넓이 |  |  | W:1.2M*D:1M | = | 1.2 | (㎡)
| 4.단위 길이당 포장량 |  | (아스콘) | 1.2㎡*0.3 | = | 0.36 | (㎥) | 0.846 | (ton) | 2.35
2.35
2.35
2.3
경고테이프(300x250)
고운흙 되메우기
ELP 관
B
C
A
D
E
보도포장층
노상·노체
(조성공사분)장층

## 7.조도계산서 (hidden)
7. 조 도 계 산 서

## 맨홀 기초(600) (hidden)
◎ | 맨홀 | 600*600*600 | 1 | 개소
[6 empty] | W : | 0.8
[6 empty] | W1 : | 1.6
[6 empty] | H : | 0.8
1. 터파기(기계)
| 1/6*0.8*((2*1.6+0.8)*1.6+(2*0.8+1.6)*0.8)* |  |  |  | 1 | = | 1.19 | (㎥)
2. 되메우기 및 다짐(기계)
| (1.19-0.51)* |  |  |  | 1 | = | 0.68 | (㎥)
3. 잔토처리(인력)
| 0.8*0.8*0.8 |  |  |  | 1 | = | 0.51 | (㎥)
4. 잡석깔기
| 0.8*0.8*0.3 |  |  |  | 1 | = | 0.19 | (㎥)

## 맨홀 기초(800) (hidden)
◎ | 맨홀 | 800*800*800 | 1 | 개소
[6 empty] | W : | 0.8
[6 empty] | W1 : | 1.6
[6 empty] | H : | 0.8
1. 터파기(기계)
| 1/6*0.8*((2*1.6+0.8)*1.6+(2*0.8+1.6)*0.8)* |  |  |  | 1 | = | 1.19 | (㎥)
2. 되메우기 및 다짐(기계)
| (1.19-0.51)* |  |  |  | 1 | = | 0.68 | (㎥)
3. 잔토처리(인력)
| 0.8*0.8*0.8 |  |  |  | 1 | = | 0.51 | (㎥)
4. 잡석깔기
| 0.8*0.8*0.3 |  |  |  | 1 | = | 0.19 | (㎥)

## 맨홀 기초(1000) (hidden)
◎ | 맨홀 | 1000*1000*1000 | 1 | 개소
[6 empty] | W : | 1
[6 empty] | W1 : | 2
[6 empty] | H : | 1
1. 터파기(기계)
| 1/6*1*((2*2+1)*2+(2*1+2)*1)* |  |  |  | 1 | = | 2.33 | (㎥)
2. 되메우기 및 다짐(기계)
| (2.33-1)* |  |  |  | 1 | = | 1.33 | (㎥)
3. 잔토처리(인력)
| 1*1*1 |  |  |  | 1 | = | 1 | (㎥)
4. 잡석깔기
| 1*1*0.3 |  |  |  | 1 | = | 0.3 | (㎥)

## 맨홀 기초(1500) (hidden)
◎ | 맨홀 | 1500*1500*1500 | 1 | 개소
[6 empty] | W : | 1.5
[6 empty] | W1 : | 3
[6 empty] | H : | 1.5
1. 터파기(기계)
| 1/6*1.5*((2*3+1.5)*3+(2*1.5+3)*1.5)* |  |  |  | 1 | = | 7.88 | (㎥)
2. 되메우기 및 다짐(기계)
| (7.88-3.38)* |  |  |  | 1 | = | 4.5 | (㎥)
3. 잔토처리(인력)
| 1.5*1.5*1.5 |  |  |  | 1 | = | 3.38 | (㎥)
4. 잡석깔기
| 1.5*1.5*0.3 |  |  |  | 1 | = | 0.68 | (㎥)

## 선로정수(바뀐것) (hidden)
| Low Voltage Cables(HFCO 단심) | [9 empty] | Conductor resistance, AC 20 oC |  | 인덕턴스 계산 (600V HFCO 단선)
|  |  | Desig nation | R_ac, 20 | R_ac, max | jL | jX | Capacitance | Conductor Temp. |  | Ohm / m | Ohm / m | CU
|  |  |  | Ohm/Km | Ohm/Km | mH/Km | Ohm/Km | uF/km | oC | 굵기 | AL | Cu | 도체직경 | 완성품 외경 | 도체 반지름 | 절연체두께 | 등가선간거리
[10 empty] | Sqmm |  |  |  |  | r = | t = | Dc = (S=d배치)
| 1.5 | Cu | XLPE | 12.1 | 14.0021 | 0.47024 | 0.1773 | --- | 60 | 1.5 | 1000 | 12.1 | 1.59 | 6.5 | 0.795 | 2.455 | 6.5
| 2.5 | Cu | XLPE | 7.41 | 8.5749 | 0.43818 | 0.1652 | --- | 60 | 2.5 | 0.011856 | 7.41 | 2.01 | 7 | 1.005 | 2.495 | 7
| 4 | Cu | XLPE | 4.61 | 5.3347 | 0.40439 | 0.1525 | --- | 60 | 4 | 0.00741 | 4.61 | 2.55 | 7.5 | 1.275 | 2.475 | 7.5
| 6 | Cu | XLPE | 3.08 | 3.5642 | 0.37695 | 0.1421 | --- | 60 | 6 | 0.00461 | 3.08 | 3.12 | 8 | 1.56 | 2.44 | 8
| 10 | Cu | XLPE | 1.83 | 2.1177 | 0.34833 | 0.1313 | --- | 60 | 10 | 0.00308 | 1.83 | 4.05 | 9 | 2.025 | 2.475 | 9
| 15 | Cu | XLPE | 1.15 | 1.3308 | 0.32938 | 0.1242 | --- | 60 | 15 | 0.00191 | 1.15 | 4.7 | 9.5 | 2.35 | 2.4 | 9.5
| 25 | Cu | XLPE | 0.727 | 0.8413 | 0.31322 | 0.1181 | --- | 60 | 25 | 0.0012 | 0.727 | 5.9 | 11 | 2.95 | 2.55 | 11
| 35 | Cu | XLPE | 0.524 | 0.6064 | 0.29931 | 0.1128 | --- | 60 | 35 | 0.000868 | 0.524 | 6.9 | 12 | 3.45 | 2.55 | 12
| 50 | Cu | XLPE | 0.387 | 0.4478 | 0.29079 | 0.1096 | --- | 60 | 50 | 0.000641 | 0.387 | 8.1 | 13.5 | 4.05 | 2.7 | 13.5
| 70 | Cu | XLPE | 0.268 | 0.3101 | 0.28032 | 0.1057 | --- | 60 | 70 | 0.000443 | 0.268 | 9.8 | 15.5 | 4.9 | 2.85 | 15.5
| 95 | Cu | XLPE | 0.193 | 0.2233 | 0.27435 | 0.1034 | --- | 60 | 95 | 0.00032 | 0.193 | 11.4 | 17.5 | 5.7 | 3.05 | 17.5
| 120 | Cu | XLPE | 0.153 | 0.1771 | 0.26607 | 0.1003 | --- | 60 | 120 | 0.000254 | 0.153 | 12.9 | 19 | 6.45 | 3.05 | 19
| 150 | Cu | XLPE | 0.124 | 0.1435 | 0.26409 | 0.0996 | --- | 60 | 150 | 0.000207 | 0.124 | 14.4 | 21 | 7.2 | 3.3 | 21
| 185 | Cu | XLPE | 0.0991 | 0.1147 | 0.26246 | 0.0989 | --- | 60 | 185 | 0.000166 | 0.0991 | 15.9 | 23 | 7.95 | 3.55 | 23
| 240 | Cu | XLPE | 0.0754 | 0.0873 | 0.25887 | 0.0976 | --- | 60 | 240 |  | 0.0754 | 18.3 | 26 | 9.15 | 3.85 | 26
| 300 | Cu | XLPE | 0.0601 | 0.0695 | 0.25453 | 0.096 | --- | 60 | 300 |  | 0.0601 | 20.5 | 28.5 | 10.25 | 4 | 28.5
[10 empty] | 200 |  | 0.091667
[10 empty] | 240 | 0.000127 | 7.9e-05
9.135
| Low Voltage Cables(HFCO 2심) | [9 empty] | Conductor resistance, AC 20 oC |  | 인덕턴스 계산 (600V HFCO 단선)
미완성 |  |  | Desig nation | R_ac, 20 | R_ac, max | jL | jX | Capacitance | Conductor Temp. |  | Ohm / m | Ohm / m | CU
|  |  |  | Ohm/Km | Ohm/Km | mH/Km | Ohm/Km | uF/km | oC | 굵기 | AL | Cu | 도체직경 | 완성품 외경 | 도체 반지름 | 절연체두께 | 등가선간거리
[10 empty] | Sqmm |  |  |  |  | r = | t = | Dc =
| 1.5 | Cu | XLPE | 12.1 | 14.0021 | 0.31494 | 0.1187 | --- | 60 | 1.5 |  | 12.1 | 1.59 | 10.5 | 0.795 | 0.7 | 2.99
| 2.5 | Cu | XLPE | 7.41 | 8.5749 | 0.29434 | 0.111 | --- | 60 | 2.5 |  | 7.41 | 2.01 | 11.5 | 1.005 | 0.7 | 3.41
| 4 | Cu | XLPE | 4.61 | 5.3347 | 0.27615 | 0.1041 | --- | 60 | 4 |  | 4.61 | 2.55 | 12.5 | 1.275 | 0.7 | 3.95
| 6 | Cu | XLPE | 3.08 | 3.5642 | 0.26277 | 0.0991 | --- | 60 | 6 |  | 3.08 | 3.12 | 13.5 | 1.56 | 0.7 | 4.52
| 10 | Cu | XLPE | 1.83 | 2.1177 | 0.24801 | 0.0935 | --- | 60 | 10 |  | 1.83 | 4.05 | 15.5 | 2.025 | 0.7 | 5.45
| 15 | Cu | XLPE | 1.15 | 1.3308 | 0.24077 | 0.0908 | --- | 60 | 15 |  | 1.15 | 4.7 | 16.5 | 2.35 | 0.7 | 6.1
| 25 | Cu | XLPE | 0.727 | 0.8413 | 0.24188 | 0.0912 | --- | 60 | 25 |  | 0.727 | 5.9 | 20 | 2.95 | 0.9 | 7.7
| 35 | Cu | XLPE | 0.524 | 0.6064 | 0.23499 | 0.0886 | --- | 60 | 35 |  | 0.524 | 6.9 | 22 | 3.45 | 0.9 | 8.7
| 50 | Cu | XLPE | 0.387 | 0.4478 | 0.23276 | 0.0877 | --- | 60 | 50 |  | 0.387 | 8.1 | 25 | 4.05 | 1 | 10.1
| 70 | Cu | XLPE | 0.268 | 0.3101 | 0.22913 | 0.0864 | --- | 60 | 70 |  | 0.268 | 9.8 | 28.5 | 4.9 | 1.1 | 12
| 95 | Cu | XLPE | 0.193 | 0.2233 | 0.22392 | 0.0844 | --- | 60 | 95 |  | 0.193 | 11.4 | 32 | 5.7 | 1.1 | 13.6
| 120 | Cu | XLPE | 0.153 | 0.1771 | 0.22275 | 0.084 | --- | 60 | 120 |  | 0.153 | 12.9 | 35.5 | 6.45 | 1.2 | 15.3
| 150 | Cu | XLPE | 0.124 | 0.1435 | 0.22417 | 0.0845 | --- | 60 | 150 |  | 0.124 | 14.4 | 40 | 7.2 | 1.4 | 17.2
| 185 | Cu | XLPE | 0.0991 | 0.1147 | 0.2253 | 0.0849 | --- | 60 | 185 |  | 0.0991 | 15.9 | 44 | 7.95 | 1.6 | 19.1
| 240 | Cu | XLPE | 0.0754 | 0.0873 | 0.22271 | 0.084 | --- | 60 | 240 |  | 0.0754 | 18.3 | 50 | 9.15 | 1.7 | 21.7
| 300 | Cu | XLPE | 0.0601 | 0.0695 | 0.22099 | 0.0833 | --- | 60 | 300 |  | 0.0601 | 20.5 | 55 | 10.25 | 1.8 | 24.1
[10 empty] | 200 |  | 0.091667
[10 empty] | 240 | 0.000127 | 7.9e-05
9.135
| Low Voltage Cables(HFCO 3심) | [9 empty] | Conductor resistance, AC 20 oC |  | 인덕턴스 계산 (600V HFCO 단선)
미완성 |  |  | Desig nation | R_ac, 20 | R_ac, max | jL | jX | Capacitance | Conductor Temp. |  | Ohm / m | Ohm / m | CU
|  |  |  | Ohm/Km | Ohm/Km | mH/Km | Ohm/Km | uF/km | oC | 굵기 | AL | Cu | 도체직경 | 완성품 외경 | 도체 반지름 | 절연체두께 | 등가선간거리
[10 empty] | Sqmm |  |  |  |  | r = | t = | Dc =
| 1.5 | Cu | XLPE | 12.1 | 14.0021 | 0.31494 | 0.1187 | --- | 60 | 1.5 |  | 12.1 | 1.59 | 11 | 0.795 | 0.7 | 2.99
| 2.5 | Cu | XLPE | 7.41 | 8.5749 | 0.29434 | 0.111 | --- | 60 | 2.5 |  | 7.41 | 2.01 | 12 | 1.005 | 0.7 | 3.41
| 4 | Cu | XLPE | 4.61 | 5.3347 | 0.27615 | 0.1041 | --- | 60 | 4 |  | 4.61 | 2.55 | 13 | 1.275 | 0.7 | 3.95
| 6 | Cu | XLPE | 3.08 | 3.5642 | 0.26277 | 0.0991 | --- | 60 | 6 |  | 3.08 | 3.12 | 14.5 | 1.56 | 0.7 | 4.52
| 10 | Cu | XLPE | 1.83 | 2.1177 | 0.24801 | 0.0935 | --- | 60 | 10 |  | 1.83 | 4.05 | 16.5 | 2.025 | 0.7 | 5.45
| 15 | Cu | XLPE | 1.15 | 1.3308 | 0.24077 | 0.0908 | --- | 60 | 15 |  | 1.15 | 4.7 | 17.5 | 2.35 | 0.7 | 6.1
| 25 | Cu | XLPE | 0.727 | 0.8413 | 0.24188 | 0.0912 | --- | 60 | 25 |  | 0.727 | 5.9 | 21 | 2.95 | 0.9 | 7.7
| 35 | Cu | XLPE | 0.524 | 0.6064 | 0.23499 | 0.0886 | --- | 60 | 35 |  | 0.524 | 6.9 | 23.5 | 3.45 | 0.9 | 8.7
| 50 | Cu | XLPE | 0.387 | 0.4478 | 0.23276 | 0.0877 | --- | 60 | 50 |  | 0.387 | 8.1 | 26.5 | 4.05 | 1 | 10.1
| 70 | Cu | XLPE | 0.268 | 0.3101 | 0.22913 | 0.0864 | --- | 60 | 70 |  | 0.268 | 9.8 | 31 | 4.9 | 1.1 | 12
| 95 | Cu | XLPE | 0.193 | 0.2233 | 0.22392 | 0.0844 | --- | 60 | 95 |  | 0.193 | 11.4 | 34.5 | 5.7 | 1.1 | 13.6
| 120 | Cu | XLPE | 0.153 | 0.1771 | 0.22275 | 0.084 | --- | 60 | 120 |  | 0.153 | 12.9 | 38.5 | 6.45 | 1.2 | 15.3
| 150 | Cu | XLPE | 0.124 | 0.1435 | 0.22417 | 0.0845 | --- | 60 | 150 |  | 0.124 | 14.4 | 43 | 7.2 | 1.4 | 17.2
| 185 | Cu | XLPE | 0.0991 | 0.1147 | 0.2253 | 0.0849 | --- | 60 | 185 |  | 0.0991 | 15.9 | 47.5 | 7.95 | 1.6 | 19.1
| 240 | Cu | XLPE | 0.0754 | 0.0873 | 0.22271 | 0.084 | --- | 60 | 240 |  | 0.0754 | 18.3 | 53.5 | 9.15 | 1.7 | 21.7
| 300 | Cu | XLPE | 0.0601 | 0.0695 | 0.22099 | 0.0833 | --- | 60 | 300 |  | 0.0601 | 20.5 | 59 | 10.25 | 1.8 | 24.1
[10 empty] | 200 |  | 0.091667
[10 empty] | 240 | 0.000127 | 7.9e-05
9.135

## CV케이블선정 (hidden)
1 | 1 | [6 empty] | 2 | 3 | 4 | 5 | 1 | 2 | 3 | 4
CV, F-CV, FR-8, HFCO, FR-3 CABLE (1CORE) | [11 empty] | CV CABLE (2CORE)
케이블 규격 | 기중, 암거포설(주위온도 30℃기준) |  |  | 계산조건 | 기중, 암거포설(주위온도 40℃, XLPE 기준) |  |  | 관로배선(단심) |  | 케이블트레이,닥트내,s=d, 2열배열기준 |  | 기중,암거배선(케이블트레이,닥트내,s=d, 1열배열기준)
| 단심 | 2심 | 3,4심 |  | 단심 | 2심 | 3,4심 | 3본 |  | 단심 8~20본 |  | 2심 1본 |  | 2심 4~20본
| S=d배열 | 1가닥포설 | 1가닥포설
1.5 | 22 | 26 | 23 | 주위온도(℃) |  |  |  | 0 | 6 | 0 | 5.5 | 0 | 6 | 0 | 5.5
2.5 | 30 | 36 | 32 | 40 |  |  |  | 31 | 6 | 1.3 | 8 | 42 | 6 | 29.4 | 8
4 | 42 | 49 | 42 |  |  |  |  | 40 | 6 | 2.2 | 14 | 57 | 10 | 39.9 | 14
6 | 55 | 63 | 54 |  |  |  |  | 54 | 10 | 3.3 | 22 | 76 | 16 | 53.2 | 22
10 | 77 | 86 | 75 |  |  |  |  | 73 | 15 | 5.5 | 38 | 99 | 25 | 69.3 | 38
15 | 105 | 115 | 100 |  |  |  |  | 95 | 25 | 8.2 | 60 | 121 | 35 | 84.7 | 60
25 | 141 | 149 | 127 |  |  |  |  | 117 | 35 | 13.7 | 100 | 145 | 50 | 101.5 | 100
35 | 176 | 185 | 158 |  |  |  |  | 141 | 50 | 19.2 | 150 | 183 | 70 | 128.1 | 150
50 | 216 | 225 | 192 |  |  |  |  | 179 | 70 | 27.5 | 200 | 220 | 95 | 154 | 200
70 | 279 | 289 | 246 |  |  |  |  | 216 | 95 | 38.5 | 250 | 253 | 120 | 177.1 | 250
95 | 342 | 352 | 298 |  |  |  |  | 249 | 120 | 52.2 | 325 | 290 | 150 | 203 | 325
120 | 400 | 410 | 346 |  |  |  |  | 285 | 150 | 66 | 400 | 329 | ERR | 230.3 | ERR
150 | 464 | 473 | 399 |  |  |  |  | 324 | 185
185 | 533 | 542 | 456 |  |  |  |  | 380 | 240
240 | 634 | 641 | 538 |  |  |  |  | 435 | 300
300 | 736 | 741 | 621 |  |  |  |  | 783 | ERR | 165 | ERR
CV CABLE (3CORE) | [11 empty] | CV CABLE (4CORE)
기중,암거배선(케이블트레이,닥트내,s=d, 1열배열기준) | [11 empty] | 기중,암거배선(케이블트레이,닥트내,s=d, 1열배열기준)
3심 1본 | 3심 1본 | [7 empty] | 3심 4~20본 |  |  | 4심 1본 |  | 4심 4~20본
0 | 0 | [6 empty] | 5.5 | 0 | 5.5 |  | 0 | 5.5 | 0 | 5.5
44 | 44 | [6 empty] | 8 | 30.8 | 8 |  | 39 | 8 | 27.3 | 8
54 | 54 | [6 empty] | 14 | 37.8 | 14 |  | 46 | 14 | 32.2 | 14
76 | 76 | [6 empty] | 22 | 53.2 | 22 |  | 67 | 22 | 46.9 | 22
100 | 100 | [6 empty] | 38 | 70 | 38 |  | 88 | 38 | 61.6 | 38
140 | 140 | [6 empty] | 60 | 98 | 60 |  | 120 | 60 | 84 | 60
190 | 190 | [6 empty] | 100 | 133 | 100 |  | 165 | 100 | 115.5 | 100
260 | 260 | [6 empty] | 150 | 182 | 150 |  | 235 | 150 | 164.5 | 150
340 | 340 | [6 empty] | 200 | 238 | 200 |  | 310 | 200 | 217 | 200
410 | 410 | [6 empty] | 250 | 287 | 250 |  | 370 | 250 | 259 | 250
470 | 470 | [6 empty] | 325 | 329 | 325 |  | 425 | 325 | 297.5 | 325
555 | 555 | [6 empty] | ERR | 388.5 | ERR |  | 500 | ERR | 350 | ERR

## 선로정수 (hidden)
1 | 2 | 3
CV CABLE (1CORE),S=d배열
규 격 | 선로정수
(㎜,㎟) | R | X
2 | 11.8 | 0.184
3.5 | 6.63 | 0.169
5.5 | 4.25 | 0.163
8 | 2.95 | 0.154
14 | 1.67 | 0.146
22 | 1.06 | 0.14
38 | 0.614 | 0.13
60 | 0.39 | 0.126
100 | 0.234 | 0.124
150 | 0.157 | 0.119
200 | 0.119 | 0.119
250 | 0.0972 | 0.117
325 | 0.0764 | 0.114
400 | 0.0638 | 0.113
500 | 0.0529 | 0.113
1 | 2 | 3
CV CABLE (3CORE),S=d배열
규 격 | 선로정수
(㎜,㎟) | R | X
2 | 12 | 0.119
3.5 | 6.76 | 0.11
5.5 | 4.34 | 0.11
8 | 3.01 | 0.104
14 | 1.71 | 0.0994
22 | 1.08 | 0.0984
38 | 0.627 | 0.0925
60 | 0.397 | 0.0922
100 | 0.24 | 0.0933
150 | 0.16 | 0.0897
200 | 0.122 | 0.0909
250 | 0.0996 | 0.089
325 | 0.0784 | 0.087