## 총괄설계서 (hidden)
공 사 비 총 괄 표
공사명 : 송파2동 복합청사 신축설계용역
| ▣ 총 공 사 비 |  | : | #REF!
| ◎ 건축,기계,조경,토목,해체공사 |  | : | 일금 일원정
| ◎ 전기,통신,전기소방,기계소방(별도) |  | : | 일금 이십이억일천사백사만사천원정
| ◎ 폐기물처리비 (별도) |  |  | #REF!
구 분 비 목 |  | 도 급 금 액 |  |  |  | 관급자재비 (도급자) | 관급자재비 (관급자) | 분담금 / 한전불입금 | 합 계 금 액
|  | 공 급 가 액 |  | 부 가 세 | 소 계 | [5 empty] | 평당
건 축 공 사 |  | 0 |  | 1 | 1 | 0 | 0 | 0 | 1 | #REF! | 0.0013468
[10 empty] | #REF! | 0
[10 empty] | #REF! | 0
[10 empty] | #REF! | 0
[10 empty] | #REF! | 0
소 계 |  | 0 |  | 1 | 1 | 0 | 0 | 0 | 1 |  | 0.0013468
전기공사 |  | 632467273 |  | 63246727 | 695714000 | 146143000 | 333177000 | 31117000 | 1206151000 | #REF! | 1624495.7294
통신공사 |  | 351637273 |  | 35163727 | 386801000 |  | 219311000 |  | 606112000 | #REF! | 816337.5527
소방공사 |  | 301460000 |  | 30146000 | 331606000 | 64266000 | 5909000 |  | 401781000 | #REF! | 541135.8268
소 계 |  | 1285564546 |  | 128556454 | 1414121000 | 210409000 | 558397000 | 31117000 | 2214044000 |  | 2981969.109
건설폐기물처리비 |  | #REF! |  | #REF! | #REF! |  |  |  | #REF! | #REF! | #REF!
건설폐기물처리비(해체) |  | #REF! |  | #REF! | #REF! |  |  |  | #REF! | #REF! | #REF!
소 계 |  | #REF! |  | #REF! | #REF! | 0 | 0 | 0 | #REF! |  | #REF!
합 계 |  | #REF! |  | #REF! | #REF! | 210409000 | 558397000 | 31117000 | #REF! | #REF! | #REF!
0
평당
#REF!
742.4772
#REF!
11608000000

## 설계서 (hidden)
과 장 |  | 담 당 |  | 심 사 자 | 설 계 자 | 설 계 | 2026년 월 일 | 결 제
[6 empty] | 심 사 | 2026년 월 일 | 2026년 월 일
설 계 서
공사명 : 송파2동 복합청사 신축설계용역 (건축+기계+조경+토목)
구 분 |  |  | 내 역 서 |  |  |  |  | 비 고
총 공 사 비 |  |  | 일금 일원정 |  |  | \ 1
도 | 공 급 가 액 |  | 일금 영원정 |  |  | \
급 | 부 가 가 치 세 |  | 일금 일원정 |  |  | \ 1
비 | 계 |  | 일금 일원정 |  |  | \ 1
관 급 자 재 비 |  |  | 일금 영원정 |  |  | \
분 담 금 |  |  | 일금 영원정 |  |  | \

## 원가계산서(건축+기계)
공 사 원 가 계 산 서
공사명 : 송파2동 복합청사 신축설계용역 - 건축+기계+조경+토목+해체
| 비 목 |  |  | 구 성 비 | 비 고
A1 | 순 공 사 원 가 | 재 료 비 | 직 접 재 료 비 |  |  | 2265029038 | 0
A2 |  |  | 간 접 재 료 비 |  |  | 0 | 0
A3 |  |  | 작업설, 부산물(△) |  |  | 0 | 0
AS |  |  | [ 소 계 ] |  |  | 2265029038 | 0
B1 |  | 노 무 비 | 직 접 노 무 비 |  |  | 2025987877 | 0
B2 |  |  | 간 접 노 무 비 | 직접노무비 * 18.1% |  | 366703803 | 2
BS |  |  | [ 소 계 ] |  |  | 2392691680 | 2
|  | 경 비 | 운 반 비 |  |  | 0 | 0
C2 |  |  | 기 계 경 비 |  |  | 293032329 | 0
C3 |  |  | 가 설 비 |  |  | 0 | 0
C4 |  |  | 산 재 보 험 료 | 노무비 * 3.56% |  | 85179822 | 1
C5 |  |  | 고 용 보 험 료 | 노무비 * 1.01% |  | 24166184 | 1
C6 |  |  | 국민 건강 보험료 | 직접노무비 * 3.595% |  | 72834261 | 3
C7 |  |  | 국민 연금 보험료 | 직접노무비 * 4.75% |  | 96234422 | 2
CB |  |  | 노인장기요양보험료 | 건강보험료 * 13.14% |  | 9570419 | 3
C8 |  |  | 퇴직 공제 부금비 | 직접노무비 * 2.3% |  | 46597719 | 2
CA |  |  | 산업안전보건관리비 | A와B중 작은 금액 |  | 114924904 | 2
|  |  |  | a. (재료비+직노+도급자관급) *2.28%+4325000 |  | 114924904 | 2
|  |  |  | b. ((재료비+직노) *2.28%+4325000)*1.2 |  | 122592219 | 3
|  |  | 안 전 관 리 비 |  |  | 15860000 | 0
[6 empty] | 0 | 0
|  |  | 품 질 관 리 비 |  |  | 2338474 | 0
CH |  |  | 환 경 보 전 비 | (재료비+직노+기계경비) * 0.5% |  | 22920243 | 3
|  |  | 석 면 분 담 금 | 노무비 * 0.006% |  | 143558 | 3
CG |  |  | 임금채권 부담금 | 노무비 * 0.09% |  | 2153420 | 2
|  |  | 기 타 경 비 | (재료비+노무비) * 5.7% |  | 265490079 | 2
CK |  |  | 공사이행보증수수료 |  |  | 0 | 0
CL |  |  | 하도급지급보증수수료 | (재료비+직노+기계경비) * 0.08% |  | 3667236 | 3
CS |  |  | 건설기계대여금지급보증서발급수수료 | (재료비+직노+기계경비) * 0.07% |  | 3208832 | 2
S1 |  |  | [ 소 계 ] |  |  | 1058321902 | 29
D1 | 계 |  |  |  |  | 5716042620 | 31
D2 | 일 반 관 리 비 |  |  | 계 * 6.5% |  | 371542768 | 4
| 이 윤 |  |  | (노무비+경비+일반관리비) * 10% | (절사:-2589/1.1) | 458704442 | -76451855
| 건설폐기물상차비 |  |  |  |  | 10017713 | 0
D9 | 작업부산물(해체) |  |  |  |  | -3766055 | 0
DB | 고용개선지원비(PS단가) |  |  | * 주휴수당+(국민연금+건강보험료)+고용개선장려금 |  | 181528511 | 2
DH | * 주 휴 수 당 |  |  | 직노*12.8%*50%*1.4 |  | 181528511 | 2
DK | * 국민연금 + 건강보험료 |  |  | 직노*8.345%*20% |  | 0 | 0
| * 고용개선장려금 |  |  | 직노*12.8%*50%*10% |  | 0 | 0
| * 전자카드단말기 |  |  |  |  | 0 | 0
| 해체계획서 작성 |  |  |  |  | 14880000 | 0
| 내부인테리어설계, 본인증용역비 |  |  |  |  | 40500000
| 공 급 가 액 |  |  |  |  | 6789449999 | -76451818
S2 | 부 가 가 치 세 |  |  | 공급가액 * 10% |  | 678944999 | -7645180
| 도 급 액 |  |  |  |  | 7468394998 | -84096998
| 관급자재비(관급자) |  |  |  | (절사:-1063) | 1120286000 | 0
| 관급자재비(도급자) |  |  |  | (절사:-1140) | 618865000 | 0
| 분 담 금 공 사 |  |  |  | (절사:-900) | 36209000 | 0
| 총 공 사 비 |  |  |  |  | 9243754998 | -84096998

## 원가계산서(전체,공사별) (hidden)
공 사 원 가 계 산 서
공사명 : 송파2동 복합청사 신축설계용역 - 건축 + 기계설비 + 조경 + 토목
| 비 목 |  |  | 전 체 | 건 축 | 기 계 | 조 경 | 토 목 | 해 체 | 구 성 비 | 비 고
A1 | 순 공 사 원 가 | 재 료 비 | 직 접 재 료 비 | #REF! | #REF! | #REF! | #REF! | #REF! | #REF! |  |  | #REF! | #REF!
A2 |  |  | 간 접 재 료 비 | 0 | 0 | 0 | 0 | 0 | 0 |  |  | 0 | 0
A3 |  |  | 작업설, 부산물(△) | 0 | 0 | 0 | 0 | 0 | 0 |  |  | 0 | 0
AS |  |  | [ 소 계 ] | #REF! | #REF! | #REF! | #REF! | #REF! | #REF! |  |  | #REF! | #REF!
B1 |  | 노 무 비 | 직 접 노 무 비 | #REF! | #REF! | #REF! | #REF! | #REF! | #REF! |  |  | #REF! | #REF!
B2 |  |  | 간 접 노 무 비 | #REF! | #REF! | #REF! | #REF! | #REF! | #REF! | 직접노무비 * 18.1% |  | #REF! | #REF!
BS |  |  | [ 소 계 ] | #REF! | #REF! | #REF! | #REF! | #REF! | #REF! |  |  | #REF! | #REF!
|  | 경 비 | 운 반 비 | 0 | 0 | 0 |  | 0 | 0 |  |  | 0
C2 |  |  | 기 계 경 비 | #REF! | #REF! | #REF! | #REF! | #REF! | #REF! |  |  | #REF! | #REF!
C3 |  |  | 가 설 비 | 0 | 0 | 0 |  | 0 | 0 |  |  | 0 | 0
C4 |  |  | 산 재 보 험 료 | #REF! | #REF! | #REF! | #REF! | #REF! | #REF! | 노무비 * 3.56% |  | #REF! | #REF!
C5 |  |  | 고 용 보 험 료 | #REF! | #REF! | #REF! | #REF! | #REF! | #REF! | 노무비 * 1.01% |  | #REF! | #REF!
C6 |  |  | 국민 건강 보험료 | #REF! | #REF! | #REF! | #REF! | #REF! | #REF! | 직접노무비 * 3.595% |  | #REF! | #REF!
C7 |  |  | 국민 연금 보험료 | #REF! | #REF! | #REF! | #REF! | #REF! | #REF! | 직접노무비 * 4.75% |  | #REF! | #REF!
CB |  |  | 노인장기요양보험료 | #REF! | #REF! | #REF! | #REF! | #REF! | #REF! | 건강보험료 * 13.14% |  | #REF! | #REF!
C8 |  |  | 퇴직 공제 부금비 | #REF! | #REF! | #REF! | #REF! | #REF! | #REF! | 직접노무비 * 2.3% |  | #REF! | #REF!
CA |  |  | 산업안전보건관리비 | #REF! | #REF! | #REF! | #REF! | #REF! | #REF! | A와B중 작은 금액 |  | #REF! | #REF!
|  |  |  | #REF! | #REF! | #REF! | #REF! | #REF! | #REF! | a. (재료비+직노+도급자관급)*2.28%+4325000 |  | #REF! | #REF!
|  |  |  | #REF! | #REF! | #REF! | #REF! | #REF! | #REF! | b. ((재료비+직노) * 2.28+4325000%) *1.2 |  | #REF! | #REF!
|  |  | 안 전 관 리 비 | #REF! | #REF! | 0 | 0 | 0 | 0 |  |  | #REF! | #REF!
|  |  | 동 영 상 촬 영 비 | #REF! | #REF! | 0 | 0 | 0 | 0 |  |  | #REF! | #REF!
|  |  | 품 질 관 리 비 | #REF! | #REF! | 0 | 0 | 0 | 0 |  |  | #REF! | #REF!
CH |  |  | 환 경 보 전 비 | #REF! | #REF! | #REF! | #REF! | #REF! | #REF! | (재료비+직노+기계경비) * 0.5% |  | #REF! | #REF!
|  |  | 석 면 분 담 금 | #REF! | #REF! | #REF! | #REF! | #REF! | #REF! | 노무비 * 0.006% |  | #REF! | #REF!
CG |  |  | 임금채권 부담금 | #REF! | #REF! | #REF! | #REF! | #REF! | #REF! | 노무비 * 0.09% |  | #REF! | #REF!
CG |  |  | 기 타 경 비 | #REF! | #REF! | #REF! | #REF! | #REF! | #REF! | (재료비+노무비) * 5.7% |  | #REF! | #REF!
|  |  | 공사이행보증수수료 | 0 | [7 empty] | 0
CK |  |  | 하도급지급보증수수료 | #REF! | #REF! | #REF! | #REF! | #REF! | #REF! | (재료비+직노+기계경비) * 0.08% |  | #REF! | #REF!
CL |  |  | 건설기계대여금지급보증서발급수수료 | #REF! | #REF! | #REF! | #REF! | #REF! | #REF! | (재료비+직노+기계경비) * 0.07% |  | #REF! | #REF!
CS |  |  | [ 소 계 ] | #REF! | #REF! | #REF! | #REF! | #REF! | #REF! |  |  | #REF! | #REF!
S1 | 계 |  |  | #REF! | #REF! | #REF! | #REF! | #REF! | #REF! |  |  | #REF! | #REF!
D1 | 일 반 관 리 비 |  |  | #REF! | #REF! | #REF! | #REF! | #REF! | #REF! | 계 * 6.5% |  | #REF! | #REF!
D2 | 이 윤 |  |  | #REF! | #REF! | #REF! | #REF! | #REF! | #REF! | (노무비+경비+일반관리비) * 11% |  | #REF! | #REF!
| 건설폐기물상차비 |  |  | #REF! | #REF! | 0 | 0 | #REF! | #REF! |  |  | #REF! | #REF!
| 작업부산물(해체) |  |  | #REF! | 0 | 0 | 0 | 0 | #REF! |  |  | #REF! | #REF!
| 고용개선지원비(PS단가) |  |  | #REF! | #REF! | #REF! | #REF! | #REF! | #REF! | * 주휴수당+(국민연금+건강보험료)+고용개선장려금 |  | #REF! | #REF!
| * 주 휴 수 당 |  |  | #REF! | #REF! | #REF! | #REF! | #REF! | #REF! | 직노*12.8%*50%*1.4 |  | #REF! | #REF!
| * 국민연금 + 건강보험료 |  |  | #REF! | #REF! | #REF! | #REF! | #REF! | #REF! | 직노*8.345%*20% |  | #REF! | #REF!
| * 고용개선장려금 |  |  | #REF! | #REF! | #REF! | #REF! | #REF! | #REF! | 직노*12.8%*50%*10% |  | #REF! | #REF!
| * 전자카드단말기 |  |  | 0 | [7 empty] | 0 | 0
| 해체계획서작성 |  |  | #REF! | 0 | 0 | 0 | 0 | #REF! |  |  | #REF! | #REF!
| 내부인테리어설계비 |  |  | #REF! | #REF! | 0 | 0 | 0 | 0 |  |  | #REF! | #REF!
D9 | 공 급 가 액 |  |  | #REF! | #REF! | #REF! | #REF! | #REF! | #REF! |  |  | #REF! | #REF!
DB | 부 가 가 치 세 |  |  | #REF! | #REF! | #REF! | #REF! | #REF! | #REF! | 공급가액 * 10% |  | #REF! | #REF!
DH | 도 급 액 |  |  | #REF! | #REF! | #REF! | #REF! | #REF! | #REF! |  |  | #REF! | #REF!
DK | 관급자재비(관급자) |  |  | #REF! | #REF! | #REF! | 0 | 0 | 0 |  |  | #REF! | #REF!
| 관급자재비(도급자) |  |  | #REF! | #REF! | 0 | 0 | #REF! | 0 |  |  | #REF! | #REF!
| 분 담 금 공 사 |  |  | #REF! | 0 | #REF! | 0 | #REF! | 0 |  |  | #REF! | #REF!
S2 | 총 공 사 비 |  |  | #REF! | #REF! | #REF! | #REF! | #REF! | #REF! |  |  | #REF! | #REF!

## 원가계산서(건축) (hidden)
공 사 원 가 계 산 서
공사명 : 송파2동 복합청사 신축설계용역 - 건축
| 비 목 |  |  |  | 구 성 비 | 비 고
A1 | 순 공 사 원 가 | 재 료 비 | 직 접 재 료 비 | #REF!
A2 |  |  | 간 접 재 료 비
A3 |  |  | 작업설, 부산물(△) | 0
AS |  |  | [ 소 계 ] | #REF!
B1 |  | 노 무 비 | 직 접 노 무 비 | #REF!
B2 |  |  | 간 접 노 무 비 | #REF! | 직접노무비 * 18.1%
BS |  |  | [ 소 계 ] | #REF!
|  | 경 비 | 운 반 비
C2 |  |  | 기 계 경 비 | #REF!
C3 |  |  | 가 설 비
C4 |  |  | 산 재 보 험 료 | #REF! | 노무비 * 3.56%
C5 |  |  | 고 용 보 험 료 | #REF! | 노무비 * 1.01%
C6 |  |  | 국민 건강 보험료 | #REF! | 직접노무비 * 3.595%
C7 |  |  | 국민 연금 보험료 | #REF! | 직접노무비 * 4.75%
CB |  |  | 노인장기요양보험료 | #REF! | 건강보험료 * 13.14%
C8 |  |  | 퇴직 공제 부금비 | #REF! | 직접노무비 * 2.3%
CA |  |  | 산업안전보건관리비 | #REF! | A와B중 작은 금액
|  |  |  | #REF! | a. (재료비+직노+도급자관급) *2.28%+4325000
|  |  |  | #REF! | b. ((재료비+직노) *2.28%+4325000)*1.2
|  |  | 안 전 관 리 비 | #REF!
|  |  | 동 영 상 촬 영 비 | #REF!
|  |  | 품 질 관 리 비 | #REF!
CH |  |  | 환 경 보 전 비 | #REF! | (재료비+직노+기계경비) * 0.5%
|  |  | 석 면 분 담 금 | #REF! | 노무비 * 0.006%
|  |  | 임금채권 부담금 | #REF! | 노무비 * 0.09%
CG |  |  | 기 타 경 비 | #REF! | (재료비+노무비) * 5.7%
공사이행보증수수료
CK |  |  | 하도급지급보증수수료 | #REF! | (재료비+직노+기계경비) * 0.08%
CL |  |  | 건설기계대여금지급보증서발급수수료 | #REF! | (재료비+직노+기계경비) * 0.07%
CS |  |  | [ 소 계 ] | #REF!
S1 | 계 |  |  | #REF!
D1 | 일 반 관 리 비 |  |  | #REF! | 계 * 6.5%
D2 | 이 윤 |  |  | #REF! | (노무비+경비+일반관리비) * 11% | (절사:-20/1.1)
| 건설폐기물상차비 |  |  | #REF!
작업부산물(해체)
| 고용개선지원비(PS단가) |  |  | #REF! | * 주휴수당+(국민연금+건강보험료)+고용개선장려금
| * 주 휴 수 당 |  |  | #REF! | 직노*12.8%*50%*1.4
| * 국민연금 + 건강보험료 |  |  | #REF! | 직노*8.345%*20%
| * 고용개선장려금 |  |  | #REF! | 직노*12.8%*50%*10%
* 전자카드단말기
해체계획서 작성
| 내부인테리어설계비 |  |  | #REF!
D9 | 공 급 가 액 |  |  | #REF!
DB | 부 가 가 치 세 |  |  | #REF! | 공급가액 * 10%
DH | 도 급 액 |  |  | #REF!
DK | 관급자재비(관급자) |  |  | #REF! |  | (절사:-846)
| 관급자재비(도급자) |  |  | #REF! |  | (절사:-682)
분 담 금 공 사
S2 | 총 공 사 비 |  |  | #REF!

## 원가계산서(기계) (hidden)
공 사 원 가 계 산 서
공사명 : 송파2동 복합청사 신축설계용역 - 기계
| 비 목 |  |  |  | 구 성 비 | 비 고 | 재료비 | 노무비 | 경비 | 합계
A1 | 순 공 사 원 가 | 재 료 비 | 직 접 재 료 비 | #REF! | [5 empty] | 0
A2 |  |  | 간 접 재 료 비
A3 |  |  | 작업설, 부산물(△) | 0
AS |  |  | [ 소 계 ] | #REF!
B1 |  | 노 무 비 | 직 접 노 무 비 | #REF!
B2 |  |  | 간 접 노 무 비 | #REF! | 직접노무비 * 18.1%
BS |  |  | [ 소 계 ] | #REF!
|  | 경 비 | 운 반 비
C2 |  |  | 기 계 경 비 | #REF!
C3 |  |  | 가 설 비
C4 |  |  | 산 재 보 험 료 | #REF! | 노무비 * 3.56%
C5 |  |  | 고 용 보 험 료 | #REF! | 노무비 * 1.01%
C6 |  |  | 국민 건강 보험료 | #REF! | 직접노무비 * 3.595%
C7 |  |  | 국민 연금 보험료 | #REF! | 직접노무비 * 4.75%
CB |  |  | 노인장기요양보험료 | #REF! | 건강보험료 * 13.14%
C8 |  |  | 퇴직 공제 부금비 | #REF! | 직접노무비 * 2.3%
CA |  |  | 산업안전보건관리비 | #REF! | A와B중 작은 금액 | 기초액은 건축에 산입함
|  |  |  | #REF! | a. (재료비+직노+도급자관급) *2.28%+4325000 | 기초액은 건축에 산입함
|  |  |  | #REF! | b. ((재료비+직노) *2.28%+4325000)*1.2 | 기초액은 건축에 산입함
안 전 관 리 비
동 영 상 촬 영 비
품 질 관 리 비
CH |  |  | 환 경 보 전 비 | #REF! | (재료비+직노+기계경비) * 0.5%
|  |  | 석 면 분 담 금 | #REF! | 노무비 * 0.006%
CG |  |  | 임금채권 부담금 | #REF! | 노무비 * 0.09%
|  |  | 기 타 경 비 | #REF! | (재료비+노무비) * 5.7%
CK |  |  | 공사이행보증수수료
CL |  |  | 하도급지급보증수수료 | #REF! | (재료비+직노+기계경비) * 0.08%
CS |  |  | 건설기계대여금지급보증서발급수수료 | #REF! | (재료비+직노+기계경비) * 0.07%
S1 |  |  | [ 소 계 ] | #REF!
D1 | 계 |  |  | #REF!
D2 | 일 반 관 리 비 |  |  | #REF! | 계 * 6.5%
| 이 윤 |  |  | #REF! | (노무비+경비+일반관리비) * 12% | (절사:-557/1.1)
건설폐기물상차비
D9 | 작업부산물(해체)
DB | 고용개선지원비(PS단가) |  |  | #REF! | * 주휴수당+(국민연금+건강보험료)+고용개선장려금
DH | * 주 휴 수 당 |  |  | #REF! | 직노*12.8%*50%*1.4
DK | * 국민연금 + 건강보험료 |  |  | #REF! | 직노*8.345%*20%
| * 고용개선장려금 |  |  | #REF! | 직노*12.8%*50%*10%
* 전자카드단말기
해체계획서 작성
내부인테리어설계비
| 공 급 가 액 |  |  | #REF!
S2 | 부 가 가 치 세 |  |  | #REF! | 공급가액 * 10%
| 도 급 액 |  |  | #REF!
| 관급자재비(관급자) |  |  | #REF! |  | (절사:-471)
| 관급자재비(도급자) |  |  |  |  | (절사:-0)
| 분 담 금 공 사 |  |  | #REF!
| 총 공 사 비 |  |  | #REF!

## 원가계산서(조경) (hidden)
공 사 원 가 계 산 서
공사명 : 송파2동 복합청사 신축설계용역 - 조경
| 비 목 |  |  |  | 구 성 비 | 비 고 | 재료비 | 노무비 | 경비 | 합계
A1 | 순 공 사 원 가 | 재 료 비 | 직 접 재 료 비 | #REF! | [5 empty] | 0
A2 |  |  | 간 접 재 료 비
A3 |  |  | 작업설, 부산물(△) | 0
AS |  |  | [ 소 계 ] | #REF!
B1 |  | 노 무 비 | 직 접 노 무 비 | #REF!
B2 |  |  | 간 접 노 무 비 | #REF! | 직접노무비 * 18.1%
BS |  |  | [ 소 계 ] | #REF!
|  | 경 비 | 운 반 비
C2 |  |  | 기 계 경 비 | #REF!
C3 |  |  | 가 설 비
C4 |  |  | 산 재 보 험 료 | #REF! | 노무비 * 3.56%
C5 |  |  | 고 용 보 험 료 | #REF! | 노무비 * 1.01%
C6 |  |  | 국민 건강 보험료 | #REF! | 직접노무비 * 3.595%
C7 |  |  | 국민 연금 보험료 | #REF! | 직접노무비 * 4.75%
CB |  |  | 노인장기요양보험료 | #REF! | 건강보험료 * 13.14%
C8 |  |  | 퇴직 공제 부금비 | #REF! | 직접노무비 * 2.3%
CA |  |  | 산업안전보건관리비 | #REF! | A와B중 작은 금액 | 기초액은 건축에 산입함
|  |  |  | #REF! | a. (재료비+직노+도급자관급) *2.28%+4325000 | 기초액은 건축에 산입함
|  |  |  | #REF! | b. ((재료비+직노) *2.28%+4325000)*1.2 | 기초액은 건축에 산입함
안 전 관 리 비
동 영 상 촬 영 비
품 질 관 리 비
CH |  |  | 환 경 보 전 비 | #REF! | (재료비+직노+기계경비) * 0.5%
|  |  | 석 면 분 담 금 | #REF! | 노무비 * 0.006%
CG |  |  | 임금채권 부담금 | #REF! | 노무비 * 0.09%
|  |  | 기 타 경 비 | #REF! | (재료비+노무비) * 5.7%
CK |  |  | 공사이행보증수수료
CL |  |  | 하도급지급보증수수료 | #REF! | (재료비+직노+기계경비) * 0.08%
CS |  |  | 건설기계대여금지급보증서발급수수료 | #REF! | (재료비+직노+기계경비) * 0.07%
S1 |  |  | [ 소 계 ] | #REF!
D1 | 계 |  |  | #REF!
D2 | 일 반 관 리 비 |  |  | #REF! | 계 * 6.5%
| 이 윤 |  |  | #REF! | (노무비+경비+일반관리비) * 12% | (절사:-749/1.1)
건설폐기물상차비
D9 | 작업부산물(해체)
DB | 고용개선지원비(PS단가) |  |  | #REF! | * 주휴수당+(국민연금+건강보험료)+고용개선장려금
DH | * 주 휴 수 당 |  |  | #REF! | 직노*12.8%*50%*1.4
DK | * 국민연금 + 건강보험료 |  |  | #REF! | 직노*8.345%*20%
| * 고용개선장려금 |  |  | #REF! | 직노*12.8%*50%*10%
* 전자카드단말기
해체계획서 작성
내부인테리어설계비
| 공 급 가 액 |  |  | #REF!
S2 | 부 가 가 치 세 |  |  | #REF! | 공급가액 * 10%
| 도 급 액 |  |  | #REF!
| 관급자재비(관급자) |  |  |  |  | (절사:-0)
| 관급자재비(도급자) |  |  |  |  | (절사:-0)
분 담 금 공 사
| 총 공 사 비 |  |  | #REF!

## 원가계산서(해체) (hidden)
공 사 원 가 계 산 서
공사명 : 송파2동 복합청사 신축설계용역 - 해체공사
| 비 목 |  |  |  | 구 성 비 | 비 고
A1 | 순 공 사 원 가 | 재 료 비 | 직 접 재 료 비 | #REF!
A2 |  |  | 간 접 재 료 비
A3 |  |  | 작업설, 부산물(△) | 0
AS |  |  | [ 소 계 ] | #REF!
B1 |  | 노 무 비 | 직 접 노 무 비 | #REF!
B2 |  |  | 간 접 노 무 비 | #REF! | 직접노무비 * 18.1%
BS |  |  | [ 소 계 ] | #REF!
|  | 경 비 | 운 반 비
C2 |  |  | 기 계 경 비 | #REF!
C3 |  |  | 가 설 비
C4 |  |  | 산 재 보 험 료 | #REF! | 노무비 * 3.56%
C5 |  |  | 고 용 보 험 료 | #REF! | 노무비 * 1.01%
C6 |  |  | 국민 건강 보험료 | #REF! | 직접노무비 * 3.595%
C7 |  |  | 국민 연금 보험료 | #REF! | 직접노무비 * 4.75%
CB |  |  | 노인장기요양보험료 | #REF! | 건강보험료 * 13.14%
C8 |  |  | 퇴직 공제 부금비 | #REF! | 직접노무비 * 2.3%
CA |  |  | 산업안전보건관리비 | #REF! | A와B중 작은 금액 | 기초액은 건축에 산입함
|  |  |  | #REF! | a. (재료비+직노+도급자관급) *2.28%+4325000 | 기초액은 건축에 산입함
|  |  |  | #REF! | b. ((재료비+직노) *2.28%+4325000)*1.2 | 기초액은 건축에 산입함
안 전 관 리 비
동 영 상 촬 영 비
품 질 관 리 비
CH |  |  | 환 경 보 전 비 | #REF! | (재료비+직노+기계경비) * 0.5%
|  |  | 석 면 분 담 금 | #REF! | 노무비 * 0.006%
|  |  | 임금채권 부담금 | #REF! | 노무비 * 0.09%
CG |  |  | 기 타 경 비 | #REF! | (재료비+노무비) * 5.7%
공사이행보증수수료
CK |  |  | 하도급지급보증수수료 | #REF! | (재료비+직노+기계경비) * 0.08%
CL |  |  | 건설기계대여금지급보증서발급수수료 | #REF! | (재료비+직노+기계경비) * 0.07%
CS |  |  | [ 소 계 ] | #REF!
S1 | 계 |  |  | #REF!
D1 | 일 반 관 리 비 |  |  | #REF! | 계 * 6.5%
D2 | 이 윤 |  |  | #REF! | (노무비+경비+일반관리비) * 12% | (절사:-230/1.1)
| 건설폐기물상차비 |  |  | #REF!
| 작업부산물(해체) |  |  | #REF!
| 고용개선지원비(PS단가) |  |  | #REF! | * 주휴수당+(국민연금+건강보험료)+고용개선장려금
| * 주 휴 수 당 |  |  | #REF! | 직노*12.8%*50%*1.4
| * 국민연금 + 건강보험료 |  |  | #REF! | 직노*8.345%*20%
| * 고용개선장려금 |  |  | #REF! | 직노*12.8%*50%*10%
* 전자카드단말기
| 해체계획서 작성 |  |  | #REF!
내부인테리어설계비
D9 | 공 급 가 액 |  |  | #REF!
DB | 부 가 가 치 세 |  |  | #REF! | 공급가액 * 10%
DH | 도 급 액 |  |  | #REF!
DK | 관급자재비(관급자) |  |  |  |  | (절사:-0)
| 관급자재비(도급자) |  |  |  |  | (절사:-0)
분 담 금 공 사
S2 | 총 공 사 비 |  |  | #REF!

## 공종별내역서(건축)
[ 송파2동 복합청사 ]
품 명 | 규 격 | 단위 | 수량 | 재 료 비 |  | 노 무 비 |  | 경 비 |  | 합 계 |  | 비 고 | 품목코드 | 변수 | 설정 | 공종코드 | 일위 | 단산 | 자재 | 손료적용 | 손료저장 | 적용율 | JUK1 | JUK2 | JUK3 | JUK4 | JUK5 | JUK6 | JUK7 | JUK8 | JUK9 | JUK10 | JUK11 | JUK12 | JUK13 | JUK14 | JUK15 | JUK16 | JUK17 | JUK18 | JUK19 | JUK20 | 자재구분 | 공종구분 | 공종레벨 | 공종+자재 | 고유번호
|  |  |  | 단 가 | 금 액 | 단 가 | 금 액 | 단 가 | 금 액 | 단 가 | 금 액
공통 가설 공사 | ■ 건 축 공 사 ■ | [14 empty] | 010101
가설울타리 설치 및 해체 | RPP, 6m, 23개월 | M | 107 | [8 empty] | 호표 22 | 59F40596CA69DDB380C1CB0F7AF9C6 |  |  | 010101 | T | F | F | [26 empty] | 01010159F40596CA69DDB380C1CB0F7AF9C6 | 110
가설울타리출입구 설치 및 해체 | RPP, 6m*4m, 23개월 | EA | 1 | [8 empty] | 호표 23 | 59F40596CA69DDB380C1CB0F7AF976 |  |  | 010101 | T | F | F | [26 empty] | 01010159F40596CA69DDB380C1CB0F7AF976 | 111
콘테이너형 가설사무소 설치 및 해체 | 3.0*6.0m, 22개월 | 개소 | 1 | [8 empty] | 호표 46 | 59F40595276CC5CF854A80DA725646 |  |  | 010101 | T | F | F | [26 empty] | 01010159F40595276CC5CF854A80DA725646 | 112
콘테이너형 가설창고 설치 및 해체 | 3.0*6.0m, 22개월 | 개소 | 1 | [8 empty] | 호표 48 | 59F40595276CF2F48857B9607D0666 |  |  | 010101 | T | F | F | [26 empty] | 01010159F40595276CF2F48857B9607D0666 | 113
콘테이너형 가설실험실 설치 및 해체 | 3.0*6.0m, 22개월 | 개소 | 1 | [8 empty] | 호표 49 | 59F40595276CF2F48857B9607D0656 |  |  | 010101 | T | F | F | [26 empty] | 01010159F40595276CF2F48857B9607D0656 | 114
방진망 설치 및 해체 | P.E, 1.5*150m | M2 | 107 | [8 empty] | 호표 27 | 59F40596C96FCF7581F482327DC486 |  |  | 010101 | T | F | F | [26 empty] | 01010159F40596C96FCF7581F482327DC486 | 115
현장내 자재 상,하차비 | 지게차 2.5ton | 일 | 5 | [8 empty] | 호표 50 | 59F40595276CF2F48857B9617F93D6 |  |  | 010101 | T | F | F | [26 empty] | 01010159F40595276CF2F48857B9617F93D6 | 473
010101
010101
010101
010101
010101
010101
010101
010101
010101
010101
010101
010101
010101
010101
010101
[ 합 계 ] | [12 empty] | TOTAL
가 설 공 사 | ■ 건 축 공 사 ■ | [14 empty] | 010102
강관 조립말비계(이동식)설치 및 해체 | 높이 2m, 3개월 | 대 | 19 | [8 empty] | 호표 30 | 59F40596C86ECA8382F03D657DBC46 |  |  | 010102 | T | F | F | [26 empty] | 01010259F40596C86ECA8382F03D657DBC46 | 175
강관 조립말비계(이동식)설치 및 해체 | 높이 4m, 3개월 | 대 | 2 | [8 empty] | 호표 31 | 59F40596C86ECA8382F03E0C745156 |  |  | 010102 | T | F | F | [26 empty] | 01010259F40596C86ECA8382F03E0C745156 | 176
시스템비계 설치 및 해체 | 10m 이하, 12개월 (발판유) | M2 | 2113 | [8 empty] | 호표 33 | 59F40596C86ECA8380C7A21F7669A6 |  |  | 010102 | T | F | F | [26 empty] | 01010259F40596C86ECA8380C7A21F7669A6 | 177
시스템비계 설치 및 해체 | 10m 초과~20m 이하, 12개월 (발판유) | M2 | 992 | [8 empty] | 호표 35 | 59F40596C86ECA8380C4EE587587E6 |  |  | 010102 | T | F | F | [26 empty] | 01010259F40596C86ECA8380C4EE587587E6 | 178
시스템비계 설치 및 해체 | 20m 초과~30m 이하, 12개월 (발판유) | M2 | 88 | [8 empty] | 호표 37 | 59F40596C86ECA8380C5F4A37A6496 |  |  | 010102 | T | F | F | [26 empty] | 01010259F40596C86ECA8380C5F4A37A6496 | 180
비계주위 보호막 설치 및 해체 | PVC코팅, #1500, 1.8*1.8m /설치비는 비계에포함 | M2 | 2605 | [8 empty] | 호표 25 | 59F40596C96FCF7581F487B47D5356 |  |  | 010102 | T | F | F | [26 empty] | 01010259F40596C96FCF7581F487B47D5356 | 179
목재 평 규준틀 설치 및 철거 |  | 개소 | 18 | [8 empty] | 호표 38 | 59F40596C86ECA9D8CF1102F7F5626 |  |  | 010102 | T | F | F | [26 empty] | 01010259F40596C86ECA9D8CF1102F7F5626 | 181
목재 귀 규준틀 설치 및 철거 |  | 개소 | 7 | [8 empty] | 호표 39 | 59F40596C86ECA9D8CF113E377B1A6 |  |  | 010102 | T | F | F | [26 empty] | 01010259F40596C86ECA9D8CF113E377B1A6 | 182
강관동바리 설치 및 해체 | 3.5m 이하 | M2 | 110 | [8 empty] | 호표 40 | 59F40596C86EF7E4830B19B074F1D6 |  |  | 010102 | T | F | F | [26 empty] | 01010259F40596C86EF7E4830B19B074F1D6 | 183
강관동바리 설치 및 해체 | 3.5m~4.2m이하, 간격 0.6~0.8m이하, 55m2 | M2 | 2021 | [8 empty] | 호표 41 | 59F40596C86EF7E4830B18A975E6C6 |  |  | 010102 | T | F | F | [26 empty] | 01010259F40596C86EF7E4830B18A975E6C6 | 184
시스템동바리 설치 및 해체 | 5m이하 | 10공M3 | 6 | [8 empty] | 호표 43 | 59F40596C86EF7F68E8FE5167E9D26 |  |  | 010102 | T | F | F | [26 empty] | 01010259F40596C86EF7F68E8FE5167E9D26 | 186
시스템동바리 설치 및 해체 | 5m초과~10m 이하 | 10공M3 | 106 | [8 empty] | 호표 45 | 59F40596C86EF7F68E8EDE25738ED6 |  |  | 010102 | T | F | F | [26 empty] | 01010259F40596C86EF7F68E8EDE25738ED6 | 185
건축물 현장정리 | 철근콘크리트조, 철골·철근콘크리트조 | M2 | 2454 | [8 empty] | 호표 57 | 59F405937669B0C082D208A97007D6 |  |  | 010102 | T | F | F | [26 empty] | 01010259F405937669B0C082D208A97007D6 | 187
구조부 먹매김 | 일반 | M2 | 2454 | [8 empty] | 호표 58 | 59F40593756F64EE83A7984671BF16 |  |  | 010102 | T | F | F | [26 empty] | 01010259F40593756F64EE83A7984671BF16 | 188
거푸집 먹매김 | 일반 | M2 | 2454 | [8 empty] | 호표 59 | 59F40593756F64EE83A5EAEA772A96 |  |  | 010102 | T | F | F | [26 empty] | 01010259F40593756F64EE83A5EAEA772A96 | 189
건축물보양 - 콘크리트 | 살수 | M2 | 2880 | [8 empty] | 호표 60 | 59F40593756F64DD8BA8477F7CB3B6 |  |  | 010102 | T | F | F | [26 empty] | 01010259F40593756F64DD8BA8477F7CB3B6 | 190
타일 및 석재면보양 | 하드롱지 | M2 | 581 | [8 empty] | 호표 61 | 59F40593756F64DD88D694AD756A06 |  |  | 010102 | T | F | F | [26 empty] | 01010259F40593756F64DD88D694AD756A06 | 191
준공청소 |  | M2 | 2454 | [8 empty] | 호표 87 | 59F40593736C95A58AD8B9987FFDB6 |  |  | 010102 | T | F | F | [26 empty] | 01010259F40593736C95A58AD8B9987FFDB6 | 192
010102
010102
010102
010102
[ 합 계 ] | [12 empty] | TOTAL
임 시 소 방 공 사 | ■ 건 축 공 사 ■ | [14 empty] | 010103
소화기 | 분말소화기(ABC) 3.3KG | EA | 26 | [8 empty] | 자재 385 | 584EB545436B0D7783D2F92271EF3BA6F78151 |  |  | 010103 | F | F | T | [26 empty] | 010103584EB545436B0D7783D2F92271EF3BA6F78151 | 336
소화기 | 대형분말소화기 20kg | EA | 1 | [8 empty] | 자재 386 | 584EB545436B0D7783D2F92271EF3BA6F78152 |  |  | 010103 | F | F | T | [26 empty] | 010103584EB545436B0D7783D2F92271EF3BA6F78152 | 337
소화기 받침대 | 소화기받침대 3.3kg | EA | 26 | [8 empty] | 자재 387 | 584EB545436B0D7783D2F92271EF3BA6F78153 |  |  | 010103 | F | F | T | [26 empty] | 010103584EB545436B0D7783D2F92271EF3BA6F78153 | 338
질식소화덮개 | 6mx8m (1회용) | EA | 1 | [8 empty] | 자재 388 | 584EB545436B0D7783D2F92271EF3BA6F78154 |  |  | 010103 | F | F | T | [26 empty] | 010103584EB545436B0D7783D2F92271EF3BA6F78154 | 339
1종금속제가용전선관 | 16mm 고장력비방수 | M | 60 | [8 empty] | 자재 389 | 584EB545436B0D7783D2F92271EF3BA6F78155 |  |  | 010103 | F | F | T | [26 empty] | 010103584EB545436B0D7783D2F92271EF3BA6F78155 | 340
1종금속제가요전선관 박스커넥터 | 16mm 고장력비방수 | 개 | 12 | [8 empty] | 자재 390 | 584EB545436B0D7783D2F92271EF3BA6F78156 |  |  | 010103 | F | F | T | [26 empty] | 010103584EB545436B0D7783D2F92271EF3BA6F78156 | 341
저독성난연폴리올레핀전선(HFIX) | 450/750V, 2.5㎟(1.78mm) | M | 120 | [8 empty] | 자재 391 | 584EB545436B0D7783D2F92271EF3BA6F78157 |  |  | 010103 | F | F | T | [26 empty] | 010103584EB545436B0D7783D2F92271EF3BA6F78157 | 342
비상전원반 | 3A | 개 | 1 | [8 empty] | 자재 392 | 584EB545436B0D7783D2F92271EF3BA6F78158 |  |  | 010103 | F | F | T | [26 empty] | 010103584EB545436B0D7783D2F92271EF3BA6F78158 | 343
간이피난유도선(10M) |  | M | 6 | [8 empty] | 자재 393 | 584EB545436B0D7783D2F92271EF3BA6F78159 |  |  | 010103 | F | F | T | [26 empty] | 010103584EB545436B0D7783D2F92271EF3BA6F78159 | 344
일체형 임시소방시설 |  | EA | 6 | [8 empty] | 자재 394 | 584EB545436B0D7783D2F92271EF3BA6F78277 |  |  | 010103 | F | F | T | [26 empty] | 010103584EB545436B0D7783D2F92271EF3BA6F78277 | 345
010103
010103
010103
010103
010103
010103
010103
010103
010103
010103
010103
010103
[ 합 계 ] | [12 empty] | TOTAL
토 및 지정공사 | ■ 건 축 공 사 ■ | [14 empty] | 010104
단열재설치(F3) | 슬라브하부, 70mm(압출법보온판 특호) | M2 | 368 | [8 empty] | 호표 370 | 59F4E5324D67279681CB09AD7EEB56 |  |  | 010104 | T | F | F | [26 empty] | 01010459F4E5324D67279681CB09AD7EEB56 | 116
방습필름 설치 - 바닥(지정) | 폴리에틸렌필름, 두께, 0.03mm, 2겹 | M2 | 528 | [8 empty] | 호표 380 | 59F4E5324F63FE5C82161B1177E4D6 |  |  | 010104 | T | F | F | [26 empty] | 01010459F4E5324F63FE5C82161B1177E4D6 | 117
기초 지정 | 잡석지정 | M3 | 112 | [8 empty] | 호표 400 | 59D775ACA76050C88A68F77276A766 |  |  | 010104 | T | F | F | [26 empty] | 01010459D775ACA76050C88A68F77276A766 | 118
010104
010104
010104
010104
010104
010104
010104
010104
010104
010104
010104
010104
010104
010104
010104
010104
010104
010104
010104
[ 합 계 ] | [12 empty] | TOTAL
철근콘크리트공사 | ■ 건 축 공 사 ■ | [14 empty] | 010105
레미콘(관급) | 25-30-150 | M3 | 2308 | [8 empty] | 자재 95 | 5ED7F5D5DC6E5FFF87D456F271EA40E692402F |  |  | 010105 | F | F | T | [26 empty] | 0101055ED7F5D5DC6E5FFF87D456F271EA40E692402F | 81
레미콘(관급) | 25-18-120 | M3 | 97 | [8 empty] | 자재 92 | 5ED7F5D5DC6E5FFF87D456F271EA4096270ECD |  |  | 010105 | F | F | T | [26 empty] | 0101055ED7F5D5DC6E5FFF87D456F271EA4096270ECD | 82
레미콘(관급) | 25-18-80 | M3 | 34 | [8 empty] | 자재 93 | 5ED7F5D5DC6E5FFF87D456F271EA4096270ECC |  |  | 010105 | F | F | T | [26 empty] | 0101055ED7F5D5DC6E5FFF87D456F271EA4096270ECC | 83
섬유보강제 |  | M3 | 97 | [8 empty] | 자재 94 | 5ED7F5D5DC6E5FFF87D456F271EA4096277683 |  |  | 010105 | F | F | T | [26 empty] | 0101055ED7F5D5DC6E5FFF87D456F271EA4096277683 | 84
콘크리트 펌프차 타설(무근, 진동기無) | slump 8~12cm, 매트기초 등, f2 : Type-Ⅰ, 36m | M3 | 129 | [8 empty] | 호표 111 | 59F4551FB46B2CFA8D2E33FA7C3C26 |  |  | 010105 | T | F | F | [26 empty] | 01010559F4551FB46B2CFA8D2E33FA7C3C26 | 85
콘크리트 펌프차 타설 | slump 15cm, 매트기초 등, f2 : Type-Ⅰ, 36m | M3 | 401 | [8 empty] | 호표 113 | 59F4551FB7603BB98DD88B52795206 |  |  | 010105 | T | F | F | [26 empty] | 01010559F4551FB7603BB98DD88B52795206 | 86
콘크리트 펌프차 타설 | slump 15cm, 벽,기둥,슬래브 등, f2 : Type-Ⅰ, 36m | M3 | 1885 | [8 empty] | 호표 114 | 59F4551FB7600E738CED519A7D4336 |  |  | 010105 | T | F | F | [26 empty] | 01010559F4551FB7600E738CED519A7D4336 | 87
철근콘크리트용봉강(관급) | 철근콘크리트용봉강, 이형봉강(SD400), HD-10 | TON | 62.279 | [8 empty] | 자재 63 | 5ED7F5D5DD68AB0483E657677AB1B4061143B2 |  |  | 010105 | F | F | T | [26 empty] | 0101055ED7F5D5DD68AB0483E657677AB1B4061143B2 | 88
철근콘크리트용봉강(관급) | 철근콘크리트용봉강, 이형봉강(SD400), HD-13 | TON | 37.778 | [8 empty] | 자재 64 | 5ED7F5D5DD68AB0483E657677AB1B4061143B1 |  |  | 010105 | F | F | T | [26 empty] | 0101055ED7F5D5DD68AB0483E657677AB1B4061143B1 | 89
철근콘크리트용봉강(관급) | 철근콘크리트용봉강, 이형봉강(SD400), HD-16 | TON | 18.29 | [8 empty] | 자재 65 | 5ED7F5D5DD68AB0483E657677AB1B4061143B0 |  |  | 010105 | F | F | T | [26 empty] | 0101055ED7F5D5DD68AB0483E657677AB1B4061143B0 | 90
철근콘크리트용봉강(관급) | 철근콘크리트용봉강, 이형봉강(SD400), HD-19 | TON | 9.256 | [8 empty] | 자재 66 | 5ED7F5D5DD68AB0483E657677AB1B4061143B7 |  |  | 010105 | F | F | T | [26 empty] | 0101055ED7F5D5DD68AB0483E657677AB1B4061143B7 | 91
철근콘크리트용봉강(관급) | 철근콘크리트용봉강, 이형봉강(SD400), HD-22 | TON | 33.575 | [8 empty] | 자재 67 | 5ED7F5D5DD68AB0483E657677AB1B4061143B6 |  |  | 010105 | F | F | T | [26 empty] | 0101055ED7F5D5DD68AB0483E657677AB1B4061143B6 | 92
철근콘크리트용봉강(관급) | 철근콘크리트용봉강, 이형봉강(SD500), SH-25 | TON | 36.595 | [8 empty] | 자재 68 | 5ED7F5D5DD68AB0483E657677AB1B406114566 |  |  | 010105 | F | F | T | [26 empty] | 0101055ED7F5D5DD68AB0483E657677AB1B406114566 | 93
철근콘크리트용봉강(관급) | 철근콘크리트용봉강, 이형봉강(SD400S), HD-16 | TON | 2.016 | [8 empty] | 자재 69 | 5ED7F5D5DD68AB0483E657677AB1B406114567 |  |  | 010105 | F | F | T | [26 empty] | 0101055ED7F5D5DD68AB0483E657677AB1B406114567 | 94
철근콘크리트용봉강(관급) | 철근콘크리트용봉강, 이형봉강(SD400S), HD-22 | TON | 63.899 | [8 empty] | 자재 70 | 5ED7F5D5DD68AB0483E657677AB1B406114568 |  |  | 010105 | F | F | T | [26 empty] | 0101055ED7F5D5DD68AB0483E657677AB1B406114568 | 95
철근콘크리트용봉강(관급) | 철근콘크리트용봉강, 이형봉강(SD500S), SH-25 | TON | 35.035 | [8 empty] | 자재 71 | 5ED7F5D5DD68AB0483E657677AB1B406114569 |  |  | 010105 | F | F | T | [26 empty] | 0101055ED7F5D5DD68AB0483E657677AB1B406114569 | 96
철근연결이음재-커플러 | D25, 현장체결 | SET | 286 | [8 empty] | 자재 62 | 5ED7F5D5DD68AB0483E657677AB1B4163A1733 |  |  | 010105 | F | F | T | [26 empty] | 0101055ED7F5D5DD68AB0483E657677AB1B4163A1733 | 97
철근 공장가공 및 현장조립 | Type-Ⅰ | TON | 290.027 | [8 empty] | 호표 108 | 59F4551BDA688C08897BD2BE7B9066 |  |  | 010105 | T | F | F | [26 empty] | 01010559F4551BDA688C08897BD2BE7B9066 | 335
철근 가공조립 시공상세도 작성비 |  | ton | 290.027 | [8 empty] | 자재 261 | 59F535C7A66F3B1688CFF4FD732866 |  |  | 010105 | F | F | T | [26 empty] | 01010559F535C7A66F3B1688CFF4FD732866 | 471
합판거푸집 설치 및 해체 | 보통 4회, 수직고 7m까지 | M2 | 3599 | [8 empty] | 호표 91 | 59F45518046BD23980EF16B175E5D6 |  |  | 010105 | T | F | F | [26 empty] | 01010559F45518046BD23980EF16B175E5D6 | 100
합판거푸집 설치 및 해체 | 보통 4회, 슬래브(경사도 20˚미만) | M2 | 23 | [8 empty] | 호표 93 | 59F45518046BC1B989D2C2AD7E95B6 |  |  | 010105 | T | F | F | [26 empty] | 01010559F45518046BC1B989D2C2AD7E95B6 | 101
합벽거푸집 |  | M2 | 710 | [8 empty] | 호표 94 | 59F45518046BC1B989D2C2AC7C7336 |  |  | 010105 | T | F | F | [26 empty] | 01010559F45518046BC1B989D2C2AC7C7336 | 102
유로폼 설치 및 해체 | 3회, 보통, 수직고 7m까지 | M2 | 5401 | [8 empty] | 호표 101 | 59F455180268F2668B4F8520708C96 |  |  | 010105 | T | F | F | [26 empty] | 01010559F455180268F2668B4F8520708C96 | 104
유로폼 설치 및 해체 | 3회, 간단, 수직고 7m까지 | M2 | 25 | [8 empty] | 호표 102 | 59F455180268F2668B4F8520709D06 |  |  | 010105 | T | F | F | [26 empty] | 01010559F455180268F2668B4F8520709D06 | 105
지수판설치 - PVC 용접 | PVC, H200*5t | M | 203 | [8 empty] | 호표 117 | 59F45511D36E2A4281A1408F7DBF76 |  |  | 010105 | T | F | F | [26 empty] | 01010559F45511D36E2A4281A1408F7DBF76 | 106
010105
010105
010105
010105
010105
010105
010105
010105
010105
010105
010105
010105
010105
010105
010105
010105
010105
010105
010105
010105
010105
[ 합 계 ] | [12 empty] | TOTAL
조 적 공 사 | ■ 건 축 공 사 ■ | [14 empty] | 010106
0.5B 벽돌쌓기 /벽돌포함 | 3.6m 이하 | M2 | 43 | [8 empty] | 호표 119 | 59F4756638686E678136D3897CE9E6 |  |  | 010106 | T | F | F | [26 empty] | 01010659F4756638686E678136D3897CE9E6 | 193
1.0B 벽돌쌓기 /벽돌포함 | 3.6m 이하 | M2 | 439 | [8 empty] | 호표 120 | 59F4756638686E4484C3F1AA74A3A6 |  |  | 010106 | T | F | F | [26 empty] | 01010659F4756638686E4484C3F1AA74A3A6 | 194
벽돌운반 | 인력, B2층 | 천매 | 15.717 | [8 empty] | 호표 121 | 59F475663A6B4E2983C006D77E0F76 |  |  | 010106 | T | F | F | [26 empty] | 01010659F475663A6B4E2983C006D77E0F76 | 195
벽돌소운반 | 장비운반 | 천매 | 40.126 | [8 empty] | 자재 256 | 59F475663A6B4E298231BD1F7EDFE6 |  |  | 010106 | F | F | T | [26 empty] | 01010659F475663A6B4E298231BD1F7EDFE6 | 196
블록 보강쌓기(390*190*190), 사춤간격 800mm /자재포함 | 3.6m 이하, 양면 | M2 | 78 | [8 empty] | 호표 122 | 59F47565136A973F8FEFD734740CA6 |  |  | 010106 | T | F | F | [26 empty] | 01010659F47565136A973F8FEFD734740CA6 | 197
블록 보강쌓기(390*190*150), 사춤간격 800mm /자재포함 | 3.6m 이하, 양면 | M2 | 239 | [8 empty] | 호표 123 | 59F47565136A973F8FEFD4607E6CD6 |  |  | 010106 | T | F | F | [26 empty] | 01010659F47565136A973F8FEFD4607E6CD6 | 198
블록 보강쌓기(390*190*100), 사춤간격 800mm /자재포함 | 3.6m 이하, 한면 | M2 | 189 | [8 empty] | 호표 124 | 59F47565136A973F8FEFD5087757B6 |  |  | 010106 | T | F | F | [26 empty] | 01010659F47565136A973F8FEFD5087757B6 | 199
철근콘크리트인방 제작 및 설치 | 150*200, 벽돌 | M | 29 | [8 empty] | 호표 126 | 59F47575BF6FDDBB89998129700DE6 |  |  | 010106 | T | F | F | [26 empty] | 01010659F47575BF6FDDBB89998129700DE6 | 200
철근콘크리트인방 제작 및 설치 | 200*200, 벽돌 | M | 35 | [8 empty] | 호표 127 | 59F47575BF6FDDBB899AAB8B742646 |  |  | 010106 | T | F | F | [26 empty] | 01010659F47575BF6FDDBB899AAB8B742646 | 201
블록상부사춤 | 4"*10mm | M | 52 | [8 empty] | 호표 128 | 59F47575BB6018D8819959F37AE4C6 |  |  | 010106 | T | F | F | [26 empty] | 01010659F47575BB6018D8819959F37AE4C6 | 202
블록상부사춤 | 6"*10mm | M | 70 | [8 empty] | 호표 129 | 59F47575BB6018D880F2EFA27786E6 |  |  | 010106 | T | F | F | [26 empty] | 01010659F47575BB6018D880F2EFA27786E6 | 203
블록상부사춤 | 8"*10mm | M | 24 | [8 empty] | 호표 130 | 59F47575BB6018D88722852C7620B6 |  |  | 010106 | T | F | F | [26 empty] | 01010659F47575BB6018D88722852C7620B6 | 204
스트롱앙카설치 | 3/8" | 개소 | 366 | [8 empty] | 호표 131 | 59F47575B864FF4F83992DC471D3D6 |  |  | 010106 | T | F | F | [26 empty] | 01010659F47575B864FF4F83992DC471D3D6 | 205
010106
010106
010106
010106
010106
010106
010106
010106
010106
[ 합 계 ] | [12 empty] | TOTAL
돌 공 사 | ■ 건 축 공 사 ■ | [14 empty] | 010107
마블세면대 | W:550 | M | 12 | [8 empty] | 자재 167 | 5ED7F5D5D56B47B48438875F77A8E8B61DE6B4 |  |  | 010107 | F | F | T | [26 empty] | 0101075ED7F5D5D56B47B48438875F77A8E8B61DE6B4 | 206
화강석붙임(습식, 잔다듬) | 바닥, 포천석 30mm, 모르타르 30mm | M2 | 93 | [8 empty] | 호표 302 | 59F4C5EAE360A38388BA56487176C6 |  |  | 010107 | T | F | F | [26 empty] | 01010759F4C5EAE360A38388BA56487176C6 | 207
화강석붙임(습식, 잔다듬) | 바닥, 포천석 30mm, 모르타르 40mm | M2 | 166 | [8 empty] | 호표 303 | 59F4C5EAE360A38388BA56487176D6 |  |  | 010107 | T | F | F | [26 empty] | 01010759F4C5EAE360A38388BA56487176D6 | 208
화강석붙임(습식, 잔다듬) | 바닥, 포천석 30mm, 모르타르 50mm | M2 | 2 | [8 empty] | 호표 304 | 59F4C5EAE360A38388BA56487176E6 |  |  | 010107 | T | F | F | [26 empty] | 01010759F4C5EAE360A38388BA56487176E6 | 209
화강석 트랜치 | 포천석, 150*24mm (L-40*40*5) | M | 39 | [8 empty] | 호표 305 | 59F4C5EAE76E0C5F8A16B410774886 |  |  | 010107 | T | F | F | [26 empty] | 01010759F4C5EAE76E0C5F8A16B410774886 | 385
화강석 재료분리대(습식, 물갈기) | 포천석, 60*130mm, 모르타르 30mm | M | 2 | [8 empty] | 호표 384 | 59F4E531A3633E5484160FAB7D7ED6 |  |  | 010107 | T | F | F | [26 empty] | 01010759F4E531A3633E5484160FAB7D7ED6 | 211
화강석 재료분리대(습식, 잔다듬) | 포천석, 150*30mm, 모르타르 30mm | M | 19 | [8 empty] | 호표 385 | 59F4E531A3633E5484160FAB7D7EE6 |  |  | 010107 | T | F | F | [26 empty] | 01010759F4E531A3633E5484160FAB7D7EE6 | 212
화강석 재료분리대(습식, 잔다듬) | 포천석, 150*30mm, 모르타르 40mm | M | 2 | [8 empty] | 호표 386 | 59F4E531A3633E5484160FAB7D7EF6 |  |  | 010107 | T | F | F | [26 empty] | 01010759F4E531A3633E5484160FAB7D7EF6 | 213
010107
010107
010107
010107
010107
010107
010107
010107
010107
010107
010107
010107
010107
010107
[ 합 계 ] | [12 empty] | TOTAL
타 일 공 사 | ■ 건 축 공 사 ■ | [14 empty] | 010108
타일 압착 붙이기(바탕 15mm+압 6mm) /도기질타일 포함 | 벽, 600*300*9.3T(타일C, 백색줄눈) | M2 | 392 | [8 empty] | 호표 285 | 59F4C5E9D86BD3298D9128C37209B6 |  |  | 010108 | T | F | F | [26 empty] | 01010859F4C5E9D86BD3298D9128C37209B6 | 214
타일 압착 붙이기(바탕 16mm+압 6mm) /포세린타일 포함 | 벽, 8T(타일C, 백색줄눈) | M2 | 246 | [8 empty] | 호표 286 | 59F4C5E9D86BD3298D9128C3720986 |  |  | 010108 | T | F | F | [26 empty] | 01010859F4C5E9D86BD3298D9128C3720986 | 215
타일 붙임 / 접착 붙이기(포세린타일포함) | 벽 | M2 | 144 | [8 empty] | 호표 289 | 59F4C5E9D86BED67824EB2FD791866 |  |  | 010108 | T | F | F | [26 empty] | 01010859F4C5E9D86BED67824EB2FD791866 | 216
타일 압착 붙이기(바탕 25mm+압 5mm)/자기질타일포함(논슬립/계단) | 바닥,10T (타일C, 백색줄눈) | M2 | 146 | [8 empty] | 호표 293 | 59F4C5E9DA66BA998F3608617CA466 |  |  | 010108 | T | F | F | [26 empty] | 01010859F4C5E9DA66BA998F3608617CA466 | 217
타일 압착 붙이기(바탕 47mm+압 5mm)/자기질타일포함(논슬립) | 바닥,300*300*8.3T (타일C, 백색줄눈) | M2 | 104 | [8 empty] | 호표 294 | 59F4C5E9DA66BA998F3608617CD1D6 |  |  | 010108 | T | F | F | [26 empty] | 01010859F4C5E9DA66BA998F3608617CD1D6 | 218
타일 압착 붙이기(바탕 47mm+압 5mm)/포세린타일 | 바닥,8T (타일C, 백색줄눈) | M2 | 331 | [8 empty] | 호표 295 | 59F4C5E9DA66BA998F3608617CD126 |  |  | 010108 | T | F | F | [26 empty] | 01010859F4C5E9DA66BA998F3608617CD126 | 219
010108
010108
010108
010108
010108
010108
010108
010108
010108
010108
010108
010108
010108
010108
010108
010108
[ 합 계 ] | [12 empty] | TOTAL
목공사및수장공사 | ■ 건 축 공 사 ■ | [14 empty] | 010109
그라스울크로스 | 벽, 50mm | M2 | 88 | [8 empty] | 호표 381 | 59F4E5324F63C1248E09B0A97D7846 |  |  | 010109 | T | F | F | [26 empty] | 01010959F4E5324F63C1248E09B0A97D7846 | 315
흡음뿜칠 | 천정,10T | M2 | 496 | [8 empty] | 자재 116 | 5ED7F5D5D961159387ECA8C17D05DDB621691E |  |  | 010109 | F | F | T | [26 empty] | 0101095ED7F5D5D961159387ECA8C17D05DDB621691E | 316
시인성 띠지 | 창호면,H:100 | M | 29 | [8 empty] | 자재 146 | 5ED7F5D5DB6DCDE18D51611A73F6C9A6060A73 |  |  | 010109 | F | F | T | [26 empty] | 0101095ED7F5D5DB6DCDE18D51611A73F6C9A6060A73 | 317
시인성 띠지 | 창호면,H:200 | M | 8 | [8 empty] | 자재 147 | 5ED7F5D5DB6DCDE18D51611A73F6C9A6060A70 |  |  | 010109 | F | F | T | [26 empty] | 0101095ED7F5D5DB6DCDE18D51611A73F6C9A6060A70 | 318
소방관진입창 스티커 부착 | 역삼각형+타격지점표시 | EA | 6 | [8 empty] | 자재 148 | 5ED7F5D5DB6DCDE18D51611A73F6C9A6060A7E |  |  | 010109 | F | F | T | [26 empty] | 0101095ED7F5D5DB6DCDE18D51611A73F6C9A6060A7E | 489
겹루버 | 100 x 100 / 1000*1000 | M2 | 94.07 | [8 empty] | 자재 370 | 584EB545436B0D7783D2F92271EF3BA6F786DA |  |  | 010109 | F | F | T | [26 empty] | 010109584EB545436B0D7783D2F92271EF3BA6F786DA | 394
천정틀(앙카,볼트,행거,'ㅂ'바외) |  | M2 | 94.07 | [8 empty] | 자재 400 | 584EB545436B0D7783D2887978EC13D67F6039 |  |  | 010109 | F | F | T | [26 empty] | 010109584EB545436B0D7783D2887978EC13D67F6039 | 466
AL스크린루버 | 30 x 150 / @200 | M2 | 3.3 | [8 empty] | 자재 371 | 584EB545436B0D7783D2F92271EF3BA6F786DB |  |  | 010109 | F | F | T | [26 empty] | 010109584EB545436B0D7783D2F92271EF3BA6F786DB | 395
하지틀 |  | M2 | 3.3 | [8 empty] | 자재 372 | 584EB545436B0D7783D2F92271EF3BA6F787F8 |  |  | 010109 | F | F | T | [26 empty] | 010109584EB545436B0D7783D2F92271EF3BA6F787F8 | 396
마구리 |  | EA | 25 | [8 empty] | 자재 401 | 584EB545436B0D7783D2887978EC13D67F6038 |  |  | 010109 | F | F | T | [26 empty] | 010109584EB545436B0D7783D2887978EC13D67F6038 | 467
악세스후로아(전도성타일마감) | 스틸판넬 600각 t=3.0 | M2 | 11 | [8 empty] | 자재 155 | 5ED7F5D5DB6DCDC5818975207E69E3B63B1474 |  |  | 010109 | F | F | T | [26 empty] | 0101095ED7F5D5DB6DCDC5818975207E69E3B63B1474 | 319
화장실칸막이 |  | M2 | 54 | [8 empty] | 자재 169 | 5ED7F5D5D56B47B4843428F5709186362CA613 |  |  | 010109 | F | F | T | [26 empty] | 0101095ED7F5D5D56B47B4843428F5709186362CA613 | 320
샤워실 칸막이 | W:400*H:1800 | EA | 4 | [8 empty] | 자재 168 | 5ED7F5D5D56B47B4843428F5709186362CA611 |  |  | 010109 | F | F | T | [26 empty] | 0101095ED7F5D5D56B47B4843428F5709186362CA611 | 321
차음무빙월 | 12,880*2,600(11장+편개도어), 편개도어, 스카이 장비 | 식 | 1 | [8 empty] | 자재 170 | 5ED7F5D5D56B47B4843428F5709186362CA616 |  |  | 010109 | F | F | T | [26 empty] | 0101095ED7F5D5D56B47B4843428F5709186362CA616 | 352
목재후로링 깔기 (후로링 관급) | 바닥,22T(AL장선1T+방진고무11T+이중합판장선27T+합판15T) | M2 | 190 | [8 empty] | 호표 192 | 59F4854C6860DA55866759E77D7FD6 |  |  | 010109 | T | F | F | [26 empty] | 01010959F4854C6860DA55866759E77D7FD6 | 386
환기형걸레받이(방염) | T18 MDF | M | 54 | [8 empty] | 자재 362 | 584EB545436B0D7783D2F92271EF3BA6F78423 |  |  | 010109 | F | F | T | [26 empty] | 010109584EB545436B0D7783D2F92271EF3BA6F78423 | 391
MDF 코너몰딩 설치 | T9, 40*40 | M | 48 | [8 empty] | 자재 335 | 584EB545436B0D7783D2F92271EF3BA6F4C9C7 |  |  | 010109 | F | F | T | [26 empty] | 010109584EB545436B0D7783D2F92271EF3BA6F4C9C7 | 392
흡음보드 | 벽,12T+합판 /목재틀포함 | M2 | 124 | [8 empty] | 호표 205 | 59F4854F2265C98E893C743B748C26 |  |  | 010109 | T | F | F | [26 empty] | 01010959F4854F2265C98E893C743B748C26 | 390
강화마루 깔기 | 바닥, 8T | M2 | 32 | [8 empty] | 호표 194 | 59F4854C6860BF8883DE869B76A716 |  |  | 010109 | T | F | F | [26 empty] | 01010959F4854C6860BF8883DE869B76A716 | 397
DRY WALL(DS1/AW-100) | 차음GB12.5T*2겹 + GW50T + 차음GB12.5T*2겹 | M2 | 452 | [8 empty] | 호표 195 | 59F4854F2265C98E893C769C75BFC6 |  |  | 010109 | T | F | F | [26 empty] | 01010959F4854F2265C98E893C769C75BFC6 | 398
DRY WALL(DS1A/AW-100) | 차음GB12.5T*2겹 + GW50T + 차음GB12.5T*1겹+방수방균12.5T | M2 | 30 | [8 empty] | 호표 196 | 59F4854F2265C98E893C769C75BFF6 |  |  | 010109 | T | F | F | [26 empty] | 01010959F4854F2265C98E893C769C75BFF6 | 399
DRY WALL(D1/C-100) | GB12.5T*2겹 + GW50T + GB12.5T*2겹 | M2 | 28 | [8 empty] | 호표 197 | 59F4854F2265C98E893C769C75BFE6 |  |  | 010109 | T | F | F | [26 empty] | 01010959F4854F2265C98E893C769C75BFE6 | 400
DRY WALL(D2/C-100) | GB12.5T*2겹 + GB12.5T*2겹 | M2 | 6 | [8 empty] | 호표 198 | 59F4854F2265C98E893C769C75BF86 |  |  | 010109 | T | F | F | [26 empty] | 01010959F4854F2265C98E893C769C75BF86 | 401
DRY WALL(DL1/FURRING 22*35*70*0.5t) | GB12.5T*1겹 | M2 | 813 | [8 empty] | 호표 199 | 59F4854F2265C98E893C769C75BF56 |  |  | 010109 | T | F | F | [26 empty] | 01010959F4854F2265C98E893C769C75BF56 | 402
DRY WALL(DL2/FURRING 22*35*70*0.5t) | 방수방균GB12.5T*1겹 | M2 | 57 | [8 empty] | 호표 200 | 59F4854F2265C98E893C769C75BF46 |  |  | 010109 | T | F | F | [26 empty] | 01010959F4854F2265C98E893C769C75BF46 | 403
창호상부 보강틀(A705-5) | H:1150,(ㅁ50*50*2.3t@600+L-50*50*4t@1200),도장유 | M | 12 | [8 empty] | 호표 201 | 59F4854F2265C98E893C769C75AD66 |  |  | 010109 | T | F | F | [26 empty] | 01010959F4854F2265C98E893C769C75AD66 | 324
창호상부 보강틀(A705-5) | H:1200,(ㅁ50*50*2.3t@600+L-50*50*4t@1200),도장유 | M | 12 | [8 empty] | 호표 202 | 59F4854F2265C98E893C769C75AD56 |  |  | 010109 | T | F | F | [26 empty] | 01010959F4854F2265C98E893C769C75AD56 | 325
천정상부측면마감(도서관) | H:1300*GB12.5T*2겹 일면(ㅁ50*50*2.3t) | M | 10 | [8 empty] | 호표 203 | 59F4854F2265C98E893C75C1732B46 |  |  | 010109 | T | F | F | [26 empty] | 01010959F4854F2265C98E893C75C1732B46 | 326
천정상부측면마감(도서관부속실) | H:550*GB12.5T*2겹 일면(ㅁ50*50*2.3t) | M | 4 | [8 empty] | 호표 204 | 59F4854F2265C98E893C75C1732B76 |  |  | 010109 | T | F | F | [26 empty] | 01010959F4854F2265C98E893C75C1732B76 | 327
PVC타일 깔기 | 바닥,3T(논슬립) | M2 | 697 | [8 empty] | 호표 352 | 59F4E537CF60B7CF867BCA327D8BF6 |  |  | 010109 | T | F | F | [26 empty] | 01010959F4E537CF60B7CF867BCA327D8BF6 | 328
비닐시트 깔기 | 바닥,2.5T(중보행) | M2 | 208 | [8 empty] | 호표 354 | 59F4E537CF60B7D98A11BD3B749AD6 |  |  | 010109 | T | F | F | [26 empty] | 01010959F4E537CF60B7D98A11BD3B749AD6 | 329
탄성매트 깔기 | 바닥,6T(논슬립) | M2 | 89 | [8 empty] | 호표 353 | 59F4E537CF60B7CF828042067DCFB6 |  |  | 010109 | T | F | F | [26 empty] | 01010959F4E537CF60B7CF828042067DCFB6 | 330
유공흡음석고보드설치 | 천장, 12.5t /천정틀에 설치비포함 | M2 | 913.35 | [8 empty] | 호표 358 | 59F4E535026DFA9486E799A67B3D56 |  |  | 010109 | T | F | F | [26 empty] | 01010959F4E535026DFA9486E799A67B3D56 | 407
흡음텍스 | 12T 300*600 | M2 | 165.63 | [8 empty] | 자재 422 | 584EB545436B0D7783D2887978EC13D67F62ED |  |  | 010109 | F | F | T | [26 empty] | 010109584EB545436B0D7783D2887978EC13D67F62ED | 484
거울설치 | 벽(헬스장), 틀 포함 | M2 | 5 | [8 empty] | 호표 282 | 59F4D5C61467F5228B4F43A774D986 |  |  | 010109 | T | F | F | [26 empty] | 01010959F4D5C61467F5228B4F43A774D986 | 475
단열재설치(F1) | 슬라브하부, 105mm(압출법보온판 특호) | M2 | 113 | [8 empty] | 호표 368 | 59F4E5324D67279681CB09AD7EC886 |  |  | 010109 | T | F | F | [26 empty] | 01010959F4E5324D67279681CB09AD7EC886 | 331
단열재설치(F2) | 슬라브하부, 100mm(경질 우레탄보드/심재준불연) | M2 | 399 | [8 empty] | 호표 369 | 59F4E5324D67279681CB09AD7EF5C6 |  |  | 010109 | T | F | F | [26 empty] | 01010959F4E5324D67279681CB09AD7EF5C6 | 332
단열재설치(R1) | 슬라브하부, 150mm(압출법보온판 특호) | M2 | 720 | [8 empty] | 호표 371 | 59F4E5324D67279681CB1D947B7796 |  |  | 010109 | T | F | F | [26 empty] | 01010959F4E5324D67279681CB1D947B7796 | 333
단열재설치(R2) | 슬라브하부, 15mm(진공단열재/불연) | M2 | 16 | [8 empty] | 호표 372 | 59F4E5324D67279681CB1D947B4A56 |  |  | 010109 | T | F | F | [26 empty] | 01010959F4E5324D67279681CB1D947B4A56 | 334
단열재설치(R3/BIPV구간) | 바닥, 220mm(글라스을48k) | M2 | 174 | [8 empty] | 호표 373 | 59F4E5324D67279681CB1D947B54B6 |  |  | 010109 | T | F | F | [26 empty] | 01010959F4E5324D67279681CB1D947B54B6 | 353
단열재설치(W1) | 벽,80mm(PF보드/심재준불연) | M2 | 1331 | [8 empty] | 호표 374 | 59F4E5324D67279681CB18137428A6 |  |  | 010109 | T | F | F | [26 empty] | 01010959F4E5324D67279681CB18137428A6 | 354
단열재설치(W2,W4) | 벽,10mm(진공단열재/불연) | M2 | 130 | [8 empty] | 호표 375 | 59F4E5324D67279681CB1813741E66 |  |  | 010109 | T | F | F | [26 empty] | 01010959F4E5324D67279681CB1813741E66 | 356
단열재설치(W3) | 벽,80mm(압출법보온판/특호) | M2 | 313 | [8 empty] | 호표 376 | 59F4E5324D67279681CB1813740DF6 |  |  | 010109 | T | F | F | [26 empty] | 01010959F4E5324D67279681CB1813740DF6 | 355
기밀성테이프 | 창호주위 | M | 628 | [8 empty] | 호표 160 | 59F495B7A06385F1823F933278EF46 |  |  | 010109 | T | F | F | [26 empty] | 01010959F495B7A06385F1823F933278EF46 | 405
커튼월단열재 | PF단열재80T+아연도강판*1.2t+불투명시트지 | M2 | 169 | [8 empty] | 호표 398 | 59F565FC936C5FB08811F1DF776C56 |  |  | 010109 | T | F | F | [26 empty] | 01010959F565FC936C5FB08811F1DF776C56 | 406
층간방화구획 |  | M | 71 | [8 empty] | 호표 399 | 59F565FC936C5FB08811F1DF7753C6 |  |  | 010109 | T | F | F | [26 empty] | 01010959F565FC936C5FB08811F1DF7753C6 | 404
[ 합 계 ] | [12 empty] | TOTAL
방 수 공 사 | ■ 건 축 공 사 ■ | [14 empty] | 010110
신축줄눈 | 옥상, SAW CUT+코킹 | M | 145 | [8 empty] | 호표 115 | 59F45511D66B57CE8EB49EDF75B086 |  |  | 010110 | T | F | F | [26 empty] | 01011059F45511D66B57CE8EB49EDF75B086 | 408
신축줄눈 | 주차장, SAW CUT+코킹 | M | 200 | [8 empty] | 호표 116 | 59F45511D66B57CE8EB49EDF75B096 |  |  | 010110 | T | F | F | [26 empty] | 01011059F45511D66B57CE8EB49EDF75B096 | 409
수밀코킹(실리콘) | 삼각, 5mm이하, 방균용 | M | 94 | [8 empty] | 호표 162 | 59F495B23E6D67FB8C551E81780576 |  |  | 010110 | T | F | F | [26 empty] | 01011059F495B23E6D67FB8C551E81780576 | 410
수밀코킹(실리콘) | 삼각, 10mm, 창호주위 | M | 2409 | [8 empty] | 호표 166 | 59F495B23C62B94B859A3D0F7F1AF6 |  |  | 010110 | T | F | F | [26 empty] | 01011059F495B23C62B94B859A3D0F7F1AF6 | 411
방수모르타르 바름 | 20mm 이하, 벽돌, 콘크리트 바탕 | M2 | 105 | [8 empty] | 호표 171 | 59F495B3C660F78281AB92937635C6 |  |  | 010110 | T | F | F | [26 empty] | 01011059F495B3C660F78281AB92937635C6 | 412
시멘트 액체방수 | 바닥 | M2 | 104 | [8 empty] | 호표 175 | 59F495BDC96BC9938000B4AD768246 |  |  | 010110 | T | F | F | [26 empty] | 01011059F495BDC96BC9938000B4AD768246 | 415
시멘트 액체방수 | 벽 | M2 | 146 | [8 empty] | 호표 176 | 59F495BDC96BC9938000B4AD768216 |  |  | 010110 | T | F | F | [26 empty] | 01011059F495BDC96BC9938000B4AD768216 | 416
침투식액체방수 | 바닥 | M2 | 458 | [8 empty] | 호표 173 | 59F495BDC96BC9938000B4AD76BF86 |  |  | 010110 | T | F | F | [26 empty] | 01011059F495BDC96BC9938000B4AD76BF86 | 413
침투식액체방수 | 벽 | M2 | 282 | [8 empty] | 호표 174 | 59F495BDC96BC9938000B4AD76BFD6 |  |  | 010110 | T | F | F | [26 empty] | 01011059F495BDC96BC9938000B4AD76BFD6 | 414
세라믹메탈계 방수 | 바닥 | M2 | 20 | [8 empty] | 호표 177 | 59F495BDC96BC9938000B4AD76E4D6 |  |  | 010110 | T | F | F | [26 empty] | 01011059F495BDC96BC9938000B4AD76E4D6 | 451
세라믹메탈계 방수 | 벽 | M2 | 142 | [8 empty] | 호표 178 | 59F495BDC96BC9938000B4AD76E486 |  |  | 010110 | T | F | F | [26 empty] | 01011059F495BDC96BC9938000B4AD76E486 | 452
세라믹메탈계 방수 | 천정 | M2 | 20 | [8 empty] | 호표 179 | 59F495BDC96BC9938000B4AD76F536 |  |  | 010110 | T | F | F | [26 empty] | 01011059F495BDC96BC9938000B4AD76F536 | 453
도막방수 | 코너 | M | 183 | [8 empty] | 호표 180 | 59F495BDC96BC9938000B4AD76C9F6 |  |  | 010110 | T | F | F | [26 empty] | 01011059F495BDC96BC9938000B4AD76C9F6 | 454
우레탄 도막방수 | 바닥, 비노출 | M2 | 104 | [8 empty] | 호표 181 | 59F495BDC96BC9938000B4AD76C9E6 |  |  | 010110 | T | F | F | [26 empty] | 01011059F495BDC96BC9938000B4AD76C9E6 | 455
우레탄 도막방수 | 바닥, 노출 | M2 | 175 | [8 empty] | 호표 182 | 59F495BDC96BC9938000B4AD76C9D6 |  |  | 010110 | T | F | F | [26 empty] | 01011059F495BDC96BC9938000B4AD76C9D6 | 456
우레탄 도막방수 | 벽, 노출 | M2 | 36 | [8 empty] | 호표 183 | 59F495BDC96BC9938000B4AD76C9C6 |  |  | 010110 | T | F | F | [26 empty] | 01011059F495BDC96BC9938000B4AD76C9C6 | 457
복합방수 | 바닥, 비노출 | M2 | 665 | [8 empty] | 호표 184 | 59F495BDC96BC9938000B4AD76C9B6 |  |  | 010110 | T | F | F | [26 empty] | 01011059F495BDC96BC9938000B4AD76C9B6 | 458
복합방수 | 벽, 비노출 | M2 | 59 | [8 empty] | 호표 185 | 59F495BDC96BC9938000B4AD76C9A6 |  |  | 010110 | T | F | F | [26 empty] | 01011059F495BDC96BC9938000B4AD76C9A6 | 459
구체방수 | 지하벽체 | M3 | 210 | [8 empty] | 호표 186 | 59F495BDC96BC9938000B4AD76DA76 |  |  | 010110 | T | F | F | [26 empty] | 01011059F495BDC96BC9938000B4AD76DA76 | 60
보호모르타르 / 벽 | 콘크리트면, 24mm | M2 | 281 | [8 empty] | 호표 187 | 59F495BED16B54328218F87A711676 |  |  | 010110 | T | F | F | [26 empty] | 01011059F495BED16B54328218F87A711676 | 460
배수판설치 | 지하용수, 500*500*45mm | M2 | 379 | [8 empty] | 호표 189 | 59F495B96F653A398B85A3A775D186 |  |  | 010110 | T | F | F | [26 empty] | 01011059F495B96F653A398B85A3A775D186 | 461
배수판설치 | 벽,50T | M2 | 295 | [8 empty] | 호표 190 | 59F495B96C69FFCA857B4A6B748226 |  |  | 010110 | T | F | F | [26 empty] | 01011059F495B96C69FFCA857B4A6B748226 | 462
[ 합 계 ] | [12 empty] | TOTAL
지붕 및 홈통공사 | ■ 건 축 공 사 ■ | [14 empty] | 010111
선홈통-스텐레스파이프-설치 | D100*2t | M | 118 | [8 empty] | 호표 240 | 59F4A59978600E6584CF22907314E6 |  |  | 010111 | T | F | F | [26 empty] | 01011159F4A59978600E6584CF22907314E6 | 381
스텐 상자홈통 설치 | 250*250*250*1.5t | EA | 13 | [8 empty] | 호표 241 | 59F4A5997D68763C8AD5718B76A336 |  |  | 010111 | T | F | F | [26 empty] | 01011159F4A5997D68763C8AD5718B76A336 | 382
루프드레인 설치 | 수직형, D125mm | 개소 | 2 | [8 empty] | 호표 243 | 59F4A5985362AA188C6BCFEE721E56 |  |  | 010111 | T | F | F | [26 empty] | 01011159F4A5985362AA188C6BCFEE721E56 | 383
루프드레인 설치 | L형, D125mm | 개소 | 11 | [8 empty] | 호표 244 | 59F4A5985065140D822FEC0D779196 |  |  | 010111 | T | F | F | [26 empty] | 01011159F4A5985065140D822FEC0D779196 | 384
010111
010111
010111
010111
010111
010111
010111
010111
010111
010111
010111
010111
010111
010111
010111
010111
010111
010111
[ 합 계 ] | [12 empty] | TOTAL
금 속 공 사 | ■ 건 축 공 사 ■ | [14 empty] | 010112
조명박스(화장실) | ST'L 300*240*1.2t 분체 | M | 12 | [8 empty] | 호표 388 | 59F4E53E7C68DB9B8803F61072C2A6 |  |  | 010112 | T | F | F | [26 empty] | 01011259F4E53E7C68DB9B8803F61072C2A6 | 417
베이스비드(홈내기) 설치 | AL, H=10mm | M | 318 | [8 empty] | 호표 154 | 59F4650A6A6EE7768E3D33737C85A6 |  |  | 010112 | T | F | F | [26 empty] | 01011259F4650A6A6EE7768E3D33737C85A6 | 418
미장용코너비드 설치 | 스테인리스. 날개 50mm | M | 325 | [8 empty] | 호표 155 | 59F4650A6A6EE7768D124C2A79EB96 |  |  | 010112 | T | F | F | [26 empty] | 01011259F4650A6A6EE7768D124C2A79EB96 | 419
조인트비드 설치 | AL, H=12mm(신축) | M | 320 | [8 empty] | 호표 156 | 59F4650A6A6EE7768C0AB4F171A416 |  |  | 010112 | T | F | F | [26 empty] | 01011259F4650A6A6EE7768C0AB4F171A416 | 420
앵글코너가드 | L-50*50*4t. 도장 포함 | M | 53 | [8 empty] | 호표 158 | 59F4650A6A6EE72E8928412E77FA56 |  |  | 010112 | T | F | F | [26 empty] | 01011259F4650A6A6EE72E8928412E77FA56 | 421
타일코너비드 설치 | AL | M | 21 | [8 empty] | 호표 159 | 59F4650A6A6EE72E880093AE7BCB36 |  |  | 010112 | T | F | F | [26 empty] | 01011259F4650A6A6EE72E880093AE7BCB36 | 422
스테인리스사다리(A-TYPE/옥탑지붕층) | 400*4050, D38.1+25.4*2t,안전망포함 | 개 | 1 | [8 empty] | 호표 208 | 59F4B580B0683E028AE10C5E7C9956 |  |  | 010112 | T | F | F | [26 empty] | 01011259F4B580B0683E028AE10C5E7C9956 | 423
스테인리스사다리(B-TYPE/정화조관리층) | 500*4550, D38.1+25.4*2t | 개 | 1 | [8 empty] | 호표 209 | 59F4B580B0683E028AE10C5E7C9966 |  |  | 010112 | T | F | F | [26 empty] | 01011259F4B580B0683E028AE10C5E7C9966 | 424
스테인리스사다리(C-TYPE/PIT점검구) | 400*1590, D38.1+25.4*2t | 개 | 1 | [8 empty] | 호표 210 | 59F4B580B0683E028AE10C5E7C9976 |  |  | 010112 | T | F | F | [26 empty] | 01011259F4B580B0683E028AE10C5E7C9976 | 425
핸드레일(A-TYPE) | Ø35집성목+FB-20*9+Ø8 ST'L,H:900 | M | 70 | [8 empty] | 호표 215 | 59F4B5815B6E902E8EC92982757B26 |  |  | 010112 | T | F | F | [26 empty] | 01011259F4B5815B6E902E8EC92982757B26 | 426
핸드레일(A-TYPE) | Ø35집성목+FB-20*9+Ø8 ST'L,H:1200 | M | 1 | [8 empty] | 호표 216 | 59F4B5815B6E902E8EC92982754FE6 |  |  | 010112 | T | F | F | [26 empty] | 01011259F4B5815B6E902E8EC92982754FE6 | 427
핸드레일(A-TYPE/벽부형) | Ø35집성목+Ø16.8 STS,H:78 | M | 65 | [8 empty] | 호표 217 | 59F4B5815B6E902E8EC92982755846 |  |  | 010112 | T | F | F | [26 empty] | 01011259F4B5815B6E902E8EC92982755846 | 428
핸드레일(A-1 TYPE) | W50*9T+28*6 ST'L + 집성목중간손스침,H:1200 | M | 79 | [8 empty] | 호표 218 | 59F4B5815B6E902E8EC92982752306 |  |  | 010112 | T | F | F | [26 empty] | 01011259F4B5815B6E902E8EC92982752306 | 429
핸드레일(A-1 TYPE/벽부형) | Ø35집성목+Ø16.8 STS,H:78 | M | 54 | [8 empty] | 호표 219 | 59F4B5815B6E902E8EC92982752326 |  |  | 010112 | T | F | F | [26 empty] | 01011259F4B5815B6E902E8EC92982752326 | 430
핸드레일(B TYPE) | W50*9T+28*6+50*9, ST'L,H:1200 | M | 6 | [8 empty] | 호표 220 | 59F4B5815B6E902E8EC92AA87587D6 |  |  | 010112 | T | F | F | [26 empty] | 01011259F4B5815B6E902E8EC92AA87587D6 | 431
핸드레일(B-1 TYPE) | W50*9T+28*6+50*9, ST'L,H:1800 | M | 6 | [8 empty] | 호표 221 | 59F4B5815B6E902E8EC92AA87587F6 |  |  | 010112 | T | F | F | [26 empty] | 01011259F4B5815B6E902E8EC92AA87587F6 | 432
핸드레일(C TYPE) | Ø35*1.5t+Ø28 ST'L,H:900 | M | 1 | [8 empty] | 호표 222 | 59F4B5815B6E902E8EC92BB1779D56 |  |  | 010112 | T | F | F | [26 empty] | 01011259F4B5815B6E902E8EC92BB1779D56 | 433
스틸점검구뚜껑(정화조점검) | 무늬강판, 700*700*3.2t | 개 | 1 | [8 empty] | 호표 223 | 59F4B5853765EACC85824A307DEA56 |  |  | 010112 | T | F | F | [26 empty] | 01011259F4B5853765EACC85824A307DEA56 | 434
스틸점검구뚜껑(PIT점검) | 무늬강판, 700*700*3.2t | 개 | 1 | [8 empty] | 호표 224 | 59F4B5853765EACC85824A307DEA66 |  |  | 010112 | T | F | F | [26 empty] | 01011259F4B5853765EACC85824A307DEA66 | 435
스틸점검구뚜껑(집수정) | 아연GT, 1000*1000. I-50*5*3 | 개 | 2 | [8 empty] | 호표 225 | 59F4B5853765EADE8B85260B757396 |  |  | 010112 | T | F | F | [26 empty] | 01011259F4B5853765EADE8B85260B757396 | 436
스틸점검구뚜껑(집수정) | 아연GT, 1200*1200. I-50*5*3 | 개 | 1 | [8 empty] | 호표 226 | 59F4B5853765EADE8B8525657F4D86 |  |  | 010112 | T | F | F | [26 empty] | 01011259F4B5853765EADE8B8525657F4D86 | 437
오픈트랜치 | 한면, L-30*30*3t 아연도금 | M | 166 | [8 empty] | 호표 227 | 59F4B58530611D7282FA263272CD36 |  |  | 010112 | T | F | F | [26 empty] | 01011259F4B58530611D7282FA263272CD36 | 439
트랜치 | 스테인리스, W150. I-25*4 | M | 21 | [8 empty] | 호표 228 | 59F4B5853061382C8D6FEA71706526 |  |  | 010112 | T | F | F | [26 empty] | 01011259F4B5853061382C8D6FEA71706526 | 440
트랜치 | 아연도그레이팅, W200. I-25*25*4t | M | 1 | [8 empty] | 호표 229 | 59F4B5853061382C8D6FEA71706516 |  |  | 010112 | T | F | F | [26 empty] | 01011259F4B5853061382C8D6FEA71706516 | 441
트랜치(무소음) | W200. L-40*40*5t | M | 16 | [8 empty] | 호표 230 | 59F4B5853061382C8D6FEA71706506 |  |  | 010112 | T | F | F | [26 empty] | 01011259F4B5853061382C8D6FEA71706506 | 442
파라펫링 | 스테인리스, D100*19t | 개 | 42 | [8 empty] | 호표 233 | 59F4B58F3C6B88438CCAA7C57D6A86 |  |  | 010112 | T | F | F | [26 empty] | 01011259F4B58F3C6B88438CCAA7C57D6A86 | 443
엘리베이터후크 | Ø100*22t STL | 개 | 1 | [8 empty] | 호표 234 | 59F4B58F3C6B9ABC89878F97734956 |  |  | 010112 | T | F | F | [26 empty] | 01011259F4B58F3C6B9ABC89878F97734956 | 444
태양광 지붕시스템 거터 |  | M | 22 | [8 empty] | 호표 235 | 59F4B58D0B6EAB2188E6419574E856 |  |  | 010112 | T | F | F | [26 empty] | 01011259F4B58D0B6EAB2188E6419574E856 | 445
태양광 시스템 하지철물 |  | M2 | 304 | [8 empty] | 호표 236 | 59F4B58D0B6EAB2188E6419574E846 |  |  | 010112 | T | F | F | [26 empty] | 01011259F4B58D0B6EAB2188E6419574E846 | 446
계단논슬립 설치 | AL | M | 188 | [8 empty] | 호표 356 | 59F4E537CC6B0F0980DB73BD7E4726 |  |  | 010112 | T | F | F | [26 empty] | 01011259F4E537CC6B0F0980DB73BD7E4726 | 447
스테인리스재료분리대 | 바닥, W40*H20*1.2t,논슬립테이프 | M | 48 | [8 empty] | 호표 382 | 59F4E531A46DA2E58B6F7D0878FD76 |  |  | 010112 | T | F | F | [26 empty] | 01011259F4E531A46DA2E58B6F7D0878FD76 | 449
스테인리스재료분리대 | 바닥, W30*H60*1.5t | M | 29 | [8 empty] | 호표 383 | 59F4E531A46DA2E58B6F7D0878FD06 |  |  | 010112 | T | F | F | [26 empty] | 01011259F4E531A46DA2E58B6F7D0878FD06 | 450
철재커텐박스(ㄱ자형) | 155*165*1.2t, STL(도장 유) | M | 185 | [8 empty] | 호표 387 | 59F4E53E7C68DB9B8803F61072C296 |  |  | 010112 | T | F | F | [26 empty] | 01011259F4E53E7C68DB9B8803F61072C296 | 448
010112
010112
010112
010112
010112
010112
010112
010112
010112
010112
010112
010112
010112
[ 합 계 ] | [12 empty] | TOTAL
천 정 재 공 사 | ■ 건 축 공 사 ■ | [14 empty] | 010113
내진 천장틀 | M-BAR/OT-CLIP, H:1M미만 (천장틀,마감재,몰딩 설치포함) | M2 | 18.76 | [8 empty] | 자재 419 | 584EB545436B0D7783D2887978EC13D67F62E8 |  |  | 010113 | F | F | T | [26 empty] | 010113584EB545436B0D7783D2887978EC13D67F62E8 | 481
내진 천장틀 | M-BAR/OT-CLIP, H:1M이상~1.8M미만 (천장틀,마감재.몰딩 설치포함) | M2 | 146.87 | [8 empty] | 자재 420 | 584EB545436B0D7783D2887978EC13D67F62EF |  |  | 010113 | F | F | T | [26 empty] | 010113584EB545436B0D7783D2887978EC13D67F62EF | 482
마감몰딩(내진천장시스템SET 제품) | L형, 19*19 | M | 179.82 | [8 empty] | 자재 421 | 584EB545436B0D7783D2887978EC13D67F62EE |  |  | 010113 | F | F | T | [26 empty] | 010113584EB545436B0D7783D2887978EC13D67F62EE | 483
내진 천장틀 | M-BAR/OT-CLIP, H:1M이상~1.8M미만 (천장틀,마감재,몰딩 설치포함) | M2 | 913.35 | [8 empty] | 자재 375 | 584EB545436B0D7783D2F92271EF3BA6F787FB |  |  | 010113 | F | F | T | [26 empty] | 010113584EB545436B0D7783D2F92271EF3BA6F787FB | 365
마감몰딩(내진천장시스템SET 제품) | L형, 19*19 | M | 575.9 | [8 empty] | 자재 376 | 584EB545436B0D7783D2F92271EF3BA6F787FC |  |  | 010113 | F | F | T | [26 empty] | 010113584EB545436B0D7783D2F92271EF3BA6F787FC | 366
내진천장틀 | CLIP-BAR/S-BAR, H:1M이상~1.8M미만 | M2 | 230.35 | [8 empty] | 자재 377 | 584EB545436B0D7783D2F92271EF3BA6F787FD |  |  | 010113 | F | F | T | [26 empty] | 010113584EB545436B0D7783D2F92271EF3BA6F787FD | 367
이탈방지 몰딩(내진천장시스템SET 제품) | 15*30*15 | M | 313.94 | [8 empty] | 자재 378 | 584EB545436B0D7783D2F92271EF3BA6F787FE |  |  | 010113 | F | F | T | [26 empty] | 010113584EB545436B0D7783D2F92271EF3BA6F787FE | 368
금속천장재 | 300*600, 불연 | M2 | 237.12 | [8 empty] | 자재 338 | 584EB545436B0D7783D2F92271EF3BA6F4C82F |  |  | 010113 | F | F | T | [26 empty] | 010113584EB545436B0D7783D2F92271EF3BA6F4C82F | 369
내진 천장틀 | CLIP-BAR/S-BAR, H:1M이상~1.8M미만 | M2 | 104.48 | [8 empty] | 자재 379 | 584EB545436B0D7783D2F92271EF3BA6F787FF |  |  | 010113 | F | F | T | [26 empty] | 010113584EB545436B0D7783D2F92271EF3BA6F787FF | 370
이탈방지 몰딩(내진천장시스템SET 제품) | 15*30*15 | M | 108.35 | [8 empty] | 자재 380 | 584EB545436B0D7783D2F92271EF3BA6F787F0 |  |  | 010113 | F | F | T | [26 empty] | 010113584EB545436B0D7783D2F92271EF3BA6F787F0 | 371
금속천장재 | 600*600,불연 | M2 | 107.56 | [8 empty] | 자재 381 | 584EB545436B0D7783D2F92271EF3BA6F787F1 |  |  | 010113 | F | F | T | [26 empty] | 010113584EB545436B0D7783D2F92271EF3BA6F787F1 | 372
내진, 내풍압 천장틀 | CLIP-BAR/S-BAR, H:1M이상~1.8M미만 (천장틀,마감재,몰딩 설치포함) | M2 | 36.73 | [8 empty] | 자재 339 | 584EB545436B0D7783D2F92271EF3BA6F4C82E |  |  | 010113 | F | F | T | [26 empty] | 010113584EB545436B0D7783D2F92271EF3BA6F4C82E | 373
이탈방지 몰딩(내진천장시스템SET 제품) | 15*30*15 | M | 39.06 | [8 empty] | 자재 340 | 584EB545436B0D7783D2F92271EF3BA6F4C701 |  |  | 010113 | F | F | T | [26 empty] | 010113584EB545436B0D7783D2F92271EF3BA6F4C701 | 374
금속천장재 | 600*600, 불연, 내풍압 캡 포함 | M2 | 37.81 | [8 empty] | 자재 341 | 584EB545436B0D7783D2F92271EF3BA6F4C700 |  |  | 010113 | F | F | T | [26 empty] | 010113584EB545436B0D7783D2F92271EF3BA6F4C700 | 375
010113
010113
010113
010113
010113
010113
010113
010113
[ 합 계 ] | [12 empty] | TOTAL
테 라 코 타 공 사 | ■ 건 축 공 사 ■ | [14 empty] | 010114
테라코타 세라믹판넬 - 벽면,가로고정 | 22.0T, H:300 75*45*2.0T 아연도 PIPE | M2 | 1376 | [8 empty] | 자재 329 | 584EB545436B0D7783D2F92271EF3BA6F4C9CF |  |  | 010114 | F | F | T | [26 empty] | 010114584EB545436B0D7783D2F92271EF3BA6F4C9CF | 376
알루미늄 쉬트 - 테라코타 두겁, 하부, 창호후레싱 | 2.0T, 40*40*2.0T 아연도 PIPE | M2 | 396 | [8 empty] | 자재 330 | 584EB545436B0D7783D2F92271EF3BA6F4C9CC |  |  | 010114 | F | F | T | [26 empty] | 010114584EB545436B0D7783D2F92271EF3BA6F4C9CC | 377
AL 차수판 또는 차수코킹 - 테라코타 창호주변 | 0.8T, (W:200) | M | 769 | [8 empty] | 자재 331 | 584EB545436B0D7783D2F92271EF3BA6F4C9CD |  |  | 010114 | F | F | T | [26 empty] | 010114584EB545436B0D7783D2F92271EF3BA6F4C9CD | 378
AL 코너 후레싱 - 테라코타 코너후레싱 | 2.0T | M | 150 | [8 empty] | 자재 332 | 584EB545436B0D7783D2F92271EF3BA6F4C9CA |  |  | 010114 | F | F | T | [26 empty] | 010114584EB545436B0D7783D2F92271EF3BA6F4C9CA | 379
AL. 루버 |  | M | 130 | [8 empty] | 자재 383 | 584EB545436B0D7783D2F92271EF3BA6F78041 |  |  | 010114 | F | F | T | [26 empty] | 010114584EB545436B0D7783D2F92271EF3BA6F78041 | 380
010114
010114
010114
010114
010114
010114
010114
010114
010114
010114
010114
010114
010114
010114
010114
010114
010114
[ 합 계 ] | [12 empty] | TOTAL
미 장 공 사 | ■ 건 축 공 사 ■ | [14 empty] | 010115
모르타르 바름 | 내벽, 9mm(초벌) | M2 | 207 | [8 empty] | 호표 138 | 59F465010C67CC1C892EC9FD740C16 |  |  | 010115 | T | F | F | [26 empty] | 01011559F465010C67CC1C892EC9FD740C16 | 298
모르타르 바름 | 내벽, 10mm(메쉬미장) | M2 | 79 | [8 empty] | 호표 139 | 59F465010C67CC1C892EC9FD740C06 |  |  | 010115 | T | F | F | [26 empty] | 01011559F465010C67CC1C892EC9FD740C06 | 299
모르타르 바름 | 내벽, 15mm | M2 | 757 | [8 empty] | 호표 140 | 59F465010C67CC1C892EC8E87F0AB6 |  |  | 010115 | T | F | F | [26 empty] | 01011559F465010C67CC1C892EC8E87F0AB6 | 300
모르타르 바름 | 외벽, 18mm | M2 | 181 | [8 empty] | 호표 141 | 59F465010C67CC1C8D893876715F46 |  |  | 010115 | T | F | F | [26 empty] | 01011559F465010C67CC1C8D893876715F46 | 301
모르타르 바름 | 바닥, 22mm | M2 | 16 | [8 empty] | 호표 142 | 59F465010C67EF298CE14A37726446 |  |  | 010115 | T | F | F | [26 empty] | 01011559F465010C67EF298CE14A37726446 | 303
모르타르 바름 | 바닥, 24mm | M2 | 89 | [8 empty] | 호표 143 | 59F465010C67EF298CE14A37722EB6 |  |  | 010115 | T | F | F | [26 empty] | 01011559F465010C67EF298CE14A37722EB6 | 302
모르타르 바름 | 바닥, 27mm | M2 | 706 | [8 empty] | 호표 144 | 59F465010C67EF298CE14A37721C46 |  |  | 010115 | T | F | F | [26 empty] | 01011559F465010C67EF298CE14A37721C46 | 304
모르타르 바름 | 바닥, 28mm | M2 | 191 | [8 empty] | 호표 145 | 59F465010C67EF298CE14A37721C66 |  |  | 010115 | T | F | F | [26 empty] | 01011559F465010C67EF298CE14A37721C66 | 305
콘크리트 면마무리 | 천정 | M2 | 512 | [8 empty] | 호표 146 | 59F465010F6335E6833FAE1A718B86 |  |  | 010115 | T | F | F | [26 empty] | 01011559F465010F6335E6833FAE1A718B86 | 306
콘크리트 면마무리 | 벽 | M2 | 917 | [8 empty] | 호표 147 | 59F465010F6335E6833FAE1A719406 |  |  | 010115 | T | F | F | [26 empty] | 01011559F465010F6335E6833FAE1A719406 | 307
표면 마무리 | 인력마감 | M2 | 28 | [8 empty] | 호표 149 | 59F46501096AB3938C1A27D9736DB6 |  |  | 010115 | T | F | F | [26 empty] | 01011559F46501096AB3938C1A27D9736DB6 | 308
표면 마무리 | 기계마감 | M2 | 1726 | [8 empty] | 호표 150 | 59F46501096AB3938D211536760D76 |  |  | 010115 | T | F | F | [26 empty] | 01011559F46501096AB3938D211536760D76 | 309
콘크리트 조면처리 | 램프바닥 | M2 | 27 | [8 empty] | 호표 151 | 59F46501096AB3938D211536763AE6 |  |  | 010115 | T | F | F | [26 empty] | 01011559F46501096AB3938D211536763AE6 | 310
판넬히팅 | T=200mm(단50mm+몰30mm+필름난방+보호판2T) | M2 | 23 | [8 empty] | 호표 152 | 59F465068D6517848EF1D21B764F56 |  |  | 010115 | T | F | F | [26 empty] | 01011559F465068D6517848EF1D21B764F56 | 311
창호주위 모르타르 충전 |  | M | 699 | [8 empty] | 호표 274 | 59F4D5C9E06463E4870A7FB6784D06 |  |  | 010115 | T | F | F | [26 empty] | 01011559F4D5C9E06463E4870A7FB6784D06 | 312
엘리베이터 주위 충전 | 모르타르 충전 | M | 32 | [8 empty] | 호표 275 | 59F4D5C9E06463E4870A7FB6784D56 |  |  | 010115 | T | F | F | [26 empty] | 01011559F4D5C9E06463E4870A7FB6784D56 | 313
창호주위 발포우레탄 충전 |  | M | 506 | [8 empty] | 호표 276 | 59F4D5C9E06463F68E1322C4787356 |  |  | 010115 | T | F | F | [26 empty] | 01011559F4D5C9E06463F68E1322C4787356 | 314
010115
010115
010115
010115
010115
[ 합 계 ] | [12 empty] | TOTAL
창호 및 유리공사 | ■ 건 축 공 사 ■ | [14 empty] | 010116
AD01 (관급) | 1.040 x 2.100 = 2.184 | EA | 3 | [8 empty] | 자재 274 | 584EB545436B0D7783D2F92271EF3BA6F5D028 |  |  | 010116 | F | F | T | [26 empty] | 010116584EB545436B0D7783D2F92271EF3BA6F5D028 | 119
AD02 (관급) | 1.190 x 2.100 = 2.499 | EA | 4 | [8 empty] | 자재 363 | 584EB545436B0D7783D2F92271EF3BA6F785C9 |  |  | 010116 | F | F | T | [26 empty] | 010116584EB545436B0D7783D2F92271EF3BA6F785C9 | 120
AG01 (관급) | 1.200 x 0.600 = 0.720 | EA | 2 | [8 empty] | 자재 417 | 584EB545436B0D7783D2887978EC13D67F62EA |  |  | 010116 | F | F | T | [26 empty] | 010116584EB545436B0D7783D2887978EC13D67F62EA | 476
ASD01 /후레임은 관급 | 2.000 x 2.300 = 4.600 | EA | 22 | [8 empty] | 호표 245 | 59F4D5CE6667C2ED854BFC1770FE06 |  |  | 010116 | T | F | F | [26 empty] | 01011659F4D5CE6667C2ED854BFC1770FE06 | 125
ASD02 /후레임은 관급 | 2.100 x 2.300 = 4.830 | EA | 2 | [8 empty] | 호표 246 | 59F4D5CE6667C2ED854BFC1770FEE6 |  |  | 010116 | T | F | F | [26 empty] | 01011659F4D5CE6667C2ED854BFC1770FEE6 | 126
ASD03 .후레임은 관급 | 3.800 x 2.300 = 8.740 | EA | 1 | [8 empty] | 호표 247 | 59F4D5CE6667C2ED854BFC1770EC16 |  |  | 010116 | T | F | F | [26 empty] | 01011659F4D5CE6667C2ED854BFC1770EC16 | 127
ASD04 /후레임은 관급 | 2.100 x 2.300 = 4.830 | EA | 4 | [8 empty] | 호표 248 | 59F4D5CE6667C2ED854BFC1770EC36 |  |  | 010116 | T | F | F | [26 empty] | 01011659F4D5CE6667C2ED854BFC1770EC36 | 128
AW03 (관급) | 4.430 x 1.800 = 7.974 | EA | 1 | [8 empty] | 자재 275 | 584EB545436B0D7783D2F92271EF3BA6F5D1C7 |  |  | 010116 | F | F | T | [26 empty] | 010116584EB545436B0D7783D2F92271EF3BA6F5D1C7 | 129
AW04 (관급) | 3.600 x 2.600 = 4.392 | EA | 1 | [8 empty] | 자재 276 | 584EB545436B0D7783D2F92271EF3BA6F5D1C4 |  |  | 010116 | F | F | T | [26 empty] | 010116584EB545436B0D7783D2F92271EF3BA6F5D1C4 | 130
AW05 (관급) | 3.100 x 2.380 = 4.753 | EA | 1 | [8 empty] | 자재 277 | 584EB545436B0D7783D2F92271EF3BA6F5D1C5 |  |  | 010116 | F | F | T | [26 empty] | 010116584EB545436B0D7783D2F92271EF3BA6F5D1C5 | 131
AW06 (관급) | 0.800 x 1.900 = 1.520 | EA | 4 | [8 empty] | 자재 278 | 584EB545436B0D7783D2F92271EF3BA6F5D1C2 |  |  | 010116 | F | F | T | [26 empty] | 010116584EB545436B0D7783D2F92271EF3BA6F5D1C2 | 132
AW07 (관급) | 1.850 x 2.700 = 2.742 | EA | 1 | [8 empty] | 자재 279 | 584EB545436B0D7783D2F92271EF3BA6F5D1C3 |  |  | 010116 | F | F | T | [26 empty] | 010116584EB545436B0D7783D2F92271EF3BA6F5D1C3 | 133
AW08 (관급) | 3.400 x 2.700 = 6.346 | EA | 1 | [8 empty] | 자재 280 | 584EB545436B0D7783D2F92271EF3BA6F5D1C0 |  |  | 010116 | F | F | T | [26 empty] | 010116584EB545436B0D7783D2F92271EF3BA6F5D1C0 | 134
AW09 (관급) | 2.140 x 1.900 = 4.066 | EA | 1 | [8 empty] | 자재 281 | 584EB545436B0D7783D2F92271EF3BA6F5D1CE |  |  | 010116 | F | F | T | [26 empty] | 010116584EB545436B0D7783D2F92271EF3BA6F5D1CE | 135
AW10 (관급) | 3.400 x 1.900 = 6.460 | EA | 3 | [8 empty] | 자재 282 | 584EB545436B0D7783D2F92271EF3BA6F5D1CF |  |  | 010116 | F | F | T | [26 empty] | 010116584EB545436B0D7783D2F92271EF3BA6F5D1CF | 136
AW11 (관급) | 2.700 x 1.900 = 5.130 | EA | 2 | [8 empty] | 자재 283 | 584EB545436B0D7783D2F92271EF3BA6F5DE9E |  |  | 010116 | F | F | T | [26 empty] | 010116584EB545436B0D7783D2F92271EF3BA6F5DE9E | 137
AW12 (관급) | 2.550 x 1.900 = 4.845 | EA | 1 | [8 empty] | 자재 284 | 584EB545436B0D7783D2F92271EF3BA6F5DE9F |  |  | 010116 | F | F | T | [26 empty] | 010116584EB545436B0D7783D2F92271EF3BA6F5DE9F | 138
AW13 (관급) | 4.065 x 2.730 = 8.472 | EA | 1 | [8 empty] | 자재 285 | 584EB545436B0D7783D2F92271EF3BA6F5DE9D |  |  | 010116 | F | F | T | [26 empty] | 010116584EB545436B0D7783D2F92271EF3BA6F5DE9D | 139
AW14 (관급) | 1.160 x 2.700 = 0.948 | EA | 1 | [8 empty] | 자재 286 | 584EB545436B0D7783D2F92271EF3BA6F5DE9A |  |  | 010116 | F | F | T | [26 empty] | 010116584EB545436B0D7783D2F92271EF3BA6F5DE9A | 140
AW15 (관급) | 25.360 x 2.700 = 66.288 | EA | 1 | [8 empty] | 자재 287 | 584EB545436B0D7783D2F92271EF3BA6F5DE9B |  |  | 010116 | F | F | T | [26 empty] | 010116584EB545436B0D7783D2F92271EF3BA6F5DE9B | 141
AW16 (관급) /루버포함 | 26.200 x 11.200 = 203.489 | EA | 1 | [8 empty] | 자재 288 | 584EB545436B0D7783D2F92271EF3BA6F5DE98 |  |  | 010116 | F | F | T | [26 empty] | 010116584EB545436B0D7783D2F92271EF3BA6F5DE98 | 142
AW17 (관급) | 21.960 x 13.600 = 51.084 | EA | 1 | [8 empty] | 자재 289 | 584EB545436B0D7783D2F92271EF3BA6F5DE99 |  |  | 010116 | F | F | T | [26 empty] | 010116584EB545436B0D7783D2F92271EF3BA6F5DE99 | 143
AW18 (관급) | 2.000 x 17.750 = 35.500 | EA | 1 | [8 empty] | 자재 290 | 584EB545436B0D7783D2F92271EF3BA6F5DE96 |  |  | 010116 | F | F | T | [26 empty] | 010116584EB545436B0D7783D2F92271EF3BA6F5DE96 | 144
AW19 (관급) /루버포함 | 2.350 x 14.750 = 34.662 | EA | 1 | [8 empty] | 자재 291 | 584EB545436B0D7783D2F92271EF3BA6F5DE97 |  |  | 010116 | F | F | T | [26 empty] | 010116584EB545436B0D7783D2F92271EF3BA6F5DE97 | 145
AW20 (관급) | 6.850 x 2.700 = 18.495 | EA | 1 | [8 empty] | 자재 292 | 584EB545436B0D7783D2F92271EF3BA6F5DFA5 |  |  | 010116 | F | F | T | [26 empty] | 010116584EB545436B0D7783D2F92271EF3BA6F5DFA5 | 146
AW21 (관급) | 4.500 x 5.050 = 22.725 | EA | 1 | [8 empty] | 자재 293 | 584EB545436B0D7783D2F92271EF3BA6F5DFA4 |  |  | 010116 | F | F | T | [26 empty] | 010116584EB545436B0D7783D2F92271EF3BA6F5DFA4 | 147
AW22 (관급) | 2.200 x 6.100 = 10.654 | EA | 1 | [8 empty] | 자재 294 | 584EB545436B0D7783D2F92271EF3BA6F5DFA7 |  |  | 010116 | F | F | T | [26 empty] | 010116584EB545436B0D7783D2F92271EF3BA6F5DFA7 | 148
FD01 (관급) | 3.680 x 2.130 = 7.838 | EA | 1 | [8 empty] | 자재 356 | 584EB545436B0D7783D2F92271EF3BA6F4C673 |  |  | 010116 | F | F | T | [26 empty] | 010116584EB545436B0D7783D2F92271EF3BA6F4C673 | 149
FRW01 | 0.400 x 2.400 = 0.960 | EA | 3 | [8 empty] | 호표 249 | 59F4D5CE6667C2ED854BFC1770A6C6 |  |  | 010116 | T | F | F | [26 empty] | 01011659F4D5CE6667C2ED854BFC1770A6C6 | 162
FRW02 | 0.400 x 2.250 = 0.900 | EA | 1 | [8 empty] | 호표 250 | 59F4D5CE6667C2ED854BFC177095F6 |  |  | 010116 | T | F | F | [26 empty] | 01011659F4D5CE6667C2ED854BFC177095F6 | 163
FRW03 | 0.400 x 1.750 = 0.700 | EA | 1 | [8 empty] | 호표 251 | 59F4D5CE6667C2ED854BFC177095D6 |  |  | 010116 | T | F | F | [26 empty] | 01011659F4D5CE6667C2ED854BFC177095D6 | 164
FRW04 | 0.400 x 1.300 = 0.520 | EA | 1 | [8 empty] | 호표 252 | 59F4D5CE6667C2ED854BFC177095B6 |  |  | 010116 | T | F | F | [26 empty] | 01011659F4D5CE6667C2ED854BFC177095B6 | 165
FRW05 | 0.400 x 0.900 = 0.360 | EA | 3 | [8 empty] | 호표 253 | 59F4D5CE6667C2ED854BFC17709596 |  |  | 010116 | T | F | F | [26 empty] | 01011659F4D5CE6667C2ED854BFC17709596 | 166
FRW06 | 0.800 x 1.900 = 1.520 | EA | 4 | [8 empty] | 호표 254 | 59F4D5CE6667C2ED854BFC17709576 |  |  | 010116 | T | F | F | [26 empty] | 01011659F4D5CE6667C2ED854BFC17709576 | 167
FRW06A | 0.800 x 1.350 = 1.080 | EA | 1 | [8 empty] | 호표 255 | 59F4D5CE6667C2ED854BFC17708B96 |  |  | 010116 | T | F | F | [26 empty] | 01011659F4D5CE6667C2ED854BFC17708B96 | 168
FSD01 | 1.100 x 2.200 = 2.420 | EA | 8 | [8 empty] | 호표 256 | 59F4D5CE6667C2ED854BFC17708BB6 |  |  | 010116 | T | F | F | [26 empty] | 01011659F4D5CE6667C2ED854BFC17708BB6 | 150
FSD01A | 1.100 x 2.200 = 2.420 | EA | 2 | [8 empty] | 호표 257 | 59F4D5CE6667C2ED854BFC17708BD6 |  |  | 010116 | T | F | F | [26 empty] | 01011659F4D5CE6667C2ED854BFC17708BD6 | 151
FSD02 | 1.200 x 2.600 = 3.120 | EA | 1 | [8 empty] | 호표 258 | 59F4D5CE6667C2ED854BFC17708BF6 |  |  | 010116 | T | F | F | [26 empty] | 01011659F4D5CE6667C2ED854BFC17708BF6 | 152
FSD03 | 0.750 x 1.900 = 1.425 | EA | 12 | [8 empty] | 호표 259 | 59F4D5CE6667C2ED854BFC17708B16 |  |  | 010116 | T | F | F | [26 empty] | 01011659F4D5CE6667C2ED854BFC17708B16 | 153
FSD04 | 1.800 x 2.500 = 4.500 | EA | 1 | [8 empty] | 호표 260 | 59F4D5CE6667C2ED854BFC17707906 |  |  | 010116 | T | F | F | [26 empty] | 01011659F4D5CE6667C2ED854BFC17707906 | 154
FSD05 | 0.800 x 2.100 = 1.680 | EA | 2 | [8 empty] | 호표 261 | 59F4D5CE6667C2ED854BFC17707926 |  |  | 010116 | T | F | F | [26 empty] | 01011659F4D5CE6667C2ED854BFC17707926 | 155
FSD06 | 0.750 x 1.500 = 1.125 | EA | 1 | [8 empty] | 호표 262 | 59F4D5CE6667C2ED854BFC17707946 |  |  | 010116 | T | F | F | [26 empty] | 01011659F4D5CE6667C2ED854BFC17707946 | 156
FSS01 | 2.450 x 1.850 = 4.532 | EA | 1 | [8 empty] | 호표 263 | 59F4D5CE6667C2ED854BFC17707966 |  |  | 010116 | T | F | F | [26 empty] | 01011659F4D5CE6667C2ED854BFC17707966 | 157
SD01 | 1.100 x 2.200 = 2.420 | EA | 14 | [8 empty] | 호표 264 | 59F4D5CE6667C2ED854BFC17707986 |  |  | 010116 | T | F | F | [26 empty] | 01011659F4D5CE6667C2ED854BFC17707986 | 158
SD03 | 0.800 x 2.100 = 1.680 | EA | 3 | [8 empty] | 호표 265 | 59F4D5CE6667C2ED854BFC177068B6 |  |  | 010116 | T | F | F | [26 empty] | 01011659F4D5CE6667C2ED854BFC177068B6 | 159
SPD01 | 2.400 x 2.400 = 5.760 | EA | 1 | [8 empty] | 호표 266 | 59F4D5CE6667C2ED854BFC17706896 |  |  | 010116 | T | F | F | [26 empty] | 01011659F4D5CE6667C2ED854BFC17706896 | 160
SPD02 | 1.200 x 2.400 = 2.880 | EA | 5 | [8 empty] | 호표 267 | 59F4D5CE6667C2ED854BFC177068F6 |  |  | 010116 | T | F | F | [26 empty] | 01011659F4D5CE6667C2ED854BFC177068F6 | 161
SSDW-1 (관급) | 9555*2600 | EA | 1 | [8 empty] | 자재 300 | 584EB545436B0D7783D2F92271EF3BA6F4CC80 |  |  | 010116 | F | F | T | [26 empty] | 010116584EB545436B0D7783D2F92271EF3BA6F4CC80 | 169
SSDW-2 (관급) | 2200*2600 | EA | 1 | [8 empty] | 자재 301 | 584EB545436B0D7783D2F92271EF3BA6F4CC81 |  |  | 010116 | F | F | T | [26 empty] | 010116584EB545436B0D7783D2F92271EF3BA6F4CC81 | 170
SSW-1 (관급) | 8000*2600 | EA | 1 | [8 empty] | 자재 302 | 584EB545436B0D7783D2F92271EF3BA6F4CC86 |  |  | 010116 | F | F | T | [26 empty] | 010116584EB545436B0D7783D2F92271EF3BA6F4CC86 | 171
SSW-2 (관급) | 5175*2600 | EA | 1 | [8 empty] | 자재 303 | 584EB545436B0D7783D2F92271EF3BA6F4CC87 |  |  | 010116 | F | F | T | [26 empty] | 010116584EB545436B0D7783D2F92271EF3BA6F4CC87 | 172
SSW-3 (관급) | 11850*2600 | EA | 1 | [8 empty] | 자재 304 | 584EB545436B0D7783D2F92271EF3BA6F4CC84 |  |  | 010116 | F | F | T | [26 empty] | 010116584EB545436B0D7783D2F92271EF3BA6F4CC84 | 173
강화유리 | 강화유리, 투명, 8mm | M2 | 88 | [8 empty] | 자재 164 | 5ED7F5D5DA63758384F80D217B5C76F653B044 |  |  | 010116 | F | F | T | [26 empty] | 0101165ED7F5D5DA63758384F80D217B5C76F653B044 | 287
창호유리설치 / 판유리 | 유리두께 9mm 이하 | M2 | 88 | [8 empty] | 호표 277 | 59F4D5C8DC629EC58E886E38721BA6 |  |  | 010116 | T | F | F | [26 empty] | 01011659F4D5C8DC629EC58E886E38721BA6 | 288
강화유리 | 강화유리, 투명, 12mm | M2 | 7 | [8 empty] | 자재 165 | 5ED7F5D5DA63758384F80D217B5C76F653B046 |  |  | 010116 | F | F | T | [26 empty] | 0101165ED7F5D5DA63758384F80D217B5C76F653B046 | 289
창호유리설치 / 판유리 | 유리두께 12mm 이하 | M2 | 7 | [8 empty] | 호표 278 | 59F4D5C8DC629EC58E886E387263B6 |  |  | 010116 | T | F | F | [26 empty] | 01011659F4D5C8DC629EC58E886E387263B6 | 290
복층유리 | 복층유리, 로이, 투명, 24mm | M2 | 549 | [8 empty] | 자재 166 | 5ED7F5D5DA6375838DDCEB3B72420BA6101777 |  |  | 010116 | F | F | T | [26 empty] | 0101165ED7F5D5DA6375838DDCEB3B72420BA6101777 | 291
창호유리설치 / 복층유리 | 유리두께 24mm 이하 | M2 | 549 | [8 empty] | 호표 279 | 59F4D5C7376AD45880E0FDD7780C46 |  |  | 010116 | T | F | F | [26 empty] | 01011659F4D5C7376AD45880E0FDD7780C46 | 292
유리주위 코킹 | 5*5, 실리콘 | M | 760 | [8 empty] | 호표 163 | 59F495B23D631E378ECB09FF755BA6 |  |  | 010116 | T | F | F | [26 empty] | 01011659F495B23D631E378ECB09FF755BA6 | 293
복층유리주위 코킹 | 5*5, 실리콘 | M | 2240 | [8 empty] | 호표 280 | 59F4D5C73E6D5E4B83938C0A7D89D6 |  |  | 010116 | T | F | F | [26 empty] | 01011659F4D5C73E6D5E4B83938C0A7D89D6 | 294
구조용 코킹 | 5*16, 실리콘 | M | 1176 | [8 empty] | 호표 164 | 59F495B23D634B528FD07179742986 |  |  | 010116 | T | F | F | [26 empty] | 01011659F495B23D634B528FD07179742986 | 295
노턴테이프 |  | M | 1176 | [8 empty] | 호표 165 | 59F495B23D634B528FD07179743BF6 |  |  | 010116 | T | F | F | [26 empty] | 01011659F495B23D634B528FD07179743BF6 | 296
웨더코킹 |  | M | 766 | [8 empty] | 호표 281 | 59F4D5C73E6D5E4B83938C0A7D9A46 |  |  | 010116 | T | F | F | [26 empty] | 01011659F4D5C73E6D5E4B83938C0A7D9A46 | 297
** 하드웨어 ** | [11 empty] | 자재 305 | 584EB545436B0D7783D2F92271EF3BA6F4CC85 |  |  | 010116 | F | F | T | [26 empty] | 010116584EB545436B0D7783D2F92271EF3BA6F4CC85 | 30
BALL BEARING BUTT HINGE 5.0"x4.0" | SSA002-5040*3.4T | EA | 75 | [8 empty] | 자재 306 | 584EB545436B0D7783D2F92271EF3BA6F4CC8A |  |  | 010116 | F | F | T | [26 empty] | 010116584EB545436B0D7783D2F92271EF3BA6F4CC8A | 31
BALL BEARING BUTT HINGE 4.5"x4.0" | SSA002-4540*3.4T | EA | 62 | [8 empty] | 자재 307 | 584EB545436B0D7783D2F92271EF3BA6F4CC8B |  |  | 010116 | F | F | T | [26 empty] | 010116584EB545436B0D7783D2F92271EF3BA6F4CC8B | 32
FLOOR CLOSER | FH844 | EA | 10 | [8 empty] | 자재 308 | 584EB545436B0D7783D2F92271EF3BA6F4CBFC |  |  | 010116 | F | F | T | [26 empty] | 010116584EB545436B0D7783D2F92271EF3BA6F4CBFC | 33
DOOR CLOSER | 7016BC | EA | 25 | [8 empty] | 자재 309 | 584EB545436B0D7783D2F92271EF3BA6F4CBFD |  |  | 010116 | F | F | T | [26 empty] | 010116584EB545436B0D7783D2F92271EF3BA6F4CBFD | 34
DOOR CLOSER | DAKO 630F | EA | 13 | [8 empty] | 자재 310 | 584EB545436B0D7783D2F92271EF3BA6F4CBFE |  |  | 010116 | F | F | T | [26 empty] | 010116584EB545436B0D7783D2F92271EF3BA6F4CBFE | 35
CONTINUOUS HINGE | COH-9400 (L=2,400) | EA | 7 | [8 empty] | 자재 364 | 584EB545436B0D7783D2F92271EF3BA6F785C8 |  |  | 010116 | F | F | T | [26 empty] | 010116584EB545436B0D7783D2F92271EF3BA6F785C8 | 36
MORTISE LOCKSET ENTRANCE | KSN-1700SSxMK | EA | 23 | [8 empty] | 자재 311 | 584EB545436B0D7783D2F92271EF3BA6F4CBFF |  |  | 010116 | F | F | T | [26 empty] | 010116584EB545436B0D7783D2F92271EF3BA6F4CBFF | 37
MORTISE LOCKSET DUMMY TRIM | KSN-1703DSS | EA | 1 | [8 empty] | 자재 312 | 584EB545436B0D7783D2F92271EF3BA6F4CBF8 |  |  | 010116 | F | F | T | [26 empty] | 010116584EB545436B0D7783D2F92271EF3BA6F4CBF8 | 38
EXIT DEVICE*OUT TRIM-CLA | F8000xT009-00xMK | EA | 8 | [8 empty] | 자재 313 | 584EB545436B0D7783D2F92271EF3BA6F4CBF9 |  |  | 010116 | F | F | T | [26 empty] | 010116584EB545436B0D7783D2F92271EF3BA6F4CBF9 | 39
MORTISE DEADLOCK | DSM-600xMC*TTxMK | EA | 7 | [8 empty] | 자재 365 | 584EB545436B0D7783D2F92271EF3BA6F785CF |  |  | 010116 | F | F | T | [26 empty] | 010116584EB545436B0D7783D2F92271EF3BA6F785CF | 40
BOTTOM RAIL DEADLOCK | KB-200xKBC-200xMKxKBT-200 | EA | 10 | [8 empty] | 자재 314 | 584EB545436B0D7783D2F92271EF3BA6F4CBFA |  |  | 010116 | F | F | T | [26 empty] | 010116584EB545436B0D7783D2F92271EF3BA6F4CBFA | 41
DOOR COORDINATOR | DC001C | EA | 3 | [8 empty] | 자재 366 | 584EB545436B0D7783D2F92271EF3BA6F785CE |  |  | 010116 | F | F | T | [26 empty] | 010116584EB545436B0D7783D2F92271EF3BA6F785CE | 42
FLUSH BOLT - 12" | DB027A-12" | EA | 3 | [8 empty] | 자재 315 | 584EB545436B0D7783D2F92271EF3BA6F4CBFB |  |  | 010116 | F | F | T | [26 empty] | 010116584EB545436B0D7783D2F92271EF3BA6F4CBFB | 43
FLUSH BOLT - 24" | DB027A-24" | EA | 3 | [8 empty] | 자재 316 | 584EB545436B0D7783D2F92271EF3BA6F4CBF4 |  |  | 010116 | F | F | T | [26 empty] | 010116584EB545436B0D7783D2F92271EF3BA6F4CBF4 | 44
DUST PROOF STRIKE | PL-DP | EA | 13 | [8 empty] | 자재 317 | 584EB545436B0D7783D2F92271EF3BA6F4CBF5 |  |  | 010116 | F | F | T | [26 empty] | 010116584EB545436B0D7783D2F92271EF3BA6F4CBF5 | 45
FLOOR DOOR STOP (MAGNETIC) | FS700 | EA | 7 | [8 empty] | 자재 367 | 584EB545436B0D7783D2F92271EF3BA6F785CD |  |  | 010116 | F | F | T | [26 empty] | 010116584EB545436B0D7783D2F92271EF3BA6F785CD | 46
FLOOR DOOR STOP | DH001 | EA | 30 | [8 empty] | 자재 318 | 584EB545436B0D7783D2F92271EF3BA6F4CAD5 |  |  | 010116 | F | F | T | [26 empty] | 010116584EB545436B0D7783D2F92271EF3BA6F4CAD5 | 47
KEY CUPHANDLE | KCH-200SCxMK | EA | 13 | [8 empty] | 자재 319 | 584EB545436B0D7783D2F92271EF3BA6F4CAD4 |  |  | 010116 | F | F | T | [26 empty] | 010116584EB545436B0D7783D2F92271EF3BA6F4CAD4 | 48
PUSH/PULL HANDLE | PL T52 (L=800) | EA | 7 | [8 empty] | 자재 320 | 584EB545436B0D7783D2F92271EF3BA6F4CAD7 |  |  | 010116 | F | F | T | [26 empty] | 010116584EB545436B0D7783D2F92271EF3BA6F4CAD7 | 49
PUSH/PULL HANDLE | PL G52 (L=800) | EA | 3 | [8 empty] | 자재 321 | 584EB545436B0D7783D2F92271EF3BA6F4CAD6 |  |  | 010116 | F | F | T | [26 empty] | 010116584EB545436B0D7783D2F92271EF3BA6F4CAD6 | 50
PUSH/PULL HANDLE | LM T11000 | EA | 7 | [8 empty] | 자재 368 | 584EB545436B0D7783D2F92271EF3BA6F785CC |  |  | 010116 | F | F | T | [26 empty] | 010116584EB545436B0D7783D2F92271EF3BA6F785CC | 51
KEY CABINET | KC-60 | EA | 1 | [8 empty] | 자재 322 | 584EB545436B0D7783D2F92271EF3BA6F4CAD1 |  |  | 010116 | F | F | T | [26 empty] | 010116584EB545436B0D7783D2F92271EF3BA6F4CAD1 | 52
010116
010116
010116
010116
010116
010116
010116
010116
[ 합 계 ] | [12 empty] | TOTAL
칠 공 사 | ■ 건 축 공 사 ■ | [14 empty] | 010117
유성페인트 붓칠(창호면) | 철재면, 2회 1급 | M2 | 241 | [8 empty] | 호표 313 | 59F4F51E0662553D81B423FE745AA6 |  |  | 010117 | T | F | F | [26 empty] | 01011759F4F51E0662553D81B423FE745AA6 | 220
바탕만들기+걸레받이용 페인트칠 | 붓칠 2회, con'c·mortar면 | M2 | 32 | [8 empty] | 호표 318 | 59F4F51E04677F098918ED4F76F896 |  |  | 010117 | T | F | F | [26 empty] | 01011759F4F51E04677F098918ED4F76F896 | 221
바탕만들기+걸레받이용 페인트칠 | 붓칠 2회, G.B.면(줄퍼티) | M2 | 46 | [8 empty] | 호표 319 | 59F4F51E04677F098918ED4F76C366 |  |  | 010117 | T | F | F | [26 empty] | 01011759F4F51E04677F098918ED4F76C366 | 222
바탕만들기+수성페인트 롤러칠 | 내부 3회, con'c·mortar면, 친환경 | M2 | 927 | [8 empty] | 호표 324 | 59F4F51F2F6F88F88E9A7C2972C0B6 |  |  | 010117 | T | F | F | [26 empty] | 01011759F4F51F2F6F88F88E9A7C2972C0B6 | 223
바탕만들기+수성페인트 롤러칠 | 내부 3회, G.B.면 줄퍼티, 친환경 | M2 | 625 | [8 empty] | 호표 325 | 59F4F51F2F6F88F88E9A784E75D466 |  |  | 010117 | T | F | F | [26 empty] | 01011759F4F51F2F6F88F88E9A784E75D466 | 224
바탕만들기+수성페인트 롤러칠 | 내천장 3회, con'c·mortar면, 친환경 | M2 | 323 | [8 empty] | 호표 326 | 59F4F51F2F6F88F88E907BA97BE506 |  |  | 010117 | T | F | F | [26 empty] | 01011759F4F51F2F6F88F88E907BA97BE506 | 225
바탕만들기+수성페인트 롤러칠 | 외부 3회, con'c·mortar면, 친환경 | M2 | 594 | [8 empty] | 호표 327 | 59F4F51F2F6F88F8803F95727AEDD6 |  |  | 010117 | T | F | F | [26 empty] | 01011759F4F51F2F6F88F8803F95727AEDD6 | 226
바탕만들기+수성페인트 롤러칠 | 외천장 3회, con'c·mortar면, 친환경 | M2 | 157 | [8 empty] | 호표 328 | 59F4F51F2F6F88F881C1A5487E84B6 |  |  | 010117 | T | F | F | [26 empty] | 01011759F4F51F2F6F88F881C1A5487E84B6 | 227
바탕만들기+낙서방지용 페인트칠 | 롤러칠 2회, con'c·mortar면 | M2 | 122 | [8 empty] | 호표 337 | 59F4F5137D6CB0CB8276E4D9767566 |  |  | 010117 | T | F | F | [26 empty] | 01011759F4F5137D6CB0CB8276E4D9767566 | 235
바탕만들기+안전페인트 롤러칠 | con'c·mortar면, 2회 2급 | M2 | 11 | [8 empty] | 호표 338 | 59F4F5137D6CB0CB816EEDDE7F72D6 |  |  | 010117 | T | F | F | [26 empty] | 01011759F4F5137D6CB0CB816EEDDE7F72D6 | 228
에폭시 코팅 | 바닥,0.3T | M2 | 307 | [8 empty] | 호표 329 | 59F4F516326990D48C016EC0749F66 |  |  | 010117 | T | F | F | [26 empty] | 01011759F4F516326990D48C016EC0749F66 | 229
분진방지 페인트 | 바닥 | M2 | 11 | [8 empty] | 호표 331 | 59F4F516326990D48FD58C2A7D34A6 |  |  | 010117 | T | F | F | [26 empty] | 01011759F4F516326990D48FD58C2A7D34A6 | 230
에폭시 라이닝(논슬립/통로구간) | 바닥,3T | M2 | 7 | [8 empty] | 호표 332 | 59F4F516326990D48FD58C2A7D34B6 |  |  | 010117 | T | F | F | [26 empty] | 01011759F4F516326990D48FD58C2A7D34B6 | 234
에폭시 라이닝 | 바닥,3T | M2 | 138 | [8 empty] | 호표 330 | 59F4F516326990D48FD58C2A7D3496 |  |  | 010117 | T | F | F | [26 empty] | 01011759F4F516326990D48FD58C2A7D3496 | 231
라인마킹 | W:150 | M | 132 | [8 empty] | 호표 348 | 59F4F50F8366A7CF8B95918472F3C6 |  |  | 010117 | T | F | F | [26 empty] | 01011759F4F50F8366A7CF8B95918472F3C6 | 232
장애자용 주차마킹 |  | EA | 1 | [8 empty] | 호표 349 | 59F4F50F8366A7CF8B95918472E166 |  |  | 010117 | T | F | F | [26 empty] | 01011759F4F50F8366A7CF8B95918472E166 | 233
010117
010117
010117
010117
010117
010117
[ 합 계 ] | [12 empty] | TOTAL
기 타 공 사 | ■ 건 축 공 사 ■ | [14 empty] | 010118
종합안내촉지도 | 벽부형 (음성안내) | EA | 1 | [8 empty] | 자재 205 | 5ED7E5CC38615F1A885B92A57DC720B6DFD9FA |  |  | 010118 | F | F | T | [26 empty] | 0101185ED7E5CC38615F1A885B92A57DC720B6DFD9FA | 477
핸드레일촉지판 - 인쇄+점자타공 | AL 120*∮38 | EA | 30 | [8 empty] | 자재 206 | 5ED7E5CC38615F1A885B92A57DC720B6DFD627 |  |  | 010118 | F | F | T | [26 empty] | 0101185ED7E5CC38615F1A885B92A57DC720B6DFD627 | 277
안내표지판 | 벽부형 | EA | 45 | [8 empty] | 자재 207 | 5ED7E5CC38615F1A885B92A57DC720B6DFD624 |  |  | 010118 | F | F | T | [26 empty] | 0101185ED7E5CC38615F1A885B92A57DC720B6DFD624 | 278
장애인 주차안내표지판 |  | EA | 1 | [8 empty] | 자재 208 | 5ED7E5CC38615F1A885B92A57DC720B6DFD623 |  |  | 010118 | F | F | T | [26 empty] | 0101185ED7E5CC38615F1A885B92A57DC720B6DFD623 | 279
점자블럭/내부 | 300*300 | EA | 146 | [8 empty] | 자재 210 | 5ED7E5CC38615F1A8858DEFD7DED19F6196ECE |  |  | 010118 | F | F | T | [26 empty] | 0101185ED7E5CC38615F1A8858DEFD7DED19F6196ECE | 280
점자블럭/외부 | 300*300 | EA | 133 | [8 empty] | 자재 211 | 5ED7E5CC38615F1A8858DEFD7DED19F6196FD4 |  |  | 010118 | F | F | T | [26 empty] | 0101185ED7E5CC38615F1A8858DEFD7DED19F6196FD4 | 281
분리수거 | 4종 | SET | 1 | [8 empty] | 자재 212 | 5ED7E5CC38615F1A8858DEFD7DED19F6196FD5 |  |  | 010118 | F | F | T | [26 empty] | 0101185ED7E5CC38615F1A8858DEFD7DED19F6196FD5 | 286
PVC SLEEVE | Ø50 | EA | 40 | [8 empty] | 호표 239 | 59F4A599786044188794CBB67BECE6 |  |  | 010118 | T | F | F | [26 empty] | 01011859F4A599786044188794CBB67BECE6 | 282
콘크리트연석 | 300*150, 안전페인트 | M | 12 | [8 empty] | 호표 112 | 59F4551FB46B586287D95FAE7631E6 |  |  | 010118 | T | F | F | [26 empty] | 01011859F4551FB46B586287D95FAE7631E6 | 283
카스톱퍼 | 고무계, 150*120*750mm | 개소 | 20 | [8 empty] | 호표 395 | 59F4E538D56549F987C64A3E7125D6 |  |  | 010118 | T | F | F | [26 empty] | 01011859F4E538D56549F987C64A3E7125D6 | 284
주차장코너가드 | 네오프렌계, 80*80*30*1000mm | M | 20 | [8 empty] | 호표 396 | 59F4E538D56575358C2A24467BD006 |  |  | 010118 | T | F | F | [26 empty] | 01011859F4E538D56575358C2A24467BD006 | 285
공사안내표지판 |  | 개소 | 1 | [8 empty] | 자재 209 | 5ED7E5CC38615F1A885B92A57DC720B6DFD622 |  |  | 010118 | F | F | T | [26 empty] | 0101185ED7E5CC38615F1A885B92A57DC720B6DFD622 | 174
지주식 차수판 | W30 L4600 H600 | 개소 | 1 | [8 empty] | 자재 382 | 584EB545436B0D7783D2F92271EF3BA6F78049 |  |  | 010118 | F | F | T | [26 empty] | 010118584EB545436B0D7783D2F92271EF3BA6F78049 | 109
어닝 설치 |  | 개소 | 1 | [8 empty] | 자재 424 | 584EB545436B0D7783D2887978EC13D67F62E3 |  |  | 010118 | F | F | T | [26 empty] | 010118584EB545436B0D7783D2887978EC13D67F62E3 | 487
동영상 촬영비 | 동영상촬영 및 편집단가 | 건 | 30 | [8 empty] | 호표 397 |  |  |  | 010118
010118
010118
010118
010118
010118
010118
010118
[ 합 계 ] | [12 empty] | TOTAL
정 화 조 | ■ 건 축 공 사 ■ | [14 empty] | 010119
1-1. 장비설치공사 |  | 식 | 1 | [8 empty] | 자재 358 | 584EB545436B0D7783D2F92271EF3BA6F78427 |  |  | 010119 | F | F | T | [26 empty] | 010119584EB545436B0D7783D2F92271EF3BA6F78427 | 273
1-2. 배관 및 내부공사 |  | 식 | 1 | [8 empty] | 자재 359 | 584EB545436B0D7783D2F92271EF3BA6F78420 |  |  | 010119 | F | F | T | [26 empty] | 010119584EB545436B0D7783D2F92271EF3BA6F78420 | 274
1-3. 덕트공사 |  | 식 | 1 | [8 empty] | 자재 360 | 584EB545436B0D7783D2F92271EF3BA6F78421 |  |  | 010119 | F | F | T | [26 empty] | 010119584EB545436B0D7783D2F92271EF3BA6F78421 | 275
1-4. 판넬공사 |  | 식 | 1 | [8 empty] | 자재 361 | 584EB545436B0D7783D2F92271EF3BA6F78422 |  |  | 010119 | F | F | T | [26 empty] | 010119584EB545436B0D7783D2F92271EF3BA6F78422 | 276
010119
010119
010119
010119
010119
010119
010119
010119
010119
010119
010119
010119
010119
010119
010119
010119
010119
010119
[ 합 계 ] | [12 empty] | TOTAL
골 재 비 | ■ 건 축 공 사 ■ | [14 empty] | 010120
시멘트 (관급) | 40KG | 포 | 1892 | [8 empty] | 자재 100 | 5ED7F5D5DC6E5FC282AD68B27C9447D6A732CD |  |  | 010120 | F | F | T | [26 empty] | 0101205ED7F5D5DC6E5FC282AD68B27C9447D6A732CD | 238
모래 | 모래, 서울, 세척사, 도착도 | M3 | 158 | [8 empty] | 자재 24 | 5EF2D54ECB62CBC5883C4BC17C0C65B66D8E52 |  |  | 010120 | F | F | T | [26 empty] | 0101205EF2D54ECB62CBC5883C4BC17C0C65B66D8E52 | 239
자갈 | 자갈, 서울, 도착도, #467 | M3 | 34 | [8 empty] | 자재 19 | 5EF2D54ECB62CBD78FC6B00F75DF744677505C |  |  | 010120 | F | F | T | [26 empty] | 0101205EF2D54ECB62CBD78FC6B00F75DF744677505C | 240
잡석 | 잡석, 서울, 도착도, 지정용 | M3 | 123 | [8 empty] | 자재 21 | 5EF2D54ECB62CBD787F680617B0C3196AA142F |  |  | 010120 | F | F | T | [26 empty] | 0101205EF2D54ECB62CBD787F680617B0C3196AA142F | 241
010120
010120
010120
010120
010120
010120
010120
010120
010120
010120
010120
010120
010120
010120
010120
010120
010120
010120
[ 합 계 ] | [12 empty] | TOTAL
운 반 비 | ■ 건 축 공 사 ■ | [14 empty] | 010121
시멘트운반 | L:20km, 덤프 8ton | 포 | 1892 | [8 empty] | 산근 1 | 59F555848460FA8987BD84F47F2A36 |  |  | 010121 | F | T | F | [26 empty] | 01012159F555848460FA8987BD84F47F2A36 | 80
운반비(트레일러 20ton+크레인 10ton) | 철근, L:10km | TON | 299.243 | [8 empty] | 산근 2 | 59F55584836683DF8EFCA09C7F7BE6 |  |  | 010121 | F | T | F | [26 empty] | 01012159F55584836683DF8EFCA09C7F7BE6 | 470
운반비(트레일러 20ton+크레인 10ton) | 철근, L:40km | TON | 299.243 | [8 empty] | 산근 3 | 59F55584836683DF8EFCA0997227A6 |  |  | 010121 | F | T | F | [26 empty] | 01012159F55584836683DF8EFCA0997227A6 | 469
010121
010121
010121
010121
010121
010121
010121
010121
010121
010121
010121
010121
010121
010121
010121
010121
010121
010121
010121
[ 합 계 ] | [12 empty] | TOTAL
작 업 부 산 물 | ■ 건 축 공 사 ■ | [14 empty] | 010122
철강설 | 철강설, 고철, 작업설부산물 | TON | -6.101 | [8 empty] | 자재 27 | 5EF2D54EC36D684C866338EA7505ABF6027043 |  |  | 010122 | F | F | T | [26 empty] | 0101225EF2D54EC36D684C866338EA7505ABF6027043 | 242
010122
010122
010122
010122
010122
010122
010122
010122
010122
010122
010122
010122
010122
010122
010122
010122
010122
010122
010122
010122
010122
[ 합 계 ] | [12 empty] | TOTAL
건설폐기물상차비 | [15 empty] | 0102
건설폐기물 상차비 - 중량 기준 | 중간처리 대상, 24ton 덤프트럭 | TON | 119.974 | [8 empty] | 자재 254 | 59F4059376698B61863661FB768D66 |  |  | 0102 | F | F | T | [26 empty] | 010259F4059376698B61863661FB768D66 | 236
건설폐기물 상차비 - 중량 기준 | 매립지 반입대상, 24ton 암롤트럭 | TON | 33.552 | [8 empty] | 자재 255 | 59F4059376698B61863661FB76BAB6 |  |  | 0102 | F | F | T | [26 empty] | 010259F4059376698B61863661FB76BAB6 | 237
0102
0102
0102
0102
0102
0102
0102
0102
0102
0102
0102
0102
0102
0102
0102
0102
0102
0102
0102
0102
[ 합 계 ] | [12 empty] | TOTAL
품 질 관 리 비 | [15 empty] | 0103
굳지 아니한 콘크리트(레미콘 포함) | 압축강도(3개 한 조) | 회 | 18 | [8 empty] | 호표 62 | 59F40593756F754C898F135A737726 |  |  | 0103 | T | F | F | [26 empty] | 010359F40593756F754C898F135A737726 | 243
굳지 아니한 콘크리트(레미콘 포함) | 공시체제작 | 회 | 18 | [8 empty] | 호표 63 | 59F40593756F754C898F135B7C5336 |  |  | 0103 | T | F | F | [26 empty] | 010359F40593756F754C898F135B7C5336 | 244
철근콘크리트용 봉강 | 항복점 또는 항복강도 | 회 | 11 | [8 empty] | 호표 64 | 59F40593756F754C88E053917E7036 |  |  | 0103 | T | F | F | [26 empty] | 010359F40593756F754C88E053917E7036 | 245
철근콘크리트용 봉강 | 겉모양, 치수, 무게 | 회 | 11 | [8 empty] | 호표 65 | 59F40593756F754C88E053917E3A86 |  |  | 0103 | T | F | F | [26 empty] | 010359F40593756F754C88E053917E3A86 | 246
철근이음 | 기계적이음 / 외관검사 | 회 | 286 | [8 empty] | 호표 66 | 59F40593756F754C8F2F1AD3744416 |  |  | 0103 | T | F | F | [26 empty] | 010359F40593756F754C8F2F1AD3744416 | 478
철근이음 | 기계적이음 / 인장시험 | 회 | 1 | [8 empty] | 호표 67 | 59F40593756F754C8F2F1AD3743BA6 |  |  | 0103 | T | F | F | [26 empty] | 010359F40593756F754C8F2F1AD3743BA6 | 479
콘크리트벽돌 | 압축강도 | 회 | 1 | [8 empty] | 호표 70 | 59F40593756F5A9284B8A99E7DF536 |  |  | 0103 | T | F | F | [26 empty] | 010359F40593756F5A9284B8A99E7DF536 | 247
속빈콘크리트블록 | 겉모양 및 치수 | 회 | 1 | [8 empty] | 호표 71 | 59F40593756F5A9284BE32CA772076 |  |  | 0103 | T | F | F | [26 empty] | 010359F40593756F5A9284BE32CA772076 | 248
속빈콘크리트블록 | 압축강도 | 회 | 1 | [8 empty] | 호표 72 | 59F40593756F5A9284BE32CA770596 |  |  | 0103 | T | F | F | [26 empty] | 010359F40593756F5A9284BE32CA770596 | 249
석재 | 밀도 및 흡수율 | 회 | 1 | [8 empty] | 호표 68 | 59F40593756F75218E2138E07F4BA6 |  |  | 0103 | T | F | F | [26 empty] | 010359F40593756F75218E2138E07F4BA6 | 250
석재 | 압축강도 | 회 | 1 | [8 empty] | 호표 69 | 59F40593756F75218E2138E07F70E6 |  |  | 0103 | T | F | F | [26 empty] | 010359F40593756F75218E2138E07F70E6 | 251
시멘트계 액체형 방수재 | 부착강도 | 회 | 1 | [8 empty] | 호표 73 | 59F40593756F5AAC8ADD27147330C6 |  |  | 0103 | T | F | F | [26 empty] | 010359F40593756F5AAC8ADD27147330C6 | 252
시멘트계 액체형 방수재 | 압축강도 | 회 | 1 | [8 empty] | 호표 74 | 59F40593756F5AAC8ADD2714736C06 |  |  | 0103 | T | F | F | [26 empty] | 010359F40593756F5AAC8ADD2714736C06 | 253
발포폴리스티렌단열재 | 겉모양, 치수, 밀도 | 회 | 2 | [8 empty] | 호표 75 | 59F40593756F5ABD81CFFE1E756506 |  |  | 0103 | T | F | F | [26 empty] | 010359F40593756F5ABD81CFFE1E756506 | 254
발포폴리스티렌단열재 | 연소성 | 회 | 2 | [8 empty] | 호표 76 | 59F40593756F5ABD81CFFE1E7539B6 |  |  | 0103 | T | F | F | [26 empty] | 010359F40593756F5ABD81CFFE1E7539B6 | 255
경질폴리우레탄폼단열재 | 겉모양 및 치수 | 회 | 3 | [8 empty] | 호표 77 | 59F40593756F5ABD81C84F10785E06 |  |  | 0103 | T | F | F | [26 empty] | 010359F40593756F5ABD81C84F10785E06 | 256
경질폴리우레탄폼단열재 | 열전도율 | 회 | 3 | [8 empty] | 호표 78 | 59F40593756F5ABD81C84F107822B6 |  |  | 0103 | T | F | F | [26 empty] | 010359F40593756F5ABD81C84F107822B6 | 257
복층유리 | 겉모양 및 치수 | 회 | 1 | [8 empty] | 호표 79 | 59F40593756F5ACF88D5EDE57E8DC6 |  |  | 0103 | T | F | F | [26 empty] | 010359F40593756F5ACF88D5EDE57E8DC6 | 258
복층유리 | 열 관류저항(단열성) | 회 | 1 | [8 empty] | 호표 80 | 59F40593756F5ACF88D5EDE57ECB76 |  |  | 0103 | T | F | F | [26 empty] | 010359F40593756F5ACF88D5EDE57ECB76 | 259
PVC계 바닥재 | 바닥타일 / 겉모양 및 치수 | 회 | 1 | [8 empty] | 호표 81 | 59F40593756F5AEA8486EEEB7E5CC6 |  |  | 0103 | T | F | F | [26 empty] | 010359F40593756F5AEA8486EEEB7E5CC6 | 260
PVC계 바닥재 | 바닥타일 / 가열감량률 | 회 | 1 | [8 empty] | 호표 82 | 59F40593756F5AEA8486EEEB7E2786 |  |  | 0103 | T | F | F | [26 empty] | 010359F40593756F5AEA8486EEEB7E2786 | 261
도자기질타일 | 겉모양 및 치수(모자이크타일 제외) | 회 | 2 | [8 empty] | 호표 83 | 59F40593756F5AEA8487F5DD7BA4A6 |  |  | 0103 | T | F | F | [26 empty] | 010359F40593756F5AEA8487F5DD7BA4A6 | 262
도자기질타일 | 흡수율 | 회 | 2 | [8 empty] | 호표 84 | 59F40593756F5AEA8487F5DD7BFCC6 |  |  | 0103 | T | F | F | [26 empty] | 010359F40593756F5AEA8487F5DD7BFCC6 | 263
수성도료 | 1, 2종 / 열안정성 | 회 | 2 | [8 empty] | 호표 85 | 59F40593756F5AF48C17C94B7E3346 |  |  | 0103 | T | F | F | [26 empty] | 010359F40593756F5AF48C17C94B7E3346 | 264
수성도료 | 1, 2종 / 건조시간 | 회 | 2 | [8 empty] | 호표 86 | 59F40593756F5AF48C17C94B7E5E16 |  |  | 0103 | T | F | F | [26 empty] | 010359F40593756F5AF48C17C94B7E5E16 | 265
1.품질관리활동비 | 초급품질관리대상공사(공사기간) | 월 | 22 | [8 empty] | 호표 52 | 59F40595276C52A583682E44728CC6 |  | - |  | T | F | F | [26 empty] | 010359F40595276C52A583682E44728CC6 | 266
2.품질관련 문서작성 및 관리에 관련한 비용 | 품질관리 건설기술인 인건비의 100분의 1 | 식 | 1 | [8 empty] | 호표 53 | 59F40595276C52A583682E44728CB6 |  |  | 0103 | T | F | F | [26 empty] | 010359F40595276C52A583682E44728CB6 | 267
3.품질관련 교육,훈련비 | 품질관리 건설기술인 인건비의 100분의 1 | 식 | 1 | [8 empty] | 호표 54 | 59F40595276C52A583682E44728CA6 |  |  | 0103 | T | F | F | [26 empty] | 010359F40595276C52A583682E44728CA6 | 268
4.품질검사비 | 품질시험비의 100분의 1 | 식 | 1 | [8 empty] | 호표 55 | 59F40595276C52A583682E44728C96 |  |  | 0103 | T | F | F | [26 empty] | 010359F40595276C52A583682E44728C96 | 269
5.그 밖의 비용 | [ 1)+2)+3)+4) ] 100분의 1 | 식 | 1 | [8 empty] | 호표 56 | 59F40595276C52A583682E44728C86 |  |  | 0103 | T | F | F | [26 empty] | 010359F40595276C52A583682E44728C86 | 270
0103
0103
0103
0103
0103
0103
0103
0103
0103
0103
0103
0103
0103
0103
0103
0103
[ 합 계 ] | [12 empty] | TOTAL
안 전 관 리 비 | [15 empty] | 0104
안전관리계획서 작성 및 보완 |  | 식 | 1 | [8 empty] | 자재 323 | 584EB545436B0D7783D2F92271EF3BA6F4CAD0 |  |  | 0104 | F | F | T | [26 empty] | 0104584EB545436B0D7783D2F92271EF3BA6F4CAD0 | 346
안전관리계획서 검토 |  | 식 | 1 | [8 empty] | 자재 324 | 584EB545436B0D7783D2F92271EF3BA6F4CAD3 |  |  | 0104 | F | F | T | [26 empty] | 0104584EB545436B0D7783D2F92271EF3BA6F4CAD3 | 347
가시설 구조검토 | 합벽지지대 | 식 | 1 | [8 empty] | 자재 325 | 584EB545436B0D7783D2F92271EF3BA6F4CAD2 |  |  | 0104 | F | F | T | [26 empty] | 0104584EB545436B0D7783D2F92271EF3BA6F4CAD2 | 348
가시설 구조검토 | 높이 5m이상 거푸집 및 동바리 | 식 | 3 | [8 empty] | 자재 326 | 584EB545436B0D7783D2F92271EF3BA6F4CADD |  |  | 0104 | F | F | T | [26 empty] | 0104584EB545436B0D7783D2F92271EF3BA6F4CADD | 349
정기안전점검 | 현장제작 조림.설치하는 복합가설구조물 | 식 | 2 | [8 empty] | 자재 327 | 584EB545436B0D7783D2F92271EF3BA6F4CADC |  |  | 0104 | F | F | T | [26 empty] | 0104584EB545436B0D7783D2F92271EF3BA6F4CADC | 350
정기안전점검 | 높이 5m이상 거푸집 및 동바리 | 식 | 2 | [8 empty] | 자재 328 | 584EB545436B0D7783D2F92271EF3BA6F4C9CE |  |  | 0104 | F | F | T | [26 empty] | 0104584EB545436B0D7783D2F92271EF3BA6F4C9CE | 351
건설공사 동영상 촬영장비 비용 | 카메라(액션캠) | EA | 1 | [8 empty] | 자재 397 | 584EB545436B0D7783D2F92271EF3BA6F78273 |  |  | 0104 | F | F | T | [26 empty] | 0104584EB545436B0D7783D2F92271EF3BA6F78273 | 271
건설공사 동영상 촬영장비 비용 | SD카드(128GB) | EA | 1 | [8 empty] | 자재 398 | 584EB545436B0D7783D2F92271EF3BA6F78272 |  |  | 0104 | F | F | T | [26 empty] | 0104584EB545436B0D7783D2F92271EF3BA6F78272 | 272
건설공사 동영상 촬영장비 비용 | 삼각대 | EA | 1 | [8 empty] | 자재 418 | 584EB545436B0D7783D2887978EC13D67F62E9 |  |  | 0104 | F | F | T | [26 empty] | 0104584EB545436B0D7783D2887978EC13D67F62E9 | 480
0104
0104
0104
0104
0104
0104
0104
0104
0104
0104
0104
0104
0104
[ 합 계 ] | [12 empty] | TOTAL
동 영 상 촬 영 비 | [15 empty] | 0105
[13 empty] | 59F51569676B016A859BFE7E7EABC6 |  |  | 0105 | T | F | F | [26 empty] | 010559F51569676B016A859BFE7E7EABC6 | 108
0105
0105
0105
0105
0105
0105
0105
0105
0105
0105
0105
0105
0105
0105
0105
0105
0105
0105
0105
0105
0105
[ 합 계 ] | [12 empty] | TOTAL
알 루 미 늄 창 호 | 관급자재비 -관급자 | [14 empty] | 010601
159mm, 단열커튼월 | 불소수지코팅(2회) | KG | 334.42 | [8 empty] | 자재 429 | 584EB545436B0D7783D2887978EC13D67F6DF6 |  |  | 010601 | F | F | T | [26 empty] | 010601584EB545436B0D7783D2887978EC13D67F6DF6 | 490 | bar: JUK1
163mm, 단열히든커튼월 | 불소수지코팅(2회) | KG | 7872.01 | [8 empty] | 자재 430 | 584EB545436B0D7783D2887978EC13D67F6DF1 |  |  | 010601 | F | F | T | [26 empty] | 010601584EB545436B0D7783D2887978EC13D67F6DF1 | 491 | bar: JUK1
103mm, 단열히든프로젝트창 | 불소수지코팅(2회) | KG | 1383.74 | [8 empty] | 자재 431 | 584EB545436B0D7783D2887978EC13D67F6DF0 |  |  | 010601 | F | F | T | [26 empty] | 010601584EB545436B0D7783D2887978EC13D67F6DF0 | 492 | bar: JUK1
갤러리창, 45mm | 불소수지코팅(2회) | KG | 20.24 | [8 empty] | 자재 423 | 584EB545436B0D7783D2887978EC13D67F62EC |  |  | 010601 | F | F | T | [26 empty] | 010601584EB545436B0D7783D2887978EC13D67F62EC | 485 | bar: JUK1
조달수수료 | 주재료비의 0.54% | 식 | 1 | [8 empty] | 자재 423 | 58EFE57DB668781985DA8D2A7606001 |  |  | 010601 | F | F | F | 0 | 2 | 0.0054 | [23 empty] | 01060158EFE57DB668781985DA8D2A7626003 | 494
010601
010601
010601
010601
010601
010601
010601
010601
010601
010601
010601
010601
010601
010601
010601
010601
010601
[ 합 계 ] | [12 empty] | TOTAL
스 텐 레 스 창 호 | 관급자재비 -관급자 | [14 empty] | 010602
IVY-SSD-120AS-B |  | KG | 4589.9459 | [8 empty] | 자재 299 | 584EB545436B0D7783D2F92271EF3BA6F4CC83 |  |  | 010602 | F | F | T | [26 empty] | 010602584EB545436B0D7783D2F92271EF3BA6F4CC83 | 123 | bar: JUK1
조달수수료 | 주재료비의 0.54% | 식 | 1 | [8 empty] | 자재 299 | 58EFE57DB668781985DA8D2A7606001 |  |  | 010602 | F | F | F | 0 | 2 | 0.0054 | [23 empty] | 01060258EFE57DB668781985DA8D2A7606001 | 124
010602
010602
010602
010602
010602
010602
010602
010602
010602
010602
010602
010602
010602
010602
010602
010602
010602
010602
010602
010602
[ 합 계 ] | [12 empty] | TOTAL
레 미 콘 | 관급자재비 -도급자 | [14 empty] | 010701
레미콘 | 레미콘, 서울(강동구, 송파구), 25-18-80 | M3 | 35 | [8 empty] | 자재 96 | 5ED7F5D5DC6E5FFF87D456F3726B86A693907F |  |  | 010701 | F | F | T | [26 empty] | 0107015ED7F5D5DC6E5FFF87D456F3726B86A693907F | 65 | bar: JUK1
레미콘 | 레미콘, 서울(강동구, 송파구), 25-18-120 | M3 | 97 | [8 empty] | 자재 97 | 5ED7F5D5DC6E5FFF87D456F3726B86A693907C |  |  | 010701 | F | F | T | [26 empty] | 0107015ED7F5D5DC6E5FFF87D456F3726B86A693907C | 66 | bar: JUK1
레미콘 | 레미콘, 서울(강동구, 송파구), 25-30-150 | M3 | 2310 | [8 empty] | 자재 98 | 5ED7F5D5DC6E5FFF87D456F3726B86A6939222 |  |  | 010701 | F | F | T | [26 empty] | 0107015ED7F5D5DC6E5FFF87D456F3726B86A6939222 | 67 | bar: JUK1
조달수수료 | 주재료비의 0.54% | 식 | 1 | [8 empty] | 자재 98 | 58EFE57DB668781985DA8D2A7606001 |  |  | 010701 | F | F | F | 0 | 2 | 0.0054 | [23 empty] | 01070158EFE57DB668781985DA8D2A7606001 | 464
010701
010701
010701
010701
010701
010701
010701
010701
010701
010701
010701
010701
010701
010701
010701
010701
010701
010701
[ 합 계 ] | [12 empty] | TOTAL
시 멘 트 | 관급자재비 -도급자 | [14 empty] | 010702
시멘트 | 40KG | 포 | 1892 | [8 empty] | 자재 273 | 584EB545436B0D7783D2F92271EF3BA6F5D027 |  |  | 010702 | F | F | T | [26 empty] | 010702584EB545436B0D7783D2F92271EF3BA6F5D027 | 77 | bar: JUK1
조달수수료 | 주재료비의 0.54% | 식 | 1 | [8 empty] | 자재 273 | 58EFE57DB668781985DA8D2A7606001 |  |  | 010702 | F | F | F | 0 | 2 | 0.0054 | [23 empty] | 01070258EFE57DB668781985DA8D2A7606001 | 463
010702
010702
010702
010702
010702
010702
010702
010702
010702
010702
010702
010702
010702
010702
010702
010702
010702
010702
010702
010702
[ 합 계 ] | [12 empty] | TOTAL
철 근 | 관급자재비 -도급자 | [14 empty] | 010703
철근콘크리트용봉강 | 철근콘크리트용봉강, 이형봉강(SD400), HD-10, 하치장상차도 | TON | 62.389 | [8 empty] | 자재 53 | 5ED7F5D5DD68AB0483E657677AB1B4866F0C4E |  |  | 010703 | F | F | T | [26 empty] | 0107035ED7F5D5DD68AB0483E657677AB1B4866F0C4E | 68 | bar: JUK1
철근콘크리트용봉강 | 철근콘크리트용봉강, 이형봉강(SD400), HD-13, 하치장상차도 | TON | 37.778 | [8 empty] | 자재 54 | 5ED7F5D5DD68AB0483E657677AB1B4866F0C49 |  |  | 010703 | F | F | T | [26 empty] | 0107035ED7F5D5DD68AB0483E657677AB1B4866F0C49 | 69 | bar: JUK1
철근콘크리트용봉강 | 철근콘크리트용봉강, 이형봉강(SD400), HD-16, 하치장상차도 | TON | 18.7 | [8 empty] | 자재 55 | 5ED7F5D5DD68AB0483E657677AB1B4866F0C48 |  |  | 010703 | F | F | T | [26 empty] | 0107035ED7F5D5DD68AB0483E657677AB1B4866F0C48 | 70 | bar: JUK1
철근콘크리트용봉강 | 철근콘크리트용봉강, 이형봉강(SD400), HD-19, 하치장상차도 | TON | 9.256 | [8 empty] | 자재 56 | 5ED7F5D5DD68AB0483E657677AB1B4866F0C4B |  |  | 010703 | F | F | T | [26 empty] | 0107035ED7F5D5DD68AB0483E657677AB1B4866F0C4B | 71 | bar: JUK1
철근콘크리트용봉강 | 철근콘크리트용봉강, 이형봉강(SD400), HD-22, 하치장상차도 | TON | 33.575 | [8 empty] | 자재 57 | 5ED7F5D5DD68AB0483E657677AB1B4866F0C4A |  |  | 010703 | F | F | T | [26 empty] | 0107035ED7F5D5DD68AB0483E657677AB1B4866F0C4A | 72 | bar: JUK1
철근콘크리트용봉강 | 철근콘크리트용봉강, 이형봉강(SD500), SH-25, 하치장상차도 | TON | 36.595 | [8 empty] | 자재 58 | 5ED7F5D5DD68AB0483E657677AB1B4866F0A9F |  |  | 010703 | F | F | T | [26 empty] | 0107035ED7F5D5DD68AB0483E657677AB1B4866F0A9F | 73 | bar: JUK1
철근콘크리트용봉강 | 철근콘크리트용봉강, 이형봉강(SD400S), HD-16, 하치장상차도 | TON | 2.016 | [8 empty] | 자재 59 | 5ED7F5D5DD68AB0483E657677AB1B4866F0AEE |  |  | 010703 | F | F | T | [26 empty] | 0107035ED7F5D5DD68AB0483E657677AB1B4866F0AEE | 74 | bar: JUK1
철근콘크리트용봉강 | 철근콘크리트용봉강, 이형봉강(SD400S), HD-22, 하치장상차도 | TON | 63.899 | [8 empty] | 자재 60 | 5ED7F5D5DD68AB0483E657677AB1B4866F0AEC |  |  | 010703 | F | F | T | [26 empty] | 0107035ED7F5D5DD68AB0483E657677AB1B4866F0AEC | 75 | bar: JUK1
철근콘크리트용봉강 | 철근콘크리트용봉강, 이형봉강(SD500S), SH-25, 하치장상차도 | TON | 35.035 | [8 empty] | 자재 61 | 5ED7F5D5DD68AB0483E657677AB1B4866F0BD5 |  |  | 010703 | F | F | T | [26 empty] | 0107035ED7F5D5DD68AB0483E657677AB1B4866F0BD5 | 76 | bar: JUK1
조달수수료 | 주재료비의 0.54% | 식 | 1 | [8 empty] | 자재 61 | 58EFE57DB668781985DA8D2A7606001 |  |  | 010703 | F | F | F | 0 | 2 | 0.0054 | [23 empty] | 01070358EFE57DB668781985DA8D2A7606001 | 465
010703
010703
010703
010703
010703
010703
010703
010703
010703
010703
010703
010703
[ 합 계 ] | [12 empty] | TOTAL
후 로 링 공 사 | 관급자재비 -도급자 | [14 empty] | 010704
북미단풍나무 | 22mm | M2 | 200 | [8 empty] | 자재 337 | 584EB545436B0D7783D2F92271EF3BA6F4C824 |  |  | 010704 | F | F | T | [26 empty] | 010704584EB545436B0D7783D2F92271EF3BA6F4C824 | 388 | bar: JUK1
조달수수료 | 주재료비의 0.54% | 식 | 1 | [8 empty] | 자재 337 | 58EFE57DB668781985DA8D2A7606001 |  |  | 010704 | F | F | F | 0 | 2 | 0.0054 | [23 empty] | 01070458EFE57DB668781985DA8D2A7606001 | 389
010704
010704
010704
010704
010704
010704
010704
010704
010704
010704
010704
010704
010704
010704
010704
010704
010704
010704
010704
010704
[ 합 계 ] | [12 empty] | TOTAL

## 일위대가(건축)
[ 송파2동 복합청사 ]
품 명 | 규 격 | 단위 | 수량 | 재 료 비 |  | 노 무 비 |  | 경 비 |  | 합 계 |  | 비 고 | 일위대가 | 품목코드 | 일위 | 단산 | 자재 | 손료적용 | 손료저장 | 적용율 | JUK1 | JUK2 | JUK3 | JUK4 | JUK5 | JUK6 | JUK7 | JUK8 | JUK9 | JUK10 | JUK11 | JUK12 | JUK13 | JUK14 | JUK15 | JUK16 | JUK17 | JUK18 | JUK19 | JUK20 | 할증적용 | 할증저장 | 할증율 | HAL1 | HAL2 | HAL3 | 자재구분 | 일위대가+자재 | 장비일위 | 설정 | 할증체크
|  |  |  | 단 가 | 금 액 | 단 가 | 금 액 | 단 가 | 금 액 | 단 가 | 금 액
굴착기(무한궤도) 0.2㎥ HR 공통 8-3,4(0201) ( 호표 1 ) | [12 empty] | 5EE0559FA4622A668DE9ED827231E656E9937643
굴착기(무한궤도) | 0.2㎥ | 대 | 0.2085 | [8 empty] | 자재 1 | 5EE0559FA4622A668DE9ED827231E656E9937643 | 5EE0559FA4622A668DE9ED827231E656E99376 | F | F | T | [30 empty] | 5EE0559FA4622A668DE9ED827231E656E99376435EE0559FA4622A668DE9ED827231E656E99376
경유 | 경유, 저유황 | L | 5 | [8 empty] | 자재 34 | 5EE0559FA4622A668DE9ED827231E656E9937643 | 5EF295D5AF650D478936B6877D07E686DA1048 | F | F | T | [30 empty] | 5EE0559FA4622A668DE9ED827231E656E99376435EF295D5AF650D478936B6877D07E686DA1048 | bar: JUK1
잡재료 | 주연료비의 21% | 식 | 1 | [9 empty] | 5EE0559FA4622A668DE9ED827231E656E9937643 | 58EFE57DB668781985DA8D2A7606001 | F | F | F | 0 | 0 | 0.21 | [27 empty] | 5EE0559FA4622A668DE9ED827231E656E993764358EFE57DB668781985DA8D2A7606001
건설기계운전사 | 일반공사 직종 | 인 | 1 | [8 empty] | 노임 23 | 5EE0559FA4622A668DE9ED827231E656E9937643 | 59279567876B2BCA8EB3AB81782F0286944A63 | F | F | T | [30 empty] | 5EE0559FA4622A668DE9ED827231E656E993764359279567876B2BCA8EB3AB81782F0286944A63 | T
[ 합 계 ] | [12 empty] | TOTAL | TOTAL
덤프트럭 2.5ton HR 공통 8-3,4(0602) ( 호표 2 ) | [12 empty] | 5EE0559FA4622A2F828232347FE28AF6FA9B1C60
덤프트럭 | 2.5ton | 대 | 0.2967 | [8 empty] | 자재 2 | 5EE0559FA4622A2F828232347FE28AF6FA9B1C60 | 5EE0559FA4622A2F828232347FE28AF6FA9B1C | F | F | T | [30 empty] | 5EE0559FA4622A2F828232347FE28AF6FA9B1C605EE0559FA4622A2F828232347FE28AF6FA9B1C
경유 | 경유, 저유황 | L | 2.9 | [8 empty] | 자재 34 | 5EE0559FA4622A2F828232347FE28AF6FA9B1C60 | 5EF295D5AF650D478936B6877D07E686DA1048 | F | F | T | [30 empty] | 5EE0559FA4622A2F828232347FE28AF6FA9B1C605EF295D5AF650D478936B6877D07E686DA1048 | bar: JUK1
잡재료 | 주연료비의 38% | 식 | 1 | [9 empty] | 5EE0559FA4622A2F828232347FE28AF6FA9B1C60 | 58EFE57DB668781985DA8D2A7606001 | F | F | F | 0 | 0 | 0.38 | [27 empty] | 5EE0559FA4622A2F828232347FE28AF6FA9B1C6058EFE57DB668781985DA8D2A7606001
화물차운전사 | 일반공사 직종 | 인 | 1 | [8 empty] | 노임 24 | 5EE0559FA4622A2F828232347FE28AF6FA9B1C60 | 59279567876B2BCA8EB3AB81782F0286944A62 | F | F | T | [30 empty] | 5EE0559FA4622A2F828232347FE28AF6FA9B1C6059279567876B2BCA8EB3AB81782F0286944A62 | T
[ 합 계 ] | [12 empty] | TOTAL | TOTAL
덤프트럭 4.5ton HR 공통 8-3,4(0602) ( 호표 3 ) | [12 empty] | 5EE0559FA4622A2F828232347F8817868CA7835D
덤프트럭 | 4.5ton | 대 | 0.2967 | [8 empty] | 자재 3 | 5EE0559FA4622A2F828232347F8817868CA7835D | 5EE0559FA4622A2F828232347F8817868CA783 | F | F | T | [30 empty] | 5EE0559FA4622A2F828232347F8817868CA7835D5EE0559FA4622A2F828232347F8817868CA783
경유 | 경유, 저유황 | L | 5 | [8 empty] | 자재 34 | 5EE0559FA4622A2F828232347F8817868CA7835D | 5EF295D5AF650D478936B6877D07E686DA1048 | F | F | T | [30 empty] | 5EE0559FA4622A2F828232347F8817868CA7835D5EF295D5AF650D478936B6877D07E686DA1048 | bar: JUK1
잡재료 | 주연료비의 38% | 식 | 1 | [9 empty] | 5EE0559FA4622A2F828232347F8817868CA7835D | 58EFE57DB668781985DA8D2A7606001 | F | F | F | 0 | 0 | 0.38 | [27 empty] | 5EE0559FA4622A2F828232347F8817868CA7835D58EFE57DB668781985DA8D2A7606001
화물차운전사 | 일반공사 직종 | 인 | 1 | [8 empty] | 노임 24 | 5EE0559FA4622A2F828232347F8817868CA7835D | 59279567876B2BCA8EB3AB81782F0286944A62 | F | F | T | [30 empty] | 5EE0559FA4622A2F828232347F8817868CA7835D59279567876B2BCA8EB3AB81782F0286944A62 | T
[ 합 계 ] | [12 empty] | TOTAL | TOTAL
덤프트럭 8ton HR 공통 8-3,4(0602) ( 호표 4 ) | [12 empty] | 5EE0559FA4622A2F828232347F429DC6C1FDD5FC
덤프트럭 | 8ton | 대 | 0.282 | [8 empty] | 자재 4 | 5EE0559FA4622A2F828232347F429DC6C1FDD5FC | 5EE0559FA4622A2F828232347F429DC6C1FDD5 | F | F | T | [30 empty] | 5EE0559FA4622A2F828232347F429DC6C1FDD5FC5EE0559FA4622A2F828232347F429DC6C1FDD5
경유 | 경유, 저유황 | L | 9.3 | [8 empty] | 자재 34 | 5EE0559FA4622A2F828232347F429DC6C1FDD5FC | 5EF295D5AF650D478936B6877D07E686DA1048 | F | F | T | [30 empty] | 5EE0559FA4622A2F828232347F429DC6C1FDD5FC5EF295D5AF650D478936B6877D07E686DA1048 | bar: JUK1
잡재료 | 주연료비의 38% | 식 | 1 | [9 empty] | 5EE0559FA4622A2F828232347F429DC6C1FDD5FC | 58EFE57DB668781985DA8D2A7606001 | F | F | F | 0 | 0 | 0.38 | [27 empty] | 5EE0559FA4622A2F828232347F429DC6C1FDD5FC58EFE57DB668781985DA8D2A7606001
화물차운전사 | 일반공사 직종 | 인 | 1 | [8 empty] | 노임 24 | 5EE0559FA4622A2F828232347F429DC6C1FDD5FC | 59279567876B2BCA8EB3AB81782F0286944A62 | F | F | T | [30 empty] | 5EE0559FA4622A2F828232347F429DC6C1FDD5FC59279567876B2BCA8EB3AB81782F0286944A62 | T
[ 합 계 ] | [12 empty] | TOTAL | TOTAL
진동롤러(핸드가이드식) 0.7ton HR 공통 8-3,4(1305) ( 호표 5 ) | [12 empty] | 5EE0559FA462348585FA1AA3743760D6334CDCFF
진동롤러(핸드가이드식) | 0.7ton | 대 | 0.2825 | [8 empty] | 자재 5 | 5EE0559FA462348585FA1AA3743760D6334CDCFF | 5EE0559FA462348585FA1AA3743760D6334CDC | F | F | T | [30 empty] | 5EE0559FA462348585FA1AA3743760D6334CDCFF5EE0559FA462348585FA1AA3743760D6334CDC
경유 | 경유, 저유황 | L | 2.2 | [8 empty] | 자재 34 | 5EE0559FA462348585FA1AA3743760D6334CDCFF | 5EF295D5AF650D478936B6877D07E686DA1048 | F | F | T | [30 empty] | 5EE0559FA462348585FA1AA3743760D6334CDCFF5EF295D5AF650D478936B6877D07E686DA1048 | bar: JUK1
잡재료 | 주연료비의 13% | 식 | 1 | [9 empty] | 5EE0559FA462348585FA1AA3743760D6334CDCFF | 58EFE57DB668781985DA8D2A7606001 | F | F | F | 0 | 0 | 0.13 | [27 empty] | 5EE0559FA462348585FA1AA3743760D6334CDCFF58EFE57DB668781985DA8D2A7606001
일반기계운전사 | 일반공사 직종 | 인 | 1 | [8 empty] | 노임 25 | 5EE0559FA462348585FA1AA3743760D6334CDCFF | 59279567876B2BCA8EB3AB81782F0286944B71 | F | F | T | [30 empty] | 5EE0559FA462348585FA1AA3743760D6334CDCFF59279567876B2BCA8EB3AB81782F0286944B71 | T
[ 합 계 ] | [12 empty] | TOTAL | TOTAL
크레인(타이어) 10ton HR 공통 8-3,4(2104) ( 호표 6 ) | [12 empty] | 5EE0559FA4620F6C832838147EC40A8693F7479F
크레인(타이어) | 10ton | 대 | 0.2298 | [8 empty] | 자재 6 | 5EE0559FA4620F6C832838147EC40A8693F7479F | 5EE0559FA4620F6C832838147EC40A8693F747 | F | F | T | [30 empty] | 5EE0559FA4620F6C832838147EC40A8693F7479F5EE0559FA4620F6C832838147EC40A8693F747
경유 | 경유, 저유황 | L | 3.8 | [8 empty] | 자재 34 | 5EE0559FA4620F6C832838147EC40A8693F7479F | 5EF295D5AF650D478936B6877D07E686DA1048 | F | F | T | [30 empty] | 5EE0559FA4620F6C832838147EC40A8693F7479F5EF295D5AF650D478936B6877D07E686DA1048 | bar: JUK1
잡재료 | 주연료비의 39% | 식 | 1 | [9 empty] | 5EE0559FA4620F6C832838147EC40A8693F7479F | 58EFE57DB668781985DA8D2A7606001 | F | F | F | 0 | 0 | 0.39 | [27 empty] | 5EE0559FA4620F6C832838147EC40A8693F7479F58EFE57DB668781985DA8D2A7606001
건설기계운전사 | 일반공사 직종 | 인 | 1 | [8 empty] | 노임 23 | 5EE0559FA4620F6C832838147EC40A8693F7479F | 59279567876B2BCA8EB3AB81782F0286944A63 | F | F | T | [30 empty] | 5EE0559FA4620F6C832838147EC40A8693F7479F59279567876B2BCA8EB3AB81782F0286944A63 | T
[ 합 계 ] | [12 empty] | TOTAL | TOTAL
크레인(타이어) 15ton HR 공통 8-3,4(2104) ( 호표 7 ) | [12 empty] | 5EE0559FA4620F6C832838147EC452A6EE1746BC
크레인(타이어) | 15ton | 대 | 0.2298 | [8 empty] | 자재 7 | 5EE0559FA4620F6C832838147EC452A6EE1746BC | 5EE0559FA4620F6C832838147EC452A6EE1746 | F | F | T | [30 empty] | 5EE0559FA4620F6C832838147EC452A6EE1746BC5EE0559FA4620F6C832838147EC452A6EE1746
경유 | 경유, 저유황 | L | 4.7 | [8 empty] | 자재 34 | 5EE0559FA4620F6C832838147EC452A6EE1746BC | 5EF295D5AF650D478936B6877D07E686DA1048 | F | F | T | [30 empty] | 5EE0559FA4620F6C832838147EC452A6EE1746BC5EF295D5AF650D478936B6877D07E686DA1048 | bar: JUK1
잡재료 | 주연료비의 39% | 식 | 1 | [9 empty] | 5EE0559FA4620F6C832838147EC452A6EE1746BC | 58EFE57DB668781985DA8D2A7606001 | F | F | F | 0 | 0 | 0.39 | [27 empty] | 5EE0559FA4620F6C832838147EC452A6EE1746BC58EFE57DB668781985DA8D2A7606001
건설기계운전사 | 일반공사 직종 | 인 | 1 | [8 empty] | 노임 23 | 5EE0559FA4620F6C832838147EC452A6EE1746BC | 59279567876B2BCA8EB3AB81782F0286944A63 | F | F | T | [30 empty] | 5EE0559FA4620F6C832838147EC452A6EE1746BC59279567876B2BCA8EB3AB81782F0286944A63 | T
[ 합 계 ] | [12 empty] | TOTAL | TOTAL
트럭탑재형 크레인 5ton HR 공통 8-3,4(2105) ( 호표 8 ) | [12 empty] | 5EE0559FA4620F6C8329DF5D7A0C56767FEA4ECE
트럭탑재형 크레인 | 5ton | 대 | 0.2598 | [8 empty] | 자재 8 | 5EE0559FA4620F6C8329DF5D7A0C56767FEA4ECE | 5EE0559FA4620F6C8329DF5D7A0C56767FEA4E | F | F | T | [30 empty] | 5EE0559FA4620F6C8329DF5D7A0C56767FEA4ECE5EE0559FA4620F6C8329DF5D7A0C56767FEA4E
경유 | 경유, 저유황 | L | 5.1 | [8 empty] | 자재 34 | 5EE0559FA4620F6C8329DF5D7A0C56767FEA4ECE | 5EF295D5AF650D478936B6877D07E686DA1048 | F | F | T | [30 empty] | 5EE0559FA4620F6C8329DF5D7A0C56767FEA4ECE5EF295D5AF650D478936B6877D07E686DA1048 | bar: JUK1
잡재료 | 주연료비의 20% | 식 | 1 | [9 empty] | 5EE0559FA4620F6C8329DF5D7A0C56767FEA4ECE | 58EFE57DB668781985DA8D2A7606001 | F | F | F | 0 | 0 | 0.2 | [27 empty] | 5EE0559FA4620F6C8329DF5D7A0C56767FEA4ECE58EFE57DB668781985DA8D2A7606001
화물차운전사 | 일반공사 직종 | 인 | 1 | [8 empty] | 노임 24 | 5EE0559FA4620F6C8329DF5D7A0C56767FEA4ECE | 59279567876B2BCA8EB3AB81782F0286944A62 | F | F | T | [30 empty] | 5EE0559FA4620F6C8329DF5D7A0C56767FEA4ECE59279567876B2BCA8EB3AB81782F0286944A62 | T
[ 합 계 ] | [12 empty] | TOTAL | TOTAL
트럭탑재형 크레인 10ton HR 공통 8-3,4(2105) ( 호표 9 ) | [12 empty] | 5EE0559FA4620F6C8329DF5D7A1E78F6075A0CD6
트럭탑재형 크레인 | 10ton | 대 | 0.2598 | [8 empty] | 자재 9 | 5EE0559FA4620F6C8329DF5D7A1E78F6075A0CD6 | 5EE0559FA4620F6C8329DF5D7A1E78F6075A0C | F | F | T | [30 empty] | 5EE0559FA4620F6C8329DF5D7A1E78F6075A0CD65EE0559FA4620F6C8329DF5D7A1E78F6075A0C
경유 | 경유, 저유황 | L | 10.3 | [8 empty] | 자재 34 | 5EE0559FA4620F6C8329DF5D7A1E78F6075A0CD6 | 5EF295D5AF650D478936B6877D07E686DA1048 | F | F | T | [30 empty] | 5EE0559FA4620F6C8329DF5D7A1E78F6075A0CD65EF295D5AF650D478936B6877D07E686DA1048 | bar: JUK1
잡재료 | 주연료비의 20% | 식 | 1 | [9 empty] | 5EE0559FA4620F6C8329DF5D7A1E78F6075A0CD6 | 58EFE57DB668781985DA8D2A7606001 | F | F | F | 0 | 0 | 0.2 | [27 empty] | 5EE0559FA4620F6C8329DF5D7A1E78F6075A0CD658EFE57DB668781985DA8D2A7606001
화물차운전사 | 일반공사 직종 | 인 | 1 | [8 empty] | 노임 24 | 5EE0559FA4620F6C8329DF5D7A1E78F6075A0CD6 | 59279567876B2BCA8EB3AB81782F0286944A62 | F | F | T | [30 empty] | 5EE0559FA4620F6C8329DF5D7A1E78F6075A0CD659279567876B2BCA8EB3AB81782F0286944A62 | T
[ 합 계 ] | [12 empty] | TOTAL | TOTAL
지게차 2.5ton HR 공통 8-3,4(2502) ( 호표 10 ) | [12 empty] | 5EE0559FA4620F26883E98FC7888E546CA82C661
지게차 | 2.5ton | 대 | 0.15 | [8 empty] | 자재 10 | 5EE0559FA4620F26883E98FC7888E546CA82C661 | 5EE0559FA4620F26883E98FC7888E546CA82C6 | F | F | T | [30 empty] | 5EE0559FA4620F26883E98FC7888E546CA82C6615EE0559FA4620F26883E98FC7888E546CA82C6
경유 | 경유, 저유황 | L | 4 | [8 empty] | 자재 34 | 5EE0559FA4620F26883E98FC7888E546CA82C661 | 5EF295D5AF650D478936B6877D07E686DA1048 | F | F | T | [30 empty] | 5EE0559FA4620F26883E98FC7888E546CA82C6615EF295D5AF650D478936B6877D07E686DA1048 | bar: JUK1
잡재료 | 주연료비의 37% | 식 | 1 | [9 empty] | 5EE0559FA4620F26883E98FC7888E546CA82C661 | 58EFE57DB668781985DA8D2A7606001 | F | F | F | 0 | 0 | 0.37 | [27 empty] | 5EE0559FA4620F26883E98FC7888E546CA82C66158EFE57DB668781985DA8D2A7606001
건설기계운전사 | 일반공사 직종 | 인 | 1 | [8 empty] | 노임 23 | 5EE0559FA4620F26883E98FC7888E546CA82C661 | 59279567876B2BCA8EB3AB81782F0286944A63 | F | F | T | [30 empty] | 5EE0559FA4620F26883E98FC7888E546CA82C66159279567876B2BCA8EB3AB81782F0286944A63 | T
[ 합 계 ] | [12 empty] | TOTAL | TOTAL
트럭 트랙터 및 평판트레일러 20ton HR 공통 8-3,4(2702) ( 호표 11 ) | [12 empty] | 5EE0559FA4620F0B8B65E6A37B40587602C849B8
트럭 트랙터 및 평판트레일러 | 20ton | 대 | 0.2576 | [8 empty] | 자재 11 | 5EE0559FA4620F0B8B65E6A37B40587602C849B8 | 5EE0559FA4620F0B8B65E6A37B40587602C849 | F | F | T | [30 empty] | 5EE0559FA4620F0B8B65E6A37B40587602C849B85EE0559FA4620F0B8B65E6A37B40587602C849
경유 | 경유, 저유황 | L | 16.5 | [8 empty] | 자재 34 | 5EE0559FA4620F0B8B65E6A37B40587602C849B8 | 5EF295D5AF650D478936B6877D07E686DA1048 | F | F | T | [30 empty] | 5EE0559FA4620F0B8B65E6A37B40587602C849B85EF295D5AF650D478936B6877D07E686DA1048 | bar: JUK1
잡재료 | 주연료비의 39% | 식 | 1 | [9 empty] | 5EE0559FA4620F0B8B65E6A37B40587602C849B8 | 58EFE57DB668781985DA8D2A7606001 | F | F | F | 0 | 0 | 0.39 | [27 empty] | 5EE0559FA4620F0B8B65E6A37B40587602C849B858EFE57DB668781985DA8D2A7606001
건설기계운전사 | 일반공사 직종 | 인 | 1 | [8 empty] | 노임 23 | 5EE0559FA4620F0B8B65E6A37B40587602C849B8 | 59279567876B2BCA8EB3AB81782F0286944A63 | F | F | T | [30 empty] | 5EE0559FA4620F0B8B65E6A37B40587602C849B859279567876B2BCA8EB3AB81782F0286944A63 | T
[ 합 계 ] | [12 empty] | TOTAL | TOTAL
커터(콘크리트 및 아스팔트용) 320∼400mm HR 공통 8-3,4(4430) ( 호표 12 ) | [12 empty] | 5EE0559FA46261B28EB430A375699B866757DD89
커터(콘크리트 및 아스팔트용) | 320∼400mm | 대 | 0.6354 | [8 empty] | 자재 12 | 5EE0559FA46261B28EB430A375699B866757DD89 | 5EE0559FA46261B28EB430A375699B866757DD | F | F | T | [30 empty] | 5EE0559FA46261B28EB430A375699B866757DD895EE0559FA46261B28EB430A375699B866757DD
공업용휘발유 | 공업용휘발유, 무연 | L | 5.6 | [8 empty] | 자재 35 | 5EE0559FA46261B28EB430A375699B866757DD89 | 5EF295D5AF650D478935ACC17BE170A659704D | F | F | T | [30 empty] | 5EE0559FA46261B28EB430A375699B866757DD895EF295D5AF650D478935ACC17BE170A659704D | bar: JUK1
잡재료 | 주연료비의 20% | 식 | 1 | [9 empty] | 5EE0559FA46261B28EB430A375699B866757DD89 | 58EFE57DB668781985DA8D2A7606001 | F | F | F | 0 | 0 | 0.2 | [27 empty] | 5EE0559FA46261B28EB430A375699B866757DD8958EFE57DB668781985DA8D2A7606001
일반기계운전사 | 일반공사 직종 | 인 | 1 | [8 empty] | 노임 25 | 5EE0559FA46261B28EB430A375699B866757DD89 | 59279567876B2BCA8EB3AB81782F0286944B71 | F | F | T | [30 empty] | 5EE0559FA46261B28EB430A375699B866757DD8959279567876B2BCA8EB3AB81782F0286944B71 | T
[ 합 계 ] | [12 empty] | TOTAL | TOTAL
콘크리트 펌프차 36m(80∼95㎥/hr) HR 공통 8-3,4(4504) ( 호표 13 ) | [12 empty] | 5EE0559FA46261A0868088C771DF05F6921CAAF3
콘크리트 펌프차 | 36m(80∼95㎥/hr) | 대 | 0.264 | [8 empty] | 자재 13 | 5EE0559FA46261A0868088C771DF05F6921CAAF3 | 5EE0559FA46261A0868088C771DF05F6921CAA | F | F | T | [30 empty] | 5EE0559FA46261A0868088C771DF05F6921CAAF35EE0559FA46261A0868088C771DF05F6921CAA
경유 | 경유, 저유황 | L | 17.7 | [8 empty] | 자재 34 | 5EE0559FA46261A0868088C771DF05F6921CAAF3 | 5EF295D5AF650D478936B6877D07E686DA1048 | F | F | T | [30 empty] | 5EE0559FA46261A0868088C771DF05F6921CAAF35EF295D5AF650D478936B6877D07E686DA1048 | bar: JUK1
잡재료 | 주연료비의 35% | 식 | 1 | [9 empty] | 5EE0559FA46261A0868088C771DF05F6921CAAF3 | 58EFE57DB668781985DA8D2A7606001 | F | F | F | 0 | 0 | 0.35 | [27 empty] | 5EE0559FA46261A0868088C771DF05F6921CAAF358EFE57DB668781985DA8D2A7606001
건설기계운전사 | 일반공사 직종 | 인 | 1 | [8 empty] | 노임 23 | 5EE0559FA46261A0868088C771DF05F6921CAAF3 | 59279567876B2BCA8EB3AB81782F0286944A63 | F | F | T | [30 empty] | 5EE0559FA46261A0868088C771DF05F6921CAAF359279567876B2BCA8EB3AB81782F0286944A63 | T
[ 합 계 ] | [12 empty] | TOTAL | TOTAL
모르타르펌프 37kw HR 공통 8-3,4(7991) ( 호표 14 ) | [12 empty] | 5EE0559FA462571E8680A6FF7B4B19964A0BC09B
모르타르펌프 | 37kw | 대 | 0.4677 | [8 empty] | 자재 14 | 5EE0559FA462571E8680A6FF7B4B19964A0BC09B | 5EE0559FA462571E8680A6FF7B4B19964A0BC0 | F | F | T | [30 empty] | 5EE0559FA462571E8680A6FF7B4B19964A0BC09B5EE0559FA462571E8680A6FF7B4B19964A0BC0
일반경비 | 전력 | kwh | 37 | [8 empty] | 자재 263 | 5EE0559FA462571E8680A6FF7B4B19964A0BC09B | 59B56592366B4B6D81A183A17CBF75F62135D7 | F | F | T | [30 empty] | 5EE0559FA462571E8680A6FF7B4B19964A0BC09B59B56592366B4B6D81A183A17CBF75F62135D7
[ 합 계 ] | [12 empty] | TOTAL | TOTAL
모르타르 믹서 0.3m3 HR 공통 8-3,4(7992) ( 호표 15 ) | [12 empty] | 5EE0559FA462571E86837A597B33E776CC886036
모르타르 믹서 | 0.3m3 | 대 | 0.3708 | [8 empty] | 자재 15 | 5EE0559FA462571E86837A597B33E776CC886036 | 5EE0559FA462571E86837A597B33E776CC8860 | F | F | T | [30 empty] | 5EE0559FA462571E86837A597B33E776CC8860365EE0559FA462571E86837A597B33E776CC8860
일반경비 | 전력 | kwh | 1.87 | [8 empty] | 자재 263 | 5EE0559FA462571E86837A597B33E776CC886036 | 59B56592366B4B6D81A183A17CBF75F62135D7 | F | F | T | [30 empty] | 5EE0559FA462571E86837A597B33E776CC88603659B56592366B4B6D81A183A17CBF75F62135D7
공업용휘발유 | 공업용휘발유, 무연 | L | 1.3 | [8 empty] | 자재 35 | 5EE0559FA462571E86837A597B33E776CC886036 | 5EF295D5AF650D478935ACC17BE170A659704D | F | F | T | [30 empty] | 5EE0559FA462571E86837A597B33E776CC8860365EF295D5AF650D478935ACC17BE170A659704D | bar: JUK1
잡재료 | 주연료비의 2% | 식 | 1 | [9 empty] | 5EE0559FA462571E86837A597B33E776CC886036 | 58EFE57DB668781985DA8D2A7606001 | F | F | F | 0 | 0 | 0.02 | [27 empty] | 5EE0559FA462571E86837A597B33E776CC88603658EFE57DB668781985DA8D2A7606001
[ 합 계 ] | [12 empty] | TOTAL | TOTAL
양수기 1.49kw HR 공통 8-3,4(7993) ( 호표 16 ) | [12 empty] | 5EE0559FA462571E8682534F7E8E158696B60010
양수기 | 1.49kw, 2HP | 대 | 0.3375 | [8 empty] | 자재 16 | 5EE0559FA462571E8682534F7E8E158696B60010 | 5EE0559FA462571E8682534F7E8E158696B600 | F | F | T | [30 empty] | 5EE0559FA462571E8682534F7E8E158696B600105EE0559FA462571E8682534F7E8E158696B600
일반경비 | 전력 | kwh | 1.49 | [8 empty] | 자재 263 | 5EE0559FA462571E8682534F7E8E158696B60010 | 59B56592366B4B6D81A183A17CBF75F62135D7 | F | F | T | [30 empty] | 5EE0559FA462571E8682534F7E8E158696B6001059B56592366B4B6D81A183A17CBF75F62135D7
[ 합 계 ] | [12 empty] | TOTAL | TOTAL
배관파이프 ∮50㎜∼2.6m HR 공통 8-3(7995) ( 호표 17 ) | [12 empty] | 5EE0559FA462571E8684012B71773B7678E971E6
배관파이프 | ∮50㎜∼2.6m | 대 | 0.5 | [8 empty] | 자재 17 | 5EE0559FA462571E8684012B71773B7678E971E6 | 5EE0559FA462571E8684012B71773B7678E971 | F | F | T | [30 empty] | 5EE0559FA462571E8684012B71773B7678E971E65EE0559FA462571E8684012B71773B7678E971
[ 합 계 ] | [12 empty] | TOTAL | TOTAL | [34 empty] | T
가로형 가설방음판 설치 설치높이 6m 이하, 시공량 40m/일당 M 공통 2-4-5 ( 호표 18 ) | [12 empty] | 59F40596CA69DDB381E7CB2D73F956
비계공 | 일반공사 직종 | 인 | 0.075 | [8 empty] | 금액제외 |  | 59279567876B2BCA8EB3AB81782F0286944EC0 | F | F | T |  |  |  | JUK1: 1; JUK2: 2 | [7 empty] | 59F40596CA69DDB381E7CB2D73F95659279567876B2BCA8EB3AB81782F0286944EC0 |  | -
보통인부 | 일반공사 직종 | 인 | 0.025 | [8 empty] | 금액제외 |  | 59279567876B2BCA8EB3AB81782F0286944EC4 | F | F | T |  |  |  | JUK1: 1; JUK2: 2 | [7 empty] | 59F40596CA69DDB381E7CB2D73F95659279567876B2BCA8EB3AB81782F0286944EC4 |  | -
크레인(타이어) | 10ton | HR | 0.2 | [8 empty] | 금액제외 |  | 5EE0559FA4620F6C832838147EC40A8693F7479F | T | F | F |  |  |  | JUK2: 2 | [7 empty] | 59F40596CA69DDB381E7CB2D73F9565EE0559FA4620F6C832838147EC40A8693F7479F |  | -
공구손료 | 인력품의 2% | 식 | 1 | [8 empty] | 금액제외 |  | 58EFE57DB668781985DA8D2A7606001 | F | F | F | 1 | 2 | 0.02 | JUK2: 2 | [7 empty] | 59F40596CA69DDB381E7CB2D73F95658EFE57DB668781985DA8D2A7606001 |  | -
경비로 적용 | 합계의 100% | 식 | 1 | [9 empty] | 59F40596CA69DDB381E7CB2D73F956 | 58EFE57DB668781985DA8D2A7636002 | F | F | F | 3 | 2 | 1 | [27 empty] | 59F40596CA69DDB381E7CB2D73F95658EFE57DB668781985DA8D2A7636002
[ 합 계 ] | [12 empty] | TOTAL | TOTAL
가로형 가설방음판 해체 설치높이 6m 이하, 시공량 105m/일당 M 공통 2-4-5 ( 호표 19 ) | [12 empty] | 59F40596CA69DDB381E7CB2D73E8F6
비계공 | 일반공사 직종 | 인 | 0.0286 | [8 empty] | 금액제외 |  | 59279567876B2BCA8EB3AB81782F0286944EC0 | F | F | T |  |  |  | JUK1: 1; JUK2: 2 | [7 empty] | 59F40596CA69DDB381E7CB2D73E8F659279567876B2BCA8EB3AB81782F0286944EC0 |  | -
보통인부 | 일반공사 직종 | 인 | 0.0095 | [8 empty] | 금액제외 |  | 59279567876B2BCA8EB3AB81782F0286944EC4 | F | F | T |  |  |  | JUK1: 1; JUK2: 2 | [7 empty] | 59F40596CA69DDB381E7CB2D73E8F659279567876B2BCA8EB3AB81782F0286944EC4 |  | -
크레인(타이어) | 10ton | HR | 0.0762 | [8 empty] | 금액제외 |  | 5EE0559FA4620F6C832838147EC40A8693F7479F | T | F | F |  |  |  | JUK2: 2 | [7 empty] | 59F40596CA69DDB381E7CB2D73E8F65EE0559FA4620F6C832838147EC40A8693F7479F |  | -
공구손료 | 인력품의 2% | 식 | 1 | [8 empty] | 금액제외 |  | 58EFE57DB668781985DA8D2A7606001 | F | F | F | 1 | 2 | 0.02 | JUK2: 2 | [7 empty] | 59F40596CA69DDB381E7CB2D73E8F658EFE57DB668781985DA8D2A7606001 |  | -
경비로 적용 | 합계의 100% | 식 | 1 | [9 empty] | 59F40596CA69DDB381E7CB2D73E8F6 | 58EFE57DB668781985DA8D2A7636002 | F | F | F | 3 | 2 | 1 | [27 empty] | 59F40596CA69DDB381E7CB2D73E8F658EFE57DB668781985DA8D2A7636002
[ 합 계 ] | [12 empty] | TOTAL | TOTAL
H형강 지주 설치 및 해체 지주높이 4m 이하, 설치 70m, 해체 170m M 공통 2-4-2 ( 호표 20 ) | [12 empty] | 59F40596CA69DDB380C1CB0A72D846
비계공 | 일반공사 직종 | 인 | 0.0605 | [8 empty] | 금액제외 |  | 59279567876B2BCA8EB3AB81782F0286944EC0 | F | F | T |  |  |  | JUK1: 1; JUK2: 2 | [7 empty] | 59F40596CA69DDB380C1CB0A72D84659279567876B2BCA8EB3AB81782F0286944EC0 |  | -
보통인부 | 일반공사 직종 | 인 | 0.0202 | [8 empty] | 금액제외 |  | 59279567876B2BCA8EB3AB81782F0286944EC4 | F | F | T |  |  |  | JUK1: 1; JUK2: 2 | [7 empty] | 59F40596CA69DDB380C1CB0A72D84659279567876B2BCA8EB3AB81782F0286944EC4 |  | -
굴착기(무한궤도) | 0.2㎥ | HR | 0.0807 | [8 empty] | 금액제외 |  | 5EE0559FA4622A668DE9ED827231E656E9937643 | T | F | F |  |  |  | JUK2: 2 | [7 empty] | 59F40596CA69DDB380C1CB0A72D8465EE0559FA4622A668DE9ED827231E656E9937643 |  | -
트럭탑재형 크레인 | 5ton | HR | 0.1613 | [8 empty] | 금액제외 |  | 5EE0559FA4620F6C8329DF5D7A0C56767FEA4ECE | T | F | F |  |  |  | JUK2: 2 | [7 empty] | 59F40596CA69DDB380C1CB0A72D8465EE0559FA4620F6C8329DF5D7A0C56767FEA4ECE |  | -
공구손료 | 인력품의 2% | 식 | 1 | [8 empty] | 금액제외 |  | 58EFE57DB668781985DA8D2A7606001 | F | F | F | 1 | 2 | 0.02 | JUK2: 2 | [7 empty] | 59F40596CA69DDB380C1CB0A72D84658EFE57DB668781985DA8D2A7606001 |  | -
경비로 적용 | 합계의 100% | 식 | 1 | [9 empty] | 59F40596CA69DDB380C1CB0A72D846 | 58EFE57DB668781985DA8D2A7636002 | F | F | F | 3 | 2 | 1 | [27 empty] | 59F40596CA69DDB380C1CB0A72D84658EFE57DB668781985DA8D2A7636002
[ 합 계 ] | [12 empty] | TOTAL | TOTAL
H형강 지주 설치 및 해체 지주높이 7m 이하, 설치 40m, 해체 100m M 공통 2-4-2 ( 호표 21 ) | [12 empty] | 59F40596CA69DDB380C1CB0D7E10A6
비계공 | 일반공사 직종 | 인 | 0.139 | [8 empty] | 금액제외 |  | 59279567876B2BCA8EB3AB81782F0286944EC0 | F | F | T |  |  |  | JUK1: 1; JUK2: 2 | [7 empty] | 59F40596CA69DDB380C1CB0D7E10A659279567876B2BCA8EB3AB81782F0286944EC0 |  | -
보통인부 | 일반공사 직종 | 인 | 0.049 | [8 empty] | 금액제외 |  | 59279567876B2BCA8EB3AB81782F0286944EC4 | F | F | T |  |  |  | JUK1: 1; JUK2: 2 | [7 empty] | 59F40596CA69DDB380C1CB0D7E10A659279567876B2BCA8EB3AB81782F0286944EC4 |  | -
굴착기(무한궤도) | 0.2㎥ | HR | 0.088 | [8 empty] | 금액제외 |  | 5EE0559FA4622A668DE9ED827231E656E9937643 | T | F | F |  |  |  | JUK2: 2 | [7 empty] | 59F40596CA69DDB380C1CB0D7E10A65EE0559FA4622A668DE9ED827231E656E9937643 |  | -
트럭탑재형 크레인 | 5ton | HR | 0.153 | [8 empty] | 금액제외 |  | 5EE0559FA4620F6C8329DF5D7A0C56767FEA4ECE | T | F | F |  |  |  | JUK2: 2 | [7 empty] | 59F40596CA69DDB380C1CB0D7E10A65EE0559FA4620F6C8329DF5D7A0C56767FEA4ECE |  | -
공구손료 | 인력품의 2% | 식 | 1 | [8 empty] | 금액제외 |  | 58EFE57DB668781985DA8D2A7606001 | F | F | F | 1 | 2 | 0.02 | JUK2: 2 | [7 empty] | 59F40596CA69DDB380C1CB0D7E10A658EFE57DB668781985DA8D2A7606001 |  | -
경비로 적용 | 합계의 100% | 식 | 1 | [9 empty] | 59F40596CA69DDB380C1CB0D7E10A6 | 58EFE57DB668781985DA8D2A7636002 | F | F | F | 3 | 2 | 1 | [27 empty] | 59F40596CA69DDB380C1CB0D7E10A658EFE57DB668781985DA8D2A7636002
[ 합 계 ] | [12 empty] | TOTAL | TOTAL
가설울타리 설치 및 해체 RPP, 6m, 23개월 M ( 호표 22 ) | [12 empty] | 59F40596CA69DDB380C1CB0F7AF9C6
H형강 지주 설치 및 해체 | 지주높이 7m 이하, 설치 40m, 해체 100m | M | 1 | [8 empty] | 금액제외 |  | 59F40596CA69DDB380C1CB0D7E10A6 | T | F | F | [30 empty] | 59F40596CA69DDB380C1CB0F7AF9C659F40596CA69DDB380C1CB0D7E10A6 |  | - | bar: JUK1
가로형 가설방음판 설치 | 설치높이 6m 이하, 시공량 40m/일당 | M | 1 | [8 empty] | 금액제외 |  | 59F40596CA69DDB381E7CB2D73F956 | T | F | F | [30 empty] | 59F40596CA69DDB380C1CB0F7AF9C659F40596CA69DDB381E7CB2D73F956 |  | - | bar: JUK1
가로형 가설방음판 해체 | 설치높이 6m 이하, 시공량 105m/일당 | M | 1 | [8 empty] | 금액제외 |  | 59F40596CA69DDB381E7CB2D73E8F6 | T | F | F | [30 empty] | 59F40596CA69DDB380C1CB0F7AF9C659F40596CA69DDB381E7CB2D73E8F6 |  | - | bar: JUK1
경비로 적용 | 합계의 100% | 식 | 1 | [9 empty] | 59F40596CA69DDB380C1CB0F7AF9C6 | 58EFE57DB668781985DA8D2A7606001 | F | F | F | 3 | 2 | 1 | [27 empty] | 59F40596CA69DDB380C1CB0F7AF9C658EFE57DB668781985DA8D2A7606001
가설방음판(RPP) |  | M2 | 6 | [8 empty] | 금액제외 |  | 5ED7F5D5D46AF3CE8AC243E4761E59E665CCDB | F | F | T |  |  |  | JUK2: 2 | [7 empty] | 59F40596CA69DDB380C1CB0F7AF9C65ED7F5D5D46AF3CE8AC243E4761E59E665CCDB |  | -
경비로 적용 | 주재료비의 62.58% | 식 | 1 | [9 empty] | 59F40596CA69DDB380C1CB0F7AF9C6 | 58EFE57DB668781985DA8D2A7636002 | F | F | F | 0 | 2 | 0.6258 | [27 empty] | 59F40596CA69DDB380C1CB0F7AF9C658EFE57DB668781985DA8D2A7636002
강관비계 | 강관비계, 비계파이프, 48.6*2.3mm | M | 6 | [8 empty] | 금액제외 |  | 5ED7F5D5D46AF3FB8EA059577185465605E008 | F | F | T |  |  |  | JUK3: 3 | [7 empty] | 59F40596CA69DDB380C1CB0F7AF9C65ED7F5D5D46AF3FB8EA059577185465605E008 |  | -
강관비계 부속철물 | 클램프 고정, 자동 | 개 | 2 | [8 empty] | 금액제외 |  | 5ED7F5D5D46AF3FB8EA059577185465604C096 | F | F | T |  |  |  | JUK3: 3 | [7 empty] | 59F40596CA69DDB380C1CB0F7AF9C65ED7F5D5D46AF3FB8EA059577185465604C096 |  | -
H-BEAM 지주 | H-150*75*7*5 | M | 6 | [8 empty] | 금액제외 |  | 5ED7F5D5D46AF3CE8AC243E4761E59E665CF65 | F | F | T |  |  |  | JUK3: 3 | [7 empty] | 59F40596CA69DDB380C1CB0F7AF9C65ED7F5D5D46AF3CE8AC243E4761E59E665CF65 |  | -
가설 방음벽용 부재 | H-BAR 44*45*44 | M | 2 | [8 empty] | 금액제외 |  | 5ED7F5D5D46AF3CE8AC243E4761E59E665CF60 | F | F | T |  |  |  | JUK3: 3 | [7 empty] | 59F40596CA69DDB380C1CB0F7AF9C65ED7F5D5D46AF3CE8AC243E4761E59E665CF60 |  | -
경비로 적용 | 주재료비의 35.5% | 식 | 1 | [9 empty] | 59F40596CA69DDB380C1CB0F7AF9C6 | 58EFE57DB668781985DA8D2A7626003 | F | F | F | 0 | 2 | 0.355 | [27 empty] | 59F40596CA69DDB380C1CB0F7AF9C658EFE57DB668781985DA8D2A7626003
[ 합 계 ] | [12 empty] | TOTAL | TOTAL
가설울타리출입구 설치 및 해체 RPP, 6m*4m, 23개월 EA ( 호표 23 ) | [12 empty] | 59F40596CA69DDB380C1CB0F7AF976
H형강 지주 설치 및 해체 | 지주높이 4m 이하, 설치 70m, 해체 170m | M | 6 | [8 empty] | 금액제외 |  | 59F40596CA69DDB380C1CB0A72D846 | T | F | F | [30 empty] | 59F40596CA69DDB380C1CB0F7AF97659F40596CA69DDB380C1CB0A72D846 |  | - | bar: JUK1
가로형 가설방음판 설치 | 설치높이 6m 이하, 시공량 40m/일당 | M | 6 | [8 empty] | 금액제외 |  | 59F40596CA69DDB381E7CB2D73F956 | T | F | F | [30 empty] | 59F40596CA69DDB380C1CB0F7AF97659F40596CA69DDB381E7CB2D73F956 |  | - | bar: JUK1
가로형 가설방음판 해체 | 설치높이 6m 이하, 시공량 105m/일당 | M | 6 | [8 empty] | 금액제외 |  | 59F40596CA69DDB381E7CB2D73E8F6 | T | F | F | [30 empty] | 59F40596CA69DDB380C1CB0F7AF97659F40596CA69DDB381E7CB2D73E8F6 |  | - | bar: JUK1
경비로 적용 | 합계의 100% | 식 | 1 | [9 empty] | 59F40596CA69DDB380C1CB0F7AF976 | 58EFE57DB668781985DA8D2A7606001 | F | F | F | 3 | 2 | 1 | [27 empty] | 59F40596CA69DDB380C1CB0F7AF97658EFE57DB668781985DA8D2A7656004
가설방음판(RPP) |  | M2 | 24 | [8 empty] | 금액제외 |  | 5ED7F5D5D46AF3CE8AC243E4761E59E665CCDB | F | F | T |  |  |  | JUK2: 2 | [7 empty] | 59F40596CA69DDB380C1CB0F7AF9765ED7F5D5D46AF3CE8AC243E4761E59E665CCDB |  | -
경비로 적용 | 주재료비의 62.58% | 식 | 1 | [9 empty] | 59F40596CA69DDB380C1CB0F7AF976 | 58EFE57DB668781985DA8D2A7636002 | F | F | F | 0 | 2 | 0.6258 | [27 empty] | 59F40596CA69DDB380C1CB0F7AF97658EFE57DB668781985DA8D2A7636002
강관비계 | 강관비계, 비계파이프, 48.6*2.3mm | M | 12 | [8 empty] | 금액제외 |  | 5ED7F5D5D46AF3FB8EA059577185465605E008 | F | F | T |  |  |  | JUK3: 3 | [7 empty] | 59F40596CA69DDB380C1CB0F7AF9765ED7F5D5D46AF3FB8EA059577185465605E008 |  | -
강관비계 부속철물 | 클램프 고정, 자동 | 개 | 9 | [8 empty] | 금액제외 |  | 5ED7F5D5D46AF3FB8EA059577185465604C096 | F | F | T |  |  |  | JUK3: 3 | [7 empty] | 59F40596CA69DDB380C1CB0F7AF9765ED7F5D5D46AF3FB8EA059577185465604C096 |  | -
H-BEAM 지주 | H-150*75*7*5 | M | 12 | [8 empty] | 금액제외 |  | 5ED7F5D5D46AF3CE8AC243E4761E59E665CF65 | F | F | T |  |  |  | JUK3: 3 | [7 empty] | 59F40596CA69DDB380C1CB0F7AF9765ED7F5D5D46AF3CE8AC243E4761E59E665CF65 |  | -
가설 방음벽용 부재 | H-BAR 44*45*44 | M | 9 | [8 empty] | 금액제외 |  | 5ED7F5D5D46AF3CE8AC243E4761E59E665CF60 | F | F | T |  |  |  | JUK3: 3 | [7 empty] | 59F40596CA69DDB380C1CB0F7AF9765ED7F5D5D46AF3CE8AC243E4761E59E665CF60 |  | -
경비로 적용 | 주재료비의 35.5% | 식 | 1 | [9 empty] | 59F40596CA69DDB380C1CB0F7AF976 | 58EFE57DB668781985DA8D2A7626003 | F | F | F | 0 | 2 | 0.355 | [27 empty] | 59F40596CA69DDB380C1CB0F7AF97658EFE57DB668781985DA8D2A7626003
[ 합 계 ] | [12 empty] | TOTAL | TOTAL
비계주위 보호막 설치 및 해체 - 재료비 별도 - M2 공통 2-10-1 ( 호표 24 ) | [12 empty] | 59F40596C96FCF7581F487B57FDE46
비계공 | 일반공사 직종 | 인 | 0.02 | [8 empty] | 노임 3 | 59F40596C96FCF7581F487B57FDE46 | 59279567876B2BCA8EB3AB81782F0286944EC0 | F | F | T | [30 empty] | 59F40596C96FCF7581F487B57FDE4659279567876B2BCA8EB3AB81782F0286944EC0
[ 합 계 ] | [12 empty] | TOTAL | TOTAL
비계주위 보호막 설치 및 해체 PVC코팅, #1500, 1.8*1.8m /설치비는 비계에포함 M2 공통 2-10-1 ( 호표 25 ) | [12 empty] | 59F40596C96FCF7581F487B47D5356
낙하물방지망 | 낙하물방지망, 보호막, PVC코팅, #1500, 1.8*1.8m | M2 | 1.05 | [8 empty] | 자재 194 | 59F40596C96FCF7581F487B47D5356 | 5ED7F5D5D46AF3CE839CD28B7802E1D6B31CB8 | F | F | T | [30 empty] | 59F40596C96FCF7581F487B47D53565ED7F5D5D46AF3CE839CD28B7802E1D6B31CB8
비계주위 보호막 설치 및 해체 | - 재료비 별도 - | M2 | 1 | [8 empty] | 호표 24 | 59F40596C96FCF7581F487B47D5356 | 59F40596C96FCF7581F487B57FDE46 | T | F | F | [30 empty] | 59F40596C96FCF7581F487B47D535659F40596C96FCF7581F487B57FDE46
[ 합 계 ] | [12 empty] | TOTAL | TOTAL
방진망 설치 및 해체 - 재료비 별도 - M2 공통 2-10-2 ( 호표 26 ) | [12 empty] | 59F40596C96FCF7581F482337E2936
비계공 | 일반공사 직종 | 인 | 0.016 | [8 empty] | 노임 3 | 59F40596C96FCF7581F482337E2936 | 59279567876B2BCA8EB3AB81782F0286944EC0 | F | F | T | [30 empty] | 59F40596C96FCF7581F482337E293659279567876B2BCA8EB3AB81782F0286944EC0
[ 합 계 ] | [12 empty] | TOTAL | TOTAL
방진망 설치 및 해체 P.E, 1.5*150m M2 공통 2-10-2 ( 호표 27 ) | [12 empty] | 59F40596C96FCF7581F482327DC486
낙하물방지망 | 낙하물방지망, 방진망, P.E, 1.5*150m | M2 | 1.05 | [8 empty] | 자재 193 | 59F40596C96FCF7581F482327DC486 | 5ED7F5D5D46AF3CE839CD28B7887A896F6345F | F | F | T | [30 empty] | 59F40596C96FCF7581F482327DC4865ED7F5D5D46AF3CE839CD28B7887A896F6345F
철선 | 철선, 아연도철선1종, ∮0.7mm | kg | 0.115 | [8 empty] | 자재 201 | 59F40596C96FCF7581F482327DC486 | 5ED7E5CC3B6E2EE88B822B4374FE7E767A507C | F | F | T | [30 empty] | 59F40596C96FCF7581F482327DC4865ED7E5CC3B6E2EE88B822B4374FE7E767A507C
방진망 설치 및 해체 | - 재료비 별도 - | M2 | 1 | [8 empty] | 호표 26 | 59F40596C96FCF7581F482327DC486 | 59F40596C96FCF7581F482337E2936 | T | F | F | [30 empty] | 59F40596C96FCF7581F482327DC48659F40596C96FCF7581F482337E2936
[ 합 계 ] | [12 empty] | TOTAL | TOTAL
강관 조립말비계(이동식)설치 및 해체 높이 2m, 노무비 대 공통 2-7-6 ( 호표 28 ) | [12 empty] | 59F40596C86ECA8382F03C5E7E90C6
비계공 | 일반공사 직종 | 인 | 0.25 | [8 empty] | 노임 3 | 59F40596C86ECA8382F03C5E7E90C6 | 59279567876B2BCA8EB3AB81782F0286944EC0 | F | F | T | [30 empty] | 59F40596C86ECA8382F03C5E7E90C659279567876B2BCA8EB3AB81782F0286944EC0
보통인부 | 일반공사 직종 | 인 | 0.14 | [8 empty] | 노임 1 | 59F40596C86ECA8382F03C5E7E90C6 | 59279567876B2BCA8EB3AB81782F0286944EC4 | F | F | T | [30 empty] | 59F40596C86ECA8382F03C5E7E90C659279567876B2BCA8EB3AB81782F0286944EC4
[ 합 계 ] | [12 empty] | TOTAL | TOTAL
강관 조립말비계(이동식)설치 및 해체 높이 4m, 노무비 대 공통 2-7-6 ( 호표 29 ) | [12 empty] | 59F40596C86ECA8382F03C5E7EA136
비계공 | 일반공사 직종 | 인 | 0.41 | [8 empty] | 노임 3 | 59F40596C86ECA8382F03C5E7EA136 | 59279567876B2BCA8EB3AB81782F0286944EC0 | F | F | T | [30 empty] | 59F40596C86ECA8382F03C5E7EA13659279567876B2BCA8EB3AB81782F0286944EC0
보통인부 | 일반공사 직종 | 인 | 0.24 | [8 empty] | 노임 1 | 59F40596C86ECA8382F03C5E7EA136 | 59279567876B2BCA8EB3AB81782F0286944EC4 | F | F | T | [30 empty] | 59F40596C86ECA8382F03C5E7EA13659279567876B2BCA8EB3AB81782F0286944EC4
[ 합 계 ] | [12 empty] | TOTAL | TOTAL
강관 조립말비계(이동식)설치 및 해체 높이 2m, 3개월 대 공통 2-7-6, 2-2-5 ( 호표 30 ) | [12 empty] | 59F40596C86ECA8382F03D657DBC46
비계안정장치 | 비계안정장치, 비계기본틀, 기둥, 1.2*1.7m | 개 | 0.14 | [8 empty] | 자재 178 | 59F40596C86ECA8382F03D657DBC46 | 5ED7F5D5D46AF3CE8AC63E6C75A601C66CC405 | F | F | T | [30 empty] | 59F40596C86ECA8382F03D657DBC465ED7F5D5D46AF3CE8AC63E6C75A601C66CC405
비계안정장치 | 비계안정장치, 가새, 1.2*1.9m | 개 | 0.14 | [8 empty] | 자재 179 | 59F40596C86ECA8382F03D657DBC46 | 5ED7F5D5D46AF3CE8AC63E6C75A601C66CC40B | F | F | T | [30 empty] | 59F40596C86ECA8382F03D657DBC465ED7F5D5D46AF3CE8AC63E6C75A601C66CC40B
비계안정장치 | 비계안정장치, 수평띠장, 1829mm | 개 | 0.28 | [8 empty] | 자재 180 | 59F40596C86ECA8382F03D657DBC46 | 5ED7F5D5D46AF3CE8AC63E6C75A601C66CCBB3 | F | F | T | [30 empty] | 59F40596C86ECA8382F03D657DBC465ED7F5D5D46AF3CE8AC63E6C75A601C66CCBB3
비계안정장치 | 비계안정장치, 손잡이기둥 | 개 | 0.28 | [8 empty] | 자재 183 | 59F40596C86ECA8382F03D657DBC46 | 5ED7F5D5D46AF3CE8AC63E6C75A601C66CCBB4 | F | F | T | [30 empty] | 59F40596C86ECA8382F03D657DBC465ED7F5D5D46AF3CE8AC63E6C75A601C66CCBB4
비계안정장치 | 비계안정장치, 손잡이, 1229mm | 개 | 0.14 | [8 empty] | 자재 181 | 59F40596C86ECA8382F03D657DBC46 | 5ED7F5D5D46AF3CE8AC63E6C75A601C66CCBB2 | F | F | T | [30 empty] | 59F40596C86ECA8382F03D657DBC465ED7F5D5D46AF3CE8AC63E6C75A601C66CCBB2
비계안정장치 | 비계안정장치, 손잡이, 1829mm | 개 | 0.28 | [8 empty] | 자재 182 | 59F40596C86ECA8382F03D657DBC46 | 5ED7F5D5D46AF3CE8AC63E6C75A601C66CCBB5 | F | F | T | [30 empty] | 59F40596C86ECA8382F03D657DBC465ED7F5D5D46AF3CE8AC63E6C75A601C66CCBB5
비계안정장치 | 비계안정장치, 바퀴 | 개 | 0.36 | [8 empty] | 자재 184 | 59F40596C86ECA8382F03D657DBC46 | 5ED7F5D5D46AF3CE8AC63E6C75A601C66CCBB7 | F | F | T | [30 empty] | 59F40596C86ECA8382F03D657DBC465ED7F5D5D46AF3CE8AC63E6C75A601C66CCBB7
비계안정장치 | 비계안정장치, 쟈키 | 개 | 0.36 | [8 empty] | 자재 185 | 59F40596C86ECA8382F03D657DBC46 | 5ED7F5D5D46AF3CE8AC63E6C75A601C66CCBB6 | F | F | T | [30 empty] | 59F40596C86ECA8382F03D657DBC465ED7F5D5D46AF3CE8AC63E6C75A601C66CCBB6
비계안정장치 | 비계안정장치, 발판, 40*200*2000 | 장 | 0.63 | [8 empty] | 자재 186 | 59F40596C86ECA8382F03D657DBC46 | 5ED7F5D5D46AF3CE8AC63E6E70A8ED26B887D5 | F | F | T | [30 empty] | 59F40596C86ECA8382F03D657DBC465ED7F5D5D46AF3CE8AC63E6E70A8ED26B887D5
강관 조립말비계(이동식)설치 및 해체 | 높이 2m, 노무비 | 대 | 1 | [8 empty] | 호표 28 | 59F40596C86ECA8382F03D657DBC46 | 59F40596C86ECA8382F03C5E7E90C6 | T | F | F | [30 empty] | 59F40596C86ECA8382F03D657DBC4659F40596C86ECA8382F03C5E7E90C6
[ 합 계 ] | [12 empty] | TOTAL | TOTAL
강관 조립말비계(이동식)설치 및 해체 높이 4m, 3개월 대 공통 2-7-6, 2-2-5 ( 호표 31 ) | [12 empty] | 59F40596C86ECA8382F03E0C745156
비계안정장치 | 비계안정장치, 비계기본틀, 기둥, 1.2*1.7m | 개 | 0.28 | [8 empty] | 자재 178 | 59F40596C86ECA8382F03E0C745156 | 5ED7F5D5D46AF3CE8AC63E6C75A601C66CC405 | F | F | T | [30 empty] | 59F40596C86ECA8382F03E0C7451565ED7F5D5D46AF3CE8AC63E6C75A601C66CC405
비계안정장치 | 비계안정장치, 가새, 1.2*1.9m | 개 | 0.28 | [8 empty] | 자재 179 | 59F40596C86ECA8382F03E0C745156 | 5ED7F5D5D46AF3CE8AC63E6C75A601C66CC40B | F | F | T | [30 empty] | 59F40596C86ECA8382F03E0C7451565ED7F5D5D46AF3CE8AC63E6C75A601C66CC40B
비계안정장치 | 비계안정장치, 수평띠장, 1829mm | 개 | 0.56 | [8 empty] | 자재 180 | 59F40596C86ECA8382F03E0C745156 | 5ED7F5D5D46AF3CE8AC63E6C75A601C66CCBB3 | F | F | T | [30 empty] | 59F40596C86ECA8382F03E0C7451565ED7F5D5D46AF3CE8AC63E6C75A601C66CCBB3
비계안정장치 | 비계안정장치, 손잡이기둥 | 개 | 0.28 | [8 empty] | 자재 183 | 59F40596C86ECA8382F03E0C745156 | 5ED7F5D5D46AF3CE8AC63E6C75A601C66CCBB4 | F | F | T | [30 empty] | 59F40596C86ECA8382F03E0C7451565ED7F5D5D46AF3CE8AC63E6C75A601C66CCBB4
비계안정장치 | 비계안정장치, 손잡이, 1229mm | 개 | 0.14 | [8 empty] | 자재 181 | 59F40596C86ECA8382F03E0C745156 | 5ED7F5D5D46AF3CE8AC63E6C75A601C66CCBB2 | F | F | T | [30 empty] | 59F40596C86ECA8382F03E0C7451565ED7F5D5D46AF3CE8AC63E6C75A601C66CCBB2
비계안정장치 | 비계안정장치, 손잡이, 1829mm | 개 | 0.28 | [8 empty] | 자재 182 | 59F40596C86ECA8382F03E0C745156 | 5ED7F5D5D46AF3CE8AC63E6C75A601C66CCBB5 | F | F | T | [30 empty] | 59F40596C86ECA8382F03E0C7451565ED7F5D5D46AF3CE8AC63E6C75A601C66CCBB5
비계안정장치 | 비계안정장치, 이음철물, 연결핀 | 개 | 0.48 | [8 empty] | 자재 177 | 59F40596C86ECA8382F03E0C745156 | 5ED7F5D5D46AF3CE8AC63E6C75A601C66CC637 | F | F | T | [30 empty] | 59F40596C86ECA8382F03E0C7451565ED7F5D5D46AF3CE8AC63E6C75A601C66CC637
비계안정장치 | 비계안정장치, 바퀴 | 개 | 0.36 | [8 empty] | 자재 184 | 59F40596C86ECA8382F03E0C745156 | 5ED7F5D5D46AF3CE8AC63E6C75A601C66CCBB7 | F | F | T | [30 empty] | 59F40596C86ECA8382F03E0C7451565ED7F5D5D46AF3CE8AC63E6C75A601C66CCBB7
비계안정장치 | 비계안정장치, 쟈키 | 개 | 0.36 | [8 empty] | 자재 185 | 59F40596C86ECA8382F03E0C745156 | 5ED7F5D5D46AF3CE8AC63E6C75A601C66CCBB6 | F | F | T | [30 empty] | 59F40596C86ECA8382F03E0C7451565ED7F5D5D46AF3CE8AC63E6C75A601C66CCBB6
비계안정장치 | 비계안정장치, 발판, 40*200*2000 | 장 | 0.63 | [8 empty] | 자재 186 | 59F40596C86ECA8382F03E0C745156 | 5ED7F5D5D46AF3CE8AC63E6E70A8ED26B887D5 | F | F | T | [30 empty] | 59F40596C86ECA8382F03E0C7451565ED7F5D5D46AF3CE8AC63E6E70A8ED26B887D5
강관 조립말비계(이동식)설치 및 해체 | 높이 4m, 노무비 | 대 | 1 | [8 empty] | 호표 29 | 59F40596C86ECA8382F03E0C745156 | 59F40596C86ECA8382F03C5E7EA136 | T | F | F | [30 empty] | 59F40596C86ECA8382F03E0C74515659F40596C86ECA8382F03C5E7EA136
[ 합 계 ] | [12 empty] | TOTAL | TOTAL
시스템비계 설치 및 해체(인력) 10m 이하, 설치 150m2, 해체 150m2 M2 공통 2-7-2 ( 호표 32 ) | [12 empty] | 59F40596C86ECA8380C7A21F7669B6
비계공 | 일반공사 직종 | 인 | 0.04 | [8 empty] | 노임 3 | 59F40596C86ECA8380C7A21F7669B6 | 59279567876B2BCA8EB3AB81782F0286944EC0 | F | F | T | [30 empty] | 59F40596C86ECA8380C7A21F7669B659279567876B2BCA8EB3AB81782F0286944EC0 | bar: JUK1
보통인부 | 일반공사 직종 | 인 | 0.02 | [8 empty] | 노임 1 | 59F40596C86ECA8380C7A21F7669B6 | 59279567876B2BCA8EB3AB81782F0286944EC4 | F | F | T | [30 empty] | 59F40596C86ECA8380C7A21F7669B659279567876B2BCA8EB3AB81782F0286944EC4 | bar: JUK1
공구손료 | 인력품의 2% | 식 | 1 | [9 empty] | 59F40596C86ECA8380C7A21F7669B6 | 58EFE57DB668781985DA8D2A7606001 | F | F | F | 1 | 2 | 0.02 | [27 empty] | 59F40596C86ECA8380C7A21F7669B658EFE57DB668781985DA8D2A7606001
[ 합 계 ] | [12 empty] | TOTAL | TOTAL
시스템비계 설치 및 해체 10m 이하, 12개월 (발판유) M2 공통 2-7-2 ( 호표 33 ) | [12 empty] | 59F40596C86ECA8380C7A21F7669A6
시스템비계-수직재 | S-38(3800mm) | 본 | 0.3009 | [8 empty] | 금액제외 |  | 584EB545436B0D7783D2F92271EF3BA6F5D64A | F | F | T | [30 empty] | 59F40596C86ECA8380C7A21F7669A6584EB545436B0D7783D2F92271EF3BA6F5D64A |  | - | bar: JUK1
시스템비계-대각재 | B-1918(2484mm) | 본 | 0.0543 | [8 empty] | 금액제외 |  | 584EB545436B0D7783D2F92271EF3BA6F5D64B | F | F | T | [30 empty] | 59F40596C86ECA8380C7A21F7669A6584EB545436B0D7783D2F92271EF3BA6F5D64B |  | - | bar: JUK1
시스템비계-수평재 | L-12(1200mm) | 본 | 0.3009 | [8 empty] | 금액제외 |  | 584EB545436B0D7783D2F92271EF3BA6F5D64C | F | F | T | [30 empty] | 59F40596C86ECA8380C7A21F7669A6584EB545436B0D7783D2F92271EF3BA6F5D64C |  | - | bar: JUK1
시스템비계-수평재 | L-18(1829MM) | 본 | 0.5847 | [8 empty] | 금액제외 |  | 584EB545436B0D7783D2F92271EF3BA6F5D64D | F | F | T | [30 empty] | 59F40596C86ECA8380C7A21F7669A6584EB545436B0D7783D2F92271EF3BA6F5D64D |  | - | bar: JUK1
시스템비계-난간대 | HL-12(1200mm) | 본 | 0.0309 | [8 empty] | 금액제외 |  | 584EB545436B0D7783D2F92271EF3BA6F5D64E | F | F | T | [30 empty] | 59F40596C86ECA8380C7A21F7669A6584EB545436B0D7783D2F92271EF3BA6F5D64E |  | - | bar: JUK1
시스템비계-난간대 | HL-18(1829mm) | 본 | 0.7894 | [8 empty] | 금액제외 |  | 584EB545436B0D7783D2F92271EF3BA6F5D64F | F | F | T | [30 empty] | 59F40596C86ECA8380C7A21F7669A6584EB545436B0D7783D2F92271EF3BA6F5D64F |  | - | bar: JUK1
강관손료 | 주재료비의 21% | 식 | 1 | [9 empty] | 59F40596C86ECA8380C7A21F7669A6 | 58EFE57DB668781985DA8D2A7606001 | F | F | F | 0 | 0 | 0.21 | [27 empty] | 59F40596C86ECA8380C7A21F7669A658EFE57DB668781985DA8D2A7606001
비계안정장치 | 비계안정장치, 기둥, 각파이프, 60*60*2.3mm | M | 0.0601 | [8 empty] | 금액제외 |  | 584EB545436B0D7783D2F92271EF3BA6F5D641 | F | F | T |  |  |  | JUK2: 2 | [7 empty] | 59F40596C86ECA8380C7A21F7669A6584EB545436B0D7783D2F92271EF3BA6F5D641 |  | -
안전발판(유공발판) | 400*1829mm | 매 | 0.5263 | [8 empty] | 금액제외 |  | 584EB545436B0D7783D2F92271EF3BA6F5D640 | F | F | T |  |  |  | JUK2: 2 | [7 empty] | 59F40596C86ECA8380C7A21F7669A6584EB545436B0D7783D2F92271EF3BA6F5D640 |  | -
받침철물손료 | 주재료비의 29% | 식 | 1 | [9 empty] | 59F40596C86ECA8380C7A21F7669A6 | 58EFE57DB668781985DA8D2A7636002 | F | F | F | 0 | 0 | 0.29 | [27 empty] | 59F40596C86ECA8380C7A21F7669A658EFE57DB668781985DA8D2A7636002
강관비계 부속철물 | 앙카용철물 | 개 | 0.0386 | [8 empty] | 금액제외 |  | 584EB545436B0D7783D2F92271EF3BA6F5D639 | F | F | T |  |  |  | JUK3: 3 | [7 empty] | 59F40596C86ECA8380C7A21F7669A6584EB545436B0D7783D2F92271EF3BA6F5D639 |  | -
철물(앵커)손료 | 주재료비의 100% | 식 | 1 | [9 empty] | 59F40596C86ECA8380C7A21F7669A6 | 58EFE57DB668781985DA8D2A7626003 | F | F | F | 0 | 0 | 1 | [27 empty] | 59F40596C86ECA8380C7A21F7669A658EFE57DB668781985DA8D2A7626003
시스템비계 설치 및 해체(인력) | 10m 이하, 설치 150m2, 해체 150m2 | M2 | 1 | [8 empty] | 호표 32 | 59F40596C86ECA8380C7A21F7669A6 | 59F40596C86ECA8380C7A21F7669B6 | T | F | F | [30 empty] | 59F40596C86ECA8380C7A21F7669A659F40596C86ECA8380C7A21F7669B6
[ 합 계 ] | [12 empty] | TOTAL | TOTAL
시스템비계 설치 및 해체(인력) 10m 초과~20m 이하, 설치 130m2, 해체 130m2 M2 공통 2-7-2 ( 호표 34 ) | [12 empty] | 59F40596C86ECA8380C4EE587587F6
비계공 | 일반공사 직종 | 인 | 0.0462 | [8 empty] | 노임 3 | 59F40596C86ECA8380C4EE587587F6 | 59279567876B2BCA8EB3AB81782F0286944EC0 | F | F | T | [30 empty] | 59F40596C86ECA8380C4EE587587F659279567876B2BCA8EB3AB81782F0286944EC0 | bar: JUK1
보통인부 | 일반공사 직종 | 인 | 0.0231 | [8 empty] | 노임 1 | 59F40596C86ECA8380C4EE587587F6 | 59279567876B2BCA8EB3AB81782F0286944EC4 | F | F | T | [30 empty] | 59F40596C86ECA8380C4EE587587F659279567876B2BCA8EB3AB81782F0286944EC4 | bar: JUK1
공구손료 | 인력품의 2% | 식 | 1 | [9 empty] | 59F40596C86ECA8380C4EE587587F6 | 58EFE57DB668781985DA8D2A7606001 | F | F | F | 1 | 2 | 0.02 | [27 empty] | 59F40596C86ECA8380C4EE587587F658EFE57DB668781985DA8D2A7606001
[ 합 계 ] | [12 empty] | TOTAL | TOTAL
시스템비계 설치 및 해체 10m 초과~20m 이하, 12개월 (발판유) M2 공통 2-7-2 ( 호표 35 ) | [12 empty] | 59F40596C86ECA8380C4EE587587E6
시스템비계-수직재 | S-38(3800mm) | 본 | 0.3009 | [8 empty] | 금액제외 |  | 584EB545436B0D7783D2F92271EF3BA6F5D64A | F | F | T | [30 empty] | 59F40596C86ECA8380C4EE587587E6584EB545436B0D7783D2F92271EF3BA6F5D64A |  | - | bar: JUK1
시스템비계-대각재 | B-1918(2484mm) | 본 | 0.0543 | [8 empty] | 금액제외 |  | 584EB545436B0D7783D2F92271EF3BA6F5D64B | F | F | T | [30 empty] | 59F40596C86ECA8380C4EE587587E6584EB545436B0D7783D2F92271EF3BA6F5D64B |  | - | bar: JUK1
시스템비계-수평재 | L-12(1200mm) | 본 | 0.3009 | [8 empty] | 금액제외 |  | 584EB545436B0D7783D2F92271EF3BA6F5D64C | F | F | T | [30 empty] | 59F40596C86ECA8380C4EE587587E6584EB545436B0D7783D2F92271EF3BA6F5D64C |  | - | bar: JUK1
시스템비계-수평재 | L-18(1829MM) | 본 | 0.5847 | [8 empty] | 금액제외 |  | 584EB545436B0D7783D2F92271EF3BA6F5D64D | F | F | T | [30 empty] | 59F40596C86ECA8380C4EE587587E6584EB545436B0D7783D2F92271EF3BA6F5D64D |  | - | bar: JUK1
시스템비계-난간대 | HL-12(1200mm) | 본 | 0.0309 | [8 empty] | 금액제외 |  | 584EB545436B0D7783D2F92271EF3BA6F5D64E | F | F | T | [30 empty] | 59F40596C86ECA8380C4EE587587E6584EB545436B0D7783D2F92271EF3BA6F5D64E |  | - | bar: JUK1
시스템비계-난간대 | HL-18(1829mm) | 본 | 0.7894 | [8 empty] | 금액제외 |  | 584EB545436B0D7783D2F92271EF3BA6F5D64F | F | F | T | [30 empty] | 59F40596C86ECA8380C4EE587587E6584EB545436B0D7783D2F92271EF3BA6F5D64F |  | - | bar: JUK1
강관손료 | 주재료비의 21% | 식 | 1 | [9 empty] | 59F40596C86ECA8380C4EE587587E6 | 58EFE57DB668781985DA8D2A7606001 | F | F | F | 0 | 0 | 0.21 | [27 empty] | 59F40596C86ECA8380C4EE587587E658EFE57DB668781985DA8D2A7606001
비계안정장치 | 비계안정장치, 기둥, 각파이프, 60*60*2.3mm | M | 0.0601 | [8 empty] | 금액제외 |  | 584EB545436B0D7783D2F92271EF3BA6F5D641 | F | F | T |  |  |  | JUK2: 2 | [7 empty] | 59F40596C86ECA8380C4EE587587E6584EB545436B0D7783D2F92271EF3BA6F5D641 |  | -
안전발판(유공발판) | 400*1829mm | 매 | 0.5263 | [8 empty] | 금액제외 |  | 584EB545436B0D7783D2F92271EF3BA6F5D640 | F | F | T |  |  |  | JUK2: 2 | [7 empty] | 59F40596C86ECA8380C4EE587587E6584EB545436B0D7783D2F92271EF3BA6F5D640 |  | -
받침철물손료 | 주재료비의 29% | 식 | 1 | [9 empty] | 59F40596C86ECA8380C4EE587587E6 | 58EFE57DB668781985DA8D2A7636002 | F | F | F | 0 | 0 | 0.29 | [27 empty] | 59F40596C86ECA8380C4EE587587E658EFE57DB668781985DA8D2A7636002
강관비계 부속철물 | 앙카용철물 | 개 | 0.0386 | [8 empty] | 금액제외 |  | 584EB545436B0D7783D2F92271EF3BA6F5D639 | F | F | T |  |  |  | JUK3: 3 | [7 empty] | 59F40596C86ECA8380C4EE587587E6584EB545436B0D7783D2F92271EF3BA6F5D639 |  | -
철물(앵커)손료 | 주재료비의 100% | 식 | 1 | [9 empty] | 59F40596C86ECA8380C4EE587587E6 | 58EFE57DB668781985DA8D2A7626003 | F | F | F | 0 | 0 | 1 | [27 empty] | 59F40596C86ECA8380C4EE587587E658EFE57DB668781985DA8D2A7626003
시스템비계 설치 및 해체(인력) | 10m 초과~20m 이하, 설치 130m2, 해체 130m2 | M2 | 1 | [8 empty] | 호표 34 | 59F40596C86ECA8380C4EE587587E6 | 59F40596C86ECA8380C4EE587587F6 | T | F | F | [30 empty] | 59F40596C86ECA8380C4EE587587E659F40596C86ECA8380C4EE587587F6
[ 합 계 ] | [12 empty] | TOTAL | TOTAL
시스템비계 설치 및 해체(인력) 20m 초과~30m 이하, 설치 110m2, 해체 110m2 M2 공통 2-7-2 ( 호표 36 ) | [12 empty] | 59F40596C86ECA8380C5F4A37A6486
비계공 | 일반공사 직종 | 인 | 0.0545 | [8 empty] | 노임 3 | 59F40596C86ECA8380C5F4A37A6486 | 59279567876B2BCA8EB3AB81782F0286944EC0 | F | F | T | [30 empty] | 59F40596C86ECA8380C5F4A37A648659279567876B2BCA8EB3AB81782F0286944EC0 | bar: JUK1
보통인부 | 일반공사 직종 | 인 | 0.0273 | [8 empty] | 노임 1 | 59F40596C86ECA8380C5F4A37A6486 | 59279567876B2BCA8EB3AB81782F0286944EC4 | F | F | T | [30 empty] | 59F40596C86ECA8380C5F4A37A648659279567876B2BCA8EB3AB81782F0286944EC4 | bar: JUK1
공구손료 | 인력품의 2% | 식 | 1 | [9 empty] | 59F40596C86ECA8380C5F4A37A6486 | 58EFE57DB668781985DA8D2A7606001 | F | F | F | 1 | 2 | 0.02 | [27 empty] | 59F40596C86ECA8380C5F4A37A648658EFE57DB668781985DA8D2A7606001
[ 합 계 ] | [12 empty] | TOTAL | TOTAL
시스템비계 설치 및 해체 20m 초과~30m 이하, 12개월 (발판유) M2 공통 2-7-2 ( 호표 37 ) | [12 empty] | 59F40596C86ECA8380C5F4A37A6496
시스템비계-수직재 | S-38(3800mm) | 본 | 0.3009 | [8 empty] | 금액제외 |  | 584EB545436B0D7783D2F92271EF3BA6F5D64A | F | F | T | [30 empty] | 59F40596C86ECA8380C5F4A37A6496584EB545436B0D7783D2F92271EF3BA6F5D64A |  | - | bar: JUK1
시스템비계-대각재 | B-1918(2484mm) | 본 | 0.0543 | [8 empty] | 금액제외 |  | 584EB545436B0D7783D2F92271EF3BA6F5D64B | F | F | T | [30 empty] | 59F40596C86ECA8380C5F4A37A6496584EB545436B0D7783D2F92271EF3BA6F5D64B |  | - | bar: JUK1
시스템비계-수평재 | L-12(1200mm) | 본 | 0.3009 | [8 empty] | 금액제외 |  | 584EB545436B0D7783D2F92271EF3BA6F5D64C | F | F | T | [30 empty] | 59F40596C86ECA8380C5F4A37A6496584EB545436B0D7783D2F92271EF3BA6F5D64C |  | - | bar: JUK1
시스템비계-수평재 | L-18(1829MM) | 본 | 0.5847 | [8 empty] | 금액제외 |  | 584EB545436B0D7783D2F92271EF3BA6F5D64D | F | F | T | [30 empty] | 59F40596C86ECA8380C5F4A37A6496584EB545436B0D7783D2F92271EF3BA6F5D64D |  | - | bar: JUK1
시스템비계-난간대 | HL-12(1200mm) | 본 | 0.0309 | [8 empty] | 금액제외 |  | 584EB545436B0D7783D2F92271EF3BA6F5D64E | F | F | T | [30 empty] | 59F40596C86ECA8380C5F4A37A6496584EB545436B0D7783D2F92271EF3BA6F5D64E |  | - | bar: JUK1
시스템비계-난간대 | HL-18(1829mm) | 본 | 0.7894 | [8 empty] | 금액제외 |  | 584EB545436B0D7783D2F92271EF3BA6F5D64F | F | F | T | [30 empty] | 59F40596C86ECA8380C5F4A37A6496584EB545436B0D7783D2F92271EF3BA6F5D64F |  | - | bar: JUK1
강관손료 | 주재료비의 21% | 식 | 1 | [9 empty] | 59F40596C86ECA8380C5F4A37A6496 | 58EFE57DB668781985DA8D2A7606001 | F | F | F | 0 | 0 | 0.21 | [27 empty] | 59F40596C86ECA8380C5F4A37A649658EFE57DB668781985DA8D2A7606001
비계안정장치 | 비계안정장치, 기둥, 각파이프, 60*60*2.3mm | M | 0.0601 | [8 empty] | 금액제외 |  | 584EB545436B0D7783D2F92271EF3BA6F5D641 | F | F | T |  |  |  | JUK2: 2 | [7 empty] | 59F40596C86ECA8380C5F4A37A6496584EB545436B0D7783D2F92271EF3BA6F5D641 |  | -
안전발판(유공발판) | 400*1829mm | 매 | 0.5263 | [8 empty] | 금액제외 |  | 584EB545436B0D7783D2F92271EF3BA6F5D640 | F | F | T |  |  |  | JUK2: 2 | [7 empty] | 59F40596C86ECA8380C5F4A37A6496584EB545436B0D7783D2F92271EF3BA6F5D640 |  | -
받침철물손료 | 주재료비의 29% | 식 | 1 | [9 empty] | 59F40596C86ECA8380C5F4A37A6496 | 58EFE57DB668781985DA8D2A7636002 | F | F | F | 0 | 0 | 0.29 | [27 empty] | 59F40596C86ECA8380C5F4A37A649658EFE57DB668781985DA8D2A7636002
강관비계 부속철물 | 앙카용철물 | 개 | 0.0386 | [8 empty] | 금액제외 |  | 584EB545436B0D7783D2F92271EF3BA6F5D639 | F | F | T |  |  |  | JUK3: 3 | [7 empty] | 59F40596C86ECA8380C5F4A37A6496584EB545436B0D7783D2F92271EF3BA6F5D639 |  | -
철물(앵커)손료 | 주재료비의 100% | 식 | 1 | [9 empty] | 59F40596C86ECA8380C5F4A37A6496 | 58EFE57DB668781985DA8D2A7626003 | F | F | F | 0 | 0 | 1 | [27 empty] | 59F40596C86ECA8380C5F4A37A649658EFE57DB668781985DA8D2A7626003
시스템비계 설치 및 해체(인력) | 20m 초과~30m 이하, 설치 110m2, 해체 110m2 | M2 | 1 | [8 empty] | 호표 36 | 59F40596C86ECA8380C5F4A37A6496 | 59F40596C86ECA8380C5F4A37A6486 | T | F | F | [30 empty] | 59F40596C86ECA8380C5F4A37A649659F40596C86ECA8380C5F4A37A6486
[ 합 계 ] | [12 empty] | TOTAL | TOTAL
목재 평 규준틀 설치 및 철거 개소 공통 2-5-4, 2-2-7 ( 호표 38 ) | [12 empty] | 59F40596C86ECA9D8CF1102F7F5626
각재 | 각재, 외송 | M3 | 0.014 | [8 empty] | 자재 89 | 59F40596C86ECA9D8CF1102F7F5626 | 5ED7F5D5DD6888F1860DB57A7F2BC396AF1D58 | F | F | T | [30 empty] | 59F40596C86ECA9D8CF1102F7F56265ED7F5D5DD6888F1860DB57A7F2BC396AF1D58
건축목공 | 일반공사 직종 | 인 | 0.15 | [8 empty] | 노임 12 | 59F40596C86ECA9D8CF1102F7F5626 | 59279567876B2BCA8EB3AB81782F0286944C1B | F | F | T | [30 empty] | 59F40596C86ECA9D8CF1102F7F562659279567876B2BCA8EB3AB81782F0286944C1B
보통인부 | 일반공사 직종 | 인 | 0.3 | [8 empty] | 노임 1 | 59F40596C86ECA9D8CF1102F7F5626 | 59279567876B2BCA8EB3AB81782F0286944EC4 | F | F | T | [30 empty] | 59F40596C86ECA9D8CF1102F7F562659279567876B2BCA8EB3AB81782F0286944EC4
[ 합 계 ] | [12 empty] | TOTAL | TOTAL
목재 귀 규준틀 설치 및 철거 개소 공통 2-5-4, 2-2-7 ( 호표 39 ) | [12 empty] | 59F40596C86ECA9D8CF113E377B1A6
각재 | 각재, 외송 | M3 | 0.022 | [8 empty] | 자재 89 | 59F40596C86ECA9D8CF113E377B1A6 | 5ED7F5D5DD6888F1860DB57A7F2BC396AF1D58 | F | F | T | [30 empty] | 59F40596C86ECA9D8CF113E377B1A65ED7F5D5DD6888F1860DB57A7F2BC396AF1D58
건축목공 | 일반공사 직종 | 인 | 0.3 | [8 empty] | 노임 12 | 59F40596C86ECA9D8CF113E377B1A6 | 59279567876B2BCA8EB3AB81782F0286944C1B | F | F | T | [30 empty] | 59F40596C86ECA9D8CF113E377B1A659279567876B2BCA8EB3AB81782F0286944C1B
보통인부 | 일반공사 직종 | 인 | 0.45 | [8 empty] | 노임 1 | 59F40596C86ECA9D8CF113E377B1A6 | 59279567876B2BCA8EB3AB81782F0286944EC4 | F | F | T | [30 empty] | 59F40596C86ECA9D8CF113E377B1A659279567876B2BCA8EB3AB81782F0286944EC4
[ 합 계 ] | [12 empty] | TOTAL | TOTAL
강관동바리 설치 및 해체 3.5m 이하 M2 공통 2-6-2 ( 호표 40 ) | [12 empty] | 59F40596C86EF7E4830B19B074F1D6
형틀목공 | 일반공사 직종 | 인 | 0.046 | [8 empty] | 노임 4 | 59F40596C86EF7E4830B19B074F1D6 | 59279567876B2BCA8EB3AB81782F0286944EC1 | F | F | T | [30 empty] | 59F40596C86EF7E4830B19B074F1D659279567876B2BCA8EB3AB81782F0286944EC1
보통인부 | 일반공사 직종 | 인 | 0.015 | [8 empty] | 노임 1 | 59F40596C86EF7E4830B19B074F1D6 | 59279567876B2BCA8EB3AB81782F0286944EC4 | F | F | T | [30 empty] | 59F40596C86EF7E4830B19B074F1D659279567876B2BCA8EB3AB81782F0286944EC4
건설용거푸집액세서리 | 건설용거푸집액세서리, 파이프지주, 60.5, 4220mm | 본 | 0.122 | [8 empty] | 자재 196 | 59F40596C86EF7E4830B19B074F1D6 | 5ED7F5D5D46A7ED68932597376CD64A63738E5 | F | F | T | [30 empty] | 59F40596C86EF7E4830B19B074F1D65ED7F5D5D46A7ED68932597376CD64A63738E5 | bar: JUK1
잡재료 | 주재료비의 5% | 식 | 1 | [9 empty] | 59F40596C86EF7E4830B19B074F1D6 | 58EFE57DB668781985DA8D2A7606001 | F | F | F | 0 | 0 | 0.05 | [27 empty] | 59F40596C86EF7E4830B19B074F1D658EFE57DB668781985DA8D2A7606001
[ 합 계 ] | [12 empty] | TOTAL | TOTAL
강관동바리 설치 및 해체 3.5m~4.2m이하, 간격 0.6~0.8m이하, 55m2 M2 공통 2-6-2 ( 호표 41 ) | [12 empty] | 59F40596C86EF7E4830B18A975E6C6
형틀목공 | 일반공사 직종 | 인 | 0.055 | [8 empty] | 노임 4 | 59F40596C86EF7E4830B18A975E6C6 | 59279567876B2BCA8EB3AB81782F0286944EC1 | F | F | T | [30 empty] | 59F40596C86EF7E4830B18A975E6C659279567876B2BCA8EB3AB81782F0286944EC1
보통인부 | 일반공사 직종 | 인 | 0.018 | [8 empty] | 노임 1 | 59F40596C86EF7E4830B18A975E6C6 | 59279567876B2BCA8EB3AB81782F0286944EC4 | F | F | T | [30 empty] | 59F40596C86EF7E4830B18A975E6C659279567876B2BCA8EB3AB81782F0286944EC4
건설용거푸집액세서리 | 건설용거푸집액세서리, 파이프지주, 60.5, 4220mm | 본 | 0.134 | [8 empty] | 자재 196 | 59F40596C86EF7E4830B18A975E6C6 | 5ED7F5D5D46A7ED68932597376CD64A63738E5 | F | F | T | [30 empty] | 59F40596C86EF7E4830B18A975E6C65ED7F5D5D46A7ED68932597376CD64A63738E5 | bar: JUK1
잡재료 | 주재료비의 5% | 식 | 1 | [9 empty] | 59F40596C86EF7E4830B18A975E6C6 | 58EFE57DB668781985DA8D2A7606001 | F | F | F | 0 | 0 | 0.05 | [27 empty] | 59F40596C86EF7E4830B18A975E6C658EFE57DB668781985DA8D2A7606001
[ 합 계 ] | [12 empty] | TOTAL | TOTAL
시스템동바리 설치 및 해체 5m이하, 간격 0.6~0.8m이하 10공M3 공통 2-6-3 ( 호표 42 ) | [12 empty] | 59F40596C86EF7F68E8FE5167E9D36
형틀목공 | 일반공사 직종 | 인 | 0.441 | [8 empty] | 노임 4 | 59F40596C86EF7F68E8FE5167E9D36 | 59279567876B2BCA8EB3AB81782F0286944EC1 | F | F | T | [30 empty] | 59F40596C86EF7F68E8FE5167E9D3659279567876B2BCA8EB3AB81782F0286944EC1
보통인부 | 일반공사 직종 | 인 | 0.2103 | [8 empty] | 노임 1 | 59F40596C86EF7F68E8FE5167E9D36 | 59279567876B2BCA8EB3AB81782F0286944EC4 | F | F | T | [30 empty] | 59F40596C86EF7F68E8FE5167E9D3659279567876B2BCA8EB3AB81782F0286944EC4
[ 합 계 ] | [12 empty] | TOTAL | TOTAL
시스템동바리 설치 및 해체 5m이하 10공M3 공통 2-6-3 ( 호표 43 ) | [12 empty] | 59F40596C86EF7F68E8FE5167E9D26
강관비계 | 강관비계, 비계파이프, 48.6*2.3mm*2m | 본 | 6.7223 | [8 empty] | 금액제외 |  | 5ED7F5D5D46AF3FB8EA059577185465605E009 | F | F | T | [30 empty] | 59F40596C86EF7F68E8FE5167E9D265ED7F5D5D46AF3FB8EA059577185465605E009 |  | - | bar: JUK1
강관비계 | 강관비계, 비계파이프, 48.6*2.3mm*3m | 본 | 16.9166 | [8 empty] | 금액제외 |  | 5ED7F5D5D46AF3FB8EA059577185465605E00E | F | F | T | [30 empty] | 59F40596C86EF7F68E8FE5167E9D265ED7F5D5D46AF3FB8EA059577185465605E00E |  | - | bar: JUK1
강관비계 | 강관비계, 비계파이프, 48.6*2.3mm*4m | 본 | 6.3437 | [8 empty] | 금액제외 |  | 5ED7F5D5D46AF3FB8EA059577185465605E00F | F | F | T | [30 empty] | 59F40596C86EF7F68E8FE5167E9D265ED7F5D5D46AF3FB8EA059577185465605E00F |  | - | bar: JUK1
강관비계 | 강관비계, 비계파이프, 48.6*2.3mm*6m | 본 | 2.2407 | [8 empty] | 금액제외 |  | 5ED7F5D5D46AF3FB8EA059577185465605E00C | F | F | T | [30 empty] | 59F40596C86EF7F68E8FE5167E9D265ED7F5D5D46AF3FB8EA059577185465605E00C |  | - | bar: JUK1
하부쟈키(Base Jackey) | 600L, L=600, 4.0KG | EA | 2.2407 | [8 empty] | 금액제외 |  | 5ED7F5D5D46AF3CE8AC63E6E70A8ED26B887D4 | F | F | T | [30 empty] | 59F40596C86EF7F68E8FE5167E9D265ED7F5D5D46AF3CE8AC63E6E70A8ED26B887D4 |  | - | bar: JUK1
쟈키소켓 | 120L, L=120, 0.5KG | EA | 2.2407 | [8 empty] | 금액제외 |  | 5ED7F5D5D46AF3CE8AC63E6E70A8ED26B887DB | F | F | T | [30 empty] | 59F40596C86EF7F68E8FE5167E9D265ED7F5D5D46AF3CE8AC63E6E70A8ED26B887DB |  | - | bar: JUK1
멍애제 | 3.0ML 125x75x3.0T 27.0kg | EA | 0.6583 | [8 empty] | 금액제외 |  | 5ED7F5D5D46AF3CE8AC63E6E70A8ED26B887DA | F | F | T | [30 empty] | 59F40596C86EF7F68E8FE5167E9D265ED7F5D5D46AF3CE8AC63E6E70A8ED26B887DA |  | - | bar: JUK1
가설재손료 | 주재료비의 6% | 식 | 1 | [9 empty] | 59F40596C86EF7F68E8FE5167E9D26 | 58EFE57DB668781985DA8D2A7606001 | F | F | F | 0 | 0 | 0.06 | [27 empty] | 59F40596C86EF7F68E8FE5167E9D2658EFE57DB668781985DA8D2A7606001
시스템동바리 설치 및 해체 | 5m이하, 간격 0.6~0.8m이하 | 10공M3 | 1 | [8 empty] | 호표 42 | 59F40596C86EF7F68E8FE5167E9D26 | 59F40596C86EF7F68E8FE5167E9D36 | T | F | F | [30 empty] | 59F40596C86EF7F68E8FE5167E9D2659F40596C86EF7F68E8FE5167E9D36
[ 합 계 ] | [12 empty] | TOTAL | TOTAL
시스템동바리 설치 및 해체 5m∼10m이하, 간격 0.6~0.8m이하 10공M3 공통 2-6-3 ( 호표 44 ) | [12 empty] | 59F40596C86EF7F68E8EDE25738EC6
형틀목공 | 일반공사 직종 | 인 | 0.4667 | [8 empty] | 노임 4 | 59F40596C86EF7F68E8EDE25738EC6 | 59279567876B2BCA8EB3AB81782F0286944EC1 | F | F | T | [30 empty] | 59F40596C86EF7F68E8EDE25738EC659279567876B2BCA8EB3AB81782F0286944EC1
보통인부 | 일반공사 직종 | 인 | 0.2167 | [8 empty] | 노임 1 | 59F40596C86EF7F68E8EDE25738EC6 | 59279567876B2BCA8EB3AB81782F0286944EC4 | F | F | T | [30 empty] | 59F40596C86EF7F68E8EDE25738EC659279567876B2BCA8EB3AB81782F0286944EC4
크레인(타이어) | 15ton | HR | 0.6 | [8 empty] | 호표 7 | 59F40596C86EF7F68E8EDE25738EC6 | 5EE0559FA4620F6C832838147EC452A6EE1746BC | T | F | F | [30 empty] | 59F40596C86EF7F68E8EDE25738EC65EE0559FA4620F6C832838147EC452A6EE1746BC
[ 합 계 ] | [12 empty] | TOTAL | TOTAL
시스템동바리 설치 및 해체 5m초과~10m 이하 10공M3 공통 2-6-3 ( 호표 45 ) | [12 empty] | 59F40596C86EF7F68E8EDE25738ED6
강관비계 | 강관비계, 비계파이프, 48.6*2.3mm*2m | 본 | 6.7223 | [8 empty] | 금액제외 |  | 5ED7F5D5D46AF3FB8EA059577185465605E009 | F | F | T | [30 empty] | 59F40596C86EF7F68E8EDE25738ED65ED7F5D5D46AF3FB8EA059577185465605E009 |  | - | bar: JUK1
강관비계 | 강관비계, 비계파이프, 48.6*2.3mm*3m | 본 | 16.9166 | [8 empty] | 금액제외 |  | 5ED7F5D5D46AF3FB8EA059577185465605E00E | F | F | T | [30 empty] | 59F40596C86EF7F68E8EDE25738ED65ED7F5D5D46AF3FB8EA059577185465605E00E |  | - | bar: JUK1
강관비계 | 강관비계, 비계파이프, 48.6*2.3mm*4m | 본 | 6.3437 | [8 empty] | 금액제외 |  | 5ED7F5D5D46AF3FB8EA059577185465605E00F | F | F | T | [30 empty] | 59F40596C86EF7F68E8EDE25738ED65ED7F5D5D46AF3FB8EA059577185465605E00F |  | - | bar: JUK1
강관비계 | 강관비계, 비계파이프, 48.6*2.3mm*6m | 본 | 2.2407 | [8 empty] | 금액제외 |  | 5ED7F5D5D46AF3FB8EA059577185465605E00C | F | F | T | [30 empty] | 59F40596C86EF7F68E8EDE25738ED65ED7F5D5D46AF3FB8EA059577185465605E00C |  | - | bar: JUK1
하부쟈키(Base Jackey) | 600L, L=600, 4.0KG | EA | 2.2407 | [8 empty] | 금액제외 |  | 5ED7F5D5D46AF3CE8AC63E6E70A8ED26B887D4 | F | F | T | [30 empty] | 59F40596C86EF7F68E8EDE25738ED65ED7F5D5D46AF3CE8AC63E6E70A8ED26B887D4 |  | - | bar: JUK1
쟈키소켓 | 120L, L=120, 0.5KG | EA | 2.2407 | [8 empty] | 금액제외 |  | 5ED7F5D5D46AF3CE8AC63E6E70A8ED26B887DB | F | F | T | [30 empty] | 59F40596C86EF7F68E8EDE25738ED65ED7F5D5D46AF3CE8AC63E6E70A8ED26B887DB |  | - | bar: JUK1
멍애제 | 3.0ML 125x75x3.0T 27.0kg | EA | 0.6583 | [8 empty] | 금액제외 |  | 5ED7F5D5D46AF3CE8AC63E6E70A8ED26B887DA | F | F | T | [30 empty] | 59F40596C86EF7F68E8EDE25738ED65ED7F5D5D46AF3CE8AC63E6E70A8ED26B887DA |  | - | bar: JUK1
가설재손료 | 주재료비의 6% | 식 | 1 | [9 empty] | 59F40596C86EF7F68E8EDE25738ED6 | 58EFE57DB668781985DA8D2A7606001 | F | F | F | 0 | 0 | 0.06 | [27 empty] | 59F40596C86EF7F68E8EDE25738ED658EFE57DB668781985DA8D2A7606001
시스템동바리 설치 및 해체 | 5m∼10m이하, 간격 0.6~0.8m이하 | 10공M3 | 1 | [8 empty] | 호표 44 | 59F40596C86EF7F68E8EDE25738ED6 | 59F40596C86EF7F68E8EDE25738EC6 | T | F | F | [30 empty] | 59F40596C86EF7F68E8EDE25738ED659F40596C86EF7F68E8EDE25738EC6
[ 합 계 ] | [12 empty] | TOTAL | TOTAL
콘테이너형 가설사무소 설치 및 해체 3.0*6.0m, 22개월 개소 ( 호표 46 ) | [12 empty] | 59F40595276CC5CF854A80DA725646
컨테이너하우스 | 컨테이너하우스, 사무실용, 3.0*6.0*2.6m | 개 | 0.523 | [8 empty] | 금액제외 |  | 5ED7F5D6E76B052B8EBE61C77455A2966426EC | F | F | T | [30 empty] | 59F40595276CC5CF854A80DA7256465ED7F5D6E76B052B8EBE61C77455A2966426EC |  | - | bar: JUK1
콘테이너형 가설건축물 설치 및 해체 | 3.0*6.0m | 개소 | 1 | [8 empty] | 금액제외 |  | 59F40595276CC5CF8D8042007B6CB6 | T | F | F | [30 empty] | 59F40595276CC5CF854A80DA72564659F40595276CC5CF8D8042007B6CB6 |  | - | bar: JUK1
경비로 적용 | 합계의 100% | 식 | 1 | [9 empty] | 59F40595276CC5CF854A80DA725646 | 58EFE57DB668781985DA8D2A7606001 | F | F | F | 3 | 2 | 1 | [27 empty] | 59F40595276CC5CF854A80DA72564658EFE57DB668781985DA8D2A7606001
[ 합 계 ] | [12 empty] | TOTAL | TOTAL
콘테이너형 가설건축물 설치 및 해체 3.0*6.0m 개소 공통 2-3-2 ( 호표 47 ) | [12 empty] | 59F40595276CC5CF8D8042007B6CB6
비계공 | 일반공사 직종 | 인 | 0.58 | [8 empty] | 금액제외 |  | 59279567876B2BCA8EB3AB81782F0286944EC0 | F | F | T | [30 empty] | 59F40595276CC5CF8D8042007B6CB659279567876B2BCA8EB3AB81782F0286944EC0 |  | - | bar: JUK1
특별인부 | 일반공사 직종 | 인 | 0.34 | [8 empty] | 금액제외 |  | 59279567876B2BCA8EB3AB81782F0286944EC5 | F | F | T | [30 empty] | 59F40595276CC5CF8D8042007B6CB659279567876B2BCA8EB3AB81782F0286944EC5 |  | - | bar: JUK1
크레인(타이어) | 10ton | HR | 2 | [8 empty] | 금액제외 |  | 5EE0559FA4620F6C832838147EC40A8693F7479F | T | F | F | [30 empty] | 59F40595276CC5CF8D8042007B6CB65EE0559FA4620F6C832838147EC40A8693F7479F |  | - | bar: JUK1
경비로 적용 | 합계의 100% | 식 | 1 | [9 empty] | 59F40595276CC5CF8D8042007B6CB6 | 58EFE57DB668781985DA8D2A7606001 | F | F | F | 3 | 2 | 1 | [27 empty] | 59F40595276CC5CF8D8042007B6CB658EFE57DB668781985DA8D2A7606001
[ 합 계 ] | [12 empty] | TOTAL | TOTAL
콘테이너형 가설창고 설치 및 해체 3.0*6.0m, 22개월 개소 ( 호표 48 ) | [12 empty] | 59F40595276CF2F48857B9607D0666
컨테이너하우스 | 컨테이너하우스, 창고용, 3.0*6.0*2.6m | 개 | 0.523 | [8 empty] | 금액제외 |  | 5ED7F5D6E76B052B8EBE61C77455A29664204A | F | F | T | [30 empty] | 59F40595276CF2F48857B9607D06665ED7F5D6E76B052B8EBE61C77455A29664204A |  | - | bar: JUK1
콘테이너형 가설건축물 설치 및 해체 | 3.0*6.0m | 개소 | 1 | [8 empty] | 금액제외 |  | 59F40595276CC5CF8D8042007B6CB6 | T | F | F | [30 empty] | 59F40595276CF2F48857B9607D066659F40595276CC5CF8D8042007B6CB6 |  | - | bar: JUK1
경비로 적용 | 합계의 100% | 식 | 1 | [9 empty] | 59F40595276CF2F48857B9607D0666 | 58EFE57DB668781985DA8D2A7606001 | F | F | F | 3 | 2 | 1 | [27 empty] | 59F40595276CF2F48857B9607D066658EFE57DB668781985DA8D2A7606001
[ 합 계 ] | [12 empty] | TOTAL | TOTAL
콘테이너형 가설실험실 설치 및 해체 3.0*6.0m, 22개월 개소 ( 호표 49 ) | [12 empty] | 59F40595276CF2F48857B9607D0656
컨테이너하우스 | 컨테이너하우스, 창고용, 3.0*6.0*2.6m | 개 | 0.523 | [8 empty] | 금액제외 |  | 5ED7F5D6E76B052B8EBE61C77455A29664204A | F | F | T | [30 empty] | 59F40595276CF2F48857B9607D06565ED7F5D6E76B052B8EBE61C77455A29664204A |  | - | bar: JUK1
콘테이너형 가설건축물 설치 및 해체 | 3.0*6.0m | 개소 | 1 | [8 empty] | 금액제외 |  | 59F40595276CC5CF8D8042007B6CB6 | T | F | F | [30 empty] | 59F40595276CF2F48857B9607D065659F40595276CC5CF8D8042007B6CB6 |  | - | bar: JUK1
경비로 적용 | 합계의 100% | 식 | 1 | [9 empty] | 59F40595276CF2F48857B9607D0656 | 58EFE57DB668781985DA8D2A7606001 | F | F | F | 3 | 2 | 1 | [27 empty] | 59F40595276CF2F48857B9607D065658EFE57DB668781985DA8D2A7606001
[ 합 계 ] | [12 empty] | TOTAL | TOTAL
현장내 자재 상,하차비 지게차 2.5ton 일 ( 호표 50 ) | [12 empty] | 59F40595276CF2F48857B9617F93D6
지게차 | 2.5ton | HR | 6 | [8 empty] | 금액제외 |  | 5EE0559FA4620F26883E98FC7888E546CA82C661 | T | F | F | [30 empty] | 59F40595276CF2F48857B9617F93D65EE0559FA4620F26883E98FC7888E546CA82C661 |  | - | bar: JUK1
경비로 적용 | 합계의 100% | 식 | 1 | [9 empty] | 59F40595276CF2F48857B9617F93D6 | 58EFE57DB668781985DA8D2A7606001 | F | F | F | 3 | 2 | 1 | [27 empty] | 59F40595276CF2F48857B9617F93D658EFE57DB668781985DA8D2A7606001
[ 합 계 ] | [12 empty] | TOTAL | TOTAL
1.품질관리활동비 초급품질관리대상공사(공사기간) 월 ( 호표 51 ) | [12 empty] | 59F40595276C52A583682E44728CD6
초급품질관리기술인 | 기타 직종 | 인 | 22 | [8 empty] | 금액제외 |  | 59279567876B2BCA8EB706307531F066850855 | F | F | T | [30 empty] | 59F40595276C52A583682E44728CD659279567876B2BCA8EB706307531F066850855 |  | - | bar: JUK1
경비로 적용 | 합계의 100% | 식 | 1 | [9 empty] | 59F40595276C52A583682E44728CD6 | 58EFE57DB668781985DA8D2A7606001 | F | F | F | 3 | 2 | 1 | [27 empty] | 59F40595276C52A583682E44728CD658EFE57DB668781985DA8D2A7636002
[ 합 계 ] | [12 empty] | TOTAL | TOTAL
1.품질관리활동비 초급품질관리대상공사(공사기간) 월 ( 호표 52 ) | [12 empty] | 59F40595276C52A583682E44728CC6
초급품질관리기술인 | 기타 직종 | 인 | 22 | [8 empty] | 금액제외 |  | 59279567876B2BCA8EB706307531F066850855 | F | F | T | [30 empty] | 59F40595276C52A583682E44728CC659279567876B2BCA8EB706307531F066850855 |  | - | bar: JUK1
경비로 적용 | 합계의 100% | 식 | 1 | [8 empty] | 금액제외 |  | 58EFE57DB668781985DA8D2A7606001 | F | F | F | 3 | 2 | 1 | [27 empty] | 59F40595276C52A583682E44728CC658EFE57DB668781985DA8D2A7636002 |  | -
[ 합 계 ] | [12 empty] | TOTAL | TOTAL
2.품질관련 문서작성 및 관리에 관련한 비용 품질관리 건설기술인 인건비의 100분의 1 식 ( 호표 53 ) | [12 empty] | 59F40595276C52A583682E44728CB6
1.품질관리활동비 | 초급품질관리대상공사(공사기간) | 월 | 0.22 | [8 empty] | 호표 51 | 59F40595276C52A583682E44728CB6 | 59F40595276C52A583682E44728CD6 | T | F | F | [30 empty] | 59F40595276C52A583682E44728CB659F40595276C52A583682E44728CD6
[ 합 계 ] | [12 empty] | TOTAL | TOTAL
3.품질관련 교육,훈련비 품질관리 건설기술인 인건비의 100분의 1 식 ( 호표 54 ) | [12 empty] | 59F40595276C52A583682E44728CA6
1.품질관리활동비 | 초급품질관리대상공사(공사기간) | 월 | 0.22 | [8 empty] | 호표 51 | 59F40595276C52A583682E44728CA6 | 59F40595276C52A583682E44728CD6 | T | F | F | [30 empty] | 59F40595276C52A583682E44728CA659F40595276C52A583682E44728CD6
[ 합 계 ] | [12 empty] | TOTAL | TOTAL
4.품질검사비 품질시험비의 100분의 1 식 ( 호표 55 ) | [12 empty] | 59F40595276C52A583682E44728C96
품질시험비 |  | 식 | 0.01 | [8 empty] | 자재 396 | 59F40595276C52A583682E44728C96 | 584EB545436B0D7783D2F92271EF3BA6F78274 | F | F | T | [30 empty] | 59F40595276C52A583682E44728C96584EB545436B0D7783D2F92271EF3BA6F78274
[ 합 계 ] | [12 empty] | TOTAL | TOTAL
5.그 밖의 비용 [ 1)+2)+3)+4) ] 100분의 1 식 ( 호표 56 ) | [12 empty] | 59F40595276C52A583682E44728C86
1.품질관리활동비 | 초급품질관리대상공사(공사기간) | 월 | 0.22 | [8 empty] | 호표 51 | 59F40595276C52A583682E44728C86 | 59F40595276C52A583682E44728CD6 | T | F | F | [30 empty] | 59F40595276C52A583682E44728C8659F40595276C52A583682E44728CD6
2.품질관련 문서작성 및 관리에 관련한 비용 | 품질관리 건설기술인 인건비의 100분의 1 | 식 | 0.01 | [8 empty] | 호표 53 | 59F40595276C52A583682E44728C86 | 59F40595276C52A583682E44728CB6 | T | F | F | [30 empty] | 59F40595276C52A583682E44728C8659F40595276C52A583682E44728CB6
3.품질관련 교육,훈련비 | 품질관리 건설기술인 인건비의 100분의 1 | 식 | 0.01 | [8 empty] | 호표 54 | 59F40595276C52A583682E44728C86 | 59F40595276C52A583682E44728CA6 | T | F | F | [30 empty] | 59F40595276C52A583682E44728C8659F40595276C52A583682E44728CA6
4.품질검사비 | 품질시험비의 100분의 1 | 식 | 0.01 | [8 empty] | 호표 55 | 59F40595276C52A583682E44728C86 | 59F40595276C52A583682E44728C96 | T | F | F | [30 empty] | 59F40595276C52A583682E44728C8659F40595276C52A583682E44728C96
[ 합 계 ] | [12 empty] | TOTAL | TOTAL
건축물 현장정리 철근콘크리트조, 철골·철근콘크리트조 M2 공통 2-11-2 ( 호표 57 ) | [12 empty] | 59F405937669B0C082D208A97007D6
보통인부 | 일반공사 직종 | 인 | 0.13 | [8 empty] | 노임 1 | 59F405937669B0C082D208A97007D6 | 59279567876B2BCA8EB3AB81782F0286944EC4 | F | F | T | [30 empty] | 59F405937669B0C082D208A97007D659279567876B2BCA8EB3AB81782F0286944EC4
[ 합 계 ] | [12 empty] | TOTAL | TOTAL
구조부 먹매김 일반 M2 건축 4-1-1 ( 호표 58 ) | [12 empty] | 59F40593756F64EE83A7984671BF16
건축목공 | 일반공사 직종 | 인 | 0.005 | [8 empty] | 노임 12 | 59F40593756F64EE83A7984671BF16 | 59279567876B2BCA8EB3AB81782F0286944C1B | F | F | T | [30 empty] | 59F40593756F64EE83A7984671BF1659279567876B2BCA8EB3AB81782F0286944C1B
[ 합 계 ] | [12 empty] | TOTAL | TOTAL
거푸집 먹매김 일반 M2 건축 4-1-1 ( 호표 59 ) | [12 empty] | 59F40593756F64EE83A5EAEA772A96
건축목공 | 일반공사 직종 | 인 | 0.012 | [8 empty] | 노임 12 | 59F40593756F64EE83A5EAEA772A96 | 59279567876B2BCA8EB3AB81782F0286944C1B | F | F | T | [30 empty] | 59F40593756F64EE83A5EAEA772A9659279567876B2BCA8EB3AB81782F0286944C1B
[ 합 계 ] | [12 empty] | TOTAL | TOTAL
건축물보양 - 콘크리트 살수 M2 공통 2-9-1 ( 호표 60 ) | [12 empty] | 59F40593756F64DD8BA8477F7CB3B6
보통인부 | 일반공사 직종 | 인 | 0.004 | [8 empty] | 노임 1 | 59F40593756F64DD8BA8477F7CB3B6 | 59279567876B2BCA8EB3AB81782F0286944EC4 | F | F | T | [30 empty] | 59F40593756F64DD8BA8477F7CB3B659279567876B2BCA8EB3AB81782F0286944EC4
[ 합 계 ] | [12 empty] | TOTAL | TOTAL
타일 및 석재면보양 하드롱지 M2 ( 호표 61 ) | [12 empty] | 59F40593756F64DD88D694AD756A06
공통자재 | 하드롱지 | M2 | 1.2 | [8 empty] | 자재 39 | 59F40593756F64DD88D694AD756A06 | 5EC5C5A4166F9F528A84F5C1700E78C63624CC | F | F | T | [30 empty] | 59F40593756F64DD88D694AD756A065EC5C5A4166F9F528A84F5C1700E78C63624CC
합성풀 | 합성풀, 건설용 | kg | 0.06 | [8 empty] | 자재 218 | 59F40593756F64DD88D694AD756A06 | 5ED7E5CFF26249AC8801340A782BD0960BAE9A | F | F | T | [30 empty] | 59F40593756F64DD88D694AD756A065ED7E5CFF26249AC8801340A782BD0960BAE9A
보통인부 | 일반공사 직종 | 인 | 0.01 | [8 empty] | 노임 1 | 59F40593756F64DD88D694AD756A06 | 59279567876B2BCA8EB3AB81782F0286944EC4 | F | F | T | [30 empty] | 59F40593756F64DD88D694AD756A0659279567876B2BCA8EB3AB81782F0286944EC4
[ 합 계 ] | [12 empty] | TOTAL | TOTAL
굳지 아니한 콘크리트(레미콘 포함) 압축강도(3개 한 조) 회 국토~부 고시 별표 4 ( 호표 62 ) | [12 empty] | 59F40593756F754C898F135A737726
중급품질관리기술인 | 기타 직종 | 인 | 0.0125 | [8 empty] | 금액제외 |  | 59279567876B2BCA8EB706307531F066850854 | F | F | T | [30 empty] | 59F40593756F754C898F135A73772659279567876B2BCA8EB706307531F066850854 |  | - | bar: JUK1
초급품질관리기술인 | 기타 직종 | 인 | 0.025 | [8 empty] | 금액제외 |  | 59279567876B2BCA8EB706307531F066850855 | F | F | T | [30 empty] | 59F40593756F754C898F135A73772659279567876B2BCA8EB706307531F066850855 |  | - | bar: JUK1
일반경비 | 전력 | kwh | 0.9 | [8 empty] | 금액제외 |  | 59B56592366B4B6D81A183A17CBF75F62135D7 | F | F | T | [30 empty] | 59F40593756F754C898F135A73772659B56592366B4B6D81A183A17CBF75F62135D7 |  | - | bar: JUK1
경비로 적용 | 합계의 100% | 식 | 1 | [9 empty] | 59F40593756F754C898F135A737726 | 58EFE57DB668781985DA8D2A7606001 | F | F | F | 3 | 2 | 1 | [27 empty] | 59F40593756F754C898F135A73772658EFE57DB668781985DA8D2A7606001
[ 합 계 ] | [12 empty] | TOTAL | TOTAL
굳지 아니한 콘크리트(레미콘 포함) 공시체제작 회 국토~부 고시 별표 4 ( 호표 63 ) | [12 empty] | 59F40593756F754C898F135B7C5336
중급품질관리기술인 | 기타 직종 | 인 | 0.125 | [8 empty] | 금액제외 |  | 59279567876B2BCA8EB706307531F066850854 | F | F | T | [30 empty] | 59F40593756F754C898F135B7C533659279567876B2BCA8EB706307531F066850854 |  | - | bar: JUK1
초급품질관리기술인 | 기타 직종 | 인 | 0.125 | [8 empty] | 금액제외 |  | 59279567876B2BCA8EB706307531F066850855 | F | F | T | [30 empty] | 59F40593756F754C898F135B7C533659279567876B2BCA8EB706307531F066850855 |  | - | bar: JUK1
경비로 적용 | 합계의 100% | 식 | 1 | [9 empty] | 59F40593756F754C898F135B7C5336 | 58EFE57DB668781985DA8D2A7606001 | F | F | F | 3 | 2 | 1 | [27 empty] | 59F40593756F754C898F135B7C533658EFE57DB668781985DA8D2A7606001
[ 합 계 ] | [12 empty] | TOTAL | TOTAL
철근콘크리트용 봉강 항복점 또는 항복강도 회 국토~부 고시 별표 4 ( 호표 64 ) | [12 empty] | 59F40593756F754C88E053917E7036
고급품질관리기술인 | 기타 직종 | 인 | 0.025 | [8 empty] | 금액제외 |  | 59279567876B2BCA8EB706307531F066850B21 | F | F | T | [30 empty] | 59F40593756F754C88E053917E703659279567876B2BCA8EB706307531F066850B21 |  | - | bar: JUK1
중급품질관리기술인 | 기타 직종 | 인 | 0.0375 | [8 empty] | 금액제외 |  | 59279567876B2BCA8EB706307531F066850854 | F | F | T | [30 empty] | 59F40593756F754C88E053917E703659279567876B2BCA8EB706307531F066850854 |  | - | bar: JUK1
초급품질관리기술인 | 기타 직종 | 인 | 0.0375 | [8 empty] | 금액제외 |  | 59279567876B2BCA8EB706307531F066850855 | F | F | T | [30 empty] | 59F40593756F754C88E053917E703659279567876B2BCA8EB706307531F066850855 |  | - | bar: JUK1
일반경비 | 전력 | kwh | 6.4 | [8 empty] | 금액제외 |  | 59B56592366B4B6D81A183A17CBF75F62135D7 | F | F | T | [30 empty] | 59F40593756F754C88E053917E703659B56592366B4B6D81A183A17CBF75F62135D7 |  | - | bar: JUK1
경비로 적용 | 합계의 100% | 식 | 1 | [9 empty] | 59F40593756F754C88E053917E7036 | 58EFE57DB668781985DA8D2A7606001 | F | F | F | 3 | 2 | 1 | [27 empty] | 59F40593756F754C88E053917E703658EFE57DB668781985DA8D2A7606001
[ 합 계 ] | [12 empty] | TOTAL | TOTAL
철근콘크리트용 봉강 겉모양, 치수, 무게 회 국토~부 고시 별표 4 ( 호표 65 ) | [12 empty] | 59F40593756F754C88E053917E3A86
초급품질관리기술인 | 기타 직종 | 인 | 0.0125 | [8 empty] | 금액제외 |  | 59279567876B2BCA8EB706307531F066850855 | F | F | T | [30 empty] | 59F40593756F754C88E053917E3A8659279567876B2BCA8EB706307531F066850855 |  | - | bar: JUK1
일반경비 | 전력 | kwh | 0.1 | [8 empty] | 금액제외 |  | 59B56592366B4B6D81A183A17CBF75F62135D7 | F | F | T | [30 empty] | 59F40593756F754C88E053917E3A8659B56592366B4B6D81A183A17CBF75F62135D7 |  | - | bar: JUK1
경비로 적용 | 합계의 100% | 식 | 1 | [9 empty] | 59F40593756F754C88E053917E3A86 | 58EFE57DB668781985DA8D2A7606001 | F | F | F | 3 | 2 | 1 | [27 empty] | 59F40593756F754C88E053917E3A8658EFE57DB668781985DA8D2A7606001
[ 합 계 ] | [12 empty] | TOTAL | TOTAL
철근이음 기계적이음 / 외관검사 회 국토~부 고시 별표 4 ( 호표 66 ) | [12 empty] | 59F40593756F754C8F2F1AD3744416
초급품질관리원 | 일반공사 직종 | 인 | 0.025 | [8 empty] | 금액제외 |  | 59279567876B2BCA8EB3AB81782F0286944945 | F | F | T | [30 empty] | 59F40593756F754C8F2F1AD374441659279567876B2BCA8EB3AB81782F0286944945 |  | - | bar: JUK1
경비로 적용 | 합계의 100% | 식 | 1 | [9 empty] | 59F40593756F754C8F2F1AD3744416 | 58EFE57DB668781985DA8D2A7606001 | F | F | F | 3 | 2 | 1 | [27 empty] | 59F40593756F754C8F2F1AD374441658EFE57DB668781985DA8D2A7606001
[ 합 계 ] | [12 empty] | TOTAL | TOTAL
철근이음 기계적이음 / 인장시험 회 국토~부 고시 별표 4 ( 호표 67 ) | [12 empty] | 59F40593756F754C8F2F1AD3743BA6
중급품질관리원 | 일반공사 직종 | 인 | 0.1 | [8 empty] | 금액제외 |  | 59279567876B2BCA8EB3AB81782F0286944944 | F | F | T | [30 empty] | 59F40593756F754C8F2F1AD3743BA659279567876B2BCA8EB3AB81782F0286944944 |  | - | bar: JUK1
초급품질관리원 | 일반공사 직종 | 인 | 0.1 | [8 empty] | 금액제외 |  | 59279567876B2BCA8EB3AB81782F0286944945 | F | F | T | [30 empty] | 59F40593756F754C8F2F1AD3743BA659279567876B2BCA8EB3AB81782F0286944945 |  | - | bar: JUK1
경비로 적용 | 합계의 100% | 식 | 1 | [9 empty] | 59F40593756F754C8F2F1AD3743BA6 | 58EFE57DB668781985DA8D2A7606001 | F | F | F | 3 | 2 | 1 | [27 empty] | 59F40593756F754C8F2F1AD3743BA658EFE57DB668781985DA8D2A7606001
[ 합 계 ] | [12 empty] | TOTAL | TOTAL
석재 밀도 및 흡수율 회 국토~부 고시 별표 4 ( 호표 68 ) | [12 empty] | 59F40593756F75218E2138E07F4BA6
고급품질관리기술인 | 기타 직종 | 인 | 0.0625 | [8 empty] | 금액제외 |  | 59279567876B2BCA8EB706307531F066850B21 | F | F | T | [30 empty] | 59F40593756F75218E2138E07F4BA659279567876B2BCA8EB706307531F066850B21 |  | - | bar: JUK1
중급품질관리기술인 | 기타 직종 | 인 | 0.125 | [8 empty] | 금액제외 |  | 59279567876B2BCA8EB706307531F066850854 | F | F | T | [30 empty] | 59F40593756F75218E2138E07F4BA659279567876B2BCA8EB706307531F066850854 |  | - | bar: JUK1
일반경비 | 전력 | kwh | 40.5 | [8 empty] | 금액제외 |  | 59B56592366B4B6D81A183A17CBF75F62135D7 | F | F | T | [30 empty] | 59F40593756F75218E2138E07F4BA659B56592366B4B6D81A183A17CBF75F62135D7 |  | - | bar: JUK1
상하수도요금 |  | M3 | 0.6 | [8 empty] | 금액제외 |  | 59B56592366B4B6D81A183A17CBF75F62135D0 | F | F | T | [30 empty] | 59F40593756F75218E2138E07F4BA659B56592366B4B6D81A183A17CBF75F62135D0 |  | - | bar: JUK1
경비로 적용 | 합계의 100% | 식 | 1 | [9 empty] | 59F40593756F75218E2138E07F4BA6 | 58EFE57DB668781985DA8D2A7606001 | F | F | F | 3 | 2 | 1 | [27 empty] | 59F40593756F75218E2138E07F4BA658EFE57DB668781985DA8D2A7606001
[ 합 계 ] | [12 empty] | TOTAL | TOTAL
석재 압축강도 회 국토~부 고시 별표 4 ( 호표 69 ) | [12 empty] | 59F40593756F75218E2138E07F70E6
특급품질관리기술인 | 기타 직종 | 인 | 0.0125 | [8 empty] | 금액제외 |  | 59279567876B2BCA8EB706307531F066850B20 | F | F | T | [30 empty] | 59F40593756F75218E2138E07F70E659279567876B2BCA8EB706307531F066850B20 |  | - | bar: JUK1
고급품질관리기술인 | 기타 직종 | 인 | 0.0125 | [8 empty] | 금액제외 |  | 59279567876B2BCA8EB706307531F066850B21 | F | F | T | [30 empty] | 59F40593756F75218E2138E07F70E659279567876B2BCA8EB706307531F066850B21 |  | - | bar: JUK1
중급품질관리기술인 | 기타 직종 | 인 | 0.05 | [8 empty] | 금액제외 |  | 59279567876B2BCA8EB706307531F066850854 | F | F | T | [30 empty] | 59F40593756F75218E2138E07F70E659279567876B2BCA8EB706307531F066850854 |  | - | bar: JUK1
초급품질관리기술인 | 기타 직종 | 인 | 0.0125 | [8 empty] | 금액제외 |  | 59279567876B2BCA8EB706307531F066850855 | F | F | T | [30 empty] | 59F40593756F75218E2138E07F70E659279567876B2BCA8EB706307531F066850855 |  | - | bar: JUK1
일반경비 | 전력 | kwh | 26.3 | [8 empty] | 금액제외 |  | 59B56592366B4B6D81A183A17CBF75F62135D7 | F | F | T | [30 empty] | 59F40593756F75218E2138E07F70E659B56592366B4B6D81A183A17CBF75F62135D7 |  | - | bar: JUK1
경비로 적용 | 합계의 100% | 식 | 1 | [9 empty] | 59F40593756F75218E2138E07F70E6 | 58EFE57DB668781985DA8D2A7606001 | F | F | F | 3 | 2 | 1 | [27 empty] | 59F40593756F75218E2138E07F70E658EFE57DB668781985DA8D2A7606001
[ 합 계 ] | [12 empty] | TOTAL | TOTAL
콘크리트벽돌 압축강도 회 국토~부 고시 별표 4 ( 호표 70 ) | [12 empty] | 59F40593756F5A9284B8A99E7DF536
중급품질관리기술인 | 기타 직종 | 인 | 0.1 | [8 empty] | 금액제외 |  | 59279567876B2BCA8EB706307531F066850854 | F | F | T | [30 empty] | 59F40593756F5A9284B8A99E7DF53659279567876B2BCA8EB706307531F066850854 |  | - | bar: JUK1
일반경비 | 전력 | kwh | 2.9 | [8 empty] | 금액제외 |  | 59B56592366B4B6D81A183A17CBF75F62135D7 | F | F | T | [30 empty] | 59F40593756F5A9284B8A99E7DF53659B56592366B4B6D81A183A17CBF75F62135D7 |  | - | bar: JUK1
상하수도요금 |  | M3 | 0.6 | [8 empty] | 금액제외 |  | 59B56592366B4B6D81A183A17CBF75F62135D0 | F | F | T | [30 empty] | 59F40593756F5A9284B8A99E7DF53659B56592366B4B6D81A183A17CBF75F62135D0 |  | - | bar: JUK1
경비로 적용 | 합계의 100% | 식 | 1 | [9 empty] | 59F40593756F5A9284B8A99E7DF536 | 58EFE57DB668781985DA8D2A7606001 | F | F | F | 3 | 2 | 1 | [27 empty] | 59F40593756F5A9284B8A99E7DF53658EFE57DB668781985DA8D2A7606001
[ 합 계 ] | [12 empty] | TOTAL | TOTAL
속빈콘크리트블록 겉모양 및 치수 회 국토~부 고시 별표 4 ( 호표 71 ) | [12 empty] | 59F40593756F5A9284BE32CA772076
중급품질관리원 | 일반공사 직종 | 인 | 0.025 | [8 empty] | 금액제외 |  | 59279567876B2BCA8EB3AB81782F0286944944 | F | F | T | [30 empty] | 59F40593756F5A9284BE32CA77207659279567876B2BCA8EB3AB81782F0286944944 |  | - | bar: JUK1
경비로 적용 | 합계의 100% | 식 | 1 | [9 empty] | 59F40593756F5A9284BE32CA772076 | 58EFE57DB668781985DA8D2A7606001 | F | F | F | 3 | 2 | 1 | [27 empty] | 59F40593756F5A9284BE32CA77207658EFE57DB668781985DA8D2A7606001
[ 합 계 ] | [12 empty] | TOTAL | TOTAL
속빈콘크리트블록 압축강도 회 국토~부 고시 별표 4 ( 호표 72 ) | [12 empty] | 59F40593756F5A9284BE32CA770596
중급품질관리원 | 일반공사 직종 | 인 | 0.075 | [8 empty] | 금액제외 |  | 59279567876B2BCA8EB3AB81782F0286944944 | F | F | T | [30 empty] | 59F40593756F5A9284BE32CA77059659279567876B2BCA8EB3AB81782F0286944944 |  | - | bar: JUK1
일반경비 | 전력 | kwh | 2.9 | [8 empty] | 금액제외 |  | 59B56592366B4B6D81A183A17CBF75F62135D7 | F | F | T | [30 empty] | 59F40593756F5A9284BE32CA77059659B56592366B4B6D81A183A17CBF75F62135D7 |  | - | bar: JUK1
상하수도요금 |  | M3 | 0.5 | [8 empty] | 금액제외 |  | 59B56592366B4B6D81A183A17CBF75F62135D0 | F | F | T | [30 empty] | 59F40593756F5A9284BE32CA77059659B56592366B4B6D81A183A17CBF75F62135D0 |  | - | bar: JUK1
경비로 적용 | 합계의 100% | 식 | 1 | [9 empty] | 59F40593756F5A9284BE32CA770596 | 58EFE57DB668781985DA8D2A7606001 | F | F | F | 3 | 2 | 1 | [27 empty] | 59F40593756F5A9284BE32CA77059658EFE57DB668781985DA8D2A7606001
[ 합 계 ] | [12 empty] | TOTAL | TOTAL
시멘트계 액체형 방수재 부착강도 회 국토~부 고시 별표 4 ( 호표 73 ) | [12 empty] | 59F40593756F5AAC8ADD27147330C6
고급품질관리기술인 | 기타 직종 | 인 | 0.025 | [8 empty] | 금액제외 |  | 59279567876B2BCA8EB706307531F066850B21 | F | F | T | [30 empty] | 59F40593756F5AAC8ADD27147330C659279567876B2BCA8EB706307531F066850B21 |  | - | bar: JUK1
중급품질관리기술인 | 기타 직종 | 인 | 0.0125 | [8 empty] | 금액제외 |  | 59279567876B2BCA8EB706307531F066850854 | F | F | T | [30 empty] | 59F40593756F5AAC8ADD27147330C659279567876B2BCA8EB706307531F066850854 |  | - | bar: JUK1
일반경비 | 전력 | kwh | 336.2 | [8 empty] | 금액제외 |  | 59B56592366B4B6D81A183A17CBF75F62135D7 | F | F | T | [30 empty] | 59F40593756F5AAC8ADD27147330C659B56592366B4B6D81A183A17CBF75F62135D7 |  | - | bar: JUK1
상하수도요금 |  | M3 | 0.1 | [8 empty] | 금액제외 |  | 59B56592366B4B6D81A183A17CBF75F62135D0 | F | F | T | [30 empty] | 59F40593756F5AAC8ADD27147330C659B56592366B4B6D81A183A17CBF75F62135D0 |  | - | bar: JUK1
경비로 적용 | 합계의 100% | 식 | 1 | [9 empty] | 59F40593756F5AAC8ADD27147330C6 | 58EFE57DB668781985DA8D2A7606001 | F | F | F | 3 | 2 | 1 | [27 empty] | 59F40593756F5AAC8ADD27147330C658EFE57DB668781985DA8D2A7606001
[ 합 계 ] | [12 empty] | TOTAL | TOTAL
시멘트계 액체형 방수재 압축강도 회 국토~부 고시 별표 4 ( 호표 74 ) | [12 empty] | 59F40593756F5AAC8ADD2714736C06
고급품질관리기술인 | 기타 직종 | 인 | 0.0125 | [8 empty] | 금액제외 |  | 59279567876B2BCA8EB706307531F066850B21 | F | F | T | [30 empty] | 59F40593756F5AAC8ADD2714736C0659279567876B2BCA8EB706307531F066850B21 |  | - | bar: JUK1
중급품질관리기술인 | 기타 직종 | 인 | 0.0125 | [8 empty] | 금액제외 |  | 59279567876B2BCA8EB706307531F066850854 | F | F | T | [30 empty] | 59F40593756F5AAC8ADD2714736C0659279567876B2BCA8EB706307531F066850854 |  | - | bar: JUK1
일반경비 | 전력 | kwh | 675.8 | [8 empty] | 금액제외 |  | 59B56592366B4B6D81A183A17CBF75F62135D7 | F | F | T | [30 empty] | 59F40593756F5AAC8ADD2714736C0659B56592366B4B6D81A183A17CBF75F62135D7 |  | - | bar: JUK1
상하수도요금 |  | M3 | 0.1 | [8 empty] | 금액제외 |  | 59B56592366B4B6D81A183A17CBF75F62135D0 | F | F | T | [30 empty] | 59F40593756F5AAC8ADD2714736C0659B56592366B4B6D81A183A17CBF75F62135D0 |  | - | bar: JUK1
경비로 적용 | 합계의 100% | 식 | 1 | [9 empty] | 59F40593756F5AAC8ADD2714736C06 | 58EFE57DB668781985DA8D2A7606001 | F | F | F | 3 | 2 | 1 | [27 empty] | 59F40593756F5AAC8ADD2714736C0658EFE57DB668781985DA8D2A7606001
[ 합 계 ] | [12 empty] | TOTAL | TOTAL
발포폴리스티렌단열재 겉모양, 치수, 밀도 회 국토~부 고시 별표 4 ( 호표 75 ) | [12 empty] | 59F40593756F5ABD81CFFE1E756506
초급품질관리기술인 | 기타 직종 | 인 | 0.0125 | [8 empty] | 금액제외 |  | 59279567876B2BCA8EB706307531F066850855 | F | F | T | [30 empty] | 59F40593756F5ABD81CFFE1E75650659279567876B2BCA8EB706307531F066850855 |  | - | bar: JUK1
경비로 적용 | 합계의 100% | 식 | 1 | [9 empty] | 59F40593756F5ABD81CFFE1E756506 | 58EFE57DB668781985DA8D2A7606001 | F | F | F | 3 | 2 | 1 | [27 empty] | 59F40593756F5ABD81CFFE1E75650658EFE57DB668781985DA8D2A7606001
[ 합 계 ] | [12 empty] | TOTAL | TOTAL
발포폴리스티렌단열재 연소성 회 국토~부 고시 별표 4 ( 호표 76 ) | [12 empty] | 59F40593756F5ABD81CFFE1E7539B6
고급품질관리기술인 | 기타 직종 | 인 | 0.0625 | [8 empty] | 금액제외 |  | 59279567876B2BCA8EB706307531F066850B21 | F | F | T | [30 empty] | 59F40593756F5ABD81CFFE1E7539B659279567876B2BCA8EB706307531F066850B21 |  | - | bar: JUK1
중급품질관리기술인 | 기타 직종 | 인 | 0.0375 | [8 empty] | 금액제외 |  | 59279567876B2BCA8EB706307531F066850854 | F | F | T | [30 empty] | 59F40593756F5ABD81CFFE1E7539B659279567876B2BCA8EB706307531F066850854 |  | - | bar: JUK1
일반경비 | 전력 | kwh | 3.3 | [8 empty] | 금액제외 |  | 59B56592366B4B6D81A183A17CBF75F62135D7 | F | F | T | [30 empty] | 59F40593756F5ABD81CFFE1E7539B659B56592366B4B6D81A183A17CBF75F62135D7 |  | - | bar: JUK1
액화천연가스 | 액화천연가스, 건설용 | M3 | 0.5 | [8 empty] | 금액제외 |  | 5EF295D5AE64BA8E8149015F70436D66B0013B | F | F | T | [30 empty] | 59F40593756F5ABD81CFFE1E7539B65EF295D5AE64BA8E8149015F70436D66B0013B |  | - | bar: JUK1
경비로 적용 | 합계의 100% | 식 | 1 | [9 empty] | 59F40593756F5ABD81CFFE1E7539B6 | 58EFE57DB668781985DA8D2A7606001 | F | F | F | 3 | 2 | 1 | [27 empty] | 59F40593756F5ABD81CFFE1E7539B658EFE57DB668781985DA8D2A7606001
[ 합 계 ] | [12 empty] | TOTAL | TOTAL
경질폴리우레탄폼단열재 겉모양 및 치수 회 국토~부 고시 별표 4 ( 호표 77 ) | [12 empty] | 59F40593756F5ABD81C84F10785E06
초급품질관리기술인 | 기타 직종 | 인 | 0.0125 | [8 empty] | 금액제외 |  | 59279567876B2BCA8EB706307531F066850855 | F | F | T | [30 empty] | 59F40593756F5ABD81C84F10785E0659279567876B2BCA8EB706307531F066850855 |  | - | bar: JUK1
경비로 적용 | 합계의 100% | 식 | 1 | [9 empty] | 59F40593756F5ABD81C84F10785E06 | 58EFE57DB668781985DA8D2A7606001 | F | F | F | 3 | 2 | 1 | [27 empty] | 59F40593756F5ABD81C84F10785E0658EFE57DB668781985DA8D2A7606001
[ 합 계 ] | [12 empty] | TOTAL | TOTAL
경질폴리우레탄폼단열재 열전도율 회 국토~부 고시 별표 4 ( 호표 78 ) | [12 empty] | 59F40593756F5ABD81C84F107822B6
고급품질관리기술인 | 기타 직종 | 인 | 0.0625 | [8 empty] | 금액제외 |  | 59279567876B2BCA8EB706307531F066850B21 | F | F | T | [30 empty] | 59F40593756F5ABD81C84F107822B659279567876B2BCA8EB706307531F066850B21 |  | - | bar: JUK1
중급품질관리기술인 | 기타 직종 | 인 | 0.075 | [8 empty] | 금액제외 |  | 59279567876B2BCA8EB706307531F066850854 | F | F | T | [30 empty] | 59F40593756F5ABD81C84F107822B659279567876B2BCA8EB706307531F066850854 |  | - | bar: JUK1
일반경비 | 전력 | kwh | 10.5 | [8 empty] | 금액제외 |  | 59B56592366B4B6D81A183A17CBF75F62135D7 | F | F | T | [30 empty] | 59F40593756F5ABD81C84F107822B659B56592366B4B6D81A183A17CBF75F62135D7 |  | - | bar: JUK1
경비로 적용 | 합계의 100% | 식 | 1 | [9 empty] | 59F40593756F5ABD81C84F107822B6 | 58EFE57DB668781985DA8D2A7606001 | F | F | F | 3 | 2 | 1 | [27 empty] | 59F40593756F5ABD81C84F107822B658EFE57DB668781985DA8D2A7606001
[ 합 계 ] | [12 empty] | TOTAL | TOTAL
복층유리 겉모양 및 치수 회 국토~부 고시 별표 4 ( 호표 79 ) | [12 empty] | 59F40593756F5ACF88D5EDE57E8DC6
초급품질관리기술인 | 기타 직종 | 인 | 0.0125 | [8 empty] | 금액제외 |  | 59279567876B2BCA8EB706307531F066850855 | F | F | T | [30 empty] | 59F40593756F5ACF88D5EDE57E8DC659279567876B2BCA8EB706307531F066850855 |  | - | bar: JUK1
경비로 적용 | 합계의 100% | 식 | 1 | [9 empty] | 59F40593756F5ACF88D5EDE57E8DC6 | 58EFE57DB668781985DA8D2A7606001 | F | F | F | 3 | 2 | 1 | [27 empty] | 59F40593756F5ACF88D5EDE57E8DC658EFE57DB668781985DA8D2A7606001
[ 합 계 ] | [12 empty] | TOTAL | TOTAL
복층유리 열 관류저항(단열성) 회 국토~부 고시 별표 4 ( 호표 80 ) | [12 empty] | 59F40593756F5ACF88D5EDE57ECB76
초급품질관리기술인 | 기타 직종 | 인 | 0.0125 | [8 empty] | 금액제외 |  | 59279567876B2BCA8EB706307531F066850855 | F | F | T | [30 empty] | 59F40593756F5ACF88D5EDE57ECB7659279567876B2BCA8EB706307531F066850855 |  | - | bar: JUK1
일반경비 | 전력 | kwh | 1 | [8 empty] | 금액제외 |  | 59B56592366B4B6D81A183A17CBF75F62135D7 | F | F | T | [30 empty] | 59F40593756F5ACF88D5EDE57ECB7659B56592366B4B6D81A183A17CBF75F62135D7 |  | - | bar: JUK1
경비로 적용 | 합계의 100% | 식 | 1 | [9 empty] | 59F40593756F5ACF88D5EDE57ECB76 | 58EFE57DB668781985DA8D2A7606001 | F | F | F | 3 | 2 | 1 | [27 empty] | 59F40593756F5ACF88D5EDE57ECB7658EFE57DB668781985DA8D2A7606001
[ 합 계 ] | [12 empty] | TOTAL | TOTAL
PVC계 바닥재 바닥타일 / 겉모양 및 치수 회 국토~부 고시 별표 4 ( 호표 81 ) | [12 empty] | 59F40593756F5AEA8486EEEB7E5CC6
고급품질관리기술인 | 기타 직종 | 인 | 0.0125 | [8 empty] | 금액제외 |  | 59279567876B2BCA8EB706307531F066850B21 | F | F | T | [30 empty] | 59F40593756F5AEA8486EEEB7E5CC659279567876B2BCA8EB706307531F066850B21 |  | - | bar: JUK1
중급품질관리기술인 | 기타 직종 | 인 | 0.0125 | [8 empty] | 금액제외 |  | 59279567876B2BCA8EB706307531F066850854 | F | F | T | [30 empty] | 59F40593756F5AEA8486EEEB7E5CC659279567876B2BCA8EB706307531F066850854 |  | - | bar: JUK1
일반경비 | 전력 | kwh | 5 | [8 empty] | 금액제외 |  | 59B56592366B4B6D81A183A17CBF75F62135D7 | F | F | T | [30 empty] | 59F40593756F5AEA8486EEEB7E5CC659B56592366B4B6D81A183A17CBF75F62135D7 |  | - | bar: JUK1
상하수도요금 |  | M3 | 0.8 | [8 empty] | 금액제외 |  | 59B56592366B4B6D81A183A17CBF75F62135D0 | F | F | T | [30 empty] | 59F40593756F5AEA8486EEEB7E5CC659B56592366B4B6D81A183A17CBF75F62135D0 |  | - | bar: JUK1
경비로 적용 | 합계의 100% | 식 | 1 | [9 empty] | 59F40593756F5AEA8486EEEB7E5CC6 | 58EFE57DB668781985DA8D2A7606001 | F | F | F | 3 | 2 | 1 | [27 empty] | 59F40593756F5AEA8486EEEB7E5CC658EFE57DB668781985DA8D2A7606001
[ 합 계 ] | [12 empty] | TOTAL | TOTAL
PVC계 바닥재 바닥타일 / 가열감량률 회 국토~부 고시 별표 4 ( 호표 82 ) | [12 empty] | 59F40593756F5AEA8486EEEB7E2786
고급품질관리기술인 | 기타 직종 | 인 | 0.0125 | [8 empty] | 금액제외 |  | 59279567876B2BCA8EB706307531F066850B21 | F | F | T | [30 empty] | 59F40593756F5AEA8486EEEB7E278659279567876B2BCA8EB706307531F066850B21 |  | - | bar: JUK1
중급품질관리기술인 | 기타 직종 | 인 | 0.425 | [8 empty] | 금액제외 |  | 59279567876B2BCA8EB706307531F066850854 | F | F | T | [30 empty] | 59F40593756F5AEA8486EEEB7E278659279567876B2BCA8EB706307531F066850854 |  | - | bar: JUK1
일반경비 | 전력 | kwh | 16 | [8 empty] | 금액제외 |  | 59B56592366B4B6D81A183A17CBF75F62135D7 | F | F | T | [30 empty] | 59F40593756F5AEA8486EEEB7E278659B56592366B4B6D81A183A17CBF75F62135D7 |  | - | bar: JUK1
경비로 적용 | 합계의 100% | 식 | 1 | [9 empty] | 59F40593756F5AEA8486EEEB7E2786 | 58EFE57DB668781985DA8D2A7606001 | F | F | F | 3 | 2 | 1 | [27 empty] | 59F40593756F5AEA8486EEEB7E278658EFE57DB668781985DA8D2A7606001
[ 합 계 ] | [12 empty] | TOTAL | TOTAL
도자기질타일 겉모양 및 치수(모자이크타일 제외) 회 국토~부 고시 별표 4 ( 호표 83 ) | [12 empty] | 59F40593756F5AEA8487F5DD7BA4A6
중급품질관리기술인 | 기타 직종 | 인 | 0.0125 | [8 empty] | 금액제외 |  | 59279567876B2BCA8EB706307531F066850854 | F | F | T | [30 empty] | 59F40593756F5AEA8487F5DD7BA4A659279567876B2BCA8EB706307531F066850854 |  | - | bar: JUK1
초급품질관리기술인 | 기타 직종 | 인 | 0.0125 | [8 empty] | 금액제외 |  | 59279567876B2BCA8EB706307531F066850855 | F | F | T | [30 empty] | 59F40593756F5AEA8487F5DD7BA4A659279567876B2BCA8EB706307531F066850855 |  | - | bar: JUK1
경비로 적용 | 합계의 100% | 식 | 1 | [9 empty] | 59F40593756F5AEA8487F5DD7BA4A6 | 58EFE57DB668781985DA8D2A7606001 | F | F | F | 3 | 2 | 1 | [27 empty] | 59F40593756F5AEA8487F5DD7BA4A658EFE57DB668781985DA8D2A7606001
[ 합 계 ] | [12 empty] | TOTAL | TOTAL
도자기질타일 흡수율 회 국토~부 고시 별표 4 ( 호표 84 ) | [12 empty] | 59F40593756F5AEA8487F5DD7BFCC6
고급품질관리기술인 | 기타 직종 | 인 | 0.0625 | [8 empty] | 금액제외 |  | 59279567876B2BCA8EB706307531F066850B21 | F | F | T | [30 empty] | 59F40593756F5AEA8487F5DD7BFCC659279567876B2BCA8EB706307531F066850B21 |  | - | bar: JUK1
초급품질관리기술인 | 기타 직종 | 인 | 0.0125 | [8 empty] | 금액제외 |  | 59279567876B2BCA8EB706307531F066850855 | F | F | T | [30 empty] | 59F40593756F5AEA8487F5DD7BFCC659279567876B2BCA8EB706307531F066850855 |  | - | bar: JUK1
일반경비 | 전력 | kwh | 34.8 | [8 empty] | 금액제외 |  | 59B56592366B4B6D81A183A17CBF75F62135D7 | F | F | T | [30 empty] | 59F40593756F5AEA8487F5DD7BFCC659B56592366B4B6D81A183A17CBF75F62135D7 |  | - | bar: JUK1
상하수도요금 |  | M3 | 0.6 | [8 empty] | 금액제외 |  | 59B56592366B4B6D81A183A17CBF75F62135D0 | F | F | T | [30 empty] | 59F40593756F5AEA8487F5DD7BFCC659B56592366B4B6D81A183A17CBF75F62135D0 |  | - | bar: JUK1
경비로 적용 | 합계의 100% | 식 | 1 | [9 empty] | 59F40593756F5AEA8487F5DD7BFCC6 | 58EFE57DB668781985DA8D2A7606001 | F | F | F | 3 | 2 | 1 | [27 empty] | 59F40593756F5AEA8487F5DD7BFCC658EFE57DB668781985DA8D2A7606001
[ 합 계 ] | [12 empty] | TOTAL | TOTAL
수성도료 1, 2종 / 열안정성 회 국토~부 고시 별표 4 ( 호표 85 ) | [12 empty] | 59F40593756F5AF48C17C94B7E3346
중급품질관리기술인 | 기타 직종 | 인 | 0.0625 | [8 empty] | 금액제외 |  | 59279567876B2BCA8EB706307531F066850854 | F | F | T | [30 empty] | 59F40593756F5AF48C17C94B7E334659279567876B2BCA8EB706307531F066850854 |  | - | bar: JUK1
일반경비 | 전력 | kwh | 293.4 | [8 empty] | 금액제외 |  | 59B56592366B4B6D81A183A17CBF75F62135D7 | F | F | T | [30 empty] | 59F40593756F5AF48C17C94B7E334659B56592366B4B6D81A183A17CBF75F62135D7 |  | - | bar: JUK1
경비로 적용 | 합계의 100% | 식 | 1 | [9 empty] | 59F40593756F5AF48C17C94B7E3346 | 58EFE57DB668781985DA8D2A7606001 | F | F | F | 3 | 2 | 1 | [27 empty] | 59F40593756F5AF48C17C94B7E334658EFE57DB668781985DA8D2A7606001
[ 합 계 ] | [12 empty] | TOTAL | TOTAL
수성도료 1, 2종 / 건조시간 회 국토~부 고시 별표 4 ( 호표 86 ) | [12 empty] | 59F40593756F5AF48C17C94B7E5E16
중급품질관리기술인 | 기타 직종 | 인 | 0.025 | [8 empty] | 금액제외 |  | 59279567876B2BCA8EB706307531F066850854 | F | F | T | [30 empty] | 59F40593756F5AF48C17C94B7E5E1659279567876B2BCA8EB706307531F066850854 |  | - | bar: JUK1
상하수도요금 |  | M3 | 0.1 | [8 empty] | 금액제외 |  | 59B56592366B4B6D81A183A17CBF75F62135D0 | F | F | T | [30 empty] | 59F40593756F5AF48C17C94B7E5E1659B56592366B4B6D81A183A17CBF75F62135D0 |  | - | bar: JUK1
경비로 적용 | 합계의 100% | 식 | 1 | [9 empty] | 59F40593756F5AF48C17C94B7E5E16 | 58EFE57DB668781985DA8D2A7606001 | F | F | F | 3 | 2 | 1 | [27 empty] | 59F40593756F5AF48C17C94B7E5E1658EFE57DB668781985DA8D2A7606001
[ 합 계 ] | [12 empty] | TOTAL | TOTAL
준공청소 M2 공통 2-11-3 ( 호표 87 ) | [12 empty] | 59F40593736C95A58AD8B9987FFDB6
보통인부 | 일반공사 직종 | 인 | 0.02 | [8 empty] | 노임 1 | 59F40593736C95A58AD8B9987FFDB6 | 59279567876B2BCA8EB3AB81782F0286944EC4 | F | F | T | [30 empty] | 59F40593736C95A58AD8B9987FFDB659279567876B2BCA8EB3AB81782F0286944EC4
[ 합 계 ] | [12 empty] | TOTAL | TOTAL
합판거푸집 - 자재비 3회 M2 공통 6-3-1 ( 호표 88 ) | [12 empty] | 59F45518046BD23981F5619E7105E6
내수합판 | 내수합판, 1급, 12*1220*2440mm | M2 | 1.03 | [8 empty] | 금액제외 |  | 5EF2D54EC865B9178E2ADCEC7F9BE5E69BC6B1 | F | F | T | [30 empty] | 59F45518046BD23981F5619E7105E65EF2D54EC865B9178E2ADCEC7F9BE5E69BC6B1 |  | - | bar: JUK1
각재 | 각재, 외송 | M3 | 0.038 | [8 empty] | 금액제외 |  | 5ED7F5D5DD6888F1860DB57A7F2BC396AF1D58 | F | F | T | [30 empty] | 59F45518046BD23981F5619E7105E65ED7F5D5DD6888F1860DB57A7F2BC396AF1D58 |  | - | bar: JUK1
적용비율 | 주재료비의 44.3% | 식 | 1 | [9 empty] | 59F45518046BD23981F5619E7105E6 | 58EFE57DB668781985DA8D2A7606001 | F | F | F | 0 | 0 | 0.443 | JUK2: 2 | [7 empty] | 59F45518046BD23981F5619E7105E658EFE57DB668781985DA8D2A7646005
소모자재(박리재 등) | 주재료비의 8% | 식 | 1 | [9 empty] | 59F45518046BD23981F5619E7105E6 | 58EFE57DB668781985DA8D2A7636002 | F | F | F | 0 | 0 | 0.08 | [27 empty] | 59F45518046BD23981F5619E7105E658EFE57DB668781985DA8D2A7626003
[ 합 계 ] | [12 empty] | TOTAL | TOTAL
합판거푸집 - 자재비 4회 M2 공통 6-3-1 ( 호표 89 ) | [12 empty] | 59F45518046BD23981F5619E7178D6
내수합판 | 내수합판, 1급, 12*1220*2440mm | M2 | 1.03 | [8 empty] | 금액제외 |  | 5EF2D54EC865B9178E2ADCEC7F9BE5E69BC6B1 | F | F | T | [30 empty] | 59F45518046BD23981F5619E7178D65EF2D54EC865B9178E2ADCEC7F9BE5E69BC6B1 |  | - | bar: JUK1
각재 | 각재, 외송 | M3 | 0.038 | [8 empty] | 금액제외 |  | 5ED7F5D5DD6888F1860DB57A7F2BC396AF1D58 | F | F | T | [30 empty] | 59F45518046BD23981F5619E7178D65ED7F5D5DD6888F1860DB57A7F2BC396AF1D58 |  | - | bar: JUK1
적용비율 | 주재료비의 38% | 식 | 1 | [9 empty] | 59F45518046BD23981F5619E7178D6 | 58EFE57DB668781985DA8D2A7606001 | F | F | F | 0 | 0 | 0.38 | JUK2: 2 | [7 empty] | 59F45518046BD23981F5619E7178D658EFE57DB668781985DA8D2A7646005
소모자재(박리재 등) | 주재료비의 9% | 식 | 1 | [9 empty] | 59F45518046BD23981F5619E7178D6 | 58EFE57DB668781985DA8D2A7636002 | F | F | F | 0 | 0 | 0.09 | [27 empty] | 59F45518046BD23981F5619E7178D658EFE57DB668781985DA8D2A7626003
[ 합 계 ] | [12 empty] | TOTAL | TOTAL
합판거푸집 - 인력투입 보통, 수직고 7m까지 M2 공통 6-3-1 ( 호표 90 ) | [12 empty] | 59F45518046BD23981F45AAD765BE6
형틀목공 | 일반공사 직종 | 인 | 0.111 | [8 empty] | 노임 4 | 59F45518046BD23981F45AAD765BE6 | 59279567876B2BCA8EB3AB81782F0286944EC1 | F | F | T | [30 empty] | 59F45518046BD23981F45AAD765BE659279567876B2BCA8EB3AB81782F0286944EC1 | bar: JUK1
보통인부 | 일반공사 직종 | 인 | 0.044 | [8 empty] | 노임 1 | 59F45518046BD23981F45AAD765BE6 | 59279567876B2BCA8EB3AB81782F0286944EC4 | F | F | T | [30 empty] | 59F45518046BD23981F45AAD765BE659279567876B2BCA8EB3AB81782F0286944EC4 | bar: JUK1
공구손료 | 인력품의 1% | 식 | 1 | [9 empty] | 59F45518046BD23981F45AAD765BE6 | 58EFE57DB668781985DA8D2A7606001 | F | F | F | 1 | 2 | 0.01 | [27 empty] | 59F45518046BD23981F45AAD765BE658EFE57DB668781985DA8D2A7606001
[ 합 계 ] | [12 empty] | TOTAL | TOTAL
합판거푸집 설치 및 해체 보통 4회, 수직고 7m까지 M2 공통 6-3-1 ( 호표 91 ) | [12 empty] | 59F45518046BD23980EF16B175E5D6
합판거푸집 - 자재비 | 4회 | M2 | 1 | [8 empty] | 호표 89 | 59F45518046BD23980EF16B175E5D6 | 59F45518046BD23981F5619E7178D6 | T | F | F | [30 empty] | 59F45518046BD23980EF16B175E5D659F45518046BD23981F5619E7178D6
합판거푸집 - 인력투입 | 보통, 수직고 7m까지 | M2 | 1 | [8 empty] | 호표 90 | 59F45518046BD23980EF16B175E5D6 | 59F45518046BD23981F45AAD765BE6 | T | F | F | [30 empty] | 59F45518046BD23980EF16B175E5D659F45518046BD23981F45AAD765BE6
[ 합 계 ] | [12 empty] | TOTAL | TOTAL
합판거푸집 - 인력투입 보통, 슬래브(경사도 20˚미만) M2 공통 6-3-1 ( 호표 92 ) | [12 empty] | 59F45518046BC1B988CD9D437676C6
형틀목공 | 일반공사 직종 | 인 | 0.134 | [8 empty] | 노임 4 | 59F45518046BC1B988CD9D437676C6 | 59279567876B2BCA8EB3AB81782F0286944EC1 | F | F | T | [30 empty] | 59F45518046BC1B988CD9D437676C659279567876B2BCA8EB3AB81782F0286944EC1 | bar: JUK1
보통인부 | 일반공사 직종 | 인 | 0.054 | [8 empty] | 노임 1 | 59F45518046BC1B988CD9D437676C6 | 59279567876B2BCA8EB3AB81782F0286944EC4 | F | F | T | [30 empty] | 59F45518046BC1B988CD9D437676C659279567876B2BCA8EB3AB81782F0286944EC4 | bar: JUK1
공구손료 | 인력품의 1% | 식 | 1 | [9 empty] | 59F45518046BC1B988CD9D437676C6 | 58EFE57DB668781985DA8D2A7606001 | F | F | F | 1 | 2 | 0.01 | [27 empty] | 59F45518046BC1B988CD9D437676C658EFE57DB668781985DA8D2A7606001
[ 합 계 ] | [12 empty] | TOTAL | TOTAL
합판거푸집 설치 및 해체 보통 4회, 슬래브(경사도 20˚미만) M2 공통 6-3-1 ( 호표 93 ) | [12 empty] | 59F45518046BC1B989D2C2AD7E95B6
합판거푸집 - 자재비 | 4회 | M2 | 1 | [8 empty] | 호표 89 | 59F45518046BC1B989D2C2AD7E95B6 | 59F45518046BD23981F5619E7178D6 | T | F | F | [30 empty] | 59F45518046BC1B989D2C2AD7E95B659F45518046BD23981F5619E7178D6
합판거푸집 - 인력투입 | 보통, 슬래브(경사도 20˚미만) | M2 | 1 | [8 empty] | 호표 92 | 59F45518046BC1B989D2C2AD7E95B6 | 59F45518046BC1B988CD9D437676C6 | T | F | F | [30 empty] | 59F45518046BC1B989D2C2AD7E95B659F45518046BC1B988CD9D437676C6
[ 합 계 ] | [12 empty] | TOTAL | TOTAL
합벽거푸집 M2 ( 호표 94 ) | [12 empty] | 59F45518046BC1B989D2C2AC7C7336
합판거푸집 - 자재비 | 2회 | M2 | 1 | [8 empty] | 호표 95 | 59F45518046BC1B989D2C2AC7C7336 | 59F4551805644F5C8FC82C9E7C57A6 | T | F | F | [30 empty] | 59F45518046BC1B989D2C2AC7C733659F4551805644F5C8FC82C9E7C57A6
형틀목공 | 일반공사 직종 | 인 | 0.2 | [8 empty] | 노임 4 | 59F45518046BC1B989D2C2AC7C7336 | 59279567876B2BCA8EB3AB81782F0286944EC1 | F | F | T | [30 empty] | 59F45518046BC1B989D2C2AC7C733659279567876B2BCA8EB3AB81782F0286944EC1 | bar: JUK1
보통인부 | 일반공사 직종 | 인 | 0.08 | [8 empty] | 노임 1 | 59F45518046BC1B989D2C2AC7C7336 | 59279567876B2BCA8EB3AB81782F0286944EC4 | F | F | T | [30 empty] | 59F45518046BC1B989D2C2AC7C733659279567876B2BCA8EB3AB81782F0286944EC4 | bar: JUK1
공구손료 | 인력품의 1% | 식 | 1 | [9 empty] | 59F45518046BC1B989D2C2AC7C7336 | 58EFE57DB668781985DA8D2A7606001 | F | F | F | 1 | 2 | 0.01 | [27 empty] | 59F45518046BC1B989D2C2AC7C733658EFE57DB668781985DA8D2A7606001
[ 합 계 ] | [12 empty] | TOTAL | TOTAL
합판거푸집 - 자재비 2회 M2 공통 6-3-1 ( 호표 95 ) | [12 empty] | 59F4551805644F5C8FC82C9E7C57A6
내수합판 | 내수합판, 1급, 12*1220*2440mm | M2 | 1.03 | [8 empty] | 금액제외 |  | 5EF2D54EC865B9178E2ADCEC7F9BE5E69BC6B1 | F | F | T | [30 empty] | 59F4551805644F5C8FC82C9E7C57A65EF2D54EC865B9178E2ADCEC7F9BE5E69BC6B1 |  | - | bar: JUK1
각재 | 각재, 외송 | M3 | 0.038 | [8 empty] | 금액제외 |  | 5ED7F5D5DD6888F1860DB57A7F2BC396AF1D58 | F | F | T | [30 empty] | 59F4551805644F5C8FC82C9E7C57A65ED7F5D5DD6888F1860DB57A7F2BC396AF1D58 |  | - | bar: JUK1
적용비율 | 주재료비의 55% | 식 | 1 | [9 empty] | 59F4551805644F5C8FC82C9E7C57A6 | 58EFE57DB668781985DA8D2A7606001 | F | F | F | 0 | 0 | 0.55 | JUK2: 2 | [7 empty] | 59F4551805644F5C8FC82C9E7C57A658EFE57DB668781985DA8D2A7646005
소모자재(박리재 등) | 주재료비의 7% | 식 | 1 | [9 empty] | 59F4551805644F5C8FC82C9E7C57A6 | 58EFE57DB668781985DA8D2A7636002 | F | F | F | 0 | 0 | 0.07 | [27 empty] | 59F4551805644F5C8FC82C9E7C57A658EFE57DB668781985DA8D2A7626003
[ 합 계 ] | [12 empty] | TOTAL | TOTAL
합판거푸집 - 인력투입 매우복잡, 수직고 7m까지 M2 공통 6-3-1 ( 호표 96 ) | [12 empty] | 59F4551805644F5C8FC82C9F7ED2A6
형틀목공 | 일반공사 직종 | 인 | 0.2 | [8 empty] | 노임 4 | 59F4551805644F5C8FC82C9F7ED2A6 | 59279567876B2BCA8EB3AB81782F0286944EC1 | F | F | T | [30 empty] | 59F4551805644F5C8FC82C9F7ED2A659279567876B2BCA8EB3AB81782F0286944EC1 | bar: JUK1
보통인부 | 일반공사 직종 | 인 | 0.08 | [8 empty] | 노임 1 | 59F4551805644F5C8FC82C9F7ED2A6 | 59279567876B2BCA8EB3AB81782F0286944EC4 | F | F | T | [30 empty] | 59F4551805644F5C8FC82C9F7ED2A659279567876B2BCA8EB3AB81782F0286944EC4 | bar: JUK1
공구손료 | 인력품의 1% | 식 | 1 | [9 empty] | 59F4551805644F5C8FC82C9F7ED2A6 | 58EFE57DB668781985DA8D2A7606001 | F | F | F | 1 | 2 | 0.01 | [27 empty] | 59F4551805644F5C8FC82C9F7ED2A658EFE57DB668781985DA8D2A7606001
[ 합 계 ] | [12 empty] | TOTAL | TOTAL
유로폼 - 재료비 3회, 간단 10M2 공통 6-3-3.2 ( 호표 97 ) | [12 empty] | 59F455180268F2668AA81B2F7D27B6
건설용거푸집 | 건설용거푸집, 강, 600*1200*63.5mm | 매 | 1.19 | [8 empty] | 자재 195 | 59F455180268F2668AA81B2F7D27B6 | 5ED7F5D5D46A7ED689336339782A0126243BE8 | F | F | T | [30 empty] | 59F455180268F2668AA81B2F7D27B65ED7F5D5D46A7ED689336339782A0126243BE8 | bar: JUK1
내부패널 / 부자재 / 소모자재 | 주자재비의 24% | 식 | 1 | [9 empty] | 59F455180268F2668AA81B2F7D27B6 | 58EFE57DB668781985DA8D2A7606001 | F | F | F | 0 | 0 | 0.24 | [27 empty] | 59F455180268F2668AA81B2F7D27B658EFE57DB668781985DA8D2A7606001
[ 합 계 ] | [12 empty] | TOTAL | TOTAL
유로폼 - 재료비 3회, 보통 10M2 공통 6-3-3.2 ( 호표 98 ) | [12 empty] | 59F455180268F2668AA81B2F7D3026
건설용거푸집 | 건설용거푸집, 강, 600*1200*63.5mm | 매 | 1.19 | [8 empty] | 자재 195 | 59F455180268F2668AA81B2F7D3026 | 5ED7F5D5D46A7ED689336339782A0126243BE8 | F | F | T | [30 empty] | 59F455180268F2668AA81B2F7D30265ED7F5D5D46A7ED689336339782A0126243BE8 | bar: JUK1
내부패널 / 부자재 / 소모자재 | 주자재비의 44% | 식 | 1 | [9 empty] | 59F455180268F2668AA81B2F7D3026 | 58EFE57DB668781985DA8D2A7606001 | F | F | F | 0 | 0 | 0.44 | [27 empty] | 59F455180268F2668AA81B2F7D302658EFE57DB668781985DA8D2A7606001
[ 합 계 ] | [12 empty] | TOTAL | TOTAL
유로폼 - 인력투입 보통, 수직고 7m까지 M2 공통 6-3-3.3 ( 호표 99 ) | [12 empty] | 59F455180268F2668AAAC8A47EB116
형틀목공 | 일반공사 직종 | 인 | 0.114 | [8 empty] | 노임 4 | 59F455180268F2668AAAC8A47EB116 | 59279567876B2BCA8EB3AB81782F0286944EC1 | F | F | T | [30 empty] | 59F455180268F2668AAAC8A47EB11659279567876B2BCA8EB3AB81782F0286944EC1 | bar: JUK1
보통인부 | 일반공사 직종 | 인 | 0.029 | [8 empty] | 노임 1 | 59F455180268F2668AAAC8A47EB116 | 59279567876B2BCA8EB3AB81782F0286944EC4 | F | F | T | [30 empty] | 59F455180268F2668AAAC8A47EB11659279567876B2BCA8EB3AB81782F0286944EC4 | bar: JUK1
공구손료 | 인력품의 3% | 식 | 1 | [9 empty] | 59F455180268F2668AAAC8A47EB116 | 58EFE57DB668781985DA8D2A7606001 | F | F | F | 1 | 2 | 0.03 | [27 empty] | 59F455180268F2668AAAC8A47EB11658EFE57DB668781985DA8D2A7626003
[ 합 계 ] | [12 empty] | TOTAL | TOTAL
유로폼 - 인력투입 간단, 수직고 7m까지 M2 공통 6-3-3.3 ( 호표 100 ) | [12 empty] | 59F455180268F2668AAAC8A47EA0B6
형틀목공 | 일반공사 직종 | 인 | 0.1 | [8 empty] | 노임 4 | 59F455180268F2668AAAC8A47EA0B6 | 59279567876B2BCA8EB3AB81782F0286944EC1 | F | F | T | [30 empty] | 59F455180268F2668AAAC8A47EA0B659279567876B2BCA8EB3AB81782F0286944EC1 | bar: JUK1
보통인부 | 일반공사 직종 | 인 | 0.025 | [8 empty] | 노임 1 | 59F455180268F2668AAAC8A47EA0B6 | 59279567876B2BCA8EB3AB81782F0286944EC4 | F | F | T | [30 empty] | 59F455180268F2668AAAC8A47EA0B659279567876B2BCA8EB3AB81782F0286944EC4 | bar: JUK1
공구손료 | 인력품의 3% | 식 | 1 | [9 empty] | 59F455180268F2668AAAC8A47EA0B6 | 58EFE57DB668781985DA8D2A7606001 | F | F | F | 1 | 2 | 0.03 | [27 empty] | 59F455180268F2668AAAC8A47EA0B658EFE57DB668781985DA8D2A7626003
[ 합 계 ] | [12 empty] | TOTAL | TOTAL
유로폼 설치 및 해체 3회, 보통, 수직고 7m까지 M2 공통 6-3-3 ( 호표 101 ) | [12 empty] | 59F455180268F2668B4F8520708C96
유로폼 - 재료비 | 3회, 보통 | 10M2 | 0.1 | [8 empty] | 호표 98 | 59F455180268F2668B4F8520708C96 | 59F455180268F2668AA81B2F7D3026 | T | F | F | [30 empty] | 59F455180268F2668B4F8520708C9659F455180268F2668AA81B2F7D3026
유로폼 - 인력투입 | 보통, 수직고 7m까지 | M2 | 1 | [8 empty] | 호표 99 | 59F455180268F2668B4F8520708C96 | 59F455180268F2668AAAC8A47EB116 | T | F | F | [30 empty] | 59F455180268F2668B4F8520708C9659F455180268F2668AAAC8A47EB116
[ 합 계 ] | [12 empty] | TOTAL | TOTAL
유로폼 설치 및 해체 3회, 간단, 수직고 7m까지 M2 공통 6-3-3 ( 호표 102 ) | [12 empty] | 59F455180268F2668B4F8520709D06
유로폼 - 재료비 | 3회, 간단 | 10M2 | 0.1 | [8 empty] | 호표 97 | 59F455180268F2668B4F8520709D06 | 59F455180268F2668AA81B2F7D27B6 | T | F | F | [30 empty] | 59F455180268F2668B4F8520709D0659F455180268F2668AA81B2F7D27B6
유로폼 - 인력투입 | 간단, 수직고 7m까지 | M2 | 1 | [8 empty] | 호표 100 | 59F455180268F2668B4F8520709D06 | 59F455180268F2668AAAC8A47EA0B6 | T | F | F | [30 empty] | 59F455180268F2668B4F8520709D0659F455180268F2668AAAC8A47EA0B6
[ 합 계 ] | [12 empty] | TOTAL | TOTAL
철근 현장가공 Type-Ⅰ TON 공통 6-2-2 ( 호표 103 ) | [12 empty] | 59F4551BDA688C19821A60357937D6
철근공 | 일반공사 직종 | 인 | 0.67 | [8 empty] | 노임 5 | 59F4551BDA688C19821A60357937D6 | 59279567876B2BCA8EB3AB81782F0286944ECE | F | F | T | [30 empty] | 59F4551BDA688C19821A60357937D659279567876B2BCA8EB3AB81782F0286944ECE | bar: JUK1
보통인부 | 일반공사 직종 | 인 | 0.22 | [8 empty] | 노임 1 | 59F4551BDA688C19821A60357937D6 | 59279567876B2BCA8EB3AB81782F0286944EC4 | F | F | T | [30 empty] | 59F4551BDA688C19821A60357937D659279567876B2BCA8EB3AB81782F0286944EC4 | bar: JUK1
공구손료 | 인력품의 9% | 식 | 1 | [9 empty] | 59F4551BDA688C19821A60357937D6 | 58EFE57DB668781985DA8D2A7606001 | F | F | F | 1 | 2 | 0.09 | [27 empty] | 59F4551BDA688C19821A60357937D658EFE57DB668781985DA8D2A7606001
[ 합 계 ] | [12 empty] | TOTAL | TOTAL
철근 현장조립 Type-Ⅰ TON 공통 6-2-3 ( 호표 104 ) | [12 empty] | 59F4551BDA688C19821A6035790A96
철근공 | 일반공사 직종 | 인 | 1.76 | [8 empty] | 노임 5 | 59F4551BDA688C19821A6035790A96 | 59279567876B2BCA8EB3AB81782F0286944ECE | F | F | T | [30 empty] | 59F4551BDA688C19821A6035790A9659279567876B2BCA8EB3AB81782F0286944ECE | bar: JUK1
보통인부 | 일반공사 직종 | 인 | 0.59 | [8 empty] | 노임 1 | 59F4551BDA688C19821A6035790A96 | 59279567876B2BCA8EB3AB81782F0286944EC4 | F | F | T | [30 empty] | 59F4551BDA688C19821A6035790A9659279567876B2BCA8EB3AB81782F0286944EC4 | bar: JUK1
공구손료 | 인력품의 2% | 식 | 1 | [9 empty] | 59F4551BDA688C19821A6035790A96 | 58EFE57DB668781985DA8D2A7606001 | F | F | F | 1 | 2 | 0.02 | [27 empty] | 59F4551BDA688C19821A6035790A9658EFE57DB668781985DA8D2A7606001
철선 | 철선, 어닐링, ∮0.9mm | kg | 6.5 | [8 empty] | 자재 200 | 59F4551BDA688C19821A6035790A96 | 5ED7E5CC3B6E2EE88B822B4374FE7E767A5220 | F | F | T | [30 empty] | 59F4551BDA688C19821A6035790A965ED7E5CC3B6E2EE88B822B4374FE7E767A5220
[ 합 계 ] | [12 empty] | TOTAL | TOTAL
철근 현장조립 Type-Ⅰ, 소량(0.5ton 미만) 시공 TON 공통 6-2-3 ( 호표 105 ) | [12 empty] | 59F4551BDA688C19821A6389792756
철근공 | 일반공사 직종 | 인 | 3.53 | [8 empty] | 노임 5 | 59F4551BDA688C19821A6389792756 | 59279567876B2BCA8EB3AB81782F0286944ECE | F | F | T | [30 empty] | 59F4551BDA688C19821A638979275659279567876B2BCA8EB3AB81782F0286944ECE | bar: JUK1
보통인부 | 일반공사 직종 | 인 | 1.18 | [8 empty] | 노임 1 | 59F4551BDA688C19821A6389792756 | 59279567876B2BCA8EB3AB81782F0286944EC4 | F | F | T | [30 empty] | 59F4551BDA688C19821A638979275659279567876B2BCA8EB3AB81782F0286944EC4 | bar: JUK1
공구손료 | 인력품의 2% | 식 | 1 | [9 empty] | 59F4551BDA688C19821A6389792756 | 58EFE57DB668781985DA8D2A7606001 | F | F | F | 1 | 2 | 0.02 | [27 empty] | 59F4551BDA688C19821A638979275658EFE57DB668781985DA8D2A7606001
철선 | 철선, 어닐링, ∮0.9mm | kg | 6.5 | [8 empty] | 자재 200 | 59F4551BDA688C19821A6389792756 | 5ED7E5CC3B6E2EE88B822B4374FE7E767A5220 | F | F | T | [30 empty] | 59F4551BDA688C19821A63897927565ED7E5CC3B6E2EE88B822B4374FE7E767A5220
[ 합 계 ] | [12 empty] | TOTAL | TOTAL
철근 현장가공 및 현장조립 Type-Ⅰ, 소량(0.5ton 미만) 시공 TON 공통 6-2-2, 3 ( 호표 106 ) | [12 empty] | 59F4551BDA688C19821A638878A7D6
철근 현장가공 | Type-Ⅰ | TON | 1 | [8 empty] | 호표 103 | 59F4551BDA688C19821A638878A7D6 | 59F4551BDA688C19821A60357937D6 | T | F | F | [30 empty] | 59F4551BDA688C19821A638878A7D659F4551BDA688C19821A60357937D6
철근 현장조립 | Type-Ⅰ, 소량(0.5ton 미만) 시공 | TON | 1 | [8 empty] | 호표 105 | 59F4551BDA688C19821A638878A7D6 | 59F4551BDA688C19821A6389792756 | T | F | F | [30 empty] | 59F4551BDA688C19821A638878A7D659F4551BDA688C19821A6389792756
[ 합 계 ] | [12 empty] | TOTAL | TOTAL
철근 공장가공 Type-Ⅰ TON 공통 6-2-4 ( 호표 107 ) | [12 empty] | 59F4551BDA688C088B2A571E720126
철근공 | 일반공사 직종 | 인 | 0.23 | [8 empty] | 노임 5 | 59F4551BDA688C088B2A571E720126 | 59279567876B2BCA8EB3AB81782F0286944ECE | F | F | T | [30 empty] | 59F4551BDA688C088B2A571E72012659279567876B2BCA8EB3AB81782F0286944ECE | bar: JUK1
보통인부 | 일반공사 직종 | 인 | 0.03 | [8 empty] | 노임 1 | 59F4551BDA688C088B2A571E720126 | 59279567876B2BCA8EB3AB81782F0286944EC4 | F | F | T | [30 empty] | 59F4551BDA688C088B2A571E72012659279567876B2BCA8EB3AB81782F0286944EC4 | bar: JUK1
공장관리비 | 인력품의 60% | 식 | 1 | [9 empty] | 59F4551BDA688C088B2A571E720126 | 58EFE57DB668781985DA8D2A7606001 | F | F | F | 1 | 2 | 0.6 | [27 empty] | 59F4551BDA688C088B2A571E72012658EFE57DB668781985DA8D2A7636002
[ 합 계 ] | [12 empty] | TOTAL | TOTAL
철근 공장가공 및 현장조립 Type-Ⅰ TON 공통 6-2-2, 3 ( 호표 108 ) | [12 empty] | 59F4551BDA688C08897BD2BE7B9066
철근 공장가공 | Type-Ⅰ | TON | 1 | [8 empty] | 호표 107 | 59F4551BDA688C08897BD2BE7B9066 | 59F4551BDA688C088B2A571E720126 | T | F | F | [30 empty] | 59F4551BDA688C08897BD2BE7B906659F4551BDA688C088B2A571E720126
철근 현장조립 | Type-Ⅰ | TON | 1 | [8 empty] | 호표 104 | 59F4551BDA688C08897BD2BE7B9066 | 59F4551BDA688C19821A6035790A96 | T | F | F | [30 empty] | 59F4551BDA688C08897BD2BE7B906659F4551BDA688C19821A6035790A96
[ 합 계 ] | [12 empty] | TOTAL | TOTAL
레디믹스트콘크리트 인력운반 타설 무근구조물 M3 공통 6-1-1 ( 호표 109 ) | [12 empty] | 59F4551FB565892781C98F057B0A66
콘크리트공 | 일반공사 직종 | 인 | 0.13 | [8 empty] | 노임 9 | 59F4551FB565892781C98F057B0A66 | 59279567876B2BCA8EB3AB81782F0286944FEF | F | F | T | [30 empty] | 59F4551FB565892781C98F057B0A6659279567876B2BCA8EB3AB81782F0286944FEF | bar: JUK1
보통인부 | 일반공사 직종 | 인 | 0.13 | [8 empty] | 노임 1 | 59F4551FB565892781C98F057B0A66 | 59279567876B2BCA8EB3AB81782F0286944EC4 | F | F | T | [30 empty] | 59F4551FB565892781C98F057B0A6659279567876B2BCA8EB3AB81782F0286944EC4 | bar: JUK1
공구손료 | 인력품의 2% | 식 | 1 | [9 empty] | 59F4551FB565892781C98F057B0A66 | 58EFE57DB668781985DA8D2A7606001 | F | F | F | 1 | 2 | 0.02 | [27 empty] | 59F4551FB565892781C98F057B0A6658EFE57DB668781985DA8D2A7606001
[ 합 계 ] | [12 empty] | TOTAL | TOTAL
레디믹스트콘크리트 인력운반 소량(12㎥ 이하) 타설 철근구조물 M3 공통 6-1-1 ( 호표 110 ) | [12 empty] | 59F4551FB565893188B0AC9577E886
콘크리트공 | 일반공사 직종 | 인 | 0.3 | [8 empty] | 노임 9 | 59F4551FB565893188B0AC9577E886 | 59279567876B2BCA8EB3AB81782F0286944FEF | F | F | T | [30 empty] | 59F4551FB565893188B0AC9577E88659279567876B2BCA8EB3AB81782F0286944FEF | bar: JUK1
보통인부 | 일반공사 직종 | 인 | 0.3 | [8 empty] | 노임 1 | 59F4551FB565893188B0AC9577E886 | 59279567876B2BCA8EB3AB81782F0286944EC4 | F | F | T | [30 empty] | 59F4551FB565893188B0AC9577E88659279567876B2BCA8EB3AB81782F0286944EC4 | bar: JUK1
공구손료 | 인력품의 2% | 식 | 1 | [9 empty] | 59F4551FB565893188B0AC9577E886 | 58EFE57DB668781985DA8D2A7606001 | F | F | F | 1 | 2 | 0.02 | [27 empty] | 59F4551FB565893188B0AC9577E88658EFE57DB668781985DA8D2A7606001
[ 합 계 ] | [12 empty] | TOTAL | TOTAL
콘크리트 펌프차 타설(무근, 진동기無) slump 8~12cm, 매트기초 등, f2 : Type-Ⅰ, 36m M3 공통 6-1-4 ( 호표 111 ) | [12 empty] | 59F4551FB46B2CFA8D2E33FA7C3C26
콘크리트공 | 일반공사 직종 | 인 | 0.0092 | [8 empty] | 노임 9 | 59F4551FB46B2CFA8D2E33FA7C3C26 | 59279567876B2BCA8EB3AB81782F0286944FEF | F | F | T |  |  |  | JUK1: 1; JUK2: 2 | [7 empty] | 59F4551FB46B2CFA8D2E33FA7C3C2659279567876B2BCA8EB3AB81782F0286944FEF
특별인부 | 일반공사 직종 | 인 | [9 empty] | 노임 2 | 59F4551FB46B2CFA8D2E33FA7C3C26 | 59279567876B2BCA8EB3AB81782F0286944EC5 | F | F | T |  |  |  | JUK1: 1; JUK2: 2 | [7 empty] | 59F4551FB46B2CFA8D2E33FA7C3C2659279567876B2BCA8EB3AB81782F0286944EC5
형틀목공 | 일반공사 직종 | 인 | 0.0046 | [8 empty] | 노임 4 | 59F4551FB46B2CFA8D2E33FA7C3C26 | 59279567876B2BCA8EB3AB81782F0286944EC1 | F | F | T |  |  |  | JUK1: 1; JUK2: 2 | [7 empty] | 59F4551FB46B2CFA8D2E33FA7C3C2659279567876B2BCA8EB3AB81782F0286944EC1
보통인부 | 일반공사 직종 | 인 | 0.0046 | [8 empty] | 노임 1 | 59F4551FB46B2CFA8D2E33FA7C3C26 | 59279567876B2BCA8EB3AB81782F0286944EC4 | F | F | T |  |  |  | JUK1: 1; JUK2: 2 | [7 empty] | 59F4551FB46B2CFA8D2E33FA7C3C2659279567876B2BCA8EB3AB81782F0286944EC4
공구손료 | 인력품의 5% | 식 | 1 | [9 empty] | 59F4551FB46B2CFA8D2E33FA7C3C26 | 58EFE57DB668781985DA8D2A7606001 | F | F | F | 1 | 2 | 0.05 | [27 empty] | 59F4551FB46B2CFA8D2E33FA7C3C2658EFE57DB668781985DA8D2A7606001
콘크리트 펌프차 | 36m(80∼95㎥/hr) | HR | 0.0366 | [8 empty] | 호표 13 | 59F4551FB46B2CFA8D2E33FA7C3C26 | 5EE0559FA46261A0868088C771DF05F6921CAAF3 | T | F | F | [30 empty] | 59F4551FB46B2CFA8D2E33FA7C3C265EE0559FA46261A0868088C771DF05F6921CAAF3
잔여 콘크리트 | 인력품의 5% | 식 | 1 | [9 empty] | 59F4551FB46B2CFA8D2E33FA7C3C26 | 58EFE57DB668781985DA8D2A7636002 | F | F | F | 1 | 0 | 0.05 | [27 empty] | 59F4551FB46B2CFA8D2E33FA7C3C2658EFE57DB668781985DA8D2A7636002
[ 합 계 ] | [12 empty] | TOTAL | TOTAL
콘크리트연석 300*150, 안전페인트 M ( 호표 112 ) | [12 empty] | 59F4551FB46B586287D95FAE7631E6
레미콘(관급) | 25-18-80 | M3 | 0.0459 | [8 empty] | 자재 93 | 59F4551FB46B586287D95FAE7631E6 | 5ED7F5D5DC6E5FFF87D456F271EA4096270ECC | F | F | T | [30 empty] | 59F4551FB46B586287D95FAE7631E65ED7F5D5DC6E5FFF87D456F271EA4096270ECC
레디믹스트콘크리트 인력운반 타설 | 무근구조물 | M3 | 0.045 | [8 empty] | 호표 109 | 59F4551FB46B586287D95FAE7631E6 | 59F4551FB565892781C98F057B0A66 | T | F | F | [30 empty] | 59F4551FB46B586287D95FAE7631E659F4551FB565892781C98F057B0A66
합판거푸집 설치 및 해체 | 보통 4회, 수직고 7m까지 | M2 | 0.15 | [8 empty] | 호표 91 | 59F4551FB46B586287D95FAE7631E6 | 59F45518046BD23980EF16B175E5D6 | T | F | F | [30 empty] | 59F4551FB46B586287D95FAE7631E659F45518046BD23980EF16B175E5D6
모르타르 배합(배합품 포함) | 배합용적비 1:3, 시멘트, 모래 별도 | M3 | 0.0108 | [8 empty] | 호표 133 | 59F4551FB46B586287D95FAE7631E6 | 59F465010C67DEA8804CCC4C79FBD6 | T | F | F | [30 empty] | 59F4551FB46B586287D95FAE7631E659F465010C67DEA8804CCC4C79FBD6
모르타르 바름(폭 30cm 이하 또는 원주면) | 3.6m 이하, 2회, 24.07m2/일당 | M2 | 0.45 | [8 empty] | 호표 137 | 59F4551FB46B586287D95FAE7631E6 | 59F465010C67CC3F8602B87C7DB0D6 | T | F | F | [30 empty] | 59F4551FB46B586287D95FAE7631E659F465010C67CC3F8602B87C7DB0D6
바탕만들기+안전페인트 붓칠+퍼티 및 연마 | con'c·mortar면, 2회 2급(재료비 미포함) | M2 | 0.45 | [8 empty] | 호표 333 | 59F4551FB46B586287D95FAE7631E6 | 59F4F5137D6CB0CB8275DE8E7190F6 | T | F | F | [30 empty] | 59F4551FB46B586287D95FAE7631E659F4F5137D6CB0CB8275DE8E7190F6
안전페인트칠 |  | M2 | 0.45 | [8 empty] | 호표 336 | 59F4551FB46B586287D95FAE7631E6 | 59F4F5137D6CB0CB82778C6A7400F6 | T | F | F | [30 empty] | 59F4551FB46B586287D95FAE7631E659F4F5137D6CB0CB82778C6A7400F6
[ 합 계 ] | [12 empty] | TOTAL | TOTAL
콘크리트 펌프차 타설 slump 15cm, 매트기초 등, f2 : Type-Ⅰ, 36m M3 공통 6-1-4 ( 호표 113 ) | [12 empty] | 59F4551FB7603BB98DD88B52795206
콘크리트공 | 일반공사 직종 | 인 | 0.0183 | [8 empty] | 노임 9 | 59F4551FB7603BB98DD88B52795206 | 59279567876B2BCA8EB3AB81782F0286944FEF | F | F | T |  |  |  | JUK1: 1; JUK2: 2 | [7 empty] | 59F4551FB7603BB98DD88B5279520659279567876B2BCA8EB3AB81782F0286944FEF
특별인부 | 일반공사 직종 | 인 | 0.0046 | [8 empty] | 노임 2 | 59F4551FB7603BB98DD88B52795206 | 59279567876B2BCA8EB3AB81782F0286944EC5 | F | F | T |  |  |  | JUK1: 1; JUK2: 2 | [7 empty] | 59F4551FB7603BB98DD88B5279520659279567876B2BCA8EB3AB81782F0286944EC5
형틀목공 | 일반공사 직종 | 인 | 0.0046 | [8 empty] | 노임 4 | 59F4551FB7603BB98DD88B52795206 | 59279567876B2BCA8EB3AB81782F0286944EC1 | F | F | T |  |  |  | JUK1: 1; JUK2: 2 | [7 empty] | 59F4551FB7603BB98DD88B5279520659279567876B2BCA8EB3AB81782F0286944EC1
보통인부 | 일반공사 직종 | 인 | 0.0046 | [8 empty] | 노임 1 | 59F4551FB7603BB98DD88B52795206 | 59279567876B2BCA8EB3AB81782F0286944EC4 | F | F | T |  |  |  | JUK1: 1; JUK2: 2 | [7 empty] | 59F4551FB7603BB98DD88B5279520659279567876B2BCA8EB3AB81782F0286944EC4
공구손료 | 인력품의 5% | 식 | 1 | [9 empty] | 59F4551FB7603BB98DD88B52795206 | 58EFE57DB668781985DA8D2A7606001 | F | F | F | 1 | 2 | 0.05 | [27 empty] | 59F4551FB7603BB98DD88B5279520658EFE57DB668781985DA8D2A7606001
콘크리트 펌프차 | 36m(80∼95㎥/hr) | HR | 0.0366 | [8 empty] | 호표 13 | 59F4551FB7603BB98DD88B52795206 | 5EE0559FA46261A0868088C771DF05F6921CAAF3 | T | F | F | [30 empty] | 59F4551FB7603BB98DD88B527952065EE0559FA46261A0868088C771DF05F6921CAAF3
잔여 콘크리트 | 인력품의 5% | 식 | 1 | [9 empty] | 59F4551FB7603BB98DD88B52795206 | 58EFE57DB668781985DA8D2A7636002 | F | F | F | 1 | 0 | 0.05 | [27 empty] | 59F4551FB7603BB98DD88B5279520658EFE57DB668781985DA8D2A7636002
[ 합 계 ] | [12 empty] | TOTAL | TOTAL
콘크리트 펌프차 타설 slump 15cm, 벽,기둥,슬래브 등, f2 : Type-Ⅰ, 36m M3 공통 6-1-4 ( 호표 114 ) | [12 empty] | 59F4551FB7600E738CED519A7D4336
콘크리트공 | 일반공사 직종 | 인 | 0.0256 | [8 empty] | 노임 9 | 59F4551FB7600E738CED519A7D4336 | 59279567876B2BCA8EB3AB81782F0286944FEF | F | F | T |  |  |  | JUK1: 1; JUK2: 2 | [7 empty] | 59F4551FB7600E738CED519A7D433659279567876B2BCA8EB3AB81782F0286944FEF
특별인부 | 일반공사 직종 | 인 | 0.0064 | [8 empty] | 노임 2 | 59F4551FB7600E738CED519A7D4336 | 59279567876B2BCA8EB3AB81782F0286944EC5 | F | F | T |  |  |  | JUK1: 1; JUK2: 2 | [7 empty] | 59F4551FB7600E738CED519A7D433659279567876B2BCA8EB3AB81782F0286944EC5
형틀목공 | 일반공사 직종 | 인 | 0.0064 | [8 empty] | 노임 4 | 59F4551FB7600E738CED519A7D4336 | 59279567876B2BCA8EB3AB81782F0286944EC1 | F | F | T |  |  |  | JUK1: 1; JUK2: 2 | [7 empty] | 59F4551FB7600E738CED519A7D433659279567876B2BCA8EB3AB81782F0286944EC1
보통인부 | 일반공사 직종 | 인 | 0.0064 | [8 empty] | 노임 1 | 59F4551FB7600E738CED519A7D4336 | 59279567876B2BCA8EB3AB81782F0286944EC4 | F | F | T |  |  |  | JUK1: 1; JUK2: 2 | [7 empty] | 59F4551FB7600E738CED519A7D433659279567876B2BCA8EB3AB81782F0286944EC4
공구손료 | 인력품의 5% | 식 | 1 | [9 empty] | 59F4551FB7600E738CED519A7D4336 | 58EFE57DB668781985DA8D2A7606001 | F | F | F | 1 | 2 | 0.05 | [27 empty] | 59F4551FB7600E738CED519A7D433658EFE57DB668781985DA8D2A7606001
콘크리트 펌프차 | 36m(80∼95㎥/hr) | HR | 0.0513 | [8 empty] | 호표 13 | 59F4551FB7600E738CED519A7D4336 | 5EE0559FA46261A0868088C771DF05F6921CAAF3 | T | F | F | [30 empty] | 59F4551FB7600E738CED519A7D43365EE0559FA46261A0868088C771DF05F6921CAAF3
잔여 콘크리트 | 인력품의 5% | 식 | 1 | [9 empty] | 59F4551FB7600E738CED519A7D4336 | 58EFE57DB668781985DA8D2A7636002 | F | F | F | 1 | 0 | 0.05 | [27 empty] | 59F4551FB7600E738CED519A7D433658EFE57DB668781985DA8D2A7636002
[ 합 계 ] | [12 empty] | TOTAL | TOTAL
신축줄눈 옥상, SAW CUT+코킹 M ( 호표 115 ) | [12 empty] | 59F45511D66B57CE8EB49EDF75B086
줄눈 절단 |  | M | 1 | [8 empty] | 호표 169 | 59F45511D66B57CE8EB49EDF75B086 | 59F495B23B602C0383489A7B746EA6 | T | F | F | [30 empty] | 59F45511D66B57CE8EB49EDF75B08659F495B23B602C0383489A7B746EA6
줄눈 설치 |  | M | 1 | [8 empty] | 호표 170 | 59F45511D66B57CE8EB49EDF75B086 | 59F495B23B602C0383489A787F2296 | T | F | F | [30 empty] | 59F45511D66B57CE8EB49EDF75B08659F495B23B602C0383489A787F2296
수밀코킹(우레탄) | 삼각, 15mm | M | 1 | [8 empty] | 호표 168 | 59F45511D66B57CE8EB49EDF75B086 | 59F495B23C62D44D8A742FA27C93F6 | T | F | F | [30 empty] | 59F45511D66B57CE8EB49EDF75B08659F495B23C62D44D8A742FA27C93F6
[ 합 계 ] | [12 empty] | TOTAL | TOTAL
신축줄눈 주차장, SAW CUT+코킹 M ( 호표 116 ) | [12 empty] | 59F45511D66B57CE8EB49EDF75B096
줄눈 절단 |  | M | 1 | [8 empty] | 호표 169 | 59F45511D66B57CE8EB49EDF75B096 | 59F495B23B602C0383489A7B746EA6 | T | F | F | [30 empty] | 59F45511D66B57CE8EB49EDF75B09659F495B23B602C0383489A7B746EA6
줄눈 설치 |  | M | 1 | [8 empty] | 호표 170 | 59F45511D66B57CE8EB49EDF75B096 | 59F495B23B602C0383489A787F2296 | T | F | F | [30 empty] | 59F45511D66B57CE8EB49EDF75B09659F495B23B602C0383489A787F2296
수밀코킹(우레탄) | 삼각, 10mm | M | 1 | [8 empty] | 호표 167 | 59F45511D66B57CE8EB49EDF75B096 | 59F495B23C62D44D8DC82D93792676 | T | F | F | [30 empty] | 59F45511D66B57CE8EB49EDF75B09659F495B23C62D44D8DC82D93792676
[ 합 계 ] | [12 empty] | TOTAL | TOTAL
지수판설치 - PVC 용접 PVC, H200*5t M 공통 6-3-9.1 ( 호표 117 ) | [12 empty] | 59F45511D36E2A4281A1408F7DBF76
특별인부 | 일반공사 직종 | 인 | 0.151 | [8 empty] | 노임 2 | 59F45511D36E2A4281A1408F7DBF76 | 59279567876B2BCA8EB3AB81782F0286944EC5 | F | F | T | [30 empty] | 59F45511D36E2A4281A1408F7DBF7659279567876B2BCA8EB3AB81782F0286944EC5 | bar: JUK1
보통인부 | 일반공사 직종 | 인 | 0.116 | [8 empty] | 노임 1 | 59F45511D36E2A4281A1408F7DBF76 | 59279567876B2BCA8EB3AB81782F0286944EC4 | F | F | T | [30 empty] | 59F45511D36E2A4281A1408F7DBF7659279567876B2BCA8EB3AB81782F0286944EC4 | bar: JUK1
공구손료 | 인력품의 3% | 식 | 1 | [9 empty] | 59F45511D36E2A4281A1408F7DBF76 | 58EFE57DB668781985DA8D2A7606001 | F | F | F | 1 | 2 | 0.03 | [27 empty] | 59F45511D36E2A4281A1408F7DBF7658EFE57DB668781985DA8D2A7606001
폴리염화비닐지수판 | 폴리염화비닐지수판, 200*5mm | M | 1.04 | [8 empty] | 자재 84 | 59F45511D36E2A4281A1408F7DBF76 | 5ED7F5D5DD6899298427B2AF7629B2A691FAF0 | F | F | T | [30 empty] | 59F45511D36E2A4281A1408F7DBF765ED7F5D5DD6899298427B2AF7629B2A691FAF0
PVC용접봉 | PVC용접봉, ∮2.6mm | kg | 0.042 | [8 empty] | 자재 38 | 59F45511D36E2A4281A1408F7DBF76 | 5EC5B59C1965576383EEF10F7DBAF39609ADC2 | F | F | T | [30 empty] | 59F45511D36E2A4281A1408F7DBF765EC5B59C1965576383EEF10F7DBAF39609ADC2
철선 | 철선, 어닐링, ∮4.0mm | kg | 0.21 | [8 empty] | 자재 199 | 59F45511D36E2A4281A1408F7DBF76 | 5ED7E5CC3B6E2EE88B822B4374FE7E767A5222 | F | F | T | [30 empty] | 59F45511D36E2A4281A1408F7DBF765ED7E5CC3B6E2EE88B822B4374FE7E767A5222
[ 합 계 ] | [12 empty] | TOTAL | TOTAL
앵커 볼트 설치 ∮16 이하 개 건축 1-2-6 ( 호표 118 ) | [12 empty] | 59F44530256B3F288FAB14EA72EB26
철골공 | 일반공사 직종 | 인 | 0.05 | [8 empty] | 노임 7 | 59F44530256B3F288FAB14EA72EB26 | 59279567876B2BCA8EB3AB81782F0286944FED | F | F | T | [30 empty] | 59F44530256B3F288FAB14EA72EB2659279567876B2BCA8EB3AB81782F0286944FED | bar: JUK1
특별인부 | 일반공사 직종 | 인 | 0.02 | [8 empty] | 노임 2 | 59F44530256B3F288FAB14EA72EB26 | 59279567876B2BCA8EB3AB81782F0286944EC5 | F | F | T | [30 empty] | 59F44530256B3F288FAB14EA72EB2659279567876B2BCA8EB3AB81782F0286944EC5 | bar: JUK1
공구손료 | 인력품의 2% | 식 | 1 | [9 empty] | 59F44530256B3F288FAB14EA72EB26 | 58EFE57DB668781985DA8D2A7606001 | F | F | F | 1 | 2 | 0.02 | [27 empty] | 59F44530256B3F288FAB14EA72EB2658EFE57DB668781985DA8D2A7606001
[ 합 계 ] | [12 empty] | TOTAL | TOTAL
0.5B 벽돌쌓기 /벽돌포함 3.6m 이하 M2 건축 2-1-1 ( 호표 119 ) | [12 empty] | 59F4756638686E678136D3897CE9E6
조적공 | 일반공사 직종 | 인 | 0.12 | [8 empty] | 노임 10 | 59F4756638686E678136D3897CE9E6 | 59279567876B2BCA8EB3AB81782F0286944C19 | F | F | T | [30 empty] | 59F4756638686E678136D3897CE9E659279567876B2BCA8EB3AB81782F0286944C19 | bar: JUK1
보통인부 | 일반공사 직종 | 인 | 0.04 | [8 empty] | 노임 1 | 59F4756638686E678136D3897CE9E6 | 59279567876B2BCA8EB3AB81782F0286944EC4 | F | F | T | [30 empty] | 59F4756638686E678136D3897CE9E659279567876B2BCA8EB3AB81782F0286944EC4 | bar: JUK1
공구손료 | 인력품의 2% | 식 | 1 | [9 empty] | 59F4756638686E678136D3897CE9E6 | 58EFE57DB668781985DA8D2A7606001 | F | F | F | 1 | 2 | 0.02 | [27 empty] | 59F4756638686E678136D3897CE9E658EFE57DB668781985DA8D2A7606001
콘크리트벽돌 | 콘크리트벽돌, 190*57*90mm, 서울, C종2급 | 매 | 78.75 | [8 empty] | 자재 108 | 59F4756638686E678136D3897CE9E6 | 5ED7F5D5DE69087281C13A7B767422469208F4 | F | F | T | [30 empty] | 59F4756638686E678136D3897CE9E65ED7F5D5DE69087281C13A7B767422469208F4
모르타르 배합(배합품 포함) | 배합용적비 1:3, 시멘트, 모래 별도 | M3 | 0.019 | [8 empty] | 호표 133 | 59F4756638686E678136D3897CE9E6 | 59F465010C67DEA8804CCC4C79FBD6 | T | F | F | [30 empty] | 59F4756638686E678136D3897CE9E659F465010C67DEA8804CCC4C79FBD6
[ 합 계 ] | [12 empty] | TOTAL | TOTAL
1.0B 벽돌쌓기 /벽돌포함 3.6m 이하 M2 건축 2-1-1 ( 호표 120 ) | [12 empty] | 59F4756638686E4484C3F1AA74A3A6
조적공 | 일반공사 직종 | 인 | 0.2 | [8 empty] | 노임 10 | 59F4756638686E4484C3F1AA74A3A6 | 59279567876B2BCA8EB3AB81782F0286944C19 | F | F | T | [30 empty] | 59F4756638686E4484C3F1AA74A3A659279567876B2BCA8EB3AB81782F0286944C19 | bar: JUK1
보통인부 | 일반공사 직종 | 인 | 0.067 | [8 empty] | 노임 1 | 59F4756638686E4484C3F1AA74A3A6 | 59279567876B2BCA8EB3AB81782F0286944EC4 | F | F | T | [30 empty] | 59F4756638686E4484C3F1AA74A3A659279567876B2BCA8EB3AB81782F0286944EC4 | bar: JUK1
공구손료 | 인력품의 2% | 식 | 1 | [9 empty] | 59F4756638686E4484C3F1AA74A3A6 | 58EFE57DB668781985DA8D2A7606001 | F | F | F | 1 | 2 | 0.02 | [27 empty] | 59F4756638686E4484C3F1AA74A3A658EFE57DB668781985DA8D2A7606001
콘크리트벽돌 | 콘크리트벽돌, 190*57*90mm, 서울, C종2급 | 매 | 156.45 | [8 empty] | 자재 108 | 59F4756638686E4484C3F1AA74A3A6 | 5ED7F5D5DE69087281C13A7B767422469208F4 | F | F | T | [30 empty] | 59F4756638686E4484C3F1AA74A3A65ED7F5D5DE69087281C13A7B767422469208F4
모르타르 배합(배합품 포함) | 배합용적비 1:3, 시멘트, 모래 별도 | M3 | 0.049 | [8 empty] | 호표 133 | 59F4756638686E4484C3F1AA74A3A6 | 59F465010C67DEA8804CCC4C79FBD6 | T | F | F | [30 empty] | 59F4756638686E4484C3F1AA74A3A659F465010C67DEA8804CCC4C79FBD6
[ 합 계 ] | [12 empty] | TOTAL | TOTAL
벽돌운반 인력, B2층 천매 ( 호표 121 ) | [12 empty] | 59F475663A6B4E2983C006D77E0F76
보통인부 | 일반공사 직종 | 인 | 0.56 | [8 empty] | 노임 1 | 59F475663A6B4E2983C006D77E0F76 | 59279567876B2BCA8EB3AB81782F0286944EC4 | F | F | T | [30 empty] | 59F475663A6B4E2983C006D77E0F7659279567876B2BCA8EB3AB81782F0286944EC4
[ 합 계 ] | [12 empty] | TOTAL | TOTAL
블록 보강쌓기(390*190*190), 사춤간격 800mm /자재포함 3.6m 이하, 양면 M2 건축 2-2-2 ( 호표 122 ) | [12 empty] | 59F47565136A973F8FEFD734740CA6
조적공 | 일반공사 직종 | 인 | 0.176 | [8 empty] | 노임 10 | 59F47565136A973F8FEFD734740CA6 | 59279567876B2BCA8EB3AB81782F0286944C19 | F | F | T | [30 empty] | 59F47565136A973F8FEFD734740CA659279567876B2BCA8EB3AB81782F0286944C19 | bar: JUK1
보통인부 | 일반공사 직종 | 인 | 0.059 | [8 empty] | 노임 1 | 59F47565136A973F8FEFD734740CA6 | 59279567876B2BCA8EB3AB81782F0286944EC4 | F | F | T | [30 empty] | 59F47565136A973F8FEFD734740CA659279567876B2BCA8EB3AB81782F0286944EC4 | bar: JUK1
공구손료 | 인력품의 3% | 식 | 1 | [9 empty] | 59F47565136A973F8FEFD734740CA6 | 58EFE57DB668781985DA8D2A7606001 | F | F | F | 1 | 2 | 0.03 | [27 empty] | 59F47565136A973F8FEFD734740CA658EFE57DB668781985DA8D2A7606001
모르타르 배합(배합품 포함) | 배합용적비 1:3, 시멘트, 모래 별도 | M3 | 0.027 | [8 empty] | 호표 133 | 59F47565136A973F8FEFD734740CA6 | 59F465010C67DEA8804CCC4C79FBD6 | T | F | F | [30 empty] | 59F47565136A973F8FEFD734740CA659F465010C67DEA8804CCC4C79FBD6
속빈콘크리트블록 | 속빈시멘트블록, 190*190*390mm, 서울 | 매 | 13 | [8 empty] | 자재 107 | 59F47565136A973F8FEFD734740CA6 | 5ED7F5D5DE6908468D197ED571C307366FDC23 | F | F | T | [30 empty] | 59F47565136A973F8FEFD734740CA65ED7F5D5DE6908468D197ED571C307366FDC23
[ 합 계 ] | [12 empty] | TOTAL | TOTAL
블록 보강쌓기(390*190*150), 사춤간격 800mm /자재포함 3.6m 이하, 양면 M2 건축 2-2-2 ( 호표 123 ) | [12 empty] | 59F47565136A973F8FEFD4607E6CD6
조적공 | 일반공사 직종 | 인 | 0.143 | [8 empty] | 노임 10 | 59F47565136A973F8FEFD4607E6CD6 | 59279567876B2BCA8EB3AB81782F0286944C19 | F | F | T | [30 empty] | 59F47565136A973F8FEFD4607E6CD659279567876B2BCA8EB3AB81782F0286944C19 | bar: JUK1
보통인부 | 일반공사 직종 | 인 | 0.048 | [8 empty] | 노임 1 | 59F47565136A973F8FEFD4607E6CD6 | 59279567876B2BCA8EB3AB81782F0286944EC4 | F | F | T | [30 empty] | 59F47565136A973F8FEFD4607E6CD659279567876B2BCA8EB3AB81782F0286944EC4 | bar: JUK1
공구손료 | 인력품의 3% | 식 | 1 | [9 empty] | 59F47565136A973F8FEFD4607E6CD6 | 58EFE57DB668781985DA8D2A7606001 | F | F | F | 1 | 2 | 0.03 | [27 empty] | 59F47565136A973F8FEFD4607E6CD658EFE57DB668781985DA8D2A7606001
모르타르 배합(배합품 포함) | 배합용적비 1:3, 시멘트, 모래 별도 | M3 | 0.019 | [8 empty] | 호표 133 | 59F47565136A973F8FEFD4607E6CD6 | 59F465010C67DEA8804CCC4C79FBD6 | T | F | F | [30 empty] | 59F47565136A973F8FEFD4607E6CD659F465010C67DEA8804CCC4C79FBD6
속빈콘크리트블록 | 속빈시멘트블록, 150*190*390mm, 서울 | 매 | 13 | [8 empty] | 자재 106 | 59F47565136A973F8FEFD4607E6CD6 | 5ED7F5D5DE6908468D197ED571C307366FDC20 | F | F | T | [30 empty] | 59F47565136A973F8FEFD4607E6CD65ED7F5D5DE6908468D197ED571C307366FDC20
[ 합 계 ] | [12 empty] | TOTAL | TOTAL
블록 보강쌓기(390*190*100), 사춤간격 800mm /자재포함 3.6m 이하, 한면 M2 건축 2-2-2 ( 호표 124 ) | [12 empty] | 59F47565136A973F8FEFD5087757B6
조적공 | 일반공사 직종 | 인 | 0.115 | [8 empty] | 노임 10 | 59F47565136A973F8FEFD5087757B6 | 59279567876B2BCA8EB3AB81782F0286944C19 | F | F | T | [30 empty] | 59F47565136A973F8FEFD5087757B659279567876B2BCA8EB3AB81782F0286944C19 | bar: JUK1
보통인부 | 일반공사 직종 | 인 | 0.038 | [8 empty] | 노임 1 | 59F47565136A973F8FEFD5087757B6 | 59279567876B2BCA8EB3AB81782F0286944EC4 | F | F | T | [30 empty] | 59F47565136A973F8FEFD5087757B659279567876B2BCA8EB3AB81782F0286944EC4 | bar: JUK1
공구손료 | 인력품의 3% | 식 | 1 | [9 empty] | 59F47565136A973F8FEFD5087757B6 | 58EFE57DB668781985DA8D2A7606001 | F | F | F | 1 | 2 | 0.03 | [27 empty] | 59F47565136A973F8FEFD5087757B658EFE57DB668781985DA8D2A7606001
모르타르 배합(배합품 포함) | 배합용적비 1:3, 시멘트, 모래 별도 | M3 | 0.012 | [8 empty] | 호표 133 | 59F47565136A973F8FEFD5087757B6 | 59F465010C67DEA8804CCC4C79FBD6 | T | F | F | [30 empty] | 59F47565136A973F8FEFD5087757B659F465010C67DEA8804CCC4C79FBD6
속빈콘크리트블록 | 속빈시멘트블록, 100*190*390mm, 서울 | 매 | 13 | [8 empty] | 자재 105 | 59F47565136A973F8FEFD5087757B6 | 5ED7F5D5DE6908468D197ED571C307366FDC21 | F | F | T | [30 empty] | 59F47565136A973F8FEFD5087757B65ED7F5D5DE6908468D197ED571C307366FDC21
[ 합 계 ] | [12 empty] | TOTAL | TOTAL
인방보 설치 벽돌 M 건축 2-1-5 ( 호표 125 ) | [12 empty] | 59F47575BF6FC34780C56DD7726136
조적공 | 일반공사 직종 | 인 | 0.06 | [8 empty] | 노임 10 | 59F47575BF6FC34780C56DD7726136 | 59279567876B2BCA8EB3AB81782F0286944C19 | F | F | T | [30 empty] | 59F47575BF6FC34780C56DD772613659279567876B2BCA8EB3AB81782F0286944C19
[ 합 계 ] | [12 empty] | TOTAL | TOTAL
철근콘크리트인방 제작 및 설치 150*200, 벽돌 M 공통 6-1,2,3 ( 호표 126 ) | [12 empty] | 59F47575BF6FDDBB89998129700DE6
합판거푸집 - 자재비 | 3회 | M2 | 0.55 | [8 empty] | 호표 88 | 59F47575BF6FDDBB89998129700DE6 | 59F45518046BD23981F5619E7105E6 | T | F | F | [30 empty] | 59F47575BF6FDDBB89998129700DE659F45518046BD23981F5619E7105E6
합판거푸집 - 인력투입 | 매우복잡, 수직고 7m까지 | M2 | 0.55 | [8 empty] | 호표 96 | 59F47575BF6FDDBB89998129700DE6 | 59F4551805644F5C8FC82C9F7ED2A6 | T | F | F | [30 empty] | 59F47575BF6FDDBB89998129700DE659F4551805644F5C8FC82C9F7ED2A6
철근콘크리트용봉강(관급) | 철근콘크리트용봉강, 이형봉강(SD400), HD-10 | TON | 0.001 | [8 empty] | 자재 63 | 59F47575BF6FDDBB89998129700DE6 | 5ED7F5D5DD68AB0483E657677AB1B4061143B2 | F | F | T | [30 empty] | 59F47575BF6FDDBB89998129700DE65ED7F5D5DD68AB0483E657677AB1B4061143B2
철근콘크리트용봉강(관급) | 철근콘크리트용봉강, 이형봉강(SD400), HD-16 | TON | 0.0064 | [8 empty] | 자재 65 | 59F47575BF6FDDBB89998129700DE6 | 5ED7F5D5DD68AB0483E657677AB1B4061143B0 | F | F | T | [30 empty] | 59F47575BF6FDDBB89998129700DE65ED7F5D5DD68AB0483E657677AB1B4061143B0
철강설 | 철강설, 고철, 작업설부산물 | kg | -0.14 | [8 empty] | 자재 28 | 59F47575BF6FDDBB89998129700DE6 | 5EF2D54EC36D684C866338EA7505ABF6027040 | F | F | T | [30 empty] | 59F47575BF6FDDBB89998129700DE65EF2D54EC36D684C866338EA7505ABF6027040
철근 현장가공 및 현장조립 | Type-Ⅰ, 소량(0.5ton 미만) 시공 | TON | 0.0072 | [8 empty] | 호표 106 | 59F47575BF6FDDBB89998129700DE6 | 59F4551BDA688C19821A638878A7D6 | T | F | F | [30 empty] | 59F47575BF6FDDBB89998129700DE659F4551BDA688C19821A638878A7D6
레미콘(관급) | 25-30-150 | M3 | 0.03 | [8 empty] | 자재 95 | 59F47575BF6FDDBB89998129700DE6 | 5ED7F5D5DC6E5FFF87D456F271EA40E692402F | F | F | T | [30 empty] | 59F47575BF6FDDBB89998129700DE65ED7F5D5DC6E5FFF87D456F271EA40E692402F
레디믹스트콘크리트 인력운반 소량(12㎥ 이하) 타설 | 철근구조물 | M3 | 0.03 | [8 empty] | 호표 110 | 59F47575BF6FDDBB89998129700DE6 | 59F4551FB565893188B0AC9577E886 | T | F | F | [30 empty] | 59F47575BF6FDDBB89998129700DE659F4551FB565893188B0AC9577E886
인방보 설치 | 벽돌 | M | 1 | [8 empty] | 호표 125 | 59F47575BF6FDDBB89998129700DE6 | 59F47575BF6FC34780C56DD7726136 | T | F | F | [30 empty] | 59F47575BF6FDDBB89998129700DE659F47575BF6FC34780C56DD7726136
[ 합 계 ] | [12 empty] | TOTAL | TOTAL
철근콘크리트인방 제작 및 설치 200*200, 벽돌 M 공통 6-1,2,3 ( 호표 127 ) | [12 empty] | 59F47575BF6FDDBB899AAB8B742646
합판거푸집 - 자재비 | 3회 | M2 | 0.6 | [8 empty] | 호표 88 | 59F47575BF6FDDBB899AAB8B742646 | 59F45518046BD23981F5619E7105E6 | T | F | F | [30 empty] | 59F47575BF6FDDBB899AAB8B74264659F45518046BD23981F5619E7105E6
합판거푸집 - 인력투입 | 매우복잡, 수직고 7m까지 | M2 | 0.6 | [8 empty] | 호표 96 | 59F47575BF6FDDBB899AAB8B742646 | 59F4551805644F5C8FC82C9F7ED2A6 | T | F | F | [30 empty] | 59F47575BF6FDDBB899AAB8B74264659F4551805644F5C8FC82C9F7ED2A6
철근콘크리트용봉강(관급) | 철근콘크리트용봉강, 이형봉강(SD400), HD-10 | TON | 0.0023 | [8 empty] | 자재 63 | 59F47575BF6FDDBB899AAB8B742646 | 5ED7F5D5DD68AB0483E657677AB1B4061143B2 | F | F | T | [30 empty] | 59F47575BF6FDDBB899AAB8B7426465ED7F5D5DD68AB0483E657677AB1B4061143B2
철근콘크리트용봉강(관급) | 철근콘크리트용봉강, 이형봉강(SD400), HD-16 | TON | 0.0064 | [8 empty] | 자재 65 | 59F47575BF6FDDBB899AAB8B742646 | 5ED7F5D5DD68AB0483E657677AB1B4061143B0 | F | F | T | [30 empty] | 59F47575BF6FDDBB899AAB8B7426465ED7F5D5DD68AB0483E657677AB1B4061143B0
철강설 | 철강설, 고철, 작업설부산물 | kg | -0.14 | [8 empty] | 자재 28 | 59F47575BF6FDDBB899AAB8B742646 | 5EF2D54EC36D684C866338EA7505ABF6027040 | F | F | T | [30 empty] | 59F47575BF6FDDBB899AAB8B7426465EF2D54EC36D684C866338EA7505ABF6027040
철근 현장가공 및 현장조립 | Type-Ⅰ, 소량(0.5ton 미만) 시공 | TON | 0.0085 | [8 empty] | 호표 106 | 59F47575BF6FDDBB899AAB8B742646 | 59F4551BDA688C19821A638878A7D6 | T | F | F | [30 empty] | 59F47575BF6FDDBB899AAB8B74264659F4551BDA688C19821A638878A7D6
레미콘(관급) | 25-30-150 | M3 | 0.04 | [8 empty] | 자재 95 | 59F47575BF6FDDBB899AAB8B742646 | 5ED7F5D5DC6E5FFF87D456F271EA40E692402F | F | F | T | [30 empty] | 59F47575BF6FDDBB899AAB8B7426465ED7F5D5DC6E5FFF87D456F271EA40E692402F
레디믹스트콘크리트 인력운반 소량(12㎥ 이하) 타설 | 철근구조물 | M3 | 0.04 | [8 empty] | 호표 110 | 59F47575BF6FDDBB899AAB8B742646 | 59F4551FB565893188B0AC9577E886 | T | F | F | [30 empty] | 59F47575BF6FDDBB899AAB8B74264659F4551FB565893188B0AC9577E886
인방보 설치 | 벽돌 | M | 1 | [8 empty] | 호표 125 | 59F47575BF6FDDBB899AAB8B742646 | 59F47575BF6FC34780C56DD7726136 | T | F | F | [30 empty] | 59F47575BF6FDDBB899AAB8B74264659F47575BF6FC34780C56DD7726136
[ 합 계 ] | [12 empty] | TOTAL | TOTAL
블록상부사춤 4"*10mm M ( 호표 128 ) | [12 empty] | 59F47575BB6018D8819959F37AE4C6
시멘트 | 시멘트(별도) | kg | 0.51 | [8 empty] | 자재 99 | 59F47575BB6018D8819959F37AE4C6 | 5ED7F5D5DC6E5FC282AD68B27C9447B6F4DF57 | F | F | T | [30 empty] | 59F47575BB6018D8819959F37AE4C65ED7F5D5DC6E5FC282AD68B27C9447B6F4DF57
모래 | (별도) | M3 | 0.0011 | [8 empty] | 자재 23 | 59F47575BB6018D8819959F37AE4C6 | 5EF2D54ECB62CBC5883C4BC17C0C65B66D8E50 | F | F | T | [30 empty] | 59F47575BB6018D8819959F37AE4C65EF2D54ECB62CBC5883C4BC17C0C65B66D8E50
미장공 | 일반공사 직종 | 인 | 0.021 | [8 empty] | 노임 16 | 59F47575BB6018D8819959F37AE4C6 | 59279567876B2BCA8EB3AB81782F0286944C1F | F | F | T | [30 empty] | 59F47575BB6018D8819959F37AE4C659279567876B2BCA8EB3AB81782F0286944C1F
보통인부 | 일반공사 직종 | 인 | 0.004 | [8 empty] | 노임 1 | 59F47575BB6018D8819959F37AE4C6 | 59279567876B2BCA8EB3AB81782F0286944EC4 | F | F | T | [30 empty] | 59F47575BB6018D8819959F37AE4C659279567876B2BCA8EB3AB81782F0286944EC4
보통인부 | 일반공사 직종 | 인 | 0.001 | [8 empty] | 노임 1 | 59F47575BB6018D8819959F37AE4C6 | 59279567876B2BCA8EB3AB81782F0286944EC4 | F | F | T | [30 empty] | 59F47575BB6018D8819959F37AE4C659279567876B2BCA8EB3AB81782F0286944EC4
[ 합 계 ] | [12 empty] | TOTAL | TOTAL
블록상부사춤 6"*10mm M ( 호표 129 ) | [12 empty] | 59F47575BB6018D880F2EFA27786E6
시멘트 | 시멘트(별도) | kg | 0.765 | [8 empty] | 자재 99 | 59F47575BB6018D880F2EFA27786E6 | 5ED7F5D5DC6E5FC282AD68B27C9447B6F4DF57 | F | F | T | [30 empty] | 59F47575BB6018D880F2EFA27786E65ED7F5D5DC6E5FC282AD68B27C9447B6F4DF57
모래 | (별도) | M3 | 0.0016 | [8 empty] | 자재 23 | 59F47575BB6018D880F2EFA27786E6 | 5EF2D54ECB62CBC5883C4BC17C0C65B66D8E50 | F | F | T | [30 empty] | 59F47575BB6018D880F2EFA27786E65EF2D54ECB62CBC5883C4BC17C0C65B66D8E50
미장공 | 일반공사 직종 | 인 | 0.021 | [8 empty] | 노임 16 | 59F47575BB6018D880F2EFA27786E6 | 59279567876B2BCA8EB3AB81782F0286944C1F | F | F | T | [30 empty] | 59F47575BB6018D880F2EFA27786E659279567876B2BCA8EB3AB81782F0286944C1F
보통인부 | 일반공사 직종 | 인 | 0.004 | [8 empty] | 노임 1 | 59F47575BB6018D880F2EFA27786E6 | 59279567876B2BCA8EB3AB81782F0286944EC4 | F | F | T | [30 empty] | 59F47575BB6018D880F2EFA27786E659279567876B2BCA8EB3AB81782F0286944EC4
보통인부 | 일반공사 직종 | 인 | 0.0015 | [8 empty] | 노임 1 | 59F47575BB6018D880F2EFA27786E6 | 59279567876B2BCA8EB3AB81782F0286944EC4 | F | F | T | [30 empty] | 59F47575BB6018D880F2EFA27786E659279567876B2BCA8EB3AB81782F0286944EC4
[ 합 계 ] | [12 empty] | TOTAL | TOTAL
블록상부사춤 8"*10mm M ( 호표 130 ) | [12 empty] | 59F47575BB6018D88722852C7620B6
시멘트 | 시멘트(별도) | kg | 1.02 | [8 empty] | 자재 99 | 59F47575BB6018D88722852C7620B6 | 5ED7F5D5DC6E5FC282AD68B27C9447B6F4DF57 | F | F | T | [30 empty] | 59F47575BB6018D88722852C7620B65ED7F5D5DC6E5FC282AD68B27C9447B6F4DF57
모래 | (별도) | M3 | 0.0022 | [8 empty] | 자재 23 | 59F47575BB6018D88722852C7620B6 | 5EF2D54ECB62CBC5883C4BC17C0C65B66D8E50 | F | F | T | [30 empty] | 59F47575BB6018D88722852C7620B65EF2D54ECB62CBC5883C4BC17C0C65B66D8E50
미장공 | 일반공사 직종 | 인 | 0.021 | [8 empty] | 노임 16 | 59F47575BB6018D88722852C7620B6 | 59279567876B2BCA8EB3AB81782F0286944C1F | F | F | T | [30 empty] | 59F47575BB6018D88722852C7620B659279567876B2BCA8EB3AB81782F0286944C1F
보통인부 | 일반공사 직종 | 인 | 0.004 | [8 empty] | 노임 1 | 59F47575BB6018D88722852C7620B6 | 59279567876B2BCA8EB3AB81782F0286944EC4 | F | F | T | [30 empty] | 59F47575BB6018D88722852C7620B659279567876B2BCA8EB3AB81782F0286944EC4
보통인부 | 일반공사 직종 | 인 | 0.002 | [8 empty] | 노임 1 | 59F47575BB6018D88722852C7620B6 | 59279567876B2BCA8EB3AB81782F0286944EC4 | F | F | T | [30 empty] | 59F47575BB6018D88722852C7620B659279567876B2BCA8EB3AB81782F0286944EC4
[ 합 계 ] | [12 empty] | TOTAL | TOTAL
스트롱앙카설치 3/8" 개소 ( 호표 131 ) | [12 empty] | 59F47575B864FF4F83992DC471D3D6
스트롱앵커 | 스트롱앵커, M10, 9.5mm | 개 | 1.03 | [8 empty] | 자재 204 | 59F47575B864FF4F83992DC471D3D6 | 5ED7E5CC38615F8D88CDC56A7466B966D997C4 | F | F | T | [30 empty] | 59F47575B864FF4F83992DC471D3D65ED7E5CC38615F8D88CDC56A7466B966D997C4
전산볼트 | 전산볼트, 탄소강, M10*1000mm | 개 | 0.15 | [8 empty] | 자재 202 | 59F47575B864FF4F83992DC471D3D6 | 5ED7E5CC3861686D885EF93A76F5E7D6779C0C | F | F | T | [30 empty] | 59F47575B864FF4F83992DC471D3D65ED7E5CC3861686D885EF93A76F5E7D6779C0C
보통인부 | 일반공사 직종 | 인 | 0.031 | [8 empty] | 노임 1 | 59F47575B864FF4F83992DC471D3D6 | 59279567876B2BCA8EB3AB81782F0286944EC4 | F | F | T | [30 empty] | 59F47575B864FF4F83992DC471D3D659279567876B2BCA8EB3AB81782F0286944EC4 | bar: JUK1
공구손료 | 인력품의 2% | 식 | 1 | [9 empty] | 59F47575B864FF4F83992DC471D3D6 | 58EFE57DB668781985DA8D2A7606001 | F | F | F | 1 | 0 | 0.02 | [27 empty] | 59F47575B864FF4F83992DC471D3D658EFE57DB668781985DA8D2A7606001
[ 합 계 ] | [12 empty] | TOTAL | TOTAL
모르타르 배합 모래채가름 포함 M3 건축 9-1-1 ( 호표 132 ) | [12 empty] | 59F465010C67DEA8804CCF0176DBD6
보통인부 | 일반공사 직종 | 인 | 0.66 | [8 empty] | 노임 1 | 59F465010C67DEA8804CCF0176DBD6 | 59279567876B2BCA8EB3AB81782F0286944EC4 | F | F | T | [30 empty] | 59F465010C67DEA8804CCF0176DBD659279567876B2BCA8EB3AB81782F0286944EC4
[ 합 계 ] | [12 empty] | TOTAL | TOTAL
모르타르 배합(배합품 포함) 배합용적비 1:3, 시멘트, 모래 별도 M3 건축 9-1-1 ( 호표 133 ) | [12 empty] | 59F465010C67DEA8804CCC4C79FBD6
시멘트 | 시멘트(별도) | kg | 510 | [8 empty] | 자재 99 | 59F465010C67DEA8804CCC4C79FBD6 | 5ED7F5D5DC6E5FC282AD68B27C9447B6F4DF57 | F | F | T | [30 empty] | 59F465010C67DEA8804CCC4C79FBD65ED7F5D5DC6E5FC282AD68B27C9447B6F4DF57
모래 | (별도) | M3 | 1.1 | [8 empty] | 자재 23 | 59F465010C67DEA8804CCC4C79FBD6 | 5EF2D54ECB62CBC5883C4BC17C0C65B66D8E50 | F | F | T | [30 empty] | 59F465010C67DEA8804CCC4C79FBD65EF2D54ECB62CBC5883C4BC17C0C65B66D8E50
보통인부 | 일반공사 직종 | 인 | 0.66 | [8 empty] | 노임 1 | 59F465010C67DEA8804CCC4C79FBD6 | 59279567876B2BCA8EB3AB81782F0286944EC4 | F | F | T | [30 empty] | 59F465010C67DEA8804CCC4C79FBD659279567876B2BCA8EB3AB81782F0286944EC4
[ 합 계 ] | [12 empty] | TOTAL | TOTAL
모르타르 바름 3.6m 이하, 1회, 40m2/일당 M2 건축 9-1-2 ( 호표 134 ) | [12 empty] | 59F465010C67CC3F8602B9037ADEC6
미장공 | 일반공사 직종 | 인 | 0.05 | [8 empty] | 노임 16 | 59F465010C67CC3F8602B9037ADEC6 | 59279567876B2BCA8EB3AB81782F0286944C1F | F | F | T | [30 empty] | 59F465010C67CC3F8602B9037ADEC659279567876B2BCA8EB3AB81782F0286944C1F | bar: JUK1
보통인부 | 일반공사 직종 | 인 | 0.025 | [8 empty] | 노임 1 | 59F465010C67CC3F8602B9037ADEC6 | 59279567876B2BCA8EB3AB81782F0286944EC4 | F | F | T | [30 empty] | 59F465010C67CC3F8602B9037ADEC659279567876B2BCA8EB3AB81782F0286944EC4 | bar: JUK1
공구손료 | 인력품의 2% | 식 | 1 | [9 empty] | 59F465010C67CC3F8602B9037ADEC6 | 58EFE57DB668781985DA8D2A7606001 | F | F | F | 1 | 2 | 0.02 | [27 empty] | 59F465010C67CC3F8602B9037ADEC658EFE57DB668781985DA8D2A7606001
[ 합 계 ] | [12 empty] | TOTAL | TOTAL
모르타르 바름 3.6m 이하, 2회, 29m2/일당 M2 건축 9-1-2 ( 호표 135 ) | [12 empty] | 59F465010C67CC3F8602B9037AEF36
미장공 | 일반공사 직종 | 인 | 0.069 | [8 empty] | 노임 16 | 59F465010C67CC3F8602B9037AEF36 | 59279567876B2BCA8EB3AB81782F0286944C1F | F | F | T | [30 empty] | 59F465010C67CC3F8602B9037AEF3659279567876B2BCA8EB3AB81782F0286944C1F | bar: JUK1
보통인부 | 일반공사 직종 | 인 | 0.034 | [8 empty] | 노임 1 | 59F465010C67CC3F8602B9037AEF36 | 59279567876B2BCA8EB3AB81782F0286944EC4 | F | F | T | [30 empty] | 59F465010C67CC3F8602B9037AEF3659279567876B2BCA8EB3AB81782F0286944EC4 | bar: JUK1
공구손료 | 인력품의 2% | 식 | 1 | [9 empty] | 59F465010C67CC3F8602B9037AEF36 | 58EFE57DB668781985DA8D2A7606001 | F | F | F | 1 | 2 | 0.02 | [27 empty] | 59F465010C67CC3F8602B9037AEF3658EFE57DB668781985DA8D2A7606001
[ 합 계 ] | [12 empty] | TOTAL | TOTAL
모르타르 바름 3.6m 이하, 3회, 20m2/일당 M2 건축 9-1-2 ( 호표 136 ) | [12 empty] | 59F465010C67CC3F8602B9037AF996
미장공 | 일반공사 직종 | 인 | 0.1 | [8 empty] | 노임 16 | 59F465010C67CC3F8602B9037AF996 | 59279567876B2BCA8EB3AB81782F0286944C1F | F | F | T | [30 empty] | 59F465010C67CC3F8602B9037AF99659279567876B2BCA8EB3AB81782F0286944C1F | bar: JUK1
보통인부 | 일반공사 직종 | 인 | 0.05 | [8 empty] | 노임 1 | 59F465010C67CC3F8602B9037AF996 | 59279567876B2BCA8EB3AB81782F0286944EC4 | F | F | T | [30 empty] | 59F465010C67CC3F8602B9037AF99659279567876B2BCA8EB3AB81782F0286944EC4 | bar: JUK1
공구손료 | 인력품의 2% | 식 | 1 | [9 empty] | 59F465010C67CC3F8602B9037AF996 | 58EFE57DB668781985DA8D2A7606001 | F | F | F | 1 | 2 | 0.02 | [27 empty] | 59F465010C67CC3F8602B9037AF99658EFE57DB668781985DA8D2A7606001
[ 합 계 ] | [12 empty] | TOTAL | TOTAL
모르타르 바름(폭 30cm 이하 또는 원주면) 3.6m 이하, 2회, 24.07m2/일당 M2 건축 9-1-2 ( 호표 137 ) | [12 empty] | 59F465010C67CC3F8602B87C7DB0D6
미장공 | 일반공사 직종 | 인 | 0.083 | [8 empty] | 노임 16 | 59F465010C67CC3F8602B87C7DB0D6 | 59279567876B2BCA8EB3AB81782F0286944C1F | F | F | T | [30 empty] | 59F465010C67CC3F8602B87C7DB0D659279567876B2BCA8EB3AB81782F0286944C1F | bar: JUK1
보통인부 | 일반공사 직종 | 인 | 0.042 | [8 empty] | 노임 1 | 59F465010C67CC3F8602B87C7DB0D6 | 59279567876B2BCA8EB3AB81782F0286944EC4 | F | F | T | [30 empty] | 59F465010C67CC3F8602B87C7DB0D659279567876B2BCA8EB3AB81782F0286944EC4 | bar: JUK1
공구손료 | 인력품의 2% | 식 | 1 | [9 empty] | 59F465010C67CC3F8602B87C7DB0D6 | 58EFE57DB668781985DA8D2A7606001 | F | F | F | 1 | 2 | 0.02 | [27 empty] | 59F465010C67CC3F8602B87C7DB0D658EFE57DB668781985DA8D2A7606001
[ 합 계 ] | [12 empty] | TOTAL | TOTAL
모르타르 바름 내벽, 9mm(초벌) M2 건축 9-1-2 ( 호표 138 ) | [12 empty] | 59F465010C67CC1C892EC9FD740C16
모르타르 배합(배합품 포함) | 배합용적비 1:3, 시멘트, 모래 별도 | M3 | 0.009 | [8 empty] | 호표 133 | 59F465010C67CC1C892EC9FD740C16 | 59F465010C67DEA8804CCC4C79FBD6 | T | F | F | [30 empty] | 59F465010C67CC1C892EC9FD740C1659F465010C67DEA8804CCC4C79FBD6
모르타르 바름 | 3.6m 이하, 1회, 40m2/일당 | M2 | 1 | [8 empty] | 호표 134 | 59F465010C67CC1C892EC9FD740C16 | 59F465010C67CC3F8602B9037ADEC6 | T | F | F | [30 empty] | 59F465010C67CC1C892EC9FD740C1659F465010C67CC3F8602B9037ADEC6
[ 합 계 ] | [12 empty] | TOTAL | TOTAL
모르타르 바름 내벽, 10mm(메쉬미장) M2 건축 9-1-2 ( 호표 139 ) | [12 empty] | 59F465010C67CC1C892EC9FD740C06
모르타르 배합(배합품 포함) | 배합용적비 1:3, 시멘트, 모래 별도 | M3 | 0.01 | [8 empty] | 호표 133 | 59F465010C67CC1C892EC9FD740C06 | 59F465010C67DEA8804CCC4C79FBD6 | T | F | F | [30 empty] | 59F465010C67CC1C892EC9FD740C0659F465010C67DEA8804CCC4C79FBD6
모르타르 바름 | 3.6m 이하, 2회, 29m2/일당 | M2 | 1 | [8 empty] | 호표 135 | 59F465010C67CC1C892EC9FD740C06 | 59F465010C67CC3F8602B9037AEF36 | T | F | F | [30 empty] | 59F465010C67CC1C892EC9FD740C0659F465010C67CC3F8602B9037AEF36
용접철망 | 용접철망, 아연도, #8, 50*50 | M2 | 1.1 | [8 empty] | 자재 103 | 59F465010C67CC1C892EC9FD740C06 | 5ED7F5D5DC6E5F238F162C4D766BA7F666EC91 | F | F | T | [30 empty] | 59F465010C67CC1C892EC9FD740C065ED7F5D5DC6E5F238F162C4D766BA7F666EC91
[ 합 계 ] | [12 empty] | TOTAL | TOTAL
모르타르 바름 내벽, 15mm M2 건축 9-1-2 ( 호표 140 ) | [12 empty] | 59F465010C67CC1C892EC8E87F0AB6
모르타르 배합(배합품 포함) | 배합용적비 1:3, 시멘트, 모래 별도 | M3 | 0.015 | [8 empty] | 호표 133 | 59F465010C67CC1C892EC8E87F0AB6 | 59F465010C67DEA8804CCC4C79FBD6 | T | F | F | [30 empty] | 59F465010C67CC1C892EC8E87F0AB659F465010C67DEA8804CCC4C79FBD6
모르타르 바름 | 3.6m 이하, 2회, 29m2/일당 | M2 | 1 | [8 empty] | 호표 135 | 59F465010C67CC1C892EC8E87F0AB6 | 59F465010C67CC3F8602B9037AEF36 | T | F | F | [30 empty] | 59F465010C67CC1C892EC8E87F0AB659F465010C67CC3F8602B9037AEF36
[ 합 계 ] | [12 empty] | TOTAL | TOTAL
모르타르 바름 외벽, 18mm M2 건축 9-1-2 ( 호표 141 ) | [12 empty] | 59F465010C67CC1C8D893876715F46
모르타르 배합(배합품 포함) | 배합용적비 1:3, 시멘트, 모래 별도 | M3 | 0.018 | [8 empty] | 호표 133 | 59F465010C67CC1C8D893876715F46 | 59F465010C67DEA8804CCC4C79FBD6 | T | F | F | [30 empty] | 59F465010C67CC1C8D893876715F4659F465010C67DEA8804CCC4C79FBD6
모르타르 바름 | 3.6m 이하, 3회, 20m2/일당 | M2 | 1 | [8 empty] | 호표 136 | 59F465010C67CC1C8D893876715F46 | 59F465010C67CC3F8602B9037AF996 | T | F | F | [30 empty] | 59F465010C67CC1C8D893876715F4659F465010C67CC3F8602B9037AF996
[ 합 계 ] | [12 empty] | TOTAL | TOTAL
모르타르 바름 바닥, 22mm M2 건축 3-1-1 준용 ( 호표 142 ) | [12 empty] | 59F465010C67EF298CE14A37726446
모르타르 배합(배합품 포함) | 배합용적비 1:3, 시멘트, 모래 별도 | M3 | 0.022 | [8 empty] | 호표 133 | 59F465010C67EF298CE14A37726446 | 59F465010C67DEA8804CCC4C79FBD6 | T | F | F | [30 empty] | 59F465010C67EF298CE14A3772644659F465010C67DEA8804CCC4C79FBD6
바탕 고르기 | 바닥, 24mm 이하 기준, 62m2/일당 | M2 | 1 | [8 empty] | 호표 284 | 59F465010C67EF298CE14A37726446 | 59F4C5E9D86BC28D8655519D7CD896 | T | F | F | [30 empty] | 59F465010C67EF298CE14A3772644659F4C5E9D86BC28D8655519D7CD896
[ 합 계 ] | [12 empty] | TOTAL | TOTAL
모르타르 바름 바닥, 24mm M2 건축 3-1-1 준용 ( 호표 143 ) | [12 empty] | 59F465010C67EF298CE14A37722EB6
모르타르 배합(배합품 포함) | 배합용적비 1:3, 시멘트, 모래 별도 | M3 | 0.024 | [8 empty] | 호표 133 | 59F465010C67EF298CE14A37722EB6 | 59F465010C67DEA8804CCC4C79FBD6 | T | F | F | [30 empty] | 59F465010C67EF298CE14A37722EB659F465010C67DEA8804CCC4C79FBD6
바탕 고르기 | 바닥, 24mm 이하 기준, 62m2/일당 | M2 | 1 | [8 empty] | 호표 284 | 59F465010C67EF298CE14A37722EB6 | 59F4C5E9D86BC28D8655519D7CD896 | T | F | F | [30 empty] | 59F465010C67EF298CE14A37722EB659F4C5E9D86BC28D8655519D7CD896
[ 합 계 ] | [12 empty] | TOTAL | TOTAL
모르타르 바름 바닥, 27mm M2 건축 3-1-1 준용 ( 호표 144 ) | [12 empty] | 59F465010C67EF298CE14A37721C46
모르타르 배합(배합품 포함) | 배합용적비 1:3, 시멘트, 모래 별도 | M3 | 0.027 | [8 empty] | 호표 133 | 59F465010C67EF298CE14A37721C46 | 59F465010C67DEA8804CCC4C79FBD6 | T | F | F | [30 empty] | 59F465010C67EF298CE14A37721C4659F465010C67DEA8804CCC4C79FBD6
바탕 고르기 | 바닥, 24mm 이하 기준, 62m2/일당 | M2 | 1 | [8 empty] | 호표 284 | 59F465010C67EF298CE14A37721C46 | 59F4C5E9D86BC28D8655519D7CD896 | T | F | F | [30 empty] | 59F465010C67EF298CE14A37721C4659F4C5E9D86BC28D8655519D7CD896
[ 합 계 ] | [12 empty] | TOTAL | TOTAL
모르타르 바름 바닥, 28mm M2 건축 3-1-1 준용 ( 호표 145 ) | [12 empty] | 59F465010C67EF298CE14A37721C66
모르타르 배합(배합품 포함) | 배합용적비 1:3, 시멘트, 모래 별도 | M3 | 0.028 | [8 empty] | 호표 133 | 59F465010C67EF298CE14A37721C66 | 59F465010C67DEA8804CCC4C79FBD6 | T | F | F | [30 empty] | 59F465010C67EF298CE14A37721C6659F465010C67DEA8804CCC4C79FBD6
바탕 고르기 | 바닥, 24mm 이하 기준, 62m2/일당 | M2 | 1 | [8 empty] | 호표 284 | 59F465010C67EF298CE14A37721C66 | 59F4C5E9D86BC28D8655519D7CD896 | T | F | F | [30 empty] | 59F465010C67EF298CE14A37721C6659F4C5E9D86BC28D8655519D7CD896
[ 합 계 ] | [12 empty] | TOTAL | TOTAL
콘크리트 면마무리 천정 M2 ( 호표 146 ) | [12 empty] | 59F465010F6335E6833FAE1A718B86
견출공 | 일반공사 직종 | 인 | 0.0132 | [8 empty] | 노임 11 | 59F465010F6335E6833FAE1A718B86 | 59279567876B2BCA8EB3AB81782F0286944C1A | F | F | T | [30 empty] | 59F465010F6335E6833FAE1A718B8659279567876B2BCA8EB3AB81782F0286944C1A | bar: JUK1
공구손료 | 인력품의 3% | 식 | 1 | [9 empty] | 59F465010F6335E6833FAE1A718B86 | 58EFE57DB668781985DA8D2A7606001 | F | F | F | 1 | 2 | 0.03 | [27 empty] | 59F465010F6335E6833FAE1A718B8658EFE57DB668781985DA8D2A7606001
시멘트 | 시멘트(별도) | kg | 1.43 | [8 empty] | 자재 99 | 59F465010F6335E6833FAE1A718B86 | 5ED7F5D5DC6E5FC282AD68B27C9447B6F4DF57 | F | F | T | [30 empty] | 59F465010F6335E6833FAE1A718B865ED7F5D5DC6E5FC282AD68B27C9447B6F4DF57
[ 합 계 ] | [12 empty] | TOTAL | TOTAL
콘크리트 면마무리 벽 M2 ( 호표 147 ) | [12 empty] | 59F465010F6335E6833FAE1A719406
견출공 | 일반공사 직종 | 인 | 0.011 | [8 empty] | 노임 11 | 59F465010F6335E6833FAE1A719406 | 59279567876B2BCA8EB3AB81782F0286944C1A | F | F | T | [30 empty] | 59F465010F6335E6833FAE1A71940659279567876B2BCA8EB3AB81782F0286944C1A | bar: JUK1
공구손료 | 인력품의 3% | 식 | 1 | [9 empty] | 59F465010F6335E6833FAE1A719406 | 58EFE57DB668781985DA8D2A7606001 | F | F | F | 1 | 2 | 0.03 | [27 empty] | 59F465010F6335E6833FAE1A71940658EFE57DB668781985DA8D2A7606001
시멘트 | 시멘트(별도) | kg | 1.43 | [8 empty] | 자재 99 | 59F465010F6335E6833FAE1A719406 | 5ED7F5D5DC6E5FC282AD68B27C9447B6F4DF57 | F | F | T | [30 empty] | 59F465010F6335E6833FAE1A7194065ED7F5D5DC6E5FC282AD68B27C9447B6F4DF57
[ 합 계 ] | [12 empty] | TOTAL | TOTAL
모르타르 타설 50m2/일당 M3 건축 9-1-3 ( 호표 148 ) | [12 empty] | 59F46501096A86558E01FDA77352F6
미장공 | 일반공사 직종 | 인 | 0.04 | [8 empty] | 노임 16 | 59F46501096A86558E01FDA77352F6 | 59279567876B2BCA8EB3AB81782F0286944C1F | F | F | T | [30 empty] | 59F46501096A86558E01FDA77352F659279567876B2BCA8EB3AB81782F0286944C1F
기계설비공 | 일반공사 직종 | 인 | 0.02 | [8 empty] | 노임 26 | 59F46501096A86558E01FDA77352F6 | 59279567876B2BCA8EB3AB81782F0286944B70 | F | F | T | [30 empty] | 59F46501096A86558E01FDA77352F659279567876B2BCA8EB3AB81782F0286944B70
보통인부 | 일반공사 직종 | 인 | 0.04 | [8 empty] | 노임 1 | 59F46501096A86558E01FDA77352F6 | 59279567876B2BCA8EB3AB81782F0286944EC4 | F | F | T | [30 empty] | 59F46501096A86558E01FDA77352F659279567876B2BCA8EB3AB81782F0286944EC4
모르타르펌프 | 37kw | HR | 0.16 | [8 empty] | 호표 14 | 59F46501096A86558E01FDA77352F6 | 5EE0559FA462571E8680A6FF7B4B19964A0BC09B | T | F | F | [30 empty] | 59F46501096A86558E01FDA77352F65EE0559FA462571E8680A6FF7B4B19964A0BC09B
모르타르 믹서 | 0.3m3 | HR | 0.16 | [8 empty] | 호표 15 | 59F46501096A86558E01FDA77352F6 | 5EE0559FA462571E86837A597B33E776CC886036 | T | F | F | [30 empty] | 59F46501096A86558E01FDA77352F65EE0559FA462571E86837A597B33E776CC886036
양수기 | 1.49kw | HR | 0.16 | [8 empty] | 호표 16 | 59F46501096A86558E01FDA77352F6 | 5EE0559FA462571E8682534F7E8E158696B60010 | T | F | F | [30 empty] | 59F46501096A86558E01FDA77352F65EE0559FA462571E8682534F7E8E158696B60010
배관파이프 | ∮50㎜∼2.6m | HR | 0.16 | [8 empty] | 호표 17 | 59F46501096A86558E01FDA77352F6 | 5EE0559FA462571E8684012B71773B7678E971E6 | T | F | F | [30 empty] | 59F46501096A86558E01FDA77352F65EE0559FA462571E8684012B71773B7678E971E6
[ 합 계 ] | [12 empty] | TOTAL | TOTAL
표면 마무리 인력마감 M2 건축 9-1-4 ( 호표 149 ) | [12 empty] | 59F46501096AB3938C1A27D9736DB6
미장공 | 일반공사 직종 | 인 | 0.003 | [8 empty] | 노임 16 | 59F46501096AB3938C1A27D9736DB6 | 59279567876B2BCA8EB3AB81782F0286944C1F | F | F | T | [30 empty] | 59F46501096AB3938C1A27D9736DB659279567876B2BCA8EB3AB81782F0286944C1F
[ 합 계 ] | [12 empty] | TOTAL | TOTAL
표면 마무리 기계마감 M2 건축 9-1-4 ( 호표 150 ) | [12 empty] | 59F46501096AB3938D211536760D76
미장공 | 일반공사 직종 | 인 | 0.0022 | [8 empty] | 노임 16 | 59F46501096AB3938D211536760D76 | 59279567876B2BCA8EB3AB81782F0286944C1F | F | F | T | [30 empty] | 59F46501096AB3938D211536760D7659279567876B2BCA8EB3AB81782F0286944C1F | bar: JUK1
공구손료 | 인력품의 9% | 식 | 1 | [9 empty] | 59F46501096AB3938D211536760D76 | 58EFE57DB668781985DA8D2A7606001 | F | F | F | 1 | 2 | 0.09 | [27 empty] | 59F46501096AB3938D211536760D7658EFE57DB668781985DA8D2A7606001
[ 합 계 ] | [12 empty] | TOTAL | TOTAL
콘크리트 조면처리 램프바닥 M2 ( 호표 151 ) | [12 empty] | 59F46501096AB3938D211536763AE6
미장공 | 일반공사 직종 | 인 | 0.003 | [8 empty] | 노임 16 | 59F46501096AB3938D211536763AE6 | 59279567876B2BCA8EB3AB81782F0286944C1F | F | F | T | [30 empty] | 59F46501096AB3938D211536763AE659279567876B2BCA8EB3AB81782F0286944C1F | bar: JUK1
노임할증 | 인력품의 55% | 식 | 1 | [9 empty] | 59F46501096AB3938D211536763AE6 | 58EFE57DB668781985DA8D2A7606001 | F | F | F | 1 | 1 | 0.55 | [27 empty] | 59F46501096AB3938D211536763AE658EFE57DB668781985DA8D2A7606001
[ 합 계 ] | [12 empty] | TOTAL | TOTAL
판넬히팅 T=200mm(단50mm+몰30mm+필름난방+보호판2T) M2 ( 호표 152 ) | [12 empty] | 59F465068D6517848EF1D21B764F56
단열재설치 | 바닥깔기, 50MM (경질우레탄/심재준불연) | M2 | 1 | [8 empty] | 호표 367 | 59F465068D6517848EF1D21B764F56 | 59F4E5324D6727A088B68B11724476 | T | F | F | [30 empty] | 59F465068D6517848EF1D21B764F5659F4E5324D6727A088B68B11724476
모르타르 | 모르타르, 1:3, 500kg | M3 | 0.03 | [8 empty] | 자재 91 | 59F465068D6517848EF1D21B764F56 | 5ED7F5D5DC6E5FFF87D5781B706DDE964EC0DD | F | F | T | [30 empty] | 59F465068D6517848EF1D21B764F565ED7F5D5DC6E5FFF87D5781B706DDE964EC0DD
모르타르 타설 | 50m2/일당 | M3 | 0.03 | [8 empty] | 호표 148 | 59F465068D6517848EF1D21B764F56 | 59F46501096A86558E01FDA77352F6 | T | F | F | [30 empty] | 59F465068D6517848EF1D21B764F5659F46501096A86558E01FDA77352F6
표면 마무리 | 기계마감 | M2 | 1 | [8 empty] | 호표 150 | 59F465068D6517848EF1D21B764F56 | 59F46501096AB3938D211536760D76 | T | F | F | [30 empty] | 59F465068D6517848EF1D21B764F5659F46501096AB3938D211536760D76
[ 합 계 ] | [12 empty] | TOTAL | TOTAL
코너비드 설치 재료비 별도 M 건축 8-1-2 ( 호표 153 ) | [12 empty] | 59F4650A6A6EE7648836FF5B727B56
미장공 | 일반공사 직종 | 인 | 0.024 | [8 empty] | 노임 16 | 59F4650A6A6EE7648836FF5B727B56 | 59279567876B2BCA8EB3AB81782F0286944C1F | F | F | T | [30 empty] | 59F4650A6A6EE7648836FF5B727B5659279567876B2BCA8EB3AB81782F0286944C1F
[ 합 계 ] | [12 empty] | TOTAL | TOTAL
베이스비드(홈내기) 설치 AL, H=10mm M 건축 8-1-2 ( 호표 154 ) | [12 empty] | 59F4650A6A6EE7768E3D33737C85A6
코너비드 | 코너비드, 알루미늄, 베이스, 10*10mm | M | 1 | [8 empty] | 자재 140 | 59F4650A6A6EE7768E3D33737C85A6 | 5ED7F5D5D8608B52890F4EB27D9DBB86A7C08B | F | F | T | [30 empty] | 59F4650A6A6EE7768E3D33737C85A65ED7F5D5D8608B52890F4EB27D9DBB86A7C08B
코너비드 설치 | 재료비 별도 | M | 1 | [8 empty] | 호표 153 | 59F4650A6A6EE7768E3D33737C85A6 | 59F4650A6A6EE7648836FF5B727B56 | T | F | F | [30 empty] | 59F4650A6A6EE7768E3D33737C85A659F4650A6A6EE7648836FF5B727B56
[ 합 계 ] | [12 empty] | TOTAL | TOTAL
미장용코너비드 설치 스테인리스. 날개 50mm M 건축 8-1-2 ( 호표 155 ) | [12 empty] | 59F4650A6A6EE7768D124C2A79EB96
코너비드 | 코너비드, 스테인리스강, 코너, 50*50mm | M | 1 | [8 empty] | 자재 142 | 59F4650A6A6EE7768D124C2A79EB96 | 5ED7F5D5D8608B52890F4EB27D9DBB86A7CE60 | F | F | T | [30 empty] | 59F4650A6A6EE7768D124C2A79EB965ED7F5D5D8608B52890F4EB27D9DBB86A7CE60
코너비드 설치 | 재료비 별도 | M | 1 | [8 empty] | 호표 153 | 59F4650A6A6EE7768D124C2A79EB96 | 59F4650A6A6EE7648836FF5B727B56 | T | F | F | [30 empty] | 59F4650A6A6EE7768D124C2A79EB9659F4650A6A6EE7648836FF5B727B56
[ 합 계 ] | [12 empty] | TOTAL | TOTAL
조인트비드 설치 AL, H=12mm(신축) M 건축 8-1-2 ( 호표 156 ) | [12 empty] | 59F4650A6A6EE7768C0AB4F171A416
코너비드 | 코너비드, 알루미늄, 죠인트, 12*25mm, 신축 | M | 1 | [8 empty] | 자재 139 | 59F4650A6A6EE7768C0AB4F171A416 | 5ED7F5D5D8608B52890F4EB27D9DBB86A7C358 | F | F | T | [30 empty] | 59F4650A6A6EE7768C0AB4F171A4165ED7F5D5D8608B52890F4EB27D9DBB86A7C358
코너비드 설치 | 재료비 별도 | M | 1 | [8 empty] | 호표 153 | 59F4650A6A6EE7768C0AB4F171A416 | 59F4650A6A6EE7648836FF5B727B56 | T | F | F | [30 empty] | 59F4650A6A6EE7768C0AB4F171A41659F4650A6A6EE7648836FF5B727B56
[ 합 계 ] | [12 empty] | TOTAL | TOTAL
앵글코너가드 L-40*40*5t. 도장 포함 M ( 호표 157 ) | [12 empty] | 59F4650A6A6EE72E8928412E77FA46
ㄱ형강 | ㄱ형강, 등변, 40*40*5mm | kg | 3.0975 | [8 empty] | 자재 42 | 59F4650A6A6EE72E8928412E77FA46 | 5ED7F5D5DD68AB3186A3EF31760D2A263802E7 | F | F | T | [30 empty] | 59F4650A6A6EE72E8928412E77FA465ED7F5D5DD68AB3186A3EF31760D2A263802E7
일반봉강 | 일반봉강, SS400, ∮9mm | kg | 0.2442 | [8 empty] | 자재 48 | 59F4650A6A6EE72E8928412E77FA46 | 5ED7F5D5DD68AB0482CD28C770FA2CC6BBBA83 | F | F | T | [30 empty] | 59F4650A6A6EE72E8928412E77FA465ED7F5D5DD68AB0482CD28C770FA2CC6BBBA83
잡철물 제작 및 설치 | 현장제작 설치, 일반철재 | kg | 3.183 | [8 empty] | 호표 231 | 59F4650A6A6EE72E8928412E77FA46 | 59F4B58F3A68D5D081DBA52B7FE226 | T | F | F | [30 empty] | 59F4650A6A6EE72E8928412E77FA4659F4B58F3A68D5D081DBA52B7FE226
녹막이페인트 붓칠(재료비 미포함) | 철재면, 1회 2종 | M2 | 0.08 | [8 empty] | 호표 308 | 59F4650A6A6EE72E8928412E77FA46 | 59F4F51D61667CE980907CAF768056 | T | F | F | [30 empty] | 59F4650A6A6EE72E8928412E77FA4659F4F51D61667CE980907CAF768056
유성페인트 붓칠(재료비 미포함) | 철재면, 2회 1급 | M2 | 0.08 | [8 empty] | 호표 312 | 59F4650A6A6EE72E8928412E77FA46 | 59F4F51E0662553D81B423FE745AF6 | T | F | F | [30 empty] | 59F4650A6A6EE72E8928412E77FA4659F4F51E0662553D81B423FE745AF6
철강설 | 철강설, 고철, 작업설부산물 | kg | -0.111 | [8 empty] | 자재 28 | 59F4650A6A6EE72E8928412E77FA46 | 5EF2D54EC36D684C866338EA7505ABF6027040 | F | F | T | [30 empty] | 59F4650A6A6EE72E8928412E77FA465EF2D54EC36D684C866338EA7505ABF6027040
녹막이 페인트칠 재료비(20년 품셈기준) | 철재면, 1회, 2종 | M2 | 0.08 | [8 empty] | 호표 307 | 59F4650A6A6EE72E8928412E77FA46 | 59F4F51D61667CE981B82DE3792DD6 | T | F | F | [30 empty] | 59F4650A6A6EE72E8928412E77FA4659F4F51D61667CE981B82DE3792DD6
유성페인트 붓칠 재료비(20년 품셈기준) | 철재면, 2회, 1급 | M2 | 0.08 | [8 empty] | 호표 311 | 59F4650A6A6EE72E8928412E77FA46 | 59F4F51E0662553D81B4275B7A29B6 | T | F | F | [30 empty] | 59F4650A6A6EE72E8928412E77FA4659F4F51E0662553D81B4275B7A29B6
[ 합 계 ] | [12 empty] | TOTAL | TOTAL
앵글코너가드 L-50*50*4t. 도장 포함 M ( 호표 158 ) | [12 empty] | 59F4650A6A6EE72E8928412E77FA56
ㄱ형강 | ㄱ형강, 등변, 50*50*4mm | kg | 3.213 | [8 empty] | 자재 43 | 59F4650A6A6EE72E8928412E77FA56 | 5ED7F5D5DD68AB3186A3EF31760D2A263802E9 | F | F | T | [30 empty] | 59F4650A6A6EE72E8928412E77FA565ED7F5D5DD68AB3186A3EF31760D2A263802E9
일반봉강 | 일반봉강, SS400, ∮9mm | kg | 0.2442 | [8 empty] | 자재 48 | 59F4650A6A6EE72E8928412E77FA56 | 5ED7F5D5DD68AB0482CD28C770FA2CC6BBBA83 | F | F | T | [30 empty] | 59F4650A6A6EE72E8928412E77FA565ED7F5D5DD68AB0482CD28C770FA2CC6BBBA83
잡철물 제작 및 설치 | 현장제작 설치, 일반철재 | kg | 3.2926 | [8 empty] | 호표 231 | 59F4650A6A6EE72E8928412E77FA56 | 59F4B58F3A68D5D081DBA52B7FE226 | T | F | F | [30 empty] | 59F4650A6A6EE72E8928412E77FA5659F4B58F3A68D5D081DBA52B7FE226
녹막이페인트 붓칠(재료비 미포함) | 철재면, 1회 2종 | M2 | 0.1 | [8 empty] | 호표 308 | 59F4650A6A6EE72E8928412E77FA56 | 59F4F51D61667CE980907CAF768056 | T | F | F | [30 empty] | 59F4650A6A6EE72E8928412E77FA5659F4F51D61667CE980907CAF768056
유성페인트 붓칠(재료비 미포함) | 철재면, 2회 1급 | M2 | 0.1 | [8 empty] | 호표 312 | 59F4650A6A6EE72E8928412E77FA56 | 59F4F51E0662553D81B423FE745AF6 | T | F | F | [30 empty] | 59F4650A6A6EE72E8928412E77FA5659F4F51E0662553D81B423FE745AF6
철강설 | 철강설, 고철, 작업설부산물 | kg | -0.115 | [8 empty] | 자재 28 | 59F4650A6A6EE72E8928412E77FA56 | 5EF2D54EC36D684C866338EA7505ABF6027040 | F | F | T | [30 empty] | 59F4650A6A6EE72E8928412E77FA565EF2D54EC36D684C866338EA7505ABF6027040
녹막이 페인트칠 재료비(20년 품셈기준) | 철재면, 1회, 2종 | M2 | 0.1 | [8 empty] | 호표 307 | 59F4650A6A6EE72E8928412E77FA56 | 59F4F51D61667CE981B82DE3792DD6 | T | F | F | [30 empty] | 59F4650A6A6EE72E8928412E77FA5659F4F51D61667CE981B82DE3792DD6
유성페인트 붓칠 재료비(20년 품셈기준) | 철재면, 2회, 1급 | M2 | 0.1 | [8 empty] | 호표 311 | 59F4650A6A6EE72E8928412E77FA56 | 59F4F51E0662553D81B4275B7A29B6 | T | F | F | [30 empty] | 59F4650A6A6EE72E8928412E77FA5659F4F51E0662553D81B4275B7A29B6
[ 합 계 ] | [12 empty] | TOTAL | TOTAL
타일코너비드 설치 AL M ( 호표 159 ) | [12 empty] | 59F4650A6A6EE72E880093AE7BCB36
코너비드 | 코너비드, 알루미늄, 코너, 13*13mm | M | 1 | [8 empty] | 자재 141 | 59F4650A6A6EE72E880093AE7BCB36 | 5ED7F5D5D8608B52890F4EB27D9DBB86A7C089 | F | F | T | [30 empty] | 59F4650A6A6EE72E880093AE7BCB365ED7F5D5D8608B52890F4EB27D9DBB86A7C089
코너비드 설치 | 재료비 별도 | M | 1 | [8 empty] | 호표 153 | 59F4650A6A6EE72E880093AE7BCB36 | 59F4650A6A6EE7648836FF5B727B56 | T | F | F | [30 empty] | 59F4650A6A6EE72E880093AE7BCB3659F4650A6A6EE7648836FF5B727B56
[ 합 계 ] | [12 empty] | TOTAL | TOTAL
기밀성테이프 창호주위 M ( 호표 160 ) | [12 empty] | 59F495B7A06385F1823F933278EF46
부틸시트방수 | GFT W100+ECO FORM | M | 1 | [8 empty] | 자재 399 | 59F495B7A06385F1823F933278EF46 | 584EB545436B0D7783D2887978EC13D67F603E | F | F | T | [30 empty] | 59F495B7A06385F1823F933278EF46584EB545436B0D7783D2887978EC13D67F603E
내장공 | 일반공사 직종 | 인 | 0.016 | [8 empty] | 노임 19 | 59F495B7A06385F1823F933278EF46 | 59279567876B2BCA8EB3AB81782F0286944D3F | F | F | T | [30 empty] | 59F495B7A06385F1823F933278EF4659279567876B2BCA8EB3AB81782F0286944D3F
보통인부 | 일반공사 직종 | 인 | 0.01 | [8 empty] | 노임 1 | 59F495B7A06385F1823F933278EF46 | 59279567876B2BCA8EB3AB81782F0286944EC4 | F | F | T | [30 empty] | 59F495B7A06385F1823F933278EF4659279567876B2BCA8EB3AB81782F0286944EC4
[ 합 계 ] | [12 empty] | TOTAL | TOTAL
수밀코킹 재료비 별도 M 건축 6-6-1 ( 호표 161 ) | [12 empty] | 59F495B23F6FD08D8E3BB0C07E63A6
코킹공 | 기타 직종 | 인 | 0.025 | [8 empty] | 노임 29 | 59F495B23F6FD08D8E3BB0C07E63A6 | 59279567876B2BCA8EB706307531F066850B2F | F | F | T | [30 empty] | 59F495B23F6FD08D8E3BB0C07E63A659279567876B2BCA8EB706307531F066850B2F
[ 합 계 ] | [12 empty] | TOTAL | TOTAL
수밀코킹(실리콘) 삼각, 5mm이하, 방균용 M 건축 6-6-1 ( 호표 162 ) | [12 empty] | 59F495B23E6D67FB8C551E81780576
실링재 | 실링재, 실리콘, 비초산, 방균용 | L | 0.015 | [8 empty] | 자재 237 | 59F495B23E6D67FB8C551E81780576 | 5ED7E5CFF36CDF4B827B86F875A63536BB608B | F | F | T | [30 empty] | 59F495B23E6D67FB8C551E817805765ED7E5CFF36CDF4B827B86F875A63536BB608B
수밀코킹 | 재료비 별도 | M | 1 | [8 empty] | 호표 161 | 59F495B23E6D67FB8C551E81780576 | 59F495B23F6FD08D8E3BB0C07E63A6 | T | F | F | [30 empty] | 59F495B23E6D67FB8C551E8178057659F495B23F6FD08D8E3BB0C07E63A6
[ 합 계 ] | [12 empty] | TOTAL | TOTAL
유리주위 코킹 5*5, 실리콘 M 건축 6-6-1 ( 호표 163 ) | [12 empty] | 59F495B23D631E378ECB09FF755BA6
실링재 | 실링재, 실리콘, 비초산, 유리용, 창호주위 | L | 0.03 | [8 empty] | 자재 235 | 59F495B23D631E378ECB09FF755BA6 | 5ED7E5CFF36CDF4B827B86F875A63536BB673D | F | F | T | [30 empty] | 59F495B23D631E378ECB09FF755BA65ED7E5CFF36CDF4B827B86F875A63536BB673D
[ 합 계 ] | [12 empty] | TOTAL | TOTAL
구조용 코킹 5*16, 실리콘 M 건축 6-6-1 ( 호표 164 ) | [12 empty] | 59F495B23D634B528FD07179742986
실링재 | 실링재, 실리콘, 비초산, 구조용 | L | 0.096 | [8 empty] | 자재 236 | 59F495B23D634B528FD07179742986 | 5ED7E5CFF36CDF4B827B86F875A63536BB6733 | F | F | T | [30 empty] | 59F495B23D634B528FD071797429865ED7E5CFF36CDF4B827B86F875A63536BB6733
[ 합 계 ] | [12 empty] | TOTAL | TOTAL
노턴테이프 M ( 호표 165 ) | [12 empty] | 59F495B23D634B528FD07179743BF6
노턴테이프 |  | M | 1 | [8 empty] | 자재 32 | 59F495B23D634B528FD07179743BF6 | 5EF2F57CC5682FE78FFA82D87D1CD8C6FF8F68 | F | F | T | [30 empty] | 59F495B23D634B528FD07179743BF65EF2F57CC5682FE78FFA82D87D1CD8C6FF8F68
[ 합 계 ] | [12 empty] | TOTAL | TOTAL
수밀코킹(실리콘) 삼각, 10mm, 창호주위 M 건축 6-6-1 ( 호표 166 ) | [12 empty] | 59F495B23C62B94B859A3D0F7F1AF6
실링재 | 실링재, 실리콘, 비초산, 유리용, 창호주위 | L | 0.06 | [8 empty] | 자재 235 | 59F495B23C62B94B859A3D0F7F1AF6 | 5ED7E5CFF36CDF4B827B86F875A63536BB673D | F | F | T | [30 empty] | 59F495B23C62B94B859A3D0F7F1AF65ED7E5CFF36CDF4B827B86F875A63536BB673D
수밀코킹 | 재료비 별도 | M | 1 | [8 empty] | 호표 161 | 59F495B23C62B94B859A3D0F7F1AF6 | 59F495B23F6FD08D8E3BB0C07E63A6 | T | F | F | [30 empty] | 59F495B23C62B94B859A3D0F7F1AF659F495B23F6FD08D8E3BB0C07E63A6
[ 합 계 ] | [12 empty] | TOTAL | TOTAL
수밀코킹(우레탄) 삼각, 10mm M 건축 6-6-1 ( 호표 167 ) | [12 empty] | 59F495B23C62D44D8DC82D93792676
실링재 | 실링재, 폴리우레탄 | L | 0.06 | [8 empty] | 자재 239 | 59F495B23C62D44D8DC82D93792676 | 5ED7E5CFF36CDF4B827B86F875A63536BB6193 | F | F | T | [30 empty] | 59F495B23C62D44D8DC82D937926765ED7E5CFF36CDF4B827B86F875A63536BB6193
수밀코킹 | 재료비 별도 | M | 1 | [8 empty] | 호표 161 | 59F495B23C62D44D8DC82D93792676 | 59F495B23F6FD08D8E3BB0C07E63A6 | T | F | F | [30 empty] | 59F495B23C62D44D8DC82D9379267659F495B23F6FD08D8E3BB0C07E63A6
[ 합 계 ] | [12 empty] | TOTAL | TOTAL
수밀코킹(우레탄) 삼각, 15mm M 건축 6-6-1 ( 호표 168 ) | [12 empty] | 59F495B23C62D44D8A742FA27C93F6
실링재 | 실링재, 폴리우레탄 | L | 0.135 | [8 empty] | 자재 239 | 59F495B23C62D44D8A742FA27C93F6 | 5ED7E5CFF36CDF4B827B86F875A63536BB6193 | F | F | T | [30 empty] | 59F495B23C62D44D8A742FA27C93F65ED7E5CFF36CDF4B827B86F875A63536BB6193
수밀코킹 | 재료비 별도 | M | 1 | [8 empty] | 호표 161 | 59F495B23C62D44D8A742FA27C93F6 | 59F495B23F6FD08D8E3BB0C07E63A6 | T | F | F | [30 empty] | 59F495B23C62D44D8A742FA27C93F659F495B23F6FD08D8E3BB0C07E63A6
[ 합 계 ] | [12 empty] | TOTAL | TOTAL
줄눈 절단 M 건축 6-6-2 ( 호표 169 ) | [12 empty] | 59F495B23B602C0383489A7B746EA6
방수공 | 일반공사 직종 | 인 | 0.005 | [8 empty] | 노임 15 | 59F495B23B602C0383489A7B746EA6 | 59279567876B2BCA8EB3AB81782F0286944C1E | F | F | T | [30 empty] | 59F495B23B602C0383489A7B746EA659279567876B2BCA8EB3AB81782F0286944C1E | bar: JUK1
보통인부 | 일반공사 직종 | 인 | 0.001 | [8 empty] | 노임 1 | 59F495B23B602C0383489A7B746EA6 | 59279567876B2BCA8EB3AB81782F0286944EC4 | F | F | T | [30 empty] | 59F495B23B602C0383489A7B746EA659279567876B2BCA8EB3AB81782F0286944EC4 | bar: JUK1
공구손료 | 인력품의 2% | 식 | 1 | [9 empty] | 59F495B23B602C0383489A7B746EA6 | 58EFE57DB668781985DA8D2A7606001 | F | F | F | 1 | 2 | 0.02 | [27 empty] | 59F495B23B602C0383489A7B746EA658EFE57DB668781985DA8D2A7606001
커터(콘크리트 및 아스팔트용) | 320∼400mm | HR | 0.017 | [8 empty] | 호표 12 | 59F495B23B602C0383489A7B746EA6 | 5EE0559FA46261B28EB430A375699B866757DD89 | T | F | F | [30 empty] | 59F495B23B602C0383489A7B746EA65EE0559FA46261B28EB430A375699B866757DD89
[ 합 계 ] | [12 empty] | TOTAL | TOTAL
줄눈 설치 M 건축 6-6-3 ( 호표 170 ) | [12 empty] | 59F495B23B602C0383489A787F2296
방수공 | 일반공사 직종 | 인 | 0.005 | [8 empty] | 노임 15 | 59F495B23B602C0383489A787F2296 | 59279567876B2BCA8EB3AB81782F0286944C1E | F | F | T | [30 empty] | 59F495B23B602C0383489A787F229659279567876B2BCA8EB3AB81782F0286944C1E
보통인부 | 일반공사 직종 | 인 | 0.001 | [8 empty] | 노임 1 | 59F495B23B602C0383489A787F2296 | 59279567876B2BCA8EB3AB81782F0286944EC4 | F | F | T | [30 empty] | 59F495B23B602C0383489A787F229659279567876B2BCA8EB3AB81782F0286944EC4
[ 합 계 ] | [12 empty] | TOTAL | TOTAL
방수모르타르 바름 20mm 이하, 벽돌, 콘크리트 바탕 M2 건축 6-4-3 ( 호표 171 ) | [12 empty] | 59F495B3C660F78281AB92937635C6
미장공 | 일반공사 직종 | 인 | 0.073 | [8 empty] | 노임 16 | 59F495B3C660F78281AB92937635C6 | 59279567876B2BCA8EB3AB81782F0286944C1F | F | F | T | [30 empty] | 59F495B3C660F78281AB92937635C659279567876B2BCA8EB3AB81782F0286944C1F | bar: JUK1
보통인부 | 일반공사 직종 | 인 | 0.048 | [8 empty] | 노임 1 | 59F495B3C660F78281AB92937635C6 | 59279567876B2BCA8EB3AB81782F0286944EC4 | F | F | T | [30 empty] | 59F495B3C660F78281AB92937635C659279567876B2BCA8EB3AB81782F0286944EC4 | bar: JUK1
공구손료 | 인력품의 2% | 식 | 1 | [9 empty] | 59F495B3C660F78281AB92937635C6 | 58EFE57DB668781985DA8D2A7606001 | F | F | F | 1 | 2 | 0.02 | [27 empty] | 59F495B3C660F78281AB92937635C658EFE57DB668781985DA8D2A7606001
방수 모르타르 비빔 | 1:3, 방수액 포함 | M3 | 0.021 | [8 empty] | 호표 172 | 59F495B3C660F78281AB92937635C6 | 59F495B3C660F782808488C771FA06 | T | F | F | [30 empty] | 59F495B3C660F78281AB92937635C659F495B3C660F782808488C771FA06
[ 합 계 ] | [12 empty] | TOTAL | TOTAL
방수 모르타르 비빔 1:3, 방수액 포함 M3 건축 12-7-1 ( 호표 172 ) | [12 empty] | 59F495B3C660F782808488C771FA06
시멘트 | 시멘트(별도) | kg | 510 | [8 empty] | 자재 99 | 59F495B3C660F782808488C771FA06 | 5ED7F5D5DC6E5FC282AD68B27C9447B6F4DF57 | F | F | T | [30 empty] | 59F495B3C660F782808488C771FA065ED7F5D5DC6E5FC282AD68B27C9447B6F4DF57
모래 | (별도) | M3 | 1.1 | [8 empty] | 자재 23 | 59F495B3C660F782808488C771FA06 | 5EF2D54ECB62CBC5883C4BC17C0C65B66D8E50 | F | F | T | [30 empty] | 59F495B3C660F782808488C771FA065EF2D54ECB62CBC5883C4BC17C0C65B66D8E50
보통인부 | 일반공사 직종 | 인 | 1.2 | [8 empty] | 노임 1 | 59F495B3C660F782808488C771FA06 | 59279567876B2BCA8EB3AB81782F0286944EC4 | F | F | T | [30 empty] | 59F495B3C660F782808488C771FA0659279567876B2BCA8EB3AB81782F0286944EC4
기타도막방수재 | 기타도막방수재, 방수액고점도(1:50희석) | L | 35.6 | [8 empty] | 자재 30 | 59F495B3C660F782808488C771FA06 | 5EF2E557EF65FF05871474BD73B54E16A052F2 | F | F | T | [30 empty] | 59F495B3C660F782808488C771FA065EF2E557EF65FF05871474BD73B54E16A052F2
[ 합 계 ] | [12 empty] | TOTAL | TOTAL
침투식액체방수 바닥 M2 ( 호표 173 ) | [12 empty] | 59F495BDC96BC9938000B4AD76BF86
침투식 액체방수 | TRP-300 | L | 0.25 | [8 empty] | 자재 357 | 59F495BDC96BC9938000B4AD76BF86 | 584EB545436B0D7783D2F92271EF3BA6F78425 | F | F | T | [30 empty] | 59F495BDC96BC9938000B4AD76BF86584EB545436B0D7783D2F92271EF3BA6F78425
시멘트 | 시멘트(별도) | kg | 4 | [8 empty] | 자재 99 | 59F495BDC96BC9938000B4AD76BF86 | 5ED7F5D5DC6E5FC282AD68B27C9447B6F4DF57 | F | F | T | [30 empty] | 59F495BDC96BC9938000B4AD76BF865ED7F5D5DC6E5FC282AD68B27C9447B6F4DF57
모래 | (별도) | M3 | 0.011 | [8 empty] | 자재 23 | 59F495BDC96BC9938000B4AD76BF86 | 5EF2D54ECB62CBC5883C4BC17C0C65B66D8E50 | F | F | T | [30 empty] | 59F495BDC96BC9938000B4AD76BF865EF2D54ECB62CBC5883C4BC17C0C65B66D8E50
방수공 | 일반공사 직종 | 인 | 0.04 | [8 empty] | 노임 15 | 59F495BDC96BC9938000B4AD76BF86 | 59279567876B2BCA8EB3AB81782F0286944C1E | F | F | T | [30 empty] | 59F495BDC96BC9938000B4AD76BF8659279567876B2BCA8EB3AB81782F0286944C1E
보통인부 | 일반공사 직종 | 인 | 0.04 | [8 empty] | 노임 1 | 59F495BDC96BC9938000B4AD76BF86 | 59279567876B2BCA8EB3AB81782F0286944EC4 | F | F | T | [30 empty] | 59F495BDC96BC9938000B4AD76BF8659279567876B2BCA8EB3AB81782F0286944EC4
[ 합 계 ] | [12 empty] | TOTAL | TOTAL
침투식액체방수 벽 M2 ( 호표 174 ) | [12 empty] | 59F495BDC96BC9938000B4AD76BFD6
침투식 액체방수 | TRP-300 | L | 0.25 | [8 empty] | 자재 357 | 59F495BDC96BC9938000B4AD76BFD6 | 584EB545436B0D7783D2F92271EF3BA6F78425 | F | F | T | [30 empty] | 59F495BDC96BC9938000B4AD76BFD6584EB545436B0D7783D2F92271EF3BA6F78425
시멘트 | 시멘트(별도) | kg | 4 | [8 empty] | 자재 99 | 59F495BDC96BC9938000B4AD76BFD6 | 5ED7F5D5DC6E5FC282AD68B27C9447B6F4DF57 | F | F | T | [30 empty] | 59F495BDC96BC9938000B4AD76BFD65ED7F5D5DC6E5FC282AD68B27C9447B6F4DF57
모래 | (별도) | M3 | 0.011 | [8 empty] | 자재 23 | 59F495BDC96BC9938000B4AD76BFD6 | 5EF2D54ECB62CBC5883C4BC17C0C65B66D8E50 | F | F | T | [30 empty] | 59F495BDC96BC9938000B4AD76BFD65EF2D54ECB62CBC5883C4BC17C0C65B66D8E50
방수공 | 일반공사 직종 | 인 | 0.04 | [8 empty] | 노임 15 | 59F495BDC96BC9938000B4AD76BFD6 | 59279567876B2BCA8EB3AB81782F0286944C1E | F | F | T | [30 empty] | 59F495BDC96BC9938000B4AD76BFD659279567876B2BCA8EB3AB81782F0286944C1E
보통인부 | 일반공사 직종 | 인 | 0.04 | [8 empty] | 노임 1 | 59F495BDC96BC9938000B4AD76BFD6 | 59279567876B2BCA8EB3AB81782F0286944EC4 | F | F | T | [30 empty] | 59F495BDC96BC9938000B4AD76BFD659279567876B2BCA8EB3AB81782F0286944EC4
[ 합 계 ] | [12 empty] | TOTAL | TOTAL
시멘트 액체방수 바닥 M2 ( 호표 175 ) | [12 empty] | 59F495BDC96BC9938000B4AD768246
몰탈방수재 | S-500 | L | 0.3 | [8 empty] | 자재 295 | 59F495BDC96BC9938000B4AD768246 | 584EB545436B0D7783D2F92271EF3BA6F4CDAD | F | F | T | [30 empty] | 59F495BDC96BC9938000B4AD768246584EB545436B0D7783D2F92271EF3BA6F4CDAD
시멘트 | 시멘트(별도) | kg | 13.05 | [8 empty] | 자재 99 | 59F495BDC96BC9938000B4AD768246 | 5ED7F5D5DC6E5FC282AD68B27C9447B6F4DF57 | F | F | T | [30 empty] | 59F495BDC96BC9938000B4AD7682465ED7F5D5DC6E5FC282AD68B27C9447B6F4DF57
모래 | (별도) | M3 | 0.017 | [8 empty] | 자재 23 | 59F495BDC96BC9938000B4AD768246 | 5EF2D54ECB62CBC5883C4BC17C0C65B66D8E50 | F | F | T | [30 empty] | 59F495BDC96BC9938000B4AD7682465EF2D54ECB62CBC5883C4BC17C0C65B66D8E50
방수공 | 일반공사 직종 | 인 | 0.075 | [8 empty] | 노임 15 | 59F495BDC96BC9938000B4AD768246 | 59279567876B2BCA8EB3AB81782F0286944C1E | F | F | T | [30 empty] | 59F495BDC96BC9938000B4AD76824659279567876B2BCA8EB3AB81782F0286944C1E
보통인부 | 일반공사 직종 | 인 | 0.04 | [8 empty] | 노임 1 | 59F495BDC96BC9938000B4AD768246 | 59279567876B2BCA8EB3AB81782F0286944EC4 | F | F | T | [30 empty] | 59F495BDC96BC9938000B4AD76824659279567876B2BCA8EB3AB81782F0286944EC4
[ 합 계 ] | [12 empty] | TOTAL | TOTAL
시멘트 액체방수 벽 M2 ( 호표 176 ) | [12 empty] | 59F495BDC96BC9938000B4AD768216
몰탈방수재 | S-500 | L | 0.3 | [8 empty] | 자재 295 | 59F495BDC96BC9938000B4AD768216 | 584EB545436B0D7783D2F92271EF3BA6F4CDAD | F | F | T | [30 empty] | 59F495BDC96BC9938000B4AD768216584EB545436B0D7783D2F92271EF3BA6F4CDAD
시멘트 | 시멘트(별도) | kg | 13.05 | [8 empty] | 자재 99 | 59F495BDC96BC9938000B4AD768216 | 5ED7F5D5DC6E5FC282AD68B27C9447B6F4DF57 | F | F | T | [30 empty] | 59F495BDC96BC9938000B4AD7682165ED7F5D5DC6E5FC282AD68B27C9447B6F4DF57
모래 | (별도) | M3 | 0.017 | [8 empty] | 자재 23 | 59F495BDC96BC9938000B4AD768216 | 5EF2D54ECB62CBC5883C4BC17C0C65B66D8E50 | F | F | T | [30 empty] | 59F495BDC96BC9938000B4AD7682165EF2D54ECB62CBC5883C4BC17C0C65B66D8E50
방수공 | 일반공사 직종 | 인 | 0.075 | [8 empty] | 노임 15 | 59F495BDC96BC9938000B4AD768216 | 59279567876B2BCA8EB3AB81782F0286944C1E | F | F | T | [30 empty] | 59F495BDC96BC9938000B4AD76821659279567876B2BCA8EB3AB81782F0286944C1E
보통인부 | 일반공사 직종 | 인 | 0.04 | [8 empty] | 노임 1 | 59F495BDC96BC9938000B4AD768216 | 59279567876B2BCA8EB3AB81782F0286944EC4 | F | F | T | [30 empty] | 59F495BDC96BC9938000B4AD76821659279567876B2BCA8EB3AB81782F0286944EC4
[ 합 계 ] | [12 empty] | TOTAL | TOTAL
세라믹메탈계 방수 바닥 M2 ( 호표 177 ) | [12 empty] | 59F495BDC96BC9938000B4AD76E4D6
프라이머 |  | kg | 0.17 | [8 empty] | 자재 407 | 59F495BDC96BC9938000B4AD76E4D6 | 584EB545436B0D7783D2887978EC13D67F63F3 | F | F | T | [30 empty] | 59F495BDC96BC9938000B4AD76E4D6584EB545436B0D7783D2887978EC13D67F63F3 | bar: JUK1
바탕조정 |  | kg | 1.8 | [8 empty] | 자재 408 | 59F495BDC96BC9938000B4AD76E4D6 | 584EB545436B0D7783D2887978EC13D67F63F0 | F | F | T | [30 empty] | 59F495BDC96BC9938000B4AD76E4D6584EB545436B0D7783D2887978EC13D67F63F0 | bar: JUK1
수용성방수방식재 |  | kg | 0.6 | [8 empty] | 자재 409 | 59F495BDC96BC9938000B4AD76E4D6 | 584EB545436B0D7783D2887978EC13D67F63F1 | F | F | T | [30 empty] | 59F495BDC96BC9938000B4AD76E4D6584EB545436B0D7783D2887978EC13D67F63F1 | bar: JUK1
잡재료 | 주재료비의 3% | 식 | 1 | [9 empty] | 59F495BDC96BC9938000B4AD76E4D6 | 58EFE57DB668781985DA8D2A7606001 | F | F | F | 0 | 0 | 0.03 | [27 empty] | 59F495BDC96BC9938000B4AD76E4D658EFE57DB668781985DA8D2A7606001
방수공 | 일반공사 직종 | 인 | 0.104 | [8 empty] | 노임 15 | 59F495BDC96BC9938000B4AD76E4D6 | 59279567876B2BCA8EB3AB81782F0286944C1E | F | F | T |  |  |  | JUK2: 2 | [7 empty] | 59F495BDC96BC9938000B4AD76E4D659279567876B2BCA8EB3AB81782F0286944C1E
보통인부 | 일반공사 직종 | 인 | 0.053 | [8 empty] | 노임 1 | 59F495BDC96BC9938000B4AD76E4D6 | 59279567876B2BCA8EB3AB81782F0286944EC4 | F | F | T |  |  |  | JUK2: 2 | [7 empty] | 59F495BDC96BC9938000B4AD76E4D659279567876B2BCA8EB3AB81782F0286944EC4
공구손료 | 인력품의 2% | 식 | 1 | [9 empty] | 59F495BDC96BC9938000B4AD76E4D6 | 58EFE57DB668781985DA8D2A7636002 | F | F | F | 1 | 2 | 0.02 | [27 empty] | 59F495BDC96BC9938000B4AD76E4D658EFE57DB668781985DA8D2A7636002
[ 합 계 ] | [12 empty] | TOTAL | TOTAL
세라믹메탈계 방수 벽 M2 ( 호표 178 ) | [12 empty] | 59F495BDC96BC9938000B4AD76E486
프라이머 |  | kg | 0.17 | [8 empty] | 자재 407 | 59F495BDC96BC9938000B4AD76E486 | 584EB545436B0D7783D2887978EC13D67F63F3 | F | F | T | [30 empty] | 59F495BDC96BC9938000B4AD76E486584EB545436B0D7783D2887978EC13D67F63F3 | bar: JUK1
바탕조정 |  | kg | 1.8 | [8 empty] | 자재 408 | 59F495BDC96BC9938000B4AD76E486 | 584EB545436B0D7783D2887978EC13D67F63F0 | F | F | T | [30 empty] | 59F495BDC96BC9938000B4AD76E486584EB545436B0D7783D2887978EC13D67F63F0 | bar: JUK1
수용성방수방식재 |  | kg | 0.6 | [8 empty] | 자재 409 | 59F495BDC96BC9938000B4AD76E486 | 584EB545436B0D7783D2887978EC13D67F63F1 | F | F | T | [30 empty] | 59F495BDC96BC9938000B4AD76E486584EB545436B0D7783D2887978EC13D67F63F1 | bar: JUK1
잡재료 | 주재료비의 3% | 식 | 1 | [9 empty] | 59F495BDC96BC9938000B4AD76E486 | 58EFE57DB668781985DA8D2A7606001 | F | F | F | 0 | 0 | 0.03 | [27 empty] | 59F495BDC96BC9938000B4AD76E48658EFE57DB668781985DA8D2A7606001
방수공 | 일반공사 직종 | 인 | 0.104 | [8 empty] | 노임 15 | 59F495BDC96BC9938000B4AD76E486 | 59279567876B2BCA8EB3AB81782F0286944C1E | F | F | T |  |  |  | JUK2: 2 | [7 empty] | 59F495BDC96BC9938000B4AD76E48659279567876B2BCA8EB3AB81782F0286944C1E
보통인부 | 일반공사 직종 | 인 | 0.053 | [8 empty] | 노임 1 | 59F495BDC96BC9938000B4AD76E486 | 59279567876B2BCA8EB3AB81782F0286944EC4 | F | F | T |  |  |  | JUK2: 2 | [7 empty] | 59F495BDC96BC9938000B4AD76E48659279567876B2BCA8EB3AB81782F0286944EC4
공구손료 | 인력품의 2% | 식 | 1 | [9 empty] | 59F495BDC96BC9938000B4AD76E486 | 58EFE57DB668781985DA8D2A7636002 | F | F | F | 1 | 2 | 0.02 | [27 empty] | 59F495BDC96BC9938000B4AD76E48658EFE57DB668781985DA8D2A7636002
[ 합 계 ] | [12 empty] | TOTAL | TOTAL
세라믹메탈계 방수 천정 M2 ( 호표 179 ) | [12 empty] | 59F495BDC96BC9938000B4AD76F536
프라이머 |  | kg | 0.17 | [8 empty] | 자재 407 | 59F495BDC96BC9938000B4AD76F536 | 584EB545436B0D7783D2887978EC13D67F63F3 | F | F | T | [30 empty] | 59F495BDC96BC9938000B4AD76F536584EB545436B0D7783D2887978EC13D67F63F3 | bar: JUK1
바탕조정 |  | kg | 1.8 | [8 empty] | 자재 408 | 59F495BDC96BC9938000B4AD76F536 | 584EB545436B0D7783D2887978EC13D67F63F0 | F | F | T | [30 empty] | 59F495BDC96BC9938000B4AD76F536584EB545436B0D7783D2887978EC13D67F63F0 | bar: JUK1
수용성방수방식재 |  | kg | 0.6 | [8 empty] | 자재 409 | 59F495BDC96BC9938000B4AD76F536 | 584EB545436B0D7783D2887978EC13D67F63F1 | F | F | T | [30 empty] | 59F495BDC96BC9938000B4AD76F536584EB545436B0D7783D2887978EC13D67F63F1 | bar: JUK1
잡재료 | 주재료비의 3% | 식 | 1 | [9 empty] | 59F495BDC96BC9938000B4AD76F536 | 58EFE57DB668781985DA8D2A7606001 | F | F | F | 0 | 0 | 0.03 | [27 empty] | 59F495BDC96BC9938000B4AD76F53658EFE57DB668781985DA8D2A7606001
방수공 | 일반공사 직종 | 인 | 0.104 | [8 empty] | 노임 15 | 59F495BDC96BC9938000B4AD76F536 | 59279567876B2BCA8EB3AB81782F0286944C1E | F | F | T |  |  |  | JUK2: 2 | [7 empty] | 59F495BDC96BC9938000B4AD76F53659279567876B2BCA8EB3AB81782F0286944C1E
보통인부 | 일반공사 직종 | 인 | 0.053 | [8 empty] | 노임 1 | 59F495BDC96BC9938000B4AD76F536 | 59279567876B2BCA8EB3AB81782F0286944EC4 | F | F | T |  |  |  | JUK2: 2 | [7 empty] | 59F495BDC96BC9938000B4AD76F53659279567876B2BCA8EB3AB81782F0286944EC4
공구손료 | 인력품의 2% | 식 | 1 | [9 empty] | 59F495BDC96BC9938000B4AD76F536 | 58EFE57DB668781985DA8D2A7636002 | F | F | F | 1 | 2 | 0.02 | [27 empty] | 59F495BDC96BC9938000B4AD76F53658EFE57DB668781985DA8D2A7636002
[ 합 계 ] | [12 empty] | TOTAL | TOTAL
도막방수 코너 M ( 호표 180 ) | [12 empty] | 59F495BDC96BC9938000B4AD76C9F6
우레탄도막방수 | 벽, 비노출 3MM | ㎡ | 0.3 | [8 empty] | 자재 257 | 59F495BDC96BC9938000B4AD76C9F6 | 59F495B7A368E0AD89A4780B7C3BA6 | F | F | T | [30 empty] | 59F495BDC96BC9938000B4AD76C9F659F495B7A368E0AD89A4780B7C3BA6
[ 합 계 ] | [12 empty] | TOTAL | TOTAL
우레탄 도막방수 바닥, 비노출 M2 ( 호표 181 ) | [12 empty] | 59F495BDC96BC9938000B4AD76C9E6
수성프라이머 |  | kg | 0.3 | [8 empty] | 자재 402 | 59F495BDC96BC9938000B4AD76C9E6 | 584EB545436B0D7783D2887978EC13D67F603B | F | F | T | [30 empty] | 59F495BDC96BC9938000B4AD76C9E6584EB545436B0D7783D2887978EC13D67F603B | bar: JUK1
SKYFIX100 |  | kg | 2.5 | [8 empty] | 자재 403 | 59F495BDC96BC9938000B4AD76C9E6 | 584EB545436B0D7783D2887978EC13D67F603A | F | F | T | [30 empty] | 59F495BDC96BC9938000B4AD76C9E6584EB545436B0D7783D2887978EC13D67F603A | bar: JUK1
SKYFIX파우더 |  | kg | 0.65 | [8 empty] | 자재 404 | 59F495BDC96BC9938000B4AD76C9E6 | 584EB545436B0D7783D2887978EC13D67F6035 | F | F | T | [30 empty] | 59F495BDC96BC9938000B4AD76C9E6584EB545436B0D7783D2887978EC13D67F6035 | bar: JUK1
SPAN보강섬유 |  | M | 1 | [8 empty] | 자재 405 | 59F495BDC96BC9938000B4AD76C9E6 | 584EB545436B0D7783D2887978EC13D67F6034 | F | F | T | [30 empty] | 59F495BDC96BC9938000B4AD76C9E6584EB545436B0D7783D2887978EC13D67F6034 | bar: JUK1
잡재료 | 주재료비의 2% | 식 | 1 | [9 empty] | 59F495BDC96BC9938000B4AD76C9E6 | 58EFE57DB668781985DA8D2A7606001 | F | F | F | 0 | 0 | 0.02 | [27 empty] | 59F495BDC96BC9938000B4AD76C9E658EFE57DB668781985DA8D2A7606001
방수공 | 일반공사 직종 | 인 | 0.045001 | [8 empty] | 노임 15 | 59F495BDC96BC9938000B4AD76C9E6 | 59279567876B2BCA8EB3AB81782F0286944C1E | F | F | T |  |  |  | JUK2: 2 | [7 empty] | 59F495BDC96BC9938000B4AD76C9E659279567876B2BCA8EB3AB81782F0286944C1E
보통인부 | 일반공사 직종 | 인 | 0.045 | [8 empty] | 노임 1 | 59F495BDC96BC9938000B4AD76C9E6 | 59279567876B2BCA8EB3AB81782F0286944EC4 | F | F | T |  |  |  | JUK2: 2 | [7 empty] | 59F495BDC96BC9938000B4AD76C9E659279567876B2BCA8EB3AB81782F0286944EC4
공구손료 | 인력품의 3% | 식 | 1 | [9 empty] | 59F495BDC96BC9938000B4AD76C9E6 | 58EFE57DB668781985DA8D2A7636002 | F | F | F | 1 | 2 | 0.03 | [27 empty] | 59F495BDC96BC9938000B4AD76C9E658EFE57DB668781985DA8D2A7636002
[ 합 계 ] | [12 empty] | TOTAL | TOTAL
우레탄 도막방수 바닥, 노출 M2 ( 호표 182 ) | [12 empty] | 59F495BDC96BC9938000B4AD76C9D6
수성프라이머 |  | kg | 0.3 | [8 empty] | 자재 402 | 59F495BDC96BC9938000B4AD76C9D6 | 584EB545436B0D7783D2887978EC13D67F603B | F | F | T | [30 empty] | 59F495BDC96BC9938000B4AD76C9D6584EB545436B0D7783D2887978EC13D67F603B | bar: JUK1
SKYFIX100 |  | kg | 2.5 | [8 empty] | 자재 403 | 59F495BDC96BC9938000B4AD76C9D6 | 584EB545436B0D7783D2887978EC13D67F603A | F | F | T | [30 empty] | 59F495BDC96BC9938000B4AD76C9D6584EB545436B0D7783D2887978EC13D67F603A | bar: JUK1
SKYFIX파우더 |  | kg | 0.65 | [8 empty] | 자재 404 | 59F495BDC96BC9938000B4AD76C9D6 | 584EB545436B0D7783D2887978EC13D67F6035 | F | F | T | [30 empty] | 59F495BDC96BC9938000B4AD76C9D6584EB545436B0D7783D2887978EC13D67F6035 | bar: JUK1
SKYFIX TOP |  | kg | 0.3 | [8 empty] | 자재 406 | 59F495BDC96BC9938000B4AD76C9D6 | 584EB545436B0D7783D2887978EC13D67F63F2 | F | F | T | [30 empty] | 59F495BDC96BC9938000B4AD76C9D6584EB545436B0D7783D2887978EC13D67F63F2 | bar: JUK1
SPAN보강섬유 |  | M | 1 | [8 empty] | 자재 405 | 59F495BDC96BC9938000B4AD76C9D6 | 584EB545436B0D7783D2887978EC13D67F6034 | F | F | T | [30 empty] | 59F495BDC96BC9938000B4AD76C9D6584EB545436B0D7783D2887978EC13D67F6034 | bar: JUK1
잡재료 | 주재료비의 2% | 식 | 1 | [9 empty] | 59F495BDC96BC9938000B4AD76C9D6 | 58EFE57DB668781985DA8D2A7606001 | F | F | F | 0 | 0 | 0.02 | [27 empty] | 59F495BDC96BC9938000B4AD76C9D658EFE57DB668781985DA8D2A7606001
방수공 | 일반공사 직종 | 인 | 0.05 | [8 empty] | 노임 15 | 59F495BDC96BC9938000B4AD76C9D6 | 59279567876B2BCA8EB3AB81782F0286944C1E | F | F | T |  |  |  | JUK2: 2 | [7 empty] | 59F495BDC96BC9938000B4AD76C9D659279567876B2BCA8EB3AB81782F0286944C1E
보통인부 | 일반공사 직종 | 인 | 0.045 | [8 empty] | 노임 1 | 59F495BDC96BC9938000B4AD76C9D6 | 59279567876B2BCA8EB3AB81782F0286944EC4 | F | F | T |  |  |  | JUK2: 2 | [7 empty] | 59F495BDC96BC9938000B4AD76C9D659279567876B2BCA8EB3AB81782F0286944EC4
공구손료 | 인력품의 3% | 식 | 1 | [9 empty] | 59F495BDC96BC9938000B4AD76C9D6 | 58EFE57DB668781985DA8D2A7636002 | F | F | F | 1 | 2 | 0.03 | [27 empty] | 59F495BDC96BC9938000B4AD76C9D658EFE57DB668781985DA8D2A7636002
[ 합 계 ] | [12 empty] | TOTAL | TOTAL
우레탄 도막방수 벽, 노출 M2 ( 호표 183 ) | [12 empty] | 59F495BDC96BC9938000B4AD76C9C6
수성프라이머 |  | kg | 0.3 | [8 empty] | 자재 402 | 59F495BDC96BC9938000B4AD76C9C6 | 584EB545436B0D7783D2887978EC13D67F603B | F | F | T | [30 empty] | 59F495BDC96BC9938000B4AD76C9C6584EB545436B0D7783D2887978EC13D67F603B | bar: JUK1
SKYFIX100 |  | kg | 2.5 | [8 empty] | 자재 403 | 59F495BDC96BC9938000B4AD76C9C6 | 584EB545436B0D7783D2887978EC13D67F603A | F | F | T | [30 empty] | 59F495BDC96BC9938000B4AD76C9C6584EB545436B0D7783D2887978EC13D67F603A | bar: JUK1
SKYFIX파우더 |  | kg | 0.65 | [8 empty] | 자재 404 | 59F495BDC96BC9938000B4AD76C9C6 | 584EB545436B0D7783D2887978EC13D67F6035 | F | F | T | [30 empty] | 59F495BDC96BC9938000B4AD76C9C6584EB545436B0D7783D2887978EC13D67F6035 | bar: JUK1
SKYFIX TOP |  | kg | 0.3 | [8 empty] | 자재 406 | 59F495BDC96BC9938000B4AD76C9C6 | 584EB545436B0D7783D2887978EC13D67F63F2 | F | F | T | [30 empty] | 59F495BDC96BC9938000B4AD76C9C6584EB545436B0D7783D2887978EC13D67F63F2 | bar: JUK1
SPAN보강섬유 |  | M | 1 | [8 empty] | 자재 405 | 59F495BDC96BC9938000B4AD76C9C6 | 584EB545436B0D7783D2887978EC13D67F6034 | F | F | T | [30 empty] | 59F495BDC96BC9938000B4AD76C9C6584EB545436B0D7783D2887978EC13D67F6034 | bar: JUK1
잡재료 | 주재료비의 2% | 식 | 1 | [9 empty] | 59F495BDC96BC9938000B4AD76C9C6 | 58EFE57DB668781985DA8D2A7606001 | F | F | F | 0 | 0 | 0.02 | [27 empty] | 59F495BDC96BC9938000B4AD76C9C658EFE57DB668781985DA8D2A7606001
방수공 | 일반공사 직종 | 인 | 0.05 | [8 empty] | 노임 15 | 59F495BDC96BC9938000B4AD76C9C6 | 59279567876B2BCA8EB3AB81782F0286944C1E | F | F | T |  |  |  | JUK2: 2 | [7 empty] | 59F495BDC96BC9938000B4AD76C9C659279567876B2BCA8EB3AB81782F0286944C1E
보통인부 | 일반공사 직종 | 인 | 0.045 | [8 empty] | 노임 1 | 59F495BDC96BC9938000B4AD76C9C6 | 59279567876B2BCA8EB3AB81782F0286944EC4 | F | F | T |  |  |  | JUK2: 2 | [7 empty] | 59F495BDC96BC9938000B4AD76C9C659279567876B2BCA8EB3AB81782F0286944EC4
공구손료 | 인력품의 3% | 식 | 1 | [9 empty] | 59F495BDC96BC9938000B4AD76C9C6 | 58EFE57DB668781985DA8D2A7636002 | F | F | F | 1 | 2 | 0.03 | [27 empty] | 59F495BDC96BC9938000B4AD76C9C658EFE57DB668781985DA8D2A7636002
[ 합 계 ] | [12 empty] | TOTAL | TOTAL
복합방수 바닥, 비노출 M2 ( 호표 184 ) | [12 empty] | 59F495BDC96BC9938000B4AD76C9B6
SSAP프라이머 |  | kg | 0.05 | [8 empty] | 자재 410 | 59F495BDC96BC9938000B4AD76C9B6 | 584EB545436B0D7783D2887978EC13D67F63F6 | F | F | T | [30 empty] | 59F495BDC96BC9938000B4AD76C9B6584EB545436B0D7783D2887978EC13D67F63F6 | bar: JUK1
SSAP시트 |  | M2 | 1.02 | [8 empty] | 자재 411 | 59F495BDC96BC9938000B4AD76C9B6 | 584EB545436B0D7783D2887978EC13D67F63F7 | F | F | T | [30 empty] | 59F495BDC96BC9938000B4AD76C9B6584EB545436B0D7783D2887978EC13D67F63F7 | bar: JUK1
SSAP우레탄 |  | kg | 0.6 | [8 empty] | 자재 412 | 59F495BDC96BC9938000B4AD76C9B6 | 584EB545436B0D7783D2887978EC13D67F63F4 | F | F | T | [30 empty] | 59F495BDC96BC9938000B4AD76C9B6584EB545436B0D7783D2887978EC13D67F63F4 | bar: JUK1
SSAP우레탄(논탈형) |  | kg | 1.7 | [8 empty] | 자재 413 | 59F495BDC96BC9938000B4AD76C9B6 | 584EB545436B0D7783D2887978EC13D67F63F5 | F | F | T | [30 empty] | 59F495BDC96BC9938000B4AD76C9B6584EB545436B0D7783D2887978EC13D67F63F5 | bar: JUK1
SSAP보강테이프 |  | M | 1.2 | [8 empty] | 자재 414 | 59F495BDC96BC9938000B4AD76C9B6 | 584EB545436B0D7783D2887978EC13D67F63FA | F | F | T | [30 empty] | 59F495BDC96BC9938000B4AD76C9B6584EB545436B0D7783D2887978EC13D67F63FA | bar: JUK1
우레탄희석제 |  | kg | 0.01 | [8 empty] | 자재 415 | 59F495BDC96BC9938000B4AD76C9B6 | 584EB545436B0D7783D2887978EC13D67F63FB | F | F | T | [30 empty] | 59F495BDC96BC9938000B4AD76C9B6584EB545436B0D7783D2887978EC13D67F63FB | bar: JUK1
잡재료 | 주재료비의 3% | 식 | 1 | [9 empty] | 59F495BDC96BC9938000B4AD76C9B6 | 58EFE57DB668781985DA8D2A7606001 | F | F | F | 0 | 0 | 0.03 | [27 empty] | 59F495BDC96BC9938000B4AD76C9B658EFE57DB668781985DA8D2A7606001
방수공 | 일반공사 직종 | 인 | 0.08 | [8 empty] | 노임 15 | 59F495BDC96BC9938000B4AD76C9B6 | 59279567876B2BCA8EB3AB81782F0286944C1E | F | F | T |  |  |  | JUK2: 2 | [7 empty] | 59F495BDC96BC9938000B4AD76C9B659279567876B2BCA8EB3AB81782F0286944C1E
보통인부 | 일반공사 직종 | 인 | 0.09 | [8 empty] | 노임 1 | 59F495BDC96BC9938000B4AD76C9B6 | 59279567876B2BCA8EB3AB81782F0286944EC4 | F | F | T |  |  |  | JUK2: 2 | [7 empty] | 59F495BDC96BC9938000B4AD76C9B659279567876B2BCA8EB3AB81782F0286944EC4
공구손료 | 인력품의 3% | 식 | 1 | [9 empty] | 59F495BDC96BC9938000B4AD76C9B6 | 58EFE57DB668781985DA8D2A7636002 | F | F | F | 1 | 2 | 0.03 | [27 empty] | 59F495BDC96BC9938000B4AD76C9B658EFE57DB668781985DA8D2A7636002
[ 합 계 ] | [12 empty] | TOTAL | TOTAL
복합방수 벽, 비노출 M2 ( 호표 185 ) | [12 empty] | 59F495BDC96BC9938000B4AD76C9A6
SSAP프라이머 |  | kg | 0.05 | [8 empty] | 자재 410 | 59F495BDC96BC9938000B4AD76C9A6 | 584EB545436B0D7783D2887978EC13D67F63F6 | F | F | T | [30 empty] | 59F495BDC96BC9938000B4AD76C9A6584EB545436B0D7783D2887978EC13D67F63F6 | bar: JUK1
SSAP시트 |  | M2 | 1.02 | [8 empty] | 자재 411 | 59F495BDC96BC9938000B4AD76C9A6 | 584EB545436B0D7783D2887978EC13D67F63F7 | F | F | T | [30 empty] | 59F495BDC96BC9938000B4AD76C9A6584EB545436B0D7783D2887978EC13D67F63F7 | bar: JUK1
SSAP우레탄 |  | kg | 0.6 | [8 empty] | 자재 412 | 59F495BDC96BC9938000B4AD76C9A6 | 584EB545436B0D7783D2887978EC13D67F63F4 | F | F | T | [30 empty] | 59F495BDC96BC9938000B4AD76C9A6584EB545436B0D7783D2887978EC13D67F63F4 | bar: JUK1
SSAP우레탄(논탈형) |  | kg | 1.7 | [8 empty] | 자재 413 | 59F495BDC96BC9938000B4AD76C9A6 | 584EB545436B0D7783D2887978EC13D67F63F5 | F | F | T | [30 empty] | 59F495BDC96BC9938000B4AD76C9A6584EB545436B0D7783D2887978EC13D67F63F5 | bar: JUK1
SSAP보강테이프 |  | M | 1.2 | [8 empty] | 자재 414 | 59F495BDC96BC9938000B4AD76C9A6 | 584EB545436B0D7783D2887978EC13D67F63FA | F | F | T | [30 empty] | 59F495BDC96BC9938000B4AD76C9A6584EB545436B0D7783D2887978EC13D67F63FA | bar: JUK1
우레탄희석제 |  | kg | 0.01 | [8 empty] | 자재 415 | 59F495BDC96BC9938000B4AD76C9A6 | 584EB545436B0D7783D2887978EC13D67F63FB | F | F | T | [30 empty] | 59F495BDC96BC9938000B4AD76C9A6584EB545436B0D7783D2887978EC13D67F63FB | bar: JUK1
잡재료 | 주재료비의 3% | 식 | 1 | [9 empty] | 59F495BDC96BC9938000B4AD76C9A6 | 58EFE57DB668781985DA8D2A7606001 | F | F | F | 0 | 0 | 0.03 | [27 empty] | 59F495BDC96BC9938000B4AD76C9A658EFE57DB668781985DA8D2A7606001
방수공 | 일반공사 직종 | 인 | 0.08 | [8 empty] | 노임 15 | 59F495BDC96BC9938000B4AD76C9A6 | 59279567876B2BCA8EB3AB81782F0286944C1E | F | F | T |  |  |  | JUK2: 2 | [7 empty] | 59F495BDC96BC9938000B4AD76C9A659279567876B2BCA8EB3AB81782F0286944C1E
보통인부 | 일반공사 직종 | 인 | 0.09 | [8 empty] | 노임 1 | 59F495BDC96BC9938000B4AD76C9A6 | 59279567876B2BCA8EB3AB81782F0286944EC4 | F | F | T |  |  |  | JUK2: 2 | [7 empty] | 59F495BDC96BC9938000B4AD76C9A659279567876B2BCA8EB3AB81782F0286944EC4
공구손료 | 인력품의 3% | 식 | 1 | [9 empty] | 59F495BDC96BC9938000B4AD76C9A6 | 58EFE57DB668781985DA8D2A7636002 | F | F | F | 1 | 2 | 0.03 | [27 empty] | 59F495BDC96BC9938000B4AD76C9A658EFE57DB668781985DA8D2A7636002
[ 합 계 ] | [12 empty] | TOTAL | TOTAL
구체방수 지하벽체 M3 ( 호표 186 ) | [12 empty] | 59F495BDC96BC9938000B4AD76DA76
페네트론어드믹스 | 자가치유형 | kg | 5 | [8 empty] | 자재 416 | 59F495BDC96BC9938000B4AD76DA76 | 584EB545436B0D7783D2887978EC13D67F62EB | F | F | T | [30 empty] | 59F495BDC96BC9938000B4AD76DA76584EB545436B0D7783D2887978EC13D67F62EB
특별인부 | 일반공사 직종 | 인 | 0.045 | [8 empty] | 노임 2 | 59F495BDC96BC9938000B4AD76DA76 | 59279567876B2BCA8EB3AB81782F0286944EC5 | F | F | T | [30 empty] | 59F495BDC96BC9938000B4AD76DA7659279567876B2BCA8EB3AB81782F0286944EC5
방수공 | 일반공사 직종 | 인 | 0.045 | [8 empty] | 노임 15 | 59F495BDC96BC9938000B4AD76DA76 | 59279567876B2BCA8EB3AB81782F0286944C1E | F | F | T | [30 empty] | 59F495BDC96BC9938000B4AD76DA7659279567876B2BCA8EB3AB81782F0286944C1E
[ 합 계 ] | [12 empty] | TOTAL | TOTAL
보호모르타르 / 벽 콘크리트면, 24mm M2 건축 3-1-1 ( 호표 187 ) | [12 empty] | 59F495BED16B54328218F87A711676
모르타르 배합(배합품 포함) | 배합용적비 1:3, 시멘트, 모래 별도 | M3 | 0.024 | [8 empty] | 호표 133 | 59F495BED16B54328218F87A711676 | 59F465010C67DEA8804CCC4C79FBD6 | T | F | F | [30 empty] | 59F495BED16B54328218F87A71167659F465010C67DEA8804CCC4C79FBD6
바탕 고르기 | 벽, 24mm 이하 기준, 45m2/일당 | M2 | 1 | [8 empty] | 호표 283 | 59F495BED16B54328218F87A711676 | 59F4C5E9D86BC28D865552A473C6C6 | T | F | F | [30 empty] | 59F495BED16B54328218F87A71167659F4C5E9D86BC28D865552A473C6C6
[ 합 계 ] | [12 empty] | TOTAL | TOTAL
바닥용 배수판 설치 규격 0.5m2이하, 시공량 210m2/일당 M2 건축 5-1-5 ( 호표 188 ) | [12 empty] | 59F495B96F653A398AFED1C876EBE6
내장공 | 일반공사 직종 | 인 | 0.0095 | [8 empty] | 노임 19 | 59F495B96F653A398AFED1C876EBE6 | 59279567876B2BCA8EB3AB81782F0286944D3F | F | F | T | [30 empty] | 59F495B96F653A398AFED1C876EBE659279567876B2BCA8EB3AB81782F0286944D3F | bar: JUK1
보통인부 | 일반공사 직종 | 인 | 0.0048 | [8 empty] | 노임 1 | 59F495B96F653A398AFED1C876EBE6 | 59279567876B2BCA8EB3AB81782F0286944EC4 | F | F | T | [30 empty] | 59F495B96F653A398AFED1C876EBE659279567876B2BCA8EB3AB81782F0286944EC4 | bar: JUK1
공구손료 | 인력품의 2% | 식 | 1 | [9 empty] | 59F495B96F653A398AFED1C876EBE6 | 58EFE57DB668781985DA8D2A7606001 | F | F | F | 1 | 2 | 0.02 | [27 empty] | 59F495B96F653A398AFED1C876EBE658EFE57DB668781985DA8D2A7606001
[ 합 계 ] | [12 empty] | TOTAL | TOTAL
배수판설치 지하용수, 500*500*45mm M2 ( 호표 189 ) | [12 empty] | 59F495B96F653A398B85A3A775D186
배수판 | 500*500*45mm, 지하용수 | 개 | 4 | [8 empty] | 자재 243 | 59F495B96F653A398B85A3A775D186 | 5EAAA56FA86EC6FF8E866219758B6A563EB9AA | F | F | T | [30 empty] | 59F495B96F653A398B85A3A775D1865EAAA56FA86EC6FF8E866219758B6A563EB9AA
토목용부직포 | 토목용부직포, 부직포, 장섬유 | M2 | 1.5 | [8 empty] | 자재 104 | 59F495B96F653A398B85A3A775D186 | 5ED7F5D5DF6B95E787F04FCE7AD86916F589A9 | F | F | T | [30 empty] | 59F495B96F653A398B85A3A775D1865ED7F5D5DF6B95E787F04FCE7AD86916F589A9
바닥용 배수판 설치 | 규격 0.5m2이하, 시공량 210m2/일당 | M2 | 1 | [8 empty] | 호표 188 | 59F495B96F653A398B85A3A775D186 | 59F495B96F653A398AFED1C876EBE6 | T | F | F | [30 empty] | 59F495B96F653A398B85A3A775D18659F495B96F653A398AFED1C876EBE6
[ 합 계 ] | [12 empty] | TOTAL | TOTAL
배수판설치 벽,50T M2 ( 호표 190 ) | [12 empty] | 59F495B96C69FFCA857B4A6B748226
배수판 | 벽체용, 50mm | M2 | 1 | [8 empty] | 자재 244 | 59F495B96C69FFCA857B4A6B748226 | 5EAAA56FA86EC6FF8E866219758B6A563C8F0E | F | F | T | [30 empty] | 59F495B96C69FFCA857B4A6B7482265EAAA56FA86EC6FF8E866219758B6A563C8F0E
벽체용 배수판 설치 | 규격 0.5m2이하 기준, 시공량 50m2/일당 | M2 | 1 | [8 empty] | 호표 191 | 59F495B96C69FFCA857B4A6B748226 | 59F495B96D6A4202890A4D797827D6 | T | F | F | [30 empty] | 59F495B96C69FFCA857B4A6B74822659F495B96D6A4202890A4D797827D6
[ 합 계 ] | [12 empty] | TOTAL | TOTAL
벽체용 배수판 설치 규격 0.5m2이하 기준, 시공량 50m2/일당 M2 건축 5-3-8 ( 호표 191 ) | [12 empty] | 59F495B96D6A4202890A4D797827D6
내장공 | 일반공사 직종 | 인 | 0.04 | [8 empty] | 노임 19 | 59F495B96D6A4202890A4D797827D6 | 59279567876B2BCA8EB3AB81782F0286944D3F | F | F | T | [30 empty] | 59F495B96D6A4202890A4D797827D659279567876B2BCA8EB3AB81782F0286944D3F | bar: JUK1
보통인부 | 일반공사 직종 | 인 | 0.02 | [8 empty] | 노임 1 | 59F495B96D6A4202890A4D797827D6 | 59279567876B2BCA8EB3AB81782F0286944EC4 | F | F | T | [30 empty] | 59F495B96D6A4202890A4D797827D659279567876B2BCA8EB3AB81782F0286944EC4 | bar: JUK1
공구손료 | 인력품의 3% | 식 | 1 | [9 empty] | 59F495B96D6A4202890A4D797827D6 | 58EFE57DB668781985DA8D2A7606001 | F | F | F | 1 | 2 | 0.03 | [27 empty] | 59F495B96D6A4202890A4D797827D658EFE57DB668781985DA8D2A7606001
[ 합 계 ] | [12 empty] | TOTAL | TOTAL
목재후로링 깔기 (후로링 관급) 바닥,22T(AL장선1T+방진고무11T+이중합판장선27T+합판15T) M2 ( 호표 192 ) | [12 empty] | 59F4854C6860DA55866759E77D7FD6
후로링 깔기(관급자재) | 북미경질단풍나무 22T*60*1800 | M2 | 1 | [8 empty] | 자재 333 | 59F4854C6860DA55866759E77D7FD6 | 584EB545436B0D7783D2F92271EF3BA6F4C9CB | F | F | T | [30 empty] | 59F4854C6860DA55866759E77D7FD6584EB545436B0D7783D2F92271EF3BA6F4C9CB
시스템마루틀 설치 | T15합판+T27이중합판장선+T11방진고무+T1AL보강재 | M2 | 1 | [8 empty] | 자재 334 | 59F4854C6860DA55866759E77D7FD6 | 584EB545436B0D7783D2F92271EF3BA6F4C9C8 | F | F | T | [30 empty] | 59F4854C6860DA55866759E77D7FD6584EB545436B0D7783D2F92271EF3BA6F4C9C8
[ 합 계 ] | [12 empty] | TOTAL | TOTAL
플로어링 마루 설치 M2 건축 5-1-3 ( 호표 193 ) | [12 empty] | 59F4854C6860BF8883DE822075B066
내장공 | 일반공사 직종 | 인 | 0.04 | [8 empty] | 노임 19 | 59F4854C6860BF8883DE822075B066 | 59279567876B2BCA8EB3AB81782F0286944D3F | F | F | T | [30 empty] | 59F4854C6860BF8883DE822075B06659279567876B2BCA8EB3AB81782F0286944D3F | bar: JUK1
보통인부 | 일반공사 직종 | 인 | 0.02 | [8 empty] | 노임 1 | 59F4854C6860BF8883DE822075B066 | 59279567876B2BCA8EB3AB81782F0286944EC4 | F | F | T | [30 empty] | 59F4854C6860BF8883DE822075B06659279567876B2BCA8EB3AB81782F0286944EC4 | bar: JUK1
공구손료 | 인력품의 2% | 식 | 1 | [9 empty] | 59F4854C6860BF8883DE822075B066 | 58EFE57DB668781985DA8D2A7606001 | F | F | F | 1 | 2 | 0.02 | [27 empty] | 59F4854C6860BF8883DE822075B06658EFE57DB668781985DA8D2A7606001
[ 합 계 ] | [12 empty] | TOTAL | TOTAL
강화마루 깔기 바닥, 8T M2 건축 5-1-3 ( 호표 194 ) | [12 empty] | 59F4854C6860BF8883DE869B76A716
강화마루 | 8t | M2 | 1.05 | [8 empty] | 자재 150 | 59F4854C6860BF8883DE869B76A716 | 5ED7F5D5DB6DCDC580E543D17106F9560BAD56 | F | F | T | [30 empty] | 59F4854C6860BF8883DE869B76A7165ED7F5D5DB6DCDC580E543D17106F9560BAD56
플로어링 마루 설치 |  | M2 | 1 | [8 empty] | 호표 193 | 59F4854C6860BF8883DE869B76A716 | 59F4854C6860BF8883DE822075B066 | T | F | F | [30 empty] | 59F4854C6860BF8883DE869B76A71659F4854C6860BF8883DE822075B066
[ 합 계 ] | [12 empty] | TOTAL | TOTAL
DRY WALL(DS1/AW-100) 차음GB12.5T*2겹 + GW50T + 차음GB12.5T*2겹 M2 ( 호표 195 ) | [12 empty] | 59F4854F2265C98E893C769C75BFC6
차음석고보드 | 12.5T, 900*2400 | M2 | 4.2 | [8 empty] | 자재 342 | 59F4854F2265C98E893C769C75BFC6 | 584EB545436B0D7783D2F92271EF3BA6F4C703 | F | F | T | [30 empty] | 59F4854F2265C98E893C769C75BFC6584EB545436B0D7783D2F92271EF3BA6F4C703
AW-STUD | 100*45*0.6T | M | 2.45 | [8 empty] | 자재 343 | 59F4854F2265C98E893C769C75BFC6 | 584EB545436B0D7783D2F92271EF3BA6F4C702 | F | F | T | [30 empty] | 59F4854F2265C98E893C769C75BFC6584EB545436B0D7783D2F92271EF3BA6F4C702
AC-RUNNER | 102*40*0.8T | M | 0.87 | [8 empty] | 자재 344 | 59F4854F2265C98E893C769C75BFC6 | 584EB545436B0D7783D2F92271EF3BA6F4C705 | F | F | T | [30 empty] | 59F4854F2265C98E893C769C75BFC6584EB545436B0D7783D2F92271EF3BA6F4C705
핀(런너고정용) | NK-27 | EA | 1.56 | [8 empty] | 자재 345 | 59F4854F2265C98E893C769C75BFC6 | 584EB545436B0D7783D2F92271EF3BA6F4C704 | F | F | T | [30 empty] | 59F4854F2265C98E893C769C75BFC6584EB545436B0D7783D2F92271EF3BA6F4C704
석고보드 나사못 | Φ3.5*32 | EA | 20.42 | [8 empty] | 자재 346 | 59F4854F2265C98E893C769C75BFC6 | 584EB545436B0D7783D2F92271EF3BA6F4C707 | F | F | T | [30 empty] | 59F4854F2265C98E893C769C75BFC6584EB545436B0D7783D2F92271EF3BA6F4C707
석고보드 나사못 | Φ3.5*41 | EA | 39.89 | [8 empty] | 자재 347 | 59F4854F2265C98E893C769C75BFC6 | 584EB545436B0D7783D2F92271EF3BA6F4C706 | F | F | T | [30 empty] | 59F4854F2265C98E893C769C75BFC6584EB545436B0D7783D2F92271EF3BA6F4C706
조인트테이프 | 망사형 | M | 2.1 | [8 empty] | 자재 348 | 59F4854F2265C98E893C769C75BFC6 | 584EB545436B0D7783D2F92271EF3BA6F4C709 | F | F | T | [30 empty] | 59F4854F2265C98E893C769C75BFC6584EB545436B0D7783D2F92271EF3BA6F4C709
조인트컴파운드 | 레디믹스형 | kg | 0.42 | [8 empty] | 자재 349 | 59F4854F2265C98E893C769C75BFC6 | 584EB545436B0D7783D2F92271EF3BA6F4C708 | F | F | T | [30 empty] | 59F4854F2265C98E893C769C75BFC6584EB545436B0D7783D2F92271EF3BA6F4C708
실런트 | 310ml | C/T | 0.37 | [8 empty] | 자재 350 | 59F4854F2265C98E893C769C75BFC6 | 584EB545436B0D7783D2F92271EF3BA6F4C67A | F | F | T | [30 empty] | 59F4854F2265C98E893C769C75BFC6584EB545436B0D7783D2F92271EF3BA6F4C67A
유리면 | 24K 50T | M2 | 1.05 | [8 empty] | 자재 351 | 59F4854F2265C98E893C769C75BFC6 | 584EB545436B0D7783D2F92271EF3BA6F4C67B | F | F | T | [30 empty] | 59F4854F2265C98E893C769C75BFC6584EB545436B0D7783D2F92271EF3BA6F4C67B
단열재고정핀 | 50형 | EA | 10.94 | [8 empty] | 자재 352 | 59F4854F2265C98E893C769C75BFC6 | 584EB545436B0D7783D2F92271EF3BA6F4C678 | F | F | T | [30 empty] | 59F4854F2265C98E893C769C75BFC6584EB545436B0D7783D2F92271EF3BA6F4C678
철공 | 일반공사 직종 | 인 | 0.04 | [8 empty] | 노임 6 | 59F4854F2265C98E893C769C75BFC6 | 59279567876B2BCA8EB3AB81782F0286944ECF | F | F | T | [30 empty] | 59F4854F2265C98E893C769C75BFC659279567876B2BCA8EB3AB81782F0286944ECF
내장공 | 일반공사 직종 | 인 | 0.08 | [8 empty] | 노임 19 | 59F4854F2265C98E893C769C75BFC6 | 59279567876B2BCA8EB3AB81782F0286944D3F | F | F | T | [30 empty] | 59F4854F2265C98E893C769C75BFC659279567876B2BCA8EB3AB81782F0286944D3F
도장공 | 일반공사 직종 | 인 | 0.02 | [8 empty] | 노임 18 | 59F4854F2265C98E893C769C75BFC6 | 59279567876B2BCA8EB3AB81782F0286944C11 | F | F | T | [30 empty] | 59F4854F2265C98E893C769C75BFC659279567876B2BCA8EB3AB81782F0286944C11
보통인부 | 일반공사 직종 | 인 | 0.02 | [8 empty] | 노임 1 | 59F4854F2265C98E893C769C75BFC6 | 59279567876B2BCA8EB3AB81782F0286944EC4 | F | F | T | [30 empty] | 59F4854F2265C98E893C769C75BFC659279567876B2BCA8EB3AB81782F0286944EC4
[ 합 계 ] | [12 empty] | TOTAL | TOTAL
DRY WALL(DS1A/AW-100) 차음GB12.5T*2겹 + GW50T + 차음GB12.5T*1겹+방수방균12.5T M2 ( 호표 196 ) | [12 empty] | 59F4854F2265C98E893C769C75BFF6
차음석고보드 | 12.5T, 900*2400 | M2 | 3.15 | [8 empty] | 자재 342 | 59F4854F2265C98E893C769C75BFF6 | 584EB545436B0D7783D2F92271EF3BA6F4C703 | F | F | T | [30 empty] | 59F4854F2265C98E893C769C75BFF6584EB545436B0D7783D2F92271EF3BA6F4C703
아쿠아락E | 12.5T, 900*1800 | M2 | 1.05 | [8 empty] | 자재 369 | 59F4854F2265C98E893C769C75BFF6 | 584EB545436B0D7783D2F92271EF3BA6F785C3 | F | F | T | [30 empty] | 59F4854F2265C98E893C769C75BFF6584EB545436B0D7783D2F92271EF3BA6F785C3
AW-STUD | 100*45*0.6T | M | 2.45 | [8 empty] | 자재 343 | 59F4854F2265C98E893C769C75BFF6 | 584EB545436B0D7783D2F92271EF3BA6F4C702 | F | F | T | [30 empty] | 59F4854F2265C98E893C769C75BFF6584EB545436B0D7783D2F92271EF3BA6F4C702
AC-RUNNER | 102*40*0.8T | M | 0.87 | [8 empty] | 자재 344 | 59F4854F2265C98E893C769C75BFF6 | 584EB545436B0D7783D2F92271EF3BA6F4C705 | F | F | T | [30 empty] | 59F4854F2265C98E893C769C75BFF6584EB545436B0D7783D2F92271EF3BA6F4C705
핀(런너고정용) | NK-27 | EA | 1.56 | [8 empty] | 자재 345 | 59F4854F2265C98E893C769C75BFF6 | 584EB545436B0D7783D2F92271EF3BA6F4C704 | F | F | T | [30 empty] | 59F4854F2265C98E893C769C75BFF6584EB545436B0D7783D2F92271EF3BA6F4C704
석고보드 나사못 | Φ3.5*32 | EA | 20.42 | [8 empty] | 자재 346 | 59F4854F2265C98E893C769C75BFF6 | 584EB545436B0D7783D2F92271EF3BA6F4C707 | F | F | T | [30 empty] | 59F4854F2265C98E893C769C75BFF6584EB545436B0D7783D2F92271EF3BA6F4C707
석고보드 나사못 | Φ3.5*41 | EA | 39.89 | [8 empty] | 자재 347 | 59F4854F2265C98E893C769C75BFF6 | 584EB545436B0D7783D2F92271EF3BA6F4C706 | F | F | T | [30 empty] | 59F4854F2265C98E893C769C75BFF6584EB545436B0D7783D2F92271EF3BA6F4C706
조인트테이프 | 망사형 | M | 2.1 | [8 empty] | 자재 348 | 59F4854F2265C98E893C769C75BFF6 | 584EB545436B0D7783D2F92271EF3BA6F4C709 | F | F | T | [30 empty] | 59F4854F2265C98E893C769C75BFF6584EB545436B0D7783D2F92271EF3BA6F4C709
조인트컴파운드 | 레디믹스형 | kg | 0.42 | [8 empty] | 자재 349 | 59F4854F2265C98E893C769C75BFF6 | 584EB545436B0D7783D2F92271EF3BA6F4C708 | F | F | T | [30 empty] | 59F4854F2265C98E893C769C75BFF6584EB545436B0D7783D2F92271EF3BA6F4C708
실런트 | 310ml | C/T | 0.37 | [8 empty] | 자재 350 | 59F4854F2265C98E893C769C75BFF6 | 584EB545436B0D7783D2F92271EF3BA6F4C67A | F | F | T | [30 empty] | 59F4854F2265C98E893C769C75BFF6584EB545436B0D7783D2F92271EF3BA6F4C67A
유리면 | 24K 50T | M2 | 1.05 | [8 empty] | 자재 351 | 59F4854F2265C98E893C769C75BFF6 | 584EB545436B0D7783D2F92271EF3BA6F4C67B | F | F | T | [30 empty] | 59F4854F2265C98E893C769C75BFF6584EB545436B0D7783D2F92271EF3BA6F4C67B
단열재고정핀 | 50형 | EA | 10.94 | [8 empty] | 자재 352 | 59F4854F2265C98E893C769C75BFF6 | 584EB545436B0D7783D2F92271EF3BA6F4C678 | F | F | T | [30 empty] | 59F4854F2265C98E893C769C75BFF6584EB545436B0D7783D2F92271EF3BA6F4C678
철공 | 일반공사 직종 | 인 | 0.04 | [8 empty] | 노임 6 | 59F4854F2265C98E893C769C75BFF6 | 59279567876B2BCA8EB3AB81782F0286944ECF | F | F | T | [30 empty] | 59F4854F2265C98E893C769C75BFF659279567876B2BCA8EB3AB81782F0286944ECF
내장공 | 일반공사 직종 | 인 | 0.08 | [8 empty] | 노임 19 | 59F4854F2265C98E893C769C75BFF6 | 59279567876B2BCA8EB3AB81782F0286944D3F | F | F | T | [30 empty] | 59F4854F2265C98E893C769C75BFF659279567876B2BCA8EB3AB81782F0286944D3F
도장공 | 일반공사 직종 | 인 | 0.02 | [8 empty] | 노임 18 | 59F4854F2265C98E893C769C75BFF6 | 59279567876B2BCA8EB3AB81782F0286944C11 | F | F | T | [30 empty] | 59F4854F2265C98E893C769C75BFF659279567876B2BCA8EB3AB81782F0286944C11
보통인부 | 일반공사 직종 | 인 | 0.02 | [8 empty] | 노임 1 | 59F4854F2265C98E893C769C75BFF6 | 59279567876B2BCA8EB3AB81782F0286944EC4 | F | F | T | [30 empty] | 59F4854F2265C98E893C769C75BFF659279567876B2BCA8EB3AB81782F0286944EC4
[ 합 계 ] | [12 empty] | TOTAL | TOTAL
DRY WALL(D1/C-100) GB12.5T*2겹 + GW50T + GB12.5T*2겹 M2 ( 호표 197 ) | [12 empty] | 59F4854F2265C98E893C769C75BFE6
일반석고보드 | 12.5T, 900*2400 | M2 | 4.2 | [8 empty] | 자재 353 | 59F4854F2265C98E893C769C75BFE6 | 584EB545436B0D7783D2F92271EF3BA6F4C679 | F | F | T | [30 empty] | 59F4854F2265C98E893C769C75BFE6584EB545436B0D7783D2F92271EF3BA6F4C679
C-STUD | 100*45*0.8T | M | 2.45 | [8 empty] | 자재 354 | 59F4854F2265C98E893C769C75BFE6 | 584EB545436B0D7783D2F92271EF3BA6F4C67E | F | F | T | [30 empty] | 59F4854F2265C98E893C769C75BFE6584EB545436B0D7783D2F92271EF3BA6F4C67E
C-RUNNER | 102*40*0.8T | M | 0.87 | [8 empty] | 자재 355 | 59F4854F2265C98E893C769C75BFE6 | 584EB545436B0D7783D2F92271EF3BA6F4C67F | F | F | T | [30 empty] | 59F4854F2265C98E893C769C75BFE6584EB545436B0D7783D2F92271EF3BA6F4C67F
핀(런너고정용) | NK-27 | EA | 1.56 | [8 empty] | 자재 345 | 59F4854F2265C98E893C769C75BFE6 | 584EB545436B0D7783D2F92271EF3BA6F4C704 | F | F | T | [30 empty] | 59F4854F2265C98E893C769C75BFE6584EB545436B0D7783D2F92271EF3BA6F4C704
석고보드 나사못 | Φ3.5*32 | EA | 20.42 | [8 empty] | 자재 346 | 59F4854F2265C98E893C769C75BFE6 | 584EB545436B0D7783D2F92271EF3BA6F4C707 | F | F | T | [30 empty] | 59F4854F2265C98E893C769C75BFE6584EB545436B0D7783D2F92271EF3BA6F4C707
석고보드 나사못 | Φ3.5*41 | EA | 39.89 | [8 empty] | 자재 347 | 59F4854F2265C98E893C769C75BFE6 | 584EB545436B0D7783D2F92271EF3BA6F4C706 | F | F | T | [30 empty] | 59F4854F2265C98E893C769C75BFE6584EB545436B0D7783D2F92271EF3BA6F4C706
조인트테이프 | 망사형 | M | 2.1 | [8 empty] | 자재 348 | 59F4854F2265C98E893C769C75BFE6 | 584EB545436B0D7783D2F92271EF3BA6F4C709 | F | F | T | [30 empty] | 59F4854F2265C98E893C769C75BFE6584EB545436B0D7783D2F92271EF3BA6F4C709
조인트컴파운드 | 레디믹스형 | kg | 0.42 | [8 empty] | 자재 349 | 59F4854F2265C98E893C769C75BFE6 | 584EB545436B0D7783D2F92271EF3BA6F4C708 | F | F | T | [30 empty] | 59F4854F2265C98E893C769C75BFE6584EB545436B0D7783D2F92271EF3BA6F4C708
실런트 | 310ml | C/T | 0.37 | [8 empty] | 자재 350 | 59F4854F2265C98E893C769C75BFE6 | 584EB545436B0D7783D2F92271EF3BA6F4C67A | F | F | T | [30 empty] | 59F4854F2265C98E893C769C75BFE6584EB545436B0D7783D2F92271EF3BA6F4C67A
유리면 | 24K 50T | M2 | 1.05 | [8 empty] | 자재 351 | 59F4854F2265C98E893C769C75BFE6 | 584EB545436B0D7783D2F92271EF3BA6F4C67B | F | F | T | [30 empty] | 59F4854F2265C98E893C769C75BFE6584EB545436B0D7783D2F92271EF3BA6F4C67B
단열재고정핀 | 50형 | EA | 10.94 | [8 empty] | 자재 352 | 59F4854F2265C98E893C769C75BFE6 | 584EB545436B0D7783D2F92271EF3BA6F4C678 | F | F | T | [30 empty] | 59F4854F2265C98E893C769C75BFE6584EB545436B0D7783D2F92271EF3BA6F4C678
철공 | 일반공사 직종 | 인 | 0.04 | [8 empty] | 노임 6 | 59F4854F2265C98E893C769C75BFE6 | 59279567876B2BCA8EB3AB81782F0286944ECF | F | F | T | [30 empty] | 59F4854F2265C98E893C769C75BFE659279567876B2BCA8EB3AB81782F0286944ECF
내장공 | 일반공사 직종 | 인 | 0.08 | [8 empty] | 노임 19 | 59F4854F2265C98E893C769C75BFE6 | 59279567876B2BCA8EB3AB81782F0286944D3F | F | F | T | [30 empty] | 59F4854F2265C98E893C769C75BFE659279567876B2BCA8EB3AB81782F0286944D3F
도장공 | 일반공사 직종 | 인 | 0.02 | [8 empty] | 노임 18 | 59F4854F2265C98E893C769C75BFE6 | 59279567876B2BCA8EB3AB81782F0286944C11 | F | F | T | [30 empty] | 59F4854F2265C98E893C769C75BFE659279567876B2BCA8EB3AB81782F0286944C11
보통인부 | 일반공사 직종 | 인 | 0.02 | [8 empty] | 노임 1 | 59F4854F2265C98E893C769C75BFE6 | 59279567876B2BCA8EB3AB81782F0286944EC4 | F | F | T | [30 empty] | 59F4854F2265C98E893C769C75BFE659279567876B2BCA8EB3AB81782F0286944EC4
[ 합 계 ] | [12 empty] | TOTAL | TOTAL
DRY WALL(D2/C-100) GB12.5T*2겹 + GB12.5T*2겹 M2 ( 호표 198 ) | [12 empty] | 59F4854F2265C98E893C769C75BF86
일반석고보드 | 12.5T, 900*2400 | M2 | 4.2 | [8 empty] | 자재 353 | 59F4854F2265C98E893C769C75BF86 | 584EB545436B0D7783D2F92271EF3BA6F4C679 | F | F | T | [30 empty] | 59F4854F2265C98E893C769C75BF86584EB545436B0D7783D2F92271EF3BA6F4C679
C-STUD | 100*45*0.8T | M | 2.45 | [8 empty] | 자재 354 | 59F4854F2265C98E893C769C75BF86 | 584EB545436B0D7783D2F92271EF3BA6F4C67E | F | F | T | [30 empty] | 59F4854F2265C98E893C769C75BF86584EB545436B0D7783D2F92271EF3BA6F4C67E
C-RUNNER | 102*40*0.8T | M | 0.87 | [8 empty] | 자재 355 | 59F4854F2265C98E893C769C75BF86 | 584EB545436B0D7783D2F92271EF3BA6F4C67F | F | F | T | [30 empty] | 59F4854F2265C98E893C769C75BF86584EB545436B0D7783D2F92271EF3BA6F4C67F
핀(런너고정용) | NK-27 | EA | 1.56 | [8 empty] | 자재 345 | 59F4854F2265C98E893C769C75BF86 | 584EB545436B0D7783D2F92271EF3BA6F4C704 | F | F | T | [30 empty] | 59F4854F2265C98E893C769C75BF86584EB545436B0D7783D2F92271EF3BA6F4C704
석고보드 나사못 | Φ3.5*32 | EA | 20.42 | [8 empty] | 자재 346 | 59F4854F2265C98E893C769C75BF86 | 584EB545436B0D7783D2F92271EF3BA6F4C707 | F | F | T | [30 empty] | 59F4854F2265C98E893C769C75BF86584EB545436B0D7783D2F92271EF3BA6F4C707
석고보드 나사못 | Φ3.5*41 | EA | 39.89 | [8 empty] | 자재 347 | 59F4854F2265C98E893C769C75BF86 | 584EB545436B0D7783D2F92271EF3BA6F4C706 | F | F | T | [30 empty] | 59F4854F2265C98E893C769C75BF86584EB545436B0D7783D2F92271EF3BA6F4C706
조인트테이프 | 망사형 | M | 2.1 | [8 empty] | 자재 348 | 59F4854F2265C98E893C769C75BF86 | 584EB545436B0D7783D2F92271EF3BA6F4C709 | F | F | T | [30 empty] | 59F4854F2265C98E893C769C75BF86584EB545436B0D7783D2F92271EF3BA6F4C709
조인트컴파운드 | 레디믹스형 | kg | 0.42 | [8 empty] | 자재 349 | 59F4854F2265C98E893C769C75BF86 | 584EB545436B0D7783D2F92271EF3BA6F4C708 | F | F | T | [30 empty] | 59F4854F2265C98E893C769C75BF86584EB545436B0D7783D2F92271EF3BA6F4C708
실런트 | 310ml | C/T | 0.37 | [8 empty] | 자재 350 | 59F4854F2265C98E893C769C75BF86 | 584EB545436B0D7783D2F92271EF3BA6F4C67A | F | F | T | [30 empty] | 59F4854F2265C98E893C769C75BF86584EB545436B0D7783D2F92271EF3BA6F4C67A
철공 | 일반공사 직종 | 인 | 0.04 | [8 empty] | 노임 6 | 59F4854F2265C98E893C769C75BF86 | 59279567876B2BCA8EB3AB81782F0286944ECF | F | F | T | [30 empty] | 59F4854F2265C98E893C769C75BF8659279567876B2BCA8EB3AB81782F0286944ECF
내장공 | 일반공사 직종 | 인 | 0.08 | [8 empty] | 노임 19 | 59F4854F2265C98E893C769C75BF86 | 59279567876B2BCA8EB3AB81782F0286944D3F | F | F | T | [30 empty] | 59F4854F2265C98E893C769C75BF8659279567876B2BCA8EB3AB81782F0286944D3F
도장공 | 일반공사 직종 | 인 | 0.02 | [8 empty] | 노임 18 | 59F4854F2265C98E893C769C75BF86 | 59279567876B2BCA8EB3AB81782F0286944C11 | F | F | T | [30 empty] | 59F4854F2265C98E893C769C75BF8659279567876B2BCA8EB3AB81782F0286944C11
[ 합 계 ] | [12 empty] | TOTAL | TOTAL
DRY WALL(DL1/FURRING 22*35*70*0.5t) GB12.5T*1겹 M2 ( 호표 199 ) | [12 empty] | 59F4854F2265C98E893C769C75BF56
일반석고보드 | 12.5T, 900*2400 | M2 | 1.05 | [8 empty] | 자재 353 | 59F4854F2265C98E893C769C75BF56 | 584EB545436B0D7783D2F92271EF3BA6F4C679 | F | F | T | [30 empty] | 59F4854F2265C98E893C769C75BF56584EB545436B0D7783D2F92271EF3BA6F4C679
퍼링채널 | 0.5*22*35*70 | m2 | 1 | [8 empty] | 자재 395 | 59F4854F2265C98E893C769C75BF56 | 584EB545436B0D7783D2F92271EF3BA6F78275 | F | F | T | [30 empty] | 59F4854F2265C98E893C769C75BF56584EB545436B0D7783D2F92271EF3BA6F78275
석고보드 나사못 | Φ3.5*32 | EA | 10.21 | [8 empty] | 자재 346 | 59F4854F2265C98E893C769C75BF56 | 584EB545436B0D7783D2F92271EF3BA6F4C707 | F | F | T | [30 empty] | 59F4854F2265C98E893C769C75BF56584EB545436B0D7783D2F92271EF3BA6F4C707
석고보드 나사못 | Φ3.5*41 | EA | 19.44 | [8 empty] | 자재 347 | 59F4854F2265C98E893C769C75BF56 | 584EB545436B0D7783D2F92271EF3BA6F4C706 | F | F | T | [30 empty] | 59F4854F2265C98E893C769C75BF56584EB545436B0D7783D2F92271EF3BA6F4C706
조인트테이프 | 망사형 | M | 1.05 | [8 empty] | 자재 348 | 59F4854F2265C98E893C769C75BF56 | 584EB545436B0D7783D2F92271EF3BA6F4C709 | F | F | T | [30 empty] | 59F4854F2265C98E893C769C75BF56584EB545436B0D7783D2F92271EF3BA6F4C709
조인트컴파운드 | 레디믹스형 | kg | 0.22 | [8 empty] | 자재 349 | 59F4854F2265C98E893C769C75BF56 | 584EB545436B0D7783D2F92271EF3BA6F4C708 | F | F | T | [30 empty] | 59F4854F2265C98E893C769C75BF56584EB545436B0D7783D2F92271EF3BA6F4C708
실런트 | 310ml | C/T | 0.37 | [8 empty] | 자재 350 | 59F4854F2265C98E893C769C75BF56 | 584EB545436B0D7783D2F92271EF3BA6F4C67A | F | F | T | [30 empty] | 59F4854F2265C98E893C769C75BF56584EB545436B0D7783D2F92271EF3BA6F4C67A
철공 | 일반공사 직종 | 인 | 0.032 | [8 empty] | 노임 6 | 59F4854F2265C98E893C769C75BF56 | 59279567876B2BCA8EB3AB81782F0286944ECF | F | F | T | [30 empty] | 59F4854F2265C98E893C769C75BF5659279567876B2BCA8EB3AB81782F0286944ECF
내장공 | 일반공사 직종 | 인 | 0.04 | [8 empty] | 노임 19 | 59F4854F2265C98E893C769C75BF56 | 59279567876B2BCA8EB3AB81782F0286944D3F | F | F | T | [30 empty] | 59F4854F2265C98E893C769C75BF5659279567876B2BCA8EB3AB81782F0286944D3F
도장공 | 일반공사 직종 | 인 | 0.01 | [8 empty] | 노임 18 | 59F4854F2265C98E893C769C75BF56 | 59279567876B2BCA8EB3AB81782F0286944C11 | F | F | T | [30 empty] | 59F4854F2265C98E893C769C75BF5659279567876B2BCA8EB3AB81782F0286944C11
[ 합 계 ] | [12 empty] | TOTAL | TOTAL
DRY WALL(DL2/FURRING 22*35*70*0.5t) 방수방균GB12.5T*1겹 M2 ( 호표 200 ) | [12 empty] | 59F4854F2265C98E893C769C75BF46
아쿠아락E | 12.5T, 900*1800 | M2 | 1.05 | [8 empty] | 자재 369 | 59F4854F2265C98E893C769C75BF46 | 584EB545436B0D7783D2F92271EF3BA6F785C3 | F | F | T | [30 empty] | 59F4854F2265C98E893C769C75BF46584EB545436B0D7783D2F92271EF3BA6F785C3
퍼링채널 | 0.5*22*35*70 | m2 | 1 | [8 empty] | 자재 395 | 59F4854F2265C98E893C769C75BF46 | 584EB545436B0D7783D2F92271EF3BA6F78275 | F | F | T | [30 empty] | 59F4854F2265C98E893C769C75BF46584EB545436B0D7783D2F92271EF3BA6F78275
석고보드 나사못 | Φ3.5*32 | EA | 10.21 | [8 empty] | 자재 346 | 59F4854F2265C98E893C769C75BF46 | 584EB545436B0D7783D2F92271EF3BA6F4C707 | F | F | T | [30 empty] | 59F4854F2265C98E893C769C75BF46584EB545436B0D7783D2F92271EF3BA6F4C707
석고보드 나사못 | Φ3.5*41 | EA | 19.44 | [8 empty] | 자재 347 | 59F4854F2265C98E893C769C75BF46 | 584EB545436B0D7783D2F92271EF3BA6F4C706 | F | F | T | [30 empty] | 59F4854F2265C98E893C769C75BF46584EB545436B0D7783D2F92271EF3BA6F4C706
조인트테이프 | 망사형 | M | 1.05 | [8 empty] | 자재 348 | 59F4854F2265C98E893C769C75BF46 | 584EB545436B0D7783D2F92271EF3BA6F4C709 | F | F | T | [30 empty] | 59F4854F2265C98E893C769C75BF46584EB545436B0D7783D2F92271EF3BA6F4C709
조인트컴파운드 | 레디믹스형 | kg | 0.22 | [8 empty] | 자재 349 | 59F4854F2265C98E893C769C75BF46 | 584EB545436B0D7783D2F92271EF3BA6F4C708 | F | F | T | [30 empty] | 59F4854F2265C98E893C769C75BF46584EB545436B0D7783D2F92271EF3BA6F4C708
실런트 | 310ml | C/T | 0.37 | [8 empty] | 자재 350 | 59F4854F2265C98E893C769C75BF46 | 584EB545436B0D7783D2F92271EF3BA6F4C67A | F | F | T | [30 empty] | 59F4854F2265C98E893C769C75BF46584EB545436B0D7783D2F92271EF3BA6F4C67A
철공 | 일반공사 직종 | 인 | 0.032 | [8 empty] | 노임 6 | 59F4854F2265C98E893C769C75BF46 | 59279567876B2BCA8EB3AB81782F0286944ECF | F | F | T | [30 empty] | 59F4854F2265C98E893C769C75BF4659279567876B2BCA8EB3AB81782F0286944ECF
내장공 | 일반공사 직종 | 인 | 0.04 | [8 empty] | 노임 19 | 59F4854F2265C98E893C769C75BF46 | 59279567876B2BCA8EB3AB81782F0286944D3F | F | F | T | [30 empty] | 59F4854F2265C98E893C769C75BF4659279567876B2BCA8EB3AB81782F0286944D3F
도장공 | 일반공사 직종 | 인 | 0.01 | [8 empty] | 노임 18 | 59F4854F2265C98E893C769C75BF46 | 59279567876B2BCA8EB3AB81782F0286944C11 | F | F | T | [30 empty] | 59F4854F2265C98E893C769C75BF4659279567876B2BCA8EB3AB81782F0286944C11
[ 합 계 ] | [12 empty] | TOTAL | TOTAL
창호상부 보강틀(A705-5) H:1150,(ㅁ50*50*2.3t@600+L-50*50*4t@1200),도장유 M ( 호표 201 ) | [12 empty] | 59F4854F2265C98E893C769C75AD66
각파이프설치 | ㅁ50*50*2.3 | M | 3.8337 | [8 empty] | 호표 392 | 59F4854F2265C98E893C769C75AD66 | 59F4E53E7C68E4008A4062C773F726 | T | F | F | [30 empty] | 59F4854F2265C98E893C769C75AD6659F4E53E7C68E4008A4062C773F726
앵글설치 | L-50*50*4 | M | 2.6656 | [8 empty] | 호표 393 | 59F4854F2265C98E893C769C75AD66 | 59F4E53E7C68E4008A4062C078E176 | T | F | F | [30 empty] | 59F4854F2265C98E893C769C75AD6659F4E53E7C68E4008A4062C078E176
[ 합 계 ] | [12 empty] | TOTAL | TOTAL
창호상부 보강틀(A705-5) H:1200,(ㅁ50*50*2.3t@600+L-50*50*4t@1200),도장유 M ( 호표 202 ) | [12 empty] | 59F4854F2265C98E893C769C75AD56
각파이프설치 | ㅁ50*50*2.3 | M | 3.9134 | [8 empty] | 호표 392 | 59F4854F2265C98E893C769C75AD56 | 59F4E53E7C68E4008A4062C773F726 | T | F | F | [30 empty] | 59F4854F2265C98E893C769C75AD5659F4E53E7C68E4008A4062C773F726
앵글설치 | L-50*50*4 | M | 2.7815 | [8 empty] | 호표 393 | 59F4854F2265C98E893C769C75AD56 | 59F4E53E7C68E4008A4062C078E176 | T | F | F | [30 empty] | 59F4854F2265C98E893C769C75AD5659F4E53E7C68E4008A4062C078E176
[ 합 계 ] | [12 empty] | TOTAL | TOTAL
천정상부측면마감(도서관) H:1300*GB12.5T*2겹 일면(ㅁ50*50*2.3t) M ( 호표 203 ) | [12 empty] | 59F4854F2265C98E893C75C1732B46
각파이프설치 | ㅁ50*50*2.3 | M | 4.1671 | [8 empty] | 호표 392 | 59F4854F2265C98E893C75C1732B46 | 59F4E53E7C68E4008A4062C773F726 | T | F | F | [30 empty] | 59F4854F2265C98E893C75C1732B4659F4E53E7C68E4008A4062C773F726
석고보드 | 석고보드, 평보드, 12.5*900*1800mm(㎡) | M2 | 2.73 | [8 empty] | 자재 149 | 59F4854F2265C98E893C75C1732B46 | 5ED7F5D5DB6DCDE18D5D15F87AC0C88629E937 | F | F | T | [30 empty] | 59F4854F2265C98E893C75C1732B465ED7F5D5DB6DCDE18D5D15F87AC0C88629E937
석고판 설치(나사고정) - 바탕용 | 벽, 2겹 붙임 | M2 | 1.3 | [8 empty] | 호표 357 | 59F4854F2265C98E893C75C1732B46 | 59F4E535026DFAA68DF162367E6C86 | T | F | F | [30 empty] | 59F4854F2265C98E893C75C1732B4659F4E535026DFAA68DF162367E6C86
[ 합 계 ] | [12 empty] | TOTAL | TOTAL
천정상부측면마감(도서관부속실) H:550*GB12.5T*2겹 일면(ㅁ50*50*2.3t) M ( 호표 204 ) | [12 empty] | 59F4854F2265C98E893C75C1732B76
각파이프설치 | ㅁ50*50*2.3 | M | 2.611 | [8 empty] | 호표 392 | 59F4854F2265C98E893C75C1732B76 | 59F4E53E7C68E4008A4062C773F726 | T | F | F | [30 empty] | 59F4854F2265C98E893C75C1732B7659F4E53E7C68E4008A4062C773F726
석고보드 | 석고보드, 평보드, 12.5*900*1800mm(㎡) | M2 | 1.155 | [8 empty] | 자재 149 | 59F4854F2265C98E893C75C1732B76 | 5ED7F5D5DB6DCDE18D5D15F87AC0C88629E937 | F | F | T | [30 empty] | 59F4854F2265C98E893C75C1732B765ED7F5D5DB6DCDE18D5D15F87AC0C88629E937
석고판 설치(나사고정) - 바탕용 | 벽, 2겹 붙임 | M2 | 0.55 | [8 empty] | 호표 357 | 59F4854F2265C98E893C75C1732B76 | 59F4E535026DFAA68DF162367E6C86 | T | F | F | [30 empty] | 59F4854F2265C98E893C75C1732B7659F4E535026DFAA68DF162367E6C86
[ 합 계 ] | [12 empty] | TOTAL | TOTAL
흡음보드 벽,12T+합판 /목재틀포함 M2 ( 호표 205 ) | [12 empty] | 59F4854F2265C98E893C743B748C26
흡음재 설치 | 목재틀+T9합판+T12MDF타공흡음재 | M2 | 1 | [8 empty] | 자재 336 | 59F4854F2265C98E893C743B748C26 | 584EB545436B0D7783D2F92271EF3BA6F4C827 | F | F | T | [30 empty] | 59F4854F2265C98E893C743B748C26584EB545436B0D7783D2F92271EF3BA6F4C827
[ 합 계 ] | [12 empty] | TOTAL | TOTAL
스테인리스사다리 W:400, D38.1+25.4*2t M ( 호표 206 ) | [12 empty] | 59F4B580B0683E0289D86D327271B6
기계구조용스테인리스강관 | 기계구조용스테인리스강관, ∮38.1*2.0mm | M | 2.2575 | [8 empty] | 자재 252 | 59F4B580B0683E0289D86D327271B6 | 5EAAA56FA86EF3DC84440EB07D5AE3C6504408 | F | F | T | [30 empty] | 59F4B580B0683E0289D86D327271B65EAAA56FA86EF3DC84440EB07D5AE3C6504408
기계구조용스테인리스강관 | 기계구조용스테인리스강관, ∮25.4*2.0mm | M | 1.3986 | [8 empty] | 자재 250 | 59F4B580B0683E0289D86D327271B6 | 5EAAA56FA86EF3DC84440EB17E5F73E6824D82 | F | F | T | [30 empty] | 59F4B580B0683E0289D86D327271B65EAAA56FA86EF3DC84440EB17E5F73E6824D82
세트앵커 | 세트앵커, M10*L75mm | 개 | 0.5 | [8 empty] | 자재 203 | 59F4B580B0683E0289D86D327271B6 | 5ED7E5CC38615F8D88CDC56A7466B966D9940D | F | F | T | [30 empty] | 59F4B580B0683E0289D86D327271B65ED7E5CC38615F8D88CDC56A7466B966D9940D
스테인리스 CAP | D60*1.2t | 개 | 0.5 | [8 empty] | 호표 213 | 59F4B580B0683E0289D86D327271B6 | 59F4B58158614DF1893D4D56731E96 | T | F | F | [30 empty] | 59F4B580B0683E0289D86D327271B659F4B58158614DF1893D4D56731E96
잡철물 제작 및 설치 | 현장제작 설치, 경량철재 | kg | 5.4231 | [8 empty] | 호표 232 | 59F4B580B0683E0289D86D327271B6 | 59F4B58F3A68D5D081D9F855781166 | T | F | F | [30 empty] | 59F4B580B0683E0289D86D327271B659F4B58F3A68D5D081D9F855781166
철강설 | 철강설, 스텐레스, 작업설부산물 | kg | -0.189 | [8 empty] | 자재 29 | 59F4B580B0683E0289D86D327271B6 | 5EF2D54EC36D684C866338EA7505ABF6027169 | F | F | T | [30 empty] | 59F4B580B0683E0289D86D327271B65EF2D54EC36D684C866338EA7505ABF6027169
[ 합 계 ] | [12 empty] | TOTAL | TOTAL
스테인리스사다리 W:500, D38.1+25.4*2t M ( 호표 207 ) | [12 empty] | 59F4B580B0683E028AE065D47DF306
기계구조용스테인리스강관 | 기계구조용스테인리스강관, ∮38.1*2.0mm | M | 2.2575 | [8 empty] | 자재 252 | 59F4B580B0683E028AE065D47DF306 | 5EAAA56FA86EF3DC84440EB07D5AE3C6504408 | F | F | T | [30 empty] | 59F4B580B0683E028AE065D47DF3065EAAA56FA86EF3DC84440EB07D5AE3C6504408
기계구조용스테인리스강관 | 기계구조용스테인리스강관, ∮25.4*2.0mm | M | 1.7482 | [8 empty] | 자재 250 | 59F4B580B0683E028AE065D47DF306 | 5EAAA56FA86EF3DC84440EB17E5F73E6824D82 | F | F | T | [30 empty] | 59F4B580B0683E028AE065D47DF3065EAAA56FA86EF3DC84440EB17E5F73E6824D82
세트앵커 | 세트앵커, M10*L75mm | 개 | 0.5 | [8 empty] | 자재 203 | 59F4B580B0683E028AE065D47DF306 | 5ED7E5CC38615F8D88CDC56A7466B966D9940D | F | F | T | [30 empty] | 59F4B580B0683E028AE065D47DF3065ED7E5CC38615F8D88CDC56A7466B966D9940D
스테인리스 CAP | D60*1.2t | 개 | 0.5 | [8 empty] | 호표 213 | 59F4B580B0683E028AE065D47DF306 | 59F4B58158614DF1893D4D56731E96 | T | F | F | [30 empty] | 59F4B580B0683E028AE065D47DF30659F4B58158614DF1893D4D56731E96
잡철물 제작 및 설치 | 현장제작 설치, 경량철재 | kg | 5.8113 | [8 empty] | 호표 232 | 59F4B580B0683E028AE065D47DF306 | 59F4B58F3A68D5D081D9F855781166 | T | F | F | [30 empty] | 59F4B580B0683E028AE065D47DF30659F4B58F3A68D5D081D9F855781166
철강설 | 철강설, 스텐레스, 작업설부산물 | kg | -0.203 | [8 empty] | 자재 29 | 59F4B580B0683E028AE065D47DF306 | 5EF2D54EC36D684C866338EA7505ABF6027169 | F | F | T | [30 empty] | 59F4B580B0683E028AE065D47DF3065EF2D54EC36D684C866338EA7505ABF6027169
[ 합 계 ] | [12 empty] | TOTAL | TOTAL
스테인리스사다리(A-TYPE/옥탑지붕층) 400*4050, D38.1+25.4*2t,안전망포함 개 ( 호표 208 ) | [12 empty] | 59F4B580B0683E028AE10C5E7C9956
스테인리스사다리 | W:400, D38.1+25.4*2t | M | 5.428 | [8 empty] | 호표 206 | 59F4B580B0683E028AE10C5E7C9956 | 59F4B580B0683E0289D86D327271B6 | T | F | F | [30 empty] | 59F4B580B0683E028AE10C5E7C995659F4B580B0683E0289D86D327271B6
스텐강판제작설치 | T4.0t | M2 | 0.31984 | [8 empty] | 호표 391 | 59F4B580B0683E028AE10C5E7C9956 | 59F4E53E7C68E4008A4062C57066C6 | T | F | F | [30 empty] | 59F4B580B0683E028AE10C5E7C995659F4E53E7C68E4008A4062C57066C6
기계구조용스테인리스강관 | 기계구조용스테인리스강관, ∮19.1*2.0mm | M | 20.9475 | [8 empty] | 자재 249 | 59F4B580B0683E028AE10C5E7C9956 | 5EAAA56FA86EF3DC84440EB17E5F73E6824399 | F | F | T | [30 empty] | 59F4B580B0683E028AE10C5E7C99565EAAA56FA86EF3DC84440EB17E5F73E6824399
잡철물 제작 및 설치 | 현장제작 설치, 경량철재 | kg | 16.9974 | [8 empty] | 호표 232 | 59F4B580B0683E028AE10C5E7C9956 | 59F4B58F3A68D5D081D9F855781166 | T | F | F | [30 empty] | 59F4B580B0683E028AE10C5E7C995659F4B58F3A68D5D081D9F855781166
철강설 | 철강설, 스텐레스, 작업설부산물 | kg | -0.5949 | [8 empty] | 자재 29 | 59F4B580B0683E028AE10C5E7C9956 | 5EF2D54EC36D684C866338EA7505ABF6027169 | F | F | T | [30 empty] | 59F4B580B0683E028AE10C5E7C99565EF2D54EC36D684C866338EA7505ABF6027169
[ 합 계 ] | [12 empty] | TOTAL | TOTAL
스테인리스사다리(B-TYPE/정화조관리층) 500*4550, D38.1+25.4*2t 개 ( 호표 209 ) | [12 empty] | 59F4B580B0683E028AE10C5E7C9966
스테인리스사다리 | W:500, D38.1+25.4*2t | M | 4.55 | [8 empty] | 호표 207 | 59F4B580B0683E028AE10C5E7C9966 | 59F4B580B0683E028AE065D47DF306 | T | F | F | [30 empty] | 59F4B580B0683E028AE10C5E7C996659F4B580B0683E028AE065D47DF306
[ 합 계 ] | [12 empty] | TOTAL | TOTAL
스테인리스사다리(C-TYPE/PIT점검구) 400*1590, D38.1+25.4*2t 개 ( 호표 210 ) | [12 empty] | 59F4B580B0683E028AE10C5E7C9976
스테인리스사다리 | W:400, D38.1+25.4*2t | M | 1.59 | [8 empty] | 호표 206 | 59F4B580B0683E028AE10C5E7C9976 | 59F4B580B0683E0289D86D327271B6 | T | F | F | [30 empty] | 59F4B580B0683E028AE10C5E7C997659F4B580B0683E0289D86D327271B6
[ 합 계 ] | [12 empty] | TOTAL | TOTAL
용접식난간 설치 현장제작 설치, 철제 난간 kg 건축 8-2-1 ( 호표 211 ) | [12 empty] | 59F4B58158614DD68D0FE184739246
용접공 | 일반공사 직종 | 인 | 0.0091 | [8 empty] | 노임 8 | 59F4B58158614DD68D0FE184739246 | 59279567876B2BCA8EB3AB81782F0286944FEE | F | F | T |  |  |  | JUK1: 1; JUK2: 2 | [7 empty] | 59F4B58158614DD68D0FE18473924659279567876B2BCA8EB3AB81782F0286944FEE
철공 | 일반공사 직종 | 인 | 0.0091 | [8 empty] | 노임 6 | 59F4B58158614DD68D0FE184739246 | 59279567876B2BCA8EB3AB81782F0286944ECF | F | F | T |  |  |  | JUK1: 1; JUK2: 2 | [7 empty] | 59F4B58158614DD68D0FE18473924659279567876B2BCA8EB3AB81782F0286944ECF
보통인부 | 일반공사 직종 | 인 | 0.0045 | [8 empty] | 노임 1 | 59F4B58158614DD68D0FE184739246 | 59279567876B2BCA8EB3AB81782F0286944EC4 | F | F | T |  |  |  | JUK1: 1; JUK2: 2 | [7 empty] | 59F4B58158614DD68D0FE18473924659279567876B2BCA8EB3AB81782F0286944EC4
공구손료 | 인력품의 2% | 식 | 1 | [9 empty] | 59F4B58158614DD68D0FE184739246 | 58EFE57DB668781985DA8D2A7606001 | F | F | F | 1 | 2 | 0.02 | [27 empty] | 59F4B58158614DD68D0FE18473924658EFE57DB668781985DA8D2A7606001
잡재료 | 인력품의 2% | 식 | 1 | [9 empty] | 59F4B58158614DD68D0FE184739246 | 58EFE57DB668781985DA8D2A7636002 | F | F | F | 1 | 0 | 0.02 | [27 empty] | 59F4B58158614DD68D0FE18473924658EFE57DB668781985DA8D2A7636002
[ 합 계 ] | [12 empty] | TOTAL | TOTAL
스틸 CAP D60*1.4t 개 ( 호표 212 ) | [12 empty] | 59F4B58158614DD6899498D47FD136
일반구조용압연강판 | 일반구조용압연강판, 1.4mm | kg | 0.0435 | [8 empty] | 자재 75 | 59F4B58158614DD6899498D47FD136 | 5ED7F5D5DD68992985CDD458770662E6AE185A | F | F | T | [30 empty] | 59F4B58158614DD6899498D47FD1365ED7F5D5DD68992985CDD458770662E6AE185A
잡철물 제작 및 설치 | 현장제작 설치, 일반철재 | kg | 0.04 | [8 empty] | 호표 231 | 59F4B58158614DD6899498D47FD136 | 59F4B58F3A68D5D081DBA52B7FE226 | T | F | F | [30 empty] | 59F4B58158614DD6899498D47FD13659F4B58F3A68D5D081DBA52B7FE226
녹막이페인트 붓칠(재료비 미포함) | 철재면, 1회 2종 | M2 | 0.005 | [8 empty] | 호표 308 | 59F4B58158614DD6899498D47FD136 | 59F4F51D61667CE980907CAF768056 | T | F | F | [30 empty] | 59F4B58158614DD6899498D47FD13659F4F51D61667CE980907CAF768056
유성페인트 붓칠(재료비 미포함) | 철재면, 2회 1급 | M2 | 0.005 | [8 empty] | 호표 312 | 59F4B58158614DD6899498D47FD136 | 59F4F51E0662553D81B423FE745AF6 | T | F | F | [30 empty] | 59F4B58158614DD6899498D47FD13659F4F51E0662553D81B423FE745AF6
철강설 | 철강설, 고철, 작업설부산물 | kg | -0.003 | [8 empty] | 자재 28 | 59F4B58158614DD6899498D47FD136 | 5EF2D54EC36D684C866338EA7505ABF6027040 | F | F | T | [30 empty] | 59F4B58158614DD6899498D47FD1365EF2D54EC36D684C866338EA7505ABF6027040
녹막이 페인트칠 재료비(20년 품셈기준) | 철재면, 1회, 2종 | M2 | 0.005 | [8 empty] | 호표 307 | 59F4B58158614DD6899498D47FD136 | 59F4F51D61667CE981B82DE3792DD6 | T | F | F | [30 empty] | 59F4B58158614DD6899498D47FD13659F4F51D61667CE981B82DE3792DD6
유성페인트 붓칠 재료비(20년 품셈기준) | 철재면, 2회, 1급 | M2 | 0.005 | [8 empty] | 호표 311 | 59F4B58158614DD6899498D47FD136 | 59F4F51E0662553D81B4275B7A29B6 | T | F | F | [30 empty] | 59F4B58158614DD6899498D47FD13659F4F51E0662553D81B4275B7A29B6
[ 합 계 ] | [12 empty] | TOTAL | TOTAL
스테인리스 CAP D60*1.2t 개 ( 호표 213 ) | [12 empty] | 59F4B58158614DF1893D4D56731E96
스테인리스강판 | 스테인리스강판, STS304, 1.2mm | kg | 0.0376 | [8 empty] | 자재 79 | 59F4B58158614DF1893D4D56731E96 | 5ED7F5D5DD68992985CCCD667B9D2E963951EE | F | F | T | [30 empty] | 59F4B58158614DF1893D4D56731E965ED7F5D5DD68992985CCCD667B9D2E963951EE
잡철물 제작 및 설치 | 현장제작 설치, 경량철재 | kg | 0.034 | [8 empty] | 호표 232 | 59F4B58158614DF1893D4D56731E96 | 59F4B58F3A68D5D081D9F855781166 | T | F | F | [30 empty] | 59F4B58158614DF1893D4D56731E9659F4B58F3A68D5D081D9F855781166
철강설 | 철강설, 스텐레스, 작업설부산물 | kg | -0.002 | [8 empty] | 자재 29 | 59F4B58158614DF1893D4D56731E96 | 5EF2D54EC36D684C866338EA7505ABF6027169 | F | F | T | [30 empty] | 59F4B58158614DF1893D4D56731E965EF2D54EC36D684C866338EA7505ABF6027169
[ 합 계 ] | [12 empty] | TOTAL | TOTAL
핸드레일(A-TYPE/벽부형) /난간內 Ø35집성목+Ø16.8 STS,H:78 M ( 호표 214 ) | [12 empty] | 59F4B5815B6E902E8EC92982756A26
집성목 | D35 | M | 1 | [8 empty] | 자재 151 | 59F4B5815B6E902E8EC92982756A26 | 5ED7F5D5DB6DCDC580E28F2A760B64F6E9872C | F | F | T | [30 empty] | 59F4B5815B6E902E8EC92982756A265ED7F5D5DB6DCDC580E28F2A760B64F6E9872C
크리어락카칠 | 목재면,7회 | ㎡ | 0.1099 | [8 empty] | 자재 258 | 59F4B5815B6E902E8EC92982756A26 | 59F4F519876BC5A0845F928674DFE6 | F | F | T | [30 empty] | 59F4B5815B6E902E8EC92982756A2659F4F519876BC5A0845F928674DFE6
일반봉강 | 일반봉강, SS400, ∮16mm | kg | 0.2765 | [8 empty] | 자재 46 | 59F4B5815B6E902E8EC92982756A26 | 5ED7F5D5DD68AB0482CD28C770FA2CC6BA9499 | F | F | T | [30 empty] | 59F4B5815B6E902E8EC92982756A265ED7F5D5DD68AB0482CD28C770FA2CC6BA9499
용접식난간 설치 | 현장제작 설치, 철제 난간 | kg | 0.2633 | [8 empty] | 호표 211 | 59F4B5815B6E902E8EC92982756A26 | 59F4B58158614DD68D0FE184739246 | T | F | F | [30 empty] | 59F4B5815B6E902E8EC92982756A2659F4B58158614DD68D0FE184739246
녹막이페인트 붓칠(재료비 미포함) | 철재면, 1회 2종 | M2 | 0.008 | [8 empty] | 호표 308 | 59F4B5815B6E902E8EC92982756A26 | 59F4F51D61667CE980907CAF768056 | T | F | F | [30 empty] | 59F4B5815B6E902E8EC92982756A2659F4F51D61667CE980907CAF768056
유성페인트 붓칠(재료비 미포함) | 철재면, 2회 1급 | M2 | 0.008 | [8 empty] | 호표 312 | 59F4B5815B6E902E8EC92982756A26 | 59F4F51E0662553D81B423FE745AF6 | T | F | F | [30 empty] | 59F4B5815B6E902E8EC92982756A2659F4F51E0662553D81B423FE745AF6
철강설 | 철강설, 고철, 작업설부산물 | kg | -0.0092 | [8 empty] | 자재 28 | 59F4B5815B6E902E8EC92982756A26 | 5EF2D54EC36D684C866338EA7505ABF6027040 | F | F | T | [30 empty] | 59F4B5815B6E902E8EC92982756A265EF2D54EC36D684C866338EA7505ABF6027040
녹막이 페인트칠 재료비(20년 품셈기준) | 철재면, 1회, 2종 | M2 | 0.008 | [8 empty] | 호표 307 | 59F4B5815B6E902E8EC92982756A26 | 59F4F51D61667CE981B82DE3792DD6 | T | F | F | [30 empty] | 59F4B5815B6E902E8EC92982756A2659F4F51D61667CE981B82DE3792DD6
유성페인트 붓칠 재료비(20년 품셈기준) | 철재면, 2회, 1급 | M2 | 0.008 | [8 empty] | 호표 311 | 59F4B5815B6E902E8EC92982756A26 | 59F4F51E0662553D81B4275B7A29B6 | T | F | F | [30 empty] | 59F4B5815B6E902E8EC92982756A2659F4F51E0662553D81B4275B7A29B6
[ 합 계 ] | [12 empty] | TOTAL | TOTAL
핸드레일(A-TYPE) Ø35집성목+FB-20*9+Ø8 ST'L,H:900 M ( 호표 215 ) | [12 empty] | 59F4B5815B6E902E8EC92982757B26
집성목 | D35 | M | 1 | [8 empty] | 자재 151 | 59F4B5815B6E902E8EC92982757B26 | 5ED7F5D5DB6DCDC580E28F2A760B64F6E9872C | F | F | T | [30 empty] | 59F4B5815B6E902E8EC92982757B265ED7F5D5DB6DCDC580E28F2A760B64F6E9872C
크리어락카칠 | 목재면,7회 | ㎡ | 0.1099 | [8 empty] | 자재 258 | 59F4B5815B6E902E8EC92982757B26 | 59F4F519876BC5A0845F928674DFE6 | F | F | T | [30 empty] | 59F4B5815B6E902E8EC92982757B2659F4F519876BC5A0845F928674DFE6
평강 | 평강, t9*29∼50mm | TON | 0.003586 | [8 empty] | 자재 49 | 59F4B5815B6E902E8EC92982757B26 | 5ED7F5D5DD68AB0482CD28C770FA2C365846FC | F | F | T | [30 empty] | 59F4B5815B6E902E8EC92982757B265ED7F5D5DD68AB0482CD28C770FA2C365846FC
일반봉강 | 일반봉강, SS400, ∮12mm | kg | 5.7376 | [8 empty] | 자재 44 | 59F4B5815B6E902E8EC92982757B26 | 5ED7F5D5DD68AB0482CD28C770FA2CC6BA949B | F | F | T | [30 empty] | 59F4B5815B6E902E8EC92982757B265ED7F5D5DD68AB0482CD28C770FA2CC6BA949B
세트앵커 | 세트앵커, M10*L75mm | 개 | 2.564 | [8 empty] | 자재 203 | 59F4B5815B6E902E8EC92982757B26 | 5ED7E5CC38615F8D88CDC56A7466B966D9940D | F | F | T | [30 empty] | 59F4B5815B6E902E8EC92982757B265ED7E5CC38615F8D88CDC56A7466B966D9940D
스틸 CAP | D60*1.4t | 개 | 1.282 | [8 empty] | 호표 212 | 59F4B5815B6E902E8EC92982757B26 | 59F4B58158614DD6899498D47FD136 | T | F | F | [30 empty] | 59F4B5815B6E902E8EC92982757B2659F4B58158614DD6899498D47FD136
용접식난간 설치 | 현장제작 설치, 철제 난간 | kg | 8.725 | [8 empty] | 호표 211 | 59F4B5815B6E902E8EC92982757B26 | 59F4B58158614DD68D0FE184739246 | T | F | F | [30 empty] | 59F4B5815B6E902E8EC92982757B2659F4B58158614DD68D0FE184739246
녹막이페인트 붓칠(재료비 미포함) | 철재면, 1회 2종 | M2 | 0.3657 | [8 empty] | 호표 308 | 59F4B5815B6E902E8EC92982757B26 | 59F4F51D61667CE980907CAF768056 | T | F | F | [30 empty] | 59F4B5815B6E902E8EC92982757B2659F4F51D61667CE980907CAF768056
유성페인트 붓칠(재료비 미포함) | 철재면, 2회 1급 | M2 | 0.3657 | [8 empty] | 호표 312 | 59F4B5815B6E902E8EC92982757B26 | 59F4F51E0662553D81B423FE745AF6 | T | F | F | [30 empty] | 59F4B5815B6E902E8EC92982757B2659F4F51E0662553D81B423FE745AF6
철강설 | 철강설, 고철, 작업설부산물 | kg | -0.4195 | [8 empty] | 자재 28 | 59F4B5815B6E902E8EC92982757B26 | 5EF2D54EC36D684C866338EA7505ABF6027040 | F | F | T | [30 empty] | 59F4B5815B6E902E8EC92982757B265EF2D54EC36D684C866338EA7505ABF6027040
녹막이 페인트칠 재료비(20년 품셈기준) | 철재면, 1회, 2종 | M2 | 0.3657 | [8 empty] | 호표 307 | 59F4B5815B6E902E8EC92982757B26 | 59F4F51D61667CE981B82DE3792DD6 | T | F | F | [30 empty] | 59F4B5815B6E902E8EC92982757B2659F4F51D61667CE981B82DE3792DD6
유성페인트 붓칠 재료비(20년 품셈기준) | 철재면, 2회, 1급 | M2 | 0.3657 | [8 empty] | 호표 311 | 59F4B5815B6E902E8EC92982757B26 | 59F4F51E0662553D81B4275B7A29B6 | T | F | F | [30 empty] | 59F4B5815B6E902E8EC92982757B2659F4F51E0662553D81B4275B7A29B6
[ 합 계 ] | [12 empty] | TOTAL | TOTAL
핸드레일(A-TYPE) Ø35집성목+FB-20*9+Ø8 ST'L,H:1200 M ( 호표 216 ) | [12 empty] | 59F4B5815B6E902E8EC92982754FE6
집성목 | D35 | M | 1 | [8 empty] | 자재 151 | 59F4B5815B6E902E8EC92982754FE6 | 5ED7F5D5DB6DCDC580E28F2A760B64F6E9872C | F | F | T | [30 empty] | 59F4B5815B6E902E8EC92982754FE65ED7F5D5DB6DCDC580E28F2A760B64F6E9872C
크리어락카칠 | 목재면,7회 | ㎡ | 0.1099 | [8 empty] | 자재 258 | 59F4B5815B6E902E8EC92982754FE6 | 59F4F519876BC5A0845F928674DFE6 | F | F | T | [30 empty] | 59F4B5815B6E902E8EC92982754FE659F4F519876BC5A0845F928674DFE6
평강 | 평강, t9*29∼50mm | TON | 0.004781 | [8 empty] | 자재 49 | 59F4B5815B6E902E8EC92982754FE6 | 5ED7F5D5DD68AB0482CD28C770FA2C365846FC | F | F | T | [30 empty] | 59F4B5815B6E902E8EC92982754FE65ED7F5D5DD68AB0482CD28C770FA2C365846FC
일반봉강 | 일반봉강, SS400, ∮12mm | kg | 7.6501 | [8 empty] | 자재 44 | 59F4B5815B6E902E8EC92982754FE6 | 5ED7F5D5DD68AB0482CD28C770FA2CC6BA949B | F | F | T | [30 empty] | 59F4B5815B6E902E8EC92982754FE65ED7F5D5DD68AB0482CD28C770FA2CC6BA949B
세트앵커 | 세트앵커, M10*L75mm | 개 | 2.564 | [8 empty] | 자재 203 | 59F4B5815B6E902E8EC92982754FE6 | 5ED7E5CC38615F8D88CDC56A7466B966D9940D | F | F | T | [30 empty] | 59F4B5815B6E902E8EC92982754FE65ED7E5CC38615F8D88CDC56A7466B966D9940D
스틸 CAP | D60*1.4t | 개 | 1.282 | [8 empty] | 호표 212 | 59F4B5815B6E902E8EC92982754FE6 | 59F4B58158614DD6899498D47FD136 | T | F | F | [30 empty] | 59F4B5815B6E902E8EC92982754FE659F4B58158614DD6899498D47FD136
용접식난간 설치 | 현장제작 설치, 철제 난간 | kg | 11.633 | [8 empty] | 호표 211 | 59F4B5815B6E902E8EC92982754FE6 | 59F4B58158614DD68D0FE184739246 | T | F | F | [30 empty] | 59F4B5815B6E902E8EC92982754FE659F4B58158614DD68D0FE184739246
녹막이페인트 붓칠(재료비 미포함) | 철재면, 1회 2종 | M2 | 0.4876 | [8 empty] | 호표 308 | 59F4B5815B6E902E8EC92982754FE6 | 59F4F51D61667CE980907CAF768056 | T | F | F | [30 empty] | 59F4B5815B6E902E8EC92982754FE659F4F51D61667CE980907CAF768056
유성페인트 붓칠(재료비 미포함) | 철재면, 2회 1급 | M2 | 0.4876 | [8 empty] | 호표 312 | 59F4B5815B6E902E8EC92982754FE6 | 59F4F51E0662553D81B423FE745AF6 | T | F | F | [30 empty] | 59F4B5815B6E902E8EC92982754FE659F4F51E0662553D81B423FE745AF6
철강설 | 철강설, 고철, 작업설부산물 | kg | -0.5593 | [8 empty] | 자재 28 | 59F4B5815B6E902E8EC92982754FE6 | 5EF2D54EC36D684C866338EA7505ABF6027040 | F | F | T | [30 empty] | 59F4B5815B6E902E8EC92982754FE65EF2D54EC36D684C866338EA7505ABF6027040
녹막이 페인트칠 재료비(20년 품셈기준) | 철재면, 1회, 2종 | M2 | 0.4876 | [8 empty] | 호표 307 | 59F4B5815B6E902E8EC92982754FE6 | 59F4F51D61667CE981B82DE3792DD6 | T | F | F | [30 empty] | 59F4B5815B6E902E8EC92982754FE659F4F51D61667CE981B82DE3792DD6
유성페인트 붓칠 재료비(20년 품셈기준) | 철재면, 2회, 1급 | M2 | 0.4876 | [8 empty] | 호표 311 | 59F4B5815B6E902E8EC92982754FE6 | 59F4F51E0662553D81B4275B7A29B6 | T | F | F | [30 empty] | 59F4B5815B6E902E8EC92982754FE659F4F51E0662553D81B4275B7A29B6
[ 합 계 ] | [12 empty] | TOTAL | TOTAL
핸드레일(A-TYPE/벽부형) Ø35집성목+Ø16.8 STS,H:78 M ( 호표 217 ) | [12 empty] | 59F4B5815B6E902E8EC92982755846
집성목 | D35 | M | 1 | [8 empty] | 자재 151 | 59F4B5815B6E902E8EC92982755846 | 5ED7F5D5DB6DCDC580E28F2A760B64F6E9872C | F | F | T | [30 empty] | 59F4B5815B6E902E8EC929827558465ED7F5D5DB6DCDC580E28F2A760B64F6E9872C
크리어락카칠 | 목재면,7회 | ㎡ | 0.1099 | [8 empty] | 자재 258 | 59F4B5815B6E902E8EC92982755846 | 59F4F519876BC5A0845F928674DFE6 | F | F | T | [30 empty] | 59F4B5815B6E902E8EC9298275584659F4F519876BC5A0845F928674DFE6
일반봉강 | 일반봉강, SS400, ∮16mm | kg | 0.2765 | [8 empty] | 자재 46 | 59F4B5815B6E902E8EC92982755846 | 5ED7F5D5DD68AB0482CD28C770FA2CC6BA9499 | F | F | T | [30 empty] | 59F4B5815B6E902E8EC929827558465ED7F5D5DD68AB0482CD28C770FA2CC6BA9499
세트앵커 | 세트앵커, M10*L75mm | 개 | 2.564 | [8 empty] | 자재 203 | 59F4B5815B6E902E8EC92982755846 | 5ED7E5CC38615F8D88CDC56A7466B966D9940D | F | F | T | [30 empty] | 59F4B5815B6E902E8EC929827558465ED7E5CC38615F8D88CDC56A7466B966D9940D
스틸 CAP | D60*1.4t | 개 | 1.282 | [8 empty] | 호표 212 | 59F4B5815B6E902E8EC92982755846 | 59F4B58158614DD6899498D47FD136 | T | F | F | [30 empty] | 59F4B5815B6E902E8EC9298275584659F4B58158614DD6899498D47FD136
용접식난간 설치 | 현장제작 설치, 철제 난간 | kg | 0.2633 | [8 empty] | 호표 211 | 59F4B5815B6E902E8EC92982755846 | 59F4B58158614DD68D0FE184739246 | T | F | F | [30 empty] | 59F4B5815B6E902E8EC9298275584659F4B58158614DD68D0FE184739246
녹막이페인트 붓칠(재료비 미포함) | 철재면, 1회 2종 | M2 | 0.008 | [8 empty] | 호표 308 | 59F4B5815B6E902E8EC92982755846 | 59F4F51D61667CE980907CAF768056 | T | F | F | [30 empty] | 59F4B5815B6E902E8EC9298275584659F4F51D61667CE980907CAF768056
유성페인트 붓칠(재료비 미포함) | 철재면, 2회 1급 | M2 | 0.008 | [8 empty] | 호표 312 | 59F4B5815B6E902E8EC92982755846 | 59F4F51E0662553D81B423FE745AF6 | T | F | F | [30 empty] | 59F4B5815B6E902E8EC9298275584659F4F51E0662553D81B423FE745AF6
철강설 | 철강설, 고철, 작업설부산물 | kg | -0.0092 | [8 empty] | 자재 28 | 59F4B5815B6E902E8EC92982755846 | 5EF2D54EC36D684C866338EA7505ABF6027040 | F | F | T | [30 empty] | 59F4B5815B6E902E8EC929827558465EF2D54EC36D684C866338EA7505ABF6027040
녹막이 페인트칠 재료비(20년 품셈기준) | 철재면, 1회, 2종 | M2 | 0.008 | [8 empty] | 호표 307 | 59F4B5815B6E902E8EC92982755846 | 59F4F51D61667CE981B82DE3792DD6 | T | F | F | [30 empty] | 59F4B5815B6E902E8EC9298275584659F4F51D61667CE981B82DE3792DD6
유성페인트 붓칠 재료비(20년 품셈기준) | 철재면, 2회, 1급 | M2 | 0.008 | [8 empty] | 호표 311 | 59F4B5815B6E902E8EC92982755846 | 59F4F51E0662553D81B4275B7A29B6 | T | F | F | [30 empty] | 59F4B5815B6E902E8EC9298275584659F4F51E0662553D81B4275B7A29B6
[ 합 계 ] | [12 empty] | TOTAL | TOTAL
핸드레일(A-1 TYPE) W50*9T+28*6 ST'L + 집성목중간손스침,H:1200 M ( 호표 218 ) | [12 empty] | 59F4B5815B6E902E8EC92982752306
일반구조용압연강판 | 일반구조용압연강판, 6.0mm | TON | 0.01305 | [8 empty] | 자재 73 | 59F4B5815B6E902E8EC92982752306 | 5ED7F5D5DD68992985CDD458770662E6AF28A2 | F | F | T | [30 empty] | 59F4B5815B6E902E8EC929827523065ED7F5D5DD68992985CDD458770662E6AF28A2
일반구조용압연강판 | 일반구조용압연강판, 9.0mm | TON | 0.01372 | [8 empty] | 자재 78 | 59F4B5815B6E902E8EC92982752306 | 5ED7F5D5DD68992985CDD45971149F460A2B17 | F | F | T | [30 empty] | 59F4B5815B6E902E8EC929827523065ED7F5D5DD68992985CDD45971149F460A2B17
세트앵커 | 세트앵커, M10*L75mm | 개 | 2.11 | [8 empty] | 자재 203 | 59F4B5815B6E902E8EC92982752306 | 5ED7E5CC38615F8D88CDC56A7466B966D9940D | F | F | T | [30 empty] | 59F4B5815B6E902E8EC929827523065ED7E5CC38615F8D88CDC56A7466B966D9940D
스틸 CAP | D60*1.4t | 개 | 2.11 | [8 empty] | 호표 212 | 59F4B5815B6E902E8EC92982752306 | 59F4B58158614DD6899498D47FD136 | T | F | F | [30 empty] | 59F4B5815B6E902E8EC9298275230659F4B58158614DD6899498D47FD136
용접식난간 설치 | 현장제작 설치, 철제 난간 | kg | 24.346 | [8 empty] | 호표 211 | 59F4B5815B6E902E8EC92982752306 | 59F4B58158614DD68D0FE184739246 | T | F | F | [30 empty] | 59F4B5815B6E902E8EC9298275230659F4B58158614DD68D0FE184739246
녹막이페인트 붓칠(재료비 미포함) | 철재면, 1회 2종 | M2 | 1.028 | [8 empty] | 호표 308 | 59F4B5815B6E902E8EC92982752306 | 59F4F51D61667CE980907CAF768056 | T | F | F | [30 empty] | 59F4B5815B6E902E8EC9298275230659F4F51D61667CE980907CAF768056
유성페인트 붓칠(재료비 미포함) | 철재면, 2회 1급 | M2 | 1.028 | [8 empty] | 호표 312 | 59F4B5815B6E902E8EC92982752306 | 59F4F51E0662553D81B423FE745AF6 | T | F | F | [30 empty] | 59F4B5815B6E902E8EC9298275230659F4F51E0662553D81B423FE745AF6
철강설 | 철강설, 고철, 작업설부산물 | kg | -1.7042 | [8 empty] | 자재 28 | 59F4B5815B6E902E8EC92982752306 | 5EF2D54EC36D684C866338EA7505ABF6027040 | F | F | T | [30 empty] | 59F4B5815B6E902E8EC929827523065EF2D54EC36D684C866338EA7505ABF6027040
녹막이 페인트칠 재료비(20년 품셈기준) | 철재면, 1회, 2종 | M2 | 1.028 | [8 empty] | 호표 307 | 59F4B5815B6E902E8EC92982752306 | 59F4F51D61667CE981B82DE3792DD6 | T | F | F | [30 empty] | 59F4B5815B6E902E8EC9298275230659F4F51D61667CE981B82DE3792DD6
유성페인트 붓칠 재료비(20년 품셈기준) | 철재면, 2회, 1급 | M2 | 1.028 | [8 empty] | 호표 311 | 59F4B5815B6E902E8EC92982752306 | 59F4F51E0662553D81B4275B7A29B6 | T | F | F | [30 empty] | 59F4B5815B6E902E8EC9298275230659F4F51E0662553D81B4275B7A29B6
핸드레일(A-TYPE/벽부형) /난간內 | Ø35집성목+Ø16.8 STS,H:78 | M | 1 | [8 empty] | 호표 214 | 59F4B5815B6E902E8EC92982752306 | 59F4B5815B6E902E8EC92982756A26 | T | F | F | [30 empty] | 59F4B5815B6E902E8EC9298275230659F4B5815B6E902E8EC92982756A26
[ 합 계 ] | [12 empty] | TOTAL | TOTAL
핸드레일(A-1 TYPE/벽부형) Ø35집성목+Ø16.8 STS,H:78 M ( 호표 219 ) | [12 empty] | 59F4B5815B6E902E8EC92982752326
집성목 | D35 | M | 1 | [8 empty] | 자재 151 | 59F4B5815B6E902E8EC92982752326 | 5ED7F5D5DB6DCDC580E28F2A760B64F6E9872C | F | F | T | [30 empty] | 59F4B5815B6E902E8EC929827523265ED7F5D5DB6DCDC580E28F2A760B64F6E9872C
크리어락카칠 | 목재면,7회 | ㎡ | 0.1099 | [8 empty] | 자재 258 | 59F4B5815B6E902E8EC92982752326 | 59F4F519876BC5A0845F928674DFE6 | F | F | T | [30 empty] | 59F4B5815B6E902E8EC9298275232659F4F519876BC5A0845F928674DFE6
일반봉강 | 일반봉강, SS400, ∮16mm | kg | 0.2765 | [8 empty] | 자재 46 | 59F4B5815B6E902E8EC92982752326 | 5ED7F5D5DD68AB0482CD28C770FA2CC6BA9499 | F | F | T | [30 empty] | 59F4B5815B6E902E8EC929827523265ED7F5D5DD68AB0482CD28C770FA2CC6BA9499
세트앵커 | 세트앵커, M10*L75mm | 개 | 2.564 | [8 empty] | 자재 203 | 59F4B5815B6E902E8EC92982752326 | 5ED7E5CC38615F8D88CDC56A7466B966D9940D | F | F | T | [30 empty] | 59F4B5815B6E902E8EC929827523265ED7E5CC38615F8D88CDC56A7466B966D9940D
스틸 CAP | D60*1.4t | 개 | 1.282 | [8 empty] | 호표 212 | 59F4B5815B6E902E8EC92982752326 | 59F4B58158614DD6899498D47FD136 | T | F | F | [30 empty] | 59F4B5815B6E902E8EC9298275232659F4B58158614DD6899498D47FD136
용접식난간 설치 | 현장제작 설치, 철제 난간 | kg | 0.2633 | [8 empty] | 호표 211 | 59F4B5815B6E902E8EC92982752326 | 59F4B58158614DD68D0FE184739246 | T | F | F | [30 empty] | 59F4B5815B6E902E8EC9298275232659F4B58158614DD68D0FE184739246
녹막이페인트 붓칠(재료비 미포함) | 철재면, 1회 2종 | M2 | 0.008 | [8 empty] | 호표 308 | 59F4B5815B6E902E8EC92982752326 | 59F4F51D61667CE980907CAF768056 | T | F | F | [30 empty] | 59F4B5815B6E902E8EC9298275232659F4F51D61667CE980907CAF768056
유성페인트 붓칠(재료비 미포함) | 철재면, 2회 1급 | M2 | 0.008 | [8 empty] | 호표 312 | 59F4B5815B6E902E8EC92982752326 | 59F4F51E0662553D81B423FE745AF6 | T | F | F | [30 empty] | 59F4B5815B6E902E8EC9298275232659F4F51E0662553D81B423FE745AF6
철강설 | 철강설, 고철, 작업설부산물 | kg | -0.0092 | [8 empty] | 자재 28 | 59F4B5815B6E902E8EC92982752326 | 5EF2D54EC36D684C866338EA7505ABF6027040 | F | F | T | [30 empty] | 59F4B5815B6E902E8EC929827523265EF2D54EC36D684C866338EA7505ABF6027040
녹막이 페인트칠 재료비(20년 품셈기준) | 철재면, 1회, 2종 | M2 | 0.008 | [8 empty] | 호표 307 | 59F4B5815B6E902E8EC92982752326 | 59F4F51D61667CE981B82DE3792DD6 | T | F | F | [30 empty] | 59F4B5815B6E902E8EC9298275232659F4F51D61667CE981B82DE3792DD6
유성페인트 붓칠 재료비(20년 품셈기준) | 철재면, 2회, 1급 | M2 | 0.008 | [8 empty] | 호표 311 | 59F4B5815B6E902E8EC92982752326 | 59F4F51E0662553D81B4275B7A29B6 | T | F | F | [30 empty] | 59F4B5815B6E902E8EC9298275232659F4F51E0662553D81B4275B7A29B6
[ 합 계 ] | [12 empty] | TOTAL | TOTAL
핸드레일(B TYPE) W50*9T+28*6+50*9, ST'L,H:1200 M ( 호표 220 ) | [12 empty] | 59F4B5815B6E902E8EC92AA87587D6
일반구조용압연강판 | 일반구조용압연강판, 6.0mm | TON | 0.0104 | [8 empty] | 자재 73 | 59F4B5815B6E902E8EC92AA87587D6 | 5ED7F5D5DD68992985CDD458770662E6AF28A2 | F | F | T | [30 empty] | 59F4B5815B6E902E8EC92AA87587D65ED7F5D5DD68992985CDD458770662E6AF28A2
일반구조용압연강판 | 일반구조용압연강판, 9.0mm | TON | 0.0121 | [8 empty] | 자재 78 | 59F4B5815B6E902E8EC92AA87587D6 | 5ED7F5D5DD68992985CDD45971149F460A2B17 | F | F | T | [30 empty] | 59F4B5815B6E902E8EC92AA87587D65ED7F5D5DD68992985CDD45971149F460A2B17
세트앵커 | 세트앵커, M10*L75mm | 개 | 4 | [8 empty] | 자재 203 | 59F4B5815B6E902E8EC92AA87587D6 | 5ED7E5CC38615F8D88CDC56A7466B966D9940D | F | F | T | [30 empty] | 59F4B5815B6E902E8EC92AA87587D65ED7E5CC38615F8D88CDC56A7466B966D9940D
스틸 CAP | D60*1.4t | 개 | 1 | [8 empty] | 호표 212 | 59F4B5815B6E902E8EC92AA87587D6 | 59F4B58158614DD6899498D47FD136 | T | F | F | [30 empty] | 59F4B5815B6E902E8EC92AA87587D659F4B58158614DD6899498D47FD136
용접식난간 설치 | 현장제작 설치, 철제 난간 | kg | 20.499 | [8 empty] | 호표 211 | 59F4B5815B6E902E8EC92AA87587D6 | 59F4B58158614DD68D0FE184739246 | T | F | F | [30 empty] | 59F4B5815B6E902E8EC92AA87587D659F4B58158614DD68D0FE184739246
녹막이페인트 붓칠(재료비 미포함) | 철재면, 1회 2종 | M2 | 0.8571 | [8 empty] | 호표 308 | 59F4B5815B6E902E8EC92AA87587D6 | 59F4F51D61667CE980907CAF768056 | T | F | F | [30 empty] | 59F4B5815B6E902E8EC92AA87587D659F4F51D61667CE980907CAF768056
유성페인트 붓칠(재료비 미포함) | 철재면, 2회 1급 | M2 | 0.8571 | [8 empty] | 호표 312 | 59F4B5815B6E902E8EC92AA87587D6 | 59F4F51E0662553D81B423FE745AF6 | T | F | F | [30 empty] | 59F4B5815B6E902E8EC92AA87587D659F4F51E0662553D81B423FE745AF6
철강설 | 철강설, 고철, 작업설부산물 | kg | -1.435 | [8 empty] | 자재 28 | 59F4B5815B6E902E8EC92AA87587D6 | 5EF2D54EC36D684C866338EA7505ABF6027040 | F | F | T | [30 empty] | 59F4B5815B6E902E8EC92AA87587D65EF2D54EC36D684C866338EA7505ABF6027040
녹막이 페인트칠 재료비(20년 품셈기준) | 철재면, 1회, 2종 | M2 | 0.8571 | [8 empty] | 호표 307 | 59F4B5815B6E902E8EC92AA87587D6 | 59F4F51D61667CE981B82DE3792DD6 | T | F | F | [30 empty] | 59F4B5815B6E902E8EC92AA87587D659F4F51D61667CE981B82DE3792DD6
유성페인트 붓칠 재료비(20년 품셈기준) | 철재면, 2회, 1급 | M2 | 0.8571 | [8 empty] | 호표 311 | 59F4B5815B6E902E8EC92AA87587D6 | 59F4F51E0662553D81B4275B7A29B6 | T | F | F | [30 empty] | 59F4B5815B6E902E8EC92AA87587D659F4F51E0662553D81B4275B7A29B6
[ 합 계 ] | [12 empty] | TOTAL | TOTAL
핸드레일(B-1 TYPE) W50*9T+28*6+50*9, ST'L,H:1800 M ( 호표 221 ) | [12 empty] | 59F4B5815B6E902E8EC92AA87587F6
일반구조용압연강판 | 일반구조용압연강판, 6.0mm | TON | 0.0183 | [8 empty] | 자재 73 | 59F4B5815B6E902E8EC92AA87587F6 | 5ED7F5D5DD68992985CDD458770662E6AF28A2 | F | F | T | [30 empty] | 59F4B5815B6E902E8EC92AA87587F65ED7F5D5DD68992985CDD458770662E6AF28A2
일반구조용압연강판 | 일반구조용압연강판, 9.0mm | TON | 0.0137 | [8 empty] | 자재 78 | 59F4B5815B6E902E8EC92AA87587F6 | 5ED7F5D5DD68992985CDD45971149F460A2B17 | F | F | T | [30 empty] | 59F4B5815B6E902E8EC92AA87587F65ED7F5D5DD68992985CDD45971149F460A2B17
세트앵커 | 세트앵커, M10*L75mm | 개 | 4 | [8 empty] | 자재 203 | 59F4B5815B6E902E8EC92AA87587F6 | 5ED7E5CC38615F8D88CDC56A7466B966D9940D | F | F | T | [30 empty] | 59F4B5815B6E902E8EC92AA87587F65ED7E5CC38615F8D88CDC56A7466B966D9940D
스틸 CAP | D60*1.4t | 개 | 1 | [8 empty] | 호표 212 | 59F4B5815B6E902E8EC92AA87587F6 | 59F4B58158614DD6899498D47FD136 | T | F | F | [30 empty] | 59F4B5815B6E902E8EC92AA87587F659F4B58158614DD6899498D47FD136
용접식난간 설치 | 현장제작 설치, 철제 난간 | kg | 29.0335 | [8 empty] | 호표 211 | 59F4B5815B6E902E8EC92AA87587F6 | 59F4B58158614DD68D0FE184739246 | T | F | F | [30 empty] | 59F4B5815B6E902E8EC92AA87587F659F4B58158614DD68D0FE184739246
녹막이페인트 붓칠(재료비 미포함) | 철재면, 1회 2종 | M2 | 1.2716 | [8 empty] | 호표 308 | 59F4B5815B6E902E8EC92AA87587F6 | 59F4F51D61667CE980907CAF768056 | T | F | F | [30 empty] | 59F4B5815B6E902E8EC92AA87587F659F4F51D61667CE980907CAF768056
유성페인트 붓칠(재료비 미포함) | 철재면, 2회 1급 | M2 | 1.2716 | [8 empty] | 호표 312 | 59F4B5815B6E902E8EC92AA87587F6 | 59F4F51E0662553D81B423FE745AF6 | T | F | F | [30 empty] | 59F4B5815B6E902E8EC92AA87587F659F4F51E0662553D81B423FE745AF6
철강설 | 철강설, 고철, 작업설부산물 | kg | -2.032 | [8 empty] | 자재 28 | 59F4B5815B6E902E8EC92AA87587F6 | 5EF2D54EC36D684C866338EA7505ABF6027040 | F | F | T | [30 empty] | 59F4B5815B6E902E8EC92AA87587F65EF2D54EC36D684C866338EA7505ABF6027040
녹막이 페인트칠 재료비(20년 품셈기준) | 철재면, 1회, 2종 | M2 | 1.2716 | [8 empty] | 호표 307 | 59F4B5815B6E902E8EC92AA87587F6 | 59F4F51D61667CE981B82DE3792DD6 | T | F | F | [30 empty] | 59F4B5815B6E902E8EC92AA87587F659F4F51D61667CE981B82DE3792DD6
유성페인트 붓칠 재료비(20년 품셈기준) | 철재면, 2회, 1급 | M2 | 1.2716 | [8 empty] | 호표 311 | 59F4B5815B6E902E8EC92AA87587F6 | 59F4F51E0662553D81B4275B7A29B6 | T | F | F | [30 empty] | 59F4B5815B6E902E8EC92AA87587F659F4F51E0662553D81B4275B7A29B6
[ 합 계 ] | [12 empty] | TOTAL | TOTAL
핸드레일(C TYPE) Ø35*1.5t+Ø28 ST'L,H:900 M ( 호표 222 ) | [12 empty] | 59F4B5815B6E902E8EC92BB1779D56
일반구조용탄소강관 | 일반구조용탄소강관, 열연, ∮50.8*1.4mm | M | 1.05 | [8 empty] | 자재 248 | 59F4B5815B6E902E8EC92BB1779D56 | 5EAAA56FA86EF3DC844BB9C47CFAD8060D0FC9 | F | F | T | [30 empty] | 59F4B5815B6E902E8EC92BB1779D565EAAA56FA86EF3DC844BB9C47CFAD8060D0FC9
일반구조용탄소강관 | 일반구조용탄소강관, 열연, ∮25.4*1.4mm | M | 4.0918 | [8 empty] | 자재 247 | 59F4B5815B6E902E8EC92BB1779D56 | 5EAAA56FA86EF3DC844BB9C47CFAD8060D0FCC | F | F | T | [30 empty] | 59F4B5815B6E902E8EC92BB1779D565EAAA56FA86EF3DC844BB9C47CFAD8060D0FCC
세트앵커 | 세트앵커, M10*L75mm | 개 | 4.33 | [8 empty] | 자재 203 | 59F4B5815B6E902E8EC92BB1779D56 | 5ED7E5CC38615F8D88CDC56A7466B966D9940D | F | F | T | [30 empty] | 59F4B5815B6E902E8EC92BB1779D565ED7E5CC38615F8D88CDC56A7466B966D9940D
스틸 CAP | D60*1.4t | 개 | 4.33 | [8 empty] | 호표 212 | 59F4B5815B6E902E8EC92BB1779D56 | 59F4B58158614DD6899498D47FD136 | T | F | F | [30 empty] | 59F4B5815B6E902E8EC92BB1779D5659F4B58158614DD6899498D47FD136
용접식난간 설치 | 현장제작 설치, 철제 난간 | kg | 4.854 | [8 empty] | 호표 211 | 59F4B5815B6E902E8EC92BB1779D56 | 59F4B58158614DD68D0FE184739246 | T | F | F | [30 empty] | 59F4B5815B6E902E8EC92BB1779D5659F4B58158614DD68D0FE184739246
녹막이페인트 붓칠(재료비 미포함) | 철재면, 1회 2종 | M2 | 0.47 | [8 empty] | 호표 308 | 59F4B5815B6E902E8EC92BB1779D56 | 59F4F51D61667CE980907CAF768056 | T | F | F | [30 empty] | 59F4B5815B6E902E8EC92BB1779D5659F4F51D61667CE980907CAF768056
유성페인트 붓칠(재료비 미포함) | 철재면, 2회 1급 | M2 | 0.47 | [8 empty] | 호표 312 | 59F4B5815B6E902E8EC92BB1779D56 | 59F4F51E0662553D81B423FE745AF6 | T | F | F | [30 empty] | 59F4B5815B6E902E8EC92BB1779D5659F4F51E0662553D81B423FE745AF6
철강설 | 철강설, 고철, 작업설부산물 | kg | -0.17 | [8 empty] | 자재 28 | 59F4B5815B6E902E8EC92BB1779D56 | 5EF2D54EC36D684C866338EA7505ABF6027040 | F | F | T | [30 empty] | 59F4B5815B6E902E8EC92BB1779D565EF2D54EC36D684C866338EA7505ABF6027040
녹막이 페인트칠 재료비(20년 품셈기준) | 철재면, 1회, 2종 | M2 | 0.47 | [8 empty] | 호표 307 | 59F4B5815B6E902E8EC92BB1779D56 | 59F4F51D61667CE981B82DE3792DD6 | T | F | F | [30 empty] | 59F4B5815B6E902E8EC92BB1779D5659F4F51D61667CE981B82DE3792DD6
유성페인트 붓칠 재료비(20년 품셈기준) | 철재면, 2회, 1급 | M2 | 0.47 | [8 empty] | 호표 311 | 59F4B5815B6E902E8EC92BB1779D56 | 59F4F51E0662553D81B4275B7A29B6 | T | F | F | [30 empty] | 59F4B5815B6E902E8EC92BB1779D5659F4F51E0662553D81B4275B7A29B6
[ 합 계 ] | [12 empty] | TOTAL | TOTAL
스틸점검구뚜껑(정화조점검) 무늬강판, 700*700*3.2t 개 ( 호표 223 ) | [12 empty] | 59F4B5853765EACC85824A307DEA56
무늬강판 | 무늬강판, 3.2mm | kg | 14.444 | [8 empty] | 자재 72 | 59F4B5853765EACC85824A307DEA56 | 5ED7F5D5DD68992985CDD458770662F6BD467F | F | F | T | [30 empty] | 59F4B5853765EACC85824A307DEA565ED7F5D5DD68992985CDD458770662F6BD467F
ㄱ형강 | ㄱ형강, 등변, 50*50*4mm | kg | 17.9928 | [8 empty] | 자재 43 | 59F4B5853765EACC85824A307DEA56 | 5ED7F5D5DD68AB3186A3EF31760D2A263802E9 | F | F | T | [30 empty] | 59F4B5853765EACC85824A307DEA565ED7F5D5DD68AB3186A3EF31760D2A263802E9
ㄱ형강 | ㄱ형강, 등변, 25*25*3mm | kg | 2.3282 | [8 empty] | 자재 40 | 59F4B5853765EACC85824A307DEA56 | 5ED7F5D5DD68AB3186A3EF31760D2A263802E2 | F | F | T | [30 empty] | 59F4B5853765EACC85824A307DEA565ED7F5D5DD68AB3186A3EF31760D2A263802E2
일반봉강 | 일반봉강, SS400, ∮13mm | kg | 0.4258 | [8 empty] | 자재 45 | 59F4B5853765EACC85824A307DEA56 | 5ED7F5D5DD68AB0482CD28C770FA2CC6BA949A | F | F | T | [30 empty] | 59F4B5853765EACC85824A307DEA565ED7F5D5DD68AB0482CD28C770FA2CC6BA949A
잡철물 제작 및 설치 | 현장제작 설치, 일반철재 | kg | 32.8899 | [8 empty] | 호표 231 | 59F4B5853765EACC85824A307DEA56 | 59F4B58F3A68D5D081DBA52B7FE226 | T | F | F | [30 empty] | 59F4B5853765EACC85824A307DEA5659F4B58F3A68D5D081DBA52B7FE226
녹막이페인트 붓칠(재료비 미포함) | 철재면, 1회 2종 | M2 | 2.3138 | [8 empty] | 호표 308 | 59F4B5853765EACC85824A307DEA56 | 59F4F51D61667CE980907CAF768056 | T | F | F | [30 empty] | 59F4B5853765EACC85824A307DEA5659F4F51D61667CE980907CAF768056
유성페인트 붓칠(재료비 미포함) | 철재면, 2회 1급 | M2 | 2.3138 | [8 empty] | 호표 312 | 59F4B5853765EACC85824A307DEA56 | 59F4F51E0662553D81B423FE745AF6 | T | F | F | [30 empty] | 59F4B5853765EACC85824A307DEA5659F4F51E0662553D81B423FE745AF6
철강설 | 철강설, 고철, 작업설부산물 | kg | -1.6106 | [8 empty] | 자재 28 | 59F4B5853765EACC85824A307DEA56 | 5EF2D54EC36D684C866338EA7505ABF6027040 | F | F | T | [30 empty] | 59F4B5853765EACC85824A307DEA565EF2D54EC36D684C866338EA7505ABF6027040
녹막이 페인트칠 재료비(20년 품셈기준) | 철재면, 1회, 2종 | M2 | 2.3138 | [8 empty] | 호표 307 | 59F4B5853765EACC85824A307DEA56 | 59F4F51D61667CE981B82DE3792DD6 | T | F | F | [30 empty] | 59F4B5853765EACC85824A307DEA5659F4F51D61667CE981B82DE3792DD6
유성페인트 붓칠 재료비(20년 품셈기준) | 철재면, 2회, 1급 | M2 | 2.3138 | [8 empty] | 호표 311 | 59F4B5853765EACC85824A307DEA56 | 59F4F51E0662553D81B4275B7A29B6 | T | F | F | [30 empty] | 59F4B5853765EACC85824A307DEA5659F4F51E0662553D81B4275B7A29B6
[ 합 계 ] | [12 empty] | TOTAL | TOTAL
스틸점검구뚜껑(PIT점검) 무늬강판, 700*700*3.2t 개 ( 호표 224 ) | [12 empty] | 59F4B5853765EACC85824A307DEA66
무늬강판 | 무늬강판, 3.2mm | kg | 14.444 | [8 empty] | 자재 72 | 59F4B5853765EACC85824A307DEA66 | 5ED7F5D5DD68992985CDD458770662F6BD467F | F | F | T | [30 empty] | 59F4B5853765EACC85824A307DEA665ED7F5D5DD68992985CDD458770662F6BD467F
ㄱ형강 | ㄱ형강, 등변, 50*50*4mm | kg | 17.9928 | [8 empty] | 자재 43 | 59F4B5853765EACC85824A307DEA66 | 5ED7F5D5DD68AB3186A3EF31760D2A263802E9 | F | F | T | [30 empty] | 59F4B5853765EACC85824A307DEA665ED7F5D5DD68AB3186A3EF31760D2A263802E9
ㄱ형강 | ㄱ형강, 등변, 25*25*3mm | kg | 2.3282 | [8 empty] | 자재 40 | 59F4B5853765EACC85824A307DEA66 | 5ED7F5D5DD68AB3186A3EF31760D2A263802E2 | F | F | T | [30 empty] | 59F4B5853765EACC85824A307DEA665ED7F5D5DD68AB3186A3EF31760D2A263802E2
일반봉강 | 일반봉강, SS400, ∮13mm | kg | 0.4258 | [8 empty] | 자재 45 | 59F4B5853765EACC85824A307DEA66 | 5ED7F5D5DD68AB0482CD28C770FA2CC6BA949A | F | F | T | [30 empty] | 59F4B5853765EACC85824A307DEA665ED7F5D5DD68AB0482CD28C770FA2CC6BA949A
잡철물 제작 및 설치 | 현장제작 설치, 일반철재 | kg | 32.8899 | [8 empty] | 호표 231 | 59F4B5853765EACC85824A307DEA66 | 59F4B58F3A68D5D081DBA52B7FE226 | T | F | F | [30 empty] | 59F4B5853765EACC85824A307DEA6659F4B58F3A68D5D081DBA52B7FE226
녹막이페인트 붓칠(재료비 미포함) | 철재면, 1회 2종 | M2 | 2.3138 | [8 empty] | 호표 308 | 59F4B5853765EACC85824A307DEA66 | 59F4F51D61667CE980907CAF768056 | T | F | F | [30 empty] | 59F4B5853765EACC85824A307DEA6659F4F51D61667CE980907CAF768056
유성페인트 붓칠(재료비 미포함) | 철재면, 2회 1급 | M2 | 2.3138 | [8 empty] | 호표 312 | 59F4B5853765EACC85824A307DEA66 | 59F4F51E0662553D81B423FE745AF6 | T | F | F | [30 empty] | 59F4B5853765EACC85824A307DEA6659F4F51E0662553D81B423FE745AF6
철강설 | 철강설, 고철, 작업설부산물 | kg | -1.6106 | [8 empty] | 자재 28 | 59F4B5853765EACC85824A307DEA66 | 5EF2D54EC36D684C866338EA7505ABF6027040 | F | F | T | [30 empty] | 59F4B5853765EACC85824A307DEA665EF2D54EC36D684C866338EA7505ABF6027040
녹막이 페인트칠 재료비(20년 품셈기준) | 철재면, 1회, 2종 | M2 | 2.3138 | [8 empty] | 호표 307 | 59F4B5853765EACC85824A307DEA66 | 59F4F51D61667CE981B82DE3792DD6 | T | F | F | [30 empty] | 59F4B5853765EACC85824A307DEA6659F4F51D61667CE981B82DE3792DD6
유성페인트 붓칠 재료비(20년 품셈기준) | 철재면, 2회, 1급 | M2 | 2.3138 | [8 empty] | 호표 311 | 59F4B5853765EACC85824A307DEA66 | 59F4F51E0662553D81B4275B7A29B6 | T | F | F | [30 empty] | 59F4B5853765EACC85824A307DEA6659F4F51E0662553D81B4275B7A29B6
[ 합 계 ] | [12 empty] | TOTAL | TOTAL
스틸점검구뚜껑(집수정) 아연GT, 1000*1000. I-50*5*3 개 ( 호표 225 ) | [12 empty] | 59F4B5853765EADE8B85260B757396
스틸그레이팅 | 스틸그레이팅, 집배수용, I-50*5*3, 995*500(t14) | M2 | 1 | [8 empty] | 자재 88 | 59F4B5853765EADE8B85260B757396 | 5ED7F5D5DD6888BA84187192799CCF1650E81A | F | F | T | [30 empty] | 59F4B5853765EADE8B85260B7573965ED7F5D5DD6888BA84187192799CCF1650E81A
ㄱ형강 | ㄱ형강, 등변, 50*50*4mm | kg | 12.852 | [8 empty] | 자재 43 | 59F4B5853765EADE8B85260B757396 | 5ED7F5D5DD68AB3186A3EF31760D2A263802E9 | F | F | T | [30 empty] | 59F4B5853765EADE8B85260B7573965ED7F5D5DD68AB3186A3EF31760D2A263802E9
평강 | 평강, t6*38∼75mm | kg | 8.704 | [8 empty] | 자재 51 | 59F4B5853765EADE8B85260B757396 | 5ED7F5D5DD68AB0482CD28C770FA2C36584219 | F | F | T | [30 empty] | 59F4B5853765EADE8B85260B7573965ED7F5D5DD68AB0482CD28C770FA2C36584219
잡철물 제작 및 설치 | 현장제작 설치, 일반철재 | kg | 20.152 | [8 empty] | 호표 231 | 59F4B5853765EADE8B85260B757396 | 59F4B58F3A68D5D081DBA52B7FE226 | T | F | F | [30 empty] | 59F4B5853765EADE8B85260B75739659F4B58F3A68D5D081DBA52B7FE226
아연도금 |  | kg | 19.069 | [8 empty] | 자재 85 | 59F4B5853765EADE8B85260B757396 | 5ED7F5D5DD6899568A4B280376515BE63803DF | F | F | T | [30 empty] | 59F4B5853765EADE8B85260B7573965ED7F5D5DD6899568A4B280376515BE63803DF
녹막이페인트 붓칠(재료비 미포함) | 철재면, 1회 2종 | M2 | 0.096 | [8 empty] | 호표 308 | 59F4B5853765EADE8B85260B757396 | 59F4F51D61667CE980907CAF768056 | T | F | F | [30 empty] | 59F4B5853765EADE8B85260B75739659F4F51D61667CE980907CAF768056
철강설 | 철강설, 고철, 작업설부산물 | kg | -0.983 | [8 empty] | 자재 28 | 59F4B5853765EADE8B85260B757396 | 5EF2D54EC36D684C866338EA7505ABF6027040 | F | F | T | [30 empty] | 59F4B5853765EADE8B85260B7573965EF2D54EC36D684C866338EA7505ABF6027040
녹막이 페인트칠 재료비(20년 품셈기준) | 철재면, 1회, 2종 | M2 | 0.096 | [8 empty] | 호표 307 | 59F4B5853765EADE8B85260B757396 | 59F4F51D61667CE981B82DE3792DD6 | T | F | F | [30 empty] | 59F4B5853765EADE8B85260B75739659F4F51D61667CE981B82DE3792DD6
[ 합 계 ] | [12 empty] | TOTAL | TOTAL
스틸점검구뚜껑(집수정) 아연GT, 1200*1200. I-50*5*3 개 ( 호표 226 ) | [12 empty] | 59F4B5853765EADE8B8525657F4D86
스틸그레이팅 | 스틸그레이팅, 집배수용, I-50*5*3, 995*500(t14) | M2 | 1.44 | [8 empty] | 자재 88 | 59F4B5853765EADE8B8525657F4D86 | 5ED7F5D5DD6888BA84187192799CCF1650E81A | F | F | T | [30 empty] | 59F4B5853765EADE8B8525657F4D865ED7F5D5DD6888BA84187192799CCF1650E81A
ㄱ형강 | ㄱ형강, 등변, 50*50*4mm | kg | 15.422 | [8 empty] | 자재 43 | 59F4B5853765EADE8B8525657F4D86 | 5ED7F5D5DD68AB3186A3EF31760D2A263802E9 | F | F | T | [30 empty] | 59F4B5853765EADE8B8525657F4D865ED7F5D5DD68AB3186A3EF31760D2A263802E9
평강 | 평강, t6*38∼75mm | kg | 9.9474 | [8 empty] | 자재 51 | 59F4B5853765EADE8B8525657F4D86 | 5ED7F5D5DD68AB0482CD28C770FA2C36584219 | F | F | T | [30 empty] | 59F4B5853765EADE8B8525657F4D865ED7F5D5DD68AB0482CD28C770FA2C36584219
잡철물 제작 및 설치 | 현장제작 설치, 일반철재 | kg | 23.731 | [8 empty] | 호표 231 | 59F4B5853765EADE8B8525657F4D86 | 59F4B58F3A68D5D081DBA52B7FE226 | T | F | F | [30 empty] | 59F4B5853765EADE8B8525657F4D8659F4B58F3A68D5D081DBA52B7FE226
아연도금 |  | kg | 22.882 | [8 empty] | 자재 85 | 59F4B5853765EADE8B8525657F4D86 | 5ED7F5D5DD6899568A4B280376515BE63803DF | F | F | T | [30 empty] | 59F4B5853765EADE8B8525657F4D865ED7F5D5DD6899568A4B280376515BE63803DF
녹막이페인트 붓칠(재료비 미포함) | 철재면, 1회 2종 | M2 | 0.096 | [8 empty] | 호표 308 | 59F4B5853765EADE8B8525657F4D86 | 59F4F51D61667CE980907CAF768056 | T | F | F | [30 empty] | 59F4B5853765EADE8B8525657F4D8659F4F51D61667CE980907CAF768056
철강설 | 철강설, 고철, 작업설부산물 | kg | -1.147 | [8 empty] | 자재 28 | 59F4B5853765EADE8B8525657F4D86 | 5EF2D54EC36D684C866338EA7505ABF6027040 | F | F | T | [30 empty] | 59F4B5853765EADE8B8525657F4D865EF2D54EC36D684C866338EA7505ABF6027040
녹막이 페인트칠 재료비(20년 품셈기준) | 철재면, 1회, 2종 | M2 | 0.096 | [8 empty] | 호표 307 | 59F4B5853765EADE8B8525657F4D86 | 59F4F51D61667CE981B82DE3792DD6 | T | F | F | [30 empty] | 59F4B5853765EADE8B8525657F4D8659F4F51D61667CE981B82DE3792DD6
[ 합 계 ] | [12 empty] | TOTAL | TOTAL
오픈트랜치 한면, L-30*30*3t 아연도금 M ( 호표 227 ) | [12 empty] | 59F4B58530611D7282FA263272CD36
ㄱ형강 | ㄱ형강, 등변, 30*30*3mm | kg | 1.428 | [8 empty] | 자재 41 | 59F4B58530611D7282FA263272CD36 | 5ED7F5D5DD68AB3186A3EF31760D2A263802E5 | F | F | T | [30 empty] | 59F4B58530611D7282FA263272CD365ED7F5D5DD68AB3186A3EF31760D2A263802E5
평강 | 평강, t3*19∼50mm | kg | 0.5004 | [8 empty] | 자재 50 | 59F4B58530611D7282FA263272CD36 | 5ED7F5D5DD68AB0482CD28C770FA2C3658421A | F | F | T | [30 empty] | 59F4B58530611D7282FA263272CD365ED7F5D5DD68AB0482CD28C770FA2C3658421A
잡철물 제작 및 설치 | 현장제작 설치, 일반철재 | kg | 1.815 | [8 empty] | 호표 231 | 59F4B58530611D7282FA263272CD36 | 59F4B58F3A68D5D081DBA52B7FE226 | T | F | F | [30 empty] | 59F4B58530611D7282FA263272CD3659F4B58F3A68D5D081DBA52B7FE226
아연도금 |  | kg | 1.428 | [8 empty] | 자재 85 | 59F4B58530611D7282FA263272CD36 | 5ED7F5D5DD6899568A4B280376515BE63803DF | F | F | T | [30 empty] | 59F4B58530611D7282FA263272CD365ED7F5D5DD6899568A4B280376515BE63803DF
녹막이페인트 붓칠(재료비 미포함) | 철재면, 1회 2종 | M2 | 0.039 | [8 empty] | 호표 308 | 59F4B58530611D7282FA263272CD36 | 59F4F51D61667CE980907CAF768056 | T | F | F | [30 empty] | 59F4B58530611D7282FA263272CD3659F4F51D61667CE980907CAF768056
철강설 | 철강설, 고철, 작업설부산물 | kg | -0.079 | [8 empty] | 자재 28 | 59F4B58530611D7282FA263272CD36 | 5EF2D54EC36D684C866338EA7505ABF6027040 | F | F | T | [30 empty] | 59F4B58530611D7282FA263272CD365EF2D54EC36D684C866338EA7505ABF6027040
녹막이 페인트칠 재료비(20년 품셈기준) | 철재면, 1회, 2종 | M2 | 0.039 | [8 empty] | 호표 307 | 59F4B58530611D7282FA263272CD36 | 59F4F51D61667CE981B82DE3792DD6 | T | F | F | [30 empty] | 59F4B58530611D7282FA263272CD3659F4F51D61667CE981B82DE3792DD6
[ 합 계 ] | [12 empty] | TOTAL | TOTAL
트랜치 스테인리스, W150. I-25*4 M ( 호표 228 ) | [12 empty] | 59F4B5853061382C8D6FEA71706526
스테인리스강판 | 스테인리스강판, STS304, 2.0mm | kg | 2.4424 | [8 empty] | 자재 81 | 59F4B5853061382C8D6FEA71706526 | 5ED7F5D5DD68992985CCCD667B9D2E963951EC | F | F | T | [30 empty] | 59F4B5853061382C8D6FEA717065265ED7F5D5DD68992985CCCD667B9D2E963951EC
스테인리스강판 | 스테인리스강판, STS304, 3.0mm | kg | 6.5422 | [8 empty] | 자재 82 | 59F4B5853061382C8D6FEA71706526 | 5ED7F5D5DD68992985CCCD667B9D2E963952F4 | F | F | T | [30 empty] | 59F4B5853061382C8D6FEA717065265ED7F5D5DD68992985CCCD667B9D2E963952F4
평강 | 평강, t3*19∼50mm | kg | 1.0008 | [8 empty] | 자재 50 | 59F4B5853061382C8D6FEA71706526 | 5ED7F5D5DD68AB0482CD28C770FA2C3658421A | F | F | T | [30 empty] | 59F4B5853061382C8D6FEA717065265ED7F5D5DD68AB0482CD28C770FA2C3658421A
잡철물 제작 및 설치 | 현장제작 설치, 경량철재 | kg | 8.1679 | [8 empty] | 호표 232 | 59F4B5853061382C8D6FEA71706526 | 59F4B58F3A68D5D081D9F855781166 | T | F | F | [30 empty] | 59F4B5853061382C8D6FEA7170652659F4B58F3A68D5D081D9F855781166
잡철물 제작 및 설치 | 현장제작 설치, 일반철재 | kg | 0.91 | [8 empty] | 호표 231 | 59F4B5853061382C8D6FEA71706526 | 59F4B58F3A68D5D081DBA52B7FE226 | T | F | F | [30 empty] | 59F4B5853061382C8D6FEA7170652659F4B58F3A68D5D081DBA52B7FE226
녹막이페인트 붓칠(재료비 미포함) | 철재면, 1회 2종 | M2 | 0.077 | [8 empty] | 호표 308 | 59F4B5853061382C8D6FEA71706526 | 59F4F51D61667CE980907CAF768056 | T | F | F | [30 empty] | 59F4B5853061382C8D6FEA7170652659F4F51D61667CE980907CAF768056
철강설 | 철강설, 스텐레스, 작업설부산물 | kg | -0.571 | [8 empty] | 자재 29 | 59F4B5853061382C8D6FEA71706526 | 5EF2D54EC36D684C866338EA7505ABF6027169 | F | F | T | [30 empty] | 59F4B5853061382C8D6FEA717065265EF2D54EC36D684C866338EA7505ABF6027169
철강설 | 철강설, 고철, 작업설부산물 | kg | -0.064 | [8 empty] | 자재 28 | 59F4B5853061382C8D6FEA71706526 | 5EF2D54EC36D684C866338EA7505ABF6027040 | F | F | T | [30 empty] | 59F4B5853061382C8D6FEA717065265EF2D54EC36D684C866338EA7505ABF6027040
녹막이 페인트칠 재료비(20년 품셈기준) | 철재면, 1회, 2종 | M2 | 0.077 | [8 empty] | 호표 307 | 59F4B5853061382C8D6FEA71706526 | 59F4F51D61667CE981B82DE3792DD6 | T | F | F | [30 empty] | 59F4B5853061382C8D6FEA7170652659F4F51D61667CE981B82DE3792DD6
[ 합 계 ] | [12 empty] | TOTAL | TOTAL
트랜치 아연도그레이팅, W200. I-25*25*4t M ( 호표 229 ) | [12 empty] | 59F4B5853061382C8D6FEA71706516
스틸그레이팅 | 상판용, I-25*5*3, 995*1000mm | M2 | 0.2 | [8 empty] | 자재 86 | 59F4B5853061382C8D6FEA71706516 | 5ED7F5D5DD6888BA84187192799CCF1651FCDE | F | F | T | [30 empty] | 59F4B5853061382C8D6FEA717065165ED7F5D5DD6888BA84187192799CCF1651FCDE
ㄱ형강 | ㄱ형강, 등변, 25*25*3mm | kg | 2.352 | [8 empty] | 자재 40 | 59F4B5853061382C8D6FEA71706516 | 5ED7F5D5DD68AB3186A3EF31760D2A263802E2 | F | F | T | [30 empty] | 59F4B5853061382C8D6FEA717065165ED7F5D5DD68AB3186A3EF31760D2A263802E2
평강 | 평강, t6*38∼75mm | kg | 3.1086 | [8 empty] | 자재 51 | 59F4B5853061382C8D6FEA71706516 | 5ED7F5D5DD68AB0482CD28C770FA2C36584219 | F | F | T | [30 empty] | 59F4B5853061382C8D6FEA717065165ED7F5D5DD68AB0482CD28C770FA2C36584219
평강 | 평강, t3*19∼50mm | kg | 1.0008 | [8 empty] | 자재 50 | 59F4B5853061382C8D6FEA71706516 | 5ED7F5D5DD68AB0482CD28C770FA2C3658421A | F | F | T | [30 empty] | 59F4B5853061382C8D6FEA717065165ED7F5D5DD68AB0482CD28C770FA2C3658421A
잡철물 제작 및 설치 | 현장제작 설치, 일반철재 | kg | 5.976 | [8 empty] | 호표 231 | 59F4B5853061382C8D6FEA71706516 | 59F4B58F3A68D5D081DBA52B7FE226 | T | F | F | [30 empty] | 59F4B5853061382C8D6FEA7170651659F4B58F3A68D5D081DBA52B7FE226
아연도금 |  | kg | 2.352 | [8 empty] | 자재 85 | 59F4B5853061382C8D6FEA71706516 | 5ED7F5D5DD6899568A4B280376515BE63803DF | F | F | T | [30 empty] | 59F4B5853061382C8D6FEA717065165ED7F5D5DD6899568A4B280376515BE63803DF
녹막이페인트 붓칠(재료비 미포함) | 철재면, 1회 2종 | M2 | 0.397 | [8 empty] | 호표 308 | 59F4B5853061382C8D6FEA71706516 | 59F4F51D61667CE980907CAF768056 | T | F | F | [30 empty] | 59F4B5853061382C8D6FEA7170651659F4F51D61667CE980907CAF768056
유성페인트 붓칠(재료비 미포함) | 철재면, 2회 1급 | M2 | 0.06 | [8 empty] | 호표 312 | 59F4B5853061382C8D6FEA71706516 | 59F4F51E0662553D81B423FE745AF6 | T | F | F | [30 empty] | 59F4B5853061382C8D6FEA7170651659F4F51E0662553D81B423FE745AF6
철강설 | 철강설, 고철, 작업설부산물 | kg | -0.34 | [8 empty] | 자재 28 | 59F4B5853061382C8D6FEA71706516 | 5EF2D54EC36D684C866338EA7505ABF6027040 | F | F | T | [30 empty] | 59F4B5853061382C8D6FEA717065165EF2D54EC36D684C866338EA7505ABF6027040
녹막이 페인트칠 재료비(20년 품셈기준) | 철재면, 1회, 2종 | M2 | 0.397 | [8 empty] | 호표 307 | 59F4B5853061382C8D6FEA71706516 | 59F4F51D61667CE981B82DE3792DD6 | T | F | F | [30 empty] | 59F4B5853061382C8D6FEA7170651659F4F51D61667CE981B82DE3792DD6
유성페인트 붓칠 재료비(20년 품셈기준) | 철재면, 2회, 1급 | M2 | 0.06 | [8 empty] | 호표 311 | 59F4B5853061382C8D6FEA71706516 | 59F4F51E0662553D81B4275B7A29B6 | T | F | F | [30 empty] | 59F4B5853061382C8D6FEA7170651659F4F51E0662553D81B4275B7A29B6
[ 합 계 ] | [12 empty] | TOTAL | TOTAL
트랜치(무소음) W200. L-40*40*5t M ( 호표 230 ) | [12 empty] | 59F4B5853061382C8D6FEA71706506
무소음트랜치 | W200 | M | 1 | [8 empty] | 자재 87 | 59F4B5853061382C8D6FEA71706506 | 5ED7F5D5DD6888BA84187192799CCF1651FCD9 | F | F | T | [30 empty] | 59F4B5853061382C8D6FEA717065065ED7F5D5DD6888BA84187192799CCF1651FCD9
ㄱ형강 | ㄱ형강, 등변, 25*25*3mm | kg | 2.352 | [8 empty] | 자재 40 | 59F4B5853061382C8D6FEA71706506 | 5ED7F5D5DD68AB3186A3EF31760D2A263802E2 | F | F | T | [30 empty] | 59F4B5853061382C8D6FEA717065065ED7F5D5DD68AB3186A3EF31760D2A263802E2
평강 | 평강, t6*38∼75mm | kg | 3.1086 | [8 empty] | 자재 51 | 59F4B5853061382C8D6FEA71706506 | 5ED7F5D5DD68AB0482CD28C770FA2C36584219 | F | F | T | [30 empty] | 59F4B5853061382C8D6FEA717065065ED7F5D5DD68AB0482CD28C770FA2C36584219
평강 | 평강, t3*19∼50mm | kg | 1.0008 | [8 empty] | 자재 50 | 59F4B5853061382C8D6FEA71706506 | 5ED7F5D5DD68AB0482CD28C770FA2C3658421A | F | F | T | [30 empty] | 59F4B5853061382C8D6FEA717065065ED7F5D5DD68AB0482CD28C770FA2C3658421A
잡철물 제작 및 설치 | 현장제작 설치, 일반철재 | kg | 5.976 | [8 empty] | 호표 231 | 59F4B5853061382C8D6FEA71706506 | 59F4B58F3A68D5D081DBA52B7FE226 | T | F | F | [30 empty] | 59F4B5853061382C8D6FEA7170650659F4B58F3A68D5D081DBA52B7FE226
아연도금 |  | kg | 2.352 | [8 empty] | 자재 85 | 59F4B5853061382C8D6FEA71706506 | 5ED7F5D5DD6899568A4B280376515BE63803DF | F | F | T | [30 empty] | 59F4B5853061382C8D6FEA717065065ED7F5D5DD6899568A4B280376515BE63803DF
녹막이페인트 붓칠(재료비 미포함) | 철재면, 1회 2종 | M2 | 0.397 | [8 empty] | 호표 308 | 59F4B5853061382C8D6FEA71706506 | 59F4F51D61667CE980907CAF768056 | T | F | F | [30 empty] | 59F4B5853061382C8D6FEA7170650659F4F51D61667CE980907CAF768056
유성페인트 붓칠(재료비 미포함) | 철재면, 2회 1급 | M2 | 0.06 | [8 empty] | 호표 312 | 59F4B5853061382C8D6FEA71706506 | 59F4F51E0662553D81B423FE745AF6 | T | F | F | [30 empty] | 59F4B5853061382C8D6FEA7170650659F4F51E0662553D81B423FE745AF6
철강설 | 철강설, 고철, 작업설부산물 | kg | -0.34 | [8 empty] | 자재 28 | 59F4B5853061382C8D6FEA71706506 | 5EF2D54EC36D684C866338EA7505ABF6027040 | F | F | T | [30 empty] | 59F4B5853061382C8D6FEA717065065EF2D54EC36D684C866338EA7505ABF6027040
녹막이 페인트칠 재료비(20년 품셈기준) | 철재면, 1회, 2종 | M2 | 0.397 | [8 empty] | 호표 307 | 59F4B5853061382C8D6FEA71706506 | 59F4F51D61667CE981B82DE3792DD6 | T | F | F | [30 empty] | 59F4B5853061382C8D6FEA7170650659F4F51D61667CE981B82DE3792DD6
유성페인트 붓칠 재료비(20년 품셈기준) | 철재면, 2회, 1급 | M2 | 0.06 | [8 empty] | 호표 311 | 59F4B5853061382C8D6FEA71706506 | 59F4F51E0662553D81B4275B7A29B6 | T | F | F | [30 empty] | 59F4B5853061382C8D6FEA7170650659F4F51E0662553D81B4275B7A29B6
[ 합 계 ] | [12 empty] | TOTAL | TOTAL
잡철물 제작 및 설치 현장제작 설치, 일반철재 kg 건축 8-3-1 ( 호표 231 ) | [12 empty] | 59F4B58F3A68D5D081DBA52B7FE226
철공 | 일반공사 직종 | 인 | 0.01238 | [8 empty] | 노임 6 | 59F4B58F3A68D5D081DBA52B7FE226 | 59279567876B2BCA8EB3AB81782F0286944ECF | F | F | T |  |  |  | JUK1: 1; JUK2: 2 | [7 empty] | 59F4B58F3A68D5D081DBA52B7FE22659279567876B2BCA8EB3AB81782F0286944ECF
용접공 | 일반공사 직종 | 인 | 0.00338 | [8 empty] | 노임 8 | 59F4B58F3A68D5D081DBA52B7FE226 | 59279567876B2BCA8EB3AB81782F0286944FEE | F | F | T |  |  |  | JUK1: 1; JUK2: 2 | [7 empty] | 59F4B58F3A68D5D081DBA52B7FE22659279567876B2BCA8EB3AB81782F0286944FEE
특별인부 | 일반공사 직종 | 인 | 0.0045 | [8 empty] | 노임 2 | 59F4B58F3A68D5D081DBA52B7FE226 | 59279567876B2BCA8EB3AB81782F0286944EC5 | F | F | T |  |  |  | JUK1: 1; JUK2: 2 | [7 empty] | 59F4B58F3A68D5D081DBA52B7FE22659279567876B2BCA8EB3AB81782F0286944EC5
보통인부 | 일반공사 직종 | 인 | 0.00225 | [8 empty] | 노임 1 | 59F4B58F3A68D5D081DBA52B7FE226 | 59279567876B2BCA8EB3AB81782F0286944EC4 | F | F | T |  |  |  | JUK1: 1; JUK2: 2 | [7 empty] | 59F4B58F3A68D5D081DBA52B7FE22659279567876B2BCA8EB3AB81782F0286944EC4
공구손료 | 인력품의 5% | 식 | 1 | [9 empty] | 59F4B58F3A68D5D081DBA52B7FE226 | 58EFE57DB668781985DA8D2A7606001 | F | F | F | 1 | 2 | 0.05 | [27 empty] | 59F4B58F3A68D5D081DBA52B7FE22658EFE57DB668781985DA8D2A7606001
잡재료 | 인력품의 3% | 식 | 1 | [9 empty] | 59F4B58F3A68D5D081DBA52B7FE226 | 58EFE57DB668781985DA8D2A7636002 | F | F | F | 1 | 0 | 0.03 | [27 empty] | 59F4B58F3A68D5D081DBA52B7FE22658EFE57DB668781985DA8D2A7636002
[ 합 계 ] | [12 empty] | TOTAL | TOTAL
잡철물 제작 및 설치 현장제작 설치, 경량철재 kg 건축 8-3-1 ( 호표 232 ) | [12 empty] | 59F4B58F3A68D5D081D9F855781166
철공 | 일반공사 직종 | 인 | 0.01609 | [8 empty] | 노임 6 | 59F4B58F3A68D5D081D9F855781166 | 59279567876B2BCA8EB3AB81782F0286944ECF | F | F | T |  |  |  | JUK1: 1; JUK2: 2 | [7 empty] | 59F4B58F3A68D5D081D9F85578116659279567876B2BCA8EB3AB81782F0286944ECF
용접공 | 일반공사 직종 | 인 | 0.00439 | [8 empty] | 노임 8 | 59F4B58F3A68D5D081D9F855781166 | 59279567876B2BCA8EB3AB81782F0286944FEE | F | F | T |  |  |  | JUK1: 1; JUK2: 2 | [7 empty] | 59F4B58F3A68D5D081D9F85578116659279567876B2BCA8EB3AB81782F0286944FEE
특별인부 | 일반공사 직종 | 인 | 0.00585 | [8 empty] | 노임 2 | 59F4B58F3A68D5D081D9F855781166 | 59279567876B2BCA8EB3AB81782F0286944EC5 | F | F | T |  |  |  | JUK1: 1; JUK2: 2 | [7 empty] | 59F4B58F3A68D5D081D9F85578116659279567876B2BCA8EB3AB81782F0286944EC5
보통인부 | 일반공사 직종 | 인 | 0.00293 | [8 empty] | 노임 1 | 59F4B58F3A68D5D081D9F855781166 | 59279567876B2BCA8EB3AB81782F0286944EC4 | F | F | T |  |  |  | JUK1: 1; JUK2: 2 | [7 empty] | 59F4B58F3A68D5D081D9F85578116659279567876B2BCA8EB3AB81782F0286944EC4
공구손료 | 인력품의 4% | 식 | 1 | [9 empty] | 59F4B58F3A68D5D081D9F855781166 | 58EFE57DB668781985DA8D2A7606001 | F | F | F | 1 | 2 | 0.04 | [27 empty] | 59F4B58F3A68D5D081D9F85578116658EFE57DB668781985DA8D2A7606001
잡재료 | 인력품의 2% | 식 | 1 | [9 empty] | 59F4B58F3A68D5D081D9F855781166 | 58EFE57DB668781985DA8D2A7636002 | F | F | F | 1 | 0 | 0.02 | [27 empty] | 59F4B58F3A68D5D081D9F85578116658EFE57DB668781985DA8D2A7636002
[ 합 계 ] | [12 empty] | TOTAL | TOTAL
파라펫링 스테인리스, D100*19t 개 ( 호표 233 ) | [12 empty] | 59F4B58F3C6B88438CCAA7C57D6A86
스테인리스강판 | 스테인리스강판, STS304, 1.2mm | kg | 1.6014 | [8 empty] | 자재 79 | 59F4B58F3C6B88438CCAA7C57D6A86 | 5ED7F5D5DD68992985CCCD667B9D2E963951EE | F | F | T | [30 empty] | 59F4B58F3C6B88438CCAA7C57D6A865ED7F5D5DD68992985CCCD667B9D2E963951EE
스테인리스강봉 | 스테인리스강봉, STS304, ∮13.1∼25.4mm | kg | 0.7408 | [8 empty] | 자재 52 | 59F4B58F3C6B88438CCAA7C57D6A86 | 5ED7F5D5DD68AB0482CC013D70601E166C687C | F | F | T | [30 empty] | 59F4B58F3C6B88438CCAA7C57D6A865ED7F5D5DD68AB0482CC013D70601E166C687C
잡철물 제작 및 설치 | 현장제작 설치, 경량철재 | kg | 2.162 | [8 empty] | 호표 232 | 59F4B58F3C6B88438CCAA7C57D6A86 | 59F4B58F3A68D5D081D9F855781166 | T | F | F | [30 empty] | 59F4B58F3C6B88438CCAA7C57D6A8659F4B58F3A68D5D081D9F855781166
철강설 | 철강설, 스텐레스, 작업설부산물 | kg | -0.126 | [8 empty] | 자재 29 | 59F4B58F3C6B88438CCAA7C57D6A86 | 5EF2D54EC36D684C866338EA7505ABF6027169 | F | F | T | [30 empty] | 59F4B58F3C6B88438CCAA7C57D6A865EF2D54EC36D684C866338EA7505ABF6027169
[ 합 계 ] | [12 empty] | TOTAL | TOTAL
엘리베이터후크 Ø100*22t STL 개 ( 호표 234 ) | [12 empty] | 59F4B58F3C6B9ABC89878F97734956
일반봉강 | 일반봉강, SS400, ∮22mm | kg | 0.8666 | [8 empty] | 자재 47 | 59F4B58F3C6B9ABC89878F97734956 | 5ED7F5D5DD68AB0482CD28C770FA2CC6BA9496 | F | F | T | [30 empty] | 59F4B58F3C6B9ABC89878F977349565ED7F5D5DD68AB0482CD28C770FA2CC6BA9496
잡철물 제작 및 설치 | 현장제작 설치, 경량철재 | kg | 0.825 | [8 empty] | 호표 232 | 59F4B58F3C6B9ABC89878F97734956 | 59F4B58F3A68D5D081D9F855781166 | T | F | F | [30 empty] | 59F4B58F3C6B9ABC89878F9773495659F4B58F3A68D5D081D9F855781166
녹막이페인트 붓칠(재료비 미포함) | 철재면, 1회 2종 | M2 | 0.01 | [8 empty] | 호표 308 | 59F4B58F3C6B9ABC89878F97734956 | 59F4F51D61667CE980907CAF768056 | T | F | F | [30 empty] | 59F4B58F3C6B9ABC89878F9773495659F4F51D61667CE980907CAF768056
유성페인트 붓칠(재료비 미포함) | 철재면, 2회 1급 | M2 | 0.01 | [8 empty] | 호표 312 | 59F4B58F3C6B9ABC89878F97734956 | 59F4F51E0662553D81B423FE745AF6 | T | F | F | [30 empty] | 59F4B58F3C6B9ABC89878F9773495659F4F51E0662553D81B423FE745AF6
철강설 | 철강설, 고철, 작업설부산물 | kg | -0.029 | [8 empty] | 자재 28 | 59F4B58F3C6B9ABC89878F97734956 | 5EF2D54EC36D684C866338EA7505ABF6027040 | F | F | T | [30 empty] | 59F4B58F3C6B9ABC89878F977349565EF2D54EC36D684C866338EA7505ABF6027040
녹막이 페인트칠 재료비(20년 품셈기준) | 철재면, 1회, 2종 | M2 | 0.01 | [8 empty] | 호표 307 | 59F4B58F3C6B9ABC89878F97734956 | 59F4F51D61667CE981B82DE3792DD6 | T | F | F | [30 empty] | 59F4B58F3C6B9ABC89878F9773495659F4F51D61667CE981B82DE3792DD6
유성페인트 붓칠 재료비(20년 품셈기준) | 철재면, 2회, 1급 | M2 | 0.01 | [8 empty] | 호표 311 | 59F4B58F3C6B9ABC89878F97734956 | 59F4F51E0662553D81B4275B7A29B6 | T | F | F | [30 empty] | 59F4B58F3C6B9ABC89878F9773495659F4F51E0662553D81B4275B7A29B6
[ 합 계 ] | [12 empty] | TOTAL | TOTAL
태양광 지붕시스템 거터 M ( 호표 235 ) | [12 empty] | 59F4B58D0B6EAB2188E6419574E856
스텐강판제작설치 | T1.5t | M2 | 0.6 | [8 empty] | 호표 390 | 59F4B58D0B6EAB2188E6419574E856 | 59F4E53E7C68E4008A4062C5707756 | T | F | F | [30 empty] | 59F4B58D0B6EAB2188E6419574E85659F4E53E7C68E4008A4062C5707756
[ 합 계 ] | [12 empty] | TOTAL | TOTAL
태양광 시스템 하지철물 M2 ( 호표 236 ) | [12 empty] | 59F4B58D0B6EAB2188E6419574E846
각파이프설치 | ㅁ50*50*2.3 | M | 1.672 | [8 empty] | 호표 392 | 59F4B58D0B6EAB2188E6419574E846 | 59F4E53E7C68E4008A4062C773F726 | T | F | F | [30 empty] | 59F4B58D0B6EAB2188E6419574E84659F4E53E7C68E4008A4062C773F726 | bar: JUK1
잡재료 | 주재료비의 5% | 식 | 1 | [9 empty] | 59F4B58D0B6EAB2188E6419574E846 | 58EFE57DB668781985DA8D2A7606001 | F | F | F | 0 | 0 | 0.05 | [27 empty] | 59F4B58D0B6EAB2188E6419574E84658EFE57DB668781985DA8D2A7606001
세트앵커 | 세트앵커, M10*L75mm | 개 | 0.17 | [8 empty] | 자재 203 | 59F4B58D0B6EAB2188E6419574E846 | 5ED7E5CC38615F8D88CDC56A7466B966D9940D | F | F | T | [30 empty] | 59F4B58D0B6EAB2188E6419574E8465ED7E5CC38615F8D88CDC56A7466B966D9940D
앵커 볼트 설치 | ∮16 이하 | 개 | 0.17 | [8 empty] | 호표 118 | 59F4B58D0B6EAB2188E6419574E846 | 59F44530256B3F288FAB14EA72EB26 | T | F | F | [30 empty] | 59F4B58D0B6EAB2188E6419574E84659F44530256B3F288FAB14EA72EB26
[ 합 계 ] | [12 empty] | TOTAL | TOTAL
금속 선홈통 설치 지름 150mm, 두께 2mm 이하 기준 M 건축 7-2-3 ( 호표 237 ) | [12 empty] | 59F4A599786044188796F6FE715AB6
배관공 | 일반공사 직종 | 인 | 0.09 | [8 empty] | 노임 22 | 59F4A599786044188796F6FE715AB6 | 59279567876B2BCA8EB3AB81782F0286944D36 | F | F | T | [30 empty] | 59F4A599786044188796F6FE715AB659279567876B2BCA8EB3AB81782F0286944D36 | bar: JUK1
보통인부 | 일반공사 직종 | 인 | 0.02 | [8 empty] | 노임 1 | 59F4A599786044188796F6FE715AB6 | 59279567876B2BCA8EB3AB81782F0286944EC4 | F | F | T | [30 empty] | 59F4A599786044188796F6FE715AB659279567876B2BCA8EB3AB81782F0286944EC4 | bar: JUK1
공구손료 | 인력품의 2% | 식 | 1 | [9 empty] | 59F4A599786044188796F6FE715AB6 | 58EFE57DB668781985DA8D2A7606001 | F | F | F | 1 | 2 | 0.02 | [27 empty] | 59F4A599786044188796F6FE715AB658EFE57DB668781985DA8D2A7606001
[ 합 계 ] | [12 empty] | TOTAL | TOTAL
염화비닐 선홈통 설치 지름 150mm 이하 기준 M 건축 7-2-4 ( 호표 238 ) | [12 empty] | 59F4A599786044188796F5D770CE96
배관공 | 일반공사 직종 | 인 | 0.06 | [8 empty] | 노임 22 | 59F4A599786044188796F5D770CE96 | 59279567876B2BCA8EB3AB81782F0286944D36 | F | F | T | [30 empty] | 59F4A599786044188796F5D770CE9659279567876B2BCA8EB3AB81782F0286944D36 | bar: JUK1
보통인부 | 일반공사 직종 | 인 | 0.02 | [8 empty] | 노임 1 | 59F4A599786044188796F5D770CE96 | 59279567876B2BCA8EB3AB81782F0286944EC4 | F | F | T | [30 empty] | 59F4A599786044188796F5D770CE9659279567876B2BCA8EB3AB81782F0286944EC4 | bar: JUK1
공구손료 | 인력품의 2% | 식 | 1 | [9 empty] | 59F4A599786044188796F5D770CE96 | 58EFE57DB668781985DA8D2A7606001 | F | F | F | 1 | 2 | 0.02 | [27 empty] | 59F4A599786044188796F5D770CE9658EFE57DB668781985DA8D2A7606001
[ 합 계 ] | [12 empty] | TOTAL | TOTAL
PVC SLEEVE Ø50 EA 건축 7-2-4 ( 호표 239 ) | [12 empty] | 59F4A599786044188794CBB67BECE6
일반용경질폴리염화비닐관 | 일반용 VN SDR 33(구 VG2), ∮50mm | M | 0.1 | [8 empty] | 자재 245 | 59F4A599786044188794CBB67BECE6 | 5EAAA56FA86EF3DC84498CEF7B76D2766D0EC0 | F | F | T | [30 empty] | 59F4A599786044188794CBB67BECE65EAAA56FA86EF3DC84498CEF7B76D2766D0EC0
염화비닐 선홈통 설치 | 지름 150mm 이하 기준 | M | 0.1 | [8 empty] | 호표 238 | 59F4A599786044188794CBB67BECE6 | 59F4A599786044188796F5D770CE96 | T | F | F | [30 empty] | 59F4A599786044188794CBB67BECE659F4A599786044188796F5D770CE96
[ 합 계 ] | [12 empty] | TOTAL | TOTAL
선홈통-스텐레스파이프-설치 D100*2t M ( 호표 240 ) | [12 empty] | 59F4A59978600E6584CF22907314E6
기계구조용스테인리스강관 | 기계구조용스테인리스강관, ∮101.6*1.5mm | M | 1.05 | [8 empty] | 자재 251 | 59F4A59978600E6584CF22907314E6 | 5EAAA56FA86EF3DC84440EB17E5F73E68D6A07 | F | F | T | [30 empty] | 59F4A59978600E6584CF22907314E65EAAA56FA86EF3DC84440EB17E5F73E68D6A07
금속 선홈통 설치 | 지름 150mm, 두께 2mm 이하 기준 | M | 1 | [8 empty] | 호표 237 | 59F4A59978600E6584CF22907314E6 | 59F4A599786044188796F6FE715AB6 | T | F | F | [30 empty] | 59F4A59978600E6584CF22907314E659F4A599786044188796F6FE715AB6
일반철물 | 일반철물, 선홈통지지철물, STS | 개 | 1.1 | [8 empty] | 자재 213 | 59F4A59978600E6584CF22907314E6 | 5ED7E5CC38615F1A812E8DF572359826430E46 | F | F | T | [30 empty] | 59F4A59978600E6584CF22907314E65ED7E5CC38615F1A812E8DF572359826430E46
[ 합 계 ] | [12 empty] | TOTAL | TOTAL
스텐 상자홈통 설치 250*250*250*1.5t EA ( 호표 241 ) | [12 empty] | 59F4A5997D68763C8AD5718B76A336
스테인리스강판 | 스테인리스강판, STS304, 1.5mm | kg | 4.9 | [8 empty] | 자재 80 | 59F4A5997D68763C8AD5718B76A336 | 5ED7F5D5DD68992985CCCD667B9D2E963951EF | F | F | T | [30 empty] | 59F4A5997D68763C8AD5718B76A3365ED7F5D5DD68992985CCCD667B9D2E963951EF
잡철물 제작 및 설치 | 현장제작 설치, 경량철재 | kg | 4.5 | [8 empty] | 호표 232 | 59F4A5997D68763C8AD5718B76A336 | 59F4B58F3A68D5D081D9F855781166 | T | F | F | [30 empty] | 59F4A5997D68763C8AD5718B76A33659F4B58F3A68D5D081D9F855781166
[ 합 계 ] | [12 empty] | TOTAL | TOTAL
루프드레인 설치 개소 건축 7-3-1 ( 호표 242 ) | [12 empty] | 59F4A59853628F3180EFA5A576FAF6
배관공 | 일반공사 직종 | 인 | 0.17 | [8 empty] | 노임 22 | 59F4A59853628F3180EFA5A576FAF6 | 59279567876B2BCA8EB3AB81782F0286944D36 | F | F | T | [30 empty] | 59F4A59853628F3180EFA5A576FAF659279567876B2BCA8EB3AB81782F0286944D36
보통인부 | 일반공사 직종 | 인 | 0.04 | [8 empty] | 노임 1 | 59F4A59853628F3180EFA5A576FAF6 | 59279567876B2BCA8EB3AB81782F0286944EC4 | F | F | T | [30 empty] | 59F4A59853628F3180EFA5A576FAF659279567876B2BCA8EB3AB81782F0286944EC4
[ 합 계 ] | [12 empty] | TOTAL | TOTAL
루프드레인 설치 수직형, D125mm 개소 건축 7-3-1 ( 호표 243 ) | [12 empty] | 59F4A5985362AA188C6BCFEE721E56
루프드레인 | 루프드레인, ISRD1610, 125mm | 개 | 1 | [8 empty] | 자재 128 | 59F4A5985362AA188C6BCFEE721E56 | 5ED7F5D5D8608BBB8272DAFE712FE09668335A | F | F | T | [30 empty] | 59F4A5985362AA188C6BCFEE721E565ED7F5D5D8608BBB8272DAFE712FE09668335A | bar: JUK1
잡재료 | 재료비의 2% | 식 | 1 | [9 empty] | 59F4A5985362AA188C6BCFEE721E56 | 58EFE57DB668781985DA8D2A7606001 | F | F | F | 0 | 0 | 0.02 | [27 empty] | 59F4A5985362AA188C6BCFEE721E5658EFE57DB668781985DA8D2A7606001
루프드레인 설치 |  | 개소 | 1 | [8 empty] | 호표 242 | 59F4A5985362AA188C6BCFEE721E56 | 59F4A59853628F3180EFA5A576FAF6 | T | F | F | [30 empty] | 59F4A5985362AA188C6BCFEE721E5659F4A59853628F3180EFA5A576FAF6
[ 합 계 ] | [12 empty] | TOTAL | TOTAL
루프드레인 설치 L형, D125mm 개소 건축 7-3-1 ( 호표 244 ) | [12 empty] | 59F4A5985065140D822FEC0D779196
루프드레인 | 루프드레인, L형, ISRD8570, 125mm | 개 | 1 | [8 empty] | 자재 129 | 59F4A5985065140D822FEC0D779196 | 5ED7F5D5D8608BBB8272DAFE712FE096683356 | F | F | T | [30 empty] | 59F4A5985065140D822FEC0D7791965ED7F5D5D8608BBB8272DAFE712FE096683356 | bar: JUK1
잡재료 | 재료비의 2% | 식 | 1 | [9 empty] | 59F4A5985065140D822FEC0D779196 | 58EFE57DB668781985DA8D2A7606001 | F | F | F | 0 | 0 | 0.02 | [27 empty] | 59F4A5985065140D822FEC0D77919658EFE57DB668781985DA8D2A7606001
루프드레인 설치 |  | 개소 | 1 | [8 empty] | 호표 242 | 59F4A5985065140D822FEC0D779196 | 59F4A59853628F3180EFA5A576FAF6 | T | F | F | [30 empty] | 59F4A5985065140D822FEC0D77919659F4A59853628F3180EFA5A576FAF6
[ 합 계 ] | [12 empty] | TOTAL | TOTAL
ASD01 /후레임은 관급 2.000 x 2.300 = 4.600 EA ( 호표 245 ) | [12 empty] | 59F4D5CE6667C2ED854BFC1770FE06
ASD-1 | 2000*2300 | EA | 1 | [8 empty] | 자재 296 | 59F4D5CE6667C2ED854BFC1770FE06 | 584EB545436B0D7783D2F92271EF3BA6F4CDAF | F | F | T | [30 empty] | 59F4D5CE6667C2ED854BFC1770FE06584EB545436B0D7783D2F92271EF3BA6F4CDAF
[ 합 계 ] | [12 empty] | TOTAL | TOTAL
ASD02 /후레임은 관급 2.100 x 2.300 = 4.830 EA ( 호표 246 ) | [12 empty] | 59F4D5CE6667C2ED854BFC1770FEE6
ASD-2,4 | 2100*2300 | EA | 1 | [8 empty] | 자재 297 | 59F4D5CE6667C2ED854BFC1770FEE6 | 584EB545436B0D7783D2F92271EF3BA6F4CDAE | F | F | T | [30 empty] | 59F4D5CE6667C2ED854BFC1770FEE6584EB545436B0D7783D2F92271EF3BA6F4CDAE
[ 합 계 ] | [12 empty] | TOTAL | TOTAL
ASD03 .후레임은 관급 3.800 x 2.300 = 8.740 EA ( 호표 247 ) | [12 empty] | 59F4D5CE6667C2ED854BFC1770EC16
ASD-3 | 3800*2300 | EA | 1 | [8 empty] | 자재 298 | 59F4D5CE6667C2ED854BFC1770EC16 | 584EB545436B0D7783D2F92271EF3BA6F4CDA1 | F | F | T | [30 empty] | 59F4D5CE6667C2ED854BFC1770EC16584EB545436B0D7783D2F92271EF3BA6F4CDA1
[ 합 계 ] | [12 empty] | TOTAL | TOTAL
ASD04 /후레임은 관급 2.100 x 2.300 = 4.830 EA ( 호표 248 ) | [12 empty] | 59F4D5CE6667C2ED854BFC1770EC36
ASD-2,4 | 2100*2300 | EA | 1 | [8 empty] | 자재 297 | 59F4D5CE6667C2ED854BFC1770EC36 | 584EB545436B0D7783D2F92271EF3BA6F4CDAE | F | F | T | [30 empty] | 59F4D5CE6667C2ED854BFC1770EC36584EB545436B0D7783D2F92271EF3BA6F4CDAE
[ 합 계 ] | [12 empty] | TOTAL | TOTAL
FRW01 0.400 x 2.400 = 0.960 EA ( 호표 249 ) | [12 empty] | 59F4D5CE6667C2ED854BFC1770A6C6
FRW-1, 방화 단열창 | 400*2400 | EA | 1 | [8 empty] | 자재 132 | 59F4D5CE6667C2ED854BFC1770A6C6 | 5ED7F5D5D8608B52890D9C7A7910B806BE01AC | F | F | T | [30 empty] | 59F4D5CE6667C2ED854BFC1770A6C65ED7F5D5D8608B52890D9C7A7910B806BE01AC
알루미늄창호 설치 | 창호면적 m2, 1.0 이하 | 개소 | 1 | [8 empty] | 호표 272 | 59F4D5CE6667C2ED854BFC1770A6C6 | 59F4D5CD5D65D630820E566F7EE6F6 | T | F | F | [30 empty] | 59F4D5CE6667C2ED854BFC1770A6C659F4D5CD5D65D630820E566F7EE6F6
[ 합 계 ] | [12 empty] | TOTAL | TOTAL
FRW02 0.400 x 2.250 = 0.900 EA ( 호표 250 ) | [12 empty] | 59F4D5CE6667C2ED854BFC177095F6
FRW-2, 방화 단열창 | 400*2250 | EA | 1 | [8 empty] | 자재 133 | 59F4D5CE6667C2ED854BFC177095F6 | 5ED7F5D5D8608B52890D9C7A7910B806BE01AF | F | F | T | [30 empty] | 59F4D5CE6667C2ED854BFC177095F65ED7F5D5D8608B52890D9C7A7910B806BE01AF
알루미늄창호 설치 | 창호면적 m2, 1.0 이하 | 개소 | 1 | [8 empty] | 호표 272 | 59F4D5CE6667C2ED854BFC177095F6 | 59F4D5CD5D65D630820E566F7EE6F6 | T | F | F | [30 empty] | 59F4D5CE6667C2ED854BFC177095F659F4D5CD5D65D630820E566F7EE6F6
[ 합 계 ] | [12 empty] | TOTAL | TOTAL
FRW03 0.400 x 1.750 = 0.700 EA ( 호표 251 ) | [12 empty] | 59F4D5CE6667C2ED854BFC177095D6
FRW-3, 방화 단열창 | 400*1750 | EA | 1 | [8 empty] | 자재 134 | 59F4D5CE6667C2ED854BFC177095D6 | 5ED7F5D5D8608B52890D9C7A7910B806BE01AE | F | F | T | [30 empty] | 59F4D5CE6667C2ED854BFC177095D65ED7F5D5D8608B52890D9C7A7910B806BE01AE
알루미늄창호 설치 | 창호면적 m2, 1.0 이하 | 개소 | 1 | [8 empty] | 호표 272 | 59F4D5CE6667C2ED854BFC177095D6 | 59F4D5CD5D65D630820E566F7EE6F6 | T | F | F | [30 empty] | 59F4D5CE6667C2ED854BFC177095D659F4D5CD5D65D630820E566F7EE6F6
[ 합 계 ] | [12 empty] | TOTAL | TOTAL
FRW04 0.400 x 1.300 = 0.520 EA ( 호표 252 ) | [12 empty] | 59F4D5CE6667C2ED854BFC177095B6
FRW-4, 방화 단열창 | 400*1300 | EA | 1 | [8 empty] | 자재 135 | 59F4D5CE6667C2ED854BFC177095B6 | 5ED7F5D5D8608B52890D9C7A7910B806BE01A9 | F | F | T | [30 empty] | 59F4D5CE6667C2ED854BFC177095B65ED7F5D5D8608B52890D9C7A7910B806BE01A9
알루미늄창호 설치 | 창호면적 m2, 1.0 이하 | 개소 | 1 | [8 empty] | 호표 272 | 59F4D5CE6667C2ED854BFC177095B6 | 59F4D5CD5D65D630820E566F7EE6F6 | T | F | F | [30 empty] | 59F4D5CE6667C2ED854BFC177095B659F4D5CD5D65D630820E566F7EE6F6
[ 합 계 ] | [12 empty] | TOTAL | TOTAL
FRW05 0.400 x 0.900 = 0.360 EA ( 호표 253 ) | [12 empty] | 59F4D5CE6667C2ED854BFC17709596
FRW-5, 방화 단열창 | 400*900 | EA | 1 | [8 empty] | 자재 136 | 59F4D5CE6667C2ED854BFC17709596 | 5ED7F5D5D8608B52890D9C7A7910B806BE01A8 | F | F | T | [30 empty] | 59F4D5CE6667C2ED854BFC177095965ED7F5D5D8608B52890D9C7A7910B806BE01A8
알루미늄창호 설치 | 창호면적 m2, 1.0 이하 | 개소 | 1 | [8 empty] | 호표 272 | 59F4D5CE6667C2ED854BFC17709596 | 59F4D5CD5D65D630820E566F7EE6F6 | T | F | F | [30 empty] | 59F4D5CE6667C2ED854BFC1770959659F4D5CD5D65D630820E566F7EE6F6
[ 합 계 ] | [12 empty] | TOTAL | TOTAL
FRW06 0.800 x 1.900 = 1.520 EA ( 호표 254 ) | [12 empty] | 59F4D5CE6667C2ED854BFC17709576
FRW-6, 방화 단열창 | 800*1900 | EA | 1 | [8 empty] | 자재 137 | 59F4D5CE6667C2ED854BFC17709576 | 5ED7F5D5D8608B52890D9C7A7910B806BE01AB | F | F | T | [30 empty] | 59F4D5CE6667C2ED854BFC177095765ED7F5D5D8608B52890D9C7A7910B806BE01AB
알루미늄창호 설치 | 창호면적 m2, 1.0 ~ 3.0 이하 | 개소 | 1 | [8 empty] | 호표 273 | 59F4D5CE6667C2ED854BFC17709576 | 59F4D5CD5D65D630820E566F7ED496 | T | F | F | [30 empty] | 59F4D5CE6667C2ED854BFC1770957659F4D5CD5D65D630820E566F7ED496
[ 합 계 ] | [12 empty] | TOTAL | TOTAL
FRW06A 0.800 x 1.350 = 1.080 EA ( 호표 255 ) | [12 empty] | 59F4D5CE6667C2ED854BFC17708B96
FRW-6A, 방화 단열창 | 800*1350 | EA | 1 | [8 empty] | 자재 138 | 59F4D5CE6667C2ED854BFC17708B96 | 5ED7F5D5D8608B52890D9C7A7910B806BE01AA | F | F | T | [30 empty] | 59F4D5CE6667C2ED854BFC17708B965ED7F5D5D8608B52890D9C7A7910B806BE01AA
알루미늄창호 설치 | 창호면적 m2, 1.0 ~ 3.0 이하 | 개소 | 1 | [8 empty] | 호표 273 | 59F4D5CE6667C2ED854BFC17708B96 | 59F4D5CD5D65D630820E566F7ED496 | T | F | F | [30 empty] | 59F4D5CE6667C2ED854BFC17708B9659F4D5CD5D65D630820E566F7ED496
[ 합 계 ] | [12 empty] | TOTAL | TOTAL
FSD01 1.100 x 2.200 = 2.420 EA ( 호표 256 ) | [12 empty] | 59F4D5CE6667C2ED854BFC17708BB6
철재후라쉬도아(방청1회), 문틀 포함 | 240*45*1.6T, 0.9*2.1, 편개 | M2 | 2.2 | [8 empty] | 자재 159 | 59F4D5CE6667C2ED854BFC17708BB6 | 5ED7F5D5DA6375AE8176BE0D7830B016BF93EA | F | F | T | [30 empty] | 59F4D5CE6667C2ED854BFC17708BB65ED7F5D5DA6375AE8176BE0D7830B016BF93EA
강재창호 설치 / 여닫이 | 창호면적 m2, 1.0 ~ 3.0 이하 | 개소 | 1 | [8 empty] | 호표 268 | 59F4D5CE6667C2ED854BFC17708BB6 | 59F4D5CE67602D968A8544937BEDD6 | T | F | F | [30 empty] | 59F4D5CE6667C2ED854BFC17708BB659F4D5CE67602D968A8544937BEDD6
유리면 공간넣기 | 유리면보드, 밀도64kg/㎥, 25mm | M2 | 2.31 | [8 empty] | 호표 377 | 59F4D5CE6667C2ED854BFC17708BB6 | 59F4E5324E616118813B1F44773586 | T | F | F | [30 empty] | 59F4D5CE6667C2ED854BFC17708BB659F4E5324E616118813B1F44773586
[ 합 계 ] | [12 empty] | TOTAL | TOTAL
FSD01A 1.100 x 2.200 = 2.420 EA ( 호표 257 ) | [12 empty] | 59F4D5CE6667C2ED854BFC17708BD6
철재후라쉬도아(방청1회), 문틀 포함 | 240*45*1.6T, 0.9*2.1, 편개 | M2 | 2.2 | [8 empty] | 자재 159 | 59F4D5CE6667C2ED854BFC17708BD6 | 5ED7F5D5DA6375AE8176BE0D7830B016BF93EA | F | F | T | [30 empty] | 59F4D5CE6667C2ED854BFC17708BD65ED7F5D5DA6375AE8176BE0D7830B016BF93EA
강재창호 설치 / 여닫이 | 창호면적 m2, 1.0 ~ 3.0 이하 | 개소 | 1 | [8 empty] | 호표 268 | 59F4D5CE6667C2ED854BFC17708BD6 | 59F4D5CE67602D968A8544937BEDD6 | T | F | F | [30 empty] | 59F4D5CE6667C2ED854BFC17708BD659F4D5CE67602D968A8544937BEDD6
유리면 공간넣기 | 유리면보드, 밀도64kg/㎥, 25mm | M2 | 2.31 | [8 empty] | 호표 377 | 59F4D5CE6667C2ED854BFC17708BD6 | 59F4E5324E616118813B1F44773586 | T | F | F | [30 empty] | 59F4D5CE6667C2ED854BFC17708BD659F4E5324E616118813B1F44773586
[ 합 계 ] | [12 empty] | TOTAL | TOTAL
FSD02 1.200 x 2.600 = 3.120 EA ( 호표 258 ) | [12 empty] | 59F4D5CE6667C2ED854BFC17708BF6
철재후라쉬도아(방청1회), 문틀 포함 | 240*45*1.6T, 1.8*2.1, 양개 | M2 | 3.12 | [8 empty] | 자재 160 | 59F4D5CE6667C2ED854BFC17708BF6 | 5ED7F5D5DA6375AE8176BE0D7830B016BF96BE | F | F | T | [30 empty] | 59F4D5CE6667C2ED854BFC17708BF65ED7F5D5DA6375AE8176BE0D7830B016BF96BE
강재창호 설치 / 여닫이 | 창호면적 m2, 3.0 ~ 6.0 이하 | 개소 | 1 | [8 empty] | 호표 269 | 59F4D5CE6667C2ED854BFC17708BF6 | 59F4D5CE67602D968A8544937BFE46 | T | F | F | [30 empty] | 59F4D5CE6667C2ED854BFC17708BF659F4D5CE67602D968A8544937BFE46
유리면 공간넣기 | 유리면보드, 밀도64kg/㎥, 25mm | M2 | 3.12 | [8 empty] | 호표 377 | 59F4D5CE6667C2ED854BFC17708BF6 | 59F4E5324E616118813B1F44773586 | T | F | F | [30 empty] | 59F4D5CE6667C2ED854BFC17708BF659F4E5324E616118813B1F44773586
[ 합 계 ] | [12 empty] | TOTAL | TOTAL
FSD03 0.750 x 1.900 = 1.425 EA ( 호표 259 ) | [12 empty] | 59F4D5CE6667C2ED854BFC17708B16
철재후라쉬도아(방청1회), 문틀 포함 | 240*45*1.6T, 0.9*2.1, 편개 | M2 | 1.425 | [8 empty] | 자재 159 | 59F4D5CE6667C2ED854BFC17708B16 | 5ED7F5D5DA6375AE8176BE0D7830B016BF93EA | F | F | T | [30 empty] | 59F4D5CE6667C2ED854BFC17708B165ED7F5D5DA6375AE8176BE0D7830B016BF93EA
강재창호 설치 / 여닫이 | 창호면적 m2, 1.0 ~ 3.0 이하 | 개소 | 1 | [8 empty] | 호표 268 | 59F4D5CE6667C2ED854BFC17708B16 | 59F4D5CE67602D968A8544937BEDD6 | T | F | F | [30 empty] | 59F4D5CE6667C2ED854BFC17708B1659F4D5CE67602D968A8544937BEDD6
유리면 공간넣기 | 유리면보드, 밀도64kg/㎥, 25mm | M2 | 1.425 | [8 empty] | 호표 377 | 59F4D5CE6667C2ED854BFC17708B16 | 59F4E5324E616118813B1F44773586 | T | F | F | [30 empty] | 59F4D5CE6667C2ED854BFC17708B1659F4E5324E616118813B1F44773586
[ 합 계 ] | [12 empty] | TOTAL | TOTAL
FSD04 1.800 x 2.500 = 4.500 EA ( 호표 260 ) | [12 empty] | 59F4D5CE6667C2ED854BFC17707906
철재후라쉬도아(방청1회), 문틀 포함 | 240*45*1.6T, 1.8*2.1, 양개 | M2 | 4.5 | [8 empty] | 자재 160 | 59F4D5CE6667C2ED854BFC17707906 | 5ED7F5D5DA6375AE8176BE0D7830B016BF96BE | F | F | T | [30 empty] | 59F4D5CE6667C2ED854BFC177079065ED7F5D5DA6375AE8176BE0D7830B016BF96BE
강재창호 설치 / 여닫이 | 창호면적 m2, 3.0 ~ 6.0 이하 | 개소 | 1 | [8 empty] | 호표 269 | 59F4D5CE6667C2ED854BFC17707906 | 59F4D5CE67602D968A8544937BFE46 | T | F | F | [30 empty] | 59F4D5CE6667C2ED854BFC1770790659F4D5CE67602D968A8544937BFE46
유리면 공간넣기 | 유리면보드, 밀도64kg/㎥, 25mm | M2 | 4.5 | [8 empty] | 호표 377 | 59F4D5CE6667C2ED854BFC17707906 | 59F4E5324E616118813B1F44773586 | T | F | F | [30 empty] | 59F4D5CE6667C2ED854BFC1770790659F4E5324E616118813B1F44773586
[ 합 계 ] | [12 empty] | TOTAL | TOTAL
FSD05 0.800 x 2.100 = 1.680 EA ( 호표 261 ) | [12 empty] | 59F4D5CE6667C2ED854BFC17707926
철재후라쉬도아(방청1회), 문틀 포함 | 240*45*1.6T, 0.9*2.1, 편개 | M2 | 1.68 | [8 empty] | 자재 159 | 59F4D5CE6667C2ED854BFC17707926 | 5ED7F5D5DA6375AE8176BE0D7830B016BF93EA | F | F | T | [30 empty] | 59F4D5CE6667C2ED854BFC177079265ED7F5D5DA6375AE8176BE0D7830B016BF93EA
강재창호 설치 / 여닫이 | 창호면적 m2, 1.0 ~ 3.0 이하 | 개소 | 1 | [8 empty] | 호표 268 | 59F4D5CE6667C2ED854BFC17707926 | 59F4D5CE67602D968A8544937BEDD6 | T | F | F | [30 empty] | 59F4D5CE6667C2ED854BFC1770792659F4D5CE67602D968A8544937BEDD6
유리면 공간넣기 | 유리면보드, 밀도64kg/㎥, 25mm | M2 | 1.68 | [8 empty] | 호표 377 | 59F4D5CE6667C2ED854BFC17707926 | 59F4E5324E616118813B1F44773586 | T | F | F | [30 empty] | 59F4D5CE6667C2ED854BFC1770792659F4E5324E616118813B1F44773586
[ 합 계 ] | [12 empty] | TOTAL | TOTAL
FSD06 0.750 x 1.500 = 1.125 EA ( 호표 262 ) | [12 empty] | 59F4D5CE6667C2ED854BFC17707946
철재후라쉬도아(방청1회), 문틀 포함 | 240*45*1.6T, 0.9*2.1, 편개 | M2 | 1.125 | [8 empty] | 자재 159 | 59F4D5CE6667C2ED854BFC17707946 | 5ED7F5D5DA6375AE8176BE0D7830B016BF93EA | F | F | T | [30 empty] | 59F4D5CE6667C2ED854BFC177079465ED7F5D5DA6375AE8176BE0D7830B016BF93EA
강재창호 설치 / 여닫이 | 창호면적 m2, 1.0 ~ 3.0 이하 | 개소 | 1 | [8 empty] | 호표 268 | 59F4D5CE6667C2ED854BFC17707946 | 59F4D5CE67602D968A8544937BEDD6 | T | F | F | [30 empty] | 59F4D5CE6667C2ED854BFC1770794659F4D5CE67602D968A8544937BEDD6
유리면 공간넣기 | 유리면보드, 밀도64kg/㎥, 25mm | M2 | 1.125 | [8 empty] | 호표 377 | 59F4D5CE6667C2ED854BFC17707946 | 59F4E5324E616118813B1F44773586 | T | F | F | [30 empty] | 59F4D5CE6667C2ED854BFC1770794659F4E5324E616118813B1F44773586
[ 합 계 ] | [12 empty] | TOTAL | TOTAL
FSS01 2.450 x 1.850 = 4.532 EA ( 호표 263 ) | [12 empty] | 59F4D5CE6667C2ED854BFC17707966
방화셔터 | 방화셔터, 일체식, 1.6T, E.G.I, 하드웨어별도 | M2 | 4.532 | [8 empty] | 자재 131 | 59F4D5CE6667C2ED854BFC17707966 | 5ED7F5D5D8608B52890D9C7A7910B806BF2ED8 | F | F | T | [30 empty] | 59F4D5CE6667C2ED854BFC177079665ED7F5D5D8608B52890D9C7A7910B806BF2ED8
셔터개폐기 | 셔터개폐기, 전동, 220/380V, 200kg | 조 | 1 | [8 empty] | 자재 161 | 59F4D5CE6667C2ED854BFC17707966 | 5ED7F5D5DA6375AE806EA132727EAB964F93FF | F | F | T | [30 empty] | 59F4D5CE6667C2ED854BFC177079665ED7F5D5DA6375AE806EA132727EAB964F93FF
연기감지기 |  | 개소 | 1 | [8 empty] | 자재 130 | 59F4D5CE6667C2ED854BFC17707966 | 5ED7F5D5D8608B52890D9C7B7BEB7D566A5C7C | F | F | T | [30 empty] | 59F4D5CE6667C2ED854BFC177079665ED7F5D5D8608B52890D9C7B7BEB7D566A5C7C
자동폐쇄기 | 자동복귀 | EA | 1 | [8 empty] | 자재 162 | 59F4D5CE6667C2ED854BFC17707966 | 5ED7F5D5DA6375AE806EA132727EAB964F92D7 | F | F | T | [30 empty] | 59F4D5CE6667C2ED854BFC177079665ED7F5D5DA6375AE806EA132727EAB964F92D7
연동제어기 | 매립형 | EA | 1 | [8 empty] | 자재 163 | 59F4D5CE6667C2ED854BFC17707966 | 5ED7F5D5DA6375AE806EA132727EAB964F92D4 | F | F | T | [30 empty] | 59F4D5CE6667C2ED854BFC177079665ED7F5D5DA6375AE806EA132727EAB964F92D4
[ 합 계 ] | [12 empty] | TOTAL | TOTAL
SD01 1.100 x 2.200 = 2.420 EA ( 호표 264 ) | [12 empty] | 59F4D5CE6667C2ED854BFC17707986
철재일반도아(방청1회), 문틀 포함 | 150*45*1.6T, 0.9*2.1, 편개 | M2 | 2.42 | [8 empty] | 자재 158 | 59F4D5CE6667C2ED854BFC17707986 | 5ED7F5D5DA6375AE8176BE0D7830B016BCDE1D | F | F | T | [30 empty] | 59F4D5CE6667C2ED854BFC177079865ED7F5D5DA6375AE8176BE0D7830B016BCDE1D
강재창호 설치 / 여닫이 | 창호면적 m2, 1.0 ~ 3.0 이하 | 개소 | 1 | [8 empty] | 호표 268 | 59F4D5CE6667C2ED854BFC17707986 | 59F4D5CE67602D968A8544937BEDD6 | T | F | F | [30 empty] | 59F4D5CE6667C2ED854BFC1770798659F4D5CE67602D968A8544937BEDD6
유리면 공간넣기 | 유리면보드, 밀도64kg/㎥, 25mm | M2 | 2.42 | [8 empty] | 호표 377 | 59F4D5CE6667C2ED854BFC17707986 | 59F4E5324E616118813B1F44773586 | T | F | F | [30 empty] | 59F4D5CE6667C2ED854BFC1770798659F4E5324E616118813B1F44773586
[ 합 계 ] | [12 empty] | TOTAL | TOTAL
SD03 0.800 x 2.100 = 1.680 EA ( 호표 265 ) | [12 empty] | 59F4D5CE6667C2ED854BFC177068B6
철재일반도아(방청1회), 문틀 포함 | 150*45*1.6T, 0.9*2.1, 편개 | M2 | 1.68 | [8 empty] | 자재 158 | 59F4D5CE6667C2ED854BFC177068B6 | 5ED7F5D5DA6375AE8176BE0D7830B016BCDE1D | F | F | T | [30 empty] | 59F4D5CE6667C2ED854BFC177068B65ED7F5D5DA6375AE8176BE0D7830B016BCDE1D
강재창호 설치 / 여닫이 | 창호면적 m2, 1.0 ~ 3.0 이하 | 개소 | 1 | [8 empty] | 호표 268 | 59F4D5CE6667C2ED854BFC177068B6 | 59F4D5CE67602D968A8544937BEDD6 | T | F | F | [30 empty] | 59F4D5CE6667C2ED854BFC177068B659F4D5CE67602D968A8544937BEDD6
유리면 공간넣기 | 유리면보드, 밀도64kg/㎥, 25mm | M2 | 1.68 | [8 empty] | 호표 377 | 59F4D5CE6667C2ED854BFC177068B6 | 59F4E5324E616118813B1F44773586 | T | F | F | [30 empty] | 59F4D5CE6667C2ED854BFC177068B659F4E5324E616118813B1F44773586
[ 합 계 ] | [12 empty] | TOTAL | TOTAL
SPD01 2.400 x 2.400 = 5.760 EA ( 호표 266 ) | [12 empty] | 59F4D5CE6667C2ED854BFC17706896
인테리어방음문 | 2400*2400 | SET | 1 | [8 empty] | 자재 373 | 59F4D5CE6667C2ED854BFC17706896 | 584EB545436B0D7783D2F92271EF3BA6F787F9 | F | F | T | [30 empty] | 59F4D5CE6667C2ED854BFC17706896584EB545436B0D7783D2F92271EF3BA6F787F9
목재창호 설치 / 여닫이 | 창호면적 m2, 3.0 ~ 6.0 이하 | 개소 | 1 | [8 empty] | 호표 271 | 59F4D5CE6667C2ED854BFC17706896 | 59F4D5CE656547EA8875C8857E7FF6 | T | F | F | [30 empty] | 59F4D5CE6667C2ED854BFC1770689659F4D5CE656547EA8875C8857E7FF6
[ 합 계 ] | [12 empty] | TOTAL | TOTAL
SPD02 1.200 x 2.400 = 2.880 EA ( 호표 267 ) | [12 empty] | 59F4D5CE6667C2ED854BFC177068F6
인테리어방음문 | 1200*2400 | SET | 1 | [8 empty] | 자재 374 | 59F4D5CE6667C2ED854BFC177068F6 | 584EB545436B0D7783D2F92271EF3BA6F787FA | F | F | T | [30 empty] | 59F4D5CE6667C2ED854BFC177068F6584EB545436B0D7783D2F92271EF3BA6F787FA
목재창호 설치 / 여닫이 | 창호면적 m2, 1.0 ~ 3.0 이하 | 개소 | 1 | [8 empty] | 호표 270 | 59F4D5CE6667C2ED854BFC177068F6 | 59F4D5CE656547EA8875C8857E6D86 | T | F | F | [30 empty] | 59F4D5CE6667C2ED854BFC177068F659F4D5CE656547EA8875C8857E6D86
[ 합 계 ] | [12 empty] | TOTAL | TOTAL
강재창호 설치 / 여닫이 창호면적 m2, 1.0 ~ 3.0 이하 개소 건축 10-1-2 ( 호표 268 ) | [12 empty] | 59F4D5CE67602D968A8544937BEDD6
창호공 | 일반공사 직종 | 인 | 0.432 | [8 empty] | 노임 13 | 59F4D5CE67602D968A8544937BEDD6 | 59279567876B2BCA8EB3AB81782F0286944C1C | F | F | T | [30 empty] | 59F4D5CE67602D968A8544937BEDD659279567876B2BCA8EB3AB81782F0286944C1C | bar: JUK1
보통인부 | 일반공사 직종 | 인 | 0.103 | [8 empty] | 노임 1 | 59F4D5CE67602D968A8544937BEDD6 | 59279567876B2BCA8EB3AB81782F0286944EC4 | F | F | T | [30 empty] | 59F4D5CE67602D968A8544937BEDD659279567876B2BCA8EB3AB81782F0286944EC4 | bar: JUK1
공구손료 | 인력품의 3% | 식 | 1 | [9 empty] | 59F4D5CE67602D968A8544937BEDD6 | 58EFE57DB668781985DA8D2A7606001 | F | F | F | 1 | 2 | 0.03 | [27 empty] | 59F4D5CE67602D968A8544937BEDD658EFE57DB668781985DA8D2A7606001
[ 합 계 ] | [12 empty] | TOTAL | TOTAL
강재창호 설치 / 여닫이 창호면적 m2, 3.0 ~ 6.0 이하 개소 건축 10-1-2 ( 호표 269 ) | [12 empty] | 59F4D5CE67602D968A8544937BFE46
창호공 | 일반공사 직종 | 인 | 0.56 | [8 empty] | 노임 13 | 59F4D5CE67602D968A8544937BFE46 | 59279567876B2BCA8EB3AB81782F0286944C1C | F | F | T | [30 empty] | 59F4D5CE67602D968A8544937BFE4659279567876B2BCA8EB3AB81782F0286944C1C | bar: JUK1
보통인부 | 일반공사 직종 | 인 | 0.134 | [8 empty] | 노임 1 | 59F4D5CE67602D968A8544937BFE46 | 59279567876B2BCA8EB3AB81782F0286944EC4 | F | F | T | [30 empty] | 59F4D5CE67602D968A8544937BFE4659279567876B2BCA8EB3AB81782F0286944EC4 | bar: JUK1
공구손료 | 인력품의 3% | 식 | 1 | [9 empty] | 59F4D5CE67602D968A8544937BFE46 | 58EFE57DB668781985DA8D2A7606001 | F | F | F | 1 | 2 | 0.03 | [27 empty] | 59F4D5CE67602D968A8544937BFE4658EFE57DB668781985DA8D2A7606001
[ 합 계 ] | [12 empty] | TOTAL | TOTAL
목재창호 설치 / 여닫이 창호면적 m2, 1.0 ~ 3.0 이하 개소 건축 10-1-1 ( 호표 270 ) | [12 empty] | 59F4D5CE656547EA8875C8857E6D86
창호공 | 일반공사 직종 | 인 | 0.313 | [8 empty] | 노임 13 | 59F4D5CE656547EA8875C8857E6D86 | 59279567876B2BCA8EB3AB81782F0286944C1C | F | F | T | [30 empty] | 59F4D5CE656547EA8875C8857E6D8659279567876B2BCA8EB3AB81782F0286944C1C | bar: JUK1
보통인부 | 일반공사 직종 | 인 | 0.064 | [8 empty] | 노임 1 | 59F4D5CE656547EA8875C8857E6D86 | 59279567876B2BCA8EB3AB81782F0286944EC4 | F | F | T | [30 empty] | 59F4D5CE656547EA8875C8857E6D8659279567876B2BCA8EB3AB81782F0286944EC4 | bar: JUK1
공구손료 | 인력품의 3% | 식 | 1 | [9 empty] | 59F4D5CE656547EA8875C8857E6D86 | 58EFE57DB668781985DA8D2A7606001 | F | F | F | 1 | 2 | 0.03 | [27 empty] | 59F4D5CE656547EA8875C8857E6D8658EFE57DB668781985DA8D2A7606001
[ 합 계 ] | [12 empty] | TOTAL | TOTAL
목재창호 설치 / 여닫이 창호면적 m2, 3.0 ~ 6.0 이하 개소 건축 10-1-1 ( 호표 271 ) | [12 empty] | 59F4D5CE656547EA8875C8857E7FF6
창호공 | 일반공사 직종 | 인 | 0.431 | [8 empty] | 노임 13 | 59F4D5CE656547EA8875C8857E7FF6 | 59279567876B2BCA8EB3AB81782F0286944C1C | F | F | T | [30 empty] | 59F4D5CE656547EA8875C8857E7FF659279567876B2BCA8EB3AB81782F0286944C1C | bar: JUK1
보통인부 | 일반공사 직종 | 인 | 0.088 | [8 empty] | 노임 1 | 59F4D5CE656547EA8875C8857E7FF6 | 59279567876B2BCA8EB3AB81782F0286944EC4 | F | F | T | [30 empty] | 59F4D5CE656547EA8875C8857E7FF659279567876B2BCA8EB3AB81782F0286944EC4 | bar: JUK1
공구손료 | 인력품의 3% | 식 | 1 | [9 empty] | 59F4D5CE656547EA8875C8857E7FF6 | 58EFE57DB668781985DA8D2A7606001 | F | F | F | 1 | 2 | 0.03 | [27 empty] | 59F4D5CE656547EA8875C8857E7FF658EFE57DB668781985DA8D2A7606001
[ 합 계 ] | [12 empty] | TOTAL | TOTAL
알루미늄창호 설치 창호면적 m2, 1.0 이하 개소 건축 10-1-3 ( 호표 272 ) | [12 empty] | 59F4D5CD5D65D630820E566F7EE6F6
창호공 | 일반공사 직종 | 인 | 0.208 | [8 empty] | 노임 13 | 59F4D5CD5D65D630820E566F7EE6F6 | 59279567876B2BCA8EB3AB81782F0286944C1C | F | F | T | [30 empty] | 59F4D5CD5D65D630820E566F7EE6F659279567876B2BCA8EB3AB81782F0286944C1C | bar: JUK1
보통인부 | 일반공사 직종 | 인 | 0.047 | [8 empty] | 노임 1 | 59F4D5CD5D65D630820E566F7EE6F6 | 59279567876B2BCA8EB3AB81782F0286944EC4 | F | F | T | [30 empty] | 59F4D5CD5D65D630820E566F7EE6F659279567876B2BCA8EB3AB81782F0286944EC4 | bar: JUK1
공구손료 | 인력품의 2% | 식 | 1 | [9 empty] | 59F4D5CD5D65D630820E566F7EE6F6 | 58EFE57DB668781985DA8D2A7606001 | F | F | F | 1 | 2 | 0.02 | [27 empty] | 59F4D5CD5D65D630820E566F7EE6F658EFE57DB668781985DA8D2A7606001
[ 합 계 ] | [12 empty] | TOTAL | TOTAL
알루미늄창호 설치 창호면적 m2, 1.0 ~ 3.0 이하 개소 건축 10-1-3 ( 호표 273 ) | [12 empty] | 59F4D5CD5D65D630820E566F7ED496
창호공 | 일반공사 직종 | 인 | 0.283 | [8 empty] | 노임 13 | 59F4D5CD5D65D630820E566F7ED496 | 59279567876B2BCA8EB3AB81782F0286944C1C | F | F | T | [30 empty] | 59F4D5CD5D65D630820E566F7ED49659279567876B2BCA8EB3AB81782F0286944C1C | bar: JUK1
보통인부 | 일반공사 직종 | 인 | 0.063 | [8 empty] | 노임 1 | 59F4D5CD5D65D630820E566F7ED496 | 59279567876B2BCA8EB3AB81782F0286944EC4 | F | F | T | [30 empty] | 59F4D5CD5D65D630820E566F7ED49659279567876B2BCA8EB3AB81782F0286944EC4 | bar: JUK1
공구손료 | 인력품의 2% | 식 | 1 | [9 empty] | 59F4D5CD5D65D630820E566F7ED496 | 58EFE57DB668781985DA8D2A7606001 | F | F | F | 1 | 2 | 0.02 | [27 empty] | 59F4D5CD5D65D630820E566F7ED49658EFE57DB668781985DA8D2A7606001
[ 합 계 ] | [12 empty] | TOTAL | TOTAL
창호주위 모르타르 충전 M 건축 9-3-1 ( 호표 274 ) | [12 empty] | 59F4D5C9E06463E4870A7FB6784D06
미장공 | 일반공사 직종 | 인 | 0.014 | [8 empty] | 노임 16 | 59F4D5C9E06463E4870A7FB6784D06 | 59279567876B2BCA8EB3AB81782F0286944C1F | F | F | T | [30 empty] | 59F4D5C9E06463E4870A7FB6784D0659279567876B2BCA8EB3AB81782F0286944C1F | bar: JUK1
보통인부 | 일반공사 직종 | 인 | 0.004 | [8 empty] | 노임 1 | 59F4D5C9E06463E4870A7FB6784D06 | 59279567876B2BCA8EB3AB81782F0286944EC4 | F | F | T | [30 empty] | 59F4D5C9E06463E4870A7FB6784D0659279567876B2BCA8EB3AB81782F0286944EC4 | bar: JUK1
공구손료 | 인력품의 2% | 식 | 1 | [9 empty] | 59F4D5C9E06463E4870A7FB6784D06 | 58EFE57DB668781985DA8D2A7606001 | F | F | F | 1 | 2 | 0.02 | [27 empty] | 59F4D5C9E06463E4870A7FB6784D0658EFE57DB668781985DA8D2A7606001
시멘트 | 시멘트(별도) | kg | 2.73 | [8 empty] | 자재 99 | 59F4D5C9E06463E4870A7FB6784D06 | 5ED7F5D5DC6E5FC282AD68B27C9447B6F4DF57 | F | F | T | [30 empty] | 59F4D5C9E06463E4870A7FB6784D065ED7F5D5DC6E5FC282AD68B27C9447B6F4DF57
모래 | (별도) | M3 | 0.006 | [8 empty] | 자재 23 | 59F4D5C9E06463E4870A7FB6784D06 | 5EF2D54ECB62CBC5883C4BC17C0C65B66D8E50 | F | F | T | [30 empty] | 59F4D5C9E06463E4870A7FB6784D065EF2D54ECB62CBC5883C4BC17C0C65B66D8E50
[ 합 계 ] | [12 empty] | TOTAL | TOTAL
엘리베이터 주위 충전 모르타르 충전 M ( 호표 275 ) | [12 empty] | 59F4D5C9E06463E4870A7FB6784D56
미장공 | 일반공사 직종 | 인 | 0.014 | [8 empty] | 노임 16 | 59F4D5C9E06463E4870A7FB6784D56 | 59279567876B2BCA8EB3AB81782F0286944C1F | F | F | T | [30 empty] | 59F4D5C9E06463E4870A7FB6784D5659279567876B2BCA8EB3AB81782F0286944C1F | bar: JUK1
보통인부 | 일반공사 직종 | 인 | 0.004 | [8 empty] | 노임 1 | 59F4D5C9E06463E4870A7FB6784D56 | 59279567876B2BCA8EB3AB81782F0286944EC4 | F | F | T | [30 empty] | 59F4D5C9E06463E4870A7FB6784D5659279567876B2BCA8EB3AB81782F0286944EC4 | bar: JUK1
공구손료 | 인력품의 2% | 식 | 1 | [9 empty] | 59F4D5C9E06463E4870A7FB6784D56 | 58EFE57DB668781985DA8D2A7606001 | F | F | F | 1 | 2 | 0.02 | [27 empty] | 59F4D5C9E06463E4870A7FB6784D5658EFE57DB668781985DA8D2A7606001
시멘트 | 시멘트(별도) | kg | 2.73 | [8 empty] | 자재 99 | 59F4D5C9E06463E4870A7FB6784D56 | 5ED7F5D5DC6E5FC282AD68B27C9447B6F4DF57 | F | F | T | [30 empty] | 59F4D5C9E06463E4870A7FB6784D565ED7F5D5DC6E5FC282AD68B27C9447B6F4DF57
모래 | (별도) | M3 | 0.006 | [8 empty] | 자재 23 | 59F4D5C9E06463E4870A7FB6784D56 | 5EF2D54ECB62CBC5883C4BC17C0C65B66D8E50 | F | F | T | [30 empty] | 59F4D5C9E06463E4870A7FB6784D565EF2D54ECB62CBC5883C4BC17C0C65B66D8E50
[ 합 계 ] | [12 empty] | TOTAL | TOTAL
창호주위 발포우레탄 충전 M 건축 9-3-2 ( 호표 276 ) | [12 empty] | 59F4D5C9E06463F68E1322C4787356
미장공 | 일반공사 직종 | 인 | 0.008 | [8 empty] | 노임 16 | 59F4D5C9E06463F68E1322C4787356 | 59279567876B2BCA8EB3AB81782F0286944C1F | F | F | T | [30 empty] | 59F4D5C9E06463F68E1322C478735659279567876B2BCA8EB3AB81782F0286944C1F
보통인부 | 일반공사 직종 | 인 | 0.003 | [8 empty] | 노임 1 | 59F4D5C9E06463F68E1322C4787356 | 59279567876B2BCA8EB3AB81782F0286944EC4 | F | F | T | [30 empty] | 59F4D5C9E06463F68E1322C478735659279567876B2BCA8EB3AB81782F0286944EC4
우레탄폼 | 주입용 | M3 | 0.002 | [8 empty] | 자재 117 | 59F4D5C9E06463F68E1322C4787356 | 5ED7F5D5D961159387ECA8C07C239E16110FDB | F | F | T | [30 empty] | 59F4D5C9E06463F68E1322C47873565ED7F5D5D961159387ECA8C07C239E16110FDB
[ 합 계 ] | [12 empty] | TOTAL | TOTAL
창호유리설치 / 판유리 유리두께 9mm 이하 M2 건축 10-3-1 ( 호표 277 ) | [12 empty] | 59F4D5C8DC629EC58E886E38721BA6
유리공 | 일반공사 직종 | 인 | 0.095 | [8 empty] | 노임 14 | 59F4D5C8DC629EC58E886E38721BA6 | 59279567876B2BCA8EB3AB81782F0286944C1D | F | F | T | [30 empty] | 59F4D5C8DC629EC58E886E38721BA659279567876B2BCA8EB3AB81782F0286944C1D
보통인부 | 일반공사 직종 | 인 | 0.015 | [8 empty] | 노임 1 | 59F4D5C8DC629EC58E886E38721BA6 | 59279567876B2BCA8EB3AB81782F0286944EC4 | F | F | T | [30 empty] | 59F4D5C8DC629EC58E886E38721BA659279567876B2BCA8EB3AB81782F0286944EC4
[ 합 계 ] | [12 empty] | TOTAL | TOTAL
창호유리설치 / 판유리 유리두께 12mm 이하 M2 건축 10-3-1 ( 호표 278 ) | [12 empty] | 59F4D5C8DC629EC58E886E387263B6
유리공 | 일반공사 직종 | 인 | 0.124 | [8 empty] | 노임 14 | 59F4D5C8DC629EC58E886E387263B6 | 59279567876B2BCA8EB3AB81782F0286944C1D | F | F | T | [30 empty] | 59F4D5C8DC629EC58E886E387263B659279567876B2BCA8EB3AB81782F0286944C1D
보통인부 | 일반공사 직종 | 인 | 0.017 | [8 empty] | 노임 1 | 59F4D5C8DC629EC58E886E387263B6 | 59279567876B2BCA8EB3AB81782F0286944EC4 | F | F | T | [30 empty] | 59F4D5C8DC629EC58E886E387263B659279567876B2BCA8EB3AB81782F0286944EC4
[ 합 계 ] | [12 empty] | TOTAL | TOTAL
창호유리설치 / 복층유리 유리두께 24mm 이하 M2 건축 10-3-1 ( 호표 279 ) | [12 empty] | 59F4D5C7376AD45880E0FDD7780C46
유리공 | 일반공사 직종 | 인 | 0.124 | [8 empty] | 노임 14 | 59F4D5C7376AD45880E0FDD7780C46 | 59279567876B2BCA8EB3AB81782F0286944C1D | F | F | T | [30 empty] | 59F4D5C7376AD45880E0FDD7780C4659279567876B2BCA8EB3AB81782F0286944C1D
보통인부 | 일반공사 직종 | 인 | 0.02 | [8 empty] | 노임 1 | 59F4D5C7376AD45880E0FDD7780C46 | 59279567876B2BCA8EB3AB81782F0286944EC4 | F | F | T | [30 empty] | 59F4D5C7376AD45880E0FDD7780C4659279567876B2BCA8EB3AB81782F0286944EC4
[ 합 계 ] | [12 empty] | TOTAL | TOTAL
복층유리주위 코킹 5*5, 실리콘 M 건축 6-6-1 ( 호표 280 ) | [12 empty] | 59F4D5C73E6D5E4B83938C0A7D89D6
실링재 | 실링재, 실리콘, 비초산, 유리용, 창호주위 | L | 0.03 | [8 empty] | 자재 235 | 59F4D5C73E6D5E4B83938C0A7D89D6 | 5ED7E5CFF36CDF4B827B86F875A63536BB673D | F | F | T | [30 empty] | 59F4D5C73E6D5E4B83938C0A7D89D65ED7E5CFF36CDF4B827B86F875A63536BB673D
[ 합 계 ] | [12 empty] | TOTAL | TOTAL
웨더코킹 M ( 호표 281 ) | [12 empty] | 59F4D5C73E6D5E4B83938C0A7D9A46
실링재 | 실링재, 실리콘, 비초산, 건축외장용, 비오염 | L | 0.27 | [8 empty] | 자재 238 | 59F4D5C73E6D5E4B83938C0A7D9A46 | 5ED7E5CFF36CDF4B827B86F875A63536BB6089 | F | F | T | [30 empty] | 59F4D5C73E6D5E4B83938C0A7D9A465ED7E5CFF36CDF4B827B86F875A63536BB6089
[ 합 계 ] | [12 empty] | TOTAL | TOTAL
거울설치 벽(헬스장), 틀 포함 M2 ( 호표 282 ) | [12 empty] | 59F4D5C61467F5228B4F43A774D986
각재 | 각재, 미송 | 재 | 2.175 | [8 empty] | 자재 90 | 59F4D5C61467F5228B4F43A774D986 | 5ED7F5D5DD6888F1860DB57A7F2BC396AF1D59 | F | F | T | [30 empty] | 59F4D5C61467F5228B4F43A774D9865ED7F5D5DD6888F1860DB57A7F2BC396AF1D59
보통합판 | 보통합판, 1급, 12*1220*2440mm | M2 | 1.05 | [8 empty] | 자재 25 | 59F4D5C61467F5228B4F43A774D986 | 5EF2D54EC865B9178E2ADCEC7F9BE5E69BC2D9 | F | F | T | [30 empty] | 59F4D5C61467F5228B4F43A774D9865EF2D54EC865B9178E2ADCEC7F9BE5E69BC2D9
초산비닐계접착제 | 초산비닐계접착제, 일반목공용 | kg | 0.27 | [8 empty] | 자재 215 | 59F4D5C61467F5228B4F43A774D986 | 5ED7E5CFF26249AC8801340A782BD0960BA87F | F | F | T | [30 empty] | 59F4D5C61467F5228B4F43A774D9865ED7E5CFF26249AC8801340A782BD0960BA87F
건축목공 | 일반공사 직종 | 인 | 0.09 | [8 empty] | 노임 12 | 59F4D5C61467F5228B4F43A774D986 | 59279567876B2BCA8EB3AB81782F0286944C1B | F | F | T | [30 empty] | 59F4D5C61467F5228B4F43A774D98659279567876B2BCA8EB3AB81782F0286944C1B
보통인부 | 일반공사 직종 | 인 | 0.01 | [8 empty] | 노임 1 | 59F4D5C61467F5228B4F43A774D986 | 59279567876B2BCA8EB3AB81782F0286944EC4 | F | F | T | [30 empty] | 59F4D5C61467F5228B4F43A774D98659279567876B2BCA8EB3AB81782F0286944EC4
스테인리스강판 | 스테인리스강판, STS304, 1.5mm | kg | 1.502 | [8 empty] | 자재 80 | 59F4D5C61467F5228B4F43A774D986 | 5ED7F5D5DD68992985CCCD667B9D2E963951EF | F | F | T | [30 empty] | 59F4D5C61467F5228B4F43A774D9865ED7F5D5DD68992985CCCD667B9D2E963951EF
잡철물 제작 및 설치 | 현장제작 설치, 경량철재 | kg | 1.365 | [8 empty] | 호표 232 | 59F4D5C61467F5228B4F43A774D986 | 59F4B58F3A68D5D081D9F855781166 | T | F | F | [30 empty] | 59F4D5C61467F5228B4F43A774D98659F4B58F3A68D5D081D9F855781166
거울 | 거울, 1000*1000*5mm | 개 | 1.01 | [8 empty] | 자재 253 | 59F4D5C61467F5228B4F43A774D986 | 5EBB75E9486329CF8458FB71777F886651431E | F | F | T | [30 empty] | 59F4D5C61467F5228B4F43A774D9865EBB75E9486329CF8458FB71777F886651431E
유리공 | 일반공사 직종 | 인 | 0.11 | [8 empty] | 노임 14 | 59F4D5C61467F5228B4F43A774D986 | 59279567876B2BCA8EB3AB81782F0286944C1D | F | F | T | [30 empty] | 59F4D5C61467F5228B4F43A774D98659279567876B2BCA8EB3AB81782F0286944C1D
[ 합 계 ] | [12 empty] | TOTAL | TOTAL
바탕 고르기 벽, 24mm 이하 기준, 45m2/일당 M2 건축 3-1-1 ( 호표 283 ) | [12 empty] | 59F4C5E9D86BC28D865552A473C6C6
미장공 | 일반공사 직종 | 인 | 0.044 | [8 empty] | 노임 16 | 59F4C5E9D86BC28D865552A473C6C6 | 59279567876B2BCA8EB3AB81782F0286944C1F | F | F | T | [30 empty] | 59F4C5E9D86BC28D865552A473C6C659279567876B2BCA8EB3AB81782F0286944C1F | bar: JUK1
보통인부 | 일반공사 직종 | 인 | 0.022 | [8 empty] | 노임 1 | 59F4C5E9D86BC28D865552A473C6C6 | 59279567876B2BCA8EB3AB81782F0286944EC4 | F | F | T | [30 empty] | 59F4C5E9D86BC28D865552A473C6C659279567876B2BCA8EB3AB81782F0286944EC4 | bar: JUK1
공구손료 | 인력품의 2% | 식 | 1 | [9 empty] | 59F4C5E9D86BC28D865552A473C6C6 | 58EFE57DB668781985DA8D2A7606001 | F | F | F | 1 | 2 | 0.02 | [27 empty] | 59F4C5E9D86BC28D865552A473C6C658EFE57DB668781985DA8D2A7606001
[ 합 계 ] | [12 empty] | TOTAL | TOTAL
바탕 고르기 바닥, 24mm 이하 기준, 62m2/일당 M2 건축 3-1-1 ( 호표 284 ) | [12 empty] | 59F4C5E9D86BC28D8655519D7CD896
미장공 | 일반공사 직종 | 인 | 0.032 | [8 empty] | 노임 16 | 59F4C5E9D86BC28D8655519D7CD896 | 59279567876B2BCA8EB3AB81782F0286944C1F | F | F | T | [30 empty] | 59F4C5E9D86BC28D8655519D7CD89659279567876B2BCA8EB3AB81782F0286944C1F | bar: JUK1
보통인부 | 일반공사 직종 | 인 | 0.016 | [8 empty] | 노임 1 | 59F4C5E9D86BC28D8655519D7CD896 | 59279567876B2BCA8EB3AB81782F0286944EC4 | F | F | T | [30 empty] | 59F4C5E9D86BC28D8655519D7CD89659279567876B2BCA8EB3AB81782F0286944EC4 | bar: JUK1
공구손료 | 인력품의 2% | 식 | 1 | [9 empty] | 59F4C5E9D86BC28D8655519D7CD896 | 58EFE57DB668781985DA8D2A7606001 | F | F | F | 1 | 2 | 0.02 | [27 empty] | 59F4C5E9D86BC28D8655519D7CD89658EFE57DB668781985DA8D2A7606001
[ 합 계 ] | [12 empty] | TOTAL | TOTAL
타일 압착 붙이기(바탕 15mm+압 6mm) /도기질타일 포함 벽, 600*300*9.3T(타일C, 백색줄눈) M2 ( 호표 285 ) | [12 empty] | 59F4C5E9D86BD3298D9128C37209B6
모르타르 배합(배합품 포함) | 배합용적비 1:3, 시멘트, 모래 별도 | M3 | 0.015 | [8 empty] | 호표 133 | 59F4C5E9D86BD3298D9128C37209B6 | 59F465010C67DEA8804CCC4C79FBD6 | T | F | F | [30 empty] | 59F4C5E9D86BD3298D9128C37209B659F465010C67DEA8804CCC4C79FBD6
바탕 고르기 | 벽, 24mm 이하 기준, 45m2/일당 | M2 | 1 | [8 empty] | 호표 283 | 59F4C5E9D86BD3298D9128C37209B6 | 59F4C5E9D86BC28D865552A473C6C6 | T | F | F | [30 empty] | 59F4C5E9D86BD3298D9128C37209B659F4C5E9D86BC28D865552A473C6C6
압착 붙이기, 벽면, 바름두께 6mm | 0.11∼0.20 이하, 타일C, 백색줄눈 | M2 | 1 | [8 empty] | 호표 299 | 59F4C5E9D86BD3298D9128C37209B6 | 59F4C5E9DA66BA8F87A635997639D6 | T | F | F | [30 empty] | 59F4C5E9D86BD3298D9128C37209B659F4C5E9DA66BA8F87A635997639D6
도기질타일 | 도기질타일, 일반색, 300*600*10mm | M2 | 1.03 | [8 empty] | 자재 114 | 59F4C5E9D86BD3298D9128C37209B6 | 5ED7F5D5DE6908618AD4E16F74A565B6496C8C | F | F | T | [30 empty] | 59F4C5E9D86BD3298D9128C37209B65ED7F5D5DE6908618AD4E16F74A565B6496C8C
[ 합 계 ] | [12 empty] | TOTAL | TOTAL
타일 압착 붙이기(바탕 16mm+압 6mm) /포세린타일 포함 벽, 8T(타일C, 백색줄눈) M2 ( 호표 286 ) | [12 empty] | 59F4C5E9D86BD3298D9128C3720986
모르타르 배합(배합품 포함) | 배합용적비 1:3, 시멘트, 모래 별도 | M3 | 0.016 | [8 empty] | 호표 133 | 59F4C5E9D86BD3298D9128C3720986 | 59F465010C67DEA8804CCC4C79FBD6 | T | F | F | [30 empty] | 59F4C5E9D86BD3298D9128C372098659F465010C67DEA8804CCC4C79FBD6
바탕 고르기 | 벽, 24mm 이하 기준, 45m2/일당 | M2 | 1 | [8 empty] | 호표 283 | 59F4C5E9D86BD3298D9128C3720986 | 59F4C5E9D86BC28D865552A473C6C6 | T | F | F | [30 empty] | 59F4C5E9D86BD3298D9128C372098659F4C5E9D86BC28D865552A473C6C6
압착 붙이기, 벽면, 바름두께 6mm | 0.04∼0.10 이하, 타일C, 백색줄눈 | M2 | 1 | [8 empty] | 호표 298 | 59F4C5E9D86BD3298D9128C3720986 | 59F4C5E9DA66BA8F87A63599762F66 | T | F | F | [30 empty] | 59F4C5E9D86BD3298D9128C372098659F4C5E9DA66BA8F87A63599762F66
포세린타일 | 300*300*10mm | M2 | 1.03 | [8 empty] | 자재 112 | 59F4C5E9D86BD3298D9128C3720986 | 5ED7F5D5DE6908618AD4E16F7421A75603EB04 | F | F | T | [30 empty] | 59F4C5E9D86BD3298D9128C37209865ED7F5D5DE6908618AD4E16F7421A75603EB04
[ 합 계 ] | [12 empty] | TOTAL | TOTAL
타일 붙임 / 압착 붙이기 벽, 타일 0.04 ~ 0.10m2 이하, 15m2/일당 M2 건축 3-2-2 ( 호표 287 ) | [12 empty] | 59F4C5E9D86BD3298D9128C87A2976
타일공 | 일반공사 직종 | 인 | 0.133 | [8 empty] | 노임 17 | 59F4C5E9D86BD3298D9128C87A2976 | 59279567876B2BCA8EB3AB81782F0286944C10 | F | F | T | [30 empty] | 59F4C5E9D86BD3298D9128C87A297659279567876B2BCA8EB3AB81782F0286944C10 | bar: JUK1
보통인부 | 일반공사 직종 | 인 | 0.067 | [8 empty] | 노임 1 | 59F4C5E9D86BD3298D9128C87A2976 | 59279567876B2BCA8EB3AB81782F0286944EC4 | F | F | T | [30 empty] | 59F4C5E9D86BD3298D9128C87A297659279567876B2BCA8EB3AB81782F0286944EC4 | bar: JUK1
공구손료 | 인력품의 3% | 식 | 1 | [9 empty] | 59F4C5E9D86BD3298D9128C87A2976 | 58EFE57DB668781985DA8D2A7606001 | F | F | F | 1 | 2 | 0.03 | [27 empty] | 59F4C5E9D86BD3298D9128C87A297658EFE57DB668781985DA8D2A7636002
[ 합 계 ] | [12 empty] | TOTAL | TOTAL
타일 붙임 / 압착 붙이기 벽, 타일 0.11 ~ 0.20m2 이하, 16m2/일당 M2 건축 3-2-2 ( 호표 288 ) | [12 empty] | 59F4C5E9D86BD3298D912B957D1616
타일공 | 일반공사 직종 | 인 | 0.125 | [8 empty] | 노임 17 | 59F4C5E9D86BD3298D912B957D1616 | 59279567876B2BCA8EB3AB81782F0286944C10 | F | F | T | [30 empty] | 59F4C5E9D86BD3298D912B957D161659279567876B2BCA8EB3AB81782F0286944C10 | bar: JUK1
보통인부 | 일반공사 직종 | 인 | 0.063 | [8 empty] | 노임 1 | 59F4C5E9D86BD3298D912B957D1616 | 59279567876B2BCA8EB3AB81782F0286944EC4 | F | F | T | [30 empty] | 59F4C5E9D86BD3298D912B957D161659279567876B2BCA8EB3AB81782F0286944EC4 | bar: JUK1
공구손료 | 인력품의 3% | 식 | 1 | [9 empty] | 59F4C5E9D86BD3298D912B957D1616 | 58EFE57DB668781985DA8D2A7606001 | F | F | F | 1 | 2 | 0.03 | [27 empty] | 59F4C5E9D86BD3298D912B957D161658EFE57DB668781985DA8D2A7636002
[ 합 계 ] | [12 empty] | TOTAL | TOTAL
타일 붙임 / 접착 붙이기(포세린타일포함) 벽 M2 ( 호표 289 ) | [12 empty] | 59F4C5E9D86BED67824EB2FD791866
타일공 | 일반공사 직종 | 인 | 0.08 | [8 empty] | 노임 17 | 59F4C5E9D86BED67824EB2FD791866 | 59279567876B2BCA8EB3AB81782F0286944C10 | F | F | T | [30 empty] | 59F4C5E9D86BED67824EB2FD79186659279567876B2BCA8EB3AB81782F0286944C10 | bar: JUK1
보통인부 | 일반공사 직종 | 인 | 0.04 | [8 empty] | 노임 1 | 59F4C5E9D86BED67824EB2FD791866 | 59279567876B2BCA8EB3AB81782F0286944EC4 | F | F | T | [30 empty] | 59F4C5E9D86BED67824EB2FD79186659279567876B2BCA8EB3AB81782F0286944EC4 | bar: JUK1
공구손료 | 인력품의 3% | 식 | 1 | [9 empty] | 59F4C5E9D86BED67824EB2FD791866 | 58EFE57DB668781985DA8D2A7606001 | F | F | F | 1 | 2 | 0.03 | [27 empty] | 59F4C5E9D86BED67824EB2FD79186658EFE57DB668781985DA8D2A7606001
타일줄눈 설치 / 벽면 | 타일규격 m2, 0.04 ~ 0.10 이하 | M2 | 1 | [8 empty] | 호표 290 | 59F4C5E9D86BED67824EB2FD791866 | 59F4C5E9D86B5FAE8F66FD487BC496 | T | F | F | [30 empty] | 59F4C5E9D86BED67824EB2FD79186659F4C5E9D86B5FAE8F66FD487BC496
타일시멘트 | 타일시멘트, 줄눈용, 백색 | kg | 1.36 | [8 empty] | 자재 102 | 59F4C5E9D86BED67824EB2FD791866 | 5ED7F5D5DC6E5FC282AD68B27C9447D6A8DB26 | F | F | T | [30 empty] | 59F4C5E9D86BED67824EB2FD7918665ED7F5D5DC6E5FC282AD68B27C9447D6A8DB26
포세린타일 |  | M2 | 1.03 | [8 empty] | 자재 113 | 59F4C5E9D86BED67824EB2FD791866 | 5ED7F5D5DE6908618AD4E16F7421A75603EB03 | F | F | T | [30 empty] | 59F4C5E9D86BED67824EB2FD7918665ED7F5D5DE6908618AD4E16F7421A75603EB03
[ 합 계 ] | [12 empty] | TOTAL | TOTAL
타일줄눈 설치 / 벽면 타일규격 m2, 0.04 ~ 0.10 이하 M2 건축 3-1-2 ( 호표 290 ) | [12 empty] | 59F4C5E9D86B5FAE8F66FD487BC496
줄눈공 | 일반공사 직종 | 인 | 0.02 | [8 empty] | 노임 21 | 59F4C5E9D86B5FAE8F66FD487BC496 | 59279567876B2BCA8EB3AB81782F0286944D3B | F | F | T | [30 empty] | 59F4C5E9D86B5FAE8F66FD487BC49659279567876B2BCA8EB3AB81782F0286944D3B
[ 합 계 ] | [12 empty] | TOTAL | TOTAL
타일줄눈 설치 / 벽면 타일규격 m2, 0.11 ~ 0.20 이하 M2 건축 3-1-2 ( 호표 291 ) | [12 empty] | 59F4C5E9D86B5FAE8F66FD4B771176
줄눈공 | 일반공사 직종 | 인 | 0.017 | [8 empty] | 노임 21 | 59F4C5E9D86B5FAE8F66FD4B771176 | 59279567876B2BCA8EB3AB81782F0286944D3B | F | F | T | [30 empty] | 59F4C5E9D86B5FAE8F66FD4B77117659279567876B2BCA8EB3AB81782F0286944D3B
[ 합 계 ] | [12 empty] | TOTAL | TOTAL
타일줄눈 설치 / 바닥면 타일규격 m2, 0.04 ∼ 0.10 이하 M2 건축 3-1-2 ( 호표 292 ) | [12 empty] | 59F4C5E9D86B5FAE8F66FD4D73E846
줄눈공 | 일반공사 직종 | 인 | 0.016 | [8 empty] | 노임 21 | 59F4C5E9D86B5FAE8F66FD4D73E846 | 59279567876B2BCA8EB3AB81782F0286944D3B | F | F | T | [30 empty] | 59F4C5E9D86B5FAE8F66FD4D73E84659279567876B2BCA8EB3AB81782F0286944D3B
[ 합 계 ] | [12 empty] | TOTAL | TOTAL
타일 압착 붙이기(바탕 25mm+압 5mm)/자기질타일포함(논슬립/계단) 바닥,10T (타일C, 백색줄눈) M2 ( 호표 293 ) | [12 empty] | 59F4C5E9DA66BA998F3608617CA466
모르타르 배합(배합품 포함) | 배합용적비 1:3, 시멘트, 모래 별도 | M3 | 0.025 | [8 empty] | 호표 133 | 59F4C5E9DA66BA998F3608617CA466 | 59F465010C67DEA8804CCC4C79FBD6 | T | F | F | [30 empty] | 59F4C5E9DA66BA998F3608617CA46659F465010C67DEA8804CCC4C79FBD6
바탕 고르기 | 바닥, 24mm 이하 기준, 62m2/일당 | M2 | 1 | [8 empty] | 호표 284 | 59F4C5E9DA66BA998F3608617CA466 | 59F4C5E9D86BC28D8655519D7CD896 | T | F | F | [30 empty] | 59F4C5E9DA66BA998F3608617CA46659F4C5E9D86BC28D8655519D7CD896
압착 붙이기, 바닥면, 바름두께 5mm | 0.04∼0.10 이하, 타일C, 백색줄눈 | M2 | 1 | [8 empty] | 호표 297 | 59F4C5E9DA66BA998F3608617CA466 | 59F4C5E9DA66BA8F84D0A924757A16 | T | F | F | [30 empty] | 59F4C5E9DA66BA998F3608617CA46659F4C5E9DA66BA8F84D0A924757A16
자기질타일 | 자기질타일, 무유, 300*300*8~11mm | M2 | 1.03 | [8 empty] | 자재 111 | 59F4C5E9DA66BA998F3608617CA466 | 5ED7F5D5DE6908618AD4E16F7421B1963B471F | F | F | T | [30 empty] | 59F4C5E9DA66BA998F3608617CA4665ED7F5D5DE6908618AD4E16F7421B1963B471F
[ 합 계 ] | [12 empty] | TOTAL | TOTAL
타일 압착 붙이기(바탕 47mm+압 5mm)/자기질타일포함(논슬립) 바닥,300*300*8.3T (타일C, 백색줄눈) M2 ( 호표 294 ) | [12 empty] | 59F4C5E9DA66BA998F3608617CD1D6
모르타르 배합(배합품 포함) | 배합용적비 1:3, 시멘트, 모래 별도 | M3 | 0.047 | [8 empty] | 호표 133 | 59F4C5E9DA66BA998F3608617CD1D6 | 59F465010C67DEA8804CCC4C79FBD6 | T | F | F | [30 empty] | 59F4C5E9DA66BA998F3608617CD1D659F465010C67DEA8804CCC4C79FBD6
바탕 고르기 | 바닥, 24mm 이하 기준, 62m2/일당 | M2 | 1 | [8 empty] | 호표 284 | 59F4C5E9DA66BA998F3608617CD1D6 | 59F4C5E9D86BC28D8655519D7CD896 | T | F | F | [30 empty] | 59F4C5E9DA66BA998F3608617CD1D659F4C5E9D86BC28D8655519D7CD896
압착 붙이기, 바닥면, 바름두께 5mm | 0.04∼0.10 이하, 타일C, 백색줄눈 | M2 | 1 | [8 empty] | 호표 297 | 59F4C5E9DA66BA998F3608617CD1D6 | 59F4C5E9DA66BA8F84D0A924757A16 | T | F | F | [30 empty] | 59F4C5E9DA66BA998F3608617CD1D659F4C5E9DA66BA8F84D0A924757A16
자기질타일 | 자기질타일, 무유, 300*300*8~11mm | M2 | 1.03 | [8 empty] | 자재 111 | 59F4C5E9DA66BA998F3608617CD1D6 | 5ED7F5D5DE6908618AD4E16F7421B1963B471F | F | F | T | [30 empty] | 59F4C5E9DA66BA998F3608617CD1D65ED7F5D5DE6908618AD4E16F7421B1963B471F
[ 합 계 ] | [12 empty] | TOTAL | TOTAL
타일 압착 붙이기(바탕 47mm+압 5mm)/포세린타일 바닥,8T (타일C, 백색줄눈) M2 ( 호표 295 ) | [12 empty] | 59F4C5E9DA66BA998F3608617CD126
모르타르 배합(배합품 포함) | 배합용적비 1:3, 시멘트, 모래 별도 | M3 | 0.047 | [8 empty] | 호표 133 | 59F4C5E9DA66BA998F3608617CD126 | 59F465010C67DEA8804CCC4C79FBD6 | T | F | F | [30 empty] | 59F4C5E9DA66BA998F3608617CD12659F465010C67DEA8804CCC4C79FBD6
바탕 고르기 | 바닥, 24mm 이하 기준, 62m2/일당 | M2 | 1 | [8 empty] | 호표 284 | 59F4C5E9DA66BA998F3608617CD126 | 59F4C5E9D86BC28D8655519D7CD896 | T | F | F | [30 empty] | 59F4C5E9DA66BA998F3608617CD12659F4C5E9D86BC28D8655519D7CD896
압착 붙이기, 바닥면, 바름두께 5mm | 0.04∼0.10 이하, 타일C, 백색줄눈 | M2 | 1 | [8 empty] | 호표 297 | 59F4C5E9DA66BA998F3608617CD126 | 59F4C5E9DA66BA8F84D0A924757A16 | T | F | F | [30 empty] | 59F4C5E9DA66BA998F3608617CD12659F4C5E9DA66BA8F84D0A924757A16
포세린타일 | 300*300*10mm | M2 | 1.03 | [8 empty] | 자재 112 | 59F4C5E9DA66BA998F3608617CD126 | 5ED7F5D5DE6908618AD4E16F7421A75603EB04 | F | F | T | [30 empty] | 59F4C5E9DA66BA998F3608617CD1265ED7F5D5DE6908618AD4E16F7421A75603EB04
[ 합 계 ] | [12 empty] | TOTAL | TOTAL
타일 붙임 / 압착 붙이기 바닥, 타일 0.04 ~ 0.10m2 이하, 18m2/일당 M2 건축 3-2-2 ( 호표 296 ) | [12 empty] | 59F4C5E9DA66BA998F35667872B596
타일공 | 일반공사 직종 | 인 | 0.111 | [8 empty] | 노임 17 | 59F4C5E9DA66BA998F35667872B596 | 59279567876B2BCA8EB3AB81782F0286944C10 | F | F | T | [30 empty] | 59F4C5E9DA66BA998F35667872B59659279567876B2BCA8EB3AB81782F0286944C10 | bar: JUK1
보통인부 | 일반공사 직종 | 인 | 0.056 | [8 empty] | 노임 1 | 59F4C5E9DA66BA998F35667872B596 | 59279567876B2BCA8EB3AB81782F0286944EC4 | F | F | T | [30 empty] | 59F4C5E9DA66BA998F35667872B59659279567876B2BCA8EB3AB81782F0286944EC4 | bar: JUK1
공구손료 | 인력품의 3% | 식 | 1 | [9 empty] | 59F4C5E9DA66BA998F35667872B596 | 58EFE57DB668781985DA8D2A7606001 | F | F | F | 1 | 2 | 0.03 | [27 empty] | 59F4C5E9DA66BA998F35667872B59658EFE57DB668781985DA8D2A7636002
[ 합 계 ] | [12 empty] | TOTAL | TOTAL
압착 붙이기, 바닥면, 바름두께 5mm 0.04∼0.10 이하, 타일C, 백색줄눈 M2 건축 3-2-2, -1-2 ( 호표 297 ) | [12 empty] | 59F4C5E9DA66BA8F84D0A924757A16
타일시멘트 | 타일시멘트, 압착용, 회색 | kg | 6.8 | [8 empty] | 자재 101 | 59F4C5E9DA66BA8F84D0A924757A16 | 5ED7F5D5DC6E5FC282AD68B27C9447D6A73C3B | F | F | T | [30 empty] | 59F4C5E9DA66BA8F84D0A924757A165ED7F5D5DC6E5FC282AD68B27C9447D6A73C3B
타일시멘트 | 타일시멘트, 줄눈용, 백색 | kg | 1.36 | [8 empty] | 자재 102 | 59F4C5E9DA66BA8F84D0A924757A16 | 5ED7F5D5DC6E5FC282AD68B27C9447D6A8DB26 | F | F | T | [30 empty] | 59F4C5E9DA66BA8F84D0A924757A165ED7F5D5DC6E5FC282AD68B27C9447D6A8DB26
타일 붙임 / 압착 붙이기 | 바닥, 타일 0.04 ~ 0.10m2 이하, 18m2/일당 | M2 | 1 | [8 empty] | 호표 296 | 59F4C5E9DA66BA8F84D0A924757A16 | 59F4C5E9DA66BA998F35667872B596 | T | F | F | [30 empty] | 59F4C5E9DA66BA8F84D0A924757A1659F4C5E9DA66BA998F35667872B596
타일줄눈 설치 / 바닥면 | 타일규격 m2, 0.04 ∼ 0.10 이하 | M2 | 1 | [8 empty] | 호표 292 | 59F4C5E9DA66BA8F84D0A924757A16 | 59F4C5E9D86B5FAE8F66FD4D73E846 | T | F | F | [30 empty] | 59F4C5E9DA66BA8F84D0A924757A1659F4C5E9D86B5FAE8F66FD4D73E846
[ 합 계 ] | [12 empty] | TOTAL | TOTAL
압착 붙이기, 벽면, 바름두께 6mm 0.04∼0.10 이하, 타일C, 백색줄눈 M2 건축 3-2-2, -1-2 ( 호표 298 ) | [12 empty] | 59F4C5E9DA66BA8F87A63599762F66
타일시멘트 | 타일시멘트, 압착용, 회색 | kg | 9.52 | [8 empty] | 자재 101 | 59F4C5E9DA66BA8F87A63599762F66 | 5ED7F5D5DC6E5FC282AD68B27C9447D6A73C3B | F | F | T | [30 empty] | 59F4C5E9DA66BA8F87A63599762F665ED7F5D5DC6E5FC282AD68B27C9447D6A73C3B
타일시멘트 | 타일시멘트, 줄눈용, 백색 | kg | 1.36 | [8 empty] | 자재 102 | 59F4C5E9DA66BA8F87A63599762F66 | 5ED7F5D5DC6E5FC282AD68B27C9447D6A8DB26 | F | F | T | [30 empty] | 59F4C5E9DA66BA8F87A63599762F665ED7F5D5DC6E5FC282AD68B27C9447D6A8DB26
타일 붙임 / 압착 붙이기 | 벽, 타일 0.04 ~ 0.10m2 이하, 15m2/일당 | M2 | 1 | [8 empty] | 호표 287 | 59F4C5E9DA66BA8F87A63599762F66 | 59F4C5E9D86BD3298D9128C87A2976 | T | F | F | [30 empty] | 59F4C5E9DA66BA8F87A63599762F6659F4C5E9D86BD3298D9128C87A2976
타일줄눈 설치 / 벽면 | 타일규격 m2, 0.04 ~ 0.10 이하 | M2 | 1 | [8 empty] | 호표 290 | 59F4C5E9DA66BA8F87A63599762F66 | 59F4C5E9D86B5FAE8F66FD487BC496 | T | F | F | [30 empty] | 59F4C5E9DA66BA8F87A63599762F6659F4C5E9D86B5FAE8F66FD487BC496
[ 합 계 ] | [12 empty] | TOTAL | TOTAL
압착 붙이기, 벽면, 바름두께 6mm 0.11∼0.20 이하, 타일C, 백색줄눈 M2 건축 3-2-2, -1-2 ( 호표 299 ) | [12 empty] | 59F4C5E9DA66BA8F87A635997639D6
타일시멘트 | 타일시멘트, 압착용, 회색 | kg | 9.52 | [8 empty] | 자재 101 | 59F4C5E9DA66BA8F87A635997639D6 | 5ED7F5D5DC6E5FC282AD68B27C9447D6A73C3B | F | F | T | [30 empty] | 59F4C5E9DA66BA8F87A635997639D65ED7F5D5DC6E5FC282AD68B27C9447D6A73C3B
타일시멘트 | 타일시멘트, 줄눈용, 백색 | kg | 1.36 | [8 empty] | 자재 102 | 59F4C5E9DA66BA8F87A635997639D6 | 5ED7F5D5DC6E5FC282AD68B27C9447D6A8DB26 | F | F | T | [30 empty] | 59F4C5E9DA66BA8F87A635997639D65ED7F5D5DC6E5FC282AD68B27C9447D6A8DB26
타일 붙임 / 압착 붙이기 | 벽, 타일 0.11 ~ 0.20m2 이하, 16m2/일당 | M2 | 1 | [8 empty] | 호표 288 | 59F4C5E9DA66BA8F87A635997639D6 | 59F4C5E9D86BD3298D912B957D1616 | T | F | F | [30 empty] | 59F4C5E9DA66BA8F87A635997639D659F4C5E9D86BD3298D912B957D1616
타일줄눈 설치 / 벽면 | 타일규격 m2, 0.11 ~ 0.20 이하 | M2 | 1 | [8 empty] | 호표 291 | 59F4C5E9DA66BA8F87A635997639D6 | 59F4C5E9D86B5FAE8F66FD4B771176 | T | F | F | [30 empty] | 59F4C5E9DA66BA8F87A635997639D659F4C5E9D86B5FAE8F66FD4B771176
[ 합 계 ] | [12 empty] | TOTAL | TOTAL
모르타르비빔 - 돌붙임(바닥) 배합용적비 1:3, 시멘트, 모래 별도 M3 건축 9-1-1 ( 호표 300 ) | [12 empty] | 59F4C5EAE06B5D288777B7B572BFF6
시멘트 | 시멘트(별도) | kg | 510 | [8 empty] | 자재 99 | 59F4C5EAE06B5D288777B7B572BFF6 | 5ED7F5D5DC6E5FC282AD68B27C9447B6F4DF57 | F | F | T | [30 empty] | 59F4C5EAE06B5D288777B7B572BFF65ED7F5D5DC6E5FC282AD68B27C9447B6F4DF57
모래 | (별도) | M3 | 1.1 | [8 empty] | 자재 23 | 59F4C5EAE06B5D288777B7B572BFF6 | 5EF2D54ECB62CBC5883C4BC17C0C65B66D8E50 | F | F | T | [30 empty] | 59F4C5EAE06B5D288777B7B572BFF65EF2D54ECB62CBC5883C4BC17C0C65B66D8E50
모르타르 배합 | 모래채가름 포함 | M3 | 1 | [8 empty] | 호표 132 | 59F4C5EAE06B5D288777B7B572BFF6 | 59F465010C67DEA8804CCF0176DBD6 | T | F | F | [30 empty] | 59F4C5EAE06B5D288777B7B572BFF659F465010C67DEA8804CCF0176DBD6
[ 합 계 ] | [12 empty] | TOTAL | TOTAL
석재판 붙임 - 습식공법(화강석) 바닥부, 시공량 12m2/일당 M2 공통 7-4-1 ( 호표 301 ) | [12 empty] | 59F4C5EAE360BDF681530F7A759C16
석공 | 일반공사 직종 | 인 | 0.25 | [8 empty] | 노임 20 | 59F4C5EAE360BDF681530F7A759C16 | 59279567876B2BCA8EB3AB81782F0286944D3C | F | F | T | [30 empty] | 59F4C5EAE360BDF681530F7A759C1659279567876B2BCA8EB3AB81782F0286944D3C | bar: JUK1
줄눈공 | 일반공사 직종 | 인 | 0.083 | [8 empty] | 노임 21 | 59F4C5EAE360BDF681530F7A759C16 | 59279567876B2BCA8EB3AB81782F0286944D3B | F | F | T | [30 empty] | 59F4C5EAE360BDF681530F7A759C1659279567876B2BCA8EB3AB81782F0286944D3B | bar: JUK1
보통인부 | 일반공사 직종 | 인 | 0.167 | [8 empty] | 노임 1 | 59F4C5EAE360BDF681530F7A759C16 | 59279567876B2BCA8EB3AB81782F0286944EC4 | F | F | T | [30 empty] | 59F4C5EAE360BDF681530F7A759C1659279567876B2BCA8EB3AB81782F0286944EC4 | bar: JUK1
공구손료 | 인력품의 2% | 식 | 1 | [9 empty] | 59F4C5EAE360BDF681530F7A759C16 | 58EFE57DB668781985DA8D2A7606001 | F | F | F | 1 | 2 | 0.02 | [27 empty] | 59F4C5EAE360BDF681530F7A759C1658EFE57DB668781985DA8D2A7606001
[ 합 계 ] | [12 empty] | TOTAL | TOTAL
화강석붙임(습식, 잔다듬) 바닥, 포천석 30mm, 모르타르 30mm M2 공통 7-4-1 ( 호표 302 ) | [12 empty] | 59F4C5EAE360A38388BA56487176C6
자연석판석 | 자연석판석, 잔다듬, 30mm, 포천석판재 | M2 | 1.1 | [8 empty] | 자재 110 | 59F4C5EAE360A38388BA56487176C6 | 5ED7F5D5DE6908618AD237AF7C0310C65C2856 | F | F | T | [30 empty] | 59F4C5EAE360A38388BA56487176C65ED7F5D5DE6908618AD237AF7C0310C65C2856
모르타르비빔 - 돌붙임(바닥) | 배합용적비 1:3, 시멘트, 모래 별도 | M3 | 0.03 | [8 empty] | 호표 300 | 59F4C5EAE360A38388BA56487176C6 | 59F4C5EAE06B5D288777B7B572BFF6 | T | F | F | [30 empty] | 59F4C5EAE360A38388BA56487176C659F4C5EAE06B5D288777B7B572BFF6
석재판 붙임 - 습식공법(화강석) | 바닥부, 시공량 12m2/일당 | M2 | 1 | [8 empty] | 호표 301 | 59F4C5EAE360A38388BA56487176C6 | 59F4C5EAE360BDF681530F7A759C16 | T | F | F | [30 empty] | 59F4C5EAE360A38388BA56487176C659F4C5EAE360BDF681530F7A759C16
[ 합 계 ] | [12 empty] | TOTAL | TOTAL
화강석붙임(습식, 잔다듬) 바닥, 포천석 30mm, 모르타르 40mm M2 공통 7-4-1 ( 호표 303 ) | [12 empty] | 59F4C5EAE360A38388BA56487176D6
자연석판석 | 자연석판석, 잔다듬, 30mm, 포천석판재 | M2 | 1.1 | [8 empty] | 자재 110 | 59F4C5EAE360A38388BA56487176D6 | 5ED7F5D5DE6908618AD237AF7C0310C65C2856 | F | F | T | [30 empty] | 59F4C5EAE360A38388BA56487176D65ED7F5D5DE6908618AD237AF7C0310C65C2856
모르타르비빔 - 돌붙임(바닥) | 배합용적비 1:3, 시멘트, 모래 별도 | M3 | 0.04 | [8 empty] | 호표 300 | 59F4C5EAE360A38388BA56487176D6 | 59F4C5EAE06B5D288777B7B572BFF6 | T | F | F | [30 empty] | 59F4C5EAE360A38388BA56487176D659F4C5EAE06B5D288777B7B572BFF6
석재판 붙임 - 습식공법(화강석) | 바닥부, 시공량 12m2/일당 | M2 | 1 | [8 empty] | 호표 301 | 59F4C5EAE360A38388BA56487176D6 | 59F4C5EAE360BDF681530F7A759C16 | T | F | F | [30 empty] | 59F4C5EAE360A38388BA56487176D659F4C5EAE360BDF681530F7A759C16
[ 합 계 ] | [12 empty] | TOTAL | TOTAL
화강석붙임(습식, 잔다듬) 바닥, 포천석 30mm, 모르타르 50mm M2 공통 7-4-1 ( 호표 304 ) | [12 empty] | 59F4C5EAE360A38388BA56487176E6
자연석판석 | 자연석판석, 잔다듬, 30mm, 포천석판재 | M2 | 1.1 | [8 empty] | 자재 110 | 59F4C5EAE360A38388BA56487176E6 | 5ED7F5D5DE6908618AD237AF7C0310C65C2856 | F | F | T | [30 empty] | 59F4C5EAE360A38388BA56487176E65ED7F5D5DE6908618AD237AF7C0310C65C2856
모르타르비빔 - 돌붙임(바닥) | 배합용적비 1:3, 시멘트, 모래 별도 | M3 | 0.05 | [8 empty] | 호표 300 | 59F4C5EAE360A38388BA56487176E6 | 59F4C5EAE06B5D288777B7B572BFF6 | T | F | F | [30 empty] | 59F4C5EAE360A38388BA56487176E659F4C5EAE06B5D288777B7B572BFF6
석재판 붙임 - 습식공법(화강석) | 바닥부, 시공량 12m2/일당 | M2 | 1 | [8 empty] | 호표 301 | 59F4C5EAE360A38388BA56487176E6 | 59F4C5EAE360BDF681530F7A759C16 | T | F | F | [30 empty] | 59F4C5EAE360A38388BA56487176E659F4C5EAE360BDF681530F7A759C16
[ 합 계 ] | [12 empty] | TOTAL | TOTAL
화강석 트랜치 포천석, 150*24mm (L-40*40*5) M 공통 7-4-1 ( 호표 305 ) | [12 empty] | 59F4C5EAE76E0C5F8A16B410774886
자연석판석 | 자연석판석, 물갈기, 30mm, 포천석판재 | M2 | 0.165 | [8 empty] | 자재 109 | 59F4C5EAE76E0C5F8A16B410774886 | 5ED7F5D5DE6908618AD237AF7C0310C65C2859 | F | F | T | [30 empty] | 59F4C5EAE76E0C5F8A16B4107748865ED7F5D5DE6908618AD237AF7C0310C65C2859
석재판 붙임 - 습식공법(화강석) | 바닥부, 시공량 12m2/일당 | M2 | 0.15 | [8 empty] | 호표 301 | 59F4C5EAE76E0C5F8A16B410774886 | 59F4C5EAE360BDF681530F7A759C16 | T | F | F | [30 empty] | 59F4C5EAE76E0C5F8A16B41077488659F4C5EAE360BDF681530F7A759C16
앵글코너가드 | L-40*40*5t. 도장 포함 | M | 2 | [8 empty] | 호표 157 | 59F4C5EAE76E0C5F8A16B410774886 | 59F4650A6A6EE72E8928412E77FA46 | T | F | F | [30 empty] | 59F4C5EAE76E0C5F8A16B41077488659F4650A6A6EE72E8928412E77FA46
[ 합 계 ] | [12 empty] | TOTAL | TOTAL
녹막이 페인트칠 철재면 1회 노무비 M2 건축 11-2-6 ( 호표 306 ) | [12 empty] | 59F4F51D61667CE981B934D4740B16
도장공 | 일반공사 직종 | 인 | 0.015 | [8 empty] | 노임 18 | 59F4F51D61667CE981B934D4740B16 | 59279567876B2BCA8EB3AB81782F0286944C11 | F | F | T | [30 empty] | 59F4F51D61667CE981B934D4740B1659279567876B2BCA8EB3AB81782F0286944C11 | bar: JUK1
보통인부 | 일반공사 직종 | 인 | 0.003 | [8 empty] | 노임 1 | 59F4F51D61667CE981B934D4740B16 | 59279567876B2BCA8EB3AB81782F0286944EC4 | F | F | T | [30 empty] | 59F4F51D61667CE981B934D4740B1659279567876B2BCA8EB3AB81782F0286944EC4 | bar: JUK1
공구손료 및 잡재료비 | 인력품의 2% | 식 | 1 | [9 empty] | 59F4F51D61667CE981B934D4740B16 | 58EFE57DB668781985DA8D2A7606001 | F | F | F | 1 | 0 | 0.02 | [27 empty] | 59F4F51D61667CE981B934D4740B1658EFE57DB668781985DA8D2A7606001
[ 합 계 ] | [12 empty] | TOTAL | TOTAL
녹막이 페인트칠 재료비(20년 품셈기준) 철재면, 1회, 2종 M2 ( 호표 307 ) | [12 empty] | 59F4F51D61667CE981B82DE3792DD6
방청페인트 | 방청페인트, KSM6030-1종2류, 광명단페인트 | L | 0.08 | [8 empty] | 자재 230 | 59F4F51D61667CE981B82DE3792DD6 | 5ED7E5CFF36CDF66893BA7097A83E1D615EAC7 | F | F | T | [30 empty] | 59F4F51D61667CE981B82DE3792DD65ED7E5CFF36CDF66893BA7097A83E1D615EAC7
시너 | 시너, KSM6060, 2종 | L | 0.004 | [8 empty] | 자재 241 | 59F4F51D61667CE981B82DE3792DD6 | 5ED7E5CFF36CDFBE82D7048173EEB8A6203B41 | F | F | T | [30 empty] | 59F4F51D61667CE981B82DE3792DD65ED7E5CFF36CDFBE82D7048173EEB8A6203B41
[ 합 계 ] | [12 empty] | TOTAL | TOTAL
녹막이페인트 붓칠(재료비 미포함) 철재면, 1회 2종 M2 건축 11-2-6 ( 호표 308 ) | [12 empty] | 59F4F51D61667CE980907CAF768056
녹막이 페인트칠 | 철재면 1회 노무비 | M2 | 1 | [8 empty] | 호표 306 | 59F4F51D61667CE980907CAF768056 | 59F4F51D61667CE981B934D4740B16 | T | F | F | [30 empty] | 59F4F51D61667CE980907CAF76805659F4F51D61667CE981B934D4740B16
[ 합 계 ] | [12 empty] | TOTAL | TOTAL
유성페인트 붓칠 철재면 2회 노무비 M2 건축 11-2-4 ( 호표 309 ) | [12 empty] | 59F4F51E0662553D81B427597F4206
도장공 | 일반공사 직종 | 인 | 0.02 | [8 empty] | 노임 18 | 59F4F51E0662553D81B427597F4206 | 59279567876B2BCA8EB3AB81782F0286944C11 | F | F | T | [30 empty] | 59F4F51E0662553D81B427597F420659279567876B2BCA8EB3AB81782F0286944C11 | bar: JUK1
보통인부 | 일반공사 직종 | 인 | 0.004 | [8 empty] | 노임 1 | 59F4F51E0662553D81B427597F4206 | 59279567876B2BCA8EB3AB81782F0286944EC4 | F | F | T | [30 empty] | 59F4F51E0662553D81B427597F420659279567876B2BCA8EB3AB81782F0286944EC4 | bar: JUK1
도장공 | 일반공사 직종 | 인 | 0.02 | [8 empty] | 노임 18 | 59F4F51E0662553D81B427597F4206 | 59279567876B2BCA8EB3AB81782F0286944C11 | F | F | T | [30 empty] | 59F4F51E0662553D81B427597F420659279567876B2BCA8EB3AB81782F0286944C11 | bar: JUK1
보통인부 | 일반공사 직종 | 인 | 0.004 | [8 empty] | 노임 1 | 59F4F51E0662553D81B427597F4206 | 59279567876B2BCA8EB3AB81782F0286944EC4 | F | F | T | [30 empty] | 59F4F51E0662553D81B427597F420659279567876B2BCA8EB3AB81782F0286944EC4 | bar: JUK1
공구손료 및 잡재료비 | 인력품의 2% | 식 | 1 | [9 empty] | 59F4F51E0662553D81B427597F4206 | 58EFE57DB668781985DA8D2A7606001 | F | F | F | 1 | 0 | 0.02 | [27 empty] | 59F4F51E0662553D81B427597F420658EFE57DB668781985DA8D2A7606001
[ 합 계 ] | [12 empty] | TOTAL | TOTAL
정전분체 철재면 M2 건축 11-2-4 ( 호표 310 ) | [12 empty] | 59F4F51E0662553D81B427597F5C36
도장공 | 일반공사 직종 | 인 | 0.02 | [8 empty] | 노임 18 | 59F4F51E0662553D81B427597F5C36 | 59279567876B2BCA8EB3AB81782F0286944C11 | F | F | T | [30 empty] | 59F4F51E0662553D81B427597F5C3659279567876B2BCA8EB3AB81782F0286944C11 | bar: JUK1
보통인부 | 일반공사 직종 | 인 | 0.004 | [8 empty] | 노임 1 | 59F4F51E0662553D81B427597F5C36 | 59279567876B2BCA8EB3AB81782F0286944EC4 | F | F | T | [30 empty] | 59F4F51E0662553D81B427597F5C3659279567876B2BCA8EB3AB81782F0286944EC4 | bar: JUK1
도장공 | 일반공사 직종 | 인 | 0.02 | [8 empty] | 노임 18 | 59F4F51E0662553D81B427597F5C36 | 59279567876B2BCA8EB3AB81782F0286944C11 | F | F | T | [30 empty] | 59F4F51E0662553D81B427597F5C3659279567876B2BCA8EB3AB81782F0286944C11 | bar: JUK1
보통인부 | 일반공사 직종 | 인 | 0.004 | [8 empty] | 노임 1 | 59F4F51E0662553D81B427597F5C36 | 59279567876B2BCA8EB3AB81782F0286944EC4 | F | F | T | [30 empty] | 59F4F51E0662553D81B427597F5C3659279567876B2BCA8EB3AB81782F0286944EC4 | bar: JUK1
공구손료 및 잡재료비 | 인력품의 2% | 식 | 1 | [9 empty] | 59F4F51E0662553D81B427597F5C36 | 58EFE57DB668781985DA8D2A7606001 | F | F | F | 1 | 0 | 0.02 | [27 empty] | 59F4F51E0662553D81B427597F5C3658EFE57DB668781985DA8D2A7606001
소부페인트 | 소부에나멜(백색) | L | 0.3 | [8 empty] | 자재 225 | 59F4F51E0662553D81B427597F5C36 | 5ED7E5CFF36CDF6680DA223372F2F346850A6E | F | F | T |  |  |  | JUK2: 2 | [7 empty] | 59F4F51E0662553D81B427597F5C365ED7E5CFF36CDF6680DA223372F2F346850A6E
시너 | 시너, KSM6060, 2종 | L | 0.004 | [8 empty] | 자재 241 | 59F4F51E0662553D81B427597F5C36 | 5ED7E5CFF36CDFBE82D7048173EEB8A6203B41 | F | F | T |  |  |  | JUK2: 2 | [7 empty] | 59F4F51E0662553D81B427597F5C365ED7E5CFF36CDFBE82D7048173EEB8A6203B41
잡재료 | 주재료비의 4% | 식 | 1 | [9 empty] | 59F4F51E0662553D81B427597F5C36 | 58EFE57DB668781985DA8D2A7636002 | F | F | F | 0 | 0 | 0.04 | [27 empty] | 59F4F51E0662553D81B427597F5C3658EFE57DB668781985DA8D2A7636002
[ 합 계 ] | [12 empty] | TOTAL | TOTAL
유성페인트 붓칠 재료비(20년 품셈기준) 철재면, 2회, 1급 M2 ( 호표 311 ) | [12 empty] | 59F4F51E0662553D81B4275B7A29B6
조합페인트 | 조합페인트, KSM6020-1종1급, 백색 | L | 0.166 | [8 empty] | 자재 231 | 59F4F51E0662553D81B4275B7A29B6 | 5ED7E5CFF36CDF66893F02BE741382267A2CBD | F | F | T | [30 empty] | 59F4F51E0662553D81B4275B7A29B65ED7E5CFF36CDF66893F02BE741382267A2CBD
시너 | 시너, KSM6060, 1종 | L | 0.008 | [8 empty] | 자재 240 | 59F4F51E0662553D81B4275B7A29B6 | 5ED7E5CFF36CDFBE82D7048173EEB8A6203B40 | F | F | T | [30 empty] | 59F4F51E0662553D81B4275B7A29B65ED7E5CFF36CDFBE82D7048173EEB8A6203B40
[ 합 계 ] | [12 empty] | TOTAL | TOTAL
유성페인트 붓칠(재료비 미포함) 철재면, 2회 1급 M2 건축 11-2-4 ( 호표 312 ) | [12 empty] | 59F4F51E0662553D81B423FE745AF6
유성페인트 붓칠 | 철재면 2회 노무비 | M2 | 1 | [8 empty] | 호표 309 | 59F4F51E0662553D81B423FE745AF6 | 59F4F51E0662553D81B427597F4206 | T | F | F | [30 empty] | 59F4F51E0662553D81B423FE745AF659F4F51E0662553D81B427597F4206
[ 합 계 ] | [12 empty] | TOTAL | TOTAL
유성페인트 붓칠(창호면) 철재면, 2회 1급 M2 ( 호표 313 ) | [12 empty] | 59F4F51E0662553D81B423FE745AA6
유성페인트 붓칠 | 철재면 2회 노무비 | M2 | 1 | [8 empty] | 호표 309 | 59F4F51E0662553D81B423FE745AA6 | 59F4F51E0662553D81B427597F4206 | T | F | F | [30 empty] | 59F4F51E0662553D81B423FE745AA659F4F51E0662553D81B427597F4206
유성페인트 붓칠 재료비(20년 품셈기준) | 철재면, 2회, 1급 | M2 | 1 | [8 empty] | 호표 311 | 59F4F51E0662553D81B423FE745AA6 | 59F4F51E0662553D81B4275B7A29B6 | T | F | F | [30 empty] | 59F4F51E0662553D81B423FE745AA659F4F51E0662553D81B4275B7A29B6
[ 합 계 ] | [12 empty] | TOTAL | TOTAL
유성페인트 붓칠 con'c·mortar면, G.B.면 2회 노무비 M2 건축 11-2-4 ( 호표 314 ) | [12 empty] | 59F4F51E066271D8888C071D7C9416
도장공 | 일반공사 직종 | 인 | 0.024 | [8 empty] | 노임 18 | 59F4F51E066271D8888C071D7C9416 | 59279567876B2BCA8EB3AB81782F0286944C11 | F | F | T | [30 empty] | 59F4F51E066271D8888C071D7C941659279567876B2BCA8EB3AB81782F0286944C11 | bar: JUK1
보통인부 | 일반공사 직종 | 인 | 0.004 | [8 empty] | 노임 1 | 59F4F51E066271D8888C071D7C9416 | 59279567876B2BCA8EB3AB81782F0286944EC4 | F | F | T | [30 empty] | 59F4F51E066271D8888C071D7C941659279567876B2BCA8EB3AB81782F0286944EC4 | bar: JUK1
도장공 | 일반공사 직종 | 인 | 0.024 | [8 empty] | 노임 18 | 59F4F51E066271D8888C071D7C9416 | 59279567876B2BCA8EB3AB81782F0286944C11 | F | F | T | [30 empty] | 59F4F51E066271D8888C071D7C941659279567876B2BCA8EB3AB81782F0286944C11 | bar: JUK1
보통인부 | 일반공사 직종 | 인 | 0.004 | [8 empty] | 노임 1 | 59F4F51E066271D8888C071D7C9416 | 59279567876B2BCA8EB3AB81782F0286944EC4 | F | F | T | [30 empty] | 59F4F51E066271D8888C071D7C941659279567876B2BCA8EB3AB81782F0286944EC4 | bar: JUK1
공구손료 및 잡재료비 | 인력품의 2% | 식 | 1 | [9 empty] | 59F4F51E066271D8888C071D7C9416 | 58EFE57DB668781985DA8D2A7606001 | F | F | F | 1 | 0 | 0.02 | [27 empty] | 59F4F51E066271D8888C071D7C941658EFE57DB668781985DA8D2A7606001
[ 합 계 ] | [12 empty] | TOTAL | TOTAL
유성페인트 롤러칠 con'c·mortar면, G.B.면 2회 노무비 M2 건축 11-2-5 ( 호표 315 ) | [12 empty] | 59F4F51E066271D88AB97BC47DF496
도장공 | 일반공사 직종 | 인 | 0.013 | [8 empty] | 노임 18 | 59F4F51E066271D88AB97BC47DF496 | 59279567876B2BCA8EB3AB81782F0286944C11 | F | F | T | [30 empty] | 59F4F51E066271D88AB97BC47DF49659279567876B2BCA8EB3AB81782F0286944C11 | bar: JUK1
보통인부 | 일반공사 직종 | 인 | 0.003 | [8 empty] | 노임 1 | 59F4F51E066271D88AB97BC47DF496 | 59279567876B2BCA8EB3AB81782F0286944EC4 | F | F | T | [30 empty] | 59F4F51E066271D88AB97BC47DF49659279567876B2BCA8EB3AB81782F0286944EC4 | bar: JUK1
도장공 | 일반공사 직종 | 인 | 0.013 | [8 empty] | 노임 18 | 59F4F51E066271D88AB97BC47DF496 | 59279567876B2BCA8EB3AB81782F0286944C11 | F | F | T | [30 empty] | 59F4F51E066271D88AB97BC47DF49659279567876B2BCA8EB3AB81782F0286944C11 | bar: JUK1
보통인부 | 일반공사 직종 | 인 | 0.003 | [8 empty] | 노임 1 | 59F4F51E066271D88AB97BC47DF496 | 59279567876B2BCA8EB3AB81782F0286944EC4 | F | F | T | [30 empty] | 59F4F51E066271D88AB97BC47DF49659279567876B2BCA8EB3AB81782F0286944EC4 | bar: JUK1
공구손료 및 잡재료비 | 인력품의 2% | 식 | 1 | [9 empty] | 59F4F51E066271D88AB97BC47DF496 | 58EFE57DB668781985DA8D2A7606001 | F | F | F | 1 | 0 | 0.02 | [27 empty] | 59F4F51E066271D88AB97BC47DF49658EFE57DB668781985DA8D2A7606001
[ 합 계 ] | [12 empty] | TOTAL | TOTAL
걸레받이용 페인트칠 붓칠 2회 노무비 M2 건축 11-2-10 ( 호표 316 ) | [12 empty] | 59F4F51E04677F098918EF7C742526
도장공 | 일반공사 직종 | 인 | 0.067 | [8 empty] | 노임 18 | 59F4F51E04677F098918EF7C742526 | 59279567876B2BCA8EB3AB81782F0286944C11 | F | F | T | [30 empty] | 59F4F51E04677F098918EF7C74252659279567876B2BCA8EB3AB81782F0286944C11 | bar: JUK1
보통인부 | 일반공사 직종 | 인 | 0.011 | [8 empty] | 노임 1 | 59F4F51E04677F098918EF7C742526 | 59279567876B2BCA8EB3AB81782F0286944EC4 | F | F | T | [30 empty] | 59F4F51E04677F098918EF7C74252659279567876B2BCA8EB3AB81782F0286944EC4 | bar: JUK1
공구손료 및 잡재료비 | 인력품의 2% | 식 | 1 | [9 empty] | 59F4F51E04677F098918EF7C742526 | 58EFE57DB668781985DA8D2A7606001 | F | F | F | 1 | 0 | 0.02 | [27 empty] | 59F4F51E04677F098918EF7C74252658EFE57DB668781985DA8D2A7606001
[ 합 계 ] | [12 empty] | TOTAL | TOTAL
걸레받이용 페인트칠 재료비(20년 품셈기준) 붓칠, 2회 M2 ( 호표 317 ) | [12 empty] | 59F4F51E04677F098918EE557B9CE6
아크릴수지페인트 | 아크릴수지페인트, KSM6020-2종1급, 흑색 | L | 0.26 | [8 empty] | 자재 229 | 59F4F51E04677F098918EE557B9CE6 | 5ED7E5CFF36CDF6680D3F2197A84E686661421 | F | F | T | [30 empty] | 59F4F51E04677F098918EE557B9CE65ED7E5CFF36CDF6680D3F2197A84E686661421
시너 | 시너, KSM6060, 1종 | L | 0.05 | [8 empty] | 자재 240 | 59F4F51E04677F098918EE557B9CE6 | 5ED7E5CFF36CDFBE82D7048173EEB8A6203B40 | F | F | T | [30 empty] | 59F4F51E04677F098918EE557B9CE65ED7E5CFF36CDFBE82D7048173EEB8A6203B40
퍼티 | 퍼티, 319퍼티, 회색 | kg | 0.06 | [8 empty] | 자재 221 | 59F4F51E04677F098918EE557B9CE6 | 5ED7E5CFF26249AC880593D57DA88626F5F14A | F | F | T | [30 empty] | 59F4F51E04677F098918EE557B9CE65ED7E5CFF26249AC880593D57DA88626F5F14A
연마지 | 연마지, #120~180, 230*280mm | 장 | 0.5 | [8 empty] | 자재 214 | 59F4F51E04677F098918EE557B9CE6 | 5ED7E5CC37671C68889954787D8EEA16846E38 | F | F | T | [30 empty] | 59F4F51E04677F098918EE557B9CE65ED7E5CC37671C68889954787D8EEA16846E38
[ 합 계 ] | [12 empty] | TOTAL | TOTAL
바탕만들기+걸레받이용 페인트칠 붓칠 2회, con'c·mortar면 M2 ( 호표 318 ) | [12 empty] | 59F4F51E04677F098918ED4F76F896
콘크리트·모르타르면 바탕만들기 | 노무비 | M2 | 1 | [8 empty] | 호표 339 | 59F4F51E04677F098918ED4F76F896 | 59F4F50F8366A7CF88C1362070E396 | T | F | F | [30 empty] | 59F4F51E04677F098918ED4F76F89659F4F50F8366A7CF88C1362070E396
콘크리트·모르타르면 바탕만들기 재료비 | (20년 품셈 기준) | M2 | 1 | [8 empty] | 호표 340 | 59F4F51E04677F098918ED4F76F896 | 59F4F50F8366A7CF88C139F6759786 | T | F | F | [30 empty] | 59F4F51E04677F098918ED4F76F89659F4F50F8366A7CF88C139F6759786
걸레받이용 페인트칠 | 붓칠 2회 노무비 | M2 | 1 | [8 empty] | 호표 316 | 59F4F51E04677F098918ED4F76F896 | 59F4F51E04677F098918EF7C742526 | T | F | F | [30 empty] | 59F4F51E04677F098918ED4F76F89659F4F51E04677F098918EF7C742526
걸레받이용 페인트칠 재료비(20년 품셈기준) | 붓칠, 2회 | M2 | 1 | [8 empty] | 호표 317 | 59F4F51E04677F098918ED4F76F896 | 59F4F51E04677F098918EE557B9CE6 | T | F | F | [30 empty] | 59F4F51E04677F098918ED4F76F89659F4F51E04677F098918EE557B9CE6
[ 합 계 ] | [12 empty] | TOTAL | TOTAL
바탕만들기+걸레받이용 페인트칠 붓칠 2회, G.B.면(줄퍼티) M2 ( 호표 319 ) | [12 empty] | 59F4F51E04677F098918ED4F76C366
바탕만들기 | 석고보드면, 줄퍼티 | ㎡ | 1 | [8 empty] | 자재 260 | 59F4F51E04677F098918ED4F76C366 | 59F4F50F8366A7CF88C02B537E75D6 | F | F | T | [30 empty] | 59F4F51E04677F098918ED4F76C36659F4F50F8366A7CF88C02B537E75D6
걸레받이용 페인트칠 | 붓칠 2회 노무비 | M2 | 1 | [8 empty] | 호표 316 | 59F4F51E04677F098918ED4F76C366 | 59F4F51E04677F098918EF7C742526 | T | F | F | [30 empty] | 59F4F51E04677F098918ED4F76C36659F4F51E04677F098918EF7C742526
걸레받이용 페인트칠 재료비(20년 품셈기준) | 붓칠, 2회 | M2 | 1 | [8 empty] | 호표 317 | 59F4F51E04677F098918ED4F76C366 | 59F4F51E04677F098918EE557B9CE6 | T | F | F | [30 empty] | 59F4F51E04677F098918ED4F76C36659F4F51E04677F098918EE557B9CE6
[ 합 계 ] | [12 empty] | TOTAL | TOTAL
수성페인트 롤러칠 3회 노무비 M2 건축 11-2-2 ( 호표 320 ) | [12 empty] | 59F4F51F2F6F88F88BC4D1A373F166
도장공 | 일반공사 직종 | 인 | 0.012 | [8 empty] | 노임 18 | 59F4F51F2F6F88F88BC4D1A373F166 | 59279567876B2BCA8EB3AB81782F0286944C11 | F | F | T | [30 empty] | 59F4F51F2F6F88F88BC4D1A373F16659279567876B2BCA8EB3AB81782F0286944C11 | bar: JUK1
보통인부 | 일반공사 직종 | 인 | 0.002 | [8 empty] | 노임 1 | 59F4F51F2F6F88F88BC4D1A373F166 | 59279567876B2BCA8EB3AB81782F0286944EC4 | F | F | T | [30 empty] | 59F4F51F2F6F88F88BC4D1A373F16659279567876B2BCA8EB3AB81782F0286944EC4 | bar: JUK1
도장공 | 일반공사 직종 | 인 | 0.012 | [8 empty] | 노임 18 | 59F4F51F2F6F88F88BC4D1A373F166 | 59279567876B2BCA8EB3AB81782F0286944C11 | F | F | T | [30 empty] | 59F4F51F2F6F88F88BC4D1A373F16659279567876B2BCA8EB3AB81782F0286944C11 | bar: JUK1
보통인부 | 일반공사 직종 | 인 | 0.002 | [8 empty] | 노임 1 | 59F4F51F2F6F88F88BC4D1A373F166 | 59279567876B2BCA8EB3AB81782F0286944EC4 | F | F | T | [30 empty] | 59F4F51F2F6F88F88BC4D1A373F16659279567876B2BCA8EB3AB81782F0286944EC4 | bar: JUK1
도장공 | 일반공사 직종 | 인 | 0.012 | [8 empty] | 노임 18 | 59F4F51F2F6F88F88BC4D1A373F166 | 59279567876B2BCA8EB3AB81782F0286944C11 | F | F | T | [30 empty] | 59F4F51F2F6F88F88BC4D1A373F16659279567876B2BCA8EB3AB81782F0286944C11 | bar: JUK1
보통인부 | 일반공사 직종 | 인 | 0.002 | [8 empty] | 노임 1 | 59F4F51F2F6F88F88BC4D1A373F166 | 59279567876B2BCA8EB3AB81782F0286944EC4 | F | F | T | [30 empty] | 59F4F51F2F6F88F88BC4D1A373F16659279567876B2BCA8EB3AB81782F0286944EC4 | bar: JUK1
공구손료 및 잡재료비 | 인력품의 2% | 식 | 1 | [9 empty] | 59F4F51F2F6F88F88BC4D1A373F166 | 58EFE57DB668781985DA8D2A7606001 | F | F | F | 1 | 0 | 0.02 | [27 empty] | 59F4F51F2F6F88F88BC4D1A373F16658EFE57DB668781985DA8D2A7606001
[ 합 계 ] | [12 empty] | TOTAL | TOTAL
수성페인트 롤러칠 천장 3회 노무비 M2 건축 11-2-2 ( 호표 321 ) | [12 empty] | 59F4F51F2F6F88F88CE9CD2975E9F6
도장공 | 일반공사 직종 | 인 | 0.012 | [8 empty] | 노임 18 | 59F4F51F2F6F88F88CE9CD2975E9F6 | 59279567876B2BCA8EB3AB81782F0286944C11 | F | F | T |  |  |  | JUK1: 1; JUK2: 2 | [7 empty] | 59F4F51F2F6F88F88CE9CD2975E9F659279567876B2BCA8EB3AB81782F0286944C11
보통인부 | 일반공사 직종 | 인 | 0.002 | [8 empty] | 노임 1 | 59F4F51F2F6F88F88CE9CD2975E9F6 | 59279567876B2BCA8EB3AB81782F0286944EC4 | F | F | T |  |  |  | JUK1: 1; JUK2: 2 | [7 empty] | 59F4F51F2F6F88F88CE9CD2975E9F659279567876B2BCA8EB3AB81782F0286944EC4
도장공 | 일반공사 직종 | 인 | 0.012 | [8 empty] | 노임 18 | 59F4F51F2F6F88F88CE9CD2975E9F6 | 59279567876B2BCA8EB3AB81782F0286944C11 | F | F | T |  |  |  | JUK1: 1; JUK2: 2 | [7 empty] | 59F4F51F2F6F88F88CE9CD2975E9F659279567876B2BCA8EB3AB81782F0286944C11
보통인부 | 일반공사 직종 | 인 | 0.002 | [8 empty] | 노임 1 | 59F4F51F2F6F88F88CE9CD2975E9F6 | 59279567876B2BCA8EB3AB81782F0286944EC4 | F | F | T |  |  |  | JUK1: 1; JUK2: 2 | [7 empty] | 59F4F51F2F6F88F88CE9CD2975E9F659279567876B2BCA8EB3AB81782F0286944EC4
도장공 | 일반공사 직종 | 인 | 0.012 | [8 empty] | 노임 18 | 59F4F51F2F6F88F88CE9CD2975E9F6 | 59279567876B2BCA8EB3AB81782F0286944C11 | F | F | T |  |  |  | JUK1: 1; JUK2: 2 | [7 empty] | 59F4F51F2F6F88F88CE9CD2975E9F659279567876B2BCA8EB3AB81782F0286944C11
보통인부 | 일반공사 직종 | 인 | 0.002 | [8 empty] | 노임 1 | 59F4F51F2F6F88F88CE9CD2975E9F6 | 59279567876B2BCA8EB3AB81782F0286944EC4 | F | F | T |  |  |  | JUK1: 1; JUK2: 2 | [7 empty] | 59F4F51F2F6F88F88CE9CD2975E9F659279567876B2BCA8EB3AB81782F0286944EC4
공구손료 및 잡재료비 | 인력품의 2% | 식 | 1 | [9 empty] | 59F4F51F2F6F88F88CE9CD2975E9F6 | 58EFE57DB668781985DA8D2A7606001 | F | F | F | 1 | 0 | 0.02 | [27 empty] | 59F4F51F2F6F88F88CE9CD2975E9F658EFE57DB668781985DA8D2A7636002
노임할증 | 인력품의 20% | 식 | 1 | [9 empty] | 59F4F51F2F6F88F88CE9CD2975E9F6 | 58EFE57DB668781985DA8D2A7636002 | F | F | F | 1 | 1 | 0.2 | [27 empty] | 59F4F51F2F6F88F88CE9CD2975E9F658EFE57DB668781985DA8D2A7606001
[ 합 계 ] | [12 empty] | TOTAL | TOTAL
수성페인트 롤러칠 재료비(20년 품셈기준) 내부, 3회, 친환경페인트 M2 ( 호표 322 ) | [12 empty] | 59F4F51F2F6F88F88E98B04272CBE6
수성페인트 | 수성페인트, 친환경 | L | 0.296 | [8 empty] | 자재 228 | 59F4F51F2F6F88F88E98B04272CBE6 | 5ED7E5CFF36CDF6680D91BC07EC847B682CD04 | F | F | T | [30 empty] | 59F4F51F2F6F88F88E98B04272CBE65ED7E5CFF36CDF6680D91BC07EC847B682CD04
[ 합 계 ] | [12 empty] | TOTAL | TOTAL
수성페인트 롤러칠 재료비(20년 품셈기준) 외부, 3회, 친환경페인트 M2 ( 호표 323 ) | [12 empty] | 59F4F51F2F6F88F88E98B270729E66
수성페인트 | 수성페인트, 친환경 | L | 0.296 | [8 empty] | 자재 228 | 59F4F51F2F6F88F88E98B270729E66 | 5ED7E5CFF36CDF6680D91BC07EC847B682CD04 | F | F | T | [30 empty] | 59F4F51F2F6F88F88E98B270729E665ED7E5CFF36CDF6680D91BC07EC847B682CD04
[ 합 계 ] | [12 empty] | TOTAL | TOTAL
바탕만들기+수성페인트 롤러칠 내부 3회, con'c·mortar면, 친환경 M2 ( 호표 324 ) | [12 empty] | 59F4F51F2F6F88F88E9A7C2972C0B6
con'c, mortar면 바탕만들기 | 내부 친환경 노무비 | M2 | 1 | [8 empty] | 호표 342 | 59F4F51F2F6F88F88E9A7C2972C0B6 | 59F4F50F8366A7CF88C3FB177E7A96 | T | F | F | [30 empty] | 59F4F51F2F6F88F88E9A7C2972C0B659F4F50F8366A7CF88C3FB177E7A96
con'c, mortar면 바탕만들기 재료비 | 내부, 친환경(20년 품셈 기준) | M2 | 1 | [8 empty] | 호표 346 | 59F4F51F2F6F88F88E9A7C2972C0B6 | 59F4F50F8366A7CF88C3F8477E4606 | T | F | F | [30 empty] | 59F4F51F2F6F88F88E9A7C2972C0B659F4F50F8366A7CF88C3F8477E4606
수성페인트 롤러칠 | 3회 노무비 | M2 | 1 | [8 empty] | 호표 320 | 59F4F51F2F6F88F88E9A7C2972C0B6 | 59F4F51F2F6F88F88BC4D1A373F166 | T | F | F | [30 empty] | 59F4F51F2F6F88F88E9A7C2972C0B659F4F51F2F6F88F88BC4D1A373F166
수성페인트 롤러칠 재료비(20년 품셈기준) | 내부, 3회, 친환경페인트 | M2 | 1 | [8 empty] | 호표 322 | 59F4F51F2F6F88F88E9A7C2972C0B6 | 59F4F51F2F6F88F88E98B04272CBE6 | T | F | F | [30 empty] | 59F4F51F2F6F88F88E9A7C2972C0B659F4F51F2F6F88F88E98B04272CBE6
[ 합 계 ] | [12 empty] | TOTAL | TOTAL
바탕만들기+수성페인트 롤러칠 내부 3회, G.B.면 줄퍼티, 친환경 M2 ( 호표 325 ) | [12 empty] | 59F4F51F2F6F88F88E9A784E75D466
바탕만들기 | 석고보드면, 줄퍼티 | ㎡ | 1 | [8 empty] | 자재 260 | 59F4F51F2F6F88F88E9A784E75D466 | 59F4F50F8366A7CF88C02B537E75D6 | F | F | T | [30 empty] | 59F4F51F2F6F88F88E9A784E75D46659F4F50F8366A7CF88C02B537E75D6
수성페인트 롤러칠 | 3회 노무비 | M2 | 1 | [8 empty] | 호표 320 | 59F4F51F2F6F88F88E9A784E75D466 | 59F4F51F2F6F88F88BC4D1A373F166 | T | F | F | [30 empty] | 59F4F51F2F6F88F88E9A784E75D46659F4F51F2F6F88F88BC4D1A373F166
수성페인트 롤러칠 재료비(20년 품셈기준) | 내부, 3회, 친환경페인트 | M2 | 1 | [8 empty] | 호표 322 | 59F4F51F2F6F88F88E9A784E75D466 | 59F4F51F2F6F88F88E98B04272CBE6 | T | F | F | [30 empty] | 59F4F51F2F6F88F88E9A784E75D46659F4F51F2F6F88F88E98B04272CBE6
[ 합 계 ] | [12 empty] | TOTAL | TOTAL
바탕만들기+수성페인트 롤러칠 내천장 3회, con'c·mortar면, 친환경 M2 ( 호표 326 ) | [12 empty] | 59F4F51F2F6F88F88E907BA97BE506
con'c, mortar면 바탕만들기 | 내천장 친환경 노무비 | M2 | 1 | [8 empty] | 호표 344 | 59F4F51F2F6F88F88E907BA97BE506 | 59F4F50F8366A7CF88C3F8407B48B6 | T | F | F | [30 empty] | 59F4F51F2F6F88F88E907BA97BE50659F4F50F8366A7CF88C3F8407B48B6
con'c, mortar면 바탕만들기 재료비 | 내부, 친환경(20년 품셈 기준) | M2 | 1 | [8 empty] | 호표 346 | 59F4F51F2F6F88F88E907BA97BE506 | 59F4F50F8366A7CF88C3F8477E4606 | T | F | F | [30 empty] | 59F4F51F2F6F88F88E907BA97BE50659F4F50F8366A7CF88C3F8477E4606
수성페인트 롤러칠 | 천장 3회 노무비 | M2 | 1 | [8 empty] | 호표 321 | 59F4F51F2F6F88F88E907BA97BE506 | 59F4F51F2F6F88F88CE9CD2975E9F6 | T | F | F | [30 empty] | 59F4F51F2F6F88F88E907BA97BE50659F4F51F2F6F88F88CE9CD2975E9F6
수성페인트 롤러칠 재료비(20년 품셈기준) | 내부, 3회, 친환경페인트 | M2 | 1 | [8 empty] | 호표 322 | 59F4F51F2F6F88F88E907BA97BE506 | 59F4F51F2F6F88F88E98B04272CBE6 | T | F | F | [30 empty] | 59F4F51F2F6F88F88E907BA97BE50659F4F51F2F6F88F88E98B04272CBE6
[ 합 계 ] | [12 empty] | TOTAL | TOTAL
바탕만들기+수성페인트 롤러칠 외부 3회, con'c·mortar면, 친환경 M2 ( 호표 327 ) | [12 empty] | 59F4F51F2F6F88F8803F95727AEDD6
con'c, mortar면 바탕만들기 | 외부 친환경 노무비 | M2 | 1 | [8 empty] | 호표 343 | 59F4F51F2F6F88F8803F95727AEDD6 | 59F4F50F8366A7CF88C3FB1370C196 | T | F | F | [30 empty] | 59F4F51F2F6F88F8803F95727AEDD659F4F50F8366A7CF88C3FB1370C196
con'c, mortar면 바탕만들기 재료비 | 외부, 친환경(20년 품셈 기준) | M2 | 1 | [8 empty] | 호표 347 | 59F4F51F2F6F88F8803F95727AEDD6 | 59F4F50F8366A7CF88C3F8467DD0E6 | T | F | F | [30 empty] | 59F4F51F2F6F88F8803F95727AEDD659F4F50F8366A7CF88C3F8467DD0E6
수성페인트 롤러칠 | 3회 노무비 | M2 | 1 | [8 empty] | 호표 320 | 59F4F51F2F6F88F8803F95727AEDD6 | 59F4F51F2F6F88F88BC4D1A373F166 | T | F | F | [30 empty] | 59F4F51F2F6F88F8803F95727AEDD659F4F51F2F6F88F88BC4D1A373F166
수성페인트 롤러칠 재료비(20년 품셈기준) | 외부, 3회, 친환경페인트 | M2 | 1 | [8 empty] | 호표 323 | 59F4F51F2F6F88F8803F95727AEDD6 | 59F4F51F2F6F88F88E98B270729E66 | T | F | F | [30 empty] | 59F4F51F2F6F88F8803F95727AEDD659F4F51F2F6F88F88E98B270729E66
[ 합 계 ] | [12 empty] | TOTAL | TOTAL
바탕만들기+수성페인트 롤러칠 외천장 3회, con'c·mortar면, 친환경 M2 ( 호표 328 ) | [12 empty] | 59F4F51F2F6F88F881C1A5487E84B6
con'c, mortar면 바탕만들기 | 외천장 친환경 노무비 | M2 | 1 | [8 empty] | 호표 345 | 59F4F51F2F6F88F881C1A5487E84B6 | 59F4F50F8366A7CF88C3F84472FD46 | T | F | F | [30 empty] | 59F4F51F2F6F88F881C1A5487E84B659F4F50F8366A7CF88C3F84472FD46
con'c, mortar면 바탕만들기 재료비 | 외부, 친환경(20년 품셈 기준) | M2 | 1 | [8 empty] | 호표 347 | 59F4F51F2F6F88F881C1A5487E84B6 | 59F4F50F8366A7CF88C3F8467DD0E6 | T | F | F | [30 empty] | 59F4F51F2F6F88F881C1A5487E84B659F4F50F8366A7CF88C3F8467DD0E6
수성페인트 롤러칠 | 천장 3회 노무비 | M2 | 1 | [8 empty] | 호표 321 | 59F4F51F2F6F88F881C1A5487E84B6 | 59F4F51F2F6F88F88CE9CD2975E9F6 | T | F | F | [30 empty] | 59F4F51F2F6F88F881C1A5487E84B659F4F51F2F6F88F88CE9CD2975E9F6
수성페인트 롤러칠 재료비(20년 품셈기준) | 외부, 3회, 친환경페인트 | M2 | 1 | [8 empty] | 호표 323 | 59F4F51F2F6F88F881C1A5487E84B6 | 59F4F51F2F6F88F88E98B270729E66 | T | F | F | [30 empty] | 59F4F51F2F6F88F881C1A5487E84B659F4F51F2F6F88F88E98B270729E66
[ 합 계 ] | [12 empty] | TOTAL | TOTAL
에폭시 코팅 바닥,0.3T M2 ( 호표 329 ) | [12 empty] | 59F4F516326990D48C016EC0749F66
도장공 | 일반공사 직종 | 인 | 0.039 | [8 empty] | 노임 18 | 59F4F516326990D48C016EC0749F66 | 59279567876B2BCA8EB3AB81782F0286944C11 | F | F | T | [30 empty] | 59F4F516326990D48C016EC0749F6659279567876B2BCA8EB3AB81782F0286944C11 | bar: JUK1
보통인부 | 일반공사 직종 | 인 | 0.008 | [8 empty] | 노임 1 | 59F4F516326990D48C016EC0749F66 | 59279567876B2BCA8EB3AB81782F0286944EC4 | F | F | T | [30 empty] | 59F4F516326990D48C016EC0749F6659279567876B2BCA8EB3AB81782F0286944EC4 | bar: JUK1
공구손료 및 잡재료비 | 인력품의 2% | 식 | 1 | [9 empty] | 59F4F516326990D48C016EC0749F66 | 58EFE57DB668781985DA8D2A7606001 | F | F | F | 1 | 0 | 0.02 | [27 empty] | 59F4F516326990D48C016EC0749F6658EFE57DB668781985DA8D2A7606001
유니폭시 투명라이닝 | 후막형 투명 에폭시 바닥마감재(2~3mm) | L | 0.053 | [8 empty] | 자재 224 | 59F4F516326990D48C016EC0749F66 | 5ED7E5CFF36CDF6680DA212B7149E9064EBAAC | F | F | T | [30 empty] | 59F4F516326990D48C016EC0749F665ED7E5CFF36CDF6680DA212B7149E9064EBAAC
에폭시페인트 | EP1730 비철금속용 프라이머(회색) | L | 0.19 | [8 empty] | 자재 223 | 59F4F516326990D48C016EC0749F66 | 5ED7E5CFF36CDF6680DA212B7149E9064EBBB4 | F | F | T | [30 empty] | 59F4F516326990D48C016EC0749F665ED7E5CFF36CDF6680DA212B7149E9064EBBB4
에폭시계시너 | 024 | L | 0.125 | [8 empty] | 자재 242 | 59F4F516326990D48C016EC0749F66 | 5ED7E5CFF36CDFBE82D704827DDD85F661EA4E | F | F | T | [30 empty] | 59F4F516326990D48C016EC0749F665ED7E5CFF36CDFBE82D704827DDD85F661EA4E
[ 합 계 ] | [12 empty] | TOTAL | TOTAL
에폭시 라이닝 바닥,3T M2 ( 호표 330 ) | [12 empty] | 59F4F516326990D48FD58C2A7D3496
도장공 | 일반공사 직종 | 인 | 0.044 | [8 empty] | 노임 18 | 59F4F516326990D48FD58C2A7D3496 | 59279567876B2BCA8EB3AB81782F0286944C11 | F | F | T | [30 empty] | 59F4F516326990D48FD58C2A7D349659279567876B2BCA8EB3AB81782F0286944C11 | bar: JUK1
보통인부 | 일반공사 직종 | 인 | 0.023 | [8 empty] | 노임 1 | 59F4F516326990D48FD58C2A7D3496 | 59279567876B2BCA8EB3AB81782F0286944EC4 | F | F | T | [30 empty] | 59F4F516326990D48FD58C2A7D349659279567876B2BCA8EB3AB81782F0286944EC4 | bar: JUK1
공구손료 및 잡재료비 | 인력품의 2% | 식 | 1 | [9 empty] | 59F4F516326990D48FD58C2A7D3496 | 58EFE57DB668781985DA8D2A7606001 | F | F | F | 1 | 0 | 0.02 | [27 empty] | 59F4F516326990D48FD58C2A7D349658EFE57DB668781985DA8D2A7606001
유니폭시 투명라이닝 | 후막형 투명 에폭시 바닥마감재(2~3mm) | L | 0.53 | [8 empty] | 자재 224 | 59F4F516326990D48FD58C2A7D3496 | 5ED7E5CFF36CDF6680DA212B7149E9064EBAAC | F | F | T | [30 empty] | 59F4F516326990D48FD58C2A7D34965ED7E5CFF36CDF6680DA212B7149E9064EBAAC
에폭시페인트 | EP1730 비철금속용 프라이머(회색) | L | 1.9 | [8 empty] | 자재 223 | 59F4F516326990D48FD58C2A7D3496 | 5ED7E5CFF36CDF6680DA212B7149E9064EBBB4 | F | F | T | [30 empty] | 59F4F516326990D48FD58C2A7D34965ED7E5CFF36CDF6680DA212B7149E9064EBBB4
에폭시계시너 | 024 | L | 0.125 | [8 empty] | 자재 242 | 59F4F516326990D48FD58C2A7D3496 | 5ED7E5CFF36CDFBE82D704827DDD85F661EA4E | F | F | T | [30 empty] | 59F4F516326990D48FD58C2A7D34965ED7E5CFF36CDFBE82D704827DDD85F661EA4E
[ 합 계 ] | [12 empty] | TOTAL | TOTAL
분진방지 페인트 바닥 M2 ( 호표 331 ) | [12 empty] | 59F4F516326990D48FD58C2A7D34A6
분진방지페인트 | 이중바닥 하부(에폭시계) | ㎡ | 1 | [8 empty] | 자재 259 | 59F4F516326990D48FD58C2A7D34A6 | 59F4F516326990D48D291E0D7F7DF6 | F | F | T | [30 empty] | 59F4F516326990D48FD58C2A7D34A659F4F516326990D48D291E0D7F7DF6
유니폭시 투명라이닝 | 후막형 투명 에폭시 바닥마감재(2~3mm) | L | 0.053 | [8 empty] | 자재 224 | 59F4F516326990D48FD58C2A7D34A6 | 5ED7E5CFF36CDF6680DA212B7149E9064EBAAC | F | F | T | [30 empty] | 59F4F516326990D48FD58C2A7D34A65ED7E5CFF36CDF6680DA212B7149E9064EBAAC
에폭시페인트 | EP1730 비철금속용 프라이머(회색) | L | 0.19 | [8 empty] | 자재 223 | 59F4F516326990D48FD58C2A7D34A6 | 5ED7E5CFF36CDF6680DA212B7149E9064EBBB4 | F | F | T | [30 empty] | 59F4F516326990D48FD58C2A7D34A65ED7E5CFF36CDF6680DA212B7149E9064EBBB4
에폭시계시너 | 024 | L | 0.125 | [8 empty] | 자재 242 | 59F4F516326990D48FD58C2A7D34A6 | 5ED7E5CFF36CDFBE82D704827DDD85F661EA4E | F | F | T | [30 empty] | 59F4F516326990D48FD58C2A7D34A65ED7E5CFF36CDFBE82D704827DDD85F661EA4E
[ 합 계 ] | [12 empty] | TOTAL | TOTAL
에폭시 라이닝(논슬립/통로구간) 바닥,3T M2 ( 호표 332 ) | [12 empty] | 59F4F516326990D48FD58C2A7D34B6
도장공 | 일반공사 직종 | 인 | 0.044 | [8 empty] | 노임 18 | 59F4F516326990D48FD58C2A7D34B6 | 59279567876B2BCA8EB3AB81782F0286944C11 | F | F | T | [30 empty] | 59F4F516326990D48FD58C2A7D34B659279567876B2BCA8EB3AB81782F0286944C11 | bar: JUK1
보통인부 | 일반공사 직종 | 인 | 0.023 | [8 empty] | 노임 1 | 59F4F516326990D48FD58C2A7D34B6 | 59279567876B2BCA8EB3AB81782F0286944EC4 | F | F | T | [30 empty] | 59F4F516326990D48FD58C2A7D34B659279567876B2BCA8EB3AB81782F0286944EC4 | bar: JUK1
공구손료 및 잡재료비 | 인력품의 2% | 식 | 1 | [9 empty] | 59F4F516326990D48FD58C2A7D34B6 | 58EFE57DB668781985DA8D2A7606001 | F | F | F | 1 | 0 | 0.02 | [27 empty] | 59F4F516326990D48FD58C2A7D34B658EFE57DB668781985DA8D2A7606001
유니폭시 투명라이닝 | 후막형 투명 에폭시 바닥마감재(2~3mm) | L | 0.53 | [8 empty] | 자재 224 | 59F4F516326990D48FD58C2A7D34B6 | 5ED7E5CFF36CDF6680DA212B7149E9064EBAAC | F | F | T | [30 empty] | 59F4F516326990D48FD58C2A7D34B65ED7E5CFF36CDF6680DA212B7149E9064EBAAC
에폭시페인트 | EP1730 비철금속용 프라이머(회색) | L | 1.9 | [8 empty] | 자재 223 | 59F4F516326990D48FD58C2A7D34B6 | 5ED7E5CFF36CDF6680DA212B7149E9064EBBB4 | F | F | T | [30 empty] | 59F4F516326990D48FD58C2A7D34B65ED7E5CFF36CDF6680DA212B7149E9064EBBB4
에폭시계시너 | 024 | L | 0.125 | [8 empty] | 자재 242 | 59F4F516326990D48FD58C2A7D34B6 | 5ED7E5CFF36CDFBE82D704827DDD85F661EA4E | F | F | T | [30 empty] | 59F4F516326990D48FD58C2A7D34B65ED7E5CFF36CDFBE82D704827DDD85F661EA4E
[ 합 계 ] | [12 empty] | TOTAL | TOTAL
바탕만들기+안전페인트 붓칠+퍼티 및 연마 con'c·mortar면, 2회 2급(재료비 미포함) M2 건축 11-1-1,3,-2-4 ( 호표 333 ) | [12 empty] | 59F4F5137D6CB0CB8275DE8E7190F6
콘크리트·모르타르면 바탕만들기 | 노무비 | M2 | 1 | [8 empty] | 호표 339 | 59F4F5137D6CB0CB8275DE8E7190F6 | 59F4F50F8366A7CF88C1362070E396 | T | F | F | [30 empty] | 59F4F5137D6CB0CB8275DE8E7190F659F4F50F8366A7CF88C1362070E396
유성페인트 붓칠 | con'c·mortar면, G.B.면 2회 노무비 | M2 | 1 | [8 empty] | 호표 314 | 59F4F5137D6CB0CB8275DE8E7190F6 | 59F4F51E066271D8888C071D7C9416 | T | F | F | [30 empty] | 59F4F5137D6CB0CB8275DE8E7190F659F4F51E066271D8888C071D7C9416
도장 후 퍼티 및 연마 | 노무비 | M2 | 1 | [8 empty] | 호표 341 | 59F4F5137D6CB0CB8275DE8E7190F6 | 59F4F50F8366A7CF88C3FC38768076 | T | F | F | [30 empty] | 59F4F5137D6CB0CB8275DE8E7190F659F4F50F8366A7CF88C3FC38768076
[ 합 계 ] | [12 empty] | TOTAL | TOTAL
낙서방지용 페인트칠 롤러칠 2회 노무비 M2 건축 11-2-9 ( 호표 334 ) | [12 empty] | 59F4F5137D6CB0CB8274386C7516E6
도장공 | 일반공사 직종 | 인 | 0.031 | [8 empty] | 노임 18 | 59F4F5137D6CB0CB8274386C7516E6 | 59279567876B2BCA8EB3AB81782F0286944C11 | F | F | T | [30 empty] | 59F4F5137D6CB0CB8274386C7516E659279567876B2BCA8EB3AB81782F0286944C11 | bar: JUK1
보통인부 | 일반공사 직종 | 인 | 0.007 | [8 empty] | 노임 1 | 59F4F5137D6CB0CB8274386C7516E6 | 59279567876B2BCA8EB3AB81782F0286944EC4 | F | F | T | [30 empty] | 59F4F5137D6CB0CB8274386C7516E659279567876B2BCA8EB3AB81782F0286944EC4 | bar: JUK1
공구손료 및 잡재료비 | 인력품의 3% | 식 | 1 | [9 empty] | 59F4F5137D6CB0CB8274386C7516E6 | 58EFE57DB668781985DA8D2A7606001 | F | F | F | 1 | 0 | 0.03 | [27 empty] | 59F4F5137D6CB0CB8274386C7516E658EFE57DB668781985DA8D2A7606001
[ 합 계 ] | [12 empty] | TOTAL | TOTAL
낙서방지용 페인트칠 재료비(20년 품셈기준) 롤러 2회 M2 ( 호표 335 ) | [12 empty] | 59F4F5137D6CB0CB82778C6A7400A6
수성페인트 | 수성페인트, 아크로글로시(내부), 낙서방지 | L | 0.22 | [8 empty] | 자재 226 | 59F4F5137D6CB0CB82778C6A7400A6 | 5ED7E5CFF36CDF6680D91BC07EC847B682C9AB | F | F | T | [30 empty] | 59F4F5137D6CB0CB82778C6A7400A65ED7E5CFF36CDF6680D91BC07EC847B682C9AB
시너 | 시너, KSM6060, 1종 | L | 0.05 | [8 empty] | 자재 240 | 59F4F5137D6CB0CB82778C6A7400A6 | 5ED7E5CFF36CDFBE82D7048173EEB8A6203B40 | F | F | T | [30 empty] | 59F4F5137D6CB0CB82778C6A7400A65ED7E5CFF36CDFBE82D7048173EEB8A6203B40
퍼티 | 퍼티, 319퍼티, 백색 | kg | 0.06 | [8 empty] | 자재 222 | 59F4F5137D6CB0CB82778C6A7400A6 | 5ED7E5CFF26249AC880593D57DA88626F5F0A5 | F | F | T | [30 empty] | 59F4F5137D6CB0CB82778C6A7400A65ED7E5CFF26249AC880593D57DA88626F5F0A5
연마지 | 연마지, #120~180, 230*280mm | 장 | 0.5 | [8 empty] | 자재 214 | 59F4F5137D6CB0CB82778C6A7400A6 | 5ED7E5CC37671C68889954787D8EEA16846E38 | F | F | T | [30 empty] | 59F4F5137D6CB0CB82778C6A7400A65ED7E5CC37671C68889954787D8EEA16846E38
[ 합 계 ] | [12 empty] | TOTAL | TOTAL
안전페인트칠 M2 ( 호표 336 ) | [12 empty] | 59F4F5137D6CB0CB82778C6A7400F6
안전페인트 | 안전페인트 | L | 0.22 | [8 empty] | 자재 227 | 59F4F5137D6CB0CB82778C6A7400F6 | 5ED7E5CFF36CDF6680D91BC07EC847B682C9AE | F | F | T | [30 empty] | 59F4F5137D6CB0CB82778C6A7400F65ED7E5CFF36CDF6680D91BC07EC847B682C9AE
시너 | 시너, KSM6060, 1종 | L | 0.05 | [8 empty] | 자재 240 | 59F4F5137D6CB0CB82778C6A7400F6 | 5ED7E5CFF36CDFBE82D7048173EEB8A6203B40 | F | F | T | [30 empty] | 59F4F5137D6CB0CB82778C6A7400F65ED7E5CFF36CDFBE82D7048173EEB8A6203B40
퍼티 | 퍼티, 319퍼티, 백색 | kg | 0.06 | [8 empty] | 자재 222 | 59F4F5137D6CB0CB82778C6A7400F6 | 5ED7E5CFF26249AC880593D57DA88626F5F0A5 | F | F | T | [30 empty] | 59F4F5137D6CB0CB82778C6A7400F65ED7E5CFF26249AC880593D57DA88626F5F0A5
연마지 | 연마지, #120~180, 230*280mm | 장 | 0.5 | [8 empty] | 자재 214 | 59F4F5137D6CB0CB82778C6A7400F6 | 5ED7E5CC37671C68889954787D8EEA16846E38 | F | F | T | [30 empty] | 59F4F5137D6CB0CB82778C6A7400F65ED7E5CC37671C68889954787D8EEA16846E38
[ 합 계 ] | [12 empty] | TOTAL | TOTAL
바탕만들기+낙서방지용 페인트칠 롤러칠 2회, con'c·mortar면 M2 건축 11-2-9 ( 호표 337 ) | [12 empty] | 59F4F5137D6CB0CB8276E4D9767566
콘크리트·모르타르면 바탕만들기 | 노무비 | M2 | 1 | [8 empty] | 호표 339 | 59F4F5137D6CB0CB8276E4D9767566 | 59F4F50F8366A7CF88C1362070E396 | T | F | F | [30 empty] | 59F4F5137D6CB0CB8276E4D976756659F4F50F8366A7CF88C1362070E396
콘크리트·모르타르면 바탕만들기 재료비 | (20년 품셈 기준) | M2 | 1 | [8 empty] | 호표 340 | 59F4F5137D6CB0CB8276E4D9767566 | 59F4F50F8366A7CF88C139F6759786 | T | F | F | [30 empty] | 59F4F5137D6CB0CB8276E4D976756659F4F50F8366A7CF88C139F6759786
낙서방지용 페인트칠 | 롤러칠 2회 노무비 | M2 | 1 | [8 empty] | 호표 334 | 59F4F5137D6CB0CB8276E4D9767566 | 59F4F5137D6CB0CB8274386C7516E6 | T | F | F | [30 empty] | 59F4F5137D6CB0CB8276E4D976756659F4F5137D6CB0CB8274386C7516E6
낙서방지용 페인트칠 재료비(20년 품셈기준) | 롤러 2회 | M2 | 1 | [8 empty] | 호표 335 | 59F4F5137D6CB0CB8276E4D9767566 | 59F4F5137D6CB0CB82778C6A7400A6 | T | F | F | [30 empty] | 59F4F5137D6CB0CB8276E4D976756659F4F5137D6CB0CB82778C6A7400A6
[ 합 계 ] | [12 empty] | TOTAL | TOTAL
바탕만들기+안전페인트 롤러칠 con'c·mortar면, 2회 2급 M2 건축 11-1-1,3,-2-5 ( 호표 338 ) | [12 empty] | 59F4F5137D6CB0CB816EEDDE7F72D6
콘크리트·모르타르면 바탕만들기 | 노무비 | M2 | 1 | [8 empty] | 호표 339 | 59F4F5137D6CB0CB816EEDDE7F72D6 | 59F4F50F8366A7CF88C1362070E396 | T | F | F | [30 empty] | 59F4F5137D6CB0CB816EEDDE7F72D659F4F50F8366A7CF88C1362070E396
콘크리트·모르타르면 바탕만들기 재료비 | (20년 품셈 기준) | M2 | 1 | [8 empty] | 호표 340 | 59F4F5137D6CB0CB816EEDDE7F72D6 | 59F4F50F8366A7CF88C139F6759786 | T | F | F | [30 empty] | 59F4F5137D6CB0CB816EEDDE7F72D659F4F50F8366A7CF88C139F6759786
유성페인트 롤러칠 | con'c·mortar면, G.B.면 2회 노무비 | M2 | 1 | [8 empty] | 호표 315 | 59F4F5137D6CB0CB816EEDDE7F72D6 | 59F4F51E066271D88AB97BC47DF496 | T | F | F | [30 empty] | 59F4F5137D6CB0CB816EEDDE7F72D659F4F51E066271D88AB97BC47DF496
안전페인트칠 |  | M2 | 1 | [8 empty] | 호표 336 | 59F4F5137D6CB0CB816EEDDE7F72D6 | 59F4F5137D6CB0CB82778C6A7400F6 | T | F | F | [30 empty] | 59F4F5137D6CB0CB816EEDDE7F72D659F4F5137D6CB0CB82778C6A7400F6
[ 합 계 ] | [12 empty] | TOTAL | TOTAL
콘크리트·모르타르면 바탕만들기 노무비 M2 건축 11-1-1 ( 호표 339 ) | [12 empty] | 59F4F50F8366A7CF88C1362070E396
도장공 | 일반공사 직종 | 인 | 0.01 | [8 empty] | 노임 18 | 59F4F50F8366A7CF88C1362070E396 | 59279567876B2BCA8EB3AB81782F0286944C11 | F | F | T | [30 empty] | 59F4F50F8366A7CF88C1362070E39659279567876B2BCA8EB3AB81782F0286944C11 | bar: JUK1
보통인부 | 일반공사 직종 | 인 | 0.001 | [8 empty] | 노임 1 | 59F4F50F8366A7CF88C1362070E396 | 59279567876B2BCA8EB3AB81782F0286944EC4 | F | F | T | [30 empty] | 59F4F50F8366A7CF88C1362070E39659279567876B2BCA8EB3AB81782F0286944EC4 | bar: JUK1
공구손료 및 잡재료비 | 인력품의 3% | 식 | 1 | [9 empty] | 59F4F50F8366A7CF88C1362070E396 | 58EFE57DB668781985DA8D2A7606001 | F | F | F | 1 | 0 | 0.03 | [27 empty] | 59F4F50F8366A7CF88C1362070E39658EFE57DB668781985DA8D2A7606001
[ 합 계 ] | [12 empty] | TOTAL | TOTAL
콘크리트·모르타르면 바탕만들기 재료비 (20년 품셈 기준) M2 ( 호표 340 ) | [12 empty] | 59F4F50F8366A7CF88C139F6759786
퍼티 | 퍼티, 319퍼티, 백색 | kg | 0.05 | [8 empty] | 자재 222 | 59F4F50F8366A7CF88C139F6759786 | 5ED7E5CFF26249AC880593D57DA88626F5F0A5 | F | F | T | [30 empty] | 59F4F50F8366A7CF88C139F67597865ED7E5CFF26249AC880593D57DA88626F5F0A5
[ 합 계 ] | [12 empty] | TOTAL | TOTAL
도장 후 퍼티 및 연마 노무비 M2 건축 11-1-5 ( 호표 341 ) | [12 empty] | 59F4F50F8366A7CF88C3FC38768076
도장공 | 일반공사 직종 | 인 | 0.005 | [8 empty] | 노임 18 | 59F4F50F8366A7CF88C3FC38768076 | 59279567876B2BCA8EB3AB81782F0286944C11 | F | F | T | [30 empty] | 59F4F50F8366A7CF88C3FC3876807659279567876B2BCA8EB3AB81782F0286944C11 | bar: JUK1
보통인부 | 일반공사 직종 | 인 | 0.001 | [8 empty] | 노임 1 | 59F4F50F8366A7CF88C3FC38768076 | 59279567876B2BCA8EB3AB81782F0286944EC4 | F | F | T | [30 empty] | 59F4F50F8366A7CF88C3FC3876807659279567876B2BCA8EB3AB81782F0286944EC4 | bar: JUK1
공구손료 및 잡재료비 | 인력품의 3% | 식 | 1 | [9 empty] | 59F4F50F8366A7CF88C3FC38768076 | 58EFE57DB668781985DA8D2A7606001 | F | F | F | 1 | 0 | 0.03 | [27 empty] | 59F4F50F8366A7CF88C3FC3876807658EFE57DB668781985DA8D2A7606001
[ 합 계 ] | [12 empty] | TOTAL | TOTAL
con'c, mortar면 바탕만들기 내부 친환경 노무비 M2 건축 11-1-1 ( 호표 342 ) | [12 empty] | 59F4F50F8366A7CF88C3FB177E7A96
도장공 | 일반공사 직종 | 인 | 0.01 | [8 empty] | 노임 18 | 59F4F50F8366A7CF88C3FB177E7A96 | 59279567876B2BCA8EB3AB81782F0286944C11 | F | F | T | [30 empty] | 59F4F50F8366A7CF88C3FB177E7A9659279567876B2BCA8EB3AB81782F0286944C11 | bar: JUK1
보통인부 | 일반공사 직종 | 인 | 0.001 | [8 empty] | 노임 1 | 59F4F50F8366A7CF88C3FB177E7A96 | 59279567876B2BCA8EB3AB81782F0286944EC4 | F | F | T | [30 empty] | 59F4F50F8366A7CF88C3FB177E7A9659279567876B2BCA8EB3AB81782F0286944EC4 | bar: JUK1
공구손료 및 잡재료비 | 인력품의 3% | 식 | 1 | [9 empty] | 59F4F50F8366A7CF88C3FB177E7A96 | 58EFE57DB668781985DA8D2A7606001 | F | F | F | 1 | 0 | 0.03 | [27 empty] | 59F4F50F8366A7CF88C3FB177E7A9658EFE57DB668781985DA8D2A7606001
[ 합 계 ] | [12 empty] | TOTAL | TOTAL
con'c, mortar면 바탕만들기 외부 친환경 노무비 M2 건축 11-1-1 ( 호표 343 ) | [12 empty] | 59F4F50F8366A7CF88C3FB1370C196
도장공 | 일반공사 직종 | 인 | 0.01 | [8 empty] | 노임 18 | 59F4F50F8366A7CF88C3FB1370C196 | 59279567876B2BCA8EB3AB81782F0286944C11 | F | F | T | [30 empty] | 59F4F50F8366A7CF88C3FB1370C19659279567876B2BCA8EB3AB81782F0286944C11 | bar: JUK1
보통인부 | 일반공사 직종 | 인 | 0.001 | [8 empty] | 노임 1 | 59F4F50F8366A7CF88C3FB1370C196 | 59279567876B2BCA8EB3AB81782F0286944EC4 | F | F | T | [30 empty] | 59F4F50F8366A7CF88C3FB1370C19659279567876B2BCA8EB3AB81782F0286944EC4 | bar: JUK1
공구손료 및 잡재료비 | 인력품의 3% | 식 | 1 | [9 empty] | 59F4F50F8366A7CF88C3FB1370C196 | 58EFE57DB668781985DA8D2A7606001 | F | F | F | 1 | 0 | 0.03 | [27 empty] | 59F4F50F8366A7CF88C3FB1370C19658EFE57DB668781985DA8D2A7606001
[ 합 계 ] | [12 empty] | TOTAL | TOTAL
con'c, mortar면 바탕만들기 내천장 친환경 노무비 M2 건축 11-1-1 ( 호표 344 ) | [12 empty] | 59F4F50F8366A7CF88C3F8407B48B6
도장공 | 일반공사 직종 | 인 | 0.01 | [8 empty] | 노임 18 | 59F4F50F8366A7CF88C3F8407B48B6 | 59279567876B2BCA8EB3AB81782F0286944C11 | F | F | T |  |  |  | JUK1: 1; JUK2: 2 | [7 empty] | 59F4F50F8366A7CF88C3F8407B48B659279567876B2BCA8EB3AB81782F0286944C11
보통인부 | 일반공사 직종 | 인 | 0.001 | [8 empty] | 노임 1 | 59F4F50F8366A7CF88C3F8407B48B6 | 59279567876B2BCA8EB3AB81782F0286944EC4 | F | F | T |  |  |  | JUK1: 1; JUK2: 2 | [7 empty] | 59F4F50F8366A7CF88C3F8407B48B659279567876B2BCA8EB3AB81782F0286944EC4
공구손료 및 잡재료비 | 인력품의 3% | 식 | 1 | [9 empty] | 59F4F50F8366A7CF88C3F8407B48B6 | 58EFE57DB668781985DA8D2A7606001 | F | F | F | 1 | 0 | 0.03 | [27 empty] | 59F4F50F8366A7CF88C3F8407B48B658EFE57DB668781985DA8D2A7636002
노임할증 | 인력품의 20% | 식 | 1 | [9 empty] | 59F4F50F8366A7CF88C3F8407B48B6 | 58EFE57DB668781985DA8D2A7636002 | F | F | F | 1 | 1 | 0.2 | [27 empty] | 59F4F50F8366A7CF88C3F8407B48B658EFE57DB668781985DA8D2A7606001
[ 합 계 ] | [12 empty] | TOTAL | TOTAL
con'c, mortar면 바탕만들기 외천장 친환경 노무비 M2 건축 11-1-1 ( 호표 345 ) | [12 empty] | 59F4F50F8366A7CF88C3F84472FD46
도장공 | 일반공사 직종 | 인 | 0.01 | [8 empty] | 노임 18 | 59F4F50F8366A7CF88C3F84472FD46 | 59279567876B2BCA8EB3AB81782F0286944C11 | F | F | T |  |  |  | JUK1: 1; JUK2: 2 | [7 empty] | 59F4F50F8366A7CF88C3F84472FD4659279567876B2BCA8EB3AB81782F0286944C11
보통인부 | 일반공사 직종 | 인 | 0.001 | [8 empty] | 노임 1 | 59F4F50F8366A7CF88C3F84472FD46 | 59279567876B2BCA8EB3AB81782F0286944EC4 | F | F | T |  |  |  | JUK1: 1; JUK2: 2 | [7 empty] | 59F4F50F8366A7CF88C3F84472FD4659279567876B2BCA8EB3AB81782F0286944EC4
공구손료 및 잡재료비 | 인력품의 3% | 식 | 1 | [9 empty] | 59F4F50F8366A7CF88C3F84472FD46 | 58EFE57DB668781985DA8D2A7606001 | F | F | F | 1 | 0 | 0.03 | [27 empty] | 59F4F50F8366A7CF88C3F84472FD4658EFE57DB668781985DA8D2A7636002
노임할증 | 인력품의 20% | 식 | 1 | [9 empty] | 59F4F50F8366A7CF88C3F84472FD46 | 58EFE57DB668781985DA8D2A7636002 | F | F | F | 1 | 1 | 0.2 | [27 empty] | 59F4F50F8366A7CF88C3F84472FD4658EFE57DB668781985DA8D2A7606001
[ 합 계 ] | [12 empty] | TOTAL | TOTAL
con'c, mortar면 바탕만들기 재료비 내부, 친환경(20년 품셈 기준) M2 ( 호표 346 ) | [12 empty] | 59F4F50F8366A7CF88C3F8477E4606
퍼티 | 퍼티, 친환경, 내부 | kg | 0.05 | [8 empty] | 자재 219 | 59F4F50F8366A7CF88C3F8477E4606 | 5ED7E5CFF26249AC880593D57DA88626F699DA | F | F | T | [30 empty] | 59F4F50F8366A7CF88C3F8477E46065ED7E5CFF26249AC880593D57DA88626F699DA
[ 합 계 ] | [12 empty] | TOTAL | TOTAL
con'c, mortar면 바탕만들기 재료비 외부, 친환경(20년 품셈 기준) M2 ( 호표 347 ) | [12 empty] | 59F4F50F8366A7CF88C3F8467DD0E6
퍼티 | 퍼티, 친환경, 외부 | kg | 0.05 | [8 empty] | 자재 220 | 59F4F50F8366A7CF88C3F8467DD0E6 | 5ED7E5CFF26249AC880593D57DA88626F69AE3 | F | F | T | [30 empty] | 59F4F50F8366A7CF88C3F8467DD0E65ED7E5CFF26249AC880593D57DA88626F69AE3
[ 합 계 ] | [12 empty] | TOTAL | TOTAL
라인마킹 W:150 M ( 호표 348 ) | [12 empty] | 59F4F50F8366A7CF8B95918472F3C6
차선도색/융착식 도료 수동식/신설공사 | 실선(백색) / 자재[2019 품셈 준용] | 10M2 | 0.015 | [8 empty] | 호표 401 | 59F4F50F8366A7CF8B95918472F3C6 | 59D7F5535F6E36048E2FDDD17E5F16 | T | F | F | [30 empty] | 59F4F50F8366A7CF8B95918472F3C659D7F5535F6E36048E2FDDD17E5F16
[ 합 계 ] | [12 empty] | TOTAL | TOTAL
장애자용 주차마킹 EA ( 호표 349 ) | [12 empty] | 59F4F50F8366A7CF8B95918472E166
차선도색/융착식 도료 수동식/신설공사 | 실선(백색) / 자재[2019 품셈 준용] | 10M2 | 0.3 | [8 empty] | 호표 401 | 59F4F50F8366A7CF8B95918472E166 | 59D7F5535F6E36048E2FDDD17E5F16 | T | F | F | [30 empty] | 59F4F50F8366A7CF8B95918472E16659D7F5535F6E36048E2FDDD17E5F16
[ 합 계 ] | [12 empty] | TOTAL | TOTAL
PVC계 바닥재 설치 - 타일형 주재료 제외 M2 건축 5-1-1 ( 호표 350 ) | [12 empty] | 59F4E537CF60B7CF844DCCEC7F79E6
내장공 | 일반공사 직종 | 인 | 0.05 | [8 empty] | 노임 19 | 59F4E537CF60B7CF844DCCEC7F79E6 | 59279567876B2BCA8EB3AB81782F0286944D3F | F | F | T | [30 empty] | 59F4E537CF60B7CF844DCCEC7F79E659279567876B2BCA8EB3AB81782F0286944D3F
보통인부 | 일반공사 직종 | 인 | 0.025 | [8 empty] | 노임 1 | 59F4E537CF60B7CF844DCCEC7F79E6 | 59279567876B2BCA8EB3AB81782F0286944EC4 | F | F | T | [30 empty] | 59F4E537CF60B7CF844DCCEC7F79E659279567876B2BCA8EB3AB81782F0286944EC4
초산비닐계접착제 | 초산비닐계접착제, 비닐타일용 | kg | 0.345 | [8 empty] | 자재 216 | 59F4E537CF60B7CF844DCCEC7F79E6 | 5ED7E5CFF26249AC8801340A782BD0960BA91D | F | F | T | [30 empty] | 59F4E537CF60B7CF844DCCEC7F79E65ED7E5CFF26249AC8801340A782BD0960BA91D
[ 합 계 ] | [12 empty] | TOTAL | TOTAL
PVC계 바닥재 설치 - 시트형 주재료 제외, 전면접착 방식 M2 건축 5-1-1 ( 호표 351 ) | [12 empty] | 59F4E537CF60B7CF844DCCEC7F6F86
내장공 | 일반공사 직종 | 인 | 0.02 | [8 empty] | 노임 19 | 59F4E537CF60B7CF844DCCEC7F6F86 | 59279567876B2BCA8EB3AB81782F0286944D3F | F | F | T | [30 empty] | 59F4E537CF60B7CF844DCCEC7F6F8659279567876B2BCA8EB3AB81782F0286944D3F
보통인부 | 일반공사 직종 | 인 | 0.01 | [8 empty] | 노임 1 | 59F4E537CF60B7CF844DCCEC7F6F86 | 59279567876B2BCA8EB3AB81782F0286944EC4 | F | F | T | [30 empty] | 59F4E537CF60B7CF844DCCEC7F6F8659279567876B2BCA8EB3AB81782F0286944EC4
초산비닐계접착제 | 초산비닐계접착제, 비닐타일용 | kg | 0.4 | [8 empty] | 자재 216 | 59F4E537CF60B7CF844DCCEC7F6F86 | 5ED7E5CFF26249AC8801340A782BD0960BA91D | F | F | T | [30 empty] | 59F4E537CF60B7CF844DCCEC7F6F865ED7E5CFF26249AC8801340A782BD0960BA91D
[ 합 계 ] | [12 empty] | TOTAL | TOTAL
PVC타일 깔기 바닥,3T(논슬립) M2 ( 호표 352 ) | [12 empty] | 59F4E537CF60B7CF867BCA327D8BF6
비닐타일 | 비닐타일, 3*450*450mm, 데코타일, 에코노 | M2 | 1.05 | [8 empty] | 자재 153 | 59F4E537CF60B7CF867BCA327D8BF6 | 5ED7F5D5DB6DCDC580E0DDD37D409F46FDEDF2 | F | F | T | [30 empty] | 59F4E537CF60B7CF867BCA327D8BF65ED7F5D5DB6DCDC580E0DDD37D409F46FDEDF2
PVC계 바닥재 설치 - 타일형 | 주재료 제외 | M2 | 1 | [8 empty] | 호표 350 | 59F4E537CF60B7CF867BCA327D8BF6 | 59F4E537CF60B7CF844DCCEC7F79E6 | T | F | F | [30 empty] | 59F4E537CF60B7CF867BCA327D8BF659F4E537CF60B7CF844DCCEC7F79E6
[ 합 계 ] | [12 empty] | TOTAL | TOTAL
탄성매트 깔기 바닥,6T(논슬립) M2 ( 호표 353 ) | [12 empty] | 59F4E537CF60B7CF828042067DCFB6
탄성매트 | 6.0mm | M2 | 1.05 | [8 empty] | 자재 152 | 59F4E537CF60B7CF828042067DCFB6 | 5ED7F5D5DB6DCDC580E28F287B48C5F61B554B | F | F | T | [30 empty] | 59F4E537CF60B7CF828042067DCFB65ED7F5D5DB6DCDC580E28F287B48C5F61B554B
PVC계 바닥재 설치 - 타일형 | 주재료 제외 | M2 | 1 | [8 empty] | 호표 350 | 59F4E537CF60B7CF828042067DCFB6 | 59F4E537CF60B7CF844DCCEC7F79E6 | T | F | F | [30 empty] | 59F4E537CF60B7CF828042067DCFB659F4E537CF60B7CF844DCCEC7F79E6
[ 합 계 ] | [12 empty] | TOTAL | TOTAL
비닐시트 깔기 바닥,2.5T(중보행) M2 건축 5-1-1 ( 호표 354 ) | [12 empty] | 59F4E537CF60B7D98A11BD3B749AD6
비닐시트 | 비닐시트, 중보행, 커넥션, 2.0*1830 | M2 | 1.05 | [8 empty] | 자재 154 | 59F4E537CF60B7D98A11BD3B749AD6 | 5ED7F5D5DB6DCDC580E0DDD17216B39603BEEF | F | F | T | [30 empty] | 59F4E537CF60B7D98A11BD3B749AD65ED7F5D5DB6DCDC580E0DDD17216B39603BEEF
PVC계 바닥재 설치 - 시트형 | 주재료 제외, 전면접착 방식 | M2 | 1 | [8 empty] | 호표 351 | 59F4E537CF60B7D98A11BD3B749AD6 | 59F4E537CF60B7CF844DCCEC7F6F86 | T | F | F | [30 empty] | 59F4E537CF60B7D98A11BD3B749AD659F4E537CF60B7CF844DCCEC7F6F86
[ 합 계 ] | [12 empty] | TOTAL | TOTAL
계단논슬립 설치 콘크리트계단, 재료비 별도 M 건축 8-1-1 ( 호표 355 ) | [12 empty] | 59F4E537CC6B618B81961D0A729DF6
내장공 | 일반공사 직종 | 인 | 0.0182 | [8 empty] | 노임 19 | 59F4E537CC6B618B81961D0A729DF6 | 59279567876B2BCA8EB3AB81782F0286944D3F | F | F | T | [30 empty] | 59F4E537CC6B618B81961D0A729DF659279567876B2BCA8EB3AB81782F0286944D3F | bar: JUK1
보통인부 | 일반공사 직종 | 인 | 0.0091 | [8 empty] | 노임 1 | 59F4E537CC6B618B81961D0A729DF6 | 59279567876B2BCA8EB3AB81782F0286944EC4 | F | F | T | [30 empty] | 59F4E537CC6B618B81961D0A729DF659279567876B2BCA8EB3AB81782F0286944EC4 | bar: JUK1
공구손료 | 인력품의 3% | 식 | 1 | [9 empty] | 59F4E537CC6B618B81961D0A729DF6 | 58EFE57DB668781985DA8D2A7606001 | F | F | F | 1 | 2 | 0.03 | [27 empty] | 59F4E537CC6B618B81961D0A729DF658EFE57DB668781985DA8D2A7606001
[ 합 계 ] | [12 empty] | TOTAL | TOTAL
계단논슬립 설치 AL M ( 호표 356 ) | [12 empty] | 59F4E537CC6B0F0980DB73BD7E4726
논슬립 | AL | M | 1 | [8 empty] | 자재 157 | 59F4E537CC6B0F0980DB73BD7E4726 | 5ED7F5D5DB6DCD268C43BAE173490A46437180 | F | F | T | [30 empty] | 59F4E537CC6B0F0980DB73BD7E47265ED7F5D5DB6DCD268C43BAE173490A46437180
계단논슬립 설치 | 콘크리트계단, 재료비 별도 | M | 1 | [8 empty] | 호표 355 | 59F4E537CC6B0F0980DB73BD7E4726 | 59F4E537CC6B618B81961D0A729DF6 | T | F | F | [30 empty] | 59F4E537CC6B0F0980DB73BD7E472659F4E537CC6B618B81961D0A729DF6
[ 합 계 ] | [12 empty] | TOTAL | TOTAL
석고판 설치(나사고정) - 바탕용 벽, 2겹 붙임 M2 건축 5-3-1 ( 호표 357 ) | [12 empty] | 59F4E535026DFAA68DF162367E6C86
내장공 | 일반공사 직종 | 인 | 0.044 | [8 empty] | 노임 19 | 59F4E535026DFAA68DF162367E6C86 | 59279567876B2BCA8EB3AB81782F0286944D3F | F | F | T | [30 empty] | 59F4E535026DFAA68DF162367E6C8659279567876B2BCA8EB3AB81782F0286944D3F | bar: JUK1
보통인부 | 일반공사 직종 | 인 | 0.022 | [8 empty] | 노임 1 | 59F4E535026DFAA68DF162367E6C86 | 59279567876B2BCA8EB3AB81782F0286944EC4 | F | F | T | [30 empty] | 59F4E535026DFAA68DF162367E6C8659279567876B2BCA8EB3AB81782F0286944EC4 | bar: JUK1
공구손료 | 인력품의 1% | 식 | 1 | [9 empty] | 59F4E535026DFAA68DF162367E6C86 | 58EFE57DB668781985DA8D2A7606001 | F | F | F | 1 | 2 | 0.01 | [27 empty] | 59F4E535026DFAA68DF162367E6C8658EFE57DB668781985DA8D2A7606001
[ 합 계 ] | [12 empty] | TOTAL | TOTAL
유공흡음석고보드설치 천장, 12.5t /천정틀에 설치비포함 M2 건축 5-2-3 ( 호표 358 ) | [12 empty] | 59F4E535026DFA9486E799A67B3D56
아트사운드보드 | 12.5T 1200x2400 | M2 | 1.05 | [8 empty] | 자재 384 | 59F4E535026DFA9486E799A67B3D56 | 584EB545436B0D7783D2F92271EF3BA6F78150 | F | F | T | [30 empty] | 59F4E535026DFA9486E799A67B3D56584EB545436B0D7783D2F92271EF3BA6F78150
[ 합 계 ] | [12 empty] | TOTAL | TOTAL
단열재 공간넣기 50mm 이하 M2 건축 5-4-1 ( 호표 359 ) | [12 empty] | 59F4E5324D6704C08C12815A7341A6
내장공 | 일반공사 직종 | 인 | 0.02 | [8 empty] | 노임 19 | 59F4E5324D6704C08C12815A7341A6 | 59279567876B2BCA8EB3AB81782F0286944D3F | F | F | T | [30 empty] | 59F4E5324D6704C08C12815A7341A659279567876B2BCA8EB3AB81782F0286944D3F
보통인부 | 일반공사 직종 | 인 | 0.01 | [8 empty] | 노임 1 | 59F4E5324D6704C08C12815A7341A6 | 59279567876B2BCA8EB3AB81782F0286944EC4 | F | F | T | [30 empty] | 59F4E5324D6704C08C12815A7341A659279567876B2BCA8EB3AB81782F0286944EC4
[ 합 계 ] | [12 empty] | TOTAL | TOTAL
단열재 공간넣기 100mm 이하 M2 건축 5-4-1 ( 호표 360 ) | [12 empty] | 59F4E5324D6704C08C12815B7D7E86
내장공 | 일반공사 직종 | 인 | 0.022 | [8 empty] | 노임 19 | 59F4E5324D6704C08C12815B7D7E86 | 59279567876B2BCA8EB3AB81782F0286944D3F | F | F | T | [30 empty] | 59F4E5324D6704C08C12815B7D7E8659279567876B2BCA8EB3AB81782F0286944D3F
보통인부 | 일반공사 직종 | 인 | 0.011 | [8 empty] | 노임 1 | 59F4E5324D6704C08C12815B7D7E86 | 59279567876B2BCA8EB3AB81782F0286944EC4 | F | F | T | [30 empty] | 59F4E5324D6704C08C12815B7D7E8659279567876B2BCA8EB3AB81782F0286944EC4
[ 합 계 ] | [12 empty] | TOTAL | TOTAL
단열재 접착제 붙이기 100mm 이하, 벽 M2 건축 5-4-2 ( 호표 361 ) | [12 empty] | 59F4E5324D6704C08C1280B27A06B6
내장공 | 일반공사 직종 | 인 | 0.048 | [8 empty] | 노임 19 | 59F4E5324D6704C08C1280B27A06B6 | 59279567876B2BCA8EB3AB81782F0286944D3F | F | F | T | [30 empty] | 59F4E5324D6704C08C1280B27A06B659279567876B2BCA8EB3AB81782F0286944D3F
보통인부 | 일반공사 직종 | 인 | 0.024 | [8 empty] | 노임 1 | 59F4E5324D6704C08C1280B27A06B6 | 59279567876B2BCA8EB3AB81782F0286944EC4 | F | F | T | [30 empty] | 59F4E5324D6704C08C1280B27A06B659279567876B2BCA8EB3AB81782F0286944EC4
[ 합 계 ] | [12 empty] | TOTAL | TOTAL
단열재 콘크리트타설 부착(벽 및 바닥) 100mm 이하 M2 건축 5-4-6 ( 호표 362 ) | [12 empty] | 59F4E5324D6704C08C12826071C2B6
내장공 | 일반공사 직종 | 인 | 0.029 | [8 empty] | 노임 19 | 59F4E5324D6704C08C12826071C2B6 | 59279567876B2BCA8EB3AB81782F0286944D3F | F | F | T | [30 empty] | 59F4E5324D6704C08C12826071C2B659279567876B2BCA8EB3AB81782F0286944D3F | bar: JUK1
보통인부 | 일반공사 직종 | 인 | 0.014 | [8 empty] | 노임 1 | 59F4E5324D6704C08C12826071C2B6 | 59279567876B2BCA8EB3AB81782F0286944EC4 | F | F | T | [30 empty] | 59F4E5324D6704C08C12826071C2B659279567876B2BCA8EB3AB81782F0286944EC4 | bar: JUK1
공구손료 | 인력품의 2% | 식 | 1 | [9 empty] | 59F4E5324D6704C08C12826071C2B6 | 58EFE57DB668781985DA8D2A7606001 | F | F | F | 1 | 2 | 0.02 | [27 empty] | 59F4E5324D6704C08C12826071C2B658EFE57DB668781985DA8D2A7606001
[ 합 계 ] | [12 empty] | TOTAL | TOTAL
단열재 콘크리트타설 부착(벽 및 바닥) 200mm 이하 M2 건축 5-4-6 ( 호표 363 ) | [12 empty] | 59F4E5324D6704C08C128260719576
내장공 | 일반공사 직종 | 인 | 0.031 | [8 empty] | 노임 19 | 59F4E5324D6704C08C128260719576 | 59279567876B2BCA8EB3AB81782F0286944D3F | F | F | T | [30 empty] | 59F4E5324D6704C08C12826071957659279567876B2BCA8EB3AB81782F0286944D3F | bar: JUK1
보통인부 | 일반공사 직종 | 인 | 0.015 | [8 empty] | 노임 1 | 59F4E5324D6704C08C128260719576 | 59279567876B2BCA8EB3AB81782F0286944EC4 | F | F | T | [30 empty] | 59F4E5324D6704C08C12826071957659279567876B2BCA8EB3AB81782F0286944EC4 | bar: JUK1
공구손료 | 인력품의 2% | 식 | 1 | [9 empty] | 59F4E5324D6704C08C128260719576 | 58EFE57DB668781985DA8D2A7606001 | F | F | F | 1 | 2 | 0.02 | [27 empty] | 59F4E5324D6704C08C12826071957658EFE57DB668781985DA8D2A7606001
[ 합 계 ] | [12 empty] | TOTAL | TOTAL
단열재 슬래브 위 깔기 50mm 이하 M2 건축 5-4-7 ( 호표 364 ) | [12 empty] | 59F4E5324D6704C08C12842E7AA156
내장공 | 일반공사 직종 | 인 | 0.0077 | [8 empty] | 노임 19 | 59F4E5324D6704C08C12842E7AA156 | 59279567876B2BCA8EB3AB81782F0286944D3F | F | F | T | [30 empty] | 59F4E5324D6704C08C12842E7AA15659279567876B2BCA8EB3AB81782F0286944D3F
보통인부 | 일반공사 직종 | 인 | 0.0038 | [8 empty] | 노임 1 | 59F4E5324D6704C08C12842E7AA156 | 59279567876B2BCA8EB3AB81782F0286944EC4 | F | F | T | [30 empty] | 59F4E5324D6704C08C12842E7AA15659279567876B2BCA8EB3AB81782F0286944EC4
[ 합 계 ] | [12 empty] | TOTAL | TOTAL
단열재 슬래브 위 깔기 100mm 이하 M2 건축 5-4-7 ( 호표 365 ) | [12 empty] | 59F4E5324D6704C08C12842F7B6886
내장공 | 일반공사 직종 | 인 | 0.0091 | [8 empty] | 노임 19 | 59F4E5324D6704C08C12842F7B6886 | 59279567876B2BCA8EB3AB81782F0286944D3F | F | F | T | [30 empty] | 59F4E5324D6704C08C12842F7B688659279567876B2BCA8EB3AB81782F0286944D3F
보통인부 | 일반공사 직종 | 인 | 0.0045 | [8 empty] | 노임 1 | 59F4E5324D6704C08C12842F7B6886 | 59279567876B2BCA8EB3AB81782F0286944EC4 | F | F | T | [30 empty] | 59F4E5324D6704C08C12842F7B688659279567876B2BCA8EB3AB81782F0286944EC4
[ 합 계 ] | [12 empty] | TOTAL | TOTAL
단열재 슬래브 위 깔기 300mm 이하 M2 건축 5-4-7 ( 호표 366 ) | [12 empty] | 59F4E5324D6704C08C12842D789936
내장공 | 일반공사 직종 | 인 | 0.0118 | [8 empty] | 노임 19 | 59F4E5324D6704C08C12842D789936 | 59279567876B2BCA8EB3AB81782F0286944D3F | F | F | T | [30 empty] | 59F4E5324D6704C08C12842D78993659279567876B2BCA8EB3AB81782F0286944D3F
보통인부 | 일반공사 직종 | 인 | 0.0059 | [8 empty] | 노임 1 | 59F4E5324D6704C08C12842D789936 | 59279567876B2BCA8EB3AB81782F0286944EC4 | F | F | T | [30 empty] | 59F4E5324D6704C08C12842D78993659279567876B2BCA8EB3AB81782F0286944EC4
[ 합 계 ] | [12 empty] | TOTAL | TOTAL
단열재설치 바닥깔기, 50MM (경질우레탄/심재준불연) M2 건축 5-4-7 ( 호표 367 ) | [12 empty] | 59F4E5324D6727A088B68B11724476
경질우레탄보드 | 심재준불연, 50mm | M2 | 1.05 | [8 empty] | 자재 125 | 59F4E5324D6727A088B68B11724476 | 5ED7F5D5D9611593852587C77501B6663E63C9 | F | F | T | [30 empty] | 59F4E5324D6727A088B68B117244765ED7F5D5D9611593852587C77501B6663E63C9
단열재 슬래브 위 깔기 | 50mm 이하 | M2 | 1 | [8 empty] | 호표 364 | 59F4E5324D6727A088B68B11724476 | 59F4E5324D6704C08C12842E7AA156 | T | F | F | [30 empty] | 59F4E5324D6727A088B68B1172447659F4E5324D6704C08C12842E7AA156
[ 합 계 ] | [12 empty] | TOTAL | TOTAL
단열재설치(F1) 슬라브하부, 105mm(압출법보온판 특호) M2 ( 호표 368 ) | [12 empty] | 59F4E5324D67279681CB09AD7EC886
압출발포폴리스티렌단열재 | 압출발포폴리스티렌단열재, 0.035, 900*1800*105mm | M2 | 1.1 | [8 empty] | 자재 123 | 59F4E5324D67279681CB09AD7EC886 | 5ED7F5D5D961159386CDD4387BE25CE64B2208 | F | F | T | [30 empty] | 59F4E5324D67279681CB09AD7EC8865ED7F5D5D961159386CDD4387BE25CE64B2208
단열재 콘크리트타설 부착(벽 및 바닥) | 200mm 이하 | M2 | 1 | [8 empty] | 호표 363 | 59F4E5324D67279681CB09AD7EC886 | 59F4E5324D6704C08C128260719576 | T | F | F | [30 empty] | 59F4E5324D67279681CB09AD7EC88659F4E5324D6704C08C128260719576
[ 합 계 ] | [12 empty] | TOTAL | TOTAL
단열재설치(F2) 슬라브하부, 100mm(경질 우레탄보드/심재준불연) M2 ( 호표 369 ) | [12 empty] | 59F4E5324D67279681CB09AD7EF5C6
경질우레탄보드 | 심재준불연, 100mm | M2 | 1.1 | [8 empty] | 자재 126 | 59F4E5324D67279681CB09AD7EF5C6 | 5ED7F5D5D9611593852587C77501B6663F0C61 | F | F | T | [30 empty] | 59F4E5324D67279681CB09AD7EF5C65ED7F5D5D9611593852587C77501B6663F0C61
단열재 콘크리트타설 부착(벽 및 바닥) | 100mm 이하 | M2 | 1 | [8 empty] | 호표 362 | 59F4E5324D67279681CB09AD7EF5C6 | 59F4E5324D6704C08C12826071C2B6 | T | F | F | [30 empty] | 59F4E5324D67279681CB09AD7EF5C659F4E5324D6704C08C12826071C2B6
[ 합 계 ] | [12 empty] | TOTAL | TOTAL
단열재설치(F3) 슬라브하부, 70mm(압출법보온판 특호) M2 ( 호표 370 ) | [12 empty] | 59F4E5324D67279681CB09AD7EEB56
압출발포폴리스티렌단열재 | 압출발포폴리스티렌단열재, 0.035, 900*1800*70mm | M2 | 1.05 | [8 empty] | 자재 121 | 59F4E5324D67279681CB09AD7EEB56 | 5ED7F5D5D961159386CDD4387BE25CE64B25D2 | F | F | T | [30 empty] | 59F4E5324D67279681CB09AD7EEB565ED7F5D5D961159386CDD4387BE25CE64B25D2
단열재 슬래브 위 깔기 | 100mm 이하 | M2 | 1 | [8 empty] | 호표 365 | 59F4E5324D67279681CB09AD7EEB56 | 59F4E5324D6704C08C12842F7B6886 | T | F | F | [30 empty] | 59F4E5324D67279681CB09AD7EEB5659F4E5324D6704C08C12842F7B6886
[ 합 계 ] | [12 empty] | TOTAL | TOTAL
단열재설치(R1) 슬라브하부, 150mm(압출법보온판 특호) M2 ( 호표 371 ) | [12 empty] | 59F4E5324D67279681CB1D947B7796
압출발포폴리스티렌단열재 | 압출발포폴리스티렌단열재, 0.035, 900*1800*150mm | M2 | 1.1 | [8 empty] | 자재 124 | 59F4E5324D67279681CB1D947B7796 | 5ED7F5D5D961159386CDD4397495DA66E572AF | F | F | T | [30 empty] | 59F4E5324D67279681CB1D947B77965ED7F5D5D961159386CDD4397495DA66E572AF
단열재 콘크리트타설 부착(벽 및 바닥) | 200mm 이하 | M2 | 1 | [8 empty] | 호표 363 | 59F4E5324D67279681CB1D947B7796 | 59F4E5324D6704C08C128260719576 | T | F | F | [30 empty] | 59F4E5324D67279681CB1D947B779659F4E5324D6704C08C128260719576
[ 합 계 ] | [12 empty] | TOTAL | TOTAL
단열재설치(R2) 슬라브하부, 15mm(진공단열재/불연) M2 ( 호표 372 ) | [12 empty] | 59F4E5324D67279681CB1D947B4A56
진공단열재 | T15 | M2 | 1.1 | [8 empty] | 자재 428 | 59F4E5324D67279681CB1D947B4A56 | 584EB545436B0D7783D2887978EC13D67F6DF7 | F | F | T | [30 empty] | 59F4E5324D67279681CB1D947B4A56584EB545436B0D7783D2887978EC13D67F6DF7
진공단열재 시공비 | 천정 | M2 | 1 | [8 empty] | 자재 425 | 59F4E5324D67279681CB1D947B4A56 | 584EB545436B0D7783D2887978EC13D67F62E2 | F | F | T | [30 empty] | 59F4E5324D67279681CB1D947B4A56584EB545436B0D7783D2887978EC13D67F62E2
[ 합 계 ] | [12 empty] | TOTAL | TOTAL
단열재설치(R3/BIPV구간) 바닥, 220mm(글라스을48k) M2 ( 호표 373 ) | [12 empty] | 59F4E5324D67279681CB1D947B54B6
섬유단열재 | 섬유단열재, 밀도48kg/㎥, 220mm, 유리면보드 | M2 | 1.05 | [8 empty] | 자재 120 | 59F4E5324D67279681CB1D947B54B6 | 5ED7F5D5D961159387E72AA272ED8E46E96190 | F | F | T | [30 empty] | 59F4E5324D67279681CB1D947B54B65ED7F5D5D961159387E72AA272ED8E46E96190
단열재 슬래브 위 깔기 | 300mm 이하 | M2 | 1 | [8 empty] | 호표 366 | 59F4E5324D67279681CB1D947B54B6 | 59F4E5324D6704C08C12842D789936 | T | F | F | [30 empty] | 59F4E5324D67279681CB1D947B54B659F4E5324D6704C08C12842D789936
[ 합 계 ] | [12 empty] | TOTAL | TOTAL
단열재설치(W1) 벽,80mm(PF보드/심재준불연) M2 ( 호표 374 ) | [12 empty] | 59F4E5324D67279681CB18137428A6
PF보드 (심재준불연) | 80mm | M2 | 1.1 | [8 empty] | 자재 127 | 59F4E5324D67279681CB18137428A6 | 5ED7F5D5D9611593852587C77501B116414D33 | F | F | T | [30 empty] | 59F4E5324D67279681CB18137428A65ED7F5D5D9611593852587C77501B116414D33
초산비닐계접착제 | 초산비닐계접착제, 스치로폴, 암면 | kg | 0.3 | [8 empty] | 자재 217 | 59F4E5324D67279681CB18137428A6 | 5ED7E5CFF26249AC8801340A782BD0960BA91F | F | F | T | [30 empty] | 59F4E5324D67279681CB18137428A65ED7E5CFF26249AC8801340A782BD0960BA91F
단열재 접착제 붙이기 | 100mm 이하, 벽 | M2 | 1 | [8 empty] | 호표 361 | 59F4E5324D67279681CB18137428A6 | 59F4E5324D6704C08C1280B27A06B6 | T | F | F | [30 empty] | 59F4E5324D67279681CB18137428A659F4E5324D6704C08C1280B27A06B6
[ 합 계 ] | [12 empty] | TOTAL | TOTAL
단열재설치(W2,W4) 벽,10mm(진공단열재/불연) M2 ( 호표 375 ) | [12 empty] | 59F4E5324D67279681CB1813741E66
진공단열재 | T10 | M2 | 1.1 | [8 empty] | 자재 427 | 59F4E5324D67279681CB1813741E66 | 584EB545436B0D7783D2887978EC13D67F6DF4 | F | F | T | [30 empty] | 59F4E5324D67279681CB1813741E66584EB545436B0D7783D2887978EC13D67F6DF4
진공단열재 시공비 | 벽 | M2 | 1 | [8 empty] | 자재 426 | 59F4E5324D67279681CB1813741E66 | 584EB545436B0D7783D2887978EC13D67F6DF5 | F | F | T | [30 empty] | 59F4E5324D67279681CB1813741E66584EB545436B0D7783D2887978EC13D67F6DF5
[ 합 계 ] | [12 empty] | TOTAL | TOTAL
단열재설치(W3) 벽,80mm(압출법보온판/특호) M2 ( 호표 376 ) | [12 empty] | 59F4E5324D67279681CB1813740DF6
압출발포폴리스티렌단열재 | 압출발포폴리스티렌단열재, 0.035, 900*1800*80mm | M2 | 1.1 | [8 empty] | 자재 122 | 59F4E5324D67279681CB1813740DF6 | 5ED7F5D5D961159386CDD4387BE25CE64B2209 | F | F | T | [30 empty] | 59F4E5324D67279681CB1813740DF65ED7F5D5D961159386CDD4387BE25CE64B2209
초산비닐계접착제 | 초산비닐계접착제, 스치로폴, 암면 | kg | 0.3 | [8 empty] | 자재 217 | 59F4E5324D67279681CB1813740DF6 | 5ED7E5CFF26249AC8801340A782BD0960BA91F | F | F | T | [30 empty] | 59F4E5324D67279681CB1813740DF65ED7E5CFF26249AC8801340A782BD0960BA91F
단열재 접착제 붙이기 | 100mm 이하, 벽 | M2 | 1 | [8 empty] | 호표 361 | 59F4E5324D67279681CB1813740DF6 | 59F4E5324D6704C08C1280B27A06B6 | T | F | F | [30 empty] | 59F4E5324D67279681CB1813740DF659F4E5324D6704C08C1280B27A06B6
[ 합 계 ] | [12 empty] | TOTAL | TOTAL
유리면 공간넣기 유리면보드, 밀도64kg/㎥, 25mm M2 건축 5-4-1 ( 호표 377 ) | [12 empty] | 59F4E5324E616118813B1F44773586
섬유단열재 | 섬유단열재, 밀도64kg/㎥, 25mm, 유리면보드 | M2 | 1.1 | [8 empty] | 자재 118 | 59F4E5324E616118813B1F44773586 | 5ED7F5D5D961159387E72AA272ED8E46E96088 | F | F | T | [30 empty] | 59F4E5324E616118813B1F447735865ED7F5D5D961159387E72AA272ED8E46E96088
초산비닐계접착제 | 초산비닐계접착제, 스치로폴, 암면 | kg | 0.035 | [8 empty] | 자재 217 | 59F4E5324E616118813B1F44773586 | 5ED7E5CFF26249AC8801340A782BD0960BA91F | F | F | T | [30 empty] | 59F4E5324E616118813B1F447735865ED7E5CFF26249AC8801340A782BD0960BA91F
단열재 공간넣기 | 50mm 이하 | M2 | 1 | [8 empty] | 호표 359 | 59F4E5324E616118813B1F44773586 | 59F4E5324D6704C08C12815A7341A6 | T | F | F | [30 empty] | 59F4E5324E616118813B1F4477358659F4E5324D6704C08C12815A7341A6
[ 합 계 ] | [12 empty] | TOTAL | TOTAL
유리면 공간넣기 유리면보드, 밀도64kg/㎥, 75mm M2 건축 5-4-1 ( 호표 378 ) | [12 empty] | 59F4E5324E616118813B1F44771AB6
섬유단열재 | 섬유단열재, 밀도64kg/㎥, 75mm, 유리면보드 | M2 | 1.1 | [8 empty] | 자재 119 | 59F4E5324E616118813B1F44771AB6 | 5ED7F5D5D961159387E72AA272ED8E46E9608A | F | F | T | [30 empty] | 59F4E5324E616118813B1F44771AB65ED7F5D5D961159387E72AA272ED8E46E9608A
초산비닐계접착제 | 초산비닐계접착제, 스치로폴, 암면 | kg | 0.035 | [8 empty] | 자재 217 | 59F4E5324E616118813B1F44771AB6 | 5ED7E5CFF26249AC8801340A782BD0960BA91F | F | F | T | [30 empty] | 59F4E5324E616118813B1F44771AB65ED7E5CFF26249AC8801340A782BD0960BA91F
단열재 공간넣기 | 100mm 이하 | M2 | 1 | [8 empty] | 호표 360 | 59F4E5324E616118813B1F44771AB6 | 59F4E5324D6704C08C12815B7D7E86 | T | F | F | [30 empty] | 59F4E5324E616118813B1F44771AB659F4E5324D6704C08C12815B7D7E86
[ 합 계 ] | [12 empty] | TOTAL | TOTAL
방습필름 설치 바닥 M2 건축 5-4-8 ( 호표 379 ) | [12 empty] | 59F4E5324F63FE7F8012BCB17C3456
내장공 | 일반공사 직종 | 인 | 0.005 | [8 empty] | 노임 19 | 59F4E5324F63FE7F8012BCB17C3456 | 59279567876B2BCA8EB3AB81782F0286944D3F | F | F | T | [30 empty] | 59F4E5324F63FE7F8012BCB17C345659279567876B2BCA8EB3AB81782F0286944D3F
보통인부 | 일반공사 직종 | 인 | 0.001 | [8 empty] | 노임 1 | 59F4E5324F63FE7F8012BCB17C3456 | 59279567876B2BCA8EB3AB81782F0286944EC4 | F | F | T | [30 empty] | 59F4E5324F63FE7F8012BCB17C345659279567876B2BCA8EB3AB81782F0286944EC4
[ 합 계 ] | [12 empty] | TOTAL | TOTAL
방습필름 설치 - 바닥(지정) 폴리에틸렌필름, 두께, 0.03mm, 2겹 M2 ( 호표 380 ) | [12 empty] | 59F4E5324F63FE5C82161B1177E4D6
폴리에틸렌필름 | 폴리에틸렌필름, 두께, 0.03mm | M2 | 2.3 | [8 empty] | 자재 33 | 59F4E5324F63FE5C82161B1177E4D6 | 5EF2F57CC46F855A8C1027E376A881E6A09AA4 | F | F | T | [30 empty] | 59F4E5324F63FE5C82161B1177E4D65EF2F57CC46F855A8C1027E376A881E6A09AA4
방습필름 설치 | 바닥 | M2 | 1 | [8 empty] | 호표 379 | 59F4E5324F63FE5C82161B1177E4D6 | 59F4E5324F63FE7F8012BCB17C3456 | T | F | F | [30 empty] | 59F4E5324F63FE5C82161B1177E4D659F4E5324F63FE7F8012BCB17C3456
[ 합 계 ] | [12 empty] | TOTAL | TOTAL
그라스울크로스 벽, 50mm M2 ( 호표 381 ) | [12 empty] | 59F4E5324F63C1248E09B0A97D7846
유리면유공흡음재 | 50t, G/C+유공G/W64K | M2 | 1.05 | [8 empty] | 자재 115 | 59F4E5324F63C1248E09B0A97D7846 | 5ED7F5D5D961159387ECA8C17D05DDB6216A24 | F | F | T | [30 empty] | 59F4E5324F63C1248E09B0A97D78465ED7F5D5D961159387ECA8C17D05DDB6216A24
내열성플라스틱 | 내열성플라스틱, 조이너,PVC 50t | M | 3.05 | [8 empty] | 자재 31 | 59F4E5324F63C1248E09B0A97D7846 | 5EF2F57CC5682FE78FFA82D87D1CD8C6FF8F64 | F | F | T | [30 empty] | 59F4E5324F63C1248E09B0A97D78465EF2F57CC5682FE78FFA82D87D1CD8C6FF8F64
초산비닐계접착제 | 초산비닐계접착제, 스치로폴, 암면 | kg | 0.28 | [8 empty] | 자재 217 | 59F4E5324F63C1248E09B0A97D7846 | 5ED7E5CFF26249AC8801340A782BD0960BA91F | F | F | T | [30 empty] | 59F4E5324F63C1248E09B0A97D78465ED7E5CFF26249AC8801340A782BD0960BA91F
흡음판 설치 | 벽 | M2 | 1 | [8 empty] | 호표 394 | 59F4E5324F63C1248E09B0A97D7846 | 59F4E53BA862C4C38436862D787ED6 | T | F | F | [30 empty] | 59F4E5324F63C1248E09B0A97D784659F4E53BA862C4C38436862D787ED6
[ 합 계 ] | [12 empty] | TOTAL | TOTAL
스테인리스재료분리대 바닥, W40*H20*1.2t,논슬립테이프 M ( 호표 382 ) | [12 empty] | 59F4E531A46DA2E58B6F7D0878FD76
스테인리스강판 | 스테인리스강판, STS304, 1.2mm | kg | 0.8374 | [8 empty] | 자재 79 | 59F4E531A46DA2E58B6F7D0878FD76 | 5ED7F5D5DD68992985CCCD667B9D2E963951EE | F | F | T | [30 empty] | 59F4E531A46DA2E58B6F7D0878FD765ED7F5D5DD68992985CCCD667B9D2E963951EE
일반구조용압연강판 | 일반구조용압연강판, 1.6mm | kg | 0.00373 | [8 empty] | 자재 76 | 59F4E531A46DA2E58B6F7D0878FD76 | 5ED7F5D5DD68992985CDD458770662E6AE185B | F | F | T | [30 empty] | 59F4E531A46DA2E58B6F7D0878FD765ED7F5D5DD68992985CDD458770662E6AE185B
잡철물 제작 및 설치 | 현장제작 설치, 경량철재 | kg | 0.7613 | [8 empty] | 호표 232 | 59F4E531A46DA2E58B6F7D0878FD76 | 59F4B58F3A68D5D081D9F855781166 | T | F | F | [30 empty] | 59F4E531A46DA2E58B6F7D0878FD7659F4B58F3A68D5D081D9F855781166
잡철물 제작 및 설치 | 현장제작 설치, 일반철재 | kg | 0.00339 | [8 empty] | 호표 231 | 59F4E531A46DA2E58B6F7D0878FD76 | 59F4B58F3A68D5D081DBA52B7FE226 | T | F | F | [30 empty] | 59F4E531A46DA2E58B6F7D0878FD7659F4B58F3A68D5D081DBA52B7FE226
논슬립 | 논슬립, 50mm, 테이프 | M | 1 | [8 empty] | 자재 156 | 59F4E531A46DA2E58B6F7D0878FD76 | 5ED7F5D5DB6DCD268C43BAE37E582476409F8A | F | F | T | [30 empty] | 59F4E531A46DA2E58B6F7D0878FD765ED7F5D5DB6DCD268C43BAE37E582476409F8A
[ 합 계 ] | [12 empty] | TOTAL | TOTAL
스테인리스재료분리대 바닥, W30*H60*1.5t M ( 호표 383 ) | [12 empty] | 59F4E531A46DA2E58B6F7D0878FD06
스테인리스강판 | 스테인리스강판, STS304, 1.5mm | kg | 4.7104 | [8 empty] | 자재 80 | 59F4E531A46DA2E58B6F7D0878FD06 | 5ED7F5D5DD68992985CCCD667B9D2E963951EF | F | F | T | [30 empty] | 59F4E531A46DA2E58B6F7D0878FD065ED7F5D5DD68992985CCCD667B9D2E963951EF
잡철물 제작 및 설치 | 현장제작 설치, 경량철재 | kg | 4.2822 | [8 empty] | 호표 232 | 59F4E531A46DA2E58B6F7D0878FD06 | 59F4B58F3A68D5D081D9F855781166 | T | F | F | [30 empty] | 59F4E531A46DA2E58B6F7D0878FD0659F4B58F3A68D5D081D9F855781166
철강설 | 철강설, 스텐레스, 작업설부산물 | kg | -0.3 | [8 empty] | 자재 29 | 59F4E531A46DA2E58B6F7D0878FD06 | 5EF2D54EC36D684C866338EA7505ABF6027169 | F | F | T | [30 empty] | 59F4E531A46DA2E58B6F7D0878FD065EF2D54EC36D684C866338EA7505ABF6027169
[ 합 계 ] | [12 empty] | TOTAL | TOTAL
화강석 재료분리대(습식, 물갈기) 포천석, 60*130mm, 모르타르 30mm M 공통 7-4-1 ( 호표 384 ) | [12 empty] | 59F4E531A3633E5484160FAB7D7ED6
자연석판석 | 자연석판석, 물갈기, 30mm, 포천석판재 | M2 | 0.286 | [8 empty] | 자재 109 | 59F4E531A3633E5484160FAB7D7ED6 | 5ED7F5D5DE6908618AD237AF7C0310C65C2859 | F | F | T | [30 empty] | 59F4E531A3633E5484160FAB7D7ED65ED7F5D5DE6908618AD237AF7C0310C65C2859
화강석 | 화강석, 포천석, 원석, A급 | M3 | 0.006 | [8 empty] | 자재 18 | 59F4E531A3633E5484160FAB7D7ED6 | 5EF2D54ECB62CBD78E248826776A61E63A4338 | F | F | T | [30 empty] | 59F4E531A3633E5484160FAB7D7ED65EF2D54ECB62CBD78E248826776A61E63A4338
모르타르비빔 - 돌붙임(바닥) | 배합용적비 1:3, 시멘트, 모래 별도 | M3 | 0.00018 | [8 empty] | 호표 300 | 59F4E531A3633E5484160FAB7D7ED6 | 59F4C5EAE06B5D288777B7B572BFF6 | T | F | F | [30 empty] | 59F4E531A3633E5484160FAB7D7ED659F4C5EAE06B5D288777B7B572BFF6
석재판 붙임 - 습식공법(화강석) | 바닥부, 시공량 12m2/일당 | M2 | 0.06 | [8 empty] | 호표 301 | 59F4E531A3633E5484160FAB7D7ED6 | 59F4C5EAE360BDF681530F7A759C16 | T | F | F | [30 empty] | 59F4E531A3633E5484160FAB7D7ED659F4C5EAE360BDF681530F7A759C16
[ 합 계 ] | [12 empty] | TOTAL | TOTAL
화강석 재료분리대(습식, 잔다듬) 포천석, 150*30mm, 모르타르 30mm M 공통 7-4-1 ( 호표 385 ) | [12 empty] | 59F4E531A3633E5484160FAB7D7EE6
자연석판석 | 자연석판석, 잔다듬, 30mm, 포천석판재 | M2 | 0.165 | [8 empty] | 자재 110 | 59F4E531A3633E5484160FAB7D7EE6 | 5ED7F5D5DE6908618AD237AF7C0310C65C2856 | F | F | T | [30 empty] | 59F4E531A3633E5484160FAB7D7EE65ED7F5D5DE6908618AD237AF7C0310C65C2856
모르타르비빔 - 돌붙임(바닥) | 배합용적비 1:3, 시멘트, 모래 별도 | M3 | 0.0045 | [8 empty] | 호표 300 | 59F4E531A3633E5484160FAB7D7EE6 | 59F4C5EAE06B5D288777B7B572BFF6 | T | F | F | [30 empty] | 59F4E531A3633E5484160FAB7D7EE659F4C5EAE06B5D288777B7B572BFF6
석재판 붙임 - 습식공법(화강석) | 바닥부, 시공량 12m2/일당 | M2 | 0.15 | [8 empty] | 호표 301 | 59F4E531A3633E5484160FAB7D7EE6 | 59F4C5EAE360BDF681530F7A759C16 | T | F | F | [30 empty] | 59F4E531A3633E5484160FAB7D7EE659F4C5EAE360BDF681530F7A759C16
[ 합 계 ] | [12 empty] | TOTAL | TOTAL
화강석 재료분리대(습식, 잔다듬) 포천석, 150*30mm, 모르타르 40mm M 공통 7-4-1 ( 호표 386 ) | [12 empty] | 59F4E531A3633E5484160FAB7D7EF6
자연석판석 | 자연석판석, 잔다듬, 30mm, 포천석판재 | M2 | 0.165 | [8 empty] | 자재 110 | 59F4E531A3633E5484160FAB7D7EF6 | 5ED7F5D5DE6908618AD237AF7C0310C65C2856 | F | F | T | [30 empty] | 59F4E531A3633E5484160FAB7D7EF65ED7F5D5DE6908618AD237AF7C0310C65C2856
모르타르비빔 - 돌붙임(바닥) | 배합용적비 1:3, 시멘트, 모래 별도 | M3 | 0.006 | [8 empty] | 호표 300 | 59F4E531A3633E5484160FAB7D7EF6 | 59F4C5EAE06B5D288777B7B572BFF6 | T | F | F | [30 empty] | 59F4E531A3633E5484160FAB7D7EF659F4C5EAE06B5D288777B7B572BFF6
석재판 붙임 - 습식공법(화강석) | 바닥부, 시공량 12m2/일당 | M2 | 0.15 | [8 empty] | 호표 301 | 59F4E531A3633E5484160FAB7D7EF6 | 59F4C5EAE360BDF681530F7A759C16 | T | F | F | [30 empty] | 59F4E531A3633E5484160FAB7D7EF659F4C5EAE360BDF681530F7A759C16
[ 합 계 ] | [12 empty] | TOTAL | TOTAL
철재커텐박스(ㄱ자형) 155*165*1.2t, STL(도장 유) M ( 호표 387 ) | [12 empty] | 59F4E53E7C68DB9B8803F61072C296
일반구조용압연강판 | 일반구조용압연강판, 1.2mm | kg | 3.3158 | [8 empty] | 자재 74 | 59F4E53E7C68DB9B8803F61072C296 | 5ED7F5D5DD68992985CDD458770662E6AE1859 | F | F | T | [30 empty] | 59F4E53E7C68DB9B8803F61072C2965ED7F5D5DD68992985CDD458770662E6AE1859
ㄱ형강 | ㄱ형강, 등변, 25*25*3mm | kg | 1.5937 | [8 empty] | 자재 40 | 59F4E53E7C68DB9B8803F61072C296 | 5ED7F5D5DD68AB3186A3EF31760D2A263802E2 | F | F | T | [30 empty] | 59F4E53E7C68DB9B8803F61072C2965ED7F5D5DD68AB3186A3EF31760D2A263802E2
잡철물 제작 및 설치 | 현장제작 설치, 일반철재 | kg | 4.5322 | [8 empty] | 호표 231 | 59F4E53E7C68DB9B8803F61072C296 | 59F4B58F3A68D5D081DBA52B7FE226 | T | F | F | [30 empty] | 59F4E53E7C68DB9B8803F61072C29659F4B58F3A68D5D081DBA52B7FE226
녹막이페인트 붓칠(재료비 미포함) | 철재면, 1회 2종 | M2 | 0.775 | [8 empty] | 호표 308 | 59F4E53E7C68DB9B8803F61072C296 | 59F4F51D61667CE980907CAF768056 | T | F | F | [30 empty] | 59F4E53E7C68DB9B8803F61072C29659F4F51D61667CE980907CAF768056
유성페인트 붓칠(재료비 미포함) | 철재면, 2회 1급 | M2 | 0.32 | [8 empty] | 호표 312 | 59F4E53E7C68DB9B8803F61072C296 | 59F4F51E0662553D81B423FE745AF6 | T | F | F | [30 empty] | 59F4E53E7C68DB9B8803F61072C29659F4F51E0662553D81B423FE745AF6
철강설 | 철강설, 고철, 작업설부산물 | kg | -0.264 | [8 empty] | 자재 28 | 59F4E53E7C68DB9B8803F61072C296 | 5EF2D54EC36D684C866338EA7505ABF6027040 | F | F | T | [30 empty] | 59F4E53E7C68DB9B8803F61072C2965EF2D54EC36D684C866338EA7505ABF6027040
녹막이 페인트칠 재료비(20년 품셈기준) | 철재면, 1회, 2종 | M2 | 0.775 | [8 empty] | 호표 307 | 59F4E53E7C68DB9B8803F61072C296 | 59F4F51D61667CE981B82DE3792DD6 | T | F | F | [30 empty] | 59F4E53E7C68DB9B8803F61072C29659F4F51D61667CE981B82DE3792DD6
유성페인트 붓칠 재료비(20년 품셈기준) | 철재면, 2회, 1급 | M2 | 0.32 | [8 empty] | 호표 311 | 59F4E53E7C68DB9B8803F61072C296 | 59F4F51E0662553D81B4275B7A29B6 | T | F | F | [30 empty] | 59F4E53E7C68DB9B8803F61072C29659F4F51E0662553D81B4275B7A29B6
[ 합 계 ] | [12 empty] | TOTAL | TOTAL
조명박스(화장실) ST'L 300*240*1.2t 분체 M ( 호표 388 ) | [12 empty] | 59F4E53E7C68DB9B8803F61072C2A6
일반구조용압연강판 | 일반구조용압연강판, 1.2mm | kg | 5.5955 | [8 empty] | 자재 74 | 59F4E53E7C68DB9B8803F61072C2A6 | 5ED7F5D5DD68992985CDD458770662E6AE1859 | F | F | T | [30 empty] | 59F4E53E7C68DB9B8803F61072C2A65ED7F5D5DD68992985CDD458770662E6AE1859
ㄱ형강 | ㄱ형강, 등변, 25*25*3mm | kg | 1.8421 | [8 empty] | 자재 40 | 59F4E53E7C68DB9B8803F61072C2A6 | 5ED7F5D5DD68AB3186A3EF31760D2A263802E2 | F | F | T | [30 empty] | 59F4E53E7C68DB9B8803F61072C2A65ED7F5D5DD68AB3186A3EF31760D2A263802E2
잡철물 제작 및 설치 | 현장제작 설치, 일반철재 | kg | 6.8412 | [8 empty] | 호표 231 | 59F4E53E7C68DB9B8803F61072C2A6 | 59F4B58F3A68D5D081DBA52B7FE226 | T | F | F | [30 empty] | 59F4E53E7C68DB9B8803F61072C2A659F4B58F3A68D5D081DBA52B7FE226
녹막이페인트 붓칠(재료비 미포함) | 철재면, 1회 2종 | M2 | 1.237 | [8 empty] | 호표 308 | 59F4E53E7C68DB9B8803F61072C2A6 | 59F4F51D61667CE980907CAF768056 | T | F | F | [30 empty] | 59F4E53E7C68DB9B8803F61072C2A659F4F51D61667CE980907CAF768056
녹막이 페인트칠 재료비(20년 품셈기준) | 철재면, 1회, 2종 | M2 | 1.237 | [8 empty] | 호표 307 | 59F4E53E7C68DB9B8803F61072C2A6 | 59F4F51D61667CE981B82DE3792DD6 | T | F | F | [30 empty] | 59F4E53E7C68DB9B8803F61072C2A659F4F51D61667CE981B82DE3792DD6
정전분체 | 철재면 | M2 | 0.54 | [8 empty] | 호표 310 | 59F4E53E7C68DB9B8803F61072C2A6 | 59F4F51E0662553D81B427597F5C36 | T | F | F | [30 empty] | 59F4E53E7C68DB9B8803F61072C2A659F4F51E0662553D81B427597F5C36
철강설 | 철강설, 고철, 작업설부산물 | kg | -0.417 | [8 empty] | 자재 28 | 59F4E53E7C68DB9B8803F61072C2A6 | 5EF2D54EC36D684C866338EA7505ABF6027040 | F | F | T | [30 empty] | 59F4E53E7C68DB9B8803F61072C2A65EF2D54EC36D684C866338EA7505ABF6027040
[ 합 계 ] | [12 empty] | TOTAL | TOTAL
갈바강판제작설치 T1.2t M2 ( 호표 389 ) | [12 empty] | 59F4E53E7C68E4008A4062C570CF76
합금화용융아연도금강판 | 합금화용융아연도금강판, 갈바륨, 1.20mm | kg | 12.089 | [8 empty] | 자재 77 | 59F4E53E7C68E4008A4062C570CF76 | 5ED7F5D5DD68992985CDD45877066216D5482F | F | F | T | [30 empty] | 59F4E53E7C68E4008A4062C570CF765ED7F5D5DD68992985CDD45877066216D5482F
잡철물 제작 및 설치 | 현장제작 설치, 일반철재 | kg | 10.99 | [8 empty] | 호표 231 | 59F4E53E7C68E4008A4062C570CF76 | 59F4B58F3A68D5D081DBA52B7FE226 | T | F | F | [30 empty] | 59F4E53E7C68E4008A4062C570CF7659F4B58F3A68D5D081DBA52B7FE226
철강설 | 철강설, 고철, 작업설부산물 | kg | -0.7693 | [8 empty] | 자재 28 | 59F4E53E7C68E4008A4062C570CF76 | 5EF2D54EC36D684C866338EA7505ABF6027040 | F | F | T | [30 empty] | 59F4E53E7C68E4008A4062C570CF765EF2D54EC36D684C866338EA7505ABF6027040
녹막이 페인트칠 재료비(20년 품셈기준) | 철재면, 1회, 2종 | M2 | 2 | [8 empty] | 호표 307 | 59F4E53E7C68E4008A4062C570CF76 | 59F4F51D61667CE981B82DE3792DD6 | T | F | F | [30 empty] | 59F4E53E7C68E4008A4062C570CF7659F4F51D61667CE981B82DE3792DD6
녹막이페인트 붓칠(재료비 미포함) | 철재면, 1회 2종 | M2 | 2 | [8 empty] | 호표 308 | 59F4E53E7C68E4008A4062C570CF76 | 59F4F51D61667CE980907CAF768056 | T | F | F | [30 empty] | 59F4E53E7C68E4008A4062C570CF7659F4F51D61667CE980907CAF768056
[ 합 계 ] | [12 empty] | TOTAL | TOTAL
스텐강판제작설치 T1.5t M2 ( 호표 390 ) | [12 empty] | 59F4E53E7C68E4008A4062C5707756
스테인리스강판 | 스테인리스강판, STS304, 1.5mm | kg | 13.0845 | [8 empty] | 자재 80 | 59F4E53E7C68E4008A4062C5707756 | 5ED7F5D5DD68992985CCCD667B9D2E963951EF | F | F | T | [30 empty] | 59F4E53E7C68E4008A4062C57077565ED7F5D5DD68992985CCCD667B9D2E963951EF
잡철물 제작 및 설치 | 현장제작 설치, 경량철재 | kg | 11.895 | [8 empty] | 호표 232 | 59F4E53E7C68E4008A4062C5707756 | 59F4B58F3A68D5D081D9F855781166 | T | F | F | [30 empty] | 59F4E53E7C68E4008A4062C570775659F4B58F3A68D5D081D9F855781166
철강설 | 철강설, 스텐레스, 작업설부산물 | kg | -0.8326 | [8 empty] | 자재 29 | 59F4E53E7C68E4008A4062C5707756 | 5EF2D54EC36D684C866338EA7505ABF6027169 | F | F | T | [30 empty] | 59F4E53E7C68E4008A4062C57077565EF2D54EC36D684C866338EA7505ABF6027169
[ 합 계 ] | [12 empty] | TOTAL | TOTAL
스텐강판제작설치 T4.0t M2 ( 호표 391 ) | [12 empty] | 59F4E53E7C68E4008A4062C57066C6
스테인리스강판 | 스테인리스강판, STS304, 4.0mm | kg | 34.892 | [8 empty] | 자재 83 | 59F4E53E7C68E4008A4062C57066C6 | 5ED7F5D5DD68992985CCCD6774A96416DD328A | F | F | T | [30 empty] | 59F4E53E7C68E4008A4062C57066C65ED7F5D5DD68992985CCCD6774A96416DD328A
잡철물 제작 및 설치 | 현장제작 설치, 경량철재 | kg | 31.72 | [8 empty] | 호표 232 | 59F4E53E7C68E4008A4062C57066C6 | 59F4B58F3A68D5D081D9F855781166 | T | F | F | [30 empty] | 59F4E53E7C68E4008A4062C57066C659F4B58F3A68D5D081D9F855781166
철강설 | 철강설, 스텐레스, 작업설부산물 | kg | -2.2204 | [8 empty] | 자재 29 | 59F4E53E7C68E4008A4062C57066C6 | 5EF2D54EC36D684C866338EA7505ABF6027169 | F | F | T | [30 empty] | 59F4E53E7C68E4008A4062C57066C65EF2D54EC36D684C866338EA7505ABF6027169
[ 합 계 ] | [12 empty] | TOTAL | TOTAL
각파이프설치 ㅁ50*50*2.3 M ( 호표 392 ) | [12 empty] | 59F4E53E7C68E4008A4062C773F726
일반구조용각형강관 | 일반구조용각형강관, 각형강관, 50*50*2.3mm | M | 1.05 | [8 empty] | 자재 246 | 59F4E53E7C68E4008A4062C773F726 | 5EAAA56FA86EF3DC844BB9C47CFAD8060E1096 | F | F | T | [30 empty] | 59F4E53E7C68E4008A4062C773F7265EAAA56FA86EF3DC844BB9C47CFAD8060E1096
잡철물 제작 및 설치 | 현장제작 설치, 일반철재 | kg | 3.34 | [8 empty] | 호표 231 | 59F4E53E7C68E4008A4062C773F726 | 59F4B58F3A68D5D081DBA52B7FE226 | T | F | F | [30 empty] | 59F4E53E7C68E4008A4062C773F72659F4B58F3A68D5D081DBA52B7FE226
철강설 | 철강설, 고철, 작업설부산물 | kg | -0.1169 | [8 empty] | 자재 28 | 59F4E53E7C68E4008A4062C773F726 | 5EF2D54EC36D684C866338EA7505ABF6027040 | F | F | T | [30 empty] | 59F4E53E7C68E4008A4062C773F7265EF2D54EC36D684C866338EA7505ABF6027040
녹막이 페인트칠 재료비(20년 품셈기준) | 철재면, 1회, 2종 | M2 | 0.2 | [8 empty] | 호표 307 | 59F4E53E7C68E4008A4062C773F726 | 59F4F51D61667CE981B82DE3792DD6 | T | F | F | [30 empty] | 59F4E53E7C68E4008A4062C773F72659F4F51D61667CE981B82DE3792DD6
녹막이페인트 붓칠(재료비 미포함) | 철재면, 1회 2종 | M2 | 0.2 | [8 empty] | 호표 308 | 59F4E53E7C68E4008A4062C773F726 | 59F4F51D61667CE980907CAF768056 | T | F | F | [30 empty] | 59F4E53E7C68E4008A4062C773F72659F4F51D61667CE980907CAF768056
[ 합 계 ] | [12 empty] | TOTAL | TOTAL
앵글설치 L-50*50*4 M ( 호표 393 ) | [12 empty] | 59F4E53E7C68E4008A4062C078E176
ㄱ형강 | ㄱ형강, 등변, 50*50*4mm | kg | 3.213 | [8 empty] | 자재 43 | 59F4E53E7C68E4008A4062C078E176 | 5ED7F5D5DD68AB3186A3EF31760D2A263802E9 | F | F | T | [30 empty] | 59F4E53E7C68E4008A4062C078E1765ED7F5D5DD68AB3186A3EF31760D2A263802E9
잡철물 제작 및 설치 | 현장제작 설치, 일반철재 | kg | 3.06 | [8 empty] | 호표 231 | 59F4E53E7C68E4008A4062C078E176 | 59F4B58F3A68D5D081DBA52B7FE226 | T | F | F | [30 empty] | 59F4E53E7C68E4008A4062C078E17659F4B58F3A68D5D081DBA52B7FE226
철강설 | 철강설, 고철, 작업설부산물 | kg | -0.1071 | [8 empty] | 자재 28 | 59F4E53E7C68E4008A4062C078E176 | 5EF2D54EC36D684C866338EA7505ABF6027040 | F | F | T | [30 empty] | 59F4E53E7C68E4008A4062C078E1765EF2D54EC36D684C866338EA7505ABF6027040
녹막이 페인트칠 재료비(20년 품셈기준) | 철재면, 1회, 2종 | M2 | 0.2 | [8 empty] | 호표 307 | 59F4E53E7C68E4008A4062C078E176 | 59F4F51D61667CE981B82DE3792DD6 | T | F | F | [30 empty] | 59F4E53E7C68E4008A4062C078E17659F4F51D61667CE981B82DE3792DD6
녹막이페인트 붓칠(재료비 미포함) | 철재면, 1회 2종 | M2 | 0.2 | [8 empty] | 호표 308 | 59F4E53E7C68E4008A4062C078E176 | 59F4F51D61667CE980907CAF768056 | T | F | F | [30 empty] | 59F4E53E7C68E4008A4062C078E17659F4F51D61667CE980907CAF768056
[ 합 계 ] | [12 empty] | TOTAL | TOTAL
흡음판 설치 벽 M2 건축 5-3-4 ( 호표 394 ) | [12 empty] | 59F4E53BA862C4C38436862D787ED6
내장공 | 일반공사 직종 | 인 | 0.05 | [8 empty] | 노임 19 | 59F4E53BA862C4C38436862D787ED6 | 59279567876B2BCA8EB3AB81782F0286944D3F | F | F | T | [30 empty] | 59F4E53BA862C4C38436862D787ED659279567876B2BCA8EB3AB81782F0286944D3F | bar: JUK1
보통인부 | 일반공사 직종 | 인 | 0.025 | [8 empty] | 노임 1 | 59F4E53BA862C4C38436862D787ED6 | 59279567876B2BCA8EB3AB81782F0286944EC4 | F | F | T | [30 empty] | 59F4E53BA862C4C38436862D787ED659279567876B2BCA8EB3AB81782F0286944EC4 | bar: JUK1
공구손료 | 인력품의 1% | 식 | 1 | [9 empty] | 59F4E53BA862C4C38436862D787ED6 | 58EFE57DB668781985DA8D2A7606001 | F | F | F | 1 | 2 | 0.01 | [27 empty] | 59F4E53BA862C4C38436862D787ED658EFE57DB668781985DA8D2A7606001
[ 합 계 ] | [12 empty] | TOTAL | TOTAL
카스톱퍼 고무계, 150*120*750mm 개소 토목 1-9-7 ( 호표 395 ) | [12 empty] | 59F4E538D56549F987C64A3E7125D6
카스토퍼 | 고무계, 150*120*750mm | EA | 1 | [8 empty] | 자재 143 | 59F4E538D56549F987C64A3E7125D6 | 5ED7F5D5D8608B52890F4EB27D9DBB96B44075 | F | F | T | [30 empty] | 59F4E538D56549F987C64A3E7125D65ED7F5D5D8608B52890F4EB27D9DBB96B44075
주차블록 설치 | 길이 750mm∼1000mm | 개소 | 1 | [8 empty] | 산근 4 | 59F4E538D56549F987C64A3E7125D6 | 59D7F5535C62B1F38D39865D73CA36 | F | T | F | [30 empty] | 59F4E538D56549F987C64A3E7125D659D7F5535C62B1F38D39865D73CA36
[ 합 계 ] | [12 empty] | TOTAL | TOTAL
주차장코너가드 네오프렌계, 80*80*30*1000mm M ( 호표 396 ) | [12 empty] | 59F4E538D56575358C2A24467BD006
코너보호대(기둥) | 네오프렌계, 90*90*15*1000mm | M | 1 | [8 empty] | 자재 144 | 59F4E538D56575358C2A24467BD006 | 5ED7F5D5D8608B52890F4EB27D9DBB96B715F7 | F | F | T | [30 empty] | 59F4E538D56575358C2A24467BD0065ED7F5D5D8608B52890F4EB27D9DBB96B715F7
보통인부 | 일반공사 직종 | 인 | 0.05 | [8 empty] | 노임 1 | 59F4E538D56575358C2A24467BD006 | 59279567876B2BCA8EB3AB81782F0286944EC4 | F | F | T | [30 empty] | 59F4E538D56575358C2A24467BD00659279567876B2BCA8EB3AB81782F0286944EC4
특별인부 | 일반공사 직종 | 인 | 0.05 | [8 empty] | 노임 2 | 59F4E538D56575358C2A24467BD006 | 59279567876B2BCA8EB3AB81782F0286944EC5 | F | F | T | [30 empty] | 59F4E538D56575358C2A24467BD00659279567876B2BCA8EB3AB81782F0286944EC5
[ 합 계 ] | [12 empty] | TOTAL | TOTAL
동영상 촬영비 동영상촬영 및 편집단가 건 ( 호표 397 ) | [12 empty] | 59F51569676B016A859BFE7E7EABC6
초급숙련기술자 | 기타 | 인 | 0.125 | [8 empty] | 금액제외 |  | 59279567876B2BF6827992137F068146BD863D | F | F | T | [30 empty] | 59F51569676B016A859BFE7E7EABC659279567876B2BF6827992137F068146BD863D |  | - | bar: JUK1
경비로 적용 | 합계의 100% | 식 | 1 | [9 empty] | 59F51569676B016A859BFE7E7EABC6 | 58EFE57DB668781985DA8D2A7606001 | F | F | F | 3 | 2 | 1 | [27 empty] | 59F51569676B016A859BFE7E7EABC658EFE57DB668781985DA8D2A7606001
[ 합 계 ] | [12 empty] | TOTAL | TOTAL
커튼월단열재 PF단열재80T+아연도강판*1.2t+불투명시트지 M2 ( 호표 398 ) | [12 empty] | 59F565FC936C5FB08811F1DF776C56
갈바강판제작설치 | T1.2t | M2 | 1 | [8 empty] | 호표 389 | 59F565FC936C5FB08811F1DF776C56 | 59F4E53E7C68E4008A4062C570CF76 | T | F | F | [30 empty] | 59F565FC936C5FB08811F1DF776C5659F4E53E7C68E4008A4062C570CF76
단열재설치(W1) | 벽,80mm(PF보드/심재준불연) | M2 | 1 | [8 empty] | 호표 374 | 59F565FC936C5FB08811F1DF776C56 | 59F4E5324D67279681CB18137428A6 | T | F | F | [30 empty] | 59F565FC936C5FB08811F1DF776C5659F4E5324D67279681CB18137428A6
시트지붙임 | 창호면 | M2 | 1 | [8 empty] | 자재 145 | 59F565FC936C5FB08811F1DF776C56 | 5ED7F5D5DB6DCDE18D51611A73F6C9A6060A75 | F | F | T | [30 empty] | 59F565FC936C5FB08811F1DF776C565ED7F5D5DB6DCDE18D51611A73F6C9A6060A75
[ 합 계 ] | [12 empty] | TOTAL | TOTAL
층간방화구획 M ( 호표 399 ) | [12 empty] | 59F565FC936C5FB08811F1DF7753C6
갈바강판제작설치 | T1.2t | M2 | 0.17 | [8 empty] | 호표 389 | 59F565FC936C5FB08811F1DF7753C6 | 59F4E53E7C68E4008A4062C570CF76 | T | F | F | [30 empty] | 59F565FC936C5FB08811F1DF7753C659F4E53E7C68E4008A4062C570CF76
유리면 공간넣기 | 유리면보드, 밀도64kg/㎥, 75mm | M2 | 0.3 | [8 empty] | 호표 378 | 59F565FC936C5FB08811F1DF7753C6 | 59F4E5324E616118813B1F44771AB6 | T | F | F | [30 empty] | 59F565FC936C5FB08811F1DF7753C659F4E5324E616118813B1F44771AB6
[ 합 계 ] | [12 empty] | TOTAL | TOTAL
기초 지정 잡석지정 M3 공통 3-4-8 ( 호표 400 ) | [12 empty] | 59D775ACA76050C88A68F77276A766
특별인부 | 일반공사 직종 | 인 | 0.011 | [8 empty] | 노임 2 | 59D775ACA76050C88A68F77276A766 | 59279567876B2BCA8EB3AB81782F0286944EC5 | F | F | T | [30 empty] | 59D775ACA76050C88A68F77276A76659279567876B2BCA8EB3AB81782F0286944EC5
보통인부 | 일반공사 직종 | 인 | 0.011 | [8 empty] | 노임 1 | 59D775ACA76050C88A68F77276A766 | 59279567876B2BCA8EB3AB81782F0286944EC4 | F | F | T | [30 empty] | 59D775ACA76050C88A68F77276A76659279567876B2BCA8EB3AB81782F0286944EC4
굴착기(무한궤도) | 0.2㎥ | HR | 0.089 | [8 empty] | 호표 1 | 59D775ACA76050C88A68F77276A766 | 5EE0559FA4622A668DE9ED827231E656E9937643 | T | F | F | [30 empty] | 59D775ACA76050C88A68F77276A7665EE0559FA4622A668DE9ED827231E656E9937643
진동롤러(핸드가이드식) | 0.7ton | HR | 0.089 | [8 empty] | 호표 5 | 59D775ACA76050C88A68F77276A766 | 5EE0559FA462348585FA1AA3743760D6334CDCFF | T | F | F | [30 empty] | 59D775ACA76050C88A68F77276A7665EE0559FA462348585FA1AA3743760D6334CDCFF | bar: JUK1
진동롤러(핸드가이드식) 조정원 계산안함 | 조정원의 100% | 식 | -1 | [9 empty] | 59D775ACA76050C88A68F77276A766 | 58EFE57DB668781985DA8D2A7606001 | F | F | F | 1 | 1 | 1 | [27 empty] | 59D775ACA76050C88A68F77276A76658EFE57DB668781985DA8D2A7606001
자갈 | (별도), 40mm, #467 | M3 | 0.3 | [8 empty] | 자재 20 | 59D775ACA76050C88A68F77276A766 | 5EF2D54ECB62CBD78FC6B00F75DF7446775894 | F | F | T | [30 empty] | 59D775ACA76050C88A68F77276A7665EF2D54ECB62CBD78FC6B00F75DF7446775894
잡석 | 잡석, 별도 | M3 | 1.1 | [8 empty] | 자재 22 | 59D775ACA76050C88A68F77276A766 | 5EF2D54ECB62CBD787F6806275EE1DE664C65A | F | F | T | [30 empty] | 59D775ACA76050C88A68F77276A7665EF2D54ECB62CBD787F6806275EE1DE664C65A
[ 합 계 ] | [12 empty] | TOTAL | TOTAL
차선도색/융착식 도료 수동식/신설공사 실선(백색) / 자재[2019 품셈 준용] 10M2 토목 1-8-9.4 ( 호표 401 ) | [12 empty] | 59D7F5535F6E36048E2FDDD17E5F16
특수페인트 | 특수페인트, 도로표지용, KSM-6080, 융착식, 백색 4종 | kg | 45.3 | [8 empty] | 자재 232 | 59D7F5535F6E36048E2FDDD17E5F16 | 5ED7E5CFF36CDF668931A3377EAEDD5691A949 | F | F | T | [30 empty] | 59D7F5535F6E36048E2FDDD17E5F165ED7E5CFF36CDF668931A3377EAEDD5691A949 | bar: JUK1
특수페인트 | 특수페인트, 도로표지용, 융착식프라이머 | L | 2 | [8 empty] | 자재 233 | 59D7F5535F6E36048E2FDDD17E5F16 | 5ED7E5CFF36CDF668931A06276775946154C73 | F | F | T | [30 empty] | 59D7F5535F6E36048E2FDDD17E5F165ED7E5CFF36CDF668931A06276775946154C73 | bar: JUK1
프로판가스 |  | kg | 2 | [8 empty] | 자재 37 | 59D7F5535F6E36048E2FDDD17E5F16 | 5EF295D5AE64BA8E8149015F70436D66B002DC | F | F | T | [30 empty] | 59D7F5535F6E36048E2FDDD17E5F165EF295D5AE64BA8E8149015F70436D66B002DC | bar: JUK1
도로표지도료용 유리알 | 1호(106-850um) | kg | 9.06 | [8 empty] | 자재 234 | 59D7F5535F6E36048E2FDDD17E5F16 | 5ED7E5CFF36CDF5589EB3E767FB0E036A0B675 | F | F | T | [30 empty] | 59D7F5535F6E36048E2FDDD17E5F165ED7E5CFF36CDF5589EB3E767FB0E036A0B675 | bar: JUK1
잡재료 | 주재료비의 1% | 식 | 1 | [9 empty] | 59D7F5535F6E36048E2FDDD17E5F16 | 58EFE57DB668781985DA8D2A7606001 | F | F | F | 0 | 0 | 0.01 | [27 empty] | 59D7F5535F6E36048E2FDDD17E5F1658EFE57DB668781985DA8D2A7606001
차선도색/융착식 도료 수동식/신설공사 | 실선 (재료비 별도) | M2 | 10 | [8 empty] | 산근 5 | 59D7F5535F6E36048E2FDDD17E5F16 | 59D7F5535F6E259588FC59A171CFC6 | F | T | F | [30 empty] | 59D7F5535F6E36048E2FDDD17E5F1659D7F5535F6E259588FC59A171CFC6
[ 합 계 ] | [12 empty] | TOTAL | TOTAL

## 내역서(기계)
[공사명] 송파2동 복합청사 신축공사(기계설비)
공종 | 코드 | 품 명 | 규 격 | 단위 | 수량 | 재 료 비 |  | 노 무 비 |  | 경 비 |  | 합 계 |  | 비고
[6 empty] | 단가 | 금액 | 단가 | 금액 | 단가 | 금액 | 단가 | 금액
0101 장비설치공사
0101 | 56958000046 | P-2.급탕순환펌프(인라인) | 10LPM*3M*0.1KW | 대 | 2 | [8 empty] | 56958000046 |  |  |  | 0 |  |  | 1
0101 | 56958000047 | P-3.배수펌프(수중형) | 300LPM*11M*1.5KW | 대 | 2 | [8 empty] | 56958000047 |  |  |  | 0 |  |  | 1
0101 | 56958000048 | P-4.배수펌프(수중형) | 50LPM*14M*1.1KW | 대 | 2 | [8 empty] | 56958000048 |  |  |  | 0 |  |  | 1
0101 | MM050162346 | P-5.배수패키지펌프 | 70LPM*12M*(3KW*2) | SET | 1 | [12 empty] | 0 |  |  | 1
0101 | 56958000049 | P-6.배수펌프(수중형) | 100LPM*6M*0.75KW | 대 | 2 | [8 empty] | 56958000049 |  |  |  | 0 |  |  | 1
0101 | 56958000033 | F-1.급배기휀(인라인 D450) | 3,500CMH*20MMAQ*0.75KW | 대 | 2 | [8 empty] | 56958000033 |  |  |  | 0 |  |  | 1
0101 | 56958000034 | F-2.배기휀(소형시로코 D180) | 1,000CMH*20MMAQ*380W | 대 | 1 | [8 empty] | 56958000034 |  |  |  | 0 |  |  | 1
0101 | 56958000035 | F-3.배기휀(벽부형 D300) | 720CMH*38W | 대 | 3 | [8 empty] | 56958000035 |  |  |  | 0 |  |  | 1
0101 | 56958000036 | F-4.배기휀(벽부형 D350) | 1,020CMH*39W | 대 | 2 | [8 empty] | 56958000036 |  |  |  | 0 |  |  | 1
0101 | 56958000037 | F-5.배기휀(천정형 D250) | 210CMH*30W | 대 | 24 | [8 empty] | 56958000037 |  |  |  | 0 |  |  | 1
0101 | MM038001410 | JF-1.주차장배기휀(벽부형) | 12,000CMH*10MMAQ*1.5KW | 대 | 1 | [12 empty] | 0 |  |  | 1
0101 | MM038001411 | JF-2.유도휀 | 3,900CMH*0.3KW | 대 | 2 | [12 empty] | 0 |  |  | 1
0101 | 56958000032 |  | 1.5KW | 대 | 11 | [8 empty] | 56958000032 |  |  |  | 0 |  |  | 1
0101 | 56958000030 | B-1.캐스케이드가스온수기 | 36,000KCAL/H | 대 | 1 | [8 empty] | 56958000030 |  |  |  | 0 |  |  | 1
0101 | MM050179954 | 물탱크 고정대 및 내진구조계산 | 6,000L*2,500W*4,000H | 대 | 1 | [12 empty] | 0 |  |  | 1
0101 | MM050179955 | 외부사다리 안전망 | 6,000L*2,500W*4,000H | 대 | 1 | [12 empty] | 0 |  |  | 1
0101 | MM050179956 | 내진용 건식패드 | 6,000L*2,500W*4,000H | EA | 28 | [12 empty] | 0 |  |  | 1
[ 합 계 ]
0102 옥외배관공사
0102 | 56958000020 | 수도용 폴리에틸렌관 | PE수도관(1종), D40 | M | 8 | [8 empty] | 56958000020 |  |  |  | 0 |  |  | 1
0102 | 47300977005 | 수도용 폴리에칠렌이음관 | -3766055 | EA | 3 | [12 empty] | 0 |  |  | 1
0102 | 47300977274 | 수도용 폴리에칠렌이음관 | 밸브소켓(나사조임식) D40 | EA | 2 | [12 empty] | 0 |  |  | 1
0102 | 56941535320 | PEM 접합 (가스용) | D40 | 개소 | 8 | [8 empty] | 56941535320 |  |  |  | 0 |  |  | 1
0102 | 48200167605 | 게이트 밸브 | 나사, 스테인리스, D40 | EA | 1 | [12 empty] | 0 |  |  | 1
[ 합 계 ]
0103 기계실배관공사
0103 | 56941820396 | PVC배수용배관(VN SDR 33)DTS | D100 | M | 12 | [8 empty] | 56941820396 |  |  |  | 0 |  |  | 1
0103 | 56941820415 | PVC배수용배관(VN SDR 17)DRF | D100 | M | 13 | [8 empty] | 56941820415 |  |  |  | 0 |  |  | 1
0103 | 56941820416 | PVC배수용배관(VN SDR 17)DRF | D125 | M | 7 | [8 empty] | 56941820416 |  |  |  | 0 |  |  | 1
0103 | 56941820432 | 스테인레스배관(K-TYPE) | D 20 | M | 5 | [8 empty] | 56941820432 |  |  |  | 0 |  |  | 1
0103 | 56941820435 | 스테인레스배관(K-TYPE) | D 40 | M | 26 | [8 empty] | 56941820435 |  |  |  | 0 |  |  | 1
0103 | 56941820436 | 스테인레스배관(K-TYPE) | D 50 | M | 8 | [8 empty] | 56941820436 |  |  |  | 0 |  |  | 1
0103 | 56941820438 | 스테인레스배관(K-TYPE) | D 80 | M | 6 | [8 empty] | 56941820438 |  | 0 | 0 | 0 |  |  | 1
0103 | 56941820446 | 스테인레스평면배관 | D 50 x 3T | M | 34 | [8 empty] | 56941820446 |  |  |  | 0 |  |  | 1
0103 | 56941820448 | 스테인레스평면배관 | D 80 x 3T | M | 40 | [8 empty] | 56941820448 |  |  |  | 0 |  |  | 1
0103 | 56941820449 | 스테인레스평면배관 | D100 x 3T | M | 15 | [8 empty] | 56941820449 |  |  |  | 0 |  |  | 1
0103 | 47301108708 | 일반배관용 STS강관 이음쇠 | 유니온 (STS 나사) D50 | EA | 2 | [12 empty] | 0 |  |  | 1
0103 | 47301108763 | 일반배관용 STS강관 이음쇠 | 니플 (STS 나사) D50 | EA | 4 | [12 empty] | 0 |  |  | 1
0103 | 47301108028 | 일반배관용 STS강관 이음쇠 | 엘보(STS 용접#10) D50 | EA | 7 | [12 empty] | 0 |  |  | 1
0103 | 47301108030 | 일반배관용 STS강관 이음쇠 | 엘보(STS 용접#10) D80 | EA | 12 | [12 empty] | 0 |  |  | 1
0103 | 47301108031 | 일반배관용 STS강관 이음쇠 | 엘보(STS 용접#10) D100 | EA | 9 | [12 empty] | 0 |  |  | 1
0103 | 47301108214 | 일반배관용 STS강관 이음쇠 | 티이(STS 용접 S#10) D80 | EA | 5 | [12 empty] | 0 |  |  | 1
0103 | 47301108215 | 일반배관용 STS강관 이음쇠 | 티이(STS 용접 S#10) D100 | EA | 3 | [12 empty] | 0 |  |  | 1
0103 | 47301108459 | 일반배관용 STS강관 이음쇠 | 리듀서(STS용접S#10) D100 | EA | 1 | [12 empty] | 0 |  |  | 1
0103 | 47301108124 | 일반배관용 STS강관 이음쇠 | 엘보 (프레스) D20 | EA | 1 | [12 empty] | 0 |  |  | 1
0103 | 47301108127 | 일반배관용 STS강관 이음쇠 | 엘보 (프레스) D40 | EA | 16 | [12 empty] | 0 |  |  | 1
0103 | 47301108128 | 일반배관용 STS강관 이음쇠 | 엘보 (프레스) D50 | EA | 3 | [12 empty] | 0 |  |  | 1
0103 | 47301108151 | 일반배관용 STS강관 이음쇠 | 엘보 (프레스) D80 | EA | 2 | [12 empty] | 0 |  |  | 1
0103 | 47301108314 | 일반배관용 STS강관 이음쇠 | 티이 (프레스) D40x40 | EA | 3 | [12 empty] | 0 |  |  | 1
0103 | 47301108339 | 일반배관용 STS강관 이음쇠 | 티이 (프레스) D80x80 | EA | 2 | [12 empty] | 0 |  |  | 1
0103 | 47301108591 | 일반배관용 STS강관 이음쇠 | 리듀서 (프레스) D80x60 | EA | 1 | [12 empty] | 0 |  |  | 1
0103 | 47301107265 | 일반배관용 STS강관 이음쇠 | 캡(프레스),D40 | EA | 1 | [12 empty] | 0 |  |  | 1
0103 | 47301108746 | 일반배관용 STS강관 이음쇠 | K-유니온 (프레스) D40x1 1/2 | EA | 4 | [12 empty] | 0 |  |  | 1
0103 | 47301108849 | 일반배관용 STS강관 이음쇠 | 소켓 (프레스) D40 | EA | 1 | [12 empty] | 0 |  |  | 1
0103 | 47301108850 | 일반배관용 STS강관 이음쇠 | 소켓 (프레스) D50 | EA | 1 | [12 empty] | 0 |  |  | 1
0103 | 47301108862 | 일반배관용 STS강관 이음쇠 | 암아답타소켓 (프레스)D40x1 1/2 | EA | 2 | [12 empty] | 0 |  |  | 1
0103 | 47301108869 | 일반배관용 STS강관 이음쇠 | 숫아답타소켓 (프레스)D40x1 1/2 | EA | 4 | [12 empty] | 0 |  |  | 1
0103 | 47301108975 | 일반배관용 STS강관 이음쇠 | 후렌지 (프레스) D60 | EA | 1 | [12 empty] | 0 |  |  | 1
0103 | 47301108982 | 일반배관용 STS강관 이음쇠 | 후렌지 (프레스) D80 | EA | 8 | [12 empty] | 0 |  |  | 1
0103 | 47301148045 | 비압력용경질폴리염화비닐이음관 | 90˚단곡관(DTS) D100 | EA | 2 | [12 empty] | 0 |  |  | 1
0103 | 47301148146 | 비압력용경질폴리염화비닐이음관 | 소켓 (DTS) D100 | EA | 1 | [12 empty] | 0 |  |  | 1
0103 | 47301148661 | 비압력용경질폴리염화비닐이음관 | 45˚단곡관(DRF) D100 | EA | 7 | [12 empty] | 0 |  |  | 1
0103 | 47301148662 | 비압력용경질폴리염화비닐이음관 | 45˚단곡관(DRF) D125 | EA | 5 | [12 empty] | 0 |  |  | 1
0103 | 47301148673 | 비압력용경질폴리염화비닐이음관 | Y관 (DRF) D100x100 | EA | 4 | [12 empty] | 0 |  |  | 1
0103 | 47301148754 | 비압력용경질폴리염화비닐이음관 | Y관 (DRF) D125x125 | EA | 3 | [12 empty] | 0 |  |  | 1
0103 | 47301148716 | 비압력용경질폴리염화비닐이음관 | 소켓 (DRF) D100 | EA | 1 | [12 empty] | 0 |  |  | 1
0103 | 47301148795 | 비압력용경질폴리염화비닐이음관 | 소제구 (DRF) D100 | EA | 4 | [12 empty] | 0 |  |  | 1
0103 | 47301148802 | 비압력용경질폴리염화비닐이음관 | 소제구 (DRF) D125 | EA | 3 | [12 empty] | 0 |  |  | 1
0103 | 56940150060 | 스텐관용접 | D50 | 개소 | 21 | [8 empty] | 56940150060 |  |  |  | 0 |  |  | 1
0103 | 56940150080 | 스텐관용접 | D80 | 개소 | 41 | [8 empty] | 56940150080 |  |  |  | 0 |  |  | 1
0103 | 56940150090 | 스텐관용접 | D100 | 개소 | 29 | [8 empty] | 56940150090 |  |  |  | 0 |  |  | 1
0103 | 56940370080 | 스텐용접합후렌지 | D80 | 개소 | 13 | [8 empty] | 56940370080 |  |  |  | 0 |  |  | 1
0103 | 56940370090 | 스텐용접합후렌지 | D100 | 개소 | 13 | [8 empty] | 56940370090 |  |  |  | 0 |  |  | 1
0103 | 47305257438 | 플랜지(FLANGE) | STS맹플랜지(10KG) D80 | EA | 1 | [12 empty] | 0 |  |  | 1
0103 | 47305257439 | 플랜지(FLANGE) | STS맹플랜지(10KG) D100 | EA | 1 | [12 empty] | 0 |  |  | 1
0103 | 56948850119 | 볼 밸브 | 나사, 스테인리스, D40 | EA | 3 | [8 empty] | 56948850119 |  |  |  | 0 |  |  | 1
0103 | 56941840036 | 청동게이트밸브 | D 50 (10KG) | EA | 2 | [8 empty] | 56941840036 |  |  |  | 0 |  |  | 1
0103 | 56941840038 | 주철게이트밸브 | D 80 (10KG) | EA | 2 | [8 empty] | 56941840038 |  |  |  | 0 |  |  | 1
0103 | 56948850151 | 스트레이너 | 플랜지, 스테인리스, D100 | EA | 1 | [8 empty] | 56948850151 |  |  |  | 0 |  |  | 1
0103 | 56948850162 | 플랙시블 조인트 | STS, D80*10k | EA | 1 | [8 empty] | 56948850162 |  |  |  | 0 |  |  | 1
0103 | 56948850163 | 플랙시블 조인트 | STS, D100*10k | EA | 1 | [8 empty] | 56948850163 |  |  |  | 0 |  |  | 1
0103 | 56941840118 | 주철체크밸브 | D 80 (10KG) | EA | 2 | [8 empty] | 56941840118 |  |  |  | 0 |  |  | 1
0103 | 56948850135 | 체크 밸브 | 나사식,스테인리스,D40 | EA | 1 | [8 empty] | 56948850135 |  |  |  | 0 |  |  | 1
0103 | 56948850138 | 체크 밸브 | 플랜지,스테인리스, D80 | EA | 1 | [8 empty] | 56948850138 |  |  |  | 0 |  |  | 1
0103 | 56941840343 | 버터플라이밸브(레버) | D100 (10KG) | EA | 2 | [8 empty] | 56941840343 |  |  |  | 0 |  |  | 1
0103 | 56948850122 | 버터플라이 밸브,스텐 | LEVER,10K*D80 | EA | 1 | [8 empty] | 56948850122 |  |  |  | 0 |  |  | 1
0103 | 56948850123 | 버터플라이 밸브,스텐 | LEVER,10K*D100 | EA | 1 | [8 empty] | 56948850123 |  |  |  | 0 |  |  | 1
0103 | 56941840154 | 수격방지기(W.H.C) | D 80 (10KG) | EA | 1 | [8 empty] | 56941840154 |  |  |  | 0 |  |  | 1
0103 | 56941840409 | 여과망 | D100 (10KG) | EA | 2 | [8 empty] | 56941840409 |  |  |  | 0 |  |  | 1
0103 | 56941183060 | 정수위조절밸브(STS) | D40x40x40 | 개소 | 1 | [8 empty] | 56941183060 |  |  |  | 0 |  |  | 1
0103 | 56958000021 | 플로우트 밸브 | 볼탭 (STS) D40 | EA | 2 | [8 empty] | 56958000021 |  |  |  | 0 |  |  | 1
0103 | 56941320040 | 압력계설치(STS) | 0-35KG/CM2 | 조 | 3 | [8 empty] | 56941320040 |  |  |  | 0 |  |  | 1
0103 | 56940510090 | 일반행거(달대볼트) | D100 | 개소 | 13 | [8 empty] | 56940510090 |  |  |  | 0 |  |  | 1
0103 | 56940510100 | 일반행거(달대볼트) | D125 | 개소 | 3 | [8 empty] | 56940510100 |  |  |  | 0 |  |  | 1
0103 | 56940520060 | 절연행가(달대볼트) | D50 | 개소 | 11 | [8 empty] | 56940520060 |  |  |  | 0 |  |  | 1
0103 | 56940520080 | 절연행가(달대볼트) | D80 | 개소 | 6 | [8 empty] | 56940520080 |  |  |  | 0 |  |  | 1
0103 | 53060228322 | U자형볼트/너트 | 절연, D20 | EA | 1 | [12 empty] | 0 |  |  | 1
0103 | 53060228325 | U자형볼트/너트 | 절연, D40 | EA | 5 | [12 empty] | 0 |  |  | 1
0103 | 53060228326 | U자형볼트/너트 | 절연, D50 | EA | 3 | [12 empty] | 0 |  |  | 1
0103 | 53060228328 | U자형볼트/너트 | 절연, D80 | EA | 3 | [12 empty] | 0 |  |  | 1
0103 | 53060228329 | U자형볼트/너트 | 절연, D100 | EA | 3 | [12 empty] | 0 |  |  | 1
0103 | 56940620020 | 강관스리브(지수판포함,벽체) | D20 | 개소 | 1 | [8 empty] | 56940620020 |  |  |  | 0 |  |  | 1
0103 | 56940620050 | 강관스리브(지수판포함,벽체) | D40 | 개소 | 1 | [8 empty] | 56940620050 |  |  |  | 0 |  |  | 1
0103 | 56940620060 | 강관스리브(지수판포함,벽체) | D50 | 개소 | 2 | [8 empty] | 56940620060 |  |  |  | 0 |  |  | 1
0103 | 56940620080 | 강관스리브(지수판포함,벽체) | D80 | 개소 | 2 | [8 empty] | 56940620080 |  |  |  | 0 |  |  | 1
0103 | 56940620090 | 강관스리브(지수판포함,벽체) | D100 | 개소 | 1 | [8 empty] | 56940620090 |  |  |  | 0 |  |  | 1
0103 | 56940621060 | PVC스리브(벽체) | D50 | 개소 | 3 | [8 empty] | 56940621060 |  |  |  | 0 |  |  | 1
0103 | 56940621080 | PVC스리브(벽체) | D80 | 개소 | 3 | [8 empty] | 56940621080 |  |  |  | 0 |  |  | 1
0103 | 56940621090 | PVC스리브(벽체) | D100 | 개소 | 3 | [8 empty] | 56940621090 |  |  |  | 0 |  |  | 1
0103 | 56940621100 | PVC스리브(벽체) | D125 | 개소 | 1 | [8 empty] | 56940621100 |  |  |  | 0 |  |  | 1
0103 | 56940621860 | 내화채움구조(강관용) 벽체 | D50 | 개소 | 3 | [8 empty] | 56940621860 |  |  |  | 0 |  |  | 1
0103 | 56940621880 | 내화채움구조(강관용) 벽체 | D80 | 개소 | 3 | [8 empty] | 56940621880 |  |  |  | 0 |  |  | 1
0103 | 56940622240 | 내화채움구조(PVC용) 벽체 | D100 | 개소 | 3 | [8 empty] | 56940622240 |  |  |  | 0 |  |  | 1
0103 | 56940622250 | 내화채움구조(PVC용) 벽체 | D125 | 개소 | 1 | [8 empty] | 56940622250 |  |  |  | 0 |  |  | 1
0103 | 95200027071 | ㄱ형강 | 등변, 50×50×6mm | KG | 233 | [12 empty] | 0 |  |  | 1
0103 | 56941340020 | 인서트플레이트 | 200x200x9T | 개소 | 20 | [8 empty] | 56941340020 |  |  |  | 0 |  |  | 1
0103 | 56941800440 | 파이프서포트 | 1열x300H | 개소 | 9 | [8 empty] | 56941800440 |  |  |  | 0 |  |  | 1
0103 | 56941420020 | 유성페인트칠 | 철재면2회 | M2 | 10 | [8 empty] | 56941420020 |  |  |  | 0 |  |  | 1
0103 | 56941491011 | 펌프가대설치(배수펌프) | 펌프2대설치기준 | 개소 | 1 | [8 empty] | 56941491011 |  |  |  | 0 |  |  | 1
0103 | 56941422020 | 녹막이페인트칠 | 2회 | M2 | 10 | [8 empty] | 56941422020 |  |  |  | 0 |  |  | 1
0103 | 56941410050 | 잡철물 현장제작 설치 | 일반철재 | TON | 0.22 | [8 empty] | 56941410050 |  |  |  | 0 |  |  | 1
[ 합 계 ]
0104 환기닥트설치공사
0104 | 56941820396 | PVC배수용배관(VN SDR 33)DTS | D100 | M | 30 | [8 empty] | 56941820396 |  |  |  | 0 |  |  | 1
0104 | 56941820397 | PVC배수용배관(VN SDR 33)DTS | D125 | M | 22 | [8 empty] | 56941820397 |  |  |  | 0 |  |  | 1
0104 | 47301148045 | 비압력용경질폴리염화비닐이음관 | 90˚단곡관(DTS) D100 | EA | 12 | [12 empty] | 0 |  |  | 1
0104 | 47301148240 | 비압력용경질폴리염화비닐이음관 | 리듀서(DTS) D125xD100 | EA | 12 | [12 empty] | 0 |  |  | 1
0104 | 47301148624 | 비압력용경질폴리염화비닐이음관 | YT관(DTS) D125xD100 | EA | 12 | [12 empty] | 0 |  |  | 1
0104 | 56941310010 | 각형덕트제작 및 설치 | (0.5T) | M2 | 41 | [8 empty] | 56941310010 |  |  |  | 0 |  |  | 1
0104 | 56941310020 | 각형덕트제작 및 설치 | (0.6T) | M2 | 76 | [8 empty] | 56941310020 |  |  |  | 0 |  |  | 1
0104 | 56941310070 | 스테인레스닥트제작 및 설치 | (0.5T) | M2 | 64 | [8 empty] | 56941310070 |  |  |  | 0 |  |  | 1
0104 | 56941314010 | 캔버스제작설치 | 1.2T | M2 | 5 | [8 empty] | 56941314010 |  |  |  | 0 |  |  | 1
0104 | 56958000022 | 디퓨저 | 원형PAN, D150, AL | EA | 4 | [8 empty] | 56958000022 |  |  |  | 0 |  |  | 1
0104 | 56941890031 | 후렉시블덕트호스(비보온) | D100 | M | 36 | [8 empty] | 56941890031 |  |  |  | 0 |  |  | 1
0104 | 56941890033 | 후렉시블덕트호스(비보온) | D150 | M | 6 | [8 empty] | 56941890033 |  |  |  | 0 |  |  | 1
0104 | 56941890001 | 점검구설치 | 200x200 | 개소 | 5 | [8 empty] | 56941890001 |  |  |  | 0 |  |  | 1
0104 | 53300527212 | 스텐밴드 | D100 | EA | 48 | [12 empty] | 0 |  |  | 1
0104 | 53300527214 | 스텐밴드 | D150 | EA | 8 | [12 empty] | 0 |  |  | 1
0104 | 53300527234 | 동망 | #24 | M2 | 1 | [12 empty] | 0 |  |  | 1
0104 | 53300527312 | 원형환기캡 | D125 | EA | 12 | [12 empty] | 0 |  |  | 1
0104 | 56940510090 | 일반행거(달대볼트) | D100 | 개소 | 16 | [8 empty] | 56940510090 |  |  |  | 0 |  |  | 1
0104 | 56940510100 | 일반행거(달대볼트) | D125 | 개소 | 12 | [8 empty] | 56940510100 |  |  |  | 0 |  |  | 1
0104 | 56940620100 | 강관스리브(지수판포함,벽체) | D125 | 개소 | 12 | [8 empty] | 56940620100 |  |  |  | 0 |  |  | 1
0104 | 56940622310 | 덕트내화충진재 | 입상 | M | 8 | [8 empty] | 56940622310 |  |  |  | 0 |  |  | 1
0104 | 56940622320 | 덕트내화충진재 | 벽체 | M | 8 | [8 empty] | 56940622320 |  |  |  | 0 |  |  | 1
0104 | 56941422010 | 녹막이페인트칠 | 1회 | M2 | 89 | [8 empty] | 56941422010 |  |  |  | 0 |  |  | 1
0104 | 56941420220 | 유성페인트칠 | 함석면2회 | M2 | 89 | [8 empty] | 56941420220 |  |  |  | 0 |  |  | 1
0104 | 56958000031 | B.D.D (STL) | 700 x 250 | EA | 1 | [8 empty] | 56958000031 |  |  |  | 0 |  |  | 1
0104 | 56958000039 | GRILLE (STL) | 200 x 100 | EA | 1 | [8 empty] | 56958000039 |  |  |  | 0 |  |  | 1
0104 | 56958000040 | GRILLE (STL) | 300 x 150 | EA | 1 | [8 empty] | 56958000040 |  |  |  | 0 |  |  | 1
0104 | 56958000041 | GRILLE (STL) | 350 x 150 | EA | 4 | [8 empty] | 56958000041 |  |  |  | 0 |  |  | 1
0104 | 56958000042 | GRILLE (STL) | 550 x 300 | EA | 4 | [8 empty] | 56958000042 |  |  |  | 0 |  |  | 1
0104 | 56958000043 | M.F.D (STL)설치인건비 | 600 x 250 | EA | 2 | [8 empty] | 56958000043 |  |  |  | 0 |  |  | 1
0104 | 56958000044 | M.F.D (STS)설치인건비 | 450 x 200 | EA | 1 | [8 empty] | 56958000044 |  |  |  | 0 |  |  | 1
0104 | 56958000045 | M.F.D (STS)설치인건비 | 450 x 250 | EA | 2 | [8 empty] | 56958000045 |  |  |  | 0 |  |  | 1
0104 | 56958000065 | V.D (STL) | 200 x 200 | EA | 7 | [8 empty] | 56958000065 |  |  |  | 0 |  |  | 1
0104 | 56958000066 | V.D (STL) | 250 x 200 | EA | 1 | [8 empty] | 56958000066 |  |  |  | 0 |  |  | 1
0104 | 56958000067 | V.D (STL) | 600 x 250 | EA | 2 | [8 empty] | 56958000067 |  |  |  | 0 |  |  | 1
0104 | MM057257982 | 배기용동력벤츄레이터(D600) | 125W | 대 | 1 | [10 empty] | 0 | 0 | 0 |  |  | 1
[ 합 계 ]
010501 위생기구설치공사
010501 | 56948850401 | 절수형양변기(FV) | VC-910 | SET | 4 | [8 empty] | 56948850401 |  |  |  | 0 |  |  | 1
010501 | 56948850402 | 절수형양변기(FV,대소구분형) | VC-910 | SET | 8 | [8 empty] | 56948850402 |  |  |  | 0 |  |  | 1
010501 | 56948850403 | 절수형양변기(FV,전자감지식) | VC-910 | SET | 10 | [8 empty] | 56948850403 |  |  |  | 0 |  |  | 1
010501 | 56948850503 | 소변기 | 전자감지식,VU-312 | SET | 4 | [8 empty] | 56948850503 |  |  |  | 0 |  |  | 1
010501 | 56948850506 | 각형세면기(SL,절수형) | VL-610 | SET | 10 | [8 empty] | 56948850506 |  |  |  | 0 |  |  | 1
010501 | 56958000006 | 원형세면기(SL,절수형) | VL-1040 | SET | 9 | [8 empty] | 56958000006 |  |  |  | 0 |  |  | 1
010501 | 56948850508 | 유아용세면기(각형) | KSL 630, (S/L) | SET | 1 | [8 empty] | 56948850508 |  |  |  | 0 |  |  | 1
010501 | 56941850051 | 씽크용혼합수전 |  | EA | 2 | [8 empty] | 56941850051 |  |  |  | 0 |  |  | 1
010501 | 56941850061 | 샤워기(입식) |  | EA | 6 | [8 empty] | 56941850061 |  |  |  | 0 |  |  | 1
010501 | 56958000009 | 수도꼭지(급수전) | R-101A | EA | 2 | [8 empty] | 56958000009 |  |  |  | 0 |  |  | 1
010501 | 56958000010 | 거울 | 화장경, 450*600*5mm | EA | 11 | [8 empty] | 56958000010 |  |  |  | 0 |  |  | 1
010501 | 56958000011 | 에어타올 | 고속형 | EA | 18 | [8 empty] | 56958000011 |  |  |  | 0 |  |  | 1
010501 | 56958000012 | 대형휴지걸이(STS) | 점보롤 | EA | 22 | [8 empty] | 56958000012 |  |  |  | 0 |  |  | 1
010501 | 56941850033 | 비누대 | STS | EA | 26 | [8 empty] | 56941850033 |  |  |  | 0 |  |  | 1
010501 | 45100497005 | 위생용품수거함 |  | EA | 13 | [12 empty] | 0 |  |  | 1
010501 | 56958000014 | 장애자용손잡이 | 양변기용(고정식) | SET | 10 | [8 empty] | 56958000014 |  |  |  | 0 |  |  | 1
010501 | 56958000015 | 장애자용손잡이 | 양변기용(가동식) | SET | 10 | [8 empty] | 56958000015 |  |  |  | 0 |  |  | 1
010501 | 56958000016 | 장애자용손잡이 | 세면기용 | SET | 10 | [8 empty] | 56958000016 |  |  |  | 0 |  |  | 1
010501 | 56958000017 | 장애자용손잡이 | 소변기용 | SET | 4 | [8 empty] | 56958000017 |  |  |  | 0 |  |  | 1
010501 | 56958000071 | 장애자용손잡이 | 샤워기용 | EA | 2 | [8 empty] | 56958000071 |  | 0 | 0 | 0 |  |  | 1
010501 | 56958000018 | 장애자용등받이 | 양변기용 | SET | 10 | [8 empty] | 56958000018 |  |  |  | 0 |  |  | 1
010501 | MM038001414 | 냉온수점자블럭 |  | EA | 12 | [12 empty] | 0 |  |  | 1
[ 합 계 ]
010502 급수급탕배관공사
010502 | 56941820431 | 스테인레스배관(K-TYPE) | D 13 | M | 240 | [8 empty] | 56941820431 |  |  |  | 0 |  |  | 1
010502 | 56941820432 | 스테인레스배관(K-TYPE) | D 20 | M | 155 | [8 empty] | 56941820432 |  |  |  | 0 |  |  | 1
010502 | 56941820433 | 스테인레스배관(K-TYPE) | D 25 | M | 109 | [8 empty] | 56941820433 |  |  |  | 0 |  |  | 1
010502 | 56941820434 | 스테인레스배관(K-TYPE) | D 32 | M | 41 | [8 empty] | 56941820434 |  |  |  | 0 |  |  | 1
010502 | 56941820435 | 스테인레스배관(K-TYPE) | D 40 | M | 38 | [8 empty] | 56941820435 |  |  |  | 0 |  |  | 1
010502 | 56941820436 | 스테인레스배관(K-TYPE) | D 50 | M | 40 | [8 empty] | 56941820436 |  |  |  | 0 |  |  | 1
010502 | 56941820437 | 스테인레스배관(K-TYPE) | D 65 | M | 8 | [8 empty] | 56941820437 |  |  |  | 0 |  |  | 1
010502 | 56941820438 | 스테인레스배관(K-TYPE) | D 80 | M | 6 | [8 empty] | 56941820438 |  | 0 | 0 | 0 |  |  | 1
010502 | 56940840100 | 아티론보온 | 5TxD15 | M | 70 | [8 empty] | 56940840100 |  |  |  | 0 |  |  | 1
010502 | 56940840101 | 아티론보온 | 5TxD20 | M | 11 | [8 empty] | 56940840101 |  |  |  | 0 |  |  | 1
010502 | 56940840102 | 아티론보온 | 5TxD25 | M | 15 | [8 empty] | 56940840102 |  |  |  | 0 |  |  | 1
010502 | 47301108123 | 일반배관용 STS강관 이음쇠 | 엘보 (프레스) D13 | EA | 229 | [12 empty] | 0 |  |  | 1
010502 | 47301108124 | 일반배관용 STS강관 이음쇠 | 엘보 (프레스) D20 | EA | 110 | [12 empty] | 0 |  |  | 1
010502 | 47301108125 | 일반배관용 STS강관 이음쇠 | 엘보 (프레스) D25 | EA | 82 | [12 empty] | 0 |  |  | 1
010502 | 47301108126 | 일반배관용 STS강관 이음쇠 | 엘보 (프레스) D30 | EA | 21 | [12 empty] | 0 |  |  | 1
010502 | 47301108127 | 일반배관용 STS강관 이음쇠 | 엘보 (프레스) D40 | EA | 17 | [12 empty] | 0 |  |  | 1
010502 | 47301108128 | 일반배관용 STS강관 이음쇠 | 엘보 (프레스) D50 | EA | 23 | [12 empty] | 0 |  |  | 1
010502 | 47301107021 | 일반배관용 STS강관 이음쇠 | 수전엘보우(프레스),D13*1/2 | EA | 2 | [12 empty] | 0 |  |  | 1
010502 | 47301107024 | 일반배관용 STS강관 이음쇠 | 수전엘보우(프레스),D25*1 | EA | 23 | [12 empty] | 0 |  |  | 1
010502 | 47301108305 | 일반배관용 STS강관 이음쇠 | 티이 (프레스) D20x20 | EA | 33 | [12 empty] | 0 |  |  | 1
010502 | 47301108306 | 일반배관용 STS강관 이음쇠 | 티이 (프레스) D25x25 | EA | 21 | [12 empty] | 0 |  |  | 1
010502 | 47301108308 | 일반배관용 STS강관 이음쇠 | 티이 (프레스) D25x20 | EA | 1 | [12 empty] | 0 |  |  | 1
010502 | 47301108309 | 일반배관용 STS강관 이음쇠 | 티이 (프레스) D30x30 | EA | 38 | [12 empty] | 0 |  |  | 1
010502 | 47301108314 | 일반배관용 STS강관 이음쇠 | 티이 (프레스) D40x40 | EA | 22 | [12 empty] | 0 |  |  | 1
010502 | 47301108318 | 일반배관용 STS강관 이음쇠 | 티이 (프레스) D50x50 | EA | 11 | [12 empty] | 0 |  |  | 1
010502 | 47301108324 | 일반배관용 STS강관 이음쇠 | 티이 (프레스) D60x60 | EA | 2 | [12 empty] | 0 |  |  | 1
010502 | 47301108339 | 일반배관용 STS강관 이음쇠 | 티이 (프레스) D80x80 | EA | 3 | [12 empty] | 0 |  |  | 1
010502 | 47301108331 | 일반배관용 STS강관 이음쇠 | 급수전티이 (프레스) D13x1/2 | EA | 69 | [12 empty] | 0 |  |  | 1
010502 | 47301108523 | 일반배관용 STS강관 이음쇠 | 리듀서 (프레스) D25x20 | EA | 3 | [12 empty] | 0 |  |  | 1
010502 | 47301108526 | 일반배관용 STS강관 이음쇠 | 리듀서 (프레스) D30x25 | EA | 14 | [12 empty] | 0 |  |  | 1
010502 | 47301108530 | 일반배관용 STS강관 이음쇠 | 리듀서 (프레스) D40x30 | EA | 11 | [12 empty] | 0 |  |  | 1
010502 | 47301108535 | 일반배관용 STS강관 이음쇠 | 리듀서 (프레스) D50x40 | EA | 5 | [12 empty] | 0 |  |  | 1
010502 | 47301108584 | 일반배관용 STS강관 이음쇠 | 리듀서 (프레스) D60x50 | EA | 1 | [12 empty] | 0 |  |  | 1
010502 | 47301108591 | 일반배관용 STS강관 이음쇠 | 리듀서 (프레스) D80x60 | EA | 2 | [12 empty] | 0 |  |  | 1
010502 | 47301107261 | 일반배관용 STS강관 이음쇠 | 캡(프레스),D13 | EA | 69 | [12 empty] | 0 |  |  | 1
010502 | 47301107262 | 일반배관용 STS강관 이음쇠 | 캡(프레스),D20 | EA | 12 | [12 empty] | 0 |  |  | 1
010502 | 47301107263 | 일반배관용 STS강관 이음쇠 | 캡(프레스),D25 | EA | 8 | [12 empty] | 0 |  |  | 1
010502 | 47301107264 | 일반배관용 STS강관 이음쇠 | 캡(프레스),D30 | EA | 4 | [12 empty] | 0 |  |  | 1
010502 | 47301108741 | 일반배관용 STS강관 이음쇠 | K-유니온 (프레스) D13x1/2 | EA | 4 | [12 empty] | 0 |  |  | 1
010502 | 47301108742 | 일반배관용 STS강관 이음쇠 | K-유니온 (프레스) D20x3/4 | EA | 32 | [12 empty] | 0 |  |  | 1
010502 | 47301108744 | 일반배관용 STS강관 이음쇠 | K-유니온 (프레스) D30x1 1/4 | EA | 5 | [12 empty] | 0 |  |  | 1
010502 | 47301108746 | 일반배관용 STS강관 이음쇠 | K-유니온 (프레스) D40x1 1/2 | EA | 11 | [12 empty] | 0 |  |  | 1
010502 | 47301108748 | 일반배관용 STS강관 이음쇠 | K-유니온 (프레스) D50x2 | EA | 4 | [12 empty] | 0 |  |  | 1
010502 | 47301108845 | 일반배관용 STS강관 이음쇠 | 소켓 (프레스) D13 | EA | 1 | [12 empty] | 0 |  |  | 1
010502 | 47301108846 | 일반배관용 STS강관 이음쇠 | 소켓 (프레스) D20 | EA | 1 | [12 empty] | 0 |  |  | 1
010502 | 47301108847 | 일반배관용 STS강관 이음쇠 | 소켓 (프레스) D25 | EA | 2 | [12 empty] | 0 |  |  | 1
010502 | 47301108865 | 일반배관용 STS강관 이음쇠 | 숫아답타소켓 (프레스) D13x1/2 | EA | 4 | [12 empty] | 0 |  |  | 1
010502 | 47301108866 | 일반배관용 STS강관 이음쇠 | 숫아답타소켓 (프레스) D20x3/4 | EA | 32 | [12 empty] | 0 |  |  | 1
010502 | 47301108868 | 일반배관용 STS강관 이음쇠 | 숫아답타소켓 (프레스)D30x1 1/4 | EA | 5 | [12 empty] | 0 |  |  | 1
010502 | 47301108869 | 일반배관용 STS강관 이음쇠 | 숫아답타소켓 (프레스)D40x1 1/2 | EA | 11 | [12 empty] | 0 |  |  | 1
010502 | 47301108870 | 일반배관용 STS강관 이음쇠 | 숫아답타소켓 (프레스) D50x2 | EA | 4 | [12 empty] | 0 |  |  | 1
010502 | 47301108962 | 일반배관용 STS강관 이음쇠 | 후렌지 (프레스) D20 | EA | 4 | [12 empty] | 0 |  |  | 1
010502 | 47301108974 | 일반배관용 STS강관 이음쇠 | 후렌지 (프레스) D50 | EA | 1 | [12 empty] | 0 |  |  | 1
010502 | 56948850115 | 볼 밸브 | 나사, 스테인리스, D15 | EA | 4 | [8 empty] | 56948850115 |  |  |  | 0 |  |  | 1
010502 | 56948850116 | 볼 밸브 | 나사, 스테인리스, D20 | EA | 26 | [8 empty] | 56948850116 |  |  |  | 0 |  |  | 1
010502 | 56948850118 | 볼 밸브 | 나사, 스테인리스, D32 | EA | 4 | [8 empty] | 56948850118 |  |  |  | 0 |  |  | 1
010502 | 56948850119 | 볼 밸브 | 나사, 스테인리스, D40 | EA | 10 | [8 empty] | 56948850119 |  |  |  | 0 |  |  | 1
010502 | 56948850120 | 볼 밸브 | 나사, 스테인리스, D50 | EA | 4 | [8 empty] | 56948850120 |  |  |  | 0 |  |  | 1
010502 | 56948850144 | 스트레이너 | 나사, 스테인리스, D20 | EA | 2 | [8 empty] | 56948850144 |  |  |  | 0 |  |  | 1
010502 | 56948850132 | 체크 밸브 | 나사식,스테인리스,D20 | EA | 2 | [8 empty] | 56948850132 |  |  |  | 0 |  |  | 1
010502 | 56948850134 | 체크 밸브 | 나사식,스테인리스,D32 | EA | 1 | [8 empty] | 56948850134 |  |  |  | 0 |  |  | 1
010502 | 56941840152 | 수격방지기(W.H.C) | D 50 (10KG) | EA | 1 | [8 empty] | 56941840152 |  |  |  | 0 |  |  | 1
010502 | 56941320040 | 압력계설치(STS) | 0-35KG/CM2 | 조 | 2 | [8 empty] | 56941320040 |  |  |  | 0 |  |  | 1
010502 | 56941320080 | 온도계설치(STS) | L형 | 조 | 2 | [8 empty] | 56941320080 |  |  |  | 0 |  |  | 1
010502 | 56941220080 | 자동공기변설치(물용)STS | D15 | 개소 | 2 | [8 empty] | 56941220080 |  |  |  | 0 |  |  | 1
010502 | 56940520010 | 절연행가(달대볼트) | D15 | 개소 | 43 | [8 empty] | 56940520010 |  |  |  | 0 |  |  | 1
010502 | 56940520020 | 절연행가(달대볼트) | D20 | 개소 | 45 | [8 empty] | 56940520020 |  |  |  | 0 |  |  | 1
010502 | 56940520030 | 절연행가(달대볼트) | D25 | 개소 | 26 | [8 empty] | 56940520030 |  |  |  | 0 |  |  | 1
010502 | 56940520040 | 절연행가(달대볼트) | D32 | 개소 | 14 | [8 empty] | 56940520040 |  |  |  | 0 |  |  | 1
010502 | 56940520050 | 절연행가(달대볼트) | D40 | 개소 | 15 | [8 empty] | 56940520050 |  |  |  | 0 |  |  | 1
010502 | 56940520060 | 절연행가(달대볼트) | D50 | 개소 | 10 | [8 empty] | 56940520060 |  |  |  | 0 |  |  | 1
010502 | 53060228326 | U자형볼트/너트 | 절연, D50 | EA | 2 | [12 empty] | 0 |  |  | 1
010502 | 53060228327 | U자형볼트/너트 | 절연, D65 | EA | 2 | [12 empty] | 0 |  |  | 1
010502 | 53060228328 | U자형볼트/너트 | 절연, D80 | EA | 1 | [12 empty] | 0 |  |  | 1
010502 | 56940621020 | PVC스리브(벽체) | D20 | 개소 | 1 | [8 empty] | 56940621020 |  |  |  | 0 |  |  | 1
010502 | 56940621060 | PVC스리브(벽체) | D50 | 개소 | 6 | [8 empty] | 56940621060 |  |  |  | 0 |  |  | 1
010502 | 56940621070 | PVC스리브(벽체) | D65 | 개소 | 2 | [8 empty] | 56940621070 |  |  |  | 0 |  |  | 1
010502 | 56940621080 | PVC스리브(벽체) | D80 | 개소 | 1 | [8 empty] | 56940621080 |  |  |  | 0 |  |  | 1
010502 | 56940621660 | 내화채움구조(강관용) 바닥 | D50 | 개소 | 2 | [8 empty] | 56940621660 |  |  |  | 0 |  |  | 1
010502 | 56940621670 | 내화채움구조(강관용) 바닥 | D65 | 개소 | 2 | [8 empty] | 56940621670 |  |  |  | 0 |  |  | 1
010502 | 56940621680 | 내화채움구조(강관용) 바닥 | D80 | 개소 | 1 | [8 empty] | 56940621680 |  |  |  | 0 |  |  | 1
010502 | 56940621820 | 내화채움구조(강관용) 벽체 | D20 | 개소 | 1 | [8 empty] | 56940621820 |  |  |  | 0 |  |  | 1
010502 | 56940621860 | 내화채움구조(강관용) 벽체 | D50 | 개소 | 4 | [8 empty] | 56940621860 |  |  |  | 0 |  |  | 1
010502 | 95200027071 | ㄱ형강 | 등변, 50×50×6mm | KG | 70 | [12 empty] | 0 |  |  | 1
010502 | 56941420020 | 유성페인트칠 | 철재면2회 | M2 | 3 | [8 empty] | 56941420020 |  |  |  | 0 |  |  | 1
010502 | 56941422020 | 녹막이페인트칠 | 2회 | M2 | 3 | [8 empty] | 56941422020 |  |  |  | 0 |  |  | 1
010502 | 56941410050 | 잡철물 현장제작 설치 | 일반철재 | TON | 0.066 | [8 empty] | 56941410050 |  |  |  | 0 |  |  | 1
[ 합 계 ]
010503 오배수배관공사
010503 | 56941820393 | PVC배수용배관(VN SDR 33)DTS | D 50 | M | 169 | [8 empty] | 56941820393 |  |  |  | 0 |  |  | 1
010503 | 56941820395 | PVC배수용배관(VN SDR 33)DTS | D 75 | M | 16 | [8 empty] | 56941820395 |  |  |  | 0 |  |  | 1
010503 | 56941820396 | PVC배수용배관(VN SDR 33)DTS | D100 | M | 44 | [8 empty] | 56941820396 |  |  |  | 0 |  |  | 1
010503 | 56941820411 | PVC배수용배관(VN SDR 13.6)DRF | D 35 | M | 15 | [8 empty] | 56941820411 |  |  |  | 0 |  |  | 1
010503 | 56941820412 | PVC배수용배관(VN SDR 13.6)DRF | D 40 | M | 3 | [8 empty] | 56941820412 |  |  |  | 0 |  |  | 1
010503 | 56941820413 | PVC배수용배관(VN SDR 13.6)DRF | D 50 | M | 126 | [8 empty] | 56941820413 |  |  |  | 0 |  |  | 1
010503 | 56941820414 | PVC배수용배관(VN SDR 17)DRF | D 75 | M | 79 | [8 empty] | 56941820414 |  |  |  | 0 |  |  | 1
010503 | 56941820415 | PVC배수용배관(VN SDR 17)DRF | D100 | M | 159 | [8 empty] | 56941820415 |  |  |  | 0 |  |  | 1
010503 | 56941820416 | PVC배수용배관(VN SDR 17)DRF | D125 | M | 17 | [8 empty] | 56941820416 |  |  |  | 0 |  |  | 1
010503 | 56941820446 | 스테인레스평면배관 | D 50 x 3T | M | 20 | [8 empty] | 56941820446 |  |  |  | 0 |  |  | 1
010503 | 56941820447 | 스테인레스평면배관 | D 65 x 3T | M | 14 | [8 empty] | 56941820447 |  |  |  | 0 |  |  | 1
010503 | 56941820448 | 스테인레스평면배관 | D 80 x 3T | M | 27 | [8 empty] | 56941820448 |  |  |  | 0 |  |  | 1
010503 | 47301108708 | 일반배관용 STS강관 이음쇠 | 유니온 (STS 나사) D50 | EA | 2 | [12 empty] | 0 |  |  | 1
010503 | 47301108763 | 일반배관용 STS강관 이음쇠 | 니플 (STS 나사) D50 | EA | 4 | [12 empty] | 0 |  |  | 1
010503 | 47301108028 | 일반배관용 STS강관 이음쇠 | 엘보(STS 용접#10) D50 | EA | 8 | [12 empty] | 0 |  |  | 1
010503 | 47301108029 | 일반배관용 STS강관 이음쇠 | 엘보(STS 용접#10) D65 | EA | 7 | [12 empty] | 0 |  |  | 1
010503 | 47301108030 | 일반배관용 STS강관 이음쇠 | 엘보(STS 용접#10) D80 | EA | 9 | [12 empty] | 0 |  |  | 1
010503 | 47301108212 | 일반배관용 STS강관 이음쇠 | 티이(STS 용접 S#10) D50 | EA | 1 | [12 empty] | 0 |  |  | 1
010503 | 47301108213 | 일반배관용 STS강관 이음쇠 | 티이(STS 용접 S#10) D65 | EA | 1 | [12 empty] | 0 |  |  | 1
010503 | 47301148043 | 비압력용경질폴리염화비닐이음관 | 90˚단곡관(DTS) D50 | EA | 100 | [12 empty] | 0 |  |  | 1
010503 | 47301148045 | 비압력용경질폴리염화비닐이음관 | 90˚단곡관(DTS) D100 | EA | 6 | [12 empty] | 0 |  |  | 1
010503 | 47301148062 | 비압력용경질폴리염화비닐이음관 | 45˚단곡관(DTS) D75 | EA | 1 | [12 empty] | 0 |  |  | 1
010503 | 47301148063 | 비압력용경질폴리염화비닐이음관 | 45˚단곡관(DTS) D100 | EA | 1 | [12 empty] | 0 |  |  | 1
010503 | 47301148146 | 비압력용경질폴리염화비닐이음관 | 소켓 (DTS) D100 | EA | 5 | [12 empty] | 0 |  |  | 1
010503 | 47301148236 | 비압력용경질폴리염화비닐이음관 | 리듀서(DTS) D100xD50 | EA | 2 | [12 empty] | 0 |  |  | 1
010503 | 47301148374 | 비압력용경질폴리염화비닐이음관 | Y관(DTS) D100x100 | EA | 1 | [12 empty] | 0 |  |  | 1
010503 | 47301148378 | 비압력용경질폴리염화비닐이음관 | Y관(DTS) D100x75 | EA | 1 | [12 empty] | 0 |  |  | 1
010503 | 47301148604 | 비압력용경질폴리염화비닐이음관 | YT관(DTS) D50xD50 | EA | 22 | [12 empty] | 0 |  |  | 1
010503 | 47301148613 | 비압력용경질폴리염화비닐이음관 | YT관(DTS) D75xD50 | EA | 4 | [12 empty] | 0 |  |  | 1
010503 | 47301148614 | 비압력용경질폴리염화비닐이음관 | YT관(DTS) D100xD100 | EA | 2 | [12 empty] | 0 |  |  | 1
010503 | 47301148617 | 비압력용경질폴리염화비닐이음관 | YT관(DTS) D100xD50 | EA | 1 | [12 empty] | 0 |  |  | 1
010503 | 47301148650 | 비압력용경질폴리염화비닐이음관 | 90˚단곡관(DRF) D35 | EA | 22 | [12 empty] | 0 |  |  | 1
010503 | 47301148651 | 비압력용경질폴리염화비닐이음관 | 90˚단곡관(DRF) D40 | EA | 4 | [12 empty] | 0 |  |  | 1
010503 | 47301148652 | 비압력용경질폴리염화비닐이음관 | 90˚단곡관(DRF) D50 | EA | 30 | [12 empty] | 0 |  |  | 1
010503 | 47301148654 | 비압력용경질폴리염화비닐이음관 | 90˚단곡관(DRF) D100 | EA | 24 | [12 empty] | 0 |  |  | 1
010503 | 47301148659 | 비압력용경질폴리염화비닐이음관 | 45˚단곡관(DRF) D50 | EA | 82 | [12 empty] | 0 |  |  | 1
010503 | 47301148660 | 비압력용경질폴리염화비닐이음관 | 45˚단곡관(DRF) D75 | EA | 44 | [12 empty] | 0 |  |  | 1
010503 | 47301148661 | 비압력용경질폴리염화비닐이음관 | 45˚단곡관(DRF) D100 | EA | 76 | [12 empty] | 0 |  |  | 1
010503 | 47301148666 | 비압력용경질폴리염화비닐이음관 | Y관 (DRF) D50x50 | EA | 24 | [12 empty] | 0 |  |  | 1
010503 | 47301148669 | 비압력용경질폴리염화비닐이음관 | Y관 (DRF) D75x50 | EA | 34 | [12 empty] | 0 |  |  | 1
010503 | 47301148670 | 비압력용경질폴리염화비닐이음관 | Y관 (DRF) D75x75 | EA | 18 | [12 empty] | 0 |  |  | 1
010503 | 47301148671 | 비압력용경질폴리염화비닐이음관 | Y관 (DRF) D100x50 | EA | 5 | [12 empty] | 0 |  |  | 1
010503 | 47301148672 | 비압력용경질폴리염화비닐이음관 | Y관 (DRF) D100x75 | EA | 6 | [12 empty] | 0 |  |  | 1
010503 | 47301148673 | 비압력용경질폴리염화비닐이음관 | Y관 (DRF) D100x100 | EA | 44 | [12 empty] | 0 |  |  | 1
010503 | 47301148674 | 비압력용경질폴리염화비닐이음관 | Y관 (DRF) D125x100 | EA | 4 | [12 empty] | 0 |  |  | 1
010503 | 47301148678 | 비압력용경질폴리염화비닐이음관 | LT관 (DRF) D50x50 | EA | 8 | [12 empty] | 0 |  |  | 1
010503 | 47301148680 | 비압력용경질폴리염화비닐이음관 | LT관 (DRF) D75x50 | EA | 6 | [12 empty] | 0 |  |  | 1
010503 | 47301148682 | 비압력용경질폴리염화비닐이음관 | LT관 (DRF) D100x50 | EA | 10 | [12 empty] | 0 |  |  | 1
010503 | 47301148714 | 비압력용경질폴리염화비닐이음관 | 소켓 (DRF) D50 | EA | 7 | [12 empty] | 0 |  |  | 1
010503 | 47301148718 | 비압력용경질폴리염화비닐이음관 | 이경소켓 (DRF) D50x35 | EA | 22 | [12 empty] | 0 |  |  | 1
010503 | 47301148719 | 비압력용경질폴리염화비닐이음관 | 이경소켓 (DRF) D50x40 | EA | 4 | [12 empty] | 0 |  |  | 1
010503 | 47301148726 | 비압력용경질폴리염화비닐이음관 | P 트랩 (DRF) D50 | EA | 16 | [12 empty] | 0 |  |  | 1
010503 | 47301148727 | 비압력용경질폴리염화비닐이음관 | P 트랩 (DRF) D75 | EA | 4 | [12 empty] | 0 |  |  | 1
010503 | 47301148778 | 비압력용경질폴리염화비닐이음관 | 소제구 (DRF) D50 | EA | 18 | [12 empty] | 0 |  |  | 1
010503 | 47301148790 | 비압력용경질폴리염화비닐이음관 | 소제구 (DRF) D75 | EA | 20 | [12 empty] | 0 |  |  | 1
010503 | 47301148795 | 비압력용경질폴리염화비닐이음관 | 소제구 (DRF) D100 | EA | 28 | [12 empty] | 0 |  |  | 1
010503 | 47301148899 | 비압력용경질폴리염화비닐이음관 | V.T.R(PVC) D100 | EA | 6 | [12 empty] | 0 |  |  | 1
010503 | 56941850102 | 바닥배수구(F.D) | D 50 | EA | 4 | [8 empty] | 56941850102 |  |  |  | 0 |  |  | 1
010503 | 56941850103 | 바닥배수구(F.D) | D 75 | EA | 16 | [8 empty] | 56941850103 |  |  |  | 0 |  |  | 1
010503 | 56940150060 | 스텐관용접 | D50 | 개소 | 19 | [8 empty] | 56940150060 |  |  |  | 0 |  |  | 1
010503 | 56940150070 | 스텐관용접 | D65 | 개소 | 17 | [8 empty] | 56940150070 |  |  |  | 0 |  |  | 1
010503 | 56940150080 | 스텐관용접 | D80 | 개소 | 19 | [8 empty] | 56940150080 |  |  |  | 0 |  |  | 1
010503 | 56940370060 | 스텐용접합후렌지 | D50 | 개소 | 2 | [8 empty] | 56940370060 |  |  |  | 0 |  |  | 1
010503 | 56940370070 | 스텐용접합후렌지 | D65 | 개소 | 10 | [8 empty] | 56940370070 |  |  |  | 0 |  |  | 1
010503 | 56940370080 | 스텐용접합후렌지 | D80 | 개소 | 1 | [8 empty] | 56940370080 |  |  |  | 0 |  |  | 1
010503 | 56941840036 | 청동게이트밸브 | D 50 (10KG) | EA | 2 | [8 empty] | 56941840036 |  |  |  | 0 |  |  | 1
010503 | 56941840037 | 주철게이트밸브 | D 65 (10KG) | EA | 2 | [8 empty] | 56941840037 |  |  |  | 0 |  |  | 1
010503 | 56941840116 | 청동체크밸브 | D 50 (10KG) | EA | 2 | [8 empty] | 56941840116 |  |  |  | 0 |  |  | 1
010503 | 56941840117 | 주철체크밸브 | D 65 (10KG) | EA | 2 | [8 empty] | 56941840117 |  |  |  | 0 |  |  | 1
010503 | 56941320040 | 압력계설치(STS) | 0-35KG/CM2 | 조 | 4 | [8 empty] | 56941320040 |  |  |  | 0 |  |  | 1
010503 | 56940510060 | 일반행거(달대볼트) | D50 | 개소 | 151 | [8 empty] | 56940510060 |  |  |  | 0 |  |  | 1
010503 | 56940510080 | 일반행거(달대볼트) | D80 | 개소 | 48 | [8 empty] | 56940510080 |  |  |  | 0 |  |  | 1
010503 | 56940510090 | 일반행거(달대볼트) | D100 | 개소 | 79 | [8 empty] | 56940510090 |  |  |  | 0 |  |  | 1
010503 | 56940520060 | 절연행가(달대볼트) | D50 | 개소 | 4 | [8 empty] | 56940520060 |  |  |  | 0 |  |  | 1
010503 | 56940520070 | 절연행가(달대볼트) | D65 | 개소 | 2 | [8 empty] | 56940520070 |  |  |  | 0 |  |  | 1
010503 | 56940520080 | 절연행가(달대볼트) | D80 | 개소 | 6 | [8 empty] | 56940520080 |  |  |  | 0 |  |  | 1
010503 | 53060228340 | U자형볼트/너트 | 비절연, D80 | EA | 4 | [12 empty] | 0 |  |  | 1
010503 | 53060228341 | U자형볼트/너트 | 비절연, D100 | EA | 10 | [12 empty] | 0 |  |  | 1
010503 | 53060228342 | U자형볼트/너트 | 비절연, D125 | EA | 4 | [12 empty] | 0 |  |  | 1
010503 | 56940620070 | 강관스리브(지수판포함,벽체) | D65 | 개소 | 1 | [8 empty] | 56940620070 |  |  |  | 0 |  |  | 1
010503 | 56940620080 | 강관스리브(지수판포함,벽체) | D80 | 개소 | 1 | [8 empty] | 56940620080 |  |  |  | 0 |  |  | 1
010503 | 56940620090 | 강관스리브(지수판포함,벽체) | D100 | 개소 | 6 | [8 empty] | 56940620090 |  |  |  | 0 |  |  | 1
010503 | 56940621060 | PVC스리브(벽체) | D50 | 개소 | 7 | [8 empty] | 56940621060 |  |  |  | 0 |  |  | 1
010503 | 56940621070 | PVC스리브(벽체) | D65 | 개소 | 1 | [8 empty] | 56940621070 |  |  |  | 0 |  |  | 1
010503 | 56940621080 | PVC스리브(벽체) | D80 | 개소 | 10 | [8 empty] | 56940621080 |  |  |  | 0 |  |  | 1
010503 | 56940621090 | PVC스리브(벽체) | D100 | 개소 | 16 | [8 empty] | 56940621090 |  |  |  | 0 |  |  | 1
010503 | 56940621100 | PVC스리브(벽체) | D125 | 개소 | 4 | [8 empty] | 56940621100 |  |  |  | 0 |  |  | 1
010503 | 56940621860 | 내화채움구조(강관용) 벽체 | D50 | 개소 | 2 | [8 empty] | 56940621860 |  |  |  | 0 |  |  | 1
010503 | 56940621870 | 내화채움구조(강관용) 벽체 | D65 | 개소 | 1 | [8 empty] | 56940621870 |  |  |  | 0 |  |  | 1
010503 | 56940621880 | 내화채움구조(강관용) 벽체 | D80 | 개소 | 2 | [8 empty] | 56940621880 |  |  |  | 0 |  |  | 1
010503 | 56940622080 | 내화채움구조(PVC용) 바닥 | D80 | 개소 | 4 | [8 empty] | 56940622080 |  |  |  | 0 |  |  | 1
010503 | 56940622090 | 내화채움구조(PVC용) 바닥 | D100 | 개소 | 10 | [8 empty] | 56940622090 |  |  |  | 0 |  |  | 1
010503 | 56940622100 | 내화채움구조(PVC용) 바닥 | D125 | 개소 | 4 | [8 empty] | 56940622100 |  |  |  | 0 |  |  | 1
010503 | 56940622210 | 내화채움구조(PVC용) 벽체 | D50 | 개소 | 5 | [8 empty] | 56940622210 |  |  |  | 0 |  |  | 1
010503 | 56940622230 | 내화채움구조(PVC용) 벽체 | D80 | 개소 | 4 | [8 empty] | 56940622230 |  |  |  | 0 |  |  | 1
010503 | 56940622240 | 내화채움구조(PVC용) 벽체 | D100 | 개소 | 6 | [8 empty] | 56940622240 |  |  |  | 0 |  |  | 1
010503 | 47301149046 | 배수용 경질염화비닐 이음관 | 성형스리브 D50 | EA | 2 | [12 empty] | 0 |  |  | 1
010503 | 47301148940 | 배수용 경질염화비닐 이음관 | 세면기스리브 D35 | EA | 22 | [12 empty] | 0 |  |  | 1
010503 | 47301148943 | 배수용 경질염화비닐 이음관 | 소변기스리브 D40 | EA | 4 | [12 empty] | 0 |  |  | 1
010503 | 47301148944 | 배수용 경질염화비닐 이음관 | 씽크스리브 D50 | EA | 2 | [12 empty] | 0 |  |  | 1
010503 | 47301148945 | 배수용 경질염화비닐 이음관 | 양변기스리브 D100 | EA | 22 | [12 empty] | 0 |  |  | 1
010503 | 56941491011 | 펌프가대설치(배수펌프) | 펌프2대설치기준 | 개소 | 2 | [8 empty] | 56941491011 |  |  |  | 0 |  |  | 1
010503 | MM037637351 | CAM LOCK | D80 | EA | 1 | [12 empty] | 0 |  |  | 1
[ 합 계 ]
010601 옥외가스배관공사
010601 | 56941820602 | 가스용백강관배관 | D 20 | M | 19 | [8 empty] | 56941820602 |  |  |  | 0 |  |  | 1
010601 | 56941820605 | 가스용백강관배관 | D 40 | M | 5 | [8 empty] | 56941820605 |  |  |  | 0 |  |  | 1
010601 | 56941820606 | 가스용백강관배관 | D 50 | M | 3 | [8 empty] | 56941820606 |  |  |  | 0 |  |  | 1
010601 | 47100777002 | 가스용 폴리에틸렌관 | PEM, D32 | M | 27 | [12 empty] | 0 | 1 |  | 1
010601 | 47100777004 | 가스용 폴리에틸렌관 | PEM, D50 | M | 18 | [12 empty] | 0 | 1 |  | 1
010601 | 47100777005 | 가스용 폴리에틸렌관 | PEM, D63 | M | 11 | [12 empty] | 0 | 1 |  | 1
010601 | PPS00000001 | 잡재료비 | 주재료비의 3% | 식 | 1 | [9 empty] | 479 | 0 | 0 | 0.03 |  |  | 1
010601 | 47305257691 | 가스용 폴리에틸렌관 이음관 | 90˚엘보(전자융착식),Φ32 | EA | 7 | [12 empty] | 0 |  |  | 1
010601 | 47305257693 | 가스용 폴리에틸렌관 이음관 | 90˚엘보(전자융착식),Φ50 | EA | 4 | [12 empty] | 0 |  |  | 1
010601 | 47305257694 | 가스용 폴리에틸렌관 이음관 | 90˚엘보(융착식),Φ63 | EA | 3 | [12 empty] | 0 |  |  | 1
010601 | 47305257745 | 가스용 폴리에틸렌관 이음관 | 소켓(전자융착식),Φ32 | EA | 16 | [12 empty] | 0 |  |  | 1
010601 | 47305257747 | 가스용 폴리에틸렌관 이음관 | 소켓(전자융착식),Φ50 | EA | 10 | [12 empty] | 0 |  |  | 1
010601 | 47305257765 | 가스용 폴리에틸렌관 이음관 | T/F이음관(융착식),Φ32 | EA | 2 | [12 empty] | 0 |  |  | 1
010601 | 47305257767 | 가스용 폴리에틸렌관 이음관 | T/F이음관(융착식),Φ50 | EA | 2 | [12 empty] | 0 |  |  | 1
010601 | 47305257768 | 가스용 폴리에틸렌관 이음관 | T/F이음관(융착식),Φ63 | EA | 1 | [12 empty] | 0 |  |  | 1
010601 | 47304017002 | 나사식 강관제 관이음쇠 | 백엘보 (나사) D20 | EA | 11 | [12 empty] | 0 |  |  | 1
010601 | 47304017005 | 나사식 강관제 관이음쇠 | 백엘보 (나사) D40 | EA | 2 | [12 empty] | 0 |  |  | 1
010601 | 47304017106 | 나사식 강관제 관이음쇠 | 백티이 (나사) D50 | EA | 4 | [12 empty] | 0 |  |  | 1
010601 | 47304017203 | 나사식 강관제 관이음쇠 | 백리듀서 (나사) D25 | EA | 3 | [12 empty] | 0 |  |  | 1
010601 | 47304017802 | 나사식 강관제 관이음쇠 | 백캡 (나사) D20 | EA | 1 | [12 empty] | 0 |  |  | 1
010601 | 47304017806 | 나사식 강관제 관이음쇠 | 백캡 (나사) D50 | EA | 1 | [12 empty] | 0 |  |  | 1
010601 | 47304017302 | 나사식 강관제 관이음쇠 | 백니플 (나사) D20 | EA | 2 | [12 empty] | 0 |  |  | 1
010601 | 47304017305 | 나사식 강관제 관이음쇠 | 백니플 (나사) D40 | EA | 2 | [12 empty] | 0 |  |  | 1
010601 | 47304017306 | 나사식 강관제 관이음쇠 | 백니플 (나사) D50 | EA | 1 | [12 empty] | 0 |  |  | 1
010601 | 47304017402 | 나사식 강관제 관이음쇠 | 백유니온 (나사) D20 | EA | 2 | [12 empty] | 0 |  |  | 1
010601 | 47304017405 | 나사식 강관제 관이음쇠 | 백유니온 (나사) D40 | EA | 2 | [12 empty] | 0 |  |  | 1
010601 | 47304017406 | 나사식 강관제 관이음쇠 | 백유니온 (나사) D50 | EA | 1 | [12 empty] | 0 |  |  | 1
010601 | 56940240020 | 나사접합 | D20 | 개소 | 27 | [8 empty] | 56940240020 |  |  |  | 0 |  |  | 1
010601 | 56940240030 | 나사접합 | D25 | 개소 | 6 | [8 empty] | 56940240030 |  |  |  | 0 |  |  | 1
010601 | 56940240050 | 나사접합 | D40 | 개소 | 8 | [8 empty] | 56940240050 |  |  |  | 0 |  |  | 1
010601 | 56940240060 | 나사접합 | D50 | 개소 | 15 | [8 empty] | 56940240060 |  |  |  | 0 |  |  | 1
010601 | 56941535521 | PEM 접합 (가스용) | D63 | 개소 | 9 | [8 empty] | 56941535521 |  |  |  | 0 |  |  | 1
010601 | 56940330060 | 용접합후렌지 | D50 | 개소 | 4 | [8 empty] | 56940330060 |  |  |  | 0 |  |  | 1
010601 | 56941840012 | 볼밸브(황동) | D 20 | EA | 2 | [8 empty] | 56941840012 |  |  |  | 0 |  |  | 1
010601 | 56941320010 | 압력계설치(백관) | 0-35KG/CM2 | 조 | 4 | [8 empty] | 56941320010 |  |  |  | 0 |  |  | 1
010601 | 56958000023 | 가스 필터 | D50 | EA | 1 | [8 empty] | 56958000023 |  |  |  | 0 |  |  | 1
010601 | 56958000024 | 가스용주강볼밸브 | D40 | EA | 2 | [8 empty] | 56958000024 |  |  |  | 0 |  |  | 1
010601 | 56958000025 | 가스용주강볼밸브 | D50 | EA | 1 | [8 empty] | 56958000025 |  |  |  | 0 |  |  | 1
010601 | 56958000026 | 가스매몰형볼밸브(2-PURGE) | 레버식, D63 | EA | 1 | [8 empty] | 56958000026 |  |  |  | 0 |  |  | 1
010601 | 56958000027 | 가스미터(G-1.6) | 2.5㎣/HR이하 | SET | 1 | [8 empty] | 56958000027 |  |  |  | 0 |  |  | 1
010601 | 56958000028 | 가스미터(G-2.5) | 4.0㎣/HR이하 | SET | 1 | [8 empty] | 56958000028 |  |  |  | 0 |  |  | 1
010601 | 56958000029 | 가스미터(G-16) | 25㎥/HR이하 | SET | 1 | [8 empty] | 56958000029 |  |  |  | 0 |  |  | 1
010601 | 53300137292 | 가스키트 | 브라켓트, D20 | EA | 8 | [12 empty] | 0 |  |  | 1
010601 | 53300137295 | 가스키트 | 브라켓트, D40 | EA | 2 | [12 empty] | 0 |  |  | 1
010601 | 53300137296 | 가스키트 | 브라켓트, D50 | EA | 1 | [12 empty] | 0 |  |  | 1
010601 | 53651007101 | 스페이서 | INSUL-SPACER, D25 | EA | 2 | [12 empty] | 0 |  |  | 1
010601 | 53651007121 | 스페이서 | INSUL-SPACER, D40 | EA | 2 | [12 empty] | 0 |  |  | 1
010601 | 53651007141 | 스페이서 | INSUL-SPACER, D65 | EA | 1 | [12 empty] | 0 |  |  | 1
010601 | 56800447011 | 맨홀뚜껑(철개) | COVER(맨홀) 중형 가스설비용 | 조 | 1 | [12 empty] | 0 |  |  | 1
010601 | 56800447012 | 맨홀(흄관) | D900 | 조 | 1 | [12 empty] | 0 |  |  | 1
010601 | 56941530290 | 표식 SHEET 포설 |  | M | 106 | [8 empty] | 56941530290 |  |  |  | 0 |  |  | 1
010601 | 56941530110 | LOCATING WIRE설치 |  | M | 52 | [8 empty] | 56941530110 |  |  |  | 0 |  |  | 1
010601 | 56941530120 | 라인마크설치 |  | 개소 | 9 | [8 empty] | 56941530120 |  |  |  | 0 |  |  | 1
010601 | 56941533010 | 공급관기밀시험 | 50ø이하 | 회당 | 1 | [8 empty] | 56941533010 |  |  |  | 0 |  |  | 1
010601 | 56941533030 | 강관기밀시험 | 65ø이하 | 회당 | 1 | [8 empty] | 56941533030 |  |  |  | 0 |  |  | 1
010601 | 56941534010 | 에어후레싱 | 50ø이하 | 구간 | 1 | [8 empty] | 56941534010 |  |  |  | 0 |  |  | 1
010601 | 56941534030 | 배관구배보기 | 옥외공급관 | M당 | 53 | [8 empty] | 56941534030 |  |  |  | 0 |  |  | 1
010601 | 56941534040 | 배관청소 | 65ø이하 | 구간 | 1 | [8 empty] | 56941534040 |  |  |  | 0 |  |  | 1
010601 | 53060228334 | U자형볼트/너트 | 비절연, D20 | EA | 8 | [12 empty] | 0 |  |  | 1
010601 | 53060228337 | U자형볼트/너트 | 비절연, D40 | EA | 2 | [12 empty] | 0 |  |  | 1
010601 | 53060228338 | U자형볼트/너트 | 비절연, D50 | EA | 1 | [12 empty] | 0 |  |  | 1
010601 | 56940620020 | 강관스리브(지수판포함,벽체) | D20 | 개소 | 1 | [8 empty] | 56940620020 |  |  |  | 0 |  |  | 1
010601 | 53060707008 | 셋트앵커 | M10×L75mm | EA | 25 | [12 empty] | 0 |  |  | 1
010601 | 56941420020 | 유성페인트칠 | 철재면2회 | M2 | 3 | [8 empty] | 56941420020 |  |  |  | 0 |  |  | 1
010601 | 56941422010 | 녹막이페인트칠 | 1회 | M2 | 3 | [8 empty] | 56941422010 |  |  |  | 0 |  |  | 1
010601 | 81200068043 | SAND BAG |  | EA | 14 | [12 empty] | 0 |  |  | 1
010601 | MM037637352 | 가스미터기함 |  | EA | 1 | [12 empty] | 0 |  |  | 1
010601 | MM037637353 | 온압보정기 |  | SET | 3 | [12 empty] | 0 |  |  | 1
[ 합 계 ]
010602 옥내가스배관공사
010602 | 56941820602 | 가스용백강관배관 | D 20 | M | 22 | [8 empty] | 56941820602 |  |  |  | 0 |  |  | 1
010602 | 56941820604 | 가스용백강관배관 | D 32 | M | 14 | [8 empty] | 56941820604 |  |  |  | 0 |  |  | 1
010602 | 56941820605 | 가스용백강관배관 | D 40 | M | 20 | [8 empty] | 56941820605 |  |  |  | 0 |  |  | 1
010602 | 47304017002 | 나사식 강관제 관이음쇠 | 백엘보 (나사) D20 | EA | 14 | [12 empty] | 0 |  |  | 1
010602 | 47304017004 | 나사식 강관제 관이음쇠 | 백엘보 (나사) D32 | EA | 6 | [12 empty] | 0 |  |  | 1
010602 | 47304017104 | 나사식 강관제 관이음쇠 | 백티이 (나사) D32 | EA | 4 | [12 empty] | 0 |  |  | 1
010602 | 47304017105 | 나사식 강관제 관이음쇠 | 백티이 (나사) D40 | EA | 2 | [12 empty] | 0 |  |  | 1
010602 | 47304017203 | 나사식 강관제 관이음쇠 | 백리듀서 (나사) D25 | EA | 1 | [12 empty] | 0 |  |  | 1
010602 | 47304017805 | 나사식 강관제 관이음쇠 | 백캡 (나사) D40 | EA | 3 | [12 empty] | 0 |  |  | 1
010602 | 47304017505 | 나사식 강관제 관이음쇠 | 백소켓 (나사) D40 | EA | 3 | [12 empty] | 0 |  |  | 1
010602 | 47304017302 | 나사식 강관제 관이음쇠 | 백니플 (나사) D20 | EA | 5 | [12 empty] | 0 |  |  | 1
010602 | 47304017305 | 나사식 강관제 관이음쇠 | 백니플 (나사) D40 | EA | 1 | [12 empty] | 0 |  |  | 1
010602 | 47304017402 | 나사식 강관제 관이음쇠 | 백유니온 (나사) D20 | EA | 5 | [12 empty] | 0 |  |  | 1
010602 | 47304017405 | 나사식 강관제 관이음쇠 | 백유니온 (나사) D40 | EA | 1 | [12 empty] | 0 |  |  | 1
010602 | 56940240020 | 나사접합 | D20 | 개소 | 38 | [8 empty] | 56940240020 |  |  |  | 0 |  |  | 1
010602 | 56940240030 | 나사접합 | D25 | 개소 | 2 | [8 empty] | 56940240030 |  |  |  | 0 |  |  | 1
010602 | 56940240040 | 나사접합 | D32 | 개소 | 24 | [8 empty] | 56940240040 |  |  |  | 0 |  |  | 1
010602 | 56940240050 | 나사접합 | D40 | 개소 | 17 | [8 empty] | 56940240050 |  |  |  | 0 |  |  | 1
010602 | 56941840012 | 볼밸브(황동) | D 20 | EA | 5 | [8 empty] | 56941840012 |  |  |  | 0 |  |  | 1
010602 | 56958000024 | 가스용주강볼밸브 | D40 | EA | 1 | [8 empty] | 56958000024 |  |  |  | 0 |  |  | 1
010602 | 53300137292 | 가스키트 | 브라켓트, D20 | EA | 11 | [12 empty] | 0 |  |  | 1
010602 | 53300137294 | 가스키트 | 브라켓트, D32 | EA | 7 | [12 empty] | 0 |  |  | 1
010602 | 53300137295 | 가스키트 | 브라켓트, D40 | EA | 9 | [12 empty] | 0 |  |  | 1
010602 | 66650097000 | 가스 경보기 |  | 조 | 1 | [12 empty] | 0 |  |  | 1
010602 | 56941533030 | 강관기밀시험 | 65ø이하 | 회당 | 1 | [8 empty] | 56941533030 |  |  |  | 0 |  |  | 1
010602 | 56941534040 | 배관청소 | 65ø이하 | 구간 | 1 | [8 empty] | 56941534040 |  |  |  | 0 |  |  | 1
010602 | 53060228334 | U자형볼트/너트 | 비절연, D20 | EA | 9 | [12 empty] | 0 |  |  | 1
010602 | 53060228336 | U자형볼트/너트 | 비절연, D32 | EA | 6 | [12 empty] | 0 |  |  | 1
010602 | 53060228337 | U자형볼트/너트 | 비절연, D40 | EA | 9 | [12 empty] | 0 |  |  | 1
010602 | 56940620020 | 강관스리브(지수판포함,벽체) | D20 | 개소 | 1 | [8 empty] | 56940620020 |  |  |  | 0 |  |  | 1
010602 | 53060707008 | 셋트앵커 | M10×L75mm | EA | 49 | [12 empty] | 0 |  |  | 1
010602 | 56941420020 | 유성페인트칠 | 철재면2회 | M2 | 7 | [8 empty] | 56941420020 |  |  |  | 0 |  |  | 1
010602 | 56941422010 | 녹막이페인트칠 | 1회 | M2 | 7 | [8 empty] | 56941422010 |  |  |  | 0 |  |  | 1
[ 합 계 ]
0107 전열교환기스리브설치공사
0107 | 56940621110 | PVC스리브(벽체) | D150 | 개소 | 20 | [8 empty] | 56940621110 |  |  |  | 0 |  |  | 1
0107 | 56940621120 | PVC스리브(벽체) | D200 | 개소 | 10 | [8 empty] | 56940621120 |  |  |  | 0 |  |  | 1
0107 | 56940621130 | PVC스리브(벽체) | D250 | 개소 | 26 | [8 empty] | 56940621130 |  |  |  | 0 |  |  | 1
[ 합 계 ]
0108 방화댐퍼설치공사
0108 | SB260202001 | 방화댐퍼 유니트 (IMFD) | 600x250x200 | EA | 2 | [12 empty] | 0 |  |  | 1
0108 | SB260202002 | 방화댐퍼 유니트 (IMFD) | 450x250x200 | EA | 2 | [12 empty] | 0 |  |  | 1
0108 | SB260202003 | 방화댐퍼 유니트 (IMFD) | 450x200x200 | EA | 1 | [12 empty] | 0 |  |  | 1
[ 합 계 ]
0109 비구조내진설치공사
0109 | TB250916101 | 1. 장비내진 |  |  | 0 | [12 empty] | 0 |  |  | 1
0109 | TB250916102 | 1.저수조 |  |  | 0 | [12 empty] | 0 |  |  | 1
0109 | TB250916103 | T-01 | USAB 내진앵커볼트 | EA | 4 | [12 empty] | 0 |  |  | 1
0109 | TB250916104 | 2.펌 프 |  |  | 0 | [12 empty] | 0 |  |  | 1
0109 | TB250916105 | P-01 | USAB 내진앵커볼트 | EA | 4 | [12 empty] | 0 |  |  | 1
0109 | TB250916106 | P-02 | UPSS 내진 스토퍼 | SET | 2 | [12 empty] | 0 |  |  | 1
0109 | TB250916107 | P-02 | USAB 내진앵커볼트 | EA | 32 | [12 empty] | 0 |  |  | 1
0109 | TB250916108 | P-03 | USAB 내진앵커볼트 | EA | 4 | [12 empty] | 0 |  |  | 1
0109 | TB250916109 | 3.송배풍기 |  |  | 0 | [12 empty] | 0 |  |  | 1
0109 | TB250916110 | F-01 | USWB 천장내진장치 | SET | 2 | [12 empty] | 0 |  |  | 1
0109 | TB250916111 | F-02 | UPSS 내진 스토퍼 | SET | 1 | [12 empty] | 0 |  |  | 1
0109 | TB250916112 | F-02 | USAB 내진앵커볼트 | EA | 16 | [12 empty] | 0 |  |  | 1
0109 | TB250916113 | F-03 | USAB 내진앵커볼트 | EA | 12 | [12 empty] | 0 |  |  | 1
0109 | TB250916114 | F-04 | USAB 내진앵커볼트 | EA | 8 | [12 empty] | 0 |  |  | 1
0109 | TB250916115 | F-05 | USAB 내진앵커볼트 | EA | 96 | [12 empty] | 0 |  |  | 1
0109 | TB250916116 | F-06 | USWB 천장내진장치 | SET | 1 | [12 empty] | 0 |  |  | 1
0109 | TB250916117 | F-07 | UPSS 내진 스토퍼 | SET | 1 | [12 empty] | 0 |  |  | 1
0109 | TB250916118 | F-07 | USAB 내진앵커볼트 | EA | 16 | [12 empty] | 0 |  |  | 1
0109 | TB250916119 | JF-01 | USAB 내진앵커볼트 | EA | 4 | [12 empty] | 0 |  |  | 1
0109 | TB250916120 | JF-02 | USAB 내진앵커볼트 | EA | 8 | [12 empty] | 0 |  |  | 1
0109 | TB250916121 | 4.전기온수기 |  |  | 0 | [12 empty] | 0 |  |  | 1
0109 | TB250916122 | EHW-01 | USAB 내진앵커볼트 | EA | 36 | [12 empty] | 0 |  |  | 1
0109 | TB250916123 | EHW-02 | USAB 내진앵커볼트 | EA | 4 | [12 empty] | 0 |  |  | 1
0109 | TB250916124 | 5.천장형 복사히터 |  |  | 0 | [12 empty] | 0 |  |  | 1
0109 | TB250916125 | CER-01 | USAB 내진앵커볼트 | EA | 16 | [12 empty] | 0 |  |  | 1
0109 | TB250916126 | CER-02 | USAB 내진앵커볼트 | EA | 48 | [12 empty] | 0 |  |  | 1
0109 | TB250916127 | 6.시스템에어컨 실내기 |  |  | 0 | [12 empty] | 0 |  |  | 1
0109 | TB250916128 | EFP-016 | USWB 천장내진장치 | SET | 2 | [12 empty] | 0 |  |  | 1
0109 | TB250916129 | EFP-020 | USWB 천장내진장치 | SET | 3 | [12 empty] | 0 |  |  | 1
0109 | TB250916130 | EFP-032 | USWB 천장내진장치 | SET | 3 | [12 empty] | 0 |  |  | 1
0109 | TB250916131 | EFP-040 | USWB 천장내진장치 | SET | 4 | [12 empty] | 0 |  |  | 1
0109 | TB250916132 | EFP-052 | USWB 천장내진장치 | SET | 3 | [12 empty] | 0 |  |  | 1
0109 | TB250916133 | EFP-072 | USWB 천장내진장치 | SET | 1 | [12 empty] | 0 |  |  | 1
0109 | TB250916134 | EFP-052 | USWB 천장내진장치 | SET | 1 | [12 empty] | 0 |  |  | 1
0109 | TB250916135 | EFP-060 | USWB 천장내진장치 | SET | 11 | [12 empty] | 0 |  |  | 1
0109 | TB250916136 | EFP-072 | USWB 천장내진장치 | SET | 2 | [12 empty] | 0 |  |  | 1
0109 | TB250916137 | EFP-083 | USWB 천장내진장치 | SET | 2 | [12 empty] | 0 |  |  | 1
0109 | TB250916138 | EFP-100 | USWB 천장내진장치 | SET | 11 | [12 empty] | 0 |  |  | 1
0109 | TB250916139 | EFP-110 | USWB 천장내진장치 | SET | 1 | [12 empty] | 0 |  |  | 1
0109 | TB250916140 | EFP-130 | USWB 천장내진장치 | SET | 1 | [12 empty] | 0 |  |  | 1
0109 | TB250916141 | EFP-110 | USWB 천장내진장치 | SET | 3 | [12 empty] | 0 |  |  | 1
0109 | TB250916142 | 7.EHP 실외기 |  |  | 0 | [12 empty] | 0 |  |  | 1
0109 | TB250916143 | EHP-180 | USAB 내진앵커볼트 | EA | 4 | [12 empty] | 0 |  |  | 1
0109 | TB250916144 | 8.GHP 실외기 |  |  | 0 | [12 empty] | 0 |  |  | 1
0109 | TB250916145 | GHP-250 | USAB 내진앵커볼트 | EA | 12 | [12 empty] | 0 |  |  | 1
0109 | TB250916146 | GHP-300 | USAB 내진앵커볼트 | EA | 4 | [12 empty] | 0 |  |  | 1
0109 | TB250916147 | 9.EHP 싱글형 |  |  | 0 | [12 empty] | 0 |  |  | 1
0109 | TB250916148 | CAC-060 | USWB 천장내진장치 | SET | 1 | [12 empty] | 0 |  |  | 1
0109 | TB250916149 | CAC-100 | USWB 천장내진장치 | SET | 1 | [12 empty] | 0 |  |  | 1
0109 | TB250916150 | 10.전열교환기 |  |  | 0 | [12 empty] | 0 |  |  | 1
0109 | TB250916151 | ERV-150 | USWB 천장내진장치 | SET | 8 | [12 empty] | 0 |  |  | 1
0109 | TB250916152 | ERV-250 | USWB 천장내진장치 | SET | 1 | [12 empty] | 0 |  |  | 1
0109 | TB250916153 | ERV-350 | USWB 천장내진장치 | SET | 4 | [12 empty] | 0 |  |  | 1
0109 | TB250916154 | ERV-500 | USWB 천장내진장치 | SET | 5 | [12 empty] | 0 |  |  | 1
0109 | TB250916155 | ERV-800 | USWB 천장내진장치 | SET | 12 | [12 empty] | 0 |  |  | 1
0109 | TB250916156 | 2. 배관 및 덕트내진 |  |  | 0 | [12 empty] | 0 |  |  | 1
0109 | TB250916157 | 1. 배관내진 재료비 |  |  | 0 | [12 empty] | 0 |  |  | 1
0109 | TB250916158 | USWB-횡방향 |  | SET | 31 | [12 empty] | 0 |  |  | 1
0109 | TB250916159 | USWB-종방향 |  | SET | 31 | [12 empty] | 0 |  |  | 1
0109 | TB250916160 | 3. 입상내진 |  |  | 0 | [12 empty] | 0 |  |  | 1
0109 | TB250916161 | 1. 배관내진 재료비 |  |  | 0 | [12 empty] | 0 |  |  | 1
0109 | TB250916162 | USCL 입상내진장치 |  | SET | 29 | [12 empty] | 0 |  |  | 1
0109 | TB250916163 | USAB 내진앵커볼트 |  | EA | 58 | [12 empty] | 0 |  |  | 1
0109 | TB250916164 | 2. 덕트내진 재료비 |  |  | 0 | [12 empty] | 0 |  |  | 1
0109 | TB250916165 | USDC 입상덕트내진장치 |  | SET | 6 | [12 empty] | 0 |  |  | 1
0109 | TB250916166 | USAB 내진앵커볼트 |  | EA | 24 | [12 empty] | 0 |  |  | 1
0109 | TB250916167 | 4. 내진설계용역비 |  |  | 0 | [12 empty] | 0 |  |  | 1
0109 | TB250916168 | 1. 내진업체 설계금액 |  | 식 | 1 | [12 empty] | 0 |  |  | 1
0109 | TB250916169 | 2. 구조용역비용 |  | 식 | 1 | [12 empty] | 0 |  |  | 1
[ 합 계 ]
0110 바닥난방설치공사
0110 | SB260528401 | 난방용전열관 | ELECTO-HJF412-432FLAT | ㎡ | 23.12 | [12 empty] | 0 |  |  | 1
0110 | SB260528402 | 온도조절기(개별) | ELECTO-H11 | 개 | 1 | [12 empty] | 0 |  |  | 1
0110 | SB260528403 | 온도센서 | 이중센서 | 개 | 1 | [12 empty] | 0 |  |  | 1
0110 | SB260528404 | 이중절연리드선 | 4.0SQ | m | 50 | [12 empty] | 0 |  |  | 1
0110 | SB260528405 | U핀 | Ø30 | 개 | 600 | [12 empty] | 0 |  |  | 1
0110 | SB260528406 | 잡재료비 | 재료비의3% | 식 | 1 | [12 empty] | 0 |  |  | 1
0110 | 56900017016 | 노무비 | 내선전공 | 인 | 1 | [12 empty] | 0 |  | 3 | 1
0110 | 56900017007 | 노무비 | 계장공 | 인 | 1 | [12 empty] | 0 |  | 3 | 1
0110 | 56900017041 | 노무비 | 보통인부 | 인 | 1 | [12 empty] | 0 |  | 3 | 1
0110 | PPS00000003 | 공구손료 | 인력품의 2% | 식 | 1 | [9 empty] | 742 | 1 | 0 | 0.02 |  |  | 1
[ 합 계 ]
0201 물탱크
0201 | MM038001397 | T-1.저수조(60TON SMC) | 6,000L*2,500W*4,000H/칸막이 | 대 | 1 | [12 empty] | 0 |  |  | 1
0201 | MM050179953 | 추가선택 | 칸막이 | 조 | 1 | [12 empty] | 0 |  |  | 1
0201 | Z0000000003 | 조달수수료 | 0.54% | 식 | 1 | [12 empty] | 0 |  |  | 1
[ 합 계 ]
0202 부스터펌프
0202 | MM038001398 | P-1.급수펌프(부스터) | (60LPM*2)*50M*(1.5KW*2) | SET | 1 | [12 empty] | 0 |  |  | 1
0202 | Z0000000004 | 조달수수료 | 0.54% | 식 | 1 | [12 empty] | 0 |  |  | 1
[ 합 계 ]
0203 냉난방기설치공사
0203 | SA260202001 | 냉난방실외기 18HP (프라임 1등 | AM180AXVHHH1 | EA | 1 | [12 empty] | 0 |  |  | 1
0203 | SA260202002 | GHP 냉난방실외기 25HP | AM250NXGGBH1 | EA | 3 | [12 empty] | 0 |  |  | 1
0203 | SA260202003 | GHP 냉난방실외기 30HP | AM300JXGGBH1 | EA | 1 | [12 empty] | 0 |  |  | 1
0203 | SA260202004 | 냉난방 실내기 1.6kw, 무풍 1-WA | AM016BN1PBH2 | EA | 2 | [12 empty] | 0 |  |  | 1
0203 | SA260202005 | 냉난방 실내기 2.3kw, 무풍 1-WA | AM023BN1PBH1 | EA | 3 | [12 empty] | 0 |  |  | 1
0203 | SA260202006 | 냉난방 실내기 3.2kw, 무풍 1-WA | AM032BN1PBH1 | EA | 4 | [12 empty] | 0 |  |  | 1
0203 | SA260202007 | 냉난방 실내기 4.0kw, 무풍 1-WA | AM040BN1PBH1 | EA | 4 | [12 empty] | 0 |  |  | 1
0203 | SA260202008 | 냉난방 실내기 5.2kw, 2-WAY | AM052CN2DBH1 | EA | 3 | [12 empty] | 0 |  |  | 1
0203 | SA260202009 | 냉난방 실내기 6.0kw, 2-WAY | AM060CN2DBH1 | EA | 1 | [12 empty] | 0 |  |  | 1
0203 | SA260202010 | 냉난방 실내기 냉방능력 5.2kw, | AM052BN4DBH1 | EA | 1 | [12 empty] | 0 |  |  | 1
0203 | SA260202011 | 냉난방 실내기 냉방능력 6.0kw, | AM060BN4DBH1 | EA | 11 | [12 empty] | 0 |  |  | 1
0203 | SA260202012 | 냉난방 실내기 냉방능력 7.2kw, | AM072BN4DBH1 | EA | 2 | [12 empty] | 0 |  |  | 1
0203 | SA260202013 | 냉난방 실내기 냉방능력 8.3kw, | AM083BN4DBH1 | EA | 2 | [12 empty] | 0 |  |  | 1
0203 | SA260202014 | 냉난방 실내기 냉방능력 10.0kw | AM100BN4DBH1 | EA | 12 | [12 empty] | 0 |  |  | 1
0203 | SA260202015 | 냉난방 실내기 냉방능력 13.0kw | AM130BN4DBH1 | EA | 1 | [12 empty] | 0 |  |  | 1
0203 | SA260202016 | 냉난방 실내기 냉방능력 11.0kw, | AM110ANHDBH1 | EA | 3 | [12 empty] | 0 |  |  | 1
0203 | SA260202017 | 유선리모컨 - EHP | AWR-WE13N | EA | 51 | [12 empty] | 0 |  |  | 1
0203 | SA260202018 | DMS 2.5 | AIM-D01AN | EA | 1 | [12 empty] | 0 |  |  | 1
0203 | SA260202019 | 무풍 WIFI 1WAY 소형 | PC1MWSK3NW | EA | 2 | [12 empty] | 0 |  |  | 1
0203 | SA260202020 | 무풍 WIFI 1WAY 중형 | PC1NWSK3NW | EA | 11 | [12 empty] | 0 |  |  | 1
0203 | SA260202021 | 전면판넬 - 2WAY | PC2NWSK1N | EA | 4 | [12 empty] | 0 |  |  | 1
0203 | SA260202022 | 전면판넬 - 무풍 WIFI | PC4NUFK1NW | EA | 29 | [12 empty] | 0 |  |  | 1
0203 | SA260202023 | 드레인펌프 글로벌덕트5.2kw~23. | ADP-G075SPK1D | EA | 3 | [12 empty] | 0 |  |  | 1
0203 | SA260202024 | 냉난방 싱글 냉방능력 10.0kw,4 | AC100CS4FHH2SY | EA | 1 | [12 empty] | 0 |  |  | 1
0203 | SA260202025 | 냉방 실내기 6.0kw, 무풍 1-WAY | AC060CS1DBC1SY | EA | 1 | [12 empty] | 0 |  |  | 1
0203 | SA260202026 | 실내기 설치 | 냉방능력 16kW이하 | 대 | 51 | [12 empty] | 0 |  |  | 1
0203 | SA260202027 | 실외기 설치 | 냉방능력 16kW이하 | 대 | 7 | [12 empty] | 0 |  |  | 1
0203 | SA260202028 | 동관 (L-TYPE) | D15 | M | 1440 | [12 empty] | 0 |  |  | 1
0203 | SA260202029 | 동관 (L-TYPE) | D20 | M | 140 | [12 empty] | 0 |  |  | 1
0203 | SA260202030 | 동관 (L-TYPE) | D25 | M | 492 | [12 empty] | 0 |  |  | 1
0203 | SA260202031 | 동관 (L-TYPE) | D32 | M | 112 | [12 empty] | 0 |  |  | 1
0203 | SA260202032 | 동관 옥내일반배관 | D15mm, 동관미포함, 고소작업대 | M | 1440 | [12 empty] | 0 |  |  | 1
0203 | SA260202033 | 동관 옥내일반배관 | D20mm, 동관미포함, 고소작업대 | M | 140 | [12 empty] | 0 |  |  | 1
0203 | SA260202034 | 동관 옥내일반배관 | D25mm, 동관미포함, 고소작업대 | M | 492 | [12 empty] | 0 |  |  | 1
0203 | SA260202035 | 동관 옥내일반배관 | D32mm, 동관미포함, 고소작업대 | M | 112 | [12 empty] | 0 |  |  | 1
0203 | SA260202036 | 동엘보 | D15 | EA | 288 | [12 empty] | 0 |  |  | 1
0203 | SA260202037 | 동엘보 | D20 | EA | 28 | [12 empty] | 0 |  |  | 1
0203 | SA260202038 | 동엘보 | D25 | EA | 99 | [12 empty] | 0 |  |  | 1
0203 | SA260202039 | 동엘보 | D32 | EA | 23 | [12 empty] | 0 |  |  | 1
0203 | SA260202040 | 동소켓 | D15 | EA | 240 | [12 empty] | 0 |  |  | 1
0203 | SA260202041 | 동소켓 | D20 | EA | 24 | [12 empty] | 0 |  |  | 1
0203 | SA260202042 | 동소켓 | D25 | EA | 82 | [12 empty] | 0 |  |  | 1
0203 | SA260202043 | 동소켓 | D32 | EA | 19 | [12 empty] | 0 |  |  | 1
0203 | SA260202044 | Y-분기관 | AXJ-YA1509N | EA | 11 | [12 empty] | 0 |  |  | 1
0203 | SA260202045 | Y-분기관 | AXJ-YA2512N | EA | 20 | [12 empty] | 0 |  |  | 1
0203 | SA260202046 | Y-분기관 | AXJ-YA2812M | EA | 1 | [12 empty] | 0 |  |  | 1
0203 | SA260202047 | Y-분기관 | AXJ-YA2815M | EA | 8 | [12 empty] | 0 |  |  | 1
0203 | SA260202048 | Y-분기관 | AXJ-YA3419M | EA | 4 | [12 empty] | 0 |  |  | 1
0203 | SA260202049 | 동관 용접 접합 | D15, 고소작업대 사용 | 개소 | 528 | [12 empty] | 0 |  |  | 1
0203 | SA260202050 | 동관 용접 접합 | D20, 고소작업대 사용 | 개소 | 52 | [12 empty] | 0 |  |  | 1
0203 | SA260202051 | 동관 용접 접합 | D25, 고소작업대 사용 | 개소 | 181 | [12 empty] | 0 |  |  | 1
0203 | SA260202052 | 동관 용접 접합 | D32, 고소작업대 사용 | 개소 | 42 | [12 empty] | 0 |  |  | 1
0203 | SA260202053 | 은납봉 | D2.4, B-CUP-3(Ag 5%) | KG | 2 | [12 empty] | 0 |  |  | 1
0203 | SA260202054 | 산소 | 80L/병 | 병 | 118 | [12 empty] | 0 |  |  | 1
0203 | SA260202055 | 아세틸렌 |  | KG | 8 | [12 empty] | 0 |  |  | 1
0203 | SA260202056 | 고무발포보온재 | D15 | M | 1440 | [12 empty] | 0 |  |  | 1
0203 | SA260202057 | 고무발포보온재 | D20 | M | 140 | [12 empty] | 0 |  |  | 1
0203 | SA260202058 | 고무발포보온재 | D25 | M | 492 | [12 empty] | 0 |  |  | 1
0203 | SA260202059 | 고무발포보온재 | D32 | M | 112 | [12 empty] | 0 |  |  | 1
0203 | SA260202060 | 관보온/고무발포보온재 | 보온두께 25mm이하, ø15mm,일반 | M | 1440 | [12 empty] | 0 |  |  | 1
0203 | SA260202061 | 관보온/고무발포보온재 | 보온두께 25mm이하, 20mm,일반접 | M | 140 | [12 empty] | 0 |  |  | 1
0203 | SA260202062 | 관보온/고무발포보온재 | 보온두께 25mm이하, 25mm,일반접 | M | 492 | [12 empty] | 0 |  |  | 1
0203 | SA260202063 | 관보온/고무발포보온재 | 보온두께 25mm이하, 32mm,일반접 | M | 112 | [12 empty] | 0 |  |  | 1
0203 | SA260202064 | 배수용 경질염화비닐관(VG1) | D35 | M | 938 | [12 empty] | 0 |  |  | 1
0203 | SA260202065 | PVC옥내일반배관(소켓접합) | D35mm, 고소작업대 사용 | M | 938 | [12 empty] | 0 |  |  | 1
0203 | SA260202066 | 배수용 경질염화비닐 이음관 | 90˚단곡관(DTS) D35 | 개 | 313 | [12 empty] | 0 |  |  | 1
0203 | SA260202067 | 아티론(난연) | D32*10t | M | 938 | [12 empty] | 0 |  |  | 1
0203 | SA260202068 | 관보온/발포폴리에틸렌보온재 | 보온두께 25mm이하, 32mm,일반접 | M | 938 | [12 empty] | 0 |  |  | 1
0203 | SA260202069 | 행어볼트 | 행어볼트, 아연도금, M10×1000 | EA | 1765 | [12 empty] | 0 |  |  | 1
0203 | SA260202070 | 지지행어 | 파이프행거(일반) 65A | EA | 1561 | [12 empty] | 0 |  |  | 1
0203 | SA260202071 | 플렉시블덕트호스 | AL보온,D200 | M | 212 | [12 empty] | 0 |  |  | 1
0203 | SA260202072 | 플렉시블덕트 설치 | D200 | 개소 | 18 | [12 empty] | 0 |  |  | 1
0203 | SA260202073 | 원형 Diffuser | STEEL ND200 | EA | 18 | [12 empty] | 0 |  |  | 1
0203 | SA260202074 | 취출구 설치 | 아네모디퓨저, 목지름200mm 이하 | 개 | 18 | [12 empty] | 0 |  |  | 1
0203 | SA260202075 | 매립덕트 챔버 | SA/RA | SET | 6 | [12 empty] | 0 |  |  | 1
0203 | SA260202076 | 1종금속제가요전선관 | 고장력후렉시블전선관, 16mm, 비 | M | 2652 | [12 empty] | 0 |  |  | 1
0203 | SA260202077 | 금속제 가요전선관 | 16㎜, 콘크리트 매입, 고장력비 | M | 2652 | [12 empty] | 0 |  |  | 1
0203 | SA260202078 | 제어케이블 | F-CVV-S, 2C 1.5mm² | M | 2652 | [12 empty] | 0 |  |  | 1
0203 | SA260202079 | 제어케이블 | F-CVV-S 1.5㎟ 2C | M | 2652 | [12 empty] | 0 |  |  | 1
0203 | SA260202080 | 기밀시험 | 지상노출관 | 회 | 7 | [12 empty] | 0 |  |  | 1
0203 | SA260202081 | 압력계 | D40, A타입 | EA | 7 | [12 empty] | 0 |  |  | 1
0203 | SA260202082 | 질소 | 40L | 병 | 4 | [12 empty] | 0 |  |  | 1
0203 | SA260202083 | 아연도 사각덕트 | 0.5T | ㎡ | 10 | [12 empty] | 0 |  |  | 1
0203 | SA260202084 | 아연도기계닥트 설치 | 0.5T | ㎡ | 10 | [12 empty] | 0 |  |  | 1
0203 | SA260202085 | 천장점검구 설치 | 450*450mm | 개소 | 46 | [12 empty] | 0 |  |  | 1
0203 | SA260202086 | 천장점검구 설치 | 600*600mm | 개소 | 6 | [12 empty] | 0 |  |  | 1
0203 | SA260202087 | 실외기받침대 | 990x830x130 | EA | 1 | [12 empty] | 0 |  |  | 1
0203 | SA260202088 | GHP받침대 |  | EA | 4 | [12 empty] | 0 |  |  | 1
0203 | SA260202089 | 싱글형받침대 |  | EA | 2 | [12 empty] | 0 |  |  | 1
0203 | SA260202090 | 크레인 | 50TON | HR | 8 | [12 empty] | 0 |  |  | 1
0203 | SA260202091 | 고소작업차 | 5TON | HR | 4 | [12 empty] | 0 |  |  | 1
0203 | SA260202092 | 고 용 보 험 료 | 노무비의 1.01% | 식 | 1 | [12 empty] | 0 |  |  | 1
0203 | SA260202093 | 산 재 보 험 료 | 노무비의 3.56% | 식 | 1 | [12 empty] | 0 |  |  | 1
0203 | SA260202094 | 건 강 보 험 료 | 직접노무비의 3.545% | 식 | 1 | [12 empty] | 0 |  |  | 1
0203 | SA260202095 | 연 금 보 험 료 | 직접노무비의 4.5% | 식 | 1 | [12 empty] | 0 |  |  | 1
0203 | SA260202096 | 노인 장기 요양 보험료 | 건강보험료*12.95% | 식 | 1 | [12 empty] | 0 |  |  | 1
0203 | SA260202097 | 산 업 안 전 보 건 관 리 비 | (재료비+직노)*3.11% | 식 | 1 | [12 empty] | 0 |  |  | 1
0203 | SA260202098 | 퇴 직 공 제 부 금 비 | 직노*2.3% | 식 | 1 | [12 empty] | 0 |  |  | 1
0203 | Z0000000005 | 부가가치세 | 10% | 식 | 1 | [12 empty] | 0 |  |  | 1
0203 | Z0000000006 | 조달수수료 | 1억까지 1.07% | 식 | 1 | [12 empty] | 0 |  |  | 1
0203 | Z0000000007 | 조달수수료 | 1억초과~10억까지 0.76% | 식 | 1 | [12 empty] | 0 |  |  | 1
[ 합 계 ]
0204 전열교환기설치공사
0204 | SA260428101 | 공기순환기 | 150㎥/h | 대 | 4 | [12 empty] | 0 |  |  | 1
0204 | SA260428102 | 공기순환기 | 250㎥/h | 대 | 2 | [12 empty] | 0 |  |  | 1
0204 | SA260428103 | 공기순환기 | 350㎥/h | 대 | 4 | [12 empty] | 0 |  |  | 1
0204 | SA260428104 | 공기순환기 | 500㎥/h | 대 | 5 | [12 empty] | 0 |  |  | 1
0204 | SA260428105 | 공기순환기 | 800㎥/h | 대 | 13 | [12 empty] | 0 |  |  | 1
0204 | ZZTM0410002 | 소 계 | [15 empty] | 0
0204 | SA260428106 | 공기순환장치설치,기본 | 덕트평균,100Ø | 식 | 4 | [12 empty] | 0 |  |  | 1
0204 | SA260428107 | 공기순환장치설치,기본 | 덕트평균,150Ø | 식 | 6 | [12 empty] | 0 |  |  | 1
0204 | SA260428108 | 공기순환장치설치,기본 | 덕트평균,200Ø | 식 | 5 | [12 empty] | 0 |  |  | 1
0204 | SA260428109 | 공기순환장치설치,기본 | 덕트평균,250Ø | 식 | 13 | [12 empty] | 0 |  |  | 1
0204 | SA260428110 | 스파이럴덕트 1M당 | 평균,250Ø | M | 153 | [12 empty] | 0 |  |  | 1
0204 | SA260428111 | 스파이럴덕트 1M당 | 평균,200Ø | M | 467 | [12 empty] | 0 |  |  | 1
0204 | SA260428112 | 보온 플렉시블덕트 1M당 | 평균,250Ø | M | 22 | [12 empty] | 0 |  |  | 1
0204 | SA260428113 | 덕트보온 1㎡당 | 평균,250Ø | ㎡ | 66 | [12 empty] | 0 |  |  | 1
0204 | SA260428114 | 덕트보온 1㎡당 | 평균,200Ø | ㎡ | 64 | [12 empty] | 0 |  |  | 1
0204 | SA260428115 | 덕트부자재(리듀싱분기관) | 평균,200ØX150ØX200Ø | 개 | 132 | [12 empty] | 0 |  |  | 1
0204 | SA260428116 | 룸 컨트롤세트 및 설치 |  | 대 | 28 | [12 empty] | 0 |  |  | 1
0204 | SA260428117 | 전선 및 전선관[커버없음] | 룸컨트롤러설치용전선 | M | 594 | [12 empty] | 0 |  |  | 1
0204 | SA260428118 | 중앙컨트롤세트 및 설치 | RFC-32L | 대 | 1 | [12 empty] | 0 |  |  | 1
0204 | SA260428119 | 전선 및 전선관[커버없음] | 중앙컨트롤러설치용전선 | M | 907 | [12 empty] | 0 |  |  | 1
0204 | SA260428120 | 룸컨트롤러 | EP-RCM | 대 | 28 | [12 empty] | 0 |  |  | 1
0204 | SA260428121 | 천장 점검구 | 600 x 600 mm | 개 | 28 | [12 empty] | 0 |  |  | 1
0204 | SA260428122 | 외벽 천공 | 평균,150Ø | 개 | 20 | [12 empty] | 0 |  |  | 1
0204 | SA260428123 | 외벽 천공 | 평균,200Ø | 개 | 10 | [12 empty] | 0 |  |  | 1
0204 | SA260428124 | 외벽 천공 | 평균,250Ø | 개 | 26 | [12 empty] | 0 |  |  | 1
0204 | Z0000000016 | 산업안전보건관리비 | {(111,991,490-27,440,000)x70%) | 식 | 1 | [12 empty] | 0 |  |  | 1
0204 | Z0000000017 |  | x3.11%}x1.2 | [14 empty] | 0 |  |  | 1
0204 | Z0000000018 | 조달수수료 | 0.54% | 식 | 1 | [12 empty] | 0 |  |  | 1
[ 합 계 ]
0205 복사난방설치공사
0205 | TA250917201 | 전기히터 | 0.45kW | 대 | 4 | [12 empty] | 0 |  |  | 1
0205 | TA250917202 | 전기히터 | 0.60kW | 대 | 12 | [12 empty] | 0 |  |  | 1
0205 | Z0000000009 | 조달수수료 | 0.54% | 식 | 1 | [12 empty] | 0 |  |  | 1
[ 합 계 ]
0206 자동제어설치공사
0206 | SA260528301 | 1. 제로에너지설비자동제어 |  |  | 0 | [12 empty] | 0 |  |  | 1
0206 | SA260528302 | 1-1. 자재비 |  |  | 0 | [12 empty] | 0 |  |  | 1
0206 | SA260528303 | 중앙감시장치 |  | 식 | 1 | [12 empty] | 0 |  |  | 1
0206 | SA260528304 | COMPUTER | Intel i7 | EA | 1 | [12 empty] | 0 |  |  | 1
0206 | SA260528305 | 백신S/W | V3 Internet Security 9.0 | EA | 1 | [12 empty] | 0 |  |  | 1
0206 | SA260528306 | OFFICE S/W | MS Office 2021 | EA | 1 | [12 empty] | 0 |  |  | 1
0206 | SA260528307 | BAS SOFTWARE | 자동제어 S/W | EA | 1 | [12 empty] | 0 |  |  | 1
0206 | SA260528308 | EMS SOFTWARE | 건축물에너지관리 S/W | EA | 1 | [12 empty] | 0 |  |  | 1
0206 | SA260528309 | MONITOR | 24 Inch LED | EA | 1 | [12 empty] | 0 |  |  | 1
0206 | SA260528310 | PRINTER | 컬러레이저,A4 | EA | 1 | [12 empty] | 0 |  |  | 1
0206 | SA260528311 | SWITCHING HUB | 1Gbps 8Ports | EA | 1 | [12 empty] | 0 |  |  | 1
0206 | SA260528312 | U.P.S (무정전전원장치) | 3KVA (30MIN) | EA | 1 | [12 empty] | 0 |  |  | 1
0206 | SA260528313 | 책상 | 컴퓨터용 | EA | 1 | [12 empty] | 0 |  |  | 1
0206 | SA260528314 | 의자 | 컴퓨터용 | EA | 1 | [12 empty] | 0 |  |  | 1
0206 | SA260528315 | 통신변환기 | RS-485 Modbus | EA | 2 | [12 empty] | 0 |  |  | 1
0206 | SA260528316 | 제로에너지 시스템 구축 | 일반사항 | SET | 1 | [12 empty] | 0 |  |  | 1
0206 | SA260528317 | 제로에너지 시스템 구축 | 시스템 설치 | SET | 1 | [12 empty] | 0 |  |  | 1
0206 | SA260528318 | 제로에너지 시스템 구축 | 데이터 수집 및 표시 | SET | 1 | [12 empty] | 0 |  |  | 1
0206 | SA260528319 | 제로에너지 시스템 구축 | 데이터 조회 및 관리 | SET | 1 | [12 empty] | 0 |  |  | 1
0206 | SA260528320 | 제로에너지 시스템 구축 | 종합유지관리 | SET | 1 | [12 empty] | 0 |  |  | 1
0206 | SA260528321 | RCU-M | 조달우수제품 2024018, | 식 | 1 | [12 empty] | 0 |  |  | 1
0206 | SA260528322 | Master Module |  | EA | 1 | [12 empty] | 0 |  |  | 1
0206 | SA260528323 | DO모듈(16Points) |  | EA | 1 | [12 empty] | 0 |  |  | 1
0206 | SA260528324 | DI모듈(16Points) |  | EA | 2 | [12 empty] | 0 |  |  | 1
0206 | SA260528325 | AI모듈(16Points) |  | EA | 1 | [12 empty] | 0 |  |  | 1
0206 | SA260528326 | W/Accessories |  | EA | 1 | [12 empty] | 0 |  |  | 1
0206 | SA260528327 | 판넬외함(800X1800X250) |  | EA | 1 | [12 empty] | 0 |  |  | 1
0206 | SA260528328 | 배관용 온도검출기 | Pt 1000Ω | EA | 2 | [12 empty] | 0 |  |  | 1
0206 | SA260528329 | 일산화탄소검출기 | 4~20mA | EA | 1 | [12 empty] | 0 |  |  | 1
0206 | SA260528330 | 정수위조절밸브 | 40Φ | EA | 1 | [12 empty] | 0 |  |  | 1
0206 | SA260528331 | 수위조절기 | 오뚜기식(4볼) | SET | 2 | [12 empty] | 0 |  |  | 1
0206 | SA260528332 | 수위지시조절기 |  | EA | 1 | [12 empty] | 0 |  |  | 1
0206 | SA260528333 | 수위지시조절기 센서 | 부표식 | EA | 2 | [12 empty] | 0 |  |  | 1
0206 | SA260528335 | 1-2. 공사비 |  |  | 0 | [12 empty] | 0 |  |  | 1
0206 | SA260528336 | 나사없는전선관 | E19 | M | 439 | [12 empty] | 0 |  |  | 1
0206 | SA260528337 | 나사없는전선관 | E25 | M | 59 | [12 empty] | 0 |  |  | 1
0206 | SA260528338 | 나사없는전선관 | E31 | M | 72 | [12 empty] | 0 |  |  | 1
0206 | SA260528339 | 나사없는전선관 | E39 | M | 42 | [12 empty] | 0 |  |  | 1
0206 | SA260528340 | 후렉시블관 | 16C | M | 7 | [12 empty] | 0 |  |  | 1
0206 | SA260528341 | 후렉시블관 | 22C | M | 2 | [12 empty] | 0 |  |  | 1
0206 | SA260528342 | 전선관부속 | 전선관의 20% | L/S | 1 | [12 empty] | 0 |  |  | 1
0206 | SA260528343 | 후렉시블연결구 | 16C | EA | 14 | [12 empty] | 0 |  |  | 1
0206 | SA260528344 | 후렉시블연결구 | 22C | EA | 4 | [12 empty] | 0 |  |  | 1
0206 | SA260528345 | 전선 | HFIX 2.5 | M | 757 | [12 empty] | 0 |  |  | 1
0206 | SA260528346 | 트위스트 케이블 | TJV 1.0/2C | M | 300 | [12 empty] | 0 |  |  | 1
0206 | SA260528347 | 트위스트 케이블 | TJV 1.0/3C | M | 43 | [12 empty] | 0 |  |  | 1
0206 | SA260528348 | 제어용 차폐케이블 | CVVS 1.5/2C | M | 63 | [12 empty] | 0 |  |  | 1
0206 | SA260528349 | 통신케이블 | S-FTP 24AWG 4Pr | M | 234 | [12 empty] | 0 |  |  | 1
0206 | SA260528350 | 전원케이블 | CV 6.0/3C | M | 56 | [12 empty] | 0 |  |  | 1
0206 | SA260528351 | 나사없는전선관 커플링 | E19 | EA | 222 | [12 empty] | 0 |  |  | 1
0206 | SA260528352 | 나사없는전선관 커플링 | E25 | EA | 30 | [12 empty] | 0 |  |  | 1
0206 | SA260528353 | 나사없는전선관 커플링 | E31 | EA | 37 | [12 empty] | 0 |  |  | 1
0206 | SA260528354 | 나사없는전선관 커플링 | E39 | EA | 22 | [12 empty] | 0 |  |  | 1
0206 | SA260528355 | 나사없는전선관 커넥터 | E19 | EA | 80 | [12 empty] | 0 |  |  | 1
0206 | SA260528356 | 나사없는전선관 커넥터 | E25 | EA | 11 | [12 empty] | 0 |  |  | 1
0206 | SA260528357 | 나사없는전선관 커넥터 | E31 | EA | 13 | [12 empty] | 0 |  |  | 1
0206 | SA260528358 | 나사없는전선관 커넥터 | E39 | EA | 8 | [12 empty] | 0 |  |  | 1
0206 | SA260528359 | 전산볼트 | 3/8" | EA | 112 | [12 empty] | 0 |  |  | 1
0206 | SA260528360 | 앵카볼트 | 3/8" | EA | 112 | [12 empty] | 0 |  |  | 1
0206 | SA260528361 | C-찬넬 | 41x25x1.6t | EA | 23 | [12 empty] | 0 |  |  | 1
0206 | SA260528362 | 노말밴드 | 28C | EA | 4 | [12 empty] | 0 |  |  | 1
0206 | SA260528363 | 노말밴드 | 36C | EA | 2 | [12 empty] | 0 |  |  | 1
0206 | SA260528364 | 사각박스 | 100x100x50 | EA | 4 | [12 empty] | 0 |  |  | 1
0206 | SA260528365 | 풀박스 | 150x150x100 | EA | 3 | [12 empty] | 0 |  |  | 1
0206 | SA260528366 | 풀박스 | 200x200x100 | EA | 3 | [12 empty] | 0 |  |  | 1
0206 | SA260528367 | 풀박스 | 300x300x200 | EA | 5 | [12 empty] | 0 |  |  | 1
0206 | SA260528368 | 잡자재비 | 배관,배선의 2% | L/S | 1 | [12 empty] | 0 |  |  | 1
0206 | 56900017016 | 노무비 | 내선전공 | 인 | 33 | [12 empty] | 0 |  | 3 | 1
0206 | 56900017076 | 노무비 | 저압케이블전공 | 인 | 6 | [12 empty] | 0 |  | 3 | 1
0206 | 56900017007 | 노무비 | 계장공 | 인 | 19 | [12 empty] | 0 |  | 3 | 1
0206 | 56900017116 | 노무비 | 통신케이블공 | 인 | 4 | [12 empty] | 0 |  | 3 | 1
0206 | 56900017111 | 노무비 | 통신관련기사 | 인 | 4 | [12 empty] | 0 |  | 3 | 1
0206 | 56900017041 | 노무비 | 보통인부 | 인 | 2 | [12 empty] | 0 |  | 3 | 1
0206 | PPS00000003 | 공구손료 | 인력품의 2% | 식 | 1 | [9 empty] | 1066 | 1 | 0 | 0.02 |  |  | 1
0206 | SA260528370 | 고용보험료 | 노무비×1.01% | 식 | 1 | [10 empty] | 0 | 0 | 0 |  |  | 1
0206 | SA260528371 | 산재보험료 | 노무비×3.56% | 식 | 1 | [10 empty] | 0 | 0 | 0 |  |  | 1
0206 | SA260528372 | 건강보험료 | 직접노무비×3.595% | 식 | 1 | [10 empty] | 0 | 0 | 0 |  |  | 1
0206 | SA260528373 | 연금보험료 | 직접노무비×4.75% | 식 | 1 | [10 empty] | 0 | 0 | 0 |  |  | 1
0206 | SA260528374 | 노인장기요양보험료 | 건강보험료×13.14% | 식 | 1 | [10 empty] | 0 | 0 | 0 |  |  | 1
0206 | SA260528375 | 산업안전보건관리비 | (재료비+직노)×2.07% | 식 | 1 | [10 empty] | 0 | 0 | 0 |  |  | 1
0206 | SA260528376 | 퇴직공제부금비 | 직접노무비×2.3% | 식 | 1 | [10 empty] | 0 | 0 | 0 |  |  | 1
0206 | SA260528377 | 석면분담금 | 노무비×0.006% | 식 | 1 | [10 empty] | 0 | 0 | 0 |  |  | 1
0206 | SA260528378 | 임금채권부담금 | 노무비×0.09% | 식 | 1 | [10 empty] | 0 | 0 | 0 |  |  | 1
0206 | Z0000000010 | 부가가치세 | 10% | 식 | 1 | [10 empty] | 0 | 0 | 0 |  |  | 1
0206 | Z0000000011 | 조달수수료 | 1억까지 1.07% | 식 | 1 | [10 empty] | 0 | 0 | 0 |  |  | 1
0206 | Z0000000012 | 조달수수료 | 1억초과~10억까지 0.76% | 식 | 1 | [10 empty] | 0 | 0 | 0 |  |  | 1
[ 합 계 ]
0207 승강기설치공사
0207 | SA260528401 | 승강기 | MRL형,13인승,속도60[GREL-D-P13 | 대 | 1 | [12 empty] | 0 |  |  | 1
0207 | SA260528402 | 1개층추가 | 12~13인승 | 식 | 5 | [12 empty] | 0 |  |  | 1
0207 | SA260528403 | 양방향도어 | 12~13인승 | 식 | 1 | [12 empty] | 0 |  |  | 1
0207 | SA260528404 | 방화도어 | 12~13인승 | 식 | 7 | [12 empty] | 0 |  |  | 1
0207 | SA260528405 | 케이지내장 | 12~13인승 | 식 | 1 | [12 empty] | 0 |  |  | 1
0207 | SA260528406 | 도어 | 12~13인승 | 식 | 7 | [12 empty] | 0 |  |  | 1
0207 | SA260528407 | 대리석바닥 | 12~13인승 | 식 | 1 | [12 empty] | 0 |  |  | 1
0207 | SA260528408 | 에어컨 | 7~13인승 | 식 | 1 | [12 empty] | 0 |  |  | 1
0207 | Z0000000013 | 조달수수료 | 0.54% | 식 | 1 | [10 empty] | 0 | 0 | 0 |  |  | 1
[ 합 계 ]
0208 고무발포보온재
0208 | SA260528501 | 관보온(고무발포,강관용) | 강15*25T | M | 170 | [12 empty] | 0 |  |  | 1
0208 | SA260528502 | 관보온(고무발포,강관용) | 강20*25T | M | 148 | [12 empty] | 0 |  |  | 1
0208 | SA260528503 | 관보온(고무발포,강관용) | 강25*25T | M | 93 | [12 empty] | 0 |  |  | 1
0208 | SA260528504 | 관보온(고무발포,강관용) | 강32*25T | M | 41 | [12 empty] | 0 |  |  | 1
0208 | SA260528505 | 관보온(고무발포,강관용) | 강40*25T | M | 64 | [12 empty] | 0 |  |  | 1
0208 | SA260528506 | 관보온(고무발포,강관용) | 강50*25T | M | 48 | [12 empty] | 0 |  |  | 1
0208 | SA260528507 | 관보온(고무발포,강관용) | 강65*25T | M | 8 | [12 empty] | 0 |  |  | 1
0208 | SA260528508 | 관보온(고무발포,강관용) | 강80*25T | M | 12 | [12 empty] | 0 |  |  | 1
0208 | SA260528509 | 관보온(고무발포,강관용) | 강100*40T | M | 15 | [12 empty] | 0 |  |  | 1
0208 | SA260528510 | 밸브보온(고무발포) | 1000*25T 검,비점착 | M2 | 8 | [12 empty] | 0 |  |  | 1
0208 | Z0000000014 | 조달수수료 | 0.54% | 식 | 1 | [10 empty] | 0 | 0 | 0 |  |  | 1
[ 합 계 ]
0301 상수도분담금
0301 | Z0000000001 | 상수도분담금 |  | 식 | 1 | [12 empty] | 0 |  |  | 1
[ 합 계 ]
0302 도시가스분담금
0302 | Z0000000002 | 도시가스분담금 |  | 식 | 1 | [12 empty] | 0 |  |  | 1
[ 합 계 ]
End Of File(Ver 6.0)
A,B행과 마지막열은 지우지 마시오

## 일위대가(기계)
[공사명] 송파2동 복합청사 신축공사(기계설비)
일위대가 | 자재코드 | 품 명 | 규 격 | 단위 | 수량 | 재 료 비 |  | 노 무 비 |  | 경 비 |  | 합 계 |  | 비고
[6 empty] | 단가 | 금액 | 단가 | 금액 | 단가 | 금액 | 단가 | 금액
56940120060 강관용접 D50 개소
56940120060 | 34390717011 | 연강용 피복아크 용접봉 | D3.2mm, CS-200 | KG | 0.049 | [10 empty] | 0 | 0 | 0 |  |  |  | 1
56940120060 | 56102007001 | 공통자재 | 전력 | ㎾h | 0.132 | [10 empty] | 0 | 0 | 0 |  |  |  | 1
56940120060 | 56900017056 | 노무비 | 용접공 | 인 | 0.085 | [10 empty] | 0 | 0 | 0 |  |  | 3 | 1
56940120060 | PPS00000003 | 공구손료 | 노무비의 3% | 식 | 1 | [9 empty] | 8 | 1 | 0 | 0.03 |  |  |  | 1
[ 합 계 ]
56940150050 스텐관용접 D40 개소
56940150050 | 34390797121 | TIG용접용 용접봉 | D3.2mm, AWSER308 | KG | 0.04 | [10 empty] | 0 | 0 | 0 |  |  |  | 1
56940150050 | 68300117001 | 아르곤 가스 | 건설용알곤가스 | ℓ | 191 | [10 empty] | 0 | 0 | 0 |  |  |  | 1
56940150050 | 56900017056 | 노무비 | 용접공 | 인 | 0.084 | [10 empty] | 0 | 0 | 0 |  |  | 3 | 1
56940150050 | PPS00000003 | 공구손료 | 노무비의 4% | 식 | 1 | [9 empty] | 15 | 1 | 0 | 0.04 |  |  |  | 1
[ 합 계 ]
56940150060 스텐관용접 D50 개소
56940150060 | 34390797121 | TIG용접용 용접봉 | D3.2mm, AWSER308 | KG | 0.055 | [10 empty] | 0 | 0 | 0 |  |  |  | 1
56940150060 | 68300117001 | 아르곤 가스 | 건설용알곤가스 | ℓ | 265 | [10 empty] | 0 | 0 | 0 |  |  |  | 1
56940150060 | 56900017056 | 노무비 | 용접공 | 인 | 0.099 | [10 empty] | 0 | 0 | 0 |  |  | 3 | 1
56940150060 | PPS00000003 | 공구손료 | 노무비의 4% | 식 | 1 | [9 empty] | 22 | 1 | 0 | 0.04 |  |  |  | 1
[ 합 계 ]
56940150070 스텐관용접 D65 개소
56940150070 | 34390797121 | TIG용접용 용접봉 | D3.2mm, AWSER308 | KG | 0.168 | [10 empty] | 0 | 0 | 0 |  |  |  | 1
56940150070 | 68300117001 | 아르곤 가스 | 건설용알곤가스 | ℓ | 343 | [10 empty] | 0 | 0 | 0 |  |  |  | 1
56940150070 | 56900017056 | 노무비 | 용접공 | 인 | 0.119 | [10 empty] | 0 | 0 | 0 |  |  | 3 | 1
56940150070 | PPS00000003 | 공구손료 | 노무비의 4% | 식 | 1 | [9 empty] | 29 | 1 | 0 | 0.04 |  |  |  | 1
[ 합 계 ]
56940150080 스텐관용접 D80 개소
56940150080 | 34390797121 | TIG용접용 용접봉 | D3.2mm, AWSER308 | KG | 0.213 | [10 empty] | 0 | 0 | 0 |  |  |  | 1
56940150080 | 68300117001 | 아르곤 가스 | 건설용알곤가스 | ℓ | 430 | [10 empty] | 0 | 0 | 0 |  |  |  | 1
56940150080 | 56900017056 | 노무비 | 용접공 | 인 | 0.135 | [10 empty] | 0 | 0 | 0 |  |  | 3 | 1
56940150080 | PPS00000003 | 공구손료 | 노무비의 4% | 식 | 1 | [9 empty] | 36 | 1 | 0 | 0.04 |  |  |  | 1
[ 합 계 ]
56940150090 스텐관용접 D100 개소
56940150090 | 34390797121 | TIG용접용 용접봉 | D3.2mm, AWSER308 | KG | 0.313 | [10 empty] | 0 | 0 | 0 |  |  |  | 1
56940150090 | 68300117001 | 아르곤 가스 | 건설용알곤가스 | ℓ | 699 | [10 empty] | 0 | 0 | 0 |  |  |  | 1
56940150090 | 56900017056 | 노무비 | 용접공 | 인 | 0.167 | [10 empty] | 0 | 0 | 0 |  |  | 3 | 1
56940150090 | PPS00000003 | 공구손료 | 노무비의 4% | 식 | 1 | [9 empty] | 43 | 1 | 0 | 0.04 |  |  |  | 1
[ 합 계 ]
56940160010 강판용접 3MM M
56940160010 | 34390717011 | 연강용 피복아크 용접봉 | D3.2mm, CS-200 | KG | 0.2 | [10 empty] | 0 | 0 | 0 |  |  |  | 1
56940160010 | 56102007001 | 공통자재 | 전력 | ㎾h | 0.7 | [10 empty] | 0 | 0 | 0 |  |  |  | 1
56940160010 | 56900017056 | 노무비 | 용접공 | 인 | 0.036 | [10 empty] | 0 | 0 | 0 |  |  | 3 | 1
56940160010 | 56900017118 | 노무비 | 특별인부 | 인 | 0.011 | [10 empty] | 0 | 0 | 0 |  |  | 3 | 1
56940160010 | PPS00000003 | 공구손료 | 노무비의 2% | 식 | 1 | [9 empty] | 51 | 1 | 0 | 0.02 |  |  |  | 1
[ 합 계 ]
56940210040 강관절단 D32 개소
56940210040 | 68300057015 | 산소 가스 | 기체,공업용 99.9% | ℓ | 2.7 | [10 empty] | 0 | 0 | 0 |  |  |  | 1
56940210040 | 68302017001 | 액화석유가스(LPG) | 건설용LPG | kg | 0.003 | [10 empty] | 0 | 0 | 0 |  |  |  | 1
56940210040 | 56900017056 | 노무비 | 용접공 | 인 | 0.002 | [12 empty] | 0 |  |  | 3 | 1
56940210040 | 56900017118 | 노무비 | 특별인부 | 인 | 0.001 | [12 empty] | 0 |  |  | 3 | 1
56940210040 | PPS00000003 | 공구손료 | 노무비의 3% | 식 | 1 | [9 empty] | 59 | 1 | 0 | 0.03 |  |  |  | 1
[ 합 계 ]
56940210070 강관절단 D65 개소
56940210070 | 68300057015 | 산소 가스 | 기체,공업용 99.9% | ℓ | 4.8 | [10 empty] | 0 | 0 | 0 |  |  |  | 1
56940210070 | 68302017001 | 액화석유가스(LPG) | 건설용LPG | kg | 0.005 | [10 empty] | 0 | 0 | 0 |  |  |  | 1
56940210070 | 56900017056 | 노무비 | 용접공 | 인 | 0.004 | [12 empty] | 0 |  |  | 3 | 1
56940210070 | 56900017118 | 노무비 | 특별인부 | 인 | 0.002 | [12 empty] | 0 |  |  | 3 | 1
56940210070 | PPS00000003 | 공구손료 | 노무비의 3% | 식 | 1 | [9 empty] | 67 | 1 | 0 | 0.03 |  |  |  | 1
[ 합 계 ]
56940210080 강관절단 D80 개소
56940210080 | 68300057015 | 산소 가스 | 기체,공업용 99.9% | ℓ | 6.2 | [10 empty] | 0 | 0 | 0 |  |  |  | 1
56940210080 | 68302017001 | 액화석유가스(LPG) | 건설용LPG | kg | 0.006 | [10 empty] | 0 | 0 | 0 |  |  |  | 1
56940210080 | 56900017056 | 노무비 | 용접공 | 인 | 0.005 | [12 empty] | 0 |  |  | 3 | 1
56940210080 | 56900017118 | 노무비 | 특별인부 | 인 | 0.002 | [12 empty] | 0 |  |  | 3 | 1
56940210080 | PPS00000003 | 공구손료 | 노무비의 3% | 식 | 1 | [9 empty] | 75 | 1 | 0 | 0.03 |  |  |  | 1
[ 합 계 ]
56940210090 강관절단 D100 개소
56940210090 | 68300057015 | 산소 가스 | 기체,공업용 99.9% | ℓ | 12 | [10 empty] | 0 | 0 | 0 |  |  |  | 1
56940210090 | 68302017001 | 액화석유가스(LPG) | 건설용LPG | kg | 0.012 | [10 empty] | 0 | 0 | 0 |  |  |  | 1
56940210090 | 56900017056 | 노무비 | 용접공 | 인 | 0.009 | [12 empty] | 0 |  |  | 3 | 1
56940210090 | 56900017118 | 노무비 | 특별인부 | 인 | 0.004 | [12 empty] | 0 |  |  | 3 | 1
56940210090 | PPS00000003 | 공구손료 | 노무비의 3% | 식 | 1 | [9 empty] | 83 | 1 | 0 | 0.03 |  |  |  | 1
[ 합 계 ]
56940210100 강관절단 D125 개소
56940210100 | 68300057015 | 산소 가스 | 기체,공업용 99.9% | ℓ | 22 | [10 empty] | 0 | 0 | 0 |  |  |  | 1
56940210100 | 68302017001 | 액화석유가스(LPG) | 건설용LPG | kg | 0.021 | [10 empty] | 0 | 0 | 0 |  |  |  | 1
56940210100 | 56900017056 | 노무비 | 용접공 | 인 | 0.01 | [12 empty] | 0 |  |  | 3 | 1
56940210100 | 56900017118 | 노무비 | 특별인부 | 인 | 0.005 | [12 empty] | 0 |  |  | 3 | 1
56940210100 | PPS00000003 | 공구손료 | 노무비의 3% | 식 | 1 | [9 empty] | 91 | 1 | 0 | 0.03 |  |  |  | 1
[ 합 계 ]
56940210110 강관절단 D150 개소
56940210110 | 68300057015 | 산소 가스 | 기체,공업용 99.9% | ℓ | 34 | [10 empty] | 0 | 0 | 0 |  |  |  | 1
56940210110 | 68302017001 | 액화석유가스(LPG) | 건설용LPG | kg | 0.033 | [10 empty] | 0 | 0 | 0 |  |  |  | 1
56940210110 | 56900017056 | 노무비 | 용접공 | 인 | 0.014 | [12 empty] | 0 |  |  | 3 | 1
56940210110 | 56900017118 | 노무비 | 특별인부 | 인 | 0.006 | [12 empty] | 0 |  |  | 3 | 1
56940210110 | PPS00000003 | 공구손료 | 노무비의 3% | 식 | 1 | [9 empty] | 99 | 1 | 0 | 0.03 |  |  |  | 1
[ 합 계 ]
56940210120 강관절단 D200 개소
56940210120 | 68300057015 | 산소 가스 | 기체,공업용 99.9% | ℓ | 56 | [10 empty] | 0 | 0 | 0 |  |  |  | 1
56940210120 | 68302017001 | 액화석유가스(LPG) | 건설용LPG | kg | 0.055 | [10 empty] | 0 | 0 | 0 |  |  |  | 1
56940210120 | 56900017056 | 노무비 | 용접공 | 인 | 0.017 | [12 empty] | 0 |  |  | 3 | 1
56940210120 | 56900017118 | 노무비 | 특별인부 | 인 | 0.007 | [12 empty] | 0 |  |  | 3 | 1
56940210120 | PPS00000003 | 공구손료 | 노무비의 3% | 식 | 1 | [9 empty] | 107 | 1 | 0 | 0.03 |  |  |  | 1
[ 합 계 ]
56940230010 강판절단 3MM M
56940230010 | 68300057015 | 산소 가스 | 기체,공업용 99.9% | ℓ | 20.8 | [10 empty] | 0 | 0 | 0 |  |  |  | 1
56940230010 | 68302017001 | 액화석유가스(LPG) | 건설용LPG | kg | 0.0205 | [10 empty] | 0 | 0 | 0 |  |  |  | 1
56940230010 | 56900017056 | 노무비 | 용접공 | 인 | 0.0046 | [10 empty] | 0 | 0 | 0 |  |  | 3 | 1
56940230010 | 56900017118 | 노무비 | 특별인부 | 인 | 0.0023 | [10 empty] | 0 | 0 | 0 |  |  | 3 | 1
56940230010 | PPS00000003 | 공구손료 | 노무비의 3% | 식 | 1 | [9 empty] | 115 | 1 | 0 | 0.03 |  |  |  | 1
[ 합 계 ]
56940240020 나사접합 D20 개소
56940240020 | 53300527120 | 테프론테이프 | 3/16X3m | M | 0.343 | [10 empty] | 0 | 0 | 0 |  |  |  | 1
56940240020 | 47303007005 | 콤파운드 | 비초산계 | g | 3 | [10 empty] | 0 | 0 | 0 |  |  |  | 1
56940240020 | 56900017030 | 노무비 | 배관공 | 인 | 0.061 | [10 empty] | 0 | 0 | 0 |  |  | 3 | 1
56940240020 | 56900017041 | 노무비 | 보통인부 | 인 | 0.017 | [10 empty] | 0 | 0 | 0 |  |  | 3 | 1
56940240020 | PPS00000003 | 공구손료 | 인력품의2% | 식 | 1 | [9 empty] | 123 | 1 | 0 | 0.02 |  |  |  | 1
[ 합 계 ]
56940240030 나사접합 D25 개소
56940240030 | 53300527120 | 테프론테이프 | 3/16X3m | M | 0.43 | [10 empty] | 0 | 0 | 0 |  |  |  | 1
56940240030 | 47303007005 | 콤파운드 | 비초산계 | g | 4.2 | [10 empty] | 0 | 0 | 0 |  |  |  | 1
56940240030 | 56900017030 | 노무비 | 배관공 | 인 | 0.087 | [10 empty] | 0 | 0 | 0 |  |  | 3 | 1
56940240030 | 56900017041 | 노무비 | 보통인부 | 인 | 0.024 | [10 empty] | 0 | 0 | 0 |  |  | 3 | 1
56940240030 | PPS00000003 | 공구손료 | 인력품의2% | 식 | 1 | [9 empty] | 131 | 1 | 0 | 0.02 |  |  |  | 1
[ 합 계 ]
56940240040 나사접합 D32 개소
56940240040 | 53300527120 | 테프론테이프 | 3/16X3m | M | 0.538 | [10 empty] | 0 | 0 | 0 |  |  |  | 1
56940240040 | 47303007005 | 콤파운드 | 비초산계 | g | 5.8 | [10 empty] | 0 | 0 | 0 |  |  |  | 1
56940240040 | 56900017030 | 노무비 | 배관공 | 인 | 0.109 | [10 empty] | 0 | 0 | 0 |  |  | 3 | 1
56940240040 | 56900017041 | 노무비 | 보통인부 | 인 | 0.03 | [10 empty] | 0 | 0 | 0 |  |  | 3 | 1
56940240040 | PPS00000003 | 공구손료 | 인력품의2% | 식 | 1 | [9 empty] | 139 | 1 | 0 | 0.02 |  |  |  | 1
[ 합 계 ]
56940240050 나사접합 D40 개소
56940240050 | 53300527120 | 테프론테이프 | 3/16X3m | M | 0.787 | [10 empty] | 0 | 0 | 0 |  |  |  | 1
56940240050 | 47303007005 | 콤파운드 | 비초산계 | g | 7.3 | [10 empty] | 0 | 0 | 0 |  |  |  | 1
56940240050 | 56900017030 | 노무비 | 배관공 | 인 | 0.123 | [10 empty] | 0 | 0 | 0 |  |  | 3 | 1
56940240050 | 56900017041 | 노무비 | 보통인부 | 인 | 0.034 | [10 empty] | 0 | 0 | 0 |  |  | 3 | 1
56940240050 | PPS00000003 | 공구손료 | 인력품의2% | 식 | 1 | [9 empty] | 147 | 1 | 0 | 0.02 |  |  |  | 1
[ 합 계 ]
56940240060 나사접합 D50 개소
56940240060 | 53300527120 | 테프론테이프 | 3/16X3m | M | 0.951 | [10 empty] | 0 | 0 | 0 |  |  |  | 1
56940240060 | 47303007005 | 콤파운드 | 비초산계 | g | 10.6 | [10 empty] | 0 | 0 | 0 |  |  |  | 1
56940240060 | 56900017030 | 노무비 | 배관공 | 인 | 0.168 | [10 empty] | 0 | 0 | 0 |  |  | 3 | 1
56940240060 | 56900017041 | 노무비 | 보통인부 | 인 | 0.046 | [10 empty] | 0 | 0 | 0 |  |  | 3 | 1
56940240060 | PPS00000003 | 공구손료 | 인력품의2% | 식 | 1 | [9 empty] | 155 | 1 | 0 | 0.02 |  |  |  | 1
[ 합 계 ]
56940330060 용접합후렌지 D50 개소
56940330060 | 47305257106 | 플랜지(FLANGE) | 플랜지 (10KG) D50 | EA | 1 | [10 empty] | 0 | 0 | 0 |  |  |  | 1
56940330060 | 53060037138 | 볼트너트 | M16x55 | EA | 4 | [10 empty] | 0 | 0 | 0 |  |  |  | 1
56940330060 | 53100287011 | 평와샤 | 호칭경16 | EA | 8 | [10 empty] | 0 | 0 | 0 |  |  |  | 1
56940330060 | 53300197247 | 패킹 | 후렌지패킹, D50 | EA | 1 | [10 empty] | 0 | 0 | 0 |  |  |  | 1
56940330060 | 56940120060 | 강관용접 | D50 | 개소 | 1 | [8 empty] | 56940120060 |  | 0 | 0 | 0 |  |  |  | 1
[ 합 계 ]
56940370060 스텐용접합후렌지 D50 개소
56940370060 | 47305257406 | 플랜지(FLANGE) | STS플랜지(10KG) D50 | EA | 1 | [10 empty] | 0 | 0 | 0 |  |  |  | 1
56940370060 | 53060037148 | 스테인리스 볼트너트 | M16x55 | EA | 4 | [10 empty] | 0 | 0 | 0 |  |  |  | 1
56940370060 | 53100287110 | 평와샤 | 스테인리스, 호칭경16 | EA | 8 | [10 empty] | 0 | 0 | 0 |  |  |  | 1
56940370060 | 53300197247 | 패킹 | 후렌지패킹, D50 | EA | 1 | [10 empty] | 0 | 0 | 0 |  |  |  | 1
56940370060 | 56940150060 | 스텐관용접 | D50 | 개소 | 1 | [8 empty] | 56940150060 |  | 0 | 0 | 0 |  |  |  | 1
[ 합 계 ]
56940370070 스텐용접합후렌지 D65 개소
56940370070 | 47305257407 | 플랜지(FLANGE) | STS플랜지(10KG) D65 | EA | 1 | [10 empty] | 0 | 0 | 0 |  |  |  | 1
56940370070 | 53060037149 | 스테인리스 볼트너트 | M16x60 | EA | 4 | [10 empty] | 0 | 0 | 0 |  |  |  | 1
56940370070 | 53100287110 | 평와샤 | 스테인리스, 호칭경16 | EA | 8 | [10 empty] | 0 | 0 | 0 |  |  |  | 1
56940370070 | 53300197249 | 패킹 | 후렌지패킹, D65 | EA | 1 | [10 empty] | 0 | 0 | 0 |  |  |  | 1
56940370070 | 56940150070 | 스텐관용접 | D65 | 개소 | 1 | [8 empty] | 56940150070 |  | 0 | 0 | 0 |  |  |  | 1
[ 합 계 ]
56940370080 스텐용접합후렌지 D80 개소
56940370080 | 47305257408 | 플랜지(FLANGE) | STS플랜지(10KG) D80 | EA | 1 | [10 empty] | 0 | 0 | 0 |  |  |  | 1
56940370080 | 53060037149 | 스테인리스 볼트너트 | M16x60 | EA | 8 | [10 empty] | 0 | 0 | 0 |  |  |  | 1
56940370080 | 53100287110 | 평와샤 | 스테인리스, 호칭경16 | EA | 16 | [10 empty] | 0 | 0 | 0 |  |  |  | 1
56940370080 | 53300197251 | 패킹 | 후렌지패킹, D80 | EA | 1 | [10 empty] | 0 | 0 | 0 |  |  |  | 1
56940370080 | 56940150080 | 스텐관용접 | D80 | 개소 | 1 | [8 empty] | 56940150080 |  | 0 | 0 | 0 |  |  |  | 1
[ 합 계 ]
56940370090 스텐용접합후렌지 D100 개소
56940370090 | 47305257409 | 플랜지(FLANGE) | STS플랜지(10KG) D100 | EA | 1 | [10 empty] | 0 | 0 | 0 |  |  |  | 1
56940370090 | 53060037149 | 스테인리스 볼트너트 | M16x60 | EA | 8 | [10 empty] | 0 | 0 | 0 |  |  |  | 1
56940370090 | 53100287110 | 평와샤 | 스테인리스, 호칭경16 | EA | 16 | [10 empty] | 0 | 0 | 0 |  |  |  | 1
56940370090 | 53300197253 | 패킹 | 후렌지패킹, D100 | EA | 1 | [10 empty] | 0 | 0 | 0 |  |  |  | 1
56940370090 | 56940150090 | 스텐관용접 | D100 | 개소 | 1 | [8 empty] | 56940150090 |  | 0 | 0 | 0 |  |  |  | 1
[ 합 계 ]
56940510060 일반행거(달대볼트) D50 개소
56940510060 | 53400537011 | 행거 | 파이프행거(일반) 50A | EA | 1 | [10 empty] | 0 | 0 | 0 |  |  |  | 1
56940510060 | 53060328101 | 행거볼트 | 아연도금, M10×1000 | EA | 1 | [10 empty] | 0 | 0 | 0 |  |  |  | 1
56940510060 | 53060807023 | 스트롱앵커 | M10(3/8") | EA | 1 | [10 empty] | 0 | 0 | 0 |  |  |  | 1
[ 합 계 ]
56940510080 일반행거(달대볼트) D80 개소
56940510080 | 53400537015 | 행거 | 파이프행거(일반) 80A | EA | 1 | [10 empty] | 0 | 0 | 0 |  |  |  | 1
56940510080 | 53060328101 | 행거볼트 | 아연도금, M10×1000 | EA | 1 | [10 empty] | 0 | 0 | 0 |  |  |  | 1
56940510080 | 53060807023 | 스트롱앵커 | M10(3/8") | EA | 1 | [10 empty] | 0 | 0 | 0 |  |  |  | 1
[ 합 계 ]
56940510090 일반행거(달대볼트) D100 개소
56940510090 | 53400537017 | 행거 | 파이프행거(일반) 100A | EA | 1 | [10 empty] | 0 | 0 | 0 |  |  |  | 1
56940510090 | 53060328151 | 행거볼트 | 아연도금, M13×1000 | EA | 1 | [10 empty] | 0 | 0 | 0 |  |  |  | 1
56940510090 | 53060807024 | 스트롱앵커 | M13(1/2") | EA | 1 | [10 empty] | 0 | 0 | 0 |  |  |  | 1
[ 합 계 ]
56940510100 일반행거(달대볼트) D125 개소
56940510100 | 53400537019 | 행거 | 파이프행거(일반) 125A | EA | 1 | [10 empty] | 0 | 0 | 0 |  |  |  | 1
56940510100 | 53060328151 | 행거볼트 | 아연도금, M13×1000 | EA | 1 | [10 empty] | 0 | 0 | 0 |  |  |  | 1
56940510100 | 53060807024 | 스트롱앵커 | M13(1/2") | EA | 1 | [10 empty] | 0 | 0 | 0 |  |  |  | 1
[ 합 계 ]
56940520010 절연행가(달대볼트) D15 개소
56940520010 | 53400537033 | 행거 | 절연행거 15A | EA | 1 | [10 empty] | 0 | 0 | 0 |  |  |  | 1
56940520010 | 53060328101 | 행거볼트 | 아연도금, M10×1000 | EA | 1 | [10 empty] | 0 | 0 | 0 |  |  |  | 1
56940520010 | 53060807023 | 스트롱앵커 | M10(3/8") | EA | 1 | [10 empty] | 0 | 0 | 0 |  |  |  | 1
[ 합 계 ]
56940520020 절연행가(달대볼트) D20 개소
56940520020 | 53400537035 | 행거 | 절연행거 20A | EA | 1 | [10 empty] | 0 | 0 | 0 |  |  |  | 1
56940520020 | 53060328101 | 행거볼트 | 아연도금, M10×1000 | EA | 1 | [10 empty] | 0 | 0 | 0 |  |  |  | 1
56940520020 | 53060807023 | 스트롱앵커 | M10(3/8") | EA | 1 | [10 empty] | 0 | 0 | 0 |  |  |  | 1
[ 합 계 ]
56940520030 절연행가(달대볼트) D25 개소
56940520030 | 53400537037 | 행거 | 절연행거 25A | EA | 1 | [10 empty] | 0 | 0 | 0 |  |  |  | 1
56940520030 | 53060328101 | 행거볼트 | 아연도금, M10×1000 | EA | 1 | [10 empty] | 0 | 0 | 0 |  |  |  | 1
56940520030 | 53060807023 | 스트롱앵커 | M10(3/8") | EA | 1 | [10 empty] | 0 | 0 | 0 |  |  |  | 1
[ 합 계 ]
56940520040 절연행가(달대볼트) D32 개소
56940520040 | 53400537039 | 행거 | 절연행거 32A | EA | 1 | [10 empty] | 0 | 0 | 0 |  |  |  | 1
56940520040 | 53060328101 | 행거볼트 | 아연도금, M10×1000 | EA | 1 | [10 empty] | 0 | 0 | 0 |  |  |  | 1
56940520040 | 53060807023 | 스트롱앵커 | M10(3/8") | EA | 1 | [10 empty] | 0 | 0 | 0 |  |  |  | 1
[ 합 계 ]
56940520050 절연행가(달대볼트) D40 개소
56940520050 | 53400537041 | 행거 | 절연행거 40A | EA | 1 | [10 empty] | 0 | 0 | 0 |  |  |  | 1
56940520050 | 53060328101 | 행거볼트 | 아연도금, M10×1000 | EA | 1 | [10 empty] | 0 | 0 | 0 |  |  |  | 1
56940520050 | 53060807023 | 스트롱앵커 | M10(3/8") | EA | 1 | [10 empty] | 0 | 0 | 0 |  |  |  | 1
[ 합 계 ]
56940520060 절연행가(달대볼트) D50 개소
56940520060 | 53400537043 | 행거 | 절연행거 50A | EA | 1 | [10 empty] | 0 | 0 | 0 |  |  |  | 1
56940520060 | 53060328101 | 행거볼트 | 아연도금, M10×1000 | EA | 1 | [10 empty] | 0 | 0 | 0 |  |  |  | 1
56940520060 | 53060807023 | 스트롱앵커 | M10(3/8") | EA | 1 | [10 empty] | 0 | 0 | 0 |  |  |  | 1
[ 합 계 ]
56940520070 절연행가(달대볼트) D65 개소
56940520070 | 53400537045 | 행거 | 절연행거 65A | EA | 1 | [10 empty] | 0 | 0 | 0 |  |  |  | 1
56940520070 | 53060328101 | 행거볼트 | 아연도금, M10×1000 | EA | 1 | [10 empty] | 0 | 0 | 0 |  |  |  | 1
56940520070 | 53060807023 | 스트롱앵커 | M10(3/8") | EA | 1 | [10 empty] | 0 | 0 | 0 |  |  |  | 1
[ 합 계 ]
56940520080 절연행가(달대볼트) D80 개소
56940520080 | 53400537047 | 행거 | 절연행거 80A | EA | 1 | [10 empty] | 0 | 0 | 0 |  |  |  | 1
56940520080 | 53060328101 | 행거볼트 | 아연도금, M10×1000 | EA | 1 | [10 empty] | 0 | 0 | 0 |  |  |  | 1
56940520080 | 53060807023 | 스트롱앵커 | M10(3/8") | EA | 1 | [10 empty] | 0 | 0 | 0 |  |  |  | 1
[ 합 계 ]
56940620020 강관스리브(지수판포함,벽체) D20 개소
56940620020 | 47100487004 | 배관용 탄소강관 | 백관 (SPP), D32, 반제품 | M | 0.3 | [10 empty] | 0 | 0 | 0 |  |  |  | 1
56940620020 | 56940210040 | 강관절단 | D32 | 개소 | 1 | [8 empty] | 56940210040 |  | 0 | 0 | 0 |  |  |  | 1
56940620020 | 95150507061 | 열연강판 | 3.2t*914*1829 | KG | 0.265 | [10 empty] | 0 | 0 | 0 |  |  |  | 1
56940620020 | 56940230010 | 강판절단 | 3MM | M | 0.456 | [8 empty] | 56940230010 |  | 0 | 0 | 0 |  |  |  | 1
56940620020 | 56940160010 | 강판용접 | 3MM | M | 0.268 | [8 empty] | 56940160010 |  | 0 | 0 | 0 |  |  |  | 1
56940620020 | 47303007007 | 코킹콤파운드 |  | kg | 0.084 | [10 empty] | 0 | 0 | 0 |  |  |  | 1
56940620020 | 56900017030 | 노무비 | 배관공 | 인 | 0.06 | [10 empty] | 0 | 0 | 0 |  |  | 3 | 1
56940620020 | 56900017041 | 노무비 | 보통인부 | 인 | 0.012 | [10 empty] | 0 | 0 | 0 |  |  | 3 | 1
56940620020 | PPS00000003 | 공구손료 | 노무비의 1% | 식 | 1 | [9 empty] | 279 | 1 | 0 | 0.01 |  |  |  | 1
[ 합 계 ]
56940620050 강관스리브(지수판포함,벽체) D40 개소
56940620050 | 47100487007 | 배관용 탄소강관 | 백관 (SPP), D65, 반제품 | M | 0.3 | [10 empty] | 0 | 0 | 0 |  |  |  | 1
56940620050 | 56940210070 | 강관절단 | D65 | 개소 | 1 | [8 empty] | 56940210070 |  | 0 | 0 | 0 |  |  |  | 1
56940620050 | 95150507061 | 열연강판 | 3.2t*914*1829 | KG | 0.467 | [10 empty] | 0 | 0 | 0 |  |  |  | 1
56940620050 | 56940230010 | 강판절단 | 3MM | M | 0.668 | [8 empty] | 56940230010 |  | 0 | 0 | 0 |  |  |  | 1
56940620050 | 56940160010 | 강판용접 | 3MM | M | 0.48 | [8 empty] | 56940160010 |  | 0 | 0 | 0 |  |  |  | 1
56940620050 | 47303007007 | 코킹콤파운드 |  | kg | 0.2 | [10 empty] | 0 | 0 | 0 |  |  |  | 1
56940620050 | 56900017030 | 노무비 | 배관공 | 인 | 0.069 | [10 empty] | 0 | 0 | 0 |  |  | 3 | 1
56940620050 | 56900017041 | 노무비 | 보통인부 | 인 | 0.018 | [10 empty] | 0 | 0 | 0 |  |  | 3 | 1
56940620050 | PPS00000003 | 공구손료 | 노무비의 1% | 식 | 1 | [9 empty] | 291 | 1 | 0 | 0.01 |  |  |  | 1
[ 합 계 ]
56940620060 강관스리브(지수판포함,벽체) D50 개소
56940620060 | 47100487008 | 배관용 탄소강관 | 백관 (SPP), D80, 반제품 | M | 0.3 | [10 empty] | 0 | 0 | 0 |  |  |  | 1
56940620060 | 56940210080 | 강관절단 | D80 | 개소 | 1 | [8 empty] | 56940210080 |  | 0 | 0 | 0 |  |  |  | 1
56940620060 | 95150507061 | 열연강판 | 3.2t*914*1829 | KG | 0.559 | [10 empty] | 0 | 0 | 0 |  |  |  | 1
56940620060 | 56940230010 | 강판절단 | 3MM | M | 0.748 | [8 empty] | 56940230010 |  | 0 | 0 | 0 |  |  |  | 1
56940620060 | 56940160010 | 강판용접 | 3MM | M | 0.56 | [8 empty] | 56940160010 |  | 0 | 0 | 0 |  |  |  | 1
56940620060 | 47303007007 | 코킹콤파운드 |  | kg | 0.25 | [10 empty] | 0 | 0 | 0 |  |  |  | 1
56940620060 | 56900017030 | 노무비 | 배관공 | 인 | 0.069 | [10 empty] | 0 | 0 | 0 |  |  | 3 | 1
56940620060 | 56900017041 | 노무비 | 보통인부 | 인 | 0.018 | [10 empty] | 0 | 0 | 0 |  |  | 3 | 1
56940620060 | PPS00000003 | 공구손료 | 노무비의 1% | 식 | 1 | [9 empty] | 303 | 1 | 0 | 0.01 |  |  |  | 1
[ 합 계 ]
56940620070 강관스리브(지수판포함,벽체) D65 개소
56940620070 | 47100487009 | 배관용 탄소강관 | 백관 (SPP), D100, 반제품 | M | 0.3 | [10 empty] | 0 | 0 | 0 |  |  |  | 1
56940620070 | 56940210090 | 강관절단 | D100 | 개소 | 1 | [8 empty] | 56940210090 |  | 0 | 0 | 0 |  |  |  | 1
56940620070 | 95150507061 | 열연강판 | 3.2t*914*1829 | KG | 0.764 | [10 empty] | 0 | 0 | 0 |  |  |  | 1
56940620070 | 56940230010 | 강판절단 | 3MM | M | 0.906 | [8 empty] | 56940230010 |  | 0 | 0 | 0 |  |  |  | 1
56940620070 | 56940160010 | 강판용접 | 3MM | M | 0.718 | [8 empty] | 56940160010 |  | 0 | 0 | 0 |  |  |  | 1
56940620070 | 47303007007 | 코킹콤파운드 |  | kg | 0.388 | [10 empty] | 0 | 0 | 0 |  |  |  | 1
56940620070 | 56900017030 | 노무비 | 배관공 | 인 | 0.069 | [10 empty] | 0 | 0 | 0 |  |  | 3 | 1
56940620070 | 56900017041 | 노무비 | 보통인부 | 인 | 0.018 | [10 empty] | 0 | 0 | 0 |  |  | 3 | 1
56940620070 | PPS00000003 | 공구손료 | 노무비의 1% | 식 | 1 | [9 empty] | 315 | 1 | 0 | 0.01 |  |  |  | 1
[ 합 계 ]
56940620080 강관스리브(지수판포함,벽체) D80 개소
56940620080 | 47100487010 | 배관용 탄소강관 | 백관 (SPP), D125, 반제품 | M | 0.3 | [10 empty] | 0 | 0 | 0 |  |  |  | 1
56940620080 | 56940210100 | 강관절단 | D125 | 개소 | 1 | [8 empty] | 56940210100 |  | 0 | 0 | 0 |  |  |  | 1
56940620080 | 95150507061 | 열연강판 | 3.2t*914*1829 | KG | 1.004 | [10 empty] | 0 | 0 | 0 |  |  |  | 1
56940620080 | 56940230010 | 강판절단 | 3MM | M | 1.066 | [8 empty] | 56940230010 |  | 0 | 0 | 0 |  |  |  | 1
56940620080 | 56940160010 | 강판용접 | 3MM | M | 0.878 | [8 empty] | 56940160010 |  | 0 | 0 | 0 |  |  |  | 1
56940620080 | 47303007007 | 코킹콤파운드 |  | kg | 1.11 | [10 empty] | 0 | 0 | 0 |  |  |  | 1
56940620080 | 56900017030 | 노무비 | 배관공 | 인 | 0.085 | [10 empty] | 0 | 0 | 0 |  |  | 3 | 1
56940620080 | 56900017041 | 노무비 | 보통인부 | 인 | 0.029 | [10 empty] | 0 | 0 | 0 |  |  | 3 | 1
56940620080 | PPS00000003 | 공구손료 | 노무비의 1% | 식 | 1 | [9 empty] | 327 | 1 | 0 | 0.01 |  |  |  | 1
[ 합 계 ]
56940620090 강관스리브(지수판포함,벽체) D100 개소
56940620090 | 47100487011 | 배관용 탄소강관 | 백관 (SPP), D150, 반제품 | M | 0.3 | [10 empty] | 0 | 0 | 0 |  |  |  | 1
56940620090 | 56940210110 | 강관절단 | D150 | 개소 | 1 | [8 empty] | 56940210110 |  | 0 | 0 | 0 |  |  |  | 1
56940620090 | 95150507061 | 열연강판 | 3.2t*914*1829 | KG | 1.275 | [10 empty] | 0 | 0 | 0 |  |  |  | 1
56940620090 | 56940230010 | 강판절단 | 3MM | M | 1.226 | [8 empty] | 56940230010 |  | 0 | 0 | 0 |  |  |  | 1
56940620090 | 56940160010 | 강판용접 | 3MM | M | 1.038 | [8 empty] | 56940160010 |  | 0 | 0 | 0 |  |  |  | 1
56940620090 | 47303007007 | 코킹콤파운드 |  | kg | 1.36 | [10 empty] | 0 | 0 | 0 |  |  |  | 1
56940620090 | 56900017030 | 노무비 | 배관공 | 인 | 0.085 | [10 empty] | 0 | 0 | 0 |  |  | 3 | 1
56940620090 | 56900017041 | 노무비 | 보통인부 | 인 | 0.029 | [10 empty] | 0 | 0 | 0 |  |  | 3 | 1
56940620090 | PPS00000003 | 공구손료 | 노무비의 1% | 식 | 1 | [9 empty] | 339 | 1 | 0 | 0.01 |  |  |  | 1
[ 합 계 ]
56940620100 강관스리브(지수판포함,벽체) D125 개소
56940620100 | 47100487012 | 배관용 탄소강관 | 백관 (SPP), D200, 반제품 | M | 0.3 | [10 empty] | 0 | 0 | 0 |  |  |  | 1
56940620100 | 56940210120 | 강관절단 | D200 | 개소 | 1 | [8 empty] | 56940210120 |  | 0 | 0 | 0 |  |  |  | 1
56940620100 | 95150507061 | 열연강판 | 3.2t*914*1829 | KG | 1.919 | [10 empty] | 0 | 0 | 0 |  |  |  | 1
56940620100 | 56940230010 | 강판절단 | 3MM | M | 1.547 | [8 empty] | 56940230010 |  | 0 | 0 | 0 |  |  |  | 1
56940620100 | 56940160010 | 강판용접 | 3MM | M | 1.358 | [8 empty] | 56940160010 |  | 0 | 0 | 0 |  |  |  | 1
56940620100 | 47303007007 | 코킹콤파운드 |  | kg | 1.63 | [10 empty] | 0 | 0 | 0 |  |  |  | 1
56940620100 | 56900017030 | 노무비 | 배관공 | 인 | 0.104 | [10 empty] | 0 | 0 | 0 |  |  | 3 | 1
56940620100 | 56900017041 | 노무비 | 보통인부 | 인 | 0.047 | [10 empty] | 0 | 0 | 0 |  |  | 3 | 1
56940620100 | PPS00000003 | 공구손료 | 노무비의 1% | 식 | 1 | [9 empty] | 351 | 1 | 0 | 0.01 |  |  |  | 1
[ 합 계 ]
56940621020 PVC스리브(벽체) D20 개소
56940621020 | 47100727103 | 비압력용 경질폴리염화비닐관 | PVC관 (VN SDR 13.6, DTS) D30 | M | 0.3 | [10 empty] | 0 | 0 | 0 |  |  |  | 1
56940621020 | 47303007007 | 코킹콤파운드 |  | kg | 0.084 | [10 empty] | 0 | 0 | 0 |  |  |  | 1
56940621020 | 56900017030 | 노무비 | 배관공 | 인 | 0.06 | [10 empty] | 0 | 0 | 0 |  |  | 3 | 1
56940621020 | 56900017041 | 노무비 | 보통인부 | 인 | 0.012 | [10 empty] | 0 | 0 | 0 |  |  | 3 | 1
56940621020 | PPS00000003 | 공구손료 | 노무비의 1% | 식 | 1 | [9 empty] | 359 | 1 | 0 | 0.01 |  |  |  | 1
[ 합 계 ]
56940621060 PVC스리브(벽체) D50 개소
56940621060 | 47100727107 | 비압력용 경질폴리염화비닐관 | PVC관 (VN SDR 17, DTS) D65 | M | 0.3 | [10 empty] | 0 | 0 | 0 |  |  |  | 1
56940621060 | 47303007007 | 코킹콤파운드 |  | kg | 0.25 | [10 empty] | 0 | 0 | 0 |  |  |  | 1
56940621060 | 56900017030 | 노무비 | 배관공 | 인 | 0.069 | [10 empty] | 0 | 0 | 0 |  |  | 3 | 1
56940621060 | 56900017041 | 노무비 | 보통인부 | 인 | 0.018 | [10 empty] | 0 | 0 | 0 |  |  | 3 | 1
56940621060 | PPS00000003 | 공구손료 | 노무비의 1% | 식 | 1 | [9 empty] | 367 | 1 | 0 | 0.01 |  |  |  | 1
[ 합 계 ]
56940621070 PVC스리브(벽체) D65 개소
56940621070 | 47100727108 | 비압력용 경질폴리염화비닐관 | PVC관 (VN SDR 17, DTS) D75 | M | 0.3 | [10 empty] | 0 | 0 | 0 |  |  |  | 1
56940621070 | 47303007007 | 코킹콤파운드 |  | kg | 0.388 | [10 empty] | 0 | 0 | 0 |  |  |  | 1
56940621070 | 56900017030 | 노무비 | 배관공 | 인 | 0.069 | [10 empty] | 0 | 0 | 0 |  |  | 3 | 1
56940621070 | 56900017041 | 노무비 | 보통인부 | 인 | 0.018 | [10 empty] | 0 | 0 | 0 |  |  | 3 | 1
56940621070 | PPS00000003 | 공구손료 | 노무비의 1% | 식 | 1 | [9 empty] | 375 | 1 | 0 | 0.01 |  |  |  | 1
[ 합 계 ]
56940621080 PVC스리브(벽체) D80 개소
56940621080 | 47100727109 | 비압력용 경질폴리염화비닐관 | PVC관 (VN SDR 17, DTS) D100 | M | 0.3 | [10 empty] | 0 | 0 | 0 |  |  |  | 1
56940621080 | 47303007007 | 코킹콤파운드 |  | kg | 1.11 | [10 empty] | 0 | 0 | 0 |  |  |  | 1
56940621080 | 56900017030 | 노무비 | 배관공 | 인 | 0.085 | [10 empty] | 0 | 0 | 0 |  |  | 3 | 1
56940621080 | 56900017041 | 노무비 | 보통인부 | 인 | 0.029 | [10 empty] | 0 | 0 | 0 |  |  | 3 | 1
56940621080 | PPS00000003 | 공구손료 | 노무비의 1% | 식 | 1 | [9 empty] | 383 | 1 | 0 | 0.01 |  |  |  | 1
[ 합 계 ]
56940621090 PVC스리브(벽체) D100 개소
56940621090 | 47100727110 | 비압력용 경질폴리염화비닐관 | PVC관 (VN SDR 17, DTS) D125 | M | 0.3 | [10 empty] | 0 | 0 | 0 |  |  |  | 1
56940621090 | 47303007007 | 코킹콤파운드 |  | kg | 1.36 | [10 empty] | 0 | 0 | 0 |  |  |  | 1
56940621090 | 56900017030 | 노무비 | 배관공 | 인 | 0.085 | [10 empty] | 0 | 0 | 0 |  |  | 3 | 1
56940621090 | 56900017041 | 노무비 | 보통인부 | 인 | 0.029 | [10 empty] | 0 | 0 | 0 |  |  | 3 | 1
56940621090 | PPS00000003 | 공구손료 | 노무비의 1% | 식 | 1 | [9 empty] | 391 | 1 | 0 | 0.01 |  |  |  | 1
[ 합 계 ]
56940621100 PVC스리브(벽체) D125 개소
56940621100 | 47100727111 | 비압력용 경질폴리염화비닐관 | PVC관 (VN SDR 17, DTS) D150 | M | 0.3 | [10 empty] | 0 | 0 | 0 |  |  |  | 1
56940621100 | 47303007007 | 코킹콤파운드 |  | kg | 1.63 | [10 empty] | 0 | 0 | 0 |  |  |  | 1
56940621100 | 56900017030 | 노무비 | 배관공 | 인 | 0.104 | [10 empty] | 0 | 0 | 0 |  |  | 3 | 1
56940621100 | 56900017041 | 노무비 | 보통인부 | 인 | 0.047 | [10 empty] | 0 | 0 | 0 |  |  | 3 | 1
56940621100 | PPS00000003 | 공구손료 | 노무비의 1% | 식 | 1 | [9 empty] | 399 | 1 | 0 | 0.01 |  |  |  | 1
[ 합 계 ]
56940621110 PVC스리브(벽체) D150 개소
56940621110 | 47100727112 | 비압력용 경질폴리염화비닐관 | PVC관 (VN SDR 17, DTS) D200 | M | 0.3 | [10 empty] | 0 | 0 | 0 |  |  |  | 1
56940621110 | 47303007007 | 코킹콤파운드 |  | kg | 5.14 | [10 empty] | 0 | 0 | 0 |  |  |  | 1
56940621110 | 56900017030 | 노무비 | 배관공 | 인 | 0.104 | [10 empty] | 0 | 0 | 0 |  |  | 3 | 1
56940621110 | 56900017041 | 노무비 | 보통인부 | 인 | 0.047 | [10 empty] | 0 | 0 | 0 |  |  | 3 | 1
56940621110 | PPS00000003 | 공구손료 | 노무비의 1% | 식 | 1 | [9 empty] | 407 | 1 | 0 | 0.01 |  |  |  | 1
[ 합 계 ]
56940621120 PVC스리브(벽체) D200 개소
56940621120 | 47100727113 | 비압력용 경질폴리염화비닐관 | PVC관 (VN SDR 17, DTS) D250 | M | 0.3 | [10 empty] | 0 | 0 | 0 |  |  |  | 1
56940621120 | 47303007007 | 코킹콤파운드 |  | kg | 6.37 | [10 empty] | 0 | 0 | 0 |  |  |  | 1
56940621120 | 56900017030 | 노무비 | 배관공 | 인 | 0.124 | [10 empty] | 0 | 0 | 0 |  |  | 3 | 1
56940621120 | 56900017041 | 노무비 | 보통인부 | 인 | 0.072 | [10 empty] | 0 | 0 | 0 |  |  | 3 | 1
56940621120 | PPS00000003 | 공구손료 | 노무비의 1% | 식 | 1 | [9 empty] | 415 | 1 | 0 | 0.01 |  |  |  | 1
[ 합 계 ]
56940621130 PVC스리브(벽체) D250 개소
56940621130 | 47100727114 | 비압력용 경질폴리염화비닐관 | PVC관 (VN SDR 17, DTS) D300 | M | 0.3 | [10 empty] | 0 | 0 | 0 |  |  |  | 1
56940621130 | 47303007007 | 코킹콤파운드 |  | kg | 7.49 | [10 empty] | 0 | 0 | 0 |  |  |  | 1
56940621130 | 56900017030 | 노무비 | 배관공 | 인 | 0.124 | [10 empty] | 0 | 0 | 0 |  |  | 3 | 1
56940621130 | 56900017041 | 노무비 | 보통인부 | 인 | 0.072 | [10 empty] | 0 | 0 | 0 |  |  | 3 | 1
56940621130 | PPS00000003 | 공구손료 | 노무비의 1% | 식 | 1 | [9 empty] | 423 | 1 | 0 | 0.01 |  |  |  | 1
[ 합 계 ]
56940621660 내화채움구조(강관용) 바닥 D50 개소
56940621660 | 56810021106 | 내화채움구조(강관용) 바닥 | D50 | 개소 | 1 | [10 empty] | 0 | 0 | 0 |  |  |  | 1
56940621660 | 56900017030 | 노무비 | 배관공 | 인 | 0.047 | [10 empty] | 0 | 0 | 0 |  |  |  | 1
56940621660 | 56900017041 | 노무비 | 보통인부 | 인 | 0.047 | [10 empty] | 0 | 0 | 0 |  |  |  | 1
[ 합 계 ]
56940621670 내화채움구조(강관용) 바닥 D65 개소
56940621670 | 56810021107 | 내화채움구조(강관용) 바닥 | D65 | 개소 | 1 | [10 empty] | 0 | 0 | 0 |  |  |  | 1
56940621670 | 56900017030 | 노무비 | 배관공 | 인 | 0.051 | [10 empty] | 0 | 0 | 0 |  |  |  | 1
56940621670 | 56900017041 | 노무비 | 보통인부 | 인 | 0.051 | [10 empty] | 0 | 0 | 0 |  |  |  | 1
[ 합 계 ]
56940621680 내화채움구조(강관용) 바닥 D80 개소
56940621680 | 56810021108 | 내화채움구조(강관용) 바닥 | D80 | 개소 | 1 | [10 empty] | 0 | 0 | 0 |  |  |  | 1
56940621680 | 56900017030 | 노무비 | 배관공 | 인 | 0.051 | [10 empty] | 0 | 0 | 0 |  |  |  | 1
56940621680 | 56900017041 | 노무비 | 보통인부 | 인 | 0.051 | [10 empty] | 0 | 0 | 0 |  |  |  | 1
[ 합 계 ]
56940621820 내화채움구조(강관용) 벽체 D20 개소
56940621820 | 56810021002 | 내화채움구조(강관용) 벽체 | D20 | 개소 | 1 | [10 empty] | 0 | 0 | 0 |  |  |  | 1
56940621820 | 56900017030 | 노무비 | 배관공 | 인 | 0.047 | [10 empty] | 0 | 0 | 0 |  |  |  | 1
56940621820 | 56900017041 | 노무비 | 보통인부 | 인 | 0.047 | [10 empty] | 0 | 0 | 0 |  |  |  | 1
[ 합 계 ]
56940621860 내화채움구조(강관용) 벽체 D50 개소
56940621860 | 56810021006 | 내화채움구조(강관용) 벽체 | D50 | 개소 | 1 | [10 empty] | 0 | 0 | 0 |  |  |  | 1
56940621860 | 56900017030 | 노무비 | 배관공 | 인 | 0.047 | [10 empty] | 0 | 0 | 0 |  |  |  | 1
56940621860 | 56900017041 | 노무비 | 보통인부 | 인 | 0.047 | [10 empty] | 0 | 0 | 0 |  |  |  | 1
[ 합 계 ]
56940621870 내화채움구조(강관용) 벽체 D65 개소
56940621870 | 56810021007 | 내화채움구조(강관용) 벽체 | D65 | 개소 | 1 | [10 empty] | 0 | 0 | 0 |  |  |  | 1
56940621870 | 56900017030 | 노무비 | 배관공 | 인 | 0.051 | [10 empty] | 0 | 0 | 0 |  |  |  | 1
56940621870 | 56900017041 | 노무비 | 보통인부 | 인 | 0.051 | [10 empty] | 0 | 0 | 0 |  |  |  | 1
[ 합 계 ]
56940621880 내화채움구조(강관용) 벽체 D80 개소
56940621880 | 56810021008 | 내화채움구조(강관용) 벽체 | D80 | 개소 | 1 | [10 empty] | 0 | 0 | 0 |  |  |  | 1
56940621880 | 56900017030 | 노무비 | 배관공 | 인 | 0.051 | [10 empty] | 0 | 0 | 0 |  |  |  | 1
56940621880 | 56900017041 | 노무비 | 보통인부 | 인 | 0.051 | [10 empty] | 0 | 0 | 0 |  |  |  | 1
[ 합 계 ]
56940622080 내화채움구조(PVC용) 바닥 D80 개소
56940622080 | 56810022109 | 내화채움구조(PVC용) 바닥 | D80 | 개소 | 1 | [10 empty] | 0 | 0 | 0 |  |  |  | 1
56940622080 | 56900017030 | 노무비 | 배관공 | 인 | 0.051 | [10 empty] | 0 | 0 | 0 |  |  |  | 1
56940622080 | 56900017041 | 노무비 | 보통인부 | 인 | 0.051 | [10 empty] | 0 | 0 | 0 |  |  |  | 1
[ 합 계 ]
56940622090 내화채움구조(PVC용) 바닥 D100 개소
56940622090 | 56810022110 | 내화채움구조(PVC용) 바닥 | D100 | 개소 | 1 | [10 empty] | 0 | 0 | 0 |  |  |  | 1
56940622090 | 56900017030 | 노무비 | 배관공 | 인 | 0.051 | [10 empty] | 0 | 0 | 0 |  |  |  | 1
56940622090 | 56900017041 | 노무비 | 보통인부 | 인 | 0.051 | [10 empty] | 0 | 0 | 0 |  |  |  | 1
[ 합 계 ]
56940622100 내화채움구조(PVC용) 바닥 D125 개소
56940622100 | 56810022111 | 내화채움구조(PVC용) 바닥 | D125 | 개소 | 1 | [10 empty] | 0 | 0 | 0 |  |  |  | 1
56940622100 | 56900017030 | 노무비 | 배관공 | 인 | 0.052 | [10 empty] | 0 | 0 | 0 |  |  |  | 1
56940622100 | 56900017041 | 노무비 | 보통인부 | 인 | 0.052 | [10 empty] | 0 | 0 | 0 |  |  |  | 1
[ 합 계 ]
56940622210 내화채움구조(PVC용) 벽체 D50 개소
56940622210 | 56810022007 | 내화채움구조(PVC용) 벽체 | D50 | 개소 | 1 | [10 empty] | 0 | 0 | 0 |  |  |  | 1
56940622210 | 56900017030 | 노무비 | 배관공 | 인 | 0.047 | [10 empty] | 0 | 0 | 0 |  |  |  | 1
56940622210 | 56900017041 | 노무비 | 보통인부 | 인 | 0.047 | [10 empty] | 0 | 0 | 0 |  |  |  | 1
[ 합 계 ]
56940622230 내화채움구조(PVC용) 벽체 D80 개소
56940622230 | 56810022009 | 내화채움구조(PVC용) 벽체 | D80 | 개소 | 1 | [10 empty] | 0 | 0 | 0 |  |  |  | 1
56940622230 | 56900017030 | 노무비 | 배관공 | 인 | 0.051 | [10 empty] | 0 | 0 | 0 |  |  |  | 1
56940622230 | 56900017041 | 노무비 | 보통인부 | 인 | 0.051 | [10 empty] | 0 | 0 | 0 |  |  |  | 1
[ 합 계 ]
56940622240 내화채움구조(PVC용) 벽체 D100 개소
56940622240 | 56810022010 | 내화채움구조(PVC용) 벽체 | D100 | 개소 | 1 | [10 empty] | 0 | 0 | 0 |  |  |  | 1
56940622240 | 56900017030 | 노무비 | 배관공 | 인 | 0.051 | [10 empty] | 0 | 0 | 0 |  |  |  | 1
56940622240 | 56900017041 | 노무비 | 보통인부 | 인 | 0.051 | [10 empty] | 0 | 0 | 0 |  |  |  | 1
[ 합 계 ]
56940622250 내화채움구조(PVC용) 벽체 D125 개소
56940622250 | 56810022011 | 내화채움구조(PVC용) 벽체 | D125 | 개소 | 1 | [10 empty] | 0 | 0 | 0 |  |  |  | 1
56940622250 | 56900017030 | 노무비 | 배관공 | 인 | 0.052 | [10 empty] | 0 | 0 | 0 |  |  |  | 1
56940622250 | 56900017041 | 노무비 | 보통인부 | 인 | 0.052 | [10 empty] | 0 | 0 | 0 |  |  |  | 1
[ 합 계 ]
56940622310 덕트내화충진재 입상 M
56940622310 | 56810023006 | 덕트내화충진재 | 입상 | M | 1 | [10 empty] | 0 | 0 | 0 |  |  |  | 1
56940622310 | 56900017030 | 노무비 | 배관공 | 인 | 0.083 | [10 empty] | 0 | 0 | 0 |  |  |  | 1
56940622310 | 56900017041 | 노무비 | 보통인부 | 인 | 0.083 | [10 empty] | 0 | 0 | 0 |  |  |  | 1
[ 합 계 ]
56940622320 덕트내화충진재 벽체 M
56940622320 | 56810023005 | 덕트내화충진재 | 벽체 | M | 1 | [10 empty] | 0 | 0 | 0 |  |  |  | 1
56940622320 | 56900017030 | 노무비 | 배관공 | 인 | 0.083 | [10 empty] | 0 | 0 | 0 |  |  |  | 1
56940622320 | 56900017041 | 노무비 | 보통인부 | 인 | 0.083 | [10 empty] | 0 | 0 | 0 |  |  |  | 1
[ 합 계 ]
56940710110 관보온(유리솜.포리마테프) 25TxD40 M
56940710110 | 45400077185 | 관보온재 | 유리면보온통, 25TxD40 | M | 1.05 | [10 empty] | 0 | 0 | 0 |  | 2 |  | 1
56940710110 | PPS00000002 | 잡재료비 | 보온재의 3% | 식 | 1 | [9 empty] | 524 | 0 | 0 | 0.03 |  |  |  | 1
56940710110 | 53300337041 | 보루지 | C400 | ㎡ | 0.43 | [10 empty] | 0 | 0 | 0 |  |  |  | 1
56940710110 | 53300337051 | 포리마테프난연 | 0.15T | ㎡ | 0.43 | [10 empty] | 0 | 0 | 0 |  |  |  | 1
56940710110 | 53300337061 | AL 밴드 | 0.3*30W | M | 0.37 | [10 empty] | 0 | 0 | 0 |  |  |  | 1
56940710110 | 56900017038 | 노무비 | 보온공 | 인 | 0.04 | [10 empty] | 0 | 0 | 0 |  |  | 3 | 1
56940710110 | 56900017041 | 노무비 | 보통인부 | 인 | 0.02 | [10 empty] | 0 | 0 | 0 |  |  | 3 | 1
56940710110 | PPS00000003 | 공구손료 | 노무비의 2% | 식 | 1 | [9 empty] | 530 | 1 | 0 | 0.02 |  |  |  | 1
[ 합 계 ]
56940840100 아티론보온 5TxD15 M
56940840100 | 45400077351 | 관보온재 | 아티론(난연AL), 5TxD15 | M | 1.05 | [10 empty] | 0 | 0 | 0 |  | 2 |  | 1
56940840100 | PPS00000002 | 잡재료비 | 보온재의 3% | 식 | 1 | [9 empty] | 535 | 0 | 0 | 0.03 |  |  |  | 1
56940840100 | 53300527130 | 은박테이프 | 0.3T*25W | M | 1.2 | [10 empty] | 0 | 0 | 0 |  |  |  | 1
56940840100 | 56900017038 | 노무비 | 보온공 | 인 | 0.016 | [10 empty] | 0 | 0 | 0 |  |  | 3 | 1
56940840100 | 56900017041 | 노무비 | 보통인부 | 인 | 0.008 | [10 empty] | 0 | 0 | 0 |  |  | 3 | 1
56940840100 | PPS00000003 | 공구손료 | 노무비의 2% | 식 | 1 | [9 empty] | 539 | 1 | 0 | 0.02 |  |  |  | 1
[ 합 계 ]
56940840101 아티론보온 5TxD20 M
56940840101 | 45400077352 | 관보온재 | 아티론(난연AL), 5TxD20 | M | 1.05 | [10 empty] | 0 | 0 | 0 |  | 2 |  | 1
56940840101 | PPS00000002 | 잡재료비 | 보온재의 3% | 식 | 1 | [9 empty] | 544 | 0 | 0 | 0.03 |  |  |  | 1
56940840101 | 53300527130 | 은박테이프 | 0.3T*25W | M | 1.2 | [10 empty] | 0 | 0 | 0 |  |  |  | 1
56940840101 | 56900017038 | 노무비 | 보온공 | 인 | 0.019 | [10 empty] | 0 | 0 | 0 |  |  | 3 | 1
56940840101 | 56900017041 | 노무비 | 보통인부 | 인 | 0.009 | [10 empty] | 0 | 0 | 0 |  |  | 3 | 1
56940840101 | PPS00000003 | 공구손료 | 노무비의 2% | 식 | 1 | [9 empty] | 548 | 1 | 0 | 0.02 |  |  |  | 1
[ 합 계 ]
56940840102 아티론보온 5TxD25 M
56940840102 | 45400077353 | 관보온재 | 아티론(난연AL), 5TxD25 | M | 1.05 | [10 empty] | 0 | 0 | 0 |  | 2 |  | 1
56940840102 | PPS00000002 | 잡재료비 | 보온재의 3% | 식 | 1 | [9 empty] | 553 | 0 | 0 | 0.03 |  |  |  | 1
56940840102 | 53300527130 | 은박테이프 | 0.3T*25W | M | 1.2 | [10 empty] | 0 | 0 | 0 |  |  |  | 1
56940840102 | 56900017038 | 노무비 | 보온공 | 인 | 0.021 | [10 empty] | 0 | 0 | 0 |  |  | 3 | 1
56940840102 | 56900017041 | 노무비 | 보통인부 | 인 | 0.01 | [10 empty] | 0 | 0 | 0 |  |  | 3 | 1
56940840102 | PPS00000003 | 공구손료 | 노무비의 2% | 식 | 1 | [9 empty] | 557 | 1 | 0 | 0.02 |  |  |  | 1
[ 합 계 ]
56941183060 정수위조절밸브(STS) D40x40x40 개소
56941183060 | 47100417245 | 배관용 스테인리스 강관 | D40x3T | M | 1.9 | [10 empty] | 0 | 0 | 0 | 1 |  |  | 1
56941183060 | PPS00000001 | 잡재료비 | 관의 3% | 식 | 1 | [9 empty] | 562 | 0 | 0 | 0.03 |  |  |  | 1
56941183060 | 48200167105 | 게이트 밸브 | 청동,10kg,D40 | EA | 2 | [10 empty] | 0 | 0 | 0 |  |  |  | 1
56941183060 | 48200037105 | 글로브 밸브 | 청동, 10kg, D40 | EA | 1 | [10 empty] | 0 | 0 | 0 |  |  |  | 1
56941183060 | 47300627005 | 스트레이너 | 나사, 10kg, D40 | EA | 1 | [10 empty] | 0 | 0 | 0 |  |  |  | 1
56941183060 | 47301108027 | 일반배관용 STS강관 이음쇠 | 엘보(STS 용접#10) D40 | EA | 2 | [10 empty] | 0 | 0 | 0 |  |  |  | 1
56941183060 | 47301108211 | 일반배관용 STS강관 이음쇠 | 티이(STS 용접 S#10) D40 | EA | 2 | [10 empty] | 0 | 0 | 0 |  |  |  | 1
56941183060 | 47301108707 | 일반배관용 STS강관 이음쇠 | 유니온 (STS 나사) D40 | EA | 5 | [10 empty] | 0 | 0 | 0 |  |  |  | 1
56941183060 | 47301108762 | 일반배관용 STS강관 이음쇠 | 니플 (STS 나사) D40 | EA | 3 | [10 empty] | 0 | 0 | 0 |  |  |  | 1
56941183060 | 56940150050 | 스텐관용접 | D40 | 개소 | 18 | [8 empty] | 56940150050 |  | 0 | 0 | 0 |  |  |  | 1
56941183060 | 56940710110 | 관보온(유리솜.포리마테프) | 25TxD40 | M | 1.9 | [8 empty] | 56940710110 |  | 0 | 0 | 0 |  |  |  | 1
56941183060 | 56900017030 | 노무비 | 배관공 | 인 | 4.02 | [10 empty] | 0 | 0 | 0 |  |  | 3 | 1
56941183060 | 56900017041 | 노무비 | 보통인부 | 인 | 0.629 | [10 empty] | 0 | 0 | 0 |  |  | 3 | 1
56941183060 | PPS00000003 | 공구손료 | 노무비의 2% | 식 | 1 | [9 empty] | 574 | 1 | 0 | 0.02 |  |  |  | 1
[ 합 계 ]
56941220080 자동공기변설치(물용)STS D15 개소
56941220080 | 47100407001 | 일반배관용 스테인리스 강관 | K-TYPE, D15 | M | 1.5 | [10 empty] | 0 | 0 | 0 | 1 |  |  | 1
56941220080 | PPS00000001 | 잡재료비 | 관의 3% | 식 | 1 | [9 empty] | 579 | 0 | 0 | 0.03 |  |  |  | 1
56941220080 | 47301108865 | 일반배관용 STS강관 이음쇠 | 숫아답타소켓 (프레스) D13x1/2 | EA | 3 | [10 empty] | 0 | 0 | 0 |  |  |  | 1
56941220080 | 48200257021 | 공기 밸브 | 에어벤트(물용) D15 | EA | 1 | [10 empty] | 0 | 0 | 0 |  |  |  | 1
56941220080 | 48200167101 | 게이트 밸브 | 청동,10kg,D15 | EA | 2 | [10 empty] | 0 | 0 | 0 |  |  |  | 1
56941220080 | 47300627001 | 스트레이너 | 나사, 10kg, D15 | EA | 1 | [10 empty] | 0 | 0 | 0 |  |  |  | 1
56941220080 | 56900017030 | 노무비 | 배관공 | 인 | 0.257 | [10 empty] | 0 | 0 | 0 |  |  | 3 | 1
56941220080 | 56900017041 | 노무비 | 보통인부 | 인 | 0.029 | [10 empty] | 0 | 0 | 0 |  |  | 3 | 1
56941220080 | PPS00000003 | 공구손료 | 노무비의 2% | 식 | 1 | [9 empty] | 586 | 1 | 0 | 0.02 |  |  |  | 1
[ 합 계 ]
56941310010 각형덕트제작 및 설치 (0.5T) M2
56941310010 | 95150127405 | 아연도강판 | 0.5t(#26) | M2 | 1.28 | [10 empty] | 0 | 0 | 0 | 1 |  |  | 1
56941310010 | 47305257759 | 플랜지(FLANGE) | 아연도강판 0.5T | M2 | 0.11 | [10 empty] | 0 | 0 | 0 | 1 |  |  | 1
56941310010 | 47305267001 | 코너플레이트 | 30폭x105길이x1.6t | EA | 5.9 | [10 empty] | 0 | 0 | 0 | 1 |  |  | 1
56941310010 | 53060037133 | 볼트너트 | M8x25 | EA | 5.9 | [10 empty] | 0 | 0 | 0 | 1 |  |  | 1
56941310010 | 41400237002 | C크리트바 | 20x25x1.0 | M | 0.7 | [10 empty] | 0 | 0 | 0 | 1 |  |  | 1
56941310010 | 41400247002 | 행거레일 | 20x25x1.2 | M | 0.3 | [10 empty] | 0 | 0 | 0 | 1 |  |  | 1
56941310010 | 41400257001 | 행가로드 | D9 | M | 1.1 | [10 empty] | 0 | 0 | 0 | 1 |  |  | 1
56941310010 | 53100027801 | 6각너트 | M10 | EA | 0.8 | [10 empty] | 0 | 0 | 0 | 1 |  |  | 1
56941310010 | 53300527204 | 패킹재 | 30W x 3t | M | 1.1 | [10 empty] | 0 | 0 | 0 | 1 |  |  | 1
56941310010 | 53060807023 | 스트롱앵커 | M10(3/8") | EA | 0.7 | [10 empty] | 0 | 0 | 0 | 1 |  |  | 1
56941310010 | 47303007006 | 콤파운드 | 비초산계 | KG | 0.06 | [10 empty] | 0 | 0 | 0 | 1 |  |  | 1
56941310010 | PPS00000001 | 소모잡자재 | 주재료비의 2% | 식 | 1 | [9 empty] | 601 | 0 | 0 | 0.02 |  |  |  | 1
56941310010 | 56941310161 | 아연도금 각형덕트 설치 | 0.5T | M2 | 1 | [8 empty] | 56941310161 |  |  |  | 0 |  |  |  | 1
56941310010 | 56941310181 | 아연도금 각형덕트 제작 | 0.5T | M2 | 1 | [8 empty] | 56941310181 |  |  |  | 0 |  |  |  | 1
[ 합 계 ]
56941310020 각형덕트제작 및 설치 (0.6T) M2
56941310020 | 95150127406 | 아연도강판 | 0.6t(#24) | M2 | 1.28 | [10 empty] | 0 | 0 | 0 | 1 |  |  | 1
56941310020 | 47305257760 | 플랜지(FLANGE) | 아연도강판 0.6T | M2 | 0.11 | [10 empty] | 0 | 0 | 0 | 1 |  |  | 1
56941310020 | 47305267001 | 코너플레이트 | 30폭x105길이x1.6t | EA | 3.6 | [10 empty] | 0 | 0 | 0 | 1 |  |  | 1
56941310020 | 53060037133 | 볼트너트 | M8x25 | EA | 3.6 | [10 empty] | 0 | 0 | 0 | 1 |  |  | 1
56941310020 | 41400237002 | C크리트바 | 20x25x1.0 | M | 0.7 | [10 empty] | 0 | 0 | 0 | 1 |  |  | 1
56941310020 | 41400247002 | 행거레일 | 20x25x1.2 | M | 0.3 | [10 empty] | 0 | 0 | 0 | 1 |  |  | 1
56941310020 | 41400257001 | 행가로드 | D9 | M | 0.7 | [10 empty] | 0 | 0 | 0 | 1 |  |  | 1
56941310020 | 53100027801 | 6각너트 | M10 | EA | 0.5 | [10 empty] | 0 | 0 | 0 | 1 |  |  | 1
56941310020 | 53300527204 | 패킹재 | 30W x 3t | M | 1.1 | [10 empty] | 0 | 0 | 0 | 1 |  |  | 1
56941310020 | 53060807023 | 스트롱앵커 | M10(3/8") | EA | 0.5 | [10 empty] | 0 | 0 | 0 | 1 |  |  | 1
56941310020 | 47303007006 | 콤파운드 | 비초산계 | KG | 0.06 | [10 empty] | 0 | 0 | 0 | 1 |  |  | 1
56941310020 | PPS00000001 | 소모잡자재 | 주재료비의 2% | 식 | 1 | [9 empty] | 618 | 0 | 0 | 0.02 |  |  |  | 1
56941310020 | 56941310162 | 아연도금 각형덕트 설치 | 0.6T | M2 | 1 | [8 empty] | 56941310162 |  |  |  | 0 |  |  |  | 1
56941310020 | 56941310182 | 아연도금 각형덕트 제작 | 0.6T | M2 | 1 | [8 empty] | 56941310182 |  |  |  | 0 |  |  |  | 1
[ 합 계 ]
56941310070 스테인레스닥트제작 및 설치 (0.5T) M2
56941310070 | 95150167120 | 스테인리스 강판 | STS304, 0.5mm | M2 | 1.28 | [10 empty] | 0 | 0 | 0 | 1 |  |  | 1
56941310070 | 47305257841 | 플랜지(FLANGE) | STS304강판, 0.5T | M2 | 0.11 | [10 empty] | 0 | 0 | 0 | 1 |  |  | 1
56941310070 | 47305267000 | 코너플레이트(STS) | 30폭x105길이x1.6t | EA | 5.9 | [10 empty] | 0 | 0 | 0 | 1 |  |  | 1
56941310070 | 53060037161 | 스테인리스 볼트너트 | M8x25 | EA | 5.9 | [10 empty] | 0 | 0 | 0 | 1 |  |  | 1
56941310070 | 41400237002 | C크리트바 | 20x25x1.0 | M | 0.7 | [10 empty] | 0 | 0 | 0 | 1 |  |  | 1
56941310070 | 41400247002 | 행거레일 | 20x25x1.2 | M | 0.3 | [10 empty] | 0 | 0 | 0 | 1 |  |  | 1
56941310070 | 41400257001 | 행가로드 | D9 | M | 1.1 | [10 empty] | 0 | 0 | 0 | 1 |  |  | 1
56941310070 | 53100028601 | 스테인리스6각너트 | M10 | EA | 0.8 | [10 empty] | 0 | 0 | 0 | 1 |  |  | 1
56941310070 | 53300527204 | 패킹재 | 30W x 3t | M | 1.1 | [10 empty] | 0 | 0 | 0 | 1 |  |  | 1
56941310070 | 53060807023 | 스트롱앵커 | M10(3/8") | EA | 0.7 | [10 empty] | 0 | 0 | 0 | 1 |  |  | 1
56941310070 | 47303007006 | 콤파운드 | 비초산계 | KG | 0.06 | [10 empty] | 0 | 0 | 0 | 1 |  |  | 1
56941310070 | PPS00000001 | 소모잡자재 | 주재료비의 2% | 식 | 1 | [9 empty] | 635 | 0 | 0 | 0.02 |  |  |  | 1
56941310070 | 56941310171 | 스테인리스 각형덕트 설치 | 0.5T | M2 | 1 | [8 empty] | 56941310171 |  |  |  | 0 |  |  |  | 1
56941310070 | 56941310191 | 스테인리스 각형덕트 제작 | 0.5T | M2 | 1 | [8 empty] | 56941310191 |  |  |  | 0 |  |  |  | 1
[ 합 계 ]
56941310161 아연도금 각형덕트 설치 0.5T M2
56941310161 | 56900017019 | 노무비 | 덕트공 | 인 | 0.166 | [10 empty] | 0 | 0 | 0 |  |  | 3 | 1
56941310161 | 56900017041 | 노무비 | 보통인부 | 인 | 0.055 | [10 empty] | 0 | 0 | 0 |  |  | 3 | 1
56941310161 | PPS00000003 | 공구손료 | 인력품의 2% | 식 | 1 | [9 empty] | 643 | 1 | 0 | 0.02 |  |  |  | 1
[ 합 계 ]
56941310162 아연도금 각형덕트 설치 0.6T M2
56941310162 | 56900017019 | 노무비 | 덕트공 | 인 | 0.15 | [10 empty] | 0 | 0 | 0 |  |  | 3 | 1
56941310162 | 56900017041 | 노무비 | 보통인부 | 인 | 0.05 | [10 empty] | 0 | 0 | 0 |  |  | 3 | 1
56941310162 | PPS00000003 | 공구손료 | 인력품의 2% | 식 | 1 | [9 empty] | 649 | 1 | 0 | 0.02 |  |  |  | 1
[ 합 계 ]
56941310171 스테인리스 각형덕트 설치 0.5T M2
56941310171 | 56900017019 | 노무비 | 덕트공 | 인 | 0.214 | [10 empty] | 0 | 0 | 0 |  |  | 3 | 1
56941310171 | 56900017041 | 노무비 | 보통인부 | 인 | 0.071 | [10 empty] | 0 | 0 | 0 |  |  | 3 | 1
56941310171 | PPS00000003 | 공구손료 | 인력품의 2% | 식 | 1 | [9 empty] | 655 | 1 | 0 | 0.02 |  |  |  | 1
[ 합 계 ]
56941310181 아연도금 각형덕트 제작 0.5T M2
56941310181 | 56900017019 | 노무비 | 덕트공 | 인 | 0.18 | [12 empty] | 0 |  |  | 3 | 1
56941310181 | PPS00000003 | 공구손료 | 노무비의 2% | 식 | 1 | [9 empty] | 660 | 1 | 0 | 0.02 |  |  |  | 1
[ 합 계 ]
56941310182 아연도금 각형덕트 제작 0.6T M2
56941310182 | 56900017019 | 노무비 | 덕트공 | 인 | 0.19 | [10 empty] | 0 | 0 | 0 |  |  | 3 | 1
56941310182 | PPS00000003 | 공구손료 | 노무비의 2% | 식 | 1 | [9 empty] | 665 | 1 | 0 | 0.02 |  |  |  | 1
[ 합 계 ]
56941310191 스테인리스 각형덕트 제작 0.5T M2
56941310191 | 56900017019 | 노무비 | 덕트공 | 인 | 0.36 | [10 empty] | 0 | 0 | 0 |  |  | 3 | 1
56941310191 | PPS00000003 | 공구손료 | 노무비의 2% | 식 | 1 | [9 empty] | 670 | 1 | 0 | 0.02 |  |  |  | 1
[ 합 계 ]
56941314010 캔버스제작설치 1.2T M2
56941314010 | 41400237010 | 캔버스 | 1.2t | M2 | 1.2 | [10 empty] | 0 | 0 | 0 |  |  |  | 1
56941314010 | 95200027011 | ㄱ형강 | 등변, 30×30×3 mm | KG | 5 | [10 empty] | 0 | 0 | 0 |  |  |  | 1
56941314010 | 53060037134 | 볼트너트 | M10x20 | EA | 100 | [10 empty] | 0 | 0 | 0 |  |  |  | 1
56941314010 | 53060357000 | 동리벳 | D4 | EA | 150 | [10 empty] | 0 | 0 | 0 |  |  |  | 1
56941314010 | 56900017019 | 노무비 | 덕트공 | 인 | 0.29 | [10 empty] | 0 | 0 | 0 |  |  | 3 | 1
56941314010 | PPS00000003 | 공구손료 | 노무비의 2% | 식 | 1 | [9 empty] | 679 | 1 | 0 | 0.02 |  |  |  | 1
[ 합 계 ]
56941320010 압력계설치(백관) 0-35KG/CM2 조
56941320010 | 66850047013 | 압력계 | 표시부 D100, 측정범위 30KG | EA | 1 | [10 empty] | 0 | 0 | 0 |  |  |  | 1
56941320010 | 47304017001 | 나사식 강관제 관이음쇠 | 백엘보 (나사) D15 | EA | 1 | [10 empty] | 0 | 0 | 0 |  |  |  | 1
56941320010 | 47304017301 | 나사식 강관제 관이음쇠 | 백니플 (나사) D15 | EA | 1 | [10 empty] | 0 | 0 | 0 |  |  |  | 1
56941320010 | 47304017701 | 나사식 강관제 관이음쇠 | 백붓싱 (나사) D15 | EA | 1 | [10 empty] | 0 | 0 | 0 |  |  |  | 1
56941320010 | 45100077093 | 사이폰관(압력계설치용) |  | EA | 1 | [10 empty] | 0 | 0 | 0 |  |  |  | 1
56941320010 | 66403487022 | 게이지콕크 | D15 | EA | 1 | [10 empty] | 0 | 0 | 0 |  |  |  | 1
56941320010 | 56900017030 | 노무비 | 배관공 | 인 | 0.05 | [10 empty] | 0 | 0 | 0 |  |  | 3 | 1
56941320010 | PPS00000003 | 공구손료 | 노무비의 2% | 식 | 1 | [9 empty] | 690 | 1 | 0 | 0.02 |  |  |  | 1
[ 합 계 ]
56941320040 압력계설치(STS) 0-35KG/CM2 조
56941320040 | 66850047013 | 압력계 | 표시부 D100, 측정범위 30KG | EA | 1 | [10 empty] | 0 | 0 | 0 |  |  |  | 1
56941320040 | 66403487022 | 게이지콕크 | D15 | EA | 1 | [10 empty] | 0 | 0 | 0 |  |  |  | 1
56941320040 | 45100077093 | 사이폰관(압력계설치용) |  | EA | 1 | [10 empty] | 0 | 0 | 0 |  |  |  | 1
56941320040 | 47301108001 | 일반배관용 STS강관 이음쇠 | 엘보 (STS 나사) D15 | EA | 1 | [10 empty] | 0 | 0 | 0 |  |  |  | 1
56941320040 | 47301108766 | 일반배관용 STS강관 이음쇠 | 소켓 (STS 나사) D15 | EA | 1 | [10 empty] | 0 | 0 | 0 |  |  |  | 1
56941320040 | 56900017030 | 노무비 | 배관공 | 인 | 0.05 | [10 empty] | 0 | 0 | 0 |  |  | 3 | 1
56941320040 | PPS00000003 | 공구손료 | 노무비의 2% | 식 | 1 | [9 empty] | 700 | 1 | 0 | 0.02 |  |  |  | 1
[ 합 계 ]
56941320080 온도계설치(STS) L형 조
56941320080 | 66850037003 | 온도계 | 형태 L형, 최고눈금 150°C | EA | 1 | [10 empty] | 0 | 0 | 0 |  |  |  | 1
56941320080 | 47301108766 | 일반배관용 STS강관 이음쇠 | 소켓 (STS 나사) D15 | EA | 1 | [10 empty] | 0 | 0 | 0 |  |  |  | 1
56941320080 | 47301108758 | 일반배관용 STS강관 이음쇠 | 니플 (STS 나사) D15 | EA | 1 | [10 empty] | 0 | 0 | 0 |  |  |  | 1
56941320080 | 56900017030 | 노무비 | 배관공 | 인 | 0.05 | [10 empty] | 0 | 0 | 0 |  |  | 3 | 1
56941320080 | PPS00000003 | 공구손료 | 노무비의 2% | 식 | 1 | [9 empty] | 708 | 1 | 0 | 0.02 |  |  |  | 1
[ 합 계 ]
56941340020 인서트플레이트 200x200x9T 개소
56941340020 | 95150507064 | 열연강판 | 9.0t*914*1829 | KG | 2.83 | [10 empty] | 0 | 0 | 0 |  |  |  | 1
56941340020 | 95100407017 | 환봉(SS41) | D12 | KG | 0.54 | [10 empty] | 0 | 0 | 0 |  |  |  | 1
56941340020 | 56941410050 | 잡철물 현장제작 설치 | 일반철재 | TON | 0.0033 | [8 empty] | 56941410050 |  | 0 | 0 | 0 |  |  |  | 1
[ 합 계 ]
56941410050 잡철물 현장제작 설치 일반철재 TON
56941410050 | 56900017101 | 노무비 | 철공 | 인 | 12.38 | [12 empty] | 0 | 1 |  | 3 | 1
56941410050 | 56900017056 | 노무비 | 용접공 | 인 | 3.38 | [12 empty] | 0 | 1 |  | 3 | 1
56941410050 | 56900017118 | 노무비 | 특별인부 | 인 | 4.5 | [12 empty] | 0 | 1 |  | 3 | 1
56941410050 | 56900017041 | 노무비 | 보통인부 | 인 | 2.25 | [12 empty] | 0 | 1 |  | 3 | 1
56941410050 | PPS00000001 | 잡재료비 | 노무비의 3% | 식 | 1 | [9 empty] | 722 | 1 | 0 | 0.03 |  |  |  | 1
56941410050 | PPS00000003 | 공구손료 및 경장비의 기계경비 | 노무비의 5% | 식 | 1 | [9 empty] | 723 | 1 | 0 | 0.05 |  |  |  | 1
[ 합 계 ]
56941420020 유성페인트칠 철재면2회 M2
56941420020 | 47303107002 | 조합페인트(KSM6020) | 1종1급,황색 | L | 0.166 | [10 empty] | 0 | 0 | 0 | 1 |  |  | 1
56941420020 | 47303107022 | 신너 | KSM-6060,2종 | L | 0.008 | [10 empty] | 0 | 0 | 0 | 1 |  |  | 1
56941420020 | PPS00000001 | 잡재료비 | 주재료비의 2% | 식 | 1 | [9 empty] | 729 | 0 | 0 | 0.02 |  |  |  | 1
56941420020 | 56900017021 | 노무비 | 도장공 | 인 | 0.04 | [10 empty] | 0 | 0 | 0 |  |  | 3 | 1
56941420020 | 56900017041 | 노무비 | 보통인부 | 인 | 0.008 | [12 empty] | 0 |  |  | 3 | 1
56941420020 | PPS00000003 | 공구손료 | 노무비의 2% | 식 | 1 | [9 empty] | 732 | 1 | 0 | 0.02 |  |  |  | 1
[ 합 계 ]
56941420220 유성페인트칠 함석면2회 M2
56941420220 | 47303107002 | 조합페인트(KSM6020) | 1종1급,황색 | L | 0.201 | [10 empty] | 0 | 0 | 0 | 1 |  |  | 1
56941420220 | 47303107022 | 신너 | KSM-6060,2종 | L | 0.023 | [10 empty] | 0 | 0 | 0 | 1 |  |  | 1
56941420220 | PPS00000001 | 잡재료비 | 주재료비의 2% | 식 | 1 | [9 empty] | 738 | 0 | 0 | 0.02 |  |  |  | 1
56941420220 | 56900017021 | 노무비 | 도장공 | 인 | 0.048 | [10 empty] | 0 | 0 | 0 |  |  | 3 | 1
56941420220 | 56900017041 | 노무비 | 보통인부 | 인 | 0.08 | [12 empty] | 0 |  |  | 3 | 1
56941420220 | PPS00000003 | 공구손료 | 노무비의 2% | 식 | 1 | [9 empty] | 741 | 1 | 0 | 0.02 |  |  |  | 1
[ 합 계 ]
56941422010 녹막이페인트칠 1회 M2
56941422010 | 47303107001 | 광명단(KSM6030) | 1종2류,갈색 | L | 0.08 | [10 empty] | 0 | 0 | 0 | 1 |  |  | 1
56941422010 | 47303107022 | 신너 | KSM-6060,2종 | L | 0.004 | [10 empty] | 0 | 0 | 0 | 1 |  |  | 1
56941422010 | PPS00000001 | 잡재료비 | 주재료비의 2% | 식 | 1 | [9 empty] | 747 | 0 | 0 | 0.02 |  |  |  | 1
56941422010 | 56900017021 | 노무비 | 도장공 | 인 | 0.015 | [10 empty] | 0 | 0 | 0 |  |  | 3 | 1
56941422010 | 56900017041 | 노무비 | 보통인부 | 인 | 0.003 | [12 empty] | 0 |  |  | 3 | 1
56941422010 | PPS00000003 | 공구손료 | 노무비의 2% | 식 | 1 | [9 empty] | 750 | 1 | 0 | 0.02 |  |  |  | 1
[ 합 계 ]
56941422020 녹막이페인트칠 2회 M2
56941422020 | 47303107001 | 광명단(KSM6030) | 1종2류,갈색 | L | 0.161 | [10 empty] | 0 | 0 | 0 | 1 |  |  | 1
56941422020 | 47303107022 | 신너 | KSM-6060,2종 | L | 0.008 | [10 empty] | 0 | 0 | 0 | 1 |  |  | 1
56941422020 | PPS00000001 | 잡재료비 | 주재료비의 2% | 식 | 1 | [9 empty] | 756 | 0 | 0 | 0.02 |  |  |  | 1
56941422020 | 56900017021 | 노무비 | 도장공 | 인 | 0.03 | [10 empty] | 0 | 0 | 0 |  |  | 3 | 1
56941422020 | 56900017041 | 노무비 | 보통인부 | 인 | 0.006 | [12 empty] | 0 |  |  | 3 | 1
56941422020 | PPS00000003 | 공구손료 | 노무비의 2% | 식 | 1 | [9 empty] | 759 | 1 | 0 | 0.02 |  |  |  | 1
[ 합 계 ]
56941491011 펌프가대설치(배수펌프) 펌프2대설치기준 개소
56941491011 | 95150307001 | 무늬강판 | 3.2mm | KG | 44.8 | [10 empty] | 0 | 0 | 0 |  |  |  | 1
56941491011 | 95200017201 | ㄷ형강 | 75×40×5×7mm | KG | 38.06 | [10 empty] | 0 | 0 | 0 |  |  |  | 1
56941491011 | 53060037133 | 볼트너트 | M8x25 | EA | 8 | [10 empty] | 0 | 0 | 0 |  |  |  | 1
56941491011 | 56800687071 | 앵커볼트 | M13×L150 | EA | 6 | [10 empty] | 0 | 0 | 0 |  |  |  | 1
56941491011 | 95100407018 | 환봉(SS41) | D13 | KG | 0.416 | [10 empty] | 0 | 0 | 0 |  |  |  | 1
56941491011 | 47303009010 | 힌지(경첩) | 100mm | EA | 2 | [10 empty] | 0 | 0 | 0 |  |  |  | 1
56941491011 | 56941410050 | 잡철물 현장제작 설치 | 일반철재 | TON | 0.062 | [8 empty] | 56941410050 |  | 0 | 0 | 0 |  |  |  | 1
56941491011 | 56941422020 | 녹막이페인트칠 | 2회 | M2 | 2 | [8 empty] | 56941422020 |  | 0 | 0 | 0 |  |  |  | 1
56941491011 | 56941420020 | 유성페인트칠 | 철재면2회 | M2 | 1 | [8 empty] | 56941420020 |  | 0 | 0 | 0 |  |  |  | 1
[ 합 계 ]
56941530110 LOCATING WIRE설치 M
56941530110 | 81200067001 | 전선(단선) | IV 1.6MM2 | M | 1 | [10 empty] | 0 | 0 | 0 |  |  |  | 1
56941530110 | 56900017030 | 노무비 | 배관공 | 인 | 0.08 | [10 empty] | 0 | 0 | 0 |  |  | 3 | 1
56941530110 | PPS00000003 | 공구손료 | 노무비의 2% | 식 | 1 | [9 empty] | 777 | 1 | 0 | 0.02 |  |  |  | 1
[ 합 계 ]
56941530120 라인마크설치 개소
56941530120 | 99050757010 | 라인마크(황동) | 도시가스용 | 개당 | 1 | [10 empty] | 0 | 0 | 0 |  |  |  | 1
56941530120 | 56900017041 | 노무비 | 보통인부 | 인 | 0.002 | [10 empty] | 0 | 0 | 0 |  |  | 3 | 1
56941530120 | PPS00000003 | 공구손료 | 노무비의 2% | 식 | 1 | [9 empty] | 783 | 1 | 0 | 0.02 |  |  |  | 1
[ 합 계 ]
56941530290 표식 SHEET 포설 M
56941530290 | 99010107040 | 표식 SHEET |  | M | 1 | [10 empty] | 0 | 0 | 0 |  |  |  | 1
56941530290 | 56900017041 | 노무비 | 보통인부 | 인 | 0.005 | [10 empty] | 0 | 0 | 0 |  |  | 3 | 1
56941530290 | PPS00000003 | 공구손료 | 노무비의 2% | 식 | 1 | [9 empty] | 789 | 1 | 0 | 0.02 |  |  |  | 1
[ 합 계 ]
56941533010 공급관기밀시험 50ø이하 회당
56941533010 | 56900017030 | 노무비 | 배관공 | 인 | 0.19 | [10 empty] | 0 | 0 | 0 |  |  | 3 | 1
56941533010 | 56900017041 | 노무비 | 보통인부 | 인 | 0.19 | [10 empty] | 0 | 0 | 0 |  |  | 3 | 1
56941533010 | PPS00000003 | 공구손료 | 노무비의 2% | 식 | 1 | [9 empty] | 795 | 1 | 0 | 0.02 |  |  |  | 1
[ 합 계 ]
56941533030 강관기밀시험 65ø이하 회당
56941533030 | 56900017030 | 노무비 | 배관공 | 인 | 0.14 | [10 empty] | 0 | 0 | 0 |  |  | 3 | 1
56941533030 | 56900017041 | 노무비 | 보통인부 | 인 | 0.14 | [10 empty] | 0 | 0 | 0 |  |  | 3 | 1
56941533030 | PPS00000003 | 공구손료 | 노무비의 2% | 식 | 1 | [9 empty] | 801 | 1 | 0 | 0.02 |  |  |  | 1
[ 합 계 ]
56941534010 에어후레싱 50ø이하 구간
56941534010 | 99050767010 | 에어콤프레샤 | 7.1CMM | HR | 0.014 | [10 empty] | 0 | 0 | 0 |  |  |  | 1
[ 합 계 ]
56941534030 배관구배보기 옥외공급관 M당
56941534030 | 56900017030 | 노무비 | 배관공 | 인 | 0.02 | [10 empty] | 0 | 0 | 0 |  |  | 3 | 1
56941534030 | 56900017041 | 노무비 | 보통인부 | 인 | 0.02 | [10 empty] | 0 | 0 | 0 |  |  | 3 | 1
56941534030 | PPS00000003 | 공구손료 | 노무비의 2% | 식 | 1 | [9 empty] | 811 | 1 | 0 | 0.02 |  |  |  | 1
[ 합 계 ]
56941534040 배관청소 65ø이하 구간
56941534040 | 99050767010 | 에어콤프레샤 | 7.1CMM | HR | 0.035 | [10 empty] | 0 | 0 | 0 |  |  |  | 1
56941534040 | 56900017030 | 노무비 | 배관공 | 인 | 0.04 | [10 empty] | 0 | 0 | 0 |  |  | 3 | 1
56941534040 | 56900017041 | 노무비 | 보통인부 | 인 | 0.04 | [10 empty] | 0 | 0 | 0 |  |  | 3 | 1
56941534040 | PPS00000003 | 공구손료 | 노무비의 2% | 식 | 1 | [9 empty] | 818 | 1 | 0 | 0.02 |  |  |  | 1
[ 합 계 ]
56941535320 PEM 접합 (가스용) D40 개소
56941535320 | 56900017030 | 노무비 | 배관공 | 인 | 0.141 | [10 empty] | 0 | 0 | 0 |  |  | 3 | 1
56941535320 | 56900017041 | 노무비 | 보통인부 | 인 | 0.033 | [10 empty] | 0 | 0 | 0 |  |  | 3 | 1
56941535320 | PPS00000003 | 공구손료 | 노무비의 5% | 식 | 1 | [9 empty] | 824 | 1 | 0 | 0.05 |  |  |  | 1
[ 합 계 ]
56941535521 PEM 접합 (가스용) D63 개소
56941535521 | 56900017030 | 노무비 | 배관공 | 인 | 0.184 | [12 empty] | 0 |  |  | 3 | 1
56941535521 | 56900017041 | 노무비 | 보통인부 | 인 | 0.043 | [12 empty] | 0 |  |  | 3 | 1
56941535521 | PPS00000003 | 공구손료 | 노무비의 5% | 식 | 1 | [9 empty] | 830 | 1 | 0 | 0.05 |  |  |  | 1
[ 합 계 ]
56941800440 파이프서포트 1열x300H 개소
56941800440 | 95200027071 | ㄱ형강 | 등변, 50×50×6mm | KG | 2.215 | [10 empty] | 0 | 0 | 0 |  |  |  | 1
56941800440 | 95150507062 | 열연강판 | 4.5t*914*1829 | KG | 1.413 | [10 empty] | 0 | 0 | 0 |  |  |  | 1
56941800440 | 56941422020 | 녹막이페인트칠 | 2회 | M2 | 0.199 | [8 empty] | 56941422020 |  | 0 | 0 | 0 |  |  |  | 1
56941800440 | 56941410050 | 잡철물 현장제작 설치 | 일반철재 | TON | 0.003 | [8 empty] | 56941410050 |  | 0 | 0 | 0 |  |  |  | 1
[ 합 계 ]
56941820393 PVC배수용배관(VN SDR 33)DTS D 50 M
56941820393 | 47100727153 | 비압력용 경질폴리염화비닐관 | PVC관(VN SDR 33, DTS) D50 | M | 1.05 | [10 empty] | 0 | 0 | 0 | 1 |  |  | 1
56941820393 | PPS00000001 | 잡재료비 | 관의 3% | 식 | 1 | [9 empty] | 842 | 0 | 0 | 0.03 |  |  |  | 1
56941820393 | 56900017030 | 노무비 | 배관공 | 인 | 0.097 | [10 empty] | 0 | 0 | 0 |  |  | 3 | 1
56941820393 | 56900017041 | 노무비 | 보통인부 | 인 | 0.032 | [10 empty] | 0 | 0 | 0 |  |  | 3 | 1
56941820393 | PPS00000003 | 공구손료 | 노무비의 2% | 식 | 1 | [9 empty] | 845 | 1 | 0 | 0.02 |  |  |  | 1
[ 합 계 ]
56941820395 PVC배수용배관(VN SDR 33)DTS D 75 M
56941820395 | 47100727155 | 비압력용 경질폴리염화비닐관 | PVC관(VN SDR 33, DTS) D75 | M | 1.05 | [10 empty] | 0 | 0 | 0 | 1 |  |  | 1
56941820395 | PPS00000001 | 잡재료비 | 관의 3% | 식 | 1 | [9 empty] | 850 | 0 | 0 | 0.03 |  |  |  | 1
56941820395 | 56900017030 | 노무비 | 배관공 | 인 | 0.13 | [10 empty] | 0 | 0 | 0 |  |  | 3 | 1
56941820395 | 56900017041 | 노무비 | 보통인부 | 인 | 0.043 | [10 empty] | 0 | 0 | 0 |  |  | 3 | 1
56941820395 | PPS00000003 | 공구손료 | 노무비의 2% | 식 | 1 | [9 empty] | 853 | 1 | 0 | 0.02 |  |  |  | 1
[ 합 계 ]
56941820396 PVC배수용배관(VN SDR 33)DTS D100 M
56941820396 | 47100727156 | 비압력용 경질폴리염화비닐관 | PVC관(VN SDR 33, DTS) D100 | M | 1.05 | [10 empty] | 0 | 0 | 0 | 1 |  |  | 1
56941820396 | PPS00000001 | 잡재료비 | 관의 3% | 식 | 1 | [9 empty] | 858 | 0 | 0 | 0.03 |  |  |  | 1
56941820396 | 56900017030 | 노무비 | 배관공 | 인 | 0.167 | [10 empty] | 0 | 0 | 0 |  |  | 3 | 1
56941820396 | 56900017041 | 노무비 | 보통인부 | 인 | 0.056 | [10 empty] | 0 | 0 | 0 |  |  | 3 | 1
56941820396 | PPS00000003 | 공구손료 | 노무비의 2% | 식 | 1 | [9 empty] | 861 | 1 | 0 | 0.02 |  |  |  | 1
[ 합 계 ]
56941820397 PVC배수용배관(VN SDR 33)DTS D125 M
56941820397 | 47100727157 | 비압력용 경질폴리염화비닐관 | PVC관(VN SDR 33, DTS) D125 | M | 1.05 | [10 empty] | 0 | 0 | 0 | 1 |  |  | 1
56941820397 | PPS00000001 | 잡재료비 | 관의 3% | 식 | 1 | [9 empty] | 866 | 0 | 0 | 0.03 |  |  |  | 1
56941820397 | 56900017030 | 노무비 | 배관공 | 인 | 0.2 | [10 empty] | 0 | 0 | 0 |  |  | 3 | 1
56941820397 | 56900017041 | 노무비 | 보통인부 | 인 | 0.067 | [10 empty] | 0 | 0 | 0 |  |  | 3 | 1
56941820397 | PPS00000003 | 공구손료 | 노무비의 2% | 식 | 1 | [9 empty] | 869 | 1 | 0 | 0.02 |  |  |  | 1
[ 합 계 ]
56941820411 PVC배수용배관(VN SDR 13.6)DRF D 35 M
56941820411 | 47100727123 | 비압력용 경질폴리염화비닐관 | PVC관 (VN SDR 13.6, DRF) D35 | M | 1.05 | [10 empty] | 0 | 0 | 0 | 1 |  |  | 1
56941820411 | PPS00000001 | 잡재료비 | 관의 3% | 식 | 1 | [9 empty] | 874 | 0 | 0 | 0.03 |  |  |  | 1
56941820411 | 56900017030 | 노무비 | 배관공 | 인 | 0.031 | [10 empty] | 0 | 0 | 0 |  |  | 3 | 1
56941820411 | 56900017041 | 노무비 | 보통인부 | 인 | 0.01 | [10 empty] | 0 | 0 | 0 |  |  | 3 | 1
56941820411 | PPS00000003 | 공구손료 | 노무비의 2% | 식 | 1 | [9 empty] | 877 | 1 | 0 | 0.02 |  |  |  | 1
[ 합 계 ]
56941820412 PVC배수용배관(VN SDR 13.6)DRF D 40 M
56941820412 | 47100727124 | 비압력용 경질폴리염화비닐관 | PVC관 (VN SDR 13.6, DRF) D40 | M | 1.05 | [10 empty] | 0 | 0 | 0 | 1 |  |  | 1
56941820412 | PPS00000001 | 잡재료비 | 관의 3% | 식 | 1 | [9 empty] | 882 | 0 | 0 | 0.03 |  |  |  | 1
56941820412 | 56900017030 | 노무비 | 배관공 | 인 | 0.033 | [10 empty] | 0 | 0 | 0 |  |  | 3 | 1
56941820412 | 56900017041 | 노무비 | 보통인부 | 인 | 0.011 | [10 empty] | 0 | 0 | 0 |  |  | 3 | 1
56941820412 | PPS00000003 | 공구손료 | 노무비의 2% | 식 | 1 | [9 empty] | 885 | 1 | 0 | 0.02 |  |  |  | 1
[ 합 계 ]
56941820413 PVC배수용배관(VN SDR 13.6)DRF D 50 M
56941820413 | 47100727125 | 비압력용 경질폴리염화비닐관 | PVC관 (VN SDR 13.6, DRF) D50 | M | 1.05 | [10 empty] | 0 | 0 | 0 | 1 |  |  | 1
56941820413 | PPS00000001 | 잡재료비 | 관의 3% | 식 | 1 | [9 empty] | 890 | 0 | 0 | 0.03 |  |  |  | 1
56941820413 | 56900017030 | 노무비 | 배관공 | 인 | 0.038 | [10 empty] | 0 | 0 | 0 |  |  | 3 | 1
56941820413 | 56900017041 | 노무비 | 보통인부 | 인 | 0.013 | [10 empty] | 0 | 0 | 0 |  |  | 3 | 1
56941820413 | PPS00000003 | 공구손료 | 노무비의 2% | 식 | 1 | [9 empty] | 893 | 1 | 0 | 0.02 |  |  |  | 1
[ 합 계 ]
56941820414 PVC배수용배관(VN SDR 17)DRF D 75 M
56941820414 | 47100727127 | 비압력용 경질폴리염화비닐관 | PVC관 (VN SDR 17, DRF) D75 | M | 1.05 | [10 empty] | 0 | 0 | 0 | 1 |  |  | 1
56941820414 | PPS00000001 | 잡재료비 | 관의 3% | 식 | 1 | [9 empty] | 898 | 0 | 0 | 0.03 |  |  |  | 1
56941820414 | 56900017030 | 노무비 | 배관공 | 인 | 0.055 | [10 empty] | 0 | 0 | 0 |  |  | 3 | 1
56941820414 | 56900017041 | 노무비 | 보통인부 | 인 | 0.018 | [10 empty] | 0 | 0 | 0 |  |  | 3 | 1
56941820414 | PPS00000003 | 공구손료 | 노무비의 2% | 식 | 1 | [9 empty] | 901 | 1 | 0 | 0.02 |  |  |  | 1
[ 합 계 ]
56941820415 PVC배수용배관(VN SDR 17)DRF D100 M
56941820415 | 47100727128 | 비압력용 경질폴리염화비닐관 | PVC관 (VN SDR 17, DRF) D100 | M | 1.05 | [10 empty] | 0 | 0 | 0 | 1 |  |  | 1
56941820415 | PPS00000001 | 잡재료비 | 관의 3% | 식 | 1 | [9 empty] | 906 | 0 | 0 | 0.03 |  |  |  | 1
56941820415 | 56900017030 | 노무비 | 배관공 | 인 | 0.071 | [10 empty] | 0 | 0 | 0 |  |  | 3 | 1
56941820415 | 56900017041 | 노무비 | 보통인부 | 인 | 0.024 | [10 empty] | 0 | 0 | 0 |  |  | 3 | 1
56941820415 | PPS00000003 | 공구손료 | 노무비의 2% | 식 | 1 | [9 empty] | 909 | 1 | 0 | 0.02 |  |  |  | 1
[ 합 계 ]
56941820416 PVC배수용배관(VN SDR 17)DRF D125 M
56941820416 | 47100727129 | 비압력용 경질폴리염화비닐관 | PVC관 (VN SDR 17, DRF) D125 | M | 1.05 | [10 empty] | 0 | 0 | 0 | 1 |  |  | 1
56941820416 | PPS00000001 | 잡재료비 | 관의 3% | 식 | 1 | [9 empty] | 914 | 0 | 0 | 0.03 |  |  |  | 1
56941820416 | 56900017030 | 노무비 | 배관공 | 인 | 0.086 | [10 empty] | 0 | 0 | 0 |  |  | 3 | 1
56941820416 | 56900017041 | 노무비 | 보통인부 | 인 | 0.029 | [10 empty] | 0 | 0 | 0 |  |  | 3 | 1
56941820416 | PPS00000003 | 공구손료 | 노무비의 2% | 식 | 1 | [9 empty] | 917 | 1 | 0 | 0.02 |  |  |  | 1
[ 합 계 ]
56941820431 스테인레스배관(K-TYPE) D 13 M
56941820431 | 47100407001 | 일반배관용 스테인리스 강관 | K-TYPE, D15 | M | 1.1 | [10 empty] | 0 | 0 | 0 | 1 |  |  | 1
56941820431 | PPS00000001 | 잡재료비 | 관의 3% | 식 | 1 | [9 empty] | 922 | 0 | 0 | 0.03 |  |  |  | 1
56941820431 | 56900017030 | 노무비 | 배관공 | 인 | 0.038 | [10 empty] | 0 | 0 | 0 |  |  | 3 | 1
56941820431 | 56900017041 | 노무비 | 보통인부 | 인 | 0.013 | [10 empty] | 0 | 0 | 0 |  |  | 3 | 1
56941820431 | PPS00000003 | 공구손료 | 노무비의 2% | 식 | 1 | [9 empty] | 925 | 1 | 0 | 0.02 |  |  |  | 1
[ 합 계 ]
56941820432 스테인레스배관(K-TYPE) D 20 M
56941820432 | 47100407002 | 일반배관용 스테인리스 강관 | K-TYPE, D20 | M | 1.1 | [10 empty] | 0 | 0 | 0 | 1 |  |  | 1
56941820432 | PPS00000001 | 잡재료비 | 관의 3% | 식 | 1 | [9 empty] | 930 | 0 | 0 | 0.03 |  |  |  | 1
56941820432 | 56900017030 | 노무비 | 배관공 | 인 | 0.05 | [10 empty] | 0 | 0 | 0 |  |  | 3 | 1
56941820432 | 56900017041 | 노무비 | 보통인부 | 인 | 0.017 | [10 empty] | 0 | 0 | 0 |  |  | 3 | 1
56941820432 | PPS00000003 | 공구손료 | 노무비의 2% | 식 | 1 | [9 empty] | 933 | 1 | 0 | 0.02 |  |  |  | 1
[ 합 계 ]
56941820433 스테인레스배관(K-TYPE) D 25 M
56941820433 | 47100407003 | 일반배관용 스테인리스 강관 | K-TYPE, D25 | M | 1.1 | [10 empty] | 0 | 0 | 0 | 1 |  |  | 1
56941820433 | PPS00000001 | 잡재료비 | 관의 3% | 식 | 1 | [9 empty] | 938 | 0 | 0 | 0.03 |  |  |  | 1
56941820433 | 56900017030 | 노무비 | 배관공 | 인 | 0.06 | [10 empty] | 0 | 0 | 0 |  |  | 3 | 1
56941820433 | 56900017041 | 노무비 | 보통인부 | 인 | 0.02 | [10 empty] | 0 | 0 | 0 |  |  | 3 | 1
56941820433 | PPS00000003 | 공구손료 | 노무비의 2% | 식 | 1 | [9 empty] | 941 | 1 | 0 | 0.02 |  |  |  | 1
[ 합 계 ]
56941820434 스테인레스배관(K-TYPE) D 32 M
56941820434 | 47100407004 | 일반배관용 스테인리스 강관 | K-TYPE, D32 | M | 1.1 | [10 empty] | 0 | 0 | 0 | 1 |  |  | 1
56941820434 | PPS00000001 | 잡재료비 | 관의 3% | 식 | 1 | [9 empty] | 946 | 0 | 0 | 0.03 |  |  |  | 1
56941820434 | 56900017030 | 노무비 | 배관공 | 인 | 0.075 | [10 empty] | 0 | 0 | 0 |  |  | 3 | 1
56941820434 | 56900017041 | 노무비 | 보통인부 | 인 | 0.025 | [10 empty] | 0 | 0 | 0 |  |  | 3 | 1
56941820434 | PPS00000003 | 공구손료 | 노무비의 2% | 식 | 1 | [9 empty] | 949 | 1 | 0 | 0.02 |  |  |  | 1
[ 합 계 ]
56941820435 스테인레스배관(K-TYPE) D 40 M
56941820435 | 47100407005 | 일반배관용 스테인리스 강관 | K-TYPE, D40 | M | 1.1 | [10 empty] | 0 | 0 | 0 | 1 |  |  | 1
56941820435 | PPS00000001 | 잡재료비 | 관의 3% | 식 | 1 | [9 empty] | 954 | 0 | 0 | 0.03 |  |  |  | 1
56941820435 | 56900017030 | 노무비 | 배관공 | 인 | 0.086 | [10 empty] | 0 | 0 | 0 |  |  | 3 | 1
56941820435 | 56900017041 | 노무비 | 보통인부 | 인 | 0.029 | [10 empty] | 0 | 0 | 0 |  |  | 3 | 1
56941820435 | PPS00000003 | 공구손료 | 노무비의 2% | 식 | 1 | [9 empty] | 957 | 1 | 0 | 0.02 |  |  |  | 1
[ 합 계 ]
56941820436 스테인레스배관(K-TYPE) D 50 M
56941820436 | 47100407006 | 일반배관용 스테인리스 강관 | K-TYPE, D50 | M | 1.1 | [10 empty] | 0 | 0 | 0 | 1 |  |  | 1
56941820436 | PPS00000001 | 잡재료비 | 관의 3% | 식 | 1 | [9 empty] | 962 | 0 | 0 | 0.03 |  |  |  | 1
56941820436 | 56900017030 | 노무비 | 배관공 | 인 | 0.094 | [10 empty] | 0 | 0 | 0 |  |  | 3 | 1
56941820436 | 56900017041 | 노무비 | 보통인부 | 인 | 0.031 | [10 empty] | 0 | 0 | 0 |  |  | 3 | 1
56941820436 | PPS00000003 | 공구손료 | 노무비의 2% | 식 | 1 | [9 empty] | 965 | 1 | 0 | 0.02 |  |  |  | 1
[ 합 계 ]
56941820437 스테인레스배관(K-TYPE) D 65 M
56941820437 | 47100407007 | 일반배관용 스테인리스 강관 | K-TYPE, D65 | M | 1.1 | [10 empty] | 0 | 0 | 0 | 1 |  |  | 1
56941820437 | PPS00000001 | 잡재료비 | 관의 3% | 식 | 1 | [9 empty] | 970 | 0 | 0 | 0.03 |  |  |  | 1
56941820437 | 56900017030 | 노무비 | 배관공 | 인 | 0.12 | [10 empty] | 0 | 0 | 0 |  |  | 3 | 1
56941820437 | 56900017041 | 노무비 | 보통인부 | 인 | 0.04 | [10 empty] | 0 | 0 | 0 |  |  | 3 | 1
56941820437 | PPS00000003 | 공구손료 | 노무비의 2% | 식 | 1 | [9 empty] | 973 | 1 | 0 | 0.02 |  |  |  | 1
[ 합 계 ]
56941820438 스테인레스배관(K-TYPE) D 80 M
56941820438 | 47100407009 | 일반배관용 스테인리스 강관 | K-TYPE, D80 | M | 1.1 | [10 empty] | 0 | 0 | 0 | 1 |  |  | 1
56941820438 | PPS00000001 | 잡재료비 | 관의 3% | 식 | 1 | [9 empty] | 978 | 0 | 0 | 0.03 |  |  |  | 1
56941820438 | 56900017030 | 노무비 | 배관공 | 인 | 0.188 | [10 empty] | 0 | 0 | 0 |  |  | 3 | 1
56941820438 | 56900017041 | 노무비 | 보통인부 | 인 | 0.063 | [10 empty] | 0 | 0 | 0 |  |  | 3 | 1
56941820438 | PPS00000003 | 공구손료 | 노무비의 2% | 식 | 1 | [9 empty] | 981 | 1 | 0 | 0.02 |  |  |  | 1
[ 합 계 ]
56941820446 스테인레스평면배관 D 50 x 3T M
56941820446 | 47100417246 | 배관용 스테인리스 강관 | D50x3T | M | 1.1 | [10 empty] | 0 | 0 | 0 | 1 |  |  | 1
56941820446 | PPS00000001 | 잡재료비 | 관의 3% | 식 | 1 | [9 empty] | 986 | 0 | 0 | 0.03 |  |  |  | 1
56941820446 | 56900017030 | 노무비 | 배관공 | 인 | 0.086 | [10 empty] | 0 | 0 | 0 |  |  | 3 | 1
56941820446 | 56900017041 | 노무비 | 보통인부 | 인 | 0.029 | [10 empty] | 0 | 0 | 0 |  |  | 3 | 1
56941820446 | PPS00000003 | 공구손료 | 노무비의 2% | 식 | 1 | [9 empty] | 989 | 1 | 0 | 0.02 |  |  |  | 1
[ 합 계 ]
56941820447 스테인레스평면배관 D 65 x 3T M
56941820447 | 47100417247 | 배관용 스테인리스 강관 | D65x3T | M | 1.1 | [10 empty] | 0 | 0 | 0 | 1 |  |  | 1
56941820447 | PPS00000001 | 잡재료비 | 관의 3% | 식 | 1 | [9 empty] | 994 | 0 | 0 | 0.03 |  |  |  | 1
56941820447 | 56900017030 | 노무비 | 배관공 | 인 | 0.1 | [10 empty] | 0 | 0 | 0 |  |  | 3 | 1
56941820447 | 56900017041 | 노무비 | 보통인부 | 인 | 0.033 | [10 empty] | 0 | 0 | 0 |  |  | 3 | 1
56941820447 | PPS00000003 | 공구손료 | 노무비의 2% | 식 | 1 | [9 empty] | 997 | 1 | 0 | 0.02 |  |  |  | 1
[ 합 계 ]
56941820448 스테인레스평면배관 D 80 x 3T M
56941820448 | 47100417248 | 배관용 스테인리스 강관 | D80x3T | M | 1.1 | [10 empty] | 0 | 0 | 0 | 1 |  |  | 1
56941820448 | PPS00000001 | 잡재료비 | 관의 3% | 식 | 1 | [9 empty] | 1002 | 0 | 0 | 0.03 |  |  |  | 1
56941820448 | 56900017030 | 노무비 | 배관공 | 인 | 0.12 | [10 empty] | 0 | 0 | 0 |  |  | 3 | 1
56941820448 | 56900017041 | 노무비 | 보통인부 | 인 | 0.04 | [10 empty] | 0 | 0 | 0 |  |  | 3 | 1
56941820448 | PPS00000003 | 공구손료 | 노무비의 2% | 식 | 1 | [9 empty] | 1005 | 1 | 0 | 0.02 |  |  |  | 1
[ 합 계 ]
56941820449 스테인레스평면배관 D100 x 3T M
56941820449 | 47100417249 | 배관용 스테인리스 강관 | D100x3T | M | 1.1 | [10 empty] | 0 | 0 | 0 | 1 |  |  | 1
56941820449 | PPS00000001 | 잡재료비 | 관의 3% | 식 | 1 | [9 empty] | 1010 | 0 | 0 | 0.03 |  |  |  | 1
56941820449 | 56900017030 | 노무비 | 배관공 | 인 | 0.167 | [10 empty] | 0 | 0 | 0 |  |  | 3 | 1
56941820449 | 56900017041 | 노무비 | 보통인부 | 인 | 0.056 | [10 empty] | 0 | 0 | 0 |  |  | 3 | 1
56941820449 | PPS00000003 | 공구손료 | 노무비의 2% | 식 | 1 | [9 empty] | 1013 | 1 | 0 | 0.02 |  |  |  | 1
[ 합 계 ]
56941820602 가스용백강관배관 D 20 M
56941820602 | 47100487402 | 가스배관용 탄소강관 | 백관(KSD3631), D20 | M | 1.1 | [10 empty] | 0 | 0 | 0 | 1 |  |  | 1
56941820602 | PPS00000001 | 잡재료비 | 관의 3% | 식 | 1 | [9 empty] | 1018 | 0 | 0 | 0.03 |  |  |  | 1
[ 합 계 ]
56941820604 가스용백강관배관 D 32 M
56941820604 | 47100487406 | 가스배관용 탄소강관 | 백관(KSD3631), D32 | M | 1.1 | [10 empty] | 0 | 0 | 0 | 1 |  |  | 1
56941820604 | PPS00000001 | 잡재료비 | 관의 3% | 식 | 1 | [9 empty] | 1023 | 0 | 0 | 0.03 |  |  |  | 1
[ 합 계 ]
56941820605 가스용백강관배관 D 40 M
56941820605 | 47100487408 | 가스배관용 탄소강관 | 백관(KSD3631), D40 | M | 1.1 | [10 empty] | 0 | 0 | 0 | 1 |  |  | 1
56941820605 | PPS00000001 | 잡재료비 | 관의 3% | 식 | 1 | [9 empty] | 1028 | 0 | 0 | 0.03 |  |  |  | 1
[ 합 계 ]
56941820606 가스용백강관배관 D 50 M
56941820606 | 47100487410 | 가스배관용 탄소강관 | 백관(KSD3631), D50 | M | 1.1 | [10 empty] | 0 | 0 | 0 | 1 |  |  | 1
56941820606 | PPS00000001 | 잡재료비 | 관의 3% | 식 | 1 | [9 empty] | 1033 | 0 | 0 | 0.03 |  |  |  | 1
[ 합 계 ]
56941840012 볼밸브(황동) D 20 EA
56941840012 | 48200147102 | 볼 밸브 | 황동, 10kg, D20 | EA | 1 | [10 empty] | 0 | 0 | 0 |  |  |  | 1
56941840012 | 56900017030 | 노무비 | 배관공 | 인 | 0.05 | [10 empty] | 0 | 0 | 0 |  |  | 3 | 1
56941840012 | PPS00000003 | 공구손료 | 노무비의 2% | 식 | 1 | [9 empty] | 1039 | 1 | 0 | 0.02 |  |  |  | 1
[ 합 계 ]
56941840036 청동게이트밸브 D 50 (10KG) EA
56941840036 | 48200167106 | 게이트 밸브 | 청동,10kg,D50 | EA | 1 | [10 empty] | 0 | 0 | 0 |  |  |  | 1
56941840036 | 56900017030 | 노무비 | 배관공 | 인 | 0.074 | [10 empty] | 0 | 0 | 0 |  |  | 3 | 1
56941840036 | PPS00000003 | 공구손료 | 노무비의 2% | 식 | 1 | [9 empty] | 1045 | 1 | 0 | 0.02 |  |  |  | 1
[ 합 계 ]
56941840037 주철게이트밸브 D 65 (10KG) EA
56941840037 | 48200167202 | 게이트 밸브 | 주철,10kg,D65 | EA | 1 | [10 empty] | 0 | 0 | 0 |  |  |  | 1
56941840037 | 56900017030 | 노무비 | 배관공 | 인 | 0.108 | [10 empty] | 0 | 0 | 0 |  |  | 3 | 1
56941840037 | 56900017041 | 노무비 | 보통인부 | 인 | 0.073 | [10 empty] | 0 | 0 | 0 |  |  | 3 | 1
56941840037 | PPS00000003 | 공구손료 | 노무비의 2% | 식 | 1 | [9 empty] | 1052 | 1 | 0 | 0.02 |  |  |  | 1
[ 합 계 ]
56941840038 주철게이트밸브 D 80 (10KG) EA
56941840038 | 48200167203 | 게이트 밸브 | 주철,10kg,D80 | EA | 1 | [10 empty] | 0 | 0 | 0 |  |  |  | 1
56941840038 | 56900017030 | 노무비 | 배관공 | 인 | 0.141 | [10 empty] | 0 | 0 | 0 |  |  | 3 | 1
56941840038 | 56900017041 | 노무비 | 보통인부 | 인 | 0.083 | [10 empty] | 0 | 0 | 0 |  |  | 3 | 1
56941840038 | PPS00000003 | 공구손료 | 노무비의 2% | 식 | 1 | [9 empty] | 1059 | 1 | 0 | 0.02 |  |  |  | 1
[ 합 계 ]
56941840116 청동체크밸브 D 50 (10KG) EA
56941840116 | 48200427106 | 체크 밸브 | 청동,10kg,D50 | EA | 1 | [10 empty] | 0 | 0 | 0 |  |  |  | 1
56941840116 | 56900017030 | 노무비 | 배관공 | 인 | 0.074 | [10 empty] | 0 | 0 | 0 |  |  | 3 | 1
56941840116 | PPS00000003 | 공구손료 | 노무비의 2% | 식 | 1 | [9 empty] | 1065 | 1 | 0 | 0.02 |  |  |  | 1
[ 합 계 ]
56941840117 주철체크밸브 D 65 (10KG) EA
56941840117 | 48200427202 | 체크 밸브 | 주철,10kg,D65 | EA | 1 | [10 empty] | 0 | 0 | 0 |  |  |  | 1
56941840117 | 56900017030 | 노무비 | 배관공 | 인 | 0.108 | [10 empty] | 0 | 0 | 0 |  |  | 3 | 1
56941840117 | 56900017041 | 노무비 | 보통인부 | 인 | 0.073 | [10 empty] | 0 | 0 | 0 |  |  | 3 | 1
56941840117 | PPS00000003 | 공구손료 | 노무비의 2% | 식 | 1 | [9 empty] | 1072 | 1 | 0 | 0.02 |  |  |  | 1
[ 합 계 ]
56941840118 주철체크밸브 D 80 (10KG) EA
56941840118 | 48200427203 | 체크 밸브 | 주철,10kg,D80 | EA | 1 | [10 empty] | 0 | 0 | 0 |  |  |  | 1
56941840118 | 56900017030 | 노무비 | 배관공 | 인 | 0.141 | [10 empty] | 0 | 0 | 0 |  |  | 3 | 1
56941840118 | 56900017041 | 노무비 | 보통인부 | 인 | 0.083 | [10 empty] | 0 | 0 | 0 |  |  | 3 | 1
56941840118 | PPS00000003 | 공구손료 | 노무비의 2% | 식 | 1 | [9 empty] | 1079 | 1 | 0 | 0.02 |  |  |  | 1
[ 합 계 ]
56941840152 수격방지기(W.H.C) D 50 (10KG) EA
56941840152 | 47300857006 | 수격방지기 | W.H.C D50 | EA | 1 | [10 empty] | 0 | 0 | 0 |  |  |  | 1
56941840152 | 56900017030 | 노무비 | 배관공 | 인 | 0.056 | [10 empty] | 0 | 0 | 0 |  |  | 3 | 1
56941840152 | PPS00000003 | 공구손료 | 노무비의 2% | 식 | 1 | [9 empty] | 1085 | 1 | 0 | 0.02 |  |  |  | 1
[ 합 계 ]
56941840154 수격방지기(W.H.C) D 80 (10KG) EA
56941840154 | 47300857008 | 수격방지기 | W.H.C D80 | EA | 1 | [10 empty] | 0 | 0 | 0 |  |  |  | 1
56941840154 | 56900017030 | 노무비 | 배관공 | 인 | 0.1 | [10 empty] | 0 | 0 | 0 |  |  | 3 | 1
56941840154 | 56900017041 | 노무비 | 보통인부 | 인 | 0.033 | [10 empty] | 0 | 0 | 0 |  |  | 3 | 1
56941840154 | PPS00000003 | 공구손료 | 노무비의 2% | 식 | 1 | [9 empty] | 1092 | 1 | 0 | 0.02 |  |  |  | 1
[ 합 계 ]
56941840343 버터플라이밸브(레버) D100 (10KG) EA
56941840343 | 48200137054 | 버터플라이 밸브 | LEVER,10K*D100 | EA | 1 | [10 empty] | 0 | 0 | 0 |  |  |  | 1
56941840343 | 56900017030 | 노무비 | 배관공 | 인 | 0.214 | [10 empty] | 0 | 0 | 0 |  |  | 3 | 1
56941840343 | 56900017041 | 노무비 | 보통인부 | 인 | 0.105 | [10 empty] | 0 | 0 | 0 |  |  | 3 | 1
56941840343 | PPS00000003 | 공구손료 | 노무비의 2% | 식 | 1 | [9 empty] | 1099 | 1 | 0 | 0.02 |  |  |  | 1
[ 합 계 ]
56941840409 여과망 D100 (10KG) EA
56941840409 | 47300627609 | 후드밸브 | 여과망, D100 | EA | 1 | [10 empty] | 0 | 0 | 0 |  |  |  | 1
56941840409 | 56900017030 | 노무비 | 배관공 | 인 | 0.214 | [10 empty] | 0 | 0 | 0 |  |  | 3 | 1
56941840409 | 56900017041 | 노무비 | 보통인부 | 인 | 0.105 | [10 empty] | 0 | 0 | 0 |  |  | 3 | 1
56941840409 | PPS00000003 | 공구손료 | 노무비의 2% | 식 | 1 | [9 empty] | 1106 | 1 | 0 | 0.02 |  |  |  | 1
[ 합 계 ]
56941850033 비누대 STS EA
56941850033 | 45100467001 | 비누대(STS) |  | EA | 1 | [10 empty] | 0 | 0 | 0 |  |  |  | 1
56941850033 | 56900017072 | 노무비 | 위생공 | 인 | 0.071 | [10 empty] | 0 | 0 | 0 |  |  | 3 | 1
56941850033 | PPS00000003 | 공구손료 | 노무비의 2% | 식 | 1 | [9 empty] | 1112 | 1 | 0 | 0.02 |  |  |  | 1
[ 합 계 ]
56941850051 씽크용혼합수전 EA
56941850051 | 45100247029 | 씽크혼합수전 |  | EA | 1 | [10 empty] | 0 | 0 | 0 |  |  |  | 1
56941850051 | 56900017072 | 노무비 | 위생공 | 인 | 0.164 | [10 empty] | 0 | 0 | 0 |  |  | 3 | 1
56941850051 | 56900017041 | 노무비 | 보통인부 | 인 | 0.033 | [10 empty] | 0 | 0 | 0 |  |  | 3 | 1
56941850051 | PPS00000003 | 공구손료 | 노무비의 2% | 식 | 1 | [9 empty] | 1119 | 1 | 0 | 0.02 |  |  |  | 1
[ 합 계 ]
56941850061 샤워기(입식) EA
56941850061 | 45100247046 | 샤워기(입식) |  | EA | 1 | [10 empty] | 0 | 0 | 0 |  |  |  | 1
56941850061 | 56900017041 | 노무비 | 보통인부 | 인 | 0.019 | [10 empty] | 0 | 0 | 0 |  |  | 3 | 1
56941850061 | 56900017072 | 노무비 | 위생공 | 인 | 0.093 | [10 empty] | 0 | 0 | 0 |  |  | 3 | 1
56941850061 | PPS00000003 | 공구손료 | 노무비의 2% | 식 | 1 | [9 empty] | 1126 | 1 | 0 | 0.02 |  |  |  | 1
[ 합 계 ]
56941850102 바닥배수구(F.D) D 50 EA
56941850102 | 47300248201 | 바닥배수구(F.D) | D50 | EA | 1 | [10 empty] | 0 | 0 | 0 |  |  |  | 1
56941850102 | 56900017030 | 노무비 | 배관공 | 인 | 0.115 | [10 empty] | 0 | 0 | 0 |  |  | 3 | 1
56941850102 | 56900017041 | 노무비 | 보통인부 | 인 | 0.039 | [10 empty] | 0 | 0 | 0 |  |  | 3 | 1
56941850102 | PPS00000003 | 공구손료 | 노무비의 2% | 식 | 1 | [9 empty] | 1133 | 1 | 0 | 0.02 |  |  |  | 1
[ 합 계 ]
56941850103 바닥배수구(F.D) D 75 EA
56941850103 | 47300248202 | 바닥배수구(F.D) | D75 | EA | 1 | [10 empty] | 0 | 0 | 0 |  |  |  | 1
56941850103 | 56900017030 | 노무비 | 배관공 | 인 | 0.151 | [10 empty] | 0 | 0 | 0 |  |  | 3 | 1
56941850103 | 56900017041 | 노무비 | 보통인부 | 인 | 0.051 | [10 empty] | 0 | 0 | 0 |  |  | 3 | 1
56941850103 | PPS00000003 | 공구손료 | 노무비의 2% | 식 | 1 | [9 empty] | 1140 | 1 | 0 | 0.02 |  |  |  | 1
[ 합 계 ]
56941890001 점검구설치 200x200 개소
56941890001 | 36940227001 | 점검구 | 200x200 | EA | 1 | [10 empty] | 0 | 0 | 0 |  |  |  | 1
56941890001 | 56900017019 | 노무비 | 덕트공 | 인 | 0.355 | [10 empty] | 0 | 0 | 0 |  |  | 3 | 1
56941890001 | PPS00000003 | 공구손료 | 노무비의 2% | 식 | 1 | [9 empty] | 1146 | 1 | 0 | 0.02 |  |  |  | 1
[ 합 계 ]
56941890031 후렉시블덕트호스(비보온) D100 M
56941890031 | 41400227418 | 공조덕트(플렉시블) | (AL비보온), D100 | M | 1 | [10 empty] | 0 | 0 | 0 |  |  |  | 1
56941890031 | 56900017019 | 노무비 | 덕트공 | 인 | 0.016 | [10 empty] | 0 | 0 | 0 |  |  | 3 | 1
56941890031 | PPS00000003 | 공구손료 | 노무비의 2% | 식 | 1 | [9 empty] | 1152 | 1 | 0 | 0.02 |  |  |  | 1
[ 합 계 ]
56941890033 후렉시블덕트호스(비보온) D150 M
56941890033 | 41400227420 | 공조덕트(플렉시블) | (AL비보온), D150 | M | 1 | [10 empty] | 0 | 0 | 0 |  |  |  | 1
56941890033 | 56900017019 | 노무비 | 덕트공 | 인 | 0.026 | [10 empty] | 0 | 0 | 0 |  |  | 3 | 1
56941890033 | PPS00000003 | 공구손료 | 노무비의 2% | 식 | 1 | [9 empty] | 1158 | 1 | 0 | 0.02 |  |  |  | 1
[ 합 계 ]
56948850115 볼 밸브 나사, 스테인리스, D15 EA
56948850115 | 48200147601 | 볼 밸브 | 나사, 스테인리스, D15 | EA | 1 | [10 empty] | 0 | 0 | 0 |  |  |  | 1
56948850115 | 56900017030 | 노무비 | 배관공 | 인 | 0.05 | [10 empty] | 0 | 0 | 0 |  |  | 3 | 1
56948850115 | PPS00000003 | 공구손료 | 인건비의 2% | 식 | 1 | [9 empty] | 1164 | 1 | 0 | 0.02 |  |  |  | 1
[ 합 계 ]
56948850116 볼 밸브 나사, 스테인리스, D20 EA
56948850116 | 48200147602 | 볼 밸브 | 나사, 스테인리스, D20 | EA | 1 | [10 empty] | 0 | 0 | 0 |  |  |  | 1
56948850116 | 56900017030 | 노무비 | 배관공 | 인 | 0.05 | [10 empty] | 0 | 0 | 0 |  |  | 3 | 1
56948850116 | PPS00000003 | 공구손료 | 인건비의 2% | 식 | 1 | [9 empty] | 1170 | 1 | 0 | 0.02 |  |  |  | 1
[ 합 계 ]
56948850118 볼 밸브 나사, 스테인리스, D32 EA
56948850118 | 48200147604 | 볼 밸브 | 나사, 스테인리스, D32 | EA | 1 | [10 empty] | 0 | 0 | 0 |  |  |  | 1
56948850118 | 56900017030 | 노무비 | 배관공 | 인 | 0.074 | [10 empty] | 0 | 0 | 0 |  |  | 3 | 1
56948850118 | PPS00000003 | 공구손료 | 인건비의 2% | 식 | 1 | [9 empty] | 1176 | 1 | 0 | 0.02 |  |  |  | 1
[ 합 계 ]
56948850119 볼 밸브 나사, 스테인리스, D40 EA
56948850119 | 48200147605 | 볼 밸브 | 나사, 스테인리스, D40 | EA | 1 | [10 empty] | 0 | 0 | 0 |  |  |  | 1
56948850119 | 56900017030 | 노무비 | 배관공 | 인 | 0.074 | [10 empty] | 0 | 0 | 0 |  |  | 3 | 1
56948850119 | PPS00000003 | 공구손료 | 인건비의 2% | 식 | 1 | [9 empty] | 1182 | 1 | 0 | 0.02 |  |  |  | 1
[ 합 계 ]
56948850120 볼 밸브 나사, 스테인리스, D50 EA
56948850120 | 48200147606 | 볼 밸브 | 나사, 스테인리스, D50 | EA | 1 | [10 empty] | 0 | 0 | 0 |  |  |  | 1
56948850120 | 56900017030 | 노무비 | 배관공 | 인 | 0.074 | [10 empty] | 0 | 0 | 0 |  |  | 3 | 1
56948850120 | PPS00000003 | 공구손료 | 인건비의 2% | 식 | 1 | [9 empty] | 1188 | 1 | 0 | 0.02 |  |  |  | 1
[ 합 계 ]
56948850122 버터플라이 밸브,스텐 LEVER,10K*D80 EA
56948850122 | 48200137303 | 버터플라이 밸브,스텐 | LEVER,10K*D80 | EA | 1 | [10 empty] | 0 | 0 | 0 |  |  |  | 1
56948850122 | 56900017030 | 노무비 | 배관공 | 인 | 0.141 | [10 empty] | 0 | 0 | 0 |  |  | 3 | 1
56948850122 | 56900017041 | 노무비 | 보통인부 | 인 | 0.083 | [10 empty] | 0 | 0 | 0 |  |  | 3 | 1
56948850122 | PPS00000003 | 공구손료 | 인건비의 2% | 식 | 1 | [9 empty] | 1195 | 1 | 0 | 0.02 |  |  |  | 1
[ 합 계 ]
56948850123 버터플라이 밸브,스텐 LEVER,10K*D100 EA
56948850123 | 48200137304 | 버터플라이 밸브,스텐 | LEVER,10K*D100 | EA | 1 | [10 empty] | 0 | 0 | 0 |  |  |  | 1
56948850123 | 56900017030 | 노무비 | 배관공 | 인 | 0.214 | [10 empty] | 0 | 0 | 0 |  |  | 3 | 1
56948850123 | 56900017041 | 노무비 | 보통인부 | 인 | 0.105 | [10 empty] | 0 | 0 | 0 |  |  | 3 | 1
56948850123 | PPS00000003 | 공구손료 | 인건비의 2% | 식 | 1 | [9 empty] | 1202 | 1 | 0 | 0.02 |  |  |  | 1
[ 합 계 ]
56948850132 체크 밸브 나사식,스테인리스,D20 EA
56948850132 | 48200427802 | 체크 밸브 | 나사식,스테인리스,D20 | EA | 1 | [10 empty] | 0 | 0 | 0 |  |  |  | 1
56948850132 | 56900017030 | 노무비 | 배관공 | 인 | 0.05 | [10 empty] | 0 | 0 | 0 |  |  | 3 | 1
56948850132 | PPS00000003 | 공구손료 | 인건비의 2% | 식 | 1 | [9 empty] | 1208 | 1 | 0 | 0.02 |  |  |  | 1
[ 합 계 ]
56948850134 체크 밸브 나사식,스테인리스,D32 EA
56948850134 | 48200427804 | 체크 밸브 | 나사식,스테인리스,D32 | EA | 1 | [10 empty] | 0 | 0 | 0 |  |  |  | 1
56948850134 | 56900017030 | 노무비 | 배관공 | 인 | 0.074 | [10 empty] | 0 | 0 | 0 |  |  | 3 | 1
56948850134 | PPS00000003 | 공구손료 | 인건비의 2% | 식 | 1 | [9 empty] | 1214 | 1 | 0 | 0.02 |  |  |  | 1
[ 합 계 ]
56948850135 체크 밸브 나사식,스테인리스,D40 EA
56948850135 | 48200427805 | 체크 밸브 | 나사식,스테인리스,D40 | EA | 1 | [10 empty] | 0 | 0 | 0 |  |  |  | 1
56948850135 | 56900017030 | 노무비 | 배관공 | 인 | 0.074 | [10 empty] | 0 | 0 | 0 |  |  | 3 | 1
56948850135 | PPS00000003 | 공구손료 | 인건비의 2% | 식 | 1 | [9 empty] | 1220 | 1 | 0 | 0.02 |  |  |  | 1
[ 합 계 ]
56948850138 체크 밸브 플랜지,스테인리스, D80 EA
56948850138 | 48200427858 | 체크 밸브 | 플랜지,스테인리스,D80 | EA | 1 | [10 empty] | 0 | 0 | 0 |  |  |  | 1
56948850138 | 56900017030 | 노무비 | 배관공 | 인 | 0.141 | [10 empty] | 0 | 0 | 0 |  |  | 3 | 1
56948850138 | 56900017041 | 노무비 | 보통인부 | 인 | 0.083 | [10 empty] | 0 | 0 | 0 |  |  | 3 | 1
56948850138 | PPS00000003 | 공구손료 | 인건비의 2% | 식 | 1 | [9 empty] | 1227 | 1 | 0 | 0.02 |  |  |  | 1
[ 합 계 ]
56948850144 스트레이너 나사, 스테인리스, D20 EA
56948850144 | 47300627202 | 스트레이너 | 나사, 스테인리스, D20 | EA | 1 | [10 empty] | 0 | 0 | 0 |  |  |  | 1
56948850144 | 56900017030 | 노무비 | 배관공 | 인 | 0.05 | [10 empty] | 0 | 0 | 0 |  |  | 3 | 1
56948850144 | PPS00000003 | 공구손료 | 인건비의 2% | 식 | 1 | [9 empty] | 1233 | 1 | 0 | 0.02 |  |  |  | 1
[ 합 계 ]
56948850151 스트레이너 플랜지, 스테인리스, D100 EA
56948850151 | 47300627209 | 스트레이너 | 플랜지, 스테인리스, D100 | EA | 1 | [10 empty] | 0 | 0 | 0 |  |  |  | 1
56948850151 | 56900017030 | 노무비 | 배관공 | 인 | 0.214 | [10 empty] | 0 | 0 | 0 |  |  | 3 | 1
56948850151 | 56900017041 | 노무비 | 보통인부 | 인 | 0.105 | [10 empty] | 0 | 0 | 0 |  |  | 3 | 1
56948850151 | PPS00000003 | 공구손료 | 인건비의 2% | 식 | 1 | [9 empty] | 1240 | 1 | 0 | 0.02 |  |  |  | 1
[ 합 계 ]
56948850162 플랙시블 조인트 STS, D80*10k EA
56948850162 | 47300357238 | 플랙시블 조인트 | STS, D80*10k | EA | 1 | [10 empty] | 0 | 0 | 0 |  |  |  | 1
56948850162 | 56900017030 | 노무비 | 배관공 | 인 | 0.26 | [10 empty] | 0 | 0 | 0 |  |  | 3 | 1
56948850162 | 56900017041 | 노무비 | 보통인부 | 인 | 0.114 | [10 empty] | 0 | 0 | 0 |  |  | 3 | 1
56948850162 | PPS00000003 | 공구손료 | 인건비의 2% | 식 | 1 | [9 empty] | 1247 | 1 | 0 | 0.02 |  |  |  | 1
[ 합 계 ]
56948850163 플랙시블 조인트 STS, D100*10k EA
56948850163 | 47300357239 | 플랙시블 조인트 | STS, D100*10k | EA | 1 | [10 empty] | 0 | 0 | 0 |  |  |  | 1
56948850163 | 56900017030 | 노무비 | 배관공 | 인 | 0.4 | [10 empty] | 0 | 0 | 0 |  |  | 3 | 1
56948850163 | 56900017041 | 노무비 | 보통인부 | 인 | 0.151 | [10 empty] | 0 | 0 | 0 |  |  | 3 | 1
56948850163 | PPS00000003 | 공구손료 | 인건비의 2% | 식 | 1 | [9 empty] | 1254 | 1 | 0 | 0.02 |  |  |  | 1
[ 합 계 ]
56948850401 절수형양변기(FV) VC-910 SET
56948850401 | 45100077096 | 절수형양변기(FV) | VC-910 | SET | 1 | [10 empty] | 0 | 0 | 0 |  |  |  | 1
56948850401 | 56900017072 | 노무비 | 위생공 | 인 | 0.669 | [10 empty] | 0 | 0 | 0 |  |  | 3 | 1
56948850401 | 56900017041 | 노무비 | 보통인부 | 인 | 0.193 | [10 empty] | 0 | 0 | 0 |  |  | 3 | 1
56948850401 | PPS00000003 | 공구손료 | 인건비의 2% | 식 | 1 | [9 empty] | 1261 | 1 | 0 | 0.02 |  |  |  | 1
[ 합 계 ]
56948850402 절수형양변기(FV,대소구분형) VC-910 SET
56948850402 | 45100077097 | 절수형양변기(FV,대소구분형) | VC-910 | SET | 1 | [10 empty] | 0 | 0 | 0 |  |  |  | 1
56948850402 | 56900017072 | 노무비 | 위생공 | 인 | 0.669 | [10 empty] | 0 | 0 | 0 |  |  | 3 | 1
56948850402 | 56900017041 | 노무비 | 보통인부 | 인 | 0.193 | [10 empty] | 0 | 0 | 0 |  |  | 3 | 1
56948850402 | PPS00000003 | 공구손료 | 인건비의 2% | 식 | 1 | [9 empty] | 1268 | 1 | 0 | 0.02 |  |  |  | 1
[ 합 계 ]
56948850403 절수형양변기(FV,전자감지식) VC-910 SET
56948850403 | 45100077098 | 절수형양변기(FV,전자감지식) | VC-910 | SET | 1 | [10 empty] | 0 | 0 | 0 |  |  |  | 1
56948850403 | 56900017072 | 노무비 | 위생공 | 인 | 0.669 | [10 empty] | 0 | 0 | 0 |  |  | 3 | 1
56948850403 | 56900017041 | 노무비 | 보통인부 | 인 | 0.193 | [10 empty] | 0 | 0 | 0 |  |  | 3 | 1
56948850403 | PPS00000003 | 공구손료 | 인건비의 2% | 식 | 1 | [9 empty] | 1275 | 1 | 0 | 0.02 |  |  |  | 1
[ 합 계 ]
56948850503 소변기 전자감지식,VU-312 SET
56948850503 | 45100087013 | 소변기 | 전자감지식,VU-312 | SET | 1 | [10 empty] | 0 | 0 | 0 |  |  |  | 1
56948850503 | 56900017072 | 노무비 | 위생공 | 인 | 0.796 | [10 empty] | 0 | 0 | 0 |  |  | 3 | 1
56948850503 | 56900017041 | 노무비 | 보통인부 | 인 | 0.241 | [10 empty] | 0 | 0 | 0 |  |  | 3 | 1
56948850503 | PPS00000003 | 공구손료 | 인건비의 2% | 식 | 1 | [9 empty] | 1282 | 1 | 0 | 0.02 |  |  |  | 1
[ 합 계 ]
56948850506 각형세면기(SL,절수형) VL-610 SET
56948850506 | 45100017076 | 각형세면기(SL,절수형) | VL-610 | SET | 1 | [10 empty] | 0 | 0 | 0 |  |  |  | 1
56948850506 | 56900017072 | 노무비 | 위생공 | 인 | 0.414 | [10 empty] | 0 | 0 | 0 |  |  | 3 | 1
56948850506 | 56900017041 | 노무비 | 보통인부 | 인 | 0.093 | [10 empty] | 0 | 0 | 0 |  |  | 3 | 1
56948850506 | PPS00000003 | 공구손료 | 인건비의 2% | 식 | 1 | [9 empty] | 1289 | 1 | 0 | 0.02 |  |  |  | 1
[ 합 계 ]
56948850508 유아용세면기(각형) KSL 630, (S/L) SET
56948850508 | MM057257984 | 유아용세면기(각형) | KSL 630, (S/L) | SET | 1 | [10 empty] | 0 | 0 | 0 |  |  |  | 1
56948850508 | 56900017072 | 노무비 | 위생공 | 인 | 0.414 | [10 empty] | 0 | 0 | 0 |  |  | 3 | 1
56948850508 | 56900017041 | 노무비 | 보통인부 | 인 | 0.093 | [10 empty] | 0 | 0 | 0 |  |  | 3 | 1
56948850508 | PPS00000003 | 공구손료 | 인건비의 2% | 식 | 1 | [9 empty] | 1296 | 1 | 0 | 0.02 |  |  |  | 1
[ 합 계 ]
56958000006 원형세면기(SL,절수형) VL-1040 SET
56958000006 | 45100017082 | 원형세면기(SL,절수형) | VL-1040 | SET | 1 | [10 empty] | 0 | 0 | 0 |  |  |  | 1
56958000006 | 56900017041 | 노무비 | 보통인부 | 인 | 0.14 | [10 empty] | 0 | 0 | 0 |  |  | 3 | 1
56958000006 | 56900017072 | 노무비 | 위생공 | 인 | 0.424 | [10 empty] | 0 | 0 | 0 |  |  | 3 | 1
56958000006 | PPS00000003 | 공구손료 | 인력품의 2% | 식 | 1 | [9 empty] | 1303 | 1 | 0 | 0.02 |  |  |  | 1
[ 합 계 ]
56958000009 수도꼭지(급수전) R-101A EA
56958000009 | 45100247013 | 수도꼭지(급수전) | R-101A | EA | 1 | [10 empty] | 0 | 0 | 0 |  |  |  | 1
56958000009 | 56900017041 | 노무비 | 보통인부 | 인 | 0.0119 | [10 empty] | 0 | 0 | 0 |  |  | 3 | 1
56958000009 | 56900017072 | 노무비 | 위생공 | 인 | 0.0609 | [10 empty] | 0 | 0 | 0 |  |  | 3 | 1
56958000009 | PPS00000003 | 공구손료 | 인력품의 2% | 식 | 1 | [9 empty] | 1310 | 1 | 0 | 0.02 |  |  |  | 1
[ 합 계 ]
56958000010 거울 화장경, 450*600*5mm EA
56958000010 | 71050017101 | 거울 | 화장경, 450*600*5mm | EA | 1 | [10 empty] | 0 | 0 | 0 |  |  |  | 1
56958000010 | 56900017041 | 노무비 | 보통인부 | 인 | 0.028 | [10 empty] | 0 | 0 | 0 |  |  | 3 | 1
56958000010 | 56900017072 | 노무비 | 위생공 | 인 | 0.18 | [10 empty] | 0 | 0 | 0 |  |  | 3 | 1
56958000010 | PPS00000003 | 공구손료 | 인력품의 2% | 식 | 1 | [9 empty] | 1317 | 1 | 0 | 0.02 |  |  |  | 1
[ 합 계 ]
56958000011 에어타올 고속형 EA
56958000011 | 72900477005 | 에어타올 | 고속형 | EA | 1 | [10 empty] | 0 | 0 | 0 |  |  |  | 1
56958000011 | 56900017072 | 노무비 | 위생공 | 인 | 0.099 | [10 empty] | 0 | 0 | 0 |  |  | 3 | 1
56958000011 | PPS00000003 | 공구손료 | 인력품의 2% | 식 | 1 | [9 empty] | 1323 | 1 | 0 | 0.02 |  |  |  | 1
[ 합 계 ]
56958000012 대형휴지걸이(STS) 점보롤 EA
56958000012 | 45100057005 | 대형휴지걸이(STS) | 점보롤 | EA | 1 | [10 empty] | 0 | 0 | 0 |  |  |  | 1
56958000012 | 56900017072 | 노무비 | 위생공 | 인 | 0.071 | [10 empty] | 0 | 0 | 0 |  |  | 3 | 1
56958000012 | PPS00000003 | 공구손료 | 인력품의 2% | 식 | 1 | [9 empty] | 1329 | 1 | 0 | 0.02 |  |  |  | 1
[ 합 계 ]
56958000014 장애자용손잡이 양변기용(고정식) SET
56958000014 | 45100577013 | 장애자용가대(양변기용) | 고정식 | EA | 1 | [10 empty] | 0 | 0 | 0 |  |  |  | 1
56958000014 | 56900017041 | 노무비 | 보통인부 | 인 | 0.012 | [10 empty] | 0 | 0 | 0 |  |  | 3 | 1
56958000014 | 56900017072 | 노무비 | 위생공 | 인 | 0.11 | [10 empty] | 0 | 0 | 0 |  |  | 3 | 1
56958000014 | PPS00000003 | 공구손료 | 인력품의 2% | 식 | 1 | [9 empty] | 1336 | 1 | 0 | 0.02 |  |  |  | 1
[ 합 계 ]
56958000015 장애자용손잡이 양변기용(가동식) SET
56958000015 | 45100577014 | 장애자용가대(양변기용) | 가동식 | EA | 1 | [10 empty] | 0 | 0 | 0 |  |  |  | 1
56958000015 | 56900017041 | 노무비 | 보통인부 | 인 | 0.011 | [10 empty] | 0 | 0 | 0 |  |  | 3 | 1
56958000015 | 56900017072 | 노무비 | 위생공 | 인 | 0.1 | [10 empty] | 0 | 0 | 0 |  |  | 3 | 1
56958000015 | PPS00000003 | 공구손료 | 인력품의 2% | 식 | 1 | [9 empty] | 1343 | 1 | 0 | 0.02 |  |  |  | 1
[ 합 계 ]
56958000016 장애자용손잡이 세면기용 SET
56958000016 | 45100577010 | 장애자용가대(세면기용) |  | EA | 1 | [10 empty] | 0 | 0 | 0 |  |  |  | 1
56958000016 | 56900017041 | 노무비 | 보통인부 | 인 | 0.014 | [10 empty] | 0 | 0 | 0 |  |  | 3 | 1
56958000016 | 56900017072 | 노무비 | 위생공 | 인 | 0.13 | [10 empty] | 0 | 0 | 0 |  |  | 3 | 1
56958000016 | PPS00000003 | 공구손료 | 인력품의 2% | 식 | 1 | [9 empty] | 1350 | 1 | 0 | 0.02 |  |  |  | 1
[ 합 계 ]
56958000017 장애자용손잡이 소변기용 SET
56958000017 | 45100577011 | 장애자용가대(소변기용) |  | EA | 1 | [10 empty] | 0 | 0 | 0 |  |  |  | 1
56958000017 | 56900017041 | 노무비 | 보통인부 | 인 | 0.013 | [10 empty] | 0 | 0 | 0 |  |  | 3 | 1
56958000017 | 56900017072 | 노무비 | 위생공 | 인 | 0.12 | [10 empty] | 0 | 0 | 0 |  |  | 3 | 1
56958000017 | PPS00000003 | 공구손료 | 인력품의 2% | 식 | 1 | [9 empty] | 1357 | 1 | 0 | 0.02 |  |  |  | 1
[ 합 계 ]
56958000018 장애자용등받이 양변기용 SET
56958000018 | 45100497006 | 양변기등받이 |  | EA | 1 | [10 empty] | 0 | 0 | 0 |  |  |  | 1
56958000018 | 56900017041 | 노무비 | 보통인부 | 인 | 0.011 | [10 empty] | 0 | 0 | 0 |  |  | 3 | 1
56958000018 | 56900017072 | 노무비 | 위생공 | 인 | 0.1 | [10 empty] | 0 | 0 | 0 |  |  | 3 | 1
56958000018 | PPS00000003 | 공구손료 | 인력품의 2% | 식 | 1 | [9 empty] | 1364 | 1 | 0 | 0.02 |  |  |  | 1
[ 합 계 ]
56958000020 수도용 폴리에틸렌관 PE수도관(1종), D40 M
56958000020 | 47100787106 | 수도용 폴리에틸렌관 | PE수도관(1종), D40 | M | 1.05 | [10 empty] | 0 | 0 | 0 | 1 |  |  | 1
56958000020 | PPS00000001 | 잡재료비 | 주재료비의 3% | 식 | 1 | [9 empty] | 1369 | 0 | 0 | 0.03 |  |  |  | 1
56958000020 | 56900017041 | 노무비 | 보통인부 | 인 | 0.039 | [10 empty] | 0 | 0 | 0 |  |  | 3 | 1
56958000020 | 56900017030 | 노무비 | 배관공 | 인 | 0.069 | [10 empty] | 0 | 0 | 0 |  |  | 3 | 1
56958000020 | PPS00000003 | 공구손료 | 인력품의 2% | 식 | 1 | [9 empty] | 1372 | 1 | 0 | 0.02 |  |  |  | 1
[ 합 계 ]
56958000021 플로우트 밸브 볼탭 (STS) D40 EA
56958000021 | 48200127025 | 플로우트 밸브 | 볼탭 (STS) D40 | EA | 1 | [10 empty] | 0 | 0 | 0 |  |  |  | 1
56958000021 | 56900017030 | 노무비 | 배관공 | 인 | 0.074 | [10 empty] | 0 | 0 | 0 |  |  | 3 | 1
56958000021 | PPS00000003 | 공구손료 | 인력품의 2% | 식 | 1 | [9 empty] | 1378 | 1 | 0 | 0.02 |  |  |  | 1
[ 합 계 ]
56958000022 디퓨저 원형PAN, D150, AL EA
56958000022 | 41300247222 | 디퓨져 | 원형PAN, D150, AL | EA | 1 | [10 empty] | 0 | 0 | 0 |  |  |  | 1
56958000022 | 56900017019 | 노무비 | 덕트공 | 인 | 0.43 | [10 empty] | 0 | 0 | 0 |  |  | 3 | 1
56958000022 | PPS00000003 | 공구손료 | 인력품의 2% | 식 | 1 | [9 empty] | 1384 | 1 | 0 | 0.02 |  |  |  | 1
[ 합 계 ]
56958000023 가스 필터 D50 EA
56958000023 | 36550327133 | 가스 필터 | D50 | EA | 1 | [10 empty] | 0 | 0 | 0 |  |  |  | 1
56958000023 | 56900017041 | 노무비 | 보통인부 | 인 | 0.1 | [10 empty] | 0 | 0 | 0 |  |  | 3 | 1
56958000023 | 56900017030 | 노무비 | 배관공 | 인 | 0.308 | [10 empty] | 0 | 0 | 0 |  |  | 3 | 1
56958000023 | PPS00000003 | 공구손료 | 인력품의 2% | 식 | 1 | [9 empty] | 1391 | 1 | 0 | 0.02 |  |  |  | 1
[ 합 계 ]
56958000024 가스용주강볼밸브 D40 EA
56958000024 | 48200147505 | 가스용주강볼밸브 | D40 | EA | 1 | [10 empty] | 0 | 0 | 0 |  |  |  | 1
56958000024 | 56900017041 | 노무비 | 보통인부 | 인 | 0.1 | [10 empty] | 0 | 0 | 0 |  |  | 3 | 1
56958000024 | 56900017030 | 노무비 | 배관공 | 인 | 0.308 | [10 empty] | 0 | 0 | 0 |  |  | 3 | 1
56958000024 | PPS00000003 | 공구손료 | 인력품의 2% | 식 | 1 | [9 empty] | 1398 | 1 | 0 | 0.02 |  |  |  | 1
[ 합 계 ]
56958000025 가스용주강볼밸브 D50 EA
56958000025 | 48200147506 | 가스용주강볼밸브 | D50 | EA | 1 | [10 empty] | 0 | 0 | 0 |  |  |  | 1
56958000025 | 56900017041 | 노무비 | 보통인부 | 인 | 0.1 | [10 empty] | 0 | 0 | 0 |  |  | 3 | 1
56958000025 | 56900017030 | 노무비 | 배관공 | 인 | 0.308 | [10 empty] | 0 | 0 | 0 |  |  | 3 | 1
56958000025 | PPS00000003 | 공구손료 | 인력품의 2% | 식 | 1 | [9 empty] | 1405 | 1 | 0 | 0.02 |  |  |  | 1
[ 합 계 ]
56958000026 가스매몰형볼밸브(2-PURGE) 레버식, D63 EA
56958000026 | 48206147730 | 가스매몰형볼밸브(2-PURGE) | 레버식, D63 | EA | 1 | [10 empty] | 0 | 0 | 0 |  |  |  | 1
56958000026 | 56900017041 | 노무비 | 보통인부 | 인 | 0.1 | [10 empty] | 0 | 0 | 0 |  |  | 3 | 1
56958000026 | 56900017030 | 노무비 | 배관공 | 인 | 0.308 | [10 empty] | 0 | 0 | 0 |  |  | 3 | 1
56958000026 | PPS00000003 | 공구손료 | 인력품의 2% | 식 | 1 | [9 empty] | 1412 | 1 | 0 | 0.02 |  |  |  | 1
[ 합 계 ]
56958000027 가스미터(G-1.6) 2.5㎣/HR이하 SET
56958000027 | 66800607058 | 가스미터(G-1.6) | 2.5㎣/HR이하 | SET | 1 | [10 empty] | 0 | 0 | 0 |  |  |  | 1
56958000027 | 56900017041 | 노무비 | 보통인부 | 인 | 0.063 | [10 empty] | 0 | 0 | 0 |  |  | 3 | 1
56958000027 | 56900017030 | 노무비 | 배관공 | 인 | 0.25 | [10 empty] | 0 | 0 | 0 |  |  | 3 | 1
56958000027 | PPS00000003 | 공구손료 | 인력품의 2% | 식 | 1 | [9 empty] | 1419 | 1 | 0 | 0.02 |  |  |  | 1
[ 합 계 ]
56958000028 가스미터(G-2.5) 4.0㎣/HR이하 SET
56958000028 | 66800607059 | 가스미터(G-2.5) | 4.0㎣/HR이하 | SET | 1 | [10 empty] | 0 | 0 | 0 |  |  |  | 1
56958000028 | 56900017041 | 노무비 | 보통인부 | 인 | 0.063 | [10 empty] | 0 | 0 | 0 |  |  | 3 | 1
56958000028 | 56900017030 | 노무비 | 배관공 | 인 | 0.25 | [10 empty] | 0 | 0 | 0 |  |  | 3 | 1
56958000028 | PPS00000003 | 공구손료 | 인력품의 2% | 식 | 1 | [9 empty] | 1426 | 1 | 0 | 0.02 |  |  |  | 1
[ 합 계 ]
56958000029 가스미터(G-16) 25㎥/HR이하 SET
56958000029 | 66800607004 | 가스미터(G-16) | 25㎥/HR이하 | SET | 1 | [10 empty] | 0 | 0 | 0 |  |  |  | 1
56958000029 | 56900017041 | 노무비 | 보통인부 | 인 | 0.063 | [10 empty] | 0 | 0 | 0 |  |  | 3 | 1
56958000029 | 56900017030 | 노무비 | 배관공 | 인 | 0.25 | [10 empty] | 0 | 0 | 0 |  |  | 3 | 1
56958000029 | PPS00000003 | 공구손료 | 인력품의 2% | 식 | 1 | [9 empty] | 1433 | 1 | 0 | 0.02 |  |  |  | 1
[ 합 계 ]
56958000030 B-1.캐스케이드가스온수기 36,000KCAL/H 대
56958000030 | MM050162642 | B-1.캐스케이드가스온수기 | 36,000KCAL/H | 대 | 1 | [10 empty] | 0 | 0 | 0 |  |  |  | 1
56958000030 | 56900017041 | 노무비 | 보통인부 | 인 | 0.236 | [10 empty] | 0 | 0 | 0 |  |  | 3 | 1
56958000030 | 56900017039 | 노무비 | 보일러공 | 인 | 1.218 | [10 empty] | 0 | 0 | 0 |  |  | 3 | 1
56958000030 | PPS00000003 | 공구손료 | 인력품의 2% | 식 | 1 | [9 empty] | 1440 | 1 | 0 | 0.02 |  |  |  | 1
[ 합 계 ]
56958000031 B.D.D (STL) 700 x 250 EA
56958000031 | MM037637336 | B.D.D (STL) | 700 x 250 | EA | 1 | [10 empty] | 0 | 0 | 0 |  |  |  | 1
56958000031 | 56900017019 | 노무비 | 덕트공 | 인 | 0.45 | [10 empty] | 0 | 0 | 0 |  |  | 3 | 1
56958000031 | PPS00000003 | 공구손료 | 인력품의 2% | 식 | 1 | [9 empty] | 1446 | 1 | 0 | 0.02 |  |  |  | 1
[ 합 계 ]
56958000032 EHW-1.전기온수기(15LIT) 1.5KW 대
56958000032 | MM038001412 | EHW-1.전기온수기(15LIT) | 1.5KW | 대 | 1 | [10 empty] | 0 | 0 | 0 |  |  |  | 1
56958000032 | 56900017041 | 노무비 | 보통인부 | 인 | 0.07 | [10 empty] | 0 | 0 | 0 |  |  | 3 | 1
56958000032 | 56900017039 | 노무비 | 보일러공 | 인 | 0.17 | [10 empty] | 0 | 0 | 0 |  |  | 3 | 1
56958000032 | PPS00000003 | 공구손료 | 인력품의 2% | 식 | 1 | [9 empty] | 1453 | 1 | 0 | 0.02 |  |  |  | 1
[ 합 계 ]
56958000033 F-1.급배기휀(인라인 D450) 3,500CMH*20MMAQ*0.75KW 대
56958000033 | MM038001403 | F-1.급배기휀(인라인 D450) | 3,500CMH*20MMAQ*0.75KW | 대 | 1 | [10 empty] | 0 | 0 | 0 |  |  |  | 1
56958000033 | 56900017041 | 노무비 | 보통인부 | 인 | 0.356 | [10 empty] | 0 | 0 | 0 |  |  | 3 | 1
56958000033 | 56900017015 | 노무비 | 기계설비공 | 인 | 1.2 | [10 empty] | 0 | 0 | 0 |  |  | 3 | 1
56958000033 | PPS00000003 | 공구손료 | 인력품의 2% | 식 | 1 | [9 empty] | 1460 | 1 | 0 | 0.02 |  |  |  | 1
[ 합 계 ]
56958000034 F-2.배기휀(소형시로코 D180) 1,000CMH*20MMAQ*380W 대
56958000034 | MM038001404 | F-2.배기휀(소형시로코 D180) | 1,000CMH*20MMAQ*380W | 대 | 1 | [10 empty] | 0 | 0 | 0 |  |  |  | 1
56958000034 | 56900017041 | 노무비 | 보통인부 | 인 | 0.309 | [10 empty] | 0 | 0 | 0 |  |  | 3 | 1
56958000034 | 56900017015 | 노무비 | 기계설비공 | 인 | 1.042 | [10 empty] | 0 | 0 | 0 |  |  | 3 | 1
56958000034 | PPS00000003 | 공구손료 | 인력품의 2% | 식 | 1 | [9 empty] | 1467 | 1 | 0 | 0.02 |  |  |  | 1
[ 합 계 ]
56958000035 F-3.배기휀(벽부형 D300) 720CMH*38W 대
56958000035 | MM038001405 | F-3.배기휀(벽부형 D300) | 720CMH*38W | 대 | 1 | [10 empty] | 0 | 0 | 0 |  |  |  | 1
56958000035 | 56900017015 | 노무비 | 기계설비공 | 인 | 0.4 | [10 empty] | 0 | 0 | 0 |  |  | 3 | 1
56958000035 | PPS00000003 | 공구손료 | 인력품의 2% | 식 | 1 | [9 empty] | 1473 | 1 | 0 | 0.02 |  |  |  | 1
[ 합 계 ]
56958000036 F-4.배기휀(벽부형 D350) 1,020CMH*39W 대
56958000036 | MM038001406 | F-4.배기휀(벽부형 D350) | 1,020CMH*39W | 대 | 1 | [10 empty] | 0 | 0 | 0 |  |  |  | 1
56958000036 | 56900017015 | 노무비 | 기계설비공 | 인 | 0.5 | [10 empty] | 0 | 0 | 0 |  |  | 3 | 1
56958000036 | PPS00000003 | 공구손료 | 인력품의 2% | 식 | 1 | [9 empty] | 1479 | 1 | 0 | 0.02 |  |  |  | 1
[ 합 계 ]
56958000037 F-5.배기휀(천정형 D250) 210CMH*30W 대
56958000037 | MM038001407 | F-5.배기휀(천정형 D250) | 210CMH*30W | 대 | 1 | [10 empty] | 0 | 0 | 0 |  |  |  | 1
56958000037 | 56900017041 | 노무비 | 보통인부 | 인 | 0.056 | [10 empty] | 0 | 0 | 0 |  |  | 3 | 1
56958000037 | 56900017015 | 노무비 | 기계설비공 | 인 | 0.111 | [10 empty] | 0 | 0 | 0 |  |  | 3 | 1
56958000037 | PPS00000003 | 공구손료 | 인력품의 2% | 식 | 1 | [9 empty] | 1486 | 1 | 0 | 0.02 |  |  |  | 1
[ 합 계 ]
56958000039 GRILLE (STL) 200 x 100 EA
56958000039 | MM037637338 | GRILLE (STL) | 200 x 100 | EA | 1 | [10 empty] | 0 | 0 | 0 |  |  |  | 1
56958000039 | 56900017019 | 노무비 | 덕트공 | 인 | 0.525 | [10 empty] | 0 | 0 | 0 |  |  | 3 | 1
56958000039 | PPS00000003 | 공구손료 | 인력품의 2% | 식 | 1 | [9 empty] | 1492 | 1 | 0 | 0.02 |  |  |  | 1
[ 합 계 ]
56958000040 GRILLE (STL) 300 x 150 EA
56958000040 | MM037637339 | GRILLE (STL) | 300 x 150 | EA | 1 | [10 empty] | 0 | 0 | 0 |  |  |  | 1
56958000040 | 56900017019 | 노무비 | 덕트공 | 인 | 0.525 | [10 empty] | 0 | 0 | 0 |  |  | 3 | 1
56958000040 | PPS00000003 | 공구손료 | 인력품의 2% | 식 | 1 | [9 empty] | 1498 | 1 | 0 | 0.02 |  |  |  | 1
[ 합 계 ]
56958000041 GRILLE (STL) 350 x 150 EA
56958000041 | MM037637340 | GRILLE (STL) | 350 x 150 | EA | 1 | [10 empty] | 0 | 0 | 0 |  |  |  | 1
56958000041 | 56900017019 | 노무비 | 덕트공 | 인 | 0.525 | [10 empty] | 0 | 0 | 0 |  |  | 3 | 1
56958000041 | PPS00000003 | 공구손료 | 인력품의 2% | 식 | 1 | [9 empty] | 1504 | 1 | 0 | 0.02 |  |  |  | 1
[ 합 계 ]
56958000042 GRILLE (STL) 550 x 300 EA
56958000042 | MM037637341 | GRILLE (STL) | 550 x 300 | EA | 1 | [10 empty] | 0 | 0 | 0 |  |  |  | 1
56958000042 | 56900017019 | 노무비 | 덕트공 | 인 | 0.525 | [10 empty] | 0 | 0 | 0 |  |  | 3 | 1
56958000042 | PPS00000003 | 공구손료 | 인력품의 2% | 식 | 1 | [9 empty] | 1510 | 1 | 0 | 0.02 |  |  |  | 1
[ 합 계 ]
56958000043 M.F.D (STL)설치인건비 600 x 250 EA
56958000043 | 56900017019 | 노무비 | 덕트공 | 인 | 0.47 | [10 empty] | 0 | 0 | 0 |  |  | 3 | 1
56958000043 | PPS00000003 | 공구손료 | 인력품의 2% | 식 | 1 | [9 empty] | 1515 | 1 | 0 | 0.02 |  |  |  | 1
[ 합 계 ]
56958000044 M.F.D (STS)설치인건비 450 x 200 EA
56958000044 | 56900017019 | 노무비 | 덕트공 | 인 | 0.415 | [10 empty] | 0 | 0 | 0 |  |  | 3 | 1
56958000044 | PPS00000003 | 공구손료 | 인력품의 2% | 식 | 1 | [9 empty] | 1520 | 1 | 0 | 0.02 |  |  |  | 1
[ 합 계 ]
56958000045 M.F.D (STS)설치인건비 450 x 250 EA
56958000045 | 56900017019 | 노무비 | 덕트공 | 인 | 0.43 | [10 empty] | 0 | 0 | 0 |  |  | 3 | 1
56958000045 | PPS00000003 | 공구손료 | 인력품의 2% | 식 | 1 | [9 empty] | 1525 | 1 | 0 | 0.02 |  |  |  | 1
[ 합 계 ]
56958000046 P-2.급탕순환펌프(인라인) 10LPM*3M*0.1KW 대
56958000046 | MM038001399 | P-2.급탕순환펌프(인라인) | 10LPM*3M*0.1KW | 대 | 1 | [10 empty] | 0 | 0 | 0 |  |  |  | 1
56958000046 | 56900017041 | 노무비 | 보통인부 | 인 | 0.193 | [10 empty] | 0 | 0 | 0 |  |  | 3 | 1
56958000046 | 56900017015 | 노무비 | 기계설비공 | 인 | 0.214 | [10 empty] | 0 | 0 | 0 |  |  | 3 | 1
56958000046 | PPS00000003 | 공구손료 | 인력품의 2% | 식 | 1 | [9 empty] | 1532 | 1 | 0 | 0.02 |  |  |  | 1
[ 합 계 ]
56958000047 P-3.배수펌프(수중형) 300LPM*11M*1.5KW 대
56958000047 | MM038001400 | P-3.배수펌프(수중형) | 300LPM*11M*1.5KW | 대 | 1 | [10 empty] | 0 | 0 | 0 |  |  |  | 1
56958000047 | 56900017041 | 노무비 | 보통인부 | 인 | 0.533 | [10 empty] | 0 | 0 | 0 |  |  | 3 | 1
56958000047 | 56900017015 | 노무비 | 기계설비공 | 인 | 1.498 | [10 empty] | 0 | 0 | 0 |  |  | 3 | 1
56958000047 | PPS00000003 | 공구손료 | 인력품의 2% | 식 | 1 | [9 empty] | 1539 | 1 | 0 | 0.02 |  |  |  | 1
[ 합 계 ]
56958000048 P-4.배수펌프(수중형) 50LPM*14M*1.1KW 대
56958000048 | MM038001401 | P-4.배수펌프(수중형) | 50LPM*14M*1.1KW | 대 | 1 | [10 empty] | 0 | 0 | 0 |  |  |  | 1
56958000048 | 56900017041 | 노무비 | 보통인부 | 인 | 0.533 | [10 empty] | 0 | 0 | 0 |  |  | 3 | 1
56958000048 | 56900017015 | 노무비 | 기계설비공 | 인 | 1.498 | [10 empty] | 0 | 0 | 0 |  |  | 3 | 1
56958000048 | PPS00000003 | 공구손료 | 인력품의 2% | 식 | 1 | [9 empty] | 1546 | 1 | 0 | 0.02 |  |  |  | 1
[ 합 계 ]
56958000049 P-6.배수펌프(수중형) 100LPM*6M*0.75KW 대
56958000049 | MM060032527 | P-6.배수펌프(수중형) | 100LPM*6M*0.75KW | 대 | 1 | [10 empty] | 0 | 0 | 0 |  |  |  | 1
56958000049 | 56900017041 | 노무비 | 보통인부 | 인 | 0.471 | [10 empty] | 0 | 0 | 0 |  |  | 3 | 1
56958000049 | 56900017015 | 노무비 | 기계설비공 | 인 | 1.325 | [10 empty] | 0 | 0 | 0 |  |  | 3 | 1
56958000049 | PPS00000003 | 공구손료 | 인력품의 2% | 식 | 1 | [9 empty] | 1553 | 1 | 0 | 0.02 |  |  |  | 1
[ 합 계 ]
56958000065 V.D (STL) 200 x 200 EA
56958000065 | MM037637346 | V.D (STL) | 200 x 200 | EA | 1 | [10 empty] | 0 | 0 | 0 |  |  |  | 1
56958000065 | 56900017019 | 노무비 | 덕트공 | 인 | 0.375 | [10 empty] | 0 | 0 | 0 |  |  | 3 | 1
56958000065 | PPS00000003 | 공구손료 | 인력품의 2% | 식 | 1 | [9 empty] | 1559 | 1 | 0 | 0.02 |  |  |  | 1
[ 합 계 ]
56958000066 V.D (STL) 250 x 200 EA
56958000066 | MM037637347 | V.D (STL) | 250 x 200 | EA | 1 | [10 empty] | 0 | 0 | 0 |  |  |  | 1
56958000066 | 56900017019 | 노무비 | 덕트공 | 인 | 0.375 | [10 empty] | 0 | 0 | 0 |  |  | 3 | 1
56958000066 | PPS00000003 | 공구손료 | 인력품의 2% | 식 | 1 | [9 empty] | 1565 | 1 | 0 | 0.02 |  |  |  | 1
[ 합 계 ]
56958000067 V.D (STL) 600 x 250 EA
56958000067 | MM037637348 | V.D (STL) | 600 x 250 | EA | 1 | [10 empty] | 0 | 0 | 0 |  |  |  | 1
56958000067 | 56900017019 | 노무비 | 덕트공 | 인 | 0.43 | [10 empty] | 0 | 0 | 0 |  |  | 3 | 1
56958000067 | PPS00000003 | 공구손료 | 인력품의 2% | 식 | 1 | [9 empty] | 1571 | 1 | 0 | 0.02 |  |  |  | 1
[ 합 계 ]
56958000071 장애자용손잡이 샤워기용 EA
56958000071 | 45100577015 | 장애자용가대(샤워기용) |  | EA | 1 | [10 empty] | 0 | 0 | 0 |  |  |  | 1
56958000071 | 56900017041 | 노무비 | 보통인부 | 인 | 0.011 | [10 empty] | 0 | 0 | 0 |  |  | 3 | 1
56958000071 | 56900017072 | 노무비 | 위생공 | 인 | 0.1 | [10 empty] | 0 | 0 | 0 |  |  | 3 | 1
56958000071 | PPS00000003 | 공구손료 | 인력품의 2% | 식 | 1 | [9 empty] | 1578 | 1 | 0 | 0.02 |  |  |  | 1
[ 합 계 ]
End Of File(Ver 6.0)
A,B행과 마지막열은 지우지 마시오

## 원가계산서(토목) (hidden)
공 사 원 가 계 산 서
공사명 : 송파2동 복합청사 신축설계용역 - 토목
| 비 목 |  |  |  | 구 성 비 | 비 고 | 재료비 | 노무비 | 경비 | 합계
A1 | 순 공 사 원 가 | 재 료 비 | 직 접 재 료 비 | #REF! | [5 empty] | 0
A2 |  |  | 간 접 재 료 비
A3 |  |  | 작업설, 부산물(△) | 0
AS |  |  | [ 소 계 ] | #REF!
B1 |  | 노 무 비 | 직 접 노 무 비 | #REF!
B2 |  |  | 간 접 노 무 비 | #REF! | 직접노무비 * 18.1%
BS |  |  | [ 소 계 ] | #REF!
|  | 경 비 | 운 반 비
C2 |  |  | 기 계 경 비 | #REF!
C3 |  |  | 가 설 비
C4 |  |  | 산 재 보 험 료 | #REF! | 노무비 * 3.56%
C5 |  |  | 고 용 보 험 료 | #REF! | 노무비 * 1.01%
C6 |  |  | 국민 건강 보험료 | #REF! | 직접노무비 * 3.595%
C7 |  |  | 국민 연금 보험료 | #REF! | 직접노무비 * 4.75%
CB |  |  | 노인장기요양보험료 | #REF! | 건강보험료 * 13.14%
C8 |  |  | 퇴직 공제 부금비 | #REF! | 직접노무비 * 2.3%
CA |  |  | 산업안전보건관리비 | #REF! | A와B중 작은 금액 | 기초액은 건축에 산입함
|  |  |  | #REF! | a. (재료비+직노+도급자관급) *2.28%+4325000 | 기초액은 건축에 산입함
|  |  |  | #REF! | b. ((재료비+직노) *2.28%+4325000)*1.2 | 기초액은 건축에 산입함
안 전 관 리 비
동 영 상 촬 영 비
품 질 관 리 비
CH |  |  | 환 경 보 전 비 | #REF! | (재료비+직노+기계경비) * 0.5%
|  |  | 석 면 분 담 금 | #REF! | 노무비 * 0.006%
CG |  |  | 임금채권 부담금 | #REF! | 노무비 * 0.09%
|  |  | 기 타 경 비 | #REF! | (재료비+노무비) * 5.7%
CK |  |  | 공사이행보증수수료
CL |  |  | 하도급지급보증수수료 | #REF! | (재료비+직노+기계경비) * 0.08%
CS |  |  | 건설기계대여금지급보증서발급수수료 | #REF! | (재료비+직노+기계경비) * 0.07%
S1 |  |  | [ 소 계 ] | #REF!
D1 | 계 |  |  | #REF!
D2 | 일 반 관 리 비 |  |  | #REF! | 계 * 6.5%
| 이 윤 |  |  | #REF! | (노무비+경비+일반관리비) * 12% | (절사:-994/1.1)
| 건설폐기물상차비 |  |  | #REF!
D9 | 작업부산물(해체)
DB | 고용개선지원비(PS단가) |  |  | #REF! | * 주휴수당+(국민연금+건강보험료)+고용개선장려금
DH | * 주 휴 수 당 |  |  | #REF! | 직노*12.8%*50%*1.4
DK | * 국민연금 + 건강보험료 |  |  | #REF! | 직노*8.345%*20%
| * 고용개선장려금 |  |  | #REF! | 직노*12.8%*50%*10%
* 전자카드단말기
해체계획서 작성
내부인테리어설계비
| 공 급 가 액 |  |  | #REF!
S2 | 부 가 가 치 세 |  |  | #REF! | 공급가액 * 10%
| 도 급 액 |  |  | #REF!
| 관급자재비(관급자) |  |  |  |  | (절사:-0)
| 관급자재비(도급자) |  |  | #REF! |  | (절사:-458)
| 분 담 금 공 사 |  |  | #REF! |  | (절사:-900)
| 총 공 사 비 |  |  | #REF!

## 내역서(토목)
내역서
공 종 명 | 규 격 | 수량 | 단위 | 합 계 |  | 재 료 비 |  | 노 무 비 |  | 경 비 |  | 비 고
|  |  |  | 단 가 | 금 액 | 단 가 | 금 액 | 단 가 | 금 액 | 단 가 | 금 액 | [6 empty] | 할 증 | 화폐변환 | OP값 | EQ | LA | MA | 금액계상
송파2동 복합청사 | 신축공사 토목공사 | 1 | 식 | [10 empty] | A0
1. 토 공 |  | 1 | 식 | [11 empty] | 10 |  | A10 | [12 empty] | A10 →
2. 우 수 공 |  | 1 | 식 | [11 empty] | 20 |  | A20 | [12 empty] | A20 →
3. 오 수 공 |  | 1 | 식 | [11 empty] | 30 |  | A25 | [12 empty] | A25 →
4. 포 장 공 |  | 1 | 식 | [11 empty] | 40 |  | A60 | [12 empty] | A60 →
5. 흙막이가시설공 |  | 1 | 식 | [11 empty] | 50 |  | A70 | [12 empty] | A70 →
6. 복 공 |  | 1 | 식 | [11 empty] | 60 |  | A75 | [12 empty] | A75 →
7. 운 반 공 |  | 1 | 식 | [11 empty] | 70 |  | A80 | [12 empty] | A80 →
8. 자 재 비 | 도급자 | 1 | 식 | [11 empty] | 80 |  | A83 | [12 empty] | A83 →
소계 | [14 empty] | 90
[15 empty] | 100 | S
9. 관 급 자 재 비 | 도급자 | 1 | 식 | [11 empty] | 110 |  | A87 | [12 empty] | A87 →
소계 | [14 empty] | 120
[15 empty] | 130 | S
10. 폐기물 처리비 | 콘크리트 | 1 | 식 | [11 empty] | 140 |  | C101 | [12 empty] | C101 →
소계 | [14 empty] | 160
[15 empty] | 170 | S
11. 원인자분담금 |  | 1 | 식 | [11 empty] | 180 |  | C102 | [12 empty] | C102 →
소계 | [14 empty] | 190
[15 empty] | 200 | S
1. 토 공 |  | 1 | 식 | [10 empty] | A10
1) 철거공사 | [14 empty] | 10
폐기물상차비 | 콘크리트 | 115 | TON | [8 empty] | GCAD150041000 |  |  | 20 |  | GCAD150041000 | [12 empty] | GCAD150041000 →
무근콘크리트깨기 | T=30CM이하 | 7 | M3 | [8 empty] | #.1 |  |  | 30 |  | SA0045000000 |  | F | [10 empty] | SA0045000000 →
철근콘크리트깨기 | T=30CM이하 | 18 | M3 | [8 empty] | #.2 |  |  | 40 |  | SA0075000000 |  | F | [10 empty] | SA0075000000 →
아스콘포장깨기 | T=30CM이하 | 26 | M3 | [8 empty] | #.3 |  |  | 50 |  | SA012000000 |  | F | [10 empty] | SA012000000 →
포장절단 |  | 30 | M | [8 empty] | #.4 |  |  | 60 |  | SA011000000 |  | F | [10 empty] | SA011000000 →
경계석철거 | A-TYPE 500M | 90 | M | [8 empty] | No.1 |  |  | 70 |  | SE04910 |  | T | [10 empty] | SE04910 →
보도용블럭철거 | 장비사용 A-TYPE | 15 | M2 | [8 empty] | No.2 |  |  | 80 |  | SE03500 |  | T | [10 empty] | SE03500 →
표지판이설 | Ø 1000 MM | 1 | 개 | [8 empty] | No.3 |  |  | 90 |  | SF03400 |  | T | [10 empty] | SF03400 →
2) 토공사 | [14 empty] | 100
흙깍기 |  | 8 | M3 | [8 empty] | #.5 |  |  | 110 |  | S00155000000 |  | F | [10 empty] | S00155000000 →
흙쌓기 | 다짐 | 1 | M3 | [8 empty] | No.4 |  |  | 120 |  | Z00103500000 |  | T | [10 empty] | Z00103500000 →
터파기 | 토사 | 4919 | M3 | [8 empty] | No.5 |  |  | 130 |  | S00156000000 |  | T | [10 empty] | S00156000000 →
되메우기 및 다짐 | 대형장비 | 93 | M3 | [8 empty] | No.6 |  |  | 140 |  | S00182000000 |  | T | [10 empty] | S00182000000 →
상차 | 토사 | 4832 | M3 | [8 empty] | #.6 |  |  | 150 |  | S00153000000 |  | F | [10 empty] | S00153000000 →
클램셸 |  | 4832 | M3 | [8 empty] | #.7 |  |  | 160 |  | PH400000000 |  | F | [10 empty] | PH400000000 →
잔토처리/토사 | 덤프24톤,L=40.0km | 4832 | M3 | [8 empty] | #.8 |  |  | 170 |  | HF3001300110 |  | F | [10 empty] | HF3001300110 →
[15 empty] | 180 | *
2. 우 수 공 |  | 1 | 식 | [10 empty] | A20
1) 우수관공 | [14 empty] | 10
PE이중벽관 접합및부설 | Ø200mm | 9 | M | [8 empty] | No.7 |  |  | 20 |  | YS0200103000 |  | T | [10 empty] | YS0200103000 →
PE이중벽관 접합및부설 | Ø300mm | 6 | M | [8 empty] | No.8 |  |  | 30 |  | YS0200105000 |  | T | [10 empty] | YS0200105000 →
유공관 | Ø300mm | 84 | M | [8 empty] | No.9 |  |  | 40 |  | YS0200107000 |  | T | [10 empty] | YS0200107000 →
2) 우수맨홀 | [14 empty] | 50
우수맨홀(1호) | Ø900mm | 2 | EA | [8 empty] | No.10 |  |  | 60 |  | HH2013000000 |  | T | [10 empty] | HH2013000000 →
3) 집수정공 | [14 empty] | 70
집수정(디자인그레이팅)기성품 | 450x450 | 1 | EA | [8 empty] | No.11 |  |  | 80 |  | TO-CLL110010000 |  | T | [10 empty] | TO-CLL110010000 →
침투통 | 450x450 | 9 | EA | [8 empty] | No.12 |  |  | 90 |  | TO-CLL110020000 |  | T | [10 empty] | TO-CLL110020000 →
4) 측구 | [14 empty] | 100
U형측구(디자인그레이팅) | 300x400 | 5 | M | [8 empty] | No.13 |  |  | 110 |  | SB125900000 |  | T | [10 empty] | SB125900000 →
5) 우수받이 | [14 empty] | 120
빗물받이(기성품) | 제품 410x510x940,뚜껑포함 | 3 | EA | [8 empty] | No.14 |  |  | 130 |  | SB127000000 |  | T | [10 empty] | SB127000000 →
홈통받이(기성품) | 제품 600,뚜껑포함 | 6 | EA | [8 empty] | No.15 |  |  | 140 |  | SB127100000 |  | T | [10 empty] | SB127100000 →
6) 우수관로조사 | [14 empty] | 150
하수관 CCTV 조사비,L=520m/일 |  | 99 | M | [8 empty] | No.16 |  |  | 160 |  | YS020058 |  | T | [10 empty] | YS020058 →
[15 empty] | 170 | *
3. 오 수 공 |  | 1 | 식 | [10 empty] | A25
1) 오수관공 | [14 empty] | 10
PE이중벽관 접합및부설 | Ø200mm | 5 | M | [8 empty] | No.7 |  |  | 20 |  | YS0200103000 |  | T | [10 empty] | YS0200103000 →
지수단관 | Ø200mm | 4 | EA | [8 empty] | MT000509100000000 |  |  | 30 |  | MT000509100000000 | [12 empty] | MT000509100000000 →
2) 오수맨홀 | [14 empty] | 40
오수맨홀(1호) | Ø900mm | 2 | EA | [8 empty] | No.17 |  |  | 50 |  | HH2015000000 |  | T | [10 empty] | HH2015000000 →
3) 오수관로조사 | [14 empty] | 60
하수관 CCTV 조사비,L=520m/일 |  | 5 | M | [8 empty] | No.16 |  |  | 70 |  | YS020058 |  | T | [10 empty] | YS020058 →
4) 수밀시험 | [14 empty] | 80
수밀시험 |  | 2 | 회 | [8 empty] | No.18 |  |  | 90 |  | SB0125100000 |  | T | [10 empty] | SB0125100000 →
[15 empty] | 100 | *
4. 포 장 공 |  | 1 | 식 | [10 empty] | A60
1) 포장 | [14 empty] | 10
아스팔트 표층(인력식소규모) | 1일 300M2 | 21 | M2 | [8 empty] | No.19 |  |  | 20 |  | HLH310035107 |  | T | [10 empty] | HLH310035107 →
아스팔트 기층(인력식소규모) | 1일 320M2 | 21 | M2 | [8 empty] | No.20 |  |  | 30 |  | HLH310035108 |  | T | [10 empty] | HLH310035108 →
프라임코팅(RSC-3:75L/a) | 1일 8,000M2 | 21 | M2 | [8 empty] | No.21 |  |  | 40 |  | HLH310035105 |  | T | [10 empty] | HLH310035105 →
텍코팅(RSC-4:30L/a) | 1일 8,000M2 | 21 | M2 | [8 empty] | No.22 |  |  | 50 |  | HLH310035106 |  | T | [10 empty] | HLH310035106 →
보조기층(소규모포설) | T=20CM | 5 | M3 | [8 empty] | No.23 |  |  | 60 |  | HLH310035157 |  | T | [10 empty] | HLH310035157 →
동상방지층(소규모포설) | T=30CM | 7 | M3 | [8 empty] | No.24 |  |  | 70 |  | HLH310035167 |  | T | [10 empty] | HLH310035167 →
2) 도색 | [14 empty] | 80
차선도색(수동식)신설구간 | 백색,수동식 | 2 | M2 | [8 empty] | No.25 |  |  | 90 |  | SF044400000 |  | T | [10 empty] | SF044400000 →
차선도색(수동식)신설구간 | 청색,녹색,수동식 | 13 | M2 | [8 empty] | No.26 |  |  | 100 |  | SF044410000 |  | T | [10 empty] | SF044410000 →
3) 경계석 | [14 empty] | 110
L형측구및보차도경계석(직선) | 180*200*1000,A-TYPE | 48 | M | [8 empty] | No.27 |  |  | 120 |  | J20001700000 |  | T | [10 empty] | J20001700000 →
L형측구및보차도경계석(곡선) | 180*200*1000 A-TYPE | 3 | M | [8 empty] | No.28 |  |  | 130 |  | J20001710000 |  | T | [10 empty] | J20001710000 →
L형측구및재료분리경계석(직선) | 150*150*1000,A-TYPE | 95 | M | [8 empty] | No.29 |  |  | 140 |  | J20001720000 |  | T | [10 empty] | J20001720000 →
4) 블록포장 | [14 empty] | 150
블록포장 | T=60MM | 54 | M2 | [8 empty] | No.30 |  |  | 160 |  | HLH310035111 |  | T | [10 empty] | HLH310035111 →
보조기층포설및다짐 | T=20CM | 11 | M3 | [8 empty] | No.23 |  |  | 170 |  | HLH310035157 |  | T | [10 empty] | HLH310035157 →
콘크리트포장(인력) | A-TYPE t=20㎝ | 6 | M3 | [8 empty] | #.9 |  |  | 180 |  | SE02900 |  | F | [10 empty] | SE02900 →
고강도점형블럭 | Ø200mm | 5 | EA | [8 empty] | MT000509110000000 |  |  | 190 |  | MT000509110000000 | [12 empty] | MT000509110000000 →
5) 카스톱퍼 | [14 empty] | 200
카스톱퍼 | 150*120*750 | 2 | EA | [8 empty] | No.31 |  |  | 210 |  | HLH310035109 |  | T | [10 empty] | HLH310035109 →
6) 국기계양대 | [14 empty] | 220
국기계양봉설치 | 국기봉3개 | 1 | 개소 | [8 empty] | No.32 |  |  | 230 |  | ZA0000292007 |  | T | [10 empty] | ZA0000292007 →
국기계양대기초 | 4.1X1.2 | 1 | 개소 | [8 empty] | No.33 |  |  | 240 |  | ZA0000292006 |  | T | [10 empty] | ZA0000292006 →
[15 empty] | 250 | *
5. 흙막이가시설공 |  | 1 | 식 | [10 empty] | A70 | [10 empty] | 86462075 | 220974972 | 42026256
1) CIP 공사 | [14 empty] | 10 | [9 empty] | 201368435 | 8943606 | 39188000
가이드빔설치및철거 | H-300 | 99 | M | [8 empty] | No.34 |  |  | 20 |  | S02203100000 |  | T | [10 empty] | S02203100000 →
CIP 천공 | 토사 | 1856 | M | [8 empty] | #.10 |  |  | 30 |  | ZA0000160000 |  | F | [10 empty] | ZA0000160000 →
철근망 건입 |  | 182 | 본 | [8 empty] | #.11 |  |  | 40 |  | TO-CJB740300001 |  | F | [10 empty] | TO-CJB740300001 →
철근가공및조립 |  | 37.83 | TON | [8 empty] | No.35 |  |  | 50 |  | HF3001300120 |  | T | [10 empty] | HF3001300120 →
콘크리트타설(철근) |  | 30 | M3 | [8 empty] | No.36 |  |  | 60 |  | SB009500000 |  | T | [10 empty] | SB009500000 →
유로폼 | 간단, 0~7m | 119 | M2 | [8 empty] | No.37 |  |  | 70 |  | J00012300000 |  | T | [10 empty] | J00012300000 →
장비 조립 및 해체 | 천공장비 | 2 | 회 | [8 empty] | No.38 |  |  | 80 |  | JW001100000 |  | T | [10 empty] | JW001100000 →
2) SIDE- PILE 공사 | [14 empty] | 90
H-말뚝 천공 | 토사 | 684 | M | [8 empty] | #.12 |  |  | 100 |  | ZA0000150001 |  | F | [10 empty] | ZA0000150001 →
H-말뚝 천공 | 풍화암 | 67 | M | [8 empty] | #.13 |  |  | 110 |  | ZA0000151000 |  | F | [10 empty] | ZA0000151000 →
H-PILE 뽑기 | H-300x200 | 67 | 본 | [8 empty] | #.14 |  |  | 120 |  | TO-CAE110104000 |  | F | [10 empty] | TO-CAE110104000 →
3) POST- PILE 공사 | [14 empty] | 130
H-말뚝 천공 | 토사 | 165 | M | [8 empty] | #.12 |  |  | 140 |  | ZA0000150001 |  | F | [10 empty] | ZA0000150001 →
H-말뚝 천공 | 풍화암 | 15 | M | [8 empty] | #.13 |  |  | 150 |  | ZA0000151000 |  | F | [10 empty] | ZA0000151000 →
H-PILE 뽑기 | H-300x200 | 15 | 본 | [8 empty] | #.14 |  |  | 160 |  | TO-CAE110104000 |  | F | [10 empty] | TO-CAE110104000 →
4). 띠장공사 | [14 empty] | 170
띠장 설치 및 철거 | H-300x300 | 317 | M | [8 empty] | No.34 |  |  | 180 |  | S02203100000 |  | T | [10 empty] | S02203100000 →
띠장 연결 및 해체 | H-300X300 | 64 | 개소 | [8 empty] | No.39 |  |  | 190 |  | TO-CAA21004N100 |  | T | [10 empty] | TO-CAA21004N100 →
보걸이설치및철거 | 100X100X14 | 99 | 개소 | [8 empty] | No.40 |  |  | 200 |  | TO-CAE17100N000 |  | T | [10 empty] | TO-CAE17100N000 →
5) 버팀보공사 | [14 empty] | 210
버팀보 설치및철거(단부포함) | H-300x300 (3~5m) | 61 | 본 | [8 empty] | No.41 |  |  | 220 |  | S02205100000 |  | T | [10 empty] | S02205100000 →
버팀보 설치 및 철거(단부포함) | H-300x300 (6~8m) | 20 | 본 | [8 empty] | No.42 |  |  | 230 |  | S0220520000 |  | T | [10 empty] | S0220520000 →
버팀보 설치 및 철거(단부포함) | H-300x300 (9~11m) | 10 | 본 | [8 empty] | No.43 |  |  | 240 |  | S0220530000 |  | T | [10 empty] | S0220530000 →
버팀보 설치 및 철거(단부포함) | H-300x300(12~14m) | 4 | 본 | [8 empty] | No.44 |  |  | 250 |  | S0220540000 |  | T | [10 empty] | S0220540000 →
버팀보 설치 및 철거(단부포함) | H-300x300(15~18m) | 36 | 본 | [8 empty] | No.45 |  |  | 260 |  | S0220631000 |  | T | [10 empty] | S0220631000 →
버팀보 설치및철거(단부포함) | H-300x300 (3~5m),레이커구간 | 4 | 본 | [8 empty] | No.41 |  |  | 270 |  | S02205100000 |  | T | [10 empty] | S02205100000 →
버팀보 연결및해체 |  | 50 | 개소 | [8 empty] | No.46 |  |  | 280 |  | TO-CAE16001N000 |  | T | [10 empty] | TO-CAE16001N000 →
JACK 설치 및 철거 | 100TON | 64 | 개소 | [8 empty] | No.47 |  |  | 290 |  | TO-CAE18000N000 |  | T | [10 empty] | TO-CAE18000N000 →
H 형강 받침보 설치해체 | H-300x200 | 471 | M | [8 empty] | No.34 |  |  | 300 |  | S02203100000 |  | T | [10 empty] | S02203100000 →
피스브라켓 설치 및 철거 |  | 78 | EA | [8 empty] | No.48 |  |  | 310 |  | TO-CAE800212000 |  | T | [10 empty] | TO-CAE800212000 →
콘크리트타설(무근) |  | 19 | M3 | [8 empty] | No.49 |  |  | 320 |  | SB011000000 |  | T | [10 empty] | SB011000000 →
유로폼 | 간단, 0~7m | 65 | M2 | [8 empty] | No.37 |  |  | 330 |  | J00012300000 |  | T | [10 empty] | J00012300000 →
6) S.G.R 그라우팅 | [14 empty] | 340
차수토사천공 | 토사 | 1494 | M | [8 empty] | #.15 |  |  | 350 |  | ZA0000150000 |  | F | [10 empty] | ZA0000150000 →
그라우팅 주입비 |  | 156 | M3 | [8 empty] | No.50 |  |  | 360 |  | Y05990106000 |  | T | [10 empty] | Y05990106000 →
플랜트설치및철거 |  | 2 | 회 | [8 empty] | No.51 |  |  | 370 |  | PIT000004 |  | T | [10 empty] | PIT000004 →
7) 계측공사 | 6개월 | [13 empty] | 380
지중경사계 |  | 7 | 개소 | [8 empty] | G_A65_1 |  |  | 390 |  | G_A65_1 | [12 empty] | G_A65_1 →
지하수위계 |  | 7 | 개소 | [8 empty] | G_A65_2 |  |  | 400 |  | G_A65_2 | [12 empty] | G_A65_2 →
지표침하핀 |  | 9 | 개소 | [8 empty] | G_A65_11 |  |  | 410 |  | G_A65_11 | [12 empty] | G_A65_11 →
변형률계 |  | 42 | 개소 | [8 empty] | G_A65_3 |  |  | 420 |  | G_A65_3 | [12 empty] | G_A65_3 →
건물경사계 | 플레이트판 | 10 | 개소 | [8 empty] | G_A65_5 |  |  | 430 |  | G_A65_5 | [12 empty] | G_A65_5 →
균열측정계 |  | 10 | 개소 | [8 empty] | G_A65_6 |  |  | 440 |  | G_A65_6 | [12 empty] | G_A65_6 →
천공및그라우팅 | 회전수세식 | 160 | M | [8 empty] | G_A65_7 |  |  | 450 |  | G_A65_7 | [12 empty] | G_A65_7 →
계측보고서작성 | 주2회 | 6 | 월 | [8 empty] | G_A65_8 |  |  | 460 |  | G_A65_8 | [12 empty] | G_A65_8 →
8) 자재비 | [14 empty] | 470
구조용H형강(손료50%) | 300x200x9x14m/m | 45.536 | TON | [8 empty] | M0051036000000000 |  |  | 480 |  | M0051036000000000 | [12 empty] | M0051036000000000 →
구조용H형강(손율50%) | 300x300x10x15m/m | 139.303 | TON | [8 empty] | M0051034100000000 |  |  | 490 |  | M0051034100000000 | [12 empty] | M0051034100000000 →
Ｌ-형강(손율50%) | 100x100x10mm | 1.894 | TON | [8 empty] | M0030045100000000 |  |  | 500 |  | M0030045100000000 | [12 empty] | M0030045100000000 →
구조용H형강손료(손율100%) | 300x200x9x14m/m | 75.978 | TON | [8 empty] | M0051034000000000 |  |  | 510 |  | M0051034000000000 | [12 empty] | M0051034000000000 →
[15 empty] | 520 | *
6. 복 공 |  | 1 | 식 | [10 empty] | A75
1) 천공 및 설치 | [14 empty] | 10
H-말뚝 천공 | 토사 | 82 | M | [8 empty] | #.12 |  |  | 20 |  | ZA0000150001 |  | F | [10 empty] | ZA0000150001 →
H-말뚝 천공 | 풍화암 | 8 | M | [8 empty] | #.13 |  |  | 30 |  | ZA0000151000 |  | F | [10 empty] | ZA0000151000 →
H-PILE 뽑기 | H-300x300 | 8 | 본 | [8 empty] | #.14 |  |  | 40 |  | TO-CAE110104000 |  | F | [10 empty] | TO-CAE110104000 →
H-PILE 연결 및 해체 | H-300X300 | 8 | 개소 | [8 empty] | No.52 |  |  | 50 |  | TO-CAA21004N200 |  | T | [10 empty] | TO-CAA21004N200 →
복공판설치및철거 | 2000X750 | 168 | M2 | [8 empty] | No.53 |  |  | 60 |  | S02204200000 |  | T | [10 empty] | S02204200000 →
상현재 설치및 철거 | H-588x300 | 90 | M | [8 empty] | No.54 |  |  | 70 |  | S02203200000 |  | T | [10 empty] | S02203200000 →
상현재 연결 및 해체 | H-588x300 | 12 | 개소 | [8 empty] | No.55 |  |  | 80 |  | S02203900000 |  | T | [10 empty] | S02203900000 →
하현재 설치 및 철거 | H-300x300 | 255 | M | [8 empty] | No.56 |  |  | 90 |  | S0220530100 |  | T | [10 empty] | S0220530100 →
하현재 연결및해체 | H-300x300 | 15 | 개소 | [8 empty] | No.46 |  |  | 100 |  | TO-CAE16001N000 |  | T | [10 empty] | TO-CAE16001N000 →
받침보 설치및 철거(H-300x300) | 300X200 | 292 | M | [8 empty] | No.34 |  |  | 110 |  | S02203100000 |  | T | [10 empty] | S02203100000 →
피스브라켓 설치 및 철거 |  | 48 | EA | [8 empty] | No.48 |  |  | 120 |  | TO-CAE800212000 |  | T | [10 empty] | TO-CAE800212000 →
브레이싱 | 주형보보강용 | 21 | 개소 | [8 empty] | No.57 |  |  | 130 |  | TO-CAE17210N000 |  | T | [10 empty] | TO-CAE17210N000 →
모래부설 | H-PILE 속채움 | 11 | M3 | [8 empty] | No.58 |  |  | 140 |  | K04020000000 |  | T | [10 empty] | K04020000000 →
브레이싱 (수직보강) | L형강 | 90 | M | [8 empty] | No.59 |  |  | 150 |  | TO-CAE17310N000 |  | T | [10 empty] | TO-CAE17310N000 →
2)자재비 | [14 empty] | 160
복공판(손료50%) | 1990x750x200m/m | 112 | EA | [8 empty] | M0051038000000000 |  |  | 170 |  | M0051038000000000 | [12 empty] | M0051038000000000 →
구조용H형강(손료50%) | 588x300x18x20m/m | 14.541 | TON | [8 empty] | M0051037000000000 |  |  | 180 |  | M0051037000000000 | [12 empty] | M0051037000000000 →
구조용H형강(손료50%) | 300x300x10x15m/m | 34.66 | TON | [8 empty] | M0051034100000000 |  |  | 190 |  | M0051034100000000 | [12 empty] | M0051034100000000 →
Ｌ-형강(손율50%) | 100x100x10mm | 2.774 | TON | [8 empty] | M0030045100000000 |  |  | 200 |  | M0030045100000000 | [12 empty] | M0030045100000000 →
[15 empty] | 210 | *
7. 운 반 공 |  | 1 | 식 | [10 empty] | A80
시멘트운반비 | L=20KM | 593 | 대 | [8 empty] | #.16 |  |  | 10 |  | SF005000000 |  | F | [10 empty] | SF005000000 →
철근운반비 | L=20KM | 39.544 | TON | [8 empty] | #.17 |  |  | 20 |  | SF006000000 |  | F | [10 empty] | SF006000000 →
강재운반비(편도) | L=20KM | 348.236 | TON | [8 empty] | #.18 |  |  | 30 |  | SF006100000 |  | F | [10 empty] | SF006100000 →
트럭트랙터 평판트레일러 | 18ton(왕복), 운반거리 L=20km | 7 | 대 | [8 empty] | #.19 |  |  | 40 |  | TO-CDDE00030100 |  | F | [10 empty] | TO-CDDE00030100 →
[15 empty] | 50 | *
8. 자 재 비 | 도급자 | 1 | 식 | [10 empty] | A83
아스팔트콘크리트 | 표층용(WC-2)가열3등급 | 2.56 | TON | [8 empty] | M1155009000000000 | 56100707213 |  | 10 |  | M1155009000000000 | [12 empty] | M1155009000000000 →
아스팔트콘크리트 | 기층용(BB-2)가열3등급 | 5.07 | TON | [8 empty] | M1155009100000000 | 56100707213 |  | 20 |  | M1155009100000000 | [12 empty] | M1155009100000000 →
[15 empty] | 30 | S
9. 관 급 자 재 비 | 도급자 | 1 | 식 | [10 empty] | A87
보통시멘트 | 40kg/대 (포장품) | 593 | 대 | [8 empty] | M0747003000000000 | 56100087101 |  | 10 |  | M0747003000000000 | [12 empty] | M0747003000000000 →
레미콘 | 25-24-12 | 357 | M3 | [8 empty] | M3011147000000000 |  |  | 20 |  | M3011147000000000 | [12 empty] | M3011147000000000 →
레미콘 | 25-21-12 | 17 | M3 | [8 empty] | M3011148000000000 |  |  | 30 |  | M3011148000000000 | [12 empty] | M3011148000000000 →
레미콘 | 25-18-8 | 26 | M3 | [8 empty] | M3011150000000000 |  |  | 40 |  | M3011150000000000 |  |  | 1 | 1 | [8 empty] | M3011150000000000 →
이형철근(HD40) | HD13mm | 7.663 | TON | [8 empty] | MK100002140000000 | 56801007002 |  | 50 |  | MK100002140000000 | [12 empty] | MK100002140000000 →
이형철근(SD40) | HD16mm | 0.075 | TON | [8 empty] | MK100002150000000 |  |  | 60 |  | MK100002150000000 | [12 empty] | MK100002150000000 →
이형철근(HD40) | HD19mm | 31.866 | TON | [8 empty] | MK100002150000000 | 56801007002 |  | 70 |  | MK100002150000000 | [8 empty] | MA+ = | 409573.179 | MA = | 409573.179 | MK100002150000000 →
조달수수료 | 0.54% | [13 empty] | 80 |  | F | [5 empty] | .MA=MA(10,0,70)*0.0054
[15 empty] | 90 | S
10. 폐기물 처리비 |  | 1 | 식 | [10 empty] | C101
1) 콘크리트 | [14 empty] | 10
콘크리트 |  | 55 | TON | [8 empty] | GCAD150020000 |  |  | 20 |  | GCAD150020000 | [12 empty] | GCAD150020000 →
폐기물운반비 | D/T 25TON 30KM | 55 | TON | [8 empty] | GCAD150032000 |  |  | 30 |  | GCAD150032000 | [8 empty] | EQ+ = | 261756 | EQ = | 261756 | GCAD150032000 →
부가세 | 10% | 1 | 식 | [11 empty] | 40 |  | F | [5 empty] | EQ=TOT(20,0,30)*0.100
2) 아스팔트 | [14 empty] | 50
아스팔트 |  | 60 | TON | [8 empty] | GCAD150030000 |  |  | 60 |  | GCAD150030000 | [12 empty] | GCAD150030000 →
폐기물운반비 | D/T 25TON 30KM | 60 | TON | [8 empty] | GCAD150032000 |  |  | 70 |  | GCAD150032000 | [8 empty] | EQ+ = | 291696 | EQ = | 291696 | GCAD150032000 →
부가세 | 10% | 1 | 식 | [11 empty] | 80 |  | F | [5 empty] | EQ=TOT(60,0,70)*0.100
[15 empty] | 90 | *
11. 원인자분담금 |  | 1 | 식 | [10 empty] | C102
원인자분담금 | 하수 | 18.452 | M3 | [8 empty] | GCAD150010000 |  |  | 10 |  | GCAD150010000 | [12 empty] | GCAD150010000 →
[15 empty] | 20 | S
Note on H103: Z열에 수식을 나누어 참조하였습니다.
Note on J103: AA열에 수식을 나누어 참조하였습니다.
Note on L103: AB열에 수식을 나누어 참조하였습니다.

## 일위대가_호표(토목)
일위대가_호표
공 종 명 | 규 격 | 수량 | 단위 | 합 계 |  | 재 료 비 |  | 노 무 비 |  | 경 비 |  | 비 고
|  |  |  | 단 가 | 금 액 | 단 가 | 금 액 | 단 가 | 금 액 | 단 가 | 금 액 | [5 empty] | 할 증 | 화폐변환 | OP값 | EQ | LA | MA | 금액계상
No.1 경계석철거 | A-TYPE 500M | 1 | M | [10 empty] | SE04910
특별인부 |  | 0.004 | 인 | [11 empty] | 10 | L001010101000003 | [19 empty] | L001010101000003 →
보통인부 |  | 0.002 | 인 | [11 empty] | 20 | L001010101000002 | [19 empty] | L001010101000002 →
덤프트럭 | 2.5 톤 | 0.016 | HR | [11 empty] | 30 | E00000602002500000
굴삭기(무한궤도) | 0.4 M3 | 0.016 | HR | [11 empty] | 40 | E00000201004000000
No.2 보도용블럭철거 | 장비사용 A-TYPE | 1 | M2 | [10 empty] | SE03500
포 장 공 |  | 0.0016 | 인 | [11 empty] | 10 | L001010101000019 | [19 empty] | L001010101000019 →
보통인부 |  | 0.0016 | 인 | [11 empty] | 20 | L001010101000002 | [19 empty] | L001010101000002 →
굴삭기(무한궤도) | 0.4 M3 | 0.013 | HR | [11 empty] | 30 | E00000201004000000
덤프트럭 | 2.5 톤 | 0.013 | HR | [11 empty] | 40 | E00000602002500000
No.3 표지판이설 | Ø 1000 MM | 1 | 개 | [10 empty] | SF03400
특별인부 |  | 0.25 | 인 | [9 empty] | 56900017118 |  | 10 | L001010101000003 | [19 empty] | L001010101000003 →
보통인부 |  | 0.25 | 인 | [9 empty] | 56900017041 |  | 20 | L001010101000002 | [19 empty] | L001010101000002 →
No.4 흙쌓기 | 다짐 일 1150M3 | 1 | M3 | [10 empty] | Z00103500000
특별인부 |  | 0.00086 | 인 | [11 empty] | 10 | L001010101000003 | [19 empty] | L001010101000003 →
모터그레이더 | 3.6 M (일반용) | 0.0069 | HR | [11 empty] | 20 | E00000502003600000
진동롤러(자주식) | 10 TON | 0.0069 | HR | [11 empty] | 30 | E00001306010000000
굴삭기(타이어) | 0.6 M3 | 0.0069 | HR | [11 empty] | 40 | E00000211006000000
물탱크(살수차) | 16000 L | 0.0034 | HR | [11 empty] | 50 | E00007204016000000
No.5 터파기 | 토사 일 420M3 | 1 | M3 | [10 empty] | S00156000000
굴삭기(무한궤도) | 1.0 M3 | 0.019 | HR | [11 empty] | 10 | E00000201010000000
No.6 되메우기 및 다짐 | 일 290M3 | 1 | M3 | [10 empty] | S00182000000
특별인부 |  | 0.0034 | 인 | [9 empty] | 56900017118 |  | 10 | L001010101000003 | [19 empty] | L001010101000003 →
보통인부 |  | 0.0034 | 인 | [9 empty] | 56900017041 |  | 20 | L001010101000002 | [19 empty] | L001010101000002 →
굴삭기(타이어) | 0.6 M3 | 0.027 | HR | [11 empty] | 30 | E00000211006000000
진동롤러(자주식) | 10 Ton | 0.027 | HR | [11 empty] | 40 | E00001306010000000
진동 롤러 (핸드가이드식) | 0.7 톤 | 0.027 | HR | [11 empty] | 50 | E00001305000700000
물탱크(살수차) | 5500 L | 0.0135 | HR | [11 empty] | 60 | E00007204005500000
No.7 PE이중벽관 접합및부설 | Ø200mm | 1 | M | [10 empty] | YS0200103000
배 관 공 | 수도 | 0.0256 | 인 | [11 empty] | 10 | L001010101000040 | [19 empty] | L001010101000040 →
보통인부 |  | 0.012 | 인 | [9 empty] | 56900017041 |  | 20 | L001010101000002 | [19 empty] | L001010101000002 →
PE이중벽관(밴드) | Ø200mm | 0.1667 | M | [11 empty] | 30 | MT000502000000000 | [19 empty] | MT000502000000000 →
모래부설 |  | 0.12 | M3 | [11 empty] | 40 | K04030000000 |  | T | [5 empty] | EQ+ = | 263.604 | EQ = | 263.604 | [8 empty] | K04030000000 →
공구손료 | 인력품의 3% | 1 | 식 | [11 empty] | 50 | F | [5 empty] | EQ = LA(10,0,20) * 0.03
PE이중벽관 | Ø200mm | 1.03 | M | [11 empty] | 60 | MT000501000000000 | [19 empty] | MT000501000000000 →
No.8 PE이중벽관 접합및부설 | Ø300mm | 1 | M | [10 empty] | YS0200105000
배 관 공 | 수도 | 0.033 | 인 | [11 empty] | 10 | L001010101000040 | [19 empty] | L001010101000040 →
보통인부 |  | 0.0166 | 인 | [9 empty] | 56900017041 |  | 20 | L001010101000002 | [19 empty] | L001010101000002 →
PE이중벽관(밴드) | Ø300mm | 0.1667 | M | [11 empty] | 30 | MT000506000000000 | [19 empty] | MT000506000000000 →
모래부설 |  | 0.15 | M3 | [11 empty] | 40 | K04030000000 |  | T | [5 empty] | EQ+ = | 345.642 | EQ = | 345.642 | [8 empty] | K04030000000 →
공구손료 | 인력품의 3% | 1 | 식 | [11 empty] | 50 | F | [5 empty] | EQ = LA(10,0,20) * 0.03
PE이중벽관 | Ø300mm | 1.03 | m | [11 empty] | 60 | MT000503000000000 | [19 empty] | MT000503000000000 →
No.9 PE이중벽관 유공관 | Ø300mm | 1 | M | [10 empty] | YS0200107000
배 관 공 | 수도 | 0.033 | 인 | [11 empty] | 10 | L001010101000040 | [19 empty] | L001010101000040 →
보통인부 |  | 0.0166 | 인 | [9 empty] | 56900017041 |  | 20 | L001010101000002 | [19 empty] | L001010101000002 →
PE이중벽관유공관(밴드) | Ø300mm | 0.16 | m | [11 empty] | 30 | MT000508000000000 | [19 empty] | MT000508000000000 →
잡석부설 | 일 90M3 | 0.93 | M3 | [11 empty] | 40 | K04040000000 |  | T | [17 empty] | K04040000000 →
부직포 | 2T/M (300) | 4.11 | M2 | [11 empty] | 50 | M0888503200000000 | [19 empty] | M0888503200000000 →
PE이중벽관(유공관) | Ø300mm | 1 | M | [11 empty] | 60 | MT000509000000000 | [19 empty] | MT000509000000000 →
쇄석자갈 | Ø40mm이하 | 0.93 | M3 | [11 empty] | 70 | M07230I0200000000 | [19 empty] | M07230I0200000000 →
No.10 우수맨홀(1호) | Ø900mm | 1 | EA | [10 empty] | HH2013000000
콘크리트타설(철근) |  | 0.209 | M3 | [11 empty] | 10 | SB009500000 |  | T | [17 empty] | SB009500000 →
콘크리트타설(무근) |  | 2.062 | M3 | [11 empty] | 20 | SB011000000 |  | T | [17 empty] | SB011000000 →
철근가공 및 조립 | 간단 | 0.034 | TON | [11 empty] | 30 | HF3001300120 |  | T | [17 empty] | HF3001300120 →
합성수지(P.E)원형맨홀거푸집 | 기초및슬라브, Ø900 | 1 | ea | [11 empty] | 40 | YS0200700000 |  | T | [17 empty] | YS0200700000 →
합성수지(P.E)원형맨홀거푸집 | 벽체Ø900 | 1.7 | EA | [11 empty] | 60 | YS0200720000 |  | T | [17 empty] | YS0200720000 →
몰탈 | 1:2 | 0.013 | M3 | [11 empty] | 70 | SB009100000 |  | T | [17 empty] | SB009100000 →
PE 맨홀 발디딤쇠 | ø22 | 5 | EA | [11 empty] | 80 | YS0200740000 |  | T | [17 empty] | YS0200740000 →
맨홀뚜껑(주철제) | Φ648 | 1 | EA | [11 empty] | 90 | M1534007000000000 | [19 empty] | M1534007000000000 →
No.11 집수정 | 450x450 | 1 | EA | [10 empty] | TO-CLL110010000
콘크리트타설(무근) |  | 0.9 | M3 | [11 empty] | 10 | SB011000000 |  | T | [17 empty] | SB011000000 →
유로폼 | 간단, 0~7m | 7.41 | M2 | [11 empty] | 20 | J00012300000 |  | T | [17 empty] | J00012300000 →
스틸그레이팅 앵글 | 500×500×5T | 1 | EA | [11 empty] | 70 | M3010320120108121 | [19 empty] | M3010320120108121 →
스틸그레이팅(디자인그레이팅)중하중용적용 | 500*500*50 | 1 | 조 | [11 empty] | 80 | M0003403000000000 | [19 empty] | M0003403000000000 →
No.12 침투통 | 450x450 | 1 | EA | [10 empty] | TO-CLL110020000
콘크리트타설(무근) |  | 0.91 | M3 | [11 empty] | 10 | SB011000000 |  | T | [17 empty] | SB011000000 →
유로폼 | 간단, 0~7m | 6.24 | M2 | [11 empty] | 20 | J00012300000 |  | T | [17 empty] | J00012300000 →
잡석부설 | 일 90M3 | 2.1 | M3 | [11 empty] | 45 | K04040000000 |  | T | [17 empty] | K04040000000 →
모래부설 | 일 110M3 | 1.16 | M3 | [11 empty] | 57 | K04030000000 |  | T | [17 empty] | K04030000000 →
철근가공 및 조립 | 간단 | 0.04 | TON | [11 empty] | 63 | HF3001300120 |  | T | [17 empty] | HF3001300120 →
스틸그레이팅 앵글 | 500×500×5T | 1 | EA | [11 empty] | 70 | M3010320120108121 | [19 empty] | M3010320120108121 →
스틸그레이팅(디자인그레이팅)중하중용적용 | 500*500*50 | 1 | 조 | [11 empty] | 80 | M0003403000000000 | [19 empty] | M0003403000000000 →
No.13 U형측구(디자인그레이팅 ) | 300x400 | 1 | M | [10 empty] | SB125900000
콘크리트타설(철근) |  | 0.22 | M3 | [11 empty] | 10 | SB009500000 |  | T | [17 empty] | SB009500000 →
콘크리트타설(무근) |  | 0.1 | M3 | [11 empty] | 20 | SB011000000 |  | T | [17 empty] | SB011000000 →
유로폼 | 간단, 0~7m | 2.3 | M2 | [11 empty] | 30 | J00012300000 |  | T | [17 empty] | J00012300000 →
철근가공 및 조립 | 간단 | 0.013 | ton | [11 empty] | 40 | HF3001300120 |  | T | [17 empty] | HF3001300120 →
스틸그레이팅 앵글 | 50×50×5T | 2 | M | [11 empty] | 45 | M3010320120108120 | [19 empty] | M3010320120108120 →
스틸그레이팅(무소음그레이팅) | 400*995*48 | 1 | 조 | [11 empty] | 50 | M0003406000000000 | [19 empty] | M0003406000000000 →
No.14 빗물받이 | 제품 410x510x940,뚜껑포함 | 1 | EA | [10 empty] | SB127000000
빗물받이 | 410X510X940 | 1 | 조 | [11 empty] | 10 | M3012169520000000 | [7 empty] | LA+ = | 2325 | LA = | 2325 | [8 empty] | M3012169520000000 →
설치비 | 재료비의 5% | 1 | 식 | [11 empty] | 20 | F | [5 empty] | LA = MA(10) * 0.05
No.15 홈통받이 | 제품 600,뚜껑포함 | 1 | ea | [10 empty] | SB127100000
홈통받이 | 600 | 1 | 조 | [11 empty] | 10 | M3012169522000000 | [7 empty] | LA+ = | 3000 | LA = | 3000 | [8 empty] | M3012169522000000 →
설치비 | 재료비의 5% | 1 | 식 | [11 empty] | 20 | F | [5 empty] | LA = MA(10) * 0.05
No.16 하수관 CCTV 조사비,L=520m/일 | 신설관 | 1 | M | [10 empty] | YS020058
특별인부 | 2인 | 0.0038 | 인 | [9 empty] | 56900017118 |  | 10 | L001010101000003 | [19 empty] | L001010101000003 →
보통인부 | 1인 | 0.0019 | 인 | [9 empty] | 56900017041 |  | 20 | L001010101000002 | [19 empty] | L001010101000002 →
C.C.TV | 8시간 | 0.0153 | HR | [11 empty] | 30 | E00B02211000000000
C.C.TV적재차(소형승합) | 8시간 | 0.0153 | HR | [11 empty] | 40 | E00B02212000000000
No.17 오수맨홀(1호) | Ø900mm | 1 | EA | [10 empty] | HH2015000000
콘크리트타설(철근) |  | 0.209 | M3 | [11 empty] | 10 | SB009500000 |  | T | [17 empty] | SB009500000 →
콘크리트타설(무근) |  | 2.034 | M3 | [11 empty] | 20 | SB011000000 |  | T | [17 empty] | SB011000000 →
철근가공 및 조립 | 간단 | 0.034 | TON | [11 empty] | 30 | HF3001300120 |  | T | [17 empty] | HF3001300120 →
합성수지(P.E)원형맨홀거푸집 | 기초및슬라브, Ø900 | 1 | ea | [11 empty] | 40 | YS0200700000 |  | T | [17 empty] | YS0200700000 →
합성수지(P.E)원형맨홀거푸집 | 벽체Ø900 | 1.7 | EA | [11 empty] | 60 | YS0200720000 |  | T | [17 empty] | YS0200720000 →
몰탈 | 1:2 | 0.013 | M3 | [11 empty] | 70 | SB009100000 |  | T | [17 empty] | SB009100000 →
PE 맨홀 발디딤쇠 | ø22 | 5 | EA | [11 empty] | 80 | YS0200740000 |  | T | [17 empty] | YS0200740000 →
맨홀뚜껑(주철제) | Φ648 | 1 | EA | [11 empty] | 90 | M1534007000000000 | [19 empty] | M1534007000000000 →
No.18 수밀시험 | 유지관리 2-4-4 | 1 | 회 | [10 empty] | SB0125100000
배 관 공 | 수도 | 0.5 | 인 | [11 empty] | 10 | L001010101000040 | [19 empty] | L001010101000040 →
보통인부 |  | 0.2 | 인 | [9 empty] | 56900017041 |  | 20 | L001010101000002 | [19 empty] | L001010101000002 →
덤프트럭 | 2.5 톤 | 2 | HR | [11 empty] | 30 | E00000602002500000
수밀시험기기(CYLINDER TYPE) | D=300,15회사용 | 0.0666 | 회 | [11 empty] | 50 | M0882506200000000 | [19 empty] | M0882506200000000 →
수밀시험기(AIR RELRASE TYPE) | D=300,15회사용 | 0.0666 | 회 | [11 empty] | 60 | M0882506300000000 | [19 empty] | M0882506300000000 →
공기주입기 | 콤프레샤연결 | 0.034 | EA | [11 empty] | 70 | M0882506500000000 |  |  | 1 | 1 | [15 empty] | M0882506500000000 →
급수호스 | 2x10m | 0.034 | EA | [11 empty] | 80 | M0882506520000000 | [19 empty] | M0882506520000000 →
급수호스 | 1/2x10m | 0.034 | EA | [11 empty] | 90 | M0882506530000000 | [19 empty] | M0882506530000000 →
수직시험관 |  | 0.034 | EA | [11 empty] | 100 | M0882506540000000 | [19 empty] | M0882506540000000 →
수직시험관호수 | 1/2x3m | 0.034 | EA | [11 empty] | 110 | M0882506550000000 | [7 empty] | MA+ = | 3314.072 | MA = | 3314.072 | [8 empty] | M0882506550000000 →
설치비 | 노무비의 5% | 1 | 식 | [11 empty] | 120 | F | [5 empty] | MA = LA(10,0,20) * 0.02
No.19 아스팔트 표층(인력식소규모) | 1일 300M2 | 1 | M2 | [10 empty] | HLH310035107
플레이트 콤팩터 | 1.5 TON | 0.0266 | HR | [11 empty] | 10 | E00001730001500000
진동 롤러 (핸드가이드식) | 0.7 톤 | 0.0266 | HR | [11 empty] | 20 | E00001305000700000
로더 (타이어) | 0.57 M3 | 0.0266 | HR | [11 empty] | 30 | E00000302005700000
물탱크(살수차) | 5500 L | 0.0133 | HR | [11 empty] | 40 | E00007204005500000
포 장 공 |  | 0.0033 | 인 | [9 empty] | 56900017123 |  | 60 | L001010101000019 | [19 empty] | L001010101000019 →
보통인부 |  | 0.0066 | 인 | [9 empty] | 56900017041 |  | 70 | L001010101000002 | [19 empty] | L001010101000002 →
No.20 아스팔트 기층(인력식소규모) | 1일 320M2 | 1 | M2 | [10 empty] | HLH310035108
플레이트 콤팩터 | 1.5 TON | 0.025 | HR | [11 empty] | 10 | E00001730001500000
진동 롤러 (핸드가이드식) | 0.7 톤 | 0.025 | HR | [11 empty] | 20 | E00001305000700000
로더 (타이어) | 0.57 M3 | 0.025 | HR | [11 empty] | 30 | E00000302005700000
물탱크(살수차) | 5500 L | 0.0125 | HR | [11 empty] | 40 | E00007204005500000
포 장 공 |  | 0.0062 | 인 | [9 empty] | 56900017123 |  | 60 | L001010101000019 | [19 empty] | L001010101000019 →
보통인부 |  | 0.00312 | 인 | [9 empty] | 56900017041 |  | 70 | L001010101000002 | [19 empty] | L001010101000002 →
No.21 프라임코팅(RSC-3:75L/a) | 1일 8,000M2 | 1 | M2 | [10 empty] | HLH310035105
유화아스팔트 택 코트용 | RSC-4(200ℓ/DM) | 0.765 | L | [11 empty] | 10 | M3011169000000000 | [19 empty] | M3011169000000000 →
아스팔트 스프레이어 | 400 L | 0.001 | HR | [11 empty] | 20 | E00003430040000000
보통인부 |  | 0.00025 | 인 | [9 empty] | 56900017041 |  | 30 | L001010101000002 | [19 empty] | L001010101000002 →
No.22 텍코팅(RSC-4:30L/a) | 1일 8,000M2 | 1 | M2 | [10 empty] | HLH310035106
유화아스팔트 택 코트용 | RSC-4(200ℓ/DM) | 0.306 | L | [11 empty] | 10 | M3011169000000000 | [19 empty] | M3011169000000000 →
아스팔트 스프레이어 | 400 L | 0.001 | HR | [11 empty] | 20 | E00003430040000000
보통인부 |  | 0.00025 | 인 | [9 empty] | 56900017041 |  | 30 | L001010101000002 | [19 empty] | L001010101000002 →
No.23 보조기층(소규모포설) | 1일 150M3 | 1 | M3 | [10 empty] | HLH310035157
굴삭기(타이어) | 0.6 M3 | 0.053 | HR | [11 empty] | 10 | E00000211006000000
진동 롤러 (핸드가이드식) | 0.7 톤 | 0.053 | HR | [11 empty] | 20 | E00001305000700000
물탱크(살수차) | 5500 L | 0.026 | HR | [11 empty] | 30 | E00007204005500000
포설공 | 일반공사 직종 | 0.013 | 인 | [11 empty] | 40 | L001010101000018 | [19 empty] | L001010101000018 →
보통인부 |  | 0.013 | 인 | [9 empty] | 56900017041 |  | 50 | L001010101000002 | [19 empty] | L001010101000002 →
혼합골재 | Ø40mm이하 | 1.185 | M3 | [11 empty] | 60 | M07230I0100000000 | [19 empty] | M07230I0100000000 →
No.24 동상방지층(소규모포설) | 1일 165M3 | 1 | M3 | [10 empty] | HLH310035167
굴삭기(타이어) | 0.6 M3 | 0.048 | HR | [11 empty] | 10 | E00000211006000000
진동 롤러 (핸드가이드식) | 0.7 톤 | 0.048 | HR | [11 empty] | 20 | E00001305000700000
물탱크(살수차) | 5500 L | 0.024 | HR | [11 empty] | 30 | E00007204005500000
포설공 | 일반공사 직종 | 0.012 | 인 | [11 empty] | 40 | L001010101000018 | [19 empty] | L001010101000018 →
보통인부 |  | 0.012 | 인 | [9 empty] | 56900017041 |  | 50 | L001010101000002 | [19 empty] | L001010101000002 →
혼합골재 | Ø40mm이하 | 1.185 | M3 | [11 empty] | 60 | M07230I0100000000 | [19 empty] | M07230I0100000000 →
No.25 차선도색(융착식,수동식)미공용구간 | 횡단보도,주차장 | 1 | M2 | [10 empty] | SF044400000
도로용페인트 | 융착식 백색 1호 KSM6080 | 4.53 | KG | [9 empty] | 80101157111 |  | 10 | M1500051000000000 | [19 empty] | M1500051000000000 →
도로표지용유리알 | KSL2521 1호 | 0.186 | KG | [9 empty] | 56100717001 |  | 20 | M1488003000000000 | [19 empty] | M1488003000000000 →
도로표지용유리알 | 우천형(고굴절) | 0.124 | KG | [11 empty] | 30 | M1488003100000000 | [19 empty] | M1488003100000000 →
프라이머 | 융착식 도료용 접착제 18ℓ | 0.2 | L | [11 empty] | 40 | M1500021000000000 | [19 empty] | M1500021000000000 →
프로판가스 | 일반용 | 0.2 | KG | [11 empty] | 50 | M9384003000000000 | [19 empty] | M9384003000000000 →
보통인부 |  | 0.0075 | 인 | [9 empty] | 56900017041 |  | 60 | L001010101000002 | [19 empty] | L001010101000002 →
특별인부 |  | 0.0075 | 인 | [9 empty] | 56900017118 |  | 70 | L001010101000003 | [19 empty] | L001010101000003 →
덤프트럭 | 4.5 톤 | 0.03 | HR | [11 empty] | 80 | E00000602004500000 | [7 empty] | EQ+ = | 298.64 | EQ = | 298.64
노무비의 10% |  | 1 | 식 | [11 empty] | 90 | F | [5 empty] | EQ=LA(60,0,70) * 0.1 |  | MA+ = | 201.458 | MA = | 201.458
잡재료비 주재료비 1% |  | 1 | 식 | [11 empty] | 100 | F | [5 empty] | MA=MA(10,0,70) * 0.01
No.26 차선도색(융착식,수동식)미공용구간 | 횡단보도,주차장 | 1 | M2 | [10 empty] | SF044410000
도로용페인트 | 융착식 청색1호 KSM6080 | 4.53 | kg | [11 empty] | 10 | M1500052000000000 | [19 empty] | M1500052000000000 →
도로표지용유리알 | KSL2521 1호 | 0.186 | KG | [9 empty] | 56100717001 |  | 20 | M1488003000000000 | [19 empty] | M1488003000000000 →
도로표지용유리알 | 우천형(고굴절) | 0.124 | KG | [11 empty] | 30 | M1488003100000000 | [19 empty] | M1488003100000000 →
프라이머 | 융착식 도료용 접착제 18ℓ | 0.2 | L | [11 empty] | 40 | M1500021000000000 | [19 empty] | M1500021000000000 →
프로판가스 | 일반용 | 0.2 | KG | [11 empty] | 50 | M9384003000000000 | [19 empty] | M9384003000000000 →
보통인부 |  | 0.0075 | 인 | [9 empty] | 56900017041 |  | 60 | L001010101000002 | [19 empty] | L001010101000002 →
특별인부 |  | 0.0075 | 인 | [9 empty] | 56900017118 |  | 70 | L001010101000003 | [19 empty] | L001010101000003 →
덤프트럭 | 4.5 톤 | 0.03 | HR | [11 empty] | 80 | E00000602004500000 | [7 empty] | EQ+ = | 298.64 | EQ = | 298.64
노무비의 10% |  | 1 | 식 | [11 empty] | 90 | F | [5 empty] | EQ=LA(60,0,70) * 0.1 |  | MA+ = | 321.956 | MA = | 321.956
잡재료비 주재료비 1% |  | 1 | 식 | [11 empty] | 100 | F | [5 empty] | MA=MA(10,0,70) * 0.01
No.27 보차도경계석(직선) | 180*200*1000,A-TYPE 130M | 1 | M | [10 empty] | J20001700000
콘크리트타설(무근) |  | 0.037 | M3 | [11 empty] | 10 | SB011000000 |  | T | [17 empty] | SB011000000 →
몰 탈 | 1:3 | 0.0004 | M3 | [11 empty] | 30 | SB009200000 |  | T | [17 empty] | SB009200000 →
특별인부 |  | 0.023 | 인 | [11 empty] | 40 | L001010101000003 | [19 empty] | L001010101000003 →
보통인부 |  | 0.0076 | 인 | [11 empty] | 50 | L001010101000002 | [19 empty] | L001010101000002 →
굴삭기(무한궤도) | 0.4 M3 | 0.0615 | HR | [11 empty] | 60 | E00000201004000000
보차도경계석(직선)10R | 180*200*1000 | 1.04 | M | [11 empty] | 70 | M0005051000000000 | [19 empty] | M0005051000000000 →
No.28 보차도경계석 곡선 | 180*200*1000,A-TYPE 110M | 1 | M | [10 empty] | J20001710000
콘크리트타설(무근) |  | 0.037 | M3 | [11 empty] | 10 | SB011000000 |  | T | [17 empty] | SB011000000 →
몰 탈 | 1:3 | 0.0004 | M3 | [11 empty] | 30 | SB009200000 |  | T | [17 empty] | SB009200000 →
특별인부 |  | 0.027 | 인 | [11 empty] | 40 | L001010101000003 | [19 empty] | L001010101000003 →
보통인부 |  | 0.009 | 인 | [11 empty] | 50 | L001010101000002 | [19 empty] | L001010101000002 →
굴삭기(무한궤도) | 0.4 M3 | 0.073 | HR | [11 empty] | 60 | E00000201004000000
보차도경계석(곡선)10R | 180*200*1000 | 1.04 | M | [11 empty] | 70 | M0005052000000000 | [19 empty] | M0005052000000000 →
No.29 재료분리경계석 직선 | 150*150*1000,A-TYPE 170 | 1 | M | [10 empty] | J20001720000
콘크리트타설(무근) |  | 0.03 | M3 | [11 empty] | 10 | SB011000000 |  | T | [17 empty] | SB011000000 →
몰 탈 | 1:3 | 0.0002 | M3 | [11 empty] | 30 | SB009200000 |  | T | [17 empty] | SB009200000 →
특별인부 |  | 0.0176 | 인 | [11 empty] | 40 | L001010101000003 | [19 empty] | L001010101000003 →
보통인부 |  | 0.0058 | 인 | [11 empty] | 50 | L001010101000002 | [19 empty] | L001010101000002 →
굴삭기(무한궤도) | 0.4 M3 | 0.047 | HR | [11 empty] | 60 | E00000201004000000
재료분리경계석(직선) | 150*150*1000 | 1.04 | M | [11 empty] | 70 | M0005051300000000 | [19 empty] | M0005051300000000 →
No.30 블록포장(T=60mm-80mm) | A-TYPE 일당 300 | 1 | M2 | [10 empty] | HLH310035111
플레이트 콤팩터 | 1.5 TON | 0.026 | HR | [11 empty] | 10 | E00001730001500000
굴삭기(타이어) | 0.6 M3 | 0.026 | HR | [11 empty] | 20 | E00000211006000000
포 장 공 |  | 0.01 | 인 | [9 empty] | 56900017123 |  | 30 | L001010101000019 | [19 empty] | L001010101000019 →
특별인부 |  | 0.0067 | 인 | [11 empty] | 40 | L001010101000003 | [19 empty] | L001010101000003 →
보통인부 |  | 0.0067 | 인 | [11 empty] | 50 | L001010101000002 | [19 empty] | L001010101000002 →
모래 | 도착도 | 0.0424 | M3 | [9 empty] | 95200027301 |  | 60 | M0717721100000000 | [7 empty] | EQ+ = | 80.034 | EQ = | 80.034 | [8 empty] | M0717721100000000 →
공구손료 | 인력품의 3% | 1 | 식 | [11 empty] | 70 | F | [5 empty] | EQ= LA(40,50) * 0.03
소형고압블럭 | T=6CM | 1.06 | M2 | [11 empty] | 80 | M1158004100000000 | [19 empty] | M1158004100000000 →
No.31 카스톱퍼 | 150*120*750 | 1 | EA | [10 empty] | HLH310035109
특별인부 |  | 0.0222 | 인 | [9 empty] | 56900017118 |  | 10 | L001010101000003 | [19 empty] | L001010101000003 →
보통인부 |  | 0.0111 | 인 | [9 empty] | 56900017041 |  | 20 | L001010101000002 | [19 empty] | L001010101000002 →
고무카스토퍼본체 | 150*120*750 | 1 | 개 | [11 empty] | 30 | M2100000000000000 | [19 empty] | M2100000000000000 →
No.32 국기계양봉설치 | 국기봉3개 | 1 | 봉 | [10 empty] | ZA0000292007
구조용스텐원형관 | 127X1.5T | 7.5 | M | [11 empty] | 10 | MT000509570000000 | [19 empty] | MT000509570000000 →
구조용스텐원형관 | 101.6X1.2T | 6.9 | M | [11 empty] | 20 | MT000509580000000 | [19 empty] | MT000509580000000 →
구조용스텐원형관 | 76.3X1.5T | 6.9 | M | [11 empty] | 30 | MT000509590000000 | [19 empty] | MT000509590000000 →
구조용스텐원형관 | 101.6X2.0T | 10.8 | M | [11 empty] | 40 | MT000509591000000 | [19 empty] | MT000509591000000 →
ㄱ형강 | 40X40X5mm | 10 | KG | [11 empty] | 50 | MT000509592000000 | [19 empty] | MT000509592000000 →
볼트너트 | 20X400mm | 9 | 개 | [11 empty] | 60 | MT000509593000000 | [19 empty] | MT000509593000000 →
국기봉 | 황동 | 3 | 개 | [11 empty] | 70 | MT000509594000000 | [19 empty] | MT000509594000000 →
도르레 |  | 3 | 개 | [11 empty] | 80 | MT000509594100000 | [19 empty] | MT000509594100000 →
나이론로프 | 6mm,4.5kg | 39 | M | [11 empty] | 90 | MT000509594200000 | [19 empty] | MT000509594200000 →
잡철물제작설치 규격철물설치 | 경량철재 | 0.139 | TON | [11 empty] | 100 | HF3001430122 |  | T | [17 empty] | HF3001430122 →
No.33 국기계양대기초 | 4.1X1.2 | 1 | 개소 | [10 empty] | ZA0000292006
콘크리트타설(무근) | 장비타설 | 0.54 | M3 | [11 empty] | 10 | SB011000000 |  | T | [17 empty] | SB011000000 →
콘크리트타설(철근) | 장비타설 | 4.3 | M3 | [11 empty] | 20 | SB009500000 |  | T | [17 empty] | SB009500000 →
철근가공 및 조립 | 간단 | 0.058 | ton | [11 empty] | 30 | HF3001300120 |  | T | [17 empty] | HF3001300120 →
유로폼 | 간단, 0~7m | 10.81 | M2 | [11 empty] | 40 | J00012300000 |  | T | [17 empty] | J00012300000 →
화강석판석붙임 | T=30MM | 11.88 | M2 | [11 empty] | 50 | ZA0000292008 |  | T | [17 empty] | ZA0000292008 →
모르타르 배합(배합품 포함) | 배합용적비 1:3 | 0.461 | M3 | [11 empty] | 60 | KUN-AGA10001040S |  | T | [17 empty] | KUN-AGA10001040S →
No.34 띠장 설치 및 철거 | H-300x300(9~11m) | 1 | M | [10 empty] | S02203100000
철 골 공 |  | 0.034 | 인 | [9 empty] | 56900017100 |  | 10 | L001010101000011 | [19 empty] | L001010101000011 →
용 접 공(일 반) |  | 0.055 | 인 | [9 empty] | 56900017056 |  | 20 | L001010101000012 | [19 empty] | L001010101000012 →
보통인부 |  | 0.022 | 인 | [9 empty] | 56900017041 |  | 30 | L001010101000002 | [19 empty] | L001010101000002 →
크레인(타이어) | 10 TON | 0.172 | HR | [11 empty] | 40 | E00002104001000000 | [7 empty] | EQ+ = | 837.435 | EQ = | 837.435
공구손료 및 경장비 | 인력품의 3% | 1 | 식 | [11 empty] | 50 | F | [5 empty] | EQ = LA(10,0,30) * 0.03
No.35 철근가공 및 조립 | 간단 | 1 | TON | [10 empty] | HF3001300120
철 근 공 |  | 0.666 | 인 | [9 empty] | 56900017102 |  | 10 | L001010101000008 | [19 empty] | L001010101000008 →
보통인부 |  | 0.222 | 인 | [9 empty] | 56900017041 |  | 20 | L001010101000002 | [7 empty] | EQ+ = | 19513.035 | EQ = | 19513.035 | [8 empty] | L001010101000002 →
공구손료및 경장비 | 인력품의 9% | [13 empty] | 30 | F | [5 empty] | EQ = LA(10,0,20) * 0.09
철 근 공 |  | 1.714 | 인 | [9 empty] | 56900017102 |  | 40 | L001010101000008 | [19 empty] | L001010101000008 →
보통인부 |  | 0.571 | 인 | [9 empty] | 56900017041 |  | 50 | L001010101000002 | [19 empty] | L001010101000002 →
결속선 | #20 0.9mm | 6.5 | kg | [9 empty] | 81350257201 |  | 60 | M0144027000000000 | [7 empty] | EQ+ = | 11158.466 | EQ = | 11158.466 | [8 empty] | M0144027000000000 →
공구손료및 경장비 | 인력품의 2% | [13 empty] | 70 | F | [5 empty] | EQ = LA(40,0,50) * 0.02
No.36 콘크리트타설(철근) |  | 1 | M3 | [10 empty] | SB009500000
콘크리트공 |  | 0.15 | 인 | [9 empty] | 56900017108 |  | 10 | L001010101000013 | [19 empty] | L001010101000013 →
보통인부 |  | 0.15 | 인 | [9 empty] | 56900017041 |  | 20 | L001010101000002 | [19 empty] | L001010101000002 →
No.37 유로폼(벽체) | 간단 | 1 | M2 | [10 empty] | J00012300000
벽패널 | 600*1200mm | 0.119 | 매 | [11 empty] | 10 | M1112200120142408 | [19 empty] | M1112200120142408 →
형틀목공 |  | 0.1 | 인 | [11 empty] | 20 | L001010101000007 | [19 empty] | L001010101000007 →
보통인부 |  | 0.025 | 인 | [11 empty] | 30 | L001010101000002 | [7 empty] | MA+ = | 756.84 | MA = | 756.84 | [8 empty] | L001010101000002 →
부자재 : 웨지핀,프레트타이,강관,훅크 | 주 자재비의 24% | 1 | 식 | [11 empty] | 40 | F | [5 empty] | MA = MA(10,0,10) * 0.24 |  | LA+ = | 956.421 | LA = | 956.421
기구손료 | 노무비의3% | 1 | 식 | [11 empty] | 50 | F | [5 empty] | LA = LA(20,0,30) * 0.03
No.38 장비 조립 및 해체 | 천공장비 | 1 | 회 | [10 empty] | JW001100000
특별인부 | 외부반입반출 | 1 | 인 | [11 empty] | 10 | L001010101000003 | [19 empty] | L001010101000003 →
보통인부 | 외부반입반출 | 2 | 인 | [11 empty] | 20 | L001010101000002 | [19 empty] | L001010101000002 →
용 접 공(일 반) |  | 1 | 인 | [11 empty] | 30 | L001010101000012 | [19 empty] | L001010101000012 →
파일천공전용장비 | 40 TON | 24 | HR | [11 empty] | 40 | E00006802004000000
파일천공전용장비 | 40 TON | 8 | HR | [11 empty] | 50 | E00006802004000000
No.39 띠장 연결 및 해체 | H-300X300 | 1 | 개소 | [10 empty] | TO-CAA21004N100
열연후판 | 9.0＜T≤ 20.0 2438x6096mm SS41 | 43.52 | KG | [11 empty] | 10 | M3010220420287000 | [19 empty] | M3010220420287000 →
강판절단,T=14MM (수동) |  | 4.8 | M | [11 empty] | 20 | TO-CAE80010N800 |  | T | [17 empty] | TO-CAE80010N800 →
고철설 | 용해용(중) (매입가) | 43.52 | KG | [11 empty] | 50 | M9531007000000000 | [19 empty] | M9531007000000000 →
No.40 보걸이설치및철거 |  | 1 | 개소 | [10 empty] | TO-CAE17100N000
FILLET(하향)용접,T=6MM (수동) |  | 1.1 | M | [11 empty] | 10 | TO-CAE80010N040 |  | T | [17 empty] | TO-CAE80010N040 →
FILLET(하향)용접떼기 |  | 1.1 | M | [11 empty] | 20 | TO-CAE80010N050 |  | T | [17 empty] | TO-CAE80010N050 →
고철설 | 용해용(중) (매입가) | 16.39 | KG | [11 empty] | 30 | M9531007000000000 | [19 empty] | M9531007000000000 →
강판절단,T=10mm(수동) |  | 0.58 | M | [11 empty] | 40 | TO-CAE80010N700 |  | T | [17 empty] | TO-CAE80010N700 →
No.41 버팀보 설치 및 철거 | H-300x300 (3~5m) | 1 | 본 | [10 empty] | S02205100000
철 골 공 |  | 0.375 | 인 | [9 empty] | 56900017100 |  | 10 | L001010101000011 | [19 empty] | L001010101000011 →
용 접 공(일 반) |  | 0.229 | 인 | [9 empty] | 56900017056 |  | 20 | L001010101000012 | [19 empty] | L001010101000012 →
보통인부 |  | 0.145 | 인 | [9 empty] | 56900017041 |  | 30 | L001010101000002 | [19 empty] | L001010101000002 →
크레인(타이어) | 10 TON | 1.166 | HR | [11 empty] | 40 | E00002104001000000 | [7 empty] | EQ+ = | 5531.724 | EQ = | 5531.724
공구손료 및 경장비 | 인력품의 3.0% | 1 | 식 | [11 empty] | 50 | F | [5 empty] | EQ = LA(10,0,30) * 0.03
No.42 버팀보 설치 및 철거 | H-300x300 (6~8m) | 1 | 본 | [10 empty] | S0220520000
철 골 공 |  | 0.383 | 인 | [11 empty] | 10 | L001010101000011 | [19 empty] | L001010101000011 →
용 접 공(일 반) |  | 0.248 | 인 | [11 empty] | 20 | L001010101000012 | [19 empty] | L001010101000012 →
보통인부 |  | 0.157 | 인 | [11 empty] | 30 | L001010101000002 | [19 empty] | L001010101000002 →
크레인(타이어) | 10 TON | 1.26 | HR | [11 empty] | 40 | E00002104001000000 | [7 empty] | EQ+ = | 5815.35 | EQ = | 5815.35
공구손료 및 경장비 | 인력품의 3.0% | 1 | 식 | [11 empty] | 50 | F | [5 empty] | EQ = LA(10,20,30) * 0.03
No.43 버팀보 설치 및 철거 | H-300x300 (9~11m) | 1 | 본 | [10 empty] | S0220530000
철 골 공 |  | 0.453 | 인 | [11 empty] | 10 | L001010101000011 | [19 empty] | L001010101000011 →
용 접 공(일 반) |  | 0.276 | 인 | [11 empty] | 20 | L001010101000012 | [19 empty] | L001010101000012 →
보통인부 |  | 0.176 | 인 | [11 empty] | 30 | L001010101000002 | [19 empty] | L001010101000002 →
크레인(타이어) | 10 TON | 1.415 | HR | [11 empty] | 40 | E00002104001000000 | [7 empty] | EQ+ = | 6681.303 | EQ = | 6681.303
공구손료 및 경장비 | 인력품의 3.0% | 1 | 식 | [11 empty] | 50 | F | [5 empty] | EQ = LA(10,20,30) * 0.03
No.44 버팀보 설치 및 철거 | H-300x300(12~14m) | 1 | 본 | [10 empty] | S0220540000
철 골 공 |  | 0.5 | 인 | [11 empty] | 10 | L001010101000011 | [19 empty] | L001010101000011 →
용 접 공(일 반) |  | 0.305 | 인 | [11 empty] | 20 | L001010101000012 | [19 empty] | L001010101000012 →
보통인부 |  | 0.194 | 인 | [11 empty] | 30 | L001010101000002 | [19 empty] | L001010101000002 →
크레인(타이어) | 25 TON | 1.555 | HR | [11 empty] | 40 | E00002104002500000 | [7 empty] | EQ+ = | 7376.25 | EQ = | 7376.25
공구손료 및 경장비 | 인력품의 3.0% | 1 | 식 | [11 empty] | 50 | F | [5 empty] | EQ = LA(10,20,30) * 0.03
No.45 버팀보 설치 및 철거 | H-300x300(15~18m) | 1 | 본 | [10 empty] | S0220631000
철 골 공 |  | 0.556 | 인 | [11 empty] | 10 | L001010101000011 | [19 empty] | L001010101000011 →
용 접 공(일 반) |  | 0.34 | 인 | [11 empty] | 20 | L001010101000012 | [19 empty] | L001010101000012 →
보통인부 |  | 0.215 | 인 | [11 empty] | 30 | L001010101000002 | [19 empty] | L001010101000002 →
크레인(타이어) | 25 TON | 1.727 | HR | [11 empty] | 40 | E00002104002500000 | [7 empty] | EQ+ = | 8205.753 | EQ = | 8205.753
공구손료 및 경장비 | 인력품의 3.0% | 1 | 식 | [11 empty] | 50 | F | [5 empty] | EQ = LA(10,20,30) * 0.03
No.46 버팀보 연결및해체 |  | 1 | 개소 | [10 empty] | TO-CAE16001N000
열연후판 | T=14MM | 42.224 | KG | [11 empty] | 10 | M3010220420287000 | [19 empty] | M3010220420287000 →
강판절단,T=14MM (수동) |  | 1.81 | M | [11 empty] | 20 | TO-CAE80010N800 |  | T | [17 empty] | TO-CAE80010N800 →
고장력볼트 | M24x80mm (너트.와셔포함) | 28 | 조 | [11 empty] | 30 | M0501081000000000 | [19 empty] | M0501081000000000 →
고철설 | 용해용(중) (매입가) | 42.224 | KG | [11 empty] | 70 | M9531007000000000 | [19 empty] | M9531007000000000 →
No.47 JACK 설치 및 철거.100TON |  | 1 | 개소 | [10 empty] | TO-CAE18000N000
스크류잭 | 100TON | 0.15 | set | [11 empty] | 10 | M1019015000000000 | [19 empty] | M1019015000000000 →
볼트조이기및풀기 |  | 8 | 개 | [11 empty] | 20 | TO-CAE80010N090 |  | T | [17 empty] | TO-CAE80010N090 →
고장력볼트 | M24x80mm (너트.와셔포함) | 8 | 조 | [11 empty] | 30 | M0501081000000000 | [19 empty] | M0501081000000000 →
No.48 피스브라켓 설치 및 철거 |  | 1 | EA | [10 empty] | TO-CAE800212000
열연후판 | 9.0 ＜T≤ 20.0 2438x6096mm SS41 | 7.3 | KG | [11 empty] | 10 | M3010220420287000 | [19 empty] | M3010220420287000 →
구조용H형강(손료50%) | 300x200x9x14m/m | 0.028 | ton | [11 empty] | 20 | M0051036000000000 | [19 empty] | M0051036000000000 →
FILLET(하향)용접,T=6MM (수동) |  | 0.92 | M | [11 empty] | 30 | TO-CAE80010N040 |  | T | [17 empty] | TO-CAE80010N040 →
강판절단,T=9mm(수동) |  | 0.54 | M | [11 empty] | 40 | TO-CAE80010N500 |  | T | [17 empty] | TO-CAE80010N500 →
강판절단,T=14MM (수동) |  | 1.802 | M | [11 empty] | 50 | TO-CAE80010N800 |  | T | [17 empty] | TO-CAE80010N800 →
강판구멍뚫기,T=14MM |  | 16 | 공 | [11 empty] | 60 | TO-CAE80010N300 |  | T | [17 empty] | TO-CAE80010N300 →
볼트조이기및풀기 |  | 16 | 개 | [11 empty] | 70 | TO-CAE80010N090 |  | T | [17 empty] | TO-CAE80010N090 →
고장력볼트 | M24x80mm (너트.와셔포함) | 16 | 조 | [11 empty] | 80 | M0501081000000000 | [19 empty] | M0501081000000000 →
FILLET(하향)용접떼기 |  | 0.92 | M | [11 empty] | 90 | TO-CAE80010N050 |  | T | [17 empty] | TO-CAE80010N050 →
고철설 | 용해용(중) (매입가) | 32.743 | KG | [11 empty] | 100 | M9531007000000000 | [19 empty] | M9531007000000000 →
No.49 콘크리트타설(무근) |  | 1 | M3 | [10 empty] | SB011000000
콘크리트공 |  | 0.1304 | 인 | [9 empty] | 56900017108 |  | 10 | L001010101000013 | [19 empty] | L001010101000013 →
보통인부 |  | 0.1304 | 인 | [9 empty] | 56900017041 |  | 20 | L001010101000002 | [19 empty] | L001010101000002 →
No.50 그라우팅주입비 |  | 1 | M3 | [10 empty] | Y05990106000
기계설비공 |  | 0.055 | 인 | [11 empty] | 10 | L001010101000051 | [19 empty] | L001010101000051 →
특별인부 |  | 0.111 | 인 | [11 empty] | 20 | L001010101000003 | [19 empty] | L001010101000003 →
보통인부 |  | 0.055 | 인 | [11 empty] | 30 | L001010101000002 | [19 empty] | L001010101000002 →
그라우팅 펌프 | 30-60 L/MIN(3.7kw) | 0.277 | HR | [11 empty] | 40 | E00006202006000000
발전기 | 150 KW | 0.055 | HR | [11 empty] | 50 | E00007505015000000
그라우팅믹서 | 190L X 2 (2KW) | 0.055 | HR | [11 empty] | 60 | E00006105019000000 | [7 empty] | EQ+ = | 4785.65 | EQ = | 4785.65
소 계 | 소모자재 2% | 1 | [12 empty] | 80 | F | [5 empty] | EQ = LA(10,0,30) * 0.1
주입재료비 | 현탁액형 | 1 | M3 | [11 empty] | 90 | Y05990197000 |  | T | [17 empty] | Y05990197000 →
No.51 플랜트설치및철거 | 지하철 8-17 | 1 | 회 | [10 empty] | PIT000004
기계설비공 | 플랜트기계 | 0.5 | 인 | [11 empty] | 10 | L001010101000051 | [19 empty] | L001010101000051 →
특별인부 | 플랜트기계 | 6 | 인 | [11 empty] | 20 | L001010101000003 | [19 empty] | L001010101000003 →
보통인부 | 플랜트기계 | 1 | 인 | [11 empty] | 30 | L001010101000002 | [19 empty] | L001010101000002 →
플랜트배관공 | 플랜트배관 | 0.5 | 인 | [11 empty] | 40 | L001010101000056 | [19 empty] | L001010101000056 →
특별인부 | 플랜트배관 | 2 | 인 | [11 empty] | 50 | L001010101000003 | [19 empty] | L001010101000003 →
플랜트전공 | 플랜트배선 | 0.5 | 인 | [11 empty] | 60 | L001010101000083 | [19 empty] | L001010101000083 →
특별인부 | 플랜트배선 | 2 | 인 | [11 empty] | 70 | L001010101000003 | [19 empty] | L001010101000003 →
형틀목공 | 재료적치대 | 0.5 | 인 | [11 empty] | 80 | L001010101000007 | [19 empty] | L001010101000007 →
특별인부 | 재료적치대 | 2 | 인 | [11 empty] | 90 | L001010101000003 | [19 empty] | L001010101000003 →
보통인부 | 재료적치대 | 6 | 인 | [11 empty] | 100 | L001010101000002 | [19 empty] | L001010101000002 →
No.52 H-PILE 연결 및 해체 | H-300X200 | 1 | 개소 | [10 empty] | TO-CAA21004N200
열연후판 | 9.0＜T≤ 20.0 2438x6096mm SS41 | 52.225 | KG | [11 empty] | 10 | M3010220420287000 | [19 empty] | M3010220420287000 →
강판절단,T=14MM (수동) |  | 6.24 | M | [11 empty] | 20 | TO-CAE80010N800 |  | T | [17 empty] | TO-CAE80010N800 →
고철설 | 용해용(중) (매입가) | 52.225 | KG | [11 empty] | 30 | M9531007000000000 | [19 empty] | M9531007000000000 →
No.53 복공판설치및철거 | 1990X750 일/190 | 1 | M2 | [10 empty] | S02204200000
철골공 | 일반공사 직종 | 0.01 | 인 | [11 empty] | 10 | L001010101000011 | [19 empty] | L001010101000011 →
용접공 | 일반공사 직종 | 0.01 | 인 | [11 empty] | 20 | L001010101000012 | [19 empty] | L001010101000012 →
보통인부 |  | 0.005 | 인 | [11 empty] | 30 | L001010101000002 | [19 empty] | L001010101000002 →
크레인(타이어) | 10 TON | 0.042 | HR | [11 empty] | 40 | E00002104001000000
No.54 주형보(상현재 설치및 철거) | H-588x300 | 1 | M | [10 empty] | S02203200000
철 골 공 |  | 0.081 | 인 | [11 empty] | 10 | L001010101000011 | [19 empty] | L001010101000011 →
용 접 공(일 반) |  | 0.042 | 인 | [11 empty] | 20 | L001010101000012 | [19 empty] | L001010101000012 →
보통인부 |  | 0.031 | 인 | [11 empty] | 30 | L001010101000002 | [19 empty] | L001010101000002 →
크레인(타이어) | 10 TON | 0.097 | HR | [11 empty] | 40 | E00002104001000000 | [7 empty] | EQ+ = | 564.9675 | EQ = | 564.9675
공구손료 및 경장비 | 인력품의 1.5% | 1 | 식 | [11 empty] | 50 | F | [5 empty] | EQ = LA(10,20,30) * 0.015
No.55 상현재 연결 및 해체 | H-588x300 | 1 | 개소 | [10 empty] | S02203900000
열연후판 | 9.0 ＜T≤ 20.0 2438x6096mm SS41 | 65.147 | KG | [11 empty] | 10 | M3010220420287000 | [19 empty] | M3010220420287000 →
강판절단,T=10mm(수동) |  | 1.81 | M | [11 empty] | 20 | TO-CAE80010N700 |  | T | [17 empty] | TO-CAE80010N700 →
강판절단,T=14MM (수동) |  | 3.086 | M | [11 empty] | 30 | TO-CAE80010N800 |  | T | [17 empty] | TO-CAE80010N800 →
고장력볼트 | M24x80mm (너트.와셔포함) | 36 | 조 | [11 empty] | 40 | M0501081000000000 | [19 empty] | M0501081000000000 →
고철설 | 용해용(중) (매입가) | 65.147 | KG | [11 empty] | 50 | M9531007000000000 | [19 empty] | M9531007000000000 →
No.56 하현재 설치 및 철거 | H-300x300 (9~11m) | 1 | M | [10 empty] | S0220530100
철 골 공 |  | 0.064 | 인 | [11 empty] | 10 | L001010101000011 | [19 empty] | L001010101000011 →
용 접 공(일 반) |  | 0.032 | 인 | [11 empty] | 20 | L001010101000012 | [19 empty] | L001010101000012 →
보통인부 |  | 0.024 | 인 | [11 empty] | 30 | L001010101000002 | [19 empty] | L001010101000002 →
크레인(타이어) | 10 TON | 0.077 | HR | [11 empty] | 40 | E00002104001000000 | [7 empty] | EQ+ = | 880.191 | EQ = | 880.191
공구손료 및 경장비 | 인력품의 3.0% | 1 | 식 | [11 empty] | 50 | F | [5 empty] | EQ = LA(10,20,30) * 0.03
No.57 브레이싱 | 주형보보강용 | 1 | 개소 | [10 empty] | TO-CAE17210N000
열연후판 | T=14MM | 22.543 | KG | [11 empty] | 10 | M3010220420287000 | [19 empty] | M3010220420287000 →
고장력볼트 | M24x80mm (너트.와셔포함) | 1 | 조 | [11 empty] | 20 | M0501081000000000 | [19 empty] | M0501081000000000 →
볼트조이기및풀기 |  | 1 | 개 | [11 empty] | 30 | TO-CAE80010N090 |  | T | [17 empty] | TO-CAE80010N090 →
강판구멍뚫기 | T=10MM | 2 | 공 | [11 empty] | 40 | TO-CAA22004N100 |  | T | [17 empty] | TO-CAA22004N100 →
강판구멍뚫기 | T=14MM | 1 | 공 | [11 empty] | 50 | TO-CAE80010N300 |  | T | [17 empty] | TO-CAE80010N300 →
강판절단,T=10mm(수동) |  | 0.34 | M | [11 empty] | 60 | TO-CAE80010N700 |  | T | [17 empty] | TO-CAE80010N700 →
강판절단,T=14MM (수동) |  | 1.89 | M | [11 empty] | 70 | TO-CAE80010N800 |  | T | [17 empty] | TO-CAE80010N800 →
FILLET(하향)용접,T=6MM (수동) |  | 4.591 | M | [11 empty] | 80 | TO-CAE80010N040 |  | T | [17 empty] | TO-CAE80010N040 →
고철설 | 용해용(중) (매입가) | 22.543 | KG | [11 empty] | 90 | M9531007000000000 | [19 empty] | M9531007000000000 →
브레이싱 | L형강 | 2 | M | [11 empty] | 100 | TO-CAE17310N000 |  | T | [5 empty] | MA+ = | 7327.18 | MA = | 7327.18 | LA+ = | 15615.32 | LA = | 15615.32 | EQ+ = | 954.45 | EQ = | 954.45 | TO-CAE17310N000 →
철거비 용접비의 70% |  | 1 | 식 | [11 empty] | 110 | F | [5 empty] | [] = TOT(80) * 0.7
No.58 모래부설 | H-PILE 속채움 | 1 | M3 | [10 empty] | K04020000000
모래 | 도착도 | 1.04 | M3 | [11 empty] | 10 | M0717721100000000 | [19 empty] | M0717721100000000 →
특별인부 |  | 0.009 | 인 | [9 empty] | 56900017118 |  | 20 | L001010101000003 | [19 empty] | L001010101000003 →
보통인부 |  | 0.009 | 인 | [11 empty] | 30 | L001010101000002 | [19 empty] | L001010101000002 →
굴삭기(무한궤도) | 0.2 M3 | 0.072 | HR | [11 empty] | 40 | E00000201002000000
No.59 브레이싱 | L형강 | 1 | M | [10 empty] | TO-CAE17310N000
비 계 공 |  | 0.03 | 인 | [11 empty] | 10 | L001010101000006 | [19 empty] | L001010101000006 →
철 골 공 |  | 0.02 | 인 | [11 empty] | 20 | L001010101000011 | [19 empty] | L001010101000011 →
특별인부 |  | 0.02 | 인 | [11 empty] | 30 | L001010101000003 | [19 empty] | L001010101000003 →
보통인부 |  | 0.04 | 인 | [11 empty] | 40 | L001010101000002 | [19 empty] | L001010101000002 →
고장력볼트 | M24x80mm (너트.와셔포함) | 1 | 조 | [11 empty] | 50 | M0501081000000000 | [19 empty] | M0501081000000000 →
볼트조이기및풀기 |  | 1 | 개 | [11 empty] | 60 | TO-CAE80010N090 |  | T | [17 empty] | TO-CAE80010N090 →
강판구멍뚫기 | T=10MM | 1 | 공 | [11 empty] | 70 | TO-CAA22004N100 |  | T | [17 empty] | TO-CAA22004N100 →
강판구멍뚫기 | T=14MM | 1 | 공 | [11 empty] | 80 | TO-CAE80010N300 |  | T | [17 empty] | TO-CAE80010N300 →
고장력볼트 | M24x80mm (너트.와셔포함) | 1 | 조 | [11 empty] | 90 | M0501081000000000 | [19 empty] | M0501081000000000 →
크레인(타이어) | 10 TON | 0.011 | HR | [11 empty] | 100 | E00002104001000000 | [7 empty] | LA+ = | 17441.2 | LA = | 17441.2
철거비의 70% |  | 1 | 식 | [11 empty] | 110 | F | [5 empty] | LA = LA(10,20,30,40) * 0.7
No.60 모래부설 | 일 110M3 | 1 | M3 | [10 empty] | K04030000000
모래 | 도착도 | 1.04 | M3 | [9 empty] | 95200027301 |  | 10 | M0717721100000000 | [19 empty] | M0717721100000000 →
특별인부 |  | 0.009 | 인 | [9 empty] | 56900017118 |  | 15 | L001010101000003 | [19 empty] | L001010101000003 →
보통인부 |  | 0.009 | 인 | [11 empty] | 20 | L001010101000002 | [19 empty] | L001010101000002 →
굴삭기(무한궤도) | 0.2 M3 | 0.072 | HR | [11 empty] | 30 | E00000201002000000
플레이트 콤팩터 | 1.5 TON | 0.072 | HR | [11 empty] | 40 | E00001730001500000
No.61 잡석부설 | 일 90M3 | 1 | M3 | [10 empty] | K04040000000
혼합골재 | Ø40mm이하 | 1.04 | M3 | [11 empty] | 10 | M07230I0100000000 | [19 empty] | M07230I0100000000 →
특별인부 |  | 0.011 | 인 | [9 empty] | 56900017118 |  | 15 | L001010101000003 | [19 empty] | L001010101000003 →
보통인부 |  | 0.011 | 인 | [11 empty] | 20 | L001010101000002 | [19 empty] | L001010101000002 →
굴삭기(무한궤도) | 0.2 M3 | 0.088 | HR | [11 empty] | 30 | E00000201002000000
진동 롤러 (핸드가이드식) | 0.7 톤 | 0.088 | HR | [11 empty] | 40 | E00001305000700000
No.62 합성수지(P.E)원형맨홀거푸집 | 기초및슬라브, Ø900 | 1 | ea | [10 empty] | YS0200700000
특별인부 |  | 0.14 | 인 | [9 empty] | 56900017118 |  | 10 | L001010101000003 | [19 empty] | L001010101000003 →
보통인부 |  | 0.25 | 인 | [9 empty] | 56900017041 |  | 20 | L001010101000002 | [19 empty] | L001010101000002 →
PE원형맨홀거푸집(10회) | 기 초Ø900 | 0.1 | ea | [11 empty] | 30 | M3019999400000000 | [19 empty] | M3019999400000000 →
PE원형맨홀거푸집(10회) | 스라브Ø900 | 0.1 | ea | [11 empty] | 40 | M3019999500000000 | [19 empty] | M3019999500000000 →
No.63 합성수지(P.E)원형맨홀거푸집 | 벽체Ø900 | 1 | ea | [10 empty] | YS0200720000
특별인부 |  | 0.26 | 인 | [9 empty] | 56900017118 |  | 10 | L001010101000003 | [19 empty] | L001010101000003 →
보통인부 |  | 0.47 | 인 | [9 empty] | 56900017041 |  | 20 | L001010101000002 | [19 empty] | L001010101000002 →
PE원형맨홀거푸집(10회) | 벽체Ø900 | 0.083 | ea | [11 empty] | 30 | M3019999600000000 | [19 empty] | M3019999600000000 →
No.64 몰탈 | 1:2 | 1 | M3 | [10 empty] | SB009100000
보통인부 |  | 0.43 | 인 | [9 empty] | 56900017041 |  | 10 | L001010101000002 | [19 empty] | L001010101000002 →
모래 | 도착도 | 0.98 | M3 | [9 empty] | 95200027301 |  | 20 | M0717721100000000 | [19 empty] | M0717721100000000 →
No.65 PE 맨홀 발디딤쇠 | Ø22 | 1 | ea | [10 empty] | YS0200740000
사다리(PE) | Ø22 | 1 | ea | [11 empty] | 10 | M3019150100000000 | [19 empty] | M3019150100000000 →
형틀목공 |  | 0.016 | 인 | [9 empty] | 56900017137 |  | 20 | L001010101000007 | [19 empty] | L001010101000007 →
No.66 몰 탈 | 1:3 | 1 | M3 | [10 empty] | SB009200000
모래 | 도착도 | 1.1 | M3 | [9 empty] | 95200027301 |  | 10 | M0717721100000000 | [19 empty] | M0717721100000000 →
보통인부 |  | 0.66 | 인 | [9 empty] | 56900017041 |  | 20 | L001010101000002 | [19 empty] | L001010101000002 →
보통시멘트 | 40kg/대 (포장품) | 12.75 | 대 | [9 empty] | 56100087101 |  | 30 | M0747003000000000 | [19 empty] | M0747003000000000 →
No.67 잡철물제작설치 규격철물설치 | 경량철재 | 1 | TON | [8 empty] | 2025년도 상반기 표준시장단가 적용 공종 및 단가집 참조 |  | HF3001430122
잡철물 제작 및 설치 (규격철물설치) | 경량철재 | 1 | ton | [8 empty] | /% |  |  | 10 | _COX006120010 |  | T | [17 empty] | _COX006120010 →
No.68 화강석판석붙임 | T=30MM | 1 | M2 | [10 empty] | ZA0000292008
석공 | 일반공사 직종 | 0.25 | 인 | [11 empty] | 10 | L001010101000033 | [19 empty] | L001010101000033 →
줄눈공 | 일반공사 직종 | 0.083 | 인 | [11 empty] | 20 | L001010101000034 | [19 empty] | L001010101000034 →
보통인부 |  | 0.16 | 인 | [9 empty] | 56900017041 |  | 30 | L001010101000002 | [19 empty] | L001010101000002 →
화강석판석(마천석/연마) | T=30MM | 1 | M2 | [11 empty] | 40 | M3012169524000000 | [7 empty] | EQ+ = | 1123.249 | EQ = | 1123.249 | [8 empty] | M3012169524000000 →
공구손료 | 인력품의 1% | 1 | 식 | [11 empty] | 50 | F | [5 empty] | EQ = LA(10,0,30) * 0.01
No.69 모르타르 배합(배합품 포함) | 배합용적비 1:3 | 1 | M3 | [10 empty] | KUN-AGA10001040S
보통시멘트 | 40kg/대 (포장품) | 510 | KG | [9 empty] | 56100087101 |  | 10 | M0747003000000000 |  |  | 1 | 1 | [15 empty] | M0747003000000000 →
모래 | 현장도착도 | 1.1 | M3 | [9 empty] | 95200027301 |  | 20 | M0717721100000000 | [19 empty] | M0717721100000000 →
보통인부 | 일반공사 직종 | 0.66 | 인 | [11 empty] | 30 | L001010101000002 | [19 empty] | L001010101000002 →
No.70 강판절단,T=14MM (수동) |  | 1 | M | [10 empty] | TO-CAE80010N800
산소 | 99% 6000ℓ(기체) 40ℓ | 168 | L | [11 empty] | 10 | M9327003000000000 | [19 empty] | M9327003000000000 →
부탄(LPG) | 가스 | 0.1641 | KG | [11 empty] | 20 | M9384003100000000 | [19 empty] | M9384003100000000 →
용 접 공(일 반) |  | 0.007 | 인 | [9 empty] | 56900017056 |  | 30 | L001010101000012 | [19 empty] | L001010101000012 →
특별인부 |  | 0.0035 | 인 | [9 empty] | 56900017118 |  | 40 | L001010101000003 | [7 empty] | EQ+ = | 39.554 | EQ = | 39.554 | [8 empty] | L001010101000003 →
기구손료 | 노무비의 2.0% | 1 | 식 | [11 empty] | 50 | F | [5 empty] | EQ=LA(10,0,30)*0.02
No.71 FILLET(하향)용접 | T=6MM | 1 | M | [10 empty] | TO-CAE80010N040
용접봉(연강용) | 3.2㎜ KSE4301 | 0.33 | kg | [9 empty] | 34390717011 |  | 10 | M9015005000000000 | [19 empty] | M9015005000000000 →
용 접 공(일 반) |  | 0.014 | 인 | [9 empty] | 56900017056 |  | 20 | L001010101000012 | [19 empty] | L001010101000012 →
특별인부 |  | 0.004 | 인 | [9 empty] | 56900017118 |  | 30 | L001010101000003 | [19 empty] | L001010101000003 →
전력료 |  | 2.25 | KW | [11 empty] | 40 | GV001001000000000 | [7 empty] | EQ+ = | 145.797 | EQ = | 145.797 | [8 empty] | GV001001000000000 →
기구손료 | 노무비의 3% | [13 empty] | 50 | F | [5 empty] | EQ=LA(20,0,30)*0.03
No.72 FILLET(하향)용접떼기 | T=6MM | 1 | M | [10 empty] | TO-CAE80010N050
용접봉(연강용) | 3.2㎜ KSE4301 | 0.231 | kg | [9 empty] | 34390717011 |  | 10 | M9015005000000000 | [19 empty] | M9015005000000000 →
용 접 공(일 반) |  | 0.0098 | 인 | [9 empty] | 56900017056 |  | 20 | L001010101000012 | [19 empty] | L001010101000012 →
특별인부 |  | 0.0028 | 인 | [9 empty] | 56900017118 |  | 30 | L001010101000003 | [19 empty] | L001010101000003 →
전력료 |  | 1.575 | KW | [11 empty] | 40 | GV001001000000000 | [7 empty] | EQ+ = | 102.057 | EQ = | 102.057 | [8 empty] | GV001001000000000 →
기구손료 | 노무비의 3% | [13 empty] | 50 | F | [5 empty] | EQ=LA(20,0,30)*0.03
No.73 강판절단,T=10mm(수동) |  | 1 | M | [10 empty] | TO-CAE80010N700
산소 | 99% 6000ℓ(기체) 40ℓ | 117.1 | L | [11 empty] | 10 | M9327003000000000 | [19 empty] | M9327003000000000 →
부탄(LPG) | 가스 | 0.11466 | KG | [11 empty] | 20 | M9384003100000000 | [19 empty] | M9384003100000000 →
용 접 공(일 반) |  | 0.0063 | 인 | [9 empty] | 56900017056 |  | 30 | L001010101000012 | [19 empty] | L001010101000012 →
특별인부 |  | 0.0031 | 인 | [9 empty] | 56900017118 |  | 40 | L001010101000003 | [7 empty] | EQ+ = | 49.616 | EQ = | 49.616 | [8 empty] | L001010101000003 →
기구손료 | 노무비의 2.0% | 1 | 식 | [11 empty] | 50 | F | [5 empty] | .EQ = LA(10,0,40) * 0.02
No.74 볼트조이기및풀기 | 서울형품셈 | 1 | 개 | [10 empty] | TO-CAE80010N090
볼트조이기 |  | 1 | 개 | [11 empty] | 10 | TO-CAE80010N070 |  | T | [17 empty] | TO-CAE80010N070 →
볼트풀기 |  | 1 | 개 | [11 empty] | 20 | TO-CAE80010N080 |  | T | [17 empty] | TO-CAE80010N080 →
No.75 강판절단,T=9mm(수동) |  | 1 | M | [10 empty] | TO-CAE80010N500
산소 | 99% 6000ℓ(기체) 40ℓ | 100.4 | L | [11 empty] | 10 | M9327003000000000 | [19 empty] | M9327003000000000 →
부탄(LPG) | 가스 | 0.0985 | KG | [11 empty] | 20 | M9384003100000000 | [19 empty] | M9384003100000000 →
용 접 공(일 반) |  | 0.006 | 인 | [9 empty] | 56900017056 |  | 30 | L001010101000012 | [19 empty] | L001010101000012 →
특별인부 |  | 0.0029 | 인 | [9 empty] | 56900017118 |  | 40 | L001010101000003 | [7 empty] | EQ+ = | 47.018 | EQ = | 47.018 | [8 empty] | L001010101000003 →
기구손료 | 노무비의 2.0% | 1 | 식 | [11 empty] | 50 | F | [5 empty] | .EQ = LA(10,0,40) * 0.02
No.76 강판구멍뚫기,T=14MM | 수평,하향 | 1 | 공 | [10 empty] | TO-CAE80010N300
마그네틱전기드릴 |  | 0.01 | HR | [11 empty] | 10 | E00750504510000000
비트 |  | 0.0021 | EA | [11 empty] | 20 | M9438003100000000 | [19 empty] | M9438003100000000 →
윤활유 | 200L | 0.002 | L | [11 empty] | 30 | M9438003200000000 | [19 empty] | M9438003200000000 →
철골공 |  | 0.0017 | 인 | [11 empty] | 40 | L001010101000011 | [19 empty] | L001010101000011 →
보통인부 |  | 0.00085 | 인 | [9 empty] | 56900017041 |  | 50 | L001010101000002 | [7 empty] | MA+ = | 17.268 | MA = | 17.268 | [8 empty] | L001010101000002 →
잡소모품비 | 노무비 3% | 1 | 식 | [8 empty] | /% |  |  | 60 | F | [5 empty] | .MA = LA(40,0,50) * 0.03
No.77 주입재료비 | 현탁액형 | 1 | M3 | [10 empty] | Y05990197000
규산소다 | 3호 접착,방수 280kg/드럼 | 200 | kg | [11 empty] | 10 | M9294003000000000 | [19 empty] | M9294003000000000 →
현탁급결액 | 현탁급결행 7호 | 24 | kg | [11 empty] | 20 | M9294005000000000 | [19 empty] | M9294005000000000 →
현탁급결액 | 현탄급결핵 8호 | 23 | kg | [11 empty] | 30 | M9294005100000000 | [19 empty] | M9294005100000000 →
물 | 상수도요금일반 | 0.437 | KG | [11 empty] | 40 | M0828004000000000 | [19 empty] | M0828004000000000 →
No.78 강판구멍뚫기,T=10MM |  | 1 | 공 | [10 empty] | TO-CAA22004N100
마그네틱전기드릴 |  | 0.01 | HR | [11 empty] | 10 | E00750504510000000
비트 |  | 0.0016 | EA | [11 empty] | 20 | M9438003100000000 | [19 empty] | M9438003100000000 →
윤활유 | 200L | 0.002 | L | [11 empty] | 30 | M9438003200000000 | [19 empty] | M9438003200000000 →
철골공 |  | 0.0012 | 인 | [8 empty] | L006 |  |  | 40 | L001010101000011 | [19 empty] | L001010101000011 →
보통인부 |  | 0.0006 | 인 | [11 empty] | 50 | L001010101000002 | [19 empty] | L001010101000002 →
유압유 | 22-220 유압장치작동유 (란도오일) 200ℓ | 0.002 | L | [8 empty] | M9438003 |  |  | 60 | M9438003000000000 | [7 empty] | MA+ = | 12.189 | MA = | 12.189 | [8 empty] | M9438003000000000 →
잡소모품비 | 노무비 3% | 1 | 식 | [8 empty] | /% |  |  | 70 | F | [5 empty] | MA = LA(40,50) * 0.03
No.79 잡철물 제작 및 설치 (규격철물설치) | 경량철재 | 1 | ton | [8 empty] | 2025년도 하반기 표준시장단가 적용 공종 및 단가집 |  | _COX006120010
잡철물 제작 및 설치 (규격철물설치) | 경량철재 | 1 | ton | [11 empty] | 10 | GCOX006120010 | [19 empty] | GCOX006120010 →
No.80 볼트조이기 | 수평,하향 | 1 | 개 | [10 empty] | TO-CAE80010N070
임펙드렌치전기드릴 |  | 0.00052 | 개 | [11 empty] | 10 | GZ110000080000000 | [19 empty] | GZ110000080000000 →
철 골 공 |  | 0.002 | 인 | [11 empty] | 20 | L001010101000011 | [19 empty] | L001010101000011 →
보통인부 |  | 0.001 | 인 | [9 empty] | 56900017041 |  | 30 | L001010101000002 | [7 empty] | MA+ = | 33.86 | MA = | 33.86 | [8 empty] | L001010101000002 →
잡소모품비 | 노무비 5% | 1 | 식 | [8 empty] | /% |  |  | 40 | F | [5 empty] | .MA = LA(20,0,30) * 0.05
No.81 볼트풀기 | 조이기 80% | 1 | 개 | [10 empty] | TO-CAE80010N080
볼트조이기 |  | 1 | 개 | [11 empty] | 10 | GTOCAE80010N081 | [19 empty] | GTOCAE80010N081 →

## 내역서(조경)
내역서
공 종 명 | 규 격 | 수량 | 단위 | 합 계 |  | 재 료 비 |  | 노 무 비 |  | 경 비 |  | 비 고
|  |  |  | 단 가 | 금 액 | 단 가 | 금 액 | 단 가 | 금 액 | 단 가 | 금 액 | [5 empty] | 할 증 | 화폐변환 | OP값 | EQ | LA | MA | 금액계상
■송파2동 복합청사신축(조경공사) |  | 1 | 식 | [9 empty] | A000
1. 수목 철거공사 |  | 1 | 식 | [10 empty] | 10 |  | A120 | [11 empty] | A120 →
2. 식재공사 |  | 1 | 식 | [10 empty] | 20 |  | A130 | [11 empty] | A130 →
3. 시설물공사 |  | 1 | 식 | [10 empty] | 30 |  | A140 | [11 empty] | A140 →
4. 포장공사 |  | 1 | 식 | [10 empty] | 40 |  | A150 | [11 empty] | A150 →
5. 인공지반 및 배수공사 |  | 1 | 식 | [10 empty] | 50 |  | A160 | [11 empty] | A160 →
[14 empty] | 60 | S
1. 수목 철거공사 |  | 1 | 식 | [9 empty] | A120
교목제거 - 현장제거 | B8이하(R9이하) | 6 | 주 | [8 empty] | No.1 |  | 20 |  | TR001 |  | T | [9 empty] | TR001 →
교목제거 - 현장제거 | B10(R12) | 1 | 주 | [8 empty] | No.2 |  | 30 |  | TR002 |  | T | [9 empty] | TR002 →
교목제거 - 현장제거 | B16(R20) | 1 | 주 | [8 empty] | No.3 |  | 50 |  | TR005 |  | T | [9 empty] | TR005 →
교목제거 - 현장제거 | B20(R25) | 1 | 주 | [8 empty] | No.4 |  | 60 |  | TR006 |  | T | [9 empty] | TR006 →
임목 폐기물 상차비 |  | 1.96 | TON | [8 empty] | GE0000000003 |  | 70 |  | GE0000000003 | [11 empty] | GE0000000003 →
[14 empty] | 810 | S
2. 식재공사 |  | 1 | 식 | [9 empty] | A130
블루엔젤 | H2.0xW1.0 | 15 | 주 | [8 empty] | No.5 |  | 30 |  | HAT-001 |  | T | [9 empty] | HAT-001 →
서양측백 | H2.5xW0.8 | 15 | 주 | [8 empty] | No.6 |  | 40 |  | HAT-0011 |  | T | [9 empty] | HAT-0011 →
에메랄드그린 | H2.5xW1.0 | 4 | 주 | [8 empty] | No.7 |  | 60 |  | HAT-003 |  | T | [9 empty] | HAT-003 →
백목련 | H3.5XR12 | 1 | 주 | [8 empty] | No.8 |  | 70 |  | HAT-010 |  | T | [9 empty] | HAT-010 →
서부해당화 | H3.0xR8 | 5 | 주 | [8 empty] | No.9 |  | 100 |  | HAT-006 |  | T | [9 empty] | HAT-006 →
왕벚나무 | H4.0xB12 | 6 | 주 | [8 empty] | No.10 |  | 105 |  | HAT-018 |  | T | [9 empty] | HAT-018 →
청단풍 | H2.5xR8 | 3 | 주 | [8 empty] | No.11 |  | 110 |  | HAT-009 |  | T | [9 empty] | HAT-009 →
남천 | H1.0x3가지 | 250 | 주 | [8 empty] | No.12 |  | 170 |  | HAT-102 |  | T | [9 empty] | HAT-102 →
사철나무 | H1.0xW0.3 | 80 | 주 | [8 empty] | No.13 |  | 180 |  | HAT-100-3 |  | T | [9 empty] | HAT-100-3 →
회양목 | H0.3xW0.3 | 530 | 주 | [8 empty] | No.14 |  | 190 |  | HAT-101 |  | T | [9 empty] | HAT-101 →
단풍철쭉 | H1.0xW0.6 (단식) | 20 | 주 | [8 empty] | No.15 |  | 200 |  | HAT-103 |  | T | [9 empty] | HAT-103 →
샐릭스(다간형) | H1.5(단식) | 9 | 주 | [8 empty] | No.16 |  | 205 |  | HAT-104 |  | T | [9 empty] | HAT-104 →
수수꽃다리 | H1.8xW0.8(단식) | 5 | 주 | [8 empty] | No.17 |  | 210 |  | HAT-131 |  | T | [9 empty] | HAT-131 →
화살나무(다간형) | H1.0(단식) | 11 | 주 | [8 empty] | No.18 |  | 235 |  | HAT-105 |  | T | [9 empty] | HAT-105 →
미스김라일락 | H0.3xW0.3 | 270 | 주 | [8 empty] | No.19 |  | 280 |  | HAT-1033 |  | T | [9 empty] | HAT-1033 →
산수국 | H0.3xW0.4 | 50 | 주 | [8 empty] | No.20 |  | 290 |  | HAT-116 |  | T | [9 empty] | HAT-116 →
산철쭉 | H0.3xW0.3 | 590 | 주 | [8 empty] | No.21 |  | 310 |  | HAT-117 |  | T | [9 empty] | HAT-117 →
삼색조팝나무 | H0.3xW0.3 | 340 | 주 | [8 empty] | No.22 |  | 320 |  | HAT-120 |  | T | [9 empty] | HAT-120 →
맥문동 | 8cm | 140 | 본 | [8 empty] | No.23 |  | 360 |  | HAT-160 |  | T | [9 empty] | HAT-160 →
무늬맥문동 | 10cm | 110 | 본 | [8 empty] | No.24 |  | 370 |  | HAT-170 |  | T | [9 empty] | HAT-170 →
비비추 | 8cm | 90 | 본 | [8 empty] | No.25 |  | 410 |  | HAT-200 |  | T | [9 empty] | HAT-200 →
애란 | 8cm | 50 | 본 | [8 empty] | No.26 |  | 460 |  | HAT-247 |  | T | [9 empty] | HAT-247 →
옥잠화 | 8cm | 60 | 본 | [8 empty] | No.27 |  | 480 |  | HAT-208 |  | T | [9 empty] | HAT-208 →
은사초 | 10cm | 100 | 본 | [8 empty] | No.28 |  | 490 |  | HAT-251 |  | T | [9 empty] | HAT-251 →
은쑥 | 10cm | 60 | 본 | [8 empty] | No.29 |  | 500 |  | HAT-211 |  | T | [9 empty] | HAT-211 →
휴케라 | 15cm | 60 | 본 | [8 empty] | No.30 |  | 510 |  | HAT-215 |  | T | [9 empty] | HAT-215 →
수목표찰 | 교목용 | 7 | ea | [8 empty] | MLF0061 |  | 870 |  | MLF0061 | [11 empty] | MLF0061 →
수목표찰 | 관목용 | 31 | ea | [8 empty] | MLF0071 |  | 920 |  | MLF0071 | [11 empty] | MLF0071 →
잔디 |  | 46.68 | m2 | [8 empty] | No.31 |  | 1020 |  | HAT-400 |  | T | [9 empty] | HAT-400 →
[14 empty] | 1950 | S
3. 시설물공사 |  | 1 | 식 | [9 empty] | A140
앉음벽 | H470,W500 | 3.2 | m | [8 empty] | No.32 |  | 20 |  | HC002A |  | T | [9 empty] | HC002A →
플랜터A | H700,강판 | 25.1 | m | [8 empty] | No.33 |  | 80 |  | HC005C |  | T | [9 empty] | HC005C →
플랜터B | H500,강판 | 26 | m | [8 empty] | No.34 |  | 90 |  | HC005D |  | T | [9 empty] | HC005D →
점검구 | 200x200,스테인레스 | 3 | 개소 | [8 empty] | MZ3090 |  | 100 |  | MZ3090 | [11 empty] | MZ3090 →
[14 empty] | 780 | S
4. 포장공사 |  | 1 | 식 | [9 empty] | A150
인조화강석블럭포장A | T60,투수 | 12.4 | ㎡ | [8 empty] | No.35 |  | 810 |  | HPA0010 |  | T | [9 empty] | HPA0010 →
인조화강석블럭포장B | T60,투수 | 49.5 | ㎡ | [8 empty] | No.36 |  | 820 |  | HPA0010D |  | T | [9 empty] | HPA0010D →
목재데크포장 | T20 | 32.34 | ㎡ | [8 empty] | No.37 |  | 830 |  | HPA0040 |  | T | [9 empty] | HPA0040 →
잔디블럭포장 | T80 | 12.5 | ㎡ | [8 empty] | No.38 |  | 840 |  | HPA0035 |  | T | [9 empty] | HPA0035 →
콩자갈포장 | T50 | 1.76 | ㎡ | [8 empty] | No.39 |  | 870 |  | HPA00491 |  | T | [9 empty] | HPA00491 →
점자블럭포장A | T60 | 11 | EA | [8 empty] | No.40 |  | 880 |  | HPA0010E |  | T | [9 empty] | HPA0010E →
점자블럭포장B | T60 | 15 | EA | [8 empty] | No.41 |  | 910 |  | HPA0010E-1 |  | T | [9 empty] | HPA0010E-1 →
녹지경계석(직선) | 150x150x1000 | 31.5 | m | [8 empty] | No.42 |  | 1020 |  | HPB0004A |  | T | [9 empty] | HPB0004A →
포장경계석(직선) | 150x150x1000 | 10 | m | [8 empty] | No.43 |  | 1050 |  | HPB0006A |  | T | [9 empty] | HPB0006A →
[14 empty] | 1140 | S
5. 인공지반 및 배수공사 |  | 1 | 식 | [9 empty] | A160
혼합토A | T700, 자연토:인공토=1:1 | 11.88 | m3 | [8 empty] | No.44 |  | 10 |  | HPC001A |  | T | [9 empty] | HPC001A →
혼합토B | T500, 자연토:인공토=1:1 | 25.98 | m3 | [8 empty] | No.45 |  | 20 |  | HPC001B |  | T | [9 empty] | HPC001B →
부직포깔기 |  | 82.71 | ㎡ | [8 empty] | No.46 |  | 30 |  | HPC003 |  | T | [9 empty] | HPC003 →
배수판 | T30 | 68.93 | ㎡ | [8 empty] | No.47 |  | 40 |  | HPC005 |  | T | [9 empty] | HPC005 →
방근시트깔기 |  | 68.93 | ㎡ | [8 empty] | No.48 |  | 50 |  | HPC002 |  | T | [9 empty] | HPC002 →
[14 empty] | 60 | S
▣ 관급자재 |  | 1 | 식 | [9 empty] | C100
(1) 도급자관급 | 납품장소차상도 | [12 empty] | 80 | *
인조화강석블록(식별21534589) | T60,투수 (납품장소차상도,VAT포함) | 64.4 | ㎡ | [8 empty] | MF-210A |  | 100 |  | MF-210A | [7 empty] | EQ+ = | 5710.2192 | EQ = | 5710.2192 | MF-210A →
조달수수료 | 자재비의 | 0.54 | % | [10 empty] | 120 |  | F | [5 empty] | EQ=MA(100)*0.54/100
천원미만 절사 |  | 1 | 식 | [8 empty] | G_C100_1 |  | 130 |  | G_C100_1 | [11 empty] | G_C100_1 →

## 일위대가_호표(조경)
일위대가_호표
공 종 명 | 규 격 | 수량 | 단위 | 합 계 |  | 재 료 비 |  | 노 무 비 |  | 경 비 |  | 비 고
|  |  |  | 단 가 | 금 액 | 단 가 | 금 액 | 단 가 | 금 액 | 단 가 | 금 액 | [6 empty] | 할 증 | 화폐변환 | OP값 | EQ | LA | MA | 금액계상
No.1 교목제거 - 현장제거 | B8이하(R9이하) | 1 | 주 | [8 empty] | 서울시 도시기반시설 설계대가기준 |  | TR001
보통인부 | 일반공사 직종 | 0.07 | 인 | [9 empty] | 56900017041 |  | 10 |  | L001010101000002 | [11 empty] | L001010101000002 →
벌 목 부 | 일반공사 직종 | 0.011 | 인 | [9 empty] | 56900017033 |  | 20 |  | L001010101000037 | [11 empty] | L001010101000037 →
보통인부 | 일반공사 직종 | 0.044 | 인 | [9 empty] | 56900017041 |  | 30 |  | L001010101000002 | [11 empty] | L001010101000002 →
기계톱 |  | 0.093 | HR | [11 empty] | 40 |  | G200 | [11 empty] | G200 →
휘발유 | 무연 | 0.065 | ℓ | [11 empty] | 50 |  | MA-YJ-0010 | [11 empty] | MA-YJ-0010 →
엔진오일 | 가솔린용 | 0.026 | ℓ | [11 empty] | 60 |  | MA-YJ-0020 | [11 empty] | MA-YJ-0020 →
수목상하차 | R8~9,B7~8 | 0.5 | 주 | [11 empty] | 70 |  | ZT000007 |  | F | [9 empty] | ZT000007 →
No.2 교목제거 - 현장제거 | B10(R12) | 1 | 주 | [8 empty] | 서울시 도시기반시설 설계대가기준 |  | TR002
보통인부 |  | 0.08 | 인 | [9 empty] | 56900017041 |  | 20 |  | L001010101000002 | [11 empty] | L001010101000002 →
벌 목 부 |  | 0.016 | 인 | [11 empty] | 30 |  | L001010101000037 | [11 empty] | L001010101000037 →
보통인부 |  | 0.064 | 인 | [9 empty] | 56900017041 |  | 40 |  | L001010101000002 | [11 empty] | L001010101000002 →
기계톱 |  | 0.135 | HR | [11 empty] | 50 |  | G200 | [11 empty] | G200 →
휘발유 | 무연 | 0.094 | ℓ | [11 empty] | 60 |  | MA-YJ-0010 | [11 empty] | MA-YJ-0010 →
엔진오일 | 가솔린용 | 0.039 | ℓ | [11 empty] | 70 |  | MA-YJ-0020 | [11 empty] | MA-YJ-0020 →
수목상차 | R12~14,B10~12(트럭탑재형크레인 10톤) | 0.5 | 주 | [11 empty] | 80 |  | ZT000010 |  | F | [9 empty] | ZT000010 →
No.3 교목제거 - 현장제거 | B16(R20) | 1 | 주 | [8 empty] | 서울시 도시기반시설 설계대가기준 |  | TR005
보통인부 |  | 0.11 | 인 | [9 empty] | 56900017041 |  | 10 |  | L001010101000002 | [11 empty] | L001010101000002 →
벌 목 부 |  | 0.043 | 인 | [11 empty] | 30 |  | L001010101000037 | [11 empty] | L001010101000037 →
보통인부 |  | 0.172 | 인 | [9 empty] | 56900017041 |  | 40 |  | L001010101000002 | [11 empty] | L001010101000002 →
기계톱 |  | 0.347 | HR | [11 empty] | 50 |  | G200 | [11 empty] | G200 →
휘발유 | 무연 | 0.242 | ℓ | [11 empty] | 60 |  | MA-YJ-0010 | [11 empty] | MA-YJ-0010 →
엔진오일 | 가솔린용 | 0.1 | ℓ | [11 empty] | 70 |  | MA-YJ-0020 | [11 empty] | MA-YJ-0020 →
수목상차 | R20~24,B17~20(트럭탑재형크레인 10톤) | 0.5 | 주 | [11 empty] | 80 |  | ZT000020 |  | F | [9 empty] | ZT000020 →
No.4 교목제거 - 현장제거 | B20(R25) | 1 | 주 | [8 empty] | 서울시 도시기반시설 설계대가기준 |  | TR006
보통인부 |  | 0.13 | 인 | [9 empty] | 56900017041 |  | 20 |  | L001010101000002 | [11 empty] | L001010101000002 →
벌 목 부 |  | 0.073 | 인 | [11 empty] | 30 |  | L001010101000037 | [11 empty] | L001010101000037 →
보통인부 |  | 0.292 | 인 | [9 empty] | 56900017041 |  | 40 |  | L001010101000002 | [11 empty] | L001010101000002 →
기계톱 |  | 0.589 | HR | [11 empty] | 50 |  | G200 | [11 empty] | G200 →
휘발유 | 무연 | 0.412 | ℓ | [11 empty] | 60 |  | MA-YJ-0010 | [11 empty] | MA-YJ-0010 →
엔진오일 | 가솔린용 | 0.17 | ℓ | [11 empty] | 70 |  | MA-YJ-0020 | [11 empty] | MA-YJ-0020 →
수목상차 | R25~29,B21~24(트럭탑재형크레인15톤) | 0.5 | 주 | [11 empty] | 80 |  | ZT000021 |  | F | [9 empty] | ZT000021 →
No.5 블루엔젤 | H2.0xW1.0 | 1 | 주 | [10 empty] | HAT-001
블루엔젤 | H2.0xW1.0 | 1.1 | 주 | [11 empty] | 30 |  | MTG-0011 | [11 empty] | MTG-0011 →
수고 식재공 | 2.0m 이하 | 1 | 주 | [11 empty] | 40 |  | PC_0442-024 |  | T | [9 empty] | PC_0442-024 →
이각 지주목 | ￠40, L=1200 | 1 | 조 | [11 empty] | 50 |  | M002005 | [11 empty] | M002005 →
유기질비료 | 비오토, 20kg/포 | 5 | kg | [11 empty] | 60 |  | M2-0200 | [11 empty] | M2-0200 →
No.6 서양측백 | H2.5xW0.8 | 1 | 주 | [10 empty] | HAT-0011
서양측백 | H2.5xW0.8 | 1.1 | 주 | [11 empty] | 30 |  | MTG-01 | [11 empty] | MTG-01 →
수고 식재공 | H3.0이하 -기계,지주목(유) | 1 | 주 | [11 empty] | 40 |  | PC_0442-026 |  | T | [9 empty] | PC_0442-026 →
이각 지주목 | ￠40, L=1200 | 1 | 조 | [11 empty] | 60 |  | M002005 | [11 empty] | M002005 →
유기질비료 | 20kg/포 | 10 | kg | [11 empty] | 70 |  | M2-0200 | [11 empty] | M2-0200 →
No.7 에메랄드그린 | H2.5xW1.0 | 1 | 주 | [10 empty] | HAT-003
에메랄드그린 | H2.5xW1.0 | 1.1 | 주 | [11 empty] | 10 |  | MTG-004 | [11 empty] | MTG-004 →
수고 식재공 | H3.0이하 -기계,지주목(유) | 1 | 주 | [11 empty] | 20 |  | PC_0442-026 |  | T | [9 empty] | PC_0442-026 →
이각 지주목 | ￠40, L=1200 | 1 | 조 | [11 empty] | 30 |  | M002005 | [11 empty] | M002005 →
유기질비료 | 비오토, 20kg/포 | 10 | kg | [11 empty] | 40 |  | M2-0200 | [11 empty] | M2-0200 →
No.8 백목련 | H3.5XR12 | 1 | 주 | [10 empty] | HAT-010
백목련 | H3.5XR12 | 1.1 | 주 | [11 empty] | 10 |  | MTB04 | [11 empty] | MTB04 →
흉고(근원)직경 식재공 | B10~17 (R12~20) | 1 | 주 | [11 empty] | 20 |  | PC_0442-212 |  | T | [9 empty] | PC_0442-212 →
삼발이(소형) | ø40×1,500×3 | 1 | 조 | [11 empty] | 30 |  | M002020 | [11 empty] | M002020 →
유기질비료 | 20kg/포 | 15 | kg | [11 empty] | 40 |  | M2-0200 | [11 empty] | M2-0200 →
No.9 서부해당화 | H3.0xR8 | 1 | 주 | [10 empty] | HAT-006
서부해당화 | H3.0xR8 | 1.1 | 주 | [11 empty] | 10 |  | MTG-0051 | [11 empty] | MTG-0051 →
흉고(근원)직경 식재공 | B6~7 (R7~8),기계,지주목(유) | 1 | 주 | [11 empty] | 20 |  | PC_0442-206 |  | T | [9 empty] | PC_0442-206 →
삼발이(소형) | ø40×1,500×3 | 1 | 조 | [11 empty] | 30 |  | M002020 | [11 empty] | M002020 →
유기질비료 | 비오토, 20kg/포 | 10 | kg | [11 empty] | 40 |  | M2-0200 | [11 empty] | M2-0200 →
No.10 왕벚나무 | H4.0xB12 | 1 | 주 | [10 empty] | HAT-018
왕벚나무 | H4.0xB12 | 1.1 | 주 | [11 empty] | 30 |  | MTG-013 | [11 empty] | MTG-013 →
흉고(근원)직경 식재공 | B12~14 (R14~17) | 1 | 주 | [11 empty] | 40 |  | PC_0442-212 |  | T | [9 empty] | PC_0442-212 →
삼발이(중형) | ø60×1,800×3 | 1 | 조 | [11 empty] | 50 |  | M002030 | [11 empty] | M002030 →
유기질비료 | 20kg/포 | 20 | kg | [11 empty] | 60 |  | M2-0200 | [11 empty] | M2-0200 →
No.11 청단풍 | H2.5xR8 | 1 | 주 | [10 empty] | HAT-009
청단풍 | H2.5xR8 | 1.1 | 주 | [11 empty] | 20 |  | MTG-009 | [11 empty] | MTG-009 →
흉고(근원)직경 식재공 | B6~7 (R7~8) | 1 | 주 | [11 empty] | 30 |  | PC_0442-206 |  | T | [9 empty] | PC_0442-206 →
삼발이(소형) | ø40×1,500×3 | 1 | 조 | [11 empty] | 40 |  | M002020 | [11 empty] | M002020 →
유기질비료 | 비오토, 20kg/포 | 10 | kg | [11 empty] | 50 |  | M2-0200 | [11 empty] | M2-0200 →
No.12 남천 | H1.0x3가지 | 1 | 주 | [10 empty] | HAT-102
남천 | H1.0x3가지 | 1.1 | 주 | [11 empty] | 20 |  | MTG-020 | [11 empty] | MTG-020 →
관목류 식재공 | H0.8~1.1 (군식) | 1 | 주 | [11 empty] | 30 |  | PC_0432-230 |  | T | [9 empty] | PC_0432-230 →
유기질비료 | 20kg/포 | 2 | kg | [11 empty] | 50 |  | M2-0200 | [11 empty] | M2-0200 →
No.13 사철나무 | H1.0xW0.3 | 1 | 주 | [10 empty] | HAT-100-3
사철나무 | H1.0xW0.3 | 1.1 | 주 | [11 empty] | 30 |  | MTG-029 | [11 empty] | MTG-029 →
관목류 식재공 | H0.8~1.1 (군식) | 1 | 주 | [11 empty] | 50 |  | PC_0432-230 |  | T | [9 empty] | PC_0432-230 →
유기질비료 | 20kg/포 | 2 | kg | [11 empty] | 80 |  | M2-0200 | [11 empty] | M2-0200 →
No.14 회양목 | H0.3xW0.3 | 1 | 주 | [10 empty] | HAT-101
회양목 | H0.3xW0.3 | 1.1 | 주 | [11 empty] | 10 |  | MTG-020 | [11 empty] | MTG-020 →
관목류 식재공 | H0.3~0.7이하 (군식) | 1 | 주 | [11 empty] | 20 |  | PC_0432-220 |  | T | [9 empty] | PC_0432-220 →
유기질비료 | 비오토, 20kg/포 | 0.5 | kg | [11 empty] | 30 |  | M2-0200 | [11 empty] | M2-0200 →
No.15 단풍철쭉 | H1.0xW0.6 (단식) | 1 | 주 | [10 empty] | HAT-103
단풍철쭉 | H1.0xW0.6 (단식) | 1.1 | 주 | [11 empty] | 30 |  | MTG-022 | [11 empty] | MTG-022 →
관목류 식재공 | H0.8~1.1이하 (단식) | 1 | 주 | [11 empty] | 40 |  | PC_0432-130 |  | T | [9 empty] | PC_0432-130 →
유기질비료 | 비오토, 20kg/포 | 2 | kg | [11 empty] | 70 |  | M2-0200 | [11 empty] | M2-0200 →
No.16 샐릭스(다간형) | H1.5 | 1 | 주 | [10 empty] | HAT-104
샐릭스(다간형) | H1.5 | 1.1 | 주 | [11 empty] | 30 |  | MTG-021 | [11 empty] | MTG-021 →
관목류 식재공(단식) | 1.2~1.5m 이하 | 1 | 주 | [11 empty] | 40 |  | PC_0432-140 |  | T | [9 empty] | PC_0432-140 →
유기질비료 | 비오토, 20kg/포 | 2 | kg | [11 empty] | 70 |  | M2-0200 | [11 empty] | M2-0200 →
No.17 수수꽃다리 | H1.8xW0.8(단식) | 1 | 주 | [10 empty] | HAT-131
수수꽃다리 | H1.8xW0.8 | 1.1 | 주 | [11 empty] | 20 |  | MTG-028 | [11 empty] | MTG-028 →
관목류 식재공 | H1.5(단식)이상 | 1 | 주 | [11 empty] | 30 |  | PC_0432-150 |  | T | [9 empty] | PC_0432-150 →
유기질비료 | 20kg/포 | 2 | kg | [11 empty] | 40 |  | M2-0200 | [11 empty] | M2-0200 →
No.18 화살나무(다간형) | H1.0 | 1 | 주 | [10 empty] | HAT-105
화살나무(다간형) | H1.0 | 1.1 | 주 | [11 empty] | 40 |  | MTG-023 | [11 empty] | MTG-023 →
관목류 식재공 | H0.8~1.1이하 (단식) | 1 | 주 | [11 empty] | 50 |  | PC_0432-130 |  | T | [9 empty] | PC_0432-130 →
유기질비료 | 20kg/포 | 2 | kg | [11 empty] | 80 |  | M2-0200 | [11 empty] | M2-0200 →
No.19 미스김라일락 | H0.3xW0.3 | 1 | 주 | [10 empty] | HAT-1033
미스김라일락 | H0.3xW0.3 | 1.1 | 주 | [11 empty] | 10 |  | MTG-024 | [11 empty] | MTG-024 →
관목류 식재공 | H0.3~0.7이하 (군식) | 1 | 주 | [11 empty] | 20 |  | PC_0432-220 |  | T | [9 empty] | PC_0432-220 →
유기질비료 | 비오토, 20kg/포 | 0.5 | kg | [11 empty] | 30 |  | M2-0200 | [11 empty] | M2-0200 →
No.20 산수국 | H0.3xW0.4 | 1 | 주 | [10 empty] | HAT-116
산수국 | H0.3xW0.4 | 1.1 | 주 | [11 empty] | 40 |  | MTG-027 | [11 empty] | MTG-027 →
관목류 식재공 | H0.3~0.7이하 (군식) | 1 | 주 | [11 empty] | 50 |  | PC_0432-220 |  | T | [9 empty] | PC_0432-220 →
유기질비료 | 20kg/포 | 0.5 | kg | [11 empty] | 60 |  | M2-0200 | [11 empty] | M2-0200 →
No.21 산철쭉 | H0.3xW0.3 | 1 | 주 | [10 empty] | HAT-117
산철쭉 | H0.3xW0.3 | 1.1 | 주 | [11 empty] | 10 |  | MTG-026 | [11 empty] | MTG-026 →
관목류 식재공 | H0.3~0.7이하 (군식) | 1 | 주 | [11 empty] | 20 |  | PC_0432-220 |  | T | [9 empty] | PC_0432-220 →
유기질비료 | 20kg/포 | 0.5 | kg | [11 empty] | 30 |  | M2-0200 | [11 empty] | M2-0200 →
No.22 삼색조팝나무 | H0.3xW0.3 | 1 | 주 | [10 empty] | HAT-120
삼색조팝나무 | H0.3xW0.3 | 1.1 | 주 | [11 empty] | 10 |  | MTG-025 | [11 empty] | MTG-025 →
관목류 식재공 | H0.3~0.7이하 (군식) | 1 | 주 | [11 empty] | 20 |  | PC_0432-220 |  | T | [9 empty] | PC_0432-220 →
비료 | 천연부엽토 | 0.5 | KG | [11 empty] | 30 |  | M2-0200 | [11 empty] | M2-0200 →
No.23 맥문동 | 8cm | 1 | 본 | [10 empty] | HAT-160
맥문동 | 8cm | 1.1 | 본 | [11 empty] | 10 |  | MTG-101 | [11 empty] | MTG-101 →
초화류 식재공 | 양호 | 1 | 본 | [11 empty] | 20 |  | PC_0422-325 |  | T | [9 empty] | PC_0422-325 →
유기질비료 | 20kg/포 | 0.1 | kg | [11 empty] | 30 |  | M2-0200 | [11 empty] | M2-0200 →
No.24 무늬맥문동 | 10cm | 1 | 본 | [10 empty] | HAT-170
무늬맥문동 | 10cm | 1.1 | 본 | [11 empty] | 10 |  | MTG-102 | [11 empty] | MTG-102 →
초화류 식재공 | 양호 | 1 | 본 | [11 empty] | 20 |  | PC_0422-325 |  | T | [9 empty] | PC_0422-325 →
유기질비료 | 20kg/포 | 0.1 | kg | [11 empty] | 30 |  | M2-0200 | [11 empty] | M2-0200 →
No.25 비비추 | 8cm | 1 | 본 | [10 empty] | HAT-200
비비추 | 8cm | 1.1 | 본 | [11 empty] | 40 |  | MTG-110 | [11 empty] | MTG-110 →
초화류 식재공 | 양호 | 1 | 본 | [11 empty] | 50 |  | PC_0422-325 |  | T | [9 empty] | PC_0422-325 →
유기질비료 | 20kg/포 | 0.1 | kg | [11 empty] | 60 |  | M2-0200 | [11 empty] | M2-0200 →
No.26 애란 | 8cm | 1 | 본 | [10 empty] | HAT-247
애란 | 8cm | 1.1 | 본 | [11 empty] | 10 |  | MTG-039 | [11 empty] | MTG-039 →
초화류 식재공 | 양호 | 1 | 본 | [11 empty] | 20 |  | PC_0422-325 |  | T | [9 empty] | PC_0422-325 →
유기질비료 | 20kg/포 | 0.1 | kg | [11 empty] | 30 |  | M2-0200 | [11 empty] | M2-0200 →
No.27 옥잠화 | 8cm | 1 | 본 | [10 empty] | HAT-208
옥잠화 | 8cm | 1.1 | 본 | [11 empty] | 40 |  | MTG-134 | [11 empty] | MTG-134 →
초화류 식재공 | 양호 | 1 | 본 | [11 empty] | 50 |  | PC_0422-325 |  | T | [9 empty] | PC_0422-325 →
유기질비료 | 비오토, 20kg/포 | 0.1 | kg | [11 empty] | 60 |  | M2-0200 | [11 empty] | M2-0200 →
No.28 은사초 | 10cm | 1 | 본 | [10 empty] | HAT-251
은사초 | 10cm | 1.1 | 본 | [11 empty] | 20 |  | MTG-047 | [11 empty] | MTG-047 →
초화류 식재공 | 양호 | 1 | 본 | [11 empty] | 30 |  | PC_0422-325 |  | T | [9 empty] | PC_0422-325 →
유기질비료 | 20kg/포 | 0.1 | kg | [11 empty] | 40 |  | M2-0200 | [11 empty] | M2-0200 →
No.29 은쑥 | 10cm | 1 | 본 | [10 empty] | HAT-211
은쑥 | 10cm | 1.1 | 본 | [11 empty] | 20 |  | MTG-135 | [11 empty] | MTG-135 →
초화류 식재공 | 양호 | 1 | 본 | [11 empty] | 30 |  | PC_0422-325 |  | T | [9 empty] | PC_0422-325 →
유기질비료 | 20kg/포 | 0.1 | kg | [11 empty] | 40 |  | M2-0200 | [11 empty] | M2-0200 →
No.30 휴케라 | 15cm | 1 | 본 | [10 empty] | HAT-215
휴케라 | 15cm | 1.1 | 본 | [11 empty] | 60 |  | MTG-136 | [11 empty] | MTG-136 →
초화류 식재공 | 양호 | 1 | 본 | [11 empty] | 80 |  | PC_0422-325 |  | T | [9 empty] | PC_0422-325 →
유기질비료 | 20kg/포 | 0.1 | kg | [11 empty] | 90 |  | M2-0200 | [11 empty] | M2-0200 →
No.31 잔디 | 0.3x0.3x0.03,평떼 | 1 | m2 | [10 empty] | HAT-400
잔디 | 0.3Xx0.3x0.03 | 11.11 | 매 | [9 empty] | 87300037051 |  | 10 |  | MTG-900 | [11 empty] | MTG-900 →
잔디붙임 | 평떼 | 1 | m2 | [11 empty] | 30 |  | _CDK520000000 |  | T | [9 empty] | _CDK520000000 →
No.32 앉음벽 | H470,W500 | 1 | m | [10 empty] | HC002A
합판거푸집 | 6회/간단 | 0.42 | M2 | [11 empty] | 80 |  | _CED001010000 |  | T | [9 empty] | _CED001010000 →
레미콘 | 25-18-8 | 0.112 | ㎥ | [11 empty] | 90 |  | M30111520 | [11 empty] | M30111520 →
레미콘타설 | 무근구조물 | 0.11 | m3 | [11 empty] | 95 |  | _CEC110120010 |  | T | [9 empty] | _CEC110120010 →
모르터 | 1:3 | 0.026 | ㎥ | [11 empty] | 110 |  | KC06-12135 |  | T | [9 empty] | KC06-12135 →
벽돌 쌓기(1.5B) | 3.6m 이하 | 0.35 | M2 | [11 empty] | 130 |  | PA-11500010S |  | T | [9 empty] | PA-11500010S →
와이드벽돌 | 500x60x100,오프화이트 | 21.02 | 장 | [11 empty] | 140 |  | MA0140 | [11 empty] | MA0140 →
치장쌓기 및 줄눈설치 | 3.6m 이하,0.5B | 0.7 | m2 | [11 empty] | 160 |  | _AFA121001000 |  | T | [9 empty] | _AFA121001000 →
스테인리스판(STS304) | 5.0M/M | 0.0058 | M/T | [11 empty] | 165 |  | M0195036 | [11 empty] | M0195036 →
잡철물제작 및 설치 |  | 0.005 | ton | [11 empty] | 170 |  | KA15-60151 |  | T | [9 empty] | KA15-60151 →
하드우드목재 |  | 0.032 | M3 | [11 empty] | 175 |  | M-H-PUK-6 | [11 empty] | M-H-PUK-6 →
목재가공조립 | 상등구조 | 0.03 | M3 | [11 empty] | 195 |  | JD-01-W001-1 |  | T | [9 empty] | JD-01-W001-1 →
오일스테인칠 | 2회 | 1.06 | M2 | [11 empty] | 205 |  | JA-17-0801 |  | T | [9 empty] | JA-17-0801 →
셋트앵커(STS) | 1/2" x100㎜ | 1.908 | EA | [11 empty] | 215 |  | MB-003 | [11 empty] | MB-003 →
앵커 볼트 설치 | D16이하 | 1.818 | ea | [11 empty] | 220 |  | KA01-012517J |  | T | [9 empty] | KA01-012517J →
스텐스크류볼트 | M10,L45 | 40 | EA | [11 empty] | 225 |  | M-H-PUK-5 | [11 empty] | M-H-PUK-5 →
No.33 플랜터A | H700,강판 | 1 | m | [10 empty] | HC005C
합판거푸집 | 6회/간단 | 0.195 | M2 | [11 empty] | 10 |  | _CED001010000 |  | T | [9 empty] | _CED001010000 →
레미콘 | 25-18-8 | 0.011 | ㎥ | [11 empty] | 30 |  | M30111520 | [11 empty] | M30111520 →
레미콘타설 | 무근구조물 | 0.011 | m3 | [11 empty] | 40 |  | _CEC110120010 |  | T | [9 empty] | _CEC110120010 →
잡철물제작 및 설치 |  | 0.022 | ton | [11 empty] | 80 |  | KA15-60150 |  | T | [9 empty] | KA15-60150 →
네추럴직선플랜터 | H700,STL | 1.03 | M | [11 empty] | 100 |  | MF93090 | [11 empty] | MF93090 →
No.34 플랜터B | H500,강판 | 1 | m | [10 empty] | HC005D
합판거푸집 | 6회/간단 | 0.195 | M2 | [11 empty] | 10 |  | _CED001010000 |  | T | [9 empty] | _CED001010000 →
레미콘 | 25-18-8 | 0.011 | ㎥ | [11 empty] | 30 |  | M30111520 | [11 empty] | M30111520 →
레미콘타설 | 무근구조물 | 0.011 | m3 | [11 empty] | 40 |  | _CEC110120010 |  | T | [9 empty] | _CEC110120010 →
잡철물제작 및 설치 |  | 0.018 | ton | [11 empty] | 70 |  | KA15-60150 |  | T | [9 empty] | KA15-60150 →
네추럴직선플랜터 | H500,STL | 1.03 | M | [11 empty] | 90 |  | MF93091 | [11 empty] | MF93091 →
No.35 인조화강석블럭포장A | T60,투수 | 1 | ㎡ | [10 empty] | HPA0010
원지반다짐 | 콤팩터1.5TON(3회) | 1 | m2 | [11 empty] | 30 |  | ZL1900_0050 |  | F | [9 empty] | ZL1900_0050 →
터파기(토사) | 굴삭기0.4M3+인력10% | 0.25 | ㎥ | [11 empty] | 40 |  | ZL1900_0010 |  | T | [9 empty] | ZL1900_0010 →
잔토처리(토사) | 굴삭기0.4M3+인력10% | 0.25 | ㎥ | [11 empty] | 50 |  | ZL1900_0020 |  | T | [9 empty] | ZL1900_0020 →
혼합골재 | 보조기층용 | 0.156 | ㎥ | [11 empty] | 60 |  | M30111541-1 | [11 empty] | M30111541-1 →
보조기층 포설및다짐 | 인력(소규모장비) | 0.15 | ㎥ | [11 empty] | 70 |  | ZL1900_0040 |  | T | [9 empty] | ZL1900_0040 →
부직포 | 300g/㎡,단섬유 | 1.04 | ㎡ | [11 empty] | 72 |  | M30121702 | [11 empty] | M30121702 →
부직포깔기 |  | 1 | ㎡ | [11 empty] | 74 |  | HPC003 |  | T | [9 empty] | HPC003 →
모래 | 강모래 | 0.042 | m3 | [11 empty] | 80 |  | M0717051 | [11 empty] | M0717051 →
인조화강석블록 | T60,투수 (납품장소차상도,VAT포함) | 1.04 | ㎡ | [8 empty] | 관급자재 |  |  | 180 | * | MF-210A |  |  |  |  | 관급자재 | [6 empty] | MF-210A →
보도용블록설치 | t=6~8cm | 1 | m2 | [11 empty] | 190 |  | _CLG801100800 |  | T | [9 empty] | _CLG801100800 →
No.36 인조화강석블럭포장B | T60,투수 | 1 | ㎡ | [10 empty] | HPA0010D
모래 | 강모래 | 0.042 | m3 | [11 empty] | 60 |  | M0717051 | [11 empty] | M0717051 →
인조화강석블록 | T60,투수 (납품장소차상도,VAT포함) | 1.04 | ㎡ | [8 empty] | 관급 |  |  | 80 | * | MF-210A | [11 empty] | MF-210A →
보도용블록설치 | t=6~8cm | 1 | m2 | [11 empty] | 90 |  | _CLG801100800 |  | T | [9 empty] | _CLG801100800 →
혼합골재 | 보조기층용 | 0.073 | ㎥ | [11 empty] | 100 |  | M30111541-1 | [11 empty] | M30111541-1 →
보조기층 포설및다짐 | 인력(소규모장비) | 0.07 | ㎥ | [11 empty] | 110 |  | _CLA102030000 |  | T | [9 empty] | _CLA102030000 →
부직포깔기 |  | 1 | ㎡ | [11 empty] | 120 |  | HPC003 |  | T | [9 empty] | HPC003 →
No.37 목재데크포장 | T20 | 1 | M2 | [10 empty] | HPA0040
아연도각관 | 50x50xT1.6 | 3.36 | M | [11 empty] | 160 |  | MA-ST-E5516 | [11 empty] | MA-ST-E5516 →
아연도각관 | 75x75xT1.6 | 1.26 | M | [11 empty] | 260 |  | MA-ST-E5517 | [11 empty] | MA-ST-E5517 →
목재데크틀 설치공 |  | 0.012 | TON | [11 empty] | 400 |  | JE-01-1000 |  | T | [9 empty] | JE-01-1000 →
합성목재 | T20 | 1.1 | M2 | [11 empty] | 500 |  | M0000040 |  |  | 1 | 1 | [7 empty] | M0000040 →
목재데크 설치 |  | 1 | M2 | [11 empty] | 760 |  | JE-01-2000 |  | T | [9 empty] | JE-01-2000 →
L형 철물 | 50x50 | 4.2 | EA | [11 empty] | 885 |  | M3447516-1 | [11 empty] | M3447516-1 →
앙카볼트설치 | Φ16mm이하(간단시설용) | 4 | EA | [11 empty] | 960 |  | JA-14-0800 |  | T | [9 empty] | JA-14-0800 →
No.38 잔디블럭포장 | T80 | 1 | ㎡ | [10 empty] | HPA0035
원지반다짐 | 콤팩터1.5TON(3회) | 1 | m2 | [11 empty] | 30 |  | ZL1900_0050 |  | F | [9 empty] | ZL1900_0050 →
터파기(토사) | 굴삭기0.4M3+인력10% | 0.31 | ㎥ | [11 empty] | 40 |  | ZL1900_0010 |  | T | [9 empty] | ZL1900_0010 →
잔토처리(토사) | 굴삭기0.4M3+인력10% | 0.31 | ㎥ | [11 empty] | 50 |  | ZL1900_0020 |  | T | [9 empty] | ZL1900_0020 →
혼합골재 | 보조기층용 | 0.208 | ㎥ | [11 empty] | 60 |  | M30111541-1 | [11 empty] | M30111541-1 →
보조기층 포설및다짐 | 인력(소규모장비) | 0.2 | ㎥ | [11 empty] | 70 |  | ZL1900_0040 |  | T | [9 empty] | ZL1900_0040 →
부직포 | 300g/㎡,단섬유 | 1.04 | ㎡ | [11 empty] | 72 |  | M30121702 | [11 empty] | M30121702 →
부직포깔기 |  | 1 | ㎡ | [11 empty] | 74 |  | HPC003 |  | T | [9 empty] | HPC003 →
모래 | 강모래 | 0.032 | m3 | [11 empty] | 80 |  | M0717051 | [11 empty] | M0717051 →
잔디블럭 | T80 | 1.04 | ㎡ | [11 empty] | 180 |  | MZ00080 | [11 empty] | MZ00080 →
보도용블록설치 | t=6~8cm | 1 | m2 | [11 empty] | 190 |  | _CLG801100800 |  | T | [9 empty] | _CLG801100800 →
잔디 | 0.3x0.3x0.03,평떼 | 0.67 | m2 | [11 empty] | 200 |  | HAT-400 |  | T | [9 empty] | HAT-400 →
모래(식재채움) | 강모래 | 0.03 | m3 | [11 empty] | 210 |  | M0717051 | [11 empty] | M0717051 →
유기질비료 | 20kg/포 | 2.01 | kg | [11 empty] | 220 |  | M2-0200 | [11 empty] | M2-0200 →
No.39 콩자갈포장 | T50 | 1 | ㎡ | [10 empty] | HPA00491
레미콘 | 25-18-8 | 0.112 | ㎥ | [11 empty] | 30 |  | M30111520 | [11 empty] | M30111520 →
레미콘타설 | 무근구조물 | 0.11 | m3 | [11 empty] | 40 |  | _CEC110120010 |  | T | [9 empty] | _CEC110120010 →
백자갈 | Ø10~50mm | 0.0884 | ton | [11 empty] | 50 |  | MF3230 | [11 empty] | MF3230 →
모르터 | 1:3 | 0.05 | ㎥ | [11 empty] | 60 |  | KC06-12135 |  | T | [9 empty] | KC06-12135 →
떠붙이기 | 0.21~0.4m이하 | 1 | ㎡ | [11 empty] | 70 |  | KA01-0125117 |  | T | [9 empty] | KA01-0125117 →
No.40 점자블럭포장A | T60 | 1 | EA | [10 empty] | HPA0010E
원지반다짐 | 콤팩터1.5TON(3회) | 0.09 | m2 | [11 empty] | 15 |  | ZL1900_0000 |  | F | [9 empty] | ZL1900_0000 →
터파기(토사) | 굴삭기0.4M3+인력10% | 0.023 | ㎥ | [11 empty] | 25 |  | ZL1900_0010 |  | T | [9 empty] | ZL1900_0010 →
잔토처리(토사) | 굴삭기0.4M3+인력10% | 0.023 | ㎥ | [11 empty] | 35 |  | ZL1900_0020 |  | T | [9 empty] | ZL1900_0020 →
혼합골재 | 보조기층용 | 0.015 | ㎥ | [11 empty] | 45 |  | M30111541-1 | [11 empty] | M30111541-1 →
보조기층 포설및다짐 | 인력(소규모장비) | 0.014 | ㎥ | [11 empty] | 55 |  | _CLA102030000 |  | T | [9 empty] | _CLA102030000 →
모래 | 강모래 | 0.004 | m3 | [11 empty] | 60 |  | M0717051 | [11 empty] | M0717051 →
부직포깔기 |  | 0.09 | ㎡ | [11 empty] | 70 |  | HPC003 |  | T | [9 empty] | HPC003 →
점자블럭 | T60 | 1.04 | ea | [8 empty] | 관급 |  |  | 80 |  | MF-210D | [11 empty] | MF-210D →
보도용 블록 포장 | 시각장애인용 유도.점자블록 | 0.09 | m2 | [11 empty] | 90 |  | _CLG801100810 |  | T | [9 empty] | _CLG801100810 →
No.41 점자블럭포장B | T60 | 1 | EA | [10 empty] | HPA0010E-1
모래 | 강모래 | 0.004 | m3 | [11 empty] | 20 |  | M0717051 | [11 empty] | M0717051 →
점자블럭 | T60 | 1.04 | ea | [8 empty] | 관급 |  |  | 30 |  | MF-210D | [11 empty] | MF-210D →
보도용 블록 포장 | 시각장애인용 유도.점자블록 | 0.09 | m2 | [11 empty] | 40 |  | _CLG801100810 |  | T | [9 empty] | _CLG801100810 →
혼합골재 | 보조기층용 | 0.006 | ㎥ | [11 empty] | 50 |  | M30111541-1 | [11 empty] | M30111541-1 →
보조기층 포설및다짐 | 인력(소규모장비) | 0.006 | ㎥ | [11 empty] | 60 |  | _CLA102030000 |  | T | [9 empty] | _CLA102030000 →
부직포깔기 |  | 0.09 | ㎡ | [11 empty] | 150 |  | HPC003 |  | T | [9 empty] | HPC003 →
No.42 녹지경계석(직선) | 150x150x1000 | 1 | m | [10 empty] | HPB0004A
터파기(토사) | 굴삭기0.4M3+인력10% | 0.15 | ㎥ | [11 empty] | 10 |  | ZL1900_0010 |  | T | [9 empty] | ZL1900_0010 →
잔토처리(토사) | 굴삭기0.4M3+인력10% | 0.045 | ㎥ | [11 empty] | 20 |  | ZL1900_0020 |  | T | [9 empty] | ZL1900_0020 →
되메우기 및 다짐 | 굴삭기0.4M3+인력10% | 0.105 | ㎥ | [11 empty] | 30 |  | ZL1900_0030 |  | T | [9 empty] | ZL1900_0030 →
합판거푸집 | 6회/간단 | 0.3 | M2 | [11 empty] | 40 |  | _CED001010000 |  | T | [9 empty] | _CED001010000 →
레미콘 | 25-18-8 | 0.024 | ㎥ | [11 empty] | 50 |  | M30111520 | [11 empty] | M30111520 →
레미콘타설 | 무근구조물 | 0.023 | m3 | [11 empty] | 60 |  | _CEC110120010 |  | T | [9 empty] | _CEC110120010 →
모르터 | 1:3 | 0.002 | ㎥ | [11 empty] | 110 |  | KC06-12135 |  | T | [9 empty] | KC06-12135 →
화강석경계석 | 150x150x1000,직선 | 1.03 | m | [11 empty] | 120 |  | MP0110 | [11 empty] | MP0110 →
경계블록설치 | A-Type / 아래폭+높이350㎜ 미만 / 직선구간 | 1 | m | [11 empty] | 130 |  | _CLF101103500 |  | T | [9 empty] | _CLF101103500 →
No.43 포장경계석(직선) | 150x150x1000 | 1 | m | [10 empty] | HPB0006A
터파기(토사) | 기계90%+인력10% | 0.163 | M3 | [11 empty] | 10 |  | HA-01-001 |  | T | [9 empty] | HA-01-001 →
잔토처리(토사) | 기계90%,인력10% | 0.053 | M3 | [11 empty] | 20 |  | HA-01-002 |  | T | [9 empty] | HA-01-002 →
되메우고 다짐 (기계혼용) | 기계90%,인력10% | 0.11 | M3 | [11 empty] | 30 |  | HA-01-003 |  | T | [9 empty] | HA-01-003 →
합판거푸집 | 6회/간단 | 0.3 | M2 | [11 empty] | 40 |  | _CED001010000 |  | T | [9 empty] | _CED001010000 →
레미콘 | 25-18-80 | 0.031 | ㎥ | [8 empty] | 관급자재 |  |  | 50 |  | M30111520 |  |  |  |  | 관급자재 | [6 empty] | M30111520 →
레미콘타설 | 무근구조물 | 0.03 | m3 | [11 empty] | 60 |  | _CEC110120010 |  | T | [9 empty] | _CEC110120010 →
모르터 | 1:3 | 0.002 | ㎥ | [11 empty] | 70 |  | HPC005 |  | T | [9 empty] | HPC005 →
화강석경계석 | 150x150x1000,직선 | 1.03 | m | [11 empty] | 80 |  | MP0110 | [11 empty] | MP0110 →
경계블록설치 | 높이 300미만,직선 | 1 | m | [11 empty] | 90 |  | _CLF101103500 |  | T | [9 empty] | _CLF101103500 →
No.44 혼합토A | T700, 자연토:인공토=1:1 | 1 | m3 | [10 empty] | HPC001A
자연토(사질양토) | 마사 준용 | 0.53 | ㎥ | [8 empty] | 0.5*1.06(할증) |  |  | 5 |  | MA0033 | [11 empty] | MA0033 →
인공토(활생토) | 수목식재용 (1㎥=0.8t) | 0.53 | ㎥ | [8 empty] | 0.5*1.06(할증) |  |  | 25 |  | MA0040 | [11 empty] | MA0040 →
되메우기 | 보통토사,인력 | 1 | m3 | [11 empty] | 35 |  | KC03-13180 |  | T | [9 empty] | KC03-13180 →
No.45 혼합토B | T500, 자연토:인공토=1:1 | 1 | m3 | [10 empty] | HPC001B
자연토(사질양토) | 마사 준용 | 0.53 | ㎥ | [8 empty] | 0.5*1.06(할증) |  |  | 10 |  | MA0033 | [11 empty] | MA0033 →
인공토(활생토) | 수목식재용 (1㎥=0.8t) | 0.53 | ㎥ | [8 empty] | 0.5*1.06(할증) |  |  | 20 |  | MA0040 | [11 empty] | MA0040 →
되메우기 | 보통토사,인력 | 1 | m3 | [11 empty] | 30 |  | KC03-13180 |  | T | [9 empty] | KC03-13180 →
No.46 부직포깔기 |  | 1 | ㎡ | [10 empty] | HPC003
부직포 | 300g/㎡,단섬유 | 1.1 | ㎡ | [11 empty] | 10 |  | M30121702 | [11 empty] | M30121702 →
매트부설 | 육상,호안등사면 | 1 | ㎡ | [11 empty] | 20 |  | TO-CDI52000N010 |  | T | [9 empty] | TO-CDI52000N010 →
No.47 배수판 | T30 | 1 | ㎡ | [10 empty] | HPC005
배수판 | T30 | 1.1 | ㎡ | [11 empty] | 10 |  | M4014179 | [11 empty] | M4014179 →
특별인부 |  | 0.01 | 인 | [8 empty] | 서울시품셈10. |  |  | 20 |  | L001010101000003 | [11 empty] | L001010101000003 →
No.48 방근시트깔기 |  | 1 | ㎡ | [10 empty] | HPC002
방근시트 | 2x25(m) | 1.1 | ㎡ | [11 empty] | 10 |  | M30121703 | [11 empty] | M30121703 →
매트부설 | 육상,호안등사면 | 1 | ㎡ | [11 empty] | 20 |  | TO-CDI52000N010 |  | T | [9 empty] | TO-CDI52000N010 →
No.49 수고 식재공 | 2.0m 이하,기계,지주목(유) | 1 | 주 | [8 empty] | 품셈 공통4-3-4 |  | PC_0442-024
조경공 | 3인/55주 | 0.055 | 인 | [11 empty] | 30 |  | L001010101000038 | [11 empty] | L001010101000038 →
보통인부 | 1인/55주 | 0.018 | 인 | [11 empty] | 40 |  | L001010101000002 | [11 empty] | L001010101000002 →
굴삭기(무한궤도) | 0.4 M3 | 0.145 | HR | [11 empty] | 50 |  | E00000201004000000 | [11 empty] | E00000201004000000 →
No.50 수고 식재공 | H3.0이하 -기계,지주목(유) | 1 | 주 | [8 empty] | 품셈 공통4-3-4 |  | PC_0442-026
조 경 공 | 3인/30주 | 0.1 | 인 | [9 empty] | 56900017082 |  | 20 |  | L001010101000038 | [11 empty] | L001010101000038 →
보통인부 | 1인/30주 | 0.033 | 인 | [9 empty] | 56900017041 |  | 30 |  | L001010101000002 | [11 empty] | L001010101000002 →
굴삭기(무한궤도) | 0.4 M3 | 0.267 | HR | [11 empty] | 40 |  | E00000201004000000 | [11 empty] | E00000201004000000 →
No.51 흉고(근원)직경 식재공 | B10~17 (R12~20) | 1 | 주 | [8 empty] | 품셈 공통4-3-5 |  | PC_0442-212
조 경 공 | 3인/12주 | 0.25 | 인 | [9 empty] | 56900017082 |  | 50 |  | L001010101000038 | [11 empty] | L001010101000038 →
보통인부 | 1인/12주 | 0.083 | 인 | [9 empty] | 56900017041 |  | 60 |  | L001010101000002 | [11 empty] | L001010101000002 →
굴삭기(무한궤도) | 0.4 M3 (8hr/12주) | 0.667 | HR | [11 empty] | 70 |  | E00000201004000000 | [11 empty] | E00000201004000000 →
No.52 흉고(근원)직경 식재공 | B6~7 (R7~8),기계,지주목(유) | 1 | 주 | [8 empty] | 품셈 공통4-3-5 |  | PC_0442-206
조 경 공 | 3인/22주 | 0.136 | 인 | [9 empty] | 56900017082 |  | 20 |  | L001010101000038 | [11 empty] | L001010101000038 →
보통인부 | 1인/22주 | 0.13 | 인 | [9 empty] | 56900017041 |  | 30 |  | L001010101000002 | [11 empty] | L001010101000002 →
굴삭기(무한궤도) | 0.4 M3 | 0.363 | HR | [11 empty] | 40 |  | E00000201004000000 | [11 empty] | E00000201004000000 →
No.53 관목류 식재공 | H0.8~1.1이하(군식) | 1 | 주 | [8 empty] | 품셈 공통4-2-3 |  | PC_0432-230
조 경 공 | 3인/200주 | 0.015 | 인 | [9 empty] | 56900017082 |  | 20 |  | L001010101000038 | [11 empty] | L001010101000038 →
보통인부 | 1인/200주 | 0.005 | 인 | [9 empty] | 56900017041 |  | 30 |  | L001010101000002 | [11 empty] | L001010101000002 →
No.54 관목류 식재공 | H0.3~0.7이하(군식) | 1 | 주 | [8 empty] | 품셈 공통4-2-3 |  | PC_0432-220
조 경 공 | 3인/300주 | 0.01 | 인 | [9 empty] | 56900017082 |  | 20 |  | L001010101000038 | [11 empty] | L001010101000038 →
보통인부 | 1인/300주 | 0.003 | 인 | [9 empty] | 56900017041 |  | 30 |  | L001010101000002 | [11 empty] | L001010101000002 →
No.55 관목류 식재공 | H0.8~1.1이하 (단식) | 1 | 주 | [8 empty] | 품셈 공통4-2-2 |  | PC_0432-130
조 경 공 | 3인/75주 | 0.04 | 인 | [9 empty] | 56900017082 |  | 20 |  | L001010101000038 | [11 empty] | L001010101000038 →
보통인부 | 1인/75주 | 0.0133 | 인 | [9 empty] | 56900017041 |  | 30 |  | L001010101000002 | [11 empty] | L001010101000002 →
No.56 관목류 식재공(단식) | 1.2~1.5m 이하(단식) | 1 | 주 | [8 empty] | 품셈 공통4-2-3 |  | PC_0432-140
조경공 | 3인/55주 | 0.055 | 인 | [11 empty] | 30 |  | L001010101000038 | [11 empty] | L001010101000038 →
보통인부 | 1인/55주 | 0.018 | 인 | [11 empty] | 40 |  | L001010101000002 | [11 empty] | L001010101000002 →
No.57 관목류 식재공 | H1.5(단식)이상 | 1 | 주 | [8 empty] | 품셈 공통4-2-3 |  | PC_0432-150
조경공 | 3인/45주 | 0.0666 | 인 | [11 empty] | 30 |  | L001010101000038 | [11 empty] | L001010101000038 →
보통인부 | 1인/45주 | 0.0222 | 인 | [11 empty] | 40 |  | L001010101000002 | [11 empty] | L001010101000002 →
No.58 초화류 식재공 | 양호 | 1 | 주 | [8 empty] | 품셈 공통4-1-3 |  | PC_0422-325
조 경 공 | 3인/2700주 | 0.001 | 인 | [11 empty] | 20 |  | L001010101000038 | [11 empty] | L001010101000038 →
보통인부 | 1인/2700주 | 0.0004 | 인 | [11 empty] | 30 |  | L001010101000002 | [11 empty] | L001010101000002 →
No.59 잔디 | 0.3x0.3x0.03,평떼 | 1 | m2 | [10 empty] | _CDK520000000
잔디붙임 | 평떼 | 1 | m2 | [8 empty] | /% |  |  | 20 |  | GCDK520000000 | [11 empty] | GCDK520000000 →
No.60 합판거푸집 | 6회/간단 | 1 | M2 | [10 empty] | _CED001010000
합판거푸집 | 간단, 0∼7m | 1 | ㎡ | [8 empty] | /% |  |  | 20 |  | GCED001010000 | [11 empty] | GCED001010000 →
No.61 레미콘타설 | 무근구조물 | 1 | m3 | [10 empty] | _CEC110120010
콘크리트 타설/인력운반 | 무근콘크리트 | 1 | ㎥ | [11 empty] | 30 |  | GCEC110120010 | [11 empty] | GCEC110120010 →
No.62 모르터 | 1:3 | 1 | ㎥ | [8 empty] | 건축9-1-1 |  | KC06-12135
보통시멘트 | 포틀랜드(1종) | 12.75 | 포 | [8 empty] | 40kg/포 | 56100087101 |  | 20 |  | M30111541-2 | [11 empty] | M30111541-2 →
모래 | 강모래 | 1.1 | m3 | [11 empty] | 30 |  | M0717051 | [11 empty] | M0717051 →
보통인부 | 모래체가름 제외(신규모래적용) | 0.66 | 인 | [9 empty] | 56900017041 |  | 40 |  | L001010101000002 | [11 empty] | L001010101000002 →
No.63 벽돌 쌓기(1.5B) | 3.6m 이하 | 1 | M2 | [10 empty] | PA-11500010S
조적공 | 일반공사 직종 | 0.273 | 인 | [11 empty] | 10 |  | L001010101000021 | [11 empty] | L001010101000021 →
보통인부 | 일반공사 직종 | 0.091 | 인 | [11 empty] | 20 |  | L001010101000002 | [7 empty] | MA+ = | 1791.768 | MA = | 1791.768 | L001010101000002 →
공구손료 | 인력품의 2% | 1 | 식 | [11 empty] | 30 |  | F | [5 empty] | MA = LA(10,20) * 0.02
시멘트벽돌 | 190x90x57 | 224 | 매 | [11 empty] | 40 |  | MA0100 | [11 empty] | MA0100 →
No.64 치장벽돌(0.5B 쌓기) | 3.6m 이하,0.5B | 1 | m2 | [10 empty] | _AFA121001000
치장벽돌(0.5B 쌓기) | 3.6m 이하 | 1 | ㎡ | [8 empty] | /% |  |  | 20 |  | GAFA121001000 | [11 empty] | GAFA121001000 →
No.65 잡철물제작 및 설치 |  | 1 | ton | [10 empty] | KA15-60151
*품셈공통(2026) | 9-1-2(현장제작설치,일반철재 준용) | 0 | [12 empty] | 5 |  | G_KA15-60151_4 | [11 empty] | G_KA15-60151_4 →
철 공 |  | 12.38 | 인 | [9 empty] | 56900017101 |  | 10 |  | L001010101000009 | [11 empty] | L001010101000009 →
용 접 공(일 반) |  | 3.38 | 인 | [11 empty] | 20 |  | L001010101000012 | [11 empty] | L001010101000012 →
특별인부 |  | 4.5 | 인 | [11 empty] | 30 |  | L001010101000003 | [11 empty] | L001010101000003 →
보통인부 |  | 2.25 | 인 | [11 empty] | 40 |  | L001010101000002 | [7 empty] | EQ+ = | 266424.83 | EQ = | 266424.83 | L001010101000002 →
기계경비(절단기,용접기) | 노무비의 5% | 1 | 식 | [11 empty] | 100 |  | F | [5 empty] | EQ=LA(10,0,40)*0.05 |  | MA+ = | 159854.898 | MA = | 159854.898
잡재료비(용접봉,볼트등) | 노무비의 3% | 1 | 식 | [11 empty] | 110 |  | F | [5 empty] | MA=LA(10,0,40)*0.03
No.66 목재가공조립 | 상등구조 | 1 | M3 | [8 empty] | 적산기준-LH공사 |  | JD-01-W001-1
건축목공 |  | 16.975 | 인 | [9 empty] | 56900017005 |  | 10 |  | L001010101000023 | [11 empty] | L001010101000023 →
보통인부 |  | 1.848 | 인 | [11 empty] | 20 |  | L001010101000002 | [11 empty] | L001010101000002 →
No.67 오일스테인칠 | 2회 | 1 | M2 | [8 empty] | 품셈/건11-2-7 |  | JA-17-0801
오일스테인 |  | 0.15 | ℓ | [11 empty] | 10 |  | MA1-080 | [11 empty] | MA1-080 →
신나 | KSM6060 2종 18ℓ (조합페인트류) | 0.018 | L | [9 empty] | 80100037021 |  | 30 |  | M4092005 | [11 empty] | M4092005 →
퍼티 | 외부용 | 0.006 | KG | [11 empty] | 40 |  | MG3-035 | [11 empty] | MG3-035 →
오일스테인(붓칠) | 목재면, 1회 | 2 | m2 | [11 empty] | 60 |  | _ANM020100000 |  | T | [9 empty] | _ANM020100000 →
No.68 앵커 볼트 설치 | Φ12mm이하(간단시설용) | 1 | ea | [8 empty] | 서울시품셈 |  | KA01-012517J
철 공 |  | 0.006 | 인 | [9 empty] | 56900017101 |  | 30 |  | L001010101000009 | [11 empty] | L001010101000009 →
특별인부 |  | 0.009 | 인 | [9 empty] | 56900017118 |  | 40 |  | L001010101000003 | [11 empty] | L001010101000003 →
보통인부 |  | 0.009 | 인 | [9 empty] | 56900017041 |  | 50 |  | L001010101000002 | [11 empty] | L001010101000002 →
No.69 잡철물제작 및 설치 |  | 1 | ton | [10 empty] | KA15-60150
*품셈공통(2026) | 9-1-2(제품설치,일반철재 준용) | 0 | [12 empty] | 5 |  | G_KA15-60150_3 | [11 empty] | G_KA15-60150_3 →
철 공 |  | 2.85 | 인 | [9 empty] | 56900017101 |  | 10 |  | L001010101000009 | [11 empty] | L001010101000009 →
용 접 공(일 반) |  | 1.04 | 인 | [11 empty] | 20 |  | L001010101000012 | [11 empty] | L001010101000012 →
특별인부 |  | 0.78 | 인 | [11 empty] | 30 |  | L001010101000003 | [11 empty] | L001010101000003 →
보통인부 |  | 0.52 | 인 | [11 empty] | 40 |  | L001010101000002 | [7 empty] | EQ+ = | 62157.03 | EQ = | 62157.03 | L001010101000002 →
기계경비(절단기,용접기) | 노무비의 5% | 1 | 식 | [11 empty] | 100 |  | F | [5 empty] | EQ=LA(10,0,40)*0.05 |  | MA+ = | 37294.218 | MA = | 37294.218
잡재료비(용접봉,볼트등) | 노무비의 3% | 1 | 식 | [11 empty] | 110 |  | F | [5 empty] | MA=LA(10,0,40)*0.03
No.70 터파기(토사) | 굴삭기0.4M3+인력10% | 1 | ㎥ | [10 empty] | ZL1900_0010
기계터파기/보통토사/5m이하/육상 | 양호 | 0.9 | ㎥ | [11 empty] | 20 |  | _CDE130110000 |  | T | [9 empty] | _CDE130110000 →
터파기공 | 인력 보통토사 0~1m | 0.1 | ㎥ | [8 empty] | 품셈 공통3-1-2 |  |  | 30 |  | _CDE110000100 |  | T | [9 empty] | _CDE110000100 →
No.71 잔토처리(토사) | 굴삭기0.4M3+인력10% | 1 | ㎥ | [10 empty] | ZL1900_0020
잔토처리(기계) | 토사 | 0.9 | ㎥ | [8 empty] | 2024년도 상반기 표준시장단가 적용 공종 및 단가집 참조 |  |  | 20 |  | _CDF310000000 |  | T | [9 empty] | _CDF310000000 →
잔토처리공 | 인력 현장내 | 0.1 | ㎥ | [8 empty] | 품셈 공통3-1-2 |  |  | 30 |  | PC_0313-181 |  | T | [9 empty] | PC_0313-181 →
No.72 보조기층 포설및다짐 | 인력(소규모장비) | 1 | ㎥ | [10 empty] | ZL1900_0040
보조기층 포설 및 다짐 | 소규모 포설 | 1 | m3 | [8 empty] | /% |  |  | 20 |  | GCLA102030000 | [11 empty] | GCLA102030000 →
No.73 보도용블록설치 |  | 1 | m2 | [10 empty] | _CLG801100800
보도용 블록 포장 | 소형고압블록/A-Type | 1 | m2 | [8 empty] | /% |  |  | 15 |  | GCLG801100800 | [11 empty] | GCLG801100800 →
No.74 보조기층 포설및다짐 | 인력(소규모장비) | 1 | m3 | [10 empty] | _CLA102030000
보조기층 포설 및 다짐 | 소규모 포설 | 1 | m3 | [8 empty] | /% |  |  | 10 |  | GCLA102030000 | [11 empty] | GCLA102030000 →
No.75 목재데크틀 설치 | 평구조 | 1 | TON | [8 empty] | 품셈2025 건축4-3-2 |  | JE-01-1000
철 공 |  | 7.5 | 인 | [9 empty] | 56900017101 |  | 30 |  | L001010101000009 | [11 empty] | L001010101000009 →
용 접 공(일 반) |  | 2.5 | 인 | [9 empty] | 56900017056 |  | 40 |  | L001010101000012 | [11 empty] | L001010101000012 →
보통인부 |  | 2.5 | 인 | [9 empty] | 56900017041 |  | 50 |  | L001010101000002 | [7 empty] | EQ+ = | 117402.8 | EQ = | 117402.8 | L001010101000002 →
공구손료 및 경장비의 기계경비 | 인력품의 | 4 | % | [11 empty] | 60 |  | F | [5 empty] | EQ=LA(30,40,50)*QTY()/100
No.76 목재데크 설치 | 합성목재 설치시 | 1 | M2 | [8 empty] | 품셈2025 건축4-3-2 |  | JE-01-2000
합성목재 | T21 | 1.05 | M2 | [11 empty] | 15 | * | M0000040 |  |  | 1 | 1 | [7 empty] | M0000040 →
건축목공 |  | 0.167 | 인 | [9 empty] | 56900017005 |  | 20 |  | L001010101000023 | [11 empty] | L001010101000023 →
보통인부 |  | 0.056 | 인 | [9 empty] | 56900017041 |  | 40 |  | L001010101000002 | [7 empty] | EQ+ = | 1120 | EQ = | 1120 | L001010101000002 →
공구손료 | 노무비의 | 2 | % | [11 empty] | 50 |  | F | [5 empty] | .LA(20,0,40) * 0.02 = ?EQ |  | MA+ = | 7560 | MA = | 7560
잡재료비 | 재료비의 | 6 | % | [11 empty] | 70 |  | F | [5 empty] | .MA(15) * 0.06 = ?MA
No.77 앙카볼트설치 | Φ12mm이하(간단시설용) | 1 | ea | [8 empty] | 서울시품셈 |  | JA-14-0800
철 공 |  | 0.006 | 인 | [9 empty] | 56900017101 |  | 10 |  | L001010101000009 | [11 empty] | L001010101000009 →
특별인부 |  | 0.009 | 인 | [9 empty] | 56900017118 |  | 20 |  | L001010101000003 | [11 empty] | L001010101000003 →
보통인부 |  | 0.009 | 인 | [9 empty] | 56900017041 |  | 30 |  | L001010101000002 | [11 empty] | L001010101000002 →
No.78 떠붙이기 | 0.21~0.4m이하 | 1 | ㎡ | [10 empty] | KA01-0125117
보통인부 |  | 0.126 | 인 | [9 empty] | 56900017041 |  | 10 |  | L001010101000002 | [11 empty] | L001010101000002 →
타 일 공 |  | 0.055 | 인 | [9 empty] | 56900017109 |  | 20 |  | L001010101000028 | [11 empty] | L001010101000028 →
No.79 보도용 블록 포장 | 시각장애인용 유도.점자블록 | 1 | m2 | [10 empty] | _CLG801100810
보도용 블록 포장 | 시각장애인용 유도.점자블록 | 1 | m2 | [11 empty] | 10 |  | GCLG801100810 | [11 empty] | GCLG801100810 →
No.80 되메우기 및 다짐 | 굴삭기0.4M3+인력10% | 1 | ㎥ | [10 empty] | ZL1900_0030
되메우기 및 다짐 | 소형장비 | 0.9 | ㎥ | [8 empty] | 2024년도 상반기 표준시장단가 적용 공종 및 단가집 참조 |  |  | 20 |  | _CDH110000020 |  | T | [9 empty] | _CDH110000020 →
되메우기 | 보통토사,인력 | 0.1 | m3 | [11 empty] | 30 |  | KC03-13180 |  | T | [9 empty] | KC03-13180 →
No.81 경계블록설치 | A-Type / 아래폭+높이350㎜ 미만 / 직선구간 | 1 | m | [10 empty] | _CLF101103500
보차도 및 도로 경계블록 | A-Type / 아래폭+높이350㎜ 미만 / 직선구간 | 1 | m | [8 empty] | /% |  |  | 30 |  | GCLF101103500 | [11 empty] | GCLF101103500 →
No.82 터파기(토사) | 기계90%+인력10% | 1 | M3 | [10 empty] | HA-01-001
기계터파기/보통토사/5m이하/육상 | 양호 | 0.9 | ㎥ | [8 empty] | 25년상반기 표준시장단가적용 |  |  | 20 |  | _CDE130110000 |  | T | [9 empty] | _CDE130110000 →
터파기공 | 인력 보통토사 0~1m | 0.1 | ㎥ | [8 empty] | 품셈 공통3-1-2 |  |  | 30 |  | _CDE110000100 |  | T | [9 empty] | _CDE110000100 →
No.83 잔토처리(토사) | 기계90%,인력10% | 1 | M3 | [10 empty] | HA-01-002
잔토처리(기계) | 토사 | 0.9 | ㎥ | [8 empty] | 26년상반기 표준시장단가적용 |  |  | 20 |  | _CDF310000000 |  | T | [9 empty] | _CDF310000000 →
잔토처리공 | 인력 현장내 | 0.1 | ㎥ | [8 empty] | 품셈 공통3-1-2 |  |  | 30 |  | HA-01-005 |  | T | [9 empty] | HA-01-005 →
No.84 되메우고 다짐 (기계혼용) | 기계90%,인력10% | 1 | M3 | [10 empty] | HA-01-003
되메우기 및 다짐 | 소형장비 | 0.9 | ㎥ | [8 empty] | 26년상반기 표준시장단가적용 |  |  | 30 |  | _CDH110000020 |  | T | [9 empty] | _CDH110000020 →
되메우기 | 보통토사,인력 | 0.1 | m3 | [11 empty] | 40 |  | HA-01-006 |  | T | [9 empty] | HA-01-006 →
No.85 되메우기 | 보통토사,인력 | 1 | m3 | [8 empty] | 건축3-2-1 |  | KC03-13180
보통인부 | 토사,30cm준용 | 0.11 | 인 | [9 empty] | 56900017041 |  | 20 |  | L001010101000002 | [11 empty] | L001010101000002 →
No.86 매트부설 | 육상,연약지반,도로 | 1 | ㎡ | [8 empty] | 품셈 공통5-2-1 |  | TO-CDI52000N010
특별인부 |  | 0.0009 | 인 | [9 empty] | 56900017118 |  | 20 |  | L001010101000003 | [11 empty] | L001010101000003 →
보통인부 |  | 0.0005 | 인 | [9 empty] | 56900017041 |  | 30 |  | L001010101000002 | [11 empty] | L001010101000002 →
No.87 오일스테인(붓칠) | 목재면, 1회 | 1 | m2 | [10 empty] | _ANM020100000
오일스테인(붓칠) | 목재면, 1회 | 1 | m2 | [11 empty] | 10 |  | GANM020100000 | [11 empty] | GANM020100000 →
No.88 기계터파기/보통토사/5m이하/육상 | 양호 | 1 | ㎥ | [10 empty] | _CDE130110000
기계터파기/보통토사/5m이하/육상 | 양호 | 1 | ㎥ | [8 empty] | /% |  |  | 10 |  | GCDE130110000 | [11 empty] | GCDE130110000 →
No.89 터파기공(인력) | 인력 보통토사 0~1m | 1 | ㎥ | [10 empty] | _CDE110000100
인력터파기/보통토사/1m이하/육상 | 양호 | 1 | ㎥ | [8 empty] | /% |  |  | 20 |  | GCDE110000100 | [11 empty] | GCDE110000100 →
No.90 잔토처리(기계) | 토사 | 1 | ㎥ | [10 empty] | _CDF310000000
잔토처리(기계) | 토사 | 1 | ㎥ | [8 empty] | /% |  |  | 10 |  | GCDF310000000 | [11 empty] | GCDF310000000 →
No.91 잔토처리공 | 인력 현장내 | 1 | ㎥ | [8 empty] | 품셈 공통3-1-2 |  | PC_0313-181
보통인부 |  | 0.2 | 인 | [9 empty] | 56900017041 |  | 10 |  | L001010101000002 | [11 empty] | L001010101000002 →
No.92 되메우기 및 다짐 | 소형장비 | 1 | ㎥ | [10 empty] | _CDH110000020
되메우기 및 다짐 | 소형장비 | 1 | ㎥ | [8 empty] | /% |  |  | 10 |  | GCDH110000020 | [11 empty] | GCDH110000020 →
No.93 잔토처리공 | 인력 현장내 | 1 | ㎥ | [8 empty] | 공통3-1-2 |  | HA-01-005
보통인부 |  | 0.2 | 인 | [9 empty] | 56900017041 |  | 10 |  | L001010101000002 | [11 empty] | L001010101000002 →
No.94 되메우기 | 보통토사,인력 | 1 | m3 | [8 empty] | 공통3-2-1 |  | HA-01-006
보통인부 | 토사,30cm준용 | 0.11 | 인 | [9 empty] | 56900017041 |  | 20 |  | L001010101000002 | [11 empty] | L001010101000002 →

## 공종별내역서(해체)
[ 송파2동 복합청사 기존건물 철거공사 ]
품 명 | 규 격 | 단위 | 수량 | 재 료 비 |  | 노 무 비 |  | 경 비 |  | 합 계 |  | 비 고 | 품목코드 | 변수 | 설정 | 공종코드 | 일위 | 단산 | 자재 | 손료적용 | 손료저장 | 적용율 | JUK1 | JUK2 | JUK3 | JUK4 | JUK5 | JUK6 | JUK7 | JUK8 | JUK9 | JUK10 | JUK11 | JUK12 | JUK13 | JUK14 | JUK15 | JUK16 | JUK17 | JUK18 | JUK19 | JUK20 | 자재구분 | 공종구분 | 공종레벨 | 공종+자재 | 고유번호
|  |  |  | 단 가 | 금 액 | 단 가 | 금 액 | 단 가 | 금 액 | 단 가 | 금 액
가 설 공 사 | ■ 주민센터 ■ | [14 empty] | 010101
외줄비계 설치및해체/철거용 | H=10m 이하 | ㎡ | 1200 | [8 empty] | 호표 99 | 5D5003DE8522FF8F4B3043BC19C70A |  |  | 010101 | T | F | F | [26 empty] | 0101015D5003DE8522FF8F4B3043BC19C70A | 7
비산먼지발생억제를 위한 살수 | 살수차 16000L | 100M2 | 733 | [8 empty] | 호표 100 | 5D5003DE8522ED1E49164B421677F8 |  |  | 010101 | T | F | F | [26 empty] | 0101015D5003DE8522ED1E49164B421677F8 | 8
010101
010101
010101
010101
010101
010101
010101
010101
010101
010101
010101
010101
010101
010101
010101
010101
010101
010101
010101
010101
[ 합 계 ] | [12 empty] | TOTAL
가 시 설 공 | ■ 주민센터 ■ 흙 막 이 공 사 | [14 empty] | 01010201
H-말뚝 천공 | 토사 | M | 65 | [8 empty] | 자재 19 | 5CC653E28A3D958D4E4D40741C993117E48AE0 |  |  | 01010201 | F | F | T | [26 empty] | 010102015CC653E28A3D958D4E4D40741C993117E48AE0 | 150
토류판 설치 및 철거 | T=8cm | M2 | 50 | [8 empty] | 자재 20 | 5CC653E28A3D958D4E4D40741C993117E48AE3 |  |  | 01010201 | F | F | T | [26 empty] | 010102015CC653E28A3D958D4E4D40741C993117E48AE3 | 152
H-PILE 뽑기 | H-300x200 | 본 | 8 | [8 empty] | 자재 21 | 5CC653E28A3D958D4E4D40741C993117E48AE2 |  |  | 01010201 | F | F | T | [26 empty] | 010102015CC653E28A3D958D4E4D40741C993117E48AE2 | 153
장비 조립 및 해체 | 오거장비 | 회 | 1 | [8 empty] | 자재 22 | 5CC653E28A3D958D4E4D40741C993117E48AE5 |  |  | 01010201 | F | F | T | [26 empty] | 010102015CC653E28A3D958D4E4D40741C993117E48AE5 | 154
띠장 설치 및 철거 | H-300x300(9~11m) | M | 13 | [8 empty] | 자재 23 | 5CC653E28A3D958D4E4D40741C993117E48AE4 |  |  | 01010201 | F | F | T | [26 empty] | 010102015CC653E28A3D958D4E4D40741C993117E48AE4 | 155
홈메우기 | H-형강 | 개소 | 8 | [8 empty] | 자재 24 | 5CC653E28A3D958D4E4D40741C993117E48AE7 |  |  | 01010201 | F | F | T | [26 empty] | 010102015CC653E28A3D958D4E4D40741C993117E48AE7 | 156
보걸이설치및철거 |  | 개소 | 8 | [8 empty] | 자재 25 | 5CC653E28A3D958D4E4D40741C993117E48AE6 |  |  | 01010201 | F | F | T | [26 empty] | 010102015CC653E28A3D958D4E4D40741C993117E48AE6 | 157
모래부설(근입장) | 일당 110m3 | M3 | 8 | [8 empty] | 자재 26 | 5CC653E28A3D958D4E4D40741C993117E48AE9 |  |  | 01010201 | F | F | T | [26 empty] | 010102015CC653E28A3D958D4E4D40741C993117E48AE9 | 158
01010201
01010201
01010201
01010201
01010201
01010201
01010201
01010201
01010201
01010201
01010201
01010201
01010201
01010201
[ 합 계 ] | [12 empty] | TOTAL
부 대 공 | ■ 주민센터 ■ 흙 막 이 공 사 | [14 empty] | 01010202
강재운반비 | L=20KM | TON | 6.024 | [8 empty] | 자재 27 | 5CC653E28A3D958D4E4D40741C993117E48AE8 |  |  | 01010202 | F | F | T | [26 empty] | 010102025CC653E28A3D958D4E4D40741C993117E48AE8 | 160
트럭트랙터 평판트레일러 | 18ton(왕복), 운반거리 L=20km | Eㅐ | 2 | [8 empty] | 자재 28 | 5CC653E28A3D958D4E4D40741C993117E48B88 |  |  | 01010202 | F | F | T | [26 empty] | 010102025CC653E28A3D958D4E4D40741C993117E48B88 | 161
01010202
01010202
01010202
01010202
01010202
01010202
01010202
01010202
01010202
01010202
01010202
01010202
01010202
01010202
01010202
01010202
01010202
01010202
01010202
01010202
[ 합 계 ] | [12 empty] | TOTAL
자 재 비 | ■ 주민센터 ■ 흙 막 이 공 사 | [14 empty] | 01010203
구조용H형강(손료30%) | 300x200x9x14m/m | TON | 4.55 | [8 empty] | 자재 29 | 5CC653E28A3D958D4E4D40741C993117E48B89 |  |  | 01010203 | F | F | T | [26 empty] | 010102035CC653E28A3D958D4E4D40741C993117E48B89 | 163
구조용H형강(손료30%) | 300x300x10x15m/m | TON | 1.321 | [8 empty] | 자재 30 | 5CC653E28A3D958D4E4D40741C993117E48B8A |  |  | 01010203 | F | F | T | [26 empty] | 010102035CC653E28A3D958D4E4D40741C993117E48B8A | 164
Ｌ-형강(손율30%) | 100x100x10mm,14.9kg/m | TON | 0.153 | [8 empty] | 자재 31 | 5CC653E28A3D958D4E4D40741C993117E48B8B |  |  | 01010203 | F | F | T | [26 empty] | 010102035CC653E28A3D958D4E4D40741C993117E48B8B | 165
01010203
01010203
01010203
01010203
01010203
01010203
01010203
01010203
01010203
01010203
01010203
01010203
01010203
01010203
01010203
01010203
01010203
01010203
01010203
[ 합 계 ] | [12 empty] | TOTAL
해 체 공 사 | ■ 주민센터 ■ | [14 empty] | 010103
샌드위치판넬구조체 해체 | 16000*3700, 샌드위치판넬+각파이프틀+아연도강판 | 개소 | 1 | [8 empty] | 호표 6 | 5D75F384848E485349B34C011FA60B |  |  | 010103 | T | F | F | [26 empty] | 0101035D75F384848E485349B34C011FA60B | 10
폴리카보네이트구조체 해체 | 5000*3000, 폴리카보네이트+200*200콘크리트기초+D60기둥 | 개소 | 1 | [8 empty] | 호표 7 | 5D75F384848E485349B34C011FA562 |  |  | 010103 | T | F | F | [26 empty] | 0101035D75F384848E485349B34C011FA562 | 11
방습거울해체 |  | M2 | 29 | [8 empty] | 호표 9 | 5D75F384848E485349B34C011E8234 |  |  | 010103 | T | F | F | [26 empty] | 0101035D75F384848E485349B34C011E8234 | 12
철재조리대 해체 | 3050*800 | 개소 | 1 | [8 empty] | 호표 10 | 5D75F384848E485349B34C011E858C |  |  | 010103 | T | F | F | [26 empty] | 0101035D75F384848E485349B34C011E858C | 13
붙박이가구 해체 | 3100*250*2700 | 개소 | 1 | [8 empty] | 호표 14 | 5D75F384848E485349B34C011DF8AB |  |  | 010103 | T | F | F | [26 empty] | 0101035D75F384848E485349B34C011DF8AB | 14
붙박이가구 해체 | 1240*250*2700 | 개소 | 1 | [8 empty] | 호표 15 | 5D75F384848E485349B34C011DF8A9 |  |  | 010103 | T | F | F | [26 empty] | 0101035D75F384848E485349B34C011DF8A9 | 15
붙박이가구 해체 | 11200*300*2700 | 개소 | 2 | [8 empty] | 호표 16 | 5D75F384848E485349B34C011DF8A7 |  |  | 010103 | T | F | F | [26 empty] | 0101035D75F384848E485349B34C011DF8A7 | 16
붙박이가구 해체 | 3510*450*2700 | 개소 | 1 | [8 empty] | 호표 17 | 5D75F384848E485349B34C011DFB63 |  |  | 010103 | T | F | F | [26 empty] | 0101035D75F384848E485349B34C011DFB63 | 17
의자 해체 | 7700*550*450 | 개소 | 1 | [8 empty] | 호표 18 | 5D75F384848E485349B34C011DFA5D |  |  | 010103 | T | F | F | [26 empty] | 0101035D75F384848E485349B34C011DFA5D | 18
의자 해체 | 3100*640*450 | 개소 | 1 | [8 empty] | 호표 19 | 5D75F384848E485349B34C011DFA59 |  |  | 010103 | T | F | F | [26 empty] | 0101035D75F384848E485349B34C011DFA59 | 19
신발장 해체 | 1200*300*2400 | 개소 | 2 | [8 empty] | 호표 20 | 5D75F384848E485349B34C011DFD11 |  |  | 010103 | T | F | F | [26 empty] | 0101035D75F384848E485349B34C011DFD11 | 20
수납장 해체 | 1200*300*1200 | 개소 | 2 | [8 empty] | 호표 21 | 5D75F384848E485349B34C011DFC08 |  |  | 010103 | T | F | F | [26 empty] | 0101035D75F384848E485349B34C011DFC08 | 21
수납장 해체 | 1540*300*2400 | 개소 | 1 | [8 empty] | 호표 22 | 5D75F384848E485349B34C011DFC0A |  |  | 010103 | T | F | F | [26 empty] | 0101035D75F384848E485349B34C011DFC0A | 22
수납장 해체 | 5660*300*2400 | 개소 | 1 | [8 empty] | 호표 23 | 5D75F384848E485349B34C011DFC0C |  |  | 010103 | T | F | F | [26 empty] | 0101035D75F384848E485349B34C011DFC0C | 23
수납장 해체 | 2200*600*2150 | 개소 | 1 | [8 empty] | 호표 24 | 5D75F384848E485349B34C011DFC0E |  |  | 010103 | T | F | F | [26 empty] | 0101035D75F384848E485349B34C011DFC0E | 24
수납장 해체 | 2200*600*2250 | 개소 | 1 | [8 empty] | 호표 25 | 5D75F384848E485349B34C011DFC00 |  |  | 010103 | T | F | F | [26 empty] | 0101035D75F384848E485349B34C011DFC00 | 25
수납장 해체 | 700*300*900 | 개소 | 22 | [8 empty] | 호표 26 | 5D75F384848E485349B34C011DFFDC |  |  | 010103 | T | F | F | [26 empty] | 0101035D75F384848E485349B34C011DFFDC | 26
수납장 해체 | 350*300*900 | 개소 | 1 | [8 empty] | 호표 27 | 5D75F384848E485349B34C011DFFDE |  |  | 010103 | T | F | F | [26 empty] | 0101035D75F384848E485349B34C011DFFDE | 27
안내데스크 해체 | 2000*700*950 | 개소 | 1 | [8 empty] | 호표 50 | 5D75F384848E485349B34C011CDAE0 |  |  | 010103 | T | F | F | [26 empty] | 0101035D75F384848E485349B34C011CDAE0 | 28
국기게양대 해체 | 3600*420*400 | 개소 | 1 | [8 empty] | 호표 55 | 5D75F384848E485349B34C011A2470 |  |  | 010103 | T | F | F | [26 empty] | 0101035D75F384848E485349B34C011A2470 | 29
양변기 해체 |  | EA | 9 | [8 empty] | 호표 56 | 5D75F384848E485349B34C01191FCD |  |  | 010103 | T | F | F | [26 empty] | 0101035D75F384848E485349B34C01191FCD | 30
소변기 해체 |  | EA | 3 | [8 empty] | 호표 57 | 5D75F384848E485349B34C01191FC9 |  |  | 010103 | T | F | F | [26 empty] | 0101035D75F384848E485349B34C01191FC9 | 31
청소용수채 해체 |  | EA | 1 | [8 empty] | 호표 58 | 5D75F384848E485349B34C01191FC5 |  |  | 010103 | T | F | F | [26 empty] | 0101035D75F384848E485349B34C01191FC5 | 32
세면대 해체 | 1350*550 | EA | 2 | [8 empty] | 호표 59 | 5D75F384848E485349B34C011919A1 |  |  | 010103 | T | F | F | [26 empty] | 0101035D75F384848E485349B34C011919A1 | 33
세면대 해체 | D550 | EA | 2 | [8 empty] | 호표 60 | 5D75F384848E485349B34C011919AC |  |  | 010103 | T | F | F | [26 empty] | 0101035D75F384848E485349B34C011919AC | 34
핸드레일 해체 |  | M | 67 | [8 empty] | 호표 62 | 5D75F384848E485349B34C011916D5 |  |  | 010103 | T | F | F | [26 empty] | 0101035D75F384848E485349B34C011916D5 | 35
콘크리트구조물 헐기(기계) | 장애물 제거(기준높이 10m 이하), 45m3/일당 | M3 | 608 | [8 empty] | 호표 66 | 5D75F38484A97E0A446B46D910B2C1 |  |  | 010103 | T | F | F | [26 empty] | 0101035D75F38484A97E0A446B46D910B2C1 | 36
조적구조물 헐기(대형장비) | 장애물 미제거(기준높이 10m 이하) | M3 | 28 | [8 empty] | 호표 67 | 5D75F38484A97E0A446B46D910B013 |  |  | 010103 | T | F | F | [26 empty] | 0101035D75F38484A97E0A446B46D910B013 | 37
흡음텍스 해체 |  | M2 | 296 | [8 empty] | 호표 68 | 5D75F384841B6DD749DA4AD814ED39 |  |  | 010103 | T | F | F | [26 empty] | 0101035D75F384841B6DD749DA4AD814ED39 | 38
자작나무합판 해체 | 천정마감 | M2 | 38 | [8 empty] | 호표 69 | 5D75F384841B6DD749DA4AD814EEC5 |  |  | 010103 | T | F | F | [26 empty] | 0101035D75F384841B6DD749DA4AD814EEC5 | 39
경량천장철골틀 해체 |  | M2 | 801 | [8 empty] | 호표 70 | 5D75F384841B6DD749DB4B3E1FD020 |  |  | 010103 | T | F | F | [26 empty] | 0101035D75F384841B6DD749DB4B3E1FD020 | 40
금속천장재 해체 | 천장틀포함 | M2 | 60 | [8 empty] | 호표 71 | 5D75F384841B6DD749DB4B3E1FD3F1 |  |  | 010103 | T | F | F | [26 empty] | 0101035D75F384841B6DD749DB4B3E1FD3F1 | 41
칸막이벽 해체 |  | M2 | 262 | [8 empty] | 호표 73 | 5D75F384841B6DD749DD46141BF880 |  |  | 010103 | T | F | F | [26 empty] | 0101035D75F384841B6DD749DD46141BF880 | 42
샌드위치패널 해체 | 벽 | M2 | 81 | [8 empty] | 호표 74 | 5D75F384841B6DD749DD46141BFF31 |  |  | 010103 | T | F | F | [26 empty] | 0101035D75F384841B6DD749DD46141BFF31 | 43
샌드위치패널 해체 | 지붕 | M2 | 71 | [8 empty] | 호표 75 | 5D75F384841B6DD749DD46141BFF33 |  |  | 010103 | T | F | F | [26 empty] | 0101035D75F384841B6DD749DD46141BFF33 | 44
자작나무합판 해체 | 벽(틀포함) | M2 | 22 | [8 empty] | 호표 77 | 5D75F384841B6DD749DE4083156A75 |  |  | 010103 | T | F | F | [26 empty] | 0101035D75F384841B6DD749DE4083156A75 | 45
목재(멀바우)마감 해체 | 벽(틀포함) | M2 | 11 | [8 empty] | 호표 78 | 5D75F384841B6DD749DE4083156A72 |  |  | 010103 | T | F | F | [26 empty] | 0101035D75F384841B6DD749DE4083156A72 | 46
석고판 해체 | 천장 | M2 | 249 | [8 empty] | 호표 79 | 5D75F384841B6DD749DE4083156950 |  |  | 010103 | T | F | F | [26 empty] | 0101035D75F384841B6DD749DE4083156950 | 47
석고판 해체 | 천장 (천장지포함) | M2 | 255 | [8 empty] | 호표 80 | 5D75F384841B6DD749DE4083156955 |  |  | 010103 | T | F | F | [26 empty] | 0101035D75F384841B6DD749DE4083156955 | 48
칠판해체 | 2400*1200 | EA | 2 | [8 empty] | 호표 81 | 5D75F384841B6DD749DE408315684F |  |  | 010103 | T | F | F | [26 empty] | 0101035D75F384841B6DD749DE408315684F | 49
화장실칸막이 해체 |  | M2 | 37 | [8 empty] | 호표 82 | 5D75F384841B6DD749DE4083156FFC |  |  | 010103 | T | F | F | [26 empty] | 0101035D75F384841B6DD749DE4083156FFC | 50
유리블럭해체 |  | M2 | 43 | [8 empty] | 호표 83 | 5D75F384841B6DD749DE4083156ED7 |  |  | 010103 | T | F | F | [26 empty] | 0101035D75F384841B6DD749DE4083156ED7 | 51
도배 해체 | 벽 | M2 | 249 | [8 empty] | 호표 84 | 5D75F384841B6DD749DF42E318C277 |  |  | 010103 | T | F | F | [26 empty] | 0101035D75F384841B6DD749DF42E318C277 | 52
PVC계바닥재 해체 |  | M2 | 357 | [8 empty] | 호표 85 | 5D75F384841B6DD749D04A9B1061B4 |  |  | 010103 | T | F | F | [26 empty] | 0101035D75F384841B6DD749D04A9B1061B4 | 53
강화마루 해체 | 바닥, 틀포함 | M2 | 263 | [8 empty] | 호표 86 | 5D75F384841B6DD749D04A9B10625A |  |  | 010103 | T | F | F | [26 empty] | 0101035D75F384841B6DD749D04A9B10625A | 54
탄성바닥재 해체 | 바닥 | M2 | 88 | [8 empty] | 호표 88 | 5D75F384841B6DD749D04A9B106409 |  |  | 010103 | T | F | F | [26 empty] | 0101035D75F384841B6DD749D04A9B106409 | 55
타일 해체 | 바닥, 몰탈포함 | M2 | 46 | [8 empty] | 호표 89 | 5D75F384841B6DD749D14B0A123AA9 |  |  | 010103 | T | F | F | [26 empty] | 0101035D75F384841B6DD749D14B0A123AA9 | 56
타일 해체 | 벽, 몰탈포함 | M2 | 796 | [8 empty] | 호표 90 | 5D75F384841B6DD749D14B0A123BB6 |  |  | 010103 | T | F | F | [26 empty] | 0101035D75F384841B6DD749D14B0A123BB6 | 57
테라죠타일 해체 | 바닥, 몰탈포함 | M2 | 178 | [8 empty] | 호표 91 | 5D75F384841B6DD749D14B0A13DC51 |  |  | 010103 | T | F | F | [26 empty] | 0101035D75F384841B6DD749D14B0A13DC51 | 58
PVC창호(문) 해체 |  | M2 | 25 | [8 empty] | 호표 92 | 5D75F38781D6F90944B24B03195699 |  |  | 010103 | T | F | F | [26 empty] | 0101035D75F38781D6F90944B24B03195699 | 59
PVC창호(창) 해체 |  | M2 | 150 | [8 empty] | 호표 93 | 5D75F38781D6F90944B24B0319569B |  |  | 010103 | T | F | F | [26 empty] | 0101035D75F38781D6F90944B24B0319569B | 60
알루미늄창호 해체 |  | M2 | 51 | [8 empty] | 호표 94 | 5D75F38781D6F90944B24B03195116 |  |  | 010103 | T | F | F | [26 empty] | 0101035D75F38781D6F90944B24B03195116 | 61
스텐레스창호 해체 |  | M2 | 47 | [8 empty] | 호표 95 | 5D75F38781D6F90944B24B03195071 |  |  | 010103 | T | F | F | [26 empty] | 0101035D75F38781D6F90944B24B03195071 | 62
철재창호 해체 |  | M2 | 28 | [8 empty] | 호표 96 | 5D75F38781D6F90944B24B031953C5 |  |  | 010103 | T | F | F | [26 empty] | 0101035D75F38781D6F90944B24B031953C5 | 63
목재창호 해체 |  | M2 | 6 | [8 empty] | 호표 97 | 5D75F38781D6F90944B24B0319523C |  |  | 010103 | T | F | F | [26 empty] | 0101035D75F38781D6F90944B24B0319523C | 64
방범셔터 해체 |  | M2 | 5 | [8 empty] | 호표 98 | 5D75F38781D6F90944B24B03195DC6 |  |  | 010103 | T | F | F | [26 empty] | 0101035D75F38781D6F90944B24B03195DC6 | 65
010103
010103
010103
010103
010103
010103
010103
010103
010103
010103
010103
010103
010103
010103
[ 합 계 ] | [12 empty] | TOTAL
건설폐기물상차비 | [15 empty] | 0102
건설폐기물 상차비 - 중량 기준 | 중간처리 대상, 24ton 덤프트럭 | TON | 1581.672 | [8 empty] | 자재 17 | 5D74F31D84B31AE94B3943B010216F |  |  | 0102 | F | F | T | [26 empty] | 01025D74F31D84B31AE94B3943B010216F | 70
건설폐기물 상차비 - 중량 기준 | 매립지 반입대상, 24ton 암롤트럭 | TON | 50.751 | [8 empty] | 자재 18 | 5D74F31D84B31AE94B3943B0102276 |  |  | 0102 | F | F | T | [26 empty] | 01025D74F31D84B31AE94B3943B0102276 | 71
0102
0102
0102
0102
0102
0102
0102
0102
0102
0102
0102
0102
0102
0102
0102
0102
0102
0102
0102
0102
[ 합 계 ] | [12 empty] | TOTAL
작 업 부 산 물 (해체) | [15 empty] | 0103
철강설 | 철강설, 고철, 작업설부산물 | kg | -3203 | [8 empty] | 자재 5 | 5A7FB3D88D3A976F4AEB429F1B01850CD2758B |  |  | 0103 | F | F | T | [26 empty] | 01035A7FB3D88D3A976F4AEB429F1B01850CD2758B | 75
철강설 | 철강설, 스텐레스, 작업설부산물 | kg | -242 | [8 empty] | 자재 6 | 5A7FB3D88D3A976F4AEB429F1B01850CD274E3 |  |  | 0103 | F | F | T | [26 empty] | 01035A7FB3D88D3A976F4AEB429F1B01850CD274E3 | 76
철강설 | 철강설, 알루미늄, 작업설부산물 | kg | -258 | [8 empty] | 자재 7 | 5A7FB3D88D3A976F4AEB429F1A7497E4548619 |  |  | 0103 | F | F | T | [26 empty] | 01035A7FB3D88D3A976F4AEB429F1A7497E4548619 | 77
0103
0103
0103
0103
0103
0103
0103
0103
0103
0103
0103
0103
0103
0103
0103
0103
0103
0103
0103
[ 합 계 ] | [12 empty] | TOTAL
가 설 공 사 | ■ 도서관 ■ | [14 empty] | 010401
외줄비계 설치및해체/철거용 | H=10m 이하 | ㎡ | 271 | [8 empty] | 호표 99 | 5D5003DE8522FF8F4B3043BC19C70A |  |  | 010401 | T | F | F | [26 empty] | 0104015D5003DE8522FF8F4B3043BC19C70A | 80
비산먼지발생억제를 위한 살수 | 살수차 16000L | 100M2 | 99 | [8 empty] | 호표 100 | 5D5003DE8522ED1E49164B421677F8 |  |  | 010401 | T | F | F | [26 empty] | 0104015D5003DE8522ED1E49164B421677F8 | 81
010401
010401
010401
010401
010401
010401
010401
010401
010401
010401
010401
010401
010401
010401
010401
010401
010401
010401
010401
010401
[ 합 계 ] | [12 empty] | TOTAL
토 공 사 | ■ 도서관 ■ | [14 empty] | 010402
되메우기 및 다짐 | 대형장비 | M3 | 485 | [8 empty] | 자재 38 | 5CC653E28A3D958D4E4D40741C993117E48833 |  |  | 010402 | F | F | T | [26 empty] | 0104025CC653E28A3D958D4E4D40741C993117E48833 | 174
010402
010402
010402
010402
010402
010402
010402
010402
010402
010402
010402
010402
010402
010402
010402
010402
010402
010402
010402
010402
010402
[ 합 계 ] | [12 empty] | TOTAL
해 체 공 사 | ■ 도서관 ■ | [14 empty] | 010403
샌드위치판넬 해체 | 지붕 | M2 | 8 | [8 empty] | 호표 5 | 5D75F384848E485349B34C011FA718 |  |  | 010403 | T | F | F | [26 empty] | 0104035D75F384848E485349B34C011FA718 | 83
도서관바닥구조물 해체 | 4900*2400. 바닥틀포함 | 개소 | 1 | [8 empty] | 호표 8 | 5D75F384848E485349B34C011FA45C |  |  | 010403 | T | F | F | [26 empty] | 0104035D75F384848E485349B34C011FA45C | 84
방습거울해체 |  | M2 | 1 | [8 empty] | 호표 9 | 5D75F384848E485349B34C011E8234 |  |  | 010403 | T | F | F | [26 empty] | 0104035D75F384848E485349B34C011E8234 | 85
철재선반 해체 | 900*400*1800 | 개소 | 1 | [8 empty] | 호표 11 | 5D75F384848E485349B34C011E8695 |  |  | 010403 | T | F | F | [26 empty] | 0104035D75F384848E485349B34C011E8695 | 86
하부장 해체 | 1230*300 | 개소 | 2 | [8 empty] | 호표 12 | 5D75F384848E485349B34C011E87B3 |  |  | 010403 | T | F | F | [26 empty] | 0104035D75F384848E485349B34C011E87B3 | 87
하부장 해체 | 1440*300 | 개소 | 1 | [8 empty] | 호표 13 | 5D75F384848E485349B34C011E87B1 |  |  | 010403 | T | F | F | [26 empty] | 0104035D75F384848E485349B34C011E87B1 | 88
책장 해체 | 350*300*1850 | 개소 | 1 | [8 empty] | 호표 28 | 5D75F384848E485349B34C011DFFD9 |  |  | 010403 | T | F | F | [26 empty] | 0104035D75F384848E485349B34C011DFFD9 | 89
책장 해체 | 400*300*1850 | 개소 | 1 | [8 empty] | 호표 29 | 5D75F384848E485349B34C011DFFD8 |  |  | 010403 | T | F | F | [26 empty] | 0104035D75F384848E485349B34C011DFFD8 | 90
책장 해체 | 450*300*1850 | 개소 | 1 | [8 empty] | 호표 30 | 5D75F384848E485349B34C011DFFDA |  |  | 010403 | T | F | F | [26 empty] | 0104035D75F384848E485349B34C011DFFDA | 91
책장 해체 | 500*300*1850 | 개소 | 4 | [8 empty] | 호표 31 | 5D75F384848E485349B34C011DFFD4 |  |  | 010403 | T | F | F | [26 empty] | 0104035D75F384848E485349B34C011DFFD4 | 92
책장 해체 | 600*300*1850 | 개소 | 19 | [8 empty] | 호표 32 | 5D75F384848E485349B34C011DFE36 |  |  | 010403 | T | F | F | [26 empty] | 0104035D75F384848E485349B34C011DFE36 | 93
책장 해체 | 1800*500*1800 | 개소 | 2 | [8 empty] | 호표 33 | 5D75F384848E485349B34C011DFE30 |  |  | 010403 | T | F | F | [26 empty] | 0104035D75F384848E485349B34C011DFE30 | 94
책장 해체 | 2400*500*2150 | 개소 | 1 | [8 empty] | 호표 34 | 5D75F384848E485349B34C011DFE3E |  |  | 010403 | T | F | F | [26 empty] | 0104035D75F384848E485349B34C011DFE3E | 95
책장 해체 | 550*300*1700 | 개소 | 6 | [8 empty] | 호표 35 | 5D75F384848E485349B34C011DF17E |  |  | 010403 | T | F | F | [26 empty] | 0104035D75F384848E485349B34C011DF17E | 96
책장 해체 | 400*300*1700 | 개소 | 1 | [8 empty] | 호표 36 | 5D75F384848E485349B34C011DF17C |  |  | 010403 | T | F | F | [26 empty] | 0104035D75F384848E485349B34C011DF17C | 97
책장 해체 | 1800*300*1800 | 개소 | 1 | [8 empty] | 호표 37 | 5D75F384848E485349B34C011DF17A |  |  | 010403 | T | F | F | [26 empty] | 0104035D75F384848E485349B34C011DF17A | 98
책장 해체 | 1200*600*1250 | 개소 | 1 | [8 empty] | 호표 38 | 5D75F384848E485349B34C011DF178 |  |  | 010403 | T | F | F | [26 empty] | 0104035D75F384848E485349B34C011DF178 | 99
책장 해체 | 420*300*2100 | 개소 | 2 | [8 empty] | 호표 39 | 5D75F384848E485349B34C011DF176 |  |  | 010403 | T | F | F | [26 empty] | 0104035D75F384848E485349B34C011DF176 | 100
책장 해체 | 550*300*1700 | 개소 | 3 | [8 empty] | 호표 40 | 5D75F384848E485349B34C011DF059 |  |  | 010403 | T | F | F | [26 empty] | 0104035D75F384848E485349B34C011DF059 | 101
책장 해체 | 1500*400*2100 | 개소 | 1 | [8 empty] | 호표 41 | 5D75F384848E485349B34C011DF05B |  |  | 010403 | T | F | F | [26 empty] | 0104035D75F384848E485349B34C011DF05B | 102
책장 해체 | 570*300*2250 | 개소 | 6 | [8 empty] | 호표 42 | 5D75F384848E485349B34C011DF05D |  |  | 010403 | T | F | F | [26 empty] | 0104035D75F384848E485349B34C011DF05D | 103
책장 해체 | 3000*500*1900 | 개소 | 2 | [8 empty] | 호표 43 | 5D75F384848E485349B34C011DF05F |  |  | 010403 | T | F | F | [26 empty] | 0104035D75F384848E485349B34C011DF05F | 104
책장 해체 | 3000*500*2250 | 개소 | 2 | [8 empty] | 호표 44 | 5D75F384848E485349B34C011DF051 |  |  | 010403 | T | F | F | [26 empty] | 0104035D75F384848E485349B34C011DF051 | 105
책장 해체 | 550*300*2200 | 개소 | 5 | [8 empty] | 호표 45 | 5D75F384848E485349B34C011CD2AA |  |  | 010403 | T | F | F | [26 empty] | 0104035D75F384848E485349B34C011CD2AA | 106
책장 해체 | 800*300*2200 | 개소 | 3 | [8 empty] | 호표 46 | 5D75F384848E485349B34C011CD2A8 |  |  | 010403 | T | F | F | [26 empty] | 0104035D75F384848E485349B34C011CD2A8 | 107
락커 해체 | 1600*300*2650 | 개소 | 1 | [8 empty] | 호표 47 | 5D75F384848E485349B34C011CD3B3 |  |  | 010403 | T | F | F | [26 empty] | 0104035D75F384848E485349B34C011CD3B3 | 108
도서검색대 해체 | 1400*400*950 | 개소 | 1 | [8 empty] | 호표 48 | 5D75F384848E485349B34C011CD184 |  |  | 010403 | T | F | F | [26 empty] | 0104035D75F384848E485349B34C011CD184 | 109
PC검색대 해체 | 850*400*950 | 개소 | 1 | [8 empty] | 호표 49 | 5D75F384848E485349B34C011CD180 |  |  | 010403 | T | F | F | [26 empty] | 0104035D75F384848E485349B34C011CD180 | 110
안내데스크 해체 | 1900+1220*700*950 | 개소 | 1 | [8 empty] | 호표 51 | 5D75F384848E485349B34C011CDAE2 |  |  | 010403 | T | F | F | [26 empty] | 0104035D75F384848E485349B34C011CDAE2 | 111
안내데스크 해체 | 3900+16000*700*950 | 개소 | 1 | [8 empty] | 호표 52 | 5D75F384848E485349B34C011CDAE4 |  |  | 010403 | T | F | F | [26 empty] | 0104035D75F384848E485349B34C011CDAE4 | 112
유모차보관대 해체 |  | 개소 | 2 | [8 empty] | 호표 53 | 5D75F384848E485349B34C011CDB89 |  |  | 010403 | T | F | F | [26 empty] | 0104035D75F384848E485349B34C011CDB89 | 113
국기게양대 해체 | 2500*450*750 | 개소 | 1 | [8 empty] | 호표 54 | 5D75F384848E485349B34C011A251E |  |  | 010403 | T | F | F | [26 empty] | 0104035D75F384848E485349B34C011A251E | 114
양변기 해체 |  | EA | 3 | [8 empty] | 호표 56 | 5D75F384848E485349B34C01191FCD |  |  | 010403 | T | F | F | [26 empty] | 0104035D75F384848E485349B34C01191FCD | 115
소변기 해체 |  | EA | 2 | [8 empty] | 호표 57 | 5D75F384848E485349B34C01191FC9 |  |  | 010403 | T | F | F | [26 empty] | 0104035D75F384848E485349B34C01191FC9 | 116
세면대 해체 | 500*420 | EA | 2 | [8 empty] | 호표 61 | 5D75F384848E485349B34C011916D1 |  |  | 010403 | T | F | F | [26 empty] | 0104035D75F384848E485349B34C011916D1 | 117
핸드레일 해체 |  | M | 19 | [8 empty] | 호표 62 | 5D75F384848E485349B34C011916D5 |  |  | 010403 | T | F | F | [26 empty] | 0104035D75F384848E485349B34C011916D5 | 118
유리난간 해체 |  | M | 32 | [8 empty] | 호표 63 | 5D75F384848E485349B34C011916D7 |  |  | 010403 | T | F | F | [26 empty] | 0104035D75F384848E485349B34C011916D7 | 119
목재안전난간 해체 |  | M | 11 | [8 empty] | 호표 64 | 5D75F384848E485349B34C011916D9 |  |  | 010403 | T | F | F | [26 empty] | 0104035D75F384848E485349B34C011916D9 | 120
콘크리트구조물 헐기(기계) | 장애물 제거(기준높이 10m 이하), 45m3/일당 | M3 | 234 | [8 empty] | 호표 66 | 5D75F38484A97E0A446B46D910B2C1 |  |  | 010403 | T | F | F | [26 empty] | 0104035D75F38484A97E0A446B46D910B2C1 | 121
조적구조물 헐기(대형장비) | 장애물 미제거(기준높이 10m 이하) | M3 | 1 | [8 empty] | 호표 67 | 5D75F38484A97E0A446B46D910B013 |  |  | 010403 | T | F | F | [26 empty] | 0104035D75F38484A97E0A446B46D910B013 | 122
경량천장철골틀 해체 |  | M2 | 192 | [8 empty] | 호표 70 | 5D75F384841B6DD749DB4B3E1FD020 |  |  | 010403 | T | F | F | [26 empty] | 0104035D75F384841B6DD749DB4B3E1FD020 | 123
칸막이벽 해체 |  | M2 | 26 | [8 empty] | 호표 73 | 5D75F384841B6DD749DD46141BF880 |  |  | 010403 | T | F | F | [26 empty] | 0104035D75F384841B6DD749DD46141BF880 | 124
목재(멀바우)마감 해체 | 벽(틀포함) | M2 | 101 | [8 empty] | 호표 78 | 5D75F384841B6DD749DE4083156A72 |  |  | 010403 | T | F | F | [26 empty] | 0104035D75F384841B6DD749DE4083156A72 | 125
석고판 해체 | 천장 | M2 | 192 | [8 empty] | 호표 79 | 5D75F384841B6DD749DE4083156950 |  |  | 010403 | T | F | F | [26 empty] | 0104035D75F384841B6DD749DE4083156950 | 126
화장실칸막이 해체 |  | M2 | 19 | [8 empty] | 호표 82 | 5D75F384841B6DD749DE4083156FFC |  |  | 010403 | T | F | F | [26 empty] | 0104035D75F384841B6DD749DE4083156FFC | 127
PVC계바닥재 해체 |  | M2 | 220 | [8 empty] | 호표 85 | 5D75F384841B6DD749D04A9B1061B4 |  |  | 010403 | T | F | F | [26 empty] | 0104035D75F384841B6DD749D04A9B1061B4 | 128
목재데크 해체 | 바닥, 틀포함 | M2 | 81 | [8 empty] | 호표 87 | 5D75F384841B6DD749D04A9B106360 |  |  | 010403 | T | F | F | [26 empty] | 0104035D75F384841B6DD749D04A9B106360 | 129
타일 해체 | 바닥, 몰탈포함 | M2 | 14 | [8 empty] | 호표 89 | 5D75F384841B6DD749D14B0A123AA9 |  |  | 010403 | T | F | F | [26 empty] | 0104035D75F384841B6DD749D14B0A123AA9 | 130
타일 해체 | 벽, 몰탈포함 | M2 | 267 | [8 empty] | 호표 90 | 5D75F384841B6DD749D14B0A123BB6 |  |  | 010403 | T | F | F | [26 empty] | 0104035D75F384841B6DD749D14B0A123BB6 | 131
PVC창호(문) 해체 |  | M2 | 7 | [8 empty] | 호표 92 | 5D75F38781D6F90944B24B03195699 |  |  | 010403 | T | F | F | [26 empty] | 0104035D75F38781D6F90944B24B03195699 | 132
PVC창호(창) 해체 |  | M2 | 14 | [8 empty] | 호표 93 | 5D75F38781D6F90944B24B0319569B |  |  | 010403 | T | F | F | [26 empty] | 0104035D75F38781D6F90944B24B0319569B | 133
스텐레스창호 해체 |  | M2 | 35 | [8 empty] | 호표 95 | 5D75F38781D6F90944B24B03195071 |  |  | 010403 | T | F | F | [26 empty] | 0104035D75F38781D6F90944B24B03195071 | 134
철재창호 해체 |  | M2 | 5 | [8 empty] | 호표 96 | 5D75F38781D6F90944B24B031953C5 |  |  | 010403 | T | F | F | [26 empty] | 0104035D75F38781D6F90944B24B031953C5 | 135
010403
010403
010403
010403
010403
010403
010403
010403
010403
010403
010403
010403
010403
010403
010403
010403
010403
[ 합 계 ] | [12 empty] | TOTAL
건설폐기물상차비 | [15 empty] | 0105
건설폐기물 상차비 - 중량 기준 | 중간처리 대상, 24ton 덤프트럭 | TON | 583.663 | [8 empty] | 자재 17 | 5D74F31D84B31AE94B3943B010216F |  |  | 0105 | F | F | T | [26 empty] | 01055D74F31D84B31AE94B3943B010216F | 140
건설폐기물 상차비 - 중량 기준 | 매립지 반입대상, 24ton 암롤트럭 | TON | 21.696 | [8 empty] | 자재 18 | 5D74F31D84B31AE94B3943B0102276 |  |  | 0105 | F | F | T | [26 empty] | 01055D74F31D84B31AE94B3943B0102276 | 141
0105
0105
0105
0105
0105
0105
0105
0105
0105
0105
0105
0105
0105
0105
0105
0105
0105
0105
0105
0105
[ 합 계 ] | [12 empty] | TOTAL
작 업 부 산 물 (해체) | [15 empty] | 0106
철강설 | 철강설, 고철, 작업설부산물 | kg | -706 | [8 empty] | 자재 5 | 5A7FB3D88D3A976F4AEB429F1B01850CD2758B |  |  | 0106 | F | F | T | [26 empty] | 01065A7FB3D88D3A976F4AEB429F1B01850CD2758B | 145
철강설 | 철강설, 스텐레스, 작업설부산물 | kg | -176 | [8 empty] | 자재 6 | 5A7FB3D88D3A976F4AEB429F1B01850CD274E3 |  |  | 0106 | F | F | T | [26 empty] | 01065A7FB3D88D3A976F4AEB429F1B01850CD274E3 | 146
0106
0106
0106
0106
0106
0106
0106
0106
0106
0106
0106
0106
0106
0106
0106
0106
0106
0106
0106
0106
[ 합 계 ] | [12 empty] | TOTAL
해체계획서 작성 | [15 empty] | 0107
현장조사 및 구조도면 작성 |  | 식 | 1 | [8 empty] | 자재 32 | 5CC653E28A3D958D4E4D40741C993117E48B8C |  |  | 0107 | F | F | T | [26 empty] | 01075CC653E28A3D958D4E4D40741C993117E48B8C | 167
해체계획서 작성(허가) |  | 식 | 1 | [8 empty] | 자재 33 | 5CC653E28A3D958D4E4D40741C993117E48B8D |  |  | 0107 | F | F | T | [26 empty] | 01075CC653E28A3D958D4E4D40741C993117E48B8D | 168
해체계획서 작성(신고) |  | 식 | 1 | [8 empty] | 자재 34 | 5CC653E28A3D958D4E4D40741C993117E48B8E |  |  | 0107 | F | F | T | [26 empty] | 01075CC653E28A3D958D4E4D40741C993117E48B8E | 169
해체구조검토 |  | 식 | 1 | [8 empty] | 자재 35 | 5CC653E28A3D958D4E4D40741C993117E48B8F |  |  | 0107 | F | F | T | [26 empty] | 01075CC653E28A3D958D4E4D40741C993117E48B8F | 170
가설비계 및 가설울타리 구조검토 |  | 식 | 1 | [8 empty] | 자재 36 | 5CC653E28A3D958D4E4D40741C993117E48B80 |  |  | 0107 | F | F | T | [26 empty] | 01075CC653E28A3D958D4E4D40741C993117E48B80 | 171
가시설 흙막이 설계 |  | 식 | 1 | [8 empty] | 자재 37 | 5CC653E28A3D958D4E4D40741C993117E48B81 |  |  | 0107 | F | F | T | [26 empty] | 01075CC653E28A3D958D4E4D40741C993117E48B81 | 172
0107
0107
0107
0107
0107
0107
0107
0107
0107
0107
0107
0107
0107
0107
0107
0107
[ 합 계 ] | [12 empty] | TOTAL

## 일위대가(해체)
[ 송파2동 복합청사 기존건물 철거공사 ]
품 명 | 규 격 | 단위 | 수량 | 재 료 비 |  | 노 무 비 |  | 경 비 |  | 합 계 |  | 비 고 | 일위대가 | 품목코드 | 일위 | 단산 | 자재 | 손료적용 | 손료저장 | 적용율 | JUK1 | JUK2 | JUK3 | JUK4 | JUK5 | JUK6 | JUK7 | JUK8 | JUK9 | JUK10 | JUK11 | JUK12 | JUK13 | JUK14 | JUK15 | JUK16 | JUK17 | JUK18 | JUK19 | JUK20 | 할증적용 | 할증저장 | 할증율 | HAL1 | HAL2 | HAL3 | 자재구분 | 일위대가+자재 | 장비일위 | 설정 | 할증체크
|  |  |  | 단 가 | 금 액 | 단 가 | 금 액 | 단 가 | 금 액 | 단 가 | 금 액
굴착기(무한궤도) 0.6㎥ HR 공통 8-3,4(0201) ( 호표 1 ) | [12 empty] | 5A6D43308E7A095B459B4C3F1A503CBE51F94400
굴착기(무한궤도) | 0.6㎥ | 대 | 0.2085 | [8 empty] | 자재 1 | 5A6D43308E7A095B459B4C3F1A503CBE51F94400 | 5A6D43308E7A095B459B4C3F1A503CBE51F944 | F | F | T | [30 empty] | 5A6D43308E7A095B459B4C3F1A503CBE51F944005A6D43308E7A095B459B4C3F1A503CBE51F944
경유 | 경유, 저유황 | L | 10.2 | [6 empty] | 송파2동 복합청사 신축공사(건축)-긴급 |  | 자재 9 | 5A6D43308E7A095B459B4C3F1A503CBE51F94400 | 5A7FF3B585802F054CC046291701B7CA9B5965 | F | F | T | [30 empty] | 5A6D43308E7A095B459B4C3F1A503CBE51F944005A7FF3B585802F054CC046291701B7CA9B5965 | bar: JUK1
잡재료 | 주연료비의 22% | 식 | 1 | [9 empty] | 5A6D43308E7A095B459B4C3F1A503CBE51F94400 | 5C6EB3588D693AA74ACE47DB1986001 | F | F | F | 0 | 0 | 0.22 | [27 empty] | 5A6D43308E7A095B459B4C3F1A503CBE51F944005C6EB3588D693AA74ACE47DB1986001
건설기계운전사 | 일반공사 직종 | 인 | 1 | [8 empty] | 노임 9 | 5A6D43308E7A095B459B4C3F1A503CBE51F94400 | 5DAF23BC89E95BBD4BAD4D3B14F99038CF603E | F | F | T | [30 empty] | 5A6D43308E7A095B459B4C3F1A503CBE51F944005DAF23BC89E95BBD4BAD4D3B14F99038CF603E | T
[ 합 계 ] | [12 empty] | TOTAL | TOTAL
굴착기(무한궤도) 1.0㎥ HR 공통 8-3,4(0201) ( 호표 2 ) | [12 empty] | 5A6D43308E7A095B459B4C3F1B7D6EE41206504C
굴착기(무한궤도) | 1.0㎥ | 대 | 0.2085 | [8 empty] | 자재 2 | 5A6D43308E7A095B459B4C3F1B7D6EE41206504C | 5A6D43308E7A095B459B4C3F1B7D6EE4120650 | F | F | T | [30 empty] | 5A6D43308E7A095B459B4C3F1B7D6EE41206504C5A6D43308E7A095B459B4C3F1B7D6EE4120650
경유 | 경유, 저유황 | L | 19.5 | [8 empty] | 자재 9 | 5A6D43308E7A095B459B4C3F1B7D6EE41206504C | 5A7FF3B585802F054CC046291701B7CA9B5965 | F | F | T | [30 empty] | 5A6D43308E7A095B459B4C3F1B7D6EE41206504C5A7FF3B585802F054CC046291701B7CA9B5965 | bar: JUK1
잡재료 | 주연료비의 22% | 식 | 1 | [9 empty] | 5A6D43308E7A095B459B4C3F1B7D6EE41206504C | 5C6EB3588D693AA74ACE47DB1986001 | F | F | F | 0 | 0 | 0.22 | [27 empty] | 5A6D43308E7A095B459B4C3F1B7D6EE41206504C5C6EB3588D693AA74ACE47DB1986001
건설기계운전사 | 일반공사 직종 | 인 | 1 | [8 empty] | 노임 9 | 5A6D43308E7A095B459B4C3F1B7D6EE41206504C | 5DAF23BC89E95BBD4BAD4D3B14F99038CF603E | F | F | T | [30 empty] | 5A6D43308E7A095B459B4C3F1B7D6EE41206504C5DAF23BC89E95BBD4BAD4D3B14F99038CF603E | T
[ 합 계 ] | [12 empty] | TOTAL | TOTAL
압쇄기(펄버라이저) 1.0㎥용 HR 공통 8-3(0250) ( 호표 3 ) | [12 empty] | 5A6D43308E7A095B4018423C1414203B3F7637E5
압쇄기(펄버라이저) | 1.0㎥용 | 대 | 0.6601 | [8 empty] | 자재 3 | 5A6D43308E7A095B4018423C1414203B3F7637E5 | 5A6D43308E7A095B4018423C1414203B3F7637 | F | F | T | [30 empty] | 5A6D43308E7A095B4018423C1414203B3F7637E55A6D43308E7A095B4018423C1414203B3F7637
[ 합 계 ] | [12 empty] | TOTAL | TOTAL
물탱크(살수차) 16000L HR 공통 8-3,4(7204) ( 호표 4 ) | [12 empty] | 5A6D43308E7A7C524AC249DC189A44EEDD714250
물탱크(살수차) | 16000L | 대 | 0.2113 | [8 empty] | 자재 4 | 5A6D43308E7A7C524AC249DC189A44EEDD714250 | 5A6D43308E7A7C524AC249DC189A44EEDD7142 | F | F | T | [30 empty] | 5A6D43308E7A7C524AC249DC189A44EEDD7142505A6D43308E7A7C524AC249DC189A44EEDD7142
경유 | 경유, 저유황 | L | 12.9 | [8 empty] | 자재 9 | 5A6D43308E7A7C524AC249DC189A44EEDD714250 | 5A7FF3B585802F054CC046291701B7CA9B5965 | F | F | T | [30 empty] | 5A6D43308E7A7C524AC249DC189A44EEDD7142505A7FF3B585802F054CC046291701B7CA9B5965 | bar: JUK1
잡재료 | 주연료비의 30% | 식 | 1 | [9 empty] | 5A6D43308E7A7C524AC249DC189A44EEDD714250 | 5C6EB3588D693AA74ACE47DB1986001 | F | F | F | 0 | 0 | 0.3 | [27 empty] | 5A6D43308E7A7C524AC249DC189A44EEDD7142505C6EB3588D693AA74ACE47DB1986001
화물차운전사 | 일반공사 직종 | 인 | 1 | [8 empty] | 노임 10 | 5A6D43308E7A7C524AC249DC189A44EEDD714250 | 5DAF23BC89E95BBD4BAD4D3B14F99038CF603F | F | F | T | [30 empty] | 5A6D43308E7A7C524AC249DC189A44EEDD7142505DAF23BC89E95BBD4BAD4D3B14F99038CF603F | T
[ 합 계 ] | [12 empty] | TOTAL | TOTAL | [34 empty] | T
샌드위치판넬 해체 지붕 M2 ( 호표 5 ) | [12 empty] | 5D75F384848E485349B34C011FA718
내장공 | 일반공사 직종 | 인 | 0.028 | [8 empty] | 노임 7 | 5D75F384848E485349B34C011FA718 | 5DAF23BC89E95BBD4BAD4D3B14F99038CF6765 | F | F | T | [30 empty] | 5D75F384848E485349B34C011FA7185DAF23BC89E95BBD4BAD4D3B14F99038CF6765 | bar: JUK1
보통인부 | 일반공사 직종 | 인 | 0.02 | [8 empty] | 노임 1 | 5D75F384848E485349B34C011FA718 | 5DAF23BC89E95BBD4BAD4D3B14F99038CF6493 | F | F | T | [30 empty] | 5D75F384848E485349B34C011FA7185DAF23BC89E95BBD4BAD4D3B14F99038CF6493 | bar: JUK1
공구손료 | 인력품의 2% | 식 | 1 | [9 empty] | 5D75F384848E485349B34C011FA718 | 5C6EB3588D693AA74ACE47DB1986001 | F | F | F | 1 | 2 | 0.02 | [27 empty] | 5D75F384848E485349B34C011FA7185C6EB3588D693AA74ACE47DB1986001
[ 합 계 ] | [12 empty] | TOTAL | TOTAL
샌드위치판넬구조체 해체 16000*3700, 샌드위치판넬+각파이프틀+아연도강판 개소 ( 호표 6 ) | [12 empty] | 5D75F384848E485349B34C011FA60B
내장공 | 일반공사 직종 | 인 | 0.84 | [8 empty] | 노임 7 | 5D75F384848E485349B34C011FA60B | 5DAF23BC89E95BBD4BAD4D3B14F99038CF6765 | F | F | T | [30 empty] | 5D75F384848E485349B34C011FA60B5DAF23BC89E95BBD4BAD4D3B14F99038CF6765 | bar: JUK1
보통인부 | 일반공사 직종 | 인 | 0.6 | [8 empty] | 노임 1 | 5D75F384848E485349B34C011FA60B | 5DAF23BC89E95BBD4BAD4D3B14F99038CF6493 | F | F | T | [30 empty] | 5D75F384848E485349B34C011FA60B5DAF23BC89E95BBD4BAD4D3B14F99038CF6493 | bar: JUK1
공구손료 | 인력품의 2% | 식 | 1 | [9 empty] | 5D75F384848E485349B34C011FA60B | 5C6EB3588D693AA74ACE47DB1986001 | F | F | F | 1 | 2 | 0.02 | [27 empty] | 5D75F384848E485349B34C011FA60B5C6EB3588D693AA74ACE47DB1986001
[ 합 계 ] | [12 empty] | TOTAL | TOTAL
폴리카보네이트구조체 해체 5000*3000, 폴리카보네이트+200*200콘크리트기초+D60기둥 개소 ( 호표 7 ) | [12 empty] | 5D75F384848E485349B34C011FA562
내장공 | 일반공사 직종 | 인 | 0.56 | [8 empty] | 노임 7 | 5D75F384848E485349B34C011FA562 | 5DAF23BC89E95BBD4BAD4D3B14F99038CF6765 | F | F | T | [30 empty] | 5D75F384848E485349B34C011FA5625DAF23BC89E95BBD4BAD4D3B14F99038CF6765 | bar: JUK1
보통인부 | 일반공사 직종 | 인 | 0.4 | [8 empty] | 노임 1 | 5D75F384848E485349B34C011FA562 | 5DAF23BC89E95BBD4BAD4D3B14F99038CF6493 | F | F | T | [30 empty] | 5D75F384848E485349B34C011FA5625DAF23BC89E95BBD4BAD4D3B14F99038CF6493 | bar: JUK1
공구손료 | 인력품의 2% | 식 | 1 | [9 empty] | 5D75F384848E485349B34C011FA562 | 5C6EB3588D693AA74ACE47DB1986001 | F | F | F | 1 | 2 | 0.02 | [27 empty] | 5D75F384848E485349B34C011FA5625C6EB3588D693AA74ACE47DB1986001
[ 합 계 ] | [12 empty] | TOTAL | TOTAL
도서관바닥구조물 해체 4900*2400. 바닥틀포함 개소 ( 호표 8 ) | [12 empty] | 5D75F384848E485349B34C011FA45C
내장공 | 일반공사 직종 | 인 | 0.28 | [8 empty] | 노임 7 | 5D75F384848E485349B34C011FA45C | 5DAF23BC89E95BBD4BAD4D3B14F99038CF6765 | F | F | T | [30 empty] | 5D75F384848E485349B34C011FA45C5DAF23BC89E95BBD4BAD4D3B14F99038CF6765 | bar: JUK1
보통인부 | 일반공사 직종 | 인 | 0.25 | [8 empty] | 노임 1 | 5D75F384848E485349B34C011FA45C | 5DAF23BC89E95BBD4BAD4D3B14F99038CF6493 | F | F | T | [30 empty] | 5D75F384848E485349B34C011FA45C5DAF23BC89E95BBD4BAD4D3B14F99038CF6493 | bar: JUK1
공구손료 | 인력품의 2% | 식 | 1 | [9 empty] | 5D75F384848E485349B34C011FA45C | 5C6EB3588D693AA74ACE47DB1986001 | F | F | F | 1 | 2 | 0.02 | [27 empty] | 5D75F384848E485349B34C011FA45C5C6EB3588D693AA74ACE47DB1986001
[ 합 계 ] | [12 empty] | TOTAL | TOTAL
방습거울해체 M2 ( 호표 9 ) | [12 empty] | 5D75F384848E485349B34C011E8234
보통인부 | 일반공사 직종 | 인 | 0.007 | [8 empty] | 노임 1 | 5D75F384848E485349B34C011E8234 | 5DAF23BC89E95BBD4BAD4D3B14F99038CF6493 | F | F | T | [30 empty] | 5D75F384848E485349B34C011E82345DAF23BC89E95BBD4BAD4D3B14F99038CF6493 | bar: JUK1
공구손료 | 인력품의 2% | 식 | 1 | [9 empty] | 5D75F384848E485349B34C011E8234 | 5C6EB3588D693AA74ACE47DB1986001 | F | F | F | 1 | 2 | 0.02 | [27 empty] | 5D75F384848E485349B34C011E82345C6EB3588D693AA74ACE47DB1986001
[ 합 계 ] | [12 empty] | TOTAL | TOTAL
철재조리대 해체 3050*800 개소 ( 호표 10 ) | [12 empty] | 5D75F384848E485349B34C011E858C
내장공 | 일반공사 직종 | 인 | 0.05 | [8 empty] | 노임 7 | 5D75F384848E485349B34C011E858C | 5DAF23BC89E95BBD4BAD4D3B14F99038CF6765 | F | F | T | [30 empty] | 5D75F384848E485349B34C011E858C5DAF23BC89E95BBD4BAD4D3B14F99038CF6765 | bar: JUK1
보통인부 | 일반공사 직종 | 인 | 0.02 | [8 empty] | 노임 1 | 5D75F384848E485349B34C011E858C | 5DAF23BC89E95BBD4BAD4D3B14F99038CF6493 | F | F | T | [30 empty] | 5D75F384848E485349B34C011E858C5DAF23BC89E95BBD4BAD4D3B14F99038CF6493 | bar: JUK1
공구손료 | 인력품의 2% | 식 | 1 | [9 empty] | 5D75F384848E485349B34C011E858C | 5C6EB3588D693AA74ACE47DB1986001 | F | F | F | 1 | 2 | 0.02 | [27 empty] | 5D75F384848E485349B34C011E858C5C6EB3588D693AA74ACE47DB1986001
[ 합 계 ] | [12 empty] | TOTAL | TOTAL
철재선반 해체 900*400*1800 개소 ( 호표 11 ) | [12 empty] | 5D75F384848E485349B34C011E8695
내장공 | 일반공사 직종 | 인 | 0.01 | [8 empty] | 노임 7 | 5D75F384848E485349B34C011E8695 | 5DAF23BC89E95BBD4BAD4D3B14F99038CF6765 | F | F | T | [30 empty] | 5D75F384848E485349B34C011E86955DAF23BC89E95BBD4BAD4D3B14F99038CF6765 | bar: JUK1
보통인부 | 일반공사 직종 | 인 | 0.005 | [8 empty] | 노임 1 | 5D75F384848E485349B34C011E8695 | 5DAF23BC89E95BBD4BAD4D3B14F99038CF6493 | F | F | T | [30 empty] | 5D75F384848E485349B34C011E86955DAF23BC89E95BBD4BAD4D3B14F99038CF6493 | bar: JUK1
공구손료 | 인력품의 2% | 식 | 1 | [9 empty] | 5D75F384848E485349B34C011E8695 | 5C6EB3588D693AA74ACE47DB1986001 | F | F | F | 1 | 2 | 0.02 | [27 empty] | 5D75F384848E485349B34C011E86955C6EB3588D693AA74ACE47DB1986001
[ 합 계 ] | [12 empty] | TOTAL | TOTAL
하부장 해체 1230*300 개소 ( 호표 12 ) | [12 empty] | 5D75F384848E485349B34C011E87B3
내장공 | 일반공사 직종 | 인 | 0.02 | [8 empty] | 노임 7 | 5D75F384848E485349B34C011E87B3 | 5DAF23BC89E95BBD4BAD4D3B14F99038CF6765 | F | F | T | [30 empty] | 5D75F384848E485349B34C011E87B35DAF23BC89E95BBD4BAD4D3B14F99038CF6765 | bar: JUK1
보통인부 | 일반공사 직종 | 인 | 0.005 | [8 empty] | 노임 1 | 5D75F384848E485349B34C011E87B3 | 5DAF23BC89E95BBD4BAD4D3B14F99038CF6493 | F | F | T | [30 empty] | 5D75F384848E485349B34C011E87B35DAF23BC89E95BBD4BAD4D3B14F99038CF6493 | bar: JUK1
공구손료 | 인력품의 2% | 식 | 1 | [9 empty] | 5D75F384848E485349B34C011E87B3 | 5C6EB3588D693AA74ACE47DB1986001 | F | F | F | 1 | 2 | 0.02 | [27 empty] | 5D75F384848E485349B34C011E87B35C6EB3588D693AA74ACE47DB1986001
[ 합 계 ] | [12 empty] | TOTAL | TOTAL
하부장 해체 1440*300 개소 ( 호표 13 ) | [12 empty] | 5D75F384848E485349B34C011E87B1
내장공 | 일반공사 직종 | 인 | 0.02 | [8 empty] | 노임 7 | 5D75F384848E485349B34C011E87B1 | 5DAF23BC89E95BBD4BAD4D3B14F99038CF6765 | F | F | T | [30 empty] | 5D75F384848E485349B34C011E87B15DAF23BC89E95BBD4BAD4D3B14F99038CF6765 | bar: JUK1
보통인부 | 일반공사 직종 | 인 | 0.005 | [8 empty] | 노임 1 | 5D75F384848E485349B34C011E87B1 | 5DAF23BC89E95BBD4BAD4D3B14F99038CF6493 | F | F | T | [30 empty] | 5D75F384848E485349B34C011E87B15DAF23BC89E95BBD4BAD4D3B14F99038CF6493 | bar: JUK1
공구손료 | 인력품의 2% | 식 | 1 | [9 empty] | 5D75F384848E485349B34C011E87B1 | 5C6EB3588D693AA74ACE47DB1986001 | F | F | F | 1 | 2 | 0.02 | [27 empty] | 5D75F384848E485349B34C011E87B15C6EB3588D693AA74ACE47DB1986001
[ 합 계 ] | [12 empty] | TOTAL | TOTAL
붙박이가구 해체 3100*250*2700 개소 ( 호표 14 ) | [12 empty] | 5D75F384848E485349B34C011DF8AB
내장공 | 일반공사 직종 | 인 | 0.09 | [8 empty] | 노임 7 | 5D75F384848E485349B34C011DF8AB | 5DAF23BC89E95BBD4BAD4D3B14F99038CF6765 | F | F | T | [30 empty] | 5D75F384848E485349B34C011DF8AB5DAF23BC89E95BBD4BAD4D3B14F99038CF6765 | bar: JUK1
보통인부 | 일반공사 직종 | 인 | 0.04 | [8 empty] | 노임 1 | 5D75F384848E485349B34C011DF8AB | 5DAF23BC89E95BBD4BAD4D3B14F99038CF6493 | F | F | T | [30 empty] | 5D75F384848E485349B34C011DF8AB5DAF23BC89E95BBD4BAD4D3B14F99038CF6493 | bar: JUK1
공구손료 | 인력품의 2% | 식 | 1 | [9 empty] | 5D75F384848E485349B34C011DF8AB | 5C6EB3588D693AA74ACE47DB1986001 | F | F | F | 1 | 2 | 0.02 | [27 empty] | 5D75F384848E485349B34C011DF8AB5C6EB3588D693AA74ACE47DB1986001
[ 합 계 ] | [12 empty] | TOTAL | TOTAL
붙박이가구 해체 1240*250*2700 개소 ( 호표 15 ) | [12 empty] | 5D75F384848E485349B34C011DF8A9
내장공 | 일반공사 직종 | 인 | 0.035 | [8 empty] | 노임 7 | 5D75F384848E485349B34C011DF8A9 | 5DAF23BC89E95BBD4BAD4D3B14F99038CF6765 | F | F | T | [30 empty] | 5D75F384848E485349B34C011DF8A95DAF23BC89E95BBD4BAD4D3B14F99038CF6765 | bar: JUK1
보통인부 | 일반공사 직종 | 인 | 0.018 | [8 empty] | 노임 1 | 5D75F384848E485349B34C011DF8A9 | 5DAF23BC89E95BBD4BAD4D3B14F99038CF6493 | F | F | T | [30 empty] | 5D75F384848E485349B34C011DF8A95DAF23BC89E95BBD4BAD4D3B14F99038CF6493 | bar: JUK1
공구손료 | 인력품의 2% | 식 | 1 | [9 empty] | 5D75F384848E485349B34C011DF8A9 | 5C6EB3588D693AA74ACE47DB1986001 | F | F | F | 1 | 2 | 0.02 | [27 empty] | 5D75F384848E485349B34C011DF8A95C6EB3588D693AA74ACE47DB1986001
[ 합 계 ] | [12 empty] | TOTAL | TOTAL
붙박이가구 해체 11200*300*2700 개소 ( 호표 16 ) | [12 empty] | 5D75F384848E485349B34C011DF8A7
내장공 | 일반공사 직종 | 인 | 0.32 | [8 empty] | 노임 7 | 5D75F384848E485349B34C011DF8A7 | 5DAF23BC89E95BBD4BAD4D3B14F99038CF6765 | F | F | T | [30 empty] | 5D75F384848E485349B34C011DF8A75DAF23BC89E95BBD4BAD4D3B14F99038CF6765 | bar: JUK1
보통인부 | 일반공사 직종 | 인 | 0.16 | [8 empty] | 노임 1 | 5D75F384848E485349B34C011DF8A7 | 5DAF23BC89E95BBD4BAD4D3B14F99038CF6493 | F | F | T | [30 empty] | 5D75F384848E485349B34C011DF8A75DAF23BC89E95BBD4BAD4D3B14F99038CF6493 | bar: JUK1
공구손료 | 인력품의 2% | 식 | 1 | [9 empty] | 5D75F384848E485349B34C011DF8A7 | 5C6EB3588D693AA74ACE47DB1986001 | F | F | F | 1 | 2 | 0.02 | [27 empty] | 5D75F384848E485349B34C011DF8A75C6EB3588D693AA74ACE47DB1986001
[ 합 계 ] | [12 empty] | TOTAL | TOTAL
붙박이가구 해체 3510*450*2700 개소 ( 호표 17 ) | [12 empty] | 5D75F384848E485349B34C011DFB63
내장공 | 일반공사 직종 | 인 | 0.1 | [8 empty] | 노임 7 | 5D75F384848E485349B34C011DFB63 | 5DAF23BC89E95BBD4BAD4D3B14F99038CF6765 | F | F | T | [30 empty] | 5D75F384848E485349B34C011DFB635DAF23BC89E95BBD4BAD4D3B14F99038CF6765 | bar: JUK1
보통인부 | 일반공사 직종 | 인 | 0.05 | [8 empty] | 노임 1 | 5D75F384848E485349B34C011DFB63 | 5DAF23BC89E95BBD4BAD4D3B14F99038CF6493 | F | F | T | [30 empty] | 5D75F384848E485349B34C011DFB635DAF23BC89E95BBD4BAD4D3B14F99038CF6493 | bar: JUK1
공구손료 | 인력품의 2% | 식 | 1 | [9 empty] | 5D75F384848E485349B34C011DFB63 | 5C6EB3588D693AA74ACE47DB1986001 | F | F | F | 1 | 2 | 0.02 | [27 empty] | 5D75F384848E485349B34C011DFB635C6EB3588D693AA74ACE47DB1986001
[ 합 계 ] | [12 empty] | TOTAL | TOTAL
의자 해체 7700*550*450 개소 ( 호표 18 ) | [12 empty] | 5D75F384848E485349B34C011DFA5D
내장공 | 일반공사 직종 | 인 | 0.06 | [8 empty] | 노임 7 | 5D75F384848E485349B34C011DFA5D | 5DAF23BC89E95BBD4BAD4D3B14F99038CF6765 | F | F | T | [30 empty] | 5D75F384848E485349B34C011DFA5D5DAF23BC89E95BBD4BAD4D3B14F99038CF6765 | bar: JUK1
보통인부 | 일반공사 직종 | 인 | 0.04 | [8 empty] | 노임 1 | 5D75F384848E485349B34C011DFA5D | 5DAF23BC89E95BBD4BAD4D3B14F99038CF6493 | F | F | T | [30 empty] | 5D75F384848E485349B34C011DFA5D5DAF23BC89E95BBD4BAD4D3B14F99038CF6493 | bar: JUK1
공구손료 | 인력품의 2% | 식 | 1 | [9 empty] | 5D75F384848E485349B34C011DFA5D | 5C6EB3588D693AA74ACE47DB1986001 | F | F | F | 1 | 2 | 0.02 | [27 empty] | 5D75F384848E485349B34C011DFA5D5C6EB3588D693AA74ACE47DB1986001
[ 합 계 ] | [12 empty] | TOTAL | TOTAL
의자 해체 3100*640*450 개소 ( 호표 19 ) | [12 empty] | 5D75F384848E485349B34C011DFA59
내장공 | 일반공사 직종 | 인 | 0.024 | [8 empty] | 노임 7 | 5D75F384848E485349B34C011DFA59 | 5DAF23BC89E95BBD4BAD4D3B14F99038CF6765 | F | F | T | [30 empty] | 5D75F384848E485349B34C011DFA595DAF23BC89E95BBD4BAD4D3B14F99038CF6765 | bar: JUK1
보통인부 | 일반공사 직종 | 인 | 0.016 | [8 empty] | 노임 1 | 5D75F384848E485349B34C011DFA59 | 5DAF23BC89E95BBD4BAD4D3B14F99038CF6493 | F | F | T | [30 empty] | 5D75F384848E485349B34C011DFA595DAF23BC89E95BBD4BAD4D3B14F99038CF6493 | bar: JUK1
공구손료 | 인력품의 2% | 식 | 1 | [9 empty] | 5D75F384848E485349B34C011DFA59 | 5C6EB3588D693AA74ACE47DB1986001 | F | F | F | 1 | 2 | 0.02 | [27 empty] | 5D75F384848E485349B34C011DFA595C6EB3588D693AA74ACE47DB1986001
[ 합 계 ] | [12 empty] | TOTAL | TOTAL
신발장 해체 1200*300*2400 개소 ( 호표 20 ) | [12 empty] | 5D75F384848E485349B34C011DFD11
내장공 | 일반공사 직종 | 인 | 0.016 | [8 empty] | 노임 7 | 5D75F384848E485349B34C011DFD11 | 5DAF23BC89E95BBD4BAD4D3B14F99038CF6765 | F | F | T | [30 empty] | 5D75F384848E485349B34C011DFD115DAF23BC89E95BBD4BAD4D3B14F99038CF6765 | bar: JUK1
보통인부 | 일반공사 직종 | 인 | 0.008 | [8 empty] | 노임 1 | 5D75F384848E485349B34C011DFD11 | 5DAF23BC89E95BBD4BAD4D3B14F99038CF6493 | F | F | T | [30 empty] | 5D75F384848E485349B34C011DFD115DAF23BC89E95BBD4BAD4D3B14F99038CF6493 | bar: JUK1
공구손료 | 인력품의 2% | 식 | 1 | [9 empty] | 5D75F384848E485349B34C011DFD11 | 5C6EB3588D693AA74ACE47DB1986001 | F | F | F | 1 | 2 | 0.02 | [27 empty] | 5D75F384848E485349B34C011DFD115C6EB3588D693AA74ACE47DB1986001
[ 합 계 ] | [12 empty] | TOTAL | TOTAL
수납장 해체 1200*300*1200 개소 ( 호표 21 ) | [12 empty] | 5D75F384848E485349B34C011DFC08
내장공 | 일반공사 직종 | 인 | 0.0128 | [8 empty] | 노임 7 | 5D75F384848E485349B34C011DFC08 | 5DAF23BC89E95BBD4BAD4D3B14F99038CF6765 | F | F | T | [30 empty] | 5D75F384848E485349B34C011DFC085DAF23BC89E95BBD4BAD4D3B14F99038CF6765 | bar: JUK1
보통인부 | 일반공사 직종 | 인 | 0.0064 | [8 empty] | 노임 1 | 5D75F384848E485349B34C011DFC08 | 5DAF23BC89E95BBD4BAD4D3B14F99038CF6493 | F | F | T | [30 empty] | 5D75F384848E485349B34C011DFC085DAF23BC89E95BBD4BAD4D3B14F99038CF6493 | bar: JUK1
공구손료 | 인력품의 2% | 식 | 1 | [9 empty] | 5D75F384848E485349B34C011DFC08 | 5C6EB3588D693AA74ACE47DB1986001 | F | F | F | 1 | 2 | 0.02 | [27 empty] | 5D75F384848E485349B34C011DFC085C6EB3588D693AA74ACE47DB1986001
[ 합 계 ] | [12 empty] | TOTAL | TOTAL
수납장 해체 1540*300*2400 개소 ( 호표 22 ) | [12 empty] | 5D75F384848E485349B34C011DFC0A
내장공 | 일반공사 직종 | 인 | 0.0176 | [8 empty] | 노임 7 | 5D75F384848E485349B34C011DFC0A | 5DAF23BC89E95BBD4BAD4D3B14F99038CF6765 | F | F | T | [30 empty] | 5D75F384848E485349B34C011DFC0A5DAF23BC89E95BBD4BAD4D3B14F99038CF6765 | bar: JUK1
보통인부 | 일반공사 직종 | 인 | 0.0088 | [8 empty] | 노임 1 | 5D75F384848E485349B34C011DFC0A | 5DAF23BC89E95BBD4BAD4D3B14F99038CF6493 | F | F | T | [30 empty] | 5D75F384848E485349B34C011DFC0A5DAF23BC89E95BBD4BAD4D3B14F99038CF6493 | bar: JUK1
공구손료 | 인력품의 2% | 식 | 1 | [9 empty] | 5D75F384848E485349B34C011DFC0A | 5C6EB3588D693AA74ACE47DB1986001 | F | F | F | 1 | 2 | 0.02 | [27 empty] | 5D75F384848E485349B34C011DFC0A5C6EB3588D693AA74ACE47DB1986001
[ 합 계 ] | [12 empty] | TOTAL | TOTAL
수납장 해체 5660*300*2400 개소 ( 호표 23 ) | [12 empty] | 5D75F384848E485349B34C011DFC0C
내장공 | 일반공사 직종 | 인 | 0.044 | [8 empty] | 노임 7 | 5D75F384848E485349B34C011DFC0C | 5DAF23BC89E95BBD4BAD4D3B14F99038CF6765 | F | F | T | [30 empty] | 5D75F384848E485349B34C011DFC0C5DAF23BC89E95BBD4BAD4D3B14F99038CF6765 | bar: JUK1
보통인부 | 일반공사 직종 | 인 | 0.022 | [8 empty] | 노임 1 | 5D75F384848E485349B34C011DFC0C | 5DAF23BC89E95BBD4BAD4D3B14F99038CF6493 | F | F | T | [30 empty] | 5D75F384848E485349B34C011DFC0C5DAF23BC89E95BBD4BAD4D3B14F99038CF6493 | bar: JUK1
공구손료 | 인력품의 2% | 식 | 1 | [9 empty] | 5D75F384848E485349B34C011DFC0C | 5C6EB3588D693AA74ACE47DB1986001 | F | F | F | 1 | 2 | 0.02 | [27 empty] | 5D75F384848E485349B34C011DFC0C5C6EB3588D693AA74ACE47DB1986001
[ 합 계 ] | [12 empty] | TOTAL | TOTAL
수납장 해체 2200*600*2150 개소 ( 호표 24 ) | [12 empty] | 5D75F384848E485349B34C011DFC0E
내장공 | 일반공사 직종 | 인 | 0.022 | [8 empty] | 노임 7 | 5D75F384848E485349B34C011DFC0E | 5DAF23BC89E95BBD4BAD4D3B14F99038CF6765 | F | F | T | [30 empty] | 5D75F384848E485349B34C011DFC0E5DAF23BC89E95BBD4BAD4D3B14F99038CF6765 | bar: JUK1
보통인부 | 일반공사 직종 | 인 | 0.011 | [8 empty] | 노임 1 | 5D75F384848E485349B34C011DFC0E | 5DAF23BC89E95BBD4BAD4D3B14F99038CF6493 | F | F | T | [30 empty] | 5D75F384848E485349B34C011DFC0E5DAF23BC89E95BBD4BAD4D3B14F99038CF6493 | bar: JUK1
공구손료 | 인력품의 2% | 식 | 1 | [9 empty] | 5D75F384848E485349B34C011DFC0E | 5C6EB3588D693AA74ACE47DB1986001 | F | F | F | 1 | 2 | 0.02 | [27 empty] | 5D75F384848E485349B34C011DFC0E5C6EB3588D693AA74ACE47DB1986001
[ 합 계 ] | [12 empty] | TOTAL | TOTAL
수납장 해체 2200*600*2250 개소 ( 호표 25 ) | [12 empty] | 5D75F384848E485349B34C011DFC00
내장공 | 일반공사 직종 | 인 | 0.022 | [8 empty] | 노임 7 | 5D75F384848E485349B34C011DFC00 | 5DAF23BC89E95BBD4BAD4D3B14F99038CF6765 | F | F | T | [30 empty] | 5D75F384848E485349B34C011DFC005DAF23BC89E95BBD4BAD4D3B14F99038CF6765 | bar: JUK1
보통인부 | 일반공사 직종 | 인 | 0.011 | [8 empty] | 노임 1 | 5D75F384848E485349B34C011DFC00 | 5DAF23BC89E95BBD4BAD4D3B14F99038CF6493 | F | F | T | [30 empty] | 5D75F384848E485349B34C011DFC005DAF23BC89E95BBD4BAD4D3B14F99038CF6493 | bar: JUK1
공구손료 | 인력품의 2% | 식 | 1 | [9 empty] | 5D75F384848E485349B34C011DFC00 | 5C6EB3588D693AA74ACE47DB1986001 | F | F | F | 1 | 2 | 0.02 | [27 empty] | 5D75F384848E485349B34C011DFC005C6EB3588D693AA74ACE47DB1986001
[ 합 계 ] | [12 empty] | TOTAL | TOTAL
수납장 해체 700*300*900 개소 ( 호표 26 ) | [12 empty] | 5D75F384848E485349B34C011DFFDC
내장공 | 일반공사 직종 | 인 | 0.01024 | [8 empty] | 노임 7 | 5D75F384848E485349B34C011DFFDC | 5DAF23BC89E95BBD4BAD4D3B14F99038CF6765 | F | F | T | [30 empty] | 5D75F384848E485349B34C011DFFDC5DAF23BC89E95BBD4BAD4D3B14F99038CF6765 | bar: JUK1
보통인부 | 일반공사 직종 | 인 | 0.00512 | [8 empty] | 노임 1 | 5D75F384848E485349B34C011DFFDC | 5DAF23BC89E95BBD4BAD4D3B14F99038CF6493 | F | F | T | [30 empty] | 5D75F384848E485349B34C011DFFDC5DAF23BC89E95BBD4BAD4D3B14F99038CF6493 | bar: JUK1
공구손료 | 인력품의 2% | 식 | 1 | [9 empty] | 5D75F384848E485349B34C011DFFDC | 5C6EB3588D693AA74ACE47DB1986001 | F | F | F | 1 | 2 | 0.02 | [27 empty] | 5D75F384848E485349B34C011DFFDC5C6EB3588D693AA74ACE47DB1986001
[ 합 계 ] | [12 empty] | TOTAL | TOTAL
수납장 해체 350*300*900 개소 ( 호표 27 ) | [12 empty] | 5D75F384848E485349B34C011DFFDE
내장공 | 일반공사 직종 | 인 | 0.006144 | [8 empty] | 노임 7 | 5D75F384848E485349B34C011DFFDE | 5DAF23BC89E95BBD4BAD4D3B14F99038CF6765 | F | F | T | [30 empty] | 5D75F384848E485349B34C011DFFDE5DAF23BC89E95BBD4BAD4D3B14F99038CF6765 | bar: JUK1
보통인부 | 일반공사 직종 | 인 | 0.003072 | [8 empty] | 노임 1 | 5D75F384848E485349B34C011DFFDE | 5DAF23BC89E95BBD4BAD4D3B14F99038CF6493 | F | F | T | [30 empty] | 5D75F384848E485349B34C011DFFDE5DAF23BC89E95BBD4BAD4D3B14F99038CF6493 | bar: JUK1
공구손료 | 인력품의 2% | 식 | 1 | [9 empty] | 5D75F384848E485349B34C011DFFDE | 5C6EB3588D693AA74ACE47DB1986001 | F | F | F | 1 | 2 | 0.02 | [27 empty] | 5D75F384848E485349B34C011DFFDE5C6EB3588D693AA74ACE47DB1986001
[ 합 계 ] | [12 empty] | TOTAL | TOTAL
책장 해체 350*300*1850 개소 ( 호표 28 ) | [12 empty] | 5D75F384848E485349B34C011DFFD9
내장공 | 일반공사 직종 | 인 | 0.012288 | [8 empty] | 노임 7 | 5D75F384848E485349B34C011DFFD9 | 5DAF23BC89E95BBD4BAD4D3B14F99038CF6765 | F | F | T | [30 empty] | 5D75F384848E485349B34C011DFFD95DAF23BC89E95BBD4BAD4D3B14F99038CF6765 | bar: JUK1
보통인부 | 일반공사 직종 | 인 | 0.006144 | [8 empty] | 노임 1 | 5D75F384848E485349B34C011DFFD9 | 5DAF23BC89E95BBD4BAD4D3B14F99038CF6493 | F | F | T | [30 empty] | 5D75F384848E485349B34C011DFFD95DAF23BC89E95BBD4BAD4D3B14F99038CF6493 | bar: JUK1
공구손료 | 인력품의 2% | 식 | 1 | [9 empty] | 5D75F384848E485349B34C011DFFD9 | 5C6EB3588D693AA74ACE47DB1986001 | F | F | F | 1 | 2 | 0.02 | [27 empty] | 5D75F384848E485349B34C011DFFD95C6EB3588D693AA74ACE47DB1986001
[ 합 계 ] | [12 empty] | TOTAL | TOTAL
책장 해체 400*300*1850 개소 ( 호표 29 ) | [12 empty] | 5D75F384848E485349B34C011DFFD8
내장공 | 일반공사 직종 | 인 | 0.014746 | [8 empty] | 노임 7 | 5D75F384848E485349B34C011DFFD8 | 5DAF23BC89E95BBD4BAD4D3B14F99038CF6765 | F | F | T | [30 empty] | 5D75F384848E485349B34C011DFFD85DAF23BC89E95BBD4BAD4D3B14F99038CF6765 | bar: JUK1
보통인부 | 일반공사 직종 | 인 | 0.0073728 | [8 empty] | 노임 1 | 5D75F384848E485349B34C011DFFD8 | 5DAF23BC89E95BBD4BAD4D3B14F99038CF6493 | F | F | T | [30 empty] | 5D75F384848E485349B34C011DFFD85DAF23BC89E95BBD4BAD4D3B14F99038CF6493 | bar: JUK1
공구손료 | 인력품의 2% | 식 | 1 | [9 empty] | 5D75F384848E485349B34C011DFFD8 | 5C6EB3588D693AA74ACE47DB1986001 | F | F | F | 1 | 2 | 0.02 | [27 empty] | 5D75F384848E485349B34C011DFFD85C6EB3588D693AA74ACE47DB1986001
[ 합 계 ] | [12 empty] | TOTAL | TOTAL
책장 해체 450*300*1850 개소 ( 호표 30 ) | [12 empty] | 5D75F384848E485349B34C011DFFDA
내장공 | 일반공사 직종 | 인 | 0.017203 | [8 empty] | 노임 7 | 5D75F384848E485349B34C011DFFDA | 5DAF23BC89E95BBD4BAD4D3B14F99038CF6765 | F | F | T | [30 empty] | 5D75F384848E485349B34C011DFFDA5DAF23BC89E95BBD4BAD4D3B14F99038CF6765 | bar: JUK1
보통인부 | 일반공사 직종 | 인 | 0.0086016 | [8 empty] | 노임 1 | 5D75F384848E485349B34C011DFFDA | 5DAF23BC89E95BBD4BAD4D3B14F99038CF6493 | F | F | T | [30 empty] | 5D75F384848E485349B34C011DFFDA5DAF23BC89E95BBD4BAD4D3B14F99038CF6493 | bar: JUK1
공구손료 | 인력품의 2% | 식 | 1 | [9 empty] | 5D75F384848E485349B34C011DFFDA | 5C6EB3588D693AA74ACE47DB1986001 | F | F | F | 1 | 2 | 0.02 | [27 empty] | 5D75F384848E485349B34C011DFFDA5C6EB3588D693AA74ACE47DB1986001
[ 합 계 ] | [12 empty] | TOTAL | TOTAL
책장 해체 500*300*1850 개소 ( 호표 31 ) | [12 empty] | 5D75F384848E485349B34C011DFFD4
내장공 | 일반공사 직종 | 인 | 0.019661 | [8 empty] | 노임 7 | 5D75F384848E485349B34C011DFFD4 | 5DAF23BC89E95BBD4BAD4D3B14F99038CF6765 | F | F | T | [30 empty] | 5D75F384848E485349B34C011DFFD45DAF23BC89E95BBD4BAD4D3B14F99038CF6765 | bar: JUK1
보통인부 | 일반공사 직종 | 인 | 0.0098304 | [8 empty] | 노임 1 | 5D75F384848E485349B34C011DFFD4 | 5DAF23BC89E95BBD4BAD4D3B14F99038CF6493 | F | F | T | [30 empty] | 5D75F384848E485349B34C011DFFD45DAF23BC89E95BBD4BAD4D3B14F99038CF6493 | bar: JUK1
공구손료 | 인력품의 2% | 식 | 1 | [9 empty] | 5D75F384848E485349B34C011DFFD4 | 5C6EB3588D693AA74ACE47DB1986001 | F | F | F | 1 | 2 | 0.02 | [27 empty] | 5D75F384848E485349B34C011DFFD45C6EB3588D693AA74ACE47DB1986001
[ 합 계 ] | [12 empty] | TOTAL | TOTAL
책장 해체 600*300*1850 개소 ( 호표 32 ) | [12 empty] | 5D75F384848E485349B34C011DFE36
내장공 | 일반공사 직종 | 인 | 0.02089 | [8 empty] | 노임 7 | 5D75F384848E485349B34C011DFE36 | 5DAF23BC89E95BBD4BAD4D3B14F99038CF6765 | F | F | T | [30 empty] | 5D75F384848E485349B34C011DFE365DAF23BC89E95BBD4BAD4D3B14F99038CF6765 | bar: JUK1
보통인부 | 일반공사 직종 | 인 | 0.010445 | [8 empty] | 노임 1 | 5D75F384848E485349B34C011DFE36 | 5DAF23BC89E95BBD4BAD4D3B14F99038CF6493 | F | F | T | [30 empty] | 5D75F384848E485349B34C011DFE365DAF23BC89E95BBD4BAD4D3B14F99038CF6493 | bar: JUK1
공구손료 | 인력품의 2% | 식 | 1 | [9 empty] | 5D75F384848E485349B34C011DFE36 | 5C6EB3588D693AA74ACE47DB1986001 | F | F | F | 1 | 2 | 0.02 | [27 empty] | 5D75F384848E485349B34C011DFE365C6EB3588D693AA74ACE47DB1986001
[ 합 계 ] | [12 empty] | TOTAL | TOTAL
책장 해체 1800*500*1800 개소 ( 호표 33 ) | [12 empty] | 5D75F384848E485349B34C011DFE30
내장공 | 일반공사 직종 | 인 | 0.03 | [8 empty] | 노임 7 | 5D75F384848E485349B34C011DFE30 | 5DAF23BC89E95BBD4BAD4D3B14F99038CF6765 | F | F | T | [30 empty] | 5D75F384848E485349B34C011DFE305DAF23BC89E95BBD4BAD4D3B14F99038CF6765 | bar: JUK1
보통인부 | 일반공사 직종 | 인 | 0.015 | [8 empty] | 노임 1 | 5D75F384848E485349B34C011DFE30 | 5DAF23BC89E95BBD4BAD4D3B14F99038CF6493 | F | F | T | [30 empty] | 5D75F384848E485349B34C011DFE305DAF23BC89E95BBD4BAD4D3B14F99038CF6493 | bar: JUK1
공구손료 | 인력품의 2% | 식 | 1 | [9 empty] | 5D75F384848E485349B34C011DFE30 | 5C6EB3588D693AA74ACE47DB1986001 | F | F | F | 1 | 2 | 0.02 | [27 empty] | 5D75F384848E485349B34C011DFE305C6EB3588D693AA74ACE47DB1986001
[ 합 계 ] | [12 empty] | TOTAL | TOTAL
책장 해체 2400*500*2150 개소 ( 호표 34 ) | [12 empty] | 5D75F384848E485349B34C011DFE3E
내장공 | 일반공사 직종 | 인 | 0.04 | [8 empty] | 노임 7 | 5D75F384848E485349B34C011DFE3E | 5DAF23BC89E95BBD4BAD4D3B14F99038CF6765 | F | F | T | [30 empty] | 5D75F384848E485349B34C011DFE3E5DAF23BC89E95BBD4BAD4D3B14F99038CF6765 | bar: JUK1
보통인부 | 일반공사 직종 | 인 | 0.02 | [8 empty] | 노임 1 | 5D75F384848E485349B34C011DFE3E | 5DAF23BC89E95BBD4BAD4D3B14F99038CF6493 | F | F | T | [30 empty] | 5D75F384848E485349B34C011DFE3E5DAF23BC89E95BBD4BAD4D3B14F99038CF6493 | bar: JUK1
공구손료 | 인력품의 2% | 식 | 1 | [9 empty] | 5D75F384848E485349B34C011DFE3E | 5C6EB3588D693AA74ACE47DB1986001 | F | F | F | 1 | 2 | 0.02 | [27 empty] | 5D75F384848E485349B34C011DFE3E5C6EB3588D693AA74ACE47DB1986001
[ 합 계 ] | [12 empty] | TOTAL | TOTAL
책장 해체 550*300*1700 개소 ( 호표 35 ) | [12 empty] | 5D75F384848E485349B34C011DF17E
내장공 | 일반공사 직종 | 인 | 0.019661 | [8 empty] | 노임 7 | 5D75F384848E485349B34C011DF17E | 5DAF23BC89E95BBD4BAD4D3B14F99038CF6765 | F | F | T | [30 empty] | 5D75F384848E485349B34C011DF17E5DAF23BC89E95BBD4BAD4D3B14F99038CF6765 | bar: JUK1
보통인부 | 일반공사 직종 | 인 | 0.0098304 | [8 empty] | 노임 1 | 5D75F384848E485349B34C011DF17E | 5DAF23BC89E95BBD4BAD4D3B14F99038CF6493 | F | F | T | [30 empty] | 5D75F384848E485349B34C011DF17E5DAF23BC89E95BBD4BAD4D3B14F99038CF6493 | bar: JUK1
공구손료 | 인력품의 2% | 식 | 1 | [9 empty] | 5D75F384848E485349B34C011DF17E | 5C6EB3588D693AA74ACE47DB1986001 | F | F | F | 1 | 2 | 0.02 | [27 empty] | 5D75F384848E485349B34C011DF17E5C6EB3588D693AA74ACE47DB1986001
[ 합 계 ] | [12 empty] | TOTAL | TOTAL
책장 해체 400*300*1700 개소 ( 호표 36 ) | [12 empty] | 5D75F384848E485349B34C011DF17C
내장공 | 일반공사 직종 | 인 | 0.014746 | [8 empty] | 노임 7 | 5D75F384848E485349B34C011DF17C | 5DAF23BC89E95BBD4BAD4D3B14F99038CF6765 | F | F | T | [30 empty] | 5D75F384848E485349B34C011DF17C5DAF23BC89E95BBD4BAD4D3B14F99038CF6765 | bar: JUK1
보통인부 | 일반공사 직종 | 인 | 0.0073728 | [8 empty] | 노임 1 | 5D75F384848E485349B34C011DF17C | 5DAF23BC89E95BBD4BAD4D3B14F99038CF6493 | F | F | T | [30 empty] | 5D75F384848E485349B34C011DF17C5DAF23BC89E95BBD4BAD4D3B14F99038CF6493 | bar: JUK1
공구손료 | 인력품의 2% | 식 | 1 | [9 empty] | 5D75F384848E485349B34C011DF17C | 5C6EB3588D693AA74ACE47DB1986001 | F | F | F | 1 | 2 | 0.02 | [27 empty] | 5D75F384848E485349B34C011DF17C5C6EB3588D693AA74ACE47DB1986001
[ 합 계 ] | [12 empty] | TOTAL | TOTAL
책장 해체 1800*300*1800 개소 ( 호표 37 ) | [12 empty] | 5D75F384848E485349B34C011DF17A
내장공 | 일반공사 직종 | 인 | 0.03 | [8 empty] | 노임 7 | 5D75F384848E485349B34C011DF17A | 5DAF23BC89E95BBD4BAD4D3B14F99038CF6765 | F | F | T | [30 empty] | 5D75F384848E485349B34C011DF17A5DAF23BC89E95BBD4BAD4D3B14F99038CF6765 | bar: JUK1
보통인부 | 일반공사 직종 | 인 | 0.015 | [8 empty] | 노임 1 | 5D75F384848E485349B34C011DF17A | 5DAF23BC89E95BBD4BAD4D3B14F99038CF6493 | F | F | T | [30 empty] | 5D75F384848E485349B34C011DF17A5DAF23BC89E95BBD4BAD4D3B14F99038CF6493 | bar: JUK1
공구손료 | 인력품의 2% | 식 | 1 | [9 empty] | 5D75F384848E485349B34C011DF17A | 5C6EB3588D693AA74ACE47DB1986001 | F | F | F | 1 | 2 | 0.02 | [27 empty] | 5D75F384848E485349B34C011DF17A5C6EB3588D693AA74ACE47DB1986001
[ 합 계 ] | [12 empty] | TOTAL | TOTAL
책장 해체 1200*600*1250 개소 ( 호표 38 ) | [12 empty] | 5D75F384848E485349B34C011DF178
내장공 | 일반공사 직종 | 인 | 0.018 | [8 empty] | 노임 7 | 5D75F384848E485349B34C011DF178 | 5DAF23BC89E95BBD4BAD4D3B14F99038CF6765 | F | F | T | [30 empty] | 5D75F384848E485349B34C011DF1785DAF23BC89E95BBD4BAD4D3B14F99038CF6765 | bar: JUK1
보통인부 | 일반공사 직종 | 인 | 0.009 | [8 empty] | 노임 1 | 5D75F384848E485349B34C011DF178 | 5DAF23BC89E95BBD4BAD4D3B14F99038CF6493 | F | F | T | [30 empty] | 5D75F384848E485349B34C011DF1785DAF23BC89E95BBD4BAD4D3B14F99038CF6493 | bar: JUK1
공구손료 | 인력품의 2% | 식 | 1 | [9 empty] | 5D75F384848E485349B34C011DF178 | 5C6EB3588D693AA74ACE47DB1986001 | F | F | F | 1 | 2 | 0.02 | [27 empty] | 5D75F384848E485349B34C011DF1785C6EB3588D693AA74ACE47DB1986001
[ 합 계 ] | [12 empty] | TOTAL | TOTAL
책장 해체 420*300*2100 개소 ( 호표 39 ) | [12 empty] | 5D75F384848E485349B34C011DF176
내장공 | 일반공사 직종 | 인 | 0.014746 | [8 empty] | 노임 7 | 5D75F384848E485349B34C011DF176 | 5DAF23BC89E95BBD4BAD4D3B14F99038CF6765 | F | F | T | [30 empty] | 5D75F384848E485349B34C011DF1765DAF23BC89E95BBD4BAD4D3B14F99038CF6765 | bar: JUK1
보통인부 | 일반공사 직종 | 인 | 0.0073728 | [8 empty] | 노임 1 | 5D75F384848E485349B34C011DF176 | 5DAF23BC89E95BBD4BAD4D3B14F99038CF6493 | F | F | T | [30 empty] | 5D75F384848E485349B34C011DF1765DAF23BC89E95BBD4BAD4D3B14F99038CF6493 | bar: JUK1
공구손료 | 인력품의 2% | 식 | 1 | [9 empty] | 5D75F384848E485349B34C011DF176 | 5C6EB3588D693AA74ACE47DB1986001 | F | F | F | 1 | 2 | 0.02 | [27 empty] | 5D75F384848E485349B34C011DF1765C6EB3588D693AA74ACE47DB1986001
[ 합 계 ] | [12 empty] | TOTAL | TOTAL
책장 해체 550*300*1700 개소 ( 호표 40 ) | [12 empty] | 5D75F384848E485349B34C011DF059
내장공 | 일반공사 직종 | 인 | 0.019661 | [8 empty] | 노임 7 | 5D75F384848E485349B34C011DF059 | 5DAF23BC89E95BBD4BAD4D3B14F99038CF6765 | F | F | T | [30 empty] | 5D75F384848E485349B34C011DF0595DAF23BC89E95BBD4BAD4D3B14F99038CF6765 | bar: JUK1
보통인부 | 일반공사 직종 | 인 | 0.0098304 | [8 empty] | 노임 1 | 5D75F384848E485349B34C011DF059 | 5DAF23BC89E95BBD4BAD4D3B14F99038CF6493 | F | F | T | [30 empty] | 5D75F384848E485349B34C011DF0595DAF23BC89E95BBD4BAD4D3B14F99038CF6493 | bar: JUK1
공구손료 | 인력품의 2% | 식 | 1 | [9 empty] | 5D75F384848E485349B34C011DF059 | 5C6EB3588D693AA74ACE47DB1986001 | F | F | F | 1 | 2 | 0.02 | [27 empty] | 5D75F384848E485349B34C011DF0595C6EB3588D693AA74ACE47DB1986001
[ 합 계 ] | [12 empty] | TOTAL | TOTAL
책장 해체 1500*400*2100 개소 ( 호표 41 ) | [12 empty] | 5D75F384848E485349B34C011DF05B
내장공 | 일반공사 직종 | 인 | 0.03 | [8 empty] | 노임 7 | 5D75F384848E485349B34C011DF05B | 5DAF23BC89E95BBD4BAD4D3B14F99038CF6765 | F | F | T | [30 empty] | 5D75F384848E485349B34C011DF05B5DAF23BC89E95BBD4BAD4D3B14F99038CF6765 | bar: JUK1
보통인부 | 일반공사 직종 | 인 | 0.015 | [8 empty] | 노임 1 | 5D75F384848E485349B34C011DF05B | 5DAF23BC89E95BBD4BAD4D3B14F99038CF6493 | F | F | T | [30 empty] | 5D75F384848E485349B34C011DF05B5DAF23BC89E95BBD4BAD4D3B14F99038CF6493 | bar: JUK1
공구손료 | 인력품의 2% | 식 | 1 | [9 empty] | 5D75F384848E485349B34C011DF05B | 5C6EB3588D693AA74ACE47DB1986001 | F | F | F | 1 | 2 | 0.02 | [27 empty] | 5D75F384848E485349B34C011DF05B5C6EB3588D693AA74ACE47DB1986001
[ 합 계 ] | [12 empty] | TOTAL | TOTAL
책장 해체 570*300*2250 개소 ( 호표 42 ) | [12 empty] | 5D75F384848E485349B34C011DF05D
내장공 | 일반공사 직종 | 인 | 0.0162 | [8 empty] | 노임 7 | 5D75F384848E485349B34C011DF05D | 5DAF23BC89E95BBD4BAD4D3B14F99038CF6765 | F | F | T | [30 empty] | 5D75F384848E485349B34C011DF05D5DAF23BC89E95BBD4BAD4D3B14F99038CF6765 | bar: JUK1
보통인부 | 일반공사 직종 | 인 | 0.0081 | [8 empty] | 노임 1 | 5D75F384848E485349B34C011DF05D | 5DAF23BC89E95BBD4BAD4D3B14F99038CF6493 | F | F | T | [30 empty] | 5D75F384848E485349B34C011DF05D5DAF23BC89E95BBD4BAD4D3B14F99038CF6493 | bar: JUK1
공구손료 | 인력품의 2% | 식 | 1 | [9 empty] | 5D75F384848E485349B34C011DF05D | 5C6EB3588D693AA74ACE47DB1986001 | F | F | F | 1 | 2 | 0.02 | [27 empty] | 5D75F384848E485349B34C011DF05D5C6EB3588D693AA74ACE47DB1986001
[ 합 계 ] | [12 empty] | TOTAL | TOTAL
책장 해체 3000*500*1900 개소 ( 호표 43 ) | [12 empty] | 5D75F384848E485349B34C011DF05F
내장공 | 일반공사 직종 | 인 | 0.042 | [8 empty] | 노임 7 | 5D75F384848E485349B34C011DF05F | 5DAF23BC89E95BBD4BAD4D3B14F99038CF6765 | F | F | T | [30 empty] | 5D75F384848E485349B34C011DF05F5DAF23BC89E95BBD4BAD4D3B14F99038CF6765 | bar: JUK1
보통인부 | 일반공사 직종 | 인 | 0.021 | [8 empty] | 노임 1 | 5D75F384848E485349B34C011DF05F | 5DAF23BC89E95BBD4BAD4D3B14F99038CF6493 | F | F | T | [30 empty] | 5D75F384848E485349B34C011DF05F5DAF23BC89E95BBD4BAD4D3B14F99038CF6493 | bar: JUK1
공구손료 | 인력품의 2% | 식 | 1 | [9 empty] | 5D75F384848E485349B34C011DF05F | 5C6EB3588D693AA74ACE47DB1986001 | F | F | F | 1 | 2 | 0.02 | [27 empty] | 5D75F384848E485349B34C011DF05F5C6EB3588D693AA74ACE47DB1986001
[ 합 계 ] | [12 empty] | TOTAL | TOTAL
책장 해체 3000*500*2250 개소 ( 호표 44 ) | [12 empty] | 5D75F384848E485349B34C011DF051
내장공 | 일반공사 직종 | 인 | 0.042 | [8 empty] | 노임 7 | 5D75F384848E485349B34C011DF051 | 5DAF23BC89E95BBD4BAD4D3B14F99038CF6765 | F | F | T | [30 empty] | 5D75F384848E485349B34C011DF0515DAF23BC89E95BBD4BAD4D3B14F99038CF6765 | bar: JUK1
보통인부 | 일반공사 직종 | 인 | 0.021 | [8 empty] | 노임 1 | 5D75F384848E485349B34C011DF051 | 5DAF23BC89E95BBD4BAD4D3B14F99038CF6493 | F | F | T | [30 empty] | 5D75F384848E485349B34C011DF0515DAF23BC89E95BBD4BAD4D3B14F99038CF6493 | bar: JUK1
공구손료 | 인력품의 2% | 식 | 1 | [9 empty] | 5D75F384848E485349B34C011DF051 | 5C6EB3588D693AA74ACE47DB1986001 | F | F | F | 1 | 2 | 0.02 | [27 empty] | 5D75F384848E485349B34C011DF0515C6EB3588D693AA74ACE47DB1986001
[ 합 계 ] | [12 empty] | TOTAL | TOTAL
책장 해체 550*300*2200 개소 ( 호표 45 ) | [12 empty] | 5D75F384848E485349B34C011CD2AA
내장공 | 일반공사 직종 | 인 | 0.0162 | [8 empty] | 노임 7 | 5D75F384848E485349B34C011CD2AA | 5DAF23BC89E95BBD4BAD4D3B14F99038CF6765 | F | F | T | [30 empty] | 5D75F384848E485349B34C011CD2AA5DAF23BC89E95BBD4BAD4D3B14F99038CF6765 | bar: JUK1
보통인부 | 일반공사 직종 | 인 | 0.0081 | [8 empty] | 노임 1 | 5D75F384848E485349B34C011CD2AA | 5DAF23BC89E95BBD4BAD4D3B14F99038CF6493 | F | F | T | [30 empty] | 5D75F384848E485349B34C011CD2AA5DAF23BC89E95BBD4BAD4D3B14F99038CF6493 | bar: JUK1
공구손료 | 인력품의 2% | 식 | 1 | [9 empty] | 5D75F384848E485349B34C011CD2AA | 5C6EB3588D693AA74ACE47DB1986001 | F | F | F | 1 | 2 | 0.02 | [27 empty] | 5D75F384848E485349B34C011CD2AA5C6EB3588D693AA74ACE47DB1986001
[ 합 계 ] | [12 empty] | TOTAL | TOTAL
책장 해체 800*300*2200 개소 ( 호표 46 ) | [12 empty] | 5D75F384848E485349B34C011CD2A8
내장공 | 일반공사 직종 | 인 | 0.01782 | [8 empty] | 노임 7 | 5D75F384848E485349B34C011CD2A8 | 5DAF23BC89E95BBD4BAD4D3B14F99038CF6765 | F | F | T | [30 empty] | 5D75F384848E485349B34C011CD2A85DAF23BC89E95BBD4BAD4D3B14F99038CF6765 | bar: JUK1
보통인부 | 일반공사 직종 | 인 | 0.00891 | [8 empty] | 노임 1 | 5D75F384848E485349B34C011CD2A8 | 5DAF23BC89E95BBD4BAD4D3B14F99038CF6493 | F | F | T | [30 empty] | 5D75F384848E485349B34C011CD2A85DAF23BC89E95BBD4BAD4D3B14F99038CF6493 | bar: JUK1
공구손료 | 인력품의 2% | 식 | 1 | [9 empty] | 5D75F384848E485349B34C011CD2A8 | 5C6EB3588D693AA74ACE47DB1986001 | F | F | F | 1 | 2 | 0.02 | [27 empty] | 5D75F384848E485349B34C011CD2A85C6EB3588D693AA74ACE47DB1986001
[ 합 계 ] | [12 empty] | TOTAL | TOTAL
락커 해체 1600*300*2650 개소 ( 호표 47 ) | [12 empty] | 5D75F384848E485349B34C011CD3B3
내장공 | 일반공사 직종 | 인 | 0.036 | [8 empty] | 노임 7 | 5D75F384848E485349B34C011CD3B3 | 5DAF23BC89E95BBD4BAD4D3B14F99038CF6765 | F | F | T | [30 empty] | 5D75F384848E485349B34C011CD3B35DAF23BC89E95BBD4BAD4D3B14F99038CF6765 | bar: JUK1
보통인부 | 일반공사 직종 | 인 | 0.018 | [8 empty] | 노임 1 | 5D75F384848E485349B34C011CD3B3 | 5DAF23BC89E95BBD4BAD4D3B14F99038CF6493 | F | F | T | [30 empty] | 5D75F384848E485349B34C011CD3B35DAF23BC89E95BBD4BAD4D3B14F99038CF6493 | bar: JUK1
공구손료 | 인력품의 2% | 식 | 1 | [9 empty] | 5D75F384848E485349B34C011CD3B3 | 5C6EB3588D693AA74ACE47DB1986001 | F | F | F | 1 | 2 | 0.02 | [27 empty] | 5D75F384848E485349B34C011CD3B35C6EB3588D693AA74ACE47DB1986001
[ 합 계 ] | [12 empty] | TOTAL | TOTAL
도서검색대 해체 1400*400*950 개소 ( 호표 48 ) | [12 empty] | 5D75F384848E485349B34C011CD184
내장공 | 일반공사 직종 | 인 | 0.04 | [8 empty] | 노임 7 | 5D75F384848E485349B34C011CD184 | 5DAF23BC89E95BBD4BAD4D3B14F99038CF6765 | F | F | T | [30 empty] | 5D75F384848E485349B34C011CD1845DAF23BC89E95BBD4BAD4D3B14F99038CF6765 | bar: JUK1
보통인부 | 일반공사 직종 | 인 | 0.02 | [8 empty] | 노임 1 | 5D75F384848E485349B34C011CD184 | 5DAF23BC89E95BBD4BAD4D3B14F99038CF6493 | F | F | T | [30 empty] | 5D75F384848E485349B34C011CD1845DAF23BC89E95BBD4BAD4D3B14F99038CF6493 | bar: JUK1
공구손료 | 인력품의 2% | 식 | 1 | [9 empty] | 5D75F384848E485349B34C011CD184 | 5C6EB3588D693AA74ACE47DB1986001 | F | F | F | 1 | 2 | 0.02 | [27 empty] | 5D75F384848E485349B34C011CD1845C6EB3588D693AA74ACE47DB1986001
[ 합 계 ] | [12 empty] | TOTAL | TOTAL
PC검색대 해체 850*400*950 개소 ( 호표 49 ) | [12 empty] | 5D75F384848E485349B34C011CD180
내장공 | 일반공사 직종 | 인 | 0.03 | [8 empty] | 노임 7 | 5D75F384848E485349B34C011CD180 | 5DAF23BC89E95BBD4BAD4D3B14F99038CF6765 | F | F | T | [30 empty] | 5D75F384848E485349B34C011CD1805DAF23BC89E95BBD4BAD4D3B14F99038CF6765 | bar: JUK1
보통인부 | 일반공사 직종 | 인 | 0.015 | [8 empty] | 노임 1 | 5D75F384848E485349B34C011CD180 | 5DAF23BC89E95BBD4BAD4D3B14F99038CF6493 | F | F | T | [30 empty] | 5D75F384848E485349B34C011CD1805DAF23BC89E95BBD4BAD4D3B14F99038CF6493 | bar: JUK1
공구손료 | 인력품의 2% | 식 | 1 | [9 empty] | 5D75F384848E485349B34C011CD180 | 5C6EB3588D693AA74ACE47DB1986001 | F | F | F | 1 | 2 | 0.02 | [27 empty] | 5D75F384848E485349B34C011CD1805C6EB3588D693AA74ACE47DB1986001
[ 합 계 ] | [12 empty] | TOTAL | TOTAL
안내데스크 해체 2000*700*950 개소 ( 호표 50 ) | [12 empty] | 5D75F384848E485349B34C011CDAE0
내장공 | 일반공사 직종 | 인 | 0.3 | [8 empty] | 노임 7 | 5D75F384848E485349B34C011CDAE0 | 5DAF23BC89E95BBD4BAD4D3B14F99038CF6765 | F | F | T | [30 empty] | 5D75F384848E485349B34C011CDAE05DAF23BC89E95BBD4BAD4D3B14F99038CF6765 | bar: JUK1
보통인부 | 일반공사 직종 | 인 | 0.15 | [8 empty] | 노임 1 | 5D75F384848E485349B34C011CDAE0 | 5DAF23BC89E95BBD4BAD4D3B14F99038CF6493 | F | F | T | [30 empty] | 5D75F384848E485349B34C011CDAE05DAF23BC89E95BBD4BAD4D3B14F99038CF6493 | bar: JUK1
공구손료 | 인력품의 2% | 식 | 1 | [9 empty] | 5D75F384848E485349B34C011CDAE0 | 5C6EB3588D693AA74ACE47DB1986001 | F | F | F | 1 | 2 | 0.02 | [27 empty] | 5D75F384848E485349B34C011CDAE05C6EB3588D693AA74ACE47DB1986001
[ 합 계 ] | [12 empty] | TOTAL | TOTAL
안내데스크 해체 1900+1220*700*950 개소 ( 호표 51 ) | [12 empty] | 5D75F384848E485349B34C011CDAE2
내장공 | 일반공사 직종 | 인 | 0.45 | [8 empty] | 노임 7 | 5D75F384848E485349B34C011CDAE2 | 5DAF23BC89E95BBD4BAD4D3B14F99038CF6765 | F | F | T | [30 empty] | 5D75F384848E485349B34C011CDAE25DAF23BC89E95BBD4BAD4D3B14F99038CF6765 | bar: JUK1
보통인부 | 일반공사 직종 | 인 | 0.18 | [8 empty] | 노임 1 | 5D75F384848E485349B34C011CDAE2 | 5DAF23BC89E95BBD4BAD4D3B14F99038CF6493 | F | F | T | [30 empty] | 5D75F384848E485349B34C011CDAE25DAF23BC89E95BBD4BAD4D3B14F99038CF6493 | bar: JUK1
공구손료 | 인력품의 2% | 식 | 1 | [9 empty] | 5D75F384848E485349B34C011CDAE2 | 5C6EB3588D693AA74ACE47DB1986001 | F | F | F | 1 | 2 | 0.02 | [27 empty] | 5D75F384848E485349B34C011CDAE25C6EB3588D693AA74ACE47DB1986001
[ 합 계 ] | [12 empty] | TOTAL | TOTAL
안내데스크 해체 3900+16000*700*950 개소 ( 호표 52 ) | [12 empty] | 5D75F384848E485349B34C011CDAE4
내장공 | 일반공사 직종 | 인 | 0.63 | [8 empty] | 노임 7 | 5D75F384848E485349B34C011CDAE4 | 5DAF23BC89E95BBD4BAD4D3B14F99038CF6765 | F | F | T | [30 empty] | 5D75F384848E485349B34C011CDAE45DAF23BC89E95BBD4BAD4D3B14F99038CF6765 | bar: JUK1
보통인부 | 일반공사 직종 | 인 | 0.315 | [8 empty] | 노임 1 | 5D75F384848E485349B34C011CDAE4 | 5DAF23BC89E95BBD4BAD4D3B14F99038CF6493 | F | F | T | [30 empty] | 5D75F384848E485349B34C011CDAE45DAF23BC89E95BBD4BAD4D3B14F99038CF6493 | bar: JUK1
공구손료 | 인력품의 2% | 식 | 1 | [9 empty] | 5D75F384848E485349B34C011CDAE4 | 5C6EB3588D693AA74ACE47DB1986001 | F | F | F | 1 | 2 | 0.02 | [27 empty] | 5D75F384848E485349B34C011CDAE45C6EB3588D693AA74ACE47DB1986001
[ 합 계 ] | [12 empty] | TOTAL | TOTAL
유모차보관대 해체 개소 ( 호표 53 ) | [12 empty] | 5D75F384848E485349B34C011CDB89
내장공 | 일반공사 직종 | 인 | 0.2 | [8 empty] | 노임 7 | 5D75F384848E485349B34C011CDB89 | 5DAF23BC89E95BBD4BAD4D3B14F99038CF6765 | F | F | T | [30 empty] | 5D75F384848E485349B34C011CDB895DAF23BC89E95BBD4BAD4D3B14F99038CF6765 | bar: JUK1
보통인부 | 일반공사 직종 | 인 | 0.1 | [8 empty] | 노임 1 | 5D75F384848E485349B34C011CDB89 | 5DAF23BC89E95BBD4BAD4D3B14F99038CF6493 | F | F | T | [30 empty] | 5D75F384848E485349B34C011CDB895DAF23BC89E95BBD4BAD4D3B14F99038CF6493 | bar: JUK1
공구손료 | 인력품의 2% | 식 | 1 | [9 empty] | 5D75F384848E485349B34C011CDB89 | 5C6EB3588D693AA74ACE47DB1986001 | F | F | F | 1 | 2 | 0.02 | [27 empty] | 5D75F384848E485349B34C011CDB895C6EB3588D693AA74ACE47DB1986001
[ 합 계 ] | [12 empty] | TOTAL | TOTAL
국기게양대 해체 2500*450*750 개소 ( 호표 54 ) | [12 empty] | 5D75F384848E485349B34C011A251E
콘크리트구조물 헐기(기계) | 장애물 제거(기준높이 10m 이하), 45m3/일당 | M3 | 0.84375 | [8 empty] | 호표 66 | 5D75F384848E485349B34C011A251E | 5D75F38484A97E0A446B46D910B2C1 | T | F | F | [30 empty] | 5D75F384848E485349B34C011A251E5D75F38484A97E0A446B46D910B2C1
[ 합 계 ] | [12 empty] | TOTAL | TOTAL
국기게양대 해체 3600*420*400 개소 ( 호표 55 ) | [12 empty] | 5D75F384848E485349B34C011A2470
콘크리트구조물 헐기(기계) | 장애물 제거(기준높이 10m 이하), 45m3/일당 | M3 | 0.6048 | [8 empty] | 호표 66 | 5D75F384848E485349B34C011A2470 | 5D75F38484A97E0A446B46D910B2C1 | T | F | F | [30 empty] | 5D75F384848E485349B34C011A24705D75F38484A97E0A446B46D910B2C1
[ 합 계 ] | [12 empty] | TOTAL | TOTAL
양변기 해체 EA ( 호표 56 ) | [12 empty] | 5D75F384848E485349B34C01191FCD
보통인부 | 일반공사 직종 | 인 | 0.1 | [8 empty] | 노임 1 | 5D75F384848E485349B34C01191FCD | 5DAF23BC89E95BBD4BAD4D3B14F99038CF6493 | F | F | T | [30 empty] | 5D75F384848E485349B34C01191FCD5DAF23BC89E95BBD4BAD4D3B14F99038CF6493
[ 합 계 ] | [12 empty] | TOTAL | TOTAL
소변기 해체 EA ( 호표 57 ) | [12 empty] | 5D75F384848E485349B34C01191FC9
보통인부 | 일반공사 직종 | 인 | 0.1 | [8 empty] | 노임 1 | 5D75F384848E485349B34C01191FC9 | 5DAF23BC89E95BBD4BAD4D3B14F99038CF6493 | F | F | T | [30 empty] | 5D75F384848E485349B34C01191FC95DAF23BC89E95BBD4BAD4D3B14F99038CF6493
[ 합 계 ] | [12 empty] | TOTAL | TOTAL
청소용수채 해체 EA ( 호표 58 ) | [12 empty] | 5D75F384848E485349B34C01191FC5
보통인부 | 일반공사 직종 | 인 | 0.1 | [8 empty] | 노임 1 | 5D75F384848E485349B34C01191FC5 | 5DAF23BC89E95BBD4BAD4D3B14F99038CF6493 | F | F | T | [30 empty] | 5D75F384848E485349B34C01191FC55DAF23BC89E95BBD4BAD4D3B14F99038CF6493
[ 합 계 ] | [12 empty] | TOTAL | TOTAL
세면대 해체 1350*550 EA ( 호표 59 ) | [12 empty] | 5D75F384848E485349B34C011919A1
보통인부 | 일반공사 직종 | 인 | 0.08 | [8 empty] | 노임 1 | 5D75F384848E485349B34C011919A1 | 5DAF23BC89E95BBD4BAD4D3B14F99038CF6493 | F | F | T | [30 empty] | 5D75F384848E485349B34C011919A15DAF23BC89E95BBD4BAD4D3B14F99038CF6493
[ 합 계 ] | [12 empty] | TOTAL | TOTAL
세면대 해체 D550 EA ( 호표 60 ) | [12 empty] | 5D75F384848E485349B34C011919AC
보통인부 | 일반공사 직종 | 인 | 0.06 | [8 empty] | 노임 1 | 5D75F384848E485349B34C011919AC | 5DAF23BC89E95BBD4BAD4D3B14F99038CF6493 | F | F | T | [30 empty] | 5D75F384848E485349B34C011919AC5DAF23BC89E95BBD4BAD4D3B14F99038CF6493
[ 합 계 ] | [12 empty] | TOTAL | TOTAL
세면대 해체 500*420 EA ( 호표 61 ) | [12 empty] | 5D75F384848E485349B34C011916D1
보통인부 | 일반공사 직종 | 인 | 0.06 | [8 empty] | 노임 1 | 5D75F384848E485349B34C011916D1 | 5DAF23BC89E95BBD4BAD4D3B14F99038CF6493 | F | F | T | [30 empty] | 5D75F384848E485349B34C011916D15DAF23BC89E95BBD4BAD4D3B14F99038CF6493
[ 합 계 ] | [12 empty] | TOTAL | TOTAL
핸드레일 해체 M ( 호표 62 ) | [12 empty] | 5D75F384848E485349B34C011916D5
보통인부 | 일반공사 직종 | 인 | 0.02 | [8 empty] | 노임 1 | 5D75F384848E485349B34C011916D5 | 5DAF23BC89E95BBD4BAD4D3B14F99038CF6493 | F | F | T | [30 empty] | 5D75F384848E485349B34C011916D55DAF23BC89E95BBD4BAD4D3B14F99038CF6493
[ 합 계 ] | [12 empty] | TOTAL | TOTAL
유리난간 해체 M ( 호표 63 ) | [12 empty] | 5D75F384848E485349B34C011916D7
보통인부 | 일반공사 직종 | 인 | 0.02 | [8 empty] | 노임 1 | 5D75F384848E485349B34C011916D7 | 5DAF23BC89E95BBD4BAD4D3B14F99038CF6493 | F | F | T | [30 empty] | 5D75F384848E485349B34C011916D75DAF23BC89E95BBD4BAD4D3B14F99038CF6493
[ 합 계 ] | [12 empty] | TOTAL | TOTAL
목재안전난간 해체 M ( 호표 64 ) | [12 empty] | 5D75F384848E485349B34C011916D9
보통인부 | 일반공사 직종 | 인 | 0.02 | [8 empty] | 노임 1 | 5D75F384848E485349B34C011916D9 | 5DAF23BC89E95BBD4BAD4D3B14F99038CF6493 | F | F | T | [30 empty] | 5D75F384848E485349B34C011916D95DAF23BC89E95BBD4BAD4D3B14F99038CF6493
[ 합 계 ] | [12 empty] | TOTAL | TOTAL
콘크리트구조물 헐기(기계) 장애물 미제거(기준높이 10m 이하), 50m3/일당 M3 유지 3-1-2 ( 호표 65 ) | [12 empty] | 5D75F38484A97E0A446B46D911594B
특별인부 | 일반공사 직종 | 인 | 0.04 | [8 empty] | 노임 2 | 5D75F38484A97E0A446B46D911594B | 5DAF23BC89E95BBD4BAD4D3B14F99038CF6492 | F | F | T | [30 empty] | 5D75F38484A97E0A446B46D911594B5DAF23BC89E95BBD4BAD4D3B14F99038CF6492 | bar: JUK1
보통인부 | 일반공사 직종 | 인 | 0.02 | [8 empty] | 노임 1 | 5D75F38484A97E0A446B46D911594B | 5DAF23BC89E95BBD4BAD4D3B14F99038CF6493 | F | F | T | [30 empty] | 5D75F38484A97E0A446B46D911594B5DAF23BC89E95BBD4BAD4D3B14F99038CF6493 | bar: JUK1
공구손료 | 인력품의 4% | 식 | 1 | [9 empty] | 5D75F38484A97E0A446B46D911594B | 5C6EB3588D693AA74ACE47DB1986001 | F | F | F | 1 | 2 | 0.04 | [27 empty] | 5D75F38484A97E0A446B46D911594B5C6EB3588D693AA74ACE47DB1986001
굴착기(무한궤도) | 1.0㎥ | HR | 0.16 | [8 empty] | 호표 2 | 5D75F38484A97E0A446B46D911594B | 5A6D43308E7A095B459B4C3F1B7D6EE41206504C | T | F | F | [30 empty] | 5D75F38484A97E0A446B46D911594B5A6D43308E7A095B459B4C3F1B7D6EE41206504C
압쇄기(펄버라이저) | 1.0㎥용 | HR | 0.16 | [8 empty] | 호표 3 | 5D75F38484A97E0A446B46D911594B | 5A6D43308E7A095B4018423C1414203B3F7637E5 | T | F | F | [30 empty] | 5D75F38484A97E0A446B46D911594B5A6D43308E7A095B4018423C1414203B3F7637E5
굴착기(무한궤도) | 0.6㎥ | HR | 0.16 | [8 empty] | 호표 1 | 5D75F38484A97E0A446B46D911594B | 5A6D43308E7A095B459B4C3F1A503CBE51F94400 | T | F | F | [30 empty] | 5D75F38484A97E0A446B46D911594B5A6D43308E7A095B459B4C3F1A503CBE51F94400
[ 합 계 ] | [12 empty] | TOTAL | TOTAL
콘크리트구조물 헐기(기계) 장애물 제거(기준높이 10m 이하), 45m3/일당 M3 유지 3-1-2 ( 호표 66 ) | [12 empty] | 5D75F38484A97E0A446B46D910B2C1
용접공 | 일반공사 직종 | 인 | 0.022 | [8 empty] | 노임 4 | 5D75F38484A97E0A446B46D910B2C1 | 5DAF23BC89E95BBD4BAD4D3B14F99038CF65BA | F | F | T | [30 empty] | 5D75F38484A97E0A446B46D910B2C15DAF23BC89E95BBD4BAD4D3B14F99038CF65BA | bar: JUK1
특별인부 | 일반공사 직종 | 인 | 0.044 | [8 empty] | 노임 2 | 5D75F38484A97E0A446B46D910B2C1 | 5DAF23BC89E95BBD4BAD4D3B14F99038CF6492 | F | F | T | [30 empty] | 5D75F38484A97E0A446B46D910B2C15DAF23BC89E95BBD4BAD4D3B14F99038CF6492 | bar: JUK1
보통인부 | 일반공사 직종 | 인 | 0.022 | [8 empty] | 노임 1 | 5D75F38484A97E0A446B46D910B2C1 | 5DAF23BC89E95BBD4BAD4D3B14F99038CF6493 | F | F | T | [30 empty] | 5D75F38484A97E0A446B46D910B2C15DAF23BC89E95BBD4BAD4D3B14F99038CF6493 | bar: JUK1
공구손료 | 인력품의 4% | 식 | 1 | [9 empty] | 5D75F38484A97E0A446B46D910B2C1 | 5C6EB3588D693AA74ACE47DB1986001 | F | F | F | 1 | 2 | 0.04 | [27 empty] | 5D75F38484A97E0A446B46D910B2C15C6EB3588D693AA74ACE47DB1986001
굴착기(무한궤도) | 1.0㎥ | HR | 0.178 | [8 empty] | 호표 2 | 5D75F38484A97E0A446B46D910B2C1 | 5A6D43308E7A095B459B4C3F1B7D6EE41206504C | T | F | F | [30 empty] | 5D75F38484A97E0A446B46D910B2C15A6D43308E7A095B459B4C3F1B7D6EE41206504C
압쇄기(펄버라이저) | 1.0㎥용 | HR | 0.178 | [8 empty] | 호표 3 | 5D75F38484A97E0A446B46D910B2C1 | 5A6D43308E7A095B4018423C1414203B3F7637E5 | T | F | F | [30 empty] | 5D75F38484A97E0A446B46D910B2C15A6D43308E7A095B4018423C1414203B3F7637E5
굴착기(무한궤도) | 0.6㎥ | HR | 0.178 | [8 empty] | 호표 1 | 5D75F38484A97E0A446B46D910B2C1 | 5A6D43308E7A095B459B4C3F1A503CBE51F94400 | T | F | F | [30 empty] | 5D75F38484A97E0A446B46D910B2C15A6D43308E7A095B459B4C3F1A503CBE51F94400
산소가스 | 기체 | L | 135 | [8 empty] | 자재 8 | 5D75F38484A97E0A446B46D910B2C1 | 5A7F83048B8138F24E9F426114E35CEE3CE1AE | F | F | T | [30 empty] | 5D75F38484A97E0A446B46D910B2C15A7F83048B8138F24E9F426114E35CEE3CE1AE
아세틸렌가스 | 아세틸렌가스, kg | kg | 0.05 | [8 empty] | 자재 10 | 5D75F38484A97E0A446B46D910B2C1 | 5A7FF3B58592B492416E40F01BAD8DB0144852 | F | F | T | [30 empty] | 5D75F38484A97E0A446B46D910B2C15A7FF3B58592B492416E40F01BAD8DB0144852
[ 합 계 ] | [12 empty] | TOTAL | TOTAL
조적구조물 헐기(대형장비) 장애물 미제거(기준높이 10m 이하) M3 ( 호표 67 ) | [12 empty] | 5D75F38484A97E0A446B46D910B013
특별인부 | 일반공사 직종 | 인 | 0.04 | [8 empty] | 노임 2 | 5D75F38484A97E0A446B46D910B013 | 5DAF23BC89E95BBD4BAD4D3B14F99038CF6492 | F | F | T | [30 empty] | 5D75F38484A97E0A446B46D910B0135DAF23BC89E95BBD4BAD4D3B14F99038CF6492 | bar: JUK1
보통인부 | 일반공사 직종 | 인 | 0.02 | [8 empty] | 노임 1 | 5D75F38484A97E0A446B46D910B013 | 5DAF23BC89E95BBD4BAD4D3B14F99038CF6493 | F | F | T | [30 empty] | 5D75F38484A97E0A446B46D910B0135DAF23BC89E95BBD4BAD4D3B14F99038CF6493 | bar: JUK1
공구손료 | 인력품의 4% | 식 | 1 | [9 empty] | 5D75F38484A97E0A446B46D910B013 | 5C6EB3588D693AA74ACE47DB1986001 | F | F | F | 1 | 2 | 0.04 | [27 empty] | 5D75F38484A97E0A446B46D910B0135C6EB3588D693AA74ACE47DB1986001
굴착기(무한궤도) | 1.0㎥ | HR | 0.16 | [8 empty] | 호표 2 | 5D75F38484A97E0A446B46D910B013 | 5A6D43308E7A095B459B4C3F1B7D6EE41206504C | T | F | F | [30 empty] | 5D75F38484A97E0A446B46D910B0135A6D43308E7A095B459B4C3F1B7D6EE41206504C
압쇄기(펄버라이저) | 1.0㎥용 | HR | 0.16 | [8 empty] | 호표 3 | 5D75F38484A97E0A446B46D910B013 | 5A6D43308E7A095B4018423C1414203B3F7637E5 | T | F | F | [30 empty] | 5D75F38484A97E0A446B46D910B0135A6D43308E7A095B4018423C1414203B3F7637E5
굴착기(무한궤도) | 0.6㎥ | HR | 0.16 | [8 empty] | 호표 1 | 5D75F38484A97E0A446B46D910B013 | 5A6D43308E7A095B459B4C3F1A503CBE51F94400 | T | F | F | [30 empty] | 5D75F38484A97E0A446B46D910B0135A6D43308E7A095B459B4C3F1A503CBE51F94400
[ 합 계 ] | [12 empty] | TOTAL | TOTAL
흡음텍스 해체 M2 유지 3-2-2 ( 호표 68 ) | [12 empty] | 5D75F384841B6DD749DA4AD814ED39
내장공 | 일반공사 직종 | 인 | 0.016 | [8 empty] | 노임 7 | 5D75F384841B6DD749DA4AD814ED39 | 5DAF23BC89E95BBD4BAD4D3B14F99038CF6765 | F | F | T | [30 empty] | 5D75F384841B6DD749DA4AD814ED395DAF23BC89E95BBD4BAD4D3B14F99038CF6765
보통인부 | 일반공사 직종 | 인 | 0.011 | [8 empty] | 노임 1 | 5D75F384841B6DD749DA4AD814ED39 | 5DAF23BC89E95BBD4BAD4D3B14F99038CF6493 | F | F | T | [30 empty] | 5D75F384841B6DD749DA4AD814ED395DAF23BC89E95BBD4BAD4D3B14F99038CF6493
[ 합 계 ] | [12 empty] | TOTAL | TOTAL
자작나무합판 해체 천정마감 M2 ( 호표 69 ) | [12 empty] | 5D75F384841B6DD749DA4AD814EEC5
내장공 | 일반공사 직종 | 인 | 0.016 | [8 empty] | 노임 7 | 5D75F384841B6DD749DA4AD814EEC5 | 5DAF23BC89E95BBD4BAD4D3B14F99038CF6765 | F | F | T | [30 empty] | 5D75F384841B6DD749DA4AD814EEC55DAF23BC89E95BBD4BAD4D3B14F99038CF6765
보통인부 | 일반공사 직종 | 인 | 0.011 | [8 empty] | 노임 1 | 5D75F384841B6DD749DA4AD814EEC5 | 5DAF23BC89E95BBD4BAD4D3B14F99038CF6493 | F | F | T | [30 empty] | 5D75F384841B6DD749DA4AD814EEC55DAF23BC89E95BBD4BAD4D3B14F99038CF6493
[ 합 계 ] | [12 empty] | TOTAL | TOTAL
경량천장철골틀 해체 M2 유지 3-2-3 ( 호표 70 ) | [12 empty] | 5D75F384841B6DD749DB4B3E1FD020
내장공 | 일반공사 직종 | 인 | 0.018 | [8 empty] | 노임 7 | 5D75F384841B6DD749DB4B3E1FD020 | 5DAF23BC89E95BBD4BAD4D3B14F99038CF6765 | F | F | T | [30 empty] | 5D75F384841B6DD749DB4B3E1FD0205DAF23BC89E95BBD4BAD4D3B14F99038CF6765 | bar: JUK1
보통인부 | 일반공사 직종 | 인 | 0.012 | [8 empty] | 노임 1 | 5D75F384841B6DD749DB4B3E1FD020 | 5DAF23BC89E95BBD4BAD4D3B14F99038CF6493 | F | F | T | [30 empty] | 5D75F384841B6DD749DB4B3E1FD0205DAF23BC89E95BBD4BAD4D3B14F99038CF6493 | bar: JUK1
공구손료 | 인력품의 2% | 식 | 1 | [9 empty] | 5D75F384841B6DD749DB4B3E1FD020 | 5C6EB3588D693AA74ACE47DB1986001 | F | F | F | 1 | 2 | 0.02 | [27 empty] | 5D75F384841B6DD749DB4B3E1FD0205C6EB3588D693AA74ACE47DB1986001
[ 합 계 ] | [12 empty] | TOTAL | TOTAL
금속천장재 해체 천장틀포함 M2 ( 호표 71 ) | [12 empty] | 5D75F384841B6DD749DB4B3E1FD3F1
내장공 | 일반공사 직종 | 인 | 0.0306 | [8 empty] | 노임 7 | 5D75F384841B6DD749DB4B3E1FD3F1 | 5DAF23BC89E95BBD4BAD4D3B14F99038CF6765 | F | F | T | [30 empty] | 5D75F384841B6DD749DB4B3E1FD3F15DAF23BC89E95BBD4BAD4D3B14F99038CF6765 | bar: JUK1
보통인부 | 일반공사 직종 | 인 | 0.0204 | [8 empty] | 노임 1 | 5D75F384841B6DD749DB4B3E1FD3F1 | 5DAF23BC89E95BBD4BAD4D3B14F99038CF6493 | F | F | T | [30 empty] | 5D75F384841B6DD749DB4B3E1FD3F15DAF23BC89E95BBD4BAD4D3B14F99038CF6493 | bar: JUK1
공구손료 | 인력품의 2% | 식 | 1 | [9 empty] | 5D75F384841B6DD749DB4B3E1FD3F1 | 5C6EB3588D693AA74ACE47DB1986001 | F | F | F | 1 | 2 | 0.02 | [27 empty] | 5D75F384841B6DD749DB4B3E1FD3F15C6EB3588D693AA74ACE47DB1986001
[ 합 계 ] | [12 empty] | TOTAL | TOTAL
경량벽체철골틀 해체 M2 유지 3-2-5 ( 호표 72 ) | [12 empty] | 5D75F384841B6DD749DD46141BFB55
내장공 | 일반공사 직종 | 인 | 0.016 | [8 empty] | 노임 7 | 5D75F384841B6DD749DD46141BFB55 | 5DAF23BC89E95BBD4BAD4D3B14F99038CF6765 | F | F | T | [30 empty] | 5D75F384841B6DD749DD46141BFB555DAF23BC89E95BBD4BAD4D3B14F99038CF6765 | bar: JUK1
보통인부 | 일반공사 직종 | 인 | 0.011 | [8 empty] | 노임 1 | 5D75F384841B6DD749DD46141BFB55 | 5DAF23BC89E95BBD4BAD4D3B14F99038CF6493 | F | F | T | [30 empty] | 5D75F384841B6DD749DD46141BFB555DAF23BC89E95BBD4BAD4D3B14F99038CF6493 | bar: JUK1
공구손료 | 인력품의 2% | 식 | 1 | [9 empty] | 5D75F384841B6DD749DD46141BFB55 | 5C6EB3588D693AA74ACE47DB1986001 | F | F | F | 1 | 2 | 0.02 | [27 empty] | 5D75F384841B6DD749DD46141BFB555C6EB3588D693AA74ACE47DB1986001
[ 합 계 ] | [12 empty] | TOTAL | TOTAL
칸막이벽 해체 M2 ( 호표 73 ) | [12 empty] | 5D75F384841B6DD749DD46141BF880
경량벽체철골틀 해체 |  | M2 | 1 | [8 empty] | 호표 72 | 5D75F384841B6DD749DD46141BF880 | 5D75F384841B6DD749DD46141BFB55 | T | F | F | [30 empty] | 5D75F384841B6DD749DD46141BF8805D75F384841B6DD749DD46141BFB55
석고판 해체 | 벽 | M2 | 1 | [8 empty] | 호표 76 | 5D75F384841B6DD749DD46141BF880 | 5D75F384841B6DD749DE4083156A77 | T | F | F | [30 empty] | 5D75F384841B6DD749DD46141BF8805D75F384841B6DD749DE4083156A77
[ 합 계 ] | [12 empty] | TOTAL | TOTAL
샌드위치패널 해체 벽 M2 ( 호표 74 ) | [12 empty] | 5D75F384841B6DD749DD46141BFF31
내장공 | 일반공사 직종 | 인 | 0.028 | [8 empty] | 노임 7 | 5D75F384841B6DD749DD46141BFF31 | 5DAF23BC89E95BBD4BAD4D3B14F99038CF6765 | F | F | T | [30 empty] | 5D75F384841B6DD749DD46141BFF315DAF23BC89E95BBD4BAD4D3B14F99038CF6765 | bar: JUK1
보통인부 | 일반공사 직종 | 인 | 0.02 | [8 empty] | 노임 1 | 5D75F384841B6DD749DD46141BFF31 | 5DAF23BC89E95BBD4BAD4D3B14F99038CF6493 | F | F | T | [30 empty] | 5D75F384841B6DD749DD46141BFF315DAF23BC89E95BBD4BAD4D3B14F99038CF6493 | bar: JUK1
공구손료 | 인력품의 2% | 식 | 1 | [9 empty] | 5D75F384841B6DD749DD46141BFF31 | 5C6EB3588D693AA74ACE47DB1986001 | F | F | F | 1 | 2 | 0.02 | [27 empty] | 5D75F384841B6DD749DD46141BFF315C6EB3588D693AA74ACE47DB1986001
[ 합 계 ] | [12 empty] | TOTAL | TOTAL
샌드위치패널 해체 지붕 M2 ( 호표 75 ) | [12 empty] | 5D75F384841B6DD749DD46141BFF33
내장공 | 일반공사 직종 | 인 | 0.028 | [8 empty] | 노임 7 | 5D75F384841B6DD749DD46141BFF33 | 5DAF23BC89E95BBD4BAD4D3B14F99038CF6765 | F | F | T | [30 empty] | 5D75F384841B6DD749DD46141BFF335DAF23BC89E95BBD4BAD4D3B14F99038CF6765 | bar: JUK1
보통인부 | 일반공사 직종 | 인 | 0.02 | [8 empty] | 노임 1 | 5D75F384841B6DD749DD46141BFF33 | 5DAF23BC89E95BBD4BAD4D3B14F99038CF6493 | F | F | T | [30 empty] | 5D75F384841B6DD749DD46141BFF335DAF23BC89E95BBD4BAD4D3B14F99038CF6493 | bar: JUK1
공구손료 | 인력품의 2% | 식 | 1 | [9 empty] | 5D75F384841B6DD749DD46141BFF33 | 5C6EB3588D693AA74ACE47DB1986001 | F | F | F | 1 | 2 | 0.02 | [27 empty] | 5D75F384841B6DD749DD46141BFF335C6EB3588D693AA74ACE47DB1986001
[ 합 계 ] | [12 empty] | TOTAL | TOTAL
석고판 해체 벽 M2 유지 3-2-6 ( 호표 76 ) | [12 empty] | 5D75F384841B6DD749DE4083156A77
내장공 | 일반공사 직종 | 인 | 0.014 | [8 empty] | 노임 7 | 5D75F384841B6DD749DE4083156A77 | 5DAF23BC89E95BBD4BAD4D3B14F99038CF6765 | F | F | T | [30 empty] | 5D75F384841B6DD749DE4083156A775DAF23BC89E95BBD4BAD4D3B14F99038CF6765 | bar: JUK1
보통인부 | 일반공사 직종 | 인 | 0.01 | [8 empty] | 노임 1 | 5D75F384841B6DD749DE4083156A77 | 5DAF23BC89E95BBD4BAD4D3B14F99038CF6493 | F | F | T | [30 empty] | 5D75F384841B6DD749DE4083156A775DAF23BC89E95BBD4BAD4D3B14F99038CF6493 | bar: JUK1
공구손료 | 인력품의 2% | 식 | 1 | [9 empty] | 5D75F384841B6DD749DE4083156A77 | 5C6EB3588D693AA74ACE47DB1986001 | F | F | F | 1 | 2 | 0.02 | [27 empty] | 5D75F384841B6DD749DE4083156A775C6EB3588D693AA74ACE47DB1986001
[ 합 계 ] | [12 empty] | TOTAL | TOTAL
자작나무합판 해체 벽(틀포함) M2 ( 호표 77 ) | [12 empty] | 5D75F384841B6DD749DE4083156A75
경량벽체철골틀 해체 |  | M2 | 1 | [8 empty] | 호표 72 | 5D75F384841B6DD749DE4083156A75 | 5D75F384841B6DD749DD46141BFB55 | T | F | F | [30 empty] | 5D75F384841B6DD749DE4083156A755D75F384841B6DD749DD46141BFB55
석고판 해체 | 벽 | M2 | 1 | [8 empty] | 호표 76 | 5D75F384841B6DD749DE4083156A75 | 5D75F384841B6DD749DE4083156A77 | T | F | F | [30 empty] | 5D75F384841B6DD749DE4083156A755D75F384841B6DD749DE4083156A77
[ 합 계 ] | [12 empty] | TOTAL | TOTAL
목재(멀바우)마감 해체 벽(틀포함) M2 ( 호표 78 ) | [12 empty] | 5D75F384841B6DD749DE4083156A72
경량벽체철골틀 해체 |  | M2 | 1 | [8 empty] | 호표 72 | 5D75F384841B6DD749DE4083156A72 | 5D75F384841B6DD749DD46141BFB55 | T | F | F | [30 empty] | 5D75F384841B6DD749DE4083156A725D75F384841B6DD749DD46141BFB55
석고판 해체 | 벽 | M2 | 1 | [8 empty] | 호표 76 | 5D75F384841B6DD749DE4083156A72 | 5D75F384841B6DD749DE4083156A77 | T | F | F | [30 empty] | 5D75F384841B6DD749DE4083156A725D75F384841B6DD749DE4083156A77
[ 합 계 ] | [12 empty] | TOTAL | TOTAL
석고판 해체 천장 M2 유지 3-2-6 ( 호표 79 ) | [12 empty] | 5D75F384841B6DD749DE4083156950
내장공 | 일반공사 직종 | 인 | 0.016 | [8 empty] | 노임 7 | 5D75F384841B6DD749DE4083156950 | 5DAF23BC89E95BBD4BAD4D3B14F99038CF6765 | F | F | T | [30 empty] | 5D75F384841B6DD749DE40831569505DAF23BC89E95BBD4BAD4D3B14F99038CF6765 | bar: JUK1
보통인부 | 일반공사 직종 | 인 | 0.012 | [8 empty] | 노임 1 | 5D75F384841B6DD749DE4083156950 | 5DAF23BC89E95BBD4BAD4D3B14F99038CF6493 | F | F | T | [30 empty] | 5D75F384841B6DD749DE40831569505DAF23BC89E95BBD4BAD4D3B14F99038CF6493 | bar: JUK1
공구손료 | 인력품의 2% | 식 | 1 | [9 empty] | 5D75F384841B6DD749DE4083156950 | 5C6EB3588D693AA74ACE47DB1986001 | F | F | F | 1 | 2 | 0.02 | [27 empty] | 5D75F384841B6DD749DE40831569505C6EB3588D693AA74ACE47DB1986001
[ 합 계 ] | [12 empty] | TOTAL | TOTAL
석고판 해체 천장 (천장지포함) M2 ( 호표 80 ) | [12 empty] | 5D75F384841B6DD749DE4083156955
내장공 | 일반공사 직종 | 인 | 0.016 | [8 empty] | 노임 7 | 5D75F384841B6DD749DE4083156955 | 5DAF23BC89E95BBD4BAD4D3B14F99038CF6765 | F | F | T | [30 empty] | 5D75F384841B6DD749DE40831569555DAF23BC89E95BBD4BAD4D3B14F99038CF6765 | bar: JUK1
보통인부 | 일반공사 직종 | 인 | 0.012 | [8 empty] | 노임 1 | 5D75F384841B6DD749DE4083156955 | 5DAF23BC89E95BBD4BAD4D3B14F99038CF6493 | F | F | T | [30 empty] | 5D75F384841B6DD749DE40831569555DAF23BC89E95BBD4BAD4D3B14F99038CF6493 | bar: JUK1
공구손료 | 인력품의 2% | 식 | 1 | [9 empty] | 5D75F384841B6DD749DE4083156955 | 5C6EB3588D693AA74ACE47DB1986001 | F | F | F | 1 | 2 | 0.02 | [27 empty] | 5D75F384841B6DD749DE40831569555C6EB3588D693AA74ACE47DB1986001
[ 합 계 ] | [12 empty] | TOTAL | TOTAL
칠판해체 2400*1200 EA ( 호표 81 ) | [12 empty] | 5D75F384841B6DD749DE408315684F
내장공 | 일반공사 직종 | 인 | 0.014 | [8 empty] | 노임 7 | 5D75F384841B6DD749DE408315684F | 5DAF23BC89E95BBD4BAD4D3B14F99038CF6765 | F | F | T | [30 empty] | 5D75F384841B6DD749DE408315684F5DAF23BC89E95BBD4BAD4D3B14F99038CF6765 | bar: JUK1
보통인부 | 일반공사 직종 | 인 | 0.01 | [8 empty] | 노임 1 | 5D75F384841B6DD749DE408315684F | 5DAF23BC89E95BBD4BAD4D3B14F99038CF6493 | F | F | T | [30 empty] | 5D75F384841B6DD749DE408315684F5DAF23BC89E95BBD4BAD4D3B14F99038CF6493 | bar: JUK1
공구손료 | 인력품의 2% | 식 | 1 | [9 empty] | 5D75F384841B6DD749DE408315684F | 5C6EB3588D693AA74ACE47DB1986001 | F | F | F | 1 | 2 | 0.02 | [27 empty] | 5D75F384841B6DD749DE408315684F5C6EB3588D693AA74ACE47DB1986001
[ 합 계 ] | [12 empty] | TOTAL | TOTAL
화장실칸막이 해체 M2 ( 호표 82 ) | [12 empty] | 5D75F384841B6DD749DE4083156FFC
내장공 | 일반공사 직종 | 인 | 0.008 | [8 empty] | 노임 7 | 5D75F384841B6DD749DE4083156FFC | 5DAF23BC89E95BBD4BAD4D3B14F99038CF6765 | F | F | T | [30 empty] | 5D75F384841B6DD749DE4083156FFC5DAF23BC89E95BBD4BAD4D3B14F99038CF6765 | bar: JUK1
보통인부 | 일반공사 직종 | 인 | 0.004 | [8 empty] | 노임 1 | 5D75F384841B6DD749DE4083156FFC | 5DAF23BC89E95BBD4BAD4D3B14F99038CF6493 | F | F | T | [30 empty] | 5D75F384841B6DD749DE4083156FFC5DAF23BC89E95BBD4BAD4D3B14F99038CF6493 | bar: JUK1
공구손료 | 인력품의 2% | 식 | 1 | [9 empty] | 5D75F384841B6DD749DE4083156FFC | 5C6EB3588D693AA74ACE47DB1986001 | F | F | F | 1 | 2 | 0.02 | [27 empty] | 5D75F384841B6DD749DE4083156FFC5C6EB3588D693AA74ACE47DB1986001
[ 합 계 ] | [12 empty] | TOTAL | TOTAL
유리블럭해체 M2 ( 호표 83 ) | [12 empty] | 5D75F384841B6DD749DE4083156ED7
내장공 | 일반공사 직종 | 인 | 0.05 | [8 empty] | 노임 7 | 5D75F384841B6DD749DE4083156ED7 | 5DAF23BC89E95BBD4BAD4D3B14F99038CF6765 | F | F | T | [30 empty] | 5D75F384841B6DD749DE4083156ED75DAF23BC89E95BBD4BAD4D3B14F99038CF6765 | bar: JUK1
보통인부 | 일반공사 직종 | 인 | 0.03 | [8 empty] | 노임 1 | 5D75F384841B6DD749DE4083156ED7 | 5DAF23BC89E95BBD4BAD4D3B14F99038CF6493 | F | F | T | [30 empty] | 5D75F384841B6DD749DE4083156ED75DAF23BC89E95BBD4BAD4D3B14F99038CF6493 | bar: JUK1
공구손료 | 인력품의 2% | 식 | 1 | [9 empty] | 5D75F384841B6DD749DE4083156ED7 | 5C6EB3588D693AA74ACE47DB1986001 | F | F | F | 1 | 2 | 0.02 | [27 empty] | 5D75F384841B6DD749DE4083156ED75C6EB3588D693AA74ACE47DB1986001
[ 합 계 ] | [12 empty] | TOTAL | TOTAL
도배 해체 벽 M2 유지 3-2-7 ( 호표 84 ) | [12 empty] | 5D75F384841B6DD749DF42E318C277
도배공 | 일반공사 직종 | 인 | 0.008 | [8 empty] | 노임 8 | 5D75F384841B6DD749DF42E318C277 | 5DAF23BC89E95BBD4BAD4D3B14F99038CF6764 | F | F | T | [30 empty] | 5D75F384841B6DD749DF42E318C2775DAF23BC89E95BBD4BAD4D3B14F99038CF6764
보통인부 | 일반공사 직종 | 인 | 0.005 | [8 empty] | 노임 1 | 5D75F384841B6DD749DF42E318C277 | 5DAF23BC89E95BBD4BAD4D3B14F99038CF6493 | F | F | T | [30 empty] | 5D75F384841B6DD749DF42E318C2775DAF23BC89E95BBD4BAD4D3B14F99038CF6493
[ 합 계 ] | [12 empty] | TOTAL | TOTAL
PVC계바닥재 해체 M2 유지 3-2-8 ( 호표 85 ) | [12 empty] | 5D75F384841B6DD749D04A9B1061B4
내장공 | 일반공사 직종 | 인 | 0.006 | [8 empty] | 노임 7 | 5D75F384841B6DD749D04A9B1061B4 | 5DAF23BC89E95BBD4BAD4D3B14F99038CF6765 | F | F | T | [30 empty] | 5D75F384841B6DD749D04A9B1061B45DAF23BC89E95BBD4BAD4D3B14F99038CF6765
보통인부 | 일반공사 직종 | 인 | 0.004 | [8 empty] | 노임 1 | 5D75F384841B6DD749D04A9B1061B4 | 5DAF23BC89E95BBD4BAD4D3B14F99038CF6493 | F | F | T | [30 empty] | 5D75F384841B6DD749D04A9B1061B45DAF23BC89E95BBD4BAD4D3B14F99038CF6493
[ 합 계 ] | [12 empty] | TOTAL | TOTAL
강화마루 해체 바닥, 틀포함 M2 ( 호표 86 ) | [12 empty] | 5D75F384841B6DD749D04A9B10625A
내장공 | 일반공사 직종 | 인 | 0.03 | [8 empty] | 노임 7 | 5D75F384841B6DD749D04A9B10625A | 5DAF23BC89E95BBD4BAD4D3B14F99038CF6765 | F | F | T | [30 empty] | 5D75F384841B6DD749D04A9B10625A5DAF23BC89E95BBD4BAD4D3B14F99038CF6765 | bar: JUK1
보통인부 | 일반공사 직종 | 인 | 0.02 | [8 empty] | 노임 1 | 5D75F384841B6DD749D04A9B10625A | 5DAF23BC89E95BBD4BAD4D3B14F99038CF6493 | F | F | T | [30 empty] | 5D75F384841B6DD749D04A9B10625A5DAF23BC89E95BBD4BAD4D3B14F99038CF6493 | bar: JUK1
잡재료 및 공구손료 | 인력품의 5% | 식 | 1 | [9 empty] | 5D75F384841B6DD749D04A9B10625A | 5C6EB3588D693AA74ACE47DB1986001 | F | F | F | 1 | 0 | 0.05 | [27 empty] | 5D75F384841B6DD749D04A9B10625A5C6EB3588D693AA74ACE47DB1986001
[ 합 계 ] | [12 empty] | TOTAL | TOTAL
목재데크 해체 바닥, 틀포함 M2 ( 호표 87 ) | [12 empty] | 5D75F384841B6DD749D04A9B106360
내장공 | 일반공사 직종 | 인 | 0.03 | [8 empty] | 노임 7 | 5D75F384841B6DD749D04A9B106360 | 5DAF23BC89E95BBD4BAD4D3B14F99038CF6765 | F | F | T | [30 empty] | 5D75F384841B6DD749D04A9B1063605DAF23BC89E95BBD4BAD4D3B14F99038CF6765 | bar: JUK1
보통인부 | 일반공사 직종 | 인 | 0.02 | [8 empty] | 노임 1 | 5D75F384841B6DD749D04A9B106360 | 5DAF23BC89E95BBD4BAD4D3B14F99038CF6493 | F | F | T | [30 empty] | 5D75F384841B6DD749D04A9B1063605DAF23BC89E95BBD4BAD4D3B14F99038CF6493 | bar: JUK1
잡재료 및 공구손료 | 인력품의 5% | 식 | 1 | [9 empty] | 5D75F384841B6DD749D04A9B106360 | 5C6EB3588D693AA74ACE47DB1986001 | F | F | F | 1 | 0 | 0.05 | [27 empty] | 5D75F384841B6DD749D04A9B1063605C6EB3588D693AA74ACE47DB1986001
[ 합 계 ] | [12 empty] | TOTAL | TOTAL
탄성바닥재 해체 바닥 M2 ( 호표 88 ) | [12 empty] | 5D75F384841B6DD749D04A9B106409
내장공 | 일반공사 직종 | 인 | 0.0072 | [8 empty] | 노임 7 | 5D75F384841B6DD749D04A9B106409 | 5DAF23BC89E95BBD4BAD4D3B14F99038CF6765 | F | F | T | [30 empty] | 5D75F384841B6DD749D04A9B1064095DAF23BC89E95BBD4BAD4D3B14F99038CF6765
보통인부 | 일반공사 직종 | 인 | 0.0048 | [8 empty] | 노임 1 | 5D75F384841B6DD749D04A9B106409 | 5DAF23BC89E95BBD4BAD4D3B14F99038CF6493 | F | F | T | [30 empty] | 5D75F384841B6DD749D04A9B1064095DAF23BC89E95BBD4BAD4D3B14F99038CF6493
[ 합 계 ] | [12 empty] | TOTAL | TOTAL
타일 해체 바닥, 몰탈포함 M2 ( 호표 89 ) | [12 empty] | 5D75F384841B6DD749D14B0A123AA9
타일공 | 일반공사 직종 | 인 | 0.041 | [8 empty] | 노임 6 | 5D75F384841B6DD749D14B0A123AA9 | 5DAF23BC89E95BBD4BAD4D3B14F99038CF6657 | F | F | T | [30 empty] | 5D75F384841B6DD749D14B0A123AA95DAF23BC89E95BBD4BAD4D3B14F99038CF6657 | bar: JUK1
보통인부 | 일반공사 직종 | 인 | 0.027 | [8 empty] | 노임 1 | 5D75F384841B6DD749D14B0A123AA9 | 5DAF23BC89E95BBD4BAD4D3B14F99038CF6493 | F | F | T | [30 empty] | 5D75F384841B6DD749D14B0A123AA95DAF23BC89E95BBD4BAD4D3B14F99038CF6493 | bar: JUK1
공구손료 | 인력품의 6% | 식 | 1 | [9 empty] | 5D75F384841B6DD749D14B0A123AA9 | 5C6EB3588D693AA74ACE47DB1986001 | F | F | F | 1 | 2 | 0.06 | [27 empty] | 5D75F384841B6DD749D14B0A123AA95C6EB3588D693AA74ACE47DB1986001
콘크리트구조물 헐기(기계) | 장애물 미제거(기준높이 10m 이하), 50m3/일당 | M3 | 0.02 | [8 empty] | 호표 65 | 5D75F384841B6DD749D14B0A123AA9 | 5D75F38484A97E0A446B46D911594B | T | F | F | [30 empty] | 5D75F384841B6DD749D14B0A123AA95D75F38484A97E0A446B46D911594B
[ 합 계 ] | [12 empty] | TOTAL | TOTAL
타일 해체 벽, 몰탈포함 M2 ( 호표 90 ) | [12 empty] | 5D75F384841B6DD749D14B0A123BB6
타일공 | 일반공사 직종 | 인 | 0.041 | [8 empty] | 노임 6 | 5D75F384841B6DD749D14B0A123BB6 | 5DAF23BC89E95BBD4BAD4D3B14F99038CF6657 | F | F | T | [30 empty] | 5D75F384841B6DD749D14B0A123BB65DAF23BC89E95BBD4BAD4D3B14F99038CF6657 | bar: JUK1
보통인부 | 일반공사 직종 | 인 | 0.027 | [8 empty] | 노임 1 | 5D75F384841B6DD749D14B0A123BB6 | 5DAF23BC89E95BBD4BAD4D3B14F99038CF6493 | F | F | T | [30 empty] | 5D75F384841B6DD749D14B0A123BB65DAF23BC89E95BBD4BAD4D3B14F99038CF6493 | bar: JUK1
공구손료 | 인력품의 6% | 식 | 1 | [9 empty] | 5D75F384841B6DD749D14B0A123BB6 | 5C6EB3588D693AA74ACE47DB1986001 | F | F | F | 1 | 2 | 0.06 | [27 empty] | 5D75F384841B6DD749D14B0A123BB65C6EB3588D693AA74ACE47DB1986001
콘크리트구조물 헐기(기계) | 장애물 미제거(기준높이 10m 이하), 50m3/일당 | M3 | 0.02 | [8 empty] | 호표 65 | 5D75F384841B6DD749D14B0A123BB6 | 5D75F38484A97E0A446B46D911594B | T | F | F | [30 empty] | 5D75F384841B6DD749D14B0A123BB65D75F38484A97E0A446B46D911594B
[ 합 계 ] | [12 empty] | TOTAL | TOTAL
테라죠타일 해체 바닥, 몰탈포함 M2 ( 호표 91 ) | [12 empty] | 5D75F384841B6DD749D14B0A13DC51
타일공 | 일반공사 직종 | 인 | 0.041 | [8 empty] | 노임 6 | 5D75F384841B6DD749D14B0A13DC51 | 5DAF23BC89E95BBD4BAD4D3B14F99038CF6657 | F | F | T | [30 empty] | 5D75F384841B6DD749D14B0A13DC515DAF23BC89E95BBD4BAD4D3B14F99038CF6657 | bar: JUK1
보통인부 | 일반공사 직종 | 인 | 0.027 | [8 empty] | 노임 1 | 5D75F384841B6DD749D14B0A13DC51 | 5DAF23BC89E95BBD4BAD4D3B14F99038CF6493 | F | F | T | [30 empty] | 5D75F384841B6DD749D14B0A13DC515DAF23BC89E95BBD4BAD4D3B14F99038CF6493 | bar: JUK1
공구손료 | 인력품의 6% | 식 | 1 | [9 empty] | 5D75F384841B6DD749D14B0A13DC51 | 5C6EB3588D693AA74ACE47DB1986001 | F | F | F | 1 | 2 | 0.06 | [27 empty] | 5D75F384841B6DD749D14B0A13DC515C6EB3588D693AA74ACE47DB1986001
콘크리트구조물 헐기(기계) | 장애물 미제거(기준높이 10m 이하), 50m3/일당 | M3 | 0.03 | [8 empty] | 호표 65 | 5D75F384841B6DD749D14B0A13DC51 | 5D75F38484A97E0A446B46D911594B | T | F | F | [30 empty] | 5D75F384841B6DD749D14B0A13DC515D75F38484A97E0A446B46D911594B
[ 합 계 ] | [12 empty] | TOTAL | TOTAL
PVC창호(문) 해체 M2 ( 호표 92 ) | [12 empty] | 5D75F38781D6F90944B24B03195699
창호공 | 일반공사 직종 | 인 | 0.06 | [8 empty] | 노임 5 | 5D75F38781D6F90944B24B03195699 | 5DAF23BC89E95BBD4BAD4D3B14F99038CF665B | F | F | T | [30 empty] | 5D75F38781D6F90944B24B031956995DAF23BC89E95BBD4BAD4D3B14F99038CF665B | bar: JUK1
보통인부 | 일반공사 직종 | 인 | 0.025 | [8 empty] | 노임 1 | 5D75F38781D6F90944B24B03195699 | 5DAF23BC89E95BBD4BAD4D3B14F99038CF6493 | F | F | T | [30 empty] | 5D75F38781D6F90944B24B031956995DAF23BC89E95BBD4BAD4D3B14F99038CF6493 | bar: JUK1
공구손료 | 인력품의 6% | 식 | 1 | [9 empty] | 5D75F38781D6F90944B24B03195699 | 5C6EB3588D693AA74ACE47DB1986001 | F | F | F | 1 | 2 | 0.06 | [27 empty] | 5D75F38781D6F90944B24B031956995C6EB3588D693AA74ACE47DB1986001
[ 합 계 ] | [12 empty] | TOTAL | TOTAL
PVC창호(창) 해체 M2 ( 호표 93 ) | [12 empty] | 5D75F38781D6F90944B24B0319569B
창호공 | 일반공사 직종 | 인 | 0.06 | [8 empty] | 노임 5 | 5D75F38781D6F90944B24B0319569B | 5DAF23BC89E95BBD4BAD4D3B14F99038CF665B | F | F | T | [30 empty] | 5D75F38781D6F90944B24B0319569B5DAF23BC89E95BBD4BAD4D3B14F99038CF665B | bar: JUK1
보통인부 | 일반공사 직종 | 인 | 0.025 | [8 empty] | 노임 1 | 5D75F38781D6F90944B24B0319569B | 5DAF23BC89E95BBD4BAD4D3B14F99038CF6493 | F | F | T | [30 empty] | 5D75F38781D6F90944B24B0319569B5DAF23BC89E95BBD4BAD4D3B14F99038CF6493 | bar: JUK1
공구손료 | 인력품의 6% | 식 | 1 | [9 empty] | 5D75F38781D6F90944B24B0319569B | 5C6EB3588D693AA74ACE47DB1986001 | F | F | F | 1 | 2 | 0.06 | [27 empty] | 5D75F38781D6F90944B24B0319569B5C6EB3588D693AA74ACE47DB1986001
[ 합 계 ] | [12 empty] | TOTAL | TOTAL
알루미늄창호 해체 M2 ( 호표 94 ) | [12 empty] | 5D75F38781D6F90944B24B03195116
창호공 | 일반공사 직종 | 인 | 0.06 | [8 empty] | 노임 5 | 5D75F38781D6F90944B24B03195116 | 5DAF23BC89E95BBD4BAD4D3B14F99038CF665B | F | F | T | [30 empty] | 5D75F38781D6F90944B24B031951165DAF23BC89E95BBD4BAD4D3B14F99038CF665B | bar: JUK1
보통인부 | 일반공사 직종 | 인 | 0.025 | [8 empty] | 노임 1 | 5D75F38781D6F90944B24B03195116 | 5DAF23BC89E95BBD4BAD4D3B14F99038CF6493 | F | F | T | [30 empty] | 5D75F38781D6F90944B24B031951165DAF23BC89E95BBD4BAD4D3B14F99038CF6493 | bar: JUK1
공구손료 | 인력품의 6% | 식 | 1 | [9 empty] | 5D75F38781D6F90944B24B03195116 | 5C6EB3588D693AA74ACE47DB1986001 | F | F | F | 1 | 2 | 0.06 | [27 empty] | 5D75F38781D6F90944B24B031951165C6EB3588D693AA74ACE47DB1986001
[ 합 계 ] | [12 empty] | TOTAL | TOTAL
스텐레스창호 해체 M2 ( 호표 95 ) | [12 empty] | 5D75F38781D6F90944B24B03195071
창호공 | 일반공사 직종 | 인 | 0.06 | [8 empty] | 노임 5 | 5D75F38781D6F90944B24B03195071 | 5DAF23BC89E95BBD4BAD4D3B14F99038CF665B | F | F | T | [30 empty] | 5D75F38781D6F90944B24B031950715DAF23BC89E95BBD4BAD4D3B14F99038CF665B | bar: JUK1
보통인부 | 일반공사 직종 | 인 | 0.025 | [8 empty] | 노임 1 | 5D75F38781D6F90944B24B03195071 | 5DAF23BC89E95BBD4BAD4D3B14F99038CF6493 | F | F | T | [30 empty] | 5D75F38781D6F90944B24B031950715DAF23BC89E95BBD4BAD4D3B14F99038CF6493 | bar: JUK1
공구손료 | 인력품의 6% | 식 | 1 | [9 empty] | 5D75F38781D6F90944B24B03195071 | 5C6EB3588D693AA74ACE47DB1986001 | F | F | F | 1 | 2 | 0.06 | [27 empty] | 5D75F38781D6F90944B24B031950715C6EB3588D693AA74ACE47DB1986001
[ 합 계 ] | [12 empty] | TOTAL | TOTAL
철재창호 해체 M2 ( 호표 96 ) | [12 empty] | 5D75F38781D6F90944B24B031953C5
창호공 | 일반공사 직종 | 인 | 0.06 | [8 empty] | 노임 5 | 5D75F38781D6F90944B24B031953C5 | 5DAF23BC89E95BBD4BAD4D3B14F99038CF665B | F | F | T | [30 empty] | 5D75F38781D6F90944B24B031953C55DAF23BC89E95BBD4BAD4D3B14F99038CF665B | bar: JUK1
보통인부 | 일반공사 직종 | 인 | 0.025 | [8 empty] | 노임 1 | 5D75F38781D6F90944B24B031953C5 | 5DAF23BC89E95BBD4BAD4D3B14F99038CF6493 | F | F | T | [30 empty] | 5D75F38781D6F90944B24B031953C55DAF23BC89E95BBD4BAD4D3B14F99038CF6493 | bar: JUK1
공구손료 | 인력품의 6% | 식 | 1 | [9 empty] | 5D75F38781D6F90944B24B031953C5 | 5C6EB3588D693AA74ACE47DB1986001 | F | F | F | 1 | 2 | 0.06 | [27 empty] | 5D75F38781D6F90944B24B031953C55C6EB3588D693AA74ACE47DB1986001
[ 합 계 ] | [12 empty] | TOTAL | TOTAL
목재창호 해체 M2 ( 호표 97 ) | [12 empty] | 5D75F38781D6F90944B24B0319523C
창호공 | 일반공사 직종 | 인 | 0.06 | [8 empty] | 노임 5 | 5D75F38781D6F90944B24B0319523C | 5DAF23BC89E95BBD4BAD4D3B14F99038CF665B | F | F | T | [30 empty] | 5D75F38781D6F90944B24B0319523C5DAF23BC89E95BBD4BAD4D3B14F99038CF665B | bar: JUK1
보통인부 | 일반공사 직종 | 인 | 0.025 | [8 empty] | 노임 1 | 5D75F38781D6F90944B24B0319523C | 5DAF23BC89E95BBD4BAD4D3B14F99038CF6493 | F | F | T | [30 empty] | 5D75F38781D6F90944B24B0319523C5DAF23BC89E95BBD4BAD4D3B14F99038CF6493 | bar: JUK1
공구손료 | 인력품의 6% | 식 | 1 | [9 empty] | 5D75F38781D6F90944B24B0319523C | 5C6EB3588D693AA74ACE47DB1986001 | F | F | F | 1 | 2 | 0.06 | [27 empty] | 5D75F38781D6F90944B24B0319523C5C6EB3588D693AA74ACE47DB1986001
[ 합 계 ] | [12 empty] | TOTAL | TOTAL
방범셔터 해체 M2 ( 호표 98 ) | [12 empty] | 5D75F38781D6F90944B24B03195DC6
창호공 | 일반공사 직종 | 인 | 0.06 | [8 empty] | 노임 5 | 5D75F38781D6F90944B24B03195DC6 | 5DAF23BC89E95BBD4BAD4D3B14F99038CF665B | F | F | T | [30 empty] | 5D75F38781D6F90944B24B03195DC65DAF23BC89E95BBD4BAD4D3B14F99038CF665B | bar: JUK1
보통인부 | 일반공사 직종 | 인 | 0.025 | [8 empty] | 노임 1 | 5D75F38781D6F90944B24B03195DC6 | 5DAF23BC89E95BBD4BAD4D3B14F99038CF6493 | F | F | T | [30 empty] | 5D75F38781D6F90944B24B03195DC65DAF23BC89E95BBD4BAD4D3B14F99038CF6493 | bar: JUK1
공구손료 | 인력품의 6% | 식 | 1 | [9 empty] | 5D75F38781D6F90944B24B03195DC6 | 5C6EB3588D693AA74ACE47DB1986001 | F | F | F | 1 | 2 | 0.06 | [27 empty] | 5D75F38781D6F90944B24B03195DC65C6EB3588D693AA74ACE47DB1986001
[ 합 계 ] | [12 empty] | TOTAL | TOTAL
외줄비계 설치및해체/철거용 H=10m 이하 ㎡ ( 호표 99 ) | [12 empty] | 5D5003DE8522FF8F4B3043BC19C70A
비계공 | 일반공사 직종 | 인 | 0.05 | [8 empty] | 노임 3 | 5D5003DE8522FF8F4B3043BC19C70A | 5DAF23BC89E95BBD4BAD4D3B14F99038CF6497 | F | F | T | [30 empty] | 5D5003DE8522FF8F4B3043BC19C70A5DAF23BC89E95BBD4BAD4D3B14F99038CF6497 | bar: JUK1
보통인부 | 일반공사 직종 | 인 | 0.02 | [8 empty] | 노임 1 | 5D5003DE8522FF8F4B3043BC19C70A | 5DAF23BC89E95BBD4BAD4D3B14F99038CF6493 | F | F | T | [30 empty] | 5D5003DE8522FF8F4B3043BC19C70A5DAF23BC89E95BBD4BAD4D3B14F99038CF6493 | bar: JUK1
공구손료 | 인력품의 2% | 식 | 1 | [9 empty] | 5D5003DE8522FF8F4B3043BC19C70A | 5C6EB3588D693AA74ACE47DB1986001 | F | F | F | 1 | 2 | 0.02 | [27 empty] | 5D5003DE8522FF8F4B3043BC19C70A5C6EB3588D693AA74ACE47DB1985002
비계안정장치 | 비계안정장치, 비계기본틀, 기둥, 1.2*1.7m | 개 | 0.0684 | [8 empty] | 자재 12 | 5D5003DE8522FF8F4B3043BC19C70A | 5A5CD3DF8078DCF24ECB4A3E1609B976CEADC0 | F | F | T | [30 empty] | 5D5003DE8522FF8F4B3043BC19C70A5A5CD3DF8078DCF24ECB4A3E1609B976CEADC0
비계안정장치 | 비계안정장치, 비계장선틀, 기둥, 1.0*1.9m | 개 | 0.0646 | [8 empty] | 자재 13 | 5D5003DE8522FF8F4B3043BC19C70A | 5A5CD3DF8078DCF24ECB4A3E1609B976CEADCF | F | F | T | [30 empty] | 5D5003DE8522FF8F4B3043BC19C70A5A5CD3DF8078DCF24ECB4A3E1609B976CEADCF
비계안정장치 | 비계안정장치, 가새, 1.2*1.9m | 개 | 0.1292 | [8 empty] | 자재 14 | 5D5003DE8522FF8F4B3043BC19C70A | 5A5CD3DF8078DCF24ECB4A3E1609B976CEADCE | F | F | T | [30 empty] | 5D5003DE8522FF8F4B3043BC19C70A5A5CD3DF8078DCF24ECB4A3E1609B976CEADCE
비계안정장치 | 비계안정장치, 조절받침철물 | 개 | 0.0116 | [8 empty] | 자재 15 | 5D5003DE8522FF8F4B3043BC19C70A | 5A5CD3DF8078DCF24ECB4A3E1609B976CEA23D | F | F | T | [30 empty] | 5D5003DE8522FF8F4B3043BC19C70A5A5CD3DF8078DCF24ECB4A3E1609B976CEA23D
비계안정장치 | 비계안정장치, 이음철물, 삽입걸이 | 개 | 0.2584 | [8 empty] | 자재 16 | 5D5003DE8522FF8F4B3043BC19C70A | 5A5CD3DF8078DCF24ECB4A3E1609B976CEA23C | F | F | T | [30 empty] | 5D5003DE8522FF8F4B3043BC19C70A5A5CD3DF8078DCF24ECB4A3E1609B976CEA23C
비계안정장치 | 비계안정장치, 앙카용철물 | 개 | 0.04 | [8 empty] | 자재 11 | 5D5003DE8522FF8F4B3043BC19C70A | 5A5CD3DF8078DCF24ECB4A3E1609B976CEAC20 | F | F | T | [30 empty] | 5D5003DE8522FF8F4B3043BC19C70A5A5CD3DF8078DCF24ECB4A3E1609B976CEAC20
[ 합 계 ] | [12 empty] | TOTAL | TOTAL
비산먼지발생억제를 위한 살수 살수차 16000L 100M2 ( 호표 100 ) | [12 empty] | 5D5003DE8522ED1E49164B421677F8
물탱크(살수차) | 16000L | HR | 0.008 | [8 empty] | 금액제외 |  | 5A6D43308E7A7C524AC249DC189A44EEDD714250 | T | F | F | [30 empty] | 5D5003DE8522ED1E49164B421677F85A6D43308E7A7C524AC249DC189A44EEDD714250 |  | - | bar: JUK1
경비로 적용 | 합계의 100% | 식 | 1 | [9 empty] | 5D5003DE8522ED1E49164B421677F8 | 5C6EB3588D693AA74ACE47DB1986001 | F | F | F | 3 | 2 | 1 | [27 empty] | 5D5003DE8522ED1E49164B421677F85C6EB3588D693AA74ACE47DB1986001
[ 합 계 ] | [12 empty] | TOTAL | TOTAL

## 공사설정 (hidden)
이 Sheet는 수정하지 마십시요
공사구분 | A | 타이틀
확정내역 | 원내역
자재단가적용 | 5
경비단가적용 | 5
품목코드형식 | XXXX-XXXX-XXXXXXXXX
내역금액소수점처리 | C | T
일위대가내역소수점처리 | C | 2
단가명 | 조달청가격 | 거래가격 | 유통물가 | 물가자료 | 조사가격 | TTTTT
환율 | 1507 | 0 | 0
시간당작업량 | R | 4
1회 사이클시간 | R | 4
시간당 작업사이클 | R | 3
일반변수 | R | 5
시간당 노임산출 계수 | A | 1/8*16/12*25/20 | 1/8*16/12*25/20 | 1/8*16/12*25/20 | 1
재료비 할증 계수 | 1.11 | 1.12
노무비 할증 계수 | 1 | 1.5 | 1.16 | 1.6 | 1.6 | 1.6 | 1.94 | 1.94 | 1.94 | 1 | 1 | 1
경비 할증 계수 | 1.25 | 1.071
내역,일위대가 품명,규격,단위 따로적용
내역단가 소수점처리 | C | 1
코드 | 공종구분명 | 원가비목코드
1 | 작 업 부 산 물 | A3
2 | 운 반 비 | C1
3 | 관 급 자 재 비 | DJ
4 | 사 급 자 재 비 | D3
5 | 외 자 재
6 | 폐기물처리비
7 | 건설폐기물상차비 | D4
8 | 건설폐기물처리비 | D5
9 | 안 전 관 리 비 | CE
A | 품 질 관 리 비 | CF
B | 관급자재비 -관급자 | DK
C | 관급자재비 -도급자 | DL
D | 동 영 상 촬 영 비 | CC
E | ....
F | ....
G | ....
H | ....
I | ....
J | ....
단가 순서 | 1234