## 원가계산서
원 가 계 산 서(관급자 관급자재)
고한직원숙소 신축공사 관급자재(시스템욕실)
비 목 |  |  | 금 액 | 구 성 비 | 비 고
순 공 사 원 가 | 재 료 비 | 직 접 재 료 비
간 접 재 료 비
|  | [ 소 계 ] | 0
| 노 무 비 | 직 접 노 무 비 | 0
|  | 간 접 노 무 비 |  | 직접노무비 * 18.1%
|  | [ 소 계 ] | 0
| 경 비 | 기 계 경 비 | 0
|  | 산 재 보 험 료 | 0 | 노무비 * 3.56%
|  | 고 용 보 험 료 | 0 | 노무비 * 1.01%
|  | 건 강 보 험 료 | 10083975 | 직접노무비 * 3.595% | 사후정산 | 10083975
|  | 연 금 보 험 료 | 13323750 | 직접노무비 * 4.75% | 사후정산 | 13323750
|  | 노인장기요양보험료 | 1325034 | 건강보험료 * 13.14% | 사후정산 | 1325034
|  | 퇴직공제부금비 | 6451500 | 직접노무비 * 2.3% | 사후정산 | 6451500
|  | 산업안전보건관리비 | 10720400 | (재료비+직접노무비)×2.28%+기초액 | 사후정산 | 10720400
|  | 기타경비 | 0 | (재료비)+노무비의 5.7%
|  | [ 소 계 ] | 41904659
계 |  |  | 41904659
일 반 관 리 비 |  |  | 3352372 | 계 * 8.0%
이 윤 |  |  | 6788554 | (노무비+경비+일반관리비) * 15%이내
관 급 자 재 설 치 비 |  |  | 52045585
관 급 자 재 비(관급자) |  |  | 0
소 계 |  |  | 52045000 |  | (천단위 미만 절사)
부 가 가 치 세 |  |  | 5204000 | 공급가액 * 10% | (천단위 미만 절사)
관 급 자 재 비(관급자) 총 액 |  |  | 57249000 | 관급자재비+관급자재설치비
* 2026년 건축,산업환경설비공사 원가계산 간접공사비(제비율) 적용기준 (2026.4.13 기초금액 발표분부터)

## 공종별집계표
공 종 별 집 계 표
[ 고한 직원숙소(4차) 신축공사 시스템욕실 ]
품 명 | 규 격 | 단위 | 수량 | 재 료 비 |  | 노 무 비 |  | 경 비 |  | 합 계 |  | 비 고 | 공종코드 | 변수 | 상위공종 | 공종구분 | 공종레벨 | 공종소계 | 원가계산서 연결금액
|  |  |  | 단 가 | 금 액 | 단 가 | 금 액 | 단 가 | 금 액 | 단 가 | 금 액
010117 시스템 욕실 |  |  | 1 | 0 | 0 | 0 | 0 | 0 | 0 | 0 | 0 |  | 010117 |  | 0101 |  | 3
01011701 시스템 욕실 | 1인실 A4,A2,A4(1800*2050) |  | 224 | 0 | 0 | 0 | 0 | 0 | 0 | 0 | 0 | 현장설치도 | 01011701 |  | 010117 |  | 4
01011702 시스템 욕실 | 1인실 A5,A6(1800*2050) |  | 32 | 0 | 0 | 0 | 0 | 0 | 0 | 0 | 0 |  | 01011702 |  | 010117 |  | 4
01011703 시스템 욕실 | 1인실 C1(1800*2100) |  | 32 | 0 | 0 | 0 | 0 | 0 | 0 | 0 | 0 |  | 01011703 |  | 010117 |  | 4
01011704 시스템 욕실 | 1인실 A3(1800*2050) |  | 8 | 0 | 0 | 0 | 0 | 0 | 0 | 0 | 0 |  | 01011704 |  | 010117 |  | 4
01011705 시스템 욕실 | 다인실 A1,C1(900*1350) |  | 2 | 0 | 0 | 0 | 0 | 0 | 0 | 0 | 0 |  | 01011705 |  | 010117 |  | 4
01011706 시스템 욕실 | 다인실 A1,C1(900*1500) |  | 2 | 0 | 0 | 0 | 0 | 0 | 0 | 0 | 0 |  | 01011706 |  | 010117 |  | 4
01011707 시스템 욕실 | 다인실 B1,B2,B3(900*1400) |  | 36 | 0 | 0 | 0 | 0 | 0 | 0 | 0 | 0 |  | 01011707 |  | 010117 |  | 4
01011708 시스템 욕실 | 다인실샤워실 A1(1100*1300) |  | 2 | 0 | 0 | 0 | 0 | 0 | 0 | 0 | 0 |  | 01011708 |  | 010117 |  | 4
01011709 시스템 욕실 | 다인실샤워실 B1,B2,B3(900*1300) |  | 18 | 0 | 0 | 0 | 0 | 0 | 0 | 0 | 0 |  | 01011709 |  | 010117 |  | 4
01011710 시스템 욕실 | 다인실샤워실 B1,B2,B3(900*1800) |  | 18 | 0 | 0 | 0 | 0 | 0 | 0 | 0 | 0 |  | 01011710 |  | 010117 |  | 4
01011711 시스템 욕실 | 다인실샤워실 C1(1100*1400) |  | 2 | 0 | 0 | 0 | 0 | 0 | 0 | 0 | 0 |  | 01011711 |  | 010117 |  | 4
01011712 시스템 욕실 | 다인실세면실 A1(1090*2200) |  | 1 | 0 | 0 | 0 | 0 | 0 | 0 | 0 | 0 |  | 01011712 |  | 010117 |  | 4
01011713 시스템 욕실 | 다인실세면실 B1,B2,B3(950*1100) |  | 18 | 0 | 0 | 0 | 0 | 0 | 0 | 0 | 0 |  | 01011713 |  | 010117 |  | 4
01011714 시스템 욕실 | 다인실세면실 C1(1090*1600) |  | 1 | 0 | 0 | 0 | 0 | 0 | 0 | 0 | 0 |  | 01011714 |  | 010117 |  | 4
01011715 시스템 욕실 | 장애인실(1650*2100) |  | 4 | 0 | 0 | 0 | 0 | 0 | 0 | 0 | 0 |  | 01011715 |  | 010117 |  | 4
[ 계 ] |  |  |  |  | 0 |  | 0 |  | 0 |  | 0
[ 부가세 ] | [10 empty] | 0
[ 합 계 ] | [6 empty] | 0 |  | 0 |  | 0
| 1인실(장애인 4실포함) |  | 300
| 다인 화장실(실당 2실) |  | 40
| 다인 샤워실(실당 2실) |  | 40
| 다인 세면실 |  | 20

## 부품내역서(1인실)
부품내역서
현장명:고한 직원숙소(4차) 신축공사
품 명 | 규 격 | Maker | 비 고
□ 욕실
바 닥 | 방수판+배수판+오배수+관통슬리브
바닥타일 | 자기질Tile (300*300), 국내산
벽 체 | 벽판넬(섬유보강시멘트보드)
벽타일 | 자기질Tile (300*600), 국내산
천 장 | SMC천장재, 점검구 포함
하우징부품 | 16A PB + 10T 아티론보온재
욕실장 | 600*900 전면거울 2DOOR 슬라이딩장
샤워수전 | DL-B1713
세면기수전 | DL-L1710
슬라이드바 | HTA-30
휴지걸이 | HA-3012
수건걸이 | HA-103
코너선반 | HGS-10
양변기 | CC-280
세면기 | CL-347, ABS반다리
환풍기 | JV-201S, 클린호스 포함
폐기물처리비
기타 | 운반비, 비품설치 부자재
UBR시공비 | 본체, 내부재부착, 소운반
타일시공비 | 바닥타일, 줄눈, 하부씰 외

## 부품내역서(다인실)
부품내역서
현장명:고한 직원숙소(4차) 신축공사
품 명 | 규 격 | Maker | 비 고
□ 욕실
바 닥 | 방수판+배수판+오배수+관통슬리브
바닥타일 | 자기질Tile (300*300), 국내산
벽 체 | 벽판넬(섬유보강시멘트보드)
벽타일 | 자기질Tile (300*600), 국내산
천 장 | SMC천장재, 점검구 포함
하우징부품 | 16A PB + 10T 아티론보온재
욕실장 | 600*900 전면거울 2DOOR 슬라이딩장
거울 | 방습거울 5T
샤워수전 | DL-B1713
세면기수전 | DL-L1710
슬라이드바 | HTA-30
휴지걸이 | HA-3012
수건걸이 | HA-103
코너선반 | HGS-10
청소수전 | DL-S4192
양변기 | CC-280
세면기 | CL-347, ABS반다리
환풍기 | JV-201S, 클린호스 포함
폐기물처리비
기타 | 운반비, 비품설치 부자재
UBR시공비 | 본체, 내부재부착, 소운반
타일시공비 | 바닥타일, 줄눈, 하부씰 외

## 부품내역서(장애인실)
부품내역서
현장명:고한 직원숙소(4차) 신축공사
품 명 | 규 격 | Maker | 비 고
□ 욕실
바 닥 | 방수판+배수판+오배수+관통슬리브
바닥타일 | 자기질Tile (300*300), 국내산
벽 체 | 벽판넬(섬유보강시멘트보드)
벽타일 | 자기질Tile (300*600), 국내산
천 장 | SMC천장재, 점검구 포함
하우징부품 | 16A PB + 10T 아티론보온재
욕실장 | 600*900 전면거울 2DOOR
거울 | 경사거울 600*800
샤워수전 | DL-B1713
샤워의자 | 시중품
장애인손잡이 | SUS
세면기수전 | DL-L1710
슬라이드바 | HTA-30
휴지걸이 | HA-3012
수건걸이 | HA-103
코너선반 | HGS-10
청소수전 | DL-S4192
양변기 | CC-258(자동 물내림 적용)
세면기 | CL-347, ABS반다리
환풍기 | JV-201S, 클린호스 포함
폐기물처리비
기타 | 운반비, 비품설치 부자재
UBR시공비 | 본체, 내부재부착, 소운반
타일시공비 | 바닥타일, 줄눈, 하부씰 외

## A1,A2,A4(1800×2050)
[ 고한 직원숙소(4차) 신축공사 시스템욕실 ]
품 명 | 규 격 | 단위 | 수량 | 재 료 비 |  | 노 무 비 |  | 경 비 |  | 합 계 |  | 비 고 | 품목코드 | 변수 | 설정 | 공종코드 | 일위 | 단산 | 자재 | 손료적용 | 손료저장 | 적용율 | JUK1 | JUK2 | JUK3 | JUK4 | JUK5 | JUK6 | JUK7 | JUK8 | JUK9 | JUK10 | JUK11 | JUK12 | JUK13 | JUK14 | JUK15 | JUK16 | JUK17 | JUK18 | JUK19 | JUK20 | 자재구분 | 공종구분 | 공종레벨 | 공종+자재 | 고유번호
|  |  |  | 단 가 | 금 액 | 단 가 | 금 액 | 단 가 | 금 액 | 단 가 | 금 액
01011701 시스템 욕실 | 1인실 A4,A2,A4(1800*2050) | [14 empty] | 01011701
본체/바닥판 | 방수판+배수트랩+오배수+관통슬리브 | SET | 224 | [6 empty] | 0 | 0 |  | 509212D08FA5EA277F4255235857DCF4308691 |  |  | 01011701 | F | F | T | [26 empty] | 01011701509212D08FA5EA277F4255235857DCF4308691 | 887
본체/바닥타일 | 300*300(국내산) | SET | 224 | [6 empty] | 0 | 0 |  | 509212D08FA5EA277F4255235857DCF4308690 |  |  | 01011701 | F | F | T | [26 empty] | 01011701509212D08FA5EA277F4255235857DCF4308690 | 888
본체/벽판 | 벽판넬(섬유보강시멘트보드) | SET | 224 | [6 empty] | 0 | 0 |  | 509212D08FA5EA277F4255235857DCF4308697 |  |  | 01011701 | F | F | T | [26 empty] | 01011701509212D08FA5EA277F4255235857DCF4308697 | 889
본체/벽타일 | 300*600(국내산) | SET | 224 | [6 empty] | 0 | 0 |  | 509212D08FA5EA277F4255235857DCF4308696 |  |  | 01011701 | F | F | T | [26 empty] | 01011701509212D08FA5EA277F4255235857DCF4308696 | 890
본체/천정판 | SMC 천정,점검구 포함 | SET | 224 | [6 empty] | 0 | 0 |  | 509212D08FA5EA277F4255235857DCF4308695 |  |  | 01011701 | F | F | T | [26 empty] | 01011701509212D08FA5EA277F4255235857DCF4308695 | 891
본체/문틀/문짝 | 건축공사분 | SET | 224 | [6 empty] | 0 | 0 |  | 509212D08FA5EA277F4255235857DCF4308694 |  |  | 01011701 | F | F | T | [26 empty] | 01011701509212D08FA5EA277F4255235857DCF4308694 | 892
본체/배관 | 16A PB + 10T 아티론보온재 | SET | 224 | [6 empty] | 0 | 0 |  | 509212D08FA5EA277F4255235857DCF430869B |  |  | 01011701 | F | F | T | [26 empty] | 01011701509212D08FA5EA277F4255235857DCF430869B | 893
악세사리/욕실장 | P.S 900*900, 전면거울 2DOOR 슬라이딩장 | SET | 224 | [6 empty] | 0 | 0 |  | 509212D08FA5EA277F4255235857DCF430869A |  |  | 01011701 | F | F | T | [26 empty] | 01011701509212D08FA5EA277F4255235857DCF430869A | 894
악세사리/수건걸이 | HA-103 | SET | 224 | [6 empty] | 0 | 0 |  | 509212D08FA5EA277F4255235857DCF43087BA |  |  | 01011701 | F | F | T | [26 empty] | 01011701509212D08FA5EA277F4255235857DCF43087BA | 895
악세사리/휴지걸이 | HA-3012 | SET | 224 | [6 empty] | 0 | 0 |  | 509212D08FA5EA277F4255235857DCF43087BB |  |  | 01011701 | F | F | T | [26 empty] | 01011701509212D08FA5EA277F4255235857DCF43087BB | 896
악세사리/도어하부씰 | 인조대리석 | SET | 224 | [6 empty] | 0 | 0 |  | 509212D08FA5EA277F4255235857DCF43087B8 |  |  | 01011701 | F | F | T | [26 empty] | 01011701509212D08FA5EA277F4255235857DCF43087B8 | 897
악세사리/샤워부하부씰 | 인조대리석 | SET | 224 | [6 empty] | 0 | 0 |  | 509212D08FA5EA277F4255235857DCF43087B9 |  |  | 01011701 | F | F | T | [26 empty] | 01011701509212D08FA5EA277F4255235857DCF43087B9 | 898
악세사리/코너유리선반 | HGS-10 | SET | 224 | [6 empty] | 0 | 0 |  | 509212D08FA5EA277F4255235857DCF43087BE |  |  | 01011701 | F | F | T | [26 empty] | 01011701509212D08FA5EA277F4255235857DCF43087BE | 899
악세사리/슬라이드바 | HTA-30 | SET | 224 | [6 empty] | 0 | 0 |  | 509212D08FA5EA277F4255235857DCF43087BF |  |  | 01011701 | F | F | T | [26 empty] | 01011701509212D08FA5EA277F4255235857DCF43087BF | 900
악세사리/벽배수배관 | PVC | SET | 224 | [6 empty] | 0 | 0 |  | 509212D08FA5EA277F4255235857DCF43087BC |  |  | 01011701 | F | F | T | [26 empty] | 01011701509212D08FA5EA277F4255235857DCF43087BC | 901
악세사리/젠다이브라켓 | PVC | SET | 224 | [6 empty] | 0 | 0 |  | 509212D08FA5EA277F4255235857DCF43087BD |  |  | 01011701 | F | F | T | [26 empty] | 01011701509212D08FA5EA277F4255235857DCF43087BD | 902
악세사리/세면대젠다이 | 인조대리석 12T | SET | 224 | [6 empty] | 0 | 0 |  | 509212D08FA5EA277F4255235857DCF43087B2 |  |  | 01011701 | F | F | T | [26 empty] | 01011701509212D08FA5EA277F4255235857DCF43087B2 | 903
악세사리/콘센트커버 | PVC | SET | 224 | [6 empty] | 0 | 0 |  | 509212D08FA5EA277F4255235857DCF43087B3 |  |  | 01011701 | F | F | T | [26 empty] | 01011701509212D08FA5EA277F4255235857DCF43087B3 | 904
악세사리/욕실등 | 전기공사분 | SET | 224 | [6 empty] | 0 | 0 |  | 509212D08FA5EA277F4255235857DCF43084E6 |  |  | 01011701 | F | F | T | [26 empty] | 01011701509212D08FA5EA277F4255235857DCF43084E6 | 905
악세사리/콘센트 | 전기공사분 | SET | 224 | [6 empty] | 0 | 0 |  | 509212D08FA5EA277F4255235857DCF43084E7 |  |  | 01011701 | F | F | T | [26 empty] | 01011701509212D08FA5EA277F4255235857DCF43084E7 | 906
악세사리/환풍기 | JV-201S, 클린호스 포함 | SET | 224 | [6 empty] | 0 | 0 |  | 509212D08FA5EA277F4255235857DCF43084E4 |  |  | 01011701 | F | F | T | [26 empty] | 01011701509212D08FA5EA277F4255235857DCF43084E4 | 907
설비/세면수전 | DL-L1710 | SET | 224 | [6 empty] | 0 | 0 |  | 509212D08FA5EA277F4255235857DCF43084E5 |  |  | 01011701 | F | F | T | [26 empty] | 01011701509212D08FA5EA277F4255235857DCF43084E5 | 908
설비/샤워수전 | DL-B1713 | SET | 224 | [6 empty] | 0 | 0 |  | 509212D08FA5EA277F4255235857DCF43084E2 |  |  | 01011701 | F | F | T | [26 empty] | 01011701509212D08FA5EA277F4255235857DCF43084E2 | 909
설비/세면기 | CL-347, ABS반다리 | SET | 224 | [6 empty] | 0 | 0 |  | 509212D08FA5EA277F4255235857DCF43084E3 |  |  | 01011701 | F | F | T | [26 empty] | 01011701509212D08FA5EA277F4255235857DCF43084E3 | 910
설비/양변기SET | CC-280 | SET | 224 | [6 empty] | 0 | 0 |  | 509212D08FA5EA277F4255235857DCF43084E0 |  |  | 01011701 | F | F | T | [26 empty] | 01011701509212D08FA5EA277F4255235857DCF43084E0 | 911
조립자재비 | 조립브라켓, 백시멘트 외 | SET | 224 | [6 empty] | 0 | 0 |  | 509212D08FA5EA277F4255235857DCF43084E1 |  |  | 01011701 | F | F | T | [26 empty] | 01011701509212D08FA5EA277F4255235857DCF43084E1 | 912
운반비 |  | SET | 224 | [6 empty] | 0 | 0 |  | 509212D08FA5EA277F4255235857DCF43084EE |  |  | 01011701 | F | F | T | [26 empty] | 01011701509212D08FA5EA277F4255235857DCF43084EE | 913
시공비 |  | SET | 224 | [6 empty] | 0 | 0 |  | 509212D08FA5EA277F4255235857DCF43084EF |  |  | 01011701 | F | F | T | [26 empty] | 01011701509212D08FA5EA277F4255235857DCF43084EF | 914
[13 empty] | 509212D08FA5EA277F4255235857DCF430858D |  |  | 01011701 | F | F | T | [26 empty] | 01011701509212D08FA5EA277F4255235857DCF430858D | 915
[ 합 계 ] |  |  |  | 0 | 0 | 0 | 0 | 0 | 0 | 0 | 0 |  | TOTAL

## A5,A6(1800×2050)
[ 고한 직원숙소(4차) 신축공사 시스템욕실 ]
품 명 | 규 격 | 단위 | 수량 | 재 료 비 |  | 노 무 비 |  | 경 비 |  | 합 계 |  | 비 고 | 품목코드 | 변수 | 설정 | 공종코드 | 일위 | 단산 | 자재 | 손료적용 | 손료저장 | 적용율 | JUK1 | JUK2 | JUK3 | JUK4 | JUK5 | JUK6 | JUK7 | JUK8 | JUK9 | JUK10 | JUK11 | JUK12 | JUK13 | JUK14 | JUK15 | JUK16 | JUK17 | JUK18 | JUK19 | JUK20 | 자재구분 | 공종구분 | 공종레벨 | 공종+자재 | 고유번호
|  |  |  | 단 가 | 금 액 | 단 가 | 금 액 | 단 가 | 금 액 | 단 가 | 금 액
01011702 시스템 욕실 | 1인실 A5,A6(1800*2050) | [14 empty] | 01011702
본체/바닥판 | 방수판+배수트랩+오배수 | SET | 32 | [6 empty] | 0 | 0 |  | 509212D08FA5EA277F4255235857DCF431AC94 |  |  | 01011702 | F | F | T | [26 empty] | 01011702509212D08FA5EA277F4255235857DCF431AC94 | 960
본체/바닥타일 | 300*300(국내산) | SET | 32 | [6 empty] | 0 | 0 |  | 509212D08FA5EA277F4255235857DCF431AC95 |  |  | 01011702 | F | F | T | [26 empty] | 01011702509212D08FA5EA277F4255235857DCF431AC95 | 961
본체/벽판 | 벽판넬(섬유보강시멘트보드) | SET | 32 | [6 empty] | 0 | 0 |  | 509212D08FA5EA277F4255235857DCF431AC92 |  |  | 01011702 | F | F | T | [26 empty] | 01011702509212D08FA5EA277F4255235857DCF431AC92 | 962
본체/벽타일 | 300*600(국내산) | SET | 32 | [6 empty] | 0 | 0 |  | 509212D08FA5EA277F4255235857DCF431AC93 |  |  | 01011702 | F | F | T | [26 empty] | 01011702509212D08FA5EA277F4255235857DCF431AC93 | 963
본체/천정판 | SMC 천정,점검구 포함 | SET | 32 | [6 empty] | 0 | 0 |  | 509212D08FA5EA277F4255235857DCF431AC90 |  |  | 01011702 | F | F | T | [26 empty] | 01011702509212D08FA5EA277F4255235857DCF431AC90 | 964
본체/문틀/문짝 | 건축공사분 | SET | 32 | [6 empty] | 0 | 0 |  | 509212D08FA5EA277F4255235857DCF431AC91 |  |  | 01011702 | F | F | T | [26 empty] | 01011702509212D08FA5EA277F4255235857DCF431AC91 | 965
본체/배관 | 16A PB + 10T 아티론보온재 | SET | 32 | [6 empty] | 0 | 0 |  | 509212D08FA5EA277F4255235857DCF431AC9E |  |  | 01011702 | F | F | T | [26 empty] | 01011702509212D08FA5EA277F4255235857DCF431AC9E | 966
악세사리/욕실장 | P.S 900*900, 전면거울 2DOOR 슬라이딩장 | SET | 32 | [6 empty] | 0 | 0 |  | 509212D08FA5EA277F4255235857DCF430869A |  |  | 01011702 | F | F | T | [26 empty] | 01011702509212D08FA5EA277F4255235857DCF430869A | 938
악세사리/수건걸이 | HA-103 | SET | 32 | [6 empty] | 0 | 0 |  | 509212D08FA5EA277F4255235857DCF43087BA |  |  | 01011702 | F | F | T | [26 empty] | 01011702509212D08FA5EA277F4255235857DCF43087BA | 939
악세사리/휴지걸이 | HA-103 | SET | 32 | [6 empty] | 0 | 0 |  | 509212D08FA5EA277F4255235857DCF43087BB |  |  | 01011702 | F | F | T | [26 empty] | 01011702509212D08FA5EA277F4255235857DCF43087BB | 940
악세사리/도어하부씰 | 인조대리석 | SET | 32 | [6 empty] | 0 | 0 |  | 509212D08FA5EA277F4255235857DCF43087B8 |  |  | 01011702 | F | F | T | [26 empty] | 01011702509212D08FA5EA277F4255235857DCF43087B8 | 941
악세사리/샤워부하부씰 | 인조대리석 | SET | 32 | [6 empty] | 0 | 0 |  | 509212D08FA5EA277F4255235857DCF43087B9 |  |  | 01011702 | F | F | T | [26 empty] | 01011702509212D08FA5EA277F4255235857DCF43087B9 | 942
악세사리/코너유리선반 | HGS-10 | SET | 32 | [6 empty] | 0 | 0 |  | 509212D08FA5EA277F4255235857DCF43087BE |  |  | 01011702 | F | F | T | [26 empty] | 01011702509212D08FA5EA277F4255235857DCF43087BE | 943
악세사리/슬라이드바 | HTA-30 | SET | 32 | [6 empty] | 0 | 0 |  | 509212D08FA5EA277F4255235857DCF43087BF |  |  | 01011702 | F | F | T | [26 empty] | 01011702509212D08FA5EA277F4255235857DCF43087BF | 944
악세사리/벽배수배관 | PVC | SET | 32 | [6 empty] | 0 | 0 |  | 509212D08FA5EA277F4255235857DCF43087BC |  |  | 01011702 | F | F | T | [26 empty] | 01011702509212D08FA5EA277F4255235857DCF43087BC | 945
악세사리/젠다이브라켓 | PVC | SET | 32 | [6 empty] | 0 | 0 |  | 509212D08FA5EA277F4255235857DCF43087BD |  |  | 01011702 | F | F | T | [26 empty] | 01011702509212D08FA5EA277F4255235857DCF43087BD | 946
악세사리/세면대젠다이 | 인조대리석 12T | SET | 32 | [6 empty] | 0 | 0 |  | 509212D08FA5EA277F4255235857DCF43087B2 |  |  | 01011702 | F | F | T | [26 empty] | 01011702509212D08FA5EA277F4255235857DCF43087B2 | 947
악세사리/콘센트커버 | PVC | SET | 32 | [6 empty] | 0 | 0 |  | 509212D08FA5EA277F4255235857DCF43087B3 |  |  | 01011702 | F | F | T | [26 empty] | 01011702509212D08FA5EA277F4255235857DCF43087B3 | 948
악세사리/욕실등 | 전기공사분 | SET | 32 | [6 empty] | 0 | 0 |  | 509212D08FA5EA277F4255235857DCF43084E6 |  |  | 01011702 | F | F | T | [26 empty] | 01011702509212D08FA5EA277F4255235857DCF43084E6 | 949
악세사리/콘센트 | 전기공사분 | SET | 32 | [6 empty] | 0 | 0 |  | 509212D08FA5EA277F4255235857DCF43084E7 |  |  | 01011702 | F | F | T | [26 empty] | 01011702509212D08FA5EA277F4255235857DCF43084E7 | 950
악세사리/환풍기 | JV-201S, 클린호스 포함 | SET | 32 | [6 empty] | 0 | 0 |  | 509212D08FA5EA277F4255235857DCF43084E4 |  |  | 01011702 | F | F | T | [26 empty] | 01011702509212D08FA5EA277F4255235857DCF43084E4 | 951
설비/세면수전 | DL-L1710 | SET | 32 | [6 empty] | 0 | 0 |  | 509212D08FA5EA277F4255235857DCF43084E5 |  |  | 01011702 | F | F | T | [26 empty] | 01011702509212D08FA5EA277F4255235857DCF43084E5 | 952
설비/샤워수전 | DL-B1713 | SET | 32 | [6 empty] | 0 | 0 |  | 509212D08FA5EA277F4255235857DCF43084E2 |  |  | 01011702 | F | F | T | [26 empty] | 01011702509212D08FA5EA277F4255235857DCF43084E2 | 953
설비/세면기 | CL-347, ABS반다리 | SET | 32 | [6 empty] | 0 | 0 |  | 509212D08FA5EA277F4255235857DCF43084E3 |  |  | 01011702 | F | F | T | [26 empty] | 01011702509212D08FA5EA277F4255235857DCF43084E3 | 954
설비/양변기SET | CC-280 | SET | 32 | [6 empty] | 0 | 0 |  | 509212D08FA5EA277F4255235857DCF43084E0 |  |  | 01011702 | F | F | T | [26 empty] | 01011702509212D08FA5EA277F4255235857DCF43084E0 | 955
조립자재비 | 조립브라켓, 백시멘트 외 | SET | 32 | [6 empty] | 0 | 0 |  | 509212D08FA5EA277F4255235857DCF43084E1 |  |  | 01011702 | F | F | T | [26 empty] | 01011702509212D08FA5EA277F4255235857DCF43084E1 | 956
운반비 |  | SET | 32 | [6 empty] | 0 | 0 |  | 509212D08FA5EA277F4255235857DCF43084EE |  |  | 01011702 | F | F | T | [26 empty] | 01011702509212D08FA5EA277F4255235857DCF43084EE | 957
시공비 |  | SET | 32 | [6 empty] | 0 | 0 |  | 509212D08FA5EA277F4255235857DCF431AE4D |  |  | 01011702 | F | F | T | [26 empty] | 01011702509212D08FA5EA277F4255235857DCF431AE4D | 967
[13 empty] | 509212D08FA5EA277F4255235857DCF431AF6A |  |  | 01011702 | F | F | T | [26 empty] | 01011702509212D08FA5EA277F4255235857DCF431AF6A | 968
[ 합 계 ] |  |  |  | 0 | 0 | 0 | 0 | 0 | 0 | 0 | 0 |  | TOTAL

## C1(1800×2100)
[ 고한 직원숙소(4차) 신축공사 시스템욕실 ]
품 명 | 규 격 | 단위 | 수량 | 재 료 비 |  | 노 무 비 |  | 경 비 |  | 합 계 |  | 비 고 | 품목코드 | 변수 | 설정 | 공종코드 | 일위 | 단산 | 자재 | 손료적용 | 손료저장 | 적용율 | JUK1 | JUK2 | JUK3 | JUK4 | JUK5 | JUK6 | JUK7 | JUK8 | JUK9 | JUK10 | JUK11 | JUK12 | JUK13 | JUK14 | JUK15 | JUK16 | JUK17 | JUK18 | JUK19 | JUK20 | 자재구분 | 공종구분 | 공종레벨 | 공종+자재 | 고유번호
|  |  |  | 단 가 | 금 액 | 단 가 | 금 액 | 단 가 | 금 액 | 단 가 | 금 액
01011703 시스템 욕실 | 1인실 C1(1800*2100) | [14 empty] | 01011703
본체/바닥판 | 방수판+배수트랩+오배수 | SET | 32 | [6 empty] | 0 | 0 |  | 509212D08FA5EA277F4255235857DCF432B38A |  |  | 01011703 | F | F | T | [26 empty] | 01011703509212D08FA5EA277F4255235857DCF432B38A | 998
본체/바닥타일 | 300*300(국내산) | SET | 32 | [6 empty] | 0 | 0 |  | 509212D08FA5EA277F4255235857DCF432B38B |  |  | 01011703 | F | F | T | [26 empty] | 01011703509212D08FA5EA277F4255235857DCF432B38B | 999
본체/벽판 | 벽판넬(섬유보강시멘트보드) | SET | 32 | [6 empty] | 0 | 0 |  | 509212D08FA5EA277F4255235857DCF432B38C |  |  | 01011703 | F | F | T | [26 empty] | 01011703509212D08FA5EA277F4255235857DCF432B38C | 1000
본체/벽타일 | 300*600(국내산) | SET | 32 | [6 empty] | 0 | 0 |  | 509212D08FA5EA277F4255235857DCF432B38D |  |  | 01011703 | F | F | T | [26 empty] | 01011703509212D08FA5EA277F4255235857DCF432B38D | 1001
본체/천정판 | SMC 천정,점검구 포함 | SET | 32 | [6 empty] | 0 | 0 |  | 509212D08FA5EA277F4255235857DCF432B38E |  |  | 01011703 | F | F | T | [26 empty] | 01011703509212D08FA5EA277F4255235857DCF432B38E | 1002
본체/문틀/문짝 | 건축공사분 | SET | 32 | [6 empty] | 0 | 0 |  | 509212D08FA5EA277F4255235857DCF431AC91 |  |  | 01011703 | F | F | T | [26 empty] | 01011703509212D08FA5EA277F4255235857DCF431AC91 | 974
본체/배관 | 16A PB + 10T 아티론보온재 | SET | 32 | [6 empty] | 0 | 0 |  | 509212D08FA5EA277F4255235857DCF431AC9E |  |  | 01011703 | F | F | T | [26 empty] | 01011703509212D08FA5EA277F4255235857DCF431AC9E | 975
악세사리/욕실장 | P.S 900*900, 전면거울 2DOOR 슬라이딩장 | SET | 32 | [6 empty] | 0 | 0 |  | 509212D08FA5EA277F4255235857DCF430869A |  |  | 01011703 | F | F | T | [26 empty] | 01011703509212D08FA5EA277F4255235857DCF430869A | 976
악세사리/수건걸이 | HA-103 | SET | 32 | [6 empty] | 0 | 0 |  | 509212D08FA5EA277F4255235857DCF43087BA |  |  | 01011703 | F | F | T | [26 empty] | 01011703509212D08FA5EA277F4255235857DCF43087BA | 977
악세사리/휴지걸이 | HA-103 | SET | 32 | [6 empty] | 0 | 0 |  | 509212D08FA5EA277F4255235857DCF43087BB |  |  | 01011703 | F | F | T | [26 empty] | 01011703509212D08FA5EA277F4255235857DCF43087BB | 978
악세사리/도어하부씰 | 인조대리석 | SET | 32 | [6 empty] | 0 | 0 |  | 509212D08FA5EA277F4255235857DCF43087B8 |  |  | 01011703 | F | F | T | [26 empty] | 01011703509212D08FA5EA277F4255235857DCF43087B8 | 979
악세사리/샤워부하부씰 | 인조대리석 | SET | 32 | [6 empty] | 0 | 0 |  | 509212D08FA5EA277F4255235857DCF43087B9 |  |  | 01011703 | F | F | T | [26 empty] | 01011703509212D08FA5EA277F4255235857DCF43087B9 | 980
악세사리/코너유리선반 | HGS-10 | SET | 32 | [6 empty] | 0 | 0 |  | 509212D08FA5EA277F4255235857DCF43087BE |  |  | 01011703 | F | F | T | [26 empty] | 01011703509212D08FA5EA277F4255235857DCF43087BE | 981
악세사리/슬라이드바 | HTA-30 | SET | 32 | [6 empty] | 0 | 0 |  | 509212D08FA5EA277F4255235857DCF43087BF |  |  | 01011703 | F | F | T | [26 empty] | 01011703509212D08FA5EA277F4255235857DCF43087BF | 982
악세사리/벽배수배관 | PVC | SET | 32 | [6 empty] | 0 | 0 |  | 509212D08FA5EA277F4255235857DCF43087BC |  |  | 01011703 | F | F | T | [26 empty] | 01011703509212D08FA5EA277F4255235857DCF43087BC | 983
악세사리/젠다이브라켓 | PVC | SET | 32 | [6 empty] | 0 | 0 |  | 509212D08FA5EA277F4255235857DCF43087BD |  |  | 01011703 | F | F | T | [26 empty] | 01011703509212D08FA5EA277F4255235857DCF43087BD | 984
악세사리/세면대젠다이 | 인조대리석 12T | SET | 32 | [6 empty] | 0 | 0 |  | 509212D08FA5EA277F4255235857DCF43087B2 |  |  | 01011703 | F | F | T | [26 empty] | 01011703509212D08FA5EA277F4255235857DCF43087B2 | 985
악세사리/콘센트커버 | PVC | SET | 32 | [6 empty] | 0 | 0 |  | 509212D08FA5EA277F4255235857DCF43087B3 |  |  | 01011703 | F | F | T | [26 empty] | 01011703509212D08FA5EA277F4255235857DCF43087B3 | 986
악세사리/욕실등 | 전기공사분 | SET | 32 | [6 empty] | 0 | 0 |  | 509212D08FA5EA277F4255235857DCF43084E6 |  |  | 01011703 | F | F | T | [26 empty] | 01011703509212D08FA5EA277F4255235857DCF43084E6 | 987
악세사리/콘센트 | 전기공사분 | SET | 32 | [6 empty] | 0 | 0 |  | 509212D08FA5EA277F4255235857DCF43084E7 |  |  | 01011703 | F | F | T | [26 empty] | 01011703509212D08FA5EA277F4255235857DCF43084E7 | 988
악세사리/환풍기 | JV-201S, 클린호스 포함 | SET | 32 | [6 empty] | 0 | 0 |  | 509212D08FA5EA277F4255235857DCF43084E4 |  |  | 01011703 | F | F | T | [26 empty] | 01011703509212D08FA5EA277F4255235857DCF43084E4 | 989
설비/세면수전 | DL-L1710 | SET | 32 | [6 empty] | 0 | 0 |  | 509212D08FA5EA277F4255235857DCF43084E5 |  |  | 01011703 | F | F | T | [26 empty] | 01011703509212D08FA5EA277F4255235857DCF43084E5 | 990
설비/샤워수전 | DL-B1713 | SET | 32 | [6 empty] | 0 | 0 |  | 509212D08FA5EA277F4255235857DCF43084E2 |  |  | 01011703 | F | F | T | [26 empty] | 01011703509212D08FA5EA277F4255235857DCF43084E2 | 991
설비/세면기 | CL-347, ABS반다리 | SET | 32 | [6 empty] | 0 | 0 |  | 509212D08FA5EA277F4255235857DCF43084E3 |  |  | 01011703 | F | F | T | [26 empty] | 01011703509212D08FA5EA277F4255235857DCF43084E3 | 992
설비/양변기SET | CC-280 | SET | 32 | [6 empty] | 0 | 0 |  | 509212D08FA5EA277F4255235857DCF43084E0 |  |  | 01011703 | F | F | T | [26 empty] | 01011703509212D08FA5EA277F4255235857DCF43084E0 | 993
조립자재비 | 조립브라켓, 백시멘트 외 | SET | 32 | [6 empty] | 0 | 0 |  | 509212D08FA5EA277F4255235857DCF43084E1 |  |  | 01011703 | F | F | T | [26 empty] | 01011703509212D08FA5EA277F4255235857DCF43084E1 | 994
운반비 |  | SET | 32 | [6 empty] | 0 | 0 |  | 509212D08FA5EA277F4255235857DCF43084EE |  |  | 01011703 | F | F | T | [26 empty] | 01011703509212D08FA5EA277F4255235857DCF43084EE | 995
시공비 |  | SET | 32 | [6 empty] | 0 | 0 |  | 509212D08FA5EA277F4255235857DCF431AE4D |  |  | 01011703 | F | F | T | [26 empty] | 01011703509212D08FA5EA277F4255235857DCF431AE4D | 996
[ 합 계 ] |  |  |  | 0 | 0 | 0 | 0 | 0 | 0 | 0 | 0 |  | TOTAL

## A3(1800×2050)
[ 고한 직원숙소(4차) 신축공사 시스템욕실 ]
품 명 | 규 격 | 단위 | 수량 | 재 료 비 |  | 노 무 비 |  | 경 비 |  | 합 계 |  | 비 고 | 품목코드 | 변수 | 설정 | 공종코드 | 일위 | 단산 | 자재 | 손료적용 | 손료저장 | 적용율 | JUK1 | JUK2 | JUK3 | JUK4 | JUK5 | JUK6 | JUK7 | JUK8 | JUK9 | JUK10 | JUK11 | JUK12 | JUK13 | JUK14 | JUK15 | JUK16 | JUK17 | JUK18 | JUK19 | JUK20 | 자재구분 | 공종구분 | 공종레벨 | 공종+자재 | 고유번호
|  |  |  | 단 가 | 금 액 | 단 가 | 금 액 | 단 가 | 금 액 | 단 가 | 금 액
01011704 시스템 욕실 | 1인실 A3(1800*2050) | [14 empty] | 01011704
본체/바닥판 | 방수판+배수트랩+오배수 | SET | 8 | [6 empty] | 0 | 0 |  | 509212D08FA5EA277F4255235857DCF4335A70 |  |  | 01011704 | F | F | T | [26 empty] | 01011704509212D08FA5EA277F4255235857DCF4335A70 | 1062
본체/바닥타일 | 300*300(국내산) | SET | 8 | [6 empty] | 0 | 0 |  | 509212D08FA5EA277F4255235857DCF4335A71 |  |  | 01011704 | F | F | T | [26 empty] | 01011704509212D08FA5EA277F4255235857DCF4335A71 | 1063
본체/벽판 | 벽판넬(섬유보강시멘트보드) | SET | 8 | [6 empty] | 0 | 0 |  | 509212D08FA5EA277F4255235857DCF4335A76 |  |  | 01011704 | F | F | T | [26 empty] | 01011704509212D08FA5EA277F4255235857DCF4335A76 | 1064
본체/벽타일 | 300*600(국내산) | SET | 8 | [6 empty] | 0 | 0 |  | 509212D08FA5EA277F4255235857DCF4335A77 |  |  | 01011704 | F | F | T | [26 empty] | 01011704509212D08FA5EA277F4255235857DCF4335A77 | 1065
본체/천정판 | SMC 천정,점검구 포함 | SET | 8 | [6 empty] | 0 | 0 |  | 509212D08FA5EA277F4255235857DCF4335A74 |  |  | 01011704 | F | F | T | [26 empty] | 01011704509212D08FA5EA277F4255235857DCF4335A74 | 1066
본체/문틀/문짝 | 건축공사분 | SET | 8 | [6 empty] | 0 | 0 |  | 509212D08FA5EA277F4255235857DCF431AC91 |  |  | 01011704 | F | F | T | [26 empty] | 01011704509212D08FA5EA277F4255235857DCF431AC91 | 1009
본체/배관 | 16A PB + 10T 아티론보온재 | SET | 8 | [6 empty] | 0 | 0 |  | 509212D08FA5EA277F4255235857DCF431AC9E |  |  | 01011704 | F | F | T | [26 empty] | 01011704509212D08FA5EA277F4255235857DCF431AC9E | 1010
악세사리/욕실장 | P.S 900*900, 전면거울 2DOOR 슬라이딩장 | SET | 8 | [6 empty] | 0 | 0 |  | 509212D08FA5EA277F4255235857DCF430869A |  |  | 01011704 | F | F | T | [26 empty] | 01011704509212D08FA5EA277F4255235857DCF430869A | 1011
악세사리/수건걸이 | HA-103 | SET | 8 | [6 empty] | 0 | 0 |  | 509212D08FA5EA277F4255235857DCF43087BA |  |  | 01011704 | F | F | T | [26 empty] | 01011704509212D08FA5EA277F4255235857DCF43087BA | 1012
악세사리/휴지걸이 | HA-103 | SET | 8 | [6 empty] | 0 | 0 |  | 509212D08FA5EA277F4255235857DCF43087BB |  |  | 01011704 | F | F | T | [26 empty] | 01011704509212D08FA5EA277F4255235857DCF43087BB | 1013
악세사리/도어하부씰 | 인조대리석 | SET | 8 | [6 empty] | 0 | 0 |  | 509212D08FA5EA277F4255235857DCF43087B8 |  |  | 01011704 | F | F | T | [26 empty] | 01011704509212D08FA5EA277F4255235857DCF43087B8 | 1014
악세사리/샤워부하부씰 | 인조대리석 | SET | 8 | [6 empty] | 0 | 0 |  | 509212D08FA5EA277F4255235857DCF43087B9 |  |  | 01011704 | F | F | T | [26 empty] | 01011704509212D08FA5EA277F4255235857DCF43087B9 | 1015
악세사리/코너유리선반 | HGS-10 | SET | 8 | [6 empty] | 0 | 0 |  | 509212D08FA5EA277F4255235857DCF43087BE |  |  | 01011704 | F | F | T | [26 empty] | 01011704509212D08FA5EA277F4255235857DCF43087BE | 1016
악세사리/슬라이드바 | HTA-30 | SET | 8 | [6 empty] | 0 | 0 |  | 509212D08FA5EA277F4255235857DCF43087BF |  |  | 01011704 | F | F | T | [26 empty] | 01011704509212D08FA5EA277F4255235857DCF43087BF | 1017
악세사리/벽배수배관 | PVC | SET | 8 | [6 empty] | 0 | 0 |  | 509212D08FA5EA277F4255235857DCF43087BC |  |  | 01011704 | F | F | T | [26 empty] | 01011704509212D08FA5EA277F4255235857DCF43087BC | 1018
악세사리/젠다이브라켓 | PVC | SET | 8 | [6 empty] | 0 | 0 |  | 509212D08FA5EA277F4255235857DCF43087BD |  |  | 01011704 | F | F | T | [26 empty] | 01011704509212D08FA5EA277F4255235857DCF43087BD | 1019
악세사리/세면대젠다이 | 인조대리석 12T | SET | 8 | [6 empty] | 0 | 0 |  | 509212D08FA5EA277F4255235857DCF43087B2 |  |  | 01011704 | F | F | T | [26 empty] | 01011704509212D08FA5EA277F4255235857DCF43087B2 | 1020
악세사리/콘센트커버 | PVC | SET | 8 | [6 empty] | 0 | 0 |  | 509212D08FA5EA277F4255235857DCF43087B3 |  |  | 01011704 | F | F | T | [26 empty] | 01011704509212D08FA5EA277F4255235857DCF43087B3 | 1021
악세사리/욕실등 | 전기공사분 | SET | 8 | [6 empty] | 0 | 0 |  | 509212D08FA5EA277F4255235857DCF43084E6 |  |  | 01011704 | F | F | T | [26 empty] | 01011704509212D08FA5EA277F4255235857DCF43084E6 | 1022
악세사리/콘센트 | 전기공사분 | SET | 8 | [6 empty] | 0 | 0 |  | 509212D08FA5EA277F4255235857DCF43084E7 |  |  | 01011704 | F | F | T | [26 empty] | 01011704509212D08FA5EA277F4255235857DCF43084E7 | 1023
악세사리/환풍기 | JV-201S, 클린호스 포함 | SET | 8 | [6 empty] | 0 | 0 |  | 509212D08FA5EA277F4255235857DCF43084E4 |  |  | 01011704 | F | F | T | [26 empty] | 01011704509212D08FA5EA277F4255235857DCF43084E4 | 1024
설비/세면수전 | DL-L1710 | SET | 8 | [6 empty] | 0 | 0 |  | 509212D08FA5EA277F4255235857DCF43084E5 |  |  | 01011704 | F | F | T | [26 empty] | 01011704509212D08FA5EA277F4255235857DCF43084E5 | 1025
설비/샤워수전 | DL-B1713 | SET | 8 | [6 empty] | 0 | 0 |  | 509212D08FA5EA277F4255235857DCF43084E2 |  |  | 01011704 | F | F | T | [26 empty] | 01011704509212D08FA5EA277F4255235857DCF43084E2 | 1026
설비/세면기 | CL-347, ABS반다리 | SET | 8 | [6 empty] | 0 | 0 |  | 509212D08FA5EA277F4255235857DCF43084E3 |  |  | 01011704 | F | F | T | [26 empty] | 01011704509212D08FA5EA277F4255235857DCF43084E3 | 1027
설비/양변기SET | CC-280 | SET | 8 | [6 empty] | 0 | 0 |  | 509212D08FA5EA277F4255235857DCF43084E0 |  |  | 01011704 | F | F | T | [26 empty] | 01011704509212D08FA5EA277F4255235857DCF43084E0 | 1028
조립자재비 | 조립브라켓, 백시멘트 외 | SET | 8 | [6 empty] | 0 | 0 |  | 509212D08FA5EA277F4255235857DCF43084E1 |  |  | 01011704 | F | F | T | [26 empty] | 01011704509212D08FA5EA277F4255235857DCF43084E1 | 1029
운반비 |  | SET | 8 | [6 empty] | 0 | 0 |  | 509212D08FA5EA277F4255235857DCF43084EE |  |  | 01011704 | F | F | T | [26 empty] | 01011704509212D08FA5EA277F4255235857DCF43084EE | 1030
시공비 |  | SET | 8 | [6 empty] | 0 | 0 |  | 509212D08FA5EA277F4255235857DCF431AE4D |  |  | 01011704 | F | F | T | [26 empty] | 01011704509212D08FA5EA277F4255235857DCF431AE4D | 1031
[13 empty] | 509212D08FA5EA277F4255235857DCF433596B |  |  | 01011704 | F | F | T | [26 empty] | 01011704509212D08FA5EA277F4255235857DCF433596B | 1067
[ 합 계 ] |  |  |  | 0 | 0 | 0 | 0 | 0 | 0 | 0 | 0 |  | TOTAL

## 다인A1,C1(900×1350)
[ 고한 직원숙소(4차) 신축공사 시스템욕실 ]
품 명 | 규 격 | 단위 | 수량 | 재 료 비 |  | 노 무 비 |  | 경 비 |  | 합 계 |  | 비 고 | 품목코드 | 변수 | 설정 | 공종코드 | 일위 | 단산 | 자재 | 손료적용 | 손료저장 | 적용율 | JUK1 | JUK2 | JUK3 | JUK4 | JUK5 | JUK6 | JUK7 | JUK8 | JUK9 | JUK10 | JUK11 | JUK12 | JUK13 | JUK14 | JUK15 | JUK16 | JUK17 | JUK18 | JUK19 | JUK20 | 자재구분 | 공종구분 | 공종레벨 | 공종+자재 | 고유번호
|  |  |  | 단 가 | 금 액 | 단 가 | 금 액 | 단 가 | 금 액 | 단 가 | 금 액
01011705 시스템 욕실 | 다인실화장실 A1,C1(900*1350) | [14 empty] | 01011705
본체/바닥판 | 방수판+배수트랩+오배수 | SET | 2 | [6 empty] | 0 | 0 |  | 509212D08FA5EA277F4255235857DCF4346166 |  |  | 01011705 | F | F | T | [26 empty] | 01011705509212D08FA5EA277F4255235857DCF4346166 | 1068
본체/바닥타일 | 300*300(국내산) | SET | 2 | [6 empty] | 0 | 0 |  | 509212D08FA5EA277F4255235857DCF4346167 |  |  | 01011705 | F | F | T | [26 empty] | 01011705509212D08FA5EA277F4255235857DCF4346167 | 1069
본체/벽판 | 벽판넬(섬유보강시멘트보드) | SET | 2 | [6 empty] | 0 | 0 |  | 509212D08FA5EA277F4255235857DCF4346160 |  |  | 01011705 | F | F | T | [26 empty] | 01011705509212D08FA5EA277F4255235857DCF4346160 | 1070
본체/벽타일 | 300*600(국내산) | SET | 2 | [6 empty] | 0 | 0 |  | 509212D08FA5EA277F4255235857DCF4346161 |  |  | 01011705 | F | F | T | [26 empty] | 01011705509212D08FA5EA277F4255235857DCF4346161 | 1071
본체/천정판 | SMC 천정,점검구 포함 | SET | 2 | [6 empty] | 0 | 0 |  | 509212D08FA5EA277F4255235857DCF4346162 |  |  | 01011705 | F | F | T | [26 empty] | 01011705509212D08FA5EA277F4255235857DCF4346162 | 1072
본체/문틀/문짝 | 건축공사분 | SET | 2 | [6 empty] | 0 | 0 |  | 509212D08FA5EA277F4255235857DCF431AC91 |  |  | 01011705 | F | F | T | [26 empty] | 01011705509212D08FA5EA277F4255235857DCF431AC91 | 1038
본체/배관 | 16A PB + 10T 아티론보온재 | SET | 2 | [6 empty] | 0 | 0 |  | 509212D08FA5EA277F4255235857DCF434616C |  |  | 01011705 | F | F | T | [26 empty] | 01011705509212D08FA5EA277F4255235857DCF434616C | 1073
악세사리/욕실장 | P.S 600*900, 전면거울 2DOOR 슬라이딩장 | SET | 2 | [6 empty] | 0 | 0 |  | 509212D08FA5EA277F4255235857DCF434616D |  |  | 01011705 | F | F | T | [26 empty] | 01011705509212D08FA5EA277F4255235857DCF434616D | 1074
악세사리/수건걸이 | HA-3012 | SET | 2 | [6 empty] | 0 | 0 |  | 509212D08FA5EA277F4255235857DCF434605D |  |  | 01011705 | F | F | T | [26 empty] | 01011705509212D08FA5EA277F4255235857DCF434605D | 1075
악세사리/도어하부씰 | 인조대리석 | SET | 2 | [6 empty] | 0 | 0 |  | 509212D08FA5EA277F4255235857DCF434605F |  |  | 01011705 | F | F | T | [26 empty] | 01011705509212D08FA5EA277F4255235857DCF434605F | 1076
악세사리/콘센트커버 | PVC | SET | 2 | [6 empty] | 0 | 0 |  | 509212D08FA5EA277F4255235857DCF43087B3 |  |  | 01011705 | F | F | T | [26 empty] | 01011705509212D08FA5EA277F4255235857DCF43087B3 | 1050
악세사리/욕실등 | 전기공사분 | SET | 2 | [6 empty] | 0 | 0 |  | 509212D08FA5EA277F4255235857DCF43084E6 |  |  | 01011705 | F | F | T | [26 empty] | 01011705509212D08FA5EA277F4255235857DCF43084E6 | 1051
악세사리/콘센트 | 전기공사분 | SET | 2 | [6 empty] | 0 | 0 |  | 509212D08FA5EA277F4255235857DCF43084E7 |  |  | 01011705 | F | F | T | [26 empty] | 01011705509212D08FA5EA277F4255235857DCF43084E7 | 1052
악세사리/환풍기 | JV-201S, 클린호스 포함 | SET | 2 | [6 empty] | 0 | 0 |  | 509212D08FA5EA277F4255235857DCF43084E4 |  |  | 01011705 | F | F | T | [26 empty] | 01011705509212D08FA5EA277F4255235857DCF43084E4 | 1053
설비/청소수전 | DL-S4192 | SET | 2 | [6 empty] | 0 | 0 |  | 509212D08FA5EA277F4255235857DCF4346312 |  |  | 01011705 | F | F | T | [26 empty] | 01011705509212D08FA5EA277F4255235857DCF4346312 | 1077
설비/양변기SET | CC-280 | SET | 2 | [6 empty] | 0 | 0 |  | 509212D08FA5EA277F4255235857DCF43084E0 |  |  | 01011705 | F | F | T | [26 empty] | 01011705509212D08FA5EA277F4255235857DCF43084E0 | 1057
조립자재비 | 조립브라켓, 백시멘트 외 | SET | 2 | [6 empty] | 0 | 0 |  | 509212D08FA5EA277F4255235857DCF4346316 |  |  | 01011705 | F | F | T | [26 empty] | 01011705509212D08FA5EA277F4255235857DCF4346316 | 1078
운반비 |  | SET | 2 | [6 empty] | 0 | 0 |  | 509212D08FA5EA277F4255235857DCF4346319 |  |  | 01011705 | F | F | T | [26 empty] | 01011705509212D08FA5EA277F4255235857DCF4346319 | 1079
시공비 |  | SET | 2 | [6 empty] | 0 | 0 |  | 509212D08FA5EA277F4255235857DCF4346318 |  |  | 01011705 | F | F | T | [26 empty] | 01011705509212D08FA5EA277F4255235857DCF4346318 | 1080
[13 empty] | 509212D08FA5EA277F4255235857DCF434620B |  |  | 01011705 | F | F | T | [26 empty] | 01011705509212D08FA5EA277F4255235857DCF434620B | 1081
[ 합 계 ] |  |  |  | 0 | 0 | 0 | 0 | 0 | 0 | 0 | 0 |  | TOTAL

## 다인A1,C1(900×1500)
[ 고한 직원숙소(4차) 신축공사 시스템욕실 ]
품 명 | 규 격 | 단위 | 수량 | 재 료 비 |  | 노 무 비 |  | 경 비 |  | 합 계 |  | 비 고 | 품목코드 | 변수 | 설정 | 공종코드 | 일위 | 단산 | 자재 | 손료적용 | 손료저장 | 적용율 | JUK1 | JUK2 | JUK3 | JUK4 | JUK5 | JUK6 | JUK7 | JUK8 | JUK9 | JUK10 | JUK11 | JUK12 | JUK13 | JUK14 | JUK15 | JUK16 | JUK17 | JUK18 | JUK19 | JUK20 | 자재구분 | 공종구분 | 공종레벨 | 공종+자재 | 고유번호
|  |  |  | 단 가 | 금 액 | 단 가 | 금 액 | 단 가 | 금 액 | 단 가 | 금 액
01011706 시스템 욕실 | 다인실화장실 A1,C1(900*1500) | [14 empty] | 01011706
본체/바닥판 | 방수판+배수트랩+오배수 | SET | 2 | [6 empty] | 0 | 0 |  | 509212D08FA5EA277F4255235857DCF43507C5 |  |  | 01011706 | F | F | T | [26 empty] | 01011706509212D08FA5EA277F4255235857DCF43507C5 | 1102
본체/바닥타일 | 300*300(국내산) | SET | 2 | [6 empty] | 0 | 0 |  | 509212D08FA5EA277F4255235857DCF43507C4 |  |  | 01011706 | F | F | T | [26 empty] | 01011706509212D08FA5EA277F4255235857DCF43507C4 | 1103
본체/벽판 | 벽판넬(섬유보강시멘트보드) | SET | 2 | [6 empty] | 0 | 0 |  | 509212D08FA5EA277F4255235857DCF43507C3 |  |  | 01011706 | F | F | T | [26 empty] | 01011706509212D08FA5EA277F4255235857DCF43507C3 | 1104
본체/벽타일 | 300*600(국내산) | SET | 2 | [6 empty] | 0 | 0 |  | 509212D08FA5EA277F4255235857DCF43507C2 |  |  | 01011706 | F | F | T | [26 empty] | 01011706509212D08FA5EA277F4255235857DCF43507C2 | 1105
본체/천정판 | SMC 천정,점검구 포함 | SET | 2 | [6 empty] | 0 | 0 |  | 509212D08FA5EA277F4255235857DCF43507C1 |  |  | 01011706 | F | F | T | [26 empty] | 01011706509212D08FA5EA277F4255235857DCF43507C1 | 1106
본체/문틀/문짝 | 건축공사분 | SET | 2 | [6 empty] | 0 | 0 |  | 509212D08FA5EA277F4255235857DCF431AC91 |  |  | 01011706 | F | F | T | [26 empty] | 01011706509212D08FA5EA277F4255235857DCF431AC91 | 1087
본체/배관 | 16A PB + 10T 아티론보온재 | SET | 2 | [6 empty] | 0 | 0 |  | 509212D08FA5EA277F4255235857DCF434616C |  |  | 01011706 | F | F | T | [26 empty] | 01011706509212D08FA5EA277F4255235857DCF434616C | 1088
악세사리/욕실장 | P.S 900*900, 전면거울 2DOOR 슬라이딩장 | SET | 2 | [6 empty] | 0 | 0 |  | 509212D08FA5EA277F4255235857DCF434616D |  |  | 01011706 | F | F | T | [26 empty] | 01011706509212D08FA5EA277F4255235857DCF434616D | 1089
악세사리/수건걸이 | HA-3012 | SET | 2 | [6 empty] | 0 | 0 |  | 509212D08FA5EA277F4255235857DCF434605D |  |  | 01011706 | F | F | T | [26 empty] | 01011706509212D08FA5EA277F4255235857DCF434605D | 1090
악세사리/도어하부씰 | 인조대리석 | SET | 2 | [6 empty] | 0 | 0 |  | 509212D08FA5EA277F4255235857DCF434605F |  |  | 01011706 | F | F | T | [26 empty] | 01011706509212D08FA5EA277F4255235857DCF434605F | 1091
악세사리/콘센트커버 | PVC | SET | 2 | [6 empty] | 0 | 0 |  | 509212D08FA5EA277F4255235857DCF43087B3 |  |  | 01011706 | F | F | T | [26 empty] | 01011706509212D08FA5EA277F4255235857DCF43087B3 | 1092
악세사리/욕실등 | 전기공사분 | SET | 2 | [6 empty] | 0 | 0 |  | 509212D08FA5EA277F4255235857DCF43084E6 |  |  | 01011706 | F | F | T | [26 empty] | 01011706509212D08FA5EA277F4255235857DCF43084E6 | 1093
악세사리/콘센트 | 전기공사분 | SET | 2 | [6 empty] | 0 | 0 |  | 509212D08FA5EA277F4255235857DCF43084E7 |  |  | 01011706 | F | F | T | [26 empty] | 01011706509212D08FA5EA277F4255235857DCF43084E7 | 1094
악세사리/환풍기 | JV-201S, 클린호스 포함 | SET | 2 | [6 empty] | 0 | 0 |  | 509212D08FA5EA277F4255235857DCF43084E4 |  |  | 01011706 | F | F | T | [26 empty] | 01011706509212D08FA5EA277F4255235857DCF43084E4 | 1095
설비/청소수전 | DL-S4192 | SET | 2 | [6 empty] | 0 | 0 |  | 509212D08FA5EA277F4255235857DCF4346312 |  |  | 01011706 | F | F | T | [26 empty] | 01011706509212D08FA5EA277F4255235857DCF4346312 | 1096
설비/양변기SET | CC-280 | SET | 2 | [6 empty] | 0 | 0 |  | 509212D08FA5EA277F4255235857DCF43084E0 |  |  | 01011706 | F | F | T | [26 empty] | 01011706509212D08FA5EA277F4255235857DCF43084E0 | 1097
조립자재비 | 조립브라켓, 백시멘트 외 | SET | 2 | [6 empty] | 0 | 0 |  | 509212D08FA5EA277F4255235857DCF4346316 |  |  | 01011706 | F | F | T | [26 empty] | 01011706509212D08FA5EA277F4255235857DCF4346316 | 1098
운반비 |  | SET | 2 | [6 empty] | 0 | 0 |  | 509212D08FA5EA277F4255235857DCF4346319 |  |  | 01011706 | F | F | T | [26 empty] | 01011706509212D08FA5EA277F4255235857DCF4346319 | 1099
시공비 |  | SET | 2 | [6 empty] | 0 | 0 |  | 509212D08FA5EA277F4255235857DCF4346318 |  |  | 01011706 | F | F | T | [26 empty] | 01011706509212D08FA5EA277F4255235857DCF4346318 | 1100
[ 합 계 ] |  |  |  | 0 | 0 | 0 | 0 | 0 | 0 | 0 | 0 |  | TOTAL

## 다인B1,B2,B3(900×1400)
[ 고한 직원숙소(4차) 신축공사 시스템욕실 ]
품 명 | 규 격 | 단위 | 수량 | 재 료 비 |  | 노 무 비 |  | 경 비 |  | 합 계 |  | 비 고 | 품목코드 | 변수 | 설정 | 공종코드 | 일위 | 단산 | 자재 | 손료적용 | 손료저장 | 적용율 | JUK1 | JUK2 | JUK3 | JUK4 | JUK5 | JUK6 | JUK7 | JUK8 | JUK9 | JUK10 | JUK11 | JUK12 | JUK13 | JUK14 | JUK15 | JUK16 | JUK17 | JUK18 | JUK19 | JUK20 | 자재구분 | 공종구분 | 공종레벨 | 공종+자재 | 고유번호
|  |  |  | 단 가 | 금 액 | 단 가 | 금 액 | 단 가 | 금 액 | 단 가 | 금 액
01011707 시스템 욕실 | 다인실화장실 B1,B2,B3(900*1400) | [14 empty] | 01011707
본체/바닥판 | 방수판+배수트랩+오배수 | SET | 36 | [6 empty] | 0 | 0 |  | 509212D08FA5EA277F4255235857DCF4362ED3 |  |  | 01011707 | F | F | T | [26 empty] | 01011707509212D08FA5EA277F4255235857DCF4362ED3 | 1133
본체/바닥타일 | 300*300(국내산) | SET | 36 | [6 empty] | 0 | 0 |  | 509212D08FA5EA277F4255235857DCF4362ED2 |  |  | 01011707 | F | F | T | [26 empty] | 01011707509212D08FA5EA277F4255235857DCF4362ED2 | 1134
본체/벽판 | 벽판넬(섬유보강시멘트보드) | SET | 36 | [6 empty] | 0 | 0 |  | 509212D08FA5EA277F4255235857DCF4362ED5 |  |  | 01011707 | F | F | T | [26 empty] | 01011707509212D08FA5EA277F4255235857DCF4362ED5 | 1135
본체/벽타일 | 300*600(국내산) | SET | 36 | [6 empty] | 0 | 0 |  | 509212D08FA5EA277F4255235857DCF4362ED4 |  |  | 01011707 | F | F | T | [26 empty] | 01011707509212D08FA5EA277F4255235857DCF4362ED4 | 1136
본체/천정판 | SMC 천정,점검구 포함 | SET | 36 | [6 empty] | 0 | 0 |  | 509212D08FA5EA277F4255235857DCF4362ED7 |  |  | 01011707 | F | F | T | [26 empty] | 01011707509212D08FA5EA277F4255235857DCF4362ED7 | 1137
본체/문틀/문짝 | 건축공사분 | SET | 36 | [6 empty] | 0 | 0 |  | 509212D08FA5EA277F4255235857DCF431AC91 |  |  | 01011707 | F | F | T | [26 empty] | 01011707509212D08FA5EA277F4255235857DCF431AC91 | 1113
본체/배관 | 16A PB + 10T 아티론보온재 | SET | 36 | [6 empty] | 0 | 0 |  | 509212D08FA5EA277F4255235857DCF434616C |  |  | 01011707 | F | F | T | [26 empty] | 01011707509212D08FA5EA277F4255235857DCF434616C | 1114
악세사리/욕실장 | P.S 900*900, 전면거울 2DOOR 슬라이딩장 | SET | 36 | [6 empty] | 0 | 0 |  | 509212D08FA5EA277F4255235857DCF434616D |  |  | 01011707 | F | F | T | [26 empty] | 01011707509212D08FA5EA277F4255235857DCF434616D | 1115
악세사리/수건걸이 | HA-103 | SET | 36 | [6 empty] | 0 | 0 |  | 509212D08FA5EA277F4255235857DCF434605D |  |  | 01011707 | F | F | T | [26 empty] | 01011707509212D08FA5EA277F4255235857DCF434605D | 1116
악세사리/도어하부씰 | 인조대리석 | SET | 36 | [6 empty] | 0 | 0 |  | 509212D08FA5EA277F4255235857DCF434605F |  |  | 01011707 | F | F | T | [26 empty] | 01011707509212D08FA5EA277F4255235857DCF434605F | 1117
악세사리/콘센트커버 | PVC | SET | 36 | [6 empty] | 0 | 0 |  | 509212D08FA5EA277F4255235857DCF43087B3 |  |  | 01011707 | F | F | T | [26 empty] | 01011707509212D08FA5EA277F4255235857DCF43087B3 | 1118
악세사리/욕실등 | 전기공사분 | SET | 36 | [6 empty] | 0 | 0 |  | 509212D08FA5EA277F4255235857DCF43084E6 |  |  | 01011707 | F | F | T | [26 empty] | 01011707509212D08FA5EA277F4255235857DCF43084E6 | 1119
악세사리/콘센트 | 전기공사분 | SET | 36 | [6 empty] | 0 | 0 |  | 509212D08FA5EA277F4255235857DCF43084E7 |  |  | 01011707 | F | F | T | [26 empty] | 01011707509212D08FA5EA277F4255235857DCF43084E7 | 1120
악세사리/환풍기 | JV-201S, 클린호스 포함 | SET | 36 | [6 empty] | 0 | 0 |  | 509212D08FA5EA277F4255235857DCF43084E4 |  |  | 01011707 | F | F | T | [26 empty] | 01011707509212D08FA5EA277F4255235857DCF43084E4 | 1121
설비/청소수전 | DL-S4192 | SET | 36 | [6 empty] | 0 | 0 |  | 509212D08FA5EA277F4255235857DCF4346312 |  |  | 01011707 | F | F | T | [26 empty] | 01011707509212D08FA5EA277F4255235857DCF4346312 | 1122
설비/양변기SET | CC-280 | SET | 36 | [6 empty] | 0 | 0 |  | 509212D08FA5EA277F4255235857DCF43084E0 |  |  | 01011707 | F | F | T | [26 empty] | 01011707509212D08FA5EA277F4255235857DCF43084E0 | 1123
조립자재비 | 조립브라켓, 백시멘트 외 | SET | 36 | [6 empty] | 0 | 0 |  | 509212D08FA5EA277F4255235857DCF4346316 |  |  | 01011707 | F | F | T | [26 empty] | 01011707509212D08FA5EA277F4255235857DCF4346316 | 1124
운반비 |  | SET | 36 | [6 empty] | 0 | 0 |  | 509212D08FA5EA277F4255235857DCF4346319 |  |  | 01011707 | F | F | T | [26 empty] | 01011707509212D08FA5EA277F4255235857DCF4346319 | 1125
시공비 |  | SET | 36 | [6 empty] | 0 | 0 |  | 509212D08FA5EA277F4255235857DCF4346318 |  |  | 01011707 | F | F | T | [26 empty] | 01011707509212D08FA5EA277F4255235857DCF4346318 | 1126
[ 합 계 ] |  |  |  | 0 | 0 | 0 | 0 | 0 | 0 | 0 | 0 |  | TOTAL

## 다인A1(1100×1300)
[ 강원랜드기숙사추가건립공사 ]
품 명 | 규 격 | 단위 | 수량 | 재 료 비 |  | 노 무 비 |  | 경 비 |  | 합 계 |  | 비 고 | 품목코드 | 변수 | 설정 | 공종코드 | 일위 | 단산 | 자재 | 손료적용 | 손료저장 | 적용율 | JUK1 | JUK2 | JUK3 | JUK4 | JUK5 | JUK6 | JUK7 | JUK8 | JUK9 | JUK10 | JUK11 | JUK12 | JUK13 | JUK14 | JUK15 | JUK16 | JUK17 | JUK18 | JUK19 | JUK20 | 자재구분 | 공종구분 | 공종레벨 | 공종+자재 | 고유번호
|  |  |  | 단 가 | 금 액 | 단 가 | 금 액 | 단 가 | 금 액 | 단 가 | 금 액
01011708 시스템 욕실 | 다인실샤워실 A1(1100*1300) | [14 empty] | 01011708
본체/바닥판 | 방수판+배수트랩+오배수 | SET | 2 | [6 empty] | 0 | 0 |  | 509212D08FA5EA277F4255235857DCF43735C0 |  |  | 01011708 | F | F | T | [26 empty] | 01011708509212D08FA5EA277F4255235857DCF43735C0 | 1159
본체/바닥타일 | 300*300(국내산) | SET | 2 | [6 empty] | 0 | 0 |  | 509212D08FA5EA277F4255235857DCF43735C1 |  |  | 01011708 | F | F | T | [26 empty] | 01011708509212D08FA5EA277F4255235857DCF43735C1 | 1160
본체/벽판 | 벽판넬(섬유보강시멘트보드) | SET | 2 | [6 empty] | 0 | 0 |  | 509212D08FA5EA277F4255235857DCF43735C6 |  |  | 01011708 | F | F | T | [26 empty] | 01011708509212D08FA5EA277F4255235857DCF43735C6 | 1161
본체/벽타일 | 300*600(국내산) | SET | 2 | [6 empty] | 0 | 0 |  | 509212D08FA5EA277F4255235857DCF43735C7 |  |  | 01011708 | F | F | T | [26 empty] | 01011708509212D08FA5EA277F4255235857DCF43735C7 | 1162
본체/천정판 | SMC 천정,점검구 포함 | SET | 2 | [6 empty] | 0 | 0 |  | 509212D08FA5EA277F4255235857DCF43735C4 |  |  | 01011708 | F | F | T | [26 empty] | 01011708509212D08FA5EA277F4255235857DCF43735C4 | 1163
본체/문틀/문짝 | 건축공사분 | SET | 2 | [6 empty] | 0 | 0 |  | 509212D08FA5EA277F4255235857DCF431AC91 |  |  | 01011708 | F | F | T | [26 empty] | 01011708509212D08FA5EA277F4255235857DCF431AC91 | 1144
본체/배관 | 16A PB + 10T 아티론보온재 | SET | 2 | [6 empty] | 0 | 0 |  | 509212D08FA5EA277F4255235857DCF43735CA |  |  | 01011708 | F | F | T | [26 empty] | 01011708509212D08FA5EA277F4255235857DCF43735CA | 1145
악세사리/거울 | 방습거울 5T | SET | 2 | [6 empty] | 0 | 0 |  | 509212D08FA5EA277F4255235857DCF43735B3 |  |  | 01011708 | F | F | T | [26 empty] | 01011708509212D08FA5EA277F4255235857DCF43735B3 | 1146
악세사리/수건걸이 | HA-103 | SET | 2 | [6 empty] | 0 | 0 |  | 509212D08FA5EA277F4255235857DCF434605D |  |  | 01011708 | F | F | T | [26 empty] | 01011708509212D08FA5EA277F4255235857DCF434605D | 1147
악세사리/도어하부씰 | 인조대리석 | SET | 2 | [6 empty] | 0 | 0 |  | 509212D08FA5EA277F4255235857DCF434605F |  |  | 01011708 | F | F | T | [26 empty] | 01011708509212D08FA5EA277F4255235857DCF434605F | 1148
악세사리/코너유리선반 | HGS-10 | SET | 2 | [6 empty] | 0 | 0 |  | 509212D08FA5EA277F4255235857DCF43087BE |  |  | 01011708 | F | F | T | [26 empty] | 01011708509212D08FA5EA277F4255235857DCF43087BE | 1164
악세사리/슬라이드바 | HTA-30 | SET | 2 | [6 empty] | 0 | 0 |  | 509212D08FA5EA277F4255235857DCF43087BF |  |  | 01011708 | F | F | T | [26 empty] | 01011708509212D08FA5EA277F4255235857DCF43087BF | 1165
악세사리/콘센트커버 | PVC | SET | 2 | [6 empty] | 0 | 0 |  | 509212D08FA5EA277F4255235857DCF43087B3 |  |  | 01011708 | F | F | T | [26 empty] | 01011708509212D08FA5EA277F4255235857DCF43087B3 | 1149
악세사리/욕실등 | 전기공사분 | SET | 2 | [6 empty] | 0 | 0 |  | 509212D08FA5EA277F4255235857DCF43084E6 |  |  | 01011708 | F | F | T | [26 empty] | 01011708509212D08FA5EA277F4255235857DCF43084E6 | 1150
악세사리/콘센트 | 전기공사분 | SET | 2 | [6 empty] | 0 | 0 |  | 509212D08FA5EA277F4255235857DCF43084E7 |  |  | 01011708 | F | F | T | [26 empty] | 01011708509212D08FA5EA277F4255235857DCF43084E7 | 1151
악세사리/환풍기 | JV-201S, 클린호스 포함 | SET | 2 | [6 empty] | 0 | 0 |  | 509212D08FA5EA277F4255235857DCF43084E4 |  |  | 01011708 | F | F | T | [26 empty] | 01011708509212D08FA5EA277F4255235857DCF43084E4 | 1152
설비/샤워수전 | DL-B1713 | SET | 2 | [6 empty] | 0 | 0 |  | 509212D08FA5EA277F4255235857DCF43084E2 |  |  | 01011708 | F | F | T | [26 empty] | 01011708509212D08FA5EA277F4255235857DCF43084E2 | 1166
조립자재비 | 조립브라켓, 백시멘트 외 | SET | 2 | [6 empty] | 0 | 0 |  | 509212D08FA5EA277F4255235857DCF43737F7 |  |  | 01011708 | F | F | T | [26 empty] | 01011708509212D08FA5EA277F4255235857DCF43737F7 | 1155
운반비 |  | SET | 2 | [6 empty] | 0 | 0 |  | 509212D08FA5EA277F4255235857DCF43737F8 |  |  | 01011708 | F | F | T | [26 empty] | 01011708509212D08FA5EA277F4255235857DCF43737F8 | 1156
시공비 |  | SET | 2 | [6 empty] | 0 | 0 |  | 509212D08FA5EA277F4255235857DCF43737F9 |  |  | 01011708 | F | F | T | [26 empty] | 01011708509212D08FA5EA277F4255235857DCF43737F9 | 1157
[13 empty] | 509212D08FA5EA277F4255235857DCF43736E9 |  |  | 01011708 | F | F | T | [26 empty] | 01011708509212D08FA5EA277F4255235857DCF43736E9 | 1158
[ 합 계 ] |  |  |  | 0 | 0 | 0 | 0 | 0 | 0 | 0 | 0 |  | TOTAL

## 다인샤워B1,B2,B3(900×1300)
[ 고한 직원숙소(4차) 신축공사 시스템욕실 ]
품 명 | 규 격 | 단위 | 수량 | 재 료 비 |  | 노 무 비 |  | 경 비 |  | 합 계 |  | 비 고 | 품목코드 | 변수 | 설정 | 공종코드 | 일위 | 단산 | 자재 | 손료적용 | 손료저장 | 적용율 | JUK1 | JUK2 | JUK3 | JUK4 | JUK5 | JUK6 | JUK7 | JUK8 | JUK9 | JUK10 | JUK11 | JUK12 | JUK13 | JUK14 | JUK15 | JUK16 | JUK17 | JUK18 | JUK19 | JUK20 | 자재구분 | 공종구분 | 공종레벨 | 공종+자재 | 고유번호
|  |  |  | 단 가 | 금 액 | 단 가 | 금 액 | 단 가 | 금 액 | 단 가 | 금 액
01011709 시스템 욕실 | 다인실샤워실 B1,B2,B3(900*1300) | [14 empty] | 01011709
본체/바닥판 | 방수판+배수트랩+오배수 | SET | 18 | [6 empty] | 0 | 0 |  | 509212D08FA5EA277F4255235857DCF438DC0E |  |  | 01011709 | F | F | T | [26 empty] | 01011709509212D08FA5EA277F4255235857DCF438DC0E | 1188
본체/바닥타일 | 300*300(국내산) | SET | 18 | [6 empty] | 0 | 0 |  | 509212D08FA5EA277F4255235857DCF438DC0F |  |  | 01011709 | F | F | T | [26 empty] | 01011709509212D08FA5EA277F4255235857DCF438DC0F | 1189
본체/벽판 | 벽판넬(섬유보강시멘트보드) | SET | 18 | [6 empty] | 0 | 0 |  | 509212D08FA5EA277F4255235857DCF438DC08 |  |  | 01011709 | F | F | T | [26 empty] | 01011709509212D08FA5EA277F4255235857DCF438DC08 | 1190
본체/벽타일 | 300*600(국내산) | SET | 18 | [6 empty] | 0 | 0 |  | 509212D08FA5EA277F4255235857DCF438DC09 |  |  | 01011709 | F | F | T | [26 empty] | 01011709509212D08FA5EA277F4255235857DCF438DC09 | 1191
본체/천정판 | SMC 천정,점검구 포함 | SET | 18 | [6 empty] | 0 | 0 |  | 509212D08FA5EA277F4255235857DCF438DC0A |  |  | 01011709 | F | F | T | [26 empty] | 01011709509212D08FA5EA277F4255235857DCF438DC0A | 1192
본체/문틀/문짝 | 건축공사분 | SET | 18 | [6 empty] | 0 | 0 |  | 509212D08FA5EA277F4255235857DCF431AC91 |  |  | 01011709 | F | F | T | [26 empty] | 01011709509212D08FA5EA277F4255235857DCF431AC91 | 1172
본체/배관 | 16A PB + 10T 아티론보온재 | SET | 18 | [6 empty] | 0 | 0 |  | 509212D08FA5EA277F4255235857DCF43735CA |  |  | 01011709 | F | F | T | [26 empty] | 01011709509212D08FA5EA277F4255235857DCF43735CA | 1173
악세사리/거울 | 방습거울 5T | SET | 18 | [6 empty] | 0 | 0 |  | 509212D08FA5EA277F4255235857DCF43735B3 |  |  | 01011709 | F | F | T | [26 empty] | 01011709509212D08FA5EA277F4255235857DCF43735B3 | 1174
악세사리/수건걸이 | HA-103 | SET | 18 | [6 empty] | 0 | 0 |  | 509212D08FA5EA277F4255235857DCF434605D |  |  | 01011709 | F | F | T | [26 empty] | 01011709509212D08FA5EA277F4255235857DCF434605D | 1175
악세사리/도어하부씰 | 인조대리석 | SET | 18 | [6 empty] | 0 | 0 |  | 509212D08FA5EA277F4255235857DCF434605F |  |  | 01011709 | F | F | T | [26 empty] | 01011709509212D08FA5EA277F4255235857DCF434605F | 1176
악세사리/코너유리선반 | HGS-10 | SET | 18 | [6 empty] | 0 | 0 |  | 509212D08FA5EA277F4255235857DCF43087BE |  |  | 01011709 | F | F | T | [26 empty] | 01011709509212D08FA5EA277F4255235857DCF43087BE | 1177
악세사리/슬라이드바 | HTA-30 | SET | 18 | [6 empty] | 0 | 0 |  | 509212D08FA5EA277F4255235857DCF43087BF |  |  | 01011709 | F | F | T | [26 empty] | 01011709509212D08FA5EA277F4255235857DCF43087BF | 1178
악세사리/콘센트커버 | PVC | SET | 18 | [6 empty] | 0 | 0 |  | 509212D08FA5EA277F4255235857DCF43087B3 |  |  | 01011709 | F | F | T | [26 empty] | 01011709509212D08FA5EA277F4255235857DCF43087B3 | 1179
악세사리/욕실등 | 전기공사분 | SET | 18 | [6 empty] | 0 | 0 |  | 509212D08FA5EA277F4255235857DCF43084E6 |  |  | 01011709 | F | F | T | [26 empty] | 01011709509212D08FA5EA277F4255235857DCF43084E6 | 1180
악세사리/콘센트 | 전기공사분 | SET | 18 | [6 empty] | 0 | 0 |  | 509212D08FA5EA277F4255235857DCF43084E7 |  |  | 01011709 | F | F | T | [26 empty] | 01011709509212D08FA5EA277F4255235857DCF43084E7 | 1181
악세사리/환풍기 | JV-201S, 클린호스 포함 | SET | 18 | [6 empty] | 0 | 0 |  | 509212D08FA5EA277F4255235857DCF43084E4 |  |  | 01011709 | F | F | T | [26 empty] | 01011709509212D08FA5EA277F4255235857DCF43084E4 | 1182
설비/샤워수전 | DL-B1713 | SET | 18 | [6 empty] | 0 | 0 |  | 509212D08FA5EA277F4255235857DCF43084E2 |  |  | 01011709 | F | F | T | [26 empty] | 01011709509212D08FA5EA277F4255235857DCF43084E2 | 1183
조립자재비 | 조립브라켓, 백시멘트 외 | SET | 18 | [6 empty] | 0 | 0 |  | 509212D08FA5EA277F4255235857DCF438DE3E |  |  | 01011709 | F | F | T | [26 empty] | 01011709509212D08FA5EA277F4255235857DCF438DE3E | 1193
운반비 |  | SET | 18 | [6 empty] | 0 | 0 |  | 509212D08FA5EA277F4255235857DCF43737F8 |  |  | 01011709 | F | F | T | [26 empty] | 01011709509212D08FA5EA277F4255235857DCF43737F8 | 1185
시공비 |  | SET | 18 | [6 empty] | 0 | 0 |  | 509212D08FA5EA277F4255235857DCF43737F9 |  |  | 01011709 | F | F | T | [26 empty] | 01011709509212D08FA5EA277F4255235857DCF43737F9 | 1186
[ 합 계 ] |  |  |  | 0 | 0 | 0 | 0 | 0 | 0 | 0 | 0 |  | TOTAL

## 다인샤워B1,B2,B3(900×1800)
[ 고한 직원숙소(4차) 신축공사 시스템욕실 ]
품 명 | 규 격 | 단위 | 수량 | 재 료 비 |  | 노 무 비 |  | 경 비 |  | 합 계 |  | 비 고 | 품목코드 | 변수 | 설정 | 공종코드 | 일위 | 단산 | 자재 | 손료적용 | 손료저장 | 적용율 | JUK1 | JUK2 | JUK3 | JUK4 | JUK5 | JUK6 | JUK7 | JUK8 | JUK9 | JUK10 | JUK11 | JUK12 | JUK13 | JUK14 | JUK15 | JUK16 | JUK17 | JUK18 | JUK19 | JUK20 | 자재구분 | 공종구분 | 공종레벨 | 공종+자재 | 고유번호
|  |  |  | 단 가 | 금 액 | 단 가 | 금 액 | 단 가 | 금 액 | 단 가 | 금 액
01011710 시스템 욕실 | 다인실샤워실 B1,B2,B3(900*1800) | [14 empty] | 01011710
본체/바닥판 | 방수판+배수트랩+오배수 | SET | 18 | [6 empty] | 0 | 0 |  | 509212D08FA5EA277F4255235857DCF439E255 |  |  | 01011710 | F | F | T | [26 empty] | 01011710509212D08FA5EA277F4255235857DCF439E255 | 1216
본체/바닥타일 | 300*300(국내산) | SET | 18 | [6 empty] | 0 | 0 |  | 509212D08FA5EA277F4255235857DCF439E254 |  |  | 01011710 | F | F | T | [26 empty] | 01011710509212D08FA5EA277F4255235857DCF439E254 | 1217
본체/벽판 | 벽판넬(섬유보강시멘트보드) | SET | 18 | [6 empty] | 0 | 0 |  | 509212D08FA5EA277F4255235857DCF439E253 |  |  | 01011710 | F | F | T | [26 empty] | 01011710509212D08FA5EA277F4255235857DCF439E253 | 1218
본체/벽타일 | 300*600(국내산) | SET | 18 | [6 empty] | 0 | 0 |  | 509212D08FA5EA277F4255235857DCF439E252 |  |  | 01011710 | F | F | T | [26 empty] | 01011710509212D08FA5EA277F4255235857DCF439E252 | 1219
본체/천정판 | SMC 천정,점검구 포함 | SET | 18 | [6 empty] | 0 | 0 |  | 509212D08FA5EA277F4255235857DCF439E251 |  |  | 01011710 | F | F | T | [26 empty] | 01011710509212D08FA5EA277F4255235857DCF439E251 | 1220
본체/문틀/문짝 | 건축공사분 | SET | 18 | [6 empty] | 0 | 0 |  | 509212D08FA5EA277F4255235857DCF431AC91 |  |  | 01011710 | F | F | T | [26 empty] | 01011710509212D08FA5EA277F4255235857DCF431AC91 | 1200
본체/배관 | 16A PB + 10T 아티론보온재 | SET | 18 | [6 empty] | 0 | 0 |  | 509212D08FA5EA277F4255235857DCF43735CA |  |  | 01011710 | F | F | T | [26 empty] | 01011710509212D08FA5EA277F4255235857DCF43735CA | 1201
악세사리/거울 | 방습거울 5T | SET | 18 | [6 empty] | 0 | 0 |  | 509212D08FA5EA277F4255235857DCF43735B3 |  |  | 01011710 | F | F | T | [26 empty] | 01011710509212D08FA5EA277F4255235857DCF43735B3 | 1202
악세사리/수건걸이 | HA-103 | SET | 18 | [6 empty] | 0 | 0 |  | 509212D08FA5EA277F4255235857DCF434605D |  |  | 01011710 | F | F | T | [26 empty] | 01011710509212D08FA5EA277F4255235857DCF434605D | 1203
악세사리/도어하부씰 | 인조대리석 | SET | 18 | [6 empty] | 0 | 0 |  | 509212D08FA5EA277F4255235857DCF434605F |  |  | 01011710 | F | F | T | [26 empty] | 01011710509212D08FA5EA277F4255235857DCF434605F | 1204
악세사리/코너유리선반 | HGS-10 | SET | 18 | [6 empty] | 0 | 0 |  | 509212D08FA5EA277F4255235857DCF43087BE |  |  | 01011710 | F | F | T | [26 empty] | 01011710509212D08FA5EA277F4255235857DCF43087BE | 1205
악세사리/슬라이드바 | HTA-30 | SET | 18 | [6 empty] | 0 | 0 |  | 509212D08FA5EA277F4255235857DCF43087BF |  |  | 01011710 | F | F | T | [26 empty] | 01011710509212D08FA5EA277F4255235857DCF43087BF | 1206
악세사리/콘센트커버 | PVC | SET | 18 | [6 empty] | 0 | 0 |  | 509212D08FA5EA277F4255235857DCF43087B3 |  |  | 01011710 | F | F | T | [26 empty] | 01011710509212D08FA5EA277F4255235857DCF43087B3 | 1207
악세사리/욕실등 | 전기공사분 | SET | 18 | [6 empty] | 0 | 0 |  | 509212D08FA5EA277F4255235857DCF43084E6 |  |  | 01011710 | F | F | T | [26 empty] | 01011710509212D08FA5EA277F4255235857DCF43084E6 | 1208
악세사리/콘센트 | 전기공사분 | SET | 18 | [6 empty] | 0 | 0 |  | 509212D08FA5EA277F4255235857DCF43084E7 |  |  | 01011710 | F | F | T | [26 empty] | 01011710509212D08FA5EA277F4255235857DCF43084E7 | 1209
악세사리/환풍기 | JV-201S, 클린호스 포함 | SET | 18 | [6 empty] | 0 | 0 |  | 509212D08FA5EA277F4255235857DCF43084E4 |  |  | 01011710 | F | F | T | [26 empty] | 01011710509212D08FA5EA277F4255235857DCF43084E4 | 1210
설비/샤워수전 | DL-B1713 | SET | 18 | [6 empty] | 0 | 0 |  | 509212D08FA5EA277F4255235857DCF43084E2 |  |  | 01011710 | F | F | T | [26 empty] | 01011710509212D08FA5EA277F4255235857DCF43084E2 | 1211
조립자재비 | 조립브라켓, 백시멘트 외 | SET | 18 | [6 empty] | 0 | 0 |  | 509212D08FA5EA277F4255235857DCF439E0AE |  |  | 01011710 | F | F | T | [26 empty] | 01011710509212D08FA5EA277F4255235857DCF439E0AE | 1221
운반비 |  | SET | 18 | [6 empty] | 0 | 0 |  | 509212D08FA5EA277F4255235857DCF43737F8 |  |  | 01011710 | F | F | T | [26 empty] | 01011710509212D08FA5EA277F4255235857DCF43737F8 | 1213
시공비 |  | SET | 18 | [6 empty] | 0 | 0 |  | 509212D08FA5EA277F4255235857DCF43737F9 |  |  | 01011710 | F | F | T | [26 empty] | 01011710509212D08FA5EA277F4255235857DCF43737F9 | 1214
[ 합 계 ] |  |  |  | 0 | 0 | 0 | 0 | 0 | 0 | 0 | 0 |  | TOTAL

## 다인샤워C1(1100×1400)
[ 고한 직원숙소(4차) 신축공사 시스템욕실 ]
품 명 | 규 격 | 단위 | 수량 | 재 료 비 |  | 노 무 비 |  | 경 비 |  | 합 계 |  | 비 고 | 품목코드 | 변수 | 설정 | 공종코드 | 일위 | 단산 | 자재 | 손료적용 | 손료저장 | 적용율 | JUK1 | JUK2 | JUK3 | JUK4 | JUK5 | JUK6 | JUK7 | JUK8 | JUK9 | JUK10 | JUK11 | JUK12 | JUK13 | JUK14 | JUK15 | JUK16 | JUK17 | JUK18 | JUK19 | JUK20 | 자재구분 | 공종구분 | 공종레벨 | 공종+자재 | 고유번호
|  |  |  | 단 가 | 금 액 | 단 가 | 금 액 | 단 가 | 금 액 | 단 가 | 금 액
01011711 시스템 욕실 | 다인실샤워실 C1(1100*1400) | [14 empty] | 01011711
본체/바닥판 | 방수판+배수트랩+오배수 | SET | 2 | [6 empty] | 0 | 0 |  | 509212D08FA5EA277F4255235857DCF5D7CF64 |  |  | 01011711 | F | F | T | [26 empty] | 01011711509212D08FA5EA277F4255235857DCF5D7CF64 | 1244
본체/바닥타일 | 300*300(국내산) | SET | 2 | [6 empty] | 0 | 0 |  | 509212D08FA5EA277F4255235857DCF5D7CF65 |  |  | 01011711 | F | F | T | [26 empty] | 01011711509212D08FA5EA277F4255235857DCF5D7CF65 | 1245
본체/벽판 | 벽판넬(섬유보강시멘트보드) | SET | 2 | [6 empty] | 0 | 0 |  | 509212D08FA5EA277F4255235857DCF5D7CF62 |  |  | 01011711 | F | F | T | [26 empty] | 01011711509212D08FA5EA277F4255235857DCF5D7CF62 | 1246
본체/벽타일 | 300*600(국내산) | SET | 2 | [6 empty] | 0 | 0 |  | 509212D08FA5EA277F4255235857DCF5D7CF63 |  |  | 01011711 | F | F | T | [26 empty] | 01011711509212D08FA5EA277F4255235857DCF5D7CF63 | 1247
본체/천정판 | SMC 천정,점검구 포함 | SET | 2 | [6 empty] | 0 | 0 |  | 509212D08FA5EA277F4255235857DCF5D7CF60 |  |  | 01011711 | F | F | T | [26 empty] | 01011711509212D08FA5EA277F4255235857DCF5D7CF60 | 1248
본체/문틀/문짝 | 건축공사분 | SET | 2 | [6 empty] | 0 | 0 |  | 509212D08FA5EA277F4255235857DCF431AC91 |  |  | 01011711 | F | F | T | [26 empty] | 01011711509212D08FA5EA277F4255235857DCF431AC91 | 1228
본체/배관 | 16A PB + 10T 아티론보온재 | SET | 2 | [6 empty] | 0 | 0 |  | 509212D08FA5EA277F4255235857DCF43735CA |  |  | 01011711 | F | F | T | [26 empty] | 01011711509212D08FA5EA277F4255235857DCF43735CA | 1229
악세사리/거울 | 방습거울 5T | SET | 2 | [6 empty] | 0 | 0 |  | 509212D08FA5EA277F4255235857DCF43735B3 |  |  | 01011711 | F | F | T | [26 empty] | 01011711509212D08FA5EA277F4255235857DCF43735B3 | 1230
악세사리/수건걸이 | HA-103 | SET | 2 | [6 empty] | 0 | 0 |  | 509212D08FA5EA277F4255235857DCF434605D |  |  | 01011711 | F | F | T | [26 empty] | 01011711509212D08FA5EA277F4255235857DCF434605D | 1231
악세사리/도어하부씰 | 인조대리석 | SET | 2 | [6 empty] | 0 | 0 |  | 509212D08FA5EA277F4255235857DCF434605F |  |  | 01011711 | F | F | T | [26 empty] | 01011711509212D08FA5EA277F4255235857DCF434605F | 1232
악세사리/코너유리선반 | HGS-10 | SET | 2 | [6 empty] | 0 | 0 |  | 509212D08FA5EA277F4255235857DCF43087BE |  |  | 01011711 | F | F | T | [26 empty] | 01011711509212D08FA5EA277F4255235857DCF43087BE | 1233
악세사리/슬라이드바 | HTA-30 | SET | 2 | [6 empty] | 0 | 0 |  | 509212D08FA5EA277F4255235857DCF43087BF |  |  | 01011711 | F | F | T | [26 empty] | 01011711509212D08FA5EA277F4255235857DCF43087BF | 1234
악세사리/콘센트커버 | PVC | SET | 2 | [6 empty] | 0 | 0 |  | 509212D08FA5EA277F4255235857DCF43087B3 |  |  | 01011711 | F | F | T | [26 empty] | 01011711509212D08FA5EA277F4255235857DCF43087B3 | 1235
악세사리/욕실등 | 전기공사분 | SET | 2 | [6 empty] | 0 | 0 |  | 509212D08FA5EA277F4255235857DCF43084E6 |  |  | 01011711 | F | F | T | [26 empty] | 01011711509212D08FA5EA277F4255235857DCF43084E6 | 1236
악세사리/콘센트 | 전기공사분 | SET | 2 | [6 empty] | 0 | 0 |  | 509212D08FA5EA277F4255235857DCF43084E7 |  |  | 01011711 | F | F | T | [26 empty] | 01011711509212D08FA5EA277F4255235857DCF43084E7 | 1237
악세사리/환풍기 | JV-201S, 클린호스 포함 | SET | 2 | [6 empty] | 0 | 0 |  | 509212D08FA5EA277F4255235857DCF43084E4 |  |  | 01011711 | F | F | T | [26 empty] | 01011711509212D08FA5EA277F4255235857DCF43084E4 | 1238
설비/샤워수전 | DL-B1713 | SET | 2 | [6 empty] | 0 | 0 |  | 509212D08FA5EA277F4255235857DCF43084E2 |  |  | 01011711 | F | F | T | [26 empty] | 01011711509212D08FA5EA277F4255235857DCF43084E2 | 1239
조립자재비 | 조립브라켓, 백시멘트 외 | SET | 2 | [6 empty] | 0 | 0 |  | 509212D08FA5EA277F4255235857DCF439E0AE |  |  | 01011711 | F | F | T | [26 empty] | 01011711509212D08FA5EA277F4255235857DCF439E0AE | 1240
운반비 |  | SET | 2 | [6 empty] | 0 | 0 |  | 509212D08FA5EA277F4255235857DCF43737F8 |  |  | 01011711 | F | F | T | [26 empty] | 01011711509212D08FA5EA277F4255235857DCF43737F8 | 1241
시공비 |  | SET | 2 | [6 empty] | 0 | 0 |  | 509212D08FA5EA277F4255235857DCF43737F9 |  |  | 01011711 | F | F | T | [26 empty] | 01011711509212D08FA5EA277F4255235857DCF43737F9 | 1242
[ 합 계 ] |  |  |  | 0 | 0 | 0 | 0 | 0 | 0 | 0 | 0 |  | TOTAL

## 다인세면A1(1090×2200)
[ 고한 직원숙소(4차) 신축공사 시스템욕실 ]
품 명 | 규 격 | 단위 | 수량 | 재 료 비 |  | 노 무 비 |  | 경 비 |  | 합 계 |  | 비 고 | 품목코드 | 변수 | 설정 | 공종코드 | 일위 | 단산 | 자재 | 손료적용 | 손료저장 | 적용율 | JUK1 | JUK2 | JUK3 | JUK4 | JUK5 | JUK6 | JUK7 | JUK8 | JUK9 | JUK10 | JUK11 | JUK12 | JUK13 | JUK14 | JUK15 | JUK16 | JUK17 | JUK18 | JUK19 | JUK20 | 자재구분 | 공종구분 | 공종레벨 | 공종+자재 | 고유번호
|  |  |  | 단 가 | 금 액 | 단 가 | 금 액 | 단 가 | 금 액 | 단 가 | 금 액
01011712 시스템 욕실 | 다인실세면실 A1(1090*2200) | [14 empty] | 01011712
본체/바닥판 | 방수판+배수트랩+오배수 | SET | 1 | [7 empty] | 0 |  | 509212D08FA5EA277F4255235857DCF5D6283F |  |  | 01011712 | F | F | T | [26 empty] | 01011712509212D08FA5EA277F4255235857DCF5D6283F | 1270
본체/바닥타일 | 300*300(국내산) | SET | 1 | [7 empty] | 0 |  | 509212D08FA5EA277F4255235857DCF5D6283E |  |  | 01011712 | F | F | T | [26 empty] | 01011712509212D08FA5EA277F4255235857DCF5D6283E | 1271
본체/벽판 | 벽판넬(섬유보강시멘트보드) | SET | 1 | [7 empty] | 0 |  | 509212D08FA5EA277F4255235857DCF5D62839 |  |  | 01011712 | F | F | T | [26 empty] | 01011712509212D08FA5EA277F4255235857DCF5D62839 | 1272
본체/벽타일 | 300*600(국내산) | SET | 1 | [7 empty] | 0 |  | 509212D08FA5EA277F4255235857DCF5D62838 |  |  | 01011712 | F | F | T | [26 empty] | 01011712509212D08FA5EA277F4255235857DCF5D62838 | 1273
본체/천정판 | SMC 천정,점검구 포함 | SET | 1 | [7 empty] | 0 |  | 509212D08FA5EA277F4255235857DCF5D6283B |  |  | 01011712 | F | F | T | [26 empty] | 01011712509212D08FA5EA277F4255235857DCF5D6283B | 1274
본체/문틀/문짝 | 건축공사분 | SET | 1 | [7 empty] | 0 |  | 509212D08FA5EA277F4255235857DCF431AC91 |  |  | 01011712 | F | F | T | [26 empty] | 01011712509212D08FA5EA277F4255235857DCF431AC91 | 1254
본체/배관 | 16A PB + 10T 아티론보온재 | SET | 1 | [7 empty] | 0 |  | 509212D08FA5EA277F4255235857DCF5D62835 |  |  | 01011712 | F | F | T | [26 empty] | 01011712509212D08FA5EA277F4255235857DCF5D62835 | 1275
악세사리/거울 | 테두리 방습거울 5T | SET | 1 | [7 empty] | 0 |  | 509212D08FA5EA277F4255235857DCF5D6284F |  |  | 01011712 | F | F | T | [26 empty] | 01011712509212D08FA5EA277F4255235857DCF5D6284F | 1276
악세사리/수건걸이 | HA-103 | SET | 1 | [7 empty] | 0 |  | 509212D08FA5EA277F4255235857DCF434605D |  |  | 01011712 | F | F | T | [26 empty] | 01011712509212D08FA5EA277F4255235857DCF434605D | 1257
악세사리/도어하부씰 | 인조대리석 | SET | 1 | [7 empty] | 0 |  | 509212D08FA5EA277F4255235857DCF434605F |  |  | 01011712 | F | F | T | [26 empty] | 01011712509212D08FA5EA277F4255235857DCF434605F | 1258
악세사리/벽배수배관 | PVC+2 | SET | 1 | [7 empty] | 0 |  | 509212D08FA5EA277F4255235857DCF5D629C2 |  |  | 01011712 | F | F | T | [26 empty] | 01011712509212D08FA5EA277F4255235857DCF5D629C2 | 1277
악세사리/세면대상판 | 인조대리석 | SET | 1 | [7 empty] | 0 |  | 509212D08FA5EA277F4255235857DCF5D629CC |  |  | 01011712 | F | F | T | [26 empty] | 01011712509212D08FA5EA277F4255235857DCF5D629CC | 1278
악세사리/젠다이브라켓 | PVC | SET | 1 | [7 empty] | 0 |  | 509212D08FA5EA277F4255235857DCF5D629C3 |  |  | 01011712 | F | F | T | [26 empty] | 01011712509212D08FA5EA277F4255235857DCF5D629C3 | 1279
악세사리/콘센트커버 | PVC | SET | 1 | [7 empty] | 0 |  | 509212D08FA5EA277F4255235857DCF43087B3 |  |  | 01011712 | F | F | T | [26 empty] | 01011712509212D08FA5EA277F4255235857DCF43087B3 | 1261
악세사리/욕실등 | 전기공사분 | SET | 1 | [7 empty] | 0 |  | 509212D08FA5EA277F4255235857DCF43084E6 |  |  | 01011712 | F | F | T | [26 empty] | 01011712509212D08FA5EA277F4255235857DCF43084E6 | 1262
악세사리/콘센트 | 전기공사분 | SET | 1 | [7 empty] | 0 |  | 509212D08FA5EA277F4255235857DCF43084E7 |  |  | 01011712 | F | F | T | [26 empty] | 01011712509212D08FA5EA277F4255235857DCF43084E7 | 1263
악세사리/환풍기 | JV-201S, 클린호스 포함 | SET | 1 | [7 empty] | 0 |  | 509212D08FA5EA277F4255235857DCF43084E4 |  |  | 01011712 | F | F | T | [26 empty] | 01011712509212D08FA5EA277F4255235857DCF43084E4 | 1264
설비/세면수전 | DL-L1710-2 | SET | 1 | [7 empty] | 0 |  | 509212D08FA5EA277F4255235857DCF5D62AE8 |  |  | 01011712 | F | F | T | [26 empty] | 01011712509212D08FA5EA277F4255235857DCF5D62AE8 | 1280
설비/세면기SET | CL-341-2 | SET | 1 | [7 empty] | 0 |  | 509212D08FA5EA277F4255235857DCF5D62AED |  |  | 01011712 | F | F | T | [26 empty] | 01011712509212D08FA5EA277F4255235857DCF5D62AED | 1281
조립자재비 | 조립브라켓, 백시멘트 외 | SET | 1 | [7 empty] | 0 |  | 509212D08FA5EA277F4255235857DCF5D62AEC |  |  | 01011712 | F | F | T | [26 empty] | 01011712509212D08FA5EA277F4255235857DCF5D62AEC | 1282
운반비 |  | SET | 1 | [7 empty] | 0 |  | 509212D08FA5EA277F4255235857DCF5D62AE3 |  |  | 01011712 | F | F | T | [26 empty] | 01011712509212D08FA5EA277F4255235857DCF5D62AE3 | 1283
시공비 |  | SET | 1 | [7 empty] | 0 |  | 509212D08FA5EA277F4255235857DCF5D62AE2 |  |  | 01011712 | F | F | T | [26 empty] | 01011712509212D08FA5EA277F4255235857DCF5D62AE2 | 1284
[13 empty] | 509212D08FA5EA277F4255235857DCF5D62BF1 |  |  | 01011712 | F | F | T | [26 empty] | 01011712509212D08FA5EA277F4255235857DCF5D62BF1 | 1285
[ 합 계 ] |  |  |  | 0 | 0 | 0 | 0 | 0 | 0 | 0 | 0 |  | TOTAL

## 다인세면B1,B2,B3(950×1100)
[ 고한 직원숙소(4차) 신축공사 시스템욕실 ]
품 명 | 규 격 | 단위 | 수량 | 재 료 비 |  | 노 무 비 |  | 경 비 |  | 합 계 |  | 비 고 | 품목코드 | 변수 | 설정 | 공종코드 | 일위 | 단산 | 자재 | 손료적용 | 손료저장 | 적용율 | JUK1 | JUK2 | JUK3 | JUK4 | JUK5 | JUK6 | JUK7 | JUK8 | JUK9 | JUK10 | JUK11 | JUK12 | JUK13 | JUK14 | JUK15 | JUK16 | JUK17 | JUK18 | JUK19 | JUK20 | 자재구분 | 공종구분 | 공종레벨 | 공종+자재 | 고유번호
|  |  |  | 단 가 | 금 액 | 단 가 | 금 액 | 단 가 | 금 액 | 단 가 | 금 액
01011713 시스템 욕실 | 다인실세면실 B1,B2,B3(950*1100) | [14 empty] | 01011714
본체/바닥판 | 방수판+배수트랩+오배수 | SET | 18 | [6 empty] | 0 | 0 |  | 509212D08FA5EA277F4255235857DCF5D47B6A |  |  | 01011714 | F | F | T | [26 empty] | 01011714509212D08FA5EA277F4255235857DCF5D47B6A | 1345
본체/바닥타일 | 300*300(국내산) | SET | 18 | [6 empty] | 0 | 0 |  | 509212D08FA5EA277F4255235857DCF5D47B6B |  |  | 01011714 | F | F | T | [26 empty] | 01011714509212D08FA5EA277F4255235857DCF5D47B6B | 1346
본체/벽판 | 벽판넬(섬유보강시멘트보드) | SET | 18 | [6 empty] | 0 | 0 |  | 509212D08FA5EA277F4255235857DCF5D47B6C |  |  | 01011714 | F | F | T | [26 empty] | 01011714509212D08FA5EA277F4255235857DCF5D47B6C | 1347
본체/벽타일 | 300*600(국내산) | SET | 18 | [6 empty] | 0 | 0 |  | 509212D08FA5EA277F4255235857DCF5D47B6D |  |  | 01011714 | F | F | T | [26 empty] | 01011714509212D08FA5EA277F4255235857DCF5D47B6D | 1348
본체/천정판 | SMC 천정,점검구 포함 | SET | 18 | [6 empty] | 0 | 0 |  | 509212D08FA5EA277F4255235857DCF5D47B6E |  |  | 01011714 | F | F | T | [26 empty] | 01011714509212D08FA5EA277F4255235857DCF5D47B6E | 1349
본체/문틀/문짝 | 건축공사분 | SET | 18 | [6 empty] | 0 | 0 |  | 509212D08FA5EA277F4255235857DCF431AC91 |  |  | 01011714 | F | F | T | [26 empty] | 01011714509212D08FA5EA277F4255235857DCF431AC91 | 1327
본체/배관 | 16A PB + 10T 아티론보온재 | SET | 18 | [6 empty] | 0 | 0 |  | 509212D08FA5EA277F4255235857DCF5D62835 |  |  | 01011714 | F | F | T | [26 empty] | 01011714509212D08FA5EA277F4255235857DCF5D62835 | 1328
악세사리/거울 | 테두리 방습거울 5T | SET | 18 | [6 empty] | 0 | 0 |  | 509212D08FA5EA277F4255235857DCF5D6284F |  |  | 01011714 | F | F | T | [26 empty] | 01011714509212D08FA5EA277F4255235857DCF5D6284F | 1329
악세사리/수건걸이 | HA-103 | SET | 18 | [6 empty] | 0 | 0 |  | 509212D08FA5EA277F4255235857DCF434605D |  |  | 01011714 | F | F | T | [26 empty] | 01011714509212D08FA5EA277F4255235857DCF434605D | 1330
악세사리/도어하부씰 | 인조대리석 | SET | 18 | [6 empty] | 0 | 0 |  | 509212D08FA5EA277F4255235857DCF434605F |  |  | 01011714 | F | F | T | [26 empty] | 01011714509212D08FA5EA277F4255235857DCF434605F | 1331
악세사리/벽배수배관 | PVC | SET | 18 | [6 empty] | 0 | 0 |  | 509212D08FA5EA277F4255235857DCF5D629C2 |  |  | 01011714 | F | F | T | [26 empty] | 01011714509212D08FA5EA277F4255235857DCF5D629C2 | 1350
악세사리/세면대상판 | 인조대리석 | SET | 18 | [6 empty] | 0 | 0 |  | 509212D08FA5EA277F4255235857DCF5D629CC |  |  | 01011714 | F | F | T | [26 empty] | 01011714509212D08FA5EA277F4255235857DCF5D629CC | 1351
악세사리/젠다이브라켓 | PVC | SET | 18 | [6 empty] | 0 | 0 |  | 509212D08FA5EA277F4255235857DCF5D629C3 |  |  | 01011714 | F | F | T | [26 empty] | 01011714509212D08FA5EA277F4255235857DCF5D629C3 | 1334
악세사리/콘센트커버 | PVC | SET | 18 | [6 empty] | 0 | 0 |  | 509212D08FA5EA277F4255235857DCF43087B3 |  |  | 01011714 | F | F | T | [26 empty] | 01011714509212D08FA5EA277F4255235857DCF43087B3 | 1335
악세사리/욕실등 | 전기공사분 | SET | 18 | [6 empty] | 0 | 0 |  | 509212D08FA5EA277F4255235857DCF43084E6 |  |  | 01011714 | F | F | T | [26 empty] | 01011714509212D08FA5EA277F4255235857DCF43084E6 | 1336
악세사리/콘센트 | 전기공사분 | SET | 18 | [6 empty] | 0 | 0 |  | 509212D08FA5EA277F4255235857DCF43084E7 |  |  | 01011714 | F | F | T | [26 empty] | 01011714509212D08FA5EA277F4255235857DCF43084E7 | 1337
악세사리/환풍기 | JV-201S, 클린호스 포함 | SET | 18 | [6 empty] | 0 | 0 |  | 509212D08FA5EA277F4255235857DCF43084E4 |  |  | 01011714 | F | F | T | [26 empty] | 01011714509212D08FA5EA277F4255235857DCF43084E4 | 1338
설비/세면수전 | DL-L1710-2 | SET | 18 | [6 empty] | 0 | 0 |  | 509212D08FA5EA277F4255235857DCF5D62AE8 |  |  | 01011714 | F | F | T | [26 empty] | 01011714509212D08FA5EA277F4255235857DCF5D62AE8 | 1352
설비/세면기SET | CL-341-2 | SET | 18 | [6 empty] | 0 | 0 |  | 509212D08FA5EA277F4255235857DCF5D62AED |  |  | 01011714 | F | F | T | [26 empty] | 01011714509212D08FA5EA277F4255235857DCF5D62AED | 1353
조립자재비 | 조립브라켓, 백시멘트 외 | SET | 18 | [6 empty] | 0 | 0 |  | 509212D08FA5EA277F4255235857DCF5D479BC |  |  | 01011714 | F | F | T | [26 empty] | 01011714509212D08FA5EA277F4255235857DCF5D479BC | 1354
운반비 |  | SET | 18 | [6 empty] | 0 | 0 |  | 509212D08FA5EA277F4255235857DCF5D503C9 |  |  | 01011714 | F | F | T | [26 empty] | 01011714509212D08FA5EA277F4255235857DCF5D503C9 | 1342
시공비 |  | SET | 18 | [6 empty] | 0 | 0 |  | 509212D08FA5EA277F4255235857DCF5D503C8 |  |  | 01011714 | F | F | T | [26 empty] | 01011714509212D08FA5EA277F4255235857DCF5D503C8 | 1343
[ 합 계 ] |  |  |  | 0 | 0 | 0 | 0 | 0 | 0 | 0 | 0 |  | TOTAL

## 다인세면C1(1090×1600)
[ 고한 직원숙소(4차) 신축공사 시스템욕실 ]
품 명 | 규 격 | 단위 | 수량 | 재 료 비 |  | 노 무 비 |  | 경 비 |  | 합 계 |  | 비 고 | 품목코드 | 변수 | 설정 | 공종코드 | 일위 | 단산 | 자재 | 손료적용 | 손료저장 | 적용율 | JUK1 | JUK2 | JUK3 | JUK4 | JUK5 | JUK6 | JUK7 | JUK8 | JUK9 | JUK10 | JUK11 | JUK12 | JUK13 | JUK14 | JUK15 | JUK16 | JUK17 | JUK18 | JUK19 | JUK20 | 자재구분 | 공종구분 | 공종레벨 | 공종+자재 | 고유번호
|  |  |  | 단 가 | 금 액 | 단 가 | 금 액 | 단 가 | 금 액 | 단 가 | 금 액
01011714 시스템 욕실 | 다인실세면실 C1(1090*1600) | [14 empty] | 01011714
본체/바닥판 | 방수판+배수트랩+오배수 | SET | 1 | [6 empty] | 0 | 0 |  | 509212D08FA5EA277F4255235857DCF5D47B6A |  |  | 01011714 | F | F | T | [26 empty] | 01011714509212D08FA5EA277F4255235857DCF5D47B6A | 1345
본체/바닥타일 | 300*300(국내산) | SET | 1 | [6 empty] | 0 | 0 |  | 509212D08FA5EA277F4255235857DCF5D47B6B |  |  | 01011714 | F | F | T | [26 empty] | 01011714509212D08FA5EA277F4255235857DCF5D47B6B | 1346
본체/벽판 | 벽판넬(섬유보강시멘트보드) | SET | 1 | [6 empty] | 0 | 0 |  | 509212D08FA5EA277F4255235857DCF5D47B6C |  |  | 01011714 | F | F | T | [26 empty] | 01011714509212D08FA5EA277F4255235857DCF5D47B6C | 1347
본체/벽타일 | 300*600(국내산) | SET | 1 | [6 empty] | 0 | 0 |  | 509212D08FA5EA277F4255235857DCF5D47B6D |  |  | 01011714 | F | F | T | [26 empty] | 01011714509212D08FA5EA277F4255235857DCF5D47B6D | 1348
본체/천정판 | SMC 천정,점검구 포함 | SET | 1 | [6 empty] | 0 | 0 |  | 509212D08FA5EA277F4255235857DCF5D47B6E |  |  | 01011714 | F | F | T | [26 empty] | 01011714509212D08FA5EA277F4255235857DCF5D47B6E | 1349
본체/문틀/문짝 | 건축공사분 | SET | 1 | [6 empty] | 0 | 0 |  | 509212D08FA5EA277F4255235857DCF431AC91 |  |  | 01011714 | F | F | T | [26 empty] | 01011714509212D08FA5EA277F4255235857DCF431AC91 | 1327
본체/배관 | 16A PB + 10T 아티론보온재 | SET | 1 | [6 empty] | 0 | 0 |  | 509212D08FA5EA277F4255235857DCF5D62835 |  |  | 01011714 | F | F | T | [26 empty] | 01011714509212D08FA5EA277F4255235857DCF5D62835 | 1328
악세사리/거울 | 테두리 방습거울 5T | SET | 1 | [6 empty] | 0 | 0 |  | 509212D08FA5EA277F4255235857DCF5D6284F |  |  | 01011714 | F | F | T | [26 empty] | 01011714509212D08FA5EA277F4255235857DCF5D6284F | 1329
악세사리/수건걸이 | HA-103 | SET | 1 | [6 empty] | 0 | 0 |  | 509212D08FA5EA277F4255235857DCF434605D |  |  | 01011714 | F | F | T | [26 empty] | 01011714509212D08FA5EA277F4255235857DCF434605D | 1330
악세사리/도어하부씰 | 인조대리석 | SET | 1 | [6 empty] | 0 | 0 |  | 509212D08FA5EA277F4255235857DCF434605F |  |  | 01011714 | F | F | T | [26 empty] | 01011714509212D08FA5EA277F4255235857DCF434605F | 1331
악세사리/벽배수배관 | PVC+2 | SET | 1 | [6 empty] | 0 | 0 |  | 509212D08FA5EA277F4255235857DCF5D629C2 |  |  | 01011714 | F | F | T | [26 empty] | 01011714509212D08FA5EA277F4255235857DCF5D629C2 | 1350
악세사리/세면대상판 | 인조대리석 | SET | 1 | [6 empty] | 0 | 0 |  | 509212D08FA5EA277F4255235857DCF5D629CC |  |  | 01011714 | F | F | T | [26 empty] | 01011714509212D08FA5EA277F4255235857DCF5D629CC | 1351
악세사리/젠다이브라켓 | PVC | SET | 1 | [6 empty] | 0 | 0 |  | 509212D08FA5EA277F4255235857DCF5D629C3 |  |  | 01011714 | F | F | T | [26 empty] | 01011714509212D08FA5EA277F4255235857DCF5D629C3 | 1334
악세사리/콘센트커버 | PVC | SET | 1 | [6 empty] | 0 | 0 |  | 509212D08FA5EA277F4255235857DCF43087B3 |  |  | 01011714 | F | F | T | [26 empty] | 01011714509212D08FA5EA277F4255235857DCF43087B3 | 1335
악세사리/욕실등 | 전기공사분 | SET | 1 | [6 empty] | 0 | 0 |  | 509212D08FA5EA277F4255235857DCF43084E6 |  |  | 01011714 | F | F | T | [26 empty] | 01011714509212D08FA5EA277F4255235857DCF43084E6 | 1336
악세사리/콘센트 | 전기공사분 | SET | 1 | [6 empty] | 0 | 0 |  | 509212D08FA5EA277F4255235857DCF43084E7 |  |  | 01011714 | F | F | T | [26 empty] | 01011714509212D08FA5EA277F4255235857DCF43084E7 | 1337
악세사리/환풍기 | JV-201S, 클린호스 포함 | SET | 1 | [6 empty] | 0 | 0 |  | 509212D08FA5EA277F4255235857DCF43084E4 |  |  | 01011714 | F | F | T | [26 empty] | 01011714509212D08FA5EA277F4255235857DCF43084E4 | 1338
설비/세면수전 | DL-L1710-2 | SET | 1 | [6 empty] | 0 | 0 |  | 509212D08FA5EA277F4255235857DCF5D62AE8 |  |  | 01011714 | F | F | T | [26 empty] | 01011714509212D08FA5EA277F4255235857DCF5D62AE8 | 1352
설비/세면기SET | CL-341-2 | SET | 1 | [6 empty] | 0 | 0 |  | 509212D08FA5EA277F4255235857DCF5D62AED |  |  | 01011714 | F | F | T | [26 empty] | 01011714509212D08FA5EA277F4255235857DCF5D62AED | 1353
조립자재비 | 조립브라켓, 백시멘트 외 | SET | 1 | [6 empty] | 0 | 0 |  | 509212D08FA5EA277F4255235857DCF5D479BC |  |  | 01011714 | F | F | T | [26 empty] | 01011714509212D08FA5EA277F4255235857DCF5D479BC | 1354
운반비 |  | SET | 1 | [6 empty] | 0 | 0 |  | 509212D08FA5EA277F4255235857DCF5D503C9 |  |  | 01011714 | F | F | T | [26 empty] | 01011714509212D08FA5EA277F4255235857DCF5D503C9 | 1342
시공비 |  | SET | 1 | [6 empty] | 0 | 0 |  | 509212D08FA5EA277F4255235857DCF5D503C8 |  |  | 01011714 | F | F | T | [26 empty] | 01011714509212D08FA5EA277F4255235857DCF5D503C8 | 1343
[ 합 계 ] |  |  |  | 0 | 0 | 0 | 0 | 0 | 0 | 0 | 0 |  | TOTAL

## 장애인(1650×2100)
[ 고한 직원숙소(4차) 신축공사 시스템욕실 ]
품 명 | 규 격 | 단위 | 수량 | 재 료 비 |  | 노 무 비 |  | 경 비 |  | 합 계 |  | 비 고 | 품목코드 | 변수 | 설정 | 공종코드 | 일위 | 단산 | 자재 | 손료적용 | 손료저장 | 적용율 | JUK1 | JUK2 | JUK3 | JUK4 | JUK5 | JUK6 | JUK7 | JUK8 | JUK9 | JUK10 | JUK11 | JUK12 | JUK13 | JUK14 | JUK15 | JUK16 | JUK17 | JUK18 | JUK19 | JUK20 | 자재구분 | 공종구분 | 공종레벨 | 공종+자재 | 고유번호
|  |  |  | 단 가 | 금 액 | 단 가 | 금 액 | 단 가 | 금 액 | 단 가 | 금 액
01011715 시스템 욕실 | 장애인실(1650*2100) | [14 empty] | 01011715
본체/바닥판 | 방수판+배수트랩+오배수 | SET | 4 | [9 empty] | 509212D08FA5EA277F4255235857DCF5D3545C |  |  | 01011715 | F | F | T | [26 empty] | 01011715509212D08FA5EA277F4255235857DCF5D3545C | 1379
본체/바닥타일 | 300*300(국내산) | SET | 4 | [9 empty] | 509212D08FA5EA277F4255235857DCF5D3545D |  |  | 01011715 | F | F | T | [26 empty] | 01011715509212D08FA5EA277F4255235857DCF5D3545D | 1380
본체/벽판 | 벽판넬(섬유보강시멘트보드) | SET | 4 | [9 empty] | 509212D08FA5EA277F4255235857DCF5D3545A |  |  | 01011715 | F | F | T | [26 empty] | 01011715509212D08FA5EA277F4255235857DCF5D3545A | 1381
본체/벽타일 | 300*600(국내산) | SET | 4 | [9 empty] | 509212D08FA5EA277F4255235857DCF5D3545B |  |  | 01011715 | F | F | T | [26 empty] | 01011715509212D08FA5EA277F4255235857DCF5D3545B | 1382
본체/천정판 | SMC 천정,점검구 포함 | SET | 4 | [9 empty] | 509212D08FA5EA277F4255235857DCF5D35458 |  |  | 01011715 | F | F | T | [26 empty] | 01011715509212D08FA5EA277F4255235857DCF5D35458 | 1383
본체/문틀/문짝 | 건축공사분 | SET | 4 | [9 empty] | 509212D08FA5EA277F4255235857DCF431AC91 |  |  | 01011715 | F | F | T | [26 empty] | 01011715509212D08FA5EA277F4255235857DCF431AC91 | 1361
본체/배관 | 16A PB + 10T 아티론보온재 | SET | 4 | [9 empty] | 509212D08FA5EA277F4255235857DCF5D35456 |  |  | 01011715 | F | F | T | [26 empty] | 01011715509212D08FA5EA277F4255235857DCF5D35456 | 1384
악세사리/욕실장 | P.S 600*900,전면거울 2DOOR | SET | 4 | [9 empty] | 509212D08FA5EA277F4255235857DCF5D3542D |  |  | 01011715 | F | F | T | [26 empty] | 01011715509212D08FA5EA277F4255235857DCF5D3542D | 1385
악세사리/수건걸이 | HA-103 | SET | 4 | [9 empty] | 509212D08FA5EA277F4255235857DCF434605D |  |  | 01011715 | F | F | T | [26 empty] | 01011715509212D08FA5EA277F4255235857DCF434605D | 1364
악세사리/휴지걸이 | HA-3012 | SET | 4 | [9 empty] | 509212D08FA5EA277F4255235857DCF43087BB |  |  | 01011715 | F | F | T | [26 empty] | 01011715509212D08FA5EA277F4255235857DCF43087BB | 1386
악세사리/도어하부씰 | 인조대리석 | SET | 4 | [9 empty] | 509212D08FA5EA277F4255235857DCF434605F |  |  | 01011715 | F | F | T | [26 empty] | 01011715509212D08FA5EA277F4255235857DCF434605F | 1365
악세사리/샤워부하부씰 | 인조대리석 | SET | 4 | [9 empty] | 509212D08FA5EA277F4255235857DCF43087B9 |  |  | 01011715 | F | F | T | [26 empty] | 01011715509212D08FA5EA277F4255235857DCF43087B9 | 1387
악세사리/코너유리선반 | HGS-10 | SET | 4 | [9 empty] | 509212D08FA5EA277F4255235857DCF43087BE |  |  | 01011715 | F | F | T | [26 empty] | 01011715509212D08FA5EA277F4255235857DCF43087BE | 1388
악세사리/슬라이드바 | HTA-30 | SET | 4 | [9 empty] | 509212D08FA5EA277F4255235857DCF43087BF |  |  | 01011715 | F | F | T | [26 empty] | 01011715509212D08FA5EA277F4255235857DCF43087BF | 1389
악세사리/벽배수배관 | PVC | SET | 4 | [9 empty] | 509212D08FA5EA277F4255235857DCF43087BC |  |  | 01011715 | F | F | T | [26 empty] | 01011715509212D08FA5EA277F4255235857DCF43087BC | 1390
악세사리/경사거울 | 600*800 | SET | 4 | [9 empty] | 509212D08FA5EA277F4255235857DCF5D35429 |  |  | 01011715 | F | F | T | [26 empty] | 01011715509212D08FA5EA277F4255235857DCF5D35429 | 1391
악세사리/샤워의자 | 시중품 | SET | 4 | [9 empty] | 509212D08FA5EA277F4255235857DCF5D35426 |  |  | 01011715 | F | F | T | [26 empty] | 01011715509212D08FA5EA277F4255235857DCF5D35426 | 1392
악세사리/장애인손잡이 | SUS | SET | 4 | [9 empty] | 509212D08FA5EA277F4255235857DCF5D35427 |  |  | 01011715 | F | F | T | [26 empty] | 01011715509212D08FA5EA277F4255235857DCF5D35427 | 1393
악세사리/콘센트커버 | PVC | SET | 4 | [9 empty] | 509212D08FA5EA277F4255235857DCF43087B3 |  |  | 01011715 | F | F | T | [26 empty] | 01011715509212D08FA5EA277F4255235857DCF43087B3 | 1369
악세사리/욕실등 | 전기공사분 | SET | 4 | [9 empty] | 509212D08FA5EA277F4255235857DCF43084E6 |  |  | 01011715 | F | F | T | [26 empty] | 01011715509212D08FA5EA277F4255235857DCF43084E6 | 1370
악세사리/콘센트 | 전기공사분 | SET | 4 | [9 empty] | 509212D08FA5EA277F4255235857DCF43084E7 |  |  | 01011715 | F | F | T | [26 empty] | 01011715509212D08FA5EA277F4255235857DCF43084E7 | 1371
악세사리/환풍기 | JV-201S, 클린호스 포함 | SET | 4 | [9 empty] | 509212D08FA5EA277F4255235857DCF43084E4 |  |  | 01011715 | F | F | T | [26 empty] | 01011715509212D08FA5EA277F4255235857DCF43084E4 | 1372
설비/세면수전 | DL-L1710 | SET | 4 | [9 empty] | 509212D08FA5EA277F4255235857DCF43084E5 |  |  | 01011715 | F | F | T | [26 empty] | 01011715509212D08FA5EA277F4255235857DCF43084E5 | 1394
설비/샤워수전 | DL-B1713 | SET | 4 | [9 empty] | 509212D08FA5EA277F4255235857DCF43084E2 |  |  | 01011715 | F | F | T | [26 empty] | 01011715509212D08FA5EA277F4255235857DCF43084E2 | 1395
설비/세면기 | CL-347, ABS반다리 | SET | 4 | [9 empty] | 509212D08FA5EA277F4255235857DCF43084E3 |  |  | 01011715 | F | F | T | [26 empty] | 01011715509212D08FA5EA277F4255235857DCF43084E3 | 1396
설비/양변기SET | 자동물내림 적용 | SET | 4 | [9 empty] | 509212D08FA5EA277F4255235857DCF43084E0 |  |  | 01011715 | F | F | T | [26 empty] | 01011715509212D08FA5EA277F4255235857DCF43084E0 | 1397
조립자재비 | 조립브라켓, 백시멘트 외 | SET | 4 | [9 empty] | 509212D08FA5EA277F4255235857DCF5D3560B |  |  | 01011715 | F | F | T | [26 empty] | 01011715509212D08FA5EA277F4255235857DCF5D3560B | 1398
운반비 |  | SET | 4 | [9 empty] | 509212D08FA5EA277F4255235857DCF5D35604 |  |  | 01011715 | F | F | T | [26 empty] | 01011715509212D08FA5EA277F4255235857DCF5D35604 | 1399
시공비 |  | SET | 4 | [9 empty] | 509212D08FA5EA277F4255235857DCF5D35605 |  |  | 01011715 | F | F | T | [26 empty] | 01011715509212D08FA5EA277F4255235857DCF5D35605 | 1400
[ 합 계 ] | [12 empty] | TOTAL

## 일위대가목록 (hidden)
일 위 대 가 목 록
[ 강원랜드기숙사추가건립공사 ]
코 드 | 품 명 | 규 격 | 단위 | 재 료 비 | 노 무 비 | 경 비 | 합 계 | 번 호 | 비 고 | 노임계수 | 할증 | 품셈개요 | 장비일위
510FD2608A57818D7FBD40E379A922 | 컨테이너가설사무소 | 3.0*9.0m, 28개월 | 개소 | 0 | 0 | #REF! | #REF! | 호표 1 |  |  |  | 공통 2-3-2, 2-2-3.2
510FD2608A5782AD75E82613838CFD | 컨테이너가설창고 | 3.0*9.0m, 28개월 | 동 | 0 | 0 | #REF! | #REF! | 호표 2 |  |  |  | 공통 2-3-2, 2-2-3.2
510FD2608A5782AD75E82613838D84 | 컨테이너가설시험실 | 3.0*9.0m, 28개월 | 동 | 0 | 0 | #REF! | #REF! | 호표 3 |  |  |  | 공통 2-3-2, 2-2-3.2
510FD260894F8E647E26F4332FC459 | 가설울타리 및 가설방음벽 세로형 가설방음판 | RPP H:6m,강관지주/28개월 | M | 0 | 0 | #REF! | #REF! | 호표 4 |  |  |  | 공통 2-4-4
510FD260894F8E647E26F4332313FE | 가설울타리 설치 및 해체 | H:4.0m,E.G.I/28개월 | M | 0 | 0 | #REF! | #REF! | 호표 5 |  |  |  | 공통 2-4-3
510FD260894F8E647E26F463FA0659 | 가설출입문 | H=6m*W=10m | 개소 | 0 | 0 | #REF! | #REF! | 호표 6
510FD260894F8E647E375AF33348B3 | 가설출입문 | L:6000*H:4000 | 개소 | 0 | 0 | #REF! | #REF! | 호표 7
510FD2608B7929707152E9D3E1B560 | 타워크레인 | 가설 및 해체 | 대 | #REF! | #REF! | #REF! | #REF! | 호표 8 |  |  |  | 건축 1-2-6
510FD2608B7929707152FA43D30C0C | 타워크레인 | 수직이동 | 회 | #REF! | #REF! | #REF! | #REF! | 호표 9 |  |  |  | 건축 1-2-6
510FD2608B7929707152DF2395A58B | 타워크레인기초 | 6.0*6.0*2.0M(레미콘및철근:관급) | EA | 0 | 0 | #REF! | #REF! | 호표 10
510FD260894DDB0B7225D6C3B86314 | 수평 규준틀 | 평 | 개소 | #REF! | #REF! | #REF! | #REF! | 호표 11 |  |  |  | 공통 2-5-4, 2-2-7
510FD260894DDB0B7225D6F30CA27C | 수평 규준틀 | 귀 | 개소 | #REF! | #REF! | #REF! | #REF! | 호표 12 |  |  |  | 공통 2-5-4, 2-2-7
512CB2D08D2B2FA2712B9DA376EBFE | 강관 시스탬 동바리(설치간격 0.6m~1.2m 이하) | H=5m 초과~10m 이하 /3개월 | 공M3 | #REF! | #REF! | #REF! | #REF! | 호표 13 |  |  |  | 공통 2-6-3
510FD260894DDB0A71A448D3512F7A | 시스템비계 설치 및 해체 | 10m 이하/12개월 | M2 | #REF! | #REF! | #REF! | #REF! | 호표 14 |  |  |  | 공통 2-7-2
510FD260894DDB0A71A47413183DDE | 시스템비계 설치 및 해체 | 10m 초과~20m 이하/12개월 | M2 | #REF! | #REF! | #REF! | #REF! | 호표 15 |  |  |  | 공통 2-7-2
510FD2608C00FA857AE054A3FDFC85 | 건축물보양 - 콘크리트 | 살수 | M2 | #REF! | #REF! | #REF! | #REF! | 호표 16 |  |  |  | 공통 2-9-1
510FD2608C00FA857AD6195379BFA8 | 건축물보양 - 타일 | 톱밥 | M2 | #REF! | #REF! | #REF! | #REF! | 호표 17 |  |  |  | 공통 2-9-1
510FD2608B7EAA627AD4BF03609E85 | 자재운반용 타워(호이스트) 설치 및 해체 | 엘리베이터형(2대*45m) | M | #REF! | #REF! | #REF! | #REF! | 호표 18 |  |  |  | 공통 2-10-1
510FD2608B78015F75920F733B86A7 | 인화물용리프트 | 1톤*45m(2대*15개월) | 개월 | #REF! | #REF! | #REF! | #REF! | 호표 19 |  |  |  | 토목 9-44-2
510FD2608B7929707152DF2395A588 | 인화물용리프트기초 | 4.0*4.0*1.0M(레미콘및철근:관급) | EA | 0 | 0 | #REF! | #REF! | 호표 20
512C02F0844688097645B463EAB91D | 기성말뚝 장비 조립 / 외부반입 | 3일/회 | 회 | #REF! | #REF! | #REF! | #REF! | 호표 21 |  |  |  | 공통 5-3-1.2
512C02F0844688097645B463EABA23 | 기성말뚝 장비 해체 / 외부반출 | 1.5일/회 | 회 | #REF! | #REF! | #REF! | #REF! | 호표 22 |  |  |  | 공통 5-3-1.2
512C02F0844688097645B463EB5FE0 | 기성말뚝 장비 작업구간내 이동조립 | 2일/회 | 회 | #REF! | #REF! | #REF! | #REF! | 호표 23 |  |  |  | 공통 5-3-1.2
512C02F0844688097645B463EB5C2C | 기성말뚝 장비 작업구간내 해체 | 1일/회 | 회 | #REF! | #REF! | #REF! | #REF! | 호표 24 |  |  |  | 공통 5-3-1.2
510FF2B082FD3F2373AA4743B385B2 | 말뚝하차비 |  | 본 | #REF! | #REF! | #REF! | #REF! | 호표 25 |  | A |  |  | T
510F82E087702D0B7303F113485910 | 합판거푸집 설치 및 해체 | 곡면 | M2 | #REF! | #REF! | #REF! | #REF! | 호표 26 |  |  |  | 공통 6-3-1
510F82E08771324E707ED9839CF3DC | 합판거푸집 설치 및 해체 | 보통 4회, 슬래브(경사도 20˚미만) | M2 | #REF! | #REF! | #REF! | #REF! | 호표 27 |  |  |  | 공통 6-3-1
510F92C08BF840CD7D54DBE35FFC45 | 데크플레이트 설치 | 10층 이하(자재 별도) | M2 | #REF! | #REF! | #REF! | #REF! | 호표 28 |  |  |  | 건축 1-3-3
510F82E084BB5F0A73583883D1BB5E | 철근 샵드로잉비 | 보통 | TON | #REF! | #REF! | #REF! | #REF! | 호표 29 |  |  |  | 지경부 2012-190호
510F82E08EA733B9782F4FA396A560 | 지수판설치 - PVC 용접 | PVC, H200*5t | M | #REF! | #REF! | #REF! | #REF! | 호표 30 |  |  |  | 공통 6-3-9.1
510FA2308569A97278A02733C5BBE8 | 0.5B 벽돌쌓기 | 3.6m 이하 | M2 | #REF! | #REF! | #REF! | #REF! | 호표 31 |  |  |  | 건축 2-1-1
510F121086A16F2474CA5113974F66 | 도기질타일 압착 붙이기(바탕 12mm+압 6mm) | 벽, 300*600 | M2 | #REF! | #REF! | #REF! | #REF! | 호표 32
510F121086A16F2474CA5113974F64 | 도기질타일 본드 붙이기 | 벽, 300*600 | M2 | #REF! | #REF! | #REF! | #REF! | 호표 33
510F121086A16F2474CA5113974E00 | 포세린타일 압착 붙이기(바탕 12mm+압 6mm) | 걸레받이,H:200 | M2 | #REF! | #REF! | #REF! | #REF! | 호표 34
510F121086A16F2474CA5113974E02 | 포세린타일 본드 붙이기 | 걸레받이,H:200 | M2 | #REF! | #REF! | #REF! | #REF! | 호표 35
510F121086A31D8071402E932ED27D | 자기질타일 압착 붙이기(바탕 46mm+압 5mm) | 바닥, 보일러/실외기실 | M2 | #REF! | #REF! | #REF! | #REF! | 호표 36
510F121086A31D8071402E932ED02E | 포세린타일 압착 붙이기(바탕 56mm+압 5mm) | 바닥, 600*600*9 | M2 | #REF! | #REF! | #REF! | #REF! | 호표 37
510F121086A31D8071402E932ED02C | 포세린타일 압착 붙이기(바탕 16mm+압 5mm) | 바닥, 600*600*9 | M2 | #REF! | #REF! | #REF! | #REF! | 호표 38
510F121086A31D8071402E932ED02A | 포세린타일 압착 붙이기(바탕 76mm+압 5mm) | 바닥, 600*600*9 | M2 | #REF! | #REF! | #REF! | #REF! | 호표 39
510F1210859A7F1D74315B035DCCF4 | 화강석붙임(습식, 잔다듬) | 바닥, 포천석 30mm, 모르타르 40mm | M2 | #REF! | #REF! | #REF! | #REF! | 호표 40 |  |  |  | 공통 7-4-1
510F1210859C28777B3A58635F735D | 화강석붙임(습식, 잔다듬) | 디딤판, 포천석 300*30mm, 모르타르 40mm | M | #REF! | #REF! | #REF! | #REF! | 호표 41 |  |  |  | 공통 7-4-1
510F1210859C28777B3A4FE3E629B5 | 화강석붙임(습식, 잔다듬) | 챌판, 포천석 30mm, 모르타르 40mm | M2 | #REF! | #REF! | #REF! | #REF! | 호표 42 |  |  |  | 공통 7-4-1
510F32608452441679980A93985DB6 | 비닐타일 깔기 | 비닐타일, 3*450*450mm, 데코타일 | M2 | #REF! | #REF! | #REF! | #REF! | 호표 43 |  |  |  | 건축 5-1-1
510F32608452441679980A93985DB4 | 비닐타일 깔기 | 비닐타일, 3*450*450mm, 데코타일/계단 | M2 | #REF! | #REF! | #REF! | #REF! | 호표 44 |  |  |  | 건축 5-1-1
510F3260845244177A573303846BCC | 친환경장판지 | 3T | M2 | #REF! | #REF! | #REF! | #REF! | 호표 45
510F32608600231075041AB372B965 | 친환경석고텍스 설치 | 9.5T/TM-BAR | M2 | #REF! | #REF! | #REF! | #REF! | 호표 46
510F32608600231075041AB3735EA1 | 석고보드설치 | GB 9.5T*2PLY/TM-BAR | M2 | #REF! | #REF! | #REF! | #REF! | 호표 47
510F3260819E9FEE7428870311DB29 | PF보드 콘크리트타설 부착 | 천정, 40mm | M2 | #REF! | #REF! | #REF! | #REF! | 호표 48
510F3260819E9FEE7428870311DB2A | PF보드 콘크리트타설 부착 | 천정, 130mm | M2 | #REF! | #REF! | #REF! | #REF! | 호표 49
510F3260819E9FEE7428870311DB2F | PF보드 콘크리트타설 부착 | 천정, 180mm | M2 | #REF! | #REF! | #REF! | #REF! | 호표 50
510F3260819E9FEE7455BC83781F9E | PF보드 접착제 붙이기 - 벽 | 90mm | M2 | #REF! | #REF! | #REF! | #REF! | 호표 51 |  |  |  | 건축 5-4-2
510F3260819E9FEE7455BC83781F99 | PF보드 접착제 붙이기 - 벽 | 120mm | M2 | #REF! | #REF! | #REF! | #REF! | 호표 52 |  |  |  | 건축 5-4-2
510F3260819E9FEE7455BC837CF861 | 압출발포폴리스티렌 접착제 붙이기 - 벽 | 비중 0.035, 110mm | M2 | #REF! | #REF! | #REF! | #REF! | 호표 53 |  |  |  | 건축 5-4-2
510F3260819E9FEE7455BC837CF867 | 압출발포폴리스티렌 접착제 붙이기 - 벽 | 비중 0.035, 160mm | M2 | #REF! | #REF! | #REF! | #REF! | 호표 54 |  |  |  | 건축 5-4-2
510F3260819E9D3F705F58535DEED6 | 층간완충재 설치 | 30mm | M2 | #REF! | #REF! | #REF! | #REF! | 호표 55
510F3260819E9D3F705F58535EF3EA | PF BOARD 슬래브 위 깔기/방통 | 90mm | M2 | #REF! | #REF! | #REF! | #REF! | 호표 56
510F3260819E9D3F705F58535EF2C5 | PF BOARD 슬래브 위 깔기 | 130mm | M2 | #REF! | #REF! | #REF! | #REF! | 호표 57
510F3260819E9D3C7B0A81D385A17D | 압출발포폴리스티렌 슬래브 위 깔기 | 비중 0.035, 30mm | M2 | #REF! | #REF! | #REF! | #REF! | 호표 58 |  |  |  | 건축 5-4-7
510F3260819E9D3C7B0A81D3849B12 | 압출발포폴리스티렌 슬래브 위 깔기 | 비중 0.035, 100mm | M2 | #REF! | #REF! | #REF! | #REF! | 호표 59 |  |  |  | 건축 5-4-7
510F3260819E9D3C7B0A81D3849A0D | 압출발포폴리스티렌 슬래브 위 깔기 | 비중 0.035, 120mm | M2 | #REF! | #REF! | #REF! | #REF! | 호표 60 |  |  |  | 건축 5-4-7
510F3260819CD0B374A545C348322F | 방습필름 설치 - 바닥 | 폴리에틸렌필름, 두께, 0.03mm, 2겹 | M2 | #REF! | #REF! | #REF! | #REF! | 호표 61 |  |  |  | 건축 5-4-8
510F42408D5EE0707875AAF31ED295 | 신축줄눈설치 | SAW CUT+코킹 | M | #REF! | #REF! | #REF! | #REF! | 호표 62
510F42408D597D097A12AFF3BA7B65 | 수밀코킹(실리콘) | 삼각, 10mm, 창호주위 | M | #REF! | #REF! | #REF! | #REF! | 호표 63 |  |  |  | 건축 6-6-1
510F42408CB4A2837526977300DB02 | 방수모르타르 바름 | 20mm | M2 | #REF! | #REF! | #REF! | #REF! | 호표 64 |  |  |  | 건축 6-4-3
510F424082B06E907E4218032790C8 | 침투식 액체방수 바름 | 바닥 | M2 | #REF! | #REF! | #REF! | #REF! | 호표 65
510F424082B06E907E422A73317AF8 | 침투식 액체방수 바름 | 수직부 | M2 | #REF! | #REF! | #REF! | #REF! | 호표 66
510F424081A857FD7810AF334F5468 | 보호모르타르 / 벽 | 콘크리트면, 18mm | M2 | #REF! | #REF! | #REF! | #REF! | 호표 67 |  |  |  | 건축 3-1-1
510F424081A857FE7A93A4033F420C | 보호모르타르 / 바닥 | 콘크리트면, 24mm | M2 | #REF! | #REF! | #REF! | #REF! | 호표 68 |  |  |  | 건축 3-1-1
510F4240862A90B779D9C503172541 | 배수판설치 | 지하용수, 500*500*45mm | M2 | #REF! | #REF! | #REF! | #REF! | 호표 69
510F72808246B0C271E93B4379C8C6 | 금속 선홈통 설치 | SST'L, 125mm | M | #REF! | #REF! | #REF! | #REF! | 호표 70
510F72808243FEC87FD1D233C26D89 | 스텐 상자홈통 설치 | 250*250*250*1.5t | EA | #REF! | #REF! | #REF! | #REF! | 호표 71
510F7280836F05CC7897037357ED95 | 루프드레인 설치 | 수직형, D150mm | 개소 | #REF! | #REF! | #REF! | #REF! | 호표 72 |  |  |  | 건축 7-3-1
510F7280836A85BF71F10E631A4B56 | 플로어드레인 설치 | 125mm | 개소 | #REF! | #REF! | #REF! | #REF! | 호표 73
510F7280836A85BF71F10E631A4B21 | 플로어드레인 설치 | 150mm | 개소 | #REF! | #REF! | #REF! | #REF! | 호표 74
510F62908B0FD7C473E647338AC24C | ELEV점검사다리 | H:1600 | 개 | #REF! | #REF! | #REF! | #REF! | 호표 75
510F62908B0FD7C473E647338ACF85 | PIT점검사다리 | W500*H:1000 | 개 | #REF! | #REF! | #REF! | #REF! | 호표 76
510F62908B0D2AB07BD03253E368B3 | 스테인리스사다리 / 피난용 | W:500*H:4200, D38.1+22.3*2t,안전시설 | EA | #REF! | #REF! | #REF! | #REF! | 호표 77
510F62908B0D2AB07BD03253E36998 | 스테인리스사다리 / 옥탑층점검 | W:400*H:3600, D38.1+22.3*2t | EA | #REF! | #REF! | #REF! | #REF! | 호표 78
510F62908B0D2AB07BD021F3981F0A | PS 점검사다리 | H:1600/등보호 | 개 | #REF! | #REF! | #REF! | #REF! | 호표 79
510F62908A65984E74F706A39DEEB3 | 스틸핸드레일/1 TYPE | Φ30.8+F.B-40*9, H:900 | M | #REF! | #REF! | #REF! | #REF! | 호표 80
510F62908A65984E74F706A39DEEB0 | 스틸핸드레일/1-1 TYPE | Φ30.8+F.B-40*9, H:1200 | M | #REF! | #REF! | #REF! | #REF! | 호표 81
510F62908A65984E74F706A39CC0F8 | 스틸핸드레일/2 TYPE | 미송50*40/F.B-40*6+F.B-40*12/Φ15, H:1200 | M | #REF! | #REF! | #REF! | #REF! | 호표 82
510F62908A65984E74F706A39CC0FB | 스틸핸드레일/3 TYPE | 미송50*40/F.B-40*6+F.B-40*12/Φ15, H:1200 | M | #REF! | #REF! | #REF! | #REF! | 호표 83
510F62908A65984E74F706A39CC0F5 | 스틸핸드레일/4 TYPE | FB-40*9+FB-40*9@560+Φ9*2단, H:900 | M | #REF! | #REF! | #REF! | #REF! | 호표 84
510F62908A65984E74F706A39CC1E2 | 스틸난간 / 5-2 TYPE | F.B-40*12T ST'L PL/불소수지도장, H=1000 | M | #REF! | #REF! | #REF! | #REF! | 호표 85
510F62908A65984E74F706A39CC2C6 | 스틸난간 / 6-1 TYPE | F.B-40*12T ST'L PL/불소수지도장, H=1220 | M | #REF! | #REF! | #REF! | #REF! | 호표 86
510F62908EC6109F7EE3AE239F2544 | 오픈트랜치 | 양면, L-25*25*3t 아연도금 | M | #REF! | #REF! | #REF! | #REF! | 호표 87
510F62908EC6109F7EE3AE239F266B | 오픈트랜치 | 한면, L-25*25*3t 아연도금 | M | #REF! | #REF! | #REF! | #REF! | 호표 88
510F62908EC6109E7C45A8D3DA34C3 | 트랜치/내부 | 아연도그레이팅, W200. I-25*5*3t | M | #REF! | #REF! | #REF! | #REF! | 호표 89
510F629084DABD9473674A83105AE2 | 파라펫링 | 스테인리스, D100*19t | 개 | #REF! | #REF! | #REF! | #REF! | 호표 90
510F629084DABC8D7C5E35936C306F | 엘리베이터후크 | Ø100*22t STL | 개 | #REF! | #REF! | #REF! | #REF! | 호표 91
510F629084DABC8D7C5E35936C3174 | 기계실후크 | Ø100*22t STL | 개 | #REF! | #REF! | #REF! | #REF! | 호표 92
510F32608451BD437198EC132CF63A | 계단논슬립 설치(콘크리트계단) | 스테인리스, 50mm(박킹 2줄) | M | #REF! | #REF! | #REF! | #REF! | 호표 93 |  |  |  | 건축 8-1-1
510F32608CABF1E4758379D3C8AE99 | AL몰딩 설치 | W형, 15*15*15*15*1.0mm | M | #REF! | #REF! | #REF! | #REF! | 호표 94 |  |  |  | 건축 8-1-5
510FB2108AF578FB75CC95834FEF17 | 모르타르 바름 | 외벽, 18mm | M2 | #REF! | #REF! | #REF! | #REF! | 호표 95 |  |  |  | 건축 9-1-2
510FB2108AF57AA47B637793ACDDD6 | 모르타르 바름 | 바닥, 27mm | M2 | #REF! | #REF! | #REF! | #REF! | 호표 96
510FB2108AF57AA47B637793ADE1B5 | 모르타르 바름 | 바닥, 30mm | M2 | #REF! | #REF! | #REF! | #REF! | 호표 97
510FB2108AF57AA47B637793AA28AC | 모르타르 바름 | 바닥, 57mm | M2 | #REF! | #REF! | #REF! | #REF! | 호표 98
510FB2108AF57AA47B637793AA2BE0 | 모르타르 바름 | 바닥, 61mm | M2 | #REF! | #REF! | #REF! | #REF! | 호표 99
510FB2108AF57AA47B637793AA2578 | 모르타르 바름 | 바닥, 81mm | M2 | #REF! | #REF! | #REF! | #REF! | 호표 100
510FB2108AF57AA47B637793AA257A | 모르타르 바름 | 바닥, 87mm | M2 | #REF! | #REF! | #REF! | #REF! | 호표 101
510FB2108AF57AA47B637793AA2413 | 모르타르 바름 | 바닥, 111mm | M2 | #REF! | #REF! | #REF! | #REF! | 호표 102
510FB2108AF57AA47B637793AB3CF7 | 모르타르 바름/방통 | 바닥, 42.5mm | M2 | #REF! | #REF! | #REF! | #REF! | 호표 103
510FB2108AF57AA47B637793AB3CF5 | 모르타르 바름/방통 | 바닥, 47mm | M2 | #REF! | #REF! | #REF! | #REF! | 호표 104
510FB2108AF57AA47B637793AB3CF3 | 모르타르 바름/방통 | 바닥, 82.5mm | M2 | #REF! | #REF! | #REF! | #REF! | 호표 105
510FB2108AF601797E652143138025 | 콘크리트면 정리 | 3.6m 이하 | M2 | #REF! | #REF! | #REF! | #REF! | 호표 106 |  |  |  | 건축 9-2-1
510FB2108AF601797E6521431384F1 | 콘크리트면 정리 | 외벽 | M2 | #REF! | #REF! | #REF! | #REF! | 호표 107
510FB2108AF601797E6521431384F2 | 콘크리트면 정리 | 측벽리브 | M2 | #REF! | #REF! | #REF! | #REF! | 호표 108
510FB2108AF601797E6521431384F3 | 콘크리트면 정리 | 외부천정 | M2 | #REF! | #REF! | #REF! | #REF! | 호표 109
510FB2108AF601797E65214312FA79 | 콘크리트면 정리 | 3.6m 초과 | M2 | #REF! | #REF! | #REF! | #REF! | 호표 110 |  |  |  | 건축 9-2-1
510FB2108AF601797E652143154EB9 | 콘크리트면 정리 | 3.6m 이하, 천장 | M2 | #REF! | #REF! | #REF! | #REF! | 호표 111 |  |  |  | 건축 9-2-1
510FB2108AF601797E65214314A7CF | 콘크리트면 정리 | 3.6m 초과, 천장 | M2 | #REF! | #REF! | #REF! | #REF! | 호표 112 |  |  |  | 건축 9-2-1
510FB2108AF0FA1A77B763E3EA00EB | 표면 마무리 | 인력마감 | M2 | #REF! | #REF! | #REF! | #REF! | 호표 113 |  |  |  | 건축 9-1-4
510FB2108AF0FA1A77A6FC93FEC016 | 표면 마무리 | 기계마감 | M2 | #REF! | #REF! | #REF! | #REF! | 호표 114 |  |  |  | 건축 9-1-4
510FB2108AF0FA1A77A6FC93FEC075 | 표면 마무리/방수바탕 | 기계마감 | M2 | #REF! | #REF! | #REF! | #REF! | 호표 115
510F023086910E7374A2343320F89C | 창호주위 모르타르 충전 |  | M | #REF! | #REF! | #REF! | #REF! | 호표 116 |  |  |  | 건축 9-3-1
510F023086910E7374A2343320FC39 | ELEV. DOOR주위 모르타르 충전 |  | M | #REF! | #REF! | #REF! | #REF! | 호표 117
510F023086910E727A3B97232AABF8 | 창호주위 발포우레탄 충전 |  | M | #REF! | #REF! | #REF! | #REF! | 호표 118 |  |  |  | 건축 9-3-2
510F02308113D07F7F099733EEA251 | CFSD03/01.기숙사/C1 | 0.600 x 1.900 = 1.140 | EA | #REF! | #REF! | #REF! | #REF! | 호표 119
510F02308113D07F7F099733EEA37E | DAFSD03/01.기숙사/다A | 0.600 x 1.900 = 1.140 | EA | #REF! | #REF! | #REF! | #REF! | 호표 120
510F02308113D07F7F099733EEAC51 | DBFSD03/01.기숙사/다B | 0.600 x 1.900 = 1.140 | EA | #REF! | #REF! | #REF! | #REF! | 호표 121
510F02308113D07F7F099733EF4AE6 | DFSD03/01.기숙사/D1 | 0.600 x 1.900 = 1.140 | EA | #REF! | #REF! | #REF! | #REF! | 호표 122
510F02308113D07F7F099733EF4831 | FSD01/01.기숙사 | 1.100 x 2.300 = 2.530 | EA | #REF! | #REF! | #REF! | #REF! | 호표 123
510F02308113D07F7F099733EF4F66 | FSD01A/01.기숙사 | 1.100 x 2.300 = 2.530 | EA | #REF! | #REF! | #REF! | #REF! | 호표 124
510F02308113D07F7F099733EF4F64 | FSD02/01.기숙사 | 0.800 x 1.900 = 1.520 | EA | #REF! | #REF! | #REF! | #REF! | 호표 125
510F02308113D07F7F099733EF4F62 | FSD02A/01.기숙사 | 0.800 x 1.900 = 1.520 | EA | #REF! | #REF! | #REF! | #REF! | 호표 126
510F02308113D07F7F099733EF4F60 | FSD02B/01.기숙사 | 0.800 x 1.900 = 1.520 | EA | #REF! | #REF! | #REF! | #REF! | 호표 127
510F02308113D07F7F099733EF4F6E | FSD03/01.기숙사 | 0.600 x 1.900 = 1.140 | EA | #REF! | #REF! | #REF! | #REF! | 호표 128
510F02308113D07F7F099733EF4E41 | FSD03A/01.기숙사 | 0.600 x 1.900 = 1.140 | EA | #REF! | #REF! | #REF! | #REF! | 호표 129
510F02308113D07F7F099733EF4E43 | FSD04/01.기숙사 | 0.700 x 1.400 = 0.980 | EA | #REF! | #REF! | #REF! | #REF! | 호표 130
510F02308113D07F7F099733EF4E45 | FSD06/01.기숙사 | 1.000 x 1.900 = 1.900 | EA | #REF! | #REF! | #REF! | #REF! | 호표 131
510F02308113D07F7F099733EF4E47 | SD01/01.기숙사 | 3.000 x 2.800 = 8.400 | EA | #REF! | #REF! | #REF! | #REF! | 호표 132
510F02308113D07F7F099733EF4E49 | SD02/01.기숙사 | 2.600 x 2.800 = 7.280 | EA | #REF! | #REF! | #REF! | #REF! | 호표 133
510F02308113D07F7F099733EF4DBB | SD03/01.기숙사 | 1.800 x 2.300 = 4.140 | EA | #REF! | #REF! | #REF! | #REF! | 호표 134
510F02308113D07F7F099733EF4DB9 | SD04/01.기숙사 | 1.100 x 2.200 = 2.420 | EA | #REF! | #REF! | #REF! | #REF! | 호표 135
510F02308113D07F7F099733EF4DBF | SD05/01.기숙사 | 0.800 x 2.200 = 1.760 | EA | #REF! | #REF! | #REF! | #REF! | 호표 136
510F02308113D07F7F099733EF4C92 | SSD01/01.기숙사 | 1.200 x 2.300 = 2.760 | EA | #REF! | #REF! | #REF! | #REF! | 호표 137
510F02308113D07F7F099733EF4C90 | SSW01/01.기숙사 | 2.800 x 2.300 = 6.440 | EA | #REF! | #REF! | #REF! | #REF! | 호표 138
510F02308113D07F7F099733EF4C96 | SSW02/01.기숙사 | 15.605 x 2.300 = 35.891 | EA | #REF! | #REF! | #REF! | #REF! | 호표 139
510F02308113D07F7F099733EF4C94 | SSW03A/01.기숙사 | 6.035 x 2.300 = 13.880 | EA | #REF! | #REF! | #REF! | #REF! | 호표 140
510F02308113D07F7F099733EF4C9A | SSW03B/01.기숙사 | 7.300 x 2.300 = 16.790 | EA | #REF! | #REF! | #REF! | #REF! | 호표 141
510F02308113D07F7F099733EF43B7 | SSW04/01.기숙사 | 3.000 x 2.300 = 6.900 | EA | #REF! | #REF! | #REF! | #REF! | 호표 142
510F02308113D07F7F099733EF43B5 | SSW05/01.기숙사 | 2.600 x 2.300 = 5.980 | EA | #REF! | #REF! | #REF! | #REF! | 호표 143
510F02308113D07F7F099733EF43B3 | SSW06A/01.기숙사 | 17.300 x 2.300 = 39.790 | EA | #REF! | #REF! | #REF! | #REF! | 호표 144
510F02308113D07F7F099733EF43B1 | SSW06B/01.기숙사 | 12.100 x 2.300 = 27.830 | EA | #REF! | #REF! | #REF! | #REF! | 호표 145
510F02308113D07F7F099733EF43BF | SSW07/01.기숙사 | 13.675 x 2.300 = 31.452 | EA | #REF! | #REF! | #REF! | #REF! | 호표 146
510F02308113D07F7F099733EF42AE | SSW09/01.기숙사 | 5.400 x 2.300 = 12.420 | EA | #REF! | #REF! | #REF! | #REF! | 호표 147
510F02308113D07F7F099733EF42AC | SSW10/01.기숙사 | 2.750 x 2.300 = 6.325 | EA | #REF! | #REF! | #REF! | #REF! | 호표 148
510F023087BD99307026207345A5EE | 창호유리설치 / 판유리 | 유리두께 9mm 이하 | M2 | #REF! | #REF! | #REF! | #REF! | 호표 149 |  |  |  | 건축 10-3-1
510F023087BD99307026207345A21A | 창호유리설치 / 판유리 | 유리두께 12mm 이하 | M2 | #REF! | #REF! | #REF! | #REF! | 호표 150 |  |  |  | 건축 10-3-1
510F0230884345AC7D3B59F374563F | 창호유리설치 / 복층유리 | 유리두께 42mm 이하 | M2 | #REF! | #REF! | #REF! | #REF! | 호표 151
510F42408D5859357E819A73A1B038 | 유리주위 코킹 | 5*5, 실리콘 | M | #REF! | #REF! | #REF! | #REF! | 호표 152 |  |  |  | 건축 6-6-1
510F42408D585C8B79694EB3F7BBF6 | 구조용 코킹 | 5*16, 실리콘 | M | #REF! | #REF! | #REF! | #REF! | 호표 153 |  |  |  | 건축 6-6-1
510F0230884AFDF77571CA53BCDF9C | 복층유리주위 코킹 | 5*5, 실리콘 | M | #REF! | #REF! | #REF! | #REF! | 호표 154 |  |  |  | 건축 6-6-1
510F0230884AFDF77571CA53BCDEF7 | 웨더고킹 | 10*15 | M | #REF! | #REF! | #REF! | #REF! | 호표 155
510F22708C71AFF377788B43E017F5 | 바탕만들기+걸레받이용 페인트칠 | 붓칠 2회, con'c·mortar면 | M2 | #REF! | #REF! | #REF! | #REF! | 호표 156
510F22708C71AFF377788B43E015A6 | 바탕만들기+걸레받이용 페인트칠 | 붓칠 2회, G.B.면(줄퍼티) | M2 | #REF! | #REF! | #REF! | #REF! | 호표 157
510F22708D181BF778CADBC3C1BD17 | 바탕만들기+수성페인트 롤러칠 | 내부 2회, con'c·mortar면, 친환경 | M2 | #REF! | #REF! | #REF! | #REF! | 호표 158 |  |  |  | 건축 11-1-1,-2-2
510F22708D181BF778CADBB33A2C4F | 바탕만들기+수성페인트 롤러칠 | 내부 2회, G.B.면 줄퍼티, 친환경 | M2 | #REF! | #REF! | #REF! | #REF! | 호표 159 |  |  |  | 건축 11-1-2,-2-2
510F22708D181BF778CA7143C55AFC | 바탕만들기+수성페인트 롤러칠 | 내천장 2회, con'c·mortar면, 친환경 | M2 | #REF! | #REF! | #REF! | #REF! | 호표 160 |  |  |  | 건축 11-1-1,-2-2
510F22708D181BF7782A9683369E3E | 바탕만들기+수성페인트 롤러칠 | 외부 2회, con'c·mortar면, 친환경 | M2 | #REF! | #REF! | #REF! | #REF! | 호표 161 |  |  |  | 건축 11-1-1,-2-2
510F22708D181BF7783B2093708334 | 바탕만들기+수성페인트 롤러칠 | 외천장 2회, con'c·mortar면, 친환경 | M2 | #REF! | #REF! | #REF! | #REF! | 호표 162 |  |  |  | 건축 11-1-1,-2-2
510F2270843CF4A17F0F81D3360892 | 에폭시 코팅 | 바닥,0.3T | M2 | #REF! | #REF! | #REF! | #REF! | 호표 163
510F2270843CF4A17F0F81D3360898 | 방진페이트 | 바닥,0.3T | M2 | #REF! | #REF! | #REF! | #REF! | 호표 164
510F2270816816E77A8A97C3665D4A | 주차라인마킹 | W:150 | M | #REF! | #REF! | #REF! | #REF! | 호표 165
510F2270816816E77A8A97C3665EB3 | 장애자용주차표시 | 문양+안전표시 | EA | #REF! | #REF! | #REF! | #REF! | 호표 166
510F32608B83C07070484613EA1A28 | 카스톱퍼 | 네오프렌계, 150*120*750mm | 개소 | #REF! | #REF! | #REF! | #REF! | 호표 167 |  |  |  | 토목 1-9-7
510F32608B83C3C77D8C3C2373A8F0 | 주차장코너가드 | 네오프렌계, 90*90*15*1000mm | M | #REF! | #REF! | #REF! | #REF! | 호표 168
510F629085E7320A73254C3301388F | 콘크리트시험-배합,150M3 | 슬럼프 | 회 | 0 | 0 | #REF! | #REF! | 호표 169 | 국토교통부고시 2015-
510F629085E7320A73254C33013BC2 | 콘크리트시험-배합,150M3 | 공기함유량 | 회 | 0 | 0 | #REF! | #REF! | 호표 170 | 국토교통부고시 2015-
510F629085E7320A73254C33013ADD | 콘크리트시험-배합,150M3 | 압축강도 | 회 | 0 | 0 | #REF! | #REF! | 호표 171 | 국토교통부고시 2015-
510F629085E7320A73254C33013ADE | 콘크리트시험-배합,150M3 | 염화물 | 회 | 0 | 0 | #REF! | #REF! | 호표 172 | 국토교통부고시 2015-
510F629085E7320A73254C33013D11 | 시멘트벽돌시험-100,000매당 | 압축강도 | 회 | 0 | 0 | #REF! | #REF! | 호표 173 | 국토교통부고시 2015-
510F629085E7320A73254C33013C28 | 시멘트블럭시험-10,000매당 | 압축강도 | 회 | 0 | 0 | #REF! | #REF! | 호표 174 | 국토교통부고시 2015-
510F629085E7320A73254C33013E76 | 골재시험-골재원 | 유기불순물 | 회 | 0 | 0 | #REF! | #REF! | 호표 175 | 국토교통부고시 2015-
510F629085E7320A73254C33013E75 | 골재시험-골재원 | 염화물 | 회 | 0 | 0 | #REF! | #REF! | 호표 176 | 국토교통부고시 2015-
510F629085E7320A73254C3301313E | 지내력시험 | 평판재하 | 회 | 0 | 0 | #REF! | #REF! | 호표 177 | 국토교통부고시 2015-
510F629085E7320A73254C3301313C | 동재하시험 |  | 회 | 0 | 0 | #REF! | #REF! | 호표 178 | 국토교통부고시 2015-
510F629085E7320A73254C33013137 | 정재하시험 |  | 회 | 0 | 0 | #REF! | #REF! | 호표 179 | 국토교통부고시 2015-
510FD2608A5789D77A4E17F3A2198D | 품질시험비/시멘트 | 분말도 | 회 | #REF! | #REF! | #REF! | #REF! | 호표 180
510FD2608A5789D77A4E17F3A21BB8 | 품질시험비/철근콘크리트용봉강 | 항복점및항복강도 | 회 | #REF! | #REF! | #REF! | #REF! | 호표 181
510FD2608A5789D77A4E17F3A21BBB | 품질시험비/철근콘크리트용봉강 | 인장강도 | 회 | #REF! | #REF! | #REF! | #REF! | 호표 182
510FD2608A5789D77A4E17F3A21BBA | 품질시험비/철근콘크리트용봉강 | 연신율 | 회 | #REF! | #REF! | #REF! | #REF! | 호표 183
510FD2608A5789D77A4E17F3A21E0C | 품질시험비/타일 | 접착성및박리성 | 회 | #REF! | #REF! | #REF! | #REF! | 호표 184
510FD2608A5789D77A4E17F3A211B7 | 품질시험비/단열재 | 흡수율 | 회 | #REF! | #REF! | #REF! | #REF! | 호표 185
510FD2608A5789D77A4E17F3A211B4 | 품질시험비/단열재 | 열전도율 | 회 | #REF! | #REF! | #REF! | #REF! | 호표 186
510FD2608A5789D77A4E17F3A1717A | 품질시험비/시스템동바리 | 수직재,압축하중 | 회 | #REF! | #REF! | #REF! | #REF! | 호표 187
510FD2608A5789D77A4E17F3A17179 | 품질시험비/시스템동바리 | 수평재,휨하중 | 회 | #REF! | #REF! | #REF! | #REF! | 호표 188
510FD2608A5789D77A4E17F3A176FC | 품질시험비/시스템비계 | 수직재,압축하중 | 회 | #REF! | #REF! | #REF! | #REF! | 호표 189
510FD2608A5789D77A4E17F3A176FF | 품질시험비/시스템비계 | 가새재,압축하중 | 회 | #REF! | #REF! | #REF! | #REF! | 호표 190
510FD2608A5789D77A4E17F3A176F9 | 품질시험비/시스템비계 | 작업발판,처짐및휨시험 | 회 | #REF! | #REF! | #REF! | #REF! | 호표 191
510FD2608A5789D77A4E17F3A176FE | 품질시험비/시스템비계 | 수평재,휨하중 | 회 | #REF! | #REF! | #REF! | #REF! | 호표 192
510FD2608A5789D77A4E17D3F543AE | 중급품질관리원배치 |  | 개월 | #REF! | #REF! | #REF! | #REF! | 호표 193
510FD2608A57818D7F775A336636E1 | 콘테이너형 가설건축물 설치 및 해체 | 3.0*9.0m | 개소 | 0 | 0 | #REF! | #REF! | 호표 194 |  |  |  | 공통 2-3-2
5618F2B08DC9315071D3B393F579323D077B38E6 | 크레인(타이어) | 10ton | HR | #REF! | #REF! | #REF! | #REF! | 호표 195 |  | A |  | 공통 8-3,4(2104) | T
510FD260894F8E65788322A34EB7B0 | 강관지주 자재비 | H:6m,경간:2m/28개월 | 경간 | 0 | 0 | #REF! | #REF! | 호표 196 |  |  |  | 공통 2-4-1
510FD260894F8E647E26F433243BB9 | 가설울타리 및 가설방음벽 강관지주 | 지주높이 6m 이하 | M | 0 | 0 | #REF! | #REF! | 호표 197 |  |  |  | 공통 2-4-1
510FD260894F8E647E375AD3038664 | RPP가설방음벽 자재비 | H:6m,경간:2m/28개월 | 경간 | 0 | 0 | #REF! | #REF! | 호표 198 |  |  |  | 공통 2-4-3
510FD260894F8E647E26F4332E3EE6 | 가설울타리 및 가설방음벽 세로형 가설방음판 | 설치높이 6m 이하 | M | 0 | 0 | #REF! | #REF! | 호표 199 |  |  |  | 공통 2-4-4
5618F2B08DC9331D78AA6CE3819E9707A1ED7B71 | 굴삭기(무한궤도) | 0.2㎥ | HR | #REF! | #REF! | #REF! | #REF! | 호표 200 |  | A |  | 공통 8-3,4(0201) | T
510FD260894F8E65788322A3482F57 | 강관지주 자재비 | H:4m,경간:2m/28개월 | 경간 | 0 | 0 | #REF! | #REF! | 호표 201 |  |  |  | 공통 2-4-1
510FD260894F8E6578CAD3230784D4 | 조립식가설울타리/E.G.I철판 자재비 | H=4.0, 28개월 | M | 0 | 0 | #REF! | #REF! | 호표 202 |  |  |  | 공통 2-4-3
510FD260894F8E647E26F433231490 | 가설울타리 및 가설방음벽 가설울타리판 | 설치높이 3m 이하 | M | 0 | 0 | #REF! | #REF! | 호표 203 |  |  |  | 공통 2-4-3
510F629084DF21E4782E17535131FD | 잡철물 제작 및 설치 | 제품 설치, 일반철재 | kg | #REF! | #REF! | #REF! | #REF! | 호표 204 |  |  |  | 건축 8-3-1
510F82E080C4B2FF7CD9355309BAAB | 레디믹스트콘크리트 장비사용 타설 | 무근구조물, 굴삭기(무한궤도), 0.7㎥ | M3 | #REF! | #REF! | #REF! | #REF! | 호표 205 |  |  |  | 공통 6-1-1
5618F2B08DC9331D78AA6CE3819BC3A82065A570 | 굴삭기(무한궤도) | 0.7㎥ | HR | #REF! | #REF! | #REF! | #REF! | 호표 206 |  | A |  | 공통 8-3,4(0201) | T
510FD260894F8E647E375AC37C335E | 조립식가설울타리/E.G.I철판 | H=4.0, 9개월 | M | 0 | 0 | #REF! | #REF! | 호표 207 |  |  |  | 공통 2-4-1,3
510FD260894F8E667992E5F375E667 | 강관 지주 설치 | 지주높이 6m 이하 | M | 0 | 0 | #REF! | #REF! | 호표 208 |  |  |  | 공통 2-4-1
510FD260894F8E667992E5F375E70D | 강관 지주 해체 | 지주높이 6m 이하 | M | 0 | 0 | #REF! | #REF! | 호표 209 |  |  |  | 공통 2-4-1
510FD260894F8E647E375AF3334D42 | 가설울타리판 설치 | 설치높이 6m 이하 | M | 0 | 0 | #REF! | #REF! | 호표 210 |  |  |  | 공통 2-4-3
510FD260894F8E647E375AF3334CBC | 가설울타리판 해체 | 설치높이 6m 이하 | M | 0 | 0 | #REF! | #REF! | 호표 211 |  |  |  | 공통 2-4-3
512CB2D08D2B2FA2712B9DA377F386 | 시스템동바리 자재비 | 0.6m초과~1.2m이하,3개월 | 공㎥ | #REF! | #REF! | #REF! | #REF! | 호표 212 |  |  |  | 품셈 2-6-2
510FD260894DDB0A71A448C34A3B89 | 시스템비계 자재-안전발판포함 | 12개월 | M2 | #REF! | 0 | 0 | #REF! | 호표 213
5618F2B08DC931537D09E62308ED7E68D850ABD3 | 건설용리프트(인화물용) | 1ton*45m | HR | #REF! | #REF! | #REF! | #REF! | 호표 214 |  | A |  | 공통 8-3(2210) | T
512C02F0844688097645B463EAB876 | 기성말뚝 장비 조립 및 해체 | D=400~800mm 이하 | 일 | #REF! | #REF! | #REF! | #REF! | 호표 215 |  |  |  | 공통 5-3-1.2
5618F2B08DC9315071D3E8E39AD1DDA71842883A | 크레인(무한궤도) | 25ton(0.76㎥) | HR | #REF! | #REF! | #REF! | #REF! | 호표 216 |  | A |  | 공통 8-3,4(2101) | T
5618F2B08DC9331972FB57E354301B126297327D | 덤프트럭 | 15ton | HR | #REF! | #REF! | #REF! | #REF! | 호표 217 |  | A |  | 공통 8-3,4(0602) | T
5618F2B08DC9331972E91293589B98CA4C94F9E0 | 덤프트럭 자동덮개시설 | 15ton | HR | #REF! | #REF! | #REF! | #REF! | 호표 218 |  | A |  | 공통 8-3(0610) | T
5618F2B08DC931567A5068231D2C35242E3E2FC8 | 트럭 트랙터 및 평판트레일러 | 30ton | HR | #REF! | #REF! | #REF! | #REF! | 호표 219 |  | A |  | 공통 8-3,4(2702) | T
5618F2B08DC931567A5068231D2960BEBBBFB668 | 트럭 트랙터 및 평판트레일러 | 60ton | HR | #REF! | #REF! | #REF! | #REF! | 호표 220 |  | A |  | 공통 8-3,4(2702) | T
5618F2B08DC931567A5068231D2DDB46D78DDC7E | 트럭 트랙터 및 평판트레일러 | 20ton | HR | #REF! | #REF! | #REF! | #REF! | 호표 221 |  | A |  | 공통 8-3,4(2702) | T
5618F2B08DC9331972FB57E3543598AA518D047E | 덤프트럭 | 10.5ton | HR | #REF! | #REF! | #REF! | #REF! | 호표 222 |  | A |  | 공통 8-3,4(0602) | T
5618F2B08DC931547F84D8836D267355579FB3AA | 지게차 | 5.0ton | HR | #REF! | #REF! | #REF! | #REF! | 호표 223 |  | A |  | 공통 8-3,4(2502) | T
5618F2B08DC9315071D3A133F281BAB9A99EDBF8 | 트럭탑재형 크레인 | 10ton | HR | #REF! | #REF! | #REF! | #REF! | 호표 224 |  | A |  | 공통 8-3,4(2105) | T
510F82E087702D0B731C59C3A68DDA | 합판거푸집 - 자재비 | 2회 | M2 | #REF! | 0 | 0 | #REF! | 호표 225 |  |  |  | 공통 6-3-1
510F82E087702D0B731C59C3A794CC | 합판거푸집 - 인력투입 | 제물치장 2회, 수직고 7m까지 | M2 | 0 | #REF! | #REF! | #REF! | 호표 226 |  |  |  | 공통 6-3-1
510F82E08771335475113713AD2EFA | 합판거푸집 - 자재비 | 4회 | M2 | #REF! | 0 | 0 | #REF! | 호표 227 |  |  |  | 공통 6-3-1
510F82E08771324E706C4C03BF709B | 합판거푸집 - 인력투입 | 보통, 슬래브(경사도 20˚미만) | M2 | #REF! | #REF! | #REF! | #REF! | 호표 228 |  |  |  | 공통 6-3-1
510F82E084BB5F0A73583883D1BB2D | 철근 샵드로잉비 | 보통 | 장 | #REF! | #REF! | #REF! | #REF! | 호표 229 |  |  |  | 지경부 2012-190호
510FB2108AF5798077D78003588595 | 모르타르 배합(배합품 포함) | 배합용적비 1:3, 시멘트, 모래 별도 | M3 | #REF! | #REF! | #REF! | #REF! | 호표 230 |  |  |  | 건축 9-1-1
510F121086A16E0171F5BD830BF03D | 바탕 고르기 | 벽, 24mm 이하 기준 | M2 | #REF! | #REF! | #REF! | #REF! | 호표 231 |  |  |  | 건축 3-1-1
510F121086A31D80716CE7735446F7 | 압착 붙이기, 벽면, 바름두께 6mm | 0.04∼0.10 이하, 타일C, 백색줄눈 | M2 | #REF! | #REF! | #REF! | #REF! | 호표 232 |  |  |  | 건축 3-2-2, -1-2
510F121086A16F25755465132A2BFF | 타일 붙임 / 압착 붙이기 | 벽면, 타일규격 m2, 0.04 ~ 0.10 이하 | M2 | #REF! | #REF! | #REF! | #REF! | 호표 233 |  |  |  | 건축 3-2-2
510F121086A167D176931673A622E1 | 타일줄눈 설치 / 벽면 | 타일규격 m2, 0.04 ~ 0.10 이하 | M2 | #REF! | #REF! | #REF! | #REF! | 호표 234 |  |  |  | 건축 3-1-2
510F121086A16C537A0C601308CC74 | 타일 붙임 / 접착 붙이기 | 벽면, 타일규격(m2), 0.11∼0.20 이하 | M2 | #REF! | #REF! | #REF! | #REF! | 호표 235 |  |  |  | 건축 3-2-3
510F121086A167D176931673A51B8F | 타일줄눈 설치 / 벽면 | 타일규격 m2, 0.11 ~ 0.20 이하 | M2 | #REF! | #REF! | #REF! | #REF! | 호표 236 |  |  |  | 건축 3-1-2
510F121086A16E0171F5BDB3C01CB9 | 바탕 고르기 | 바닥, 24mm 이하 기준 | M2 | #REF! | #REF! | #REF! | #REF! | 호표 237 |  |  |  | 건축 3-1-1
510F121086A31D80715251E3F0ECB4 | 압착 붙이기, 바닥면, 바름두께 5mm | 0.04∼0.10 이하, 타일C, 백색줄눈 | M2 | #REF! | #REF! | #REF! | #REF! | 호표 238 |  |  |  | 건축 3-2-2, -1-2
510F121086A31D817397F983465833 | 타일 붙임 / 압착 붙이기 | 바닥면, 타일규격 m2, 0.04 ~ 0.10 이하 | M2 | #REF! | #REF! | #REF! | #REF! | 호표 239 |  |  |  | 건축 3-2-2
510F121086A167D176931673A36E3A | 타일줄눈 설치 / 바닥면 | 타일규격 m2, 0.04 ∼ 0.10 이하 | M2 | #REF! | #REF! | #REF! | #REF! | 호표 240 |  |  |  | 건축 3-1-2
510F12108599564670D1F8E3EA7E50 | 모르타르비빔 - 돌붙임(바닥) | 배합용적비 1:3, 시멘트, 모래 별도 | M3 | #REF! | #REF! | #REF! | #REF! | 호표 241 |  |  |  | 건축 9-1-1
510FB2108AF5798077D780332C64B5 | 모르타르 배합 | 모래채가름 포함 | M3 | #REF! | #REF! | #REF! | #REF! | 호표 242 |  |  |  | 건축 9-1-1
510F12108599564670D1F8E3EA7D49 | 모르타르비빔 - 돌붙임(벽) | 배합용적비 1:3, 시멘트, 모래 별도 | M3 | #REF! | #REF! | #REF! | #REF! | 호표 243 |  |  |  | 건축 9-1-1
510F32608452441679D7B123E3796D | PVC계 바닥재 설치 - 시트 | 주재료 제외, 부분접합 방식 | M2 | #REF! | #REF! | #REF! | #REF! | 호표 244 |  |  |  | 건축 5-1-1
510F32608600231075041AB372B80D | 흡음텍스 설치 |  | M2 | #REF! | #REF! | #REF! | #REF! | 호표 245 |  |  |  | 건축 5-2-1
510F32608603F4F87655A5C362EEB1 | 석고판 설치(나사고정) - 치장용 | 천장, 바탕용(1겹) + 치장용(1겹) | M2 | #REF! | #REF! | #REF! | #REF! | 호표 246 |  |  |  | 건축 5-2-3
510F32608603F4F87655A5C362EC83 | 석고판 설치(나사고정) - 바탕용 | 천장, 1겹 붙임 | M2 | #REF! | #REF! | #REF! | #REF! | 호표 247 |  |  |  | 건축 5-2-3
510F3260819E9FED7BE8DC73913139 | 단열재 콘크리트타설 부착(벽 및 바닥) | 50mm 이하 | M2 | #REF! | #REF! | #REF! | #REF! | 호표 248 |  |  |  | 건축 5-4-6
510F3260819E9FED7BE8DC7390281A | 단열재 콘크리트타설 부착(벽 및 바닥) | 200mm 이하 | M2 | #REF! | #REF! | #REF! | #REF! | 호표 249 |  |  |  | 건축 5-4-6
510F3260819E9FED7BE8DC53E2B1DB | 단열재 접착제 붙이기 | 100mm 이하, 벽 | M2 | #REF! | #REF! | #REF! | #REF! | 호표 250 |  |  |  | 건축 5-4-2
510F3260819E9FED7BE8DC53E2B4AF | 단열재 접착제 붙이기 | 200mm 이하, 벽 | M2 | #REF! | #REF! | #REF! | #REF! | 호표 251 |  |  |  | 건축 5-4-2
510F3260819E9FED7BE8DC1309EFED | 단열재 슬래브 위 깔기 | 100mm 이하 | M2 | #REF! | #REF! | #REF! | #REF! | 호표 252 |  |  |  | 건축 5-4-7
510F3260819E9FED7BE8DC1309EA6B | 단열재 슬래브 위 깔기 | 200mm 이하 | M2 | #REF! | #REF! | #REF! | #REF! | 호표 253 |  |  |  | 건축 5-4-7
510F3260819E9FED7BE8DC1308CCBE | 단열재 슬래브 위 깔기 | 50mm 이하 | M2 | #REF! | #REF! | #REF! | #REF! | 호표 254 |  |  |  | 건축 5-4-7
510F3260819CD0B179D9E17366C569 | 방습필름 설치 | 바닥 | M2 | #REF! | #REF! | #REF! | #REF! | 호표 255 |  |  |  | 건축 5-4-8
510F82E08EA0825D79D11FA3791AD9 | SAW CUT | 콘크리트 - 18-1/4 삭제 | M | #REF! | #REF! | #REF! | #REF! | 호표 256
510F42408D597B5D7F6B1DC3EA916C | 수밀코킹(우레탄) | 삼각, 15mm | M | #REF! | #REF! | #REF! | #REF! | 호표 257 |  |  |  | 건축 6-6-1
5618F2B08DC937FE7A1674E3B776D3595994AC33 | 커터(콘크리트 및 아스팔트용) | 320∼400mm | HR | #REF! | #REF! | #REF! | #REF! | 호표 258 |  | A |  | 공통 8-3,4(4430) | T
510F42408D5A06897BA9F9F3DA721A | 수밀코킹 | 재료비 별도 | M | #REF! | #REF! | #REF! | #REF! | 호표 259 |  |  |  | 건축 6-6-1
510F72808246B0C271E92AF335D4E1 | 금속 선홈통 설치 | 150mm 이하 기준 | M | #REF! | #REF! | #REF! | #REF! | 호표 260 |  |  |  | 건축 7-2-3
510F629084DC6D3D7E98B2533E582A | 잡철물 제작 및 설치 | 현장제작 설치, 경량철재 | kg | #REF! | #REF! | #REF! | #REF! | 호표 261 |  |  |  | 건축 8-3-1
510F7280836F07F97FD3D4A3293033 | 루프드레인 설치 |  | 개소 | #REF! | #REF! | #REF! | #REF! | 호표 262 |  |  |  | 건축 7-3-1
510F62908B0D2AB07BE2BD63F54B25 | 스테인리스사다리 | W:400, D38.1+22.3*2t | M | #REF! | #REF! | #REF! | #REF! | 호표 263
510F62908A66A0447A0A2E5373B336 | 스테인리스 CAP | D60*1.2t | 개 | #REF! | #REF! | #REF! | #REF! | 호표 264
510F62908B0D2AB07BD03253E368C2 | 스테인리스사다리 | W:500, D38.1+22.3*2t | M | #REF! | #REF! | #REF! | #REF! | 호표 265
510F629084DC6D3D7EAAF7E395E1F0 | 잡철물 제작 및 설치 | 규격철물 설치, 경량철재 | kg | #REF! | #REF! | #REF! | #REF! | 호표 266 |  |  |  | 건축 8-3-1
510F629084DC6D3D7E9897734278FE | 잡철물 제작 및 설치 | 현장제작 설치, 일반철재 | kg | #REF! | #REF! | #REF! | #REF! | 호표 267 |  |  |  | 건축 8-3-1
510F22708FC75ABB7C5D69C383D69B | 녹막이페인트 붓칠(재료비 미포함) | 철재면, 1회 2종 | M2 | #REF! | #REF! | #REF! | #REF! | 호표 268 |  |  |  | 건축 11-2-6
510F22708FC75ABB7C4CFAC3F8931B | 녹막이 페인트칠 재료비(20년 품셈기준) | 철재면, 1회, 2종 | M2 | #REF! | #REF! | #REF! | #REF! | 호표 269
510F22708FC75ABB7C4CE853D0DC19 | 녹막이 페인트칠 | 철재면 1회 노무비 | M2 | #REF! | #REF! | #REF! | #REF! | 호표 270 |  |  |  | 건축 11-2-6
510F22708C735A9E72DA29A3A9EB99 | 유성페인트 붓칠(재료비 미포함) | 철재면, 2회 1급 | M2 | #REF! | #REF! | #REF! | #REF! | 호표 271 |  |  |  | 건축 11-2-4
510F22708C735A9E72DA29E306C866 | 유성페인트 붓칠 재료비(20년 품셈기준) | 철재면, 2회, 1급 | M2 | #REF! | #REF! | #REF! | #REF! | 호표 272
510F22708C735A9E72DA29E3041EA6 | 유성페인트 붓칠 | 철재면 2회 노무비 | M2 | #REF! | #REF! | #REF! | #REF! | 호표 273 |  |  |  | 건축 11-2-4
510F32608451BE6971B5FB030C6043 | 계단논슬립 설치 | 콘크리트계단, 재료비 별도 | M | #REF! | #REF! | #REF! | #REF! | 호표 274 |  |  |  | 건축 8-1-1
510FB2108AF578F97AB9912383F1C8 | 모르타르 바름 | 3.6m 이하, 3회(T=24mm 이하 기준) | M2 | #REF! | #REF! | #REF! | #REF! | 호표 275 |  |  |  | 건축 9-1-2
510FB2108AF0F9727EA1B3D34D5632 | 모르타르기계타설 장비 | 1:3(바름별도)/10HP | ㎥ | #REF! | #REF! | #REF! | #REF! | 호표 276 |  | D |  | 건축 16-1-1
510FB2108AF0F9727EA1B3D34C4E39 | 모르타르 타설 |  | M3 | #REF! | #REF! | #REF! | #REF! | 호표 277 |  |  |  | 건축 9-1-3
510FB2108AF0FA1A77A6FCB3ACBFCB | 표면마무리 장비 |  | M2 | #REF! | #REF! | #REF! | #REF! | 호표 278 |  |  |  | 건축 15-1-2.2
510FB2108AF5798077D780332C670A | 모르타르 배합(배합품 제외) | 배합용적비 1:3, 시멘트, 모래 별도 | M3 | #REF! | #REF! | #REF! | #REF! | 호표 279 |  |  |  | 건축 9-1-1
5618F2B08DC9342C73BFD5739353CA620D32B7F9 | 모르타르펌프 | 37kw | HR | #REF! | #REF! | #REF! | #REF! | 호표 280 |  | A |  | 공통 8-3,4(7991) | T
5618F2B08DC9342C73BFE7E3A0F19EE163CAF1D3 | 모르타르 믹서 | 0.3m3 | HR | #REF! | #REF! | #REF! | #REF! | 호표 281 |  | A |  | 공통 8-3,4(7992) | T
5618F2B08DC9342C73BFF05372521FBBD0770C29 | 양수기 | 1.49kw | HR | #REF! | #REF! | #REF! | #REF! | 호표 282 |  | A |  | 공통 8-3,4(7993) | T
5618F2B08DC9342C73BF9FC3650C8173D8658D7E | 배관파이프 | ∮50㎜∼2.6m | HR | #REF! | #REF! | #REF! | #REF! | 호표 283 |  | A |  | 공통 8-3(7995) | T
5618F2B08DC9342C73BF8D636294A8A27FEF8624 | POWER TROWEL | 3.73kw | HR | #REF! | #REF! | #REF! | #REF! | 호표 284 |  | A |  | 공통 8-3,4(7994) | T
5618F2B08DC9342C73BFA8333415668827C8C5C5 | 회전날개 | L=310mm | HR | #REF! | #REF! | #REF! | #REF! | 호표 285 |  | A |  |  | T
510F02308112C90E7A0E00C34D4AFD | 강재창호 설치 / 여닫이 | 창호면적 m2, 1.0 ~ 3.0 이하 | 개소 | #REF! | #REF! | #REF! | #REF! | 호표 286 |  |  |  | 건축 10-1-2
510F02308112C90E7A0E00C34D49D7 | 강재창호 설치 / 여닫이 | 창호면적 m2, 1.0 이하 | 개소 | #REF! | #REF! | #REF! | #REF! | 호표 287 |  |  |  | 건축 10-1-2
510F02308112C90E7A0E00C34D4CAB | 강재창호 설치 / 여닫이 | 창호면적 m2, 6.0 ~ 8.0 이하 | 개소 | #REF! | #REF! | #REF! | #REF! | 호표 288 |  |  |  | 건축 10-1-2
510F02308112C90E7A0E00C34D4B84 | 강재창호 설치 / 여닫이 | 창호면적 m2, 3.0 ~ 6.0 이하 | 개소 | #REF! | #REF! | #REF! | #REF! | 호표 289 |  |  |  | 건축 10-1-2
510F22708C71AFF377788B63AEAB16 | 걸레받이용 페인트칠 | 붓칠 2회 노무비 | M2 | #REF! | #REF! | #REF! | #REF! | 호표 290 |  |  |  | 건축 11-2-10
510F22608D8CBF457B1ACEE3C1EF10 | 콘크리트·모르타르면 바탕만들기 재료비 | (20년 품셈 기준) | M2 | #REF! | #REF! | #REF! | #REF! | 호표 291
510F22708C71AFF377788B73B59CC6 | 걸레받이용 페인트칠 재료비(20년 품셈기준) | 붓칠, 2회 | M2 | #REF! | #REF! | #REF! | #REF! | 호표 292
510F22708C71AFF377788B43E015D7 | 바탕만들기+걸레받이용 페인트칠(재료비 미포함) | 붓칠 2회, G.B.면(줄퍼티) | M2 | #REF! | #REF! | #REF! | #REF! | 호표 293 |  |  |  | 건축 11-2-10
510F22608D8CBF457B1AD8C35250AF | 석고보드면 바탕만들기 재료비 | 줄퍼티(20년 품셈 기준) | M2 | #REF! | #REF! | #REF! | #REF! | 호표 294
510F22608D8CBF457B1AD8D3774C15 | 석고보드면 바탕만들기 | 줄퍼티 노무비 | M2 | #REF! | #REF! | #REF! | #REF! | 호표 295 |  |  |  | 건축 11-1-2
510F22608D8CBF457B1AE9139480D2 | con'c, mortar면 바탕만들기 | 내부 친환경 노무비 | M2 | #REF! | #REF! | #REF! | #REF! | 호표 296 |  |  |  | 건축 11-1-1
510F22708D181BF778CAF6B3446D32 | 수성페인트 롤러칠 재료비(20년 품셈기준) | 내부, 2회, 친환경페인트(자연N) | M2 | #REF! | #REF! | #REF! | #REF! | 호표 297
510F22608D8CBF457B1AE923BA82A3 | con'c, mortar면 바탕만들기 | 내천장 친환경 노무비 | M2 | #REF! | #REF! | #REF! | #REF! | 호표 298 |  |  |  | 건축 11-1-1
510F22608D8CBF457B1AE9139025E2 | con'c, mortar면 바탕만들기 | 외부 친환경 노무비 | M2 | #REF! | #REF! | #REF! | #REF! | 호표 299 |  |  |  | 건축 11-1-1
510F22708D181BF778CAF69396F675 | 수성페인트 롤러칠 재료비(20년 품셈기준) | 외부, 2회, 친환경페인트(자연N) | M2 | #REF! | #REF! | #REF! | #REF! | 호표 300
510F22608D8CBF457B1AE923BE7D2B | con'c, mortar면 바탕만들기 | 외천장 친환경 노무비 | M2 | #REF! | #REF! | #REF! | #REF! | 호표 301 |  |  |  | 건축 11-1-1
510F2270843CF4A17F2A6F933F9AA3 | 에폭시 페인트칠 재료비(20년 품셈기준) | 콘크리트, 시멘트 모르타르용 | M2 | #REF! | #REF! | #REF! | #REF! | 호표 302
512C62508233928B75912933941C6D | 차선도색/수용성형 페인트 수동식/신설공사 | 실선(백색) W:150 / 자재[2019 품셈 준용] | M | #REF! | #REF! | #REF! | #REF! | 호표 303 |  |  |  | 토목 1-8-9.2
512C62508233928B75912933926EF1 | 차선도색/수용성형 페인트 수동식/신설공사 | 실선(백색) / 자재[2019 품셈 준용] | 10M2 | #REF! | #REF! | #REF! | #REF! | 호표 304 |  |  |  | 토목 1-8-9.2
5618F2B08DC9331972FB57E355D86EABE8095914 | 덤프트럭 | 4.5ton | HR | #REF! | #REF! | #REF! | #REF! | 호표 305 |  | A |  | 공통 8-3,4(0602) | T
512C62508233928B75912943B74A5F | 차선도색/수용성형 페인트 수동식/신설공사 | 주차장,횡단보도(백색) / 자재[2019 품셈 준용] | M2 | #REF! | #REF! | #REF! | #REF! | 호표 306 |  |  |  | 토목 1-8-9.2
512C62508233928B7591295358ACAA | 차선도색/수용성형 페인트 수동식/신설공사 | 문자, 기호(백색) / 자재[2019 품셈 준용] | M2 | #REF! | #REF! | #REF! | #REF! | 호표 307 |  |  |  | 토목 1-8-9.2
512C62508233928B759129730835A8 | 차선도색/수용성형 페인트 수동식/신설공사 | 주차장,횡단보도(백색) / 자재[2019 품셈 준용] | 10M2 | #REF! | #REF! | #REF! | #REF! | 호표 308 |  |  |  | 토목 1-8-9.2
512C62508233928B759129535FDB79 | 차선도색/수용성형 페인트 수동식/신설공사 | 문자, 기호(백색) / 자재[2019 품셈 준용] | 10M2 | #REF! | #REF! | #REF! | #REF! | 호표 309 |  |  |  | 토목 1-8-9.2
5618F2B08DC9331972FB57E355D4F08E596F8C40 | 덤프트럭 | 8ton | HR | #REF! | #REF! | #REF! | #REF! | 호표 310 |  | A |  | 공통 8-3,4(0602) | T

## 일위대가 (hidden)
[ 강원랜드기숙사추가건립공사 ]
품 명 | 규 격 | 단위 | 수량 | 재 료 비 |  | 노 무 비 |  | 경 비 |  | 합 계 |  | 비 고 | 일위대가 | 품목코드 | 일위 | 단산 | 자재 | 손료적용 | 손료저장 | 적용율 | JUK1 | JUK2 | JUK3 | JUK4 | JUK5 | JUK6 | JUK7 | JUK8 | JUK9 | JUK10 | JUK11 | JUK12 | JUK13 | JUK14 | JUK15 | JUK16 | JUK17 | JUK18 | JUK19 | JUK20 | 할증적용 | 할증저장 | 할증율 | HAL1 | HAL2 | HAL3 | 자재구분 | 일위대가+자재 | 장비일위 | 설정
|  |  |  | 단 가 | 금 액 | 단 가 | 금 액 | 단 가 | 금 액 | 단 가 | 금 액
컨테이너가설사무소 3.0*9.0m, 28개월 개소 공통 2-3-2, 2-2-3.2 ( 호표 1 ) | [12 empty] | 510FD2608A57818D7FBD40E379A922
컨테이너하우스 | 컨테이너하우스, 사무실용, 3.0*9.0*2.6m | 개 | 0.6333 | #REF! | #REF! | #REF! | #REF! | #REF! | #REF! | #REF! | #REF! | 금액제외 |  | 562952808AA74CBF779779C3291A44E18BDD66 | F | F | T | [30 empty] | 510FD2608A57818D7FBD40E379A922562952808AA74CBF779779C3291A44E18BDD66 |  | - | bar: JUK1
콘테이너형 가설건축물 설치 및 해체 | 3.0*9.0m | 개소 | 1 | 0 | 0 | 0 | 0 | #REF! | #REF! | #REF! | #REF! | 금액제외 |  | 510FD2608A57818D7F775A336636E1 | T | F | F | [30 empty] | 510FD2608A57818D7FBD40E379A922510FD2608A57818D7F775A336636E1 |  | - | bar: JUK1
경비로 적용 | 합계의 100% | 식 | 1 | 0 | 0 | 0 | 0 | #REF! | #REF! | #REF! | #REF! |  | 510FD2608A57818D7FBD40E379A922 | 501672D08CDEC4D97473DC0358F6001 | F | F | F | 3 | 2 | 1 | [27 empty] | 510FD2608A57818D7FBD40E379A922501672D08CDEC4D97473DC0358F6001
[ 합 계 ] |  |  |  |  | 0 |  | 0 |  | #REF! |  | #REF! |  | TOTAL | TOTAL
컨테이너가설창고 3.0*9.0m, 28개월 동 공통 2-3-2, 2-2-3.2 ( 호표 2 ) | [12 empty] | 510FD2608A5782AD75E82613838CFD
컨테이너하우스 | 컨테이너하우스, 창고용, 3.0*9.0*2.6m | 개 | 0.6333 | #REF! | #REF! | #REF! | #REF! | #REF! | #REF! | #REF! | #REF! | 금액제외 |  | 562952808AA74CBF779779C3291A44E18BDBBD | F | F | T | [30 empty] | 510FD2608A5782AD75E82613838CFD562952808AA74CBF779779C3291A44E18BDBBD |  | - | bar: JUK1
콘테이너형 가설건축물 설치 및 해체 | 3.0*9.0m | 개소 | 1 | 0 | 0 | 0 | 0 | #REF! | #REF! | #REF! | #REF! | 금액제외 |  | 510FD2608A57818D7F775A336636E1 | T | F | F | [30 empty] | 510FD2608A5782AD75E82613838CFD510FD2608A57818D7F775A336636E1 |  | - | bar: JUK1
경비로 적용 | 합계의 100% | 식 | 1 | 0 | 0 | 0 | 0 | #REF! | #REF! | #REF! | #REF! |  | 510FD2608A5782AD75E82613838CFD | 501672D08CDEC4D97473DC0358F6001 | F | F | F | 3 | 2 | 1 | [27 empty] | 510FD2608A5782AD75E82613838CFD501672D08CDEC4D97473DC0358F6001
[ 합 계 ] |  |  |  |  | 0 |  | 0 |  | #REF! |  | #REF! |  | TOTAL | TOTAL
컨테이너가설시험실 3.0*9.0m, 28개월 동 공통 2-3-2, 2-2-3.2 ( 호표 3 ) | [12 empty] | 510FD2608A5782AD75E82613838D84
컨테이너하우스 | 컨테이너하우스, 창고용, 3.0*9.0*2.6m | 개 | 0.6333 | #REF! | #REF! | #REF! | #REF! | #REF! | #REF! | #REF! | #REF! | 금액제외 |  | 562952808AA74CBF779779C3291A44E18BDBBD | F | F | T | [30 empty] | 510FD2608A5782AD75E82613838D84562952808AA74CBF779779C3291A44E18BDBBD |  | - | bar: JUK1
콘테이너형 가설건축물 설치 및 해체 | 3.0*9.0m | 개소 | 1 | 0 | 0 | 0 | 0 | #REF! | #REF! | #REF! | #REF! | 금액제외 |  | 510FD2608A57818D7F775A336636E1 | T | F | F | [30 empty] | 510FD2608A5782AD75E82613838D84510FD2608A57818D7F775A336636E1 |  | - | bar: JUK1
경비로 적용 | 합계의 100% | 식 | 1 | 0 | 0 | 0 | 0 | #REF! | #REF! | #REF! | #REF! |  | 510FD2608A5782AD75E82613838D84 | 501672D08CDEC4D97473DC0358F6001 | F | F | F | 3 | 2 | 1 | [27 empty] | 510FD2608A5782AD75E82613838D84501672D08CDEC4D97473DC0358F6001
[ 합 계 ] |  |  |  |  | 0 |  | 0 |  | #REF! |  | #REF! |  | TOTAL | TOTAL
가설울타리 및 가설방음벽 세로형 가설방음판 RPP H:6m,강관지주/28개월 M 공통 2-4-4 ( 호표 4 ) | [12 empty] | 510FD260894F8E647E26F4332FC459
강관지주 자재비 | H:6m,경간:2m/28개월 | 경간 | 0.5 | 0 | 0 | 0 | 0 | #REF! | #REF! | #REF! | #REF! | 호표 196 | 510FD260894F8E647E26F4332FC459 | 510FD260894F8E65788322A34EB7B0 | T | F | F | [30 empty] | 510FD260894F8E647E26F4332FC459510FD260894F8E65788322A34EB7B0
가설울타리 및 가설방음벽 강관지주 | 지주높이 6m 이하 | M | 1 | 0 | 0 | 0 | 0 | #REF! | #REF! | #REF! | #REF! | 호표 197 | 510FD260894F8E647E26F4332FC459 | 510FD260894F8E647E26F433243BB9 | T | F | F | [30 empty] | 510FD260894F8E647E26F4332FC459510FD260894F8E647E26F433243BB9
RPP가설방음벽 자재비 | H:6m,경간:2m/28개월 | 경간 | 0.5 | 0 | 0 | 0 | 0 | #REF! | #REF! | #REF! | #REF! | 호표 198 | 510FD260894F8E647E26F4332FC459 | 510FD260894F8E647E375AD3038664 | T | F | F | [30 empty] | 510FD260894F8E647E26F4332FC459510FD260894F8E647E375AD3038664
가설울타리 및 가설방음벽 세로형 가설방음판 | 설치높이 6m 이하 | M | 1 | 0 | 0 | 0 | 0 | #REF! | #REF! | #REF! | #REF! | 호표 199 | 510FD260894F8E647E26F4332FC459 | 510FD260894F8E647E26F4332E3EE6 | T | F | F | [30 empty] | 510FD260894F8E647E26F4332FC459510FD260894F8E647E26F4332E3EE6
[ 합 계 ] |  |  |  |  | 0 |  | 0 |  | #REF! |  | #REF! |  | TOTAL | TOTAL
가설울타리 설치 및 해체 H:4.0m,E.G.I/28개월 M 공통 2-4-3 ( 호표 5 ) | [12 empty] | 510FD260894F8E647E26F4332313FE
강관지주 자재비 | H:4m,경간:2m/28개월 | 경간 | 0.5 | 0 | 0 | 0 | 0 | #REF! | #REF! | #REF! | #REF! | 호표 201 | 510FD260894F8E647E26F4332313FE | 510FD260894F8E65788322A3482F57 | T | F | F | [30 empty] | 510FD260894F8E647E26F4332313FE510FD260894F8E65788322A3482F57
조립식가설울타리/E.G.I철판 자재비 | H=4.0, 28개월 | M | 1 | 0 | 0 | 0 | 0 | #REF! | #REF! | #REF! | #REF! | 호표 202 | 510FD260894F8E647E26F4332313FE | 510FD260894F8E6578CAD3230784D4 | T | F | F | [30 empty] | 510FD260894F8E647E26F4332313FE510FD260894F8E6578CAD3230784D4
가설울타리 및 가설방음벽 가설울타리판 | 설치높이 3m 이하 | M | 1 | 0 | 0 | 0 | 0 | #REF! | #REF! | #REF! | #REF! | 호표 203 | 510FD260894F8E647E26F4332313FE | 510FD260894F8E647E26F433231490 | T | F | F | [30 empty] | 510FD260894F8E647E26F4332313FE510FD260894F8E647E26F433231490
[ 합 계 ] |  |  |  |  | 0 |  | 0 |  | #REF! |  | #REF! |  | TOTAL | TOTAL
가설출입문 H=6m*W=10m 개소 ( 호표 6 ) | [12 empty] | 510FD260894F8E647E26F463FA0659
아연도금박판 | 아연도금박판, 전기아연도, 1.00∼2.40mm | kg | 71.55 | #REF! | #REF! | #REF! | #REF! | #REF! | #REF! | #REF! | #REF! | 금액제외 |  | 56295280899D85787904160304A440D64650A9 | F | F | T | [30 empty] | 510FD260894F8E647E26F463FA065956295280899D85787904160304A440D64650A9 |  | - | bar: JUK1
일반구조용각형강관 | 일반구조용각형강관, 각형강관, 100*50*2.3mm | M | 28.455 | #REF! | #REF! | #REF! | #REF! | #REF! | #REF! | #REF! | #REF! | 금액제외 |  | 5656A2008C570CB972032B73D9973AE1C26688 | F | F | T | [30 empty] | 510FD260894F8E647E26F463FA06595656A2008C570CB972032B73D9973AE1C26688 |  | - | bar: JUK1
일반구조용각형강관 | 일반구조용각형강관, 각형강관, 40*20*1.6mm | M | 104.16 | #REF! | #REF! | #REF! | #REF! | #REF! | #REF! | #REF! | #REF! | 금액제외 |  | 5656A2008C570CB972032B73D9973AE1C30C6D | F | F | T | [30 empty] | 510FD260894F8E647E26F463FA06595656A2008C570CB972032B73D9973AE1C30C6D |  | - | bar: JUK1
경량형강 | 경량형강, 아연도C형강, 100*50*20, t2.3 | TON | 0.0541 | #REF! | #REF! | #REF! | #REF! | #REF! | #REF! | #REF! | #REF! | 금액제외 |  | 56295280899D86047E43A9C3CAD10927EC08D7 | F | F | T | [30 empty] | 510FD260894F8E647E26F463FA065956295280899D86047E43A9C3CAD10927EC08D7 |  | - | bar: JUK1
일반구조용압연강판 | 일반구조용압연강판, 3.2mm | kg | 3.4816 | #REF! | #REF! | #REF! | #REF! | #REF! | #REF! | #REF! | #REF! | 금액제외 |  | 56295280899D857F7DFC81739C64E9F45D2A28 | F | F | T | [30 empty] | 510FD260894F8E647E26F463FA065956295280899D857F7DFC81739C64E9F45D2A28 |  | - | bar: JUK1
일반구조용압연강판 | 일반구조용압연강판, 6.0≤t<9.0mm | kg | 8.8129 | #REF! | #REF! | #REF! | #REF! | #REF! | #REF! | #REF! | #REF! | 금액제외 |  | 56295280899D857F7DFC81739C6F8D0B8AA628 | F | F | T | [30 empty] | 510FD260894F8E647E26F463FA065956295280899D857F7DFC81739C6F8D0B8AA628 |  | - | bar: JUK1
일반구조용압연강판 | 일반구조용압연강판, 9.0mm≤t | kg | 0.0118 | #REF! | #REF! | #REF! | #REF! | #REF! | #REF! | #REF! | #REF! | 금액제외 |  | 56295280899D857F7DFC81739C6F8D0B8AA62A | F | F | T | [30 empty] | 510FD260894F8E647E26F463FA065956295280899D857F7DFC81739C6F8D0B8AA62A |  | - | bar: JUK1
행어볼트 | 행어볼트, ∮9*1000mm | 개 | 6 | #REF! | #REF! | #REF! | #REF! | #REF! | #REF! | #REF! | #REF! | 금액제외 |  | 562942E08060E09074DB74533BA9E30FA9B4A9 | F | F | T | [30 empty] | 510FD260894F8E647E26F463FA0659562942E08060E09074DB74533BA9E30FA9B4A9 |  | - | bar: JUK1
앵커볼트 | 앵커볼트, M19*600mm | 개 | 12 | #REF! | #REF! | #REF! | #REF! | #REF! | #REF! | #REF! | #REF! | 금액제외 |  | 562942E08060E09074443203599DCFBDA67A16 | F | F | T | [30 empty] | 510FD260894F8E647E26F463FA0659562942E08060E09074443203599DCFBDA67A16 |  | - | bar: JUK1
앵커볼트 설치 | 20mm이하 | 개소 | 12 | #REF! | #REF! | #REF! | #REF! | #REF! | #REF! | #REF! | #REF! | 금액제외 |  | 510F92C08F5498F4774492C3CB2CDB | F | F | T | [30 empty] | 510FD260894F8E647E26F463FA0659510F92C08F5498F4774492C3CB2CDB |  | - | bar: JUK1
잡철물 제작 및 설치 | 제품 설치, 일반철재 | kg | 231.773 | #REF! | #REF! | #REF! | #REF! | #REF! | #REF! | #REF! | #REF! | 금액제외 |  | 510F629084DF21E4782E17535131FD | T | F | F | [30 empty] | 510FD260894F8E647E26F463FA0659510F629084DF21E4782E17535131FD |  | - | bar: JUK1
녹막이페인트칠(뿜칠) | 철재면, 1회(뿜칠) | ㎡ | 31.47 | #REF! | #REF! | #REF! | #REF! | #REF! | #REF! | #REF! | #REF! | 금액제외 |  | 510F22708FC75B4771BBA2E3230E76 | F | F | T | [30 empty] | 510FD260894F8E647E26F463FA0659510F22708FC75B4771BBA2E3230E76 |  | - | bar: JUK1
조합페인트칠 | 철재면 2회(뿜칠) | ㎡ | 31.47 | #REF! | #REF! | #REF! | #REF! | #REF! | #REF! | #REF! | #REF! | 금액제외 |  | 510F22708C735A997A893B538B63B2 | F | F | T | [30 empty] | 510FD260894F8E647E26F463FA0659510F22708C735A997A893B538B63B2 |  | - | bar: JUK1
레미콘-무근-관급별도 | 레미콘, 보령, 25-18-120 | M3 | 0.126 | #REF! | #REF! | #REF! | #REF! | #REF! | #REF! | #REF! | #REF! | 금액제외 |  | 56295280899CE1427E6816D3B4DCA739AAF512 | F | F | T | [30 empty] | 510FD260894F8E647E26F463FA065956295280899CE1427E6816D3B4DCA739AAF512 |  | - | bar: JUK1
레디믹스트콘크리트 장비사용 타설 | 무근구조물, 굴삭기(무한궤도), 0.7㎥ | M3 | 0.126 | #REF! | #REF! | #REF! | #REF! | #REF! | #REF! | #REF! | #REF! | 금액제외 |  | 510F82E080C4B2FF7CD9355309BAAB | T | F | F | [30 empty] | 510FD260894F8E647E26F463FA0659510F82E080C4B2FF7CD9355309BAAB |  | - | bar: JUK1
비계공 | 일반공사 직종 | 인 | 1.565 | #REF! | #REF! | #REF! | #REF! | #REF! | #REF! | #REF! | #REF! | 금액제외 |  | 51D4427089A3B6A57F18A9331490AD6B95FF8A | F | F | T | [30 empty] | 510FD260894F8E647E26F463FA065951D4427089A3B6A57F18A9331490AD6B95FF8A |  | - | bar: JUK1
보통인부 | 일반공사 직종 | 인 | 0.893 | #REF! | #REF! | #REF! | #REF! | #REF! | #REF! | #REF! | #REF! | 금액제외 |  | 51D4427089A3B6A57F18A9331490AD6B95FF8E | F | F | T | [30 empty] | 510FD260894F8E647E26F463FA065951D4427089A3B6A57F18A9331490AD6B95FF8E |  | - | bar: JUK1
경비로 적용 | 합계의 100% | 식 | 1 | 0 | 0 | 0 | 0 | #REF! | #REF! | #REF! | #REF! |  | 510FD260894F8E647E26F463FA0659 | 501672D08CDEC4D97473DC0358F6001 | F | F | F | 3 | 2 | 1 | [27 empty] | 510FD260894F8E647E26F463FA0659501672D08CDEC4D97473DC0358F6001
[ 합 계 ] |  |  |  |  | 0 |  | 0 |  | #REF! |  | #REF! |  | TOTAL | TOTAL
가설출입문 L:6000*H:4000 개소 ( 호표 7 ) | [12 empty] | 510FD260894F8E647E375AF33348B3
조립식가설울타리/E.G.I철판 | H=4.0, 9개월 | M | 6 | 0 | 0 | 0 | 0 | #REF! | #REF! | #REF! | #REF! | 호표 207 | 510FD260894F8E647E375AF33348B3 | 510FD260894F8E647E375AC37C335E | T | F | F | [30 empty] | 510FD260894F8E647E375AF33348B3510FD260894F8E647E375AC37C335E
[ 합 계 ] |  |  |  |  | 0 |  | 0 |  | #REF! |  | #REF! |  | TOTAL | TOTAL
타워크레인 가설 및 해체 대 건축 1-2-6 ( 호표 8 ) | [12 empty] | 510FD2608B7929707152E9D3E1B560
비계공 | 일반공사 직종 | 인 | 84 | #REF! | #REF! | #REF! | #REF! | #REF! | #REF! | #REF! | #REF! | 노임 3 | 510FD2608B7929707152E9D3E1B560 | 51D4427089A3B6A57F18A9331490AD6B95FF8A | F | F | T | [30 empty] | 510FD2608B7929707152E9D3E1B56051D4427089A3B6A57F18A9331490AD6B95FF8A | bar: JUK1
공구손료 | 인력품의 3% | 식 | 1 | 0 | 0 | 0 | 0 | #REF! | #REF! | #REF! | #REF! |  | 510FD2608B7929707152E9D3E1B560 | 501672D08CDEC4D97473DC0358F6001 | F | F | F | 1 | 2 | 0.03 | [27 empty] | 510FD2608B7929707152E9D3E1B560501672D08CDEC4D97473DC0358F6001
[ 합 계 ] |  |  |  |  | #REF! |  | #REF! |  | #REF! |  | #REF! |  | TOTAL | TOTAL
타워크레인 수직이동 회 건축 1-2-6 ( 호표 9 ) | [12 empty] | 510FD2608B7929707152FA43D30C0C
비계공 | 일반공사 직종 | 인 | 6 | #REF! | #REF! | #REF! | #REF! | #REF! | #REF! | #REF! | #REF! | 노임 3 | 510FD2608B7929707152FA43D30C0C | 51D4427089A3B6A57F18A9331490AD6B95FF8A | F | F | T | [30 empty] | 510FD2608B7929707152FA43D30C0C51D4427089A3B6A57F18A9331490AD6B95FF8A | bar: JUK1
공구손료 | 인력품의 3% | 식 | 1 | 0 | 0 | 0 | 0 | #REF! | #REF! | #REF! | #REF! |  | 510FD2608B7929707152FA43D30C0C | 501672D08CDEC4D97473DC0358F6001 | F | F | F | 1 | 2 | 0.03 | [27 empty] | 510FD2608B7929707152FA43D30C0C501672D08CDEC4D97473DC0358F6001
[ 합 계 ] |  |  |  |  | #REF! |  | #REF! |  | #REF! |  | #REF! |  | TOTAL | TOTAL
타워크레인기초 6.0*6.0*2.0M(레미콘및철근:관급) EA ( 호표 10 ) | [12 empty] | 510FD2608B7929707152DF2395A58B
레미콘(관급) | 25-30-150 | M3 | 72.72 | #REF! | #REF! | #REF! | #REF! | #REF! | #REF! | #REF! | #REF! | 금액제외 |  | 56295280899CE1427E6816D3B4DCA73B597E1A | F | F | T | [30 empty] | 510FD2608B7929707152DF2395A58B56295280899CE1427E6816D3B4DCA73B597E1A |  | - | bar: JUK1
철근콘크리트타설/1회 | 보통,슬럼프8-12/200m3초과 | ㎥ | 72 | #REF! | #REF! | #REF! | #REF! | #REF! | #REF! | #REF! | #REF! | 금액제외 |  | 510F82E080C67F6E7A5289A3C38245 | F | F | T | [30 empty] | 510FD2608B7929707152DF2395A58B510F82E080C67F6E7A5289A3C38245 |  | - | bar: JUK1
철근콘크리트용봉강(관급) | 철근콘크리트용봉강, 이형봉강(SD500), HD16 | TON | 1.825 | #REF! | #REF! | #REF! | #REF! | #REF! | #REF! | #REF! | #REF! | 금액제외 |  | 56295280899D860578A88AD3E6CB231E391D24 | F | F | T | [30 empty] | 510FD2608B7929707152DF2395A58B56295280899D860578A88AD3E6CB231E391D24 |  | - | bar: JUK1
철근 현장가공 및 조립 | TYPE-1 | ton | 0.064 | #REF! | #REF! | #REF! | #REF! | #REF! | #REF! | #REF! | #REF! | 금액제외 |  | 510F82E084BF3ADA745902C37875EB | F | F | T | [30 empty] | 510FD2608B7929707152DF2395A58B510F82E084BF3ADA745902C37875EB |  | - | bar: JUK1
유로폼 | 간단, 0-7m이하 | ㎡ | 48 | #REF! | #REF! | #REF! | #REF! | #REF! | #REF! | #REF! | #REF! | 금액제외 |  | 510F82E087775CDA75945473648A91 | F | F | T | [30 empty] | 510FD2608B7929707152DF2395A58B510F82E087775CDA75945473648A91 |  | - | bar: JUK1
경비로 적용 | 합계의 100% | 식 | 1 | 0 | 0 | 0 | 0 | #REF! | #REF! | #REF! | #REF! |  | 510FD2608B7929707152DF2395A58B | 501672D08CDEC4D97473DC0358F6001 | F | F | F | 3 | 2 | 1 | [27 empty] | 510FD2608B7929707152DF2395A58B501672D08CDEC4D97473DC0358F6001
[ 합 계 ] |  |  |  |  | 0 |  | 0 |  | #REF! |  | #REF! |  | TOTAL | TOTAL
수평 규준틀 평 개소 공통 2-5-4, 2-2-7 ( 호표 11 ) | [12 empty] | 510FD260894DDB0B7225D6C3B86314
각재 | 각재, 외송 | M3 | 0.014 | #REF! | #REF! | #REF! | #REF! | #REF! | #REF! | #REF! | #REF! | 자재 100 | 510FD260894DDB0B7225D6C3B86314 | 56295280899D84507E97DA53FC8AA398AE540A | F | F | T | [30 empty] | 510FD260894DDB0B7225D6C3B8631456295280899D84507E97DA53FC8AA398AE540A
건축목공 | 일반공사 직종 | 인 | 0.15 | #REF! | #REF! | #REF! | #REF! | #REF! | #REF! | #REF! | #REF! | 노임 10 | 510FD260894DDB0B7225D6C3B86314 | 51D4427089A3B6A57F18A9331490AD6B95FDDC | F | F | T | [30 empty] | 510FD260894DDB0B7225D6C3B8631451D4427089A3B6A57F18A9331490AD6B95FDDC
보통인부 | 일반공사 직종 | 인 | 0.3 | #REF! | #REF! | #REF! | #REF! | #REF! | #REF! | #REF! | #REF! | 노임 1 | 510FD260894DDB0B7225D6C3B86314 | 51D4427089A3B6A57F18A9331490AD6B95FF8E | F | F | T | [30 empty] | 510FD260894DDB0B7225D6C3B8631451D4427089A3B6A57F18A9331490AD6B95FF8E
[ 합 계 ] |  |  |  |  | #REF! |  | #REF! |  | #REF! |  | #REF! |  | TOTAL | TOTAL
수평 규준틀 귀 개소 공통 2-5-4, 2-2-7 ( 호표 12 ) | [12 empty] | 510FD260894DDB0B7225D6F30CA27C
각재 | 각재, 외송 | M3 | 0.022 | #REF! | #REF! | #REF! | #REF! | #REF! | #REF! | #REF! | #REF! | 자재 100 | 510FD260894DDB0B7225D6F30CA27C | 56295280899D84507E97DA53FC8AA398AE540A | F | F | T | [30 empty] | 510FD260894DDB0B7225D6F30CA27C56295280899D84507E97DA53FC8AA398AE540A
건축목공 | 일반공사 직종 | 인 | 0.3 | #REF! | #REF! | #REF! | #REF! | #REF! | #REF! | #REF! | #REF! | 노임 10 | 510FD260894DDB0B7225D6F30CA27C | 51D4427089A3B6A57F18A9331490AD6B95FDDC | F | F | T | [30 empty] | 510FD260894DDB0B7225D6F30CA27C51D4427089A3B6A57F18A9331490AD6B95FDDC
보통인부 | 일반공사 직종 | 인 | 0.45 | #REF! | #REF! | #REF! | #REF! | #REF! | #REF! | #REF! | #REF! | 노임 1 | 510FD260894DDB0B7225D6F30CA27C | 51D4427089A3B6A57F18A9331490AD6B95FF8E | F | F | T | [30 empty] | 510FD260894DDB0B7225D6F30CA27C51D4427089A3B6A57F18A9331490AD6B95FF8E
[ 합 계 ] |  |  |  |  | #REF! |  | #REF! |  | #REF! |  | #REF! |  | TOTAL | TOTAL
강관 시스탬 동바리(설치간격 0.6m~1.2m 이하) H=5m 초과~10m 이하 /3개월 공M3 공통 2-6-3 ( 호표 13 ) | [12 empty] | 512CB2D08D2B2FA2712B9DA376EBFE
시스템동바리 자재비 | 0.6m초과~1.2m이하,3개월 | 공㎥ | 1 | #REF! | #REF! | #REF! | #REF! | #REF! | #REF! | #REF! | #REF! | 호표 212 | 512CB2D08D2B2FA2712B9DA376EBFE | 512CB2D08D2B2FA2712B9DA377F386 | T | F | F | [30 empty] | 512CB2D08D2B2FA2712B9DA376EBFE512CB2D08D2B2FA2712B9DA377F386
시스템동바리 | 5m초과-10m이하, 0.6-1.2m | 공㎥ | 1 | #REF! | #REF! | #REF! | #REF! | #REF! | #REF! | #REF! | #REF! | 자재 232 | 512CB2D08D2B2FA2712B9DA376EBFE | 510FD260894DD8B573748D1313C90E | F | F | T | [30 empty] | 512CB2D08D2B2FA2712B9DA376EBFE510FD260894DD8B573748D1313C90E
[ 합 계 ] |  |  |  |  | #REF! |  | #REF! |  | #REF! |  | #REF! |  | TOTAL | TOTAL
시스템비계 설치 및 해체 10m 이하/12개월 M2 공통 2-7-2 ( 호표 14 ) | [12 empty] | 510FD260894DDB0A71A448D3512F7A
시스템비계 자재-안전발판포함 | 12개월 | M2 | 1 | #REF! | #REF! | 0 | 0 | 0 | 0 | #REF! | #REF! | 호표 213 | 510FD260894DDB0A71A448D3512F7A | 510FD260894DDB0A71A448C34A3B89 | T | F | F | [30 empty] | 510FD260894DDB0A71A448D3512F7A510FD260894DDB0A71A448C34A3B89
시스템비계 | 10m이하 | ㎡ | 1 | #REF! | #REF! | #REF! | #REF! | #REF! | #REF! | #REF! | #REF! | 자재 226 | 510FD260894DDB0A71A448D3512F7A | 510FD260894DDB0A71C70DA30E4C50 | F | F | T | [30 empty] | 510FD260894DDB0A71A448D3512F7A510FD260894DDB0A71C70DA30E4C50
[ 합 계 ] |  |  |  |  | #REF! |  | #REF! |  | #REF! |  | #REF! |  | TOTAL | TOTAL
시스템비계 설치 및 해체 10m 초과~20m 이하/12개월 M2 공통 2-7-2 ( 호표 15 ) | [12 empty] | 510FD260894DDB0A71A47413183DDE
시스템비계 자재-안전발판포함 | 12개월 | M2 | 1 | #REF! | #REF! | 0 | 0 | 0 | 0 | #REF! | #REF! | 호표 213 | 510FD260894DDB0A71A47413183DDE | 510FD260894DDB0A71A448C34A3B89 | T | F | F | [30 empty] | 510FD260894DDB0A71A47413183DDE510FD260894DDB0A71A448C34A3B89
시스템비계 | 10m초과-20m이하 | ㎡ | 1 | #REF! | #REF! | #REF! | #REF! | #REF! | #REF! | #REF! | #REF! | 자재 227 | 510FD260894DDB0A71A47413183DDE | 510FD260894DDB0A71C70DA30DA68C | F | F | T | [30 empty] | 510FD260894DDB0A71A47413183DDE510FD260894DDB0A71C70DA30DA68C
[ 합 계 ] |  |  |  |  | #REF! |  | #REF! |  | #REF! |  | #REF! |  | TOTAL | TOTAL
건축물보양 - 콘크리트 살수 M2 공통 2-9-1 ( 호표 16 ) | [12 empty] | 510FD2608C00FA857AE054A3FDFC85
보통인부 | 일반공사 직종 | 인 | 0.004 | #REF! | #REF! | #REF! | #REF! | #REF! | #REF! | #REF! | #REF! | 노임 1 | 510FD2608C00FA857AE054A3FDFC85 | 51D4427089A3B6A57F18A9331490AD6B95FF8E | F | F | T | [30 empty] | 510FD2608C00FA857AE054A3FDFC8551D4427089A3B6A57F18A9331490AD6B95FF8E
[ 합 계 ] |  |  |  |  | #REF! |  | #REF! |  | #REF! |  | #REF! |  | TOTAL | TOTAL
건축물보양 - 타일 톱밥 M2 공통 2-9-1 ( 호표 17 ) | [12 empty] | 510FD2608C00FA857AD6195379BFA8
톱밥 | 톱밥, 건설용톱밥 | L | 30 | #REF! | #REF! | #REF! | #REF! | #REF! | #REF! | #REF! | #REF! | 자재 24 | 510FD2608C00FA857AD6195379BFA8 | 560E92D08B52740C70C05363A6147832110C3B | F | F | T | [30 empty] | 510FD2608C00FA857AD6195379BFA8560E92D08B52740C70C05363A6147832110C3B
보통인부 | 일반공사 직종 | 인 | 0.002 | #REF! | #REF! | #REF! | #REF! | #REF! | #REF! | #REF! | #REF! | 노임 1 | 510FD2608C00FA857AD6195379BFA8 | 51D4427089A3B6A57F18A9331490AD6B95FF8E | F | F | T | [30 empty] | 510FD2608C00FA857AD6195379BFA851D4427089A3B6A57F18A9331490AD6B95FF8E
[ 합 계 ] |  |  |  |  | #REF! |  | #REF! |  | #REF! |  | #REF! |  | TOTAL | TOTAL
자재운반용 타워(호이스트) 설치 및 해체 엘리베이터형(2대*45m) M 공통 2-10-1 ( 호표 18 ) | [12 empty] | 510FD2608B7EAA627AD4BF03609E85
비계공 | 일반공사 직종 | 인 | 0.26 | #REF! | #REF! | #REF! | #REF! | #REF! | #REF! | #REF! | #REF! | 노임 3 | 510FD2608B7EAA627AD4BF03609E85 | 51D4427089A3B6A57F18A9331490AD6B95FF8A | F | F | T | [30 empty] | 510FD2608B7EAA627AD4BF03609E8551D4427089A3B6A57F18A9331490AD6B95FF8A | bar: JUK1
비계공 | 일반공사 직종 | 인 | 0.13 | #REF! | #REF! | #REF! | #REF! | #REF! | #REF! | #REF! | #REF! | 노임 3 | 510FD2608B7EAA627AD4BF03609E85 | 51D4427089A3B6A57F18A9331490AD6B95FF8A | F | F | T | [30 empty] | 510FD2608B7EAA627AD4BF03609E8551D4427089A3B6A57F18A9331490AD6B95FF8A | bar: JUK1
공구손료 | 인력품의 3% | 식 | 1 | 0 | 0 | 0 | 0 | #REF! | #REF! | #REF! | #REF! |  | 510FD2608B7EAA627AD4BF03609E85 | 501672D08CDEC4D97473DC0358F6001 | F | F | F | 1 | 2 | 0.03 | [27 empty] | 510FD2608B7EAA627AD4BF03609E85501672D08CDEC4D97473DC0358F6001
[ 합 계 ] |  |  |  |  | #REF! |  | #REF! |  | #REF! |  | #REF! |  | TOTAL | TOTAL
인화물용리프트 1톤*45m(2대*15개월) 개월 토목 9-44-2 ( 호표 19 ) | [12 empty] | 510FD2608B78015F75920F733B86A7
건설용리프트(인화물용) | 1ton*45m | HR | 166 | #REF! | #REF! | #REF! | #REF! | #REF! | #REF! | #REF! | #REF! | 호표 214 | 510FD2608B78015F75920F733B86A7 | 5618F2B08DC931537D09E62308ED7E68D850ABD3 | T | F | F | [30 empty] | 510FD2608B78015F75920F733B86A75618F2B08DC931537D09E62308ED7E68D850ABD3
[ 합 계 ] |  |  |  |  | #REF! |  | #REF! |  | #REF! |  | #REF! |  | TOTAL | TOTAL
인화물용리프트기초 4.0*4.0*1.0M(레미콘및철근:관급) EA ( 호표 20 ) | [12 empty] | 510FD2608B7929707152DF2395A588
레미콘(관급) | 25-30-150 | M3 | 16.16 | #REF! | #REF! | #REF! | #REF! | #REF! | #REF! | #REF! | #REF! | 금액제외 |  | 56295280899CE1427E6816D3B4DCA73B597E1A | F | F | T | [30 empty] | 510FD2608B7929707152DF2395A58856295280899CE1427E6816D3B4DCA73B597E1A |  | - | bar: JUK1
철근콘크리트타설/1회 | 보통,슬럼프8-12/200m3초과 | ㎥ | 16 | #REF! | #REF! | #REF! | #REF! | #REF! | #REF! | #REF! | #REF! | 금액제외 |  | 510F82E080C67F6E7A5289A3C38245 | F | F | T | [30 empty] | 510FD2608B7929707152DF2395A588510F82E080C67F6E7A5289A3C38245 |  | - | bar: JUK1
철근콘크리트용봉강(관급) | 철근콘크리트용봉강, 이형봉강(SD500), HD16 | TON | 0.192 | #REF! | #REF! | #REF! | #REF! | #REF! | #REF! | #REF! | #REF! | 금액제외 |  | 56295280899D860578A88AD3E6CB231E391D24 | F | F | T | [30 empty] | 510FD2608B7929707152DF2395A58856295280899D860578A88AD3E6CB231E391D24 |  | - | bar: JUK1
철근 현장가공 및 조립 | TYPE-1 | ton | 0.064 | #REF! | #REF! | #REF! | #REF! | #REF! | #REF! | #REF! | #REF! | 금액제외 |  | 510F82E084BF3ADA745902C37875EB | F | F | T | [30 empty] | 510FD2608B7929707152DF2395A588510F82E084BF3ADA745902C37875EB |  | - | bar: JUK1
유로폼 | 간단, 0-7m이하 | ㎡ | 16 | #REF! | #REF! | #REF! | #REF! | #REF! | #REF! | #REF! | #REF! | 금액제외 |  | 510F82E087775CDA75945473648A91 | F | F | T | [30 empty] | 510FD2608B7929707152DF2395A588510F82E087775CDA75945473648A91 |  | - | bar: JUK1
경비로 적용 | 합계의 100% | 식 | 1 | 0 | 0 | 0 | 0 | #REF! | #REF! | #REF! | #REF! |  | 510FD2608B7929707152DF2395A588 | 501672D08CDEC4D97473DC0358F6001 | F | F | F | 3 | 2 | 1 | [27 empty] | 510FD2608B7929707152DF2395A588501672D08CDEC4D97473DC0358F6001
[ 합 계 ] |  |  |  |  | 0 |  | 0 |  | #REF! |  | #REF! |  | TOTAL | TOTAL
기성말뚝 장비 조립 / 외부반입 3일/회 회 공통 5-3-1.2 ( 호표 21 ) | [12 empty] | 512C02F0844688097645B463EAB91D
기성말뚝 장비 조립 및 해체 | D=400~800mm 이하 | 일 | 3 | #REF! | #REF! | #REF! | #REF! | #REF! | #REF! | #REF! | #REF! | 호표 215 | 512C02F0844688097645B463EAB91D | 512C02F0844688097645B463EAB876 | T | F | F | [30 empty] | 512C02F0844688097645B463EAB91D512C02F0844688097645B463EAB876
[ 합 계 ] |  |  |  |  | #REF! |  | #REF! |  | #REF! |  | #REF! |  | TOTAL | TOTAL
기성말뚝 장비 해체 / 외부반출 1.5일/회 회 공통 5-3-1.2 ( 호표 22 ) | [12 empty] | 512C02F0844688097645B463EABA23
기성말뚝 장비 조립 및 해체 | D=400~800mm 이하 | 일 | 1.5 | #REF! | #REF! | #REF! | #REF! | #REF! | #REF! | #REF! | #REF! | 호표 215 | 512C02F0844688097645B463EABA23 | 512C02F0844688097645B463EAB876 | T | F | F | [30 empty] | 512C02F0844688097645B463EABA23512C02F0844688097645B463EAB876
[ 합 계 ] |  |  |  |  | #REF! |  | #REF! |  | #REF! |  | #REF! |  | TOTAL | TOTAL
기성말뚝 장비 작업구간내 이동조립 2일/회 회 공통 5-3-1.2 ( 호표 23 ) | [12 empty] | 512C02F0844688097645B463EB5FE0
기성말뚝 장비 조립 및 해체 | D=400~800mm 이하 | 일 | 2 | #REF! | #REF! | #REF! | #REF! | #REF! | #REF! | #REF! | #REF! | 호표 215 | 512C02F0844688097645B463EB5FE0 | 512C02F0844688097645B463EAB876 | T | F | F | [30 empty] | 512C02F0844688097645B463EB5FE0512C02F0844688097645B463EAB876
[ 합 계 ] |  |  |  |  | #REF! |  | #REF! |  | #REF! |  | #REF! |  | TOTAL | TOTAL
기성말뚝 장비 작업구간내 해체 1일/회 회 공통 5-3-1.2 ( 호표 24 ) | [12 empty] | 512C02F0844688097645B463EB5C2C
기성말뚝 장비 조립 및 해체 | D=400~800mm 이하 | 일 | 1 | #REF! | #REF! | #REF! | #REF! | #REF! | #REF! | #REF! | #REF! | 호표 215 | 512C02F0844688097645B463EB5C2C | 512C02F0844688097645B463EAB876 | T | F | F | [30 empty] | 512C02F0844688097645B463EB5C2C512C02F0844688097645B463EAB876
[ 합 계 ] |  |  |  |  | #REF! |  | #REF! |  | #REF! |  | #REF! |  | TOTAL | TOTAL
말뚝하차비 본 ( 호표 25 ) | [12 empty] | 510FF2B082FD3F2373AA4743B385B2
트럭탑재형 크레인 | 10ton | HR | 0.1 | #REF! | #REF! | #REF! | #REF! | #REF! | #REF! | #REF! | #REF! | 호표 224 | 510FF2B082FD3F2373AA4743B385B2 | 5618F2B08DC9315071D3A133F281BAB9A99EDBF8 | T | F | F | [30 empty] | 510FF2B082FD3F2373AA4743B385B25618F2B08DC9315071D3A133F281BAB9A99EDBF8
[ 합 계 ] |  |  |  |  | #REF! |  | #REF! |  | #REF! |  | #REF! |  | TOTAL | TOTAL
합판거푸집 설치 및 해체 곡면 M2 공통 6-3-1 ( 호표 26 ) | [12 empty] | 510F82E087702D0B7303F113485910
합판거푸집 - 자재비 | 2회 | M2 | 1 | #REF! | #REF! | 0 | 0 | 0 | 0 | #REF! | #REF! | 호표 225 | 510F82E087702D0B7303F113485910 | 510F82E087702D0B731C59C3A68DDA | T | F | F | [30 empty] | 510F82E087702D0B7303F113485910510F82E087702D0B731C59C3A68DDA
합판거푸집 - 인력투입 | 제물치장 2회, 수직고 7m까지 | M2 | 1 | 0 | 0 | #REF! | #REF! | #REF! | #REF! | #REF! | #REF! | 호표 226 | 510F82E087702D0B7303F113485910 | 510F82E087702D0B731C59C3A794CC | T | F | F | [30 empty] | 510F82E087702D0B7303F113485910510F82E087702D0B731C59C3A794CC
[ 합 계 ] |  |  |  |  | #REF! |  | #REF! |  | #REF! |  | #REF! |  | TOTAL | TOTAL
합판거푸집 설치 및 해체 보통 4회, 슬래브(경사도 20˚미만) M2 공통 6-3-1 ( 호표 27 ) | [12 empty] | 510F82E08771324E707ED9839CF3DC
합판거푸집 - 자재비 | 4회 | M2 | 1 | #REF! | #REF! | 0 | 0 | 0 | 0 | #REF! | #REF! | 호표 227 | 510F82E08771324E707ED9839CF3DC | 510F82E08771335475113713AD2EFA | T | F | F | [30 empty] | 510F82E08771324E707ED9839CF3DC510F82E08771335475113713AD2EFA
합판거푸집 - 인력투입 | 보통, 슬래브(경사도 20˚미만) | M2 | 1 | #REF! | #REF! | #REF! | #REF! | #REF! | #REF! | #REF! | #REF! | 호표 228 | 510F82E08771324E707ED9839CF3DC | 510F82E08771324E706C4C03BF709B | T | F | F | [30 empty] | 510F82E08771324E707ED9839CF3DC510F82E08771324E706C4C03BF709B
[ 합 계 ] |  |  |  |  | #REF! |  | #REF! |  | #REF! |  | #REF! |  | TOTAL | TOTAL
데크플레이트 설치 10층 이하(자재 별도) M2 건축 1-3-3 ( 호표 28 ) | [12 empty] | 510F92C08BF840CD7D54DBE35FFC45
철골공 | 일반공사 직종 | 인 | 0.03 | #REF! | #REF! | #REF! | #REF! | #REF! | #REF! | #REF! | #REF! | 노임 6 | 510F92C08BF840CD7D54DBE35FFC45 | 51D4427089A3B6A57F18A9331490AD6B95FEE4 | F | F | T | [30 empty] | 510F92C08BF840CD7D54DBE35FFC4551D4427089A3B6A57F18A9331490AD6B95FEE4 | bar: JUK1
용접공 | 일반공사 직종 | 인 | 0.01 | #REF! | #REF! | #REF! | #REF! | #REF! | #REF! | #REF! | #REF! | 노임 7 | 510F92C08BF840CD7D54DBE35FFC45 | 51D4427089A3B6A57F18A9331490AD6B95FEE7 | F | F | T | [30 empty] | 510F92C08BF840CD7D54DBE35FFC4551D4427089A3B6A57F18A9331490AD6B95FEE7 | bar: JUK1
특별인부 | 일반공사 직종 | 인 | 0.01 | #REF! | #REF! | #REF! | #REF! | #REF! | #REF! | #REF! | #REF! | 노임 2 | 510F92C08BF840CD7D54DBE35FFC45 | 51D4427089A3B6A57F18A9331490AD6B95FF8F | F | F | T | [30 empty] | 510F92C08BF840CD7D54DBE35FFC4551D4427089A3B6A57F18A9331490AD6B95FF8F | bar: JUK1
공구손료 | 인력품의 5% | 식 | 1 | 0 | 0 | 0 | 0 | #REF! | #REF! | #REF! | #REF! |  | 510F92C08BF840CD7D54DBE35FFC45 | 501672D08CDEC4D97473DC0358F6001 | F | F | F | 1 | 2 | 0.05 | [27 empty] | 510F92C08BF840CD7D54DBE35FFC45501672D08CDEC4D97473DC0358F6001
[ 합 계 ] |  |  |  |  | #REF! |  | #REF! |  | #REF! |  | #REF! |  | TOTAL | TOTAL
철근 샵드로잉비 보통 TON 지경부 2012-190호 ( 호표 29 ) | [12 empty] | 510F82E084BB5F0A73583883D1BB5E
철근 샵드로잉비 | 보통 | 장 | 0.125 | #REF! | #REF! | #REF! | #REF! | #REF! | #REF! | #REF! | #REF! | 호표 229 | 510F82E084BB5F0A73583883D1BB5E | 510F82E084BB5F0A73583883D1BB2D | T | F | F | [30 empty] | 510F82E084BB5F0A73583883D1BB5E510F82E084BB5F0A73583883D1BB2D
[ 합 계 ] |  |  |  |  | #REF! |  | #REF! |  | #REF! |  | #REF! |  | TOTAL | TOTAL
지수판설치 - PVC 용접 PVC, H200*5t M 공통 6-3-9.1 ( 호표 30 ) | [12 empty] | 510F82E08EA733B9782F4FA396A560
특별인부 | 일반공사 직종 | 인 | 0.151 | #REF! | #REF! | #REF! | #REF! | #REF! | #REF! | #REF! | #REF! | 노임 2 | 510F82E08EA733B9782F4FA396A560 | 51D4427089A3B6A57F18A9331490AD6B95FF8F | F | F | T | [30 empty] | 510F82E08EA733B9782F4FA396A56051D4427089A3B6A57F18A9331490AD6B95FF8F | bar: JUK1
보통인부 | 일반공사 직종 | 인 | 0.116 | #REF! | #REF! | #REF! | #REF! | #REF! | #REF! | #REF! | #REF! | 노임 1 | 510F82E08EA733B9782F4FA396A560 | 51D4427089A3B6A57F18A9331490AD6B95FF8E | F | F | T | [30 empty] | 510F82E08EA733B9782F4FA396A56051D4427089A3B6A57F18A9331490AD6B95FF8E | bar: JUK1
공구손료 | 인력품의 3% | 식 | 1 | 0 | 0 | 0 | 0 | #REF! | #REF! | #REF! | #REF! |  | 510F82E08EA733B9782F4FA396A560 | 501672D08CDEC4D97473DC0358F6001 | F | F | F | 1 | 2 | 0.03 | [27 empty] | 510F82E08EA733B9782F4FA396A560501672D08CDEC4D97473DC0358F6001
폴리염화비닐지수판 | 폴리염화비닐지수판, 200*5mm | M | 1.04 | #REF! | #REF! | #REF! | #REF! | #REF! | #REF! | #REF! | #REF! | 자재 85 | 510F82E08EA733B9782F4FA396A560 | 56295280899D857F7DE20C43C3501378D5B057 | F | F | T | [30 empty] | 510F82E08EA733B9782F4FA396A56056295280899D857F7DE20C43C3501378D5B057
PVC용접봉 | PVC용접봉, ∮2.6mm | kg | 0.042 | #REF! | #REF! | #REF! | #REF! | #REF! | #REF! | #REF! | #REF! | 자재 34 | 510F82E08EA733B9782F4FA396A560 | 563BF2608476DBFE7806FCB3726A23A26B1C13 | F | F | T | [30 empty] | 510F82E08EA733B9782F4FA396A560563BF2608476DBFE7806FCB3726A23A26B1C13
철선 | 철선, 어닐링, ∮4.0mm | kg | 0.21 | #REF! | #REF! | #REF! | #REF! | #REF! | #REF! | #REF! | #REF! | 자재 176 | 510F82E08EA733B9782F4FA396A560 | 562942E08063BC427E0B7FF343D58B65371C6E | F | F | T | [30 empty] | 510F82E08EA733B9782F4FA396A560562942E08063BC427E0B7FF343D58B65371C6E
[ 합 계 ] |  |  |  |  | #REF! |  | #REF! |  | #REF! |  | #REF! |  | TOTAL | TOTAL
0.5B 벽돌쌓기 3.6m 이하 M2 건축 2-1-1 ( 호표 31 ) | [12 empty] | 510FA2308569A97278A02733C5BBE8
시멘트벽돌(0.5B) | 3.6m 이하 | ㎡ | 1 | #REF! | #REF! | #REF! | #REF! | #REF! | #REF! | #REF! | #REF! | 자재 251 | 510FA2308569A97278A02733C5BBE8 | 510FA2308569A97278A031B3558F07 | F | F | T | [30 empty] | 510FA2308569A97278A02733C5BBE8510FA2308569A97278A031B3558F07
콘크리트벽돌 | 콘크리트벽돌, 190*57*90mm, C종2급 | 매 | 75 | #REF! | #REF! | #REF! | #REF! | #REF! | #REF! | #REF! | #REF! | 자재 122 | 510FA2308569A97278A02733C5BBE8 | 56295280899EAFDC78048643D3D4843F7C88B9 | F | F | T | [30 empty] | 510FA2308569A97278A02733C5BBE856295280899EAFDC78048643D3D4843F7C88B9
모르타르 배합(배합품 포함) | 배합용적비 1:3, 시멘트, 모래 별도 | M3 | 0.019 | #REF! | #REF! | #REF! | #REF! | #REF! | #REF! | #REF! | #REF! | 호표 230 | 510FA2308569A97278A02733C5BBE8 | 510FB2108AF5798077D78003588595 | T | F | F | [30 empty] | 510FA2308569A97278A02733C5BBE8510FB2108AF5798077D78003588595
[ 합 계 ] |  |  |  |  | #REF! |  | #REF! |  | #REF! |  | #REF! |  | TOTAL | TOTAL
도기질타일 압착 붙이기(바탕 12mm+압 6mm) 벽, 300*600 M2 ( 호표 32 ) | [12 empty] | 510F121086A16F2474CA5113974F66
도기질타일 | 도기질타일, 일반색, 300*600*10mm | M2 | 1.03 | #REF! | #REF! | #REF! | #REF! | #REF! | #REF! | #REF! | #REF! | 자재 125 | 510F121086A16F2474CA5113974F66 | 56295280899EAFDD7A7512B3F3B920920B6F1F | F | F | T | [30 empty] | 510F121086A16F2474CA5113974F6656295280899EAFDD7A7512B3F3B920920B6F1F
모르타르 배합(배합품 포함) | 배합용적비 1:3, 시멘트, 모래 별도 | M3 | 0.024 | #REF! | #REF! | #REF! | #REF! | #REF! | #REF! | #REF! | #REF! | 호표 230 | 510F121086A16F2474CA5113974F66 | 510FB2108AF5798077D78003588595 | T | F | F | [30 empty] | 510F121086A16F2474CA5113974F66510FB2108AF5798077D78003588595
바탕 고르기 | 벽, 24mm 이하 기준 | M2 | 1 | #REF! | #REF! | #REF! | #REF! | #REF! | #REF! | #REF! | #REF! | 호표 231 | 510F121086A16F2474CA5113974F66 | 510F121086A16E0171F5BD830BF03D | T | F | F | [30 empty] | 510F121086A16F2474CA5113974F66510F121086A16E0171F5BD830BF03D
압착 붙이기, 벽면, 바름두께 6mm | 0.04∼0.10 이하, 타일C, 백색줄눈 | M2 | 1 | #REF! | #REF! | #REF! | #REF! | #REF! | #REF! | #REF! | #REF! | 호표 232 | 510F121086A16F2474CA5113974F66 | 510F121086A31D80716CE7735446F7 | T | F | F | [30 empty] | 510F121086A16F2474CA5113974F66510F121086A31D80716CE7735446F7
[ 합 계 ] |  |  |  |  | #REF! |  | #REF! |  | #REF! |  | #REF! |  | TOTAL | TOTAL
도기질타일 본드 붙이기 벽, 300*600 M2 ( 호표 33 ) | [12 empty] | 510F121086A16F2474CA5113974F64
도기질타일 | 도기질타일, 일반색, 300*600*10mm | M2 | 1.03 | #REF! | #REF! | #REF! | #REF! | #REF! | #REF! | #REF! | #REF! | 자재 125 | 510F121086A16F2474CA5113974F64 | 56295280899EAFDD7A7512B3F3B920920B6F1F | F | F | T | [30 empty] | 510F121086A16F2474CA5113974F6456295280899EAFDD7A7512B3F3B920920B6F1F
타일 붙임 / 접착 붙이기 | 벽면, 타일규격(m2), 0.11∼0.20 이하 | M2 | 1 | #REF! | #REF! | #REF! | #REF! | #REF! | #REF! | #REF! | #REF! | 호표 235 | 510F121086A16F2474CA5113974F64 | 510F121086A16C537A0C601308CC74 | T | F | F | [30 empty] | 510F121086A16F2474CA5113974F64510F121086A16C537A0C601308CC74
타일줄눈 설치 / 벽면 | 타일규격 m2, 0.11 ~ 0.20 이하 | M2 | 1 | #REF! | #REF! | #REF! | #REF! | #REF! | #REF! | #REF! | #REF! | 호표 236 | 510F121086A16F2474CA5113974F64 | 510F121086A167D176931673A51B8F | T | F | F | [30 empty] | 510F121086A16F2474CA5113974F64510F121086A167D176931673A51B8F
[ 합 계 ] |  |  |  |  | #REF! |  | #REF! |  | #REF! |  | #REF! |  | TOTAL | TOTAL
포세린타일 압착 붙이기(바탕 12mm+압 6mm) 걸레받이,H:200 M2 ( 호표 34 ) | [12 empty] | 510F121086A16F2474CA5113974E00
포세린타일 | 600*600 | M2 | 1.03 | #REF! | #REF! | #REF! | #REF! | #REF! | #REF! | #REF! | #REF! | 자재 124 | 510F121086A16F2474CA5113974E00 | 56295280899EAFDD7A7512B3F3B1EBBD2A053C | F | F | T | [30 empty] | 510F121086A16F2474CA5113974E0056295280899EAFDD7A7512B3F3B1EBBD2A053C
모르타르 배합(배합품 포함) | 배합용적비 1:3, 시멘트, 모래 별도 | M3 | 0.024 | #REF! | #REF! | #REF! | #REF! | #REF! | #REF! | #REF! | #REF! | 호표 230 | 510F121086A16F2474CA5113974E00 | 510FB2108AF5798077D78003588595 | T | F | F | [30 empty] | 510F121086A16F2474CA5113974E00510FB2108AF5798077D78003588595
바탕 고르기 | 벽, 24mm 이하 기준 | M2 | 1 | #REF! | #REF! | #REF! | #REF! | #REF! | #REF! | #REF! | #REF! | 호표 231 | 510F121086A16F2474CA5113974E00 | 510F121086A16E0171F5BD830BF03D | T | F | F | [30 empty] | 510F121086A16F2474CA5113974E00510F121086A16E0171F5BD830BF03D
압착 붙이기, 벽면, 바름두께 6mm | 0.04∼0.10 이하, 타일C, 백색줄눈 | M2 | 1 | #REF! | #REF! | #REF! | #REF! | #REF! | #REF! | #REF! | #REF! | 호표 232 | 510F121086A16F2474CA5113974E00 | 510F121086A31D80716CE7735446F7 | T | F | F | [30 empty] | 510F121086A16F2474CA5113974E00510F121086A31D80716CE7735446F7
[ 합 계 ] |  |  |  |  | #REF! |  | #REF! |  | #REF! |  | #REF! |  | TOTAL | TOTAL
포세린타일 본드 붙이기 걸레받이,H:200 M2 ( 호표 35 ) | [12 empty] | 510F121086A16F2474CA5113974E02
포세린타일 | 600*600 | M2 | 1.03 | #REF! | #REF! | #REF! | #REF! | #REF! | #REF! | #REF! | #REF! | 자재 124 | 510F121086A16F2474CA5113974E02 | 56295280899EAFDD7A7512B3F3B1EBBD2A053C | F | F | T | [30 empty] | 510F121086A16F2474CA5113974E0256295280899EAFDD7A7512B3F3B1EBBD2A053C
타일 붙임 / 접착 붙이기 | 벽면, 타일규격(m2), 0.11∼0.20 이하 | M2 | 1 | #REF! | #REF! | #REF! | #REF! | #REF! | #REF! | #REF! | #REF! | 호표 235 | 510F121086A16F2474CA5113974E02 | 510F121086A16C537A0C601308CC74 | T | F | F | [30 empty] | 510F121086A16F2474CA5113974E02510F121086A16C537A0C601308CC74
타일줄눈 설치 / 벽면 | 타일규격 m2, 0.11 ~ 0.20 이하 | M2 | 1 | #REF! | #REF! | #REF! | #REF! | #REF! | #REF! | #REF! | #REF! | 호표 236 | 510F121086A16F2474CA5113974E02 | 510F121086A167D176931673A51B8F | T | F | F | [30 empty] | 510F121086A16F2474CA5113974E02510F121086A167D176931673A51B8F
[ 합 계 ] |  |  |  |  | #REF! |  | #REF! |  | #REF! |  | #REF! |  | TOTAL | TOTAL
자기질타일 압착 붙이기(바탕 46mm+압 5mm) 바닥, 보일러/실외기실 M2 ( 호표 36 ) | [12 empty] | 510F121086A31D8071402E932ED27D
자기질타일 | 자기질타일, 시유, 300*300*9~11mm | M2 | 1.03 | #REF! | #REF! | #REF! | #REF! | #REF! | #REF! | #REF! | #REF! | 자재 126 | 510F121086A31D8071402E932ED27D | 56295280899EAFDD7A7512B3F182CCEE53DA94 | F | F | T | [30 empty] | 510F121086A31D8071402E932ED27D56295280899EAFDD7A7512B3F182CCEE53DA94
모르타르 배합(배합품 포함) | 배합용적비 1:3, 시멘트, 모래 별도 | M3 | 0.046 | #REF! | #REF! | #REF! | #REF! | #REF! | #REF! | #REF! | #REF! | 호표 230 | 510F121086A31D8071402E932ED27D | 510FB2108AF5798077D78003588595 | T | F | F | [30 empty] | 510F121086A31D8071402E932ED27D510FB2108AF5798077D78003588595
바탕 고르기 | 바닥, 24mm 이하 기준 | M2 | 1 | #REF! | #REF! | #REF! | #REF! | #REF! | #REF! | #REF! | #REF! | 호표 237 | 510F121086A31D8071402E932ED27D | 510F121086A16E0171F5BDB3C01CB9 | T | F | F | [30 empty] | 510F121086A31D8071402E932ED27D510F121086A16E0171F5BDB3C01CB9
압착 붙이기, 바닥면, 바름두께 5mm | 0.04∼0.10 이하, 타일C, 백색줄눈 | M2 | 1 | #REF! | #REF! | #REF! | #REF! | #REF! | #REF! | #REF! | #REF! | 호표 238 | 510F121086A31D8071402E932ED27D | 510F121086A31D80715251E3F0ECB4 | T | F | F | [30 empty] | 510F121086A31D8071402E932ED27D510F121086A31D80715251E3F0ECB4
[ 합 계 ] |  |  |  |  | #REF! |  | #REF! |  | #REF! |  | #REF! |  | TOTAL | TOTAL
포세린타일 압착 붙이기(바탕 56mm+압 5mm) 바닥, 600*600*9 M2 ( 호표 37 ) | [12 empty] | 510F121086A31D8071402E932ED02E
포세린타일 | 600*600 | M2 | 1.03 | #REF! | #REF! | #REF! | #REF! | #REF! | #REF! | #REF! | #REF! | 자재 124 | 510F121086A31D8071402E932ED02E | 56295280899EAFDD7A7512B3F3B1EBBD2A053C | F | F | T | [30 empty] | 510F121086A31D8071402E932ED02E56295280899EAFDD7A7512B3F3B1EBBD2A053C
모르타르 배합(배합품 포함) | 배합용적비 1:3, 시멘트, 모래 별도 | M3 | 0.056 | #REF! | #REF! | #REF! | #REF! | #REF! | #REF! | #REF! | #REF! | 호표 230 | 510F121086A31D8071402E932ED02E | 510FB2108AF5798077D78003588595 | T | F | F | [30 empty] | 510F121086A31D8071402E932ED02E510FB2108AF5798077D78003588595
바탕 고르기 | 바닥, 24mm 이하 기준 | M2 | 1 | #REF! | #REF! | #REF! | #REF! | #REF! | #REF! | #REF! | #REF! | 호표 237 | 510F121086A31D8071402E932ED02E | 510F121086A16E0171F5BDB3C01CB9 | T | F | F | [30 empty] | 510F121086A31D8071402E932ED02E510F121086A16E0171F5BDB3C01CB9
압착 붙이기, 바닥면, 바름두께 5mm | 0.04∼0.10 이하, 타일C, 백색줄눈 | M2 | 1 | #REF! | #REF! | #REF! | #REF! | #REF! | #REF! | #REF! | #REF! | 호표 238 | 510F121086A31D8071402E932ED02E | 510F121086A31D80715251E3F0ECB4 | T | F | F | [30 empty] | 510F121086A31D8071402E932ED02E510F121086A31D80715251E3F0ECB4
[ 합 계 ] |  |  |  |  | #REF! |  | #REF! |  | #REF! |  | #REF! |  | TOTAL | TOTAL
포세린타일 압착 붙이기(바탕 16mm+압 5mm) 바닥, 600*600*9 M2 ( 호표 38 ) | [12 empty] | 510F121086A31D8071402E932ED02C
포세린타일 | 600*600 | M2 | 1.03 | #REF! | #REF! | #REF! | #REF! | #REF! | #REF! | #REF! | #REF! | 자재 124 | 510F121086A31D8071402E932ED02C | 56295280899EAFDD7A7512B3F3B1EBBD2A053C | F | F | T | [30 empty] | 510F121086A31D8071402E932ED02C56295280899EAFDD7A7512B3F3B1EBBD2A053C
모르타르 배합(배합품 포함) | 배합용적비 1:3, 시멘트, 모래 별도 | M3 | 0.016 | #REF! | #REF! | #REF! | #REF! | #REF! | #REF! | #REF! | #REF! | 호표 230 | 510F121086A31D8071402E932ED02C | 510FB2108AF5798077D78003588595 | T | F | F | [30 empty] | 510F121086A31D8071402E932ED02C510FB2108AF5798077D78003588595
바탕 고르기 | 바닥, 24mm 이하 기준 | M2 | 1 | #REF! | #REF! | #REF! | #REF! | #REF! | #REF! | #REF! | #REF! | 호표 237 | 510F121086A31D8071402E932ED02C | 510F121086A16E0171F5BDB3C01CB9 | T | F | F | [30 empty] | 510F121086A31D8071402E932ED02C510F121086A16E0171F5BDB3C01CB9
압착 붙이기, 바닥면, 바름두께 5mm | 0.04∼0.10 이하, 타일C, 백색줄눈 | M2 | 1 | #REF! | #REF! | #REF! | #REF! | #REF! | #REF! | #REF! | #REF! | 호표 238 | 510F121086A31D8071402E932ED02C | 510F121086A31D80715251E3F0ECB4 | T | F | F | [30 empty] | 510F121086A31D8071402E932ED02C510F121086A31D80715251E3F0ECB4
[ 합 계 ] |  |  |  |  | #REF! |  | #REF! |  | #REF! |  | #REF! |  | TOTAL | TOTAL
포세린타일 압착 붙이기(바탕 76mm+압 5mm) 바닥, 600*600*9 M2 ( 호표 39 ) | [12 empty] | 510F121086A31D8071402E932ED02A
포세린타일 | 600*600 | M2 | 1.03 | #REF! | #REF! | #REF! | #REF! | #REF! | #REF! | #REF! | #REF! | 자재 124 | 510F121086A31D8071402E932ED02A | 56295280899EAFDD7A7512B3F3B1EBBD2A053C | F | F | T | [30 empty] | 510F121086A31D8071402E932ED02A56295280899EAFDD7A7512B3F3B1EBBD2A053C
모르타르 배합(배합품 포함) | 배합용적비 1:3, 시멘트, 모래 별도 | M3 | 0.076 | #REF! | #REF! | #REF! | #REF! | #REF! | #REF! | #REF! | #REF! | 호표 230 | 510F121086A31D8071402E932ED02A | 510FB2108AF5798077D78003588595 | T | F | F | [30 empty] | 510F121086A31D8071402E932ED02A510FB2108AF5798077D78003588595
바탕 고르기 | 바닥, 24mm 이하 기준 | M2 | 1 | #REF! | #REF! | #REF! | #REF! | #REF! | #REF! | #REF! | #REF! | 호표 237 | 510F121086A31D8071402E932ED02A | 510F121086A16E0171F5BDB3C01CB9 | T | F | F | [30 empty] | 510F121086A31D8071402E932ED02A510F121086A16E0171F5BDB3C01CB9
압착 붙이기, 바닥면, 바름두께 5mm | 0.04∼0.10 이하, 타일C, 백색줄눈 | M2 | 1 | #REF! | #REF! | #REF! | #REF! | #REF! | #REF! | #REF! | #REF! | 호표 238 | 510F121086A31D8071402E932ED02A | 510F121086A31D80715251E3F0ECB4 | T | F | F | [30 empty] | 510F121086A31D8071402E932ED02A510F121086A31D80715251E3F0ECB4
[ 합 계 ] |  |  |  |  | #REF! |  | #REF! |  | #REF! |  | #REF! |  | TOTAL | TOTAL
화강석붙임(습식, 잔다듬) 바닥, 포천석 30mm, 모르타르 40mm M2 공통 7-4-1 ( 호표 40 ) | [12 empty] | 510F1210859A7F1D74315B035DCCF4
자연석판석 | 자연석판석, 잔다듬, 30mm, 포천석판재 | M2 | 1.1 | #REF! | #REF! | #REF! | #REF! | #REF! | #REF! | #REF! | #REF! | 자재 123 | 510F1210859A7F1D74315B035DCCF4 | 56295280899EAFDD7A757B33D780781F3B16C3 | F | F | T | [30 empty] | 510F1210859A7F1D74315B035DCCF456295280899EAFDD7A757B33D780781F3B16C3
모르타르비빔 - 돌붙임(바닥) | 배합용적비 1:3, 시멘트, 모래 별도 | M3 | 0.04 | #REF! | #REF! | #REF! | #REF! | #REF! | #REF! | #REF! | #REF! | 호표 241 | 510F1210859A7F1D74315B035DCCF4 | 510F12108599564670D1F8E3EA7E50 | T | F | F | [30 empty] | 510F1210859A7F1D74315B035DCCF4510F12108599564670D1F8E3EA7E50
화강석붙임(바닥) | t=30mm | ㎡ | 1 | #REF! | #REF! | #REF! | #REF! | #REF! | #REF! | #REF! | #REF! | 자재 278 | 510F1210859A7F1D74315B035DCCF4 | 510F32608F79CD467151A7F348FB35 | F | F | T | [30 empty] | 510F1210859A7F1D74315B035DCCF4510F32608F79CD467151A7F348FB35
[ 합 계 ] |  |  |  |  | #REF! |  | #REF! |  | #REF! |  | #REF! |  | TOTAL | TOTAL
화강석붙임(습식, 잔다듬) 디딤판, 포천석 300*30mm, 모르타르 40mm M 공통 7-4-1 ( 호표 41 ) | [12 empty] | 510F1210859C28777B3A58635F735D
자연석판석 | 자연석판석, 잔다듬, 30mm, 포천석판재 | M2 | 0.363 | #REF! | #REF! | #REF! | #REF! | #REF! | #REF! | #REF! | #REF! | 자재 123 | 510F1210859C28777B3A58635F735D | 56295280899EAFDD7A757B33D780781F3B16C3 | F | F | T | [30 empty] | 510F1210859C28777B3A58635F735D56295280899EAFDD7A757B33D780781F3B16C3
모르타르비빔 - 돌붙임(바닥) | 배합용적비 1:3, 시멘트, 모래 별도 | M3 | 0.012 | #REF! | #REF! | #REF! | #REF! | #REF! | #REF! | #REF! | #REF! | 호표 241 | 510F1210859C28777B3A58635F735D | 510F12108599564670D1F8E3EA7E50 | T | F | F | [30 empty] | 510F1210859C28777B3A58635F735D510F12108599564670D1F8E3EA7E50
계단(디딤판) | w:330 | m | 1 | #REF! | #REF! | #REF! | #REF! | #REF! | #REF! | #REF! | #REF! | 자재 267 | 510F1210859C28777B3A58635F735D | 510F1210859C2BCC754A50F39819E4 | F | F | T | [30 empty] | 510F1210859C28777B3A58635F735D510F1210859C2BCC754A50F39819E4
[ 합 계 ] |  |  |  |  | #REF! |  | #REF! |  | #REF! |  | #REF! |  | TOTAL | TOTAL
화강석붙임(습식, 잔다듬) 챌판, 포천석 30mm, 모르타르 40mm M2 공통 7-4-1 ( 호표 42 ) | [12 empty] | 510F1210859C28777B3A4FE3E629B5
자연석판석 | 자연석판석, 잔다듬, 30mm, 포천석판재 | M2 | 1.1 | #REF! | #REF! | #REF! | #REF! | #REF! | #REF! | #REF! | #REF! | 자재 123 | 510F1210859C28777B3A4FE3E629B5 | 56295280899EAFDD7A757B33D780781F3B16C3 | F | F | T | [30 empty] | 510F1210859C28777B3A4FE3E629B556295280899EAFDD7A757B33D780781F3B16C3
모르타르비빔 - 돌붙임(벽) | 배합용적비 1:3, 시멘트, 모래 별도 | M3 | 0.04 | #REF! | #REF! | #REF! | #REF! | #REF! | #REF! | #REF! | #REF! | 호표 243 | 510F1210859C28777B3A4FE3E629B5 | 510F12108599564670D1F8E3EA7D49 | T | F | F | [30 empty] | 510F1210859C28777B3A4FE3E629B5510F12108599564670D1F8E3EA7D49
계단(챌판) | h:150 | m | 6.666 | #REF! | #REF! | #REF! | #REF! | #REF! | #REF! | #REF! | #REF! | 자재 268 | 510F1210859C28777B3A4FE3E629B5 | 510F1210859C2BCC7554CF93C8B24B | F | F | T | [30 empty] | 510F1210859C28777B3A4FE3E629B5510F1210859C2BCC7554CF93C8B24B
[ 합 계 ] |  |  |  |  | #REF! |  | #REF! |  | #REF! |  | #REF! |  | TOTAL | TOTAL
비닐타일 깔기 비닐타일, 3*450*450mm, 데코타일 M2 건축 5-1-1 ( 호표 43 ) | [12 empty] | 510F32608452441679980A93985DB6
비닐타일 | 비닐타일, 3*450*450mm, 데코타일 | M2 | 1.05 | #REF! | #REF! | #REF! | #REF! | #REF! | #REF! | #REF! | #REF! | 자재 147 | 510F32608452441679980A93985DB6 | 56295280899BD8A0785F15233AFBF30B6361A1 | F | F | T | [30 empty] | 510F32608452441679980A93985DB656295280899BD8A0785F15233AFBF30B6361A1
수장타일 붙이기 | 데코타일, 갤런트타일, 네오비아 3T, 왁스무 | ㎡ | 1 | #REF! | #REF! | #REF! | #REF! | #REF! | #REF! | #REF! | #REF! | 자재 277 | 510F32608452441679980A93985DB6 | 510F32608452441679980A939A0A9C | F | F | T | [30 empty] | 510F32608452441679980A93985DB6510F32608452441679980A939A0A9C
[ 합 계 ] |  |  |  |  | #REF! |  | #REF! |  | #REF! |  | #REF! |  | TOTAL | TOTAL
비닐타일 깔기 비닐타일, 3*450*450mm, 데코타일/계단 M2 건축 5-1-1 ( 호표 44 ) | [12 empty] | 510F32608452441679980A93985DB4
비닐타일 | 비닐타일, 3*450*450mm, 데코타일 | M2 | 1.1 | #REF! | #REF! | #REF! | #REF! | #REF! | #REF! | #REF! | #REF! | 자재 147 | 510F32608452441679980A93985DB4 | 56295280899BD8A0785F15233AFBF30B6361A1 | F | F | T | [30 empty] | 510F32608452441679980A93985DB456295280899BD8A0785F15233AFBF30B6361A1
수장타일 붙이기 | 데코타일, 갤런트타일, 네오비아 3T, 왁스무 | ㎡ | 1.1 | #REF! | #REF! | #REF! | #REF! | #REF! | #REF! | #REF! | #REF! | 자재 277 | 510F32608452441679980A93985DB4 | 510F32608452441679980A939A0A9C | F | F | T | [30 empty] | 510F32608452441679980A93985DB4510F32608452441679980A939A0A9C
[ 합 계 ] |  |  |  |  | #REF! |  | #REF! |  | #REF! |  | #REF! |  | TOTAL | TOTAL
친환경장판지 3T M2 ( 호표 45 ) | [12 empty] | 510F3260845244177A573303846BCC
비닐시트 | 비닐시트, 2.2mm, 옥장판진 | M2 | 1.05 | #REF! | #REF! | #REF! | #REF! | #REF! | #REF! | #REF! | #REF! | 자재 148 | 510F3260845244177A573303846BCC | 56295280899BD8A0785F152338CE8793AB5176 | F | F | T | [30 empty] | 510F3260845244177A573303846BCC56295280899BD8A0785F152338CE8793AB5176
PVC계 바닥재 설치 - 시트 | 주재료 제외, 부분접합 방식 | M2 | 1 | #REF! | #REF! | #REF! | #REF! | #REF! | #REF! | #REF! | #REF! | 호표 244 | 510F3260845244177A573303846BCC | 510F32608452441679D7B123E3796D | T | F | F | [30 empty] | 510F3260845244177A573303846BCC510F32608452441679D7B123E3796D
[ 합 계 ] |  |  |  |  | #REF! |  | #REF! |  | #REF! |  | #REF! |  | TOTAL | TOTAL
친환경석고텍스 설치 9.5T/TM-BAR M2 ( 호표 46 ) | [12 empty] | 510F32608600231075041AB372B965
불연천장재 | 불연천장재, 집텍스, 9.5*300*600mm | M2 | 1.05 | #REF! | #REF! | #REF! | #REF! | #REF! | #REF! | #REF! | #REF! | 자재 144 | 510F32608600231075041AB372B965 | 56295280899BD8A17AC9D7D355742F268494C5 | F | F | T | [30 empty] | 510F32608600231075041AB372B96556295280899BD8A17AC9D7D355742F268494C5
흡음텍스 설치 |  | M2 |  | #REF! | #REF! | #REF! | #REF! | #REF! | #REF! | #REF! | #REF! | 호표 245 | 510F32608600231075041AB372B965 | 510F32608600231075041AB372B80D | T | F | F | [30 empty] | 510F32608600231075041AB372B965510F32608600231075041AB372B80D
[ 합 계 ] |  |  |  |  | #REF! |  | #REF! |  | #REF! |  | #REF! |  | TOTAL | TOTAL
석고보드설치 GB 9.5T*2PLY/TM-BAR M2 ( 호표 47 ) | [12 empty] | 510F32608600231075041AB3735EA1
석고보드 | 석고보드, 평보드, 9.5*900*2400mm(㎡) | M2 | 2.1 | #REF! | #REF! | #REF! | #REF! | #REF! | #REF! | #REF! | #REF! | 자재 142 | 510F32608600231075041AB3735EA1 | 56295280899BD8A27B3F89A3BF97D60CB7F6DC | F | F | T | [30 empty] | 510F32608600231075041AB3735EA156295280899BD8A27B3F89A3BF97D60CB7F6DC
석고판 설치(나사고정) - 치장용 | 천장, 바탕용(1겹) + 치장용(1겹) | M2 |  | #REF! | #REF! | #REF! | #REF! | #REF! | #REF! | #REF! | #REF! | 호표 246 | 510F32608600231075041AB3735EA1 | 510F32608603F4F87655A5C362EEB1 | T | F | F | [30 empty] | 510F32608600231075041AB3735EA1510F32608603F4F87655A5C362EEB1
석고판 설치(나사고정) - 바탕용 | 천장, 1겹 붙임 | M2 | 1 | #REF! | #REF! | #REF! | #REF! | #REF! | #REF! | #REF! | #REF! | 호표 247 | 510F32608600231075041AB3735EA1 | 510F32608603F4F87655A5C362EC83 | T | F | F | [30 empty] | 510F32608600231075041AB3735EA1510F32608603F4F87655A5C362EC83
[ 합 계 ] |  |  |  |  | #REF! |  | #REF! |  | #REF! |  | #REF! |  | TOTAL | TOTAL
PF보드 콘크리트타설 부착 천정, 40mm M2 ( 호표 48 ) | [12 empty] | 510F3260819E9FEE7428870311DB29
준불연페놀폼단열재(PF BOARD) | 40T | M2 | 1.1 | #REF! | #REF! | #REF! | #REF! | #REF! | #REF! | #REF! | #REF! | 자재 127 | 510F3260819E9FEE7428870311DB29 | 5629528089992DC4703A0E43FB39C86E6669CB | F | F | T | [30 empty] | 510F3260819E9FEE7428870311DB295629528089992DC4703A0E43FB39C86E6669CB
단열재 콘크리트타설 부착(벽 및 바닥) | 50mm 이하 | M2 | 1 | #REF! | #REF! | #REF! | #REF! | #REF! | #REF! | #REF! | #REF! | 호표 248 | 510F3260819E9FEE7428870311DB29 | 510F3260819E9FED7BE8DC73913139 | T | F | F | [30 empty] | 510F3260819E9FEE7428870311DB29510F3260819E9FED7BE8DC73913139
[ 합 계 ] |  |  |  |  | #REF! |  | #REF! |  | #REF! |  | #REF! |  | TOTAL | TOTAL
PF보드 콘크리트타설 부착 천정, 130mm M2 ( 호표 49 ) | [12 empty] | 510F3260819E9FEE7428870311DB2A
준불연페놀폼단열재(PF BOARD) | 130T | M2 | 1.1 | #REF! | #REF! | #REF! | #REF! | #REF! | #REF! | #REF! | #REF! | 자재 130 | 510F3260819E9FEE7428870311DB2A | 5629528089992DC4703A0E43FB39C86E67776C | F | F | T | [30 empty] | 510F3260819E9FEE7428870311DB2A5629528089992DC4703A0E43FB39C86E67776C
단열재 콘크리트타설 부착(벽 및 바닥) | 200mm 이하 | M2 | 1 | #REF! | #REF! | #REF! | #REF! | #REF! | #REF! | #REF! | #REF! | 호표 249 | 510F3260819E9FEE7428870311DB2A | 510F3260819E9FED7BE8DC7390281A | T | F | F | [30 empty] | 510F3260819E9FEE7428870311DB2A510F3260819E9FED7BE8DC7390281A
[ 합 계 ] |  |  |  |  | #REF! |  | #REF! |  | #REF! |  | #REF! |  | TOTAL | TOTAL
PF보드 콘크리트타설 부착 천정, 180mm M2 ( 호표 50 ) | [12 empty] | 510F3260819E9FEE7428870311DB2F
준불연페놀폼단열재(PF BOARD) | 180T | M2 | 1.1 | #REF! | #REF! | #REF! | #REF! | #REF! | #REF! | #REF! | #REF! | 자재 131 | 510F3260819E9FEE7428870311DB2F | 5629528089992DC4703A0E43FB39C86E677CEE | F | F | T | [30 empty] | 510F3260819E9FEE7428870311DB2F5629528089992DC4703A0E43FB39C86E677CEE
단열재 콘크리트타설 부착(벽 및 바닥) | 200mm 이하 | M2 | 1 | #REF! | #REF! | #REF! | #REF! | #REF! | #REF! | #REF! | #REF! | 호표 249 | 510F3260819E9FEE7428870311DB2F | 510F3260819E9FED7BE8DC7390281A | T | F | F | [30 empty] | 510F3260819E9FEE7428870311DB2F510F3260819E9FED7BE8DC7390281A
[ 합 계 ] |  |  |  |  | #REF! |  | #REF! |  | #REF! |  | #REF! |  | TOTAL | TOTAL
PF보드 접착제 붙이기 - 벽 90mm M2 건축 5-4-2 ( 호표 51 ) | [12 empty] | 510F3260819E9FEE7455BC83781F9E
준불연페놀폼단열재(PF BOARD) | 90T | M2 | 1.1 | #REF! | #REF! | #REF! | #REF! | #REF! | #REF! | #REF! | #REF! | 자재 128 | 510F3260819E9FEE7455BC83781F9E | 5629528089992DC4703A0E43FB39C86E666449 | F | F | T | [30 empty] | 510F3260819E9FEE7455BC83781F9E5629528089992DC4703A0E43FB39C86E666449
초산비닐계접착제 | 초산비닐계접착제, 스치로폴, 암면 | kg | 0.3 | #REF! | #REF! | #REF! | #REF! | #REF! | #REF! | #REF! | #REF! | 자재 183 | 510F3260819E9FEE7455BC83781F9E | 562942E0833AE9C6795382B31EAF9B6071535D | F | F | T | [30 empty] | 510F3260819E9FEE7455BC83781F9E562942E0833AE9C6795382B31EAF9B6071535D
단열재 접착제 붙이기 | 100mm 이하, 벽 | M2 | 1 | #REF! | #REF! | #REF! | #REF! | #REF! | #REF! | #REF! | #REF! | 호표 250 | 510F3260819E9FEE7455BC83781F9E | 510F3260819E9FED7BE8DC53E2B1DB | T | F | F | [30 empty] | 510F3260819E9FEE7455BC83781F9E510F3260819E9FED7BE8DC53E2B1DB
[ 합 계 ] |  |  |  |  | #REF! |  | #REF! |  | #REF! |  | #REF! |  | TOTAL | TOTAL
PF보드 접착제 붙이기 - 벽 120mm M2 건축 5-4-2 ( 호표 52 ) | [12 empty] | 510F3260819E9FEE7455BC83781F99
준불연페놀폼단열재(PF BOARD) | 120T | M2 | 1.1 | #REF! | #REF! | #REF! | #REF! | #REF! | #REF! | #REF! | #REF! | 자재 129 | 510F3260819E9FEE7455BC83781F99 | 5629528089992DC4703A0E43FB39C86E677645 | F | F | T | [30 empty] | 510F3260819E9FEE7455BC83781F995629528089992DC4703A0E43FB39C86E677645
초산비닐계접착제 | 초산비닐계접착제, 스치로폴, 암면 | kg | 0.3 | #REF! | #REF! | #REF! | #REF! | #REF! | #REF! | #REF! | #REF! | 자재 183 | 510F3260819E9FEE7455BC83781F99 | 562942E0833AE9C6795382B31EAF9B6071535D | F | F | T | [30 empty] | 510F3260819E9FEE7455BC83781F99562942E0833AE9C6795382B31EAF9B6071535D
단열재 접착제 붙이기 | 200mm 이하, 벽 | M2 | 1 | #REF! | #REF! | #REF! | #REF! | #REF! | #REF! | #REF! | #REF! | 호표 251 | 510F3260819E9FEE7455BC83781F99 | 510F3260819E9FED7BE8DC53E2B4AF | T | F | F | [30 empty] | 510F3260819E9FEE7455BC83781F99510F3260819E9FED7BE8DC53E2B4AF
[ 합 계 ] |  |  |  |  | #REF! |  | #REF! |  | #REF! |  | #REF! |  | TOTAL | TOTAL
압출발포폴리스티렌 접착제 붙이기 - 벽 비중 0.035, 110mm M2 건축 5-4-2 ( 호표 53 ) | [12 empty] | 510F3260819E9FEE7455BC837CF861
압출발포폴리스티렌단열재 | 압출발포폴리스티렌단열재, 압출, 0.035, 110mm | M2 | 1.1 | #REF! | #REF! | #REF! | #REF! | #REF! | #REF! | #REF! | #REF! | 자재 135 | 510F3260819E9FEE7455BC837CF861 | 5629528089992DC470299F639EC91CEA5EEC0C | F | F | T | [30 empty] | 510F3260819E9FEE7455BC837CF8615629528089992DC470299F639EC91CEA5EEC0C
초산비닐계접착제 | 초산비닐계접착제, 스치로폴, 암면 | kg | 0.3 | #REF! | #REF! | #REF! | #REF! | #REF! | #REF! | #REF! | #REF! | 자재 183 | 510F3260819E9FEE7455BC837CF861 | 562942E0833AE9C6795382B31EAF9B6071535D | F | F | T | [30 empty] | 510F3260819E9FEE7455BC837CF861562942E0833AE9C6795382B31EAF9B6071535D
단열재 접착제 붙이기 | 200mm 이하, 벽 | M2 | 1 | #REF! | #REF! | #REF! | #REF! | #REF! | #REF! | #REF! | #REF! | 호표 251 | 510F3260819E9FEE7455BC837CF861 | 510F3260819E9FED7BE8DC53E2B4AF | T | F | F | [30 empty] | 510F3260819E9FEE7455BC837CF861510F3260819E9FED7BE8DC53E2B4AF
[ 합 계 ] |  |  |  |  | #REF! |  | #REF! |  | #REF! |  | #REF! |  | TOTAL | TOTAL
압출발포폴리스티렌 접착제 붙이기 - 벽 비중 0.035, 160mm M2 건축 5-4-2 ( 호표 54 ) | [12 empty] | 510F3260819E9FEE7455BC837CF867
압출발포폴리스티렌단열재 | 압출발포폴리스티렌단열재, 압출, 0.035, 160mm | M2 | 1.1 | #REF! | #REF! | #REF! | #REF! | #REF! | #REF! | #REF! | #REF! | 자재 134 | 510F3260819E9FEE7455BC837CF867 | 5629528089992DC470299F639ECBCB28BF78A2 | F | F | T | [30 empty] | 510F3260819E9FEE7455BC837CF8675629528089992DC470299F639ECBCB28BF78A2
초산비닐계접착제 | 초산비닐계접착제, 스치로폴, 암면 | kg | 0.3 | #REF! | #REF! | #REF! | #REF! | #REF! | #REF! | #REF! | #REF! | 자재 183 | 510F3260819E9FEE7455BC837CF867 | 562942E0833AE9C6795382B31EAF9B6071535D | F | F | T | [30 empty] | 510F3260819E9FEE7455BC837CF867562942E0833AE9C6795382B31EAF9B6071535D
단열재 접착제 붙이기 | 200mm 이하, 벽 | M2 | 1 | #REF! | #REF! | #REF! | #REF! | #REF! | #REF! | #REF! | #REF! | 호표 251 | 510F3260819E9FEE7455BC837CF867 | 510F3260819E9FED7BE8DC53E2B4AF | T | F | F | [30 empty] | 510F3260819E9FEE7455BC837CF867510F3260819E9FED7BE8DC53E2B4AF
[ 합 계 ] |  |  |  |  | #REF! |  | #REF! |  | #REF! |  | #REF! |  | TOTAL | TOTAL
층간완충재 설치 30mm M2 ( 호표 55 ) | [12 empty] | 510F3260819E9D3F705F58535DEED6
층간완충재 | HB30B8,30T | M2 | 1 | #REF! | #REF! | #REF! | #REF! | #REF! | #REF! | #REF! | #REF! | 자재 149 | 510F3260819E9D3F705F58535DEED6 | 56295280899BD8A0784EB073ED761306516E8A | F | F | T | [30 empty] | 510F3260819E9D3F705F58535DEED656295280899BD8A0784EB073ED761306516E8A
[ 합 계 ] |  |  |  |  | #REF! |  | #REF! |  | #REF! |  | #REF! |  | TOTAL | TOTAL
PF BOARD 슬래브 위 깔기/방통 90mm M2 ( 호표 56 ) | [12 empty] | 510F3260819E9D3F705F58535EF3EA
준불연페놀폼단열재(PF BOARD) | 90T | M2 | 1.05 | #REF! | #REF! | #REF! | #REF! | #REF! | #REF! | #REF! | #REF! | 자재 128 | 510F3260819E9D3F705F58535EF3EA | 5629528089992DC4703A0E43FB39C86E666449 | F | F | T | [30 empty] | 510F3260819E9D3F705F58535EF3EA5629528089992DC4703A0E43FB39C86E666449
초산비닐계접착제 | 초산비닐계접착제, 스치로폴, 암면 | kg |  | #REF! | #REF! | #REF! | #REF! | #REF! | #REF! | #REF! | #REF! | 자재 183 | 510F3260819E9D3F705F58535EF3EA | 562942E0833AE9C6795382B31EAF9B6071535D | F | F | T | [30 empty] | 510F3260819E9D3F705F58535EF3EA562942E0833AE9C6795382B31EAF9B6071535D
단열재 슬래브 위 깔기 | 100mm 이하 | M2 | 1 | #REF! | #REF! | #REF! | #REF! | #REF! | #REF! | #REF! | #REF! | 호표 252 | 510F3260819E9D3F705F58535EF3EA | 510F3260819E9FED7BE8DC1309EFED | T | F | F | [30 empty] | 510F3260819E9D3F705F58535EF3EA510F3260819E9FED7BE8DC1309EFED
[ 합 계 ] |  |  |  |  | #REF! |  | #REF! |  | #REF! |  | #REF! |  | TOTAL | TOTAL
PF BOARD 슬래브 위 깔기 130mm M2 ( 호표 57 ) | [12 empty] | 510F3260819E9D3F705F58535EF2C5
준불연페놀폼단열재(PF BOARD) | 130T | M2 | 1.05 | #REF! | #REF! | #REF! | #REF! | #REF! | #REF! | #REF! | #REF! | 자재 130 | 510F3260819E9D3F705F58535EF2C5 | 5629528089992DC4703A0E43FB39C86E67776C | F | F | T | [30 empty] | 510F3260819E9D3F705F58535EF2C55629528089992DC4703A0E43FB39C86E67776C
초산비닐계접착제 | 초산비닐계접착제, 스치로폴, 암면 | kg |  | #REF! | #REF! | #REF! | #REF! | #REF! | #REF! | #REF! | #REF! | 자재 183 | 510F3260819E9D3F705F58535EF2C5 | 562942E0833AE9C6795382B31EAF9B6071535D | F | F | T | [30 empty] | 510F3260819E9D3F705F58535EF2C5562942E0833AE9C6795382B31EAF9B6071535D
단열재 슬래브 위 깔기 | 200mm 이하 | M2 | 1 | #REF! | #REF! | #REF! | #REF! | #REF! | #REF! | #REF! | #REF! | 호표 253 | 510F3260819E9D3F705F58535EF2C5 | 510F3260819E9FED7BE8DC1309EA6B | T | F | F | [30 empty] | 510F3260819E9D3F705F58535EF2C5510F3260819E9FED7BE8DC1309EA6B
[ 합 계 ] |  |  |  |  | #REF! |  | #REF! |  | #REF! |  | #REF! |  | TOTAL | TOTAL
압출발포폴리스티렌 슬래브 위 깔기 비중 0.035, 30mm M2 건축 5-4-7 ( 호표 58 ) | [12 empty] | 510F3260819E9D3C7B0A81D385A17D
압출발포폴리스티렌단열재 | 압출발포폴리스티렌단열재, 압출, 0.035, 30mm | M2 | 1.05 | #REF! | #REF! | #REF! | #REF! | #REF! | #REF! | #REF! | #REF! | 자재 132 | 510F3260819E9D3C7B0A81D385A17D | 5629528089992DC470299F639ECBCB28BF79B1 | F | F | T | [30 empty] | 510F3260819E9D3C7B0A81D385A17D5629528089992DC470299F639ECBCB28BF79B1
초산비닐계접착제 | 초산비닐계접착제, 스치로폴, 암면 | kg |  | #REF! | #REF! | #REF! | #REF! | #REF! | #REF! | #REF! | #REF! | 자재 183 | 510F3260819E9D3C7B0A81D385A17D | 562942E0833AE9C6795382B31EAF9B6071535D | F | F | T | [30 empty] | 510F3260819E9D3C7B0A81D385A17D562942E0833AE9C6795382B31EAF9B6071535D
단열재 슬래브 위 깔기 | 50mm 이하 | M2 | 1 | #REF! | #REF! | #REF! | #REF! | #REF! | #REF! | #REF! | #REF! | 호표 254 | 510F3260819E9D3C7B0A81D385A17D | 510F3260819E9FED7BE8DC1308CCBE | T | F | F | [30 empty] | 510F3260819E9D3C7B0A81D385A17D510F3260819E9FED7BE8DC1308CCBE
[ 합 계 ] |  |  |  |  | #REF! |  | #REF! |  | #REF! |  | #REF! |  | TOTAL | TOTAL
압출발포폴리스티렌 슬래브 위 깔기 비중 0.035, 100mm M2 건축 5-4-7 ( 호표 59 ) | [12 empty] | 510F3260819E9D3C7B0A81D3849B12
압출발포폴리스티렌단열재 | 압출발포폴리스티렌단열재, 압출, 0.035, 100mm | M2 | 1.05 | #REF! | #REF! | #REF! | #REF! | #REF! | #REF! | #REF! | #REF! | 자재 133 | 510F3260819E9D3C7B0A81D3849B12 | 5629528089992DC470299F639ECBCB28BF79B6 | F | F | T | [30 empty] | 510F3260819E9D3C7B0A81D3849B125629528089992DC470299F639ECBCB28BF79B6
초산비닐계접착제 | 초산비닐계접착제, 스치로폴, 암면 | kg |  | #REF! | #REF! | #REF! | #REF! | #REF! | #REF! | #REF! | #REF! | 자재 183 | 510F3260819E9D3C7B0A81D3849B12 | 562942E0833AE9C6795382B31EAF9B6071535D | F | F | T | [30 empty] | 510F3260819E9D3C7B0A81D3849B12562942E0833AE9C6795382B31EAF9B6071535D
단열재 슬래브 위 깔기 | 100mm 이하 | M2 | 1 | #REF! | #REF! | #REF! | #REF! | #REF! | #REF! | #REF! | #REF! | 호표 252 | 510F3260819E9D3C7B0A81D3849B12 | 510F3260819E9FED7BE8DC1309EFED | T | F | F | [30 empty] | 510F3260819E9D3C7B0A81D3849B12510F3260819E9FED7BE8DC1309EFED
[ 합 계 ] |  |  |  |  | #REF! |  | #REF! |  | #REF! |  | #REF! |  | TOTAL | TOTAL
압출발포폴리스티렌 슬래브 위 깔기 비중 0.035, 120mm M2 건축 5-4-7 ( 호표 60 ) | [12 empty] | 510F3260819E9D3C7B0A81D3849A0D
압출발포폴리스티렌단열재 | 압출발포폴리스티렌단열재, 압출, 0.035, 120mm | M2 | 1.05 | #REF! | #REF! | #REF! | #REF! | #REF! | #REF! | #REF! | #REF! | 자재 136 | 510F3260819E9D3C7B0A81D3849A0D | 5629528089992DC470299F639EC91CEA5EEC0D | F | F | T | [30 empty] | 510F3260819E9D3C7B0A81D3849A0D5629528089992DC470299F639EC91CEA5EEC0D
초산비닐계접착제 | 초산비닐계접착제, 스치로폴, 암면 | kg |  | #REF! | #REF! | #REF! | #REF! | #REF! | #REF! | #REF! | #REF! | 자재 183 | 510F3260819E9D3C7B0A81D3849A0D | 562942E0833AE9C6795382B31EAF9B6071535D | F | F | T | [30 empty] | 510F3260819E9D3C7B0A81D3849A0D562942E0833AE9C6795382B31EAF9B6071535D
단열재 슬래브 위 깔기 | 200mm 이하 | M2 | 1 | #REF! | #REF! | #REF! | #REF! | #REF! | #REF! | #REF! | #REF! | 호표 253 | 510F3260819E9D3C7B0A81D3849A0D | 510F3260819E9FED7BE8DC1309EA6B | T | F | F | [30 empty] | 510F3260819E9D3C7B0A81D3849A0D510F3260819E9FED7BE8DC1309EA6B
[ 합 계 ] |  |  |  |  | #REF! |  | #REF! |  | #REF! |  | #REF! |  | TOTAL | TOTAL
방습필름 설치 - 바닥 폴리에틸렌필름, 두께, 0.03mm, 2겹 M2 건축 5-4-8 ( 호표 61 ) | [12 empty] | 510F3260819CD0B374A545C348322F
폴리에틸렌필름 | 폴리에틸렌필름, 두께, 0.03mm | M2 | 2.3 | #REF! | #REF! | #REF! | #REF! | #REF! | #REF! | #REF! | #REF! | 자재 30 | 510F3260819CD0B374A545C348322F | 560EB2808679D1E379F87DB3C45D106E1C2EE0 | F | F | T | [30 empty] | 510F3260819CD0B374A545C348322F560EB2808679D1E379F87DB3C45D106E1C2EE0
방습필름 설치 | 바닥 | M2 | 1 | #REF! | #REF! | #REF! | #REF! | #REF! | #REF! | #REF! | #REF! | 호표 255 | 510F3260819CD0B374A545C348322F | 510F3260819CD0B179D9E17366C569 | T | F | F | [30 empty] | 510F3260819CD0B374A545C348322F510F3260819CD0B179D9E17366C569
[ 합 계 ] |  |  |  |  | #REF! |  | #REF! |  | #REF! |  | #REF! |  | TOTAL | TOTAL
신축줄눈설치 SAW CUT+코킹 M ( 호표 62 ) | [12 empty] | 510F42408D5EE0707875AAF31ED295
SAW CUT | 콘크리트 - 18-1/4 삭제 | M | 1 | #REF! | #REF! | #REF! | #REF! | #REF! | #REF! | #REF! | #REF! | 호표 256 | 510F42408D5EE0707875AAF31ED295 | 510F82E08EA0825D79D11FA3791AD9 | T | F | F | [30 empty] | 510F42408D5EE0707875AAF31ED295510F82E08EA0825D79D11FA3791AD9
수밀코킹(우레탄) | 삼각, 15mm | M | 1 | #REF! | #REF! | #REF! | #REF! | #REF! | #REF! | #REF! | #REF! | 호표 257 | 510F42408D5EE0707875AAF31ED295 | 510F42408D597B5D7F6B1DC3EA916C | T | F | F | [30 empty] | 510F42408D5EE0707875AAF31ED295510F42408D597B5D7F6B1DC3EA916C
[ 합 계 ] |  |  |  |  | #REF! |  | #REF! |  | #REF! |  | #REF! |  | TOTAL | TOTAL
수밀코킹(실리콘) 삼각, 10mm, 창호주위 M 건축 6-6-1 ( 호표 63 ) | [12 empty] | 510F42408D597D097A12AFF3BA7B65
실링재 | 실링재, 실리콘, 비초산, 유리용, 창호주위 | L | 0.06 | #REF! | #REF! | #REF! | #REF! | #REF! | #REF! | #REF! | #REF! | 자재 197 | 510F42408D597D097A12AFF3BA7B65 | 562942E0833B8E9A7EC7CAF300C89EAA62666D | F | F | T | [30 empty] | 510F42408D597D097A12AFF3BA7B65562942E0833B8E9A7EC7CAF300C89EAA62666D
수밀코킹 | 재료비 별도 | M | 1 | #REF! | #REF! | #REF! | #REF! | #REF! | #REF! | #REF! | #REF! | 호표 259 | 510F42408D597D097A12AFF3BA7B65 | 510F42408D5A06897BA9F9F3DA721A | T | F | F | [30 empty] | 510F42408D597D097A12AFF3BA7B65510F42408D5A06897BA9F9F3DA721A
[ 합 계 ] |  |  |  |  | #REF! |  | #REF! |  | #REF! |  | #REF! |  | TOTAL | TOTAL
방수모르타르 바름 20mm M2 건축 6-4-3 ( 호표 64 ) | [12 empty] | 510F42408CB4A2837526977300DB02
미장공 | 일반공사 직종 | 인 | 0.073 | #REF! | #REF! | #REF! | #REF! | #REF! | #REF! | #REF! | #REF! | 노임 13 | 510F42408CB4A2837526977300DB02 | 51D4427089A3B6A57F18A9331490AD6B95FDD8 | F | F | T | [30 empty] | 510F42408CB4A2837526977300DB0251D4427089A3B6A57F18A9331490AD6B95FDD8 | bar: JUK1
보통인부 | 일반공사 직종 | 인 | 0.048 | #REF! | #REF! | #REF! | #REF! | #REF! | #REF! | #REF! | #REF! | 노임 1 | 510F42408CB4A2837526977300DB02 | 51D4427089A3B6A57F18A9331490AD6B95FF8E | F | F | T | [30 empty] | 510F42408CB4A2837526977300DB0251D4427089A3B6A57F18A9331490AD6B95FF8E | bar: JUK1
공구손료 | 인력품의 2% | 식 | 1 | 0 | 0 | 0 | 0 | #REF! | #REF! | #REF! | #REF! |  | 510F42408CB4A2837526977300DB02 | 501672D08CDEC4D97473DC0358F6001 | F | F | F | 1 | 2 | 0.02 | [27 empty] | 510F42408CB4A2837526977300DB02501672D08CDEC4D97473DC0358F6001
[ 합 계 ] |  |  |  |  | #REF! |  | #REF! |  | #REF! |  | #REF! |  | TOTAL | TOTAL
침투식 액체방수 바름 바닥 M2 ( 호표 65 ) | [12 empty] | 510F424082B06E907E4218032790C8
시멘트 | 시멘트(별도) | kg | 8.15 | #REF! | #REF! | #REF! | #REF! | #REF! | #REF! | #REF! | #REF! | 자재 109 | 510F424082B06E907E4218032790C8 | 56295280899CE1417DF9370333C7620B0EB487 | F | F | T | [30 empty] | 510F424082B06E907E4218032790C856295280899CE1417DF9370333C7620B0EB487
모래 | (별도) | M3 | 0.012 | #REF! | #REF! | #REF! | #REF! | #REF! | #REF! | #REF! | #REF! | 자재 23 | 510F424082B06E907E4218032790C8 | 560E92D08B516FC079A2B583BACE58A371350D | F | F | T | [30 empty] | 510F424082B06E907E4218032790C8560E92D08B516FC079A2B583BACE58A371350D
침투식 액체방수 |  | M2 | 1 | #REF! | #REF! | #REF! | #REF! | #REF! | #REF! | #REF! | #REF! | 자재 29 | 510F424082B06E907E4218032790C8 | 560EA2E081BD7E50756508037E3A4C3C080CAD | F | F | T | [30 empty] | 510F424082B06E907E4218032790C8560EA2E081BD7E50756508037E3A4C3C080CAD
[ 합 계 ] |  |  |  |  | #REF! |  | #REF! |  | #REF! |  | #REF! |  | TOTAL | TOTAL
침투식 액체방수 바름 수직부 M2 ( 호표 66 ) | [12 empty] | 510F424082B06E907E422A73317AF8
시멘트 | 시멘트(별도) | kg | 8.15 | #REF! | #REF! | #REF! | #REF! | #REF! | #REF! | #REF! | #REF! | 자재 109 | 510F424082B06E907E422A73317AF8 | 56295280899CE1417DF9370333C7620B0EB487 | F | F | T | [30 empty] | 510F424082B06E907E422A73317AF856295280899CE1417DF9370333C7620B0EB487
모래 | (별도) | M3 | 0.012 | #REF! | #REF! | #REF! | #REF! | #REF! | #REF! | #REF! | #REF! | 자재 23 | 510F424082B06E907E422A73317AF8 | 560E92D08B516FC079A2B583BACE58A371350D | F | F | T | [30 empty] | 510F424082B06E907E422A73317AF8560E92D08B516FC079A2B583BACE58A371350D
침투식 액체방수 |  | M2 | 1 | #REF! | #REF! | #REF! | #REF! | #REF! | #REF! | #REF! | #REF! | 자재 29 | 510F424082B06E907E422A73317AF8 | 560EA2E081BD7E50756508037E3A4C3C080CAD | F | F | T | [30 empty] | 510F424082B06E907E422A73317AF8560EA2E081BD7E50756508037E3A4C3C080CAD
[ 합 계 ] |  |  |  |  | #REF! |  | #REF! |  | #REF! |  | #REF! |  | TOTAL | TOTAL
보호모르타르 / 벽 콘크리트면, 18mm M2 건축 3-1-1 ( 호표 67 ) | [12 empty] | 510F424081A857FD7810AF334F5468
모르타르 배합(배합품 포함) | 배합용적비 1:3, 시멘트, 모래 별도 | M3 | 0.018 | #REF! | #REF! | #REF! | #REF! | #REF! | #REF! | #REF! | #REF! | 호표 230 | 510F424081A857FD7810AF334F5468 | 510FB2108AF5798077D78003588595 | T | F | F | [30 empty] | 510F424081A857FD7810AF334F5468510FB2108AF5798077D78003588595
바탕 고르기 | 벽, 24mm 이하 기준 | M2 | 1 | #REF! | #REF! | #REF! | #REF! | #REF! | #REF! | #REF! | #REF! | 호표 231 | 510F424081A857FD7810AF334F5468 | 510F121086A16E0171F5BD830BF03D | T | F | F | [30 empty] | 510F424081A857FD7810AF334F5468510F121086A16E0171F5BD830BF03D
[ 합 계 ] |  |  |  |  | #REF! |  | #REF! |  | #REF! |  | #REF! |  | TOTAL | TOTAL
보호모르타르 / 바닥 콘크리트면, 24mm M2 건축 3-1-1 ( 호표 68 ) | [12 empty] | 510F424081A857FE7A93A4033F420C
모르타르 배합(배합품 포함) | 배합용적비 1:3, 시멘트, 모래 별도 | M3 | 0.024 | #REF! | #REF! | #REF! | #REF! | #REF! | #REF! | #REF! | #REF! | 호표 230 | 510F424081A857FE7A93A4033F420C | 510FB2108AF5798077D78003588595 | T | F | F | [30 empty] | 510F424081A857FE7A93A4033F420C510FB2108AF5798077D78003588595
바탕 고르기 | 바닥, 24mm 이하 기준 | M2 | 1 | #REF! | #REF! | #REF! | #REF! | #REF! | #REF! | #REF! | #REF! | 호표 237 | 510F424081A857FE7A93A4033F420C | 510F121086A16E0171F5BDB3C01CB9 | T | F | F | [30 empty] | 510F424081A857FE7A93A4033F420C510F121086A16E0171F5BDB3C01CB9
[ 합 계 ] |  |  |  |  | #REF! |  | #REF! |  | #REF! |  | #REF! |  | TOTAL | TOTAL
배수판설치 지하용수, 500*500*45mm M2 ( 호표 69 ) | [12 empty] | 510F4240862A90B779D9C503172541
배수판 | 500*500*45mm, 지하용수 | 개 | 4 | #REF! | #REF! | #REF! | #REF! | #REF! | #REF! | #REF! | #REF! | 자재 215 | 510F4240862A90B779D9C503172541 | 5656A2008C570F0A79BCB7835228C6292298D8 | F | F | T | [30 empty] | 510F4240862A90B779D9C5031725415656A2008C570F0A79BCB7835228C6292298D8
토목용부직포 | 토목용부직포, 부직포, 장섬유 | M2 | 1.5 | #REF! | #REF! | #REF! | #REF! | #REF! | #REF! | #REF! | #REF! | 자재 114 | 510F4240862A90B779D9C503172541 | 56295280899FB5227ADA5F6322122F43C32EEA | F | F | T | [30 empty] | 510F4240862A90B779D9C50317254156295280899FB5227ADA5F6322122F43C32EEA
특별인부 | 일반공사 직종 | 인 | 0.02 | #REF! | #REF! | #REF! | #REF! | #REF! | #REF! | #REF! | #REF! | 노임 2 | 510F4240862A90B779D9C503172541 | 51D4427089A3B6A57F18A9331490AD6B95FF8F | F | F | T | [30 empty] | 510F4240862A90B779D9C50317254151D4427089A3B6A57F18A9331490AD6B95FF8F
보통인부 | 일반공사 직종 | 인 | 0.02 | #REF! | #REF! | #REF! | #REF! | #REF! | #REF! | #REF! | #REF! | 노임 1 | 510F4240862A90B779D9C503172541 | 51D4427089A3B6A57F18A9331490AD6B95FF8E | F | F | T | [30 empty] | 510F4240862A90B779D9C50317254151D4427089A3B6A57F18A9331490AD6B95FF8E
[ 합 계 ] |  |  |  |  | #REF! |  | #REF! |  | #REF! |  | #REF! |  | TOTAL | TOTAL
금속 선홈통 설치 SST'L, 125mm M ( 호표 70 ) | [12 empty] | 510F72808246B0C271E93B4379C8C6
금속 선홈통 설치 | 150mm 이하 기준 | M | 1 | #REF! | #REF! | #REF! | #REF! | #REF! | #REF! | #REF! | #REF! | 호표 260 | 510F72808246B0C271E93B4379C8C6 | 510F72808246B0C271E92AF335D4E1 | T | F | F | [30 empty] | 510F72808246B0C271E93B4379C8C6510F72808246B0C271E92AF335D4E1
기계구조용스테인리스강관 | 기계구조용스테인리스강관, ∮127.0*1.5mm | M | 1 | #REF! | #REF! | #REF! | #REF! | #REF! | #REF! | #REF! | #REF! | 자재 223 | 510F72808246B0C271E93B4379C8C6 | 5656A2008C570CB97203D423FF010C9700AD7F | F | F | T | [30 empty] | 510F72808246B0C271E93B4379C8C65656A2008C570CB97203D423FF010C9700AD7F | bar: JUK1
잡재료 | 주재료비의 5% | 식 | 1 | #REF! | #REF! | 0 | 0 | 0 | 0 | #REF! | #REF! |  | 510F72808246B0C271E93B4379C8C6 | 501672D08CDEC4D97473DC0358F6001 | F | F | F | 0 | 0 | 0.05 | [27 empty] | 510F72808246B0C271E93B4379C8C6501672D08CDEC4D97473DC0358F6001
[ 합 계 ] |  |  |  |  | #REF! |  | #REF! |  | #REF! |  | #REF! |  | TOTAL | TOTAL
스텐 상자홈통 설치 250*250*250*1.5t EA ( 호표 71 ) | [12 empty] | 510F72808243FEC87FD1D233C26D89
스테인리스강판 | 스테인리스강판, STS304, 1.5mm | kg | 4.9 | #REF! | #REF! | #REF! | #REF! | #REF! | #REF! | #REF! | #REF! | 자재 84 | 510F72808243FEC87FD1D233C26D89 | 56295280899D857F7DFC939324348E657C957F | F | F | T | [30 empty] | 510F72808243FEC87FD1D233C26D8956295280899D857F7DFC939324348E657C957F
잡철물 제작 및 설치 | 현장제작 설치, 경량철재 | kg | 4.5 | #REF! | #REF! | #REF! | #REF! | #REF! | #REF! | #REF! | #REF! | 호표 261 | 510F72808243FEC87FD1D233C26D89 | 510F629084DC6D3D7E98B2533E582A | T | F | F | [30 empty] | 510F72808243FEC87FD1D233C26D89510F629084DC6D3D7E98B2533E582A
[ 합 계 ] |  |  |  |  | #REF! |  | #REF! |  | #REF! |  | #REF! |  | TOTAL | TOTAL
루프드레인 설치 수직형, D150mm 개소 건축 7-3-1 ( 호표 72 ) | [12 empty] | 510F7280836F05CC7897037357ED95
루프드레인 | 루프드레인, ISRD1610, 150mm | 개 | 1 | #REF! | #REF! | #REF! | #REF! | #REF! | #REF! | #REF! | #REF! | 자재 138 | 510F7280836F05CC7897037357ED95 | 562952808998040C71FA5133D4F2E9C6857070 | F | F | T | [30 empty] | 510F7280836F05CC7897037357ED95562952808998040C71FA5133D4F2E9C6857070 | bar: JUK1
잡재료 | 재료비의 2% | 식 | 1 | #REF! | #REF! | 0 | 0 | 0 | 0 | #REF! | #REF! |  | 510F7280836F05CC7897037357ED95 | 501672D08CDEC4D97473DC0358F6001 | F | F | F | 0 | 0 | 0.02 | [27 empty] | 510F7280836F05CC7897037357ED95501672D08CDEC4D97473DC0358F6001
루프드레인 설치 |  | 개소 | 1 | #REF! | #REF! | #REF! | #REF! | #REF! | #REF! | #REF! | #REF! | 호표 262 | 510F7280836F05CC7897037357ED95 | 510F7280836F07F97FD3D4A3293033 | T | F | F | [30 empty] | 510F7280836F05CC7897037357ED95510F7280836F07F97FD3D4A3293033
[ 합 계 ] |  |  |  |  | #REF! |  | #REF! |  | #REF! |  | #REF! |  | TOTAL | TOTAL
플로어드레인 설치 125mm 개소 ( 호표 73 ) | [12 empty] | 510F7280836A85BF71F10E631A4B56
바닥배수구 | 바닥배수구, 125mm, ISFD710 | 개 | 1 | #REF! | #REF! | #REF! | #REF! | #REF! | #REF! | #REF! | #REF! | 자재 217 | 510F7280836A85BF71F10E631A4B56 | 5656A2008C570F0A79BCC023FAEB1CD55FF5A6 | F | F | T | [30 empty] | 510F7280836A85BF71F10E631A4B565656A2008C570F0A79BCC023FAEB1CD55FF5A6 | bar: JUK1
잡재료 | 재료비의 2% | 식 | 1 | #REF! | #REF! | 0 | 0 | 0 | 0 | #REF! | #REF! |  | 510F7280836A85BF71F10E631A4B56 | 501672D08CDEC4D97473DC0358F6001 | F | F | F | 0 | 0 | 0.02 | [27 empty] | 510F7280836A85BF71F10E631A4B56501672D08CDEC4D97473DC0358F6001
루프드레인 설치 |  | 개소 | 1 | #REF! | #REF! | #REF! | #REF! | #REF! | #REF! | #REF! | #REF! | 호표 262 | 510F7280836A85BF71F10E631A4B56 | 510F7280836F07F97FD3D4A3293033 | T | F | F | [30 empty] | 510F7280836A85BF71F10E631A4B56510F7280836F07F97FD3D4A3293033
[ 합 계 ] |  |  |  |  | #REF! |  | #REF! |  | #REF! |  | #REF! |  | TOTAL | TOTAL
플로어드레인 설치 150mm 개소 ( 호표 74 ) | [12 empty] | 510F7280836A85BF71F10E631A4B21
바닥배수구 | 바닥배수구, 150mm, ISFD302 | 개 | 1 | #REF! | #REF! | #REF! | #REF! | #REF! | #REF! | #REF! | #REF! | 자재 216 | 510F7280836A85BF71F10E631A4B21 | 5656A2008C570F0A79BCC023FAEB1CD55FF5A4 | F | F | T | [30 empty] | 510F7280836A85BF71F10E631A4B215656A2008C570F0A79BCC023FAEB1CD55FF5A4 | bar: JUK1
잡재료 | 재료비의 2% | 식 | 1 | #REF! | #REF! | 0 | 0 | 0 | 0 | #REF! | #REF! |  | 510F7280836A85BF71F10E631A4B21 | 501672D08CDEC4D97473DC0358F6001 | F | F | F | 0 | 0 | 0.02 | [27 empty] | 510F7280836A85BF71F10E631A4B21501672D08CDEC4D97473DC0358F6001
루프드레인 설치 |  | 개소 | 1 | #REF! | #REF! | #REF! | #REF! | #REF! | #REF! | #REF! | #REF! | 호표 262 | 510F7280836A85BF71F10E631A4B21 | 510F7280836F07F97FD3D4A3293033 | T | F | F | [30 empty] | 510F7280836A85BF71F10E631A4B21510F7280836F07F97FD3D4A3293033
[ 합 계 ] |  |  |  |  | #REF! |  | #REF! |  | #REF! |  | #REF! |  | TOTAL | TOTAL
ELEV점검사다리 H:1600 개 ( 호표 75 ) | [12 empty] | 510F62908B0FD7C473E647338AC24C
스테인리스사다리 | W:400, D38.1+22.3*2t | M | 1.6 | #REF! | #REF! | #REF! | #REF! | #REF! | #REF! | #REF! | #REF! | 호표 263 | 510F62908B0FD7C473E647338AC24C | 510F62908B0D2AB07BE2BD63F54B25 | T | F | F | [30 empty] | 510F62908B0FD7C473E647338AC24C510F62908B0D2AB07BE2BD63F54B25
[ 합 계 ] |  |  |  |  | #REF! |  | #REF! |  | #REF! |  | #REF! |  | TOTAL | TOTAL
PIT점검사다리 W500*H:1000 개 ( 호표 76 ) | [12 empty] | 510F62908B0FD7C473E647338ACF85
스테인리스사다리 | W:500, D38.1+22.3*2t | M | 1 | #REF! | #REF! | #REF! | #REF! | #REF! | #REF! | #REF! | #REF! | 호표 265 | 510F62908B0FD7C473E647338ACF85 | 510F62908B0D2AB07BD03253E368C2 | T | F | F | [30 empty] | 510F62908B0FD7C473E647338ACF85510F62908B0D2AB07BD03253E368C2
[ 합 계 ] |  |  |  |  | #REF! |  | #REF! |  | #REF! |  | #REF! |  | TOTAL | TOTAL
스테인리스사다리 / 피난용 W:500*H:4200, D38.1+22.3*2t,안전시설 EA ( 호표 77 ) | [12 empty] | 510F62908B0D2AB07BD03253E368B3
스테인리스사다리 | W:500, D38.1+22.3*2t | M | 5.2 | #REF! | #REF! | #REF! | #REF! | #REF! | #REF! | #REF! | #REF! | 호표 265 | 510F62908B0D2AB07BD03253E368B3 | 510F62908B0D2AB07BD03253E368C2 | T | F | F | [30 empty] | 510F62908B0D2AB07BD03253E368B3510F62908B0D2AB07BD03253E368C2
[ 합 계 ] |  |  |  |  | #REF! |  | #REF! |  | #REF! |  | #REF! |  | TOTAL | TOTAL
스테인리스사다리 / 옥탑층점검 W:400*H:3600, D38.1+22.3*2t EA ( 호표 78 ) | [12 empty] | 510F62908B0D2AB07BD03253E36998
스테인리스사다리 | W:400, D38.1+22.3*2t | M | 4.2 | #REF! | #REF! | #REF! | #REF! | #REF! | #REF! | #REF! | #REF! | 호표 263 | 510F62908B0D2AB07BD03253E36998 | 510F62908B0D2AB07BE2BD63F54B25 | T | F | F | [30 empty] | 510F62908B0D2AB07BD03253E36998510F62908B0D2AB07BE2BD63F54B25
[ 합 계 ] |  |  |  |  | #REF! |  | #REF! |  | #REF! |  | #REF! |  | TOTAL | TOTAL
PS 점검사다리 H:1600/등보호 개 ( 호표 79 ) | [12 empty] | 510F62908B0D2AB07BD021F3981F0A
스테인리스사다리 | W:500, D38.1+22.3*2t | M | 2.2 | #REF! | #REF! | #REF! | #REF! | #REF! | #REF! | #REF! | #REF! | 호표 265 | 510F62908B0D2AB07BD021F3981F0A | 510F62908B0D2AB07BD03253E368C2 | T | F | F | [30 empty] | 510F62908B0D2AB07BD021F3981F0A510F62908B0D2AB07BD03253E368C2
[ 합 계 ] |  |  |  |  | #REF! |  | #REF! |  | #REF! |  | #REF! |  | TOTAL | TOTAL
스틸핸드레일/1 TYPE Φ30.8+F.B-40*9, H:900 M ( 호표 80 ) | [12 empty] | 510F62908A65984E74F706A39DEEB3
일반구조용탄소강관 | 일반구조용탄소강관, 열연, ∮38.1*1.4mm | M | 1.05 | #REF! | #REF! | #REF! | #REF! | #REF! | #REF! | #REF! | #REF! | 자재 221 | 510F62908A65984E74F706A39DEEB3 | 5656A2008C570CB972032B73D9973AE1C0B287 | F | F | T | [30 empty] | 510F62908A65984E74F706A39DEEB35656A2008C570CB972032B73D9973AE1C0B287
평강 - 원주 | 평강, t12*38∼75mm, 대리점상차도 | kg | 8.5856 | #REF! | #REF! | #REF! | #REF! | #REF! | #REF! | #REF! | #REF! | 자재 60 | 510F62908A65984E74F706A39DEEB3 | 56295280899D860578BACE63A522DEDD0F7492 | F | F | T | [30 empty] | 510F62908A65984E74F706A39DEEB356295280899D860578BACE63A522DEDD0F7492
평강 - 원주 | 평강, t9*38∼75mm, 대리점상차도 | kg | 23.0638 | #REF! | #REF! | #REF! | #REF! | #REF! | #REF! | #REF! | #REF! | 자재 59 | 510F62908A65984E74F706A39DEEB3 | 56295280899D860578BACE63A522DEDD0F7493 | F | F | T | [30 empty] | 510F62908A65984E74F706A39DEEB356295280899D860578BACE63A522DEDD0F7493
잡철물 제작 및 설치 | 규격철물 설치, 경량철재 | kg | 30.0861 | #REF! | #REF! | #REF! | #REF! | #REF! | #REF! | #REF! | #REF! | 호표 266 | 510F62908A65984E74F706A39DEEB3 | 510F629084DC6D3D7EAAF7E395E1F0 | T | F | F | [30 empty] | 510F62908A65984E74F706A39DEEB3510F629084DC6D3D7EAAF7E395E1F0
녹막이 페인트, 붓칠 | 1회, 철재면, 벽체 | ㎡ | 1.062 | #REF! | #REF! | #REF! | #REF! | #REF! | #REF! | #REF! | #REF! | 자재 269 | 510F62908A65984E74F706A39DEEB3 | 510F22708FC75B407E9D7993A5BD63 | F | F | T | [30 empty] | 510F62908A65984E74F706A39DEEB3510F22708FC75B407E9D7993A5BD63
불소수지페인트 | 철부 | M2 | 1.062 | #REF! | #REF! | #REF! | #REF! | #REF! | #REF! | #REF! | #REF! | 자재 189 | 510F62908A65984E74F706A39DEEB3 | 562942E0833B8E9873FE5F9372FCA7B9BE8D55 | F | F | T | [30 empty] | 510F62908A65984E74F706A39DEEB3562942E0833B8E9873FE5F9372FCA7B9BE8D55
[ 합 계 ] |  |  |  |  | #REF! |  | #REF! |  | #REF! |  | #REF! |  | TOTAL | TOTAL
스틸핸드레일/1-1 TYPE Φ30.8+F.B-40*9, H:1200 M ( 호표 81 ) | [12 empty] | 510F62908A65984E74F706A39DEEB0
일반구조용탄소강관 | 일반구조용탄소강관, 열연, ∮38.1*1.4mm | M | 1.05 | #REF! | #REF! | #REF! | #REF! | #REF! | #REF! | #REF! | #REF! | 자재 221 | 510F62908A65984E74F706A39DEEB0 | 5656A2008C570CB972032B73D9973AE1C0B287 | F | F | T | [30 empty] | 510F62908A65984E74F706A39DEEB05656A2008C570CB972032B73D9973AE1C0B287
평강 - 원주 | 평강, t12*38∼75mm, 대리점상차도 | kg | 10.0659 | #REF! | #REF! | #REF! | #REF! | #REF! | #REF! | #REF! | #REF! | 자재 60 | 510F62908A65984E74F706A39DEEB0 | 56295280899D860578BACE63A522DEDD0F7492 | F | F | T | [30 empty] | 510F62908A65984E74F706A39DEEB056295280899D860578BACE63A522DEDD0F7492
평강 - 원주 | 평강, t9*38∼75mm, 대리점상차도 | kg | 33.8269 | #REF! | #REF! | #REF! | #REF! | #REF! | #REF! | #REF! | #REF! | 자재 59 | 510F62908A65984E74F706A39DEEB0 | 56295280899D860578BACE63A522DEDD0F7493 | F | F | T | [30 empty] | 510F62908A65984E74F706A39DEEB056295280899D860578BACE63A522DEDD0F7493
잡철물 제작 및 설치 | 규격철물 설치, 경량철재 | kg | 41.2165 | #REF! | #REF! | #REF! | #REF! | #REF! | #REF! | #REF! | #REF! | 호표 266 | 510F62908A65984E74F706A39DEEB0 | 510F629084DC6D3D7EAAF7E395E1F0 | T | F | F | [30 empty] | 510F62908A65984E74F706A39DEEB0510F629084DC6D3D7EAAF7E395E1F0
녹막이 페인트, 붓칠 | 1회, 철재면, 벽체 | ㎡ | 1.409 | #REF! | #REF! | #REF! | #REF! | #REF! | #REF! | #REF! | #REF! | 자재 269 | 510F62908A65984E74F706A39DEEB0 | 510F22708FC75B407E9D7993A5BD63 | F | F | T | [30 empty] | 510F62908A65984E74F706A39DEEB0510F22708FC75B407E9D7993A5BD63
불소수지페인트 | 철부 | M2 | 1.409 | #REF! | #REF! | #REF! | #REF! | #REF! | #REF! | #REF! | #REF! | 자재 189 | 510F62908A65984E74F706A39DEEB0 | 562942E0833B8E9873FE5F9372FCA7B9BE8D55 | F | F | T | [30 empty] | 510F62908A65984E74F706A39DEEB0562942E0833B8E9873FE5F9372FCA7B9BE8D55
[ 합 계 ] |  |  |  |  | #REF! |  | #REF! |  | #REF! |  | #REF! |  | TOTAL | TOTAL
스틸핸드레일/2 TYPE 미송50*40/F.B-40*6+F.B-40*12/Φ15, H:1200 M ( 호표 82 ) | [12 empty] | 510F62908A65984E74F706A39CC0F8
각재 | 각재, 미송 | 재 | 0.69 | #REF! | #REF! | #REF! | #REF! | #REF! | #REF! | #REF! | #REF! | 자재 101 | 510F62908A65984E74F706A39CC0F8 | 56295280899D84507E97DA53FC8AA398AE540B | F | F | T | [30 empty] | 510F62908A65984E74F706A39CC0F856295280899D84507E97DA53FC8AA398AE540B
평강 - 원주 | 평강, t6*38∼75mm, 대리점상차도 | kg | 2.0724 | #REF! | #REF! | #REF! | #REF! | #REF! | #REF! | #REF! | #REF! | 자재 58 | 510F62908A65984E74F706A39CC0F8 | 56295280899D860578BACE63A522DEDD0F7494 | F | F | T | [30 empty] | 510F62908A65984E74F706A39CC0F856295280899D860578BACE63A522DEDD0F7494
평강 - 원주 | 평강, t12*38∼75mm, 대리점상차도 | kg | 10.0659 | #REF! | #REF! | #REF! | #REF! | #REF! | #REF! | #REF! | #REF! | 자재 60 | 510F62908A65984E74F706A39CC0F8 | 56295280899D860578BACE63A522DEDD0F7492 | F | F | T | [30 empty] | 510F62908A65984E74F706A39CC0F856295280899D860578BACE63A522DEDD0F7492
일반구조용탄소강관 | 일반구조용탄소강관, 열연, ∮15.9*1.4mm | M | 10 | #REF! | #REF! | #REF! | #REF! | #REF! | #REF! | #REF! | #REF! | 자재 220 | 510F62908A65984E74F706A39CC0F8 | 5656A2008C570CB972032B73D9973AE1C0B550 | F | F | T | [30 empty] | 510F62908A65984E74F706A39CC0F85656A2008C570CB972032B73D9973AE1C0B550
잡철물 제작 및 설치 | 규격철물 설치, 경량철재 | kg | 16.2538 | #REF! | #REF! | #REF! | #REF! | #REF! | #REF! | #REF! | #REF! | 호표 266 | 510F62908A65984E74F706A39CC0F8 | 510F629084DC6D3D7EAAF7E395E1F0 | T | F | F | [30 empty] | 510F62908A65984E74F706A39CC0F8510F629084DC6D3D7EAAF7E395E1F0
녹막이 페인트, 붓칠 | 1회, 철재면, 벽체 | ㎡ | 0.891 | #REF! | #REF! | #REF! | #REF! | #REF! | #REF! | #REF! | #REF! | 자재 269 | 510F62908A65984E74F706A39CC0F8 | 510F22708FC75B407E9D7993A5BD63 | F | F | T | [30 empty] | 510F62908A65984E74F706A39CC0F8510F22708FC75B407E9D7993A5BD63
불소수지페인트 | 철부 | M2 | 0.891 | #REF! | #REF! | #REF! | #REF! | #REF! | #REF! | #REF! | #REF! | 자재 189 | 510F62908A65984E74F706A39CC0F8 | 562942E0833B8E9873FE5F9372FCA7B9BE8D55 | F | F | T | [30 empty] | 510F62908A65984E74F706A39CC0F8562942E0833B8E9873FE5F9372FCA7B9BE8D55
[ 합 계 ] |  |  |  |  | #REF! |  | #REF! |  | #REF! |  | #REF! |  | TOTAL | TOTAL
스틸핸드레일/3 TYPE 미송50*40/F.B-40*6+F.B-40*12/Φ15, H:1200 M ( 호표 83 ) | [12 empty] | 510F62908A65984E74F706A39CC0FB
각재 | 각재, 미송 | 재 | 0.69 | #REF! | #REF! | #REF! | #REF! | #REF! | #REF! | #REF! | #REF! | 자재 101 | 510F62908A65984E74F706A39CC0FB | 56295280899D84507E97DA53FC8AA398AE540B | F | F | T | [30 empty] | 510F62908A65984E74F706A39CC0FB56295280899D84507E97DA53FC8AA398AE540B
평강 - 원주 | 평강, t6*38∼75mm, 대리점상차도 | kg | 2.0724 | #REF! | #REF! | #REF! | #REF! | #REF! | #REF! | #REF! | #REF! | 자재 58 | 510F62908A65984E74F706A39CC0FB | 56295280899D860578BACE63A522DEDD0F7494 | F | F | T | [30 empty] | 510F62908A65984E74F706A39CC0FB56295280899D860578BACE63A522DEDD0F7494
평강 - 원주 | 평강, t12*38∼75mm, 대리점상차도 | kg | 10.0659 | #REF! | #REF! | #REF! | #REF! | #REF! | #REF! | #REF! | #REF! | 자재 60 | 510F62908A65984E74F706A39CC0FB | 56295280899D860578BACE63A522DEDD0F7492 | F | F | T | [30 empty] | 510F62908A65984E74F706A39CC0FB56295280899D860578BACE63A522DEDD0F7492
일반구조용탄소강관 | 일반구조용탄소강관, 열연, ∮15.9*1.4mm | M | 10 | #REF! | #REF! | #REF! | #REF! | #REF! | #REF! | #REF! | #REF! | 자재 220 | 510F62908A65984E74F706A39CC0FB | 5656A2008C570CB972032B73D9973AE1C0B550 | F | F | T | [30 empty] | 510F62908A65984E74F706A39CC0FB5656A2008C570CB972032B73D9973AE1C0B550
잡철물 제작 및 설치 | 규격철물 설치, 경량철재 | kg | 16.2538 | #REF! | #REF! | #REF! | #REF! | #REF! | #REF! | #REF! | #REF! | 호표 266 | 510F62908A65984E74F706A39CC0FB | 510F629084DC6D3D7EAAF7E395E1F0 | T | F | F | [30 empty] | 510F62908A65984E74F706A39CC0FB510F629084DC6D3D7EAAF7E395E1F0
녹막이 페인트, 붓칠 | 1회, 철재면, 벽체 | ㎡ | 0.891 | #REF! | #REF! | #REF! | #REF! | #REF! | #REF! | #REF! | #REF! | 자재 269 | 510F62908A65984E74F706A39CC0FB | 510F22708FC75B407E9D7993A5BD63 | F | F | T | [30 empty] | 510F62908A65984E74F706A39CC0FB510F22708FC75B407E9D7993A5BD63
불소수지페인트 | 철부 | M2 | 0.891 | #REF! | #REF! | #REF! | #REF! | #REF! | #REF! | #REF! | #REF! | 자재 189 | 510F62908A65984E74F706A39CC0FB | 562942E0833B8E9873FE5F9372FCA7B9BE8D55 | F | F | T | [30 empty] | 510F62908A65984E74F706A39CC0FB562942E0833B8E9873FE5F9372FCA7B9BE8D55
[ 합 계 ] |  |  |  |  | #REF! |  | #REF! |  | #REF! |  | #REF! |  | TOTAL | TOTAL
스틸핸드레일/4 TYPE FB-40*9+FB-40*9@560+Φ9*2단, H:900 M ( 호표 84 ) | [12 empty] | 510F62908A65984E74F706A39CC0F5
평강 - 원주 | 평강, t9*38∼75mm, 대리점상차도 | kg | 8.2895 | #REF! | #REF! | #REF! | #REF! | #REF! | #REF! | #REF! | #REF! | 자재 59 | 510F62908A65984E74F706A39CC0F5 | 56295280899D860578BACE63A522DEDD0F7493 | F | F | T | [30 empty] | 510F62908A65984E74F706A39CC0F556295280899D860578BACE63A522DEDD0F7493
일반봉강 | 일반봉강, SS400, ∮9mm | kg | 1.176 | #REF! | #REF! | #REF! | #REF! | #REF! | #REF! | #REF! | #REF! | 자재 55 | 510F62908A65984E74F706A39CC0F5 | 56295280899D860578BACE63A522DED263AD9A | F | F | T | [30 empty] | 510F62908A65984E74F706A39CC0F556295280899D860578BACE63A522DED263AD9A
잡철물 제작 및 설치 | 규격철물 설치, 경량철재 | kg | 8.6559 | #REF! | #REF! | #REF! | #REF! | #REF! | #REF! | #REF! | #REF! | 호표 266 | 510F62908A65984E74F706A39CC0F5 | 510F629084DC6D3D7EAAF7E395E1F0 | T | F | F | [30 empty] | 510F62908A65984E74F706A39CC0F5510F629084DC6D3D7EAAF7E395E1F0
녹막이 페인트, 붓칠 | 1회, 철재면, 벽체 | ㎡ | 0.312 | #REF! | #REF! | #REF! | #REF! | #REF! | #REF! | #REF! | #REF! | 자재 269 | 510F62908A65984E74F706A39CC0F5 | 510F22708FC75B407E9D7993A5BD63 | F | F | T | [30 empty] | 510F62908A65984E74F706A39CC0F5510F22708FC75B407E9D7993A5BD63
불소수지페인트 | 철부 | M2 | 0.312 | #REF! | #REF! | #REF! | #REF! | #REF! | #REF! | #REF! | #REF! | 자재 189 | 510F62908A65984E74F706A39CC0F5 | 562942E0833B8E9873FE5F9372FCA7B9BE8D55 | F | F | T | [30 empty] | 510F62908A65984E74F706A39CC0F5562942E0833B8E9873FE5F9372FCA7B9BE8D55
[ 합 계 ] |  |  |  |  | #REF! |  | #REF! |  | #REF! |  | #REF! |  | TOTAL | TOTAL
스틸난간 / 5-2 TYPE F.B-40*12T ST'L PL/불소수지도장, H=1000 M ( 호표 85 ) | [12 empty] | 510F62908A65984E74F706A39CC1E2
평강 - 원주 | 평강, t12*38∼75mm, 대리점상차도 | kg | 12.8949 | #REF! | #REF! | #REF! | #REF! | #REF! | #REF! | #REF! | #REF! | 자재 60 | 510F62908A65984E74F706A39CC1E2 | 56295280899D860578BACE63A522DEDD0F7492 | F | F | T | [30 empty] | 510F62908A65984E74F706A39CC1E256295280899D860578BACE63A522DEDD0F7492
일반구조용탄소강관 | 일반구조용탄소강관, 열연, ∮15.9*1.4mm | M | 11 | #REF! | #REF! | #REF! | #REF! | #REF! | #REF! | #REF! | #REF! | 자재 220 | 510F62908A65984E74F706A39CC1E2 | 5656A2008C570CB972032B73D9973AE1C0B550 | F | F | T | [30 empty] | 510F62908A65984E74F706A39CC1E25656A2008C570CB972032B73D9973AE1C0B550
잡철물 제작 및 설치 | 규격철물 설치, 경량철재 | kg | 17.4635 | #REF! | #REF! | #REF! | #REF! | #REF! | #REF! | #REF! | #REF! | 호표 266 | 510F62908A65984E74F706A39CC1E2 | 510F629084DC6D3D7EAAF7E395E1F0 | T | F | F | [30 empty] | 510F62908A65984E74F706A39CC1E2510F629084DC6D3D7EAAF7E395E1F0
녹막이 페인트, 붓칠 | 1회, 철재면, 벽체 | ㎡ | 0.747 | #REF! | #REF! | #REF! | #REF! | #REF! | #REF! | #REF! | #REF! | 자재 269 | 510F62908A65984E74F706A39CC1E2 | 510F22708FC75B407E9D7993A5BD63 | F | F | T | [30 empty] | 510F62908A65984E74F706A39CC1E2510F22708FC75B407E9D7993A5BD63
불소수지페인트 | 철부 | M2 | 0.747 | #REF! | #REF! | #REF! | #REF! | #REF! | #REF! | #REF! | #REF! | 자재 189 | 510F62908A65984E74F706A39CC1E2 | 562942E0833B8E9873FE5F9372FCA7B9BE8D55 | F | F | T | [30 empty] | 510F62908A65984E74F706A39CC1E2562942E0833B8E9873FE5F9372FCA7B9BE8D55
[ 합 계 ] |  |  |  |  | #REF! |  | #REF! |  | #REF! |  | #REF! |  | TOTAL | TOTAL
스틸난간 / 6-1 TYPE F.B-40*12T ST'L PL/불소수지도장, H=1220 M ( 호표 86 ) | [12 empty] | 510F62908A65984E74F706A39CC2C6
평강 - 원주 | 평강, t12*38∼75mm, 대리점상차도 | kg | 13.9081 | #REF! | #REF! | #REF! | #REF! | #REF! | #REF! | #REF! | #REF! | 자재 60 | 510F62908A65984E74F706A39CC2C6 | 56295280899D860578BACE63A522DEDD0F7492 | F | F | T | [30 empty] | 510F62908A65984E74F706A39CC2C656295280899D860578BACE63A522DEDD0F7492
일반구조용탄소강관 | 일반구조용탄소강관, 열연, ∮15.9*1.4mm | M | 8.5 | #REF! | #REF! | #REF! | #REF! | #REF! | #REF! | #REF! | #REF! | 자재 220 | 510F62908A65984E74F706A39CC2C6 | 5656A2008C570CB972032B73D9973AE1C0B550 | F | F | T | [30 empty] | 510F62908A65984E74F706A39CC2C65656A2008C570CB972032B73D9973AE1C0B550
잡철물 제작 및 설치 | 규격철물 설치, 경량철재 | kg | 17.0799 | #REF! | #REF! | #REF! | #REF! | #REF! | #REF! | #REF! | #REF! | 호표 266 | 510F62908A65984E74F706A39CC2C6 | 510F629084DC6D3D7EAAF7E395E1F0 | T | F | F | [30 empty] | 510F62908A65984E74F706A39CC2C6510F629084DC6D3D7EAAF7E395E1F0
녹막이 페인트, 붓칠 | 1회, 철재면, 벽체 | ㎡ | 0.749 | #REF! | #REF! | #REF! | #REF! | #REF! | #REF! | #REF! | #REF! | 자재 269 | 510F62908A65984E74F706A39CC2C6 | 510F22708FC75B407E9D7993A5BD63 | F | F | T | [30 empty] | 510F62908A65984E74F706A39CC2C6510F22708FC75B407E9D7993A5BD63
불소수지페인트 | 철부 | M2 | 0.749 | #REF! | #REF! | #REF! | #REF! | #REF! | #REF! | #REF! | #REF! | 자재 189 | 510F62908A65984E74F706A39CC2C6 | 562942E0833B8E9873FE5F9372FCA7B9BE8D55 | F | F | T | [30 empty] | 510F62908A65984E74F706A39CC2C6562942E0833B8E9873FE5F9372FCA7B9BE8D55
[ 합 계 ] |  |  |  |  | #REF! |  | #REF! |  | #REF! |  | #REF! |  | TOTAL | TOTAL
오픈트랜치 양면, L-25*25*3t 아연도금 M ( 호표 87 ) | [12 empty] | 510F62908EC6109F7EE3AE239F2544
ㄱ형강 | ㄱ형강, 등변, 25*25*3mm | kg | 2.352 | #REF! | #REF! | #REF! | #REF! | #REF! | #REF! | #REF! | #REF! | 자재 53 | 510F62908EC6109F7EE3AE239F2544 | 56295280899D86067929EBE3F7AC62D1DBC15D | F | F | T | [30 empty] | 510F62908EC6109F7EE3AE239F254456295280899D86067929EBE3F7AC62D1DBC15D
평강 | 평강, t3*19∼50mm | kg | 1.0008 | #REF! | #REF! | #REF! | #REF! | #REF! | #REF! | #REF! | #REF! | 자재 56 | 510F62908EC6109F7EE3AE239F2544 | 56295280899D860578BACE63A522DEDD08C60F | F | F | T | [30 empty] | 510F62908EC6109F7EE3AE239F254456295280899D860578BACE63A522DEDD08C60F
잡철물 제작 및 설치 | 현장제작 설치, 일반철재 | kg | 3.15 | #REF! | #REF! | #REF! | #REF! | #REF! | #REF! | #REF! | #REF! | 호표 267 | 510F62908EC6109F7EE3AE239F2544 | 510F629084DC6D3D7E9897734278FE | T | F | F | [30 empty] | 510F62908EC6109F7EE3AE239F2544510F629084DC6D3D7E9897734278FE
아연도금 |  | kg | 2.352 | #REF! | #REF! | #REF! | #REF! | #REF! | #REF! | #REF! | #REF! | 자재 87 | 510F62908EC6109F7EE3AE239F2544 | 56295280899D85787904160304AF5245ADE9DE | F | F | T | [30 empty] | 510F62908EC6109F7EE3AE239F254456295280899D85787904160304AF5245ADE9DE
녹막이페인트 붓칠(재료비 미포함) | 철재면, 1회 2종 | M2 | 0.077 | #REF! | #REF! | #REF! | #REF! | #REF! | #REF! | #REF! | #REF! | 호표 268 | 510F62908EC6109F7EE3AE239F2544 | 510F22708FC75ABB7C5D69C383D69B | T | F | F | [30 empty] | 510F62908EC6109F7EE3AE239F2544510F22708FC75ABB7C5D69C383D69B
철강설 | 철강설, 고철, 작업설부산물 | kg | -0.142 | #REF! | #REF! | #REF! | #REF! | #REF! | #REF! | #REF! | #REF! | 자재 27 | 510F62908EC6109F7EE3AE239F2544 | 560E92D08B59A58173AF0A933141EF019C258C | F | F | T | [30 empty] | 510F62908EC6109F7EE3AE239F2544560E92D08B59A58173AF0A933141EF019C258C
녹막이 페인트칠 재료비(20년 품셈기준) | 철재면, 1회, 2종 | M2 | 0.077 | #REF! | #REF! | #REF! | #REF! | #REF! | #REF! | #REF! | #REF! | 호표 269 | 510F62908EC6109F7EE3AE239F2544 | 510F22708FC75ABB7C4CFAC3F8931B | T | F | F | [30 empty] | 510F62908EC6109F7EE3AE239F2544510F22708FC75ABB7C4CFAC3F8931B
[ 합 계 ] |  |  |  |  | #REF! |  | #REF! |  | #REF! |  | #REF! |  | TOTAL | TOTAL
오픈트랜치 한면, L-25*25*3t 아연도금 M ( 호표 88 ) | [12 empty] | 510F62908EC6109F7EE3AE239F266B
ㄱ형강 | ㄱ형강, 등변, 25*25*3mm | kg | 1.176 | #REF! | #REF! | #REF! | #REF! | #REF! | #REF! | #REF! | #REF! | 자재 53 | 510F62908EC6109F7EE3AE239F266B | 56295280899D86067929EBE3F7AC62D1DBC15D | F | F | T | [30 empty] | 510F62908EC6109F7EE3AE239F266B56295280899D86067929EBE3F7AC62D1DBC15D
평강 | 평강, t3*19∼50mm | kg | 0.5004 | #REF! | #REF! | #REF! | #REF! | #REF! | #REF! | #REF! | #REF! | 자재 56 | 510F62908EC6109F7EE3AE239F266B | 56295280899D860578BACE63A522DEDD08C60F | F | F | T | [30 empty] | 510F62908EC6109F7EE3AE239F266B56295280899D860578BACE63A522DEDD08C60F
잡철물 제작 및 설치 | 현장제작 설치, 일반철재 | kg | 1.575 | #REF! | #REF! | #REF! | #REF! | #REF! | #REF! | #REF! | #REF! | 호표 267 | 510F62908EC6109F7EE3AE239F266B | 510F629084DC6D3D7E9897734278FE | T | F | F | [30 empty] | 510F62908EC6109F7EE3AE239F266B510F629084DC6D3D7E9897734278FE
아연도금 |  | kg | 1.176 | #REF! | #REF! | #REF! | #REF! | #REF! | #REF! | #REF! | #REF! | 자재 87 | 510F62908EC6109F7EE3AE239F266B | 56295280899D85787904160304AF5245ADE9DE | F | F | T | [30 empty] | 510F62908EC6109F7EE3AE239F266B56295280899D85787904160304AF5245ADE9DE
녹막이페인트 붓칠(재료비 미포함) | 철재면, 1회 2종 | M2 | 0.039 | #REF! | #REF! | #REF! | #REF! | #REF! | #REF! | #REF! | #REF! | 호표 268 | 510F62908EC6109F7EE3AE239F266B | 510F22708FC75ABB7C5D69C383D69B | T | F | F | [30 empty] | 510F62908EC6109F7EE3AE239F266B510F22708FC75ABB7C5D69C383D69B
철강설 | 철강설, 고철, 작업설부산물 | kg | -0.071 | #REF! | #REF! | #REF! | #REF! | #REF! | #REF! | #REF! | #REF! | 자재 27 | 510F62908EC6109F7EE3AE239F266B | 560E92D08B59A58173AF0A933141EF019C258C | F | F | T | [30 empty] | 510F62908EC6109F7EE3AE239F266B560E92D08B59A58173AF0A933141EF019C258C
녹막이 페인트칠 재료비(20년 품셈기준) | 철재면, 1회, 2종 | M2 | 0.039 | #REF! | #REF! | #REF! | #REF! | #REF! | #REF! | #REF! | #REF! | 호표 269 | 510F62908EC6109F7EE3AE239F266B | 510F22708FC75ABB7C4CFAC3F8931B | T | F | F | [30 empty] | 510F62908EC6109F7EE3AE239F266B510F22708FC75ABB7C4CFAC3F8931B
[ 합 계 ] |  |  |  |  | #REF! |  | #REF! |  | #REF! |  | #REF! |  | TOTAL | TOTAL
트랜치/내부 아연도그레이팅, W200. I-25*5*3t M ( 호표 89 ) | [12 empty] | 510F62908EC6109E7C45A8D3DA34C3
스틸그레이팅 | 상판용, I-25*5*3, 995*1000mm | M2 | 0.2 | #REF! | #REF! | #REF! | #REF! | #REF! | #REF! | #REF! | #REF! | 자재 99 | 510F62908EC6109E7C45A8D3DA34C3 | 56295280899D845475B60933736665B818D589 | F | F | T | [30 empty] | 510F62908EC6109E7C45A8D3DA34C356295280899D845475B60933736665B818D589
ㄱ형강 | ㄱ형강, 등변, 25*25*3mm | kg | 2.352 | #REF! | #REF! | #REF! | #REF! | #REF! | #REF! | #REF! | #REF! | 자재 53 | 510F62908EC6109E7C45A8D3DA34C3 | 56295280899D86067929EBE3F7AC62D1DBC15D | F | F | T | [30 empty] | 510F62908EC6109E7C45A8D3DA34C356295280899D86067929EBE3F7AC62D1DBC15D
평강 | 평강, t6*38∼75mm | kg | 3.1086 | #REF! | #REF! | #REF! | #REF! | #REF! | #REF! | #REF! | #REF! | 자재 57 | 510F62908EC6109E7C45A8D3DA34C3 | 56295280899D860578BACE63A522DEDD08C60C | F | F | T | [30 empty] | 510F62908EC6109E7C45A8D3DA34C356295280899D860578BACE63A522DEDD08C60C
평강 | 평강, t3*19∼50mm | kg | 1.0008 | #REF! | #REF! | #REF! | #REF! | #REF! | #REF! | #REF! | #REF! | 자재 56 | 510F62908EC6109E7C45A8D3DA34C3 | 56295280899D860578BACE63A522DEDD08C60F | F | F | T | [30 empty] | 510F62908EC6109E7C45A8D3DA34C356295280899D860578BACE63A522DEDD08C60F
잡철물 제작 및 설치 | 현장제작 설치, 일반철재 | kg | 5.976 | #REF! | #REF! | #REF! | #REF! | #REF! | #REF! | #REF! | #REF! | 호표 267 | 510F62908EC6109E7C45A8D3DA34C3 | 510F629084DC6D3D7E9897734278FE | T | F | F | [30 empty] | 510F62908EC6109E7C45A8D3DA34C3510F629084DC6D3D7E9897734278FE
아연도금 |  | kg | 2.352 | #REF! | #REF! | #REF! | #REF! | #REF! | #REF! | #REF! | #REF! | 자재 87 | 510F62908EC6109E7C45A8D3DA34C3 | 56295280899D85787904160304AF5245ADE9DE | F | F | T | [30 empty] | 510F62908EC6109E7C45A8D3DA34C356295280899D85787904160304AF5245ADE9DE
녹막이페인트 붓칠(재료비 미포함) | 철재면, 1회 2종 | M2 | 0.397 | #REF! | #REF! | #REF! | #REF! | #REF! | #REF! | #REF! | #REF! | 호표 268 | 510F62908EC6109E7C45A8D3DA34C3 | 510F22708FC75ABB7C5D69C383D69B | T | F | F | [30 empty] | 510F62908EC6109E7C45A8D3DA34C3510F22708FC75ABB7C5D69C383D69B
유성페인트 붓칠(재료비 미포함) | 철재면, 2회 1급 | M2 | 0.06 | #REF! | #REF! | #REF! | #REF! | #REF! | #REF! | #REF! | #REF! | 호표 271 | 510F62908EC6109E7C45A8D3DA34C3 | 510F22708C735A9E72DA29A3A9EB99 | T | F | F | [30 empty] | 510F62908EC6109E7C45A8D3DA34C3510F22708C735A9E72DA29A3A9EB99
철강설 | 철강설, 고철, 작업설부산물 | kg | -0.34 | #REF! | #REF! | #REF! | #REF! | #REF! | #REF! | #REF! | #REF! | 자재 27 | 510F62908EC6109E7C45A8D3DA34C3 | 560E92D08B59A58173AF0A933141EF019C258C | F | F | T | [30 empty] | 510F62908EC6109E7C45A8D3DA34C3560E92D08B59A58173AF0A933141EF019C258C
녹막이 페인트칠 재료비(20년 품셈기준) | 철재면, 1회, 2종 | M2 | 0.397 | #REF! | #REF! | #REF! | #REF! | #REF! | #REF! | #REF! | #REF! | 호표 269 | 510F62908EC6109E7C45A8D3DA34C3 | 510F22708FC75ABB7C4CFAC3F8931B | T | F | F | [30 empty] | 510F62908EC6109E7C45A8D3DA34C3510F22708FC75ABB7C4CFAC3F8931B
유성페인트 붓칠 재료비(20년 품셈기준) | 철재면, 2회, 1급 | M2 | 0.06 | #REF! | #REF! | #REF! | #REF! | #REF! | #REF! | #REF! | #REF! | 호표 272 | 510F62908EC6109E7C45A8D3DA34C3 | 510F22708C735A9E72DA29E306C866 | T | F | F | [30 empty] | 510F62908EC6109E7C45A8D3DA34C3510F22708C735A9E72DA29E306C866
[ 합 계 ] |  |  |  |  | #REF! |  | #REF! |  | #REF! |  | #REF! |  | TOTAL | TOTAL
파라펫링 스테인리스, D100*19t 개 ( 호표 90 ) | [12 empty] | 510F629084DABD9473674A83105AE2
스테인리스강판 | 스테인리스강판, STS304, 1.2mm | kg | 1.6014 | #REF! | #REF! | #REF! | #REF! | #REF! | #REF! | #REF! | #REF! | 자재 83 | 510F629084DABD9473674A83105AE2 | 56295280899D857F7DFC939324348E657C957E | F | F | T | [30 empty] | 510F629084DABD9473674A83105AE256295280899D857F7DFC939324348E657C957E
스테인리스강봉 | 스테인리스강봉, STS304, ∮13.1∼25.4mm | kg | 0.7408 | #REF! | #REF! | #REF! | #REF! | #REF! | #REF! | #REF! | #REF! | 자재 61 | 510F629084DABD9473674A83105AE2 | 56295280899D860578BAD893B4C39C7CD10DB8 | F | F | T | [30 empty] | 510F629084DABD9473674A83105AE256295280899D860578BAD893B4C39C7CD10DB8
잡철물 제작 및 설치 | 현장제작 설치, 경량철재 | kg | 2.162 | #REF! | #REF! | #REF! | #REF! | #REF! | #REF! | #REF! | #REF! | 호표 261 | 510F629084DABD9473674A83105AE2 | 510F629084DC6D3D7E98B2533E582A | T | F | F | [30 empty] | 510F629084DABD9473674A83105AE2510F629084DC6D3D7E98B2533E582A
철강설 | 철강설, 스텐레스, 작업설부산물 | kg | -0.126 | #REF! | #REF! | #REF! | #REF! | #REF! | #REF! | #REF! | #REF! | 자재 28 | 510F629084DABD9473674A83105AE2 | 560E92D08B59A58173AF0A933141EF019C24E9 | F | F | T | [30 empty] | 510F629084DABD9473674A83105AE2560E92D08B59A58173AF0A933141EF019C24E9
[ 합 계 ] |  |  |  |  | #REF! |  | #REF! |  | #REF! |  | #REF! |  | TOTAL | TOTAL
엘리베이터후크 Ø100*22t STL 개 ( 호표 91 ) | [12 empty] | 510F629084DABC8D7C5E35936C306F
일반봉강 | 일반봉강, SS400, ∮22mm | kg | 0.8666 | #REF! | #REF! | #REF! | #REF! | #REF! | #REF! | #REF! | #REF! | 자재 54 | 510F629084DABC8D7C5E35936C306F | 56295280899D860578BACE63A522DED2628179 | F | F | T | [30 empty] | 510F629084DABC8D7C5E35936C306F56295280899D860578BACE63A522DED2628179
잡철물 제작 및 설치 | 현장제작 설치, 경량철재 | kg | 0.825 | #REF! | #REF! | #REF! | #REF! | #REF! | #REF! | #REF! | #REF! | 호표 261 | 510F629084DABC8D7C5E35936C306F | 510F629084DC6D3D7E98B2533E582A | T | F | F | [30 empty] | 510F629084DABC8D7C5E35936C306F510F629084DC6D3D7E98B2533E582A
녹막이페인트 붓칠(재료비 미포함) | 철재면, 1회 2종 | M2 | 0.01 | #REF! | #REF! | #REF! | #REF! | #REF! | #REF! | #REF! | #REF! | 호표 268 | 510F629084DABC8D7C5E35936C306F | 510F22708FC75ABB7C5D69C383D69B | T | F | F | [30 empty] | 510F629084DABC8D7C5E35936C306F510F22708FC75ABB7C5D69C383D69B
유성페인트 붓칠(재료비 미포함) | 철재면, 2회 1급 | M2 | 0.01 | #REF! | #REF! | #REF! | #REF! | #REF! | #REF! | #REF! | #REF! | 호표 271 | 510F629084DABC8D7C5E35936C306F | 510F22708C735A9E72DA29A3A9EB99 | T | F | F | [30 empty] | 510F629084DABC8D7C5E35936C306F510F22708C735A9E72DA29A3A9EB99
철강설 | 철강설, 고철, 작업설부산물 | kg | -0.029 | #REF! | #REF! | #REF! | #REF! | #REF! | #REF! | #REF! | #REF! | 자재 27 | 510F629084DABC8D7C5E35936C306F | 560E92D08B59A58173AF0A933141EF019C258C | F | F | T | [30 empty] | 510F629084DABC8D7C5E35936C306F560E92D08B59A58173AF0A933141EF019C258C
녹막이 페인트칠 재료비(20년 품셈기준) | 철재면, 1회, 2종 | M2 | 0.01 | #REF! | #REF! | #REF! | #REF! | #REF! | #REF! | #REF! | #REF! | 호표 269 | 510F629084DABC8D7C5E35936C306F | 510F22708FC75ABB7C4CFAC3F8931B | T | F | F | [30 empty] | 510F629084DABC8D7C5E35936C306F510F22708FC75ABB7C4CFAC3F8931B
유성페인트 붓칠 재료비(20년 품셈기준) | 철재면, 2회, 1급 | M2 | 0.01 | #REF! | #REF! | #REF! | #REF! | #REF! | #REF! | #REF! | #REF! | 호표 272 | 510F629084DABC8D7C5E35936C306F | 510F22708C735A9E72DA29E306C866 | T | F | F | [30 empty] | 510F629084DABC8D7C5E35936C306F510F22708C735A9E72DA29E306C866
[ 합 계 ] |  |  |  |  | #REF! |  | #REF! |  | #REF! |  | #REF! |  | TOTAL | TOTAL
기계실후크 Ø100*22t STL 개 ( 호표 92 ) | [12 empty] | 510F629084DABC8D7C5E35936C3174
일반봉강 | 일반봉강, SS400, ∮22mm | kg | 0.8666 | #REF! | #REF! | #REF! | #REF! | #REF! | #REF! | #REF! | #REF! | 자재 54 | 510F629084DABC8D7C5E35936C3174 | 56295280899D860578BACE63A522DED2628179 | F | F | T | [30 empty] | 510F629084DABC8D7C5E35936C317456295280899D860578BACE63A522DED2628179
잡철물 제작 및 설치 | 현장제작 설치, 경량철재 | kg | 0.825 | #REF! | #REF! | #REF! | #REF! | #REF! | #REF! | #REF! | #REF! | 호표 261 | 510F629084DABC8D7C5E35936C3174 | 510F629084DC6D3D7E98B2533E582A | T | F | F | [30 empty] | 510F629084DABC8D7C5E35936C3174510F629084DC6D3D7E98B2533E582A
녹막이페인트 붓칠(재료비 미포함) | 철재면, 1회 2종 | M2 | 0.01 | #REF! | #REF! | #REF! | #REF! | #REF! | #REF! | #REF! | #REF! | 호표 268 | 510F629084DABC8D7C5E35936C3174 | 510F22708FC75ABB7C5D69C383D69B | T | F | F | [30 empty] | 510F629084DABC8D7C5E35936C3174510F22708FC75ABB7C5D69C383D69B
유성페인트 붓칠(재료비 미포함) | 철재면, 2회 1급 | M2 | 0.01 | #REF! | #REF! | #REF! | #REF! | #REF! | #REF! | #REF! | #REF! | 호표 271 | 510F629084DABC8D7C5E35936C3174 | 510F22708C735A9E72DA29A3A9EB99 | T | F | F | [30 empty] | 510F629084DABC8D7C5E35936C3174510F22708C735A9E72DA29A3A9EB99
철강설 | 철강설, 고철, 작업설부산물 | kg | -0.029 | #REF! | #REF! | #REF! | #REF! | #REF! | #REF! | #REF! | #REF! | 자재 27 | 510F629084DABC8D7C5E35936C3174 | 560E92D08B59A58173AF0A933141EF019C258C | F | F | T | [30 empty] | 510F629084DABC8D7C5E35936C3174560E92D08B59A58173AF0A933141EF019C258C
녹막이 페인트칠 재료비(20년 품셈기준) | 철재면, 1회, 2종 | M2 | 0.01 | #REF! | #REF! | #REF! | #REF! | #REF! | #REF! | #REF! | #REF! | 호표 269 | 510F629084DABC8D7C5E35936C3174 | 510F22708FC75ABB7C4CFAC3F8931B | T | F | F | [30 empty] | 510F629084DABC8D7C5E35936C3174510F22708FC75ABB7C4CFAC3F8931B
유성페인트 붓칠 재료비(20년 품셈기준) | 철재면, 2회, 1급 | M2 | 0.01 | #REF! | #REF! | #REF! | #REF! | #REF! | #REF! | #REF! | #REF! | 호표 272 | 510F629084DABC8D7C5E35936C3174 | 510F22708C735A9E72DA29E306C866 | T | F | F | [30 empty] | 510F629084DABC8D7C5E35936C3174510F22708C735A9E72DA29E306C866
[ 합 계 ] |  |  |  |  | #REF! |  | #REF! |  | #REF! |  | #REF! |  | TOTAL | TOTAL
계단논슬립 설치(콘크리트계단) 스테인리스, 50mm(박킹 2줄) M 건축 8-1-1 ( 호표 93 ) | [12 empty] | 510F32608451BD437198EC132CF63A
논슬립 | 논슬립, 50mm, 박킹 2줄, 스테인리스 | M | 1 | #REF! | #REF! | #REF! | #REF! | #REF! | #REF! | #REF! | #REF! | 자재 151 | 510F32608451BD437198EC132CF63A | 56295280899BD8AE76492DA39BDCCB295E9A4C | F | F | T | [30 empty] | 510F32608451BD437198EC132CF63A56295280899BD8AE76492DA39BDCCB295E9A4C
계단논슬립 설치 | 콘크리트계단, 재료비 별도 | M | 1 | #REF! | #REF! | #REF! | #REF! | #REF! | #REF! | #REF! | #REF! | 호표 274 | 510F32608451BD437198EC132CF63A | 510F32608451BE6971B5FB030C6043 | T | F | F | [30 empty] | 510F32608451BD437198EC132CF63A510F32608451BE6971B5FB030C6043
[ 합 계 ] |  |  |  |  | #REF! |  | #REF! |  | #REF! |  | #REF! |  | TOTAL | TOTAL
AL몰딩 설치 W형, 15*15*15*15*1.0mm M 건축 8-1-5 ( 호표 94 ) | [12 empty] | 510F32608CABF1E4758379D3C8AE99
경량철골천장틀 | 경량철골천장틀, 몰딩(알루미늄), W형, 15*15*15*15*1.0mm | M | 1.1 | #REF! | #REF! | #REF! | #REF! | #REF! | #REF! | #REF! | #REF! | 자재 146 | 510F32608CABF1E4758379D3C8AE99 | 56295280899BD8A17AC9BB03E7AD83319331FF | F | F | T | [30 empty] | 510F32608CABF1E4758379D3C8AE9956295280899BD8A17AC9BB03E7AD83319331FF | bar: JUK1
잡재료 | 재료비의 5% | 식 | 1 | #REF! | #REF! | 0 | 0 | 0 | 0 | #REF! | #REF! |  | 510F32608CABF1E4758379D3C8AE99 | 501672D08CDEC4D97473DC0358F6001 | F | F | F | 0 | 0 | 0.05 | [27 empty] | 510F32608CABF1E4758379D3C8AE99501672D08CDEC4D97473DC0358F6001
AL 몰딩 설치 | 몰딩 자재비 별도 | ㎡ | 1 | #REF! | #REF! | #REF! | #REF! | #REF! | #REF! | #REF! | #REF! | 자재 256 | 510F32608CABF1E4758379D3C8AE99 | 510F62908066C7447BB8E3A3FE231E | F | F | T | [30 empty] | 510F32608CABF1E4758379D3C8AE99510F62908066C7447BB8E3A3FE231E
[ 합 계 ] |  |  |  |  | #REF! |  | #REF! |  | #REF! |  | #REF! |  | TOTAL | TOTAL
모르타르 바름 외벽, 18mm M2 건축 9-1-2 ( 호표 95 ) | [12 empty] | 510FB2108AF578FB75CC95834FEF17
모르타르 배합(배합품 포함) | 배합용적비 1:3, 시멘트, 모래 별도 | M3 | 0.018 | #REF! | #REF! | #REF! | #REF! | #REF! | #REF! | #REF! | #REF! | 호표 230 | 510FB2108AF578FB75CC95834FEF17 | 510FB2108AF5798077D78003588595 | T | F | F | [30 empty] | 510FB2108AF578FB75CC95834FEF17510FB2108AF5798077D78003588595
모르타르 바름 | 3.6m 이하, 3회(T=24mm 이하 기준) | M2 | 1 | #REF! | #REF! | #REF! | #REF! | #REF! | #REF! | #REF! | #REF! | 호표 275 | 510FB2108AF578FB75CC95834FEF17 | 510FB2108AF578F97AB9912383F1C8 | T | F | F | [30 empty] | 510FB2108AF578FB75CC95834FEF17510FB2108AF578F97AB9912383F1C8
[ 합 계 ] |  |  |  |  | #REF! |  | #REF! |  | #REF! |  | #REF! |  | TOTAL | TOTAL
모르타르 바름 바닥, 27mm M2 ( 호표 96 ) | [12 empty] | 510FB2108AF57AA47B637793ACDDD6
모르타르기계타설 장비 | 1:3(바름별도)/10HP | ㎥ | 0.027 | #REF! | #REF! | #REF! | #REF! | #REF! | #REF! | #REF! | #REF! | 호표 276 | 510FB2108AF57AA47B637793ACDDD6 | 510FB2108AF0F9727EA1B3D34D5632 | T | F | F | [30 empty] | 510FB2108AF57AA47B637793ACDDD6510FB2108AF0F9727EA1B3D34D5632
모르타르 타설 |  | M3 | 0.027 | #REF! | #REF! | #REF! | #REF! | #REF! | #REF! | #REF! | #REF! | 호표 277 | 510FB2108AF57AA47B637793ACDDD6 | 510FB2108AF0F9727EA1B3D34C4E39 | T | F | F | [30 empty] | 510FB2108AF57AA47B637793ACDDD6510FB2108AF0F9727EA1B3D34C4E39
표면마무리 장비 |  | M2 | 1 | #REF! | #REF! | #REF! | #REF! | #REF! | #REF! | #REF! | #REF! | 호표 278 | 510FB2108AF57AA47B637793ACDDD6 | 510FB2108AF0FA1A77A6FCB3ACBFCB | T | F | F | [30 empty] | 510FB2108AF57AA47B637793ACDDD6510FB2108AF0FA1A77A6FCB3ACBFCB
표면 마무리 | 기계마감 | M2 | 1 | #REF! | #REF! | #REF! | #REF! | #REF! | #REF! | #REF! | #REF! | 호표 114 | 510FB2108AF57AA47B637793ACDDD6 | 510FB2108AF0FA1A77A6FC93FEC016 | T | F | F | [30 empty] | 510FB2108AF57AA47B637793ACDDD6510FB2108AF0FA1A77A6FC93FEC016
모르타르 배합(배합품 제외) | 배합용적비 1:3, 시멘트, 모래 별도 | M3 | 0.027 | #REF! | #REF! | #REF! | #REF! | #REF! | #REF! | #REF! | #REF! | 호표 279 | 510FB2108AF57AA47B637793ACDDD6 | 510FB2108AF5798077D780332C670A | T | F | F | [30 empty] | 510FB2108AF57AA47B637793ACDDD6510FB2108AF5798077D780332C670A
[ 합 계 ] |  |  |  |  | #REF! |  | #REF! |  | #REF! |  | #REF! |  | TOTAL | TOTAL
모르타르 바름 바닥, 30mm M2 ( 호표 97 ) | [12 empty] | 510FB2108AF57AA47B637793ADE1B5
모르타르기계타설 장비 | 1:3(바름별도)/10HP | ㎥ | 0.03 | #REF! | #REF! | #REF! | #REF! | #REF! | #REF! | #REF! | #REF! | 호표 276 | 510FB2108AF57AA47B637793ADE1B5 | 510FB2108AF0F9727EA1B3D34D5632 | T | F | F | [30 empty] | 510FB2108AF57AA47B637793ADE1B5510FB2108AF0F9727EA1B3D34D5632
모르타르 타설 |  | M3 | 0.03 | #REF! | #REF! | #REF! | #REF! | #REF! | #REF! | #REF! | #REF! | 호표 277 | 510FB2108AF57AA47B637793ADE1B5 | 510FB2108AF0F9727EA1B3D34C4E39 | T | F | F | [30 empty] | 510FB2108AF57AA47B637793ADE1B5510FB2108AF0F9727EA1B3D34C4E39
표면마무리 장비 |  | M2 | 1 | #REF! | #REF! | #REF! | #REF! | #REF! | #REF! | #REF! | #REF! | 호표 278 | 510FB2108AF57AA47B637793ADE1B5 | 510FB2108AF0FA1A77A6FCB3ACBFCB | T | F | F | [30 empty] | 510FB2108AF57AA47B637793ADE1B5510FB2108AF0FA1A77A6FCB3ACBFCB
표면 마무리 | 기계마감 | M2 | 1 | #REF! | #REF! | #REF! | #REF! | #REF! | #REF! | #REF! | #REF! | 호표 114 | 510FB2108AF57AA47B637793ADE1B5 | 510FB2108AF0FA1A77A6FC93FEC016 | T | F | F | [30 empty] | 510FB2108AF57AA47B637793ADE1B5510FB2108AF0FA1A77A6FC93FEC016
모르타르 배합(배합품 제외) | 배합용적비 1:3, 시멘트, 모래 별도 | M3 | 0.03 | #REF! | #REF! | #REF! | #REF! | #REF! | #REF! | #REF! | #REF! | 호표 279 | 510FB2108AF57AA47B637793ADE1B5 | 510FB2108AF5798077D780332C670A | T | F | F | [30 empty] | 510FB2108AF57AA47B637793ADE1B5510FB2108AF5798077D780332C670A
[ 합 계 ] |  |  |  |  | #REF! |  | #REF! |  | #REF! |  | #REF! |  | TOTAL | TOTAL
모르타르 바름 바닥, 57mm M2 ( 호표 98 ) | [12 empty] | 510FB2108AF57AA47B637793AA28AC
모르타르기계타설 장비 | 1:3(바름별도)/10HP | ㎥ | 0.057 | #REF! | #REF! | #REF! | #REF! | #REF! | #REF! | #REF! | #REF! | 호표 276 | 510FB2108AF57AA47B637793AA28AC | 510FB2108AF0F9727EA1B3D34D5632 | T | F | F | [30 empty] | 510FB2108AF57AA47B637793AA28AC510FB2108AF0F9727EA1B3D34D5632
모르타르 타설 |  | M3 | 0.057 | #REF! | #REF! | #REF! | #REF! | #REF! | #REF! | #REF! | #REF! | 호표 277 | 510FB2108AF57AA47B637793AA28AC | 510FB2108AF0F9727EA1B3D34C4E39 | T | F | F | [30 empty] | 510FB2108AF57AA47B637793AA28AC510FB2108AF0F9727EA1B3D34C4E39
표면마무리 장비 |  | M2 | 1 | #REF! | #REF! | #REF! | #REF! | #REF! | #REF! | #REF! | #REF! | 호표 278 | 510FB2108AF57AA47B637793AA28AC | 510FB2108AF0FA1A77A6FCB3ACBFCB | T | F | F | [30 empty] | 510FB2108AF57AA47B637793AA28AC510FB2108AF0FA1A77A6FCB3ACBFCB
표면 마무리 | 기계마감 | M2 | 1 | #REF! | #REF! | #REF! | #REF! | #REF! | #REF! | #REF! | #REF! | 호표 114 | 510FB2108AF57AA47B637793AA28AC | 510FB2108AF0FA1A77A6FC93FEC016 | T | F | F | [30 empty] | 510FB2108AF57AA47B637793AA28AC510FB2108AF0FA1A77A6FC93FEC016
모르타르 배합(배합품 제외) | 배합용적비 1:3, 시멘트, 모래 별도 | M3 | 0.057 | #REF! | #REF! | #REF! | #REF! | #REF! | #REF! | #REF! | #REF! | 호표 279 | 510FB2108AF57AA47B637793AA28AC | 510FB2108AF5798077D780332C670A | T | F | F | [30 empty] | 510FB2108AF57AA47B637793AA28AC510FB2108AF5798077D780332C670A
[ 합 계 ] |  |  |  |  | #REF! |  | #REF! |  | #REF! |  | #REF! |  | TOTAL | TOTAL
모르타르 바름 바닥, 61mm M2 ( 호표 99 ) | [12 empty] | 510FB2108AF57AA47B637793AA2BE0
모르타르기계타설 장비 | 1:3(바름별도)/10HP | ㎥ | 0.061 | #REF! | #REF! | #REF! | #REF! | #REF! | #REF! | #REF! | #REF! | 호표 276 | 510FB2108AF57AA47B637793AA2BE0 | 510FB2108AF0F9727EA1B3D34D5632 | T | F | F | [30 empty] | 510FB2108AF57AA47B637793AA2BE0510FB2108AF0F9727EA1B3D34D5632
모르타르 타설 |  | M3 | 0.061 | #REF! | #REF! | #REF! | #REF! | #REF! | #REF! | #REF! | #REF! | 호표 277 | 510FB2108AF57AA47B637793AA2BE0 | 510FB2108AF0F9727EA1B3D34C4E39 | T | F | F | [30 empty] | 510FB2108AF57AA47B637793AA2BE0510FB2108AF0F9727EA1B3D34C4E39
표면마무리 장비 |  | M2 | 1 | #REF! | #REF! | #REF! | #REF! | #REF! | #REF! | #REF! | #REF! | 호표 278 | 510FB2108AF57AA47B637793AA2BE0 | 510FB2108AF0FA1A77A6FCB3ACBFCB | T | F | F | [30 empty] | 510FB2108AF57AA47B637793AA2BE0510FB2108AF0FA1A77A6FCB3ACBFCB
표면 마무리 | 기계마감 | M2 | 1 | #REF! | #REF! | #REF! | #REF! | #REF! | #REF! | #REF! | #REF! | 호표 114 | 510FB2108AF57AA47B637793AA2BE0 | 510FB2108AF0FA1A77A6FC93FEC016 | T | F | F | [30 empty] | 510FB2108AF57AA47B637793AA2BE0510FB2108AF0FA1A77A6FC93FEC016
모르타르 배합(배합품 제외) | 배합용적비 1:3, 시멘트, 모래 별도 | M3 | 0.061 | #REF! | #REF! | #REF! | #REF! | #REF! | #REF! | #REF! | #REF! | 호표 279 | 510FB2108AF57AA47B637793AA2BE0 | 510FB2108AF5798077D780332C670A | T | F | F | [30 empty] | 510FB2108AF57AA47B637793AA2BE0510FB2108AF5798077D780332C670A
[ 합 계 ] |  |  |  |  | #REF! |  | #REF! |  | #REF! |  | #REF! |  | TOTAL | TOTAL
모르타르 바름 바닥, 81mm M2 ( 호표 100 ) | [12 empty] | 510FB2108AF57AA47B637793AA2578
모르타르기계타설 장비 | 1:3(바름별도)/10HP | ㎥ | 0.081 | #REF! | #REF! | #REF! | #REF! | #REF! | #REF! | #REF! | #REF! | 호표 276 | 510FB2108AF57AA47B637793AA2578 | 510FB2108AF0F9727EA1B3D34D5632 | T | F | F | [30 empty] | 510FB2108AF57AA47B637793AA2578510FB2108AF0F9727EA1B3D34D5632
모르타르 타설 |  | M3 | 0.081 | #REF! | #REF! | #REF! | #REF! | #REF! | #REF! | #REF! | #REF! | 호표 277 | 510FB2108AF57AA47B637793AA2578 | 510FB2108AF0F9727EA1B3D34C4E39 | T | F | F | [30 empty] | 510FB2108AF57AA47B637793AA2578510FB2108AF0F9727EA1B3D34C4E39
표면마무리 장비 |  | M2 | 1 | #REF! | #REF! | #REF! | #REF! | #REF! | #REF! | #REF! | #REF! | 호표 278 | 510FB2108AF57AA47B637793AA2578 | 510FB2108AF0FA1A77A6FCB3ACBFCB | T | F | F | [30 empty] | 510FB2108AF57AA47B637793AA2578510FB2108AF0FA1A77A6FCB3ACBFCB
표면 마무리 | 기계마감 | M2 | 1 | #REF! | #REF! | #REF! | #REF! | #REF! | #REF! | #REF! | #REF! | 호표 114 | 510FB2108AF57AA47B637793AA2578 | 510FB2108AF0FA1A77A6FC93FEC016 | T | F | F | [30 empty] | 510FB2108AF57AA47B637793AA2578510FB2108AF0FA1A77A6FC93FEC016
모르타르 배합(배합품 제외) | 배합용적비 1:3, 시멘트, 모래 별도 | M3 | 0.081 | #REF! | #REF! | #REF! | #REF! | #REF! | #REF! | #REF! | #REF! | 호표 279 | 510FB2108AF57AA47B637793AA2578 | 510FB2108AF5798077D780332C670A | T | F | F | [30 empty] | 510FB2108AF57AA47B637793AA2578510FB2108AF5798077D780332C670A
[ 합 계 ] |  |  |  |  | #REF! |  | #REF! |  | #REF! |  | #REF! |  | TOTAL | TOTAL
모르타르 바름 바닥, 87mm M2 ( 호표 101 ) | [12 empty] | 510FB2108AF57AA47B637793AA257A
모르타르기계타설 장비 | 1:3(바름별도)/10HP | ㎥ | 0.087 | #REF! | #REF! | #REF! | #REF! | #REF! | #REF! | #REF! | #REF! | 호표 276 | 510FB2108AF57AA47B637793AA257A | 510FB2108AF0F9727EA1B3D34D5632 | T | F | F | [30 empty] | 510FB2108AF57AA47B637793AA257A510FB2108AF0F9727EA1B3D34D5632
모르타르 타설 |  | M3 | 0.087 | #REF! | #REF! | #REF! | #REF! | #REF! | #REF! | #REF! | #REF! | 호표 277 | 510FB2108AF57AA47B637793AA257A | 510FB2108AF0F9727EA1B3D34C4E39 | T | F | F | [30 empty] | 510FB2108AF57AA47B637793AA257A510FB2108AF0F9727EA1B3D34C4E39
표면마무리 장비 |  | M2 | 1 | #REF! | #REF! | #REF! | #REF! | #REF! | #REF! | #REF! | #REF! | 호표 278 | 510FB2108AF57AA47B637793AA257A | 510FB2108AF0FA1A77A6FCB3ACBFCB | T | F | F | [30 empty] | 510FB2108AF57AA47B637793AA257A510FB2108AF0FA1A77A6FCB3ACBFCB
표면 마무리 | 기계마감 | M2 | 1 | #REF! | #REF! | #REF! | #REF! | #REF! | #REF! | #REF! | #REF! | 호표 114 | 510FB2108AF57AA47B637793AA257A | 510FB2108AF0FA1A77A6FC93FEC016 | T | F | F | [30 empty] | 510FB2108AF57AA47B637793AA257A510FB2108AF0FA1A77A6FC93FEC016
모르타르 배합(배합품 제외) | 배합용적비 1:3, 시멘트, 모래 별도 | M3 | 0.087 | #REF! | #REF! | #REF! | #REF! | #REF! | #REF! | #REF! | #REF! | 호표 279 | 510FB2108AF57AA47B637793AA257A | 510FB2108AF5798077D780332C670A | T | F | F | [30 empty] | 510FB2108AF57AA47B637793AA257A510FB2108AF5798077D780332C670A
[ 합 계 ] |  |  |  |  | #REF! |  | #REF! |  | #REF! |  | #REF! |  | TOTAL | TOTAL
모르타르 바름 바닥, 111mm M2 ( 호표 102 ) | [12 empty] | 510FB2108AF57AA47B637793AA2413
모르타르기계타설 장비 | 1:3(바름별도)/10HP | ㎥ | 0.111 | #REF! | #REF! | #REF! | #REF! | #REF! | #REF! | #REF! | #REF! | 호표 276 | 510FB2108AF57AA47B637793AA2413 | 510FB2108AF0F9727EA1B3D34D5632 | T | F | F | [30 empty] | 510FB2108AF57AA47B637793AA2413510FB2108AF0F9727EA1B3D34D5632
모르타르 타설 |  | M3 | 0.111 | #REF! | #REF! | #REF! | #REF! | #REF! | #REF! | #REF! | #REF! | 호표 277 | 510FB2108AF57AA47B637793AA2413 | 510FB2108AF0F9727EA1B3D34C4E39 | T | F | F | [30 empty] | 510FB2108AF57AA47B637793AA2413510FB2108AF0F9727EA1B3D34C4E39
표면마무리 장비 |  | M2 | 1 | #REF! | #REF! | #REF! | #REF! | #REF! | #REF! | #REF! | #REF! | 호표 278 | 510FB2108AF57AA47B637793AA2413 | 510FB2108AF0FA1A77A6FCB3ACBFCB | T | F | F | [30 empty] | 510FB2108AF57AA47B637793AA2413510FB2108AF0FA1A77A6FCB3ACBFCB
표면 마무리 | 기계마감 | M2 | 1 | #REF! | #REF! | #REF! | #REF! | #REF! | #REF! | #REF! | #REF! | 호표 114 | 510FB2108AF57AA47B637793AA2413 | 510FB2108AF0FA1A77A6FC93FEC016 | T | F | F | [30 empty] | 510FB2108AF57AA47B637793AA2413510FB2108AF0FA1A77A6FC93FEC016
모르타르 배합(배합품 제외) | 배합용적비 1:3, 시멘트, 모래 별도 | M3 | 0.111 | #REF! | #REF! | #REF! | #REF! | #REF! | #REF! | #REF! | #REF! | 호표 279 | 510FB2108AF57AA47B637793AA2413 | 510FB2108AF5798077D780332C670A | T | F | F | [30 empty] | 510FB2108AF57AA47B637793AA2413510FB2108AF5798077D780332C670A
[ 합 계 ] |  |  |  |  | #REF! |  | #REF! |  | #REF! |  | #REF! |  | TOTAL | TOTAL
모르타르 바름/방통 바닥, 42.5mm M2 ( 호표 103 ) | [12 empty] | 510FB2108AF57AA47B637793AB3CF7
모르타르기계타설 장비 | 1:3(바름별도)/10HP | ㎥ | 0.0425 | #REF! | #REF! | #REF! | #REF! | #REF! | #REF! | #REF! | #REF! | 호표 276 | 510FB2108AF57AA47B637793AB3CF7 | 510FB2108AF0F9727EA1B3D34D5632 | T | F | F | [30 empty] | 510FB2108AF57AA47B637793AB3CF7510FB2108AF0F9727EA1B3D34D5632
모르타르 타설 |  | M3 | 0.0425 | #REF! | #REF! | #REF! | #REF! | #REF! | #REF! | #REF! | #REF! | 호표 277 | 510FB2108AF57AA47B637793AB3CF7 | 510FB2108AF0F9727EA1B3D34C4E39 | T | F | F | [30 empty] | 510FB2108AF57AA47B637793AB3CF7510FB2108AF0F9727EA1B3D34C4E39
표면마무리 장비 |  | M2 | 1 | #REF! | #REF! | #REF! | #REF! | #REF! | #REF! | #REF! | #REF! | 호표 278 | 510FB2108AF57AA47B637793AB3CF7 | 510FB2108AF0FA1A77A6FCB3ACBFCB | T | F | F | [30 empty] | 510FB2108AF57AA47B637793AB3CF7510FB2108AF0FA1A77A6FCB3ACBFCB
표면 마무리 | 기계마감 | M2 | 1 | #REF! | #REF! | #REF! | #REF! | #REF! | #REF! | #REF! | #REF! | 호표 114 | 510FB2108AF57AA47B637793AB3CF7 | 510FB2108AF0FA1A77A6FC93FEC016 | T | F | F | [30 empty] | 510FB2108AF57AA47B637793AB3CF7510FB2108AF0FA1A77A6FC93FEC016
[ 합 계 ] |  |  |  |  | #REF! |  | #REF! |  | #REF! |  | #REF! |  | TOTAL | TOTAL
모르타르 바름/방통 바닥, 47mm M2 ( 호표 104 ) | [12 empty] | 510FB2108AF57AA47B637793AB3CF5
모르타르기계타설 장비 | 1:3(바름별도)/10HP | ㎥ | 0.047 | #REF! | #REF! | #REF! | #REF! | #REF! | #REF! | #REF! | #REF! | 호표 276 | 510FB2108AF57AA47B637793AB3CF5 | 510FB2108AF0F9727EA1B3D34D5632 | T | F | F | [30 empty] | 510FB2108AF57AA47B637793AB3CF5510FB2108AF0F9727EA1B3D34D5632
모르타르 타설 |  | M3 | 0.047 | #REF! | #REF! | #REF! | #REF! | #REF! | #REF! | #REF! | #REF! | 호표 277 | 510FB2108AF57AA47B637793AB3CF5 | 510FB2108AF0F9727EA1B3D34C4E39 | T | F | F | [30 empty] | 510FB2108AF57AA47B637793AB3CF5510FB2108AF0F9727EA1B3D34C4E39
표면마무리 장비 |  | M2 | 1 | #REF! | #REF! | #REF! | #REF! | #REF! | #REF! | #REF! | #REF! | 호표 278 | 510FB2108AF57AA47B637793AB3CF5 | 510FB2108AF0FA1A77A6FCB3ACBFCB | T | F | F | [30 empty] | 510FB2108AF57AA47B637793AB3CF5510FB2108AF0FA1A77A6FCB3ACBFCB
표면 마무리 | 기계마감 | M2 | 1 | #REF! | #REF! | #REF! | #REF! | #REF! | #REF! | #REF! | #REF! | 호표 114 | 510FB2108AF57AA47B637793AB3CF5 | 510FB2108AF0FA1A77A6FC93FEC016 | T | F | F | [30 empty] | 510FB2108AF57AA47B637793AB3CF5510FB2108AF0FA1A77A6FC93FEC016
모르타르 배합(배합품 제외) | 배합용적비 1:3, 시멘트, 모래 별도 | M3 | 0.047 | #REF! | #REF! | #REF! | #REF! | #REF! | #REF! | #REF! | #REF! | 호표 279 | 510FB2108AF57AA47B637793AB3CF5 | 510FB2108AF5798077D780332C670A | T | F | F | [30 empty] | 510FB2108AF57AA47B637793AB3CF5510FB2108AF5798077D780332C670A
[ 합 계 ] |  |  |  |  | #REF! |  | #REF! |  | #REF! |  | #REF! |  | TOTAL | TOTAL
모르타르 바름/방통 바닥, 82.5mm M2 ( 호표 105 ) | [12 empty] | 510FB2108AF57AA47B637793AB3CF3
모르타르기계타설 장비 | 1:3(바름별도)/10HP | ㎥ | 0.0825 | #REF! | #REF! | #REF! | #REF! | #REF! | #REF! | #REF! | #REF! | 호표 276 | 510FB2108AF57AA47B637793AB3CF3 | 510FB2108AF0F9727EA1B3D34D5632 | T | F | F | [30 empty] | 510FB2108AF57AA47B637793AB3CF3510FB2108AF0F9727EA1B3D34D5632
모르타르 타설 |  | M3 | 0.0825 | #REF! | #REF! | #REF! | #REF! | #REF! | #REF! | #REF! | #REF! | 호표 277 | 510FB2108AF57AA47B637793AB3CF3 | 510FB2108AF0F9727EA1B3D34C4E39 | T | F | F | [30 empty] | 510FB2108AF57AA47B637793AB3CF3510FB2108AF0F9727EA1B3D34C4E39
표면마무리 장비 |  | M2 | 1 | #REF! | #REF! | #REF! | #REF! | #REF! | #REF! | #REF! | #REF! | 호표 278 | 510FB2108AF57AA47B637793AB3CF3 | 510FB2108AF0FA1A77A6FCB3ACBFCB | T | F | F | [30 empty] | 510FB2108AF57AA47B637793AB3CF3510FB2108AF0FA1A77A6FCB3ACBFCB
표면 마무리 | 기계마감 | M2 | 1 | #REF! | #REF! | #REF! | #REF! | #REF! | #REF! | #REF! | #REF! | 호표 114 | 510FB2108AF57AA47B637793AB3CF3 | 510FB2108AF0FA1A77A6FC93FEC016 | T | F | F | [30 empty] | 510FB2108AF57AA47B637793AB3CF3510FB2108AF0FA1A77A6FC93FEC016
모르타르 배합(배합품 제외) | 배합용적비 1:3, 시멘트, 모래 별도 | M3 | 0.0825 | #REF! | #REF! | #REF! | #REF! | #REF! | #REF! | #REF! | #REF! | 호표 279 | 510FB2108AF57AA47B637793AB3CF3 | 510FB2108AF5798077D780332C670A | T | F | F | [30 empty] | 510FB2108AF57AA47B637793AB3CF3510FB2108AF5798077D780332C670A
[ 합 계 ] |  |  |  |  | #REF! |  | #REF! |  | #REF! |  | #REF! |  | TOTAL | TOTAL
콘크리트면 정리 3.6m 이하 M2 건축 9-2-1 ( 호표 106 ) | [12 empty] | 510FB2108AF601797E652143138025
견출공 | 일반공사 직종 | 인 | 0.011 | #REF! | #REF! | #REF! | #REF! | #REF! | #REF! | #REF! | #REF! | 노임 9 | 510FB2108AF601797E652143138025 | 51D4427089A3B6A57F18A9331490AD6B95FDDD | F | F | T | [30 empty] | 510FB2108AF601797E65214313802551D4427089A3B6A57F18A9331490AD6B95FDDD | bar: JUK1
공구손료 | 인력품의 3% | 식 | 1 | 0 | 0 | 0 | 0 | #REF! | #REF! | #REF! | #REF! |  | 510FB2108AF601797E652143138025 | 501672D08CDEC4D97473DC0358F6001 | F | F | F | 1 | 2 | 0.03 | [27 empty] | 510FB2108AF601797E652143138025501672D08CDEC4D97473DC0358F6001
[ 합 계 ] |  |  |  |  | #REF! |  | #REF! |  | #REF! |  | #REF! |  | TOTAL | TOTAL
콘크리트면 정리 외벽 M2 ( 호표 107 ) | [12 empty] | 510FB2108AF601797E6521431384F1
콘크리트면 정리 | 3.6m 이하 | M2 | 1 | #REF! | #REF! | #REF! | #REF! | #REF! | #REF! | #REF! | #REF! | 호표 106 | 510FB2108AF601797E6521431384F1 | 510FB2108AF601797E652143138025 | T | F | F | [30 empty] | 510FB2108AF601797E6521431384F1510FB2108AF601797E652143138025
[ 합 계 ] |  |  |  |  | #REF! |  | #REF! |  | #REF! |  | #REF! |  | TOTAL | TOTAL
콘크리트면 정리 측벽리브 M2 ( 호표 108 ) | [12 empty] | 510FB2108AF601797E6521431384F2
콘크리트면 정리 | 3.6m 초과 | M2 | 1.2 | #REF! | #REF! | #REF! | #REF! | #REF! | #REF! | #REF! | #REF! | 호표 110 | 510FB2108AF601797E6521431384F2 | 510FB2108AF601797E65214312FA79 | T | F | F | [30 empty] | 510FB2108AF601797E6521431384F2510FB2108AF601797E65214312FA79
[ 합 계 ] |  |  |  |  | #REF! |  | #REF! |  | #REF! |  | #REF! |  | TOTAL | TOTAL
콘크리트면 정리 외부천정 M2 ( 호표 109 ) | [12 empty] | 510FB2108AF601797E6521431384F3
콘크리트면 정리 | 3.6m 이하, 천장 | M2 | 1 | #REF! | #REF! | #REF! | #REF! | #REF! | #REF! | #REF! | #REF! | 호표 111 | 510FB2108AF601797E6521431384F3 | 510FB2108AF601797E652143154EB9 | T | F | F | [30 empty] | 510FB2108AF601797E6521431384F3510FB2108AF601797E652143154EB9
[ 합 계 ] |  |  |  |  | #REF! |  | #REF! |  | #REF! |  | #REF! |  | TOTAL | TOTAL
콘크리트면 정리 3.6m 초과 M2 건축 9-2-1 ( 호표 110 ) | [12 empty] | 510FB2108AF601797E65214312FA79
견출공 | 일반공사 직종 | 인 | 0.014 | #REF! | #REF! | #REF! | #REF! | #REF! | #REF! | #REF! | #REF! | 노임 9 | 510FB2108AF601797E65214312FA79 | 51D4427089A3B6A57F18A9331490AD6B95FDDD | F | F | T | [30 empty] | 510FB2108AF601797E65214312FA7951D4427089A3B6A57F18A9331490AD6B95FDDD | bar: JUK1
공구손료 | 인력품의 3% | 식 | 1 | 0 | 0 | 0 | 0 | #REF! | #REF! | #REF! | #REF! |  | 510FB2108AF601797E65214312FA79 | 501672D08CDEC4D97473DC0358F6001 | F | F | F | 1 | 2 | 0.03 | [27 empty] | 510FB2108AF601797E65214312FA79501672D08CDEC4D97473DC0358F6001
[ 합 계 ] |  |  |  |  | #REF! |  | #REF! |  | #REF! |  | #REF! |  | TOTAL | TOTAL
콘크리트면 정리 3.6m 이하, 천장 M2 건축 9-2-1 ( 호표 111 ) | [12 empty] | 510FB2108AF601797E652143154EB9
견출공 | 일반공사 직종 | 인 | 0.011 | #REF! | #REF! | #REF! | #REF! | #REF! | #REF! | #REF! | #REF! | 노임 9 | 510FB2108AF601797E652143154EB9 | 51D4427089A3B6A57F18A9331490AD6B95FDDD | F | F | T |  |  |  | JUK1: 1; JUK2: 2 | [7 empty] | 510FB2108AF601797E652143154EB951D4427089A3B6A57F18A9331490AD6B95FDDD
노임할증 | 인력품의 20% | 식 | 1 | 0 | 0 | #REF! | #REF! | 0 | 0 | #REF! | #REF! |  | 510FB2108AF601797E652143154EB9 | 501672D08CDEC4D97473DC0358F6001 | F | F | F | 1 | 1 | 0.2 | [27 empty] | 510FB2108AF601797E652143154EB9501672D08CDEC4D97473DC0358F5002
공구손료 | 인력품의 3% | 식 | 1 | 0 | 0 | 0 | 0 | #REF! | #REF! | #REF! | #REF! |  | 510FB2108AF601797E652143154EB9 | 501672D08CDEC4D97473DC0358F5002 | F | F | F | 1 | 2 | 0.03 | [27 empty] | 510FB2108AF601797E652143154EB9501672D08CDEC4D97473DC0358F6001
[ 합 계 ] |  |  |  |  | #REF! |  | #REF! |  | #REF! |  | #REF! |  | TOTAL | TOTAL
콘크리트면 정리 3.6m 초과, 천장 M2 건축 9-2-1 ( 호표 112 ) | [12 empty] | 510FB2108AF601797E65214314A7CF
견출공 | 일반공사 직종 | 인 | 0.014 | #REF! | #REF! | #REF! | #REF! | #REF! | #REF! | #REF! | #REF! | 노임 9 | 510FB2108AF601797E65214314A7CF | 51D4427089A3B6A57F18A9331490AD6B95FDDD | F | F | T |  |  |  | JUK1: 1; JUK2: 2 | [7 empty] | 510FB2108AF601797E65214314A7CF51D4427089A3B6A57F18A9331490AD6B95FDDD
공구손료 | 인력품의 3% | 식 | 1 | 0 | 0 | 0 | 0 | #REF! | #REF! | #REF! | #REF! |  | 510FB2108AF601797E65214314A7CF | 501672D08CDEC4D97473DC0358F6001 | F | F | F | 1 | 2 | 0.03 | [27 empty] | 510FB2108AF601797E65214314A7CF501672D08CDEC4D97473DC0358F6001
노임할증 | 인력품의 20% | 식 | 1 | 0 | 0 | #REF! | #REF! | 0 | 0 | #REF! | #REF! |  | 510FB2108AF601797E65214314A7CF | 501672D08CDEC4D97473DC0358F5002 | F | F | F | 1 | 1 | 0.2 | [27 empty] | 510FB2108AF601797E65214314A7CF501672D08CDEC4D97473DC0358F5002
[ 합 계 ] |  |  |  |  | #REF! |  | #REF! |  | #REF! |  | #REF! |  | TOTAL | TOTAL
표면 마무리 인력마감 M2 건축 9-1-4 ( 호표 113 ) | [12 empty] | 510FB2108AF0FA1A77B763E3EA00EB
미장공 | 일반공사 직종 | 인 | 0.003 | #REF! | #REF! | #REF! | #REF! | #REF! | #REF! | #REF! | #REF! | 노임 13 | 510FB2108AF0FA1A77B763E3EA00EB | 51D4427089A3B6A57F18A9331490AD6B95FDD8 | F | F | T | [30 empty] | 510FB2108AF0FA1A77B763E3EA00EB51D4427089A3B6A57F18A9331490AD6B95FDD8
[ 합 계 ] |  |  |  |  | #REF! |  | #REF! |  | #REF! |  | #REF! |  | TOTAL | TOTAL
표면 마무리 기계마감 M2 건축 9-1-4 ( 호표 114 ) | [12 empty] | 510FB2108AF0FA1A77A6FC93FEC016
미장공 | 일반공사 직종 | 인 | 0.0022 | #REF! | #REF! | #REF! | #REF! | #REF! | #REF! | #REF! | #REF! | 노임 13 | 510FB2108AF0FA1A77A6FC93FEC016 | 51D4427089A3B6A57F18A9331490AD6B95FDD8 | F | F | T | [30 empty] | 510FB2108AF0FA1A77A6FC93FEC01651D4427089A3B6A57F18A9331490AD6B95FDD8 | bar: JUK1
공구손료 | 인력품의 9% | 식 | 1 | 0 | 0 | 0 | 0 | #REF! | #REF! | #REF! | #REF! |  | 510FB2108AF0FA1A77A6FC93FEC016 | 501672D08CDEC4D97473DC0358F6001 | F | F | F | 1 | 2 | 0.09 | [27 empty] | 510FB2108AF0FA1A77A6FC93FEC016501672D08CDEC4D97473DC0358F6001
[ 합 계 ] |  |  |  |  | #REF! |  | #REF! |  | #REF! |  | #REF! |  | TOTAL | TOTAL
표면 마무리/방수바탕 기계마감 M2 ( 호표 115 ) | [12 empty] | 510FB2108AF0FA1A77A6FC93FEC075
미장공 | 일반공사 직종 | 인 | 0.0022 | #REF! | #REF! | #REF! | #REF! | #REF! | #REF! | #REF! | #REF! | 노임 13 | 510FB2108AF0FA1A77A6FC93FEC075 | 51D4427089A3B6A57F18A9331490AD6B95FDD8 | F | F | T | [30 empty] | 510FB2108AF0FA1A77A6FC93FEC07551D4427089A3B6A57F18A9331490AD6B95FDD8 | bar: JUK1
공구손료 | 인력품의 9% | 식 | 1 | 0 | 0 | 0 | 0 | #REF! | #REF! | #REF! | #REF! |  | 510FB2108AF0FA1A77A6FC93FEC075 | 501672D08CDEC4D97473DC0358F6001 | F | F | F | 1 | 2 | 0.09 | [27 empty] | 510FB2108AF0FA1A77A6FC93FEC075501672D08CDEC4D97473DC0358F6001
[ 합 계 ] |  |  |  |  | #REF! |  | #REF! |  | #REF! |  | #REF! |  | TOTAL | TOTAL
창호주위 모르타르 충전 M 건축 9-3-1 ( 호표 116 ) | [12 empty] | 510F023086910E7374A2343320F89C
시멘트모르터 충전 | 창호주위(시멘트,모래 제외) | m | 1 | #REF! | #REF! | #REF! | #REF! | #REF! | #REF! | #REF! | #REF! | 자재 252 | 510F023086910E7374A2343320F89C | 510FB21083445F987EAC388398B043 | F | F | T | [30 empty] | 510F023086910E7374A2343320F89C510FB21083445F987EAC388398B043
시멘트 | 시멘트(별도) | kg | 2.73 | #REF! | #REF! | #REF! | #REF! | #REF! | #REF! | #REF! | #REF! | 자재 109 | 510F023086910E7374A2343320F89C | 56295280899CE1417DF9370333C7620B0EB487 | F | F | T | [30 empty] | 510F023086910E7374A2343320F89C56295280899CE1417DF9370333C7620B0EB487
모래 | (별도) | M3 | 0.006 | #REF! | #REF! | #REF! | #REF! | #REF! | #REF! | #REF! | #REF! | 자재 23 | 510F023086910E7374A2343320F89C | 560E92D08B516FC079A2B583BACE58A371350D | F | F | T | [30 empty] | 510F023086910E7374A2343320F89C560E92D08B516FC079A2B583BACE58A371350D
[ 합 계 ] |  |  |  |  | #REF! |  | #REF! |  | #REF! |  | #REF! |  | TOTAL | TOTAL
ELEV. DOOR주위 모르타르 충전 M ( 호표 117 ) | [12 empty] | 510F023086910E7374A2343320FC39
창호주위 모르타르 충전 |  | M | 1 | #REF! | #REF! | #REF! | #REF! | #REF! | #REF! | #REF! | #REF! | 호표 116 | 510F023086910E7374A2343320FC39 | 510F023086910E7374A2343320F89C | T | F | F | [30 empty] | 510F023086910E7374A2343320FC39510F023086910E7374A2343320F89C
[ 합 계 ] |  |  |  |  | #REF! |  | #REF! |  | #REF! |  | #REF! |  | TOTAL | TOTAL
창호주위 발포우레탄 충전 M 건축 9-3-2 ( 호표 118 ) | [12 empty] | 510F023086910E727A3B97232AABF8
우레탄폼 충전 | 창호주위 | m | 1 | #REF! | #REF! | #REF! | #REF! | #REF! | #REF! | #REF! | #REF! | 자재 253 | 510F023086910E727A3B97232AABF8 | 510FB21083445CC3766A682348AA06 | F | F | T | [30 empty] | 510F023086910E727A3B97232AABF8510FB21083445CC3766A682348AA06
[ 합 계 ] |  |  |  |  | #REF! |  | #REF! |  | #REF! |  | #REF! |  | TOTAL | TOTAL
CFSD03/01.기숙사/C1 0.600 x 1.900 = 1.140 EA ( 호표 119 ) | [12 empty] | 510F02308113D07F7F099733EEA251
철재후라쉬도아(일반분체), 문틀 포함 | 150*45*1.6T, 0.9*2.1, 편개 | M2 | 1.14 | #REF! | #REF! | #REF! | #REF! | #REF! | #REF! | #REF! | #REF! | 자재 155 | 510F02308113D07F7F099733EEA251 | 56295280899A320076A6C8136ED9BDF25E72D5 | F | F | T | [30 empty] | 510F02308113D07F7F099733EEA25156295280899A320076A6C8136ED9BDF25E72D5
강재창호 설치 / 여닫이 | 창호면적 m2, 1.0 ~ 3.0 이하 | 개소 | 1 | #REF! | #REF! | #REF! | #REF! | #REF! | #REF! | #REF! | #REF! | 호표 286 | 510F02308113D07F7F099733EEA251 | 510F02308112C90E7A0E00C34D4AFD | T | F | F | [30 empty] | 510F02308113D07F7F099733EEA251510F02308112C90E7A0E00C34D4AFD
[ 합 계 ] |  |  |  |  | #REF! |  | #REF! |  | #REF! |  | #REF! |  | TOTAL | TOTAL
DAFSD03/01.기숙사/다A 0.600 x 1.900 = 1.140 EA ( 호표 120 ) | [12 empty] | 510F02308113D07F7F099733EEA37E
철재후라쉬도아(일반분체), 문틀 포함 | 150*45*1.6T, 0.9*2.1, 편개 | M2 | 1.14 | #REF! | #REF! | #REF! | #REF! | #REF! | #REF! | #REF! | #REF! | 자재 155 | 510F02308113D07F7F099733EEA37E | 56295280899A320076A6C8136ED9BDF25E72D5 | F | F | T | [30 empty] | 510F02308113D07F7F099733EEA37E56295280899A320076A6C8136ED9BDF25E72D5
강재창호 설치 / 여닫이 | 창호면적 m2, 1.0 ~ 3.0 이하 | 개소 | 1 | #REF! | #REF! | #REF! | #REF! | #REF! | #REF! | #REF! | #REF! | 호표 286 | 510F02308113D07F7F099733EEA37E | 510F02308112C90E7A0E00C34D4AFD | T | F | F | [30 empty] | 510F02308113D07F7F099733EEA37E510F02308112C90E7A0E00C34D4AFD
[ 합 계 ] |  |  |  |  | #REF! |  | #REF! |  | #REF! |  | #REF! |  | TOTAL | TOTAL
DBFSD03/01.기숙사/다B 0.600 x 1.900 = 1.140 EA ( 호표 121 ) | [12 empty] | 510F02308113D07F7F099733EEAC51
철재후라쉬도아(일반분체), 문틀 포함 | 150*45*1.6T, 0.9*2.1, 편개 | M2 | 1.14 | #REF! | #REF! | #REF! | #REF! | #REF! | #REF! | #REF! | #REF! | 자재 155 | 510F02308113D07F7F099733EEAC51 | 56295280899A320076A6C8136ED9BDF25E72D5 | F | F | T | [30 empty] | 510F02308113D07F7F099733EEAC5156295280899A320076A6C8136ED9BDF25E72D5
강재창호 설치 / 여닫이 | 창호면적 m2, 1.0 ~ 3.0 이하 | 개소 | 1 | #REF! | #REF! | #REF! | #REF! | #REF! | #REF! | #REF! | #REF! | 호표 286 | 510F02308113D07F7F099733EEAC51 | 510F02308112C90E7A0E00C34D4AFD | T | F | F | [30 empty] | 510F02308113D07F7F099733EEAC51510F02308112C90E7A0E00C34D4AFD
[ 합 계 ] |  |  |  |  | #REF! |  | #REF! |  | #REF! |  | #REF! |  | TOTAL | TOTAL
DFSD03/01.기숙사/D1 0.600 x 1.900 = 1.140 EA ( 호표 122 ) | [12 empty] | 510F02308113D07F7F099733EF4AE6
철재후라쉬도아(일반분체), 문틀 포함 | 150*45*1.6T, 0.9*2.1, 편개 | M2 | 1.14 | #REF! | #REF! | #REF! | #REF! | #REF! | #REF! | #REF! | #REF! | 자재 155 | 510F02308113D07F7F099733EF4AE6 | 56295280899A320076A6C8136ED9BDF25E72D5 | F | F | T | [30 empty] | 510F02308113D07F7F099733EF4AE656295280899A320076A6C8136ED9BDF25E72D5
강재창호 설치 / 여닫이 | 창호면적 m2, 1.0 ~ 3.0 이하 | 개소 | 1 | #REF! | #REF! | #REF! | #REF! | #REF! | #REF! | #REF! | #REF! | 호표 286 | 510F02308113D07F7F099733EF4AE6 | 510F02308112C90E7A0E00C34D4AFD | T | F | F | [30 empty] | 510F02308113D07F7F099733EF4AE6510F02308112C90E7A0E00C34D4AFD
[ 합 계 ] |  |  |  |  | #REF! |  | #REF! |  | #REF! |  | #REF! |  | TOTAL | TOTAL
FSD01/01.기숙사 1.100 x 2.300 = 2.530 EA ( 호표 123 ) | [12 empty] | 510F02308113D07F7F099733EF4831
철재후라쉬도아(일반분체), 문틀 포함 | 150*45*1.6T, 0.9*2.1, 편개 | M2 | 2.53 | #REF! | #REF! | #REF! | #REF! | #REF! | #REF! | #REF! | #REF! | 자재 155 | 510F02308113D07F7F099733EF4831 | 56295280899A320076A6C8136ED9BDF25E72D5 | F | F | T | [30 empty] | 510F02308113D07F7F099733EF483156295280899A320076A6C8136ED9BDF25E72D5
강재창호 설치 / 여닫이 | 창호면적 m2, 1.0 ~ 3.0 이하 | 개소 | 1 | #REF! | #REF! | #REF! | #REF! | #REF! | #REF! | #REF! | #REF! | 호표 286 | 510F02308113D07F7F099733EF4831 | 510F02308112C90E7A0E00C34D4AFD | T | F | F | [30 empty] | 510F02308113D07F7F099733EF4831510F02308112C90E7A0E00C34D4AFD
[ 합 계 ] |  |  |  |  | #REF! |  | #REF! |  | #REF! |  | #REF! |  | TOTAL | TOTAL
FSD01A/01.기숙사 1.100 x 2.300 = 2.530 EA ( 호표 124 ) | [12 empty] | 510F02308113D07F7F099733EF4F66
철재후라쉬도아(일반분체), 문틀 포함 | 150*45*1.6T, 0.9*2.1, 편개 | M2 | 2.53 | #REF! | #REF! | #REF! | #REF! | #REF! | #REF! | #REF! | #REF! | 자재 155 | 510F02308113D07F7F099733EF4F66 | 56295280899A320076A6C8136ED9BDF25E72D5 | F | F | T | [30 empty] | 510F02308113D07F7F099733EF4F6656295280899A320076A6C8136ED9BDF25E72D5
강재창호 설치 / 여닫이 | 창호면적 m2, 1.0 ~ 3.0 이하 | 개소 | 1 | #REF! | #REF! | #REF! | #REF! | #REF! | #REF! | #REF! | #REF! | 호표 286 | 510F02308113D07F7F099733EF4F66 | 510F02308112C90E7A0E00C34D4AFD | T | F | F | [30 empty] | 510F02308113D07F7F099733EF4F66510F02308112C90E7A0E00C34D4AFD
[ 합 계 ] |  |  |  |  | #REF! |  | #REF! |  | #REF! |  | #REF! |  | TOTAL | TOTAL
FSD02/01.기숙사 0.800 x 1.900 = 1.520 EA ( 호표 125 ) | [12 empty] | 510F02308113D07F7F099733EF4F64
철재후라쉬도아(일반분체), 문틀 포함 | 150*45*1.6T, 0.9*2.1, 편개 | M2 | 1.52 | #REF! | #REF! | #REF! | #REF! | #REF! | #REF! | #REF! | #REF! | 자재 155 | 510F02308113D07F7F099733EF4F64 | 56295280899A320076A6C8136ED9BDF25E72D5 | F | F | T | [30 empty] | 510F02308113D07F7F099733EF4F6456295280899A320076A6C8136ED9BDF25E72D5
강재창호 설치 / 여닫이 | 창호면적 m2, 1.0 ~ 3.0 이하 | 개소 | 1 | #REF! | #REF! | #REF! | #REF! | #REF! | #REF! | #REF! | #REF! | 호표 286 | 510F02308113D07F7F099733EF4F64 | 510F02308112C90E7A0E00C34D4AFD | T | F | F | [30 empty] | 510F02308113D07F7F099733EF4F64510F02308112C90E7A0E00C34D4AFD
[ 합 계 ] |  |  |  |  | #REF! |  | #REF! |  | #REF! |  | #REF! |  | TOTAL | TOTAL
FSD02A/01.기숙사 0.800 x 1.900 = 1.520 EA ( 호표 126 ) | [12 empty] | 510F02308113D07F7F099733EF4F62
철재후라쉬도아(일반분체), 문틀 포함 | 150*45*1.6T, 0.9*2.1, 편개 | M2 | 1.52 | #REF! | #REF! | #REF! | #REF! | #REF! | #REF! | #REF! | #REF! | 자재 155 | 510F02308113D07F7F099733EF4F62 | 56295280899A320076A6C8136ED9BDF25E72D5 | F | F | T | [30 empty] | 510F02308113D07F7F099733EF4F6256295280899A320076A6C8136ED9BDF25E72D5
강재창호 설치 / 여닫이 | 창호면적 m2, 1.0 ~ 3.0 이하 | 개소 | 1 | #REF! | #REF! | #REF! | #REF! | #REF! | #REF! | #REF! | #REF! | 호표 286 | 510F02308113D07F7F099733EF4F62 | 510F02308112C90E7A0E00C34D4AFD | T | F | F | [30 empty] | 510F02308113D07F7F099733EF4F62510F02308112C90E7A0E00C34D4AFD
[ 합 계 ] |  |  |  |  | #REF! |  | #REF! |  | #REF! |  | #REF! |  | TOTAL | TOTAL
FSD02B/01.기숙사 0.800 x 1.900 = 1.520 EA ( 호표 127 ) | [12 empty] | 510F02308113D07F7F099733EF4F60
철재후라쉬도아(일반분체), 문틀 포함 | 150*45*1.6T, 0.9*2.1, 편개 | M2 | 1.52 | #REF! | #REF! | #REF! | #REF! | #REF! | #REF! | #REF! | #REF! | 자재 155 | 510F02308113D07F7F099733EF4F60 | 56295280899A320076A6C8136ED9BDF25E72D5 | F | F | T | [30 empty] | 510F02308113D07F7F099733EF4F6056295280899A320076A6C8136ED9BDF25E72D5
강재창호 설치 / 여닫이 | 창호면적 m2, 1.0 ~ 3.0 이하 | 개소 | 1 | #REF! | #REF! | #REF! | #REF! | #REF! | #REF! | #REF! | #REF! | 호표 286 | 510F02308113D07F7F099733EF4F60 | 510F02308112C90E7A0E00C34D4AFD | T | F | F | [30 empty] | 510F02308113D07F7F099733EF4F60510F02308112C90E7A0E00C34D4AFD
[ 합 계 ] |  |  |  |  | #REF! |  | #REF! |  | #REF! |  | #REF! |  | TOTAL | TOTAL
FSD03/01.기숙사 0.600 x 1.900 = 1.140 EA ( 호표 128 ) | [12 empty] | 510F02308113D07F7F099733EF4F6E
철재후라쉬도아(일반분체), 문틀 포함 | 150*45*1.6T, 0.9*2.1, 편개 | M2 | 1.14 | #REF! | #REF! | #REF! | #REF! | #REF! | #REF! | #REF! | #REF! | 자재 155 | 510F02308113D07F7F099733EF4F6E | 56295280899A320076A6C8136ED9BDF25E72D5 | F | F | T | [30 empty] | 510F02308113D07F7F099733EF4F6E56295280899A320076A6C8136ED9BDF25E72D5
강재창호 설치 / 여닫이 | 창호면적 m2, 1.0 ~ 3.0 이하 | 개소 | 1 | #REF! | #REF! | #REF! | #REF! | #REF! | #REF! | #REF! | #REF! | 호표 286 | 510F02308113D07F7F099733EF4F6E | 510F02308112C90E7A0E00C34D4AFD | T | F | F | [30 empty] | 510F02308113D07F7F099733EF4F6E510F02308112C90E7A0E00C34D4AFD
[ 합 계 ] |  |  |  |  | #REF! |  | #REF! |  | #REF! |  | #REF! |  | TOTAL | TOTAL
FSD03A/01.기숙사 0.600 x 1.900 = 1.140 EA ( 호표 129 ) | [12 empty] | 510F02308113D07F7F099733EF4E41
철재후라쉬도아(일반분체), 문틀 포함 | 150*45*1.6T, 0.9*2.1, 편개 | M2 | 1.14 | #REF! | #REF! | #REF! | #REF! | #REF! | #REF! | #REF! | #REF! | 자재 155 | 510F02308113D07F7F099733EF4E41 | 56295280899A320076A6C8136ED9BDF25E72D5 | F | F | T | [30 empty] | 510F02308113D07F7F099733EF4E4156295280899A320076A6C8136ED9BDF25E72D5
강재창호 설치 / 여닫이 | 창호면적 m2, 1.0 ~ 3.0 이하 | 개소 | 1 | #REF! | #REF! | #REF! | #REF! | #REF! | #REF! | #REF! | #REF! | 호표 286 | 510F02308113D07F7F099733EF4E41 | 510F02308112C90E7A0E00C34D4AFD | T | F | F | [30 empty] | 510F02308113D07F7F099733EF4E41510F02308112C90E7A0E00C34D4AFD
[ 합 계 ] |  |  |  |  | #REF! |  | #REF! |  | #REF! |  | #REF! |  | TOTAL | TOTAL
FSD04/01.기숙사 0.700 x 1.400 = 0.980 EA ( 호표 130 ) | [12 empty] | 510F02308113D07F7F099733EF4E43
철재후라쉬도아(일반분체), 문틀 포함 | 150*45*1.6T, 0.9*2.1, 편개 | M2 | 0.75 | #REF! | #REF! | #REF! | #REF! | #REF! | #REF! | #REF! | #REF! | 자재 155 | 510F02308113D07F7F099733EF4E43 | 56295280899A320076A6C8136ED9BDF25E72D5 | F | F | T | [30 empty] | 510F02308113D07F7F099733EF4E4356295280899A320076A6C8136ED9BDF25E72D5
강재창호 설치 / 여닫이 | 창호면적 m2, 1.0 이하 | 개소 | 1 | #REF! | #REF! | #REF! | #REF! | #REF! | #REF! | #REF! | #REF! | 호표 287 | 510F02308113D07F7F099733EF4E43 | 510F02308112C90E7A0E00C34D49D7 | T | F | F | [30 empty] | 510F02308113D07F7F099733EF4E43510F02308112C90E7A0E00C34D49D7
[ 합 계 ] |  |  |  |  | #REF! |  | #REF! |  | #REF! |  | #REF! |  | TOTAL | TOTAL
FSD06/01.기숙사 1.000 x 1.900 = 1.900 EA ( 호표 131 ) | [12 empty] | 510F02308113D07F7F099733EF4E45
철재후라쉬도아(일반분체), 문틀 포함 | 150*45*1.6T, 0.9*2.1, 편개 | M2 | 0.98 | #REF! | #REF! | #REF! | #REF! | #REF! | #REF! | #REF! | #REF! | 자재 155 | 510F02308113D07F7F099733EF4E45 | 56295280899A320076A6C8136ED9BDF25E72D5 | F | F | T | [30 empty] | 510F02308113D07F7F099733EF4E4556295280899A320076A6C8136ED9BDF25E72D5
강재창호 설치 / 여닫이 | 창호면적 m2, 1.0 이하 | 개소 | 1 | #REF! | #REF! | #REF! | #REF! | #REF! | #REF! | #REF! | #REF! | 호표 287 | 510F02308113D07F7F099733EF4E45 | 510F02308112C90E7A0E00C34D49D7 | T | F | F | [30 empty] | 510F02308113D07F7F099733EF4E45510F02308112C90E7A0E00C34D49D7
[ 합 계 ] |  |  |  |  | #REF! |  | #REF! |  | #REF! |  | #REF! |  | TOTAL | TOTAL
SD01/01.기숙사 3.000 x 2.800 = 8.400 EA ( 호표 132 ) | [12 empty] | 510F02308113D07F7F099733EF4E47
철재후라쉬도아(일반분체), 문틀 포함 | 150*45*1.6T, 1.8*2.1, 양개 | M2 | 8.4 | #REF! | #REF! | #REF! | #REF! | #REF! | #REF! | #REF! | #REF! | 자재 156 | 510F02308113D07F7F099733EF4E47 | 56295280899A320076A6C8136ED9BDF259F8D1 | F | F | T | [30 empty] | 510F02308113D07F7F099733EF4E4756295280899A320076A6C8136ED9BDF259F8D1
강재창호 설치 / 여닫이 | 창호면적 m2, 6.0 ~ 8.0 이하 | 개소 | 1 | #REF! | #REF! | #REF! | #REF! | #REF! | #REF! | #REF! | #REF! | 호표 288 | 510F02308113D07F7F099733EF4E47 | 510F02308112C90E7A0E00C34D4CAB | T | F | F | [30 empty] | 510F02308113D07F7F099733EF4E47510F02308112C90E7A0E00C34D4CAB
[ 합 계 ] |  |  |  |  | #REF! |  | #REF! |  | #REF! |  | #REF! |  | TOTAL | TOTAL
SD02/01.기숙사 2.600 x 2.800 = 7.280 EA ( 호표 133 ) | [12 empty] | 510F02308113D07F7F099733EF4E49
철재후라쉬도아(일반분체), 문틀 포함 | 150*45*1.6T, 1.8*2.1, 양개 | M2 | 7.28 | #REF! | #REF! | #REF! | #REF! | #REF! | #REF! | #REF! | #REF! | 자재 156 | 510F02308113D07F7F099733EF4E49 | 56295280899A320076A6C8136ED9BDF259F8D1 | F | F | T | [30 empty] | 510F02308113D07F7F099733EF4E4956295280899A320076A6C8136ED9BDF259F8D1
강재창호 설치 / 여닫이 | 창호면적 m2, 6.0 ~ 8.0 이하 | 개소 | 1 | #REF! | #REF! | #REF! | #REF! | #REF! | #REF! | #REF! | #REF! | 호표 288 | 510F02308113D07F7F099733EF4E49 | 510F02308112C90E7A0E00C34D4CAB | T | F | F | [30 empty] | 510F02308113D07F7F099733EF4E49510F02308112C90E7A0E00C34D4CAB
[ 합 계 ] |  |  |  |  | #REF! |  | #REF! |  | #REF! |  | #REF! |  | TOTAL | TOTAL
SD03/01.기숙사 1.800 x 2.300 = 4.140 EA ( 호표 134 ) | [12 empty] | 510F02308113D07F7F099733EF4DBB
철재후라쉬도아(일반분체), 문틀 포함 | 150*45*1.6T, 1.8*2.1, 양개 | M2 | 4.14 | #REF! | #REF! | #REF! | #REF! | #REF! | #REF! | #REF! | #REF! | 자재 156 | 510F02308113D07F7F099733EF4DBB | 56295280899A320076A6C8136ED9BDF259F8D1 | F | F | T | [30 empty] | 510F02308113D07F7F099733EF4DBB56295280899A320076A6C8136ED9BDF259F8D1
강재창호 설치 / 여닫이 | 창호면적 m2, 3.0 ~ 6.0 이하 | 개소 | 1 | #REF! | #REF! | #REF! | #REF! | #REF! | #REF! | #REF! | #REF! | 호표 289 | 510F02308113D07F7F099733EF4DBB | 510F02308112C90E7A0E00C34D4B84 | T | F | F | [30 empty] | 510F02308113D07F7F099733EF4DBB510F02308112C90E7A0E00C34D4B84
[ 합 계 ] |  |  |  |  | #REF! |  | #REF! |  | #REF! |  | #REF! |  | TOTAL | TOTAL
SD04/01.기숙사 1.100 x 2.200 = 2.420 EA ( 호표 135 ) | [12 empty] | 510F02308113D07F7F099733EF4DB9
철재후라쉬도아(일반분체), 문틀 포함 | 150*45*1.6T, 0.9*2.1, 편개 | M2 | 2.42 | #REF! | #REF! | #REF! | #REF! | #REF! | #REF! | #REF! | #REF! | 자재 155 | 510F02308113D07F7F099733EF4DB9 | 56295280899A320076A6C8136ED9BDF25E72D5 | F | F | T | [30 empty] | 510F02308113D07F7F099733EF4DB956295280899A320076A6C8136ED9BDF25E72D5
강재창호 설치 / 여닫이 | 창호면적 m2, 1.0 ~ 3.0 이하 | 개소 | 1 | #REF! | #REF! | #REF! | #REF! | #REF! | #REF! | #REF! | #REF! | 호표 286 | 510F02308113D07F7F099733EF4DB9 | 510F02308112C90E7A0E00C34D4AFD | T | F | F | [30 empty] | 510F02308113D07F7F099733EF4DB9510F02308112C90E7A0E00C34D4AFD
[ 합 계 ] |  |  |  |  | #REF! |  | #REF! |  | #REF! |  | #REF! |  | TOTAL | TOTAL
SD05/01.기숙사 0.800 x 2.200 = 1.760 EA ( 호표 136 ) | [12 empty] | 510F02308113D07F7F099733EF4DBF
철재후라쉬도아(일반분체), 문틀 포함 | 150*45*1.6T, 0.9*2.1, 편개 | M2 | 1.76 | #REF! | #REF! | #REF! | #REF! | #REF! | #REF! | #REF! | #REF! | 자재 155 | 510F02308113D07F7F099733EF4DBF | 56295280899A320076A6C8136ED9BDF25E72D5 | F | F | T | [30 empty] | 510F02308113D07F7F099733EF4DBF56295280899A320076A6C8136ED9BDF25E72D5
강재창호 설치 / 여닫이 | 창호면적 m2, 1.0 ~ 3.0 이하 | 개소 | 1 | #REF! | #REF! | #REF! | #REF! | #REF! | #REF! | #REF! | #REF! | 호표 286 | 510F02308113D07F7F099733EF4DBF | 510F02308112C90E7A0E00C34D4AFD | T | F | F | [30 empty] | 510F02308113D07F7F099733EF4DBF510F02308112C90E7A0E00C34D4AFD
[ 합 계 ] |  |  |  |  | #REF! |  | #REF! |  | #REF! |  | #REF! |  | TOTAL | TOTAL
SSD01/01.기숙사 1.200 x 2.300 = 2.760 EA ( 호표 137 ) | [12 empty] | 510F02308113D07F7F099733EF4C92
스텐창호(헤어라인)-문틀 | 150*40*1.5T | m | 5.8 | #REF! | #REF! | #REF! | #REF! | #REF! | #REF! | #REF! | #REF! | 자재 262 | 510F02308113D07F7F099733EF4C92 | 510F02308111213E7128C753816327 | F | F | T | [30 empty] | 510F02308113D07F7F099733EF4C92510F02308111213E7128C753816327
스텐창호(헤어라인)- 중간틀 | 150*40*1.5T | m |  | #REF! | #REF! | #REF! | #REF! | #REF! | #REF! | #REF! | #REF! | 자재 263 | 510F02308113D07F7F099733EF4C92 | 510F02308111213E7128C763A87318 | F | F | T | [30 empty] | 510F02308113D07F7F099733EF4C92510F02308111213E7128C763A87318
스텐창호(헤어라인)-밑틀 | 150*40*1.5T | m |  | #REF! | #REF! | #REF! | #REF! | #REF! | #REF! | #REF! | #REF! | 자재 264 | 510F02308113D07F7F099733EF4C92 | 510F02308111213E7128C773B23326 | F | F | T | [30 empty] | 510F02308113D07F7F099733EF4C92510F02308111213E7128C773B23326
[ 합 계 ] |  |  |  |  | #REF! |  | #REF! |  | #REF! |  | #REF! |  | TOTAL | TOTAL
SSW01/01.기숙사 2.800 x 2.300 = 6.440 EA ( 호표 138 ) | [12 empty] | 510F02308113D07F7F099733EF4C90
스텐창호(헤어라인)-문틀 | 150*40*1.5T | m | 7.4 | #REF! | #REF! | #REF! | #REF! | #REF! | #REF! | #REF! | #REF! | 자재 262 | 510F02308113D07F7F099733EF4C90 | 510F02308111213E7128C753816327 | F | F | T | [30 empty] | 510F02308113D07F7F099733EF4C90510F02308111213E7128C753816327
스텐창호(헤어라인)- 중간틀 | 150*40*1.5T | m | 4.6 | #REF! | #REF! | #REF! | #REF! | #REF! | #REF! | #REF! | #REF! | 자재 263 | 510F02308113D07F7F099733EF4C90 | 510F02308111213E7128C763A87318 | F | F | T | [30 empty] | 510F02308113D07F7F099733EF4C90510F02308111213E7128C763A87318
스텐창호(헤어라인)-밑틀 | 150*40*1.5T | m | 1.6 | #REF! | #REF! | #REF! | #REF! | #REF! | #REF! | #REF! | #REF! | 자재 264 | 510F02308113D07F7F099733EF4C90 | 510F02308111213E7128C773B23326 | F | F | T | [30 empty] | 510F02308113D07F7F099733EF4C90510F02308111213E7128C773B23326
[ 합 계 ] |  |  |  |  | #REF! |  | #REF! |  | #REF! |  | #REF! |  | TOTAL | TOTAL
SSW02/01.기숙사 15.605 x 2.300 = 35.891 EA ( 호표 139 ) | [12 empty] | 510F02308113D07F7F099733EF4C96
스텐창호(헤어라인)-문틀 | 150*40*1.5T | m | 20.205 | #REF! | #REF! | #REF! | #REF! | #REF! | #REF! | #REF! | #REF! | 자재 262 | 510F02308113D07F7F099733EF4C96 | 510F02308111213E7128C753816327 | F | F | T | [30 empty] | 510F02308113D07F7F099733EF4C96510F02308111213E7128C753816327
스텐창호(헤어라인)- 중간틀 | 150*40*1.5T | m | 34.5 | #REF! | #REF! | #REF! | #REF! | #REF! | #REF! | #REF! | #REF! | 자재 263 | 510F02308113D07F7F099733EF4C96 | 510F02308111213E7128C763A87318 | F | F | T | [30 empty] | 510F02308113D07F7F099733EF4C96510F02308111213E7128C763A87318
스텐창호(헤어라인)-밑틀 | 150*40*1.5T | m | 12.965 | #REF! | #REF! | #REF! | #REF! | #REF! | #REF! | #REF! | #REF! | 자재 264 | 510F02308113D07F7F099733EF4C96 | 510F02308111213E7128C773B23326 | F | F | T | [30 empty] | 510F02308113D07F7F099733EF4C96510F02308111213E7128C773B23326
[ 합 계 ] |  |  |  |  | #REF! |  | #REF! |  | #REF! |  | #REF! |  | TOTAL | TOTAL
SSW03A/01.기숙사 6.035 x 2.300 = 13.880 EA ( 호표 140 ) | [12 empty] | 510F02308113D07F7F099733EF4C94
스텐창호(헤어라인)-문틀 | 150*40*1.5T | m | 10.635 | #REF! | #REF! | #REF! | #REF! | #REF! | #REF! | #REF! | #REF! | 자재 262 | 510F02308113D07F7F099733EF4C94 | 510F02308111213E7128C753816327 | F | F | T | [30 empty] | 510F02308113D07F7F099733EF4C94510F02308111213E7128C753816327
스텐창호(헤어라인)- 중간틀 | 150*40*1.5T | m | 9.2 | #REF! | #REF! | #REF! | #REF! | #REF! | #REF! | #REF! | #REF! | 자재 263 | 510F02308113D07F7F099733EF4C94 | 510F02308111213E7128C763A87318 | F | F | T | [30 empty] | 510F02308113D07F7F099733EF4C94510F02308111213E7128C763A87318
스텐창호(헤어라인)-밑틀 | 150*40*1.5T | m | 3.395 | #REF! | #REF! | #REF! | #REF! | #REF! | #REF! | #REF! | #REF! | 자재 264 | 510F02308113D07F7F099733EF4C94 | 510F02308111213E7128C773B23326 | F | F | T | [30 empty] | 510F02308113D07F7F099733EF4C94510F02308111213E7128C773B23326
[ 합 계 ] |  |  |  |  | #REF! |  | #REF! |  | #REF! |  | #REF! |  | TOTAL | TOTAL
SSW03B/01.기숙사 7.300 x 2.300 = 16.790 EA ( 호표 141 ) | [12 empty] | 510F02308113D07F7F099733EF4C9A
스텐창호(헤어라인)-문틀 | 150*40*1.5T | m | 11.9 | #REF! | #REF! | #REF! | #REF! | #REF! | #REF! | #REF! | #REF! | 자재 262 | 510F02308113D07F7F099733EF4C9A | 510F02308111213E7128C753816327 | F | F | T | [30 empty] | 510F02308113D07F7F099733EF4C9A510F02308111213E7128C753816327
스텐창호(헤어라인)- 중간틀 | 150*40*1.5T | m | 18.4 | #REF! | #REF! | #REF! | #REF! | #REF! | #REF! | #REF! | #REF! | 자재 263 | 510F02308113D07F7F099733EF4C9A | 510F02308111213E7128C763A87318 | F | F | T | [30 empty] | 510F02308113D07F7F099733EF4C9A510F02308111213E7128C763A87318
스텐창호(헤어라인)-밑틀 | 150*40*1.5T | m | 7.3 | #REF! | #REF! | #REF! | #REF! | #REF! | #REF! | #REF! | #REF! | 자재 264 | 510F02308113D07F7F099733EF4C9A | 510F02308111213E7128C773B23326 | F | F | T | [30 empty] | 510F02308113D07F7F099733EF4C9A510F02308111213E7128C773B23326
[ 합 계 ] |  |  |  |  | #REF! |  | #REF! |  | #REF! |  | #REF! |  | TOTAL | TOTAL
SSW04/01.기숙사 3.000 x 2.300 = 6.900 EA ( 호표 142 ) | [12 empty] | 510F02308113D07F7F099733EF43B7
스텐창호(헤어라인)-문틀 | 150*40*1.5T | m | 7.6 | #REF! | #REF! | #REF! | #REF! | #REF! | #REF! | #REF! | #REF! | 자재 262 | 510F02308113D07F7F099733EF43B7 | 510F02308111213E7128C753816327 | F | F | T | [30 empty] | 510F02308113D07F7F099733EF43B7510F02308111213E7128C753816327
스텐창호(헤어라인)- 중간틀 | 150*40*1.5T | m | 4.6 | #REF! | #REF! | #REF! | #REF! | #REF! | #REF! | #REF! | #REF! | 자재 263 | 510F02308113D07F7F099733EF43B7 | 510F02308111213E7128C763A87318 | F | F | T | [30 empty] | 510F02308113D07F7F099733EF43B7510F02308111213E7128C763A87318
스텐창호(헤어라인)-밑틀 | 150*40*1.5T | m | 1.8 | #REF! | #REF! | #REF! | #REF! | #REF! | #REF! | #REF! | #REF! | 자재 264 | 510F02308113D07F7F099733EF43B7 | 510F02308111213E7128C773B23326 | F | F | T | [30 empty] | 510F02308113D07F7F099733EF43B7510F02308111213E7128C773B23326
[ 합 계 ] |  |  |  |  | #REF! |  | #REF! |  | #REF! |  | #REF! |  | TOTAL | TOTAL
SSW05/01.기숙사 2.600 x 2.300 = 5.980 EA ( 호표 143 ) | [12 empty] | 510F02308113D07F7F099733EF43B5
스텐창호(헤어라인)-문틀 | 150*40*1.5T | m | 7.2 | #REF! | #REF! | #REF! | #REF! | #REF! | #REF! | #REF! | #REF! | 자재 262 | 510F02308113D07F7F099733EF43B5 | 510F02308111213E7128C753816327 | F | F | T | [30 empty] | 510F02308113D07F7F099733EF43B5510F02308111213E7128C753816327
스텐창호(헤어라인)- 중간틀 | 150*40*1.5T | m | 4.6 | #REF! | #REF! | #REF! | #REF! | #REF! | #REF! | #REF! | #REF! | 자재 263 | 510F02308113D07F7F099733EF43B5 | 510F02308111213E7128C763A87318 | F | F | T | [30 empty] | 510F02308113D07F7F099733EF43B5510F02308111213E7128C763A87318
스텐창호(헤어라인)-밑틀 | 150*40*1.5T | m | 1.4 | #REF! | #REF! | #REF! | #REF! | #REF! | #REF! | #REF! | #REF! | 자재 264 | 510F02308113D07F7F099733EF43B5 | 510F02308111213E7128C773B23326 | F | F | T | [30 empty] | 510F02308113D07F7F099733EF43B5510F02308111213E7128C773B23326
[ 합 계 ] |  |  |  |  | #REF! |  | #REF! |  | #REF! |  | #REF! |  | TOTAL | TOTAL
SSW06A/01.기숙사 17.300 x 2.300 = 39.790 EA ( 호표 144 ) | [12 empty] | 510F02308113D07F7F099733EF43B3
스텐창호(헤어라인)-문틀 | 150*40*1.5T | m | 21.9 | #REF! | #REF! | #REF! | #REF! | #REF! | #REF! | #REF! | #REF! | 자재 262 | 510F02308113D07F7F099733EF43B3 | 510F02308111213E7128C753816327 | F | F | T | [30 empty] | 510F02308113D07F7F099733EF43B3510F02308111213E7128C753816327
스텐창호(헤어라인)- 중간틀 | 150*40*1.5T | m | 43.7 | #REF! | #REF! | #REF! | #REF! | #REF! | #REF! | #REF! | #REF! | 자재 263 | 510F02308113D07F7F099733EF43B3 | 510F02308111213E7128C763A87318 | F | F | T | [30 empty] | 510F02308113D07F7F099733EF43B3510F02308111213E7128C763A87318
스텐창호(헤어라인)-밑틀 | 150*40*1.5T | m | 14.3 | #REF! | #REF! | #REF! | #REF! | #REF! | #REF! | #REF! | #REF! | 자재 264 | 510F02308113D07F7F099733EF43B3 | 510F02308111213E7128C773B23326 | F | F | T | [30 empty] | 510F02308113D07F7F099733EF43B3510F02308111213E7128C773B23326
[ 합 계 ] |  |  |  |  | #REF! |  | #REF! |  | #REF! |  | #REF! |  | TOTAL | TOTAL
SSW06B/01.기숙사 12.100 x 2.300 = 27.830 EA ( 호표 145 ) | [12 empty] | 510F02308113D07F7F099733EF43B1
스텐창호(헤어라인)-문틀 | 150*40*1.5T | m | 16.7 | #REF! | #REF! | #REF! | #REF! | #REF! | #REF! | #REF! | #REF! | 자재 262 | 510F02308113D07F7F099733EF43B1 | 510F02308111213E7128C753816327 | F | F | T | [30 empty] | 510F02308113D07F7F099733EF43B1510F02308111213E7128C753816327
스텐창호(헤어라인)- 중간틀 | 150*40*1.5T | m | 29.7 | #REF! | #REF! | #REF! | #REF! | #REF! | #REF! | #REF! | #REF! | 자재 263 | 510F02308113D07F7F099733EF43B1 | 510F02308111213E7128C763A87318 | F | F | T | [30 empty] | 510F02308113D07F7F099733EF43B1510F02308111213E7128C763A87318
스텐창호(헤어라인)-밑틀 | 150*40*1.5T | m | 12.1 | #REF! | #REF! | #REF! | #REF! | #REF! | #REF! | #REF! | #REF! | 자재 264 | 510F02308113D07F7F099733EF43B1 | 510F02308111213E7128C773B23326 | F | F | T | [30 empty] | 510F02308113D07F7F099733EF43B1510F02308111213E7128C773B23326
[ 합 계 ] |  |  |  |  | #REF! |  | #REF! |  | #REF! |  | #REF! |  | TOTAL | TOTAL
SSW07/01.기숙사 13.675 x 2.300 = 31.452 EA ( 호표 146 ) | [12 empty] | 510F02308113D07F7F099733EF43BF
스텐창호(헤어라인)-문틀 | 150*40*1.5T | m | 18.275 | #REF! | #REF! | #REF! | #REF! | #REF! | #REF! | #REF! | #REF! | 자재 262 | 510F02308113D07F7F099733EF43BF | 510F02308111213E7128C753816327 | F | F | T | [30 empty] | 510F02308113D07F7F099733EF43BF510F02308111213E7128C753816327
스텐창호(헤어라인)- 중간틀 | 150*40*1.5T | m | 36.8 | #REF! | #REF! | #REF! | #REF! | #REF! | #REF! | #REF! | #REF! | 자재 263 | 510F02308113D07F7F099733EF43BF | 510F02308111213E7128C763A87318 | F | F | T | [30 empty] | 510F02308113D07F7F099733EF43BF510F02308111213E7128C763A87318
스텐창호(헤어라인)-밑틀 | 150*40*1.5T | m | 12.325 | #REF! | #REF! | #REF! | #REF! | #REF! | #REF! | #REF! | #REF! | 자재 264 | 510F02308113D07F7F099733EF43BF | 510F02308111213E7128C773B23326 | F | F | T | [30 empty] | 510F02308113D07F7F099733EF43BF510F02308111213E7128C773B23326
[ 합 계 ] |  |  |  |  | #REF! |  | #REF! |  | #REF! |  | #REF! |  | TOTAL | TOTAL
SSW09/01.기숙사 5.400 x 2.300 = 12.420 EA ( 호표 147 ) | [12 empty] | 510F02308113D07F7F099733EF42AE
스텐창호(헤어라인)-문틀 | 150*40*1.5T | m | 10 | #REF! | #REF! | #REF! | #REF! | #REF! | #REF! | #REF! | #REF! | 자재 262 | 510F02308113D07F7F099733EF42AE | 510F02308111213E7128C753816327 | F | F | T | [30 empty] | 510F02308113D07F7F099733EF42AE510F02308111213E7128C753816327
스텐창호(헤어라인)- 중간틀 | 150*40*1.5T | m | 11.5 | #REF! | #REF! | #REF! | #REF! | #REF! | #REF! | #REF! | #REF! | 자재 263 | 510F02308113D07F7F099733EF42AE | 510F02308111213E7128C763A87318 | F | F | T | [30 empty] | 510F02308113D07F7F099733EF42AE510F02308111213E7128C763A87318
스텐창호(헤어라인)-밑틀 | 150*40*1.5T | m | 5.4 | #REF! | #REF! | #REF! | #REF! | #REF! | #REF! | #REF! | #REF! | 자재 264 | 510F02308113D07F7F099733EF42AE | 510F02308111213E7128C773B23326 | F | F | T | [30 empty] | 510F02308113D07F7F099733EF42AE510F02308111213E7128C773B23326
[ 합 계 ] |  |  |  |  | #REF! |  | #REF! |  | #REF! |  | #REF! |  | TOTAL | TOTAL
SSW10/01.기숙사 2.750 x 2.300 = 6.325 EA ( 호표 148 ) | [12 empty] | 510F02308113D07F7F099733EF42AC
스텐창호(헤어라인)-문틀 | 150*40*1.5T | m | 7.35 | #REF! | #REF! | #REF! | #REF! | #REF! | #REF! | #REF! | #REF! | 자재 262 | 510F02308113D07F7F099733EF42AC | 510F02308111213E7128C753816327 | F | F | T | [30 empty] | 510F02308113D07F7F099733EF42AC510F02308111213E7128C753816327
스텐창호(헤어라인)- 중간틀 | 150*40*1.5T | m | 2.3 | #REF! | #REF! | #REF! | #REF! | #REF! | #REF! | #REF! | #REF! | 자재 263 | 510F02308113D07F7F099733EF42AC | 510F02308111213E7128C763A87318 | F | F | T | [30 empty] | 510F02308113D07F7F099733EF42AC510F02308111213E7128C763A87318
스텐창호(헤어라인)-밑틀 | 150*40*1.5T | m | 1.55 | #REF! | #REF! | #REF! | #REF! | #REF! | #REF! | #REF! | #REF! | 자재 264 | 510F02308113D07F7F099733EF42AC | 510F02308111213E7128C773B23326 | F | F | T | [30 empty] | 510F02308113D07F7F099733EF42AC510F02308111213E7128C773B23326
[ 합 계 ] |  |  |  |  | #REF! |  | #REF! |  | #REF! |  | #REF! |  | TOTAL | TOTAL
창호유리설치 / 판유리 유리두께 9mm 이하 M2 건축 10-3-1 ( 호표 149 ) | [12 empty] | 510F023087BD99307026207345A5EE
유리공 | 일반공사 직종 | 인 | 0.095 | #REF! | #REF! | #REF! | #REF! | #REF! | #REF! | #REF! | #REF! | 노임 12 | 510F023087BD99307026207345A5EE | 51D4427089A3B6A57F18A9331490AD6B95FDDA | F | F | T | [30 empty] | 510F023087BD99307026207345A5EE51D4427089A3B6A57F18A9331490AD6B95FDDA
보통인부 | 일반공사 직종 | 인 | 0.015 | #REF! | #REF! | #REF! | #REF! | #REF! | #REF! | #REF! | #REF! | 노임 1 | 510F023087BD99307026207345A5EE | 51D4427089A3B6A57F18A9331490AD6B95FF8E | F | F | T | [30 empty] | 510F023087BD99307026207345A5EE51D4427089A3B6A57F18A9331490AD6B95FF8E
[ 합 계 ] |  |  |  |  | #REF! |  | #REF! |  | #REF! |  | #REF! |  | TOTAL | TOTAL
창호유리설치 / 판유리 유리두께 12mm 이하 M2 건축 10-3-1 ( 호표 150 ) | [12 empty] | 510F023087BD99307026207345A21A
유리공 | 일반공사 직종 | 인 | 0.124 | #REF! | #REF! | #REF! | #REF! | #REF! | #REF! | #REF! | #REF! | 노임 12 | 510F023087BD99307026207345A21A | 51D4427089A3B6A57F18A9331490AD6B95FDDA | F | F | T | [30 empty] | 510F023087BD99307026207345A21A51D4427089A3B6A57F18A9331490AD6B95FDDA
보통인부 | 일반공사 직종 | 인 | 0.017 | #REF! | #REF! | #REF! | #REF! | #REF! | #REF! | #REF! | #REF! | 노임 1 | 510F023087BD99307026207345A21A | 51D4427089A3B6A57F18A9331490AD6B95FF8E | F | F | T | [30 empty] | 510F023087BD99307026207345A21A51D4427089A3B6A57F18A9331490AD6B95FF8E
[ 합 계 ] |  |  |  |  | #REF! |  | #REF! |  | #REF! |  | #REF! |  | TOTAL | TOTAL
창호유리설치 / 복층유리 유리두께 42mm 이하 M2 ( 호표 151 ) | [12 empty] | 510F0230884345AC7D3B59F374563F
유리공 | 일반공사 직종 | 인 | 0.151 | #REF! | #REF! | #REF! | #REF! | #REF! | #REF! | #REF! | #REF! | 노임 12 | 510F0230884345AC7D3B59F374563F | 51D4427089A3B6A57F18A9331490AD6B95FDDA | F | F | T | [30 empty] | 510F0230884345AC7D3B59F374563F51D4427089A3B6A57F18A9331490AD6B95FDDA
보통인부 | 일반공사 직종 | 인 | 0.023 | #REF! | #REF! | #REF! | #REF! | #REF! | #REF! | #REF! | #REF! | 노임 1 | 510F0230884345AC7D3B59F374563F | 51D4427089A3B6A57F18A9331490AD6B95FF8E | F | F | T | [30 empty] | 510F0230884345AC7D3B59F374563F51D4427089A3B6A57F18A9331490AD6B95FF8E
[ 합 계 ] |  |  |  |  | #REF! |  | #REF! |  | #REF! |  | #REF! |  | TOTAL | TOTAL
유리주위 코킹 5*5, 실리콘 M 건축 6-6-1 ( 호표 152 ) | [12 empty] | 510F42408D5859357E819A73A1B038
실링재 | 실링재, 실리콘, 비초산, 유리용, 창호주위 | L | 0.03 | #REF! | #REF! | #REF! | #REF! | #REF! | #REF! | #REF! | #REF! | 자재 197 | 510F42408D5859357E819A73A1B038 | 562942E0833B8E9A7EC7CAF300C89EAA62666D | F | F | T | [30 empty] | 510F42408D5859357E819A73A1B038562942E0833B8E9A7EC7CAF300C89EAA62666D
[ 합 계 ] |  |  |  |  | #REF! |  | #REF! |  | #REF! |  | #REF! |  | TOTAL | TOTAL
구조용 코킹 5*16, 실리콘 M 건축 6-6-1 ( 호표 153 ) | [12 empty] | 510F42408D585C8B79694EB3F7BBF6
실링재 | 실링재, 실리콘, 비초산, 구조용 | L | 0.096 | #REF! | #REF! | #REF! | #REF! | #REF! | #REF! | #REF! | #REF! | 자재 198 | 510F42408D585C8B79694EB3F7BBF6 | 562942E0833B8E9A7EC7CAF300C89EAA626663 | F | F | T | [30 empty] | 510F42408D585C8B79694EB3F7BBF6562942E0833B8E9A7EC7CAF300C89EAA626663
[ 합 계 ] |  |  |  |  | #REF! |  | #REF! |  | #REF! |  | #REF! |  | TOTAL | TOTAL
복층유리주위 코킹 5*5, 실리콘 M 건축 6-6-1 ( 호표 154 ) | [12 empty] | 510F0230884AFDF77571CA53BCDF9C
실링재 | 실링재, 실리콘, 비초산, 유리용, 창호주위 | L | 0.03 | #REF! | #REF! | #REF! | #REF! | #REF! | #REF! | #REF! | #REF! | 자재 197 | 510F0230884AFDF77571CA53BCDF9C | 562942E0833B8E9A7EC7CAF300C89EAA62666D | F | F | T | [30 empty] | 510F0230884AFDF77571CA53BCDF9C562942E0833B8E9A7EC7CAF300C89EAA62666D
[ 합 계 ] |  |  |  |  | #REF! |  | #REF! |  | #REF! |  | #REF! |  | TOTAL | TOTAL
웨더고킹 10*15 M ( 호표 155 ) | [12 empty] | 510F0230884AFDF77571CA53BCDEF7
실링재 | 실링재, 실리콘, 비초산, 유리용, 창호주위 | L | 0.18 | #REF! | #REF! | #REF! | #REF! | #REF! | #REF! | #REF! | #REF! | 자재 197 | 510F0230884AFDF77571CA53BCDEF7 | 562942E0833B8E9A7EC7CAF300C89EAA62666D | F | F | T | [30 empty] | 510F0230884AFDF77571CA53BCDEF7562942E0833B8E9A7EC7CAF300C89EAA62666D
[ 합 계 ] |  |  |  |  | #REF! |  | #REF! |  | #REF! |  | #REF! |  | TOTAL | TOTAL
바탕만들기+걸레받이용 페인트칠 붓칠 2회, con'c·mortar면 M2 ( 호표 156 ) | [12 empty] | 510F22708C71AFF377788B43E017F5
걸레받이용 페인트칠 | 붓칠 2회 노무비 | M2 | 1 | #REF! | #REF! | #REF! | #REF! | #REF! | #REF! | #REF! | #REF! | 호표 290 | 510F22708C71AFF377788B43E017F5 | 510F22708C71AFF377788B63AEAB16 | T | F | F | [30 empty] | 510F22708C71AFF377788B43E017F5510F22708C71AFF377788B63AEAB16
콘크리트·모르타르면 바탕만들기 재료비 | (20년 품셈 기준) | M2 | 1 | #REF! | #REF! | #REF! | #REF! | #REF! | #REF! | #REF! | #REF! | 호표 291 | 510F22708C71AFF377788B43E017F5 | 510F22608D8CBF457B1ACEE3C1EF10 | T | F | F | [30 empty] | 510F22708C71AFF377788B43E017F5510F22608D8CBF457B1ACEE3C1EF10
걸레받이용 페인트칠 재료비(20년 품셈기준) | 붓칠, 2회 | M2 | 1 | #REF! | #REF! | #REF! | #REF! | #REF! | #REF! | #REF! | #REF! | 호표 292 | 510F22708C71AFF377788B43E017F5 | 510F22708C71AFF377788B73B59CC6 | T | F | F | [30 empty] | 510F22708C71AFF377788B43E017F5510F22708C71AFF377788B73B59CC6
[ 합 계 ] |  |  |  |  | #REF! |  | #REF! |  | #REF! |  | #REF! |  | TOTAL | TOTAL
바탕만들기+걸레받이용 페인트칠 붓칠 2회, G.B.면(줄퍼티) M2 ( 호표 157 ) | [12 empty] | 510F22708C71AFF377788B43E015A6
바탕만들기+걸레받이용 페인트칠(재료비 미포함) | 붓칠 2회, G.B.면(줄퍼티) | M2 | 1 | #REF! | #REF! | #REF! | #REF! | #REF! | #REF! | #REF! | #REF! | 호표 293 | 510F22708C71AFF377788B43E015A6 | 510F22708C71AFF377788B43E015D7 | T | F | F | [30 empty] | 510F22708C71AFF377788B43E015A6510F22708C71AFF377788B43E015D7
석고보드면 바탕만들기 재료비 | 줄퍼티(20년 품셈 기준) | M2 | 1 | #REF! | #REF! | #REF! | #REF! | #REF! | #REF! | #REF! | #REF! | 호표 294 | 510F22708C71AFF377788B43E015A6 | 510F22608D8CBF457B1AD8C35250AF | T | F | F | [30 empty] | 510F22708C71AFF377788B43E015A6510F22608D8CBF457B1AD8C35250AF
걸레받이용 페인트칠 재료비(20년 품셈기준) | 붓칠, 2회 | M2 | 1 | #REF! | #REF! | #REF! | #REF! | #REF! | #REF! | #REF! | #REF! | 호표 292 | 510F22708C71AFF377788B43E015A6 | 510F22708C71AFF377788B73B59CC6 | T | F | F | [30 empty] | 510F22708C71AFF377788B43E015A6510F22708C71AFF377788B73B59CC6
[ 합 계 ] |  |  |  |  | #REF! |  | #REF! |  | #REF! |  | #REF! |  | TOTAL | TOTAL
바탕만들기+수성페인트 롤러칠 내부 2회, con'c·mortar면, 친환경 M2 건축 11-1-1,-2-2 ( 호표 158 ) | [12 empty] | 510F22708D181BF778CADBC3C1BD17
con'c, mortar면 바탕만들기 | 내부 친환경 노무비 | M2 | 1 | #REF! | #REF! | #REF! | #REF! | #REF! | #REF! | #REF! | #REF! | 호표 296 | 510F22708D181BF778CADBC3C1BD17 | 510F22608D8CBF457B1AE9139480D2 | T | F | F | [30 empty] | 510F22708D181BF778CADBC3C1BD17510F22608D8CBF457B1AE9139480D2
콘크리트·모르타르면 바탕만들기 재료비 | (20년 품셈 기준) | M2 | 1 | #REF! | #REF! | #REF! | #REF! | #REF! | #REF! | #REF! | #REF! | 호표 291 | 510F22708D181BF778CADBC3C1BD17 | 510F22608D8CBF457B1ACEE3C1EF10 | T | F | F | [30 empty] | 510F22708D181BF778CADBC3C1BD17510F22608D8CBF457B1ACEE3C1EF10
수성페인트 롤러칠 재료비(20년 품셈기준) | 내부, 2회, 친환경페인트(자연N) | M2 | 1 | #REF! | #REF! | #REF! | #REF! | #REF! | #REF! | #REF! | #REF! | 호표 297 | 510F22708D181BF778CADBC3C1BD17 | 510F22708D181BF778CAF6B3446D32 | T | F | F | [30 empty] | 510F22708D181BF778CADBC3C1BD17510F22708D181BF778CAF6B3446D32
수성페인트, 롤러칠, | 1회, 벽체 | ㎡ | 2 | #REF! | #REF! | #REF! | #REF! | #REF! | #REF! | #REF! | #REF! | 자재 272 | 510F22708D181BF778CADBC3C1BD17 | 510F22708D18183D7F9B09D37E5EF6 | F | F | T | [30 empty] | 510F22708D181BF778CADBC3C1BD17510F22708D18183D7F9B09D37E5EF6
[ 합 계 ] |  |  |  |  | #REF! |  | #REF! |  | #REF! |  | #REF! |  | TOTAL | TOTAL
바탕만들기+수성페인트 롤러칠 내부 2회, G.B.면 줄퍼티, 친환경 M2 건축 11-1-2,-2-2 ( 호표 159 ) | [12 empty] | 510F22708D181BF778CADBB33A2C4F
바탕만들기 | 석고보드면, 줄퍼티 | ㎡ | 1 | #REF! | #REF! | #REF! | #REF! | #REF! | #REF! | #REF! | #REF! | 자재 276 | 510F22708D181BF778CADBB33A2C4F | 510F22608D8CBF457B1AD8C3514B6B | F | F | T | [30 empty] | 510F22708D181BF778CADBB33A2C4F510F22608D8CBF457B1AD8C3514B6B
수성페인트 롤러칠 재료비(20년 품셈기준) | 내부, 2회, 친환경페인트(자연N) | M2 | 1 | #REF! | #REF! | #REF! | #REF! | #REF! | #REF! | #REF! | #REF! | 호표 297 | 510F22708D181BF778CADBB33A2C4F | 510F22708D181BF778CAF6B3446D32 | T | F | F | [30 empty] | 510F22708D181BF778CADBB33A2C4F510F22708D181BF778CAF6B3446D32
수성페인트, 롤러칠, | 1회, 벽체 | ㎡ | 2 | #REF! | #REF! | #REF! | #REF! | #REF! | #REF! | #REF! | #REF! | 자재 272 | 510F22708D181BF778CADBB33A2C4F | 510F22708D18183D7F9B09D37E5EF6 | F | F | T | [30 empty] | 510F22708D181BF778CADBB33A2C4F510F22708D18183D7F9B09D37E5EF6
[ 합 계 ] |  |  |  |  | #REF! |  | #REF! |  | #REF! |  | #REF! |  | TOTAL | TOTAL
바탕만들기+수성페인트 롤러칠 내천장 2회, con'c·mortar면, 친환경 M2 건축 11-1-1,-2-2 ( 호표 160 ) | [12 empty] | 510F22708D181BF778CA7143C55AFC
con'c, mortar면 바탕만들기 | 내천장 친환경 노무비 | M2 | 1 | #REF! | #REF! | #REF! | #REF! | #REF! | #REF! | #REF! | #REF! | 호표 298 | 510F22708D181BF778CA7143C55AFC | 510F22608D8CBF457B1AE923BA82A3 | T | F | F | [30 empty] | 510F22708D181BF778CA7143C55AFC510F22608D8CBF457B1AE923BA82A3
콘크리트·모르타르면 바탕만들기 재료비 | (20년 품셈 기준) | M2 | 1 | #REF! | #REF! | #REF! | #REF! | #REF! | #REF! | #REF! | #REF! | 호표 291 | 510F22708D181BF778CA7143C55AFC | 510F22608D8CBF457B1ACEE3C1EF10 | T | F | F | [30 empty] | 510F22708D181BF778CA7143C55AFC510F22608D8CBF457B1ACEE3C1EF10
수성페인트 롤러칠 재료비(20년 품셈기준) | 내부, 2회, 친환경페인트(자연N) | M2 | 1 | #REF! | #REF! | #REF! | #REF! | #REF! | #REF! | #REF! | #REF! | 호표 297 | 510F22708D181BF778CA7143C55AFC | 510F22708D181BF778CAF6B3446D32 | T | F | F | [30 empty] | 510F22708D181BF778CA7143C55AFC510F22708D181BF778CAF6B3446D32
수성페인트, 롤러칠, | 1회, 천정 | ㎡ | 2 | #REF! | #REF! | #REF! | #REF! | #REF! | #REF! | #REF! | #REF! | 자재 273 | 510F22708D181BF778CA7143C55AFC | 510F22708D18183C7D7280F396EF9E | F | F | T | [30 empty] | 510F22708D181BF778CA7143C55AFC510F22708D18183C7D7280F396EF9E
[ 합 계 ] |  |  |  |  | #REF! |  | #REF! |  | #REF! |  | #REF! |  | TOTAL | TOTAL
바탕만들기+수성페인트 롤러칠 외부 2회, con'c·mortar면, 친환경 M2 건축 11-1-1,-2-2 ( 호표 161 ) | [12 empty] | 510F22708D181BF7782A9683369E3E
con'c, mortar면 바탕만들기 | 외부 친환경 노무비 | M2 | 1 | #REF! | #REF! | #REF! | #REF! | #REF! | #REF! | #REF! | #REF! | 호표 299 | 510F22708D181BF7782A9683369E3E | 510F22608D8CBF457B1AE9139025E2 | T | F | F | [30 empty] | 510F22708D181BF7782A9683369E3E510F22608D8CBF457B1AE9139025E2
콘크리트·모르타르면 바탕만들기 재료비 | (20년 품셈 기준) | M2 | 1 | #REF! | #REF! | #REF! | #REF! | #REF! | #REF! | #REF! | #REF! | 호표 291 | 510F22708D181BF7782A9683369E3E | 510F22608D8CBF457B1ACEE3C1EF10 | T | F | F | [30 empty] | 510F22708D181BF7782A9683369E3E510F22608D8CBF457B1ACEE3C1EF10
수성페인트 롤러칠 재료비(20년 품셈기준) | 외부, 2회, 친환경페인트(자연N) | M2 | 1 | #REF! | #REF! | #REF! | #REF! | #REF! | #REF! | #REF! | #REF! | 호표 300 | 510F22708D181BF7782A9683369E3E | 510F22708D181BF778CAF69396F675 | T | F | F | [30 empty] | 510F22708D181BF7782A9683369E3E510F22708D181BF778CAF69396F675
수성페인트, 롤러칠, | 1회, 벽체 | ㎡ | 2 | #REF! | #REF! | #REF! | #REF! | #REF! | #REF! | #REF! | #REF! | 자재 272 | 510F22708D181BF7782A9683369E3E | 510F22708D18183D7F9B09D37E5EF6 | F | F | T | [30 empty] | 510F22708D181BF7782A9683369E3E510F22708D18183D7F9B09D37E5EF6
[ 합 계 ] |  |  |  |  | #REF! |  | #REF! |  | #REF! |  | #REF! |  | TOTAL | TOTAL
바탕만들기+수성페인트 롤러칠 외천장 2회, con'c·mortar면, 친환경 M2 건축 11-1-1,-2-2 ( 호표 162 ) | [12 empty] | 510F22708D181BF7783B2093708334
con'c, mortar면 바탕만들기 | 외천장 친환경 노무비 | M2 | 1 | #REF! | #REF! | #REF! | #REF! | #REF! | #REF! | #REF! | #REF! | 호표 301 | 510F22708D181BF7783B2093708334 | 510F22608D8CBF457B1AE923BE7D2B | T | F | F | [30 empty] | 510F22708D181BF7783B2093708334510F22608D8CBF457B1AE923BE7D2B
콘크리트·모르타르면 바탕만들기 재료비 | (20년 품셈 기준) | M2 | 1 | #REF! | #REF! | #REF! | #REF! | #REF! | #REF! | #REF! | #REF! | 호표 291 | 510F22708D181BF7783B2093708334 | 510F22608D8CBF457B1ACEE3C1EF10 | T | F | F | [30 empty] | 510F22708D181BF7783B2093708334510F22608D8CBF457B1ACEE3C1EF10
수성페인트 롤러칠 재료비(20년 품셈기준) | 외부, 2회, 친환경페인트(자연N) | M2 | 1 | #REF! | #REF! | #REF! | #REF! | #REF! | #REF! | #REF! | #REF! | 호표 300 | 510F22708D181BF7783B2093708334 | 510F22708D181BF778CAF69396F675 | T | F | F | [30 empty] | 510F22708D181BF7783B2093708334510F22708D181BF778CAF69396F675
수성페인트, 롤러칠, | 1회, 천정 | ㎡ | 2 | #REF! | #REF! | #REF! | #REF! | #REF! | #REF! | #REF! | #REF! | 자재 273 | 510F22708D181BF7783B2093708334 | 510F22708D18183C7D7280F396EF9E | F | F | T | [30 empty] | 510F22708D181BF7783B2093708334510F22708D18183C7D7280F396EF9E
[ 합 계 ] |  |  |  |  | #REF! |  | #REF! |  | #REF! |  | #REF! |  | TOTAL | TOTAL
에폭시 코팅 바닥,0.3T M2 ( 호표 163 ) | [12 empty] | 510F2270843CF4A17F0F81D3360892
에폭시 페인트 코팅(롤러칠) | 콘크리트 바닥, 3회 | ㎡ | 1 | #REF! | #REF! | #REF! | #REF! | #REF! | #REF! | #REF! | #REF! | 자재 275 | 510F2270843CF4A17F0F81D3360892 | 510F2270843CF4A17F34D6330F8AA6 | F | F | T | [30 empty] | 510F2270843CF4A17F0F81D3360892510F2270843CF4A17F34D6330F8AA6
에폭시 페인트칠 재료비(20년 품셈기준) | 콘크리트, 시멘트 모르타르용 | M2 | 1 | #REF! | #REF! | #REF! | #REF! | #REF! | #REF! | #REF! | #REF! | 호표 302 | 510F2270843CF4A17F0F81D3360892 | 510F2270843CF4A17F2A6F933F9AA3 | T | F | F | [30 empty] | 510F2270843CF4A17F0F81D3360892510F2270843CF4A17F2A6F933F9AA3
[ 합 계 ] |  |  |  |  | #REF! |  | #REF! |  | #REF! |  | #REF! |  | TOTAL | TOTAL
방진페이트 바닥,0.3T M2 ( 호표 164 ) | [12 empty] | 510F2270843CF4A17F0F81D3360898
에폭시 페인트 코팅(롤러칠) | 콘크리트 바닥, 3회 | ㎡ | 1 | #REF! | #REF! | #REF! | #REF! | #REF! | #REF! | #REF! | #REF! | 자재 275 | 510F2270843CF4A17F0F81D3360898 | 510F2270843CF4A17F34D6330F8AA6 | F | F | T | [30 empty] | 510F2270843CF4A17F0F81D3360898510F2270843CF4A17F34D6330F8AA6
에폭시 페인트칠 재료비(20년 품셈기준) | 콘크리트, 시멘트 모르타르용 | M2 | 1 | #REF! | #REF! | #REF! | #REF! | #REF! | #REF! | #REF! | #REF! | 호표 302 | 510F2270843CF4A17F0F81D3360898 | 510F2270843CF4A17F2A6F933F9AA3 | T | F | F | [30 empty] | 510F2270843CF4A17F0F81D3360898510F2270843CF4A17F2A6F933F9AA3
[ 합 계 ] |  |  |  |  | #REF! |  | #REF! |  | #REF! |  | #REF! |  | TOTAL | TOTAL
주차라인마킹 W:150 M ( 호표 165 ) | [12 empty] | 510F2270816816E77A8A97C3665D4A
차선도색/수용성형 페인트 수동식/신설공사 | 실선(백색) W:150 / 자재[2019 품셈 준용] | M | 1 | #REF! | #REF! | #REF! | #REF! | #REF! | #REF! | #REF! | #REF! | 호표 303 | 510F2270816816E77A8A97C3665D4A | 512C62508233928B75912933941C6D | T | F | F | [30 empty] | 510F2270816816E77A8A97C3665D4A512C62508233928B75912933941C6D
[ 합 계 ] |  |  |  |  | #REF! |  | #REF! |  | #REF! |  | #REF! |  | TOTAL | TOTAL
장애자용주차표시 문양+안전표시 EA ( 호표 166 ) | [12 empty] | 510F2270816816E77A8A97C3665EB3
차선도색/수용성형 페인트 수동식/신설공사 | 주차장,횡단보도(백색) / 자재[2019 품셈 준용] | M2 | 0.75 | #REF! | #REF! | #REF! | #REF! | #REF! | #REF! | #REF! | #REF! | 호표 306 | 510F2270816816E77A8A97C3665EB3 | 512C62508233928B75912943B74A5F | T | F | F | [30 empty] | 510F2270816816E77A8A97C3665EB3512C62508233928B75912943B74A5F
차선도색/수용성형 페인트 수동식/신설공사 | 문자, 기호(백색) / 자재[2019 품셈 준용] | M2 | 0.7 | #REF! | #REF! | #REF! | #REF! | #REF! | #REF! | #REF! | #REF! | 호표 307 | 510F2270816816E77A8A97C3665EB3 | 512C62508233928B7591295358ACAA | T | F | F | [30 empty] | 510F2270816816E77A8A97C3665EB3512C62508233928B7591295358ACAA
[ 합 계 ] |  |  |  |  | #REF! |  | #REF! |  | #REF! |  | #REF! |  | TOTAL | TOTAL
카스톱퍼 네오프렌계, 150*120*750mm 개소 토목 1-9-7 ( 호표 167 ) | [12 empty] | 510F32608B83C07070484613EA1A28
카스토퍼 | 네오프렌계, 150*120*750mm | EA | 1 | #REF! | #REF! | #REF! | #REF! | #REF! | #REF! | #REF! | #REF! | 자재 139 | 510F32608B83C07070484613EA1A28 | 562952808998040271C71E23081D6D56160978 | F | F | T | [30 empty] | 510F32608B83C07070484613EA1A28562952808998040271C71E23081D6D56160978
주차블록 설치 | 길이 750mm∼1000mm | 개소 | 1 | 0 | 0 | 5815 | 5815 | 290 | 290 | 6105 | 6105 | 산근 8 | 510F32608B83C07070484613EA1A28 | 512C62508230D9427B0C06F31BFDFA | F | T | F | [30 empty] | 510F32608B83C07070484613EA1A28512C62508230D9427B0C06F31BFDFA
[ 합 계 ] |  |  |  |  | #REF! |  | #REF! |  | #REF! |  | #REF! |  | TOTAL | TOTAL
주차장코너가드 네오프렌계, 90*90*15*1000mm M ( 호표 168 ) | [12 empty] | 510F32608B83C3C77D8C3C2373A8F0
코너보호대(기둥) | 네오프렌계, 90*90*15*1000mm | M | 1 | #REF! | #REF! | #REF! | #REF! | #REF! | #REF! | #REF! | #REF! | 자재 140 | 510F32608B83C3C77D8C3C2373A8F0 | 562952808998040271C71E23081D6D561562F1 | F | F | T | [30 empty] | 510F32608B83C3C77D8C3C2373A8F0562952808998040271C71E23081D6D561562F1
보통인부 | 일반공사 직종 | 인 | 0.05 | #REF! | #REF! | #REF! | #REF! | #REF! | #REF! | #REF! | #REF! | 노임 1 | 510F32608B83C3C77D8C3C2373A8F0 | 51D4427089A3B6A57F18A9331490AD6B95FF8E | F | F | T | [30 empty] | 510F32608B83C3C77D8C3C2373A8F051D4427089A3B6A57F18A9331490AD6B95FF8E
특별인부 | 일반공사 직종 | 인 | 0.05 | #REF! | #REF! | #REF! | #REF! | #REF! | #REF! | #REF! | #REF! | 노임 2 | 510F32608B83C3C77D8C3C2373A8F0 | 51D4427089A3B6A57F18A9331490AD6B95FF8F | F | F | T | [30 empty] | 510F32608B83C3C77D8C3C2373A8F051D4427089A3B6A57F18A9331490AD6B95FF8F
[ 합 계 ] |  |  |  |  | #REF! |  | #REF! |  | #REF! |  | #REF! |  | TOTAL | TOTAL
콘크리트시험-배합,150M3 슬럼프 회 ( 호표 169 ) | [12 empty] | 510F629085E7320A73254C3301388F
공통자재 | 보충수 | L | 100 | #REF! | #REF! | #REF! | #REF! | #REF! | #REF! | #REF! | #REF! | 금액제외 |  | 514672C08E90922B71262853A90F12DC86750C | F | F | T | [30 empty] | 510F629085E7320A73254C3301388F514672C08E90922B71262853A90F12DC86750C |  | - | bar: JUK1
초급품질관리원 | 일반공사 직종 | 인 | 0.0125 | #REF! | #REF! | #REF! | #REF! | #REF! | #REF! | #REF! | #REF! | 금액제외 |  | 51D4427089A3B6A57F18A9331490AD6B95F85C | F | F | T | [30 empty] | 510F629085E7320A73254C3301388F51D4427089A3B6A57F18A9331490AD6B95F85C |  | - | bar: JUK1
경비로 적용 | 합계의 100% | 식 | 1 | 0 | 0 | 0 | 0 | #REF! | #REF! | #REF! | #REF! |  | 510F629085E7320A73254C3301388F | 501672D08CDEC4D97473DC0358F6001 | F | F | F | 3 | 2 | 1 | [27 empty] | 510F629085E7320A73254C3301388F501672D08CDEC4D97473DC0358F6001
[ 합 계 ] |  |  |  |  | 0 |  | 0 |  | #REF! |  | #REF! |  | TOTAL | TOTAL
콘크리트시험-배합,150M3 공기함유량 회 ( 호표 170 ) | [12 empty] | 510F629085E7320A73254C33013BC2
공통자재 | 보충수 | L | 200 | #REF! | #REF! | #REF! | #REF! | #REF! | #REF! | #REF! | #REF! | 금액제외 |  | 514672C08E90922B71262853A90F12DC86750C | F | F | T | [30 empty] | 510F629085E7320A73254C33013BC2514672C08E90922B71262853A90F12DC86750C |  | - | bar: JUK1
중급품질관리원 | 일반공사 직종 | 인 | 0.0375 | #REF! | #REF! | #REF! | #REF! | #REF! | #REF! | #REF! | #REF! | 금액제외 |  | 51D4427089A3B6A57F18A9331490AD6B95F85D | F | F | T | [30 empty] | 510F629085E7320A73254C33013BC251D4427089A3B6A57F18A9331490AD6B95F85D |  | - | bar: JUK1
초급품질관리원 | 일반공사 직종 | 인 | 0.025 | #REF! | #REF! | #REF! | #REF! | #REF! | #REF! | #REF! | #REF! | 금액제외 |  | 51D4427089A3B6A57F18A9331490AD6B95F85C | F | F | T | [30 empty] | 510F629085E7320A73254C33013BC251D4427089A3B6A57F18A9331490AD6B95F85C |  | - | bar: JUK1
경비로 적용 | 합계의 100% | 식 | 1 | 0 | 0 | 0 | 0 | #REF! | #REF! | #REF! | #REF! |  | 510F629085E7320A73254C33013BC2 | 501672D08CDEC4D97473DC0358F6001 | F | F | F | 3 | 2 | 1 | [27 empty] | 510F629085E7320A73254C33013BC2501672D08CDEC4D97473DC0358F6001
[ 합 계 ] |  |  |  |  | 0 |  | 0 |  | #REF! |  | #REF! |  | TOTAL | TOTAL
콘크리트시험-배합,150M3 압축강도 회 ( 호표 171 ) | [12 empty] | 510F629085E7320A73254C33013ADD
중급품질관리원 | 일반공사 직종 | 인 | 0.0125 | #REF! | #REF! | #REF! | #REF! | #REF! | #REF! | #REF! | #REF! | 금액제외 |  | 51D4427089A3B6A57F18A9331490AD6B95F85D | F | F | T | [30 empty] | 510F629085E7320A73254C33013ADD51D4427089A3B6A57F18A9331490AD6B95F85D |  | - | bar: JUK1
초급품질관리원 | 일반공사 직종 | 인 | 0.025 | #REF! | #REF! | #REF! | #REF! | #REF! | #REF! | #REF! | #REF! | 금액제외 |  | 51D4427089A3B6A57F18A9331490AD6B95F85C | F | F | T | [30 empty] | 510F629085E7320A73254C33013ADD51D4427089A3B6A57F18A9331490AD6B95F85C |  | - | bar: JUK1
경비로 적용 | 합계의 100% | 식 | 1 | 0 | 0 | 0 | 0 | #REF! | #REF! | #REF! | #REF! |  | 510F629085E7320A73254C33013ADD | 501672D08CDEC4D97473DC0358F6001 | F | F | F | 3 | 2 | 1 | [27 empty] | 510F629085E7320A73254C33013ADD501672D08CDEC4D97473DC0358F6001
[ 합 계 ] |  |  |  |  | 0 |  | 0 |  | #REF! |  | #REF! |  | TOTAL | TOTAL
콘크리트시험-배합,150M3 염화물 회 ( 호표 172 ) | [12 empty] | 510F629085E7320A73254C33013ADE
중급품질관리원 | 일반공사 직종 | 인 | 0.025 | #REF! | #REF! | #REF! | #REF! | #REF! | #REF! | #REF! | #REF! | 금액제외 |  | 51D4427089A3B6A57F18A9331490AD6B95F85D | F | F | T | [30 empty] | 510F629085E7320A73254C33013ADE51D4427089A3B6A57F18A9331490AD6B95F85D |  | - | bar: JUK1
경비로 적용 | 합계의 100% | 식 | 1 | 0 | 0 | 0 | 0 | #REF! | #REF! | #REF! | #REF! |  | 510F629085E7320A73254C33013ADE | 501672D08CDEC4D97473DC0358F6001 | F | F | F | 3 | 2 | 1 | [27 empty] | 510F629085E7320A73254C33013ADE501672D08CDEC4D97473DC0358F6001
[ 합 계 ] |  |  |  |  | 0 |  | 0 |  | #REF! |  | #REF! |  | TOTAL | TOTAL
시멘트벽돌시험-100,000매당 압축강도 회 ( 호표 173 ) | [12 empty] | 510F629085E7320A73254C33013D11
공통자재 | 보충수 | L | 600 | #REF! | #REF! | #REF! | #REF! | #REF! | #REF! | #REF! | #REF! | 금액제외 |  | 514672C08E90922B71262853A90F12DC86750C | F | F | T | [30 empty] | 510F629085E7320A73254C33013D11514672C08E90922B71262853A90F12DC86750C |  | - | bar: JUK1
중급품질관리원 | 일반공사 직종 | 인 | 0.1 | #REF! | #REF! | #REF! | #REF! | #REF! | #REF! | #REF! | #REF! | 금액제외 |  | 51D4427089A3B6A57F18A9331490AD6B95F85D | F | F | T | [30 empty] | 510F629085E7320A73254C33013D1151D4427089A3B6A57F18A9331490AD6B95F85D |  | - | bar: JUK1
경비로 적용 | 합계의 100% | 식 | 1 | 0 | 0 | 0 | 0 | #REF! | #REF! | #REF! | #REF! |  | 510F629085E7320A73254C33013D11 | 501672D08CDEC4D97473DC0358F6001 | F | F | F | 3 | 2 | 1 | [27 empty] | 510F629085E7320A73254C33013D11501672D08CDEC4D97473DC0358F6001
[ 합 계 ] |  |  |  |  | 0 |  | 0 |  | #REF! |  | #REF! |  | TOTAL | TOTAL
시멘트블럭시험-10,000매당 압축강도 회 ( 호표 174 ) | [12 empty] | 510F629085E7320A73254C33013C28
공통자재 | 보충수 | L | 500 | #REF! | #REF! | #REF! | #REF! | #REF! | #REF! | #REF! | #REF! | 금액제외 |  | 514672C08E90922B71262853A90F12DC86750C | F | F | T | [30 empty] | 510F629085E7320A73254C33013C28514672C08E90922B71262853A90F12DC86750C |  | - | bar: JUK1
중급품질관리원 | 일반공사 직종 | 인 | 0.075 | #REF! | #REF! | #REF! | #REF! | #REF! | #REF! | #REF! | #REF! | 금액제외 |  | 51D4427089A3B6A57F18A9331490AD6B95F85D | F | F | T | [30 empty] | 510F629085E7320A73254C33013C2851D4427089A3B6A57F18A9331490AD6B95F85D |  | - | bar: JUK1
경비로 적용 | 합계의 100% | 식 | 1 | 0 | 0 | 0 | 0 | #REF! | #REF! | #REF! | #REF! |  | 510F629085E7320A73254C33013C28 | 501672D08CDEC4D97473DC0358F6001 | F | F | F | 3 | 2 | 1 | [27 empty] | 510F629085E7320A73254C33013C28501672D08CDEC4D97473DC0358F6001
[ 합 계 ] |  |  |  |  | 0 |  | 0 |  | #REF! |  | #REF! |  | TOTAL | TOTAL
골재시험-골재원 유기불순물 회 ( 호표 175 ) | [12 empty] | 510F629085E7320A73254C33013E76
공통자재 | 보충수 | L | 200 | #REF! | #REF! | #REF! | #REF! | #REF! | #REF! | #REF! | #REF! | 금액제외 |  | 514672C08E90922B71262853A90F12DC86750C | F | F | T | [30 empty] | 510F629085E7320A73254C33013E76514672C08E90922B71262853A90F12DC86750C |  | - | bar: JUK1
고급품질관리원 | 일반공사 직종 | 인 | 0.0375 | #REF! | #REF! | #REF! | #REF! | #REF! | #REF! | #REF! | #REF! | 금액제외 |  | 51D4427089A3B6A57F18A9331490AD6B95F96D | F | F | T | [30 empty] | 510F629085E7320A73254C33013E7651D4427089A3B6A57F18A9331490AD6B95F96D |  | - | bar: JUK1
중급품질관리원 | 일반공사 직종 | 인 | 0.025 | #REF! | #REF! | #REF! | #REF! | #REF! | #REF! | #REF! | #REF! | 금액제외 |  | 51D4427089A3B6A57F18A9331490AD6B95F85D | F | F | T | [30 empty] | 510F629085E7320A73254C33013E7651D4427089A3B6A57F18A9331490AD6B95F85D |  | - | bar: JUK1
경비로 적용 | 합계의 100% | 식 | 1 | 0 | 0 | 0 | 0 | #REF! | #REF! | #REF! | #REF! |  | 510F629085E7320A73254C33013E76 | 501672D08CDEC4D97473DC0358F6001 | F | F | F | 3 | 2 | 1 | [27 empty] | 510F629085E7320A73254C33013E76501672D08CDEC4D97473DC0358F6001
[ 합 계 ] |  |  |  |  | 0 |  | 0 |  | #REF! |  | #REF! |  | TOTAL | TOTAL
골재시험-골재원 염화물 회 ( 호표 176 ) | [12 empty] | 510F629085E7320A73254C33013E75
공통자재 | 보충수 | L | 300 | #REF! | #REF! | #REF! | #REF! | #REF! | #REF! | #REF! | #REF! | 금액제외 |  | 514672C08E90922B71262853A90F12DC86750C | F | F | T | [30 empty] | 510F629085E7320A73254C33013E75514672C08E90922B71262853A90F12DC86750C |  | - | bar: JUK1
고급품질관리원 | 일반공사 직종 | 인 | 0.025 | #REF! | #REF! | #REF! | #REF! | #REF! | #REF! | #REF! | #REF! | 금액제외 |  | 51D4427089A3B6A57F18A9331490AD6B95F96D | F | F | T | [30 empty] | 510F629085E7320A73254C33013E7551D4427089A3B6A57F18A9331490AD6B95F96D |  | - | bar: JUK1
중급품질관리원 | 일반공사 직종 | 인 | 0.05 | #REF! | #REF! | #REF! | #REF! | #REF! | #REF! | #REF! | #REF! | 금액제외 |  | 51D4427089A3B6A57F18A9331490AD6B95F85D | F | F | T | [30 empty] | 510F629085E7320A73254C33013E7551D4427089A3B6A57F18A9331490AD6B95F85D |  | - | bar: JUK1
경비로 적용 | 합계의 100% | 식 | 1 | 0 | 0 | 0 | 0 | #REF! | #REF! | #REF! | #REF! |  | 510F629085E7320A73254C33013E75 | 501672D08CDEC4D97473DC0358F6001 | F | F | F | 3 | 2 | 1 | [27 empty] | 510F629085E7320A73254C33013E75501672D08CDEC4D97473DC0358F6001
[ 합 계 ] |  |  |  |  | 0 |  | 0 |  | #REF! |  | #REF! |  | TOTAL | TOTAL
지내력시험 평판재하 회 ( 호표 177 ) | [12 empty] | 510F629085E7320A73254C3301313E
중급품질관리원 | 일반공사 직종 | 인 | 1.06 | #REF! | #REF! | #REF! | #REF! | #REF! | #REF! | #REF! | #REF! | 금액제외 |  | 51D4427089A3B6A57F18A9331490AD6B95F85D | F | F | T | [30 empty] | 510F629085E7320A73254C3301313E51D4427089A3B6A57F18A9331490AD6B95F85D |  | - | bar: JUK1
초급품질관리원 | 일반공사 직종 | 인 | 1.88 | #REF! | #REF! | #REF! | #REF! | #REF! | #REF! | #REF! | #REF! | 금액제외 |  | 51D4427089A3B6A57F18A9331490AD6B95F85C | F | F | T | [30 empty] | 510F629085E7320A73254C3301313E51D4427089A3B6A57F18A9331490AD6B95F85C |  | - | bar: JUK1
보통인부 | 일반공사 직종 | 인 | 2.19 | #REF! | #REF! | #REF! | #REF! | #REF! | #REF! | #REF! | #REF! | 금액제외 |  | 51D4427089A3B6A57F18A9331490AD6B95FF8E | F | F | T | [30 empty] | 510F629085E7320A73254C3301313E51D4427089A3B6A57F18A9331490AD6B95FF8E |  | - | bar: JUK1
경비로 적용 | 합계의 100% | 식 | 1 | 0 | 0 | 0 | 0 | #REF! | #REF! | #REF! | #REF! |  | 510F629085E7320A73254C3301313E | 501672D08CDEC4D97473DC0358F6001 | F | F | F | 3 | 2 | 1 | [27 empty] | 510F629085E7320A73254C3301313E501672D08CDEC4D97473DC0358F6001
[ 합 계 ] |  |  |  |  | 0 |  | 0 |  | #REF! |  | #REF! |  | TOTAL | TOTAL
동재하시험 회 ( 호표 178 ) | [12 empty] | 510F629085E7320A73254C3301313C
중급품질관리원 | 일반공사 직종 | 인 | 0.46 | #REF! | #REF! | #REF! | #REF! | #REF! | #REF! | #REF! | #REF! | 금액제외 |  | 51D4427089A3B6A57F18A9331490AD6B95F85D | F | F | T | [30 empty] | 510F629085E7320A73254C3301313C51D4427089A3B6A57F18A9331490AD6B95F85D |  | - | bar: JUK1
초급품질관리원 | 일반공사 직종 | 인 | 0.46 | #REF! | #REF! | #REF! | #REF! | #REF! | #REF! | #REF! | #REF! | 금액제외 |  | 51D4427089A3B6A57F18A9331490AD6B95F85C | F | F | T | [30 empty] | 510F629085E7320A73254C3301313C51D4427089A3B6A57F18A9331490AD6B95F85C |  | - | bar: JUK1
보통인부 | 일반공사 직종 | 인 | 0.46 | #REF! | #REF! | #REF! | #REF! | #REF! | #REF! | #REF! | #REF! | 금액제외 |  | 51D4427089A3B6A57F18A9331490AD6B95FF8E | F | F | T | [30 empty] | 510F629085E7320A73254C3301313C51D4427089A3B6A57F18A9331490AD6B95FF8E |  | - | bar: JUK1
경비로 적용 | 합계의 100% | 식 | 1 | 0 | 0 | 0 | 0 | #REF! | #REF! | #REF! | #REF! |  | 510F629085E7320A73254C3301313C | 501672D08CDEC4D97473DC0358F6001 | F | F | F | 3 | 2 | 1 | [27 empty] | 510F629085E7320A73254C3301313C501672D08CDEC4D97473DC0358F6001
[ 합 계 ] |  |  |  |  | 0 |  | 0 |  | #REF! |  | #REF! |  | TOTAL | TOTAL
정재하시험 회 ( 호표 179 ) | [12 empty] | 510F629085E7320A73254C33013137
중급품질관리원 | 일반공사 직종 | 인 | 4.2 | #REF! | #REF! | #REF! | #REF! | #REF! | #REF! | #REF! | #REF! | 금액제외 |  | 51D4427089A3B6A57F18A9331490AD6B95F85D | F | F | T | [30 empty] | 510F629085E7320A73254C3301313751D4427089A3B6A57F18A9331490AD6B95F85D |  | - | bar: JUK1
초급품질관리원 | 일반공사 직종 | 인 | 4.41 | #REF! | #REF! | #REF! | #REF! | #REF! | #REF! | #REF! | #REF! | 금액제외 |  | 51D4427089A3B6A57F18A9331490AD6B95F85C | F | F | T | [30 empty] | 510F629085E7320A73254C3301313751D4427089A3B6A57F18A9331490AD6B95F85C |  | - | bar: JUK1
보통인부 | 일반공사 직종 | 인 | 4.1 | #REF! | #REF! | #REF! | #REF! | #REF! | #REF! | #REF! | #REF! | 금액제외 |  | 51D4427089A3B6A57F18A9331490AD6B95FF8E | F | F | T | [30 empty] | 510F629085E7320A73254C3301313751D4427089A3B6A57F18A9331490AD6B95FF8E |  | - | bar: JUK1
경비로 적용 | 합계의 100% | 식 | 1 | 0 | 0 | 0 | 0 | #REF! | #REF! | #REF! | #REF! |  | 510F629085E7320A73254C33013137 | 501672D08CDEC4D97473DC0358F6001 | F | F | F | 3 | 2 | 1 | [27 empty] | 510F629085E7320A73254C33013137501672D08CDEC4D97473DC0358F6001
[ 합 계 ] |  |  |  |  | 0 |  | 0 |  | #REF! |  | #REF! |  | TOTAL | TOTAL
품질시험비/시멘트 분말도 회 ( 호표 180 ) | [12 empty] | 510FD2608A5789D77A4E17F3A2198D
일반경비 | 전력 | kwh | 2.5 | #REF! | #REF! | #REF! | #REF! | #REF! | #REF! | #REF! | #REF! | 자재 279 | 510FD2608A5789D77A4E17F3A2198D | 514672C08E90922B71262853A90F12DEB471AA | F | F | T |  |  |  | JUK1: 1; JUK2: 2 | [7 empty] | 510FD2608A5789D77A4E17F3A2198D514672C08E90922B71262853A90F12DEB471AA
중급품질관리원 | 일반공사 직종 | 인 | 1 | #REF! | #REF! | #REF! | #REF! | #REF! | #REF! | #REF! | #REF! | 노임 24 | 510FD2608A5789D77A4E17F3A2198D | 51D4427089A3B6A57F18A9331490AD6B95F85D | F | F | T |  |  |  | JUK1: 1; JUK2: 2; JUK3: 3 | [7 empty] | 510FD2608A5789D77A4E17F3A2198D51D4427089A3B6A57F18A9331490AD6B95F85D
재료비 | 합계의 1%(인건비+공공요금) | 식 | 1 | 0 | 0 | 0 | 0 | #REF! | #REF! | #REF! | #REF! |  | 510FD2608A5789D77A4E17F3A2198D | 501672D08CDEC4D97473DC0358F6001 | F | F | F | 3 | 2 | 0.01 | JUK2: 2 | [7 empty] | 510FD2608A5789D77A4E17F3A2198D501672D08CDEC4D97473DC0358F6001
시설비용,시험및검정,교정비 | 합계의 3%(인건비+공공요금+재료비) | 식 | 1 | 0 | 0 | 0 | 0 | #REF! | #REF! | #REF! | #REF! |  | 510FD2608A5789D77A4E17F3A2198D | 501672D08CDEC4D97473DC0358F5002 | F | F | F | 3 | 2 | 0.03 | [27 empty] | 510FD2608A5789D77A4E17F3A2198D501672D08CDEC4D97473DC0358F5002
장비손료 | 인력품의 1% | 식 | 1 | 0 | 0 | 0 | 0 | #REF! | #REF! | #REF! | #REF! |  | 510FD2608A5789D77A4E17F3A2198D | 501672D08CDEC4D97473DC0358F4003 | F | F | F | 1 | 2 | 0.01 | [27 empty] | 510FD2608A5789D77A4E17F3A2198D501672D08CDEC4D97473DC0358F4003
[ 합 계 ] |  |  |  |  | #REF! |  | #REF! |  | #REF! |  | #REF! |  | TOTAL | TOTAL
품질시험비/철근콘크리트용봉강 항복점및항복강도 회 ( 호표 181 ) | [12 empty] | 510FD2608A5789D77A4E17F3A21BB8
일반경비 | 전력 | kwh | 6.4 | #REF! | #REF! | #REF! | #REF! | #REF! | #REF! | #REF! | #REF! | 자재 279 | 510FD2608A5789D77A4E17F3A21BB8 | 514672C08E90922B71262853A90F12DEB471AA | F | F | T |  |  |  | JUK1: 1; JUK2: 2 | [7 empty] | 510FD2608A5789D77A4E17F3A21BB8514672C08E90922B71262853A90F12DEB471AA
중급품질관리원 | 일반공사 직종 | 인 | 0.3 | #REF! | #REF! | #REF! | #REF! | #REF! | #REF! | #REF! | #REF! | 노임 24 | 510FD2608A5789D77A4E17F3A21BB8 | 51D4427089A3B6A57F18A9331490AD6B95F85D | F | F | T |  |  |  | JUK1: 1; JUK2: 2; JUK3: 3 | [7 empty] | 510FD2608A5789D77A4E17F3A21BB851D4427089A3B6A57F18A9331490AD6B95F85D
초급품질관리원 | 일반공사 직종 | 인 | 0.3 | #REF! | #REF! | #REF! | #REF! | #REF! | #REF! | #REF! | #REF! | 노임 25 | 510FD2608A5789D77A4E17F3A21BB8 | 51D4427089A3B6A57F18A9331490AD6B95F85C | F | F | T |  |  |  | JUK1: 1; JUK2: 2; JUK3: 3 | [7 empty] | 510FD2608A5789D77A4E17F3A21BB851D4427089A3B6A57F18A9331490AD6B95F85C
재료비 | 합계의 1%(인건비+공공요금) | 식 | 1 | 0 | 0 | 0 | 0 | #REF! | #REF! | #REF! | #REF! |  | 510FD2608A5789D77A4E17F3A21BB8 | 501672D08CDEC4D97473DC0358F6001 | F | F | F | 3 | 2 | 0.01 | JUK2: 2 | [7 empty] | 510FD2608A5789D77A4E17F3A21BB8501672D08CDEC4D97473DC0358F6001
시설비용,시험및검정,교정비 | 합계의 3%(인건비+공공요금+재료비) | 식 | 1 | 0 | 0 | 0 | 0 | #REF! | #REF! | #REF! | #REF! |  | 510FD2608A5789D77A4E17F3A21BB8 | 501672D08CDEC4D97473DC0358F5002 | F | F | F | 3 | 2 | 0.03 | [27 empty] | 510FD2608A5789D77A4E17F3A21BB8501672D08CDEC4D97473DC0358F5002
장비손료 | 인력품의 1% | 식 | 1 | 0 | 0 | 0 | 0 | #REF! | #REF! | #REF! | #REF! |  | 510FD2608A5789D77A4E17F3A21BB8 | 501672D08CDEC4D97473DC0358F4003 | F | F | F | 3 | 2 | 0.01 | [27 empty] | 510FD2608A5789D77A4E17F3A21BB8501672D08CDEC4D97473DC0358F4003
[ 합 계 ] |  |  |  |  | #REF! |  | #REF! |  | #REF! |  | #REF! |  | TOTAL | TOTAL
품질시험비/철근콘크리트용봉강 인장강도 회 ( 호표 182 ) | [12 empty] | 510FD2608A5789D77A4E17F3A21BBB
일반경비 | 전력 | kwh | 4.9 | #REF! | #REF! | #REF! | #REF! | #REF! | #REF! | #REF! | #REF! | 자재 279 | 510FD2608A5789D77A4E17F3A21BBB | 514672C08E90922B71262853A90F12DEB471AA | F | F | T |  |  |  | JUK1: 1; JUK2: 2 | [7 empty] | 510FD2608A5789D77A4E17F3A21BBB514672C08E90922B71262853A90F12DEB471AA
중급품질관리원 | 일반공사 직종 | 인 | 0.3 | #REF! | #REF! | #REF! | #REF! | #REF! | #REF! | #REF! | #REF! | 노임 24 | 510FD2608A5789D77A4E17F3A21BBB | 51D4427089A3B6A57F18A9331490AD6B95F85D | F | F | T |  |  |  | JUK1: 1; JUK2: 2; JUK3: 3 | [7 empty] | 510FD2608A5789D77A4E17F3A21BBB51D4427089A3B6A57F18A9331490AD6B95F85D
초급품질관리원 | 일반공사 직종 | 인 | 0.3 | #REF! | #REF! | #REF! | #REF! | #REF! | #REF! | #REF! | #REF! | 노임 25 | 510FD2608A5789D77A4E17F3A21BBB | 51D4427089A3B6A57F18A9331490AD6B95F85C | F | F | T |  |  |  | JUK1: 1; JUK2: 2; JUK3: 3 | [7 empty] | 510FD2608A5789D77A4E17F3A21BBB51D4427089A3B6A57F18A9331490AD6B95F85C
재료비 | 합계의 1%(인건비+공공요금) | 식 | 1 | 0 | 0 | 0 | 0 | #REF! | #REF! | #REF! | #REF! |  | 510FD2608A5789D77A4E17F3A21BBB | 501672D08CDEC4D97473DC0358F6001 | F | F | F | 3 | 2 | 0.01 | JUK2: 2 | [7 empty] | 510FD2608A5789D77A4E17F3A21BBB501672D08CDEC4D97473DC0358F6001
시설비용,시험및검정,교정비 | 합계의 3%(인건비+공공요금+재료비) | 식 | 1 | 0 | 0 | 0 | 0 | #REF! | #REF! | #REF! | #REF! |  | 510FD2608A5789D77A4E17F3A21BBB | 501672D08CDEC4D97473DC0358F5002 | F | F | F | 3 | 2 | 0.03 | [27 empty] | 510FD2608A5789D77A4E17F3A21BBB501672D08CDEC4D97473DC0358F5002
장비손료 | 인력품의 1% | 식 | 1 | 0 | 0 | 0 | 0 | #REF! | #REF! | #REF! | #REF! |  | 510FD2608A5789D77A4E17F3A21BBB | 501672D08CDEC4D97473DC0358F4003 | F | F | F | 3 | 2 | 0.01 | [27 empty] | 510FD2608A5789D77A4E17F3A21BBB501672D08CDEC4D97473DC0358F4003
[ 합 계 ] |  |  |  |  | #REF! |  | #REF! |  | #REF! |  | #REF! |  | TOTAL | TOTAL
품질시험비/철근콘크리트용봉강 연신율 회 ( 호표 183 ) | [12 empty] | 510FD2608A5789D77A4E17F3A21BBA
일반경비 | 전력 | kwh | 6.4 | #REF! | #REF! | #REF! | #REF! | #REF! | #REF! | #REF! | #REF! | 자재 279 | 510FD2608A5789D77A4E17F3A21BBA | 514672C08E90922B71262853A90F12DEB471AA | F | F | T |  |  |  | JUK1: 1; JUK2: 2 | [7 empty] | 510FD2608A5789D77A4E17F3A21BBA514672C08E90922B71262853A90F12DEB471AA
중급품질관리원 | 일반공사 직종 | 인 | 0.3 | #REF! | #REF! | #REF! | #REF! | #REF! | #REF! | #REF! | #REF! | 노임 24 | 510FD2608A5789D77A4E17F3A21BBA | 51D4427089A3B6A57F18A9331490AD6B95F85D | F | F | T |  |  |  | JUK1: 1; JUK2: 2; JUK3: 3 | [7 empty] | 510FD2608A5789D77A4E17F3A21BBA51D4427089A3B6A57F18A9331490AD6B95F85D
초급품질관리원 | 일반공사 직종 | 인 | 0.3 | #REF! | #REF! | #REF! | #REF! | #REF! | #REF! | #REF! | #REF! | 노임 25 | 510FD2608A5789D77A4E17F3A21BBA | 51D4427089A3B6A57F18A9331490AD6B95F85C | F | F | T |  |  |  | JUK1: 1; JUK2: 2; JUK3: 3 | [7 empty] | 510FD2608A5789D77A4E17F3A21BBA51D4427089A3B6A57F18A9331490AD6B95F85C
재료비 | 합계의 1%(인건비+공공요금) | 식 | 1 | 0 | 0 | 0 | 0 | #REF! | #REF! | #REF! | #REF! |  | 510FD2608A5789D77A4E17F3A21BBA | 501672D08CDEC4D97473DC0358F6001 | F | F | F | 3 | 2 | 0.01 | JUK2: 2 | [7 empty] | 510FD2608A5789D77A4E17F3A21BBA501672D08CDEC4D97473DC0358F6001
시설비용,시험및검정,교정비 | 합계의 3%(인건비+공공요금+재료비) | 식 | 1 | 0 | 0 | 0 | 0 | #REF! | #REF! | #REF! | #REF! |  | 510FD2608A5789D77A4E17F3A21BBA | 501672D08CDEC4D97473DC0358F5002 | F | F | F | 3 | 2 | 0.03 | [27 empty] | 510FD2608A5789D77A4E17F3A21BBA501672D08CDEC4D97473DC0358F5002
장비손료 | 인력품의 1% | 식 | 1 | 0 | 0 | 0 | 0 | #REF! | #REF! | #REF! | #REF! |  | 510FD2608A5789D77A4E17F3A21BBA | 501672D08CDEC4D97473DC0358F4003 | F | F | F | 3 | 2 | 0.01 | [27 empty] | 510FD2608A5789D77A4E17F3A21BBA501672D08CDEC4D97473DC0358F4003
[ 합 계 ] |  |  |  |  | #REF! |  | #REF! |  | #REF! |  | #REF! |  | TOTAL | TOTAL
품질시험비/타일 접착성및박리성 회 ( 호표 184 ) | [12 empty] | 510FD2608A5789D77A4E17F3A21E0C
초급품질관리원 | 일반공사 직종 | 인 | 0.2 | #REF! | #REF! | #REF! | #REF! | #REF! | #REF! | #REF! | #REF! | 노임 25 | 510FD2608A5789D77A4E17F3A21E0C | 51D4427089A3B6A57F18A9331490AD6B95F85C | F | F | T |  |  |  | JUK1: 1; JUK2: 2; JUK3: 3 | [7 empty] | 510FD2608A5789D77A4E17F3A21E0C51D4427089A3B6A57F18A9331490AD6B95F85C
재료비 | 합계의 1%(인건비+공공요금) | 식 | 1 | 0 | 0 | 0 | 0 | #REF! | #REF! | #REF! | #REF! |  | 510FD2608A5789D77A4E17F3A21E0C | 501672D08CDEC4D97473DC0358F6001 | F | F | F | 3 | 2 | 0.01 | JUK2: 2 | [7 empty] | 510FD2608A5789D77A4E17F3A21E0C501672D08CDEC4D97473DC0358F6001
시설비용,시험및검정,교정비 | 합계의 3%(인건비+공공요금+재료비) | 식 | 1 | 0 | 0 | 0 | 0 | #REF! | #REF! | #REF! | #REF! |  | 510FD2608A5789D77A4E17F3A21E0C | 501672D08CDEC4D97473DC0358F5002 | F | F | F | 3 | 2 | 0.03 | [27 empty] | 510FD2608A5789D77A4E17F3A21E0C501672D08CDEC4D97473DC0358F5002
장비손료 | 인력품의 1% | 식 | 1 | 0 | 0 | 0 | 0 | #REF! | #REF! | #REF! | #REF! |  | 510FD2608A5789D77A4E17F3A21E0C | 501672D08CDEC4D97473DC0358F4003 | F | F | F | 1 | 2 | 0.01 | [27 empty] | 510FD2608A5789D77A4E17F3A21E0C501672D08CDEC4D97473DC0358F4003
[ 합 계 ] |  |  |  |  | #REF! |  | #REF! |  | #REF! |  | #REF! |  | TOTAL | TOTAL
품질시험비/단열재 흡수율 회 ( 호표 185 ) | [12 empty] | 510FD2608A5789D77A4E17F3A211B7
일반경비 | 전력 | kwh | 3 | #REF! | #REF! | #REF! | #REF! | #REF! | #REF! | #REF! | #REF! | 자재 279 | 510FD2608A5789D77A4E17F3A211B7 | 514672C08E90922B71262853A90F12DEB471AA | F | F | T |  |  |  | JUK1: 1; JUK2: 2 | [7 empty] | 510FD2608A5789D77A4E17F3A211B7514672C08E90922B71262853A90F12DEB471AA
공통자재(경비) | 보충수 | ㎥ | 0.3 | #REF! | #REF! | #REF! | #REF! | #REF! | #REF! | #REF! | #REF! | 자재 281 | 510FD2608A5789D77A4E17F3A211B7 | 514672C08E90922B71262853A90F12DC871AB8 | F | F | T |  |  |  | JUK1: 1; JUK2: 2 | [7 empty] | 510FD2608A5789D77A4E17F3A211B7514672C08E90922B71262853A90F12DC871AB8
중급품질관리원 | 일반공사 직종 | 인 | 0.4 | #REF! | #REF! | #REF! | #REF! | #REF! | #REF! | #REF! | #REF! | 노임 24 | 510FD2608A5789D77A4E17F3A211B7 | 51D4427089A3B6A57F18A9331490AD6B95F85D | F | F | T |  |  |  | JUK1: 1; JUK2: 2; JUK3: 3 | [7 empty] | 510FD2608A5789D77A4E17F3A211B751D4427089A3B6A57F18A9331490AD6B95F85D
재료비 | 합계의 1%(인건비+공공요금) | 식 | 1 | 0 | 0 | 0 | 0 | #REF! | #REF! | #REF! | #REF! |  | 510FD2608A5789D77A4E17F3A211B7 | 501672D08CDEC4D97473DC0358F6001 | F | F | F | 3 | 2 | 0.01 | JUK2: 2 | [7 empty] | 510FD2608A5789D77A4E17F3A211B7501672D08CDEC4D97473DC0358F6001
시설비용,시험및검정,교정비 | 합계의 3%(인건비+공공요금+재료비) | 식 | 1 | 0 | 0 | 0 | 0 | #REF! | #REF! | #REF! | #REF! |  | 510FD2608A5789D77A4E17F3A211B7 | 501672D08CDEC4D97473DC0358F5002 | F | F | F | 3 | 2 | 0.03 | [27 empty] | 510FD2608A5789D77A4E17F3A211B7501672D08CDEC4D97473DC0358F5002
장비손료 | 인력품의 1% | 식 | 1 | 0 | 0 | 0 | 0 | #REF! | #REF! | #REF! | #REF! |  | 510FD2608A5789D77A4E17F3A211B7 | 501672D08CDEC4D97473DC0358F4003 | F | F | F | 3 | 2 | 0.01 | [27 empty] | 510FD2608A5789D77A4E17F3A211B7501672D08CDEC4D97473DC0358F4003
[ 합 계 ] |  |  |  |  | #REF! |  | #REF! |  | #REF! |  | #REF! |  | TOTAL | TOTAL
품질시험비/단열재 열전도율 회 ( 호표 186 ) | [12 empty] | 510FD2608A5789D77A4E17F3A211B4
일반경비 | 전력 | kwh | 10.5 | #REF! | #REF! | #REF! | #REF! | #REF! | #REF! | #REF! | #REF! | 자재 279 | 510FD2608A5789D77A4E17F3A211B4 | 514672C08E90922B71262853A90F12DEB471AA | F | F | T |  |  |  | JUK1: 1; JUK2: 2 | [7 empty] | 510FD2608A5789D77A4E17F3A211B4514672C08E90922B71262853A90F12DEB471AA
중급품질관리원 | 일반공사 직종 | 인 | 0.3 | #REF! | #REF! | #REF! | #REF! | #REF! | #REF! | #REF! | #REF! | 노임 24 | 510FD2608A5789D77A4E17F3A211B4 | 51D4427089A3B6A57F18A9331490AD6B95F85D | F | F | T |  |  |  | JUK1: 1; JUK2: 2; JUK3: 3 | [7 empty] | 510FD2608A5789D77A4E17F3A211B451D4427089A3B6A57F18A9331490AD6B95F85D
재료비 | 합계의 1%(인건비+공공요금) | 식 | 1 | 0 | 0 | 0 | 0 | #REF! | #REF! | #REF! | #REF! |  | 510FD2608A5789D77A4E17F3A211B4 | 501672D08CDEC4D97473DC0358F6001 | F | F | F | 3 | 2 | 0.01 | JUK2: 2 | [7 empty] | 510FD2608A5789D77A4E17F3A211B4501672D08CDEC4D97473DC0358F6001
시설비용,시험및검정,교정비 | 합계의 3%(인건비+공공요금+재료비) | 식 | 1 | 0 | 0 | 0 | 0 | #REF! | #REF! | #REF! | #REF! |  | 510FD2608A5789D77A4E17F3A211B4 | 501672D08CDEC4D97473DC0358F5002 | F | F | F | 3 | 2 | 0.03 | [27 empty] | 510FD2608A5789D77A4E17F3A211B4501672D08CDEC4D97473DC0358F5002
장비손료 | 인력품의 1% | 식 | 1 | 0 | 0 | 0 | 0 | #REF! | #REF! | #REF! | #REF! |  | 510FD2608A5789D77A4E17F3A211B4 | 501672D08CDEC4D97473DC0358F4003 | F | F | F | 3 | 2 | 0.01 | [27 empty] | 510FD2608A5789D77A4E17F3A211B4501672D08CDEC4D97473DC0358F4003
[ 합 계 ] |  |  |  |  | #REF! |  | #REF! |  | #REF! |  | #REF! |  | TOTAL | TOTAL
품질시험비/시스템동바리 수직재,압축하중 회 ( 호표 187 ) | [12 empty] | 510FD2608A5789D77A4E17F3A1717A
시스템동바리 수직재 | 압축하중 | 조 | 1 | #REF! | #REF! | #REF! | #REF! | #REF! | #REF! | #REF! | #REF! | 자재 203 | 510FD2608A5789D77A4E17F3A1717A | 562942E08214E4BA79853123C4E9D71F592033 | F | F | T | [30 empty] | 510FD2608A5789D77A4E17F3A1717A562942E08214E4BA79853123C4E9D71F592033
기본료 |  | 조 | 1 | #REF! | #REF! | #REF! | #REF! | #REF! | #REF! | #REF! | #REF! | 자재 209 | 510FD2608A5789D77A4E17F3A1717A | 562942E08214E4BA79853123C4E9D71F5938E5 | F | F | T | [30 empty] | 510FD2608A5789D77A4E17F3A1717A562942E08214E4BA79853123C4E9D71F5938E5
[ 합 계 ] |  |  |  |  | #REF! |  | #REF! |  | #REF! |  | #REF! |  | TOTAL | TOTAL
품질시험비/시스템동바리 수평재,휨하중 회 ( 호표 188 ) | [12 empty] | 510FD2608A5789D77A4E17F3A17179
시스템동바리 수평재 | 휨하중 | 조 | 1 | #REF! | #REF! | #REF! | #REF! | #REF! | #REF! | #REF! | #REF! | 자재 204 | 510FD2608A5789D77A4E17F3A17179 | 562942E08214E4BA79853123C4E9D71F592030 | F | F | T | [30 empty] | 510FD2608A5789D77A4E17F3A17179562942E08214E4BA79853123C4E9D71F592030
기본료 |  | 조 | 1 | #REF! | #REF! | #REF! | #REF! | #REF! | #REF! | #REF! | #REF! | 자재 209 | 510FD2608A5789D77A4E17F3A17179 | 562942E08214E4BA79853123C4E9D71F5938E5 | F | F | T | [30 empty] | 510FD2608A5789D77A4E17F3A17179562942E08214E4BA79853123C4E9D71F5938E5
[ 합 계 ] |  |  |  |  | #REF! |  | #REF! |  | #REF! |  | #REF! |  | TOTAL | TOTAL
품질시험비/시스템비계 수직재,압축하중 회 ( 호표 189 ) | [12 empty] | 510FD2608A5789D77A4E17F3A176FC
시스템비계 수직재 | 압축하중 | 조 | 1 | #REF! | #REF! | #REF! | #REF! | #REF! | #REF! | #REF! | #REF! | 자재 205 | 510FD2608A5789D77A4E17F3A176FC | 562942E08214E4BA79853123C4E9D71F5921D9 | F | F | T | [30 empty] | 510FD2608A5789D77A4E17F3A176FC562942E08214E4BA79853123C4E9D71F5921D9
기본료 |  | 조 | 1 | #REF! | #REF! | #REF! | #REF! | #REF! | #REF! | #REF! | #REF! | 자재 209 | 510FD2608A5789D77A4E17F3A176FC | 562942E08214E4BA79853123C4E9D71F5938E5 | F | F | T | [30 empty] | 510FD2608A5789D77A4E17F3A176FC562942E08214E4BA79853123C4E9D71F5938E5
[ 합 계 ] |  |  |  |  | #REF! |  | #REF! |  | #REF! |  | #REF! |  | TOTAL | TOTAL
품질시험비/시스템비계 가새재,압축하중 회 ( 호표 190 ) | [12 empty] | 510FD2608A5789D77A4E17F3A176FF
시스템비계 가새재 | 압축하중 | 조 | 1 | #REF! | #REF! | #REF! | #REF! | #REF! | #REF! | #REF! | #REF! | 자재 206 | 510FD2608A5789D77A4E17F3A176FF | 562942E08214E4BA79853123C4E9D71F5921DA | F | F | T | [30 empty] | 510FD2608A5789D77A4E17F3A176FF562942E08214E4BA79853123C4E9D71F5921DA
기본료 |  | 조 | 1 | #REF! | #REF! | #REF! | #REF! | #REF! | #REF! | #REF! | #REF! | 자재 209 | 510FD2608A5789D77A4E17F3A176FF | 562942E08214E4BA79853123C4E9D71F5938E5 | F | F | T | [30 empty] | 510FD2608A5789D77A4E17F3A176FF562942E08214E4BA79853123C4E9D71F5938E5
[ 합 계 ] |  |  |  |  | #REF! |  | #REF! |  | #REF! |  | #REF! |  | TOTAL | TOTAL
품질시험비/시스템비계 작업발판,처짐및휨시험 회 ( 호표 191 ) | [12 empty] | 510FD2608A5789D77A4E17F3A176F9
시스템비계 작업발판 | 처짐및휨시험 | 조 | 1 | #REF! | #REF! | #REF! | #REF! | #REF! | #REF! | #REF! | #REF! | 자재 208 | 510FD2608A5789D77A4E17F3A176F9 | 562942E08214E4BA79853123C4E9D71F5921DC | F | F | T | [30 empty] | 510FD2608A5789D77A4E17F3A176F9562942E08214E4BA79853123C4E9D71F5921DC
기본료 |  | 조 | 1 | #REF! | #REF! | #REF! | #REF! | #REF! | #REF! | #REF! | #REF! | 자재 209 | 510FD2608A5789D77A4E17F3A176F9 | 562942E08214E4BA79853123C4E9D71F5938E5 | F | F | T | [30 empty] | 510FD2608A5789D77A4E17F3A176F9562942E08214E4BA79853123C4E9D71F5938E5
[ 합 계 ] |  |  |  |  | #REF! |  | #REF! |  | #REF! |  | #REF! |  | TOTAL | TOTAL
품질시험비/시스템비계 수평재,휨하중 회 ( 호표 192 ) | [12 empty] | 510FD2608A5789D77A4E17F3A176FE
시스템비계 수평재 | 휨하중 | 조 | 1 | #REF! | #REF! | #REF! | #REF! | #REF! | #REF! | #REF! | #REF! | 자재 207 | 510FD2608A5789D77A4E17F3A176FE | 562942E08214E4BA79853123C4E9D71F5921DB | F | F | T | [30 empty] | 510FD2608A5789D77A4E17F3A176FE562942E08214E4BA79853123C4E9D71F5921DB
기본료 |  | 조 | 1 | #REF! | #REF! | #REF! | #REF! | #REF! | #REF! | #REF! | #REF! | 자재 209 | 510FD2608A5789D77A4E17F3A176FE | 562942E08214E4BA79853123C4E9D71F5938E5 | F | F | T | [30 empty] | 510FD2608A5789D77A4E17F3A176FE562942E08214E4BA79853123C4E9D71F5938E5
[ 합 계 ] |  |  |  |  | #REF! |  | #REF! |  | #REF! |  | #REF! |  | TOTAL | TOTAL
중급품질관리원배치 개월 ( 호표 193 ) | [12 empty] | 510FD2608A5789D77A4E17D3F543AE
중급품질관리원 | 일반공사 직종 | 인 | 22 | #REF! | #REF! | #REF! | #REF! | #REF! | #REF! | #REF! | #REF! | 노임 24 | 510FD2608A5789D77A4E17D3F543AE | 51D4427089A3B6A57F18A9331490AD6B95F85D | F | F | T | [30 empty] | 510FD2608A5789D77A4E17D3F543AE51D4427089A3B6A57F18A9331490AD6B95F85D
[ 합 계 ] |  |  |  |  | #REF! |  | #REF! |  | #REF! |  | #REF! |  | TOTAL | TOTAL
콘테이너형 가설건축물 설치 및 해체 3.0*9.0m 개소 공통 2-3-2 ( 호표 194 ) | [12 empty] | 510FD2608A57818D7F775A336636E1
비계공 | 일반공사 직종 | 인 | 0.78 | #REF! | #REF! | #REF! | #REF! | #REF! | #REF! | #REF! | #REF! | 금액제외 |  | 51D4427089A3B6A57F18A9331490AD6B95FF8A | F | F | T | [30 empty] | 510FD2608A57818D7F775A336636E151D4427089A3B6A57F18A9331490AD6B95FF8A |  | - | bar: JUK1
특별인부 | 일반공사 직종 | 인 | 0.38 | #REF! | #REF! | #REF! | #REF! | #REF! | #REF! | #REF! | #REF! | 금액제외 |  | 51D4427089A3B6A57F18A9331490AD6B95FF8F | F | F | T | [30 empty] | 510FD2608A57818D7F775A336636E151D4427089A3B6A57F18A9331490AD6B95FF8F |  | - | bar: JUK1
크레인(타이어) | 10ton | HR | 2 | #REF! | #REF! | #REF! | #REF! | #REF! | #REF! | #REF! | #REF! | 금액제외 |  | 5618F2B08DC9315071D3B393F579323D077B38E6 | T | F | F | [30 empty] | 510FD2608A57818D7F775A336636E15618F2B08DC9315071D3B393F579323D077B38E6 |  | - | bar: JUK1
경비로 적용 | 합계의 100% | 식 | 1 | 0 | 0 | 0 | 0 | #REF! | #REF! | #REF! | #REF! |  | 510FD2608A57818D7F775A336636E1 | 501672D08CDEC4D97473DC0358F6001 | F | F | F | 3 | 2 | 1 | [27 empty] | 510FD2608A57818D7F775A336636E1501672D08CDEC4D97473DC0358F6001
[ 합 계 ] |  |  |  |  | 0 |  | 0 |  | #REF! |  | #REF! |  | TOTAL | TOTAL
크레인(타이어) 10ton HR 공통 8-3,4(2104) ( 호표 195 ) | [12 empty] | 5618F2B08DC9315071D3B393F579323D077B38E6
크레인(타이어) | 10ton | 대 | 0.2298 | #REF! | #REF! | #REF! | #REF! | #REF! | #REF! | #REF! | #REF! | 자재 9 | 5618F2B08DC9315071D3B393F579323D077B38E6 | 5618F2B08DC9315071D3B393F579323D077B38 | F | F | T | [30 empty] | 5618F2B08DC9315071D3B393F579323D077B38E65618F2B08DC9315071D3B393F579323D077B38
경유 | 경유, 저유황 | L | 3.8 | #REF! | #REF! | #REF! | #REF! | #REF! | #REF! | #REF! | #REF! | 자재 31 | 5618F2B08DC9315071D3B393F579323D077B38E6 | 560ED2B0851ACC4678B82683A8ABA6004400E5 | F | F | T | [30 empty] | 5618F2B08DC9315071D3B393F579323D077B38E6560ED2B0851ACC4678B82683A8ABA6004400E5 | bar: JUK1
잡재료 | 주연료비의 39% | 식 | 1 | #REF! | #REF! | 0 | 0 | 0 | 0 | #REF! | #REF! |  | 5618F2B08DC9315071D3B393F579323D077B38E6 | 501672D08CDEC4D97473DC0358F6001 | F | F | F | 0 | 0 | 0.39 | [27 empty] | 5618F2B08DC9315071D3B393F579323D077B38E6501672D08CDEC4D97473DC0358F6001
건설기계운전사 | 일반공사 직종 | 인 | 1 | #REF! | #REF! | #REF! | #REF! | #REF! | #REF! | #REF! | #REF! | 노임 19 | 5618F2B08DC9315071D3B393F579323D077B38E6 | 51D4427089A3B6A57F18A9331490AD6B95FB19 | F | F | T | [30 empty] | 5618F2B08DC9315071D3B393F579323D077B38E651D4427089A3B6A57F18A9331490AD6B95FB19 | T
[ 합 계 ] |  |  |  |  | #REF! |  | #REF! |  | #REF! |  | #REF! |  | TOTAL | TOTAL
강관지주 자재비 H:6m,경간:2m/28개월 경간 공통 2-4-1 ( 호표 196 ) | [12 empty] | 510FD260894F8E65788322A34EB7B0
강관비계 | 강관비계, 비계파이프, 48.6*2.3mm | M | 24.5 | #REF! | #REF! | #REF! | #REF! | #REF! | #REF! | #REF! | #REF! | 금액제외 |  | 562952808994AB837735332396BE8144A6ED6F | F | F | T | [30 empty] | 510FD260894F8E65788322A34EB7B0562952808994AB837735332396BE8144A6ED6F |  | - | bar: JUK1
공기에의한손율 28개월 | 주재료비의 40% | 식 | 1 | 0 | 0 | 0 | 0 | #REF! | #REF! | #REF! | #REF! |  | 510FD260894F8E65788322A34EB7B0 | 501672D08CDEC4D97473DC0358F6001 | F | F | F | 0 | 2 | 0.4 | [27 empty] | 510FD260894F8E65788322A34EB7B0501672D08CDEC4D97473DC0358F2005
강관비계 부속철물 | 이음철물, 연결핀 | 개 | 1.67 | #REF! | #REF! | #REF! | #REF! | #REF! | #REF! | #REF! | #REF! | 금액제외 |  | 562952808994AB837735332396BE8144A7F18A | F | F | T |  |  |  | JUK2: 2 | [7 empty] | 510FD260894F8E65788322A34EB7B0562952808994AB837735332396BE8144A7F18A |  | -
강관비계 부속철물 | 클램프 고정, 자동 | 개 | 8 | #REF! | #REF! | #REF! | #REF! | #REF! | #REF! | #REF! | #REF! | 금액제외 |  | 562952808994AB837735332396BE8144A7F18D | F | F | T |  |  |  | JUK2: 2 | [7 empty] | 510FD260894F8E65788322A34EB7B0562952808994AB837735332396BE8144A7F18D |  | -
공기에의한손율 28개월 | 주재료비의 75.5% | 식 | 1 | 0 | 0 | 0 | 0 | #REF! | #REF! | #REF! | #REF! |  | 510FD260894F8E65788322A34EB7B0 | 501672D08CDEC4D97473DC0358F5002 | F | F | F | 0 | 2 | 0.755 | [27 empty] | 510FD260894F8E65788322A34EB7B0501672D08CDEC4D97473DC0358F1006
[ 합 계 ] |  |  |  |  | 0 |  | 0 |  | #REF! |  | #REF! |  | TOTAL | TOTAL
가설울타리 및 가설방음벽 강관지주 지주높이 6m 이하 M 공통 2-4-1 ( 호표 197 ) | [12 empty] | 510FD260894F8E647E26F433243BB9
비계공 | 일반공사 직종 | 인 | 0.064 | #REF! | #REF! | #REF! | #REF! | #REF! | #REF! | #REF! | #REF! | 금액제외 |  | 51D4427089A3B6A57F18A9331490AD6B95FF8A | F | F | T |  |  |  | JUK1: 1; JUK2: 2 | [7 empty] | 510FD260894F8E647E26F433243BB951D4427089A3B6A57F18A9331490AD6B95FF8A |  | -
보통인부 | 일반공사 직종 | 인 | 0.022 | #REF! | #REF! | #REF! | #REF! | #REF! | #REF! | #REF! | #REF! | 금액제외 |  | 51D4427089A3B6A57F18A9331490AD6B95FF8E | F | F | T |  |  |  | JUK1: 1; JUK2: 2 | [7 empty] | 510FD260894F8E647E26F433243BB951D4427089A3B6A57F18A9331490AD6B95FF8E |  | -
굴삭기(무한궤도) | 0.2㎥ | HR | 0.049 | #REF! | #REF! | #REF! | #REF! | #REF! | #REF! | #REF! | #REF! | 금액제외 |  | 5618F2B08DC9331D78AA6CE3819E9707A1ED7B71 | T | F | F |  |  |  | JUK2: 2 | [7 empty] | 510FD260894F8E647E26F433243BB95618F2B08DC9331D78AA6CE3819E9707A1ED7B71 |  | -
공구손료 | 인력품의 3% | 식 | 1 | 0 | 0 | 0 | 0 | #REF! | #REF! | #REF! | #REF! | 금액제외 |  | 501672D08CDEC4D97473DC0358F6001 | F | F | F | 1 | 2 | 0.03 | JUK2: 2 | [7 empty] | 510FD260894F8E647E26F433243BB9501672D08CDEC4D97473DC0358F6001 |  | -
경비로 적용 | 합계의 100% | 식 | 1 | 0 | 0 | 0 | 0 | #REF! | #REF! | #REF! | #REF! |  | 510FD260894F8E647E26F433243BB9 | 501672D08CDEC4D97473DC0358F5002 | F | F | F | 3 | 2 | 1 | [27 empty] | 510FD260894F8E647E26F433243BB9501672D08CDEC4D97473DC0358F5002
[ 합 계 ] |  |  |  |  | 0 |  | 0 |  | #REF! |  | #REF! |  | TOTAL | TOTAL
RPP가설방음벽 자재비 H:6m,경간:2m/28개월 경간 공통 2-4-3 ( 호표 198 ) | [12 empty] | 510FD260894F8E647E375AD3038664
RPP 가설방음판 | 2000*550*30T | M2 | 12 | #REF! | #REF! | #REF! | #REF! | #REF! | #REF! | #REF! | #REF! | 금액제외 |  | 56295280899FB5227A556493C9F0691787C541 | F | F | T | [30 empty] | 510FD260894F8E647E375AD303866456295280899FB5227A556493C9F0691787C541 |  | - | bar: JUK1
RPP클램프 | Φ48.6용 | EA | 20 | #REF! | #REF! | #REF! | #REF! | #REF! | #REF! | #REF! | #REF! | 금액제외 |  | 56295280899FB5227A556493C9F0691787C4A3 | F | F | T | [30 empty] | 510FD260894F8E647E375AD303866456295280899FB5227A556493C9F0691787C4A3 |  | - | bar: JUK1
공기에의한 손율 28개월 | 주재료비의 64.5% | 식 | 1 | 0 | 0 | 0 | 0 | #REF! | #REF! | #REF! | #REF! |  | 510FD260894F8E647E375AD3038664 | 501672D08CDEC4D97473DC0358F6001 | F | F | F | 0 | 2 | 0.645 | [27 empty] | 510FD260894F8E647E375AD3038664501672D08CDEC4D97473DC0358F5002
[ 합 계 ] |  |  |  |  | 0 |  | 0 |  | #REF! |  | #REF! |  | TOTAL | TOTAL
가설울타리 및 가설방음벽 세로형 가설방음판 설치높이 6m 이하 M 공통 2-4-4 ( 호표 199 ) | [12 empty] | 510FD260894F8E647E26F4332E3EE6
비계공 | 일반공사 직종 | 인 | 0.039 | #REF! | #REF! | #REF! | #REF! | #REF! | #REF! | #REF! | #REF! | 금액제외 |  | 51D4427089A3B6A57F18A9331490AD6B95FF8A | F | F | T |  |  |  | JUK1: 1; JUK2: 2 | [7 empty] | 510FD260894F8E647E26F4332E3EE651D4427089A3B6A57F18A9331490AD6B95FF8A |  | -
보통인부 | 일반공사 직종 | 인 | 0.014 | #REF! | #REF! | #REF! | #REF! | #REF! | #REF! | #REF! | #REF! | 금액제외 |  | 51D4427089A3B6A57F18A9331490AD6B95FF8E | F | F | T |  |  |  | JUK1: 1; JUK2: 2 | [7 empty] | 510FD260894F8E647E26F4332E3EE651D4427089A3B6A57F18A9331490AD6B95FF8E |  | -
공구손료 | 인력품의 3% | 식 | 1 | 0 | 0 | 0 | 0 | #REF! | #REF! | #REF! | #REF! | 금액제외 |  | 501672D08CDEC4D97473DC0358F6001 | F | F | F | 1 | 2 | 0.03 | JUK2: 2 | [7 empty] | 510FD260894F8E647E26F4332E3EE6501672D08CDEC4D97473DC0358F6001 |  | -
경비로 적용 | 합계의 100% | 식 | 1 | 0 | 0 | 0 | 0 | #REF! | #REF! | #REF! | #REF! |  | 510FD260894F8E647E26F4332E3EE6 | 501672D08CDEC4D97473DC0358F5002 | F | F | F | 3 | 2 | 1 | [27 empty] | 510FD260894F8E647E26F4332E3EE6501672D08CDEC4D97473DC0358F5002
[ 합 계 ] |  |  |  |  | 0 |  | 0 |  | #REF! |  | #REF! |  | TOTAL | TOTAL
굴삭기(무한궤도) 0.2㎥ HR 공통 8-3,4(0201) ( 호표 200 ) | [12 empty] | 5618F2B08DC9331D78AA6CE3819E9707A1ED7B71
굴삭기(무한궤도) | 0.2㎥ | 대 | 0.2085 | #REF! | #REF! | #REF! | #REF! | #REF! | #REF! | #REF! | #REF! | 자재 1 | 5618F2B08DC9331D78AA6CE3819E9707A1ED7B71 | 5618F2B08DC9331D78AA6CE3819E9707A1ED7B | F | F | T | [30 empty] | 5618F2B08DC9331D78AA6CE3819E9707A1ED7B715618F2B08DC9331D78AA6CE3819E9707A1ED7B
경유 | 경유, 저유황 | L | 5 | #REF! | #REF! | #REF! | #REF! | #REF! | #REF! | #REF! | #REF! | 자재 31 | 5618F2B08DC9331D78AA6CE3819E9707A1ED7B71 | 560ED2B0851ACC4678B82683A8ABA6004400E5 | F | F | T | [30 empty] | 5618F2B08DC9331D78AA6CE3819E9707A1ED7B71560ED2B0851ACC4678B82683A8ABA6004400E5 | bar: JUK1
잡재료 | 주연료비의 21% | 식 | 1 | #REF! | #REF! | 0 | 0 | 0 | 0 | #REF! | #REF! |  | 5618F2B08DC9331D78AA6CE3819E9707A1ED7B71 | 501672D08CDEC4D97473DC0358F6001 | F | F | F | 0 | 0 | 0.21 | [27 empty] | 5618F2B08DC9331D78AA6CE3819E9707A1ED7B71501672D08CDEC4D97473DC0358F6001
건설기계운전사 | 일반공사 직종 | 인 | 1 | #REF! | #REF! | #REF! | #REF! | #REF! | #REF! | #REF! | #REF! | 노임 19 | 5618F2B08DC9331D78AA6CE3819E9707A1ED7B71 | 51D4427089A3B6A57F18A9331490AD6B95FB19 | F | F | T | [30 empty] | 5618F2B08DC9331D78AA6CE3819E9707A1ED7B7151D4427089A3B6A57F18A9331490AD6B95FB19 | T
[ 합 계 ] |  |  |  |  | #REF! |  | #REF! |  | #REF! |  | #REF! |  | TOTAL | TOTAL
강관지주 자재비 H:4m,경간:2m/28개월 경간 공통 2-4-1 ( 호표 201 ) | [12 empty] | 510FD260894F8E65788322A3482F57
강관비계 | 강관비계, 비계파이프, 48.6*2.3mm | M | 17.5 | #REF! | #REF! | #REF! | #REF! | #REF! | #REF! | #REF! | #REF! | 금액제외 |  | 562952808994AB837735332396BE8144A6ED6F | F | F | T | [30 empty] | 510FD260894F8E65788322A3482F57562952808994AB837735332396BE8144A6ED6F |  | - | bar: JUK1
공기에의한손율 28개월 | 주재료비의 40% | 식 | 1 | 0 | 0 | 0 | 0 | #REF! | #REF! | #REF! | #REF! |  | 510FD260894F8E65788322A3482F57 | 501672D08CDEC4D97473DC0358F6001 | F | F | F | 0 | 2 | 0.4 | [27 empty] | 510FD260894F8E65788322A3482F57501672D08CDEC4D97473DC0358F2005
강관비계 부속철물 | 이음철물, 연결핀 | 개 | 1.33 | #REF! | #REF! | #REF! | #REF! | #REF! | #REF! | #REF! | #REF! | 금액제외 |  | 562952808994AB837735332396BE8144A7F18A | F | F | T |  |  |  | JUK2: 2 | [7 empty] | 510FD260894F8E65788322A3482F57562952808994AB837735332396BE8144A7F18A |  | -
강관비계 부속철물 | 클램프 고정, 자동 | 개 | 7 | #REF! | #REF! | #REF! | #REF! | #REF! | #REF! | #REF! | #REF! | 금액제외 |  | 562952808994AB837735332396BE8144A7F18D | F | F | T |  |  |  | JUK2: 2 | [7 empty] | 510FD260894F8E65788322A3482F57562952808994AB837735332396BE8144A7F18D |  | -
공기에의한손율 28개월 | 주재료비의 75.5% | 식 | 1 | 0 | 0 | 0 | 0 | #REF! | #REF! | #REF! | #REF! |  | 510FD260894F8E65788322A3482F57 | 501672D08CDEC4D97473DC0358F5002 | F | F | F | 0 | 2 | 0.755 | [27 empty] | 510FD260894F8E65788322A3482F57501672D08CDEC4D97473DC0358F1006
[ 합 계 ] |  |  |  |  | 0 |  | 0 |  | #REF! |  | #REF! |  | TOTAL | TOTAL
조립식가설울타리/E.G.I철판 자재비 H=4.0, 28개월 M 공통 2-4-3 ( 호표 202 ) | [12 empty] | 510FD260894F8E6578CAD3230784D4
조립식 가설울타리 부재 | EGI철판, 550*2400 | 매 | 3.333 | #REF! | #REF! | #REF! | #REF! | #REF! | #REF! | #REF! | #REF! | 금액제외 |  | 562952808994AB807BFADE33B561BBD5BFA65E | F | F | T | [30 empty] | 510FD260894F8E6578CAD3230784D4562952808994AB807BFADE33B561BBD5BFA65E |  | - | bar: JUK1
공기에의한손율 28개월 | 주재료비의 54.41% | 식 | 1 | 0 | 0 | 0 | 0 | #REF! | #REF! | #REF! | #REF! |  | 510FD260894F8E6578CAD3230784D4 | 501672D08CDEC4D97473DC0358F6001 | F | F | F | 0 | 2 | 0.5441 | [27 empty] | 510FD260894F8E6578CAD3230784D4501672D08CDEC4D97473DC0358F4003
[ 합 계 ] |  |  |  |  | 0 |  | 0 |  | #REF! |  | #REF! |  | TOTAL | TOTAL
가설울타리 및 가설방음벽 가설울타리판 설치높이 3m 이하 M 공통 2-4-3 ( 호표 203 ) | [12 empty] | 510FD260894F8E647E26F433231490
비계공 | 일반공사 직종 | 인 | 0.036 | #REF! | #REF! | #REF! | #REF! | #REF! | #REF! | #REF! | #REF! | 금액제외 |  | 51D4427089A3B6A57F18A9331490AD6B95FF8A | F | F | T |  |  |  | JUK1: 1; JUK2: 2 | [7 empty] | 510FD260894F8E647E26F43323149051D4427089A3B6A57F18A9331490AD6B95FF8A |  | -
보통인부 | 일반공사 직종 | 인 | 0.013 | #REF! | #REF! | #REF! | #REF! | #REF! | #REF! | #REF! | #REF! | 금액제외 |  | 51D4427089A3B6A57F18A9331490AD6B95FF8E | F | F | T |  |  |  | JUK1: 1; JUK2: 2 | [7 empty] | 510FD260894F8E647E26F43323149051D4427089A3B6A57F18A9331490AD6B95FF8E |  | -
공구손료 | 인력품의 3% | 식 | 1 | 0 | 0 | 0 | 0 | #REF! | #REF! | #REF! | #REF! | 금액제외 |  | 501672D08CDEC4D97473DC0358F6001 | F | F | F | 1 | 2 | 0.03 | JUK2: 2 | [7 empty] | 510FD260894F8E647E26F433231490501672D08CDEC4D97473DC0358F6001 |  | -
경비로 적용 | 합계의 100% | 식 | 1 | 0 | 0 | 0 | 0 | #REF! | #REF! | #REF! | #REF! |  | 510FD260894F8E647E26F433231490 | 501672D08CDEC4D97473DC0358F5002 | F | F | F | 3 | 2 | 1 | [27 empty] | 510FD260894F8E647E26F433231490501672D08CDEC4D97473DC0358F5002
[ 합 계 ] |  |  |  |  | 0 |  | 0 |  | #REF! |  | #REF! |  | TOTAL | TOTAL
잡철물 제작 및 설치 제품 설치, 일반철재 kg 건축 8-3-1 ( 호표 204 ) | [12 empty] | 510F629084DF21E4782E17535131FD
철공 | 일반공사 직종 | 인 | 0.00285 | #REF! | #REF! | #REF! | #REF! | #REF! | #REF! | #REF! | #REF! | 노임 5 | 510F629084DF21E4782E17535131FD | 51D4427089A3B6A57F18A9331490AD6B95FF85 | F | F | T |  |  |  | JUK1: 1; JUK2: 2 | [7 empty] | 510F629084DF21E4782E17535131FD51D4427089A3B6A57F18A9331490AD6B95FF85
용접공 | 일반공사 직종 | 인 | 0.00104 | #REF! | #REF! | #REF! | #REF! | #REF! | #REF! | #REF! | #REF! | 노임 7 | 510F629084DF21E4782E17535131FD | 51D4427089A3B6A57F18A9331490AD6B95FEE7 | F | F | T |  |  |  | JUK1: 1; JUK2: 2 | [7 empty] | 510F629084DF21E4782E17535131FD51D4427089A3B6A57F18A9331490AD6B95FEE7
특별인부 | 일반공사 직종 | 인 | 0.00078 | #REF! | #REF! | #REF! | #REF! | #REF! | #REF! | #REF! | #REF! | 노임 2 | 510F629084DF21E4782E17535131FD | 51D4427089A3B6A57F18A9331490AD6B95FF8F | F | F | T |  |  |  | JUK1: 1; JUK2: 2 | [7 empty] | 510F629084DF21E4782E17535131FD51D4427089A3B6A57F18A9331490AD6B95FF8F
보통인부 | 일반공사 직종 | 인 | 0.00052 | #REF! | #REF! | #REF! | #REF! | #REF! | #REF! | #REF! | #REF! | 노임 1 | 510F629084DF21E4782E17535131FD | 51D4427089A3B6A57F18A9331490AD6B95FF8E | F | F | T |  |  |  | JUK1: 1; JUK2: 2 | [7 empty] | 510F629084DF21E4782E17535131FD51D4427089A3B6A57F18A9331490AD6B95FF8E
공구손료 | 인력품의 5% | 식 | 1 | 0 | 0 | 0 | 0 | #REF! | #REF! | #REF! | #REF! |  | 510F629084DF21E4782E17535131FD | 501672D08CDEC4D97473DC0358F6001 | F | F | F | 1 | 2 | 0.05 | [27 empty] | 510F629084DF21E4782E17535131FD501672D08CDEC4D97473DC0358F6001
잡재료 | 인력품의 3% | 식 | 1 | #REF! | #REF! | 0 | 0 | 0 | 0 | #REF! | #REF! |  | 510F629084DF21E4782E17535131FD | 501672D08CDEC4D97473DC0358F5002 | F | F | F | 1 | 0 | 0.03 | [27 empty] | 510F629084DF21E4782E17535131FD501672D08CDEC4D97473DC0358F5002
[ 합 계 ] |  |  |  |  | #REF! |  | #REF! |  | #REF! |  | #REF! |  | TOTAL | TOTAL
레디믹스트콘크리트 장비사용 타설 무근구조물, 굴삭기(무한궤도), 0.7㎥ M3 공통 6-1-1 ( 호표 205 ) | [12 empty] | 510F82E080C4B2FF7CD9355309BAAB
콘크리트공 | 일반공사 직종 | 인 | 0.06 | #REF! | #REF! | #REF! | #REF! | #REF! | #REF! | #REF! | #REF! | 노임 8 | 510F82E080C4B2FF7CD9355309BAAB | 51D4427089A3B6A57F18A9331490AD6B95FEE6 | F | F | T | [30 empty] | 510F82E080C4B2FF7CD9355309BAAB51D4427089A3B6A57F18A9331490AD6B95FEE6 | bar: JUK1
보통인부 | 일반공사 직종 | 인 | 0.02 | #REF! | #REF! | #REF! | #REF! | #REF! | #REF! | #REF! | #REF! | 노임 1 | 510F82E080C4B2FF7CD9355309BAAB | 51D4427089A3B6A57F18A9331490AD6B95FF8E | F | F | T | [30 empty] | 510F82E080C4B2FF7CD9355309BAAB51D4427089A3B6A57F18A9331490AD6B95FF8E | bar: JUK1
공구손료 | 인력품의 2% | 식 | 1 | 0 | 0 | 0 | 0 | #REF! | #REF! | #REF! | #REF! |  | 510F82E080C4B2FF7CD9355309BAAB | 501672D08CDEC4D97473DC0358F6001 | F | F | F | 1 | 2 | 0.02 | [27 empty] | 510F82E080C4B2FF7CD9355309BAAB501672D08CDEC4D97473DC0358F6001
굴삭기(무한궤도) | 0.7㎥ | HR | 0.09 | #REF! | #REF! | #REF! | #REF! | #REF! | #REF! | #REF! | #REF! | 호표 206 | 510F82E080C4B2FF7CD9355309BAAB | 5618F2B08DC9331D78AA6CE3819BC3A82065A570 | T | F | F | [30 empty] | 510F82E080C4B2FF7CD9355309BAAB5618F2B08DC9331D78AA6CE3819BC3A82065A570
[ 합 계 ] |  |  |  |  | #REF! |  | #REF! |  | #REF! |  | #REF! |  | TOTAL | TOTAL
굴삭기(무한궤도) 0.7㎥ HR 공통 8-3,4(0201) ( 호표 206 ) | [12 empty] | 5618F2B08DC9331D78AA6CE3819BC3A82065A570
굴삭기(무한궤도) | 0.7㎥ | 대 | 0.2085 | #REF! | #REF! | #REF! | #REF! | #REF! | #REF! | #REF! | #REF! | 자재 2 | 5618F2B08DC9331D78AA6CE3819BC3A82065A570 | 5618F2B08DC9331D78AA6CE3819BC3A82065A5 | F | F | T | [30 empty] | 5618F2B08DC9331D78AA6CE3819BC3A82065A5705618F2B08DC9331D78AA6CE3819BC3A82065A5
경유 | 경유, 저유황 | L | 11.6 | #REF! | #REF! | #REF! | #REF! | #REF! | #REF! | #REF! | #REF! | 자재 31 | 5618F2B08DC9331D78AA6CE3819BC3A82065A570 | 560ED2B0851ACC4678B82683A8ABA6004400E5 | F | F | T | [30 empty] | 5618F2B08DC9331D78AA6CE3819BC3A82065A570560ED2B0851ACC4678B82683A8ABA6004400E5 | bar: JUK1
잡재료 | 주연료비의 22% | 식 | 1 | #REF! | #REF! | 0 | 0 | 0 | 0 | #REF! | #REF! |  | 5618F2B08DC9331D78AA6CE3819BC3A82065A570 | 501672D08CDEC4D97473DC0358F6001 | F | F | F | 0 | 0 | 0.22 | [27 empty] | 5618F2B08DC9331D78AA6CE3819BC3A82065A570501672D08CDEC4D97473DC0358F6001
건설기계운전사 | 일반공사 직종 | 인 | 1 | #REF! | #REF! | #REF! | #REF! | #REF! | #REF! | #REF! | #REF! | 노임 19 | 5618F2B08DC9331D78AA6CE3819BC3A82065A570 | 51D4427089A3B6A57F18A9331490AD6B95FB19 | F | F | T | [30 empty] | 5618F2B08DC9331D78AA6CE3819BC3A82065A57051D4427089A3B6A57F18A9331490AD6B95FB19 | T
[ 합 계 ] |  |  |  |  | #REF! |  | #REF! |  | #REF! |  | #REF! |  | TOTAL | TOTAL
조립식가설울타리/E.G.I철판 H=4.0, 9개월 M 공통 2-4-1,3 ( 호표 207 ) | [12 empty] | 510FD260894F8E647E375AC37C335E
조립식 가설울타리 부재 | EGI철판, 550*4000 | 매 | 2 | #REF! | #REF! | #REF! | #REF! | #REF! | #REF! | #REF! | #REF! | 금액제외 |  | 562952808994AB807BFADE33B561BBD5BFA65C | F | F | T | [30 empty] | 510FD260894F8E647E375AC37C335E562952808994AB807BFADE33B561BBD5BFA65C |  | - | bar: JUK1
손율 | 주재료비의 38.3% | 식 | 1 | #REF! | #REF! | 0 | 0 | 0 | 0 | #REF! | #REF! | 금액제외 |  | 501672D08CDEC4D97473DC0358F6001 | F | F | F | 0 | 0 | 0.383 | JUK4: 4 | [7 empty] | 510FD260894F8E647E375AC37C335E501672D08CDEC4D97473DC0358F4003 |  | -
강관비계 | 강관비계, 비계파이프, 48.6*2.3mm | M | 6.6 | #REF! | #REF! | #REF! | #REF! | #REF! | #REF! | #REF! | #REF! | 금액제외 |  | 562952808994AB837735332396BE8144A6ED6F | F | F | T |  |  |  | JUK2: 2 | [7 empty] | 510FD260894F8E647E375AC37C335E562952808994AB837735332396BE8144A6ED6F |  | -
강관비계 부속철물 | 클램프 고정, 자동 | 개 | 2.54 | #REF! | #REF! | #REF! | #REF! | #REF! | #REF! | #REF! | #REF! | 금액제외 |  | 562952808994AB837735332396BE8144A7F18D | F | F | T |  |  |  | JUK2: 2 | [7 empty] | 510FD260894F8E647E375AC37C335E562952808994AB837735332396BE8144A7F18D |  | -
강관비계 부속철물 | 이음철물, 연결핀 | 개 | 0.56 | #REF! | #REF! | #REF! | #REF! | #REF! | #REF! | #REF! | #REF! | 금액제외 |  | 562952808994AB837735332396BE8144A7F18A | F | F | T |  |  |  | JUK2: 2 | [7 empty] | 510FD260894F8E647E375AC37C335E562952808994AB837735332396BE8144A7F18A |  | -
조립식 가설울타리 부재 | 볼트/넛트 | 개 | 13.33 | #REF! | #REF! | #REF! | #REF! | #REF! | #REF! | #REF! | #REF! | 금액제외 |  | 562952808994AB807BFADE33B561BBD5BFA2E5 | F | F | T |  |  |  | JUK2: 2 | [7 empty] | 510FD260894F8E647E375AC37C335E562952808994AB807BFADE33B561BBD5BFA2E5 |  | -
손율 | 주재료비의 14.5% | 식 | 1 | #REF! | #REF! | 0 | 0 | 0 | 0 | #REF! | #REF! | 금액제외 |  | 501672D08CDEC4D97473DC0358F5002 | F | F | F | 0 | 0 | 0.145 | JUK3: 3; JUK4: 4 | [7 empty] | 510FD260894F8E647E375AC37C335E501672D08CDEC4D97473DC0358F3004 |  | -
▶높이증가(2.4m->4m) | 주재료비의 167% | 식 | 1 | #REF! | #REF! | 0 | 0 | 0 | 0 | #REF! | #REF! | 금액제외 |  | 501672D08CDEC4D97473DC0358F4003 | F | F | F | 0 | 0 | 1.67 | JUK4: 4 | [7 empty] | 510FD260894F8E647E375AC37C335E501672D08CDEC4D97473DC0358F0007 |  | -
강관 지주 설치 | 지주높이 6m 이하 | M | 1 | 0 | 0 | 0 | 0 | #REF! | #REF! | #REF! | #REF! | 금액제외 |  | 510FD260894F8E667992E5F375E667 | T | F | F |  |  |  | JUK4: 4 | [7 empty] | 510FD260894F8E647E375AC37C335E510FD260894F8E667992E5F375E667 |  | -
강관 지주 해체 | 지주높이 6m 이하 | M | 1 | 0 | 0 | 0 | 0 | #REF! | #REF! | #REF! | #REF! | 금액제외 |  | 510FD260894F8E667992E5F375E70D | T | F | F |  |  |  | JUK4: 4 | [7 empty] | 510FD260894F8E647E375AC37C335E510FD260894F8E667992E5F375E70D |  | -
가설울타리판 설치 | 설치높이 6m 이하 | M | 1 | 0 | 0 | 0 | 0 | #REF! | #REF! | #REF! | #REF! | 금액제외 |  | 510FD260894F8E647E375AF3334D42 | T | F | F |  |  |  | JUK4: 4 | [7 empty] | 510FD260894F8E647E375AC37C335E510FD260894F8E647E375AF3334D42 |  | -
가설울타리판 해체 | 설치높이 6m 이하 | M | 1 | 0 | 0 | 0 | 0 | #REF! | #REF! | #REF! | #REF! | 금액제외 |  | 510FD260894F8E647E375AF3334CBC | T | F | F |  |  |  | JUK4: 4 | [7 empty] | 510FD260894F8E647E375AC37C335E510FD260894F8E647E375AF3334CBC |  | -
경비로 적용 | 합계의 100% | 식 | 1 | 0 | 0 | 0 | 0 | #REF! | #REF! | #REF! | #REF! |  | 510FD260894F8E647E375AC37C335E | 501672D08CDEC4D97473DC0358F3004 | F | F | F | 3 | 2 | 1 | [27 empty] | 510FD260894F8E647E375AC37C335E501672D08CDEC4D97473DC0358F2005
[ 합 계 ] |  |  |  |  | 0 |  | 0 |  | #REF! |  | #REF! |  | TOTAL | TOTAL
강관 지주 설치 지주높이 6m 이하 M 공통 2-4-1 ( 호표 208 ) | [12 empty] | 510FD260894F8E667992E5F375E667
비계공 | 일반공사 직종 | 인 | 0.046 | #REF! | #REF! | #REF! | #REF! | #REF! | #REF! | #REF! | #REF! | 금액제외 |  | 51D4427089A3B6A57F18A9331490AD6B95FF8A | F | F | T |  |  |  | JUK1: 1; JUK2: 2 | [7 empty] | 510FD260894F8E667992E5F375E66751D4427089A3B6A57F18A9331490AD6B95FF8A |  | -
보통인부 | 일반공사 직종 | 인 | 0.016 | #REF! | #REF! | #REF! | #REF! | #REF! | #REF! | #REF! | #REF! | 금액제외 |  | 51D4427089A3B6A57F18A9331490AD6B95FF8E | F | F | T |  |  |  | JUK1: 1; JUK2: 2 | [7 empty] | 510FD260894F8E667992E5F375E66751D4427089A3B6A57F18A9331490AD6B95FF8E |  | -
굴삭기(무한궤도) | 0.2㎥ | HR | 0.035 | #REF! | #REF! | #REF! | #REF! | #REF! | #REF! | #REF! | #REF! | 금액제외 |  | 5618F2B08DC9331D78AA6CE3819E9707A1ED7B71 | T | F | F |  |  |  | JUK2: 2 | [7 empty] | 510FD260894F8E667992E5F375E6675618F2B08DC9331D78AA6CE3819E9707A1ED7B71 |  | -
공구손료 | 인력품의 3% | 식 | 1 | 0 | 0 | 0 | 0 | #REF! | #REF! | #REF! | #REF! | 금액제외 |  | 501672D08CDEC4D97473DC0358F6001 | F | F | F | 1 | 2 | 0.03 | JUK2: 2 | [7 empty] | 510FD260894F8E667992E5F375E667501672D08CDEC4D97473DC0358F6001 |  | -
경비로 적용 | 합계의 100% | 식 | 1 | 0 | 0 | 0 | 0 | #REF! | #REF! | #REF! | #REF! |  | 510FD260894F8E667992E5F375E667 | 501672D08CDEC4D97473DC0358F5002 | F | F | F | 3 | 2 | 1 | [27 empty] | 510FD260894F8E667992E5F375E667501672D08CDEC4D97473DC0358F5002
[ 합 계 ] |  |  |  |  | 0 |  | 0 |  | #REF! |  | #REF! |  | TOTAL | TOTAL
강관 지주 해체 지주높이 6m 이하 M 공통 2-4-1 ( 호표 209 ) | [12 empty] | 510FD260894F8E667992E5F375E70D
비계공 | 일반공사 직종 | 인 | 0.018 | #REF! | #REF! | #REF! | #REF! | #REF! | #REF! | #REF! | #REF! | 금액제외 |  | 51D4427089A3B6A57F18A9331490AD6B95FF8A | F | F | T |  |  |  | JUK1: 1; JUK2: 2 | [7 empty] | 510FD260894F8E667992E5F375E70D51D4427089A3B6A57F18A9331490AD6B95FF8A |  | -
보통인부 | 일반공사 직종 | 인 | 0.006 | #REF! | #REF! | #REF! | #REF! | #REF! | #REF! | #REF! | #REF! | 금액제외 |  | 51D4427089A3B6A57F18A9331490AD6B95FF8E | F | F | T |  |  |  | JUK1: 1; JUK2: 2 | [7 empty] | 510FD260894F8E667992E5F375E70D51D4427089A3B6A57F18A9331490AD6B95FF8E |  | -
굴삭기(무한궤도) | 0.2㎥ | HR | 0.014 | #REF! | #REF! | #REF! | #REF! | #REF! | #REF! | #REF! | #REF! | 금액제외 |  | 5618F2B08DC9331D78AA6CE3819E9707A1ED7B71 | T | F | F |  |  |  | JUK2: 2 | [7 empty] | 510FD260894F8E667992E5F375E70D5618F2B08DC9331D78AA6CE3819E9707A1ED7B71 |  | -
공구손료 | 인력품의 3% | 식 | 1 | 0 | 0 | 0 | 0 | #REF! | #REF! | #REF! | #REF! | 금액제외 |  | 501672D08CDEC4D97473DC0358F6001 | F | F | F | 1 | 2 | 0.03 | JUK2: 2 | [7 empty] | 510FD260894F8E667992E5F375E70D501672D08CDEC4D97473DC0358F6001 |  | -
경비로 적용 | 합계의 100% | 식 | 1 | 0 | 0 | 0 | 0 | #REF! | #REF! | #REF! | #REF! |  | 510FD260894F8E667992E5F375E70D | 501672D08CDEC4D97473DC0358F5002 | F | F | F | 3 | 2 | 1 | [27 empty] | 510FD260894F8E667992E5F375E70D501672D08CDEC4D97473DC0358F5002
[ 합 계 ] |  |  |  |  | 0 |  | 0 |  | #REF! |  | #REF! |  | TOTAL | TOTAL
가설울타리판 설치 설치높이 6m 이하 M 공통 2-4-3 ( 호표 210 ) | [12 empty] | 510FD260894F8E647E375AF3334D42
비계공 | 일반공사 직종 | 인 | 0.03 | #REF! | #REF! | #REF! | #REF! | #REF! | #REF! | #REF! | #REF! | 금액제외 |  | 51D4427089A3B6A57F18A9331490AD6B95FF8A | F | F | T |  |  |  | JUK1: 1; JUK2: 2 | [7 empty] | 510FD260894F8E647E375AF3334D4251D4427089A3B6A57F18A9331490AD6B95FF8A |  | -
보통인부 | 일반공사 직종 | 인 | 0.011 | #REF! | #REF! | #REF! | #REF! | #REF! | #REF! | #REF! | #REF! | 금액제외 |  | 51D4427089A3B6A57F18A9331490AD6B95FF8E | F | F | T |  |  |  | JUK1: 1; JUK2: 2 | [7 empty] | 510FD260894F8E647E375AF3334D4251D4427089A3B6A57F18A9331490AD6B95FF8E |  | -
공구손료 | 인력품의 3% | 식 | 1 | 0 | 0 | 0 | 0 | #REF! | #REF! | #REF! | #REF! | 금액제외 |  | 501672D08CDEC4D97473DC0358F6001 | F | F | F | 1 | 2 | 0.03 | JUK2: 2 | [7 empty] | 510FD260894F8E647E375AF3334D42501672D08CDEC4D97473DC0358F6001 |  | -
경비로 적용 | 합계의 100% | 식 | 1 | 0 | 0 | 0 | 0 | #REF! | #REF! | #REF! | #REF! |  | 510FD260894F8E647E375AF3334D42 | 501672D08CDEC4D97473DC0358F5002 | F | F | F | 3 | 2 | 1 | [27 empty] | 510FD260894F8E647E375AF3334D42501672D08CDEC4D97473DC0358F5002
[ 합 계 ] |  |  |  |  | 0 |  | 0 |  | #REF! |  | #REF! |  | TOTAL | TOTAL
가설울타리판 해체 설치높이 6m 이하 M 공통 2-4-3 ( 호표 211 ) | [12 empty] | 510FD260894F8E647E375AF3334CBC
비계공 | 일반공사 직종 | 인 | 0.012 | #REF! | #REF! | #REF! | #REF! | #REF! | #REF! | #REF! | #REF! | 금액제외 |  | 51D4427089A3B6A57F18A9331490AD6B95FF8A | F | F | T |  |  |  | JUK1: 1; JUK2: 2 | [7 empty] | 510FD260894F8E647E375AF3334CBC51D4427089A3B6A57F18A9331490AD6B95FF8A |  | -
보통인부 | 일반공사 직종 | 인 | 0.005 | #REF! | #REF! | #REF! | #REF! | #REF! | #REF! | #REF! | #REF! | 금액제외 |  | 51D4427089A3B6A57F18A9331490AD6B95FF8E | F | F | T |  |  |  | JUK1: 1; JUK2: 2 | [7 empty] | 510FD260894F8E647E375AF3334CBC51D4427089A3B6A57F18A9331490AD6B95FF8E |  | -
공구손료 | 인력품의 3% | 식 | 1 | 0 | 0 | 0 | 0 | #REF! | #REF! | #REF! | #REF! | 금액제외 |  | 501672D08CDEC4D97473DC0358F6001 | F | F | F | 1 | 2 | 0.03 | JUK2: 2 | [7 empty] | 510FD260894F8E647E375AF3334CBC501672D08CDEC4D97473DC0358F6001 |  | -
경비로 적용 | 합계의 100% | 식 | 1 | 0 | 0 | 0 | 0 | #REF! | #REF! | #REF! | #REF! |  | 510FD260894F8E647E375AF3334CBC | 501672D08CDEC4D97473DC0358F5002 | F | F | F | 3 | 2 | 1 | [27 empty] | 510FD260894F8E647E375AF3334CBC501672D08CDEC4D97473DC0358F5002
[ 합 계 ] |  |  |  |  | 0 |  | 0 |  | #REF! |  | #REF! |  | TOTAL | TOTAL
시스템동바리 자재비 0.6m초과~1.2m이하,3개월 공㎥ 품셈 2-6-2 ( 호표 212 ) | [12 empty] | 512CB2D08D2B2FA2712B9DA377F386
수직재 | L-1725 | EA | 0.9 | #REF! | #REF! | #REF! | #REF! | #REF! | #REF! | #REF! | #REF! | 금액제외 |  | 562952808994AB837735332396BE8144A7F762 | F | F | T | [30 empty] | 512CB2D08D2B2FA2712B9DA377F386562952808994AB837735332396BE8144A7F762 |  | - | bar: JUK1
수평재 | L-1768 | EA | 5 | #REF! | #REF! | #REF! | #REF! | #REF! | #REF! | #REF! | #REF! | 금액제외 |  | 562952808994AB837735332396BE8144A7F609 | F | F | T | [30 empty] | 512CB2D08D2B2FA2712B9DA377F386562952808994AB837735332396BE8144A7F609 |  | - | bar: JUK1
대각제 | L-1974 | EA | 1.68 | #REF! | #REF! | #REF! | #REF! | #REF! | #REF! | #REF! | #REF! | 금액제외 |  | 562952808994AB837735332396BE8144A7F765 | F | F | T | [30 empty] | 512CB2D08D2B2FA2712B9DA377F386562952808994AB837735332396BE8144A7F765 |  | - | bar: JUK1
공기에의한 손율 3개월 | 주재료비의 6% | 식 | 1 | #REF! | #REF! | 0 | 0 | 0 | 0 | #REF! | #REF! |  | 512CB2D08D2B2FA2712B9DA377F386 | 501672D08CDEC4D97473DC0358F6001 | F | F | F | 0 | 0 | 0.06 | JUK2: 2 | [7 empty] | 512CB2D08D2B2FA2712B9DA377F386501672D08CDEC4D97473DC0358F5002
소켓 | L-120 | EA | 0.09 | #REF! | #REF! | #REF! | #REF! | #REF! | #REF! | #REF! | #REF! | 자재 170 | 512CB2D08D2B2FA2712B9DA377F386 | 562952808994AB837735332396BE8144A7F60B | F | F | T |  |  |  | JUK2: 2 | [7 empty] | 512CB2D08D2B2FA2712B9DA377F386562952808994AB837735332396BE8144A7F60B
헤드베이스 | L-1725 | EA | 0.9 | #REF! | #REF! | #REF! | #REF! | #REF! | #REF! | #REF! | #REF! | 자재 166 | 512CB2D08D2B2FA2712B9DA377F386 | 562952808994AB837735332396BE8144A7F767 | F | F | T |  |  |  | JUK2: 2 | [7 empty] | 512CB2D08D2B2FA2712B9DA377F386562952808994AB837735332396BE8144A7F767
쟈키베이스 | L-1725 | EA | 0.9 | #REF! | #REF! | #REF! | #REF! | #REF! | #REF! | #REF! | #REF! | 자재 167 | 512CB2D08D2B2FA2712B9DA377F386 | 562952808994AB837735332396BE8144A7F766 | F | F | T |  |  |  | JUK2: 2 | [7 empty] | 512CB2D08D2B2FA2712B9DA377F386562952808994AB837735332396BE8144A7F766
잡재료 | 주재료비의 5% | 식 | 1 | #REF! | #REF! | 0 | 0 | 0 | 0 | #REF! | #REF! |  | 512CB2D08D2B2FA2712B9DA377F386 | 501672D08CDEC4D97473DC0358F5002 | F | F | F | 0 | 0 | 0.05 | [27 empty] | 512CB2D08D2B2FA2712B9DA377F386501672D08CDEC4D97473DC0358F4003
[ 합 계 ] |  |  |  |  | #REF! |  | #REF! |  | #REF! |  | #REF! |  | TOTAL | TOTAL
시스템비계 자재-안전발판포함 12개월 M2 ( 호표 213 ) | [12 empty] | 510FD260894DDB0A71A448C34A3B89
시스템비계 수직재(3800) | 시스템비계, 비계파이프, 3800 | 본 | 0.25 | #REF! | #REF! | #REF! | #REF! | #REF! | #REF! | #REF! | #REF! | 금액제외 |  | 563B8230875173FF7102EEC3A8CADC000A6756 | F | F | T | [30 empty] | 510FD260894DDB0A71A448C34A3B89563B8230875173FF7102EEC3A8CADC000A6756 |  | - | bar: JUK1
시스템비계 수직재(1900) | 시스템비계, 비계파이프, 1900 | 본 | 0.7 | #REF! | #REF! | #REF! | #REF! | #REF! | #REF! | #REF! | #REF! | 금액제외 |  | 563B8230875173FF7102EEC3A8CADC000A6755 | F | F | T | [30 empty] | 510FD260894DDB0A71A448C34A3B89563B8230875173FF7102EEC3A8CADC000A6755 |  | - | bar: JUK1
시스템비계 수직재(950) | 시스템비계, 비계파이프, 950 | 본 | 0.04 | #REF! | #REF! | #REF! | #REF! | #REF! | #REF! | #REF! | #REF! | 금액제외 |  | 563B8230875173FF7102EEC3A8CADC000A6754 | F | F | T | [30 empty] | 510FD260894DDB0A71A448C34A3B89563B8230875173FF7102EEC3A8CADC000A6754 |  | - | bar: JUK1
시스템비계 수직재(475) | 시스템비계, 비계파이프, 475 | 본 | 0.02 | #REF! | #REF! | #REF! | #REF! | #REF! | #REF! | #REF! | #REF! | 금액제외 |  | 563B8230875173FF7102EEC3A8CADC000A6753 | F | F | T | [30 empty] | 510FD260894DDB0A71A448C34A3B89563B8230875173FF7102EEC3A8CADC000A6753 |  | - | bar: JUK1
시스템비계 수평재(1829) | 시스템비계, 수평띠장, 1829 | 개 | 0.7 | #REF! | #REF! | #REF! | #REF! | #REF! | #REF! | #REF! | #REF! | 금액제외 |  | 563B8230875173FF7102EEC3A8CADC000A6752 | F | F | T | [30 empty] | 510FD260894DDB0A71A448C34A3B89563B8230875173FF7102EEC3A8CADC000A6752 |  | - | bar: JUK1
시스템비계 수평재(1524) | 시스템비계, 수평띠장, 1524 | 개 | 0.16 | #REF! | #REF! | #REF! | #REF! | #REF! | #REF! | #REF! | #REF! | 금액제외 |  | 563B8230875173FF7102EEC3A8CADC000A6751 | F | F | T | [30 empty] | 510FD260894DDB0A71A448C34A3B89563B8230875173FF7102EEC3A8CADC000A6751 |  | - | bar: JUK1
시스템비계 수평재(1219) | 시스템비계, 수평띠장, 1219 | 개 | 0.15 | #REF! | #REF! | #REF! | #REF! | #REF! | #REF! | #REF! | #REF! | 금액제외 |  | 563B8230875173FF7102EEC3A8CADC000A6750 | F | F | T | [30 empty] | 510FD260894DDB0A71A448C34A3B89563B8230875173FF7102EEC3A8CADC000A6750 |  | - | bar: JUK1
시스템비계 수평재(914) | 시스템비계, 수평띠장, 914 | 개 | 0.3 | #REF! | #REF! | #REF! | #REF! | #REF! | #REF! | #REF! | #REF! | 금액제외 |  | 563B8230875173FF7102EEC3A8CADC000A675F | F | F | T | [30 empty] | 510FD260894DDB0A71A448C34A3B89563B8230875173FF7102EEC3A8CADC000A675F |  | - | bar: JUK1
시스템비계 수평재(610) | 시스템비계, 수평띠장, 610 | 개 | 0.22 | #REF! | #REF! | #REF! | #REF! | #REF! | #REF! | #REF! | #REF! | 금액제외 |  | 563B8230875173FF7102EEC3A8CADC000A675E | F | F | T | [30 empty] | 510FD260894DDB0A71A448C34A3B89563B8230875173FF7102EEC3A8CADC000A675E |  | - | bar: JUK1
시스템비계 수평재(305) | 시스템비계, 수평띠장, 305 | 개 | 0.05 | #REF! | #REF! | #REF! | #REF! | #REF! | #REF! | #REF! | #REF! | 금액제외 |  | 563B8230875173FF7102EEC3A8CADC000A675D | F | F | T | [30 empty] | 510FD260894DDB0A71A448C34A3B89563B8230875173FF7102EEC3A8CADC000A675D |  | - | bar: JUK1
시스템비계 대각가새(1918) | 시스템비계, 대각가새, 1918 | 개 | 0.09 | #REF! | #REF! | #REF! | #REF! | #REF! | #REF! | #REF! | #REF! | 금액제외 |  | 563B8230875173FF7102EEC3A8CADC000A675A | F | F | T | [30 empty] | 510FD260894DDB0A71A448C34A3B89563B8230875173FF7102EEC3A8CADC000A675A |  | - | bar: JUK1
시스템비계 계단발판(L2637) | 시스템비계, L2637, 경사45도 | 개 | 0.01 | #REF! | #REF! | #REF! | #REF! | #REF! | #REF! | #REF! | #REF! | 금액제외 |  | 563B8230875173FF7102EEC3A8CADC000A6759 | F | F | T | [30 empty] | 510FD260894DDB0A71A448C34A3B89563B8230875173FF7102EEC3A8CADC000A6759 |  | - | bar: JUK1
안전발판 | W=400x914mm, 2열 | 매 | 0.06 | #REF! | #REF! | #REF! | #REF! | #REF! | #REF! | #REF! | #REF! | 금액제외 |  | 563B8230875173FF7102EEC3A8CADC000A6758 | F | F | T | [30 empty] | 510FD260894DDB0A71A448C34A3B89563B8230875173FF7102EEC3A8CADC000A6758 |  | - | bar: JUK1
안전발판 | W=400x1,219mm, 2열 | 매 | 0.06 | #REF! | #REF! | #REF! | #REF! | #REF! | #REF! | #REF! | #REF! | 금액제외 |  | 563B8230875173FF7102EEC3A8CADC000A6747 | F | F | T | [30 empty] | 510FD260894DDB0A71A448C34A3B89563B8230875173FF7102EEC3A8CADC000A6747 |  | - | bar: JUK1
안전발판 | W=400x1,524mm, 2열 | 매 | 0.08 | #REF! | #REF! | #REF! | #REF! | #REF! | #REF! | #REF! | #REF! | 금액제외 |  | 563B8230875173FF7102EEC3A8CADC000A6746 | F | F | T | [30 empty] | 510FD260894DDB0A71A448C34A3B89563B8230875173FF7102EEC3A8CADC000A6746 |  | - | bar: JUK1
안전발판 | W=400x1,829mm, 2열 | 매 | 0.35 | #REF! | #REF! | #REF! | #REF! | #REF! | #REF! | #REF! | #REF! | 금액제외 |  | 563B8230875173FF7102EEC3A8CADC000A6745 | F | F | T | [30 empty] | 510FD260894DDB0A71A448C34A3B89563B8230875173FF7102EEC3A8CADC000A6745 |  | - | bar: JUK1
공기에의한 손율 12개월 | 주재료비의 19% | 식 | 1 | #REF! | #REF! | 0 | 0 | 0 | 0 | #REF! | #REF! |  | 510FD260894DDB0A71A448C34A3B89 | 501672D08CDEC4D97473DC0358F6001 | F | F | F | 0 | 0 | 0.19 | [27 empty] | 510FD260894DDB0A71A448C34A3B89501672D08CDEC4D97473DC0358F6001
받침철물 | 잭베이스 | 개 | 0.03 | #REF! | #REF! | #REF! | #REF! | #REF! | #REF! | #REF! | #REF! | 금액제외 |  | 563B8230875173FF7102EEC3A8CADC000A675C | F | F | T |  |  |  | JUK2: 2 | [7 empty] | 510FD260894DDB0A71A448C34A3B89563B8230875173FF7102EEC3A8CADC000A675C |  | -
고정철물 | 비계버팀대 | 개 | 0.1 | #REF! | #REF! | #REF! | #REF! | #REF! | #REF! | #REF! | #REF! | 금액제외 |  | 563B8230875173FF7102EEC3A8CADC000A675B | F | F | T |  |  |  | JUK2: 2 | [7 empty] | 510FD260894DDB0A71A448C34A3B89563B8230875173FF7102EEC3A8CADC000A675B |  | -
공기에의한 손율 12개월 | 주재료비의 29% | 식 | 1 | #REF! | #REF! | 0 | 0 | 0 | 0 | #REF! | #REF! |  | 510FD260894DDB0A71A448C34A3B89 | 501672D08CDEC4D97473DC0358F5002 | F | F | F | 0 | 0 | 0.29 | [27 empty] | 510FD260894DDB0A71A448C34A3B89501672D08CDEC4D97473DC0358F5002
[ 합 계 ] |  |  |  |  | #REF! |  | 0 |  | 0 |  | #REF! |  | TOTAL | TOTAL
건설용리프트(인화물용) 1ton*45m HR 공통 8-3(2210) ( 호표 214 ) | [12 empty] | 5618F2B08DC931537D09E62308ED7E68D850ABD3
건설용리프트(인화물용) | 1ton*45m | 대 | 0.1754 | #REF! | #REF! | #REF! | #REF! | #REF! | #REF! | #REF! | #REF! | 자재 11 | 5618F2B08DC931537D09E62308ED7E68D850ABD3 | 5618F2B08DC931537D09E62308ED7E68D850AB | F | F | T | [30 empty] | 5618F2B08DC931537D09E62308ED7E68D850ABD35618F2B08DC931537D09E62308ED7E68D850AB
[ 합 계 ] |  |  |  |  | #REF! |  | #REF! |  | #REF! |  | #REF! |  | TOTAL | TOTAL
기성말뚝 장비 조립 및 해체 D=400~800mm 이하 일 공통 5-3-1.2 ( 호표 215 ) | [12 empty] | 512C02F0844688097645B463EAB876
기계설비공 | 일반공사 직종 | 인 | 1 | #REF! | #REF! | #REF! | #REF! | #REF! | #REF! | #REF! | #REF! | 노임 22 | 512C02F0844688097645B463EAB876 | 51D4427089A3B6A57F18A9331490AD6B95FA0B | F | F | T | [30 empty] | 512C02F0844688097645B463EAB87651D4427089A3B6A57F18A9331490AD6B95FA0B
철공 | 일반공사 직종 | 인 | 2 | #REF! | #REF! | #REF! | #REF! | #REF! | #REF! | #REF! | #REF! | 노임 5 | 512C02F0844688097645B463EAB876 | 51D4427089A3B6A57F18A9331490AD6B95FF85 | F | F | T | [30 empty] | 512C02F0844688097645B463EAB87651D4427089A3B6A57F18A9331490AD6B95FF85
특별인부 | 일반공사 직종 | 인 | 1 | #REF! | #REF! | #REF! | #REF! | #REF! | #REF! | #REF! | #REF! | 노임 2 | 512C02F0844688097645B463EAB876 | 51D4427089A3B6A57F18A9331490AD6B95FF8F | F | F | T | [30 empty] | 512C02F0844688097645B463EAB87651D4427089A3B6A57F18A9331490AD6B95FF8F
크레인(무한궤도) | 25ton(0.76㎥) | HR | 8 | #REF! | #REF! | #REF! | #REF! | #REF! | #REF! | #REF! | #REF! | 호표 216 | 512C02F0844688097645B463EAB876 | 5618F2B08DC9315071D3E8E39AD1DDA71842883A | T | F | F | [30 empty] | 512C02F0844688097645B463EAB8765618F2B08DC9315071D3E8E39AD1DDA71842883A
[ 합 계 ] |  |  |  |  | #REF! |  | #REF! |  | #REF! |  | #REF! |  | TOTAL | TOTAL
크레인(무한궤도) 25ton(0.76㎥) HR 공통 8-3,4(2101) ( 호표 216 ) | [12 empty] | 5618F2B08DC9315071D3E8E39AD1DDA71842883A
크레인(무한궤도) | 25ton(0.76㎥) | 대 | 0.1631 | #REF! | #REF! | #REF! | #REF! | #REF! | #REF! | #REF! | #REF! | 자재 8 | 5618F2B08DC9315071D3E8E39AD1DDA71842883A | 5618F2B08DC9315071D3E8E39AD1DDA7184288 | F | F | T | [30 empty] | 5618F2B08DC9315071D3E8E39AD1DDA71842883A5618F2B08DC9315071D3E8E39AD1DDA7184288
경유 | 경유, 저유황 | L | 9.6 | #REF! | #REF! | #REF! | #REF! | #REF! | #REF! | #REF! | #REF! | 자재 31 | 5618F2B08DC9315071D3E8E39AD1DDA71842883A | 560ED2B0851ACC4678B82683A8ABA6004400E5 | F | F | T | [30 empty] | 5618F2B08DC9315071D3E8E39AD1DDA71842883A560ED2B0851ACC4678B82683A8ABA6004400E5 | bar: JUK1
잡재료 | 주연료비의 20% | 식 | 1 | #REF! | #REF! | 0 | 0 | 0 | 0 | #REF! | #REF! |  | 5618F2B08DC9315071D3E8E39AD1DDA71842883A | 501672D08CDEC4D97473DC0358F6001 | F | F | F | 0 | 0 | 0.2 | [27 empty] | 5618F2B08DC9315071D3E8E39AD1DDA71842883A501672D08CDEC4D97473DC0358F6001
건설기계운전사 | 일반공사 직종 | 인 | 1 | #REF! | #REF! | #REF! | #REF! | #REF! | #REF! | #REF! | #REF! | 노임 19 | 5618F2B08DC9315071D3E8E39AD1DDA71842883A | 51D4427089A3B6A57F18A9331490AD6B95FB19 | F | F | T | [30 empty] | 5618F2B08DC9315071D3E8E39AD1DDA71842883A51D4427089A3B6A57F18A9331490AD6B95FB19 | T
[ 합 계 ] |  |  |  |  | #REF! |  | #REF! |  | #REF! |  | #REF! |  | TOTAL | TOTAL
덤프트럭 15ton HR 공통 8-3,4(0602) ( 호표 217 ) | [12 empty] | 5618F2B08DC9331972FB57E354301B126297327D
덤프트럭 | 15ton | 대 | 0.2279 | #REF! | #REF! | #REF! | #REF! | #REF! | #REF! | #REF! | #REF! | 자재 6 | 5618F2B08DC9331972FB57E354301B126297327D | 5618F2B08DC9331972FB57E354301B12629732 | F | F | T | [30 empty] | 5618F2B08DC9331972FB57E354301B126297327D5618F2B08DC9331972FB57E354301B12629732
경유 | 경유, 저유황 | L | 15.9 | #REF! | #REF! | #REF! | #REF! | #REF! | #REF! | #REF! | #REF! | 자재 31 | 5618F2B08DC9331972FB57E354301B126297327D | 560ED2B0851ACC4678B82683A8ABA6004400E5 | F | F | T | [30 empty] | 5618F2B08DC9331972FB57E354301B126297327D560ED2B0851ACC4678B82683A8ABA6004400E5 | bar: JUK1
잡재료 | 주연료비의 38% | 식 | 1 | #REF! | #REF! | 0 | 0 | 0 | 0 | #REF! | #REF! |  | 5618F2B08DC9331972FB57E354301B126297327D | 501672D08CDEC4D97473DC0358F6001 | F | F | F | 0 | 0 | 0.38 | [27 empty] | 5618F2B08DC9331972FB57E354301B126297327D501672D08CDEC4D97473DC0358F6001
건설기계운전사 | 일반공사 직종 | 인 | 1 | #REF! | #REF! | #REF! | #REF! | #REF! | #REF! | #REF! | #REF! | 노임 19 | 5618F2B08DC9331972FB57E354301B126297327D | 51D4427089A3B6A57F18A9331490AD6B95FB19 | F | F | T | [30 empty] | 5618F2B08DC9331972FB57E354301B126297327D51D4427089A3B6A57F18A9331490AD6B95FB19 | T
[ 합 계 ] |  |  |  |  | #REF! |  | #REF! |  | #REF! |  | #REF! |  | TOTAL | TOTAL
덤프트럭 자동덮개시설 15ton HR 공통 8-3(0610) ( 호표 218 ) | [12 empty] | 5618F2B08DC9331972E91293589B98CA4C94F9E0
덤프트럭 자동덮개시설 | 15ton | 대 | 0.2684 | #REF! | #REF! | #REF! | #REF! | #REF! | #REF! | #REF! | #REF! | 자재 7 | 5618F2B08DC9331972E91293589B98CA4C94F9E0 | 5618F2B08DC9331972E91293589B98CA4C94F9 | F | F | T | [30 empty] | 5618F2B08DC9331972E91293589B98CA4C94F9E05618F2B08DC9331972E91293589B98CA4C94F9
[ 합 계 ] |  |  |  |  | #REF! |  | #REF! |  | #REF! |  | #REF! |  | TOTAL | TOTAL
트럭 트랙터 및 평판트레일러 30ton HR 공통 8-3,4(2702) ( 호표 219 ) | [12 empty] | 5618F2B08DC931567A5068231D2C35242E3E2FC8
트럭 트랙터 및 평판트레일러 | 30ton | 대 | 0.2576 | #REF! | #REF! | #REF! | #REF! | #REF! | #REF! | #REF! | #REF! | 자재 14 | 5618F2B08DC931567A5068231D2C35242E3E2FC8 | 5618F2B08DC931567A5068231D2C35242E3E2F | F | F | T | [30 empty] | 5618F2B08DC931567A5068231D2C35242E3E2FC85618F2B08DC931567A5068231D2C35242E3E2F
경유 | 경유, 저유황 | L | 17.2 | #REF! | #REF! | #REF! | #REF! | #REF! | #REF! | #REF! | #REF! | 자재 31 | 5618F2B08DC931567A5068231D2C35242E3E2FC8 | 560ED2B0851ACC4678B82683A8ABA6004400E5 | F | F | T | [30 empty] | 5618F2B08DC931567A5068231D2C35242E3E2FC8560ED2B0851ACC4678B82683A8ABA6004400E5 | bar: JUK1
잡재료 | 주연료비의 39% | 식 | 1 | #REF! | #REF! | 0 | 0 | 0 | 0 | #REF! | #REF! |  | 5618F2B08DC931567A5068231D2C35242E3E2FC8 | 501672D08CDEC4D97473DC0358F6001 | F | F | F | 0 | 0 | 0.39 | [27 empty] | 5618F2B08DC931567A5068231D2C35242E3E2FC8501672D08CDEC4D97473DC0358F6001
건설기계운전사 | 일반공사 직종 | 인 | 1 | #REF! | #REF! | #REF! | #REF! | #REF! | #REF! | #REF! | #REF! | 노임 19 | 5618F2B08DC931567A5068231D2C35242E3E2FC8 | 51D4427089A3B6A57F18A9331490AD6B95FB19 | F | F | T | [30 empty] | 5618F2B08DC931567A5068231D2C35242E3E2FC851D4427089A3B6A57F18A9331490AD6B95FB19 | T
[ 합 계 ] |  |  |  |  | #REF! |  | #REF! |  | #REF! |  | #REF! |  | TOTAL | TOTAL
트럭 트랙터 및 평판트레일러 60ton HR 공통 8-3,4(2702) ( 호표 220 ) | [12 empty] | 5618F2B08DC931567A5068231D2960BEBBBFB668
트럭 트랙터 및 평판트레일러 | 60ton | 대 | 0.2576 | #REF! | #REF! | #REF! | #REF! | #REF! | #REF! | #REF! | #REF! | 자재 15 | 5618F2B08DC931567A5068231D2960BEBBBFB668 | 5618F2B08DC931567A5068231D2960BEBBBFB6 | F | F | T | [30 empty] | 5618F2B08DC931567A5068231D2960BEBBBFB6685618F2B08DC931567A5068231D2960BEBBBFB6
경유 | 경유, 저유황 | L | 26.3 | #REF! | #REF! | #REF! | #REF! | #REF! | #REF! | #REF! | #REF! | 자재 31 | 5618F2B08DC931567A5068231D2960BEBBBFB668 | 560ED2B0851ACC4678B82683A8ABA6004400E5 | F | F | T | [30 empty] | 5618F2B08DC931567A5068231D2960BEBBBFB668560ED2B0851ACC4678B82683A8ABA6004400E5 | bar: JUK1
잡재료 | 주연료비의 39% | 식 | 1 | #REF! | #REF! | 0 | 0 | 0 | 0 | #REF! | #REF! |  | 5618F2B08DC931567A5068231D2960BEBBBFB668 | 501672D08CDEC4D97473DC0358F6001 | F | F | F | 0 | 0 | 0.39 | [27 empty] | 5618F2B08DC931567A5068231D2960BEBBBFB668501672D08CDEC4D97473DC0358F6001
건설기계운전사 | 일반공사 직종 | 인 | 1 | #REF! | #REF! | #REF! | #REF! | #REF! | #REF! | #REF! | #REF! | 노임 19 | 5618F2B08DC931567A5068231D2960BEBBBFB668 | 51D4427089A3B6A57F18A9331490AD6B95FB19 | F | F | T | [30 empty] | 5618F2B08DC931567A5068231D2960BEBBBFB66851D4427089A3B6A57F18A9331490AD6B95FB19 | T
[ 합 계 ] |  |  |  |  | #REF! |  | #REF! |  | #REF! |  | #REF! |  | TOTAL | TOTAL
트럭 트랙터 및 평판트레일러 20ton HR 공통 8-3,4(2702) ( 호표 221 ) | [12 empty] | 5618F2B08DC931567A5068231D2DDB46D78DDC7E
트럭 트랙터 및 평판트레일러 | 20ton | 대 | 0.2576 | #REF! | #REF! | #REF! | #REF! | #REF! | #REF! | #REF! | #REF! | 자재 13 | 5618F2B08DC931567A5068231D2DDB46D78DDC7E | 5618F2B08DC931567A5068231D2DDB46D78DDC | F | F | T | [30 empty] | 5618F2B08DC931567A5068231D2DDB46D78DDC7E5618F2B08DC931567A5068231D2DDB46D78DDC
경유 | 경유, 저유황 | L | 16.5 | #REF! | #REF! | #REF! | #REF! | #REF! | #REF! | #REF! | #REF! | 자재 31 | 5618F2B08DC931567A5068231D2DDB46D78DDC7E | 560ED2B0851ACC4678B82683A8ABA6004400E5 | F | F | T | [30 empty] | 5618F2B08DC931567A5068231D2DDB46D78DDC7E560ED2B0851ACC4678B82683A8ABA6004400E5 | bar: JUK1
잡재료 | 주연료비의 39% | 식 | 1 | #REF! | #REF! | 0 | 0 | 0 | 0 | #REF! | #REF! |  | 5618F2B08DC931567A5068231D2DDB46D78DDC7E | 501672D08CDEC4D97473DC0358F6001 | F | F | F | 0 | 0 | 0.39 | [27 empty] | 5618F2B08DC931567A5068231D2DDB46D78DDC7E501672D08CDEC4D97473DC0358F6001
건설기계운전사 | 일반공사 직종 | 인 | 1 | #REF! | #REF! | #REF! | #REF! | #REF! | #REF! | #REF! | #REF! | 노임 19 | 5618F2B08DC931567A5068231D2DDB46D78DDC7E | 51D4427089A3B6A57F18A9331490AD6B95FB19 | F | F | T | [30 empty] | 5618F2B08DC931567A5068231D2DDB46D78DDC7E51D4427089A3B6A57F18A9331490AD6B95FB19 | T
[ 합 계 ] |  |  |  |  | #REF! |  | #REF! |  | #REF! |  | #REF! |  | TOTAL | TOTAL
덤프트럭 10.5ton HR 공통 8-3,4(0602) ( 호표 222 ) | [12 empty] | 5618F2B08DC9331972FB57E3543598AA518D047E
덤프트럭 | 10.5ton | 대 | 0.2279 | #REF! | #REF! | #REF! | #REF! | #REF! | #REF! | #REF! | #REF! | 자재 5 | 5618F2B08DC9331972FB57E3543598AA518D047E | 5618F2B08DC9331972FB57E3543598AA518D04 | F | F | T | [30 empty] | 5618F2B08DC9331972FB57E3543598AA518D047E5618F2B08DC9331972FB57E3543598AA518D04
경유 | 경유, 저유황 | L | 14.1 | #REF! | #REF! | #REF! | #REF! | #REF! | #REF! | #REF! | #REF! | 자재 31 | 5618F2B08DC9331972FB57E3543598AA518D047E | 560ED2B0851ACC4678B82683A8ABA6004400E5 | F | F | T | [30 empty] | 5618F2B08DC9331972FB57E3543598AA518D047E560ED2B0851ACC4678B82683A8ABA6004400E5 | bar: JUK1
잡재료 | 주연료비의 38% | 식 | 1 | #REF! | #REF! | 0 | 0 | 0 | 0 | #REF! | #REF! |  | 5618F2B08DC9331972FB57E3543598AA518D047E | 501672D08CDEC4D97473DC0358F6001 | F | F | F | 0 | 0 | 0.38 | [27 empty] | 5618F2B08DC9331972FB57E3543598AA518D047E501672D08CDEC4D97473DC0358F6001
화물차운전사 | 일반공사 직종 | 인 | 1 | #REF! | #REF! | #REF! | #REF! | #REF! | #REF! | #REF! | #REF! | 노임 20 | 5618F2B08DC9331972FB57E3543598AA518D047E | 51D4427089A3B6A57F18A9331490AD6B95FB18 | F | F | T | [30 empty] | 5618F2B08DC9331972FB57E3543598AA518D047E51D4427089A3B6A57F18A9331490AD6B95FB18 | T
[ 합 계 ] |  |  |  |  | #REF! |  | #REF! |  | #REF! |  | #REF! |  | TOTAL | TOTAL
지게차 5.0ton HR 공통 8-3,4(2502) ( 호표 223 ) | [12 empty] | 5618F2B08DC931547F84D8836D267355579FB3AA
지게차 | 5.0ton | 대 | 0.15 | #REF! | #REF! | #REF! | #REF! | #REF! | #REF! | #REF! | #REF! | 자재 12 | 5618F2B08DC931547F84D8836D267355579FB3AA | 5618F2B08DC931547F84D8836D267355579FB3 | F | F | T | [30 empty] | 5618F2B08DC931547F84D8836D267355579FB3AA5618F2B08DC931547F84D8836D267355579FB3
경유 | 경유, 저유황 | L | 5.7 | #REF! | #REF! | #REF! | #REF! | #REF! | #REF! | #REF! | #REF! | 자재 31 | 5618F2B08DC931547F84D8836D267355579FB3AA | 560ED2B0851ACC4678B82683A8ABA6004400E5 | F | F | T | [30 empty] | 5618F2B08DC931547F84D8836D267355579FB3AA560ED2B0851ACC4678B82683A8ABA6004400E5 | bar: JUK1
잡재료 | 주연료비의 37% | 식 | 1 | #REF! | #REF! | 0 | 0 | 0 | 0 | #REF! | #REF! |  | 5618F2B08DC931547F84D8836D267355579FB3AA | 501672D08CDEC4D97473DC0358F6001 | F | F | F | 0 | 0 | 0.37 | [27 empty] | 5618F2B08DC931547F84D8836D267355579FB3AA501672D08CDEC4D97473DC0358F6001
건설기계운전사 | 일반공사 직종 | 인 | 1 | #REF! | #REF! | #REF! | #REF! | #REF! | #REF! | #REF! | #REF! | 노임 19 | 5618F2B08DC931547F84D8836D267355579FB3AA | 51D4427089A3B6A57F18A9331490AD6B95FB19 | F | F | T | [30 empty] | 5618F2B08DC931547F84D8836D267355579FB3AA51D4427089A3B6A57F18A9331490AD6B95FB19 | T
[ 합 계 ] |  |  |  |  | #REF! |  | #REF! |  | #REF! |  | #REF! |  | TOTAL | TOTAL
트럭탑재형 크레인 10ton HR 공통 8-3,4(2105) ( 호표 224 ) | [12 empty] | 5618F2B08DC9315071D3A133F281BAB9A99EDBF8
트럭탑재형 크레인 | 10ton | 대 | 0.2598 | #REF! | #REF! | #REF! | #REF! | #REF! | #REF! | #REF! | #REF! | 자재 10 | 5618F2B08DC9315071D3A133F281BAB9A99EDBF8 | 5618F2B08DC9315071D3A133F281BAB9A99EDB | F | F | T | [30 empty] | 5618F2B08DC9315071D3A133F281BAB9A99EDBF85618F2B08DC9315071D3A133F281BAB9A99EDB
경유 | 경유, 저유황 | L | 10.3 | #REF! | #REF! | #REF! | #REF! | #REF! | #REF! | #REF! | #REF! | 자재 31 | 5618F2B08DC9315071D3A133F281BAB9A99EDBF8 | 560ED2B0851ACC4678B82683A8ABA6004400E5 | F | F | T | [30 empty] | 5618F2B08DC9315071D3A133F281BAB9A99EDBF8560ED2B0851ACC4678B82683A8ABA6004400E5 | bar: JUK1
잡재료 | 주연료비의 20% | 식 | 1 | #REF! | #REF! | 0 | 0 | 0 | 0 | #REF! | #REF! |  | 5618F2B08DC9315071D3A133F281BAB9A99EDBF8 | 501672D08CDEC4D97473DC0358F6001 | F | F | F | 0 | 0 | 0.2 | [27 empty] | 5618F2B08DC9315071D3A133F281BAB9A99EDBF8501672D08CDEC4D97473DC0358F6001
화물차운전사 | 일반공사 직종 | 인 | 1 | #REF! | #REF! | #REF! | #REF! | #REF! | #REF! | #REF! | #REF! | 노임 20 | 5618F2B08DC9315071D3A133F281BAB9A99EDBF8 | 51D4427089A3B6A57F18A9331490AD6B95FB18 | F | F | T | [30 empty] | 5618F2B08DC9315071D3A133F281BAB9A99EDBF851D4427089A3B6A57F18A9331490AD6B95FB18 | T
[ 합 계 ] |  |  |  |  | #REF! |  | #REF! |  | #REF! |  | #REF! |  | TOTAL | TOTAL
합판거푸집 - 자재비 2회 M2 공통 6-3-1 ( 호표 225 ) | [12 empty] | 510F82E087702D0B731C59C3A68DDA
내수합판 | 내수합판, 1급, 12*1220*2440mm | M2 | 1.03 | #REF! | #REF! | #REF! | #REF! | #REF! | #REF! | #REF! | #REF! | 금액제외 |  | 560E92D08B5277DF783E5163DEF1B58A5CB960 | F | F | T | [30 empty] | 510F82E087702D0B731C59C3A68DDA560E92D08B5277DF783E5163DEF1B58A5CB960 |  | - | bar: JUK1
각재 | 각재, 외송 | M3 | 0.038 | #REF! | #REF! | #REF! | #REF! | #REF! | #REF! | #REF! | #REF! | 금액제외 |  | 56295280899D84507E97DA53FC8AA398AE540A | F | F | T | [30 empty] | 510F82E087702D0B731C59C3A68DDA56295280899D84507E97DA53FC8AA398AE540A |  | - | bar: JUK1
적용비율 | 주재료비의 55% | 식 | 1 | #REF! | #REF! | 0 | 0 | 0 | 0 | #REF! | #REF! |  | 510F82E087702D0B731C59C3A68DDA | 501672D08CDEC4D97473DC0358F6001 | F | F | F | 0 | 0 | 0.55 | JUK2: 2 | [7 empty] | 510F82E087702D0B731C59C3A68DDA501672D08CDEC4D97473DC0358F2005
소모자재(박리재 등) | 주재료비의 7% | 식 | 1 | #REF! | #REF! | 0 | 0 | 0 | 0 | #REF! | #REF! |  | 510F82E087702D0B731C59C3A68DDA | 501672D08CDEC4D97473DC0358F5002 | F | F | F | 0 | 0 | 0.07 | [27 empty] | 510F82E087702D0B731C59C3A68DDA501672D08CDEC4D97473DC0358F4003
[ 합 계 ] |  |  |  |  | #REF! |  | 0 |  | 0 |  | #REF! |  | TOTAL | TOTAL
합판거푸집 - 인력투입 제물치장 2회, 수직고 7m까지 M2 공통 6-3-1 ( 호표 226 ) | [12 empty] | 510F82E087702D0B731C59C3A794CC
형틀목공 | 일반공사 직종 | 인 | 0.23 | #REF! | #REF! | #REF! | #REF! | #REF! | #REF! | #REF! | #REF! | 금액제외 |  | 51D4427089A3B6A57F18A9331490AD6B95FF8B | F | F | T | [30 empty] | 510F82E087702D0B731C59C3A794CC51D4427089A3B6A57F18A9331490AD6B95FF8B |  | - | bar: JUK1
보통인부 | 일반공사 직종 | 인 | 0.14 | #REF! | #REF! | #REF! | #REF! | #REF! | #REF! | #REF! | #REF! | 금액제외 |  | 51D4427089A3B6A57F18A9331490AD6B95FF8E | F | F | T | [30 empty] | 510F82E087702D0B731C59C3A794CC51D4427089A3B6A57F18A9331490AD6B95FF8E |  | - | bar: JUK1
적용비율 | 인력품의 60% | 식 | 1 | 0 | 0 | #REF! | #REF! | 0 | 0 | #REF! | #REF! |  | 510F82E087702D0B731C59C3A794CC | 501672D08CDEC4D97473DC0358F6001 | F | F | F | 1 | 1 | 0.6 | JUK2: 2 | [7 empty] | 510F82E087702D0B731C59C3A794CC501672D08CDEC4D97473DC0358F5002
공구손료 | 인력품의 1% | 식 | 1 | 0 | 0 | 0 | 0 | #REF! | #REF! | #REF! | #REF! |  | 510F82E087702D0B731C59C3A794CC | 501672D08CDEC4D97473DC0358F5002 | F | F | F | 1 | 2 | 0.01 | [27 empty] | 510F82E087702D0B731C59C3A794CC501672D08CDEC4D97473DC0358F6001
[ 합 계 ] |  |  |  |  | 0 |  | #REF! |  | #REF! |  | #REF! |  | TOTAL | TOTAL
합판거푸집 - 자재비 4회 M2 공통 6-3-1 ( 호표 227 ) | [12 empty] | 510F82E08771335475113713AD2EFA
내수합판 | 내수합판, 1급, 12*1220*2440mm | M2 | 1.03 | #REF! | #REF! | #REF! | #REF! | #REF! | #REF! | #REF! | #REF! | 금액제외 |  | 560E92D08B5277DF783E5163DEF1B58A5CB960 | F | F | T | [30 empty] | 510F82E08771335475113713AD2EFA560E92D08B5277DF783E5163DEF1B58A5CB960 |  | - | bar: JUK1
각재 | 각재, 외송 | M3 | 0.038 | #REF! | #REF! | #REF! | #REF! | #REF! | #REF! | #REF! | #REF! | 금액제외 |  | 56295280899D84507E97DA53FC8AA398AE540A | F | F | T | [30 empty] | 510F82E08771335475113713AD2EFA56295280899D84507E97DA53FC8AA398AE540A |  | - | bar: JUK1
적용비율 | 주재료비의 38% | 식 | 1 | #REF! | #REF! | 0 | 0 | 0 | 0 | #REF! | #REF! |  | 510F82E08771335475113713AD2EFA | 501672D08CDEC4D97473DC0358F6001 | F | F | F | 0 | 0 | 0.38 | JUK2: 2 | [7 empty] | 510F82E08771335475113713AD2EFA501672D08CDEC4D97473DC0358F2005
소모자재(박리재 등) | 주재료비의 9% | 식 | 1 | #REF! | #REF! | 0 | 0 | 0 | 0 | #REF! | #REF! |  | 510F82E08771335475113713AD2EFA | 501672D08CDEC4D97473DC0358F5002 | F | F | F | 0 | 0 | 0.09 | [27 empty] | 510F82E08771335475113713AD2EFA501672D08CDEC4D97473DC0358F4003
[ 합 계 ] |  |  |  |  | #REF! |  | 0 |  | 0 |  | #REF! |  | TOTAL | TOTAL
합판거푸집 - 인력투입 보통, 슬래브(경사도 20˚미만) M2 공통 6-3-1 ( 호표 228 ) | [12 empty] | 510F82E08771324E706C4C03BF709B
형틀목공 | 일반공사 직종 | 인 | 0.12 | #REF! | #REF! | #REF! | #REF! | #REF! | #REF! | #REF! | #REF! | 노임 4 | 510F82E08771324E706C4C03BF709B | 51D4427089A3B6A57F18A9331490AD6B95FF8B | F | F | T |  |  |  | JUK1: 1; JUK2: 2 | [7 empty] | 510F82E08771324E706C4C03BF709B51D4427089A3B6A57F18A9331490AD6B95FF8B
보통인부 | 일반공사 직종 | 인 | 0.03 | #REF! | #REF! | #REF! | #REF! | #REF! | #REF! | #REF! | #REF! | 노임 1 | 510F82E08771324E706C4C03BF709B | 51D4427089A3B6A57F18A9331490AD6B95FF8E | F | F | T |  |  |  | JUK1: 1; JUK2: 2 | [7 empty] | 510F82E08771324E706C4C03BF709B51D4427089A3B6A57F18A9331490AD6B95FF8E
공구손료 | 인력품의 1% | 식 | 1 | 0 | 0 | 0 | 0 | #REF! | #REF! | #REF! | #REF! |  | 510F82E08771324E706C4C03BF709B | 501672D08CDEC4D97473DC0358F6001 | F | F | F | 1 | 2 | 0.01 | [27 empty] | 510F82E08771324E706C4C03BF709B501672D08CDEC4D97473DC0358F6001
노임할증 | 인력품의 20% | 식 | 1 | 0 | 0 | #REF! | #REF! | 0 | 0 | #REF! | #REF! |  | 510F82E08771324E706C4C03BF709B | 501672D08CDEC4D97473DC0358F5002 | F | F | F | 1 | 1 | 0.2 | [27 empty] | 510F82E08771324E706C4C03BF709B501672D08CDEC4D97473DC0358F5002
[ 합 계 ] |  |  |  |  | #REF! |  | #REF! |  | #REF! |  | #REF! |  | TOTAL | TOTAL
철근 샵드로잉비 보통 장 지경부 2012-190호 ( 호표 229 ) | [12 empty] | 510F82E084BB5F0A73583883D1BB2D
중급기술자 | 건설 및 기타 | 인 | 0.34 | #REF! | #REF! | #REF! | #REF! | #REF! | #REF! | #REF! | #REF! | 노임 27 | 510F82E084BB5F0A73583883D1BB2D | 51D4427089A3B6A67976FC0349F3F0B6773539 | F | F | T | [30 empty] | 510F82E084BB5F0A73583883D1BB2D51D4427089A3B6A67976FC0349F3F0B6773539
중급숙련기술자 | 건설 및 기타 | 인 | 0.7 | #REF! | #REF! | #REF! | #REF! | #REF! | #REF! | #REF! | #REF! | 노임 28 | 510F82E084BB5F0A73583883D1BB2D | 51D4427089A3B6A67976FC0349F3F0B677353C | F | F | T | [30 empty] | 510F82E084BB5F0A73583883D1BB2D51D4427089A3B6A67976FC0349F3F0B677353C
[ 합 계 ] |  |  |  |  | #REF! |  | #REF! |  | #REF! |  | #REF! |  | TOTAL | TOTAL
모르타르 배합(배합품 포함) 배합용적비 1:3, 시멘트, 모래 별도 M3 건축 9-1-1 ( 호표 230 ) | [12 empty] | 510FB2108AF5798077D78003588595
시멘트 | 시멘트(별도) | kg | 510 | #REF! | #REF! | #REF! | #REF! | #REF! | #REF! | #REF! | #REF! | 자재 109 | 510FB2108AF5798077D78003588595 | 56295280899CE1417DF9370333C7620B0EB487 | F | F | T | [30 empty] | 510FB2108AF5798077D7800358859556295280899CE1417DF9370333C7620B0EB487
모래 | (별도) | M3 | 1.1 | #REF! | #REF! | #REF! | #REF! | #REF! | #REF! | #REF! | #REF! | 자재 23 | 510FB2108AF5798077D78003588595 | 560E92D08B516FC079A2B583BACE58A371350D | F | F | T | [30 empty] | 510FB2108AF5798077D78003588595560E92D08B516FC079A2B583BACE58A371350D
보통인부 | 일반공사 직종 | 인 | 0.66 | #REF! | #REF! | #REF! | #REF! | #REF! | #REF! | #REF! | #REF! | 노임 1 | 510FB2108AF5798077D78003588595 | 51D4427089A3B6A57F18A9331490AD6B95FF8E | F | F | T | [30 empty] | 510FB2108AF5798077D7800358859551D4427089A3B6A57F18A9331490AD6B95FF8E
[ 합 계 ] |  |  |  |  | #REF! |  | #REF! |  | #REF! |  | #REF! |  | TOTAL | TOTAL
바탕 고르기 벽, 24mm 이하 기준 M2 건축 3-1-1 ( 호표 231 ) | [12 empty] | 510F121086A16E0171F5BD830BF03D
미장공 | 일반공사 직종 | 인 | 0.047 | #REF! | #REF! | #REF! | #REF! | #REF! | #REF! | #REF! | #REF! | 노임 13 | 510F121086A16E0171F5BD830BF03D | 51D4427089A3B6A57F18A9331490AD6B95FDD8 | F | F | T | [30 empty] | 510F121086A16E0171F5BD830BF03D51D4427089A3B6A57F18A9331490AD6B95FDD8 | bar: JUK1
보통인부 | 일반공사 직종 | 인 | 0.016 | #REF! | #REF! | #REF! | #REF! | #REF! | #REF! | #REF! | #REF! | 노임 1 | 510F121086A16E0171F5BD830BF03D | 51D4427089A3B6A57F18A9331490AD6B95FF8E | F | F | T | [30 empty] | 510F121086A16E0171F5BD830BF03D51D4427089A3B6A57F18A9331490AD6B95FF8E | bar: JUK1
공구손료 | 인력품의 2% | 식 | 1 | 0 | 0 | 0 | 0 | #REF! | #REF! | #REF! | #REF! |  | 510F121086A16E0171F5BD830BF03D | 501672D08CDEC4D97473DC0358F6001 | F | F | F | 1 | 2 | 0.02 | [27 empty] | 510F121086A16E0171F5BD830BF03D501672D08CDEC4D97473DC0358F6001
[ 합 계 ] |  |  |  |  | #REF! |  | #REF! |  | #REF! |  | #REF! |  | TOTAL | TOTAL
압착 붙이기, 벽면, 바름두께 6mm 0.04∼0.10 이하, 타일C, 백색줄눈 M2 건축 3-2-2, -1-2 ( 호표 232 ) | [12 empty] | 510F121086A31D80716CE7735446F7
타일시멘트 | 타일시멘트, 압착용, 회색 | kg | 9.52 | #REF! | #REF! | #REF! | #REF! | #REF! | #REF! | #REF! | #REF! | 자재 112 | 510F121086A31D80716CE7735446F7 | 56295280899CE1417DF9370333C7620D31A4D3 | F | F | T | [30 empty] | 510F121086A31D80716CE7735446F756295280899CE1417DF9370333C7620D31A4D3
타일시멘트 | 타일시멘트, 줄눈용, 백색 | kg | 1.36 | #REF! | #REF! | #REF! | #REF! | #REF! | #REF! | #REF! | #REF! | 자재 113 | 510F121086A31D80716CE7735446F7 | 56295280899CE1417DF9370333C7620D3E6428 | F | F | T | [30 empty] | 510F121086A31D80716CE7735446F756295280899CE1417DF9370333C7620D3E6428
타일 붙임 / 압착 붙이기 | 벽면, 타일규격 m2, 0.04 ~ 0.10 이하 | M2 | 1 | #REF! | #REF! | #REF! | #REF! | #REF! | #REF! | #REF! | #REF! | 호표 233 | 510F121086A31D80716CE7735446F7 | 510F121086A16F25755465132A2BFF | T | F | F | [30 empty] | 510F121086A31D80716CE7735446F7510F121086A16F25755465132A2BFF
타일줄눈 설치 / 벽면 | 타일규격 m2, 0.04 ~ 0.10 이하 | M2 | 1 | #REF! | #REF! | #REF! | #REF! | #REF! | #REF! | #REF! | #REF! | 호표 234 | 510F121086A31D80716CE7735446F7 | 510F121086A167D176931673A622E1 | T | F | F | [30 empty] | 510F121086A31D80716CE7735446F7510F121086A167D176931673A622E1
[ 합 계 ] |  |  |  |  | #REF! |  | #REF! |  | #REF! |  | #REF! |  | TOTAL | TOTAL
타일 붙임 / 압착 붙이기 벽면, 타일규격 m2, 0.04 ~ 0.10 이하 M2 건축 3-2-2 ( 호표 233 ) | [12 empty] | 510F121086A16F25755465132A2BFF
타일공 | 일반공사 직종 | 인 | 0.152 | #REF! | #REF! | #REF! | #REF! | #REF! | #REF! | #REF! | #REF! | 노임 14 | 510F121086A16F25755465132A2BFF | 51D4427089A3B6A57F18A9331490AD6B95FDD7 | F | F | T | [30 empty] | 510F121086A16F25755465132A2BFF51D4427089A3B6A57F18A9331490AD6B95FDD7 | bar: JUK1
보통인부 | 일반공사 직종 | 인 | 0.04 | #REF! | #REF! | #REF! | #REF! | #REF! | #REF! | #REF! | #REF! | 노임 1 | 510F121086A16F25755465132A2BFF | 51D4427089A3B6A57F18A9331490AD6B95FF8E | F | F | T | [30 empty] | 510F121086A16F25755465132A2BFF51D4427089A3B6A57F18A9331490AD6B95FF8E | bar: JUK1
공구손료 | 인력품의 3% | 식 | 1 | 0 | 0 | 0 | 0 | #REF! | #REF! | #REF! | #REF! |  | 510F121086A16F25755465132A2BFF | 501672D08CDEC4D97473DC0358F6001 | F | F | F | 1 | 2 | 0.03 | [27 empty] | 510F121086A16F25755465132A2BFF501672D08CDEC4D97473DC0358F5002
[ 합 계 ] |  |  |  |  | #REF! |  | #REF! |  | #REF! |  | #REF! |  | TOTAL | TOTAL
타일줄눈 설치 / 벽면 타일규격 m2, 0.04 ~ 0.10 이하 M2 건축 3-1-2 ( 호표 234 ) | [12 empty] | 510F121086A167D176931673A622E1
줄눈공 | 일반공사 직종 | 인 | 0.02 | #REF! | #REF! | #REF! | #REF! | #REF! | #REF! | #REF! | #REF! | 노임 17 | 510F121086A167D176931673A622E1 | 51D4427089A3B6A57F18A9331490AD6B95FC3C | F | F | T | [30 empty] | 510F121086A167D176931673A622E151D4427089A3B6A57F18A9331490AD6B95FC3C
[ 합 계 ] |  |  |  |  | #REF! |  | #REF! |  | #REF! |  | #REF! |  | TOTAL | TOTAL
타일 붙임 / 접착 붙이기 벽면, 타일규격(m2), 0.11∼0.20 이하 M2 건축 3-2-3 ( 호표 235 ) | [12 empty] | 510F121086A16C537A0C601308CC74
타일공 | 일반공사 직종 | 인 | 0.076 | #REF! | #REF! | #REF! | #REF! | #REF! | #REF! | #REF! | #REF! | 노임 14 | 510F121086A16C537A0C601308CC74 | 51D4427089A3B6A57F18A9331490AD6B95FDD7 | F | F | T | [30 empty] | 510F121086A16C537A0C601308CC7451D4427089A3B6A57F18A9331490AD6B95FDD7 | bar: JUK1
보통인부 | 일반공사 직종 | 인 | 0.034 | #REF! | #REF! | #REF! | #REF! | #REF! | #REF! | #REF! | #REF! | 노임 1 | 510F121086A16C537A0C601308CC74 | 51D4427089A3B6A57F18A9331490AD6B95FF8E | F | F | T | [30 empty] | 510F121086A16C537A0C601308CC7451D4427089A3B6A57F18A9331490AD6B95FF8E | bar: JUK1
공구손료 | 인력품의 3% | 식 | 1 | 0 | 0 | 0 | 0 | #REF! | #REF! | #REF! | #REF! |  | 510F121086A16C537A0C601308CC74 | 501672D08CDEC4D97473DC0358F6001 | F | F | F | 1 | 2 | 0.03 | [27 empty] | 510F121086A16C537A0C601308CC74501672D08CDEC4D97473DC0358F6001
[ 합 계 ] |  |  |  |  | #REF! |  | #REF! |  | #REF! |  | #REF! |  | TOTAL | TOTAL
타일줄눈 설치 / 벽면 타일규격 m2, 0.11 ~ 0.20 이하 M2 건축 3-1-2 ( 호표 236 ) | [12 empty] | 510F121086A167D176931673A51B8F
줄눈공 | 일반공사 직종 | 인 | 0.017 | #REF! | #REF! | #REF! | #REF! | #REF! | #REF! | #REF! | #REF! | 노임 17 | 510F121086A167D176931673A51B8F | 51D4427089A3B6A57F18A9331490AD6B95FC3C | F | F | T | [30 empty] | 510F121086A167D176931673A51B8F51D4427089A3B6A57F18A9331490AD6B95FC3C
[ 합 계 ] |  |  |  |  | #REF! |  | #REF! |  | #REF! |  | #REF! |  | TOTAL | TOTAL
바탕 고르기 바닥, 24mm 이하 기준 M2 건축 3-1-1 ( 호표 237 ) | [12 empty] | 510F121086A16E0171F5BDB3C01CB9
미장공 | 일반공사 직종 | 인 | 0.035 | #REF! | #REF! | #REF! | #REF! | #REF! | #REF! | #REF! | #REF! | 노임 13 | 510F121086A16E0171F5BDB3C01CB9 | 51D4427089A3B6A57F18A9331490AD6B95FDD8 | F | F | T | [30 empty] | 510F121086A16E0171F5BDB3C01CB951D4427089A3B6A57F18A9331490AD6B95FDD8 | bar: JUK1
보통인부 | 일반공사 직종 | 인 | 0.012 | #REF! | #REF! | #REF! | #REF! | #REF! | #REF! | #REF! | #REF! | 노임 1 | 510F121086A16E0171F5BDB3C01CB9 | 51D4427089A3B6A57F18A9331490AD6B95FF8E | F | F | T | [30 empty] | 510F121086A16E0171F5BDB3C01CB951D4427089A3B6A57F18A9331490AD6B95FF8E | bar: JUK1
공구손료 | 인력품의 2% | 식 | 1 | 0 | 0 | 0 | 0 | #REF! | #REF! | #REF! | #REF! |  | 510F121086A16E0171F5BDB3C01CB9 | 501672D08CDEC4D97473DC0358F6001 | F | F | F | 1 | 2 | 0.02 | [27 empty] | 510F121086A16E0171F5BDB3C01CB9501672D08CDEC4D97473DC0358F6001
[ 합 계 ] |  |  |  |  | #REF! |  | #REF! |  | #REF! |  | #REF! |  | TOTAL | TOTAL
압착 붙이기, 바닥면, 바름두께 5mm 0.04∼0.10 이하, 타일C, 백색줄눈 M2 건축 3-2-2, -1-2 ( 호표 238 ) | [12 empty] | 510F121086A31D80715251E3F0ECB4
타일시멘트 | 타일시멘트, 압착용, 회색 | kg | 6.8 | #REF! | #REF! | #REF! | #REF! | #REF! | #REF! | #REF! | #REF! | 자재 112 | 510F121086A31D80715251E3F0ECB4 | 56295280899CE1417DF9370333C7620D31A4D3 | F | F | T | [30 empty] | 510F121086A31D80715251E3F0ECB456295280899CE1417DF9370333C7620D31A4D3
타일시멘트 | 타일시멘트, 줄눈용, 백색 | kg | 1.36 | #REF! | #REF! | #REF! | #REF! | #REF! | #REF! | #REF! | #REF! | 자재 113 | 510F121086A31D80715251E3F0ECB4 | 56295280899CE1417DF9370333C7620D3E6428 | F | F | T | [30 empty] | 510F121086A31D80715251E3F0ECB456295280899CE1417DF9370333C7620D3E6428
타일 붙임 / 압착 붙이기 | 바닥면, 타일규격 m2, 0.04 ~ 0.10 이하 | M2 | 1 | #REF! | #REF! | #REF! | #REF! | #REF! | #REF! | #REF! | #REF! | 호표 239 | 510F121086A31D80715251E3F0ECB4 | 510F121086A31D817397F983465833 | T | F | F | [30 empty] | 510F121086A31D80715251E3F0ECB4510F121086A31D817397F983465833
타일줄눈 설치 / 바닥면 | 타일규격 m2, 0.04 ∼ 0.10 이하 | M2 | 1 | #REF! | #REF! | #REF! | #REF! | #REF! | #REF! | #REF! | #REF! | 호표 240 | 510F121086A31D80715251E3F0ECB4 | 510F121086A167D176931673A36E3A | T | F | F | [30 empty] | 510F121086A31D80715251E3F0ECB4510F121086A167D176931673A36E3A
[ 합 계 ] |  |  |  |  | #REF! |  | #REF! |  | #REF! |  | #REF! |  | TOTAL | TOTAL
타일 붙임 / 압착 붙이기 바닥면, 타일규격 m2, 0.04 ~ 0.10 이하 M2 건축 3-2-2 ( 호표 239 ) | [12 empty] | 510F121086A31D817397F983465833
타일공 | 일반공사 직종 | 인 | 0.122 | #REF! | #REF! | #REF! | #REF! | #REF! | #REF! | #REF! | #REF! | 노임 14 | 510F121086A31D817397F983465833 | 51D4427089A3B6A57F18A9331490AD6B95FDD7 | F | F | T | [30 empty] | 510F121086A31D817397F98346583351D4427089A3B6A57F18A9331490AD6B95FDD7 | bar: JUK1
보통인부 | 일반공사 직종 | 인 | 0.032 | #REF! | #REF! | #REF! | #REF! | #REF! | #REF! | #REF! | #REF! | 노임 1 | 510F121086A31D817397F983465833 | 51D4427089A3B6A57F18A9331490AD6B95FF8E | F | F | T | [30 empty] | 510F121086A31D817397F98346583351D4427089A3B6A57F18A9331490AD6B95FF8E | bar: JUK1
공구손료 | 인력품의 3% | 식 | 1 | 0 | 0 | 0 | 0 | #REF! | #REF! | #REF! | #REF! |  | 510F121086A31D817397F983465833 | 501672D08CDEC4D97473DC0358F6001 | F | F | F | 1 | 2 | 0.03 | [27 empty] | 510F121086A31D817397F983465833501672D08CDEC4D97473DC0358F5002
[ 합 계 ] |  |  |  |  | #REF! |  | #REF! |  | #REF! |  | #REF! |  | TOTAL | TOTAL
타일줄눈 설치 / 바닥면 타일규격 m2, 0.04 ∼ 0.10 이하 M2 건축 3-1-2 ( 호표 240 ) | [12 empty] | 510F121086A167D176931673A36E3A
줄눈공 | 일반공사 직종 | 인 | 0.016 | #REF! | #REF! | #REF! | #REF! | #REF! | #REF! | #REF! | #REF! | 노임 17 | 510F121086A167D176931673A36E3A | 51D4427089A3B6A57F18A9331490AD6B95FC3C | F | F | T | [30 empty] | 510F121086A167D176931673A36E3A51D4427089A3B6A57F18A9331490AD6B95FC3C
[ 합 계 ] |  |  |  |  | #REF! |  | #REF! |  | #REF! |  | #REF! |  | TOTAL | TOTAL
모르타르비빔 - 돌붙임(바닥) 배합용적비 1:3, 시멘트, 모래 별도 M3 건축 9-1-1 ( 호표 241 ) | [12 empty] | 510F12108599564670D1F8E3EA7E50
시멘트 | 시멘트(별도) | kg | 510 | #REF! | #REF! | #REF! | #REF! | #REF! | #REF! | #REF! | #REF! | 자재 109 | 510F12108599564670D1F8E3EA7E50 | 56295280899CE1417DF9370333C7620B0EB487 | F | F | T | [30 empty] | 510F12108599564670D1F8E3EA7E5056295280899CE1417DF9370333C7620B0EB487
모래 | (별도) | M3 | 1.1 | #REF! | #REF! | #REF! | #REF! | #REF! | #REF! | #REF! | #REF! | 자재 23 | 510F12108599564670D1F8E3EA7E50 | 560E92D08B516FC079A2B583BACE58A371350D | F | F | T | [30 empty] | 510F12108599564670D1F8E3EA7E50560E92D08B516FC079A2B583BACE58A371350D
모르타르 배합 | 모래채가름 포함 | M3 | 1 | #REF! | #REF! | #REF! | #REF! | #REF! | #REF! | #REF! | #REF! | 호표 242 | 510F12108599564670D1F8E3EA7E50 | 510FB2108AF5798077D780332C64B5 | T | F | F | [30 empty] | 510F12108599564670D1F8E3EA7E50510FB2108AF5798077D780332C64B5
[ 합 계 ] |  |  |  |  | #REF! |  | #REF! |  | #REF! |  | #REF! |  | TOTAL | TOTAL
모르타르 배합 모래채가름 포함 M3 건축 9-1-1 ( 호표 242 ) | [12 empty] | 510FB2108AF5798077D780332C64B5
보통인부 | 일반공사 직종 | 인 | 0.66 | #REF! | #REF! | #REF! | #REF! | #REF! | #REF! | #REF! | #REF! | 노임 1 | 510FB2108AF5798077D780332C64B5 | 51D4427089A3B6A57F18A9331490AD6B95FF8E | F | F | T | [30 empty] | 510FB2108AF5798077D780332C64B551D4427089A3B6A57F18A9331490AD6B95FF8E
[ 합 계 ] |  |  |  |  | #REF! |  | #REF! |  | #REF! |  | #REF! |  | TOTAL | TOTAL
모르타르비빔 - 돌붙임(벽) 배합용적비 1:3, 시멘트, 모래 별도 M3 건축 9-1-1 ( 호표 243 ) | [12 empty] | 510F12108599564670D1F8E3EA7D49
시멘트 | 시멘트(별도) | kg | 510 | #REF! | #REF! | #REF! | #REF! | #REF! | #REF! | #REF! | #REF! | 자재 109 | 510F12108599564670D1F8E3EA7D49 | 56295280899CE1417DF9370333C7620B0EB487 | F | F | T | [30 empty] | 510F12108599564670D1F8E3EA7D4956295280899CE1417DF9370333C7620B0EB487
모래 | (별도) | M3 | 1.1 | #REF! | #REF! | #REF! | #REF! | #REF! | #REF! | #REF! | #REF! | 자재 23 | 510F12108599564670D1F8E3EA7D49 | 560E92D08B516FC079A2B583BACE58A371350D | F | F | T | [30 empty] | 510F12108599564670D1F8E3EA7D49560E92D08B516FC079A2B583BACE58A371350D
모르타르 배합 | 모래채가름 포함 | M3 | 1 | #REF! | #REF! | #REF! | #REF! | #REF! | #REF! | #REF! | #REF! | 호표 242 | 510F12108599564670D1F8E3EA7D49 | 510FB2108AF5798077D780332C64B5 | T | F | F | [30 empty] | 510F12108599564670D1F8E3EA7D49510FB2108AF5798077D780332C64B5
[ 합 계 ] |  |  |  |  | #REF! |  | #REF! |  | #REF! |  | #REF! |  | TOTAL | TOTAL
PVC계 바닥재 설치 - 시트 주재료 제외, 부분접합 방식 M2 건축 5-1-1 ( 호표 244 ) | [12 empty] | 510F32608452441679D7B123E3796D
내장공 | 일반공사 직종 | 인 | 0.012 | #REF! | #REF! | #REF! | #REF! | #REF! | #REF! | #REF! | #REF! | 노임 16 | 510F32608452441679D7B123E3796D | 51D4427089A3B6A57F18A9331490AD6B95FC38 | F | F | T | [30 empty] | 510F32608452441679D7B123E3796D51D4427089A3B6A57F18A9331490AD6B95FC38
보통인부 | 일반공사 직종 | 인 | 0.01 | #REF! | #REF! | #REF! | #REF! | #REF! | #REF! | #REF! | #REF! | 노임 1 | 510F32608452441679D7B123E3796D | 51D4427089A3B6A57F18A9331490AD6B95FF8E | F | F | T | [30 empty] | 510F32608452441679D7B123E3796D51D4427089A3B6A57F18A9331490AD6B95FF8E
초산비닐계접착제 | 초산비닐계접착제, 비닐타일용 | kg | 0.12 | #REF! | #REF! | #REF! | #REF! | #REF! | #REF! | #REF! | #REF! | 자재 182 | 510F32608452441679D7B123E3796D | 562942E0833AE9C6795382B31EAF9B6071535F | F | F | T | [30 empty] | 510F32608452441679D7B123E3796D562942E0833AE9C6795382B31EAF9B6071535F
[ 합 계 ] |  |  |  |  | #REF! |  | #REF! |  | #REF! |  | #REF! |  | TOTAL | TOTAL
흡음텍스 설치 M2 건축 5-2-1 ( 호표 245 ) | [12 empty] | 510F32608600231075041AB372B80D
내장공 | 일반공사 직종 | 인 | 0.05 | #REF! | #REF! | #REF! | #REF! | #REF! | #REF! | #REF! | #REF! | 노임 16 | 510F32608600231075041AB372B80D | 51D4427089A3B6A57F18A9331490AD6B95FC38 | F | F | T | [30 empty] | 510F32608600231075041AB372B80D51D4427089A3B6A57F18A9331490AD6B95FC38 | bar: JUK1
보통인부 | 일반공사 직종 | 인 | 0.01 | #REF! | #REF! | #REF! | #REF! | #REF! | #REF! | #REF! | #REF! | 노임 1 | 510F32608600231075041AB372B80D | 51D4427089A3B6A57F18A9331490AD6B95FF8E | F | F | T | [30 empty] | 510F32608600231075041AB372B80D51D4427089A3B6A57F18A9331490AD6B95FF8E | bar: JUK1
공구손료 | 인력품의 3% | 식 | 1 | 0 | 0 | 0 | 0 | #REF! | #REF! | #REF! | #REF! |  | 510F32608600231075041AB372B80D | 501672D08CDEC4D97473DC0358F6001 | F | F | F | 1 | 2 | 0.03 | [27 empty] | 510F32608600231075041AB372B80D501672D08CDEC4D97473DC0358F6001
[ 합 계 ] |  |  |  |  | #REF! |  | #REF! |  | #REF! |  | #REF! |  | TOTAL | TOTAL
석고판 설치(나사고정) - 치장용 천장, 바탕용(1겹) + 치장용(1겹) M2 건축 5-2-3 ( 호표 246 ) | [12 empty] | 510F32608603F4F87655A5C362EEB1
내장공 | 일반공사 직종 | 인 | 0.086 | #REF! | #REF! | #REF! | #REF! | #REF! | #REF! | #REF! | #REF! | 노임 16 | 510F32608603F4F87655A5C362EEB1 | 51D4427089A3B6A57F18A9331490AD6B95FC38 | F | F | T | [30 empty] | 510F32608603F4F87655A5C362EEB151D4427089A3B6A57F18A9331490AD6B95FC38 | bar: JUK1
보통인부 | 일반공사 직종 | 인 | 0.042 | #REF! | #REF! | #REF! | #REF! | #REF! | #REF! | #REF! | #REF! | 노임 1 | 510F32608603F4F87655A5C362EEB1 | 51D4427089A3B6A57F18A9331490AD6B95FF8E | F | F | T | [30 empty] | 510F32608603F4F87655A5C362EEB151D4427089A3B6A57F18A9331490AD6B95FF8E | bar: JUK1
공구손료 | 인력품의 1% | 식 | 1 | 0 | 0 | 0 | 0 | #REF! | #REF! | #REF! | #REF! |  | 510F32608603F4F87655A5C362EEB1 | 501672D08CDEC4D97473DC0358F6001 | F | F | F | 1 | 2 | 0.01 | [27 empty] | 510F32608603F4F87655A5C362EEB1501672D08CDEC4D97473DC0358F6001
[ 합 계 ] |  |  |  |  | #REF! |  | #REF! |  | #REF! |  | #REF! |  | TOTAL | TOTAL
석고판 설치(나사고정) - 바탕용 천장, 1겹 붙임 M2 건축 5-2-3 ( 호표 247 ) | [12 empty] | 510F32608603F4F87655A5C362EC83
내장공 | 일반공사 직종 | 인 | 0.043 | #REF! | #REF! | #REF! | #REF! | #REF! | #REF! | #REF! | #REF! | 노임 16 | 510F32608603F4F87655A5C362EC83 | 51D4427089A3B6A57F18A9331490AD6B95FC38 | F | F | T | [30 empty] | 510F32608603F4F87655A5C362EC8351D4427089A3B6A57F18A9331490AD6B95FC38 | bar: JUK1
보통인부 | 일반공사 직종 | 인 | 0.021 | #REF! | #REF! | #REF! | #REF! | #REF! | #REF! | #REF! | #REF! | 노임 1 | 510F32608603F4F87655A5C362EC83 | 51D4427089A3B6A57F18A9331490AD6B95FF8E | F | F | T | [30 empty] | 510F32608603F4F87655A5C362EC8351D4427089A3B6A57F18A9331490AD6B95FF8E | bar: JUK1
공구손료 | 인력품의 1% | 식 | 1 | 0 | 0 | 0 | 0 | #REF! | #REF! | #REF! | #REF! |  | 510F32608603F4F87655A5C362EC83 | 501672D08CDEC4D97473DC0358F6001 | F | F | F | 1 | 2 | 0.01 | [27 empty] | 510F32608603F4F87655A5C362EC83501672D08CDEC4D97473DC0358F6001
[ 합 계 ] |  |  |  |  | #REF! |  | #REF! |  | #REF! |  | #REF! |  | TOTAL | TOTAL
단열재 콘크리트타설 부착(벽 및 바닥) 50mm 이하 M2 건축 5-4-6 ( 호표 248 ) | [12 empty] | 510F3260819E9FED7BE8DC73913139
내장공 | 일반공사 직종 | 인 | 0.033 | #REF! | #REF! | #REF! | #REF! | #REF! | #REF! | #REF! | #REF! | 노임 16 | 510F3260819E9FED7BE8DC73913139 | 51D4427089A3B6A57F18A9331490AD6B95FC38 | F | F | T | [30 empty] | 510F3260819E9FED7BE8DC7391313951D4427089A3B6A57F18A9331490AD6B95FC38 | bar: JUK1
보통인부 | 일반공사 직종 | 인 | 0.005 | #REF! | #REF! | #REF! | #REF! | #REF! | #REF! | #REF! | #REF! | 노임 1 | 510F3260819E9FED7BE8DC73913139 | 51D4427089A3B6A57F18A9331490AD6B95FF8E | F | F | T | [30 empty] | 510F3260819E9FED7BE8DC7391313951D4427089A3B6A57F18A9331490AD6B95FF8E | bar: JUK1
공구손료 | 인력품의 2% | 식 | 1 | 0 | 0 | 0 | 0 | #REF! | #REF! | #REF! | #REF! |  | 510F3260819E9FED7BE8DC73913139 | 501672D08CDEC4D97473DC0358F6001 | F | F | F | 1 | 2 | 0.02 | [27 empty] | 510F3260819E9FED7BE8DC73913139501672D08CDEC4D97473DC0358F6001
[ 합 계 ] |  |  |  |  | #REF! |  | #REF! |  | #REF! |  | #REF! |  | TOTAL | TOTAL
단열재 콘크리트타설 부착(벽 및 바닥) 200mm 이하 M2 건축 5-4-6 ( 호표 249 ) | [12 empty] | 510F3260819E9FED7BE8DC7390281A
내장공 | 일반공사 직종 | 인 | 0.037 | #REF! | #REF! | #REF! | #REF! | #REF! | #REF! | #REF! | #REF! | 노임 16 | 510F3260819E9FED7BE8DC7390281A | 51D4427089A3B6A57F18A9331490AD6B95FC38 | F | F | T | [30 empty] | 510F3260819E9FED7BE8DC7390281A51D4427089A3B6A57F18A9331490AD6B95FC38 | bar: JUK1
보통인부 | 일반공사 직종 | 인 | 0.007 | #REF! | #REF! | #REF! | #REF! | #REF! | #REF! | #REF! | #REF! | 노임 1 | 510F3260819E9FED7BE8DC7390281A | 51D4427089A3B6A57F18A9331490AD6B95FF8E | F | F | T | [30 empty] | 510F3260819E9FED7BE8DC7390281A51D4427089A3B6A57F18A9331490AD6B95FF8E | bar: JUK1
공구손료 | 인력품의 2% | 식 | 1 | 0 | 0 | 0 | 0 | #REF! | #REF! | #REF! | #REF! |  | 510F3260819E9FED7BE8DC7390281A | 501672D08CDEC4D97473DC0358F6001 | F | F | F | 1 | 2 | 0.02 | [27 empty] | 510F3260819E9FED7BE8DC7390281A501672D08CDEC4D97473DC0358F6001
[ 합 계 ] |  |  |  |  | #REF! |  | #REF! |  | #REF! |  | #REF! |  | TOTAL | TOTAL
단열재 접착제 붙이기 100mm 이하, 벽 M2 건축 5-4-2 ( 호표 250 ) | [12 empty] | 510F3260819E9FED7BE8DC53E2B1DB
내장공 | 일반공사 직종 | 인 | 0.057 | #REF! | #REF! | #REF! | #REF! | #REF! | #REF! | #REF! | #REF! | 노임 16 | 510F3260819E9FED7BE8DC53E2B1DB | 51D4427089A3B6A57F18A9331490AD6B95FC38 | F | F | T | [30 empty] | 510F3260819E9FED7BE8DC53E2B1DB51D4427089A3B6A57F18A9331490AD6B95FC38
보통인부 | 일반공사 직종 | 인 | 0.01 | #REF! | #REF! | #REF! | #REF! | #REF! | #REF! | #REF! | #REF! | 노임 1 | 510F3260819E9FED7BE8DC53E2B1DB | 51D4427089A3B6A57F18A9331490AD6B95FF8E | F | F | T | [30 empty] | 510F3260819E9FED7BE8DC53E2B1DB51D4427089A3B6A57F18A9331490AD6B95FF8E
[ 합 계 ] |  |  |  |  | #REF! |  | #REF! |  | #REF! |  | #REF! |  | TOTAL | TOTAL
단열재 접착제 붙이기 200mm 이하, 벽 M2 건축 5-4-2 ( 호표 251 ) | [12 empty] | 510F3260819E9FED7BE8DC53E2B4AF
내장공 | 일반공사 직종 | 인 | 0.06 | #REF! | #REF! | #REF! | #REF! | #REF! | #REF! | #REF! | #REF! | 노임 16 | 510F3260819E9FED7BE8DC53E2B4AF | 51D4427089A3B6A57F18A9331490AD6B95FC38 | F | F | T | [30 empty] | 510F3260819E9FED7BE8DC53E2B4AF51D4427089A3B6A57F18A9331490AD6B95FC38
보통인부 | 일반공사 직종 | 인 | 0.011 | #REF! | #REF! | #REF! | #REF! | #REF! | #REF! | #REF! | #REF! | 노임 1 | 510F3260819E9FED7BE8DC53E2B4AF | 51D4427089A3B6A57F18A9331490AD6B95FF8E | F | F | T | [30 empty] | 510F3260819E9FED7BE8DC53E2B4AF51D4427089A3B6A57F18A9331490AD6B95FF8E
[ 합 계 ] |  |  |  |  | #REF! |  | #REF! |  | #REF! |  | #REF! |  | TOTAL | TOTAL
단열재 슬래브 위 깔기 100mm 이하 M2 건축 5-4-7 ( 호표 252 ) | [12 empty] | 510F3260819E9FED7BE8DC1309EFED
내장공 | 일반공사 직종 | 인 | 0.01 | #REF! | #REF! | #REF! | #REF! | #REF! | #REF! | #REF! | #REF! | 노임 16 | 510F3260819E9FED7BE8DC1309EFED | 51D4427089A3B6A57F18A9331490AD6B95FC38 | F | F | T | [30 empty] | 510F3260819E9FED7BE8DC1309EFED51D4427089A3B6A57F18A9331490AD6B95FC38
보통인부 | 일반공사 직종 | 인 | 0.003 | #REF! | #REF! | #REF! | #REF! | #REF! | #REF! | #REF! | #REF! | 노임 1 | 510F3260819E9FED7BE8DC1309EFED | 51D4427089A3B6A57F18A9331490AD6B95FF8E | F | F | T | [30 empty] | 510F3260819E9FED7BE8DC1309EFED51D4427089A3B6A57F18A9331490AD6B95FF8E
[ 합 계 ] |  |  |  |  | #REF! |  | #REF! |  | #REF! |  | #REF! |  | TOTAL | TOTAL
단열재 슬래브 위 깔기 200mm 이하 M2 건축 5-4-7 ( 호표 253 ) | [12 empty] | 510F3260819E9FED7BE8DC1309EA6B
내장공 | 일반공사 직종 | 인 | 0.011 | #REF! | #REF! | #REF! | #REF! | #REF! | #REF! | #REF! | #REF! | 노임 16 | 510F3260819E9FED7BE8DC1309EA6B | 51D4427089A3B6A57F18A9331490AD6B95FC38 | F | F | T | [30 empty] | 510F3260819E9FED7BE8DC1309EA6B51D4427089A3B6A57F18A9331490AD6B95FC38
보통인부 | 일반공사 직종 | 인 | 0.004 | #REF! | #REF! | #REF! | #REF! | #REF! | #REF! | #REF! | #REF! | 노임 1 | 510F3260819E9FED7BE8DC1309EA6B | 51D4427089A3B6A57F18A9331490AD6B95FF8E | F | F | T | [30 empty] | 510F3260819E9FED7BE8DC1309EA6B51D4427089A3B6A57F18A9331490AD6B95FF8E
[ 합 계 ] |  |  |  |  | #REF! |  | #REF! |  | #REF! |  | #REF! |  | TOTAL | TOTAL
단열재 슬래브 위 깔기 50mm 이하 M2 건축 5-4-7 ( 호표 254 ) | [12 empty] | 510F3260819E9FED7BE8DC1308CCBE
내장공 | 일반공사 직종 | 인 | 0.009 | #REF! | #REF! | #REF! | #REF! | #REF! | #REF! | #REF! | #REF! | 노임 16 | 510F3260819E9FED7BE8DC1308CCBE | 51D4427089A3B6A57F18A9331490AD6B95FC38 | F | F | T | [30 empty] | 510F3260819E9FED7BE8DC1308CCBE51D4427089A3B6A57F18A9331490AD6B95FC38
보통인부 | 일반공사 직종 | 인 | 0.002 | #REF! | #REF! | #REF! | #REF! | #REF! | #REF! | #REF! | #REF! | 노임 1 | 510F3260819E9FED7BE8DC1308CCBE | 51D4427089A3B6A57F18A9331490AD6B95FF8E | F | F | T | [30 empty] | 510F3260819E9FED7BE8DC1308CCBE51D4427089A3B6A57F18A9331490AD6B95FF8E
[ 합 계 ] |  |  |  |  | #REF! |  | #REF! |  | #REF! |  | #REF! |  | TOTAL | TOTAL
방습필름 설치 바닥 M2 건축 5-4-8 ( 호표 255 ) | [12 empty] | 510F3260819CD0B179D9E17366C569
내장공 | 일반공사 직종 | 인 | 0.005 | #REF! | #REF! | #REF! | #REF! | #REF! | #REF! | #REF! | #REF! | 노임 16 | 510F3260819CD0B179D9E17366C569 | 51D4427089A3B6A57F18A9331490AD6B95FC38 | F | F | T | [30 empty] | 510F3260819CD0B179D9E17366C56951D4427089A3B6A57F18A9331490AD6B95FC38
보통인부 | 일반공사 직종 | 인 | 0.001 | #REF! | #REF! | #REF! | #REF! | #REF! | #REF! | #REF! | #REF! | 노임 1 | 510F3260819CD0B179D9E17366C569 | 51D4427089A3B6A57F18A9331490AD6B95FF8E | F | F | T | [30 empty] | 510F3260819CD0B179D9E17366C56951D4427089A3B6A57F18A9331490AD6B95FF8E
[ 합 계 ] |  |  |  |  | #REF! |  | #REF! |  | #REF! |  | #REF! |  | TOTAL | TOTAL
SAW CUT 콘크리트 - 18-1/4 삭제 M ( 호표 256 ) | [12 empty] | 510F82E08EA0825D79D11FA3791AD9
토공용용날 | 도저용블레이드, 두께3.2mm | 대 | 0.0031 | #REF! | #REF! | #REF! | #REF! | #REF! | #REF! | #REF! | #REF! | 자재 33 | 510F82E08EA0825D79D11FA3791AD9 | 563BE2508E260A8A7B48C963C36033C1F90BC5 | F | F | T | [30 empty] | 510F82E08EA0825D79D11FA3791AD9563BE2508E260A8A7B48C963C36033C1F90BC5
공통자재 | 보충수 | L | 30 | #REF! | #REF! | #REF! | #REF! | #REF! | #REF! | #REF! | #REF! | 자재 280 | 510F82E08EA0825D79D11FA3791AD9 | 514672C08E90922B71262853A90F12DC86750C | F | F | T | [30 empty] | 510F82E08EA0825D79D11FA3791AD9514672C08E90922B71262853A90F12DC86750C
보통인부 | 일반공사 직종 | 인 | 0.0084 | #REF! | #REF! | #REF! | #REF! | #REF! | #REF! | #REF! | #REF! | 노임 1 | 510F82E08EA0825D79D11FA3791AD9 | 51D4427089A3B6A57F18A9331490AD6B95FF8E | F | F | T | [30 empty] | 510F82E08EA0825D79D11FA3791AD951D4427089A3B6A57F18A9331490AD6B95FF8E | bar: JUK1
공구손료 | 인력품의 5% | 식 | 1 | #REF! | #REF! | 0 | 0 | 0 | 0 | #REF! | #REF! |  | 510F82E08EA0825D79D11FA3791AD9 | 501672D08CDEC4D97473DC0358F6001 | F | F | F | 1 | 0 | 0.05 | [27 empty] | 510F82E08EA0825D79D11FA3791AD9501672D08CDEC4D97473DC0358F6001
커터(콘크리트 및 아스팔트용) | 320∼400mm | HR | 0.0333 | #REF! | #REF! | #REF! | #REF! | #REF! | #REF! | #REF! | #REF! | 호표 258 | 510F82E08EA0825D79D11FA3791AD9 | 5618F2B08DC937FE7A1674E3B776D3595994AC33 | T | F | F | [30 empty] | 510F82E08EA0825D79D11FA3791AD95618F2B08DC937FE7A1674E3B776D3595994AC33
[ 합 계 ] |  |  |  |  | #REF! |  | #REF! |  | #REF! |  | #REF! |  | TOTAL | TOTAL
수밀코킹(우레탄) 삼각, 15mm M 건축 6-6-1 ( 호표 257 ) | [12 empty] | 510F42408D597B5D7F6B1DC3EA916C
실링재 | 실링재, 폴리우레탄 | L | 0.135 | #REF! | #REF! | #REF! | #REF! | #REF! | #REF! | #REF! | #REF! | 자재 199 | 510F42408D597B5D7F6B1DC3EA916C | 562942E0833B8E9A7EC7CAF300C89EAA6260C2 | F | F | T | [30 empty] | 510F42408D597B5D7F6B1DC3EA916C562942E0833B8E9A7EC7CAF300C89EAA6260C2
수밀코킹 | 재료비 별도 | M | 1 | #REF! | #REF! | #REF! | #REF! | #REF! | #REF! | #REF! | #REF! | 호표 259 | 510F42408D597B5D7F6B1DC3EA916C | 510F42408D5A06897BA9F9F3DA721A | T | F | F | [30 empty] | 510F42408D597B5D7F6B1DC3EA916C510F42408D5A06897BA9F9F3DA721A
[ 합 계 ] |  |  |  |  | #REF! |  | #REF! |  | #REF! |  | #REF! |  | TOTAL | TOTAL
커터(콘크리트 및 아스팔트용) 320∼400mm HR 공통 8-3,4(4430) ( 호표 258 ) | [12 empty] | 5618F2B08DC937FE7A1674E3B776D3595994AC33
커터(콘크리트 및 아스팔트용) | 320∼400mm | 대 | 0.6354 | #REF! | #REF! | #REF! | #REF! | #REF! | #REF! | #REF! | #REF! | 자재 16 | 5618F2B08DC937FE7A1674E3B776D3595994AC33 | 5618F2B08DC937FE7A1674E3B776D3595994AC | F | F | T | [30 empty] | 5618F2B08DC937FE7A1674E3B776D3595994AC335618F2B08DC937FE7A1674E3B776D3595994AC
공업용휘발유 | 공업용휘발유, 무연 | L | 5.6 | #REF! | #REF! | #REF! | #REF! | #REF! | #REF! | #REF! | #REF! | 자재 32 | 5618F2B08DC937FE7A1674E3B776D3595994AC33 | 560ED2B0851ACC4678B81463006032E082313C | F | F | T | [30 empty] | 5618F2B08DC937FE7A1674E3B776D3595994AC33560ED2B0851ACC4678B81463006032E082313C | bar: JUK1
잡재료 | 주연료비의 20% | 식 | 1 | #REF! | #REF! | 0 | 0 | 0 | 0 | #REF! | #REF! |  | 5618F2B08DC937FE7A1674E3B776D3595994AC33 | 501672D08CDEC4D97473DC0358F6001 | F | F | F | 0 | 0 | 0.2 | [27 empty] | 5618F2B08DC937FE7A1674E3B776D3595994AC33501672D08CDEC4D97473DC0358F6001
일반기계운전사 | 일반공사 직종 | 인 | 1 | #REF! | #REF! | #REF! | #REF! | #REF! | #REF! | #REF! | #REF! | 노임 21 | 5618F2B08DC937FE7A1674E3B776D3595994AC33 | 51D4427089A3B6A57F18A9331490AD6B95FA0A | F | F | T | [30 empty] | 5618F2B08DC937FE7A1674E3B776D3595994AC3351D4427089A3B6A57F18A9331490AD6B95FA0A | T
[ 합 계 ] |  |  |  |  | #REF! |  | #REF! |  | #REF! |  | #REF! |  | TOTAL | TOTAL
수밀코킹 재료비 별도 M 건축 6-6-1 ( 호표 259 ) | [12 empty] | 510F42408D5A06897BA9F9F3DA721A
코킹공 | 기타 직종 | 인 | 0.025 | #REF! | #REF! | #REF! | #REF! | #REF! | #REF! | #REF! | #REF! | 노임 26 | 510F42408D5A06897BA9F9F3DA721A | 51D4427089A3B6A57F18E0E37F260DBE610943 | F | F | T | [30 empty] | 510F42408D5A06897BA9F9F3DA721A51D4427089A3B6A57F18E0E37F260DBE610943
[ 합 계 ] |  |  |  |  | #REF! |  | #REF! |  | #REF! |  | #REF! |  | TOTAL | TOTAL
금속 선홈통 설치 150mm 이하 기준 M 건축 7-2-3 ( 호표 260 ) | [12 empty] | 510F72808246B0C271E92AF335D4E1
배관공 | 일반공사 직종 | 인 | 0.09 | #REF! | #REF! | #REF! | #REF! | #REF! | #REF! | #REF! | #REF! | 노임 18 | 510F72808246B0C271E92AF335D4E1 | 51D4427089A3B6A57F18A9331490AD6B95FC31 | F | F | T | [30 empty] | 510F72808246B0C271E92AF335D4E151D4427089A3B6A57F18A9331490AD6B95FC31 | bar: JUK1
보통인부 | 일반공사 직종 | 인 | 0.02 | #REF! | #REF! | #REF! | #REF! | #REF! | #REF! | #REF! | #REF! | 노임 1 | 510F72808246B0C271E92AF335D4E1 | 51D4427089A3B6A57F18A9331490AD6B95FF8E | F | F | T | [30 empty] | 510F72808246B0C271E92AF335D4E151D4427089A3B6A57F18A9331490AD6B95FF8E | bar: JUK1
공구손료 | 인력품의 2% | 식 | 1 | 0 | 0 | 0 | 0 | #REF! | #REF! | #REF! | #REF! |  | 510F72808246B0C271E92AF335D4E1 | 501672D08CDEC4D97473DC0358F6001 | F | F | F | 1 | 2 | 0.02 | [27 empty] | 510F72808246B0C271E92AF335D4E1501672D08CDEC4D97473DC0358F6001
[ 합 계 ] |  |  |  |  | #REF! |  | #REF! |  | #REF! |  | #REF! |  | TOTAL | TOTAL
잡철물 제작 및 설치 현장제작 설치, 경량철재 kg 건축 8-3-1 ( 호표 261 ) | [12 empty] | 510F629084DC6D3D7E98B2533E582A
철공 | 일반공사 직종 | 인 | 0.01609 | #REF! | #REF! | #REF! | #REF! | #REF! | #REF! | #REF! | #REF! | 노임 5 | 510F629084DC6D3D7E98B2533E582A | 51D4427089A3B6A57F18A9331490AD6B95FF85 | F | F | T |  |  |  | JUK1: 1; JUK2: 2 | [7 empty] | 510F629084DC6D3D7E98B2533E582A51D4427089A3B6A57F18A9331490AD6B95FF85
용접공 | 일반공사 직종 | 인 | 0.00439 | #REF! | #REF! | #REF! | #REF! | #REF! | #REF! | #REF! | #REF! | 노임 7 | 510F629084DC6D3D7E98B2533E582A | 51D4427089A3B6A57F18A9331490AD6B95FEE7 | F | F | T |  |  |  | JUK1: 1; JUK2: 2 | [7 empty] | 510F629084DC6D3D7E98B2533E582A51D4427089A3B6A57F18A9331490AD6B95FEE7
특별인부 | 일반공사 직종 | 인 | 0.00585 | #REF! | #REF! | #REF! | #REF! | #REF! | #REF! | #REF! | #REF! | 노임 2 | 510F629084DC6D3D7E98B2533E582A | 51D4427089A3B6A57F18A9331490AD6B95FF8F | F | F | T |  |  |  | JUK1: 1; JUK2: 2 | [7 empty] | 510F629084DC6D3D7E98B2533E582A51D4427089A3B6A57F18A9331490AD6B95FF8F
보통인부 | 일반공사 직종 | 인 | 0.00293 | #REF! | #REF! | #REF! | #REF! | #REF! | #REF! | #REF! | #REF! | 노임 1 | 510F629084DC6D3D7E98B2533E582A | 51D4427089A3B6A57F18A9331490AD6B95FF8E | F | F | T |  |  |  | JUK1: 1; JUK2: 2 | [7 empty] | 510F629084DC6D3D7E98B2533E582A51D4427089A3B6A57F18A9331490AD6B95FF8E
공구손료 | 인력품의 4% | 식 | 1 | 0 | 0 | 0 | 0 | #REF! | #REF! | #REF! | #REF! |  | 510F629084DC6D3D7E98B2533E582A | 501672D08CDEC4D97473DC0358F6001 | F | F | F | 1 | 2 | 0.04 | [27 empty] | 510F629084DC6D3D7E98B2533E582A501672D08CDEC4D97473DC0358F6001
잡재료 | 인력품의 2% | 식 | 1 | #REF! | #REF! | 0 | 0 | 0 | 0 | #REF! | #REF! |  | 510F629084DC6D3D7E98B2533E582A | 501672D08CDEC4D97473DC0358F5002 | F | F | F | 1 | 0 | 0.02 | [27 empty] | 510F629084DC6D3D7E98B2533E582A501672D08CDEC4D97473DC0358F5002
[ 합 계 ] |  |  |  |  | #REF! |  | #REF! |  | #REF! |  | #REF! |  | TOTAL | TOTAL
루프드레인 설치 개소 건축 7-3-1 ( 호표 262 ) | [12 empty] | 510F7280836F07F97FD3D4A3293033
배관공 | 일반공사 직종 | 인 | 0.17 | #REF! | #REF! | #REF! | #REF! | #REF! | #REF! | #REF! | #REF! | 노임 18 | 510F7280836F07F97FD3D4A3293033 | 51D4427089A3B6A57F18A9331490AD6B95FC31 | F | F | T | [30 empty] | 510F7280836F07F97FD3D4A329303351D4427089A3B6A57F18A9331490AD6B95FC31
보통인부 | 일반공사 직종 | 인 | 0.04 | #REF! | #REF! | #REF! | #REF! | #REF! | #REF! | #REF! | #REF! | 노임 1 | 510F7280836F07F97FD3D4A3293033 | 51D4427089A3B6A57F18A9331490AD6B95FF8E | F | F | T | [30 empty] | 510F7280836F07F97FD3D4A329303351D4427089A3B6A57F18A9331490AD6B95FF8E
[ 합 계 ] |  |  |  |  | #REF! |  | #REF! |  | #REF! |  | #REF! |  | TOTAL | TOTAL
스테인리스사다리 W:400, D38.1+22.3*2t M ( 호표 263 ) | [12 empty] | 510F62908B0D2AB07BE2BD63F54B25
기계구조용스테인리스강관 | 기계구조용스테인리스강관, ∮38.1*2.0mm | M | 2.2575 | #REF! | #REF! | #REF! | #REF! | #REF! | #REF! | #REF! | #REF! | 자재 224 | 510F62908B0D2AB07BE2BD63F54B25 | 5656A2008C570CB97203D423FE7263C170C836 | F | F | T | [30 empty] | 510F62908B0D2AB07BE2BD63F54B255656A2008C570CB97203D423FE7263C170C836
기계구조용스테인리스강관 | 기계구조용스테인리스강관, ∮22.3*2.0mm | M | 1.3986 | #REF! | #REF! | #REF! | #REF! | #REF! | #REF! | #REF! | #REF! | 자재 222 | 510F62908B0D2AB07BE2BD63F54B25 | 5656A2008C570CB97203D423FF010C970F252B | F | F | T | [30 empty] | 510F62908B0D2AB07BE2BD63F54B255656A2008C570CB97203D423FF010C970F252B
세트앵커 | 세트앵커, M10*L75mm | 개 | 0.5 | #REF! | #REF! | #REF! | #REF! | #REF! | #REF! | #REF! | #REF! | 자재 180 | 510F62908B0D2AB07BE2BD63F54B25 | 562942E08060E36B75233C93CC827286AF74CF | F | F | T | [30 empty] | 510F62908B0D2AB07BE2BD63F54B25562942E08060E36B75233C93CC827286AF74CF
스테인리스 CAP | D60*1.2t | 개 | 0.5 | #REF! | #REF! | #REF! | #REF! | #REF! | #REF! | #REF! | #REF! | 호표 264 | 510F62908B0D2AB07BE2BD63F54B25 | 510F62908A66A0447A0A2E5373B336 | T | F | F | [30 empty] | 510F62908B0D2AB07BE2BD63F54B25510F62908A66A0447A0A2E5373B336
잡철물 제작 및 설치 | 현장제작 설치, 경량철재 | kg | 5.203 | #REF! | #REF! | #REF! | #REF! | #REF! | #REF! | #REF! | #REF! | 호표 261 | 510F62908B0D2AB07BE2BD63F54B25 | 510F629084DC6D3D7E98B2533E582A | T | F | F | [30 empty] | 510F62908B0D2AB07BE2BD63F54B25510F629084DC6D3D7E98B2533E582A
철강설 | 철강설, 스텐레스, 작업설부산물 | kg | -0.182 | #REF! | #REF! | #REF! | #REF! | #REF! | #REF! | #REF! | #REF! | 자재 28 | 510F62908B0D2AB07BE2BD63F54B25 | 560E92D08B59A58173AF0A933141EF019C24E9 | F | F | T | [30 empty] | 510F62908B0D2AB07BE2BD63F54B25560E92D08B59A58173AF0A933141EF019C24E9
[ 합 계 ] |  |  |  |  | #REF! |  | #REF! |  | #REF! |  | #REF! |  | TOTAL | TOTAL
스테인리스 CAP D60*1.2t 개 ( 호표 264 ) | [12 empty] | 510F62908A66A0447A0A2E5373B336
스테인리스강판 | 스테인리스강판, STS304, 1.2mm | kg | 0.0376 | #REF! | #REF! | #REF! | #REF! | #REF! | #REF! | #REF! | #REF! | 자재 83 | 510F62908A66A0447A0A2E5373B336 | 56295280899D857F7DFC939324348E657C957E | F | F | T | [30 empty] | 510F62908A66A0447A0A2E5373B33656295280899D857F7DFC939324348E657C957E
잡철물 제작 및 설치 | 현장제작 설치, 경량철재 | kg | 0.034 | #REF! | #REF! | #REF! | #REF! | #REF! | #REF! | #REF! | #REF! | 호표 261 | 510F62908A66A0447A0A2E5373B336 | 510F629084DC6D3D7E98B2533E582A | T | F | F | [30 empty] | 510F62908A66A0447A0A2E5373B336510F629084DC6D3D7E98B2533E582A
철강설 | 철강설, 스텐레스, 작업설부산물 | kg | -0.002 | #REF! | #REF! | #REF! | #REF! | #REF! | #REF! | #REF! | #REF! | 자재 28 | 510F62908A66A0447A0A2E5373B336 | 560E92D08B59A58173AF0A933141EF019C24E9 | F | F | T | [30 empty] | 510F62908A66A0447A0A2E5373B336560E92D08B59A58173AF0A933141EF019C24E9
[ 합 계 ] |  |  |  |  | #REF! |  | #REF! |  | #REF! |  | #REF! |  | TOTAL | TOTAL
스테인리스사다리 W:500, D38.1+22.3*2t M ( 호표 265 ) | [12 empty] | 510F62908B0D2AB07BD03253E368C2
기계구조용스테인리스강관 | 기계구조용스테인리스강관, ∮38.1*2.0mm | M | 2.2575 | #REF! | #REF! | #REF! | #REF! | #REF! | #REF! | #REF! | #REF! | 자재 224 | 510F62908B0D2AB07BD03253E368C2 | 5656A2008C570CB97203D423FE7263C170C836 | F | F | T | [30 empty] | 510F62908B0D2AB07BD03253E368C25656A2008C570CB97203D423FE7263C170C836
기계구조용스테인리스강관 | 기계구조용스테인리스강관, ∮22.3*2.0mm | M | 1.7482 | #REF! | #REF! | #REF! | #REF! | #REF! | #REF! | #REF! | #REF! | 자재 222 | 510F62908B0D2AB07BD03253E368C2 | 5656A2008C570CB97203D423FF010C970F252B | F | F | T | [30 empty] | 510F62908B0D2AB07BD03253E368C25656A2008C570CB97203D423FF010C970F252B
세트앵커 | 세트앵커, M10*L75mm | 개 | 0.5 | #REF! | #REF! | #REF! | #REF! | #REF! | #REF! | #REF! | #REF! | 자재 180 | 510F62908B0D2AB07BD03253E368C2 | 562942E08060E36B75233C93CC827286AF74CF | F | F | T | [30 empty] | 510F62908B0D2AB07BD03253E368C2562942E08060E36B75233C93CC827286AF74CF
스테인리스 CAP | D60*1.2t | 개 | 0.5 | #REF! | #REF! | #REF! | #REF! | #REF! | #REF! | #REF! | #REF! | 호표 264 | 510F62908B0D2AB07BD03253E368C2 | 510F62908A66A0447A0A2E5373B336 | T | F | F | [30 empty] | 510F62908B0D2AB07BD03253E368C2510F62908A66A0447A0A2E5373B336
잡철물 제작 및 설치 | 현장제작 설치, 경량철재 | kg | 5.62 | #REF! | #REF! | #REF! | #REF! | #REF! | #REF! | #REF! | #REF! | 호표 261 | 510F62908B0D2AB07BD03253E368C2 | 510F629084DC6D3D7E98B2533E582A | T | F | F | [30 empty] | 510F62908B0D2AB07BD03253E368C2510F629084DC6D3D7E98B2533E582A
철강설 | 철강설, 스텐레스, 작업설부산물 | kg | -0.135 | #REF! | #REF! | #REF! | #REF! | #REF! | #REF! | #REF! | #REF! | 자재 28 | 510F62908B0D2AB07BD03253E368C2 | 560E92D08B59A58173AF0A933141EF019C24E9 | F | F | T | [30 empty] | 510F62908B0D2AB07BD03253E368C2560E92D08B59A58173AF0A933141EF019C24E9
[ 합 계 ] |  |  |  |  | #REF! |  | #REF! |  | #REF! |  | #REF! |  | TOTAL | TOTAL
잡철물 제작 및 설치 규격철물 설치, 경량철재 kg 건축 8-3-1 ( 호표 266 ) | [12 empty] | 510F629084DC6D3D7EAAF7E395E1F0
철공 | 일반공사 직종 | 인 | 0.00917 | #REF! | #REF! | #REF! | #REF! | #REF! | #REF! | #REF! | #REF! | 노임 5 | 510F629084DC6D3D7EAAF7E395E1F0 | 51D4427089A3B6A57F18A9331490AD6B95FF85 | F | F | T |  |  |  | JUK1: 1; JUK2: 2 | [7 empty] | 510F629084DC6D3D7EAAF7E395E1F051D4427089A3B6A57F18A9331490AD6B95FF85
용접공 | 일반공사 직종 | 인 | 0.00334 | #REF! | #REF! | #REF! | #REF! | #REF! | #REF! | #REF! | #REF! | 노임 7 | 510F629084DC6D3D7EAAF7E395E1F0 | 51D4427089A3B6A57F18A9331490AD6B95FEE7 | F | F | T |  |  |  | JUK1: 1; JUK2: 2 | [7 empty] | 510F629084DC6D3D7EAAF7E395E1F051D4427089A3B6A57F18A9331490AD6B95FEE7
특별인부 | 일반공사 직종 | 인 | 0.0025 | #REF! | #REF! | #REF! | #REF! | #REF! | #REF! | #REF! | #REF! | 노임 2 | 510F629084DC6D3D7EAAF7E395E1F0 | 51D4427089A3B6A57F18A9331490AD6B95FF8F | F | F | T |  |  |  | JUK1: 1; JUK2: 2 | [7 empty] | 510F629084DC6D3D7EAAF7E395E1F051D4427089A3B6A57F18A9331490AD6B95FF8F
보통인부 | 일반공사 직종 | 인 | 0.00166 | #REF! | #REF! | #REF! | #REF! | #REF! | #REF! | #REF! | #REF! | 노임 1 | 510F629084DC6D3D7EAAF7E395E1F0 | 51D4427089A3B6A57F18A9331490AD6B95FF8E | F | F | T |  |  |  | JUK1: 1; JUK2: 2 | [7 empty] | 510F629084DC6D3D7EAAF7E395E1F051D4427089A3B6A57F18A9331490AD6B95FF8E
공구손료 | 인력품의 4% | 식 | 1 | 0 | 0 | 0 | 0 | #REF! | #REF! | #REF! | #REF! |  | 510F629084DC6D3D7EAAF7E395E1F0 | 501672D08CDEC4D97473DC0358F6001 | F | F | F | 1 | 2 | 0.04 | [27 empty] | 510F629084DC6D3D7EAAF7E395E1F0501672D08CDEC4D97473DC0358F6001
잡재료 | 인력품의 2% | 식 | 1 | #REF! | #REF! | 0 | 0 | 0 | 0 | #REF! | #REF! |  | 510F629084DC6D3D7EAAF7E395E1F0 | 501672D08CDEC4D97473DC0358F5002 | F | F | F | 1 | 0 | 0.02 | [27 empty] | 510F629084DC6D3D7EAAF7E395E1F0501672D08CDEC4D97473DC0358F5002
[ 합 계 ] |  |  |  |  | #REF! |  | #REF! |  | #REF! |  | #REF! |  | TOTAL | TOTAL
잡철물 제작 및 설치 현장제작 설치, 일반철재 kg 건축 8-3-1 ( 호표 267 ) | [12 empty] | 510F629084DC6D3D7E9897734278FE
철공 | 일반공사 직종 | 인 | 0.01238 | #REF! | #REF! | #REF! | #REF! | #REF! | #REF! | #REF! | #REF! | 노임 5 | 510F629084DC6D3D7E9897734278FE | 51D4427089A3B6A57F18A9331490AD6B95FF85 | F | F | T |  |  |  | JUK1: 1; JUK2: 2 | [7 empty] | 510F629084DC6D3D7E9897734278FE51D4427089A3B6A57F18A9331490AD6B95FF85
용접공 | 일반공사 직종 | 인 | 0.00338 | #REF! | #REF! | #REF! | #REF! | #REF! | #REF! | #REF! | #REF! | 노임 7 | 510F629084DC6D3D7E9897734278FE | 51D4427089A3B6A57F18A9331490AD6B95FEE7 | F | F | T |  |  |  | JUK1: 1; JUK2: 2 | [7 empty] | 510F629084DC6D3D7E9897734278FE51D4427089A3B6A57F18A9331490AD6B95FEE7
특별인부 | 일반공사 직종 | 인 | 0.0045 | #REF! | #REF! | #REF! | #REF! | #REF! | #REF! | #REF! | #REF! | 노임 2 | 510F629084DC6D3D7E9897734278FE | 51D4427089A3B6A57F18A9331490AD6B95FF8F | F | F | T |  |  |  | JUK1: 1; JUK2: 2 | [7 empty] | 510F629084DC6D3D7E9897734278FE51D4427089A3B6A57F18A9331490AD6B95FF8F
보통인부 | 일반공사 직종 | 인 | 0.00225 | #REF! | #REF! | #REF! | #REF! | #REF! | #REF! | #REF! | #REF! | 노임 1 | 510F629084DC6D3D7E9897734278FE | 51D4427089A3B6A57F18A9331490AD6B95FF8E | F | F | T |  |  |  | JUK1: 1; JUK2: 2 | [7 empty] | 510F629084DC6D3D7E9897734278FE51D4427089A3B6A57F18A9331490AD6B95FF8E
공구손료 | 인력품의 5% | 식 | 1 | 0 | 0 | 0 | 0 | #REF! | #REF! | #REF! | #REF! |  | 510F629084DC6D3D7E9897734278FE | 501672D08CDEC4D97473DC0358F6001 | F | F | F | 1 | 2 | 0.05 | [27 empty] | 510F629084DC6D3D7E9897734278FE501672D08CDEC4D97473DC0358F6001
잡재료 | 인력품의 3% | 식 | 1 | #REF! | #REF! | 0 | 0 | 0 | 0 | #REF! | #REF! |  | 510F629084DC6D3D7E9897734278FE | 501672D08CDEC4D97473DC0358F5002 | F | F | F | 1 | 0 | 0.03 | [27 empty] | 510F629084DC6D3D7E9897734278FE501672D08CDEC4D97473DC0358F5002
[ 합 계 ] |  |  |  |  | #REF! |  | #REF! |  | #REF! |  | #REF! |  | TOTAL | TOTAL
녹막이페인트 붓칠(재료비 미포함) 철재면, 1회 2종 M2 건축 11-2-6 ( 호표 268 ) | [12 empty] | 510F22708FC75ABB7C5D69C383D69B
녹막이 페인트칠 | 철재면 1회 노무비 | M2 | 1 | #REF! | #REF! | #REF! | #REF! | #REF! | #REF! | #REF! | #REF! | 호표 270 | 510F22708FC75ABB7C5D69C383D69B | 510F22708FC75ABB7C4CE853D0DC19 | T | F | F | [30 empty] | 510F22708FC75ABB7C5D69C383D69B510F22708FC75ABB7C4CE853D0DC19
[ 합 계 ] |  |  |  |  | #REF! |  | #REF! |  | #REF! |  | #REF! |  | TOTAL | TOTAL
녹막이 페인트칠 재료비(20년 품셈기준) 철재면, 1회, 2종 M2 ( 호표 269 ) | [12 empty] | 510F22708FC75ABB7C4CFAC3F8931B
방청페인트 | 방청페인트, KSM6030-1종2류, 광명단페인트 | L | 0.08 | #REF! | #REF! | #REF! | #REF! | #REF! | #REF! | #REF! | #REF! | 자재 193 | 510F22708FC75ABB7C4CFAC3F8931B | 562942E0833B8E987368BE030091D16F26361D | F | F | T | [30 empty] | 510F22708FC75ABB7C4CFAC3F8931B562942E0833B8E987368BE030091D16F26361D
시너 | 시너, KSM6060, 2종 | L | 0.004 | #REF! | #REF! | #REF! | #REF! | #REF! | #REF! | #REF! | #REF! | 자재 201 | 510F22708FC75ABB7C4CFAC3F8931B | 562942E0833B8E9576B05703308F0AC9CAF06C | F | F | T | [30 empty] | 510F22708FC75ABB7C4CFAC3F8931B562942E0833B8E9576B05703308F0AC9CAF06C
[ 합 계 ] |  |  |  |  | #REF! |  | #REF! |  | #REF! |  | #REF! |  | TOTAL | TOTAL
녹막이 페인트칠 철재면 1회 노무비 M2 건축 11-2-6 ( 호표 270 ) | [12 empty] | 510F22708FC75ABB7C4CE853D0DC19
도장공 | 일반공사 직종 | 인 | 0.015 | #REF! | #REF! | #REF! | #REF! | #REF! | #REF! | #REF! | #REF! | 노임 15 | 510F22708FC75ABB7C4CE853D0DC19 | 51D4427089A3B6A57F18A9331490AD6B95FDD6 | F | F | T | [30 empty] | 510F22708FC75ABB7C4CE853D0DC1951D4427089A3B6A57F18A9331490AD6B95FDD6 | bar: JUK1
보통인부 | 일반공사 직종 | 인 | 0.003 | #REF! | #REF! | #REF! | #REF! | #REF! | #REF! | #REF! | #REF! | 노임 1 | 510F22708FC75ABB7C4CE853D0DC19 | 51D4427089A3B6A57F18A9331490AD6B95FF8E | F | F | T | [30 empty] | 510F22708FC75ABB7C4CE853D0DC1951D4427089A3B6A57F18A9331490AD6B95FF8E | bar: JUK1
공구손료 및 잡재료비 | 인력품의 2% | 식 | 1 | #REF! | #REF! | 0 | 0 | 0 | 0 | #REF! | #REF! |  | 510F22708FC75ABB7C4CE853D0DC19 | 501672D08CDEC4D97473DC0358F6001 | F | F | F | 1 | 0 | 0.02 | [27 empty] | 510F22708FC75ABB7C4CE853D0DC19501672D08CDEC4D97473DC0358F6001
[ 합 계 ] |  |  |  |  | #REF! |  | #REF! |  | #REF! |  | #REF! |  | TOTAL | TOTAL
유성페인트 붓칠(재료비 미포함) 철재면, 2회 1급 M2 건축 11-2-4 ( 호표 271 ) | [12 empty] | 510F22708C735A9E72DA29A3A9EB99
유성페인트 붓칠 | 철재면 2회 노무비 | M2 | 1 | #REF! | #REF! | #REF! | #REF! | #REF! | #REF! | #REF! | #REF! | 호표 273 | 510F22708C735A9E72DA29A3A9EB99 | 510F22708C735A9E72DA29E3041EA6 | T | F | F | [30 empty] | 510F22708C735A9E72DA29A3A9EB99510F22708C735A9E72DA29E3041EA6
[ 합 계 ] |  |  |  |  | #REF! |  | #REF! |  | #REF! |  | #REF! |  | TOTAL | TOTAL
유성페인트 붓칠 재료비(20년 품셈기준) 철재면, 2회, 1급 M2 ( 호표 272 ) | [12 empty] | 510F22708C735A9E72DA29E306C866
조합페인트 | 조합페인트, KSM6020-1종1급, 백색 | L | 0.166 | #REF! | #REF! | #REF! | #REF! | #REF! | #REF! | #REF! | #REF! | 자재 194 | 510F22708C735A9E72DA29E306C866 | 562942E0833B8E987368F5F3C73D658C777859 | F | F | T | [30 empty] | 510F22708C735A9E72DA29E306C866562942E0833B8E987368F5F3C73D658C777859
시너 | 시너, KSM6060, 1종 | L | 0.008 | #REF! | #REF! | #REF! | #REF! | #REF! | #REF! | #REF! | #REF! | 자재 200 | 510F22708C735A9E72DA29E306C866 | 562942E0833B8E9576B05703308F0AC9CAF06D | F | F | T | [30 empty] | 510F22708C735A9E72DA29E306C866562942E0833B8E9576B05703308F0AC9CAF06D
[ 합 계 ] |  |  |  |  | #REF! |  | #REF! |  | #REF! |  | #REF! |  | TOTAL | TOTAL
유성페인트 붓칠 철재면 2회 노무비 M2 건축 11-2-4 ( 호표 273 ) | [12 empty] | 510F22708C735A9E72DA29E3041EA6
도장공 | 일반공사 직종 | 인 | 0.02 | #REF! | #REF! | #REF! | #REF! | #REF! | #REF! | #REF! | #REF! | 노임 15 | 510F22708C735A9E72DA29E3041EA6 | 51D4427089A3B6A57F18A9331490AD6B95FDD6 | F | F | T | [30 empty] | 510F22708C735A9E72DA29E3041EA651D4427089A3B6A57F18A9331490AD6B95FDD6 | bar: JUK1
보통인부 | 일반공사 직종 | 인 | 0.004 | #REF! | #REF! | #REF! | #REF! | #REF! | #REF! | #REF! | #REF! | 노임 1 | 510F22708C735A9E72DA29E3041EA6 | 51D4427089A3B6A57F18A9331490AD6B95FF8E | F | F | T | [30 empty] | 510F22708C735A9E72DA29E3041EA651D4427089A3B6A57F18A9331490AD6B95FF8E | bar: JUK1
도장공 | 일반공사 직종 | 인 | 0.02 | #REF! | #REF! | #REF! | #REF! | #REF! | #REF! | #REF! | #REF! | 노임 15 | 510F22708C735A9E72DA29E3041EA6 | 51D4427089A3B6A57F18A9331490AD6B95FDD6 | F | F | T | [30 empty] | 510F22708C735A9E72DA29E3041EA651D4427089A3B6A57F18A9331490AD6B95FDD6 | bar: JUK1
보통인부 | 일반공사 직종 | 인 | 0.004 | #REF! | #REF! | #REF! | #REF! | #REF! | #REF! | #REF! | #REF! | 노임 1 | 510F22708C735A9E72DA29E3041EA6 | 51D4427089A3B6A57F18A9331490AD6B95FF8E | F | F | T | [30 empty] | 510F22708C735A9E72DA29E3041EA651D4427089A3B6A57F18A9331490AD6B95FF8E | bar: JUK1
공구손료 및 잡재료비 | 인력품의 2% | 식 | 1 | #REF! | #REF! | 0 | 0 | 0 | 0 | #REF! | #REF! |  | 510F22708C735A9E72DA29E3041EA6 | 501672D08CDEC4D97473DC0358F6001 | F | F | F | 1 | 0 | 0.02 | [27 empty] | 510F22708C735A9E72DA29E3041EA6501672D08CDEC4D97473DC0358F6001
[ 합 계 ] |  |  |  |  | #REF! |  | #REF! |  | #REF! |  | #REF! |  | TOTAL | TOTAL
계단논슬립 설치 콘크리트계단, 재료비 별도 M 건축 8-1-1 ( 호표 274 ) | [12 empty] | 510F32608451BE6971B5FB030C6043
내장공 | 일반공사 직종 | 인 | 0.02 | #REF! | #REF! | #REF! | #REF! | #REF! | #REF! | #REF! | #REF! | 노임 16 | 510F32608451BE6971B5FB030C6043 | 51D4427089A3B6A57F18A9331490AD6B95FC38 | F | F | T | [30 empty] | 510F32608451BE6971B5FB030C604351D4427089A3B6A57F18A9331490AD6B95FC38 | bar: JUK1
보통인부 | 일반공사 직종 | 인 | 0.006 | #REF! | #REF! | #REF! | #REF! | #REF! | #REF! | #REF! | #REF! | 노임 1 | 510F32608451BE6971B5FB030C6043 | 51D4427089A3B6A57F18A9331490AD6B95FF8E | F | F | T | [30 empty] | 510F32608451BE6971B5FB030C604351D4427089A3B6A57F18A9331490AD6B95FF8E | bar: JUK1
공구손료 | 인력품의 3% | 식 | 1 | 0 | 0 | 0 | 0 | #REF! | #REF! | #REF! | #REF! |  | 510F32608451BE6971B5FB030C6043 | 501672D08CDEC4D97473DC0358F6001 | F | F | F | 1 | 2 | 0.03 | [27 empty] | 510F32608451BE6971B5FB030C6043501672D08CDEC4D97473DC0358F6001
[ 합 계 ] |  |  |  |  | #REF! |  | #REF! |  | #REF! |  | #REF! |  | TOTAL | TOTAL
모르타르 바름 3.6m 이하, 3회(T=24mm 이하 기준) M2 건축 9-1-2 ( 호표 275 ) | [12 empty] | 510FB2108AF578F97AB9912383F1C8
미장공 | 일반공사 직종 | 인 | 0.1 | #REF! | #REF! | #REF! | #REF! | #REF! | #REF! | #REF! | #REF! | 노임 13 | 510FB2108AF578F97AB9912383F1C8 | 51D4427089A3B6A57F18A9331490AD6B95FDD8 | F | F | T | [30 empty] | 510FB2108AF578F97AB9912383F1C851D4427089A3B6A57F18A9331490AD6B95FDD8 | bar: JUK1
보통인부 | 일반공사 직종 | 인 | 0.05 | #REF! | #REF! | #REF! | #REF! | #REF! | #REF! | #REF! | #REF! | 노임 1 | 510FB2108AF578F97AB9912383F1C8 | 51D4427089A3B6A57F18A9331490AD6B95FF8E | F | F | T | [30 empty] | 510FB2108AF578F97AB9912383F1C851D4427089A3B6A57F18A9331490AD6B95FF8E | bar: JUK1
공구손료 | 인력품의 2% | 식 | 1 | 0 | 0 | 0 | 0 | #REF! | #REF! | #REF! | #REF! |  | 510FB2108AF578F97AB9912383F1C8 | 501672D08CDEC4D97473DC0358F6001 | F | F | F | 1 | 2 | 0.02 | [27 empty] | 510FB2108AF578F97AB9912383F1C8501672D08CDEC4D97473DC0358F6001
[ 합 계 ] |  |  |  |  | #REF! |  | #REF! |  | #REF! |  | #REF! |  | TOTAL | TOTAL
모르타르기계타설 장비 1:3(바름별도)/10HP ㎥ 건축 16-1-1 ( 호표 276 ) | [12 empty] | 510FB2108AF0F9727EA1B3D34D5632
시멘트 | 시멘트(별도) | kg | 520 | #REF! | #REF! | #REF! | #REF! | #REF! | #REF! | #REF! | #REF! | 자재 109 | 510FB2108AF0F9727EA1B3D34D5632 | 56295280899CE1417DF9370333C7620B0EB487 | F | F | T | [30 empty] | 510FB2108AF0F9727EA1B3D34D563256295280899CE1417DF9370333C7620B0EB487
모르타르펌프 | 37kw | HR | 0.4347 | #REF! | #REF! | #REF! | #REF! | #REF! | #REF! | #REF! | #REF! | 호표 280 | 510FB2108AF0F9727EA1B3D34D5632 | 5618F2B08DC9342C73BFD5739353CA620D32B7F9 | T | F | F | [30 empty] | 510FB2108AF0F9727EA1B3D34D56325618F2B08DC9342C73BFD5739353CA620D32B7F9
모르타르 믹서 | 0.3m3 | HR | 0.4347 | #REF! | #REF! | #REF! | #REF! | #REF! | #REF! | #REF! | #REF! | 호표 281 | 510FB2108AF0F9727EA1B3D34D5632 | 5618F2B08DC9342C73BFE7E3A0F19EE163CAF1D3 | T | F | F | [30 empty] | 510FB2108AF0F9727EA1B3D34D56325618F2B08DC9342C73BFE7E3A0F19EE163CAF1D3
양수기 | 1.49kw | HR | 0.4347 | #REF! | #REF! | #REF! | #REF! | #REF! | #REF! | #REF! | #REF! | 호표 282 | 510FB2108AF0F9727EA1B3D34D5632 | 5618F2B08DC9342C73BFF05372521FBBD0770C29 | T | F | F | [30 empty] | 510FB2108AF0F9727EA1B3D34D56325618F2B08DC9342C73BFF05372521FBBD0770C29
배관파이프 | ∮50㎜∼2.6m | HR | 0.4347 | #REF! | #REF! | #REF! | #REF! | #REF! | #REF! | #REF! | #REF! | 호표 283 | 510FB2108AF0F9727EA1B3D34D5632 | 5618F2B08DC9342C73BF9FC3650C8173D8658D7E | T | F | F | [30 empty] | 510FB2108AF0F9727EA1B3D34D56325618F2B08DC9342C73BF9FC3650C8173D8658D7E
[ 합 계 ] |  |  |  |  | #REF! |  | #REF! |  | #REF! |  | #REF! |  | TOTAL | TOTAL
모르타르 타설 M3 건축 9-1-3 ( 호표 277 ) | [12 empty] | 510FB2108AF0F9727EA1B3D34C4E39
일반기계운전사 | 일반공사 직종 | 인 | 0.02 | #REF! | #REF! | #REF! | #REF! | #REF! | #REF! | #REF! | #REF! | 노임 21 | 510FB2108AF0F9727EA1B3D34C4E39 | 51D4427089A3B6A57F18A9331490AD6B95FA0A | F | F | T | [30 empty] | 510FB2108AF0F9727EA1B3D34C4E3951D4427089A3B6A57F18A9331490AD6B95FA0A
미장공 | 일반공사 직종 | 인 | 0.039 | #REF! | #REF! | #REF! | #REF! | #REF! | #REF! | #REF! | #REF! | 노임 13 | 510FB2108AF0F9727EA1B3D34C4E39 | 51D4427089A3B6A57F18A9331490AD6B95FDD8 | F | F | T | [30 empty] | 510FB2108AF0F9727EA1B3D34C4E3951D4427089A3B6A57F18A9331490AD6B95FDD8
보통인부 | 일반공사 직종 | 인 | 0.047 | #REF! | #REF! | #REF! | #REF! | #REF! | #REF! | #REF! | #REF! | 노임 1 | 510FB2108AF0F9727EA1B3D34C4E39 | 51D4427089A3B6A57F18A9331490AD6B95FF8E | F | F | T | [30 empty] | 510FB2108AF0F9727EA1B3D34C4E3951D4427089A3B6A57F18A9331490AD6B95FF8E
모르타르펌프 | 37kw | HR | 0.117 | #REF! | #REF! | #REF! | #REF! | #REF! | #REF! | #REF! | #REF! | 호표 280 | 510FB2108AF0F9727EA1B3D34C4E39 | 5618F2B08DC9342C73BFD5739353CA620D32B7F9 | T | F | F | [30 empty] | 510FB2108AF0F9727EA1B3D34C4E395618F2B08DC9342C73BFD5739353CA620D32B7F9
모르타르 믹서 | 0.3m3 | HR | 0.117 | #REF! | #REF! | #REF! | #REF! | #REF! | #REF! | #REF! | #REF! | 호표 281 | 510FB2108AF0F9727EA1B3D34C4E39 | 5618F2B08DC9342C73BFE7E3A0F19EE163CAF1D3 | T | F | F | [30 empty] | 510FB2108AF0F9727EA1B3D34C4E395618F2B08DC9342C73BFE7E3A0F19EE163CAF1D3
양수기 | 1.49kw | HR | 0.117 | #REF! | #REF! | #REF! | #REF! | #REF! | #REF! | #REF! | #REF! | 호표 282 | 510FB2108AF0F9727EA1B3D34C4E39 | 5618F2B08DC9342C73BFF05372521FBBD0770C29 | T | F | F | [30 empty] | 510FB2108AF0F9727EA1B3D34C4E395618F2B08DC9342C73BFF05372521FBBD0770C29
배관파이프 | ∮50㎜∼2.6m | HR | 0.117 | #REF! | #REF! | #REF! | #REF! | #REF! | #REF! | #REF! | #REF! | 호표 283 | 510FB2108AF0F9727EA1B3D34C4E39 | 5618F2B08DC9342C73BF9FC3650C8173D8658D7E | T | F | F | [30 empty] | 510FB2108AF0F9727EA1B3D34C4E395618F2B08DC9342C73BF9FC3650C8173D8658D7E
[ 합 계 ] |  |  |  |  | #REF! |  | #REF! |  | #REF! |  | #REF! |  | TOTAL | TOTAL
표면마무리 장비 M2 건축 15-1-2.2 ( 호표 278 ) | [12 empty] | 510FB2108AF0FA1A77A6FCB3ACBFCB
POWER TROWEL | 3.73kw | HR | 0.0125 | #REF! | #REF! | #REF! | #REF! | #REF! | #REF! | #REF! | #REF! | 호표 284 | 510FB2108AF0FA1A77A6FCB3ACBFCB | 5618F2B08DC9342C73BF8D636294A8A27FEF8624 | T | F | F | [30 empty] | 510FB2108AF0FA1A77A6FCB3ACBFCB5618F2B08DC9342C73BF8D636294A8A27FEF8624
회전날개 | L=310mm | HR | 0.0125 | #REF! | #REF! | #REF! | #REF! | #REF! | #REF! | #REF! | #REF! | 호표 285 | 510FB2108AF0FA1A77A6FCB3ACBFCB | 5618F2B08DC9342C73BFA8333415668827C8C5C5 | T | F | F | [30 empty] | 510FB2108AF0FA1A77A6FCB3ACBFCB5618F2B08DC9342C73BFA8333415668827C8C5C5
[ 합 계 ] |  |  |  |  | #REF! |  | #REF! |  | #REF! |  | #REF! |  | TOTAL | TOTAL
모르타르 배합(배합품 제외) 배합용적비 1:3, 시멘트, 모래 별도 M3 건축 9-1-1 ( 호표 279 ) | [12 empty] | 510FB2108AF5798077D780332C670A
시멘트 | 시멘트(별도) | kg | 510 | #REF! | #REF! | #REF! | #REF! | #REF! | #REF! | #REF! | #REF! | 자재 109 | 510FB2108AF5798077D780332C670A | 56295280899CE1417DF9370333C7620B0EB487 | F | F | T | [30 empty] | 510FB2108AF5798077D780332C670A56295280899CE1417DF9370333C7620B0EB487
모래 | (별도) | M3 | 1.1 | #REF! | #REF! | #REF! | #REF! | #REF! | #REF! | #REF! | #REF! | 자재 23 | 510FB2108AF5798077D780332C670A | 560E92D08B516FC079A2B583BACE58A371350D | F | F | T | [30 empty] | 510FB2108AF5798077D780332C670A560E92D08B516FC079A2B583BACE58A371350D
[ 합 계 ] |  |  |  |  | #REF! |  | #REF! |  | #REF! |  | #REF! |  | TOTAL | TOTAL
모르타르펌프 37kw HR 공통 8-3,4(7991) ( 호표 280 ) | [12 empty] | 5618F2B08DC9342C73BFD5739353CA620D32B7F9
모르타르펌프 | 37kw | 대 | 0.4677 | #REF! | #REF! | #REF! | #REF! | #REF! | #REF! | #REF! | #REF! | 자재 17 | 5618F2B08DC9342C73BFD5739353CA620D32B7F9 | 5618F2B08DC9342C73BFD5739353CA620D32B7 | F | F | T | [30 empty] | 5618F2B08DC9342C73BFD5739353CA620D32B7F95618F2B08DC9342C73BFD5739353CA620D32B7
일반경비 | 전력 | kwh | 37 | #REF! | #REF! | #REF! | #REF! | #REF! | #REF! | #REF! | #REF! | 자재 279 | 5618F2B08DC9342C73BFD5739353CA620D32B7F9 | 514672C08E90922B71262853A90F12DEB471AA | F | F | T | [30 empty] | 5618F2B08DC9342C73BFD5739353CA620D32B7F9514672C08E90922B71262853A90F12DEB471AA
[ 합 계 ] |  |  |  |  | #REF! |  | #REF! |  | #REF! |  | #REF! |  | TOTAL | TOTAL
모르타르 믹서 0.3m3 HR 공통 8-3,4(7992) ( 호표 281 ) | [12 empty] | 5618F2B08DC9342C73BFE7E3A0F19EE163CAF1D3
모르타르 믹서 | 0.3m3 | 대 | 0.3708 | #REF! | #REF! | #REF! | #REF! | #REF! | #REF! | #REF! | #REF! | 자재 18 | 5618F2B08DC9342C73BFE7E3A0F19EE163CAF1D3 | 5618F2B08DC9342C73BFE7E3A0F19EE163CAF1 | F | F | T | [30 empty] | 5618F2B08DC9342C73BFE7E3A0F19EE163CAF1D35618F2B08DC9342C73BFE7E3A0F19EE163CAF1
일반경비 | 전력 | kwh | 1.87 | #REF! | #REF! | #REF! | #REF! | #REF! | #REF! | #REF! | #REF! | 자재 279 | 5618F2B08DC9342C73BFE7E3A0F19EE163CAF1D3 | 514672C08E90922B71262853A90F12DEB471AA | F | F | T | [30 empty] | 5618F2B08DC9342C73BFE7E3A0F19EE163CAF1D3514672C08E90922B71262853A90F12DEB471AA
공업용휘발유 | 공업용휘발유, 무연 | L | 1.3 | #REF! | #REF! | #REF! | #REF! | #REF! | #REF! | #REF! | #REF! | 자재 32 | 5618F2B08DC9342C73BFE7E3A0F19EE163CAF1D3 | 560ED2B0851ACC4678B81463006032E082313C | F | F | T | [30 empty] | 5618F2B08DC9342C73BFE7E3A0F19EE163CAF1D3560ED2B0851ACC4678B81463006032E082313C | bar: JUK1
잡재료 | 주연료비의 2% | 식 | 1 | #REF! | #REF! | 0 | 0 | 0 | 0 | #REF! | #REF! |  | 5618F2B08DC9342C73BFE7E3A0F19EE163CAF1D3 | 501672D08CDEC4D97473DC0358F6001 | F | F | F | 0 | 0 | 0.02 | [27 empty] | 5618F2B08DC9342C73BFE7E3A0F19EE163CAF1D3501672D08CDEC4D97473DC0358F6001
[ 합 계 ] |  |  |  |  | #REF! |  | #REF! |  | #REF! |  | #REF! |  | TOTAL | TOTAL
양수기 1.49kw HR 공통 8-3,4(7993) ( 호표 282 ) | [12 empty] | 5618F2B08DC9342C73BFF05372521FBBD0770C29
양수기 | 1.49kw, 2HP | 대 | 0.3375 | #REF! | #REF! | #REF! | #REF! | #REF! | #REF! | #REF! | #REF! | 자재 19 | 5618F2B08DC9342C73BFF05372521FBBD0770C29 | 5618F2B08DC9342C73BFF05372521FBBD0770C | F | F | T | [30 empty] | 5618F2B08DC9342C73BFF05372521FBBD0770C295618F2B08DC9342C73BFF05372521FBBD0770C
일반경비 | 전력 | kwh | 1.49 | #REF! | #REF! | #REF! | #REF! | #REF! | #REF! | #REF! | #REF! | 자재 279 | 5618F2B08DC9342C73BFF05372521FBBD0770C29 | 514672C08E90922B71262853A90F12DEB471AA | F | F | T | [30 empty] | 5618F2B08DC9342C73BFF05372521FBBD0770C29514672C08E90922B71262853A90F12DEB471AA
[ 합 계 ] |  |  |  |  | #REF! |  | #REF! |  | #REF! |  | #REF! |  | TOTAL | TOTAL
배관파이프 ∮50㎜∼2.6m HR 공통 8-3(7995) ( 호표 283 ) | [12 empty] | 5618F2B08DC9342C73BF9FC3650C8173D8658D7E
배관파이프 | ∮50㎜∼2.6m | 대 | 0.5 | #REF! | #REF! | #REF! | #REF! | #REF! | #REF! | #REF! | #REF! | 자재 21 | 5618F2B08DC9342C73BF9FC3650C8173D8658D7E | 5618F2B08DC9342C73BF9FC3650C8173D8658D | F | F | T | [30 empty] | 5618F2B08DC9342C73BF9FC3650C8173D8658D7E5618F2B08DC9342C73BF9FC3650C8173D8658D
[ 합 계 ] |  |  |  |  | #REF! |  | #REF! |  | #REF! |  | #REF! |  | TOTAL | TOTAL
POWER TROWEL 3.73kw HR 공통 8-3,4(7994) ( 호표 284 ) | [12 empty] | 5618F2B08DC9342C73BF8D636294A8A27FEF8624
Power Trowel | 3.73kw, 5HP | 대 | 0.5313 | #REF! | #REF! | #REF! | #REF! | #REF! | #REF! | #REF! | #REF! | 자재 20 | 5618F2B08DC9342C73BF8D636294A8A27FEF8624 | 5618F2B08DC9342C73BF8D636294A8A27FEF86 | F | F | T | [30 empty] | 5618F2B08DC9342C73BF8D636294A8A27FEF86245618F2B08DC9342C73BF8D636294A8A27FEF86
공업용휘발유 | 공업용휘발유, 무연 | L | 1 | #REF! | #REF! | #REF! | #REF! | #REF! | #REF! | #REF! | #REF! | 자재 32 | 5618F2B08DC9342C73BF8D636294A8A27FEF8624 | 560ED2B0851ACC4678B81463006032E082313C | F | F | T | [30 empty] | 5618F2B08DC9342C73BF8D636294A8A27FEF8624560ED2B0851ACC4678B81463006032E082313C | bar: JUK1
잡재료 | 주연료비의 10% | 식 | 1 | #REF! | #REF! | 0 | 0 | 0 | 0 | #REF! | #REF! |  | 5618F2B08DC9342C73BF8D636294A8A27FEF8624 | 501672D08CDEC4D97473DC0358F6001 | F | F | F | 0 | 0 | 0.1 | [27 empty] | 5618F2B08DC9342C73BF8D636294A8A27FEF8624501672D08CDEC4D97473DC0358F6001
[ 합 계 ] |  |  |  |  | #REF! |  | #REF! |  | #REF! |  | #REF! |  | TOTAL | TOTAL
회전날개 L=310mm HR ( 호표 285 ) | [12 empty] | 5618F2B08DC9342C73BFA8333415668827C8C5C5
회전날개(개당) | L=310mm | 개 | 1.39 | #REF! | #REF! | #REF! | #REF! | #REF! | #REF! | #REF! | #REF! | 자재 22 | 5618F2B08DC9342C73BFA8333415668827C8C5C5 | 5618F2B08DC9342C73BFA8333415668827C8C5 | F | F | T | [30 empty] | 5618F2B08DC9342C73BFA8333415668827C8C5C55618F2B08DC9342C73BFA8333415668827C8C5
[ 합 계 ] |  |  |  |  | #REF! |  | #REF! |  | #REF! |  | #REF! |  | TOTAL | TOTAL
강재창호 설치 / 여닫이 창호면적 m2, 1.0 ~ 3.0 이하 개소 건축 10-1-2 ( 호표 286 ) | [12 empty] | 510F02308112C90E7A0E00C34D4AFD
창호공 | 일반공사 직종 | 인 | 0.432 | #REF! | #REF! | #REF! | #REF! | #REF! | #REF! | #REF! | #REF! | 노임 11 | 510F02308112C90E7A0E00C34D4AFD | 51D4427089A3B6A57F18A9331490AD6B95FDDB | F | F | T | [30 empty] | 510F02308112C90E7A0E00C34D4AFD51D4427089A3B6A57F18A9331490AD6B95FDDB | bar: JUK1
보통인부 | 일반공사 직종 | 인 | 0.103 | #REF! | #REF! | #REF! | #REF! | #REF! | #REF! | #REF! | #REF! | 노임 1 | 510F02308112C90E7A0E00C34D4AFD | 51D4427089A3B6A57F18A9331490AD6B95FF8E | F | F | T | [30 empty] | 510F02308112C90E7A0E00C34D4AFD51D4427089A3B6A57F18A9331490AD6B95FF8E | bar: JUK1
공구손료 | 인력품의 3% | 식 | 1 | 0 | 0 | 0 | 0 | #REF! | #REF! | #REF! | #REF! |  | 510F02308112C90E7A0E00C34D4AFD | 501672D08CDEC4D97473DC0358F6001 | F | F | F | 1 | 2 | 0.03 | [27 empty] | 510F02308112C90E7A0E00C34D4AFD501672D08CDEC4D97473DC0358F6001
[ 합 계 ] |  |  |  |  | #REF! |  | #REF! |  | #REF! |  | #REF! |  | TOTAL | TOTAL
강재창호 설치 / 여닫이 창호면적 m2, 1.0 이하 개소 건축 10-1-2 ( 호표 287 ) | [12 empty] | 510F02308112C90E7A0E00C34D49D7
창호공 | 일반공사 직종 | 인 | 0.393 | #REF! | #REF! | #REF! | #REF! | #REF! | #REF! | #REF! | #REF! | 노임 11 | 510F02308112C90E7A0E00C34D49D7 | 51D4427089A3B6A57F18A9331490AD6B95FDDB | F | F | T | [30 empty] | 510F02308112C90E7A0E00C34D49D751D4427089A3B6A57F18A9331490AD6B95FDDB | bar: JUK1
보통인부 | 일반공사 직종 | 인 | 0.094 | #REF! | #REF! | #REF! | #REF! | #REF! | #REF! | #REF! | #REF! | 노임 1 | 510F02308112C90E7A0E00C34D49D7 | 51D4427089A3B6A57F18A9331490AD6B95FF8E | F | F | T | [30 empty] | 510F02308112C90E7A0E00C34D49D751D4427089A3B6A57F18A9331490AD6B95FF8E | bar: JUK1
공구손료 | 인력품의 3% | 식 | 1 | 0 | 0 | 0 | 0 | #REF! | #REF! | #REF! | #REF! |  | 510F02308112C90E7A0E00C34D49D7 | 501672D08CDEC4D97473DC0358F6001 | F | F | F | 1 | 2 | 0.03 | [27 empty] | 510F02308112C90E7A0E00C34D49D7501672D08CDEC4D97473DC0358F6001
[ 합 계 ] |  |  |  |  | #REF! |  | #REF! |  | #REF! |  | #REF! |  | TOTAL | TOTAL
강재창호 설치 / 여닫이 창호면적 m2, 6.0 ~ 8.0 이하 개소 건축 10-1-2 ( 호표 288 ) | [12 empty] | 510F02308112C90E7A0E00C34D4CAB
창호공 | 일반공사 직종 | 인 | 0.658 | #REF! | #REF! | #REF! | #REF! | #REF! | #REF! | #REF! | #REF! | 노임 11 | 510F02308112C90E7A0E00C34D4CAB | 51D4427089A3B6A57F18A9331490AD6B95FDDB | F | F | T | [30 empty] | 510F02308112C90E7A0E00C34D4CAB51D4427089A3B6A57F18A9331490AD6B95FDDB | bar: JUK1
보통인부 | 일반공사 직종 | 인 | 0.157 | #REF! | #REF! | #REF! | #REF! | #REF! | #REF! | #REF! | #REF! | 노임 1 | 510F02308112C90E7A0E00C34D4CAB | 51D4427089A3B6A57F18A9331490AD6B95FF8E | F | F | T | [30 empty] | 510F02308112C90E7A0E00C34D4CAB51D4427089A3B6A57F18A9331490AD6B95FF8E | bar: JUK1
공구손료 | 인력품의 3% | 식 | 1 | 0 | 0 | 0 | 0 | #REF! | #REF! | #REF! | #REF! |  | 510F02308112C90E7A0E00C34D4CAB | 501672D08CDEC4D97473DC0358F6001 | F | F | F | 1 | 2 | 0.03 | [27 empty] | 510F02308112C90E7A0E00C34D4CAB501672D08CDEC4D97473DC0358F6001
[ 합 계 ] |  |  |  |  | #REF! |  | #REF! |  | #REF! |  | #REF! |  | TOTAL | TOTAL
강재창호 설치 / 여닫이 창호면적 m2, 3.0 ~ 6.0 이하 개소 건축 10-1-2 ( 호표 289 ) | [12 empty] | 510F02308112C90E7A0E00C34D4B84
창호공 | 일반공사 직종 | 인 | 0.56 | #REF! | #REF! | #REF! | #REF! | #REF! | #REF! | #REF! | #REF! | 노임 11 | 510F02308112C90E7A0E00C34D4B84 | 51D4427089A3B6A57F18A9331490AD6B95FDDB | F | F | T | [30 empty] | 510F02308112C90E7A0E00C34D4B8451D4427089A3B6A57F18A9331490AD6B95FDDB | bar: JUK1
보통인부 | 일반공사 직종 | 인 | 0.134 | #REF! | #REF! | #REF! | #REF! | #REF! | #REF! | #REF! | #REF! | 노임 1 | 510F02308112C90E7A0E00C34D4B84 | 51D4427089A3B6A57F18A9331490AD6B95FF8E | F | F | T | [30 empty] | 510F02308112C90E7A0E00C34D4B8451D4427089A3B6A57F18A9331490AD6B95FF8E | bar: JUK1
공구손료 | 인력품의 3% | 식 | 1 | 0 | 0 | 0 | 0 | #REF! | #REF! | #REF! | #REF! |  | 510F02308112C90E7A0E00C34D4B84 | 501672D08CDEC4D97473DC0358F6001 | F | F | F | 1 | 2 | 0.03 | [27 empty] | 510F02308112C90E7A0E00C34D4B84501672D08CDEC4D97473DC0358F6001
[ 합 계 ] |  |  |  |  | #REF! |  | #REF! |  | #REF! |  | #REF! |  | TOTAL | TOTAL
걸레받이용 페인트칠 붓칠 2회 노무비 M2 건축 11-2-10 ( 호표 290 ) | [12 empty] | 510F22708C71AFF377788B63AEAB16
도장공 | 일반공사 직종 | 인 | 0.067 | #REF! | #REF! | #REF! | #REF! | #REF! | #REF! | #REF! | #REF! | 노임 15 | 510F22708C71AFF377788B63AEAB16 | 51D4427089A3B6A57F18A9331490AD6B95FDD6 | F | F | T | [30 empty] | 510F22708C71AFF377788B63AEAB1651D4427089A3B6A57F18A9331490AD6B95FDD6 | bar: JUK1
보통인부 | 일반공사 직종 | 인 | 0.011 | #REF! | #REF! | #REF! | #REF! | #REF! | #REF! | #REF! | #REF! | 노임 1 | 510F22708C71AFF377788B63AEAB16 | 51D4427089A3B6A57F18A9331490AD6B95FF8E | F | F | T | [30 empty] | 510F22708C71AFF377788B63AEAB1651D4427089A3B6A57F18A9331490AD6B95FF8E | bar: JUK1
공구손료 및 잡재료비 | 인력품의 2% | 식 | 1 | #REF! | #REF! | 0 | 0 | 0 | 0 | #REF! | #REF! |  | 510F22708C71AFF377788B63AEAB16 | 501672D08CDEC4D97473DC0358F6001 | F | F | F | 1 | 0 | 0.02 | [27 empty] | 510F22708C71AFF377788B63AEAB16501672D08CDEC4D97473DC0358F6001
[ 합 계 ] |  |  |  |  | #REF! |  | #REF! |  | #REF! |  | #REF! |  | TOTAL | TOTAL
콘크리트·모르타르면 바탕만들기 재료비 (20년 품셈 기준) M2 ( 호표 291 ) | [12 empty] | 510F22608D8CBF457B1ACEE3C1EF10
퍼티 | 퍼티, 319퍼티, 백색 | kg | 0.05 | #REF! | #REF! | #REF! | #REF! | #REF! | #REF! | #REF! | #REF! | 자재 185 | 510F22608D8CBF457B1ACEE3C1EF10 | 562942E0833AE9C67953C8630E54225A412319 | F | F | T | [30 empty] | 510F22608D8CBF457B1ACEE3C1EF10562942E0833AE9C67953C8630E54225A412319
[ 합 계 ] |  |  |  |  | #REF! |  | #REF! |  | #REF! |  | #REF! |  | TOTAL | TOTAL
걸레받이용 페인트칠 재료비(20년 품셈기준) 붓칠, 2회 M2 ( 호표 292 ) | [12 empty] | 510F22708C71AFF377788B73B59CC6
아크릴수지페인트 | 아크릴수지페인트, KSM6020-2종1급, 흑색 | L | 0.26 | #REF! | #REF! | #REF! | #REF! | #REF! | #REF! | #REF! | #REF! | 자재 192 | 510F22708C71AFF377788B73B59CC6 | 562942E0833B8E9873FEC2534F7A9B593EA6A3 | F | F | T | [30 empty] | 510F22708C71AFF377788B73B59CC6562942E0833B8E9873FEC2534F7A9B593EA6A3
시너 | 시너, KSM6060, 1종 | L | 0.05 | #REF! | #REF! | #REF! | #REF! | #REF! | #REF! | #REF! | #REF! | 자재 200 | 510F22708C71AFF377788B73B59CC6 | 562942E0833B8E9576B05703308F0AC9CAF06D | F | F | T | [30 empty] | 510F22708C71AFF377788B73B59CC6562942E0833B8E9576B05703308F0AC9CAF06D
퍼티 | 퍼티, 319퍼티, 회색 | kg | 0.06 | #REF! | #REF! | #REF! | #REF! | #REF! | #REF! | #REF! | #REF! | 자재 184 | 510F22708C71AFF377788B73B59CC6 | 562942E0833AE9C67953C8630E54225A412270 | F | F | T | [30 empty] | 510F22708C71AFF377788B73B59CC6562942E0833AE9C67953C8630E54225A412270
연마지 | 연마지, #120~180, 230*280mm | 장 | 0.5 | #REF! | #REF! | #REF! | #REF! | #REF! | #REF! | #REF! | #REF! | 자재 181 | 510F22708C71AFF377788B73B59CC6 | 562942E0806F67CE797D6F7387501BA26DFA76 | F | F | T | [30 empty] | 510F22708C71AFF377788B73B59CC6562942E0806F67CE797D6F7387501BA26DFA76
[ 합 계 ] |  |  |  |  | #REF! |  | #REF! |  | #REF! |  | #REF! |  | TOTAL | TOTAL
바탕만들기+걸레받이용 페인트칠(재료비 미포함) 붓칠 2회, G.B.면(줄퍼티) M2 건축 11-2-10 ( 호표 293 ) | [12 empty] | 510F22708C71AFF377788B43E015D7
석고보드면 바탕만들기 | 줄퍼티 노무비 | M2 | 1 | #REF! | #REF! | #REF! | #REF! | #REF! | #REF! | #REF! | #REF! | 호표 295 | 510F22708C71AFF377788B43E015D7 | 510F22608D8CBF457B1AD8D3774C15 | T | F | F | [30 empty] | 510F22708C71AFF377788B43E015D7510F22608D8CBF457B1AD8D3774C15
걸레받이용 페인트칠 | 붓칠 2회 노무비 | M2 | 1 | #REF! | #REF! | #REF! | #REF! | #REF! | #REF! | #REF! | #REF! | 호표 290 | 510F22708C71AFF377788B43E015D7 | 510F22708C71AFF377788B63AEAB16 | T | F | F | [30 empty] | 510F22708C71AFF377788B43E015D7510F22708C71AFF377788B63AEAB16
[ 합 계 ] |  |  |  |  | #REF! |  | #REF! |  | #REF! |  | #REF! |  | TOTAL | TOTAL
석고보드면 바탕만들기 재료비 줄퍼티(20년 품셈 기준) M2 ( 호표 294 ) | [12 empty] | 510F22608D8CBF457B1AD8C35250AF
휠러 |  | kg | 0.325 | #REF! | #REF! | #REF! | #REF! | #REF! | #REF! | #REF! | #REF! | 자재 186 | 510F22608D8CBF457B1AD8C35250AF | 562942E0833AE9C67953C8630E54225A401A7B | F | F | T | [30 empty] | 510F22608D8CBF457B1AD8C35250AF562942E0833AE9C67953C8630E54225A401A7B
퍼티 | 퍼티, 319퍼티, 백색 | kg | 0.453 | #REF! | #REF! | #REF! | #REF! | #REF! | #REF! | #REF! | #REF! | 자재 185 | 510F22608D8CBF457B1AD8C35250AF | 562942E0833AE9C67953C8630E54225A412319 | F | F | T | [30 empty] | 510F22608D8CBF457B1AD8C35250AF562942E0833AE9C67953C8630E54225A412319
[ 합 계 ] |  |  |  |  | #REF! |  | #REF! |  | #REF! |  | #REF! |  | TOTAL | TOTAL
석고보드면 바탕만들기 줄퍼티 노무비 M2 건축 11-1-2 ( 호표 295 ) | [12 empty] | 510F22608D8CBF457B1AD8D3774C15
도장공 | 일반공사 직종 | 인 | 0.035 | #REF! | #REF! | #REF! | #REF! | #REF! | #REF! | #REF! | #REF! | 노임 15 | 510F22608D8CBF457B1AD8D3774C15 | 51D4427089A3B6A57F18A9331490AD6B95FDD6 | F | F | T | [30 empty] | 510F22608D8CBF457B1AD8D3774C1551D4427089A3B6A57F18A9331490AD6B95FDD6 | bar: JUK1
보통인부 | 일반공사 직종 | 인 | 0.01 | #REF! | #REF! | #REF! | #REF! | #REF! | #REF! | #REF! | #REF! | 노임 1 | 510F22608D8CBF457B1AD8D3774C15 | 51D4427089A3B6A57F18A9331490AD6B95FF8E | F | F | T | [30 empty] | 510F22608D8CBF457B1AD8D3774C1551D4427089A3B6A57F18A9331490AD6B95FF8E | bar: JUK1
공구손료 및 잡재료비 | 인력품의 4% | 식 | 1 | #REF! | #REF! | 0 | 0 | 0 | 0 | #REF! | #REF! |  | 510F22608D8CBF457B1AD8D3774C15 | 501672D08CDEC4D97473DC0358F6001 | F | F | F | 1 | 0 | 0.04 | [27 empty] | 510F22608D8CBF457B1AD8D3774C15501672D08CDEC4D97473DC0358F6001
[ 합 계 ] |  |  |  |  | #REF! |  | #REF! |  | #REF! |  | #REF! |  | TOTAL | TOTAL
con'c, mortar면 바탕만들기 내부 친환경 노무비 M2 건축 11-1-1 ( 호표 296 ) | [12 empty] | 510F22608D8CBF457B1AE9139480D2
도장공 | 일반공사 직종 | 인 | 0.01 | #REF! | #REF! | #REF! | #REF! | #REF! | #REF! | #REF! | #REF! | 노임 15 | 510F22608D8CBF457B1AE9139480D2 | 51D4427089A3B6A57F18A9331490AD6B95FDD6 | F | F | T | [30 empty] | 510F22608D8CBF457B1AE9139480D251D4427089A3B6A57F18A9331490AD6B95FDD6 | bar: JUK1
보통인부 | 일반공사 직종 | 인 | 0.001 | #REF! | #REF! | #REF! | #REF! | #REF! | #REF! | #REF! | #REF! | 노임 1 | 510F22608D8CBF457B1AE9139480D2 | 51D4427089A3B6A57F18A9331490AD6B95FF8E | F | F | T | [30 empty] | 510F22608D8CBF457B1AE9139480D251D4427089A3B6A57F18A9331490AD6B95FF8E | bar: JUK1
공구손료 및 잡재료비 | 인력품의 3% | 식 | 1 | #REF! | #REF! | 0 | 0 | 0 | 0 | #REF! | #REF! |  | 510F22608D8CBF457B1AE9139480D2 | 501672D08CDEC4D97473DC0358F6001 | F | F | F | 1 | 0 | 0.03 | [27 empty] | 510F22608D8CBF457B1AE9139480D2501672D08CDEC4D97473DC0358F6001
[ 합 계 ] |  |  |  |  | #REF! |  | #REF! |  | #REF! |  | #REF! |  | TOTAL | TOTAL
수성페인트 롤러칠 재료비(20년 품셈기준) 내부, 2회, 친환경페인트(자연N) M2 ( 호표 297 ) | [12 empty] | 510F22708D181BF778CAF6B3446D32
수성페인트 | 수성페인트, 친환경(자연N), 내부 | L | 0.197 | #REF! | #REF! | #REF! | #REF! | #REF! | #REF! | #REF! | #REF! | 자재 190 | 510F22708D181BF778CAF6B3446D32 | 562942E0833B8E9873FE69D3280439E0C1D809 | F | F | T | [30 empty] | 510F22708D181BF778CAF6B3446D32562942E0833B8E9873FE69D3280439E0C1D809
[ 합 계 ] |  |  |  |  | #REF! |  | #REF! |  | #REF! |  | #REF! |  | TOTAL | TOTAL
con'c, mortar면 바탕만들기 내천장 친환경 노무비 M2 건축 11-1-1 ( 호표 298 ) | [12 empty] | 510F22608D8CBF457B1AE923BA82A3
도장공 | 일반공사 직종 | 인 | 0.01 | #REF! | #REF! | #REF! | #REF! | #REF! | #REF! | #REF! | #REF! | 노임 15 | 510F22608D8CBF457B1AE923BA82A3 | 51D4427089A3B6A57F18A9331490AD6B95FDD6 | F | F | T |  |  |  | JUK1: 1; JUK2: 2 | [7 empty] | 510F22608D8CBF457B1AE923BA82A351D4427089A3B6A57F18A9331490AD6B95FDD6
보통인부 | 일반공사 직종 | 인 | 0.001 | #REF! | #REF! | #REF! | #REF! | #REF! | #REF! | #REF! | #REF! | 노임 1 | 510F22608D8CBF457B1AE923BA82A3 | 51D4427089A3B6A57F18A9331490AD6B95FF8E | F | F | T |  |  |  | JUK1: 1; JUK2: 2 | [7 empty] | 510F22608D8CBF457B1AE923BA82A351D4427089A3B6A57F18A9331490AD6B95FF8E
공구손료 및 잡재료비 | 인력품의 3% | 식 | 1 | #REF! | #REF! | 0 | 0 | 0 | 0 | #REF! | #REF! |  | 510F22608D8CBF457B1AE923BA82A3 | 501672D08CDEC4D97473DC0358F6001 | F | F | F | 1 | 0 | 0.03 | [27 empty] | 510F22608D8CBF457B1AE923BA82A3501672D08CDEC4D97473DC0358F5002
노임할증 | 인력품의 20% | 식 | 1 | 0 | 0 | #REF! | #REF! | 0 | 0 | #REF! | #REF! |  | 510F22608D8CBF457B1AE923BA82A3 | 501672D08CDEC4D97473DC0358F5002 | F | F | F | 1 | 1 | 0.2 | [27 empty] | 510F22608D8CBF457B1AE923BA82A3501672D08CDEC4D97473DC0358F6001
[ 합 계 ] |  |  |  |  | #REF! |  | #REF! |  | #REF! |  | #REF! |  | TOTAL | TOTAL
con'c, mortar면 바탕만들기 외부 친환경 노무비 M2 건축 11-1-1 ( 호표 299 ) | [12 empty] | 510F22608D8CBF457B1AE9139025E2
도장공 | 일반공사 직종 | 인 | 0.01 | #REF! | #REF! | #REF! | #REF! | #REF! | #REF! | #REF! | #REF! | 노임 15 | 510F22608D8CBF457B1AE9139025E2 | 51D4427089A3B6A57F18A9331490AD6B95FDD6 | F | F | T | [30 empty] | 510F22608D8CBF457B1AE9139025E251D4427089A3B6A57F18A9331490AD6B95FDD6 | bar: JUK1
보통인부 | 일반공사 직종 | 인 | 0.001 | #REF! | #REF! | #REF! | #REF! | #REF! | #REF! | #REF! | #REF! | 노임 1 | 510F22608D8CBF457B1AE9139025E2 | 51D4427089A3B6A57F18A9331490AD6B95FF8E | F | F | T | [30 empty] | 510F22608D8CBF457B1AE9139025E251D4427089A3B6A57F18A9331490AD6B95FF8E | bar: JUK1
공구손료 및 잡재료비 | 인력품의 3% | 식 | 1 | #REF! | #REF! | 0 | 0 | 0 | 0 | #REF! | #REF! |  | 510F22608D8CBF457B1AE9139025E2 | 501672D08CDEC4D97473DC0358F6001 | F | F | F | 1 | 0 | 0.03 | [27 empty] | 510F22608D8CBF457B1AE9139025E2501672D08CDEC4D97473DC0358F6001
[ 합 계 ] |  |  |  |  | #REF! |  | #REF! |  | #REF! |  | #REF! |  | TOTAL | TOTAL
수성페인트 롤러칠 재료비(20년 품셈기준) 외부, 2회, 친환경페인트(자연N) M2 ( 호표 300 ) | [12 empty] | 510F22708D181BF778CAF69396F675
수성페인트 | 수성페인트, 친환경(자연N), 외부 | L | 0.197 | #REF! | #REF! | #REF! | #REF! | #REF! | #REF! | #REF! | #REF! | 자재 191 | 510F22708D181BF778CAF69396F675 | 562942E0833B8E9873FE69D3280439E0C1D92E | F | F | T | [30 empty] | 510F22708D181BF778CAF69396F675562942E0833B8E9873FE69D3280439E0C1D92E
[ 합 계 ] |  |  |  |  | #REF! |  | #REF! |  | #REF! |  | #REF! |  | TOTAL | TOTAL
con'c, mortar면 바탕만들기 외천장 친환경 노무비 M2 건축 11-1-1 ( 호표 301 ) | [12 empty] | 510F22608D8CBF457B1AE923BE7D2B
도장공 | 일반공사 직종 | 인 | 0.01 | #REF! | #REF! | #REF! | #REF! | #REF! | #REF! | #REF! | #REF! | 노임 15 | 510F22608D8CBF457B1AE923BE7D2B | 51D4427089A3B6A57F18A9331490AD6B95FDD6 | F | F | T |  |  |  | JUK1: 1; JUK2: 2 | [7 empty] | 510F22608D8CBF457B1AE923BE7D2B51D4427089A3B6A57F18A9331490AD6B95FDD6
보통인부 | 일반공사 직종 | 인 | 0.001 | #REF! | #REF! | #REF! | #REF! | #REF! | #REF! | #REF! | #REF! | 노임 1 | 510F22608D8CBF457B1AE923BE7D2B | 51D4427089A3B6A57F18A9331490AD6B95FF8E | F | F | T |  |  |  | JUK1: 1; JUK2: 2 | [7 empty] | 510F22608D8CBF457B1AE923BE7D2B51D4427089A3B6A57F18A9331490AD6B95FF8E
공구손료 및 잡재료비 | 인력품의 3% | 식 | 1 | #REF! | #REF! | 0 | 0 | 0 | 0 | #REF! | #REF! |  | 510F22608D8CBF457B1AE923BE7D2B | 501672D08CDEC4D97473DC0358F6001 | F | F | F | 1 | 0 | 0.03 | [27 empty] | 510F22608D8CBF457B1AE923BE7D2B501672D08CDEC4D97473DC0358F5002
노임할증 | 인력품의 20% | 식 | 1 | 0 | 0 | #REF! | #REF! | 0 | 0 | #REF! | #REF! |  | 510F22608D8CBF457B1AE923BE7D2B | 501672D08CDEC4D97473DC0358F5002 | F | F | F | 1 | 1 | 0.2 | [27 empty] | 510F22608D8CBF457B1AE923BE7D2B501672D08CDEC4D97473DC0358F6001
[ 합 계 ] |  |  |  |  | #REF! |  | #REF! |  | #REF! |  | #REF! |  | TOTAL | TOTAL
에폭시 페인트칠 재료비(20년 품셈기준) 콘크리트, 시멘트 모르타르용 M2 ( 호표 302 ) | [12 empty] | 510F2270843CF4A17F2A6F933F9AA3
유니폭시 투명라이닝 | 후막형 투명 에폭시 바닥마감재(2~3mm) | L | 0.53 | #REF! | #REF! | #REF! | #REF! | #REF! | #REF! | #REF! | #REF! | 자재 188 | 510F2270843CF4A17F2A6F933F9AA3 | 562942E0833B8E9873FE5F9372FCA7B9BE89FB | F | F | T | [30 empty] | 510F2270843CF4A17F2A6F933F9AA3562942E0833B8E9873FE5F9372FCA7B9BE89FB
에폭시페인트 | EP1730 비철금속용 프라이머(회색) | L | 0.19 | #REF! | #REF! | #REF! | #REF! | #REF! | #REF! | #REF! | #REF! | 자재 187 | 510F2270843CF4A17F2A6F933F9AA3 | 562942E0833B8E9873FE5F9372FCA7B9BE88D2 | F | F | T | [30 empty] | 510F2270843CF4A17F2A6F933F9AA3562942E0833B8E9873FE5F9372FCA7B9BE88D2
에폭시계시너 | 024 | L | 0.125 | #REF! | #REF! | #REF! | #REF! | #REF! | #REF! | #REF! | #REF! | 자재 202 | 510F2270843CF4A17F2A6F933F9AA3 | 562942E0833B8E9576B05703335B922A5BE0E4 | F | F | T | [30 empty] | 510F2270843CF4A17F2A6F933F9AA3562942E0833B8E9576B05703335B922A5BE0E4
[ 합 계 ] |  |  |  |  | #REF! |  | #REF! |  | #REF! |  | #REF! |  | TOTAL | TOTAL
차선도색/수용성형 페인트 수동식/신설공사 실선(백색) W:150 / 자재[2019 품셈 준용] M 토목 1-8-9.2 ( 호표 303 ) | [12 empty] | 512C62508233928B75912933941C6D
차선도색/수용성형 페인트 수동식/신설공사 | 실선(백색) / 자재[2019 품셈 준용] | 10M2 | 0.015 | #REF! | #REF! | #REF! | #REF! | #REF! | #REF! | #REF! | #REF! | 호표 304 | 512C62508233928B75912933941C6D | 512C62508233928B75912933926EF1 | T | F | F | [30 empty] | 512C62508233928B75912933941C6D512C62508233928B75912933926EF1
[ 합 계 ] |  |  |  |  | #REF! |  | #REF! |  | #REF! |  | #REF! |  | TOTAL | TOTAL
차선도색/수용성형 페인트 수동식/신설공사 실선(백색) / 자재[2019 품셈 준용] 10M2 토목 1-8-9.2 ( 호표 304 ) | [12 empty] | 512C62508233928B75912933926EF1
노면표지용도료(KSM6080) | 2종 수용성형 (흰색, P4-R5/RW4) | L | 4.2 | #REF! | #REF! | #REF! | #REF! | #REF! | #REF! | #REF! | #REF! | 자재 195 | 512C62508233928B75912933926EF1 | 562942E0833B8E9873681FC3E515D450CE7B84 | F | F | T | [30 empty] | 512C62508233928B75912933926EF1562942E0833B8E9873681FC3E515D450CE7B84 | bar: JUK1
도로표지도료용 유리알 | 1호(106-850um) | kg | 3.1 | #REF! | #REF! | #REF! | #REF! | #REF! | #REF! | #REF! | #REF! | 자재 196 | 512C62508233928B75912933926EF1 | 562942E0833B8E9B7F368DE30E0C45CE9C0DE3 | F | F | T | [30 empty] | 512C62508233928B75912933926EF1562942E0833B8E9B7F368DE30E0C45CE9C0DE3 | bar: JUK1
잡재료 | 주재료비의 1% | 식 | 1 | #REF! | #REF! | 0 | 0 | 0 | 0 | #REF! | #REF! |  | 512C62508233928B75912933926EF1 | 501672D08CDEC4D97473DC0358F6001 | F | F | F | 0 | 0 | 0.01 | [27 empty] | 512C62508233928B75912933926EF1501672D08CDEC4D97473DC0358F6001
차선도색/수용성형 페인트 수동식/신설공사 | 실선 (재료비 별도) | M2 | 10 | 106 | 1060 | 1098 | 10980 | 84 | 840 | 1288 | 12880 | 산근 5 | 512C62508233928B75912933926EF1 | 512C6250823393927493C0D3F0EF14 | F | T | F | [30 empty] | 512C62508233928B75912933926EF1512C6250823393927493C0D3F0EF14
[ 합 계 ] |  |  |  |  | #REF! |  | #REF! |  | #REF! |  | #REF! |  | TOTAL | TOTAL
덤프트럭 4.5ton HR 공통 8-3,4(0602) ( 호표 305 ) | [12 empty] | 5618F2B08DC9331972FB57E355D86EABE8095914
덤프트럭 | 4.5ton | 대 | 0.2967 | #REF! | #REF! | #REF! | #REF! | #REF! | #REF! | #REF! | #REF! | 자재 3 | 5618F2B08DC9331972FB57E355D86EABE8095914 | 5618F2B08DC9331972FB57E355D86EABE80959 | F | F | T | [30 empty] | 5618F2B08DC9331972FB57E355D86EABE80959145618F2B08DC9331972FB57E355D86EABE80959
경유 | 경유, 저유황 | L | 5 | #REF! | #REF! | #REF! | #REF! | #REF! | #REF! | #REF! | #REF! | 자재 31 | 5618F2B08DC9331972FB57E355D86EABE8095914 | 560ED2B0851ACC4678B82683A8ABA6004400E5 | F | F | T | [30 empty] | 5618F2B08DC9331972FB57E355D86EABE8095914560ED2B0851ACC4678B82683A8ABA6004400E5 | bar: JUK1
잡재료 | 주연료비의 38% | 식 | 1 | #REF! | #REF! | 0 | 0 | 0 | 0 | #REF! | #REF! |  | 5618F2B08DC9331972FB57E355D86EABE8095914 | 501672D08CDEC4D97473DC0358F6001 | F | F | F | 0 | 0 | 0.38 | [27 empty] | 5618F2B08DC9331972FB57E355D86EABE8095914501672D08CDEC4D97473DC0358F6001
화물차운전사 | 일반공사 직종 | 인 | 1 | #REF! | #REF! | #REF! | #REF! | #REF! | #REF! | #REF! | #REF! | 노임 20 | 5618F2B08DC9331972FB57E355D86EABE8095914 | 51D4427089A3B6A57F18A9331490AD6B95FB18 | F | F | T | [30 empty] | 5618F2B08DC9331972FB57E355D86EABE809591451D4427089A3B6A57F18A9331490AD6B95FB18 | T
[ 합 계 ] |  |  |  |  | #REF! |  | #REF! |  | #REF! |  | #REF! |  | TOTAL | TOTAL
차선도색/수용성형 페인트 수동식/신설공사 주차장,횡단보도(백색) / 자재[2019 품셈 준용] M2 토목 1-8-9.2 ( 호표 306 ) | [12 empty] | 512C62508233928B75912943B74A5F
차선도색/수용성형 페인트 수동식/신설공사 | 주차장,횡단보도(백색) / 자재[2019 품셈 준용] | 10M2 | 0.1 | #REF! | #REF! | #REF! | #REF! | #REF! | #REF! | #REF! | #REF! | 호표 308 | 512C62508233928B75912943B74A5F | 512C62508233928B759129730835A8 | T | F | F | [30 empty] | 512C62508233928B75912943B74A5F512C62508233928B759129730835A8
[ 합 계 ] |  |  |  |  | #REF! |  | #REF! |  | #REF! |  | #REF! |  | TOTAL | TOTAL
차선도색/수용성형 페인트 수동식/신설공사 문자, 기호(백색) / 자재[2019 품셈 준용] M2 토목 1-8-9.2 ( 호표 307 ) | [12 empty] | 512C62508233928B7591295358ACAA
차선도색/수용성형 페인트 수동식/신설공사 | 문자, 기호(백색) / 자재[2019 품셈 준용] | 10M2 | 0.1 | #REF! | #REF! | #REF! | #REF! | #REF! | #REF! | #REF! | #REF! | 호표 309 | 512C62508233928B7591295358ACAA | 512C62508233928B759129535FDB79 | T | F | F | [30 empty] | 512C62508233928B7591295358ACAA512C62508233928B759129535FDB79
[ 합 계 ] |  |  |  |  | #REF! |  | #REF! |  | #REF! |  | #REF! |  | TOTAL | TOTAL
차선도색/수용성형 페인트 수동식/신설공사 주차장,횡단보도(백색) / 자재[2019 품셈 준용] 10M2 토목 1-8-9.2 ( 호표 308 ) | [12 empty] | 512C62508233928B759129730835A8
노면표지용도료(KSM6080) | 2종 수용성형 (흰색, P4-R5/RW4) | L | 4.2 | #REF! | #REF! | #REF! | #REF! | #REF! | #REF! | #REF! | #REF! | 자재 195 | 512C62508233928B759129730835A8 | 562942E0833B8E9873681FC3E515D450CE7B84 | F | F | T | [30 empty] | 512C62508233928B759129730835A8562942E0833B8E9873681FC3E515D450CE7B84 | bar: JUK1
도로표지도료용 유리알 | 1호(106-850um) | kg | 3.1 | #REF! | #REF! | #REF! | #REF! | #REF! | #REF! | #REF! | #REF! | 자재 196 | 512C62508233928B759129730835A8 | 562942E0833B8E9B7F368DE30E0C45CE9C0DE3 | F | F | T | [30 empty] | 512C62508233928B759129730835A8562942E0833B8E9B7F368DE30E0C45CE9C0DE3 | bar: JUK1
잡재료 | 주재료비의 1% | 식 | 1 | #REF! | #REF! | 0 | 0 | 0 | 0 | #REF! | #REF! |  | 512C62508233928B759129730835A8 | 501672D08CDEC4D97473DC0358F6001 | F | F | F | 0 | 0 | 0.01 | [27 empty] | 512C62508233928B759129730835A8501672D08CDEC4D97473DC0358F5002
차선도색/수용성형 페인트 수동식/신설공사 | 횡단보도,주차장 (재료비 별도) | M2 | 10 | 279 | 2790 | 2891 | 28910 | 221 | 2210 | 3391 | 33910 | 산근 6 | 512C62508233928B759129730835A8 | 512C6250823393927493C0D3F0ED66 | F | T | F | [30 empty] | 512C62508233928B759129730835A8512C6250823393927493C0D3F0ED66
[ 합 계 ] |  |  |  |  | #REF! |  | #REF! |  | #REF! |  | #REF! |  | TOTAL | TOTAL
차선도색/수용성형 페인트 수동식/신설공사 문자, 기호(백색) / 자재[2019 품셈 준용] 10M2 토목 1-8-9.2 ( 호표 309 ) | [12 empty] | 512C62508233928B759129535FDB79
노면표지용도료(KSM6080) | 2종 수용성형 (흰색, P4-R5/RW4) | L | 4.2 | #REF! | #REF! | #REF! | #REF! | #REF! | #REF! | #REF! | #REF! | 자재 195 | 512C62508233928B759129535FDB79 | 562942E0833B8E9873681FC3E515D450CE7B84 | F | F | T | [30 empty] | 512C62508233928B759129535FDB79562942E0833B8E9873681FC3E515D450CE7B84 | bar: JUK1
도로표지도료용 유리알 | 1호(106-850um) | kg | 3.1 | #REF! | #REF! | #REF! | #REF! | #REF! | #REF! | #REF! | #REF! | 자재 196 | 512C62508233928B759129535FDB79 | 562942E0833B8E9B7F368DE30E0C45CE9C0DE3 | F | F | T | [30 empty] | 512C62508233928B759129535FDB79562942E0833B8E9B7F368DE30E0C45CE9C0DE3 | bar: JUK1
잡재료 | 주재료비의 1% | 식 | 1 | #REF! | #REF! | 0 | 0 | 0 | 0 | #REF! | #REF! |  | 512C62508233928B759129535FDB79 | 501672D08CDEC4D97473DC0358F6001 | F | F | F | 0 | 0 | 0.01 | [27 empty] | 512C62508233928B759129535FDB79501672D08CDEC4D97473DC0358F5002
차선도색/수용성형 페인트 수동식/신설공사 | 문자,기호 (재료비 별도) | M2 | 10 | 591 | 5910 | 6105 | 61050 | 468 | 4680 | 7164 | 71640 | 산근 7 | 512C62508233928B759129535FDB79 | 512C6250823393927493C0D3F0EC5F | F | T | F | [30 empty] | 512C62508233928B759129535FDB79512C6250823393927493C0D3F0EC5F
[ 합 계 ] |  |  |  |  | #REF! |  | #REF! |  | #REF! |  | #REF! |  | TOTAL | TOTAL
덤프트럭 8ton HR 공통 8-3,4(0602) ( 호표 310 ) | [12 empty] | 5618F2B08DC9331972FB57E355D4F08E596F8C40
덤프트럭 | 8ton | 대 | 0.282 | #REF! | #REF! | #REF! | #REF! | #REF! | #REF! | #REF! | #REF! | 자재 4 | 5618F2B08DC9331972FB57E355D4F08E596F8C40 | 5618F2B08DC9331972FB57E355D4F08E596F8C | F | F | T | [30 empty] | 5618F2B08DC9331972FB57E355D4F08E596F8C405618F2B08DC9331972FB57E355D4F08E596F8C
경유 | 경유, 저유황 | L | 9.3 | #REF! | #REF! | #REF! | #REF! | #REF! | #REF! | #REF! | #REF! | 자재 31 | 5618F2B08DC9331972FB57E355D4F08E596F8C40 | 560ED2B0851ACC4678B82683A8ABA6004400E5 | F | F | T | [30 empty] | 5618F2B08DC9331972FB57E355D4F08E596F8C40560ED2B0851ACC4678B82683A8ABA6004400E5 | bar: JUK1
잡재료 | 주연료비의 38% | 식 | 1 | #REF! | #REF! | 0 | 0 | 0 | 0 | #REF! | #REF! |  | 5618F2B08DC9331972FB57E355D4F08E596F8C40 | 501672D08CDEC4D97473DC0358F6001 | F | F | F | 0 | 0 | 0.38 | [27 empty] | 5618F2B08DC9331972FB57E355D4F08E596F8C40501672D08CDEC4D97473DC0358F6001
화물차운전사 | 일반공사 직종 | 인 | 1 | #REF! | #REF! | #REF! | #REF! | #REF! | #REF! | #REF! | #REF! | 노임 20 | 5618F2B08DC9331972FB57E355D4F08E596F8C40 | 51D4427089A3B6A57F18A9331490AD6B95FB18 | F | F | T | [30 empty] | 5618F2B08DC9331972FB57E355D4F08E596F8C4051D4427089A3B6A57F18A9331490AD6B95FB18 | T
[ 합 계 ] |  |  |  |  | #REF! |  | #REF! |  | #REF! |  | #REF! |  | TOTAL | TOTAL

## 중기단가목록 (hidden)
중 기 단 가 목 록
[ 강원랜드기숙사추가건립공사 ]
코 드 | 품 명 | 규 격 | 단위 | 재 료 비 | 노 무 비 | 경 비 | 합 계 | 번 호 | 비 고 | START
512CE210863277FB787FE883AF4FE1 | 토사 운반/단지외 10km | 보통, 덤프 15ton+굴삭기 0.7m3(고르기 별도) | M3 | 3789 | 4764 | 1928 | 10481 | 산근 1 |  | 512CE210863277FB787FE883AF4FE1
510E82708BF749DE74D18CF37C7911 | 파일장비운반비 | L = 40Km | 회 | 0 | 0 | 4741556 | 4741556 | 산근 2 |  | 510E82708BF749DE74D18CF37C7911
510E82708BF01A0F7259AC933EE371 | 시멘트운반 | L:20km, 덤프 8ton | 포 | 0 | 0 | 1498 | 1498 | 산근 3 |  | 510E82708BF01A0F7259AC933EE371
510E82708BF749DE74D18CE350EE6D | 운반비(트레일러 20ton+크레인 10ton) | 철근, L:40km | TON | 0 | 0 | 15647 | 15647 | 산근 4 |  | 510E82708BF749DE74D18CE350EE6D
512C6250823393927493C0D3F0EF14 | 차선도색/수용성형 페인트 수동식/신설공사 | 실선 (재료비 별도) | M2 | 106 | 1098 | 84 | 1288 | 산근 5 |  | 512C6250823393927493C0D3F0EF14
512C6250823393927493C0D3F0ED66 | 차선도색/수용성형 페인트 수동식/신설공사 | 횡단보도,주차장 (재료비 별도) | M2 | 279 | 2891 | 221 | 3391 | 산근 6 |  | 512C6250823393927493C0D3F0ED66
512C6250823393927493C0D3F0EC5F | 차선도색/수용성형 페인트 수동식/신설공사 | 문자,기호 (재료비 별도) | M2 | 591 | 6105 | 468 | 7164 | 산근 7 |  | 512C6250823393927493C0D3F0EC5F
512C62508230D9427B0C06F31BFDFA | 주차블록 설치 | 길이 750mm∼1000mm | 개소 | 0 | 5815 | 290 | 6105 | 산근 8 |  | 512C62508230D9427B0C06F31BFDFA

## 중기단가산출서 (hidden)
중 기 단 가 산 출 서
[ 강원랜드기숙사추가건립공사 ]
산 출 내 역 | 재 료 비 | 노 무 비 | 경 비 | 합 계 | 비 고 | START | 코드 | 품명 | 규격 | 단위 | 수량
토사 운반/단지외 10km 보통, 덤프 15ton+굴삭기 0.7m3(고르기 별도) M3 공통 8-2-8 ( 산근 1 ) | [5 empty] | 512CE210863277FB787FE883AF4FE1 |  | 토사 운반/단지외 10km | 보통, 덤프 15ton+굴삭기 0.7m3(고르기 별도) | M3
[6 empty] | 512CE210863277FB787FE883AF4FE1 | C |  |  | M3 | 1
운반거리 L=10KN,(적재,고르기별도) M3 | 0 | 0 | 0 | 0 |  | 512CE210863277FB787FE883AF4FE1 | C! | '운반거리 L=10KN,(적재,고르기별도) M3'
차량속도= 30KM/V1,35KM/V2,35KM/V3,35KM/V4,30KM/V5,35KM/V6 | 0 | 0 | 0 | 0 |  | 512CE210863277FB787FE883AF4FE1 | C! | '차량속도= 30KM/V1,35KM/V2,35KM/V3,35KM/V4,30KM/V5,35KM/V6 '
○------------------0------------0----------------○10KM | 0 | 0 | 0 | 0 |  | 512CE210863277FB787FE883AF4FE1 | C! | ' ○------------------0------------0----------------○10KM '
운반거리=단지대L1=0.5KM,시내외L2=9.0KM,사토장L3=0.5KM | 0 | 0 | 0 | 0 |  | 512CE210863277FB787FE883AF4FE1 | C! | '운반거리=단지대L1=0.5KM,시내외L2=9.0KM,사토장L3=0.5KM'
| 0 | 0 | 0 | 0 |  | 512CE210863277FB787FE883AF4FE1 | C!
1.덤프트럭,15톤 | 0 | 0 | 0 | 0 |  | 512CE210863277FB787FE883AF4FE1 | C! | '1.덤프트럭,15톤'
T 적재용량(톤) =15 | 0 | 0 | 0 | 0 |  | 512CE210863277FB787FE883AF4FE1 | C! | T '적재용량(톤)' =15
R1 토석의 단위중량(톤) =1.7 | 0 | 0 | 0 | 0 |  | 512CE210863277FB787FE883AF4FE1 | C! | r1 '토석의 단위중량(톤)' =1.7
L 토량 변화율 =1.25 | 0 | 0 | 0 | 0 |  | 512CE210863277FB787FE883AF4FE1 | C! | L '토량 변화율' =1.25
Q1 1회 적재량(M3) =T/R1*L= 11.0294 | 0 | 0 | 0 | 0 |  | 512CE210863277FB787FE883AF4FE1 | C! | q1 '1회 적재량(M3)' =T/r1*L=?
F 토량 환산계수(1/L) =1/L= 0.8 | 0 | 0 | 0 | 0 |  | 512CE210863277FB787FE883AF4FE1 | C! | f '토량 환산계수(1/L)' =1/L=?
E 작업효율 =0.9 | 0 | 0 | 0 | 0 |  | 512CE210863277FB787FE883AF4FE1 | C! | E '작업효율' =0.9
CMS 적재기계 1회 싸이클시간(SEC) =20 | 0 | 0 | 0 | 0 |  | 512CE210863277FB787FE883AF4FE1 | C! | Cms '적재기계 1회 싸이클시간(SEC)' =20
V1 단지내적재운반속도(KM/HR) =15 | 0 | 0 | 0 | 0 |  | 512CE210863277FB787FE883AF4FE1 | C! | V1 '단지내적재운반속도(KM/HR)' =15
V2 단지내공차운반속도(KM/HR) =20 | 0 | 0 | 0 | 0 |  | 512CE210863277FB787FE883AF4FE1 | C! | V2 '단지내공차운반속도(KM/HR)' =20
V3 시내외포장적재운반속도(KM/HR) =35 | 0 | 0 | 0 | 0 |  | 512CE210863277FB787FE883AF4FE1 | C! | V3 '시내외포장적재운반속도(KM/HR)' =35
V4 시내외포장공차운반속도(KM/HR) =35 | 0 | 0 | 0 | 0 |  | 512CE210863277FB787FE883AF4FE1 | C! | V4 '시내외포장공차운반속도(KM/HR)' =35
V5 사토장적재운반속도(KM/HR) =15 | 0 | 0 | 0 | 0 |  | 512CE210863277FB787FE883AF4FE1 | C! | V5 '사토장적재운반속도(KM/HR)' =15
V6 사토장공차운반속도(KM/HR) =20 | 0 | 0 | 0 | 0 |  | 512CE210863277FB787FE883AF4FE1 | C! | V6 '사토장공차운반속도(KM/HR)' =20
L1 단지내운반거리(KM) =0.5 | 0 | 0 | 0 | 0 |  | 512CE210863277FB787FE883AF4FE1 | C! | L1 '단지내운반거리(KM)' =0.5
L2 시내외포장(KM) =9.0 | 0 | 0 | 0 | 0 |  | 512CE210863277FB787FE883AF4FE1 | C! | L2 '시내외포장(KM)' =9.0
L3 사토장비포장(KM) =0.5 | 0 | 0 | 0 | 0 |  | 512CE210863277FB787FE883AF4FE1 | C! | L3 '사토장비포장(KM)' =0.5
| 0 | 0 | 0 | 0 |  | 512CE210863277FB787FE883AF4FE1 | C!
T2 왕복시간(MIN) =((L1/V1)+(L1/V2)+(L2/V3)+(L2/V4)+(L3/V5)+(L3/V6))*60= 37.8571 | 0 | 0 | 0 | 0 |  | 512CE210863277FB787FE883AF4FE1 | C! | t2 '왕복시간(MIN)' =((L1/V1)+(L1/V2)+(L2/V3)+(L2/V4)+(L3/V5)+(L3/V6))*60=?
T3 적하시간(MIN)양호0.5,보통0.8,불량1.1 =0.8 | 0 | 0 | 0 | 0 |  | 512CE210863277FB787FE883AF4FE1 | C! | t3 '적하시간(MIN)양호0.5,보통0.8,불량1.1'=0.8
T4 적재대기(MIN)양호0.15,보통0.42,불량0.7 =0.42 | 0 | 0 | 0 | 0 |  | 512CE210863277FB787FE883AF4FE1 | C! | t4 '적재대기(MIN)양호0.15,보통0.42,불량0.7 '=0.42
T5 적재합자동덮개설치및해체(MIN) =0.5 | 0 | 0 | 0 | 0 |  | 512CE210863277FB787FE883AF4FE1 | C! | t5 '적재합자동덮개설치및해체(MIN)' =0.5
T6 세륜시간 (MIN) =1.5 | 0 | 0 | 0 | 0 |  | 512CE210863277FB787FE883AF4FE1 | C! | t6 '세륜시간 (MIN)' =1.5
| 0 | 0 | 0 | 0 |  | 512CE210863277FB787FE883AF4FE1 | C!
k 백호바켓계수 =1.1 | 0 | 0 | 0 | 0 |  | 512CE210863277FB787FE883AF4FE1 | C! | k '백호바켓계수' =1.1
ES 작업효율(양호0.9,보통0.75,불량0.6) = 0.75 | 0 | 0 | 0 | 0 |  | 512CE210863277FB787FE883AF4FE1 | C! | Es '작업효율(양호0.9,보통0.75,불량0.6)'= 0.75
N 덤프트럭 소요 백호 적재회수 =Q1/(0.7*K)= 14.32 | 0 | 0 | 0 | 0 |  | 512CE210863277FB787FE883AF4FE1 | C! | n '덤프트럭 소요 백호 적재회수' =q1/(0.7*k)=?
CM 1회 싸이클 시간(MIN) =CMS*N/(60*ES)+T2+T3+T4+T5+T6= 47.442 | 0 | 0 | 0 | 0 |  | 512CE210863277FB787FE883AF4FE1 | C! | Cm '1회 싸이클 시간(MIN)' =Cms*n/(60*Es)+t2+t3+t4+t5+t6=?
Q 시간당 작업량(M3/HR) =60*Q1*F*E/CM= 10.043 | 0 | 0 | 0 | 0 |  | 512CE210863277FB787FE883AF4FE1 | C! | Q '시간당 작업량(M3/HR)' =60*q1*f*E/Cm=?
재료비: 38059 / 10.043 = 3789.6 | 3789.6 | 0 | 0 | 3789.6 |  | 512CE210863277FB787FE883AF4FE1 | C! | '재료비:' ~00000602015000000.M~ / {Q} =?MA+
노무비: 47849 / 10.043 = 4764.4 | 0 | 4764.4 | 0 | 4764.4 |  | 512CE210863277FB787FE883AF4FE1 | C! | '노무비:' ~00000602015000000.L~ / {Q} =?LA+
경 비: 18972 / 10.043 = 1889 | 0 | 0 | 1889 | 1889 |  | 512CE210863277FB787FE883AF4FE1 | C! | '경 비:' ~00000602015000000.E~ / {Q} =?EQ+
소계 | 3789.6 | 4764.4 | 1889 | 10443 |  | 512CE210863277FB787FE883AF4FE1 | C! | >'소계'
| 0 | 0 | 0 | 0 |  | 512CE210863277FB787FE883AF4FE1 | C!
2.자동덮개시설,덤프15톤용 M3 | 0 | 0 | 0 | 0 |  | 512CE210863277FB787FE883AF4FE1 | C! | '2.자동덮개시설,덤프15톤용 M3'
재료비: 0 / 10.043 = 0 | 0 | 0 | 0 | 0 |  | 512CE210863277FB787FE883AF4FE1 | C! | '재료비:' ~00000610015000000.M~ / {Q} =?MA+
노무비: 0 / 10.043 = 0 | 0 | 0 | 0 | 0 |  | 512CE210863277FB787FE883AF4FE1 | C! | '노무비:' ~00000610015000000.L~ / {Q} =?LA+
경 비: 401 / 10.043 = 39.9 | 0 | 0 | 39.9 | 39.9 |  | 512CE210863277FB787FE883AF4FE1 | C! | '경 비:' ~00000610015000000.E~ / {Q} =?EQ+
소계 | 0 | 0 | 39.9 | 39.9 |  | 512CE210863277FB787FE883AF4FE1 | C! | >'소계'
| 0 | 0 | 0 | 0 |  | 512CE210863277FB787FE883AF4FE1 | C!
총 계 | 3789 | 4764 | 1928 | 10481
파일장비운반비 L = 40Km 회 ( 산근 2 ) | [5 empty] | 510E82708BF749DE74D18CF37C7911 |  | 파일장비운반비 | L = 40Km | 회
[6 empty] | 510E82708BF749DE74D18CF37C7911 | C |  |  |  | 1
.중기운반비 (구청~현장). 회 | 0 | 0 | 0 | 0 |  | 510E82708BF749DE74D18CF37C7911 | C! | '.중기운반비 (구청~현장). 회'
구청 - 현장 | 0 | 0 | 0 | 0 |  | 510E82708BF749DE74D18CF37C7911 | C! | '구청 - 현장'
L Km = 40 | 0 | 0 | 0 | 0 |  | 510E82708BF749DE74D18CF37C7911 | C! | L 'Km' = 40
| 0 | 0 | 0 | 0 |  | 510E82708BF749DE74D18CF37C7911 | C!
투입장비 | 0 | 0 | 0 | 0 |  | 510E82708BF749DE74D18CF37C7911 | C! | '투입장비'
| 0 | 0 | 0 | 0 |  | 510E82708BF749DE74D18CF37C7911 | C!
트레일러(30TON) - 파일천공용장비-----1대 | 0 | 0 | 0 | 0 |  | 510E82708BF749DE74D18CF37C7911 | C! | '트레일러(30TON) - 파일천공용장비-----1대'
| 0 | 0 | 0 | 0 |  | 510E82708BF749DE74D18CF37C7911 | C!
트레일러(60TON) - 크레인50톤(무한궤도)----1대 | 0 | 0 | 0 | 0 |  | 510E82708BF749DE74D18CF37C7911 | C! | '트레일러(60TON) - 크레인50톤(무한궤도)----1대'
| 0 | 0 | 0 | 0 |  | 510E82708BF749DE74D18CF37C7911 | C!
트레일러(20TON) - 오거스크류-----1~2대 | 0 | 0 | 0 | 0 |  | 510E82708BF749DE74D18CF37C7911 | C! | '트레일러(20TON) - 오거스크류-----1~2대'
백호우(0.2M3)-------1대 | 0 | 0 | 0 | 0 |  | 510E82708BF749DE74D18CF37C7911 | C! | ' 백호우(0.2M3)-------1대'
| 0 | 0 | 0 | 0 |  | 510E82708BF749DE74D18CF37C7911 | C!
카고트럭(10.5TON) - 발전기-----------3대 | 0 | 0 | 0 | 0 |  | 510E82708BF749DE74D18CF37C7911 | C! | '카고트럭(10.5TON) - 발전기-----------3대'
공기압축기--------1대 | 0 | 0 | 0 | 0 |  | 510E82708BF749DE74D18CF37C7911 | C! | ' 공기압축기--------1대'
| 0 | 0 | 0 | 0 |  | 510E82708BF749DE74D18CF37C7911 | C!
자주식운반 - 지게차(5TON)-------------1대 | 0 | 0 | 0 | 0 |  | 510E82708BF749DE74D18CF37C7911 | C! | '자주식운반 - 지게차(5TON)-------------1대'
| 0 | 0 | 0 | 0 |  | 510E82708BF749DE74D18CF37C7911 | C!
| 0 | 0 | 0 | 0 |  | 510E82708BF749DE74D18CF37C7911 | C!
| 0 | 0 | 0 | 0 |  | 510E82708BF749DE74D18CF37C7911 | C!
1. 트레일러운반 (30 TON) | 0 | 0 | 0 | 0 |  | 510E82708BF749DE74D18CF37C7911 | C! | '1. 트레일러운반 (30 TON)'
| 0 | 0 | 0 | 0 |  | 510E82708BF749DE74D18CF37C7911 | C!
N = 1 대 | 0 | 0 | 0 | 0 |  | 510E82708BF749DE74D18CF37C7911 | C! | N = 1'대'
T1 = 20 min | 0 | 0 | 0 | 0 |  | 510E82708BF749DE74D18CF37C7911 | C! | T1 = 20'min'
T2 = (L/30 +L/35)*60= 148.5714 | 0 | 0 | 0 | 0 |  | 510E82708BF749DE74D18CF37C7911 | C! | T2 = (L/30 +L/35)*60=?'min'
T3 = 20 | 0 | 0 | 0 | 0 |  | 510E82708BF749DE74D18CF37C7911 | C! | T3 = 20
T4 = 0.42 | 0 | 0 | 0 | 0 |  | 510E82708BF749DE74D18CF37C7911 | C! | T4 = 0.42
E = 0.9 | 0 | 0 | 0 | 0 |  | 510E82708BF749DE74D18CF37C7911 | C! | E = 0.9
Cm = T1 +T2 +T3 +T4 = 188.991 | 0 | 0 | 0 | 0 |  | 510E82708BF749DE74D18CF37C7911 | C! | Cm = T1 +T2 +T3 +T4 = ?'hr'
Q = (60*E)/CM = 0.286 | 0 | 0 | 0 | 0 |  | 510E82708BF749DE74D18CF37C7911 | C! | Q = (60*E)/Cm = ?'회/hr'
TO = (CM-T1-T3)/CM = 0.7883 | 0 | 0 | 0 | 0 |  | 510E82708BF749DE74D18CF37C7911 | C! | To = (Cm-T1-T3)/Cm = ?
| 0 | 0 | 0 | 0 |  | 510E82708BF749DE74D18CF37C7911 | C!
00002702003000000 - 트럭 트랙터 및 트레일러(30TON/HR) | 0 | 0 | 0 | 0 |  | 510E82708BF749DE74D18CF37C7911 | C! | '00002702003000000 - 트럭 트랙터 및 트레일러(30ton/HR)'
| 0 | 0 | 0 | 0 |  | 510E82708BF749DE74D18CF37C7911 | C!
재료비: 41469 / Q*N 대 *To*2 회 = 228601.4 | 0 | 0 | 228601.4 | 228601.4 |  | 510E82708BF749DE74D18CF37C7911 | C! | '재료비:' ~00002702003000000.M~ / Q*N'대'*To*2'회'=?EQ
노무비: 47849 / Q*N 대 *2 회 = 334608.3 | 0 | 0 | 334608.3 | 334608.3 |  | 510E82708BF749DE74D18CF37C7911 | C! | '노무비:' ~00002702003000000.L~ / Q*N'대'*2'회'=?EQ
경 비: 21031 / Q*N 대 *2 회 = 147069.9 | 0 | 0 | 147069.9 | 147069.9 |  | 510E82708BF749DE74D18CF37C7911 | C! | '경 비:' ~00002702003000000.E~ / Q*N'대'*2'회'=?EQ
| 0 | 0 | 0 | 0 |  | 510E82708BF749DE74D18CF37C7911 | C!
소 계 | 0 | 0 | 710279.6 | 710279.6 |  | 510E82708BF749DE74D18CF37C7911 | C! | >'소 계'
| 0 | 0 | 0 | 0 |  | 510E82708BF749DE74D18CF37C7911 | C!
2. 트레일러운반 (60 TON) | 0 | 0 | 0 | 0 |  | 510E82708BF749DE74D18CF37C7911 | C! | '2. 트레일러운반 (60 TON)'
| 0 | 0 | 0 | 0 |  | 510E82708BF749DE74D18CF37C7911 | C!
N = 1 대 | 0 | 0 | 0 | 0 |  | 510E82708BF749DE74D18CF37C7911 | C! | N = 1'대'
T1 = 20 min | 0 | 0 | 0 | 0 |  | 510E82708BF749DE74D18CF37C7911 | C! | T1 = 20'min'
T2 = (L/30 +L/35)*60= 148.5714 | 0 | 0 | 0 | 0 |  | 510E82708BF749DE74D18CF37C7911 | C! | T2 = (L/30 +L/35)*60=?'min'
T3 = 20 | 0 | 0 | 0 | 0 |  | 510E82708BF749DE74D18CF37C7911 | C! | T3 = 20
T4 = 0.42 | 0 | 0 | 0 | 0 |  | 510E82708BF749DE74D18CF37C7911 | C! | T4 = 0.42
E = 0.9 | 0 | 0 | 0 | 0 |  | 510E82708BF749DE74D18CF37C7911 | C! | E = 0.9
Cm = T1 +T2 +T3 +T4 = 188.991 | 0 | 0 | 0 | 0 |  | 510E82708BF749DE74D18CF37C7911 | C! | Cm = T1 +T2 +T3 +T4 = ?'hr'
Q = (60*E)/CM = 0.286 | 0 | 0 | 0 | 0 |  | 510E82708BF749DE74D18CF37C7911 | C! | Q = (60*E)/Cm = ?'회/hr'
TO = (CM-T1-T3)/CM = 0.7883 | 0 | 0 | 0 | 0 |  | 510E82708BF749DE74D18CF37C7911 | C! | To = (Cm-T1-T3)/Cm = ?
| 0 | 0 | 0 | 0 |  | 510E82708BF749DE74D18CF37C7911 | C!
00002702003000000 - 트럭 트랙터 및 트레일러(60TON/HR) | 0 | 0 | 0 | 0 |  | 510E82708BF749DE74D18CF37C7911 | C! | '00002702003000000 - 트럭 트랙터 및 트레일러(60ton/HR)'
| 0 | 0 | 0 | 0 |  | 510E82708BF749DE74D18CF37C7911 | C!
재료비: 63409 / Q*N 대 *To*2 회 = 349547.6 | 0 | 0 | 349547.6 | 349547.6 |  | 510E82708BF749DE74D18CF37C7911 | C! | '재료비:' ~00002702006000000.M~ / Q*N'대'*To*2'회'=?EQ
노무비: 47849 / Q*N 대 *2 회 = 334608.3 | 0 | 0 | 334608.3 | 334608.3 |  | 510E82708BF749DE74D18CF37C7911 | C! | '노무비:' ~00002702006000000.L~ / Q*N'대'*2'회'=?EQ
경 비: 38845 / Q*N 대 *2 회 = 271643.3 | 0 | 0 | 271643.3 | 271643.3 |  | 510E82708BF749DE74D18CF37C7911 | C! | '경 비:' ~00002702006000000.E~ / Q*N'대'*2'회'=?EQ
| 0 | 0 | 0 | 0 |  | 510E82708BF749DE74D18CF37C7911 | C!
소 계 | 0 | 0 | 955799.2 | 955799.2 |  | 510E82708BF749DE74D18CF37C7911 | C! | >'소 계'
| 0 | 0 | 0 | 0 |  | 510E82708BF749DE74D18CF37C7911 | C!
3. 트레일러운반 (20 TON) | 0 | 0 | 0 | 0 |  | 510E82708BF749DE74D18CF37C7911 | C! | '3. 트레일러운반 (20 TON)'
| 0 | 0 | 0 | 0 |  | 510E82708BF749DE74D18CF37C7911 | C!
N = 2 대 | 0 | 0 | 0 | 0 |  | 510E82708BF749DE74D18CF37C7911 | C! | N = 2'대'
T1 = 20 min | 0 | 0 | 0 | 0 |  | 510E82708BF749DE74D18CF37C7911 | C! | T1 = 20'min'
T2 = (L/30 +L/35)*60= 148.5714 | 0 | 0 | 0 | 0 |  | 510E82708BF749DE74D18CF37C7911 | C! | T2 = (L/30 +L/35)*60=?'min'
T3 = 20 | 0 | 0 | 0 | 0 |  | 510E82708BF749DE74D18CF37C7911 | C! | T3 = 20
T4 = 0.42 | 0 | 0 | 0 | 0 |  | 510E82708BF749DE74D18CF37C7911 | C! | T4 = 0.42
E = 0.9 | 0 | 0 | 0 | 0 |  | 510E82708BF749DE74D18CF37C7911 | C! | E = 0.9
Cm = T1 +T2 +T3 +T4 = 188.991 | 0 | 0 | 0 | 0 |  | 510E82708BF749DE74D18CF37C7911 | C! | Cm = T1 +T2 +T3 +T4 = ?'hr'
Q = (60*E)/CM = 0.286 | 0 | 0 | 0 | 0 |  | 510E82708BF749DE74D18CF37C7911 | C! | Q = (60*E)/Cm = ?'회/hr'
TO = (CM-T1-T3)/CM = 0.7883 | 0 | 0 | 0 | 0 |  | 510E82708BF749DE74D18CF37C7911 | C! | To = (Cm-T1-T3)/Cm = ?
| 0 | 0 | 0 | 0 |  | 510E82708BF749DE74D18CF37C7911 | C!
00002702003000000 - 트럭 트랙터 및 트레일러(20TON/HR) | 0 | 0 | 0 | 0 |  | 510E82708BF749DE74D18CF37C7911 | C! | '00002702003000000 - 트럭 트랙터 및 트레일러(20ton/HR)'
| 0 | 0 | 0 | 0 |  | 510E82708BF749DE74D18CF37C7911 | C!
재료비: 39781 / Q*N 대 *To*2 회 = 438592.4 | 0 | 0 | 438592.4 | 438592.4 |  | 510E82708BF749DE74D18CF37C7911 | C! | '재료비:' ~00002702002000000.M~ / Q*N'대'*To*2'회'=?EQ
노무비: 47849 / Q*N 대 *2 회 = 669216.7 | 0 | 0 | 669216.7 | 669216.7 |  | 510E82708BF749DE74D18CF37C7911 | C! | '노무비:' ~00002702002000000.L~ / Q*N'대'*2'회'=?EQ
경 비: 15608 / Q*N 대 *2 회 = 218293.7 | 0 | 0 | 218293.7 | 218293.7 |  | 510E82708BF749DE74D18CF37C7911 | C! | '경 비:' ~00002702002000000.E~ / Q*N'대'*2'회'=?EQ
| 0 | 0 | 0 | 0 |  | 510E82708BF749DE74D18CF37C7911 | C!
소 계 | 0 | 0 | 1326102.8 | 1326102.8 |  | 510E82708BF749DE74D18CF37C7911 | C! | >'소 계'
| 0 | 0 | 0 | 0 |  | 510E82708BF749DE74D18CF37C7911 | C!
4. 카고트럭운반 (10.5 TON) | 0 | 0 | 0 | 0 |  | 510E82708BF749DE74D18CF37C7911 | C! | '4. 카고트럭운반 (10.5 TON)'
| 0 | 0 | 0 | 0 |  | 510E82708BF749DE74D18CF37C7911 | C!
N = 3 대 | 0 | 0 | 0 | 0 |  | 510E82708BF749DE74D18CF37C7911 | C! | N = 3'대'
T1 = 15 min | 0 | 0 | 0 | 0 |  | 510E82708BF749DE74D18CF37C7911 | C! | T1 = 15'min'
T2 = (L/30 +L/35)*60= 148.5714 | 0 | 0 | 0 | 0 |  | 510E82708BF749DE74D18CF37C7911 | C! | T2 = (L/30 +L/35)*60=?'min'
T3 = 15 | 0 | 0 | 0 | 0 |  | 510E82708BF749DE74D18CF37C7911 | C! | T3 = 15
T4 = 0.42 | 0 | 0 | 0 | 0 |  | 510E82708BF749DE74D18CF37C7911 | C! | T4 = 0.42
E = 0.9 | 0 | 0 | 0 | 0 |  | 510E82708BF749DE74D18CF37C7911 | C! | E = 0.9
Cm = T1 +T2 +T3 +T4 = 178.991 | 0 | 0 | 0 | 0 |  | 510E82708BF749DE74D18CF37C7911 | C! | Cm = T1 +T2 +T3 +T4 = ?'hr'
Q = (60*E)/CM = 0.302 | 0 | 0 | 0 | 0 |  | 510E82708BF749DE74D18CF37C7911 | C! | Q = (60*E)/Cm = ?'회/hr'
TO = (CM-T1-T3)/CM = 0.8324 | 0 | 0 | 0 | 0 |  | 510E82708BF749DE74D18CF37C7911 | C! | To = (Cm-T1-T3)/Cm = ?
| 0 | 0 | 0 | 0 |  | 510E82708BF749DE74D18CF37C7911 | C!
00000602010500000 - 덤프트럭(10.5TON/HR) | 0 | 0 | 0 | 0 |  | 510E82708BF749DE74D18CF37C7911 | C! | '00000602010500000 - 덤프트럭(10.5ton/HR)'
| 0 | 0 | 0 | 0 |  | 510E82708BF749DE74D18CF37C7911 | C!
재료비: 33750 / Q*N 대 *To*2 회 = 558149 | 0 | 0 | 558149 | 558149 |  | 510E82708BF749DE74D18CF37C7911 | C! | '재료비:' ~00000602010500000.M~ / Q*N'대'*To*2'회'=?EQ
노무비: 39645 / Q*N 대 *2 회 = 787649 | 0 | 0 | 787649 | 787649 |  | 510E82708BF749DE74D18CF37C7911 | C! | '노무비:' ~00000602010500000.L~ / Q*N'대'*2'회'=?EQ
경 비: 10908 / Q*N 대 *2 회 = 216715.2 | 0 | 0 | 216715.2 | 216715.2 |  | 510E82708BF749DE74D18CF37C7911 | C! | '경 비:' ~00000602010500000.E~ / Q*N'대'*2'회'=?EQ
| 0 | 0 | 0 | 0 |  | 510E82708BF749DE74D18CF37C7911 | C!
소 계 | 0 | 0 | 1562513.2 | 1562513.2 |  | 510E82708BF749DE74D18CF37C7911 | C! | >'소 계'
| 0 | 0 | 0 | 0 |  | 510E82708BF749DE74D18CF37C7911 | C!
| 0 | 0 | 0 | 0 |  | 510E82708BF749DE74D18CF37C7911 | C!
5. 자주식운반 (지게차 5 TON) | 0 | 0 | 0 | 0 |  | 510E82708BF749DE74D18CF37C7911 | C! | '5. 자주식운반 (지게차 5 TON)'
N = 1 대 | 0 | 0 | 0 | 0 |  | 510E82708BF749DE74D18CF37C7911 | C! | N = 1'대'
T2 = (L/30 +L/35)*60= 148.5714 | 0 | 0 | 0 | 0 |  | 510E82708BF749DE74D18CF37C7911 | C! | T2 = (L/30 +L/35)*60=?'min'
Q = (60*0.9)/T2 = 0.363 | 0 | 0 | 0 | 0 |  | 510E82708BF749DE74D18CF37C7911 | C! | Q = (60*0.9)/T2 = ?'회/hr'
| 0 | 0 | 0 | 0 |  | 510E82708BF749DE74D18CF37C7911 | C!
00002502005000000 - 리프트트럭(지게차)(5TON/HR) | 0 | 0 | 0 | 0 |  | 510E82708BF749DE74D18CF37C7911 | C! | '00002502005000000 - 리프트트럭(지게차)(5ton/HR)'
| 0 | 0 | 0 | 0 |  | 510E82708BF749DE74D18CF37C7911 | C!
재료비: 13544 / Q*N 대 = 37311.2 | 0 | 0 | 37311.2 | 37311.2 |  | 510E82708BF749DE74D18CF37C7911 | C! | '재료비:' ~00002502005000000.M~ / Q*N'대'=?EQ
노무비: 47849 / Q*N 대 = 131815.4 | 0 | 0 | 131815.4 | 131815.4 |  | 510E82708BF749DE74D18CF37C7911 | C! | '노무비:' ~00002502005000000.L~ / Q*N'대'=?EQ
경 비: 6438 / Q*N 대 = 17735.5 | 0 | 0 | 17735.5 | 17735.5 |  | 510E82708BF749DE74D18CF37C7911 | C! | '경 비:' ~00002502005000000.E~ / Q*N'대'=?EQ
| 0 | 0 | 0 | 0 |  | 510E82708BF749DE74D18CF37C7911 | C!
소 계 | 0 | 0 | 186862.1 | 186862.1 |  | 510E82708BF749DE74D18CF37C7911 | C! | >'소 계'
| 0 | 0 | 0 | 0 |  | 510E82708BF749DE74D18CF37C7911 | C!
합 계 | 0 | 0 | 4741556.9 | 4741556.9 |  | 510E82708BF749DE74D18CF37C7911 | C! | >>'합 계'
총 계 | 0 | 0 | 4741556 | 4741556
시멘트운반 L:20km, 덤프 8ton 포 공통 8-2-8 ( 산근 3 ) | [5 empty] | 510E82708BF01A0F7259AC933EE371 |  | 시멘트운반 | L:20km, 덤프 8ton | 포
[6 empty] | 510E82708BF01A0F7259AC933EE371 | C |  |  |  | 1
운반거리 L=20KM 덤프트럭(8톤), 포대당 | 0 | 0 | 0 | 0 |  | 510E82708BF01A0F7259AC933EE371 | C! | '운반거리 L=20KM 덤프트럭(8톤), 포대당'
| 0 | 0 | 0 | 0 |  | 510E82708BF01A0F7259AC933EE371 | C!
차량속도= 25/V1,25/V2,40KM/V3,40KM/V4,25KM/V5,25KM/V6 | 0 | 0 | 0 | 0 |  | 510E82708BF01A0F7259AC933EE371 | C! | '차량속도= 25/V1,25/V2,40KM/V3,40KM/V4,25KM/V5,25KM/V6 '
하치장○-----------------0------------0---------○20KM | 0 | 0 | 0 | 0 |  | 510E82708BF01A0F7259AC933EE371 | C! | '하치장○-----------------0------------0---------○20KM '
운반거리=하치장L1=0.0KM,시내L2=19.5KM,공사장L3=0.5KM | 0 | 0 | 0 | 0 |  | 510E82708BF01A0F7259AC933EE371 | C! | '운반거리=하치장L1=0.0KM,시내L2=19.5KM,공사장L3=0.5KM'
| 0 | 0 | 0 | 0 |  | 510E82708BF01A0F7259AC933EE371 | C!
인력운반 (품셈 1-5-1) 적재비(하치장 상차도 미계상,공장상차도 계상) | 0 | 0 | 0 | 0 |  | 510E82708BF01A0F7259AC933EE371 | C! | '인력운반 (품셈 1-5-1) 적재비(하치장 상차도 미계상,공장상차도 계상)'
L 소운반거리(M) =20 | 0 | 0 | 0 | 0 |  | 510E82708BF01A0F7259AC933EE371 | C! | L '소운반거리(M)' =20
A 1회 운반량(BG) =1 | 0 | 0 | 0 | 0 |  | 510E82708BF01A0F7259AC933EE371 | C! | A '1회 운반량(BG)' =1
T 단위(KG) =8000 | 0 | 0 | 0 | 0 |  | 510E82708BF01A0F7259AC933EE371 | C! | T '단위(KG)' =8000
RT 단위중량(KG) =40 | 0 | 0 | 0 | 0 |  | 510E82708BF01A0F7259AC933EE371 | C! | RT '단위중량(KG)' =40
MV 운반인부의 속도2500M/HR =2500/60= 41.6667 | 0 | 0 | 0 | 0 |  | 510E82708BF01A0F7259AC933EE371 | C! | MV '운반인부의 속도2500M/HR' =2500/60=?
T1 어깨메고부리기시간(MIN) =2.0 | 0 | 0 | 0 | 0 |  | 510E82708BF01A0F7259AC933EE371 | C! | T1 '어깨메고부리기시간(MIN)' =2.0
QT 차량 1대당 적재용량(BG) =T/RT= 200 | 0 | 0 | 0 | 0 |  | 510E82708BF01A0F7259AC933EE371 | C! | QT '차량 1대당 적재용량(BG)' =T/RT=?
N 차량 1대당 소요운반회수 =QT/A= 200 | 0 | 0 | 0 | 0 |  | 510E82708BF01A0F7259AC933EE371 | C! | N '차량 1대당 소요운반회수' =QT/A=?
CMS 운반 1회당 소요시간(MIN) =L*2/MV+T1= 2.96 | 0 | 0 | 0 | 0 |  | 510E82708BF01A0F7259AC933EE371 | C! | CMS '운반 1회당 소요시간(MIN)' =L*2/MV+T1=?
T1A 차량 1대당 적재소요시간(MIN) =CMS*N= 592 | 0 | 0 | 0 | 0 |  | 510E82708BF01A0F7259AC933EE371 | C! | T1A '차량 1대당 적재소요시간(MIN)' =CMS*N=?
Q 단위당 소요인부(상,하차) =T1A/450*1/QT= 0.007 | 0 | 0 | 0 | 0 |  | 510E82708BF01A0F7259AC933EE371 | C! | Q '단위당 소요인부(상,하차)' =T1A/450*1/QT=?
| 0 | 0 | 0 | 0 |  | 510E82708BF01A0F7259AC933EE371 | C!
1.덤프트럭(8톤/HR) | 0 | 0 | 0 | 0 |  | 510E82708BF01A0F7259AC933EE371 | C! | '1.덤프트럭(8톤/HR)'
T 적재용량(KG) =8000 | 0 | 0 | 0 | 0 |  | 510E82708BF01A0F7259AC933EE371 | C! | T '적재용량(KG)' =8000
R1 단위중량(KG) =40 | 0 | 0 | 0 | 0 |  | 510E82708BF01A0F7259AC933EE371 | C! | r1 '단위중량(KG)' =40
Q1 1회 적재량(BG) =T/R1= 200 | 0 | 0 | 0 | 0 |  | 510E82708BF01A0F7259AC933EE371 | C! | q1 '1회 적재량(BG)' =T/r1=?
f 토량 환산계수 =1 | 0 | 0 | 0 | 0 |  | 510E82708BF01A0F7259AC933EE371 | C! | f '토량 환산계수' =1
E 작업효율 =0.9 | 0 | 0 | 0 | 0 |  | 510E82708BF01A0F7259AC933EE371 | C! | E '작업효율' =0.9
| 0 | 0 | 0 | 0 |  | 510E82708BF01A0F7259AC933EE371 | C!
L1 하치장내 운반거리(KM) =0.0 | 0 | 0 | 0 | 0 |  | 510E82708BF01A0F7259AC933EE371 | C! | L1 '하치장내 운반거리(KM)' =0.0
L2 도로주행 운반거리(KM) =19.5 | 0 | 0 | 0 | 0 |  | 510E82708BF01A0F7259AC933EE371 | C! | L2 '도로주행 운반거리(KM)' =19.5
L3 공사장내 운반거리(KM) =0.5 | 0 | 0 | 0 | 0 |  | 510E82708BF01A0F7259AC933EE371 | C! | L3 '공사장내 운반거리(KM)' =0.5
V1 하치장내적재운반속도(KM/HR) =25 | 0 | 0 | 0 | 0 |  | 510E82708BF01A0F7259AC933EE371 | C! | V1 '하치장내적재운반속도(KM/HR)' =25
V2 하치장내공차운반속도(KM/HR) =25 | 0 | 0 | 0 | 0 |  | 510E82708BF01A0F7259AC933EE371 | C! | V2 '하치장내공차운반속도(KM/HR)' =25
V3 도로주행적재운반속도(KM/HR) =40 | 0 | 0 | 0 | 0 |  | 510E82708BF01A0F7259AC933EE371 | C! | V3 '도로주행적재운반속도(KM/HR)' =40
V4 도로주행공차운반속도(KM/HR) =40 | 0 | 0 | 0 | 0 |  | 510E82708BF01A0F7259AC933EE371 | C! | V4 '도로주행공차운반속도(KM/HR)' =40
V5 공사장내적재운반속도(KM/HR) =25 | 0 | 0 | 0 | 0 |  | 510E82708BF01A0F7259AC933EE371 | C! | V5 '공사장내적재운반속도(KM/HR)' =25
V6 공사장내공차운반속도(KM/HR) =25 | 0 | 0 | 0 | 0 |  | 510E82708BF01A0F7259AC933EE371 | C! | V6 '공사장내공차운반속도(KM/HR)' =25
| 0 | 0 | 0 | 0 |  | 510E82708BF01A0F7259AC933EE371 | C!
T1 적재시간(MIN) =CMS= 2.96 | 0 | 0 | 0 | 0 |  | 510E82708BF01A0F7259AC933EE371 | C! | t1 '적재시간(MIN)' =CMS=?
T2 왕복시간(MIN) =((L1/V1)+(L1/V2)+(L2/V3)+(L2/V4)+(L3/V5)+(L3/V6))*60= 60.9 | 0 | 0 | 0 | 0 |  | 510E82708BF01A0F7259AC933EE371 | C! | t2 '왕복시간(MIN)' =((L1/V1)+(L1/V2)+(L2/V3)+(L2/V4)+(L3/V5)+(L3/V6))*60=?
T3 적하시간(MIN) =CMS= 2.96 | 0 | 0 | 0 | 0 |  | 510E82708BF01A0F7259AC933EE371 | C! | t3 '적하시간(MIN)' =CMS=?
T4 적재대기시간(MIN) =0.42 | 0 | 0 | 0 | 0 |  | 510E82708BF01A0F7259AC933EE371 | C! | t4 '적재대기시간(MIN)' =0.42
T5 적재함덮개 및 해체시간(MIN) =3.77 | 0 | 0 | 0 | 0 |  | 510E82708BF01A0F7259AC933EE371 | C! | t5 '적재함덮개 및 해체시간(MIN)' =3.77
T6 세륜시간 (MIN) =1.5 | 0 | 0 | 0 | 0 |  | 510E82708BF01A0F7259AC933EE371 | C! | t6 '세륜시간 (MIN)' =1.5
| 0 | 0 | 0 | 0 |  | 510E82708BF01A0F7259AC933EE371 | C!
CM 1회 싸이클 시간(MIN) =T1+T2+T3+T4+T5+T6= 72.51 | 0 | 0 | 0 | 0 |  | 510E82708BF01A0F7259AC933EE371 | C! | Cm '1회 싸이클 시간(MIN)' =t1+t2+t3+t4+t5+t6=?
Q 시간당 작업량(BG/HR) =60*Q1*F*E/CM= 148.945 | 0 | 0 | 0 | 0 |  | 510E82708BF01A0F7259AC933EE371 | C! | Q '시간당 작업량(BG/HR)' =60*q1*f*E/Cm=?
Z 공제시간(HR) =(CM-(T1+T3+T4+T5))/CM= 0.8606 | 0 | 0 | 0 | 0 |  | 510E82708BF01A0F7259AC933EE371 | C! | Z '공제시간(HR)' =(Cm-(t1+t3+T4+t5))/Cm=?
재료비: 22261 / 148.945*Z = 128.6 | 0 | 0 | 128.6 | 128.6 |  | 510E82708BF01A0F7259AC933EE371 | C! | '재료비:' ~00000602008000000.M~ / {Q}*Z =?EQ+
노무비: 39645 / 148.945 = 266.1 | 0 | 0 | 266.1 | 266.1 |  | 510E82708BF01A0F7259AC933EE371 | C! | '노무비:' ~00000602008000000.L~ / {Q} =?EQ+
경 비: 9643 / 148.945 = 64.7 | 0 | 0 | 64.7 | 64.7 |  | 510E82708BF01A0F7259AC933EE371 | C! | '경 비:' ~00000602008000000.E~ / {Q} =?EQ+
소 계 | 0 | 0 | 459.4 | 459.4 |  | 510E82708BF01A0F7259AC933EE371 | C! | >'소 계'
| 0 | 0 | 0 | 0 |  | 510E82708BF01A0F7259AC933EE371 | C!
2.인력운반 (품셈 1-5-1) 적하비 | 0 | 0 | 0 | 0 |  | 510E82708BF01A0F7259AC933EE371 | C! | '2.인력운반 (품셈 1-5-1) 적하비
L 소운반거리(M) =20 | 0 | 0 | 0 | 0 |  | 510E82708BF01A0F7259AC933EE371 | C! | L '소운반거리(M)' =20
A 1회 운반량(BG) =1 | 0 | 0 | 0 | 0 |  | 510E82708BF01A0F7259AC933EE371 | C! | A '1회 운반량(BG)' =1
T 단위(KG) =8000 | 0 | 0 | 0 | 0 |  | 510E82708BF01A0F7259AC933EE371 | C! | T '단위(KG)' =8000
RT 단위중량(KG) =40 | 0 | 0 | 0 | 0 |  | 510E82708BF01A0F7259AC933EE371 | C! | RT '단위중량(KG)' =40
MV 운반인부의 속도2500M/HR =2500/60= 41.6667 | 0 | 0 | 0 | 0 |  | 510E82708BF01A0F7259AC933EE371 | C! | MV '운반인부의 속도2500M/HR' =2500/60=?
T1 어깨메고부리기시간(MIN) =2.0 | 0 | 0 | 0 | 0 |  | 510E82708BF01A0F7259AC933EE371 | C! | T1 '어깨메고부리기시간(MIN)' =2.0
QT 차량 1대당 적재용량(BG) =T/RT= 200 | 0 | 0 | 0 | 0 |  | 510E82708BF01A0F7259AC933EE371 | C! | QT '차량 1대당 적재용량(BG)' =T/RT=?
N 차량 1대당 소요운반회수 =QT/A= 200 | 0 | 0 | 0 | 0 |  | 510E82708BF01A0F7259AC933EE371 | C! | N '차량 1대당 소요운반회수' =QT/A=?
CMS 운반 1회당 소요시간(MIN) =L*2/MV+T1= 2.96 | 0 | 0 | 0 | 0 |  | 510E82708BF01A0F7259AC933EE371 | C! | CMS '운반 1회당 소요시간(MIN)' =L*2/MV+T1=?
T1A 차량 1대당 적재소요시간(MIN) =CMS*N= 592 | 0 | 0 | 0 | 0 |  | 510E82708BF01A0F7259AC933EE371 | C! | T1A '차량 1대당 적재소요시간(MIN)' =CMS*N=?
Q 단위당 소요인부(상,하차) =T1A/450*1/QT= 0.007 | 0 | 0 | 0 | 0 |  | 510E82708BF01A0F7259AC933EE371 | C! | Q '단위당 소요인부(상,하차)' =T1A/450*1/QT=?
| 0 | 0 | 0 | 0 |  | 510E82708BF01A0F7259AC933EE371 | C!
보통인부 | 0 | 0 | 0 | 0 |  | 510E82708BF01A0F7259AC933EE371 | C! | '보통인부'
노무비: 148510*Q = 1039.5 | 0 | 0 | 1039.5 | 1039.5 |  | 510E82708BF01A0F7259AC933EE371 | C! | '노무비:'~L001010101000002.L~*Q =?EQ+
소 계 | 0 | 0 | 1039.5 | 1039.5 |  | 510E82708BF01A0F7259AC933EE371 | C! | >'소 계'
총 계 | 0 | 0 | 1498 | 1498
운반비(트레일러 20ton+크레인 10ton) 철근, L:40km TON ( 산근 4 ) | [5 empty] | 510E82708BF749DE74D18CE350EE6D |  | 운반비(트레일러 20ton+크레인 10ton) | 철근, L:40km | TON
[6 empty] | 510E82708BF749DE74D18CE350EE6D | C |  |  |  | 1
운반거리 L=40KM 트레일러(20톤) 톤당 | 0 | 0 | 0 | 0 |  | 510E82708BF749DE74D18CE350EE6D | C! | '운반거리 L=40KM 트레일러(20톤) 톤당 '
적용기준:현장에서 가까운 지역공장 상차도 | 0 | 0 | 0 | 0 |  | 510E82708BF749DE74D18CE350EE6D | C! | '적용기준:현장에서 가까운 지역공장 상차도'
(인천제철,광양제철,포항 등) | 0 | 0 | 0 | 0 |  | 510E82708BF749DE74D18CE350EE6D | C! | ' (인천제철,광양제철,포항 등)'
| 0 | 0 | 0 | 0 |  | 510E82708BF749DE74D18CE350EE6D | C!
차량속도= 0KM/V1 40KM/V2 25KM/V3 | 0 | 0 | 0 | 0 |  | 510E82708BF749DE74D18CE350EE6D | C! | '차량속도= 0KM/V1 40KM/V2 25KM/V3 '
생산공장 ○----------0-------------0----------○40KM | 0 | 0 | 0 | 0 |  | 510E82708BF749DE74D18CE350EE6D | C! | '생산공장 ○----------0-------------0----------○40KM '
운반거리=공장L1=0.0KM,시내L2=39.5KM,공사장L3=0.5KM | 0 | 0 | 0 | 0 |  | 510E82708BF749DE74D18CE350EE6D | C! | '운반거리=공장L1=0.0KM,시내L2=39.5KM,공사장L3=0.5KM'
| 0 | 0 | 0 | 0 |  | 510E82708BF749DE74D18CE350EE6D | C!
1.트랙터및트레일러(20톤/HR) | 0 | 0 | 0 | 0 |  | 510E82708BF749DE74D18CE350EE6D | C! | '1.트랙터및트레일러(20톤/HR)'
Q0 트레일러적재량(TON) =20 | 0 | 0 | 0 | 0 |  | 510E82708BF749DE74D18CE350EE6D | C! | q0 '트레일러적재량(TON)' =20
Q1 1회적재량(TON) =2 | 0 | 0 | 0 | 0 |  | 510E82708BF749DE74D18CE350EE6D | C! | q1 '1회적재량(TON)' =2
F 환산계수 =1 | 0 | 0 | 0 | 0 |  | 510E82708BF749DE74D18CE350EE6D | C! | F '환산계수' =1
E 작업효율 =0.9 | 0 | 0 | 0 | 0 |  | 510E82708BF749DE74D18CE350EE6D | C! | E '작업효율' =0.9
Es 적재효율 =0.5 | 0 | 0 | 0 | 0 |  | 510E82708BF749DE74D18CE350EE6D | C! | Es '적재효율'=0.5
N 적재횟수 =q0/q1 = 10 | 0 | 0 | 0 | 0 |  | 510E82708BF749DE74D18CE350EE6D | C! | N '적재횟수'=q0/q1 ={?,'9U'}
CMS 묶기30,회전30,풀기30(초) =30+30+30= 90 | 0 | 0 | 0 | 0 |  | 510E82708BF749DE74D18CE350EE6D | C! | Cms '묶기30,회전30,풀기30(초)'=30+30+30=?
T1 적재시간(MIN) =(CMS*N)/(60*ES)= 30 | 0 | 0 | 0 | 0 |  | 510E82708BF749DE74D18CE350EE6D | C! | t1 '적재시간(MIN)' =(Cms*n)/(60*Es)=?
L1 작업장내 운반거리(KM) =0 | 0 | 0 | 0 | 0 |  | 510E82708BF749DE74D18CE350EE6D | C! | L1 '작업장내 운반거리(KM)' =0
L2 도로주행 운반거리(KM) =39.5 | 0 | 0 | 0 | 0 |  | 510E82708BF749DE74D18CE350EE6D | C! | L2 '도로주행 운반거리(KM)' =39.5
L3 공사장내 운반거리(KM) =0.5 | 0 | 0 | 0 | 0 |  | 510E82708BF749DE74D18CE350EE6D | C! | L3 '공사장내 운반거리(KM)' =0.5
V1 작업장내 운반속도(KM/HR) =0 | 0 | 0 | 0 | 0 |  | 510E82708BF749DE74D18CE350EE6D | C! | V1 '작업장내 운반속도(KM/HR)' =0
V2 도로주행 운반속도(KM/HR) =40 | 0 | 0 | 0 | 0 |  | 510E82708BF749DE74D18CE350EE6D | C! | V2 '도로주행 운반속도(KM/HR)' =40
V3 공사장내 운반속도(KM/HR) =25 | 0 | 0 | 0 | 0 |  | 510E82708BF749DE74D18CE350EE6D | C! | V3 '공사장내 운반속도(KM/HR)' =25
T2 왕복시간(MIN) =((L2/V2)+(L3/V3))*60*2= 120.9 | 0 | 0 | 0 | 0 |  | 510E82708BF749DE74D18CE350EE6D | C! | t2 '왕복시간(MIN)' =((L2/V2)+(L3/V3))*60*2=?
T3 적하시간(MIN) =(CMS*N)/(60*ES)= 30 | 0 | 0 | 0 | 0 |  | 510E82708BF749DE74D18CE350EE6D | C! | t3 '적하시간(MIN)'=(Cms*n)/(60*Es)=?
T4 적재대기시간(MIN) =0.42 | 0 | 0 | 0 | 0 |  | 510E82708BF749DE74D18CE350EE6D | C! | t4 '적재대기시간(MIN)' =0.42
T6 세륜시간 (MIN) =1.5 | 0 | 0 | 0 | 0 |  | 510E82708BF749DE74D18CE350EE6D | C! | t6 '세륜시간 (MIN)' =1.5
CM 1회싸이클시간(MIN) =T1+T2+T3+T4+T6= 182.82 | 0 | 0 | 0 | 0 |  | 510E82708BF749DE74D18CE350EE6D | C! | CM '1회싸이클시간(MIN)' =t1+t2+t3+t4+t6=?
Q 시간당 작업량(TON/HR) =(60*Q0*F*E)/CM= 5.907 | 0 | 0 | 0 | 0 |  | 510E82708BF749DE74D18CE350EE6D | C! | Q '시간당 작업량(TON/HR)' =(60*q0*F*E)/CM=?
Z 차량실 작업량(TON/HR) =(T2+T4)/CM*(1/Q)= 0.1123 | 0 | 0 | 0 | 0 |  | 510E82708BF749DE74D18CE350EE6D | C! | Z '차량실 작업량(TON/HR)' =(T2+T4)/CM*(1/Q)=?
재료비: 39781 / 5.907*Z = 756.2 | 0 | 0 | 756.2 | 756.2 |  | 510E82708BF749DE74D18CE350EE6D | C! | '재료비:' ~00002702002000000.M~ / {Q}*Z =?EQ+
노무비: 47849 / 5.907 = 8100.3 | 0 | 0 | 8100.3 | 8100.3 |  | 510E82708BF749DE74D18CE350EE6D | C! | '노무비:' ~00002702002000000.L~ / {Q} =?EQ+
경 비: 15608 / 5.907 = 2642.2 | 0 | 0 | 2642.2 | 2642.2 |  | 510E82708BF749DE74D18CE350EE6D | C! | '경 비:' ~00002702002000000.E~ / {Q} =?EQ+
소 계 | 0 | 0 | 11498.7 | 11498.7 |  | 510E82708BF749DE74D18CE350EE6D | C! | >'소 계'
| 0 | 0 | 0 | 0 |  | 510E82708BF749DE74D18CE350EE6D | C!
2.크레인(트럭탑재형)(10TON/HR) | 0 | 0 | 0 | 0 |  | 510E82708BF749DE74D18CE350EE6D | C! | '2.크레인(트럭탑재형)(10TON/HR)'
Q1 1회적재량(TON) =2 | 0 | 0 | 0 | 0 |  | 510E82708BF749DE74D18CE350EE6D | C! | q1 '1회적재량(TON)' =2
F 환산계수 =1 | 0 | 0 | 0 | 0 |  | 510E82708BF749DE74D18CE350EE6D | C! | F '환산계수' =1
Es 작업효율 =0.5 | 0 | 0 | 0 | 0 |  | 510E82708BF749DE74D18CE350EE6D | C! | Es '작업효율' =0.5
CMS 묶기30,회전30,풀기30(초) =30+30+30= 90 | 0 | 0 | 0 | 0 |  | 510E82708BF749DE74D18CE350EE6D | C! | Cms '묶기30,회전30,풀기30(초)'=30+30+30=?
Q 크레인상,하차작업량(톤/HR) =(3600*Q1*F*ES/CMS)= 40 | 0 | 0 | 0 | 0 |  | 510E82708BF749DE74D18CE350EE6D | C! | Q '크레인상,하차작업량(톤/HR)' =(3600*q1*F*Es/Cms)=?
재료비: 21438 / 40 = 535.9 | 0 | 0 | 535.9 | 535.9 |  | 510E82708BF749DE74D18CE350EE6D | C! | '재료비:' ~00002105001000000.M~ / {Q} =?EQ+
노무비: 39645 / 40 = 991.1 | 0 | 0 | 991.1 | 991.1 |  | 510E82708BF749DE74D18CE350EE6D | C! | '노무비:' ~00002105001000000.L~ / {Q} =?EQ+
경 비: 20758 / 40 = 518.9 | 0 | 0 | 518.9 | 518.9 |  | 510E82708BF749DE74D18CE350EE6D | C! | '경 비:' ~00002105001000000.E~ / {Q} =?EQ+
소 계 | 0 | 0 | 2045.9 | 2045.9 |  | 510E82708BF749DE74D18CE350EE6D | C! | >'소 계'
| 0 | 0 | 0 | 0 |  | 510E82708BF749DE74D18CE350EE6D | C!
3.인력 | 0 | 0 | 0 | 0 |  | 510E82708BF749DE74D18CE350EE6D | C! | '3.인력'
비계공 | 0 | 0 | 0 | 0 |  | 510E82708BF749DE74D18CE350EE6D | C! | '비계공'
노무비: 262297*2/8/40 = 1639.3 | 0 | 0 | 1639.3 | 1639.3 |  | 510E82708BF749DE74D18CE350EE6D | C! | '노무비:' ~L001010101000006.L~*2/8/{Q} =?EQ+
보통인부 | 0 | 0 | 0 | 0 |  | 510E82708BF749DE74D18CE350EE6D | C! | '보통인부'
노무비: 148510*1/8/40 = 464 | 0 | 0 | 464 | 464 |  | 510E82708BF749DE74D18CE350EE6D | C! | '노무비:' ~L001010101000002.L~*1/8/{Q} =?EQ+
소 계 | 0 | 0 | 2103.3 | 2103.3 |  | 510E82708BF749DE74D18CE350EE6D | C! | >'소 계'
총 계 | 0 | 0 | 15647 | 15647
차선도색/수용성형 페인트 수동식/신설공사 실선 (재료비 별도) M2 토목 1-8-9.2 ( 산근 5 ) | [5 empty] | 512C6250823393927493C0D3F0EF14 |  | 차선도색/수용성형 페인트 수동식/신설공사 | 실선 (재료비 별도) | M2
[6 empty] | 512C6250823393927493C0D3F0EF14 | C |  |  |  | 1
차선도색 - 실선 M2 | 0 | 0 | 0 | 0 |  | 512C6250823393927493C0D3F0EF14 | C! | '차선도색 - 실선 M2'
(수용성형 페인트 수동식(핸드가이드식 라인마커)) | 0 | 0 | 0 | 0 |  | 512C6250823393927493C0D3F0EF14 | C! | '(수용성형 페인트 수동식(핸드가이드식 라인마커)) '
| 0 | 0 | 0 | 0 |  | 512C6250823393927493C0D3F0EF14 | C!
Q1 1일시공량(M2/일) =900 | 0 | 0 | 0 | 0 |  | 512C6250823393927493C0D3F0EF14 | C! | q1'1일시공량(M2/일)' =900
Q 시간당 작업량(M2/HR) =Q1/8/1.0= 112.5 | 0 | 0 | 0 | 0 |  | 512C6250823393927493C0D3F0EF14 | C! | Q '시간당 작업량(M2/HR)' =q1/8/1.0=?
| 0 | 0 | 0 | 0 |  | 512C6250823393927493C0D3F0EF14 | C!
◈배치인원 | 0 | 0 | 0 | 0 |  | 512C6250823393927493C0D3F0EF14 | C! | '◈배치인원'
| 0 | 0 | 0 | 0 |  | 512C6250823393927493C0D3F0EF14 | C!
1.인력 | 0 | 0 | 0 | 0 |  | 512C6250823393927493C0D3F0EF14 | C! | '1.인력'
[]=0, [2]=0 | 0 | 0 | 0 | 0 |  | 512C6250823393927493C0D3F0EF14 | C! | [1]=0, [2]=0
특별인부 2인/8HR*작업시간 | 0 | 0 | 0 | 0 |  | 512C6250823393927493C0D3F0EF14 | C! | '특별인부 2인/8HR*작업시간'
노무비: 187435*2/8/112.5 = 416.5 | 0 | 416.5 | 0 | 416.5 |  | 512C6250823393927493C0D3F0EF14 | C! | '노무비:' ~L001010101000003.L~*2/8/{Q} =?LA+:LA1
보통인부 2인/8HR*작업시간 | 0 | 0 | 0 | 0 |  | 512C6250823393927493C0D3F0EF14 | C! | '보통인부 2인/8HR*작업시간'
노무비: 148510*2/8/112.5 = 330 | 0 | 330 | 0 | 330 |  | 512C6250823393927493C0D3F0EF14 | C! | '노무비:' ~L001010101000002.L~*2/8/{Q} =?LA+:LA2
소 계 | 0 | 746.5 | 0 | 746.5 |  | 512C6250823393927493C0D3F0EF14 | C! | >'소 계'
| 0 | 0 | 0 | 0 |  | 512C6250823393927493C0D3F0EF14 | C!
◈사용기계 | 0 | 0 | 0 | 0 |  | 512C6250823393927493C0D3F0EF14 | C! | '◈사용기계 '
| 0 | 0 | 0 | 0 |  | 512C6250823393927493C0D3F0EF14 | C!
2.트럭(덤프트럭 준용) 4.5톤 | 0 | 0 | 0 | 0 |  | 512C6250823393927493C0D3F0EF14 | C! | '2.트럭(덤프트럭 준용) 4.5톤'
재료비: 11968 / 112.5= 106.3 | 106.3 | 0 | 0 | 106.3 |  | 512C6250823393927493C0D3F0EF14 | C! | '재료비:' ~00000602004500000.M~ / {Q}=?MA+
노무비: 39645 / 112.5= 352.4 | 0 | 352.4 | 0 | 352.4 |  | 512C6250823393927493C0D3F0EF14 | C! | '노무비:' ~00000602004500000.L~ / {Q}=?LA+
경 비: 6963 / 112.5= 61.8 | 0 | 0 | 61.8 | 61.8 |  | 512C6250823393927493C0D3F0EF14 | C! | '경 비:' ~00000602004500000.E~ / {Q}=?EQ+
소 계 | 106.3 | 352.4 | 61.8 | 520.5 |  | 512C6250823393927493C0D3F0EF14 | C! | >'소 계'
| 0 | 0 | 0 | 0 |  | 512C6250823393927493C0D3F0EF14 | C!
3.공구손료(인력품의 3%): (416.5+330)*0.03= 22.3 | 0 | 0 | 22.3 | 22.3 |  | 512C6250823393927493C0D3F0EF14 | C! | '3.공구손료(인력품의 3%):'({LA1}+{LA2})*0.03=?EQ+
소 계 | 0 | 0 | 22.3 | 22.3 |  | 512C6250823393927493C0D3F0EF14 | C! | >'소 계'
| 0 | 0 | 0 | 0 |  | 512C6250823393927493C0D3F0EF14 | C!
총 계 | 106 | 1098 | 84 | 1288
차선도색/수용성형 페인트 수동식/신설공사 횡단보도,주차장 (재료비 별도) M2 토목 1-8-9.2 ( 산근 6 ) | [5 empty] | 512C6250823393927493C0D3F0ED66 |  | 차선도색/수용성형 페인트 수동식/신설공사 | 횡단보도,주차장 (재료비 별도) | M2
[6 empty] | 512C6250823393927493C0D3F0ED66 | C |  |  |  | 1
차선도색 - 횡단보도,주차장 M2 | 0 | 0 | 0 | 0 |  | 512C6250823393927493C0D3F0ED66 | C! | '차선도색 - 횡단보도,주차장 M2'
(수용성형 페인트 수동식(핸드가이드식 라인마커)) | 0 | 0 | 0 | 0 |  | 512C6250823393927493C0D3F0ED66 | C! | '(수용성형 페인트 수동식(핸드가이드식 라인마커)) '
| 0 | 0 | 0 | 0 |  | 512C6250823393927493C0D3F0ED66 | C!
Q1 1일시공량(M2/일) = 342 | 0 | 0 | 0 | 0 |  | 512C6250823393927493C0D3F0ED66 | C! | q1'1일시공량(M2/일)' = 342
Q 시간당 작업량(M2/HR) =Q1/8/1.0= 42.75 | 0 | 0 | 0 | 0 |  | 512C6250823393927493C0D3F0ED66 | C! | Q '시간당 작업량(M2/HR)' =q1/8/1.0=?
| 0 | 0 | 0 | 0 |  | 512C6250823393927493C0D3F0ED66 | C!
◈배치인원 | 0 | 0 | 0 | 0 |  | 512C6250823393927493C0D3F0ED66 | C! | '◈배치인원'
| 0 | 0 | 0 | 0 |  | 512C6250823393927493C0D3F0ED66 | C!
1.인력 | 0 | 0 | 0 | 0 |  | 512C6250823393927493C0D3F0ED66 | C! | '1.인력'
[]=0, [2]=0 | 0 | 0 | 0 | 0 |  | 512C6250823393927493C0D3F0ED66 | C! | [1]=0, [2]=0
특별인부 2인/8HR*작업시간 | 0 | 0 | 0 | 0 |  | 512C6250823393927493C0D3F0ED66 | C! | '특별인부 2인/8HR*작업시간'
노무비: 187435*2/8/42.75 = 1096.1 | 0 | 1096.1 | 0 | 1096.1 |  | 512C6250823393927493C0D3F0ED66 | C! | '노무비:' ~L001010101000003.L~*2/8/{Q} =?LA+:LA1
보통인부 2인/8HR*작업시간 | 0 | 0 | 0 | 0 |  | 512C6250823393927493C0D3F0ED66 | C! | '보통인부 2인/8HR*작업시간'
노무비: 148510*2/8/42.75 = 868.4 | 0 | 868.4 | 0 | 868.4 |  | 512C6250823393927493C0D3F0ED66 | C! | '노무비:' ~L001010101000002.L~*2/8/{Q} =?LA+:LA2
소 계 | 0 | 1964.5 | 0 | 1964.5 |  | 512C6250823393927493C0D3F0ED66 | C! | >'소 계'
| 0 | 0 | 0 | 0 |  | 512C6250823393927493C0D3F0ED66 | C!
◈사용기계 | 0 | 0 | 0 | 0 |  | 512C6250823393927493C0D3F0ED66 | C! | '◈사용기계 '
| 0 | 0 | 0 | 0 |  | 512C6250823393927493C0D3F0ED66 | C!
2.트럭(덤프트럭 준용) 4.5톤 | 0 | 0 | 0 | 0 |  | 512C6250823393927493C0D3F0ED66 | C! | '2.트럭(덤프트럭 준용) 4.5톤'
재료비: 11968 / 42.75= 279.9 | 279.9 | 0 | 0 | 279.9 |  | 512C6250823393927493C0D3F0ED66 | C! | '재료비:' ~00000602004500000.M~ / {Q}=?MA+
노무비: 39645 / 42.75= 927.3 | 0 | 927.3 | 0 | 927.3 |  | 512C6250823393927493C0D3F0ED66 | C! | '노무비:' ~00000602004500000.L~ / {Q}=?LA+
경 비: 6963 / 42.75= 162.8 | 0 | 0 | 162.8 | 162.8 |  | 512C6250823393927493C0D3F0ED66 | C! | '경 비:' ~00000602004500000.E~ / {Q}=?EQ+
소 계 | 279.9 | 927.3 | 162.8 | 1370 |  | 512C6250823393927493C0D3F0ED66 | C! | >'소 계'
| 0 | 0 | 0 | 0 |  | 512C6250823393927493C0D3F0ED66 | C!
3.공구손료(인력품의 3%): (1096.1+868.4)*0.03= 58.9 | 0 | 0 | 58.9 | 58.9 |  | 512C6250823393927493C0D3F0ED66 | C! | '3.공구손료(인력품의 3%):'({LA1}+{LA2})*0.03=?EQ+
소 계 | 0 | 0 | 58.9 | 58.9 |  | 512C6250823393927493C0D3F0ED66 | C! | >'소 계'
총 계 | 279 | 2891 | 221 | 3391
차선도색/수용성형 페인트 수동식/신설공사 문자,기호 (재료비 별도) M2 토목 1-8-9.2 ( 산근 7 ) | [5 empty] | 512C6250823393927493C0D3F0EC5F |  | 차선도색/수용성형 페인트 수동식/신설공사 | 문자,기호 (재료비 별도) | M2
[6 empty] | 512C6250823393927493C0D3F0EC5F | C |  |  |  | 1
차선도색 - 문자,기호 M2 | 0 | 0 | 0 | 0 |  | 512C6250823393927493C0D3F0EC5F | C! | '차선도색 - 문자,기호 M2'
(수용성형 페인트 수동식(핸드가이드식 라인마커)) | 0 | 0 | 0 | 0 |  | 512C6250823393927493C0D3F0EC5F | C! | '(수용성형 페인트 수동식(핸드가이드식 라인마커)) '
| 0 | 0 | 0 | 0 |  | 512C6250823393927493C0D3F0EC5F | C!
Q1 1일시공량(M2/일) =162 | 0 | 0 | 0 | 0 |  | 512C6250823393927493C0D3F0EC5F | C! | q1'1일시공량(M2/일)' =162
Q 시간당 작업량(M2/HR) =Q1/8/1.0= 20.25 | 0 | 0 | 0 | 0 |  | 512C6250823393927493C0D3F0EC5F | C! | Q '시간당 작업량(M2/HR)' =q1/8/1.0=?
| 0 | 0 | 0 | 0 |  | 512C6250823393927493C0D3F0EC5F | C!
◈배치인원 | 0 | 0 | 0 | 0 |  | 512C6250823393927493C0D3F0EC5F | C! | '◈배치인원'
| 0 | 0 | 0 | 0 |  | 512C6250823393927493C0D3F0EC5F | C!
1.인력 | 0 | 0 | 0 | 0 |  | 512C6250823393927493C0D3F0EC5F | C! | '1.인력'
[]=0, [2]=0 | 0 | 0 | 0 | 0 |  | 512C6250823393927493C0D3F0EC5F | C! | [1]=0, [2]=0
특별인부 2인/8HR*작업시간 | 0 | 0 | 0 | 0 |  | 512C6250823393927493C0D3F0EC5F | C! | '특별인부 2인/8HR*작업시간'
노무비: 187435*2/8/20.25 = 2314 | 0 | 2314 | 0 | 2314 |  | 512C6250823393927493C0D3F0EC5F | C! | '노무비:' ~L001010101000003.L~*2/8/{Q} =?LA+:LA1
보통인부 2인/8HR*작업시간 | 0 | 0 | 0 | 0 |  | 512C6250823393927493C0D3F0EC5F | C! | '보통인부 2인/8HR*작업시간'
노무비: 148510*2/8/20.25 = 1833.4 | 0 | 1833.4 | 0 | 1833.4 |  | 512C6250823393927493C0D3F0EC5F | C! | '노무비:' ~L001010101000002.L~*2/8/{Q} =?LA+:LA2
소 계 | 0 | 4147.4 | 0 | 4147.4 |  | 512C6250823393927493C0D3F0EC5F | C! | >'소 계'
| 0 | 0 | 0 | 0 |  | 512C6250823393927493C0D3F0EC5F | C!
◈사용기계 | 0 | 0 | 0 | 0 |  | 512C6250823393927493C0D3F0EC5F | C! | '◈사용기계 '
| 0 | 0 | 0 | 0 |  | 512C6250823393927493C0D3F0EC5F | C!
2.트럭(덤프트럭 준용) 4.5톤 | 0 | 0 | 0 | 0 |  | 512C6250823393927493C0D3F0EC5F | C! | '2.트럭(덤프트럭 준용) 4.5톤'
재료비: 11968 / 20.25= 591 | 591 | 0 | 0 | 591 |  | 512C6250823393927493C0D3F0EC5F | C! | '재료비:' ~00000602004500000.M~ / {Q}=?MA+
노무비: 39645 / 20.25= 1957.7 | 0 | 1957.7 | 0 | 1957.7 |  | 512C6250823393927493C0D3F0EC5F | C! | '노무비:' ~00000602004500000.L~ / {Q}=?LA+
경 비: 6963 / 20.25= 343.8 | 0 | 0 | 343.8 | 343.8 |  | 512C6250823393927493C0D3F0EC5F | C! | '경 비:' ~00000602004500000.E~ / {Q}=?EQ+
소 계 | 591 | 1957.7 | 343.8 | 2892.5 |  | 512C6250823393927493C0D3F0EC5F | C! | >'소 계'
| 0 | 0 | 0 | 0 |  | 512C6250823393927493C0D3F0EC5F | C!
3.공구손료(인력품의 3%): (2314+1833.4)*0.03= 124.4 | 0 | 0 | 124.4 | 124.4 |  | 512C6250823393927493C0D3F0EC5F | C! | '3.공구손료(인력품의 3%):'({LA1}+{LA2})*0.03=?EQ+
소 계 | 0 | 0 | 124.4 | 124.4 |  | 512C6250823393927493C0D3F0EC5F | C! | >'소 계'
총 계 | 591 | 6105 | 468 | 7164
주차블록 설치 길이 750mm∼1000mm 개소 토목 1-8-7 ( 산근 8 ) | [5 empty] | 512C62508230D9427B0C06F31BFDFA |  | 주차블록 설치 | 길이 750mm∼1000mm | 개소
[6 empty] | 512C62508230D9427B0C06F31BFDFA | C |  |  |  | 1
주차블록 설치(길이 750MM∼1000MM) EA | 0 | 0 | 0 | 0 |  | 512C62508230D9427B0C06F31BFDFA | C! | '주차블록 설치(길이 750mm∼1000mm) EA'
| 0 | 0 | 0 | 0 |  | 512C62508230D9427B0C06F31BFDFA | C!
Q1 1일시공량(EA/일) =90 | 0 | 0 | 0 | 0 |  | 512C62508230D9427B0C06F31BFDFA | C! | q1'1일시공량(EA/일)' =90
Q 시간당 작업량(EA/HR) =Q1/8/1.0= 11.25 | 0 | 0 | 0 | 0 |  | 512C62508230D9427B0C06F31BFDFA | C! | Q '시간당 작업량(EA/HR)' =q1/8/1.0=?
| 0 | 0 | 0 | 0 |  | 512C62508230D9427B0C06F31BFDFA | C!
◈배치인원 | 0 | 0 | 0 | 0 |  | 512C62508230D9427B0C06F31BFDFA | C! | '◈배치인원'
| 0 | 0 | 0 | 0 |  | 512C62508230D9427B0C06F31BFDFA | C!
1.인력 | 0 | 0 | 0 | 0 |  | 512C62508230D9427B0C06F31BFDFA | C! | '1.인력'
[]=0, [2]=0 | 0 | 0 | 0 | 0 |  | 512C62508230D9427B0C06F31BFDFA | C! | [1]=0, [2]=0
특별인부2.0인/8HR*작업시간 | 0 | 0 | 0 | 0 |  | 512C62508230D9427B0C06F31BFDFA | C! | '특별인부2.0인/8HR*작업시간'
노무비: 187435*2.0/8/Q = 4165.2 | 0 | 4165.2 | 0 | 4165.2 |  | 512C62508230D9427B0C06F31BFDFA | C! | '노무비:'~L001010101000003.L~*2.0/8/Q =?LA+:LA1
보통인부1.0인/8HR*작업시간 | 0 | 0 | 0 | 0 |  | 512C62508230D9427B0C06F31BFDFA | C! | '보통인부1.0인/8HR*작업시간'
노무비: 148510*1.0/8/Q = 1650.1 | 0 | 1650.1 | 0 | 1650.1 |  | 512C62508230D9427B0C06F31BFDFA | C! | '노무비:'~L001010101000002.L~*1.0/8/Q =?LA+:LA2
소 계 | 0 | 5815.3 | 0 | 5815.3 |  | 512C62508230D9427B0C06F31BFDFA | C! | >'소 계'
| 0 | 0 | 0 | 0 |  | 512C62508230D9427B0C06F31BFDFA | C!
2.공구손료(인력품의 5%): (4165.2+1650.1)*0.05 = 290.7 | 0 | 0 | 290.7 | 290.7 |  | 512C62508230D9427B0C06F31BFDFA | C! | '2.공구손료(인력품의 5%):'({LA1}+{LA2})*0.05 =?EQ+
소 계 | 0 | 0 | 290.7 | 290.7 |  | 512C62508230D9427B0C06F31BFDFA | C! | >'소 계'
총 계 | 0 | 5815 | 290 | 6105