## 표지
2026. 08
지동양수장 외 4개소 물관리자동화시스템 보수 및 CCTV 신설공사
설 계 내 역 서
한국농어촌공사 안동지사

## 시스템총
지동양수장 외 4개소 물관리자동화시스템 보수 및 CCTV 신설공사
공 사 비 총 괄 표
[6 empty] | < > : | 통신수수료 : 외서(부가세 포함, 입찰제외분)
일금 : |  | 32912000 | 원 |  |  | ( ) : | 관급자재 : 내서(부가세, 조달수수료 포함)
|  |  | 공 종 별 |  |  | 지동양수장 |  | 합 계
구 분
통 신 수 수 료 | [5 empty] | 0 |  | 0 | KT선로가설비(견적)
| 재 | 직접 재료비 |  |  |  | 17674304 |  | 17674304
| 료 | 간접 재료비 | [5 empty] | 0
순 | 비 | 계 |  |  |  | 17674304 |  | 17674304
| 노 | 직접 노무비 |  |  |  | 5469747 |  | 5469747
| 무 | 간접 노무비 | ( | 16.5% | ) | 902508 |  | 902508 | 6개월 이하
공 | 비 | 계 |  |  |  | 6372255 |  | 6372255
|  | 경 비 |  |  |  | 164090 |  | 164090
| 경 | 산재보험료 | ( | 3.56% | ) | 226852 |  | 226852
사 |  | 고용보험료 | ( | 1.01% | ) | 64359 |  | 64359
|  | 건강보험료 | ( | 3.595% | ) | 0 |  | 0 | 1개월 이상
|  | 연금보험료 | ( | 4.75% | ) | 0 |  | 0 | 1개월 이상
|  | 노인장기요양보험료 | ( | 13.14% | ) | 0 |  | 0 | 1개월 이상
|  | 퇴직공제부금비 | ( | 2.3% | ) | 0 |  | 0 | 추정금액 1억 이상
| 비 | 산업안전보건관리비 | ( | 2.07% | ) | 479081 |  | 479081 | 2천만 이상
|  | 기타 경비 | ( | 5.2% | ) | 1250421 |  | 1250421 | 6개월 이하
|  | 계 |  |  |  | 2184803 |  | 2184803
| 소 계 |  |  |  |  | 26231362 |  | 26231362
일 반 관 리 비 |  |  | ( | 8% | ) | 2098508 |  | 2098508 | 5억미만
계 | [5 empty] | 28329870 |  | 28329870
이 윤 |  |  | ( | 15% | ) | 1590130 |  | 1590130
계 | [5 empty] | 29920000 |  | 29920000
부 가 가 치 세 |  |  | ( | 10% | ) | 2992000 |  | 2992000
합 계 | [5 empty] | 32912000 | 0 | 32912000
( 주 요 자 재 ) | [5 empty] | 0 |  | 0
공 사 원 가 | [5 empty] | 32912000 |  | 32912000
[6 empty] | 23308141 | (직접비) | 0
[6 empty] | 6132778 | (제경비)
[6 empty] | 29440919 | 계
-479081

## 시스템설치일반총
공 사 비 명 세 서
일금 | 23308141 | 원
품 명 |  | 재료 또는 치수 | 원수 | 단위 | 총 액 | 노 무 비 |  | 재 료 비 |  | 경 비 |  | 비 고
[6 empty] | 단 가 | 금 액 | 단 가 | 금 액 | 단 가 | 금 액
1. 지동양수장 |  | CCTV 1대, VPN 설치 | 1 | 식 | 15165102 |  | 2270556 |  | 12826430 |  | 68116
2. 만운저수지 |  | CCTV 1대 교체 | 1 | 식 | 2125202 |  | 525439 |  | 1584000 |  | 15763
3. 안교배수장 |  | PLC A/I 카드 교체 | 1 | 식 | 1315909 |  | 437776 |  | 865000 |  | 13133
4. 호명간선분기밸브 |  | 신호분배기 교체 | 1 | 식 | 351621 |  | 127788 |  | 220000 |  | 3833
5. 도촌저수지 |  | 수문 자동운전 | 1 | 식 | 4350307 |  | 2108188 |  | 2178874 |  | 63245
합 계 |  |  |  |  | 23308141 |  | 5469747 |  | 17674304 |  | 164090 |  | 0

## 원격소설치
공 사 비 명 세 서
일금 | 15165102 | 원
품 명 |  | 재료 또는 치수 | 원수 | 단위 | 총 액 | 노 무 비 |  | 재 료 비 |  | 경 비 |  | 비 고
[6 empty] | 단 가 | 금 액 | 단 가 | 금 액 | 단 가 | 금 액
1. 지동양수장
VPN (원격소용) |  | FW410 | 1 | 대 | 3500000 |  |  | 3500000 | 3500000
스피드돔카메라(IR) |  | 200만화소 이상, 36배 광학줌, 하우징일체, TTA인증 | 1 | 대 | 5346000 |  |  | 5346000 | 5346000
CCTV CAMERA POLE |  | STS, 2.0t, 3M Φ152 | 1 | 개 | 1200000 |  |  | 1200000 | 1200000
카메라 BRACKET |  | STS, 2T | 1 | 개 | 150000 |  |  | 150000 | 150000
CCTV POLE PANEL |  | STS. 2.0t (W)300*(H)400*(D)300 | 1 | 개 | 850000 |  |  | 850000 | 850000
촬영안내판 |  | 안내표지판, 200X300mm이상 | 1 | 개 | 180000 |  |  | 180000 | 180000
기초베이스 |  | 기초앙카 | 1 | 개 | 360700 |  |  | 360700 | 360700
SURGE PROTECTOR |  | 일체형(전원 및 통신용) | 1 | 개 | 700000 |  |  | 700000 | 700000
VMS License (1CH) |  | 카메라 접속라이센스 (채널당) | 1 | 개 | 430000 |  |  | 430000 | 430000
전력케이블 |  | 0.6/1KV F-CV 2.5㎟*3C | 21 | M | 47775 |  |  | 2275 | 47775
통신케이블 |  | UTP CAT.6 | 21 | M | 28770 |  |  | 1370 | 28770
강제전선관 |  | ST 28㎜ | 2 | M | 9540 |  |  | 4770 | 9540
가요전선관 |  | 고장력방수 28㎜ | 2 | M | 3900 |  |  | 1950 | 3900
가요전선관콘넥터 |  | 황동방수 28mm | 2 | 개 | 3000 |  |  | 1500 | 3000
파상형경질PE관 |  | 40mm(0.384kg) | 10 | M | 5500 |  |  | 550 | 5500
풀박스 |  | 200*200*150 | 1 | 개 | 4730 |  |  | 4730 | 4730
전선관부속 |  | 관의 15% | 1 | 식 | 2016 |  |  | 2016 | 2016
기타잡재 |  | 5% | 1 | 식 | 4499 |  |  | 4499 | 4499
소 계 |  |  |  |  | 12826430 |  |  |  | 12826430
품 명 |  | 재료 또는 치수 | 원수 | 단위 | 총 액 | 노 무 비 |  | 재 료 비 |  | 경 비 |  | 비 고
[6 empty] | 단 가 | 금 액 | 단 가 | 금 액 | 단 가 | 금 액
< 설치노무비 >
통신관련산업기사 |  |  | 0.74 | 인 | 225336 | 304509 | 225336 |  |  |  |  | 산.근
S/W시험사 |  |  | 0.39 | 인 | 174079 | 446358 | 174079 |  |  |  |  | 산.근
H/W시험사 |  |  | 0.39 | 인 | 153305 | 393090 | 153305 |  |  |  |  | 산.근
통신설비공 |  |  | 1.46 | 인 | 460670 | 315528 | 460670 |  |  |  |  | 산.근
저압케이블공 |  |  | 0.68 | 인 | 206826 | 304156 | 206826 |  |  |  |  | 산.근
내선전공 |  |  | 2.14 | 인 | 585666 | 273676 | 585666 |  |  |  |  | 산.근
특별인부 |  |  | 0.32 | 인 | 72359 | 226122 | 72359 |  |  |  |  | 산.근
보통인부 |  |  | 2.28 | 인 | 392315 | 172068 | 392315 |  |  |  |  | 산.근
<경 비>
공구손료 |  | 직접노무비의 3% | 1 | 식 | 68116 |  |  |  |  | 68116 | 68116
소 계 |  |  |  |  | 2338672 |  | 2270556 |  |  |  | 68116
계 |  |  |  |  | 15165102 |  | 2270556 |  | 12826430 |  | 68116
2. 만운저수지
메가픽셀 적외선카메라 |  | 2M, 3배 광학줌, 돔형(하우징일체형) | 1 | 대 | 1584000 |  |  | 1584000 | 1584000
< 설치노무비 >
통신관련산업기사 |  |  | 0.56 | 인 | 170525 | 304509 | 170525 |  |  |  |  | 산.근
통신설비공 |  |  | 0.96 | 인 | 302906 | 315528 | 302906 |  |  |  |  | 산.근
특별인부 |  |  | 0.23 | 인 | 52008 | 226122 | 52008 |  |  |  |  | 산.근
<경 비>
공구손료 |  | 직접노무비의 3% | 1 | 식 | 15763 |  |  |  |  | 15763 | 15763
계 |  |  |  |  | 2125202 |  | 525439 |  | 1584000 |  | 15763
3. 안교배수장
아날로그 입력모듈 |  | 8P (PLC) | 1 | 개 | 865000 |  |  | 865000 | 865000
< 설치노무비 >
통신관련산업기사 |  |  | 0.6 | 인 | 182705 | 304509 | 182705 |  |  |  |  | 산.근
H/W시험사 |  |  | 0.6 | 인 | 235854 | 393090 | 235854 |  |  |  |  | 산.근
통신설비공 |  |  | 0.05 | 인 | 15776 | 315528 | 15776 |  |  |  |  | 산.근
보통인부 |  |  | 0.02 | 인 | 3441 | 172068 | 3441 |  |  |  |  | 산.근
<경 비>
공구손료 |  | 직접노무비의 3% | 1 | 식 | 13133 |  |  |  |  | 13133 | 13133
계 |  |  |  |  | 1315909 |  | 437776 |  | 865000 |  | 13133
4. 호명간선분기밸브
신호분배기(개도용) |  | 1채널 입력, 2채널 출력:4~20mA | 1 | 개 | 220000 |  |  | 220000 | 220000
< 설치노무비 >
통신설비공 |  |  | 0.405 | 인 | 127788 | 315528 | 127788 |  |  |  |  | 산.근
<경 비>
공구손료 |  | 직접노무비의 3% | 1 | 식 | 3833 |  |  |  |  | 3833 | 3833
계 |  |  |  |  | 351621 |  | 127788 |  | 220000 |  | 3833
5. 도촌저수지
KRC-HMI S/W FEE |  | 자동운전 화면구성 | 1 | 개 | 536000 |  |  | 536000 | 536000
RTU S/W FEE |  | DIGITAL INPUT/OUTPUT | 20 | 점 | 1260000 |  |  | 63000 | 1260000
RTU S/W FEE |  | ANALOG INPUT/OUTPUT | 2 | 점 | 252000 |  |  | 126000 | 252000
CONTROL RELAY |  | 2A,2B(AC용) | 8 | 개 | 109600 |  |  | 13700 | 109600
BACK WIRE |  | KIV 1.5㎟ | 46 | M | 15042 |  |  | 327 | 15042
기타잡재 |  | 5% | 1 | 식 | 6232 |  |  | 6232 | 6232
<설치노무비>
통신관련산업기사 |  |  | 1.33 | 인 | 404996 | 304509 | 404996
통신설비공 |  |  | 1.33 | 인 | 419652 | 315528 | 419652
내선전공 |  |  | 4.69 | 인 | 1283540 | 273676 | 1283540 |  |  |  |  | 산.근
<경 비>
공구손료 |  | 직접노무비의 3% | 1 | 식 | 63245 |  |  |  |  | 63245 | 63245
계 |  |  |  |  | 4350307 |  | 2108188 |  | 2178874 |  | 63245

## 원격소설치근
시스템 설치노무비 산출근거
종 별 | 재료 또는 | 원 수 | 단 위 | 통신관련산업기사 |  | S/W 시험사 |  | H/W 시험사 |  | 통신설비공 |  | 저압케이블공 |  | 내선전공 |  | 특별인부 |  | 보통인부 |  | 비 고
| 치 수 |  |  | 인 수 | 계 | 인 수 | 계 | 인 수 | 계 | 인 수 | 계 | 인 수 | 계 | 인 수 | 계 | 인 수 | 계 | 인 수 | 계
1. 지동양수장
CAMERA 설치 | 스피드돔형 | 1 | 대 | [6 empty] | 0.32 | 0.32 |  |  |  |  | 0.32 | 0.32 |  |  | 통9-2-1-1
브라켓 설치 | 일반형 | 1 | 개 | [6 empty] | 0.23 | 0.23 | [6 empty] | 0.23 | 0.23 | 통9-2-1-1
감시부 설치 | 영상저장장치 | 1 | 대 | 0.18 | 0.18 |  |  |  |  | 0.18 | 0.18 | [8 empty] | 통9-2-1-1
송수신 제어신호 및 영상LEVEL조정 |  | 1 | Set | 0.52 | 0.52 |  |  |  |  | 0.65 | 0.65 | [8 empty] | 통9-2-1-1
종합 시험 |  | 1 | 대 | 0.04 | 0.04 |  |  |  |  | 0.08 | 0.08 | [8 empty] | 통9-2-1-1
VPN 설치 | 원격소용 | 1 | 대 |  |  | 0.39 | 0.39 | 0.39 | 0.39 | [10 empty] | 통8-1-5
서지보호기 | (전원+통신용) | 1 | 개 | [10 empty] | 0.24 | 0.24 |  |  |  |  | 전5-45-2
카메라 POLE 설치 | SUS 4M, 설치 | 1 | 개 | [10 empty] | 0.5 | 0.5 |  |  | 0.56 | 0.56 | 통9-2-1-3
함체설치 |  | 1 | 면 | [10 empty] | 0.11 | 0.11 |  |  |  |  | 통3-4-9
기초설치 | 앙카볼트 | 4 | 개소 | [10 empty] | 0.12 | 0.48 |  |  |  |  | 통3-7-1
전력케이블 | 0.6/1KV F-CV 4.0sq/2C |  | M | [8 empty] | 0.016 | 0 | [6 empty] | 전5-13⑤
전력케이블 | 0.6/1KV F-CV 2.5sq/3C | 20 | M | [8 empty] | 0.019 | 0.38 | [6 empty] | 전5-13⑤
통신케이블 | UTP CAT.5 | 20 | M | [8 empty] | 0.015 | 0.3 | [6 empty] | 전5-13⑤
전선관 | ST 28㎜ | 2 | M | [10 empty] | 0.168 | 0.336 |  |  |  |  | 전5-1②
가요전선관 | 고장력방수 28㎜ | 2 | M | [10 empty] | 0.064 | 0.128 |  |  |  |  | 전5-1
파상형경질PE관 | 30mm | 10 | M | [10 empty] | 0.006 | 0.06 |  |  | 0.014 | 0.14 | 전4-31
풀박스 | 200*200*100 | 1 | 개 | [10 empty] | 0.29 | 0.29 |  |  |  |  | 전5-3
터파기,되메우기 | 깊이 1m 미만 | 3.75 | ㎥ | [14 empty] | 0.36 | 1.35 | 통2-1-8-1
인공계 |  |  |  |  | 0.74 |  | 0.39 |  | 0.39 |  | 1.46 |  | 0.68 |  | 2.14 |  | 0.32 |  | 2.28
2. 만운저수지
CAMERA 설치 | 돔형, 교체 | 1 | 대 | [6 empty] | 0.234 | 0.234 |  |  |  |  | 0.234 | 0.234 |  |  | 통9-2-1-1
송수신 제어신호 및 영상LEVEL조정 |  | 1 | Set | 0.52 | 0.52 |  |  |  |  | 0.65 | 0.65 | [8 empty] | 통9-2-1-1
종합 시험 |  | 1 | 대 | 0.04 | 0.04 |  |  |  |  | 0.08 | 0.08 | [8 empty] | 통9-2-1-1
인공계 |  |  |  |  | 0.56 | [5 empty] | 0.96 | [5 empty] | 0.23
종 별 | 재료 또는 | 원 수 | 단 위 | 통신관련산업기사 |  | S/W 시험사 |  | H/W 시험사 |  | 통신설비공 |  | 저압케이블공 |  | 내선전공 |  | 특별인부 |  | 보통인부 |  | 비 고
| 치 수 |  |  | 인 수 | 계 | 인 수 | 계 | 인 수 | 계 | 인 수 | 계 | 인 수 | 계 | 인 수 | 계 | 인 수 | 계 | 인 수 | 계
3. 안교배수장
아날로그 입력모듈 | 카드삽입 및 점검 | 1 | 개 | [6 empty] | 0.05 | 0.05 | [6 empty] | 0.02 | 0.02 | 통8-4-7-5
| 시험 및 조정 | 1 | 개 | 0.6 | 0.6 |  |  | 0.6 | 0.6 | [10 empty] | 통8-4-7-5
인공계 |  |  |  |  | 0.6 |  |  |  | 0.6 |  | 0.05 | [7 empty] | 0.02
4. 호명간선분기밸브
신호분배기(개도용) | 교체 | 1 | 개 | [6 empty] | 0.405 | 0.405 | [6 empty] | 0.02 | 0.02 | 전3-34
인공계 | [10 empty] | 0.405
5. 도촌저수지
RTU 설치공사비
-종합점검 및 시험 | 조정 및 시험 | 1 | 개소 | 0.6 | 0.6 |  |  |  |  | 0.6 | 0.6 | [8 empty] | 통8-4-7-5
| 포인트연동(감시)시험 | 15 | 포인트 | 0.03 | 0.45 |  |  |  |  | 0.03 | 0.45 | [8 empty] | 통8-4-7-5
| 포인트연동(제어)시험 | 7 | 포인트 | 0.04 | 0.28 |  |  |  |  | 0.04 | 0.28 | [8 empty] | 통8-4-7-5
보조릴레이 | 2A,2B(AC용) | 8 | 개 | [10 empty] | 0.27 | 2.16 |  |  |  |  | 전3-34
기기용 비닐절연전선 | 450/700V KIV 2.5㎟ | 46 | M | [10 empty] | 0.055 | 2.53 |  |  |  |  | 전3-34
인공계 |  |  |  |  | 1.33 | [5 empty] | 1.33 |  |  |  | 4.69

## IO LIST (hidden)
INPUT/OUTPUT POINTS SCHEDULE
I/O 구분 | DIGITAL OUTPUT |  |  |  |  | DIGITAL INPUT | [18 empty] | ANALOG INPUT | [11 empty] | 비 고
| CONTROL |  |  |  |  | STATUS |  |  |  |  | ALARM | [13 empty] | 4 ~ 20mA
설 비 명 | On/Off | Open/STOP/Close | Run/Stop | Reset | Local/Remote | On/Off | Open/Close | F.O/F.C | Local/Remote | 통신이상 | OCR | OCGR | OVR | UVR | OVGR | POR | SGR | 전원(UPS)이상 | Buzzer | EOCR | 수위(H/L) | Door Open | Fault | 모터침수(W.C/O.C) | 전압(V) | 전류(A) | 전력(kW) | 무효전력량(Var) | 영상전압(Vo) | 역률(PF) | 주파수(F) | 수위 | 개도 | 온도(변압기, R/S/T) | 온도(권선, 베어링) | 유량(순시,적산)
밸브 (2대) | [37 empty] | 2
RTU |  |  |  | 1 | [13 empty] | 1 | bar: 통신이상
수위 | [31 empty] | 1
[40 empty] | DI | 2
[40 empty] | DO | 1
소 계 | 1 |  |  |  |  | 2 | [18 empty] | 1 | [12 empty] | 감시 | 3 | DI/DO | 3
SPARE | 15 |  |  |  |  | 14 | [18 empty] | 7 | [12 empty] | 제어 | 1 | AI | 1
합 계 | 16 |  |  |  |  | 16 | [18 empty] | 8 | [12 empty] | 총POINTS | 4 |  | 4
| 모듈 |  | 16P | -- | 1 |  |  |  |  | ALARM OVR: 모듈; ALARM OVGR: 16P; ALARM POR: --; ALARM SGR: 1 | [10 empty] | 모듈 |  | 8P | -- | 1

## 물량산출서
영상감시장치 수량산출서
지동양수장 외 4개소 물관리자동화시스템 보수 및 CCTV 신설공사
회로명 | 산출목록 | 규격 | 단위 | 합계 | 할증 | 계 | [5 empty] | 산 |  | 출 |  | 근
1. 지동양수장
RTU장치 ~ CCTV | 전원케이블 | 0.6/1KV F-CV 2.5㎟*3C | M | 21 | 5% | 20 | ( | 2 | + | 16 | + | 2 | + |  | ) |  | : | 옥외Pole TYPE 1대
| 통신케이블 | UTP CAT.6 | M | 21 | 5% | 20 | ( | 2 | + | 16 | + | 2 | + |  | )
| 전선관 | ST 28㎜ | M | 2 | 5% | 2 | ( |  | + | 2 | + |  | + |  | )
| 가요전선관 | 고장력방수 28㎜ | M | 2 | 5% | 2 | ( |  | + | 2 | + |  | + |  | )
| 가요전선관콘넥터 | 황동방수 28mm | 개 | 2 |  | 2 | ( |  | + | 2 | + |  | + |  | )
| 파상형경질PE관 | 40mm | M | 10 | 5% | 10 | ( |  | + | 10 | + |  | + |  | )
| 풀박스 | 200*200*150 | 개 | 1 |  | 1 | ( |  | + | 1 | + |  | + |  | )
합 계
| 전원케이블 | 0.6/1KV F-CV 4.0㎟*2C | M | 0 | 5% | 0
| 전원케이블 | 0.6/1KV F-CV 2.5㎟*3C | M | 21 | 5% | 20
| 통신케이블 | UTP CAT.6 | M | 21 | 5% | 20
| 접지케이블 | 0.6/1KV F-GV 4.0㎟ | M | 0 | 5% | 0
| 전선관 | ST 22㎜ | M | 0 | 5% | 0
| 전선관 | ST 28㎜ | M | 2 | 5% | 2
| 가요전선관 | 고장력방수 22㎜ | M | 0 | 5% | 0
| 가요전선관 | 고장력방수 28㎜ | M | 2 | 5% | 2
| 가요전선관콘넥터 | 황동방수 22mm | 개 | 0 |  | 0
| 가요전선관콘넥터 | 황동방수 28mm | 개 | 2 |  | 2
| 파상형경질PE관 | 40mm | M | 10 |  | 10
| 풀박스 | 200*200*150 | 개 | 1 |  | 1
| 접지케이블 | 0.6/1KV F-GV 4.0㎟ | M | #REF! | 5% | #REF! | ( | #REF! | + | #REF! | + | #REF! | + |  | ) | * |  | 2대
자동화시스템 수량산출서
회로명 | 산출목록 | 규격 | 단위 | 합계 | 할증 | 계 | [5 empty] | 산 |  | 출 |  | 근
2. 대원1호 방수문 |  | (CCTV 1대)
CCTV ~ RTU | 전원케이블 | 0.6/1KV F-CV 2.5㎟/3C | M | 26 | 5% | 25 | ( | 2 | + | 15 | + | 6 | + | 2 | )
| 접지케이블 | 0.6/1KV F-GV 4.0㎟ | M | 26 | 5% | 25 | ( | 2 | + | 15 | + | 6 | + | 2 | )
| 통신케이블 | UTP CAT.5, 4P | M | 26 | 5% | 25 | ( | 2 | + | 15 | + | 6 | + | 2 | )
| 전선관 | ST 28㎜ | M | 5 | 5% | 5 | ( |  | + | 5 | + |  | + |  | )
| 가요전선관 | 고장력방수 28㎜ | M | 2 | 5% | 2 | ( |  | + | 2 | + |  | + |  | )
| 가요전선관콘넥터 | 황동방수 28mm | 개 | 2 |  | 2 | ( |  | + | 2 | + |  | + |  | )
| 파상형경질PE관 | 50mm | M | 5 | 5% | 5 | ( |  | + | 5 | + |  | + |  | )
합 계
| 전원케이블 | 0.6/1KV F-CV 2.5㎟/3C | M | 26 | 5% | 25
| 통신케이블 | UTP CAT.5, 4P | M | 26 | 5% | 25
| 접지케이블 | 0.6/1KV F-GV 4.0㎟ | M | 26 | 5% | 25
| 전선관 | ST 28㎜ | M | 5 | 5% | 5
| 가요전선관 | 고장력방수 28㎜ | M | 2 | 5% | 2
| 가요전선관콘넥터 | 황동방수 28mm | 개 | 2 |  | 2
| 파상형경질PE관 | 50mm | M | 5 | 5% | 5

## 단가표(2026年)
단 가 대 비 표
[ 자동화 시스템 ]
품 명 | 규격 | 단위 | 재 료 비 ( 2026年 2月) | [10 empty] | 노 무 비 (2026年) | 경 비 |  |  |  |  | 비 고 | 품목구분 | 노임구분 | 소수점처리
|  |  | 물가자료 | PAGE | 유통물가 | PAGE | 물가정보 | PAGE | 한국농어촌공사 | PAGE | 조사가격 | 조사가격 | 적용단가 |  | 물가자료 | 유통물가 | 물가정보 | 한국농어촌공사 | 적용단가
< SYSTEM SOFTWARE >
KRC-HMI SOFTWARE FEE | 표준화면 구성 | 화면 | 1138000 | 1180 |  |  | 1138000 | 1257 | 536000 | M084738 |  |  | 536000 | [8 empty] | 449000 | 87000 | 557000
KRC-HMI SOFTWARE FEE | 트렌드화면 구성 | 화면 | 1391000 | 1180 |  |  | 1391000 | 1257 | 658000 | M084739 |  |  | 658000 | [8 empty] | 550000 | 108000 | 683000
KRC-HMI SOFTWARE FEE | 레포트화면 구성 | 화면 | 1391000 | 1180 |  |  | 1391000 | 1257 | 659000 | M084741 |  |  | 659000 | [8 empty] | 550000 | 109000 | 684000
KRC-HMI 3D그래픽작업 | 수원공:저수지,양배수장 | 화면 | [6 empty] | 896000 | M084742 |  |  | 896000
< 통신제어장치 >
FIU MAIN PROCESS UNIT | CPU(32bit, 200MHz, 16MB),TCP/IP | 개 | [6 empty] | 7800000 | M084840 |  |  | 7800000 | [8 empty] | 7200000 | 600000 | 7500000
무선송수신기(RADIO 10W) | 전원, RF카드, VHF INTERFACE | 개 | [6 empty] | 3120000 | M084810 |  |  | 3120000 | [8 empty] | 2600000 | 520000 | 3120000
SWITCH HUB UNIT | 10/100/1000Mbps,S/W,24P | 대 | [6 empty] | 450000 | M084800 |  |  | 450000 | [8 empty] | 370000 | 80000 | 390000
SWITCH HUB UNIT | 10/100/1000Mbps,S/W,8P | 대 |  |  | 118270 | 1219 | 300000 | 1416 |  |  |  |  | 118270 | [8 empty] | 135000 | -16730 | 112050
SWITCH HUB UNIT | 10/100Mbps,S/W,4P 이상 | 대 |  |  | 44400 | 1219 | [6 empty] | 44400 | [8 empty] | 37000 | 7400 | 36500
POE HUB | 10/100Mbps, 48V | 대 | [8 empty] | 99700 | 130000 | 99700 | [10 empty] | 99700
VPN (XTM-365X)-원격소용 | Main memory DDR-Ⅱ 512MB | 개 | [6 empty] | 3000000 | TIG코리아 |  |  | 3000000 | [8 empty] | 2500000 | -500000 | 3000000
VPN (FW410)-원격소용 | Main memory DDR-Ⅲ 2GB | 개 |  |  | 3850000 | 1082 | 3850000 | 1326 | 3500000 | TIG코리아 |  |  | 3500000 | [8 empty] | 3000000 | 500000 | 3500000
VPN (FW2500)-지소용 | Intel 1.6GHz (Quad Core) 8GB | 개 |  |  | 22000000 | 1082 | 22000000 | 1326 | 20000000 | TIG코리아 |  |  | 20000000 | [8 empty] | 20000000 | 0 | 20000000
VPN (FW4500)-지사용 | Intel® 2.2GHz (8Core)CPU, DDR-Ⅲ 8GB | 개 |  |  | 44000000 | 1082 | 44000000 | 1326 | 40000000 | TIG코리아 |  |  | 40000000 | [10 empty] | 40000000
SSL VPN | 333MHz(Single Core) CPU | 개 |  |  | 2750000 | 1082 | 2750000 | 1326 | 2500000 | TIG코리아 |  |  | 2500000 | [8 empty] | 1500000 | 1000000 | 2000000
SSL VPN LICENSE | Smart Phone Client | 개 |  |  |  |  | 750000 | 1255 | 350000 | TIG코리아 |  |  | 350000 | [8 empty] | 300000 | 50000 | 330000
IP공유기 | 1Gbps, WAN 1/LAN 4포트 이상 | 개 |  |  | 49500 | 1219 | [6 empty] | 49500 | [8 empty] | 129000 | -79500 | 129000
< PLC 장치 >
전원 모듈 (PLC) | DC 5V/24V, 3.5A 이상 | 개 | [6 empty] | 188000 | M084900 |  |  | 188000
CPU 모듈 (PLC) | 75ns/Step 이하, 128kB, 2,000점 이상 | 개 |  |  |  |  | 1146000 | 1258 | 969000 | M084917 |  |  | 969000
통신 모듈 (PLC) | ETHERNET, TCP/IP | 개 | [6 empty] | 1064000 | M084903 |  |  | 1064000
통신 모듈 (PLC) | RS-232C, RS-422 | 개 | [6 empty] | 423000 | M084904 |  |  | 423000
디지털 입력 모듈 (PLC) | 16P | 개 |  |  |  |  | 157000 | 1258 | 135000 | M084905 |  |  | 135000
디지털 출력 모듈 (PLC) | 16P, 릴레이 출력 | 개 |  |  |  |  | 251000 | 1258 | 162000 | M084907 |  |  | 162000
아날로그 입력 모듈 (PLC) | 8P | 개 |  |  |  |  | 1002000 | 1258 | 865000 | M084910 |  |  | 865000
기본, 증설 베이스 (PLC) | 8모듈 장착용 | 개 | [6 empty] | 253000 | M084912 |  |  | 253000
DUMMY MODULE | 슬롯방진용 | 개 | 11000 | 1182 | 11000 | 915 | 11000 | 1258 |  |  |  |  | 11000
I/O LINK | I/O LINK 단자대 32점, 40P | 개 | 51000 | 1182 | 51000 | 915 | 51000 | 1258 |  |  |  |  | 51000
RTU SOFTWARE FEE | DIGITAL INPUT/OUTPUT | 점 |  |  |  |  | 63000 | 1257 | 63000 | M084890 |  |  | 63000
RTU SOFTWARE FEE | ANALOG INPUT/OUTPUT | 점 |  |  |  |  | 126000 | 1257 | 126000 | M084891 |  |  | 126000
RTU SOFTWARE FEE | 통신(RS485/RS232C/ETHERNET) | 점 |  |  |  |  | 379000 | 1257 | 379000 | M084892 |  |  | 379000
신호분배기 | 1채널 입력, 2채널 출력:4~20mA | 개 |  |  |  |  | 280000 | 1264 | 220000 | M079141 |  |  | 220000
디지털표시기 | 입력:4~20mA, 4 Digit | 개 |  |  |  |  | 160000 | 1252 | 150000 | M079142 |  |  | 150000
디지털표시기(출력1CH) | 입력:4~20mA, 4 Digit, 출력1CH | 개 | 270000 | 1201 |  |  | 220000 | 1248 |  |  |  |  | 220000
보조릴레이 | 2A,2B(AC용) | 개 | [6 empty] | 13700 | M080500 |  |  | 13700
< 영상통합관리시스템 >
저장분배서버 | 3.7GHz 4CoreDDR4 16GB, 256GB SSD x 2 (RAID-1) | 대 |  |  |  |  | 26566000 | 1417 | 37800000 | 견적 |  |  | 26566000 | [8 empty] | 37800000 | -11234000 | 26566000
VMS CLIENT S/W (경북) | Leopard Client V2.1 | [7 empty] | 1540000 | 23907053 |  |  | 1540000 | [6 empty] | 조달청디지탈서비스몰 |  |  |  | 1540000
VMS CLIENT S/W (충청) | Voost VMS v1.1 | [7 empty] | 1050000 | 23499978 |  |  | 1050000 | [6 empty] | 조달청디지탈서비스몰 |  |  |  | 1050000
VMS License (1CH) | 카메라 접속라이센스 (채널당) | CH |  |  |  |  | 480000 | 1417 | 430000 | 23499976 |  |  | 430000 | [6 empty] | 조달청디지탈서비스몰 |  | 480000 |  | 430000
< CCTV장치 >
N.V.R | 16CH, FuLL HD, 4TB 이상 | 대 | 5175000 | 1269 | 6500000 | 1068 | 5175000 | 1412 |  |  |  |  | 5175000 | [8 empty] | 6850000 | -1675000 | 4500000
N.V.R | 32CH, FuLL HD, 8TB 이상,TTA인증 | 대 | 14490000 | 1269 | 9600000 | 1068 | 14490000 | 1412 |  |  |  |  | 9600000 | [6 empty] | 디비시스 |  | 9920000 | -320000 | 8100000
N.V.R | 64CH, FuLL HD, 60TB,TTA인증 | 대 | 18873000 | 1269 | 27000000 | 1068 | 18873000 | 1412 |  |  |  |  | 18873000 | [8 empty] | 6850000 | 12023000 | 12000000
N.V.R 용 HDD | 3.5"HDD, 6TB | 개 |  |  |  |  | 1251000 | 1413 |  |  |  |  | 1251000 | [8 empty] | 6850000 | -5599000 | 1056000
BULLET CAMERA (IR),TTA인증 | 200만화소, 4배 광학줌 이상, 블렛형 | 대 | 2034000 | 1268 | 1980000 | 1071 | 2034000 | 1412 |  |  |  |  | 1980000 | [8 empty] | 3000000 | -1020000 | 1848000
DOME CAMERA (IR),TTA인증 | 200만화소, 4배 광학줌 이상, 돔형 | 대 | 2001000 | 1268 | 1818000 | 1071 | 2001000 | 1412 |  |  |  |  | 1818000 | [8 empty] | 1920000 | -102000 | 1818000
SPEED DOME CAMERA (IR),TTA인증 | 200만화소 이상, 36배 광학줌, 하우징일체 | 대 | 5589000 | 1267 | 5082000 | 1071 | 5589000 | 1411 |  |  |  |  | 5082000 | [8 empty] | 3200000 | 1882000 | 5082000
SPEED DOME CAMERA (IR) | 200만화소 이상, 36배 광학줌, 하우징일체 | 대 | [6 empty] | 5346000 | M085066 |  |  | 5346000 | [8 empty] | 3800000 | 1546000 | 4860000
SPEED DOME CAMERA (IR) | 200만화소 이상, 36배 광학줌, 하우징일체, Wiper | 대 | [6 empty] | 5500000 | M085067 |  |  | 5500000 | [8 empty] | 3800000 | 1700000 | 5500000
메가픽셀 적외선 카메라(뷸렛) | 200만화소 이상, 4배 광학줌, 하우징일체 | 대 | [6 empty] | 1452000 | M085068 |  |  | 1452000 | [8 empty] | 1400000 | 52000 | 1320000
메가픽셀 적외선 카메라(돔형) | 200만화소 이상, 3배 광학줌, 하우징일체 | 대 | [6 empty] | 1584000 | M085069 |  |  | 1584000 | [8 empty] | 1220000 | 364000 | 1200000
카메라 BRACKET | STS, 2T | 개 | 150000 | 1261 |  |  | 160000 | 1418 |  |  |  |  | 150000 | [8 empty] | 145000 | 5000 | 145000
카메라 POLE | STS. 2.0t, 4M Φ152 | 개 | [6 empty] | 1200000 | M085070 |  |  | 1200000 | [8 empty] | 1000000 | 200000 | 1125000
카메라 POLE | STS 2.0t, 2M Φ80 | 개 | [8 empty] | 700000 |  | 700000 | [8 empty] | 500000 | 200000 | 700000
카메라 ARM | STS 제작형, 1.5M 이내 | 개 | [8 empty] | 460000 |  | 460000 | [8 empty] | 450000 | 10000 | 450000
CCTV POLE PANEL | STS. 2.0t (W)300*(H)400*(D)300 | EA | [6 empty] | 850000 | M085071 |  |  | 850000 | [8 empty] | 800000 | 50000 | 800000
CCTV POLE PANEL | STS. 2.0t (W)600*(H)700*(D)500, 이중단열판 | EA | [6 empty] | 1254000 | M085072 |  |  | 1254000 | [8 empty] | 1200000 | 54000 | 1000000
SURGE PROTECTOR | 전원용 | 개 | 300000 | 1263 | 360000 | 1064 | [6 empty] | 300000 | [8 empty] | 300000 | 0 | 300000
SURGE PROTECTOR | 통신용 | 개 | 260000 | 1263 | 320000 | 1064 | [6 empty] | 260000 | [8 empty] | 260000 | 0 | 260000
SURGE PROTECTOR | 일체형(전원 및 통신용) | 개 | 750000 | 1263 | 700000 | 1064 | [6 empty] | 700000 | [8 empty] | 750000 | -50000 | 700000
촬영안내판 | 안내표지판, 200X300mm이상 | 개 | [8 empty] | 180000 |  | 180000 | [8 empty] | 180000 | 0 | 180000
SHF통신장비(5GHz대역) | 무선네트워크접속, 최대 150Mbps, 2km 이내 | 대 |  |  | 1750000 | 1068 |  |  | 1500000 | M084816 |  |  | 1500000 | [8 empty] | 1500000 | 0 | 1500000
BRACKET (SHF안테나용) | SUS 지지대, BEND | 개 | 40000 | 1275 | 40000 | 1076 | [6 empty] | 40000 | [10 empty] | 40000
폴기초 베이스 |  | 개 |  |  |  |  | 360700 | 1299 |  |  |  |  | 360700 | [8 empty] | 380000 | -19300 | 360000
< 설치일반 >
난연 전력케이블(0.197kg) | 0.6/1kV F-CV 2C*4.0㎟ | M | [6 empty] | 2305 | M060916 |  |  | 2305 | [8 empty] | 1880 | 425 | 2138
난연 전력케이블(0.252kg) | 0.6/1kV F-CV 2C*6.0㎟ | M | [6 empty] | 3101 | M060917 |  |  | 3101 | [8 empty] | 2416 | 685 | 2892
난연 전력케이블(0.153kg) | 0.6/1kV F-CV 2C*2.5㎟ | M | [6 empty] | 1697 | M060915 |  |  | 1697 | [8 empty] | 1316 | 381 | 1539
난연 전력케이블(0.189kg) | 0.6/1kV F-CV 3C*2.5㎟ | M | [6 empty] | 2275 | M060918 |  |  | 2275 | [8 empty] | 1790 | 485 | 2001
난연 전력케이블(0.245kg) | 0.6/1kV F-CV 3C*4㎟ | M | [6 empty] | 3165 | M060919 |  |  | 3165 | [8 empty] | 2642 | 523 | 2831
난연 전력케이블(0.245kg) | 0.6/1kV F-CV 3C*6㎟ | M | [6 empty] | 4308 | M060920 |  |  | 4308 | [8 empty] | 3601 | 707 | 3908
난연 전력케이블(0.397kg) | 0.6/1kV F-CV 4C*6㎟ | M | [6 empty] | 5581 | M060935 |  |  | 5581 | [8 empty] | 4786 | 795 | 5031
난연 전력케이블(0.197kg) | 0.6/1kV F-CV 4C*10㎟ | M | [6 empty] | 8995 | M060936 |  |  | 8995 | [8 empty] | 7681 | 1314 | 7985
난연 전력케이블(0.197kg) | 0.6/1kV F-CV 4C*16㎟ | M | [6 empty] | 13153 | M060937 |  |  | 13153 | [8 empty] | 10097 | 3056 | 12843
제어케이블(0.196kg) | F-CVV-SB 2.5㎟*2C | M | [6 empty] | 2414 | M061277 |  |  | 2414 | [8 empty] | 1974 | 440 | 2366
제어케이블(0.237kg) | F-CVV-SB 2.5㎟*3C | M | [6 empty] | 2966 | M061278 |  |  | 2966 | [8 empty] | 2398 | 568 | 2840
제어케이블(0.336kg) | F-CVV-SB 2.5㎟*5C | M | [6 empty] | 3969 | M061280 |  |  | 3969 | [8 empty] | 3287 | 682 | 3873
제어케이블(0.471kg) | F-CVV-SB 2.5㎟*8C | M | [6 empty] | 5481 | M061283 |  |  | 5481 | [8 empty] | 4624 | 857 | 5349
제어케이블(0.577kg) | F-CVV-SB 2.5㎟*10C | M | [6 empty] | 6956 | M061284 |  |  | 6956 | [8 empty] | 5833 | 1123 | 6789
제어케이블(0.653kg) | F-CVV-SB 2.5㎟*12C | M | [6 empty] | 7827 | M061285 |  |  | 7827 | [8 empty] | 6603 | 1224 | 7639
제어케이블(0.772kg) | F-CVV-SB 2.5㎟*15C | M | [6 empty] | 9337 | M061286 |  |  | 9337 | [8 empty] | 7876 | 1461 | 9112
제어케이블(0.162kg) | F-CVV-SB 1.5㎟*2C | M | [6 empty] | 2032 | M061241 |  |  | 2032 | [8 empty] | 1661 | 371 | 1764
제어케이블(0.190kg) | F-CVV-SB 1.5㎟*3C | M | [6 empty] | 2427 | M061242 |  |  | 2427 | [8 empty] | 2009 | 418 | 2128
제어케이블(0.263kg) | F-CVV-SB 1.5㎟*4C | M | [6 empty] | 2731 | M061243 |  |  | 2731 | [8 empty] | 2233 | 498 | 2467
제어케이블(0.263kg) | F-CVV-SB 1.5㎟*5C | M | [6 empty] | 3222 | M061244 |  |  | 3222 | [8 empty] | 2634 | 588 | 2871
제어케이블(0.358kg) | F-CVV-SB 1.5㎟*8C | M | [6 empty] | 4315 | M061247 |  |  | 4315 | [8 empty] | 3587 | 728 | 3823
제어케이블(0.431kg) | F-CVV-SB 1.5㎟*10C | M | [6 empty] | 5276 | M061248 |  |  | 5276 | [8 empty] | 4314 | 962 | 4820
제어케이블(0.497kg) | F-CVV-SB 1.5㎟*12C | M | [6 empty] | 6085 | M061249 |  |  | 6085 | [8 empty] | 4996 | 1089 | 5413
제어케이블(0.573kg) | F-CVV-SB 1.5㎟*15C | M | [6 empty] | 7060 | M061250 |  |  | 7060 | [8 empty] | 5956 | 1104 | 6444
제어케이블(0.724kg) | F-CVV-SB 1.5㎟*20C | M | [6 empty] | 8839 | M061251 |  |  | 8839 | [8 empty] | 7457 | 1382 | 8025
0.6/1kV 트레이용 절연난연 제어용케이블(F-CVV) | 10C 1.5㎟ | M | 5022 | 1076 | [8 empty] | 5022 | [8 empty] | 3732 | 1290 | 4475
0.6/1kV 트레이용 절연난연 제어용케이블(F-CVV) | 15C 1.5㎟ | M | 7066 | 1076 | [8 empty] | 7066 | [8 empty] | 5252 | 1814 | 6298
0.6/1kV 트레이용 절연난연 제어용케이블(F-CVV) | 20C 1.5㎟ | M | 9175 | 1076 | [8 empty] | 9175 | [8 empty] | 6820 | 2355 | 8177
내열비닐절연전선 | HIV 단선 2.5㎟(0.032kg) | M | [6 empty] | 454 | M060702 |  |  | 454 | [8 empty] | 300 | 154 | 423
기기용 비닐절연전선 | 450/700V KIV 1.5㎟ | M | [6 empty] | 327 | M060706 |  |  | 327 | [8 empty] | 236 | 91 | 312
기기용 비닐절연전선 | 450/700V KIV 2.5㎟ | M | [6 empty] | 524 | M060707 |  |  | 524 | [8 empty] | 382 | 142 | 507
기기용 비닐절연전선 | 450/700V KIV 4㎟ | M | [6 empty] | 810 | M060708 |  |  | 810 | [8 empty] | 551 | 259 | 785
LAN(UTP) 케이블 | UTP.CAT.5E 4P | M |  |  | 1900 | 845 |  |  | 1370 | M061050 |  |  | 1370 | [8 empty] | 1100 | 270 | 1100
통신케이블 | RS485, AWG24X2P | M |  |  | 7200 | 845 | [6 empty] | 7200 | [8 empty] | 9100 | -1900 | 7200
강제전선관 | 아연도금 16mm(1.06kg) | M | [6 empty] | 2830 | M051719 |  |  | 2830 | [8 empty] | 2830 | 0 | 2880
강제전선관 | 아연도금 22mm(1.37kg) | M | [6 empty] | 3660 | M051720 |  |  | 3660 | [8 empty] | 3690 | -30 | 3730
강제전선관 | 아연도금 28mm(1.9kg) | M | [6 empty] | 4770 | M051721 |  |  | 4770 | [8 empty] | 4761 | 9 | 4860
강제전선관 | 아연도금 36mm(2.43kg) | M | [6 empty] | 6100 | M051722 |  |  | 6100 | [8 empty] | 6010 | 90 | 6220
강제전선관 | 아연도금 42mm(2.79kg) | M | [6 empty] | 7010 | M051723 |  |  | 7010 | [8 empty] | 6867 | 143 | 7150
강제전선관 | 아연도금 54mm(2.79kg) | M | [6 empty] | 9850 | M051724 |  |  | 9850 | [8 empty] | 6867 | 2983 | 10040
파상형경질PE전선관 | 40mm(0.48kg) | M | [6 empty] | 550 | M032319 |  |  | 550 | [8 empty] | 430 | 120 | 550
파상형경질PE전선관 | 50mm(0.48kg) | M | [6 empty] | 730 | M032320 |  |  | 730 | [8 empty] | 620 | 110 | 730
파상형경질PE전선관 | 80mm(0.96kg) | M | [6 empty] | 1090 | M032322 |  |  | 1090 | [8 empty] | 1260 | -170 | 1450
파상형경질PE전선관 | 100mm(1.20kg) | M | [6 empty] | 1450 | M032323 |  |  | 1450 | [8 empty] | 1720 | -270 | 1980
1종금속제 가요전선관 | (고장력방수) 22㎜ | M | [6 empty] | 1380 | M051801 |  |  | 1380 | [8 empty] | 2450 | -1070 | 1380
1종금속제 가요전선관 | ( 고장력방수 ) 28㎜ | M | [6 empty] | 1950 | M051802 |  |  | 1950 | [8 empty] | 2870 | -920 | 1950
1종금속제 가요전선관 | ( 고장력방수 ) 36㎜ | M | [6 empty] | 2710 | M051803 |  |  | 2710 | [8 empty] | 4850 | -2140 | 2710
1종금속제 가요전선관 | ( 고장력방수 ) 42㎜ | M | [6 empty] | 3570 | M051804 |  |  | 3570 | [8 empty] | 6650 | -3080 | 3570
가요전선관 콘넥터 | ( 황동,방수 ) 22㎜ | 개 | [6 empty] | 1000 | M051810 |  |  | 1000 | [8 empty] | 1260 | -260 | 1000
가요전선관 콘넥터 | ( 황동,방수 ) 28㎜ | 개 | [6 empty] | 1500 | M051811 |  |  | 1500 | [8 empty] | 1680 | -180 | 1500
가요전선관 콘넥터 | ( 황동,방수 ) 36㎜ | 개 | [6 empty] | 1980 | M051812 |  |  | 1980 | [8 empty] | 2520 | -540 | 1980
가요전선관 콘넥터 | ( 황동,방수 ) 42㎜ | 개 | [6 empty] | 2750 | M051813 |  |  | 2750 | [8 empty] | 3710 | -960 | 2750
케이블 트레이(CABLE TRAY) | W150*100H*2.3t | M | [6 empty] | 19370 | M082621 |  |  | 19370 | [8 empty] | 9070 | 10300 | 11498
케이블 트레이(CABLE TRAY) | W300*100H*2.3t | M | [6 empty] | 21100 | M082622 |  |  | 21100 | [8 empty] | 11160 | 9940 | 17010
케이블 트레이(CABLE TRAY) | W400*100H*2.3t | M | [6 empty] | 22690 | M082623 |  |  | 22690 | [8 empty] | 12020 | 10670 | 18450
풀박스 | 100*100*100 | 개 | [6 empty] | 3370 | M051839 |  |  | 3370 | [8 empty] | 2937 | 433 | 3370
풀박스 | 200*200*100 | 개 | [6 empty] | 4730 | M051841 |  |  | 4730 | [8 empty] | 4378 | 352 | 4730
풀박스 | 300*300*150 | 개 | [6 empty] | 11760 | M051842 |  |  | 11760 | [8 empty] | 10600 | 1160 | 11760
풀박스(STS) | 150*150*100, 1T | 개 | [8 empty] | 21000 |  | 21000 | [6 empty] | 견적 |  | 21000 | 0 | 21000
풀박스(STS) | 200*200*150, 1T | 개 | [8 empty] | 36000 |  | 36000 | [6 empty] | 견적 |  | 36000 | 0 | 36000
PVC박스(FIBOX) | 180(W)x180(H)x150(H) | 개 |  |  |  |  | 22400 | 1207 |  |  |  |  | 22400 | [8 empty] | 18300 | 4100 | 22400
PVC박스(FIBOX) | 200*300*150 | 개 |  |  |  |  | 45600 | 1207 |  |  |  |  | 45600 | [8 empty] | 28020 | 17580 | 45600
계량기함 | STS(방수형) | 개 | [6 empty] | 450000 | M079156 |  |  | 450000 | [8 empty] | 200000 | 250000 | 300000
노말밴드(전) | ST 28㎜ | 개 | [6 empty] | 3500 | M051751 |  |  | 3500 | [8 empty] | 3200 | 300 | 3500
노말밴드(전) | ST 36㎜ | 개 | [6 empty] | 4930 | M051752 |  |  | 4930 | [8 empty] | 4500 | 430 | 4930
반경관 취부밴드 |  | 개 | [6 empty] | 2704 | M051657 |  |  | 2704 | [8 empty] | 2640 | 64 | 2704
접지단자함 | SUS,3CCT | 개 | [6 empty] | 140000 | M051847 |  |  | 140000 | [8 empty] | 200000 | -60000 | 157319
접지봉 | 16D*1800mm(3kg) | 개 | [6 empty] | 6900 | M060390 |  |  | 6900 | [8 empty] | 1580 | 5320 | 5023
접지클램프 | C-TYPE SLEEVE 70SQ | 개 | [6 empty] | 1580 | M060490 |  |  | 1580 | [8 empty] | 5250 | -3670 | 1580
접지용 전선(0.096kg) | F-GV 4㎟ | M | [6 empty] | 1172 | M061321 |  |  | 1172 | [8 empty] | 636 | 536 | 1111
접지용 전선(0.121kg) | F-GV 6㎟ | M | [6 empty] | 1395 | M061321 |  |  | 1395 | [8 empty] | 752 | 643 | 1264
접지용 전선(0.227kg) | F-GV 16㎟ | M | [6 empty] | 3274 | M061324 |  |  | 3274 | [8 empty] | 1673 | 1601 | 2909
접지용 전선(0.336kg) | F-GV 25㎟ | M | [6 empty] | 4866 | M061325 |  |  | 4866 | [8 empty] | 2564 | 2302 | 4468
접지용 전선(0.579kg) | F-GV 50㎟ | M | [6 empty] | 9307 | M061327 |  |  | 9307 | [8 empty] | 4918 | 4389 | 8577
접지용 전선(0.793kg) | F-GV 70㎟ | M | [6 empty] | 13127 | M061328 |  |  | 13127 | [8 empty] | 6927 | 6200 | 12080
나동선, 연동연선(AS) | 16㎟ (0.12kg) | M | [6 empty] | 2814 | M060716 |  |  | 2814 | [8 empty] | 2073 | 741 | 2310
나동선, 연동연선(AS) | 25㎟ (0.19kg) | M | [6 empty] | 4420 | M060717 |  |  | 4420 | [8 empty] | 3318 | 1102 | 3592
나동선, 연동연선(AS) | 50㎟ (0.53kg) | M | [6 empty] | 7956 | M060719 |  |  | 7956 | [8 empty] | 6618 | 1338 | 7165
나동선, 연동연선(AS) | 70㎟ (0.53kg) | M | [6 empty] | 11450 | M060720 |  |  | 11450 | [8 empty] | 9107 | 2343 | 9859
접지저항저감재 | 10kg/포 (일반형) | 개 | [6 empty] | 10500 | M043400 |  |  | 10500 | [8 empty] | 10500 | 0 | 10500
전기맨홀 | 600*600*600mm 150T | 개 | [6 empty] | 110000 | M051680 |  |  | 110000 | [8 empty] | 85000 | 25000 | 110000
전기맨홀뚜껑 | 주철, KS규격품 | 개 | [6 empty] | 370000 | M051687 |  |  | 370000 | [8 empty] | 275000 | 95000 | 370000
피뢰침 | 동(대)14*485㎜ | M | [6 empty] | 27000 | M061499 |  |  | 27000 | [8 empty] | 27000 | 0 | 27000
경고테이프 | 200*250 | M | [6 empty] | 202 | M051659 |  |  | 202 | [8 empty] | 202 | 0 | 202
엔트런스캡(Entrance Cap), 워셔캡 | ST 28mm | 개 | [6 empty] | 3140 | M062014 |  |  | 3140 | [8 empty] | 3140 | 0 | 3140
엔트런스캡(Entrance Cap), 워셔캡 | ST 36mm | 개 | [6 empty] | 4780 | M062015 |  |  | 4780 | [8 empty] | 4780 | 0 | 4780
엔트런스캡(Entrance Cap), 워셔캡 | ST 42mm | 개 | [6 empty] | 5070 | M062016 |  |  | 5070 | [8 empty] | 5070 | 0 | 5070
전주용입상관 | D130x2m | M | [6 empty] | 39856 | M051658 |  |  | 39856 | [8 empty] | 39856 | 0 | 39856
광케이블 | SM(싱글) 4C | M | 2000 | 1276 | 1650 | 1076 | 1932 | 1174 | 1000 | M061049 |  |  | 1000 | [8 empty] | 800 | 200 | 1000
광단자함(FDF) | 19" S/M 12 CORE | 개 |  |  | 280000 | 1084 | 250000 | 1416 |  |  |  |  | 250000 | [8 empty] | 205000 | 45000 | 205000
광단자함(FDF) | S/M 4 CORE | 개 |  |  | 83000 | 1084 | 90000 | 1416 | 78000 | M083121 |  |  | 78000 | [8 empty] | 62000 | 16000 | 78000
광점퍼코드 | 3M | 개 |  |  | 10000 | 1064 | 15000 | 1416 | 10000 | M083122 |  |  | 10000 | [8 empty] | 10000 | 0 | 10000
광컨버터 | 100M, S/M, 1CORE | 개 |  |  | 190000 | 1079 | 200000 | 1418 | 127000 | M083123 |  |  | 127000 | [8 empty] | 175000 | -48000 | 125000
건설기계임대료 | 코어드릴, 1일기준 | 식 | 788000 | 1424 | [8 empty] | 788000 | [10 empty] | 650000
건설기계임대료 | 카고크레인, 5TON, 0.5일기준 | 식 |  |  |  |  | 700000 | 1003 |  |  |  |  | 700000 | [8 empty] | 742000 | -42000 | 700000
건설기계임대료 | 굴삭기, 06W | 식 | 872000 | 1424 |  |  | 750000 | 1004 |  |  |  |  | 750000 | [8 empty] | 720000 | 30000 | 720000
울타리(설치포함) | 메시휀스, H2000*D2000 | 경간 | 392319 | 422 |  |  | 437265 | 408 |  |  |  |  | 392319 | [8 empty] | 290000 | 102319 | 302727
울타리 출입문(설치포함) | D형 메쉬출입문, 외문, H2000 | 개 | 626684 | 422 |  |  | 803083 | 408 |  |  |  |  | 626684 | [8 empty] | 280800 | 345884 | 626684
오뚜기수위계 보호관 | PVC 고강도 하수관,300A | M | 166310 | 761 | [8 empty] | 166310 | [10 empty] | 166310
보호관 브라켓 | SUS와이어, 무게추 등 | 식 | [8 empty] | 200000 |  | 200000 | [10 empty] | 200000
합판거푸집 설치 | 설치 및 해체 | ㎡ |  |  |  |  | 86154 | 부록217 |  |  |  |  | 86154 | [10 empty] | 145000
콘크리트 타설 | 소형구조물, 인력비빔타설 | ㎥ |  |  |  |  | 586879 | 부록214 |  |  |  |  | 586879
레미콘 | RTU 기초, 25-21-100,120 이내 | ㎥ | 110200 | 73 | [8 empty] | 110200
< 노임단가 >
고급기술자 | 엔지니어링 기술자 노임단가 | 인 | [11 empty] | 315288 | [5 empty] | '26한국엔지니어링협회(통신)
중급기술자 | 엔지니어링 기술자 노임단가 | 인 | [11 empty] | 283343 | [5 empty] | '26한국엔지니어링협회(통신)
초급기술자 | 엔지니어링 기술자 노임단가 | 인 | [11 empty] | 249574 | [5 empty] | '26한국엔지니어링협회(통신)
중급숙련기술자 | 엔지니어링 기술자 노임단가 | 인 | [11 empty] | 234317 | [5 empty] | '26한국엔지니어링협회(통신)
컴퓨터운용사 | 제조부분 노임단가_컴퓨터기사 | 인 | [11 empty] | 144458 | [5 empty] | '2026년 상반기 제조노임
통신기계조립원 | 제조부분 노임단가_S/W,H/W시험사 | 인 | [11 empty] | 100701 | [5 empty] | '2026년 상반기 제조노임
전기기계조립원 | 제조부분 노임단가_변전전공 | 인 | [11 empty] | 122522 | 0 | 0 | 0 | 0 | 0 | '2026년 상반기 제조노임 | B
전선원 | 제조부분 노임단가_내선,배전전공 | 인 | [11 empty] | 99248 | 0 | 0 | 0 | 0 | 0 | '2026년 상반기 제조노임 | B
단순노무종사원 | 제조부분 노임단가_보통인부 | 인 | [11 empty] | 90694 | [5 empty] | '2026년 상반기 제조노임
중기계조립원 | 제조부분 노임단가_플랜트전공 | 인 | [11 empty] | 128638 | [5 empty] | '2026년 상반기 제조노임
노무비 | S/W시험사 | 인 | [11 empty] | 446358 | 0 | 0 | 0 | 0 | 0 | 26년 상반기 건설노임 | B
노무비 | H/W시험사 | 인 | [11 empty] | 393090 | 0 | 0 | 0 | 0 | 0 | 26년 상반기 건설노임 | B
노무비 | 통신관련기사 | 인 | [11 empty] | 320449 | 0 | 0 | 0 | 0 | 0 | 26년 상반기 건설노임 | B
노무비 | 통신관련산업기사 | 인 | [11 empty] | 304509 | 0 | 0 | 0 | 0 | 0 | 26년 상반기 건설노임 | B
노무비 | 통신설비공 | 인 | [11 empty] | 315528 | 0 | 0 | 0 | 0 | 0 | 26년 상반기 건설노임 | B
노무비 | 보통인부 | 인 | [11 empty] | 172068 | 0 | 0 | 0 | 0 | 0 | 26년 상반기 건설노임 | B
노무비 | 통신내선공 | 인 | [11 empty] | 284880 | [5 empty] | 26년 상반기 건설노임
노무비 | 특별인부 | 인 | [11 empty] | 226122 | [5 empty] | 26년 상반기 건설노임
노무비 | 통신외선공 | 인 | [11 empty] | 408942 | [5 empty] | 26년 상반기 건설노임
노무비 | 내선전공 | 인 | [11 empty] | 273676 | [5 empty] | 26년 상반기 건설노임
노무비 | 저압케이블공 | 인 | [11 empty] | 304156 | [5 empty] | 26년 상반기 건설노임
노무비 | 통신케이블공 | 인 | [11 empty] | 436224 | [5 empty] | 26년 상반기 건설노임
노무비 | 계 장 공 | 인 | [11 empty] | 319449 | [5 empty] | 26년 상반기 건설노임
노무비 | 무선안테나공 | 인 | [11 empty] | 356809 | [5 empty] | 26년 상반기 건설노임
노무비 | 통신관련기능사 | 인 | [11 empty] | 249822 | [5 empty] | 26년 상반기 건설노임
노무비 | 플랜트전공 | 인 | [11 empty] | 269759 | [5 empty] | 26년 상반기 건설노임
노무비 | 배전전공 | 인 | [11 empty] | 414968 | [5 empty] | 26년 상반기 건설노임
노무비 | 광케이블설치사 | 인 | [11 empty] | 471349 | [5 empty] | 26년 상반기 건설노임
노무비 | 변전전공 | 인 | [11 empty] | 485075 | [5 empty] | 26년 상반기 건설노임
Note on D4: 2월호
Note on F49: 디비시스
Note on F70: 알에프코리아

## 공사단가(26)
2020 코 드 | 자 재 명 | 단위 | 2020단가 |  | 비고
코 드 | 자 재 명 | 단위 | 2025단가 | 2026년 단가 | 비고 | 분류
M032301 | 경질비닐전선관(PVC) | m | 332 | 332 |  | 전선관로재(물가)
16mm(0.18kg)
M032302 | 경질비닐전선관(PVC) | m | 400 | 400 |  | 전선관로재(물가)
22mm(0.216kg)
M032303 | 경질비닐전선관(PVC) | m | 774 | 774 |  | 전선관로재(물가)
28mm(0.418kg)
M032304 | 경질비닐전선관(PVC) | m | 1121 | 1121 |  | 전선관로재(물가)
36mm(0.605kg)
M032305 | 경질비닐전선관(PVC) | m | 1466 | 1466 |  | 전선관로재(물가)
42mm(0.79kg)
M032306 | 경질비닐전선관(PVC) | m | 2081 | 2081 |  | 전선관로재(물가)
54mm(1.122kg)
M032307 | 경질비닐전선관(PVC) | m | 2680 | 2680 |  | 전선관로재(물가)
70mm(1.445kg)
M032308 | 경질비닐전선관(PVC) | m | 4084 | 4084 |  | 전선관로재(물가)
82mm(2.202kg)
M032309 | 경질비닐전선관(PVC) | m | 4834 | 4834 |  | 전선관로재(물가)
104mm(2.602kg)
M032318 | 파상형경질PE전선관 | m | 360 | 360 |  | 전선관로재(물가)
30mm(0.288kg)
M032319 | 파상형경질PE전선관 | m | 550 | 550 |  | 전선관로재(물가)
40mm(0.384kg)
M032320 | 파상형경질PE전선관 | m | 730 | 730 |  | 전선관로재(물가)
50mm(0.48kg)
M032321 | 파상형경질PE전선관 | m | 1090 | 1090 |  | 전선관로재(물가)
65mm(0.72kg)
M032322 | 파상형경질PE전선관 | m | 1450 | 1450 |  | 전선관로재(물가)
80mm(0.96kg)
M032323 | 파상형경질PE전선관 | m | 1980 | 1980 |  | 전선관로재(물가)
100mm(1.20kg)
M032324 | 파상형경질PE전선관 | m | 3040 | 3040 |  | 전선관로재(물가)
125mm(1.80kg)
M032325 | 파상형경질PE전선관 | m | 3906 | 3906 |  | 전선관로재(물가)
150mm(2.06kg)
M032326 | 파상형경질PE전선관 | m | 7500 | 7500 |  | 전선관로재(물가)
175mm(3.36kg)
M032327 | 파상형경질PE전선관 | m | 8030 | 8030 |  | 전선관로재(물가)
200mm(4.32kg)
M032328 | 노말밴드(PVC) | 개 | 900 | 900 |  | 전선관로재(물가)
KS.16㎜
M032329 | 노말밴드(PVC) | 개 | 950 | 950 |  | 전선관로재(물가)
KS.22㎜
M032330 | 노말밴드(PVC) | 개 | 1000 | 1000 |  | 전선관로재(물가)
KS.28㎜
M032331 | 노말밴드(PVC) | 개 | 1200 | 1200 |  | 전선관로재(물가)
KS.36㎜
M032332 | 노말밴드(PVC) | 개 | 1400 | 1400 |  | 전선관로재(물가)
KS.42㎜
M032333 | 노말밴드(PVC) | 개 | 2300 | 2300 |  | 전선관로재(물가)
KS.54㎜
M032334 | 노말밴드(PVC) | 개 | 4500 | 4500 |  | 전선관로재(물가)
KS.70㎜
M032335 | 노말밴드(PVC) | 개 | 5000 | 5000 |  | 전선관로재(물가)
KS.82㎜
M032336 | 노말밴드(PVC) | 개 | 8800 | 8800 |  | 전선관로재(물가)
KS.104㎜
M036101 | 폴리에틸렌전선관(PE) | m | 319 | 319 |  | 전선관로재(물가)
16mm(0.14kg)
M036102 | 폴리에틸렌전선관(PE) | m | 371 | 371 |  | 전선관로재(물가)
22mm(0.183kg)
M036103 | 폴리에틸렌전선관(PE) | m | 548 | 548 |  | 전선관로재(물가)
28mm(0.227kg)
M036104 | 폴리에틸렌전선관(PE) | m | 822 | 822 |  | 전선관로재(물가)
36mm(0.402kg)
M036105 | 폴리에틸렌전선관(PE) | m | 1112 | 1112 |  | 전선관로재(물가)
42mm(0.525kg)
M036106 | 폴리에틸렌전선관(PE) | m | 1640 | 1640 |  | 전선관로재(물가)
54mm(0.745kg)
M036107 | 폴리에틸렌전선관(PE) | m | 2481 | 2481 |  | 전선관로재(물가)
70mm(0.96kg)
M036108 | 폴리에틸렌전선관(PE) | m | 3445 | 3445 |  | 전선관로재(물가)
82mm(1.463kg)
M036109 | 폴리에틸렌전선관(PE) | m | 4849 | 4849 |  | 전선관로재(물가)
100mm(1.78kg)
M043260 | 콘크리트전주(통신용) | 본 | 119376 | 119376 |  | 송배전자재(물가)
7m*140mm*200kg(370kg)
M043263 | 콘크리트전주 | 본 | 252205 | 252205 |  | 송배전자재(물가)
10m*190mm*350kg(860kg)
M043266 | 콘크리크전주 | 본 | 302845 | 309691 |  | 송배전자재(물가)
12m*190mm*500kg(1130kg)
M043267 | 콘크리트전주 | 본 | 381117 | 381117 |  | 송배전자재(물가)
14m*190mm*500kg(1520kg)
M043269 | 콘크리트전주 | 본 | 553256 | 553256 |  | 송배전자재(물가)
16m*190mm*500kg(1960kg)
M043302 | 콘크리트근가(지선용) | 본 | 8000 | 10000 |  | 송배전자재(물가)
0.7m(52kg)
M043304 | 콘크리트근가(전주용) | 본 | 12000 | 16000 |  | 송배전자재(물가)
1.2m(61kg)
M043320 | 현수애자(5kg) | 개 | 27900 | 27900 |  | 송배전자재(물가)
254mm 15000LBS
M043321 | 현수애자(5kg) | 개 | 20100 | 20100 |  | 송배전자재(물가)
191mm 15000LBS
M043322 | 폴리머현수애자(내염형) | 개 | 18000 | 18000 |  | 송배전자재(물가)
25kV
M043330 | 라인포스트애자(5kg) | 개 | 17600 | 17600 |  | 송배전자재(물가)
23kV, 152*304mm
M043356 | 저압인류애자 | 개 | 1320 | 1320 |  | 송배전자재(물가)
110*95mm
M043390 | 저압랙크 | 개 | 1650 | 1650 |  | 송배전자재(물가)
1선용 45*100*100㎜
M043391 | 저압랙크 | 개 | 6000 | 6000 |  | 송배전자재(물가)
2선용 45*100*409㎜
M043400 | 접지저항저감재 | 개 | 10500 | 10500 |  | 송배전자재(물가)
10kg/포 (일반형)
M051370 | 경완금(3.46kg) | 본 | 9430 | 9430 |  | 송배전자재(물가)
2.5t*75*45*900mm
M051372 | 경완금(6.5kg) | 본 | 17146 | 17146 |  | 송배전자재(물가)
3.2t*75*75*1400mm
M051374 | 경완금(12kg) | 본 | 29583 | 29583 |  | 송배전자재(물가)
3.2t*75*75*1800mm
M051375 | 경완금(16kg) | 본 | 36300 | 36300 |  | 송배전자재(물가)
3.2t*75*75*2400mm
M051383 | 완금(22.89kg) | 본 | 33054 | 33054 |  | 송배전자재(물가)
L7*90*90*1800mm
M051385 | 완금 | 본 | 46433 | 46433 |  | 송배전자재(물가)
L7*90*90*2400mm
M051387 | 완금(40.69kg) | 본 | 59026 | 59026 |  | 송배전자재(물가)
L7*90*90*3200mm
M051388 | 완금(68.67kg) | 본 | 129536 | 129536 |  | 송배전자재(물가)
L9*90*90*5400mm
M051400 | 완금용밴드(경완금) | 개 | 12450 | 12450 |  | 송배전자재(물가)
170mm 1방2호(4.5kg)
M051401 | 완금용밴드(경완금) | 개 | 12600 | 12600 |  | 송배전자재(물가)
200mm 1방3호(5.4kg)
M051402 | 완금용밴드(경완금) | 개 | 22500 | 22500 |  | 송배전자재(물가)
170mm 2방2호(9kg)
M051403 | 완금용밴드(경완금) | 개 | 23250 | 23250 |  | 송배전자재(물가)
200mm 2방3호(10kg)
M051417 | 지선용밴드 | 개 | 6900 | 6900 |  | 송배전자재(물가)
2방3호
M051440 | 락크밴드및암타이밴드 | 개 | 4402 | 4402 |  | 송배전자재(물가)
1방3호
M051471 | 근가용U볼트 | 개 | 7243 | 7243 |  | 송배전자재(물가)
360*590mm(5kg)
M051492 | 지선롯트 | 개 | 9283 | 9283 |  | 송배전자재(물가)
16D*2300mm(6kg)
M051591 | 발판볼트 | 개 | 859 | 859 |  | 송배전자재(물가)
CP용M16*160㎜
M051597 | 각암타이 | 개 | 5735 | 5735 |  | 송배전자재(물가)
6*40*40*900mm(3.39kg)
M051628 | 볼쇄클(경완금용) | 개 | 4328 | 4328 |  | 송배전자재(물가)
84*148(1.5kg)
M051630 | 소켓아이 | 개 | 9100 | 9100 |  | 송배전자재(물가)
84*148(1.1kg)
M051635 | 앵커쇄클(Anchor Shachles) | 개 | 7878 | 7878 |  | 송배전자재(물가)
84*148(0.5kg)
M051640 | 볼아이 | 개 | 6300 | 6300 |  | 송배전자재(물가)
84*148(1.1kg)
M051641 | 데드엔드크램프 | 개 | 5436 | 5436 |  | 송배전자재(물가)
32-58㎟
M051642 | 데드엔드크램프 | 개 | 7082 | 7082 |  | 송배전자재(물가)
95㎟
M051657 | 반경관 취부밴드 | 개 | 2704 | 2704 |  | 송배전자재(물가)
M051658 | 전주용입상관 | 조 | 39856 | 39856 |  | 송배전자재(물가)
D130x2m
M051659 | 경고테이프 | m | 202 | 202 |  | 송배전자재(물가)
200*250
M051680 | 전기맨홀 | m | 110000 | 110000 |  | 전기맨홀(물가)
600*600*600mm 150T
M051681 | 전기맨홀 | m | 160000 | 160000 |  | 전기맨홀(물가)
800*800*1000mm 150T
M051682 | 전기맨홀 | m | 170000 | 170000 |  | 전기맨홀(물가)
1000*1000*1000mm 150T
M051683 | 전기맨홀 | m | 290000 | 290000 |  | 전기맨홀(물가)
수공2호 1700*800*1100mm 150T
M051684 | 전기맨홀뚜껑 | m | 110000 | 110000 |  | 전기맨홀(물가)
주철 φ600
M051685 | 전기맨홀뚜껑 | m | 170000 | 170000 |  | 전기맨홀(물가)
주철 φ648 KS규격품
M051686 | 전기맨홀뚜껑 | m | 620000 | 610000 |  | 전기맨홀(물가)
주철 φ766 KS규격품
M051687 | 전기맨홀뚜껑 | m | 370000 | 370000 |  | 전기맨홀(물가)
주철 1120*620*132 KS규격품
M051719 | 강제전선관 | m | 2880 | 2830 |  | 전선관로재(물가)
아연도금 16mm(1.06kg)
M051720 | 강제전선관 | m | 3730 | 3660 |  | 전선관로재(물가)
아연도금 22mm(1.37kg)
M051721 | 강제전선관 | m | 4860 | 4770 |  | 전선관로재(물가)
아연도금 28mm(1.9kg)
M051722 | 강제전선관 | m | 6220 | 6100 |  | 전선관로재(물가)
아연도금 36mm(2.43kg)
M051723 | 강제전선관 | m | 7150 | 7010 |  | 전선관로재(물가)
아연도금 42mm(2.79kg)
M051724 | 강제전선관 | m | 10040 | 9850 |  | 전선관로재(물가)
아연도금 54mm(3.92kg)
M051725 | 강제전선관 | m | 12810 | 12560 |  | 전선관로재(물가)
아연도금 70mm(5kg)
M051726 | 강제전선관 | m | 14730 | 14450 |  | 전선관로재(물가)
아연도금 82mm(5.88kg)
M051727 | 강제전선관 | m | 23770 | 23320 |  | 전선관로재(물가)
아연도금 104mm(9.48kg)
M051749 | 노말밴드(전) | 개 | 2290 | 2290 |  | 전선관로재(물가)
ST 16㎜
M051750 | 노말밴드(전) | 개 | 2777 | 2777 |  | 전선관로재(물가)
ST 22㎜
M051751 | 노말밴드(전) | 개 | 3500 | 3500 |  | 전선관로재(물가)
ST 28㎜
M051752 | 노말밴드(전) | 개 | 4930 | 4930 |  | 전선관로재(물가)
ST 36㎜
M051753 | 노말밴드(전) | 개 | 6030 | 6030 |  | 전선관로재(물가)
ST 42㎜
M051754 | 노말밴드(전) | 개 | 9440 | 9440 |  | 전선관로재(물가)
ST 54㎜
M051755 | 노말밴드(전) | 개 | 15930 | 15930 |  | 전선관로재(물가)
ST 70㎜
M051756 | 노말밴드(전) | 개 | 21210 | 21210 |  | 전선관로재(물가)
ST 82㎜
M051757 | 노말밴드(전) | 개 | 42880 | 42880 |  | 전선관로재(물가)
ST 104㎜
M051780 | 1종금속제 가요전선관 | m | 564 | 564 |  | 전선관로재(물가)
(일반비방수)16㎜
M051781 | 1종금속제 가요전선관 | m | 950 | 950 |  | 전선관로재(물가)
(일반비방수) 22㎜
M051782 | 가요전선관 콘넥터 | m | 340 | 340 |  | 전선관로재(물가)
(비방수용) 16㎜
M051783 | 가요전선관 콘넥터 | m | 560 | 560 |  | 전선관로재(물가)
(비방수용) 22㎜
M051800 | 1종금속제 가요전선관 | m | 1040 | 1040 |  | 전선관로재(물가)
(고장력방수)16㎜
M051801 | 1종금속제 가요전선관 | m | 1380 | 1380 |  | 전선관로재(물가)
(고장력방수) 22㎜
M051802 | 1종금속제 가요전선관 | m | 1950 | 1950 |  | 전선관로재(물가)
( 고장력방수 ) 28㎜
M051803 | 1종금속제 가요전선관 | m | 2710 | 2710 |  | 전선관로재(물가)
( 고장력방수 ) 36㎜
M051804 | 1종금속제 가요전선관 | m | 3570 | 3570 |  | 전선관로재(물가)
( 고장력방수 ) 42㎜
M051805 | 1종금속제 가요전선관 | m | 4830 | 4830 |  | 전선관로재(물가)
( 고장력방수 ) 54㎜
M051806 | 1종금속제 가요전선관 | m | 8390 | 8390 |  | 전선관로재(물가)
( 고장력방수 ) 70㎜
M051807 | 1종금속제 가요전선관 | m | 12600 | 12600 |  | 전선관로재(물가)
( 고장력방수 ) 82㎜
M051808 | 1종금속제 가요전선관 | m | 15670 | 15670 |  | 전선관로재(물가)
( 고장력방수 ) 104㎜
M051809 | 가요전선관 콘넥터 | m | 770 | 770 |  | 전선관로재(물가)
(황동,방수)16㎜
M051810 | 가요전선관 콘넥터 | m | 1000 | 1000 |  | 전선관로재(물가)
( 황동,방수 ) 22㎜
M051811 | 가요전선관 콘넥터 | m | 1500 | 1500 |  | 전선관로재(물가)
( 황동,방수 ) 28㎜
M051812 | 가요전선관 콘넥터 | m | 1980 | 1980 |  | 전선관로재(물가)
( 황동,방수 ) 36㎜
M051813 | 가요전선관 콘넥터 | m | 2750 | 2750 |  | 전선관로재(물가)
( 황동,방수 ) 42㎜
M051814 | 가요전선관 콘넥터 | m | 3740 | 3740 |  | 전선관로재(물가)
( 황동,방수 ) 54㎜
M051815 | 가요전선관 콘넥터 | m | 7980 | 7980 |  | 전선관로재(물가)
( 황동,방수 ) 70㎜
M051816 | 가요전선관 콘넥터 | m | 13600 | 13500 |  | 전선관로재(물가)
( 황동,방수 ) 82㎜
M051817 | 가요전선관 콘넥터 | m | 19100 | 19100 |  | 전선관로재(물가)
( 황동,방수 ) 104㎜
M051818 | 무나사전선관 | m |  | 2547 | 2026년 신규추가 | 전선관로재(물가)
16mm
M051819 | 무나사전선관 | m |  | 3354 | 2026년 신규추가 | 전선관로재(물가)
23mm
M051820 | 무나사전선관 | m |  | 4696 | 2026년 신규추가 | 전선관로재(물가)
29mm
M051821 | 무나사전선관 | m |  | 5840 | 2026년 신규추가 | 전선관로재(물가)
35mm
M051822 | 무나사전선관 | m |  | 7784 | 2026년 신규추가 | 전선관로재(물가)
48mm
M051823 | 무나사전선관 | m |  | 11138 | 2026년 신규추가 | 전선관로재(물가)
60mm
M051824 | 무나사전선관(노말밴드) | 개 |  | 2170 | 2026년 신규추가 | 전선관로재(물가)
16mm
M051825 | 무나사전선관(노말밴드) | 개 |  | 2900 | 2026년 신규추가 | 전선관로재(물가)
23mm
M051826 | 무나사전선관(노말밴드) | 개 |  | 4200 | 2026년 신규추가 | 전선관로재(물가)
29mm
M051827 | 무나사전선관(노말밴드) | 개 |  | 5620 | 2026년 신규추가 | 전선관로재(물가)
35mm
M051828 | 무나사전선관(노말밴드) | 개 |  | 8120 | 2026년 신규추가 | 전선관로재(물가)
48mm
M051829 | 무나사전선관(노말밴드) | 개 |  | 12400 | 2026년 신규추가 | 전선관로재(물가)
60mm
M051831 | 콘크리트박스 | 개 | 2900 | 3100 |  | 전선관로재(물가)
중형 4각 54㎜
M051832 | 콘크리트박스 | 개 | 3300 | 3300 |  | 전선관로재(물가)
중형 4각 75㎜
M051833 | 아우트레트 박스 | 개 | 704 | 790 |  | 전선관로재(물가)
중형 8각 54㎜
M051834 | 아우트레트 박스 | 개 | 1375 | 1450 |  | 전선관로재(물가)
중형 8각 75㎜
M051839 | 풀박스(Pull Box) | 개 | 3370 | 3370 |  | 전선관로재(물가)
100*100*100
M051840 | 풀박스(Pull Box) | 개 | 3360 | 3360 |  | 전선관로재(물가)
150*150*100
M051841 | 풀박스(Pull Box) | 개 | 4730 | 4730 |  | 전선관로재(물가)
200*200*100
M051842 | 풀박스(Pull Box) | 개 | 11760 | 11760 |  | 전선관로재(물가)
300*300*150
M051843 | 풀박스(Pull Box) | 개 | 20050 | 20050 |  | 전선관로재(물가)
400*400*200
M051844 | 풀박스(Pull Box) | 개 | 34160 | 34160 |  | 전선관로재(물가)
500*500*200
M051845 | 접지단자함 | 개 | 82634 | 73500 |  | 전선관로재(물가)
SUS,1CCT
M051846 | 접지단자함 | 개 | 139338 | 198750 |  | 전선관로재(물가)
SUS,2CCT
M051847 | 접지단자함 | 개 | 157319 | 140000 |  | 전선관로재(물가)
SUS,3CCT
M051848 | 접지단자함 | 개 | 200309 | 273000 |  | 전선관로재(물가)
SUS,4CCT
M051849 | 접지단자함 | 개 | 216558 | 250000 |  | 전선관로재(물가)
SUS,5CCT
M051850 | 접지단자함 | 개 | 385000 | 366000 |  | 전선관로재(물가)
SUS,7CCT
M051851 | 합성수지제 가요전선관(난연CD) | 개 |  | 276 | 2026년 신규추가 | 전선관로재(물가)
16mm
M051852 | 합성수지제 가요전선관(난연CD) | 개 |  | 414 | 2026년 신규추가 | 전선관로재(물가)
22mm
M051853 | 합성수지제 가요전선관(난연CD) | 개 |  | 552 | 2026년 신규추가 | 전선관로재(물가)
28mm
M051854 | 합성수지제 가요전선관(난연CD) | 개 |  | 1049 | 2026년 신규추가 | 전선관로재(물가)
36mm
M060370 | 접지동판 | 개 | 19650 | 19650 |  | 전선관로재(물가)
1*300*300㎜
M060371 | 접지동판 | 개 |  | 69500 | 2026년 신규추가 | 전선관로재(물가)
1.5*500*500㎜
M060372 | 접지동판 | 개 |  | 380000 | 2026년 신규추가 | 전선관로재(물가)
2.0*1000*1000㎜
M060390 | 접지봉 | 매 | 5023 | 6900 |  | 전선관로재(물가)
16D*1800mm(3kg)
M060391 | 접지봉 | 매 | 3318 | 3900 |  | 전선관로재(물가)
14D*1000mm
M060392 | 탄소접지모듈 | 매 | 445000 | 450000 |  | 전선관로재(물가)
260D*1000mm
M060490 | 접지클램프 | 매 | 1580 | 1580 |  | 전선관로재(물가)
C-TYPE SLEEVE 70SQ
M060491 | 접지클램프 | 매 | 2460 | 2460 |  | 전선관로재(물가)
C-TYPE SLEEVE 95SQ
M060493 | 동관단자 1홀 | 매 | 230 | 270 |  | 전선관로재(물가)
16SQ
M060495 | 동관단자 1홀 | 매 | 490 | 570 |  | 전선관로재(물가)
35SQ
M060497 | 동관단자 1홀 | 매 | 690 | 810 |  | 전선관로재(물가)
50SQ
M060498 | 동관단자 1홀 | 매 | 1050 | 1230 |  | 전선관로재(물가)
70SQ
M060499 | 수막처리동봉 | 매 | 46500 | 46500 |  | 전선관로재(물가)
Φ18x500L
M060501 | 접지시스템 | 식 | 1500000 | 1600000 |  | 측정기구(견적)
simulation
M060503 | 고장전류계산 | 식 | 1500000 | 1600000 |  | 측정기구(견적)
도면, 부하계산 제외
M060697 | 강심알루미늄 절연전선 | m | 1099 | 1223 |  | 전선및케이블(물가)
ACSR/AW-OC 32㎟(0.22kg)
M060698 | 강심알루미늄 절연전선 | m | 1752 | 1959 |  | 전선및케이블(물가)
ACSR/AW-OC 58㎟(0.35kg)
M060699 | 강심알루미늄 절연전선 | m | 2650 | 2650 | 규격 수정 | 전선및케이블(물가)
ACSR/AW-OC 95㎟(0.50kg)
M060700 | 강심알루미늄 절연전선 | m | 4078 | 4078 |  | 전선및케이블(물가)
ACSR/AW-OC 160㎟(0.73kg)
M060701 | 내열비닐절연전선 | m | 257 | 290 |  | 전선및케이블(물가)
HIV 단선 1.5㎟(0.021kg)
M060702 | 내열비닐절연전선 | m | 423 | 454 |  | 전선및케이블(물가)
HIV 단선 2.5㎟(0.032kg)
M060706 | 기기용 비닐절연전선 | m | 312 | 327 |  | 전선및케이블(물가)
450/700V KIV 1.5㎟(0.03kg)
M060707 | 기기용 비닐절연전선 | m | 507 | 524 |  | 전선및케이블(물가)
450/700V KIV 2.5㎟(0.04kg)
M060708 | 기기용 비닐절연전선 | m | 785 | 810 |  | 전선및케이블(물가)
450/700V KIV 4㎟(0.05kg)
M060709 | 기기용 비닐절연전선 | m | 1170 | 1208 |  | 전선및케이블(물가)
450/700V KIV 6㎟(0.08kg)
M060710 | 기기용 비닐절연전선 | m | 1988 | 2051 |  | 전선및케이블(물가)
450/700V KIV 10㎟(0.13kg)
M060711 | 기기용 비닐절연전선 | m | 3104 | 3203 |  | 전선및케이블(물가)
450/700V KIV 16㎟(0.18kg)
M060712 | 기기용 비닐절연전선 | m | 5016 | 5267 |  | 전선및케이블(물가)
450/700V KIV 25㎟(0.28kg)
M060713 | 기기용 비닐절연전선 | m | 6768 | 6983 |  | 전선및케이블(물가)
450/700V KIV 35㎟(0.37kg)
M060714 | 기기용 비닐절연전선 | m | 9631 | 9936 |  | 전선및케이블(물가)
450/700V KIV 50㎟(0.50kg)
M060715 | 기기용 비닐절연전선 | m | 13446 | 13872 |  | 전선및케이블(물가)
450/700V KIV 70㎟(0.70kg)
M060716 | 나동선, 연동연선(AS) | m | 2310 | 2814 |  | 전선및케이블(물가)
16㎟ (0.12kg)
M060717 | 나동선, 연동연선(AS) | m | 3592 | 4420 |  | 전선및케이블(물가)
25㎟ (0.19kg)
M060718 | 나동선, 연동연선(AS) | m | 5390 | 5946 |  | 전선및케이블(물가)
35㎟ (0.33kg)
M060719 | 나동선, 연동연선(AS) | m | 7165 | 7956 |  | 전선및케이블(물가)
50㎟ (0.53kg)
M060720 | 나동선, 연동연선(AS) | m | 9859 | 11450 |  | 전선및케이블(물가)
70㎟ (0.53kg)
M060721 | 고효율 몰드변압기(22.9kV/480V이하) | 대 | 8300000 | 8690000 |  | 변압기(몰드)(물가)
3P 75kVA (650kg) 최저소비효율
M060722 | 고효율 몰드변압기(22.9kV/480V이하) | 대 | 9100000 | 9460000 |  | 변압기(몰드)(물가)
3P 100kVA (650kg)최저소비효율
M060723 | 고효율 몰드변압기(22.9kV/480V이하) | 대 | 11000000 | 11000000 |  | 변압기(몰드)(물가)
3P 150kVA (775kg)최저소비효율
M060724 | 고효율 몰드변압기(22.9kV/6.6-3.3kV) | 대 | 17380000 | 17380000 |  | 변압기(몰드)(물가)
3P 200kVA(1225kg)최저소비효율
M060725 | 고효율 몰드변압기(22.9kV/6.6-3.3kV) | 대 | 18040000 | 18040000 |  | 변압기(몰드)(물가)
3P 250kVA (1400kg)최저소비효율
M060727 | 고효율 몰드변압기(22.9kV/6.6-3.3kV) | 대 | 19250000 | 19250000 |  | 변압기(몰드)(물가)
3P 300kVA (1750kg)최저소비효율
M060729 | 고효율 몰드변압기(22.9kV/6.6-3.3kV) | 대 | 21450000 | 21450000 |  | 변압기(몰드)(물가)
3P 400kVA (2000kg)최저소비효율
M060730 | 고효율 몰드변압기(22.9kV/6.6-3.3kV) | 대 | 21800000 | 22550000 |  | 변압기(몰드)(물가)
3P 500kVA (2250kg)최저소비효율
M060731 | 고효율 몰드변압기(22.9kV/6.6-3.3kV) | 대 | 24300000 | 25190000 |  | 변압기(몰드)(물가)
3P 600kVA (2500kg)최저소비효율
M060732 | 고효율 몰드변압기(22.9kV/6.6-3.3kV) | 대 | 27400000 | 28380000 |  | 변압기(몰드)(물가)
3P 750kVA (2900kg)최저소비효율
M060733 | 고효율 몰드변압기(22.9kV/6.6-3.3kV) | 대 | 32400000 | 33550000 |  | 변압기(몰드)(물가)
3P 1000kVA (3400kg)최저소비효율
M060734 | 고효율 몰드변압기(22.9kV/6.6-3.3kV) | 대 | 41500000 | 42900000 |  | 변압기(몰드)(물가)
3P 1250kVA (4000kg)최저소비효율
M060735 | 고효율 몰드변압기(22.9kV/6.6-3.3kV) | 대 | 43100000 | 44550000 |  | 변압기(몰드)(물가)
3P 1500kVA (4600kg)최저소비효율
M060736 | 고효율 몰드변압기(22.9kV/6.6-3.3kV) | 대 | 50800000 | 52525000 |  | 변압기(몰드)(물가)
3P 1750kVA (5100kg)최저소비효율
M060737 | 고효율 몰드변압기(22.9kV/6.6-3.3kV) | 대 | 58600000 | 60500000 |  | 변압기(몰드)(물가)
3P 2000kVA (5600kg)최저소비효율
M060738 | 고효율 몰드변압기(22.9kV/6.6-3.3kV) | 대 | 78900000 | 81400000 |  | 변압기(몰드)(물가)
3P 2500kVA (7200kg)최저소비효율
M060739 | 고효율 몰드변압기(22.9kV/6.6-3.3kV) | 대 | 93800000 | 96767000 |  | 변압기(몰드)(물가)
3P 3000kVA (8500kg)최저소비효율
M060751 | 고효율 몰드변압기(22.9kV/480V이하) | 대 | 12200000 | 12650000 |  | 변압기(몰드)(물가)
3P 75kVA (650kg)표준소비효율
M060752 | 고효율 몰드변압기(22.9kV/480V이하) | 대 | 13200000 | 13750000 |  | 변압기(몰드)(물가)
3P 100kVA (650kg)표준소비효율
M060753 | 고효율 몰드변압기(22.9kV/480V이하) | 대 | 15950000 | 15950000 |  | 변압기(몰드)(물가)
3P 150kVA (775kg)표준소비효율
M060754 | 고효율 몰드변압기(22.9kV/480V이하) | 대 | 15900000 | 16500000 |  | 변압기(몰드)(물가)
3P 200kVA (860kg)표준소비효율
M060755 | 고효율 몰드변압기(22.9kV/480V이하) | 대 | 18700000 | 18700000 |  | 변압기(몰드)(물가)
3P 250kVA (950kg)표준소비효율
M060756 | 고효율 몰드변압기(22.9kV/480V이하) | 대 | 18600000 | 19250000 |  | 변압기(몰드)(물가)
3P 300kVA (1050kg)표준소비효율
M060757 | 고효율 몰드변압기(22.9kV/480V이하) | 대 | 21000000 | 21780000 |  | 변압기(몰드)(물가)
3P 400kVA (1240kg)표준소비효율
M060758 | 고효율 몰드변압기(22.9kV/6.6-3.3kV) | 대 | 25300000 | 25300000 |  | 변압기(몰드)(물가)
3P 200kVA (2030kg)표준소비효율
M060759 | 고효율 몰드변압기(22.9kV/6.6-3.3kV) | 대 | 27940000 | 27940000 |  | 변압기(몰드)(물가)
3P 300kVA (2060kg)표준소비효율
M060760 | 고효율 몰드변압기(22.9kV/6.6-3.3kV) | 대 | 31130000 | 31130000 |  | 변압기(몰드)(물가)
3P 400kVA (2120kg)표준소비효율
M060761 | 고효율 몰드변압기(22.9kV/6.6-3.3kV) | 대 | 31700000 | 32780000 |  | 변압기(몰드)(물가)
3P 500kVA (2250kg)표준소비효율
M060762 | 고효율 몰드변압기(22.9kV/6.6-3.3kV) | 대 | 35300000 | 36520000 |  | 변압기(몰드)(물가)
3P 600kVA (2500kg)표준소비효율
M060763 | 고효율 몰드변압기(22.9kV/6.6-3.3kV) | 대 | 39800000 | 41140000 |  | 변압기(몰드)(물가)
3P 750kVA (2900kg)표준소비효율
M060764 | 고효율 몰드변압기(22.9kV/6.6-3.3kV) | 대 | 47100000 | 48620000 |  | 변압기(몰드)(물가)
3P 1000kVA (3400kg)표준소비효율
M060765 | 고효율 몰드변압기(22.9kV/6.6-3.3kV) | 대 | 60200000 | 62150000 |  | 변압기(몰드)(물가)
3P 1250kVA (4000kg)표준소비효율
M060766 | 고효율 몰드변압기(22.9kV/6.6-3.3kV) | 대 | 62600000 | 64680000 |  | 변압기(몰드)(물가)
3P 1500kVA (4600kg)표준소비효율
M060767 | 고효율 몰드변압기(22.9kV/6.6-3.3kV) | 대 | 73800000 | 76230000 |  | 변압기(몰드)(물가)
3P 1750kVA (5100kg)표준소비효율
M060768 | 고효율 몰드변압기(22.9kV/6.6-3.3kV) | 대 | 85000000 | 87780000 |  | 변압기(몰드)(물가)
3P 2000kVA (5600kg)표준소비효율
M060769 | 고효율 몰드변압기(22.9kV/6.6-3.3kV) | 대 | 99100000 | 102300000 |  | 변압기(몰드)(물가)
3P 2500kVA (7200kg)표준소비효율
M060770 | 고효율 몰드변압기(22.9kV/6.6-3.3kV) | 대 | 108700000 | 112200000 |  | 변압기(몰드)(물가)
3P 3000kVA (8500kg)표준소비효율
M060820 | 시스템박스 | 대 | 55000 | 55000 |  | 전선관로재(물가)
콘센트*2(RJ45*2)
M060901 | 난연 전력케이블(0.065kg) | m | 631 | 704 |  | 전선및케이블(물가)
0.6/1kV F-CV 1C*2.5㎟
M060902 | 난연 전력케이블(0.081kg) | m | 892 | 995 |  | 전선및케이블(물가)
0.6/1kV F-CV 1C*4㎟
M060903 | 난연 전력케이블(0.108kg) | m | 1308 | 1487 |  | 전선및케이블(물가)
0.6/1kV F-CV 1C*6㎟
M060904 | 난연 전력케이블(0.155kg) | m | 2031 | 2310 |  | 전선및케이블(물가)
0.6/1kV F-CV 1C*10㎟
M060905 | 난연 전력케이블(0.210kg) | m | 3234 | 3274 |  | 전선및케이블(물가)
0.6/1kV F-CV 1C*16㎟
M060906 | 난연 전력케이블(0.315kg) | m | 4883 | 5078 |  | 전선및케이블(물가)
0.6/1kV F-CV 1C*25㎟
M060907 | 난연 전력케이블(0.414kg) | m | 6664 | 6905 |  | 전선및케이블(물가)
0.6/1kV F-CV 1C*35㎟
M060908 | 난연 전력케이블(0.542kg) | m | 8908 | 9307 |  | 전선및케이블(물가)
0.6/1kV F-CV 1C*50㎟
M060909 | 난연 전력케이블(0.761kg) | m | 12422 | 13178 |  | 전선및케이블(물가)
0.6/1kV F-CV 1C*70㎟
M060910 | 난연 전력케이블(1.026kg) | m | 17183 | 12948 |  | 전선및케이블(물가)
0.6/1kV F-CV 1C*95㎟
M060911 | 난연 전력케이블(1.279kg) | m | 21269 | 22701 |  | 전선및케이블(물가)
0.6/1kV F-CV 1C*120㎟
M060912 | 난연 전력케이블(1.524kg) | m | 26211 | 27616 |  | 전선및케이블(물가)
0.6/1kV F-CV 1C*150㎟
M060913 | 난연 전력케이블(1.872kg) | m | 32432 | 34462 |  | 전선및케이블(물가)
0.6/1kV F-CV 1C*185㎟
M060914 | 난연 전력케이블(2.391kg) | m | 41797 | 44956 |  | 전선및케이블(물가)
0.6/1kV F-CV 1C*240㎟
M0609145 | 난연 전력케이블(2.980kg) | m | 53214 | 56245 |  | 전선및케이블(물가)
0.6/1kV F-CV 1C*300㎟
M060915 | 난연 전력케이블(0.153kg) | m | 1539 | 1697 |  | 전선및케이블(물가)
0.6/1kV F-CV 2C*2.5㎟
M060916 | 난연 전력케이블(0.197kg) | m | 2138 | 2305 |  | 전선및케이블(물가)
0.6/1kV F-CV 2C*4㎟
M060917 | 난연 전력케이블(0.252kg) | m | 2892 | 3101 |  | 전선및케이블(물가)
0.6/1kV F-CV 2C*6㎟
M060918 | 난연 전력케이블(0.189kg) | m | 2001 | 2275 |  | 전선및케이블(물가)
0.6/1kV F-CV 3C*2.5㎟
M060919 | 난연 전력케이블(0.245kg) | m | 2831 | 3165 |  | 전선및케이블(물가)
0.6/1kV F-CV 3C*4㎟
M060920 | 난연 전력케이블(0.321kg) | m | 3908 | 4308 |  | 전선및케이블(물가)
0.6/1kV F-CV 3C*6㎟
M060921 | 난연 전력케이블(0.464kg) | m | 6216 | 6811 |  | 전선및케이블(물가)
0.6/1kV F-CV 3C*10㎟
M060922 | 난연 전력케이블(0.649kg) | m | 9700 | 10028 |  | 전선및케이블(물가)
0.6/1kV F-CV 3C*16㎟
M060923 | 난연 전력케이블(0.975kg) | m | 15077 | 15718 |  | 전선및케이블(물가)
0.6/1kV F-CV 3C*25㎟
M060924 | 난연 전력케이블(1.287kg) | m | 20051 | 21468 |  | 전선및케이블(물가)
0.6/1kV F-CV 3C*35㎟
M060925 | 난연 전력케이블(1.693kg) | m | 27284 | 28772 |  | 전선및케이블(물가)
0.6/1kV F-CV 3C*50㎟
M060926 | 난연 전력케이블(2.383kg) | m | 38683 | 41030 |  | 전선및케이블(물가)
0.6/1kV F-CV 3C*70㎟
M060927 | 난연 전력케이블(3.224kg) | m | 53482 | 55563 |  | 전선및케이블(물가)
0.6/1kV F-CV 3C*95㎟
M060928 | 난연 전력케이블(4.036kg) | m | 66143 | 69524 |  | 전선및케이블(물가)
0.6/1kV F-CV 3C*120㎟
M060929 | 난연 전력케이블(4.840kg) | m | 81796 | 86683 |  | 전선및케이블(물가)
0.6/1kV F-CV 3C*150㎟
M060930 | 난연 전력케이블(5.975kg) | m | 101340 | 107171 |  | 전선및케이블(물가)
0.6/1kV F-CV 3C*185㎟
M060931 | 난연 전력케이블(7.641kg) | m | 130184 | 140683 |  | 전선및케이블(물가)
0.6/1kV F-CV 3C*240㎟
M060932 | 난연 전력케이블(9.638kg) | m | 165138 | 175682 |  | 전선및케이블(물가)
0.6/1kV F-CV 3C*300㎟
M060933 | 난연 전력케이블(0.226kg) | m | 2500 | 2828 |  | 전선및케이블(물가)
0.6/1kV F-CV 4C*2.5㎟
M060934 | 난연 전력케이블(0.305kg) | m | 3585 | 4068 |  | 전선및케이블(물가)
0.6/1kV F-CV 4C*4㎟
M060935 | 난연 전력케이블(0.397kg) | m | 5031 | 5581 |  | 전선및케이블(물가)
0.6/1kV F-CV 4C*6㎟
M060936 | 난연 전력케이블(0.585kg) | m | 7985 | 8995 |  | 전선및케이블(물가)
0.6/1kV F-CV 4C*10㎟
M060937 | 난연 전력케이블(0.816kg) | m | 12843 | 13153 |  | 전선및케이블(물가)
0.6/1kV F-CV 4C*16㎟
M060938 | 난연 전력케이블(1.242kg) | m | 19828 | 20725 |  | 전선및케이블(물가)
0.6/1kV F-CV 4C*25㎟
M060939 | 난연 전력케이블(1.661kg) | m | 26476 | 28180 |  | 전선및케이블(물가)
0.6/1kV F-CV 4C*35㎟
M060940 | 난연 전력케이블(2.215kg) | m | 36456 | 37885 |  | 전선및케이블(물가)
0.6/1kV F-CV 4C*50㎟
M060941 | 난연 전력케이블(3.110kg) | m | 51219 | 54280 |  | 전선및케이블(물가)
0.6/1kV F-CV 4C*70㎟
M060942 | 난연 전력케이블(4.207kg) | m | 71187 | 73465 |  | 전선및케이블(물가)
0.6/1kV F-CV 4C*95㎟
M060943 | 난연 전력케이블(5.307kg) | m | 88521 | 92262 |  | 전선및케이블(물가)
0.6/1kV F-CV 4C*120㎟
M060944 | 난연 전력케이블(6.327kg) | m | 109083 | 114615 |  | 전선및케이블(물가)
0.6/1kV F-CV 4C*150㎟
M060945 | 난연 전력케이블(7.846kg) | m | 135496 | 142546 |  | 전선및케이블(물가)
0.6/1kV F-CV 4C*185㎟
M060946 | 난연 전력케이블(10.038kg) | m | 174015 | 187413 |  | 전선및케이블(물가)
0.6/1kV F-CV 4C*240㎟
M060947 | 난연 전력케이블(12.609kg) | m | 222605 | 232860 |  | 전선및케이블(물가)
0.6/1kV F-CV 4C*300㎟
M060950 | 난연 전력케이블(0.547kg) | m | 7663 | 8714 |  | 전선및케이블(물가)
6/10kV F-CV 1C*25㎟
M060951 | 난연 전력케이블(0.671kg) | m | 9210 | 10022 |  | 전선및케이블(물가)
6/10kV F-CV 1C*35㎟
M060952 | 난연 전력케이블(0.812kg) | m | 11932 | 12967 |  | 전선및케이블(물가)
6/10kV F-CV 1C*50㎟
M060953 | 난연 전력케이블(1.056kg) | m | 16083 | 18288 |  | 전선및케이블(물가)
6/10kV F-CV 1C*70㎟
M060954 | 난연 전력케이블(1.337kg) | m | 19039 | 21649 |  | 전선및케이블(물가)
6/10kV F-CV 1C*95㎟
M060955 | 난연 전력케이블(1.617kg) | m | 23204 | 26385 |  | 전선및케이블(물가)
6/10kV F-CV 1C*120㎟
M060956 | 난연 전력케이블(1.858kg) | m | 27067 | 30777 |  | 전선및케이블(물가)
6/10kV F-CV 1C*150㎟
M060957 | 난연 전력케이블(2.225kg) | m | 32827 | 37326 |  | 전선및케이블(물가)
6/10kV F-CV 1C*185㎟
M060958 | 난연 전력케이블(2.779kg) | m | 41075 | 46705 |  | 전선및케이블(물가)
6/10kV F-CV 1C*240㎟
M060959 | 난연 전력케이블(3.416kg) | m | 51206 | 58225 |  | 전선및케이블(물가)
6/10kV F-CV 1C*300㎟
M060962 | 난연 전력케이블(1.835kg) | m | 24083 | 27384 |  | 전선및케이블(물가)
6/10kV F-CV 3C*25㎟
M060963 | 난연 전력케이블(2.221kg) | m | 28933 | 31118 |  | 전선및케이블(물가)
6/10kV F-CV 3C*35㎟
M060964 | 난연 전력케이블(2.699kg) | m | 36016 | 39741 |  | 전선및케이블(물가)
6/10kV F-CV 3C*50㎟
M060965 | 난연 전력케이블(3.474kg) | m | 47824 | 54242 |  | 전선및케이블(물가)
6/10kV F-CV 3C*70㎟
M060966 | 난연 전력케이블(4.398kg) | m | 61447 | 69870 |  | 전선및케이블(물가)
6/10kV F-CV 3C*95㎟
M060967 | 난연 전력케이블(5.267kg) | m | 73544 | 83625 |  | 전선및케이블(물가)
6/10kV F-CV 3C*120㎟
M060968 | 난연 전력케이블(6.071kg) | m | 86603 | 98474 |  | 전선및케이블(물가)
6/10kV F-CV 3C*150㎟
M060969 | 난연 전력케이블(7.232kg) | m | 104858 | 119232 |  | 전선및케이블(물가)
6/10kV F-CV 3C*185㎟
M060970 | 난연 전력케이블(9.009kg) | m | 130729 | 148649 |  | 전선및케이블(물가)
6/10kV F-CV 3C*240㎟
M060971 | 난연 전력케이블(11.098kg) | m | 160820 | 182865 |  | 전선및케이블(물가)
6/10kV F-CV 3C*300㎟
M061042 | 동심중성수밀형전력케이블 | m | 20518 | 21129 |  | 전선및케이블(물가)
22.9kV FR-CN/CO-W 60㎟(1.7kg)
M061043 | 동심중성수밀형전력케이블 | m | 33999 | 35202 |  | 전선및케이블(물가)
22.9kV FR-CN/CO-W 100㎟ (2.35kg)
M061044 | 동심중성수밀형전력케이블 | m | 46304 | 47682 |  | 전선및케이블(물가)
22.9kV FR-CN/CO-W 150㎟ (3.1kg)
M061045 | 동심중성수밀형전력케이블 | m | 58113 | 59843 |  | 전선및케이블(물가)
22.9kV FR-CN/CO-W 200㎟ (3.75kg)
M061046 | 동축케이블 | m | 691 | 691 |  | 전선및케이블(물가)
ECX 5C-2V
M061047 | 동축케이블 | m | 1216 | 1216 |  | 전선및케이블(물가)
ECX 7C-2V
M061048 | 동축케이블 | m | 1856 | 1856 |  | 전선및케이블(물가)
ECX 10C-2V
M061049 | 광케이블 | m | 1000 | 1000 |  | 전선및케이블(물가)
SM(싱글) 4C
M061050 | LAN(UTP) 케이블 | m | 1120 | 1370 |  | 전선및케이블(물가)
UTP.CAT.6/CM
M061200 | NOISE FILTER | 개 | 59400 | 59400 |  | 배전제어기기(견적)
M061226 | SPD용 회로분리기 | 개 |  | 95400 | 2026년 신규추가 | 배전제어기기(물가)
Class2, 2극, Imax 40kA
M061227 | SPD용 회로분리기 | 개 |  | 131400 | 2026년 신규추가 | 배전제어기기(물가)
Class2, 4극, Imax 40kA
M061228 | SPD용 회로분리기 | 개 |  | 115200 | 2026년 신규추가 | 배전제어기기(물가)
Class2, 2극, Imax 80kA
M061229 | SPD용 회로분리기 | 개 |  | 153000 | 2026년 신규추가 | 배전제어기기(물가)
Class2, 4극, Imax 80kA
M061230 | 서지보호기(카운터)3상4선 | SET | 2100000 | 2100000 |  | 배전제어기기(물가)
전원용 Class1, Iimp 12.5kA이상, 고장표시, 누설전류 검출
M061231 | 서지보호기(카운터)3상4선 | SET | 1700000 | 1850000 |  | 배전제어기기(물가)
전원용 Class2, In 20kA이상, Imax 40kA이상,누설전류 검출
M061232 | 서지보호기(카운터)3상4선 | SET | 1950000 | 1950000 |  | 배전제어기기(물가)
전원용 Class2, In 40kA이상, Imax 80kA이상,누설전류 검출
M061233 | 서지보호기(카운터)1상2선 | SET | 1100000 | 1100000 |  | 배전제어기기(물가)
전원용 Class2, In 20kA이상, Imax 40kA이상,누설전류 검출
M061234 | 서지보호기(카운터)1상2선 | SET | 1450000 | 1450000 |  | 배전제어기기(물가)
전원용 Class2, In 40kA이상, Imax 80kA이상,누설전류 검출
M061235 | 서지보호기 | 개 | 250000 | 265000 |  | 배전제어기기(물가)
신호용 5V/24V, 4~20mA, 20kA이상
M061236 | 서지보호기 | 개 | 380000 | 415000 |  | 배전제어기기(물가)
통신(이더넷용) 20kA이상
M061237 | 서지보호기 | 개 | 285000 | 285000 |  | 배전제어기기(물가)
영상, 안테나용 20kA이상
M061238 | 서지보호기(카운터) | 개 | 350000 | 385000 |  | 배전제어기기(물가)
신호용 5V/24V, 4~20mA, 20kA이상
M061239 | 서지보호기(카운터) | 개 | 385000 | 385000 |  | 배전제어기기(물가)
통신(이더넷용) 20kA이상
M061241 | 제어케이블 | m | 1764 | 1799 |  | 전선및케이블(물가)
F-CVV-S 1.5㎟*2C
M061242 | 제어케이블 | m | 2128 | 2179 |  | 전선및케이블(물가)
F-CVV-S 1.5㎟*3C
M061243 | 제어케이블 | m | 2467 | 2526 |  | 전선및케이블(물가)
F-CVV-S 1.5㎟*4C
M061244 | 제어케이블 | m | 2871 | 2940 |  | 전선및케이블(물가)
F-CVV-S 1.5㎟*5C
M061245 | 제어케이블 | m | 3229 | 3307 |  | 전선및케이블(물가)
F-CVV-S 1.5㎟*6C
M061246 | 제어케이블 | m | 3449 | 3532 |  | 전선및케이블(물가)
F-CVV-S 1.5㎟*7C
M061247 | 제어케이블 | m | 3823 | 3915 |  | 전선및케이블(물가)
F-CVV-S 1.5㎟*8C
M061248 | 제어케이블 | m | 4820 | 4935 |  | 전선및케이블(물가)
F-CVV-S 1.5㎟*10C
M061249 | 제어케이블 | m | 5413 | 5543 |  | 전선및케이블(물가)
F-CVV-S 1.5㎟*12C
M061250 | 제어케이블 | m | 6444 | 6599 |  | 전선및케이블(물가)
F-CVV-S 1.5㎟*15C
M061251 | 제어케이블 | m | 8025 | 8218 |  | 전선및케이블(물가)
F-CVV-S 1.5㎟*20C
M061252 | 제어케이블 | m | 9466 | 9694 |  | 전선및케이블(물가)
F-CVV-S 1.5㎟*25C
M061253 | 제어케이블 | m | 11281 | 11553 |  | 전선및케이블(물가)
F-CVV-S 1.5㎟*30C
M061264 | 제어케이블(0.162kg) | m | 1992 | 2032 |  | 전선및케이블(물가)
F-CVV-SB 1.5㎟*2C
M061265 | 제어케이블(0.190kg) | m | 2369 | 2427 |  | 전선및케이블(물가)
F-CVV-SB 1.5㎟*3C
M061266 | 제어케이블(0.225kg) | m | 2677 | 2731 |  | 전선및케이블(물가)
F-CVV-SB 1.5㎟*4C
M061267 | 제어케이블(0.263kg) | m | 3153 | 3222 |  | 전선및케이블(물가)
F-CVV-SB 1.5㎟*5C
M061268 | 제어케이블(0.308kg) | m | 3539 | 3610 |  | 전선및케이블(물가)
F-CVV-SB 1.5㎟*6C
M061269 | 제어케이블(0.326kg) | m | 3827 | 3748 |  | 전선및케이블(물가)
F-CVV-SB 1.5㎟*7C
M061270 | 제어케이블(0.358kg) | m | 4211 | 4315 |  | 전선및케이블(물가)
F-CVV-SB 1.5㎟*8C
M061271 | 제어케이블(0.431kg) | m | 5173 | 5276 |  | 전선및케이블(물가)
F-CVV-SB 1.5㎟*10C
M061272 | 제어케이블(0.497kg) | m | 5938 | 6085 |  | 전선및케이블(물가)
F-CVV-SB 1.5㎟*12C
M061273 | 제어케이블(0.573kg) | m | 6890 | 7060 |  | 전선및케이블(물가)
F-CVV-SB 1.5㎟*15C
M061274 | 제어케이블(0.724kg) | m | 8627 | 8839 |  | 전선및케이블(물가)
F-CVV-SB 1.5㎟*20C
M061275 | 제어케이블(0.871kg) | m | 10509 | 10768 |  | 전선및케이블(물가)
F-CVV-SB 1.5㎟*25C
M061276 | 제어케이블(1.018kg) | m | 12170 | 12470 |  | 전선및케이블(물가)
F-CVV-SB 1.5㎟*30C
M061277 | 제어케이블(0.196kg) | m | 2366 | 2414 |  | 전선및케이블(물가)
F-CVV-SB 2.5㎟*2C
M061278 | 제어케이블(0.237kg) | m | 2840 | 2966 |  | 전선및케이블(물가)
F-CVV-SB 2.5㎟*3C
M061279 | 제어케이블(0.277kg) | m | 3297 | 3378 |  | 전선및케이블(물가)
F-CVV-SB 2.5㎟*4C
M061280 | 제어케이블(0.336kg) | m | 3873 | 3969 |  | 전선및케이블(물가)
F-CVV-SB 2.5㎟*5C
M061281 | 제어케이블(0.389kg) | m | 4433 | 4542 |  | 전선및케이블(물가)
F-CVV-SB 2.5㎟*6C
M061282 | 제어케이블(0.422kg) | m | 4803 | 5140 |  | 전선및케이블(물가)
F-CVV-SB 2.5㎟*7C
M061283 | 제어케이블(0.471kg) | m | 5349 | 5481 |  | 전선및케이블(물가)
F-CVV-SB 2.5㎟*8C
M061284 | 제어케이블(0.577kg) | m | 6789 | 6956 |  | 전선및케이블(물가)
F-CVV-SB 2.5㎟*10C
M061285 | 제어케이블(0.653kg) | m | 7639 | 7827 |  | 전선및케이블(물가)
F-CVV-SB 2.5㎟*12C
M061286 | 제어케이블(0.772kg) | m | 9112 | 9337 |  | 전선및케이블(물가)
F-CVV-SB 2.5㎟*15C
M061287 | 제어케이블(0.978kg) | m | 11399 | 11680 |  | 전선및케이블(물가)
F-CVV-SB 2.5㎟*20C
M061288 | 제어케이블(0.978kg) | m | 14042 | 14388 |  | 전선및케이블(물가)
F-CVV-SB 2.5㎟*25C
M061289 | 제어케이블(1.403kg) | m | 16812 | 17226 |  | 전선및케이블(물가)
F-CVV-SB 2.5㎟*30C
M061290 | 제어케이블(0.262kg) | m | 2959 | 3032 |  | 전선및케이블(물가)
F-CVV-SB 4㎟*2C
M061291 | 제어케이블(0.327kg) | m | 3736 | 3828 |  | 전선및케이블(물가)
F-CVV-SB 4㎟*3C
M061292 | 제어케이블(0.405kg) | m | 3930 | 4335 |  | 전선및케이블(물가)
F-CVV-SB 4㎟*4C
M061293 | 제어케이블(0.474kg) | m | 5315 | 5446 |  | 전선및케이블(물가)
F-CVV-SB 4㎟*5C
M061294 | 제어케이블(0.554kg) | m | 6234 | 6388 |  | 전선및케이블(물가)
F-CVV-SB 4㎟*6C
M061295 | 제어케이블(0.598kg) | m | 6774 | 6941 |  | 전선및케이블(물가)
F-CVV-SB 4㎟*7C
M061296 | 제어케이블(0.680kg) | m | 7541 | 7727 |  | 전선및케이블(물가)
F-CVV-SB 4㎟*8C
M061297 | 제어케이블(0.870kg) | m | 9832 | 10075 |  | 전선및케이블(물가)
F-CVV-SB 4㎟*10C
M061320 | 접지용 전선(0.069kg) | m | 799 | 864 |  | 전선및케이블(물가)
F-GV 2.5㎟
M061321 | 접지용 전선(0.096kg) | m | 1111 | 1172 |  | 전선및케이블(물가)
F-GV 4㎟
M061322 | 접지용 전선(0.121kg) | m | 1264 | 1395 |  | 전선및케이블(물가)
F-GV 6㎟
M061323 | 접지용 전선(0.169kg) | m | 2131 | 2205 |  | 전선및케이블(물가)
F-GV 10㎟
M061324 | 접지용 전선(0.227kg) | m | 2909 | 3274 |  | 전선및케이블(물가)
F-GV 16㎟
M061325 | 접지용 전선(0.336kg) | m | 4468 | 4866 |  | 전선및케이블(물가)
F-GV 25㎟
M061326 | 접지용 전선(0.438kg) | m | 6310 | 6690 |  | 전선및케이블(물가)
F-GV 35㎟
M061327 | 접지용 전선(0.579kg) | m | 8577 | 9307 |  | 전선및케이블(물가)
F-GV 50㎟
M061328 | 접지용 전선(0.793kg) | m | 12080 | 13127 |  | 전선및케이블(물가)
F-GV 70㎟
M061329 | 접지용 전선(1.060kg) | m | 16261 | 17738 |  | 전선및케이블(물가)
F-GV 95㎟
M061401 | 저독성난연가교폴리올레핀절연전선 | m | 351 | 373 |  | 전선및케이블(물가)
HFIX 단선 1.5㎟(0.02kg)
M061402 | 저독성난연가교폴리올레핀절연전선 | m | 515 | 557 |  | 전선및케이블(물가)
HFIX 단선 2.5㎟(0.04kg)
M061403 | 저독성난연가교폴리올레핀절연전선 | m | 784 | 848 |  | 전선및케이블(물가)
HFIX 단선 4㎟(0.05kg)
M061404 | 저독성난연가교폴리올레핀절연전선 | m | 847 | 879 |  | 전선및케이블(물가)
HFIX 연선 4㎟(0.05kg)
M061405 | 저독성난연가교폴리올레핀절연전선 | m | 1210 | 1256 |  | 전선및케이블(물가)
HFIX 연선 6㎟(0.07kg)
M061499 | 피뢰침 | 개 | 27000 | 27000 |  | 배전제어기기(물가)
동(대)14*485㎜
M061501 | CPEV 케이블 | m | 1958 | 1985 |  | 전선및케이블(물가)
0.9mm 5PR(0.18kg)
M061502 | CPEV 케이블 | m | 3201 | 3201 |  | 전선및케이블(물가)
0.9mm 10PR(0.28kg)
M062012 | 엔트런스캡(Entrance Cap), 워셔캡 | 개 | 2170 | 2170 |  | 전선관로재(물가)
ST 16mm
M062013 | 엔트런스캡(Entrance Cap), 워셔캡 | 개 | 2510 | 2510 |  | 전선관로재(물가)
ST 22mm
M062014 | 엔트런스캡(Entrance Cap), 워셔캡 | 개 | 3140 | 3140 |  | 전선관로재(물가)
ST 28mm
M062015 | 엔트런스캡(Entrance Cap), 워셔캡 | 개 | 4780 | 4780 |  | 전선관로재(물가)
ST 36mm
M062016 | 엔트런스캡(Entrance Cap), 워셔캡 | 개 | 5070 | 5070 |  | 전선관로재(물가)
ST 42mm
M062017 | 엔트런스캡(Entrance Cap), 워셔캡 | 개 | 7300 | 7300 |  | 전선관로재(물가)
ST 54mm
M062018 | 엔트런스캡(Entrance Cap), 워셔캡 | 개 | 24480 | 27950 |  | 전선관로재(물가)
ST 70mm
M062019 | 엔트런스캡(Entrance Cap), 워셔캡 | 개 | 29640 | 39120 |  | 전선관로재(물가)
ST 82mm
M062020 | 엔트런스캡(Entrance Cap), 워셔캡 | 개 | 59400 | 61400 |  | 전선관로재(물가)
ST 104mm
M078100 | 외함재질(가공비포함) | 면 | 10880 | 10880 |  | 배전제어기기(견적)
Kg당, STEEL(ST)
M078200 | 외함재질(가공비포함) | 면 | 32000 | 32000 |  | 배전제어기기(견적)
Kg당, STANINLESS STEEL(STS)
M078998 | 큐비클 외함 (옥외형) | 면 |  | 7550000 | 2026년 신규추가 | 배전제어기기(견적)
STS 0.8(W)x1.5(D)x1.8(H)
M078999 | 큐비클 외함 (옥외형) | 면 |  | 12300000 | 2026년 신규추가 | 배전제어기기(견적)
STS 0.8(W)x2.3(D)x2.0(H)
M079000 | 큐비클 외함 (옥외형) | 면 | 16500000 | 19209900 |  | 배전제어기기(견적)
STS 1.4(W)x2.7(D)x2.6(H)
M079001 | 큐비클 외함 (옥외형) | 면 | 18500000 | 21611000 |  | 배전제어기기(견적)
STS 2.0(W)x2.7(D)x2.6(H)
M079002 | 큐비클 외함 (옥외형) | 면 | 21000000 | 25932700 |  | 배전제어기기(견적)
STS 2.5(W)x2.7(D)x2.6(H)
M079010 | 큐비클 외함 (옥외형) | 면 | 4400000 | 4961800 |  | 배전제어기기(견적)
냉연강판 1.4(W)x2.7(D)x2.6(H)
M079011 | 큐비클 외함 (옥외형) | 면 | 4900000 | 5602000 |  | 배전제어기기(견적)
냉연강판 2.0(W)x2.7(D)x2.6(H)
M079012 | 큐비클 외함 (옥외형) | 면 | 6000000 | 6722700 |  | 배전제어기기(견적)
냉연강판 2.5(W)x2.7(D)x2.6(H)
M079013 | 큐비클 외함 (옥내형) | 면 | 3200000 | 3681400 |  | 배전제어기기(견적)
냉연강판 1.4(W)x2.5(D)x2.5(H)
M079014 | 큐비클 외함 (옥내형) | 면 | 3900000 | 4481400 |  | 배전제어기기(견적)
냉연강판 2.0(W)x2.5(D)x2.5(H)
M079015 | 큐비클 외함 (옥내형) | 면 | 5200000 | 6163000 |  | 배전제어기기(견적)
냉연강판 2.5(W)x2.5(D)x2.5(H)
M079020 | 큐비클 외함 (옥내형) | 면 | 2720500 | 2720500 |  | 배전제어기기(견적)
냉연강판 0.8(W)x2.0(D)x2.35(H)
M079021 | 큐비클 외함 (옥내형) | 면 | 7500000 | 8643300 |  | 배전제어기기(견적)
냉연강판 2.7(W)x3.0(D)x3.0(H)
M079022 | 큐비클 외함 (옥내형) | 면 | 8000000 | 10400000 |  | 배전제어기기(견적)
냉연강판 2.8(W)x3.5(D)x3.3(H)
M079023 | 큐비클 외함 (옥내형) | 면 | 9500000 | 11725500 |  | 배전제어기기(견적)
냉연강판 3.0(W)x3.5(D)x3.5(H)
M079024 | 큐비클 외함 (옥내형) | 면 | 10500000 | 12310250 |  | 배전제어기기(견적)
냉연강판 3.2(W)x3.5(D)x3.5(H)
M079025 | 큐비클 외함 (옥내형) | 면 | 11000000 | 12895000 |  | 배전제어기기(견적)
냉연강판 3.5(W)x3.5(D)x3.5(H)
M079026 | 큐비클 외함 (옥내형) | 면 | 2327100 | 2327100 |  | 배전제어기기(견적)
냉연강판 0.8(W)x1.6(D)x2.35(H)
M079027 | 큐비클 외함 (자립형) | 면 | 6600000 | 8580000 |  | 배전제어기기(견적)
STS 0.8(W)x1.6(D)x2.35(H)
M079028 | 큐비클 외함 (옥내형) | 면 |  | 2750000 | 2026년 신규추가 | 배전제어기기(견적)
냉연강판 0.8(W)x1.5(D)x1.8(H)
M079029 | 큐비클 외함 (옥내형) | 면 |  | 3686000 | 2026년 신규추가 | 배전제어기기(견적)
냉연강판 0.8(W)x2.3(D)x2.0(H)
M079040 | 동력분전반 외함 (벽부형) | 면 | 1411700 | 1411700 |  | 배전제어기기(견적)
STS 0.8(W)x0.4(D)x1.2(H)
M079041 | 동력분전반 외함 (벽부형) | 면 | 1692900 | 1692900 |  | 배전제어기기(견적)
STS 0.8(W)x0.6(D)x1.2(H)
M079042 | 옥외형 현장반 | 면 | 900000 | 959600 |  | 배전제어기기(견적)
STS 0.65(W)x0.55(D)x0.85(H)
M079043 | 옥외형 현장반 | 면 | 1200000 | 1327900 |  | 배전제어기기(견적)
STS 0.95(W)x0.55(D)x0.85(H)
M079044 | 옥외형 현장반 | 면 | 1455900 | 1455900 |  | 배전제어기기(견적)
STS 0.95(W)x0.55(D)x0.95(H)
M079045 | 옥외형 현장반 지지대 | 면 | 437000 | 437000 |  | 배전제어기기(견적)
STS 0.25(W)x0.20(D)x0.95(H)
M079050 | 동력분전반 외함 (벽부형) | 면 | 448000 | 448000 |  | 배전제어기기(견적)
냉연강판 0.6(W)x0.3(D)x1.0(H)
M079051 | 옥내형 현장반 | 면 | 540000 | 640000 |  | 배전제어기기(견적)
냉연강판 0.6(W)x0.6(D)x0.65(H)
M079052 | 옥내형 현장반 | 면 | 650000 | 889200 |  | 배전제어기기(견적)
냉연강판 0.75(W)x0.65(D)x0.75(H)
M079053 | 옥내형 현장반 지지대 | 면 | 400000 | 400000 |  | 배전제어기기(견적)
냉연강판 0.25(W)x0.25(D)x0.90(H)
M079060 | 옥외형 조작반 (자립형) | 면 | 2100000 | 2480200 |  | 배전제어기기(견적)
STS 0.6(W)x0.6(D)x1.8(H)
M079061 | 옥외형 조작반 (자립형) | 면 | 2200000 | 3120400 |  | 배전제어기기(견적)
STS 0.8(W)x0.6(D)x1.8(H)
M079062 | 옥외형 조작반 (자립형) | 면 | 2400000 | 3360700 |  | 배전제어기기(견적)
STS 0.8(W)x0.8(D)x1.8(H)
M079063 | 옥내형 조작반 (자립형) | 면 | 1311000 | 1311000 |  | 배전제어기기(견적)
냉연강판 0.6(W)x0.6(D)x1.8(H)
M079064 | 옥내형 조작반 (자립형) | 면 | 1672000 | 1672000 |  | 배전제어기기(견적)
냉연강판 0.8(W)x0.6(D)x1.8(H)
M079065 | 옥내형 조작반 (자립형) | 면 | 1871700 | 1871700 |  | 배전제어기기(견적)
냉연강판 0.8(W)x0.8(D)x1.8(H)
M079070 | 조명반 외함(도어 STS, 외함 STEEL) | 면 | 176700 | 176700 |  | 배전제어기기(견적)
STS 0.35(W)x0.15(D)x0.35(H)
M079071 | 조명반 외함(도어 STS, 외함 STEEL) | 면 | 205200 | 205200 |  | 배전제어기기(견적)
STS 0.35(W)x0.15(D)x0.5(H)
M079072 | 조명반 외함(도어 STS, 외함 STEEL) | 면 | 300200 | 300200 |  | 배전제어기기(견적)
STS 0.55(W)x0.15(D)x0.6(H)
M079073 | 조명반 외함(도어 STS, 외함 STEEL) | 면 | 547200 | 547200 |  | 배전제어기기(견적)
STS 0.55(W)x0.15(D)x1.2(H)
M079074 | 케이블접속반 | 면 | 990000 | 1485000 |  | 배전제어기기(견적)
STS 0.8(W)x0.6(D)x1.2(H)
M079075 | 케이블접속반 | 면 | 900000 | 1350000 |  | 배전제어기기(견적)
STS 0.8(W)x0.4(D)x1.2(H)
M079080 | DOOR HANDLE (배전반용) | 개 | 5690 | 5690 |  | 배전제어기기(견적)
W/KEY(L)
M079081 | DOOR HANDLE (배전반용) | 개 | 4170 | 4170 |  | 배전제어기기(견적)
W/KEY(M)
M079082 | DOOR HANDLE (배전반용) | 개 | 2500 | 2830 |  | 배전제어기기(견적)
PUSH TURN W/KEY(L)
M079083 | DOOR HANDLE (배전반용) | 개 | 2500 | 2830 |  | 배전제어기기(견적)
PUSH TURN W/KEY(M)
M079084 | DOOR HANDLE (배전반용) | 개 | 2500 | 2830 |  | 배전제어기기(견적)
PUSH TURN W/KEY(S)
M079085 | DOOR STOPPER (배전반용) | 개 | 7500 | 10000 |  | 배전제어기기(견적)
STS
M079090 | P-COVER | 개 | 73900 | 73900 |  | 배전제어기기(견적)
0.7(W) x 1.2(H)
M079091 | P-COVER | 개 | 70300 | 70300 |  | 배전제어기기(견적)
0.8(W) x 1.0(H)
M079092 | P-COVER | 개 | 105600 | 105600 |  | 배전제어기기(견적)
1.0(W) x 1.2(H)
M079093 | P-COVER | 개 | 126700 | 126700 |  | 배전제어기기(견적)
1.2(W) x 1.2(H)
M079094 | P-COVER | 개 | 171600 | 171600 |  | 배전제어기기(견적)
1.3(W) x 1.5(H)
M079095 | P-COVER | 개 | 197100 | 197100 |  | 배전제어기기(견적)
1.4(W) x 1.6(H)
M079096 | P-COVER | 개 | 224400 | 224400 |  | 배전제어기기(견적)
1.5(W) x 1.7(H)
M079097 | P-COVER | 개 | 238700 | 238700 |  | 배전제어기기(견적)
1.6(W) x 1.7(H)
M079098 | P-COVER | 개 | 253000 | 253000 |  | 배전제어기기(견적)
1.7(W) x 1.7(H)
M079100 | NAME PLATE | 개 | 2000 | 3000 |  | 배전제어기기(견적)
아크릴(S)
M079101 | NAME PLATE | 개 | 5690 | 5690 |  | 배전제어기기(견적)
아크릴(L)
M079102 | DIAZED FUSE | 개 | 2800 | 3000 |  | 배전제어기기(견적)
25A W/HOLDER
M079103 | FAN | 개 | 28000 | 30000 |  | 배전제어기기(견적)
AC 220V 150mm
M079104 | SPACE HEATER | 개 | 13970 | 13970 |  | 배전제어기기(견적)
AC 220V 100W
M079105 | THERMOSTAT | 개 | 15970 | 15970 |  | 배전제어기기(견적)
AC 220V 0~250℃
M079106 | 전등 (배전반용) | 개 | 4000 | 4100 |  | 배전제어기기(견적)
삼파장 전구형, AC 220V 20W
M079107 | EPOXY INSULATOR | 개 | 17000 | 17000 |  | 배전제어기기(견적)
24kV 210mm
M079108 | EPOXY INSULATOR | 개 | 7000 | 7000 |  | 배전제어기기(견적)
7.2V 80x80mm
M079109 | EPOXY INSULATOR | 개 |  | 6050 | 2026년 신규추가 | 배전제어기기(견적)
600V 55x80mm
M079110 | 고압절연튜브 | M | 5200 | 8500 |  | 배전제어기기(견적)
Air Shrink 24kV
M079111 | 절연튜브 | M | 1530 | 1530 |  | 배전제어기기(견적)
PVC(적,청,황)
M079112 | 부스바 코팅 | kg | 2100 | 2100 |  | 배전제어기기(견적)
AG
M079113 | 플렉서블 부스바 | 개 | 49520 | 49520 |  | 배전제어기기(견적)
200A L=350
M079114 | 플렉서블 부스바 | 개 | 53220 | 53220 |  | 배전제어기기(견적)
400A L=350
M079115 | 부스바 | M | 10670 | 10670 |  | 배전제어기기(견적)
3mm x 25mm
M079116 | 부스바 | M | 43165 | 43165 |  | 배전제어기기(견적)
6mm x 50mm
M079117 | 접지 터미널 | 개 | 350 | 375 |  | 배전제어기기(견적)
35㎟
M079118 | 전등 (배전반용) | 개 |  | 19960 | 2026년 신규추가 | 배전제어기기(견적)
LED, AC 220V 20W
M079120 | EPOXY GLASS PLATE | 개 | 30000 | 30000 |  | 배전제어기기(견적)
5t 0.5(W) x 1.0(H)
M079121 | BAKELITE PLATE | 개 | 14400 | 14400 |  | 배전제어기기(견적)
5t 0.4(W) x 0.6(H)
M079122 | ACRYLE PLATE | 개 | 12000 | 12000 |  | 배전제어기기(견적)
5t 0.4(W) x 0.6(H)
M079123 | CTD | 개 | 75000 | 80000 |  | 배전제어기기(견적)
조작전원용
M079124 | CLR | 개 | 120000 | 145200 |  | 배전제어기기(견적)
3.3kV용 50Ω 1.0kW
M079125 | CLR | 개 | 61200 | 61200 |  | 배전제어기기(견적)
6.6kV용 25Ω 2.0kW
M079126 | PVC DUCT | 개 | 3600 | 3600 |  | 배전제어기기(견적)
30 x 40 x 2m, W/COVER
M079127 | PVC DUCT | 개 | 4680 | 4680 |  | 배전제어기기(견적)
40 x 60 x 2m, W/COVER
M079128 | 단자대 | 개 | 2500 | 2500 |  | 배전제어기기(견적)
10P 30A
M079129 | 단자대 | 개 | 1380 | 1380 |  | 배전제어기기(물가)
3P, 30A, 고정식
M079130 | 단자대 | 개 | 1890 | 1890 |  | 배전제어기기(물가)
4P, 30A, 고정식
M079131 | 단자대 | 개 | 2320 | 2320 |  | 배전제어기기(물가)
6P, 30A, 고정식
M079132 | 단자대 | 개 | 5080 | 5080 |  | 배전제어기기(물가)
3P, 100A, 고정식
M079133 | 단자대 | 개 | 6380 | 6380 |  | 배전제어기기(물가)
4P, 100A, 고정식
M079134 | 단자대 | 개 | 10730 | 10730 |  | 배전제어기기(물가)
3P, 200A, 고정식
M079135 | 단자대 | 개 | 13780 | 13780 |  | 배전제어기기(물가)
4P, 200A, 고정식
M079136 | 단자대 | 개 | 17400 | 17400 |  | 배전제어기기(물가)
3P, 300A, 고정식
M079137 | 단자대 | 개 | 21750 | 21750 |  | 배전제어기기(물가)
4P, 300A, 고정식
M079138 | 단자대 | 개 | 23930 | 23930 |  | 배전제어기기(물가)
3P, 400A, 고정식
M079139 | 단자대 | 개 | 31900 | 31900 |  | 배전제어기기(물가)
4P, 400A, 고정식
M079140 | 신호변환기 | 개 | 155000 | 200000 |  | 배전제어기기(견적)
입력:싱크로신호, 출력:4~20mA
M079141 | 신호분배기 | 개 | 155000 | 220000 |  | 배전제어기기(견적)
1채널 입력, 2채널 출력:4~20mA
M079142 | 디지털표시기 | 개 | 98000 | 150000 | 규격 수정 | 배전제어기기(견적)
입력:4~20mA, 4 Digit, 출력:4~20mA
M079143 | 압력트랜스미터 (다이아프램식) | 개 | 160000 | 660000 |  | 배전제어기기(견적)
출격:4~20mA, 디지털지시계 내장
M079144 | 편차계 | 개 | 250000 | 250000 |  | 배전제어기기(견적)
입 출력:4~20mA
M079150 | 조작전원용 변압기 | 개 | 1750000 | 2000000 |  | 배전제어기기(견적)
1상 22.9kV/110V 10kVA
M079151 | MOF T.B & M.BOX | 개 | 250000 | 300000 |  | 배전제어기기(견적)
STS
M079152 | 타이머 | 개 | 19000 | 27150 |  | 배전제어기기(견적)
W/SOCKET, 1~60 sec
M079153 | 리미트 스위치 | 개 | 3300 | 4500 |  | 배전제어기기(견적)
배전반용
M079154 | TTM(CTT,PTT) | 개 | 13000 | 14400 |  | 배전제어기기(견적)
3P 4W W/PLUG
M079155 | TTM(CTT,PTT) | 개 | 10000 | 14000 |  | 배전제어기기(견적)
3P 3W W/PLUG
M079156 | 계량기함 | 개 | 300000 | 450000 |  | 배전제어기기(견적)
STS(방수형)
M079157 | CT계량기함(자립형) | 개 | 1100000 | 1650000 |  | 배전제어기기(견적)
STS 2.0t 0.5(W)x0.4(D)x1.5(H)
M079158 | CT계량기함(자립형) | 면 | 1400000 | 2100000 |  | 배전제어기기(견적)
STS 2.0t 0.8(W)x0.6(D)x1.8(H)
M080001 | 고장구분자동개폐기(ASBS) | 대 | 1540000 | 1540000 |  | 배전제어기기(물가)
25.8kV 200A(361kg), Set(자동)
M080005 | 고압진공절체개폐기(VTS) | 대 | 12489000 | 12489000 |  | 배전제어기기(물가)
7.2kV 12.5kV 600A(인출형)
M080006 | 자동부하전환개폐기(ALTS) | 대 | 26300000 | 26300000 |  | 배전제어기기(물가)
25.8kV 630A(옥내용)
M080030 | 기중절연부하개폐기(LBS) | 조 | 1540000 | 1540000 |  | 배전제어기기(물가)
25.8kV 630A(자동)
M080031 | 기중절연부하개폐기(LBS) | 조 | 1850000 | 1850000 |  | 배전제어기기(물가)
25.8kV 630A(자동), PF Holder
M080032 | 비상전원절체기(ATS) | 대 | 498000 | 498000 |  | 배전제어기기(물가)
4P, 100A, 인출형
M080033 | 비상전원절체기(ATS) | 대 | 589000 | 589000 |  | 배전제어기기(물가)
4P, 200A, 인출형
M080034 | 비상전원절체기(ATS) | 대 | 834000 | 834000 |  | 배전제어기기(물가)
4P, 400A, 인출형
M080035 | 비상전원절체기(ATS) | 대 | 1095000 | 1095000 |  | 배전제어기기(물가)
4P, 600A, 인출형
M080036 | 비상전원절체기(ATS) | 대 |  | 1553000 | 2026년 신규추가 | 배전제어기기(물가)
4P, 800A, 인출형
M080040 | 파워휴즈(P.F)옥외용 | 개 | 179000 | 179000 |  | 배전제어기기(물가)
25.8kV 200A(60kg)(UNIT 포함)
M080041 | 파워휴즈(P.F)옥내형 | 개 | 322000 | 322000 |  | 배전제어기기(물견)
25.8kV 200A(60kg)(UNIT 포함)
M080042 | 파워휴즈(P.F)비한류형 | 조 | 3500000 | 4000000 |  | 배전제어기기(견적)
25.8kV 400AF(60kg)(UNIT 포함)
M080043 | 컷아웃스위치(C.O.S) | 개 |  | 66000 | 2026년 신규추가 | 배전제어기기(물가)
6.9㎸ 50A
M080051 | 컷아웃스위치(C.O.S) | 개 | 70000 | 70000 |  | 배전제어기기(물견)
6.9㎸ 100A(3kg)
M080052 | 컷아웃스위치(C.O.S) | 개 | 53000 | 53000 |  | 배전제어기기(물가)
25.8kV 100A(5kg)
M080053 | 퓨즈링크 | 개 |  | 63800 | 2026년 신규추가 | 배전제어기기(물가)
3.6kW/7.2kW 40kA, 5A
M080054 | 퓨즈링크 | 개 |  | 67400 | 2026년 신규추가 | 배전제어기기(물가)
3.6kW/7.2kW 40kA, 10A
M080055 | 퓨즈링크 | 개 |  | 67400 | 2026년 신규추가 | 배전제어기기(물가)
3.6kW/7.2kW 40kA, 20A
M080056 | 퓨즈링크 | 개 |  | 78100 | 2026년 신규추가 | 배전제어기기(물가)
3.6kW/7.2kW 40kA, 30A
M080057 | 퓨즈링크 | 개 |  | 94200 | 2026년 신규추가 | 배전제어기기(물가)
3.6kW/7.2kW 40kA, 40A
M080058 | 퓨즈링크 | 개 |  | 94200 | 2026년 신규추가 | 배전제어기기(물가)
3.6kW/7.2kW 40kA, 50A
M080059 | 퓨즈링크 | 개 |  | 95900 | 2026년 신규추가 | 배전제어기기(물가)
3.6kW/7.2kW 40kA, 60A
M080060 | 퓨즈링크 | 개 |  | 112300 | 2026년 신규추가 | 배전제어기기(물가)
3.6kW/7.2kW 40kA, 75A
M080061 | 퓨즈링크 | 개 |  | 119100 | 2026년 신규추가 | 배전제어기기(물가)
3.6kW/7.2kW 40kA, 100A
M080062 | 퓨즈링크 | 개 |  | 140300 | 2026년 신규추가 | 배전제어기기(물가)
3.6kW 40kA, 150A
M080063 | 퓨즈링크 | 개 |  | 201500 | 2026년 신규추가 | 배전제어기기(물가)
3.6kW 40kA, 200A
M080064 | 퓨즈링크 | 개 |  | 266200 | 2026년 신규추가 | 배전제어기기(물가)
3.6kW, 40kA, 300A
M080065 | 퓨즈링크 | 개 |  | 337100 | 2026년 신규추가 | 배전제어기기(물가)
3.6kW, 40kA, 400A
M080066 | 퓨즈링크 | 개 |  | 140900 | 2026년 신규추가 | 배전제어기기(물가)
7.2kW, 40kA, 150A
M080067 | 퓨즈링크 | 개 |  | 202100 | 2026년 신규추가 | 배전제어기기(물가)
7.2kW, 40kA, 200A
M080068 | 퓨즈링크 | 개 |  | 377100 | 2026년 신규추가 | 배전제어기기(물가)
7.2kW, 40kA, 300A
M080069 | 퓨즈링크 | 개 |  | 421200 | 2026년 신규추가 | 배전제어기기(물가)
7.2kW, 40kA, 400A
M080150 | 서지흡수기(S.A) | 개 | 170000 | 170000 |  | 배전제어기기(견적)
애자형, 18kV 5kA
M080151 | 서지흡수기(S.A) | 개 | 105000 | 105000 |  | 배전제어기기(견적)
애자형, 3.6kV 2.5kA
M080152 | 서지흡수기(S.A) | 개 | 105000 | 105000 |  | 배전제어기기(견적)
애자형, 7.2kV 5kA
M080161 | 피뢰기(L.A) | 조 | 150000 | 150000 |  | 배전제어기기(물가)
7.5kV 2.5kA(2.5kg)
M080162 | 피뢰기(L.A) | 조 | 160000 | 160000 |  | 배전제어기기(물가)
18㎸ 2.5㎄(7.2kg)
M080163 | 피뢰기(L.A) | 조 | 210000 | 210000 |  | 배전제어기기(물가)
18㎸ 5㎄ (폴리머)
M080240 | 역 율 계 | 개 | 150000 | 150000 |  | 배전제어기기(물가)
광각도3P4W식
M080243 | 주파수계 | 개 | 90000 | 90000 |  | 배전제어기기(물가)
광각도 60㎐
M080245 | 교류전압계 | 개 | 25200 | 25200 |  | 배전제어기기(물가)
(배전반매입)각.환형
M080246 | 교류전압계 | 개 | 48000 | 48000 |  | 배전제어기기(물가)
(배전반매입)광각도
M080250 | 교류전류계 | 개 | 25200 | 25200 |  | 배전제어기기(물가)
(배전반매입)각,환형
M080251 | 교류전류계 | 개 | 48000 | 48000 |  | 배전제어기기(물가)
(배전반매입)광각도
M080255 | 교류전력계 | 개 | 90000 | 90000 |  | 배전제어기기(물가)
배전반용광각도3P3W
M080256 | 교류전력계 | 개 | 99000 | 99000 |  | 배전제어기기(물가)
배전반용광각도3P4W
M080257 | 영상전압계(Vo-M) | 개 | 190000 | 270000 |  | 배전제어기기(물견)
(배전반매입)광각도 RESET TYPE
M080260 | 적산전력량계 | 대 | 259000 | 259000 |  | 배전제어기기(물가)
380V 3P4W5A(매입)
M080261 | 적산전력량계 | 대 | 259000 | 259000 |  | 배전제어기기(물가)
220V 3P3W2.5A(매입)
M080270 | 과전류계전기(O.C.R) | 개 | 300000 | 300000 |  | 배전제어기기(물견)
한,순시요소부(인출)_장시간(전동기 보호)
M080271 | 과전류계전기(O.C.R) | 개 | 277500 | 277500 |  | 배전제어기기(물견)
한,순시요소부(인출)
M080276 | 선택접지계전기(SGR) | 개 | 300000 | 300000 |  | 배전제어기기(물견)
인출형
M080281 | 전자식과전류계전기(EOCR-단자형) | 개 | 125000 | 125000 |  | 배전제어기기(물가)
디지털표시부부착
M080282 | 전자식과전류계전기(EOCR-관통형) | 개 | 199000 | 199000 |  | 배전제어기기(물가)
디지털표시부부착, 4~20mA 출력
M080285 | 과전류지락계전기(OCGR) | 개 | 277500 | 277500 |  | 배전제어기기(물견)
인출형
M080290 | 과전압지락계전기(OVGR) | 개 | 277500 | 277500 |  | 배전제어기기(물견)
인출형
M080291 | 저전압계전기(UVR) | 개 | 277500 | 277500 |  | 배전제어기기(물견)
인출형
M080292 | 저전압계전기(UVR) | 개 | 247500 | 247500 |  | 배전제어기기(물견)
비인출형
M080294 | 전류변환기 | 개 | 67500 | 67500 |  | 배전제어기기(물가)
1상 입력:0~5A, 출력:4~20mA
M080295 | 전류변환기 | 개 | 135000 | 135000 |  | 배전제어기기(물가)
3상 입력:0~5A, 출력:4~20mA
M080299 | 전압변환기 | 개 | 67500 | 67500 |  | 배전제어기기(물가)
1상 입력:0~150V, 출력:4~20mA
M080300 | 전압변환기 | 개 | 135000 | 135000 |  | 배전제어기기(물가)
3상 입력:0~150V, 출력:4~20mA
M080304 | 전력변환기 | 개 | 180000 | 180000 |  | 배전제어기기(견적)
1상 입력:110V/5A, 출력:4~20mA
M080305 | 전력변환기 | 개 | 180000 | 210000 |  | 배전제어기기(물가)
3상 입력:110V/5A, 출력:4~20mA
M080314 | 역율변환기 | 개 | 180000 | 180000 |  | 배전제어기기(견적)
1상 입력:110V/5A, 출력:4~20mA
M080315 | 역율변환기 | 개 | 180000 | 210000 |  | 배전제어기기(물가)
3상 입력:110V/5A, 출력:4~20mA
M080316 | 전력량변환기 | 개 | 350000 | 350000 |  | 배전제어기기(견적)
1상 입력:110V/5A, 출력:PULSE
M080317 | 전력량변환기 | 개 | 350000 | 397500 |  | 배전제어기기(물가)
3상 입력:110V/5A, 출력:PULSE
M080370 | 전압절환스위치 | 개 | 12090 | 12090 |  | 배전제어기기(물가)
VS(250V10A3P3W)
M080380 | 전류절환스위치 | 개 | 12090 | 12090 |  | 배전제어기기(물가)
AS(250V10A3P3W)
M080390 | 컨트롤 스위치 | 개 | 10200 | 10200 |  | 배전제어기기(물가)
CB용
M080430 | 신호등 | 개 | 2900 | 2900 |  | 배전제어기기(물가)
D25AC110V/220V
M080440 | 푸쉬버튼 스위치 | 개 | 1900 | 1900 |  | 배전제어기기(물가)
D25AC110V/220V(조작형)
M080445 | 푸쉬버튼 스위치 | 개 | 3100 | 3100 |  | 배전제어기기(물가)
D25AC110V/220V(조광형)
M080446 | 신호등(LED) | 개 | 5800 | 5800 |  | 배전제어기기(물가)
D25AC110V/220V
M080447 | 푸쉬버튼 스위치(LED) | 개 | 6500 | 6500 |  | 배전제어기기(물가)
D25A110V/220V(조광형)
M080500 | 보조릴레이 | 개 | 12000 | 13700 |  | 배전제어기기(물견)
2A,2B(AC용)
M080501 | 보조릴레이 | 개 | 18000 | 19560 |  | 배전제어기기(물견)
4A,4B(AC용)
M080530 | 결상계전기(POR) | 개 | 277500 | 277500 |  | 배전제어기기(물가)
110-220V(인출형)
M080531 | 결상계전기(POR) | 개 | 247500 | 247500 |  | 배전제어기기(물가)
110-220V(고정형)
M080532 | 디지털 모터보호계전기 | 개 | 435000 | 595000 |  | 배전제어기기(물가)
IMC-III(기본형)
M080533 | 디지털 모터보호계전기 | 개 | 526000 | 720000 |  | 배전제어기기(물가)
IMC-III(Analog 4-20mA/RS-485)
M080534 | 디지털전력보호감시장치 | 개 | 9180000 | 9180000 |  | 배전제어기기(물가)
GIPAM-3000FI급
M080535 | 디지털전력보호감시장치 | 개 | 4200000 | 4200000 |  | 배전제어기기(물가)
GIPAM-115FI급
M080536 | 디지털메터 | 개 | 350000 | 350000 |  | 배전제어기기(물가)
전압, 전류 등, 통신有
M080537 | 디지털메터 | 개 | 350000 | 350000 |  | 배전제어기기(물가)
전압, 전류 등, 통신無
M080540 | 부저 | 개 | 3800 | 3800 |  | 배전제어기기(물가)
D65 AC110V/220V
M080545 | 셀렉터 스위치(Selectors Switch) | 개 | 2100 | 2100 |  | 배전제어기기(물가)
M080546 | 셀렉터 스위치(Selectors Switch) | 개 |  | 13500 | 2026년 신규추가 | 배전제어기기(물가)
자동복귀형
M080550 | 통전표시기 | 개 | 39500 | 39500 |  | 배전제어기기(물가)
200V~22.9kV
M080560 | 계기용변압변류기(MOF)유입식 | 대 | 900000 | 900000 |  | 배전제어기기(물가)
(22.9㎸/110V)5-150/5A75VA
M080561 | 계기용변압변류기(MOF)유입식 | 대 | 1000000 | 1000000 |  | 배전제어기기(물가)
(22.9㎸/110V)200/5A 75VA
M080562 | 계기용변압변류기(M.O.F)에폭시 | 대 | 1100000 | 1100000 |  | 배전제어기기(물가)
1P 22.9㎸/110V 5-200/5A
M080563 | 계기용변압변류기(M.O.F)에폭시 | 대 | 1200000 | 1200000 |  | 배전제어기기(물가)
1P 22.9㎸/110V 300-1200/5A
M080623 | 계기용변류기(C.T) | 대 | 120000 | 120000 |  | 배전제어기기(물가)
건식25.8㎸40VA(5-300/5A) 40In n>10
M080624 | 계기용변류기(C.T) | 대 | 150000 | 150000 |  | 배전제어기기(물가)
건식25.8㎸40VA(400-600/5A) 40In n>10
M080628 | 계기용변류기(C.T)에폭시 | 대 | 180000 | 180000 |  | 배전제어기기(물가)
6.9㎸40VA 20-1200/5A
M080631 | 계기용변류기(C.T)환형 | 대 | 19000 | 19000 |  | 배전제어기기(물가)
600V5VA 300/5A 1.0 15VA
M080632 | 계기용변류기(C.T)환형 | 대 | 29000 | 29000 |  | 배전제어기기(물가)
600V5VA 800/5A 1.0 40VA
M080651 | 계기용변압기(P.T) | 개 | 700000 | 700000 |  | 배전제어기기(물가)
유입식22.9㎸/110V3P100VA
M080652 | 계기용변압기(P.T)100VA | 개 | 600000 | 600000 |  | 배전제어기기(물가)
에폭시(22.9㎸/190V/110V1P
M080653 | 계기용변압기(P.T)에폭시 | 개 | 200000 | 200000 |  | 배전제어기기(물가)
6.6㎸/110V1P100VA
M080655 | 계기용변압기(P.T)에폭시 | 개 | 180000 | 180000 |  | 배전제어기기(물가)
3.3㎸/110V1P100VA
M080656 | 계기용변압기(P.T)건식 | 개 | 90000 | 90000 |  | 배전제어기기(물가)
440V/110V1P50VA
M080670 | 접지변성기(G.P.T)에폭시 | 대 | 230000 | 230000 |  | 배전제어기기(물가)
3.3-6.6㎸/110V1P200VA
M080671 | 접지변성기(G.P.T)에폭시 | 대 | 465000 | 465000 |  | 배전제어기기(물가)
3.3-6.6㎸/110V1P500VA
M080694 | 영상변류기(Z.C.T)에폭시 | 대 | 120000 | 120000 |  | 배전제어기기(물가)
6.9㎸ 100-2000A내경100
M080695 | 영상변류기(Z.C.T)에폭시 | 대 | 276000 | 276000 |  | 배전제어기기(물가)
6.9㎸ 100-2000A내경200
M080728 | 진공차단기(인출형) | 대 | 6423000 | 6029000 |  | 배전제어기기(물가)
24㎸ 630A 12.5kA
M080729 | 진공차단기(인출형) | 대 | 10421000 | 10421000 |  | 배전제어기기(물가)
24㎸ 630A 25kA
M080730 | 진공차단기(인출형) | 대 | 2069000 | 2069000 |  | 배전제어기기(물가)
7.2㎸ 400A 100MVA 8kA
M080731 | 진공차단기(인출형) | 대 | 2658000 | 2658000 |  | 배전제어기기(물가)
7.2㎸ 630A 160MVA 12.5kA
M080733 | 진공차단기(인출형) | 대 | 3523000 | 3523000 |  | 배전제어기기(물가)
7.2㎸ 630A 250MVA 20kA
M080734 | 진공차단기(인출형) | 대 | 5192000 | 5192000 |  | 배전제어기기(물가)
7.2㎸ 1250A 320MVA 25kA
M080735 | 기중차단기(인출형) | 대 | 2344000 | 2344000 |  | 배전제어기기(물가)
600V 630A 4P 표준형 (OCR포함)
M080736 | 기중차단기(인출형) | 대 | 2029000 | 2029000 |  | 배전제어기기(물가)
600V 630A 3P 표준형 (OCR포함)
M080737 | 기중차단기(인출형) | 대 | 2521000 | 2521000 |  | 배전제어기기(물가)
600V 800A 4P 표준형 (OCR포함)
M080738 | 기중차단기(인출형) | 대 | 2548000 | 2548000 |  | 배전제어기기(물가)
600V 1000A 4P 표준형 (OCR포함)
M081001 | 진공접촉기(V.C)고정형 | 대 | 1789000 | 1789000 |  | 배전제어기기(물가)
3.6㎸ 200A 4kA
M081002 | 진공접촉기(V.C)고정형 | 대 | 1939000 | 1939000 |  | 배전제어기기(물가)
3.6㎸ 400A 4kA
M081004 | 진공접촉기(V.C)고정형 | 대 | 1897000 | 1897000 |  | 배전제어기기(물가)
7.2㎸ 200A 4kA
M081005 | 진공접촉기(V.C)인출형 | 대 | 2173000 | 2173000 |  | 배전제어기기(물가)
3.6㎸ 200A 4kA
M081006 | 진공접촉기(V.C)인출형 | 대 | 2377000 | 2377000 |  | 배전제어기기(물가)
7.2㎸ 200A 4kA
M081050 | 콘덴서 (저압) | 대 | 8600 | 8600 |  | 배전제어기기(물가)
(3P 380V/440V) 10㎌
M081051 | 콘덴서 (저압) | 대 | 12000 | 12000 |  | 배전제어기기(물가)
(3P 380V/440V) 15㎌
M081052 | 콘덴서 (저압) | 대 | 16100 | 16100 |  | 배전제어기기(물가)
(3P 380V/440V) 20㎌
M081053 | 콘덴서 (저압) | 대 | 33300 | 33300 |  | 배전제어기기(물가)
(3P 380V/440V) 50㎌
M081054 | 콘덴서 (저압) | 대 | 45400 | 45400 |  | 배전제어기기(물가)
(3P 380V/440V) 75㎌
M081055 | 콘덴서 (저압) | 대 | 57500 | 57500 |  | 배전제어기기(물가)
(3P 380V/440V) 100㎌
M081056 | 콘덴서 (저압) | 대 | 87400 | 87400 |  | 배전제어기기(물가)
(3P 380V/440V) 150㎌
M081057 | 콘덴서 (저압) | 대 | 115000 | 115000 |  | 배전제어기기(물가)
(3P 380V/440V) 200㎌
M081058 | 콘덴서 (저압) | 대 | 146000 | 146000 |  | 배전제어기기(물가)
(3P 380V/440V) 250㎌
M081059 | 콘덴서 (저압) | 대 | 86900 | 86900 |  | 배전제어기기(물가)
(3P 380V/440V) 10㎸A
M081060 | 콘덴서 (저압) | 대 | 132200 | 132200 |  | 배전제어기기(물가)
(3P 380V/440V) 15㎸A
M081061 | 콘덴서 (저압) | 대 | 177100 | 177100 |  | 배전제어기기(물가)
(3P 380V/440V) 20㎸A
M081062 | 콘덴서 (저압) | 대 | 202400 | 202400 |  | 배전제어기기(물가)
(3P 380V/440V) 25㎸A
M081063 | 콘덴서 (저압) | 대 | 246100 | 246100 |  | 배전제어기기(물가)
(3P 380V/440V) 30㎸A
M081064 | 콘덴서 (저압) | 대 | 370300 | 370300 |  | 배전제어기기(물가)
(3P 380V/440V) 50㎸A
M081090 | 콘덴서 (고압) | 대 | 589400 | 589400 |  | 배전제어기기(물가)
3P 3.3kV 10kVA(14kg)
M081091 | 콘덴서 (고압) | 대 | 610900 | 610900 |  | 배전제어기기(물가)
3P 3.3kV 15kVA(16kg)
M081092 | 콘덴서 (고압) | 대 | 632500 | 632500 |  | 배전제어기기(물가)
3P 3.3kV 20kVA(18kg)
M081093 | 콘덴서 (고압) | 대 | 654000 | 654000 |  | 배전제어기기(물가)
3P 3.3kV 25kVA(19kg)
M081094 | 콘덴서 (고압) | 대 | 682800 | 682800 |  | 배전제어기기(물가)
3P 3.3kV 30kVA(21kg)
M081095 | 콘덴서 (고압) | 대 | 747500 | 747500 |  | 배전제어기기(물가)
3P 3.3kV 50kVA(27kg)
M081096 | 콘덴서 (고압) | 대 | 920000 | 920000 |  | 배전제어기기(물가)
3P 3.3kV 75kVA(35kg)
M081097 | 콘덴서 (고압) | 대 | 1070900 | 1070900 |  | 배전제어기기(물가)
3P 3.3kV 100kVA(41kg)
M081098 | 콘덴서 (고압) | 대 | 1466300 | 1466300 |  | 배전제어기기(물가)
3P 3.3kV 150kVA(66kg)
M081099 | 콘덴서 (고압) | 대 | 1794000 | 1794000 |  | 배전제어기기(물가)
3P 3.3kV 200kVA(91kg)
M081100 | 콘덴서 (고압) | 대 | 2208000 | 2208000 |  | 배전제어기기(물가)
3P 3.3kV 250kVA(120kg)
M081101 | 콘덴서 (고압) | 대 | 2511600 | 2511600 |  | 배전제어기기(물가)
3P 3.3kV 300kVA(135kg)
M081119 | 전자접촉기(개방형)AC용 | 개 | 12150 | 12150 |  | 배전제어기기(물가)
(220/380V)2.2/2.7kW
M081120 | 전자접촉기(개방형)AC용 | 개 | 12900 | 12900 |  | 배전제어기기(물가)
(220/380V)2.7/4kW
M081121 | 전자접촉기(개방형) | 개 | 13600 | 13600 |  | 배전제어기기(물가)
(220V/380V)3.5/5.5㎾
M081122 | 전자접촉기(개방형) | 개 | 19500 | 19500 |  | 배전제어기기(물가)
(220V/380V)4.5/7.5㎾
M081123 | 전자접촉기(개방형) | 개 | 23100 | 23100 |  | 배전제어기기(물가)
(220V/380V)5.5/11㎾
M081124 | 전자접촉기(개방형) | 개 | 40120 | 40120 |  | 배전제어기기(물가)
(220V/380V)7.5/15㎾
M081125 | 전자접촉기(개방형) | 개 | 61700 | 61700 |  | 배전제어기기(물가)
(220V/380V)15/22㎾
M081126 | 전자접촉기(개방형) | 개 | 69620 | 69620 |  | 배전제어기기(물가)
(220V/380V)18.5/30㎾
M081127 | 전자접촉기(개방형) | 개 | 99400 | 99400 |  | 배전제어기기(물가)
(220V/380V)22/37kW
M081128 | 전자접촉기(개방형) | 개 | 123600 | 123600 |  | 배전제어기기(물가)
(220V/380V)30/55㎾
M081129 | 전자접촉기(개방형) | 개 | 153400 | 153400 |  | 배전제어기기(물가)
(220V/380V)37/60㎾
M081130 | 전자접촉기(개방형) | 개 | 159300 | 159300 |  | 배전제어기기(물가)
(220V/380V)37/75㎾
M081131 | 전자접촉기(개방형) | 개 | 259600 | 259600 |  | 배전제어기기(물가)
(220V/380V)55/90㎾
M081132 | 전자접촉기(개방형) | 개 | 259600 | 259600 |  | 배전제어기기(물가)
(220V/380V)55/110kW
M081133 | 전자접촉기(개방형) | 개 | 310300 | 310300 |  | 배전제어기기(물가)
(220V/380V)75/132kW
M081134 | 전자접촉기(개방형) | 개 | 824900 | 824900 |  | 배전제어기기(물가)
(220V/380V)80/147kW
M081135 | 전자접촉기(개방형) | 개 | 868500 | 868500 |  | 배전제어기기(물가)
(220V/380V)90/160kW
M081136 | 전자접촉기(개방형) | 개 | 898900 | 898900 |  | 배전제어기기(물가)
(220V/380V)125/200kW
M081210 | 배선용차단기(MCCB) | 개 | 24000 | 24000 |  | 배전제어기기(물가)
표준형 460V 2P 30AF
M081211 | 배선용차단기(MCCB) | 개 | 36000 | 36000 |  | 배전제어기기(물가)
표준형 460V 2P 50AF
M081212 | 배선용차단기(MCCB) | 개 | 39200 | 39200 |  | 배전제어기기(물가)
표준형 460V 2P100AF
M081213 | 배선용차단기(MCCB) | 개 | 24200 | 24200 |  | 배전제어기기(물가)
표준형 460V 3P 30AF
M081214 | 배선용차단기(MCCB) | 개 | 44000 | 44000 |  | 배전제어기기(물가)
표준형 460V 3P 50AF
M081215 | 배선용차단기(MCCB) | 개 | 44000 | 44000 |  | 배전제어기기(물가)
표준형 460V 3P 60AF
M081216 | 배선용차단기(MCCB) | 개 | 48800 | 48800 |  | 배전제어기기(물가)
표준형 460V 3P 100AF
M081217 | 배선용차단기(MCCB) | 개 | 144000 | 144000 |  | 배전제어기기(물가)
표준형 460V 3P 225AF
M081218 | 배선용차단기(MCCB) | 개 | 222600 | 222600 |  | 배전제어기기(물가)
표준형 460V 3P 400AF
M081219 | 배선용차단기(MCCB) | 개 | 55000 | 55000 |  | 배전제어기기(물가)
표준형 460V 4P 50AF
M081220 | 배선용차단기(MCCB) | 개 | 56200 | 71000 |  | 배전제어기기(물가)
표준형 460V 4P 100AF
M081221 | 배선용차단기(MCCB) | 개 | 167000 | 167000 |  | 배전제어기기(물가)
표준형 460V 4P 225AF
M081222 | 배선용차단기(MCCB) | 개 | 243800 | 243800 |  | 배전제어기기(물가)
표준형 460V 4P 400AF
M081223 | 배선용차단기(MCCB) | 대 |  | 699600 | 2026년 신규추가 | 배전제어기기(물가)
표준형 460V 4P 600AF
M081224 | 배선용차단기(MCCB) | 대 |  | 805600 | 2026년 신규추가 | 배전제어기기(물가)
표준형 460V 4P 800AF
M081225 | 방수형 누전차단기 | 대 |  | 29000 | 2026년 신규추가 | 배전제어기기(물가)
220V 2P 30AF
M081226 | 누전차단기(ELCB) | 대 |  | 437000 | 2026년 신규추가 | 배전제어기기(물가)
표준형 460V 4P 250AF
M081227 | 누전차단기(ELCB) | 대 |  | 437000 | 2026년 신규추가 | 배전제어기기(물가)
표준형 460V 4P 300AF
M081228 | 누전차단기(ELCB) | 대 |  | 437000 | 2026년 신규추가 | 배전제어기기(물가)
표준형 460V 4P 350AF
M081229 | 누전차단기(ELCB) | 대 |  | 437000 | 2026년 신규추가 | 배전제어기기(물가)
표준형 460V 4P 400AF
M081261 | 자동복귀 누전차단기 | 대 | 84000 | 84000 |  | 배전제어기기(물가)
220V 2P 30AF
M081270 | 누전차단기(ELCB) | 대 | 12000 | 12000 |  | 배전제어기기(물가)
분전반용 220V 2P 30AF
M081271 | 누전차단기(ELCB) | 대 | 14200 | 14200 |  | 배전제어기기(물가)
분전반용 220V 2P 50AF
M081272 | 누전차단기(ELCB) | 대 | 56500 | 56500 |  | 배전제어기기(물가)
표준형 460V 3P 30AF
M081273 | 누전차단기(ELCB) | 대 | 61600 | 61600 |  | 배전제어기기(물가)
표준형 460V 3P 50AF
M081274 | 누전차단기(ELCB) | 대 | 101200 | 101200 |  | 배전제어기기(물가)
표준형 460V 3P 100AF
M081275 | 누전차단기(ELCB) | 대 | 209000 | 209000 |  | 배전제어기기(물가)
표준형 460V 3P 225AF
M081276 | 전기위험표지판 A타입 | 대 | 57200 | 60000 |  | 배전제어기기(견적)
컬러강판, 600*400(전기위험)
M081277 | 전기위험표지판 B타입 | 대 | 19800 | 22000 |  | 배전제어기기(견적)
컬러강판, 300*180(특고압)
M081278 | 전기위험표지판 C타입 | 대 | 15000 | 17000 |  | 배전제어기기(견적)
컬러강판, 200*120(전기위험)
M081283 | 형광등기구 | 등 | 46400 | 46400 |  | 조명기구(물가)
전자식 갓부 32W*1
M081284 | 형광등기구 | 등 | 57600 | 57600 |  | 조명기구(물가)
전자식 갓부 32W*2
M081300 | 형광등기구 | 등 | 52600 | 52600 |  | 조명기구(물가)
전자식 매입등 20W*2
M081302 | 형광등기구 | 등 | 65400 | 65400 |  | 조명기구(물가)
전자식매입등 32W*2
M081320 | 경광등 | 개 | 75000 | 75000 |  | 조명기구(물가)
스트로브 원형(220V, φ125),지지대포함
M081321 | 경광등-앰프포함 | 개 | 550000 | 550000 |  | 조명기구(물가)
스트로브 장방형(220V, 970mm)
M081322 | 경광등제어함(타이머내장) | 개 | 250000 | 310000 |  | 조명기구(견적)
STS, 400mm*400mm*150mm
M081390 | 전구식 형광램프(삼파장) | 개 | 2300 | 2500 |  | 조명기구(물가)
220V, 23W
M081399 | LED 램프 | 개 | 2500 | 2400 |  | 조명기구(물가)
220V, 8W (전구식)
M081400 | LED 램프 | 개 | 3490 | 3500 |  | 조명기구(물가)
220V, 12W (전구식)
M081401 | LED 램프 | 개 | 8500 | 8200 |  | 조명기구(물가)
220V, 20W (전구식)
M081405 | LED 터널등 | 등 | 663000 | 663000 |  | 조명기구(물가)
100W (LED램프+등기구)
M081406 | LED 벽부등 | 등 | 76000 | 76000 |  | 조명기구(물가)
220V, 12W (LED램프 + 등기구)
M081407 | LED 직부등 | 등 | 47000 | 47000 |  | 조명기구(물가)
220V, 12W (LED램프 + 등기구)
M081408 | LED 다운라이트 | 등 | 36000 | 36000 |  | 조명기구(물가)
220V, 12W (LED램프 + 등기구)
M081409 | LED 평판등 | 등 | 100000 | 100000 |  | 조명기구(물가)
220V, 50W
M081410 | LED 투광등 | 등 |  | 500000 | 2026년 신규추가 | 조명기구(물가)
150W
M081420 | 나트륨램프 | 개 | 18000 | 18000 |  | 조명기구(물가)
고압220V 150W
M081422 | 나트륨램프 | 개 | 22500 | 22500 |  | 조명기구(물가)
고압220V 250W
M081423 | 나트륨램프 | 개 | 30100 | 30100 |  | 조명기구(물가)
고압220V 400W
M081441 | 나트륨안정기 | 개 | 22300 | 22300 |  | 조명기구(물가)
고압220V 150W
M081442 | 나트륨안정기 | 개 | 26500 | 26500 |  | 조명기구(물가)
고압220V 200W
M081443 | 나트륨안정기 | 개 | 28700 | 28700 |  | 조명기구(물가)
고압220V 250W
M081444 | 나트륨안정기 | 개 | 31300 | 31300 |  | 조명기구(물가)
고압200V 400W
M081452 | 가로등기초 | 개 | 70000 | 70000 |  | 조명기구(물가)
300mm*400mm*600mm (150kg)
M081453 | 가로등기초 | 개 | 84000 | 84000 |  | 조명기구(물가)
400mm*600mm*600mm (280kg)
M081460 | 터널등기구 | 등 | 220000 | 220000 |  | 조명기구(물가)
100W-400W용
M081470 | 메탈할라이드램프 | 등 | 18430 | 18430 |  | 조명기구(물가)
220V 175W
M081471 | 메탈할라이드램프 | 등 | 19260 | 19260 |  | 조명기구(물가)
220V 250W
M081472 | 메탈할라이드램프 | 등 | 21780 | 21780 |  | 조명기구(물가)
220V 400W
M081480 | 메탈할라이드안정기 | 개 | 17000 | 17000 |  | 조명기구(물가)
175W
M081481 | 메탈할라이드안정기 | 개 | 18000 | 18000 |  | 조명기구(물가)
250W
M081482 | 메탈할라이드안정기 | 개 | 22000 | 22000 |  | 조명기구(물가)
400W
M081486 | LED 보안등기구 | 개 | 350000 | 370000 |  | 조명기구(물가)
60W(램프+안정기+등기구)
M081487 | LED 보안등주 | 개 | 1200000 | 1200000 |  | 조명기구(물가)
STS 4m, 1등용
M081500 | 콘센트(노출형) | 개 | 2567 | 2567 |  | 배선기구(물가)
접지극부 2P 15A 250V
M081501 | 콘센트(매입형) | 개 | 2200 | 2200 |  | 배선기구(물가)
접지극부 2P 15A 250V
M081505 | 와이드스위치 | 개 | 1880 | 1880 |  | 배선기구(물가)
단로, 15A 250V, 1구
M081506 | 와이드스위치 | 개 | 2820 | 2820 |  | 배선기구(물가)
단로, 15A 250V, 2구
M081507 | 와이드스위치 | 개 | 3640 | 3640 |  | 배선기구(물가)
단로, 15A 250V, 3구
M081508 | 와이드스위치 | 개 | 2560 | 2560 |  | 배선기구(물가)
3로, 15A 250V, 1구
M081509 | 멀티탭(멀티스위치) | 개 |  | 9600 | 2026년 신규추가 | 배선기구(물가)
1.5m, 4구
M081510 | 멀티탭(멀티스위치) | 개 |  | 10500 | 2026년 신규추가 | 배선기구(물가)
1.5m, 5구
M081511 | 멀티탭(멀티스위치) | 개 |  | 11100 | 2026년 신규추가 | 배선기구(물가)
3m, 4구
M081512 | 멀티탭(멀티스위치) | 개 |  | 12100 | 2026년 신규추가 | 배선기구(물가)
3m, 5구
M081513 | 멀티탭(멀티스위치) | 개 |  | 15300 | 2026년 신규추가 | 배선기구(물가)
5m, 4구
M081514 | 멀티탭(멀티스위치) | 개 |  | 16300 | 2026년 신규추가 | 배선기구(물가)
5m, 5구
M081515 | 멀티탭(멀티스위치) | 개 |  | 17400 | 2026년 신규추가 | 배선기구(물가)
10m, 4구
M081516 | 멀티탭(멀티스위치) | 개 |  | 17700 | 2026년 신규추가 | 배선기구(물가)
10m, 5구
M081521 | 주택용분전반(PVC) | 대 | 41000 | 41000 |  | 배전제어기기(물가)
4회로 MCCB2P*1, ELCB2P*4
M081522 | 주택용분전반(PVC) | 대 | 47000 | 47000 |  | 배전제어기기(물가)
5회로 MCCB2P*1, ELCB2P*5
M081523 | 주택용분전반(PVC) | 대 | 52000 | 52000 |  | 배전제어기기(물가)
6회로 MCCB2P*1, ELCB2P*6
M081583 | 훅크메타 | 대 | 140000 | 140000 |  | 측정기구(견적)
600V 400A(TK2000AD)
M081584 | 훅크메타 | 대 | 450000 | 450000 |  | 측정기구(견적)
600V 600A(HIOKI CM4371)
M081585 | 접지저항계 | 대 | 140000 | 140000 |  | 측정기구(견적)
디지털(TK2040)
M081588 | 다기능계측기 | 대 | 1450000 | 1500000 |  | 측정기구(견적)
디지털(CEM2300, 누설전류 CLAMP 포함)
M081589 | 절연저항멀티메타 | 대 | 140000 | 140000 |  | 측정기구(견적)
디지털(SH3207R)
M081590 | 디지털 열화상카메라(소프트웨어 포함) | 대 | 2500000 | 2500000 |  | 측정기구(견적)
디지털(FLIR E5), 120x90픽셀
M081591 | 디지털 열화상카메라(소프트웨어 포함) | 대 | 3500000 | 3500000 |  | 측정기구(견적)
디지털(FLIR E6 XT), 240x180픽셀
M081592 | 디지털 열화상카메라(소프트웨어 포함) | 대 | 5500000 | 5500000 |  | 측정기구(견적)
디지털(FLIR E8XT), 320x240픽셀
M081593 | 디지털 열화상카메라(소프트웨어 포함) | 대 | 3100000 | 3300000 |  | 측정기구(견적)
디지털(FLUKE TIS20+), 120x90픽셀
M081594 | 디지털 열화상카메라(소프트웨어 포함) | 대 | 5300000 | 5400000 |  | 측정기구(견적)
디지털(FLUKE TIS55+), 160x120픽셀
M081605 | 비접촉식 적외선 온도계 | 대 | 60000 | 70000 |  | 측정기구(견적)
TK-307A
M081606 | 특고압 COS 조작봉 | 대 | 140000 | 150000 |  | 측정기구(견적)
3단 2M
M081607 | 고압절연 안전모 | 대 | 80000 | 95000 |  | 측정기구(견적)
경보기내장형
M081608 | 검전기 | 대 | 130000 | 150000 |  | 측정기구(견적)
특고압용
M081609 | 검전기 | 대 | 17000 | 19000 |  | 측정기구(견적)
고압용
M081611 | 검전기 | 대 | 17000 | 19000 |  | 측정기구(견적)
저압용
M081612 | 절연장화 | 조 | 342000 | 382000 |  | 측정기구(견적)
26,500V(검정품)
M081613 | 절연장갑 | 조 | 290000 | 300000 |  | 측정기구(견적)
26,500V(검정품)
M081614 | 화재감지기 | 개 | 4800 | 4800 |  | 소방설비자재(물가)
차동식
M081615 | 화재감지기 | 개 | 4800 | 4800 |  | 소방설비자재(물가)
정온식
M081616 | 화재감지기 | 개 | 18000 | 18000 |  | 소방설비자재(물가)
광전식 연기감지기
M081620 | 수동발신기 | 개 | 5000 | 5000 |  | 소방설비자재(물가)
원형(P형1급)
M081621 | 특고압 COS 조작봉 | 대 |  | 60000 | 2026년 신규추가 | 측정기구(견적)
1단 2M
M081622 | 특고압 COS 조작봉 | 대 |  | 135000 | 2026년 신규추가 | 측정기구(견적)
3단 4M
M081623 | 특고압 COS 조작봉 | 대 |  | 176400 | 2026년 신규추가 | 측정기구(견적)
5단 6M
M081624 | 특고압 COS 조작봉 | 대 |  | 396000 | 2026년 신규추가 | 측정기구(견적)
7단 10M
M081625 | 경종 | 개 | 6000 | 7000 |  | 소방설비자재(물가)
DC24V
M081630 | 표시등 | 개 | 2000 | 2000 |  | 소방설비자재(물가)
DC24V
M081635 | 수신기 | 대 | 800000 | 800000 |  | 소방설비자재(물가)
P형1급수신기
M081636 | 수신기 | 식 | 50000 | 50000 |  | 소방설비자재(물가)
1회로 추가당
M081640 | 고휘도유도등 | 등 | 200000 | 200000 |  | 소방설비자재(물가)
피난구(AC.DC겸용)
M081641 | 고휘도유도등 | 등 | 100000 | 100000 |  | 소방설비자재(물가)
통로(AC.DC겸용)
M081705 | 직렬리액터 | 대 | 1098500 | 1098500 |  | 배전제어기기(물가)
3.3kV, 3kVA, 건식
M081706 | 직렬리액터 | 대 | 1352000 | 1352000 |  | 배전제어기기(물가)
3.3kV, 7.5kVA, 건식
M081707 | 직렬리액터 | 대 | 1521000 | 1521000 |  | 배전제어기기(물가)
3.3kV, 9kVA, 건식
M081708 | 직렬리액터 | 대 | 1774500 | 1774500 |  | 배전제어기기(물가)
3.3kV, 12kVA, 건식
M081709 | 직렬리액터 | 대 | 1943500 | 1943500 |  | 배전제어기기(물가)
3.3kV, 15kVA, 건식
M081710 | 직렬리액터 | 대 | 2112500 | 2112500 |  | 배전제어기기(물가)
3.3kV, 18kVA, 건식
M081711 | 리액터(건식)온도센서부 | 대 | 1320000 | 1320000 |  | 배전제어기기(물가)
3.3kV 75㎾ (100HP)
M081713 | 리액터(건식)온도센서부 | 대 | 1380000 | 1380000 |  | 배전제어기기(물가)
3.3kV 110㎾ (150HP)
M081714 | 리액터(건식)온도센서부 | 대 | 1584000 | 1584000 |  | 배전제어기기(물가)
3.3kV 150㎾ (200HP)
M081715 | 리액터(건식)온도센서부 | 대 | 1704000 | 1704000 |  | 배전제어기기(물가)
3.3kV 185㎾ (250HP)
M081716 | 리액터(건식)온도센서부 | 대 | 1776000 | 1776000 |  | 배전제어기기(물가)
3.3kV 220㎾ (300HP)
M081717 | 리액터(건식)온도센서부 | 대 | 550000 | 600000 |  | 배전제어기기(견적)
380V MOLD 37㎾ (50HP)
M081718 | 리액터(건식)온도센서부 | 대 | 700000 | 750000 |  | 배전제어기기(견적)
380V MOLD 45㎾ (60HP)
M081719 | 리액터(건식)온도센서부 | 대 |  | 1400000 | 2026년 신규추가 | 배전제어기기(물가)
3.3kV 55㎾ (100HP)
M081720 | 리액터(건식)온도센서부 | 대 |  | 2058000 | 2026년 신규추가 | 배전제어기기(물가)
3.3kV 260㎾ (100HP)
M081721 | 리액터(건식)온도센서부 | 대 |  | 2198000 | 2026년 신규추가 | 배전제어기기(물가)
3.3kV 300㎾ (100HP)
M081722 | 리액터(건식)온도센서부 | 대 |  | 1260000 | 2026년 신규추가 | 배전제어기기(물가)
380V MOLD 55㎾ (60HP)
M081723 | 리액터(건식)온도센서부 | 대 |  | 1400000 | 2026년 신규추가 | 배전제어기기(물가)
380V MOLD 65㎾ (60HP)
M081724 | 리액터(건식)온도센서부 | 대 |  | 1470000 | 2026년 신규추가 | 배전제어기기(물가)
380V MOLD 90㎾ (60HP)
M081898 | 고효율유입변압기(22.9㎸/230-115V) | 대 | 1900000 | 2300000 |  | 변압기(유입)(견적)
1P 10kVA(120kg)부싱접지(최저소비효율)
M081946 | 고효율유입변압기(22.9㎸/6.6-3.3㎸) | 대 | 6315400 | 6315400 |  | 변압기(유입)(견적)
3P 100kVA(1150kg)(최저소비효율)
M081947 | 고효율유입변압기(22.9㎸/6.6-3.3㎸) | 대 | 7645440 | 7645440 |  | 변압기(유입)(물가)
3P 150kVA(1350kg)(최저소비효율)
M081948 | 고효율유입변압기(22.9㎸/6.6-3.3㎸) | 대 | 9702660 | 9702660 |  | 변압기(유입)(물가)
3P 200kVA(1500kg)(최저소비효율)
M081949 | 고효율유입변압기(22.9㎸/6.6-3.3㎸) | 대 | 10419200 | 10419200 |  | 변압기(유입)(물가)
3P 250kVA(1700kg)(최저소비효율)
M081950 | 고효율유입변압기(22.9㎸/6.6-3.3㎸) | 대 | 11559900 | 11559900 |  | 변압기(유입)(물가)
3P 300kVA(1900kg)(최저소비효율)
M081951 | 고효율유입변압기(22.9㎸/6.6-3.3㎸) | 대 | 13334200 | 13334200 |  | 변압기(유입)(물가)
3P 400kVA(2360kg)(최저소비효율)
M081952 | 고효율유입변압기(22.9㎸/6.6-3.3㎸) | 대 | 14100000 | 14100000 |  | 변압기(유입)(물가)
3P 500kVA(2450kg)(최저소비효율)
M081953 | 고효율유입변압기(22.9㎸/6.6-3.3㎸) | 대 | 16100000 | 16100000 |  | 변압기(유입)(물가)
3P 600kVA(2600kg)(최저소비효율)
M081954 | 고효율유입변압기(22.9㎸/6.6-3.3㎸) | 대 | 18200000 | 18200000 |  | 변압기(유입)(물가)
3P 750kVA(3200kg)(최저소비효율)
M081955 | 고효율유입변압기(22.9㎸/6.6-3.3㎸) | 대 | 29900000 | 29900000 |  | 변압기(유입)(물가)
3P 1000kVA(5400kg)(최저소비효율)
M081956 | 고효율유입변압기(22.9㎸/6.6-3.3㎸) | 대 | 40100000 | 40100000 |  | 변압기(유입)(물가)
3P 1500kVA(6600kg)(최저소비효율)
M081957 | 고효율유입변압기(22.9㎸/6.6-3.3㎸) | 대 | 45900000 | 53600000 |  | 변압기(유입)(물가)
3P 2000kVA(7700kg)(최저소비효율)
M081958 | 고효율유입변압기(22.9㎸/6.6-3.3㎸) | 대 | 72700000 | 72700000 |  | 변압기(유입)(물가)
3P 2500kVA(8000kg)(최저소비효율)
M081959 | 고효율유입변압기(22.9㎸/6.6-3.3㎸) | 대 | 85700000 | 85700000 |  | 변압기(유입)(물가)
3P 3000kVA(9600kg)(최저소비효율)
M081977 | 고효율 유입변압기(22.9㎸/6.6-3.3㎸) | 대 | 21300000 | 21300000 |  | 변압기(유입)(물가)
3P 500kVA(2450kg)(표준소비효율)
M081978 | 고효율 유입변압기(22.9㎸/6.6-3.3㎸) | 대 | 24200000 | 24200000 |  | 변압기(유입)(물가)
3P 600kVA(2600kg)(표준소비효율)
M081979 | 고효율 유입변압기(22.9㎸/6.6-3.3㎸) | 대 | 27400000 | 27400000 |  | 변압기(유입)(물가)
3P 750kVA(3200kg)(표준소비효율)
M081980 | 고효율 유입변압기(22.9㎸/6.6-3.3㎸) | 대 | 41700000 | 41700000 |  | 변압기(유입)(물가)
3P 1000kVA(5400kg)(표준소비효율)
M081981 | 고효율 유입변압기(22.9㎸/6.6-3.3㎸) | 대 | 57800000 | 57800000 |  | 변압기(유입)(물가)
3P 1500kVA(6600kg)(표준소비효율)
M081982 | 고효율 유입변압기(22.9㎸/6.6-3.3㎸) | 대 | 76000000 | 76000000 |  | 변압기(유입)(물가)
3P 2000kVA(7700kg)(표준소비효율)
M081983 | 고효율 유입변압기(22.9㎸/6.6-3.3㎸) | 대 | 91900000 | 91900000 |  | 변압기(유입)(물가)
3P 2500kVA(8000kg)(표준소비효율)
M081984 | 고효율 유입변압기(22.9㎸/6.6-3.3㎸) | 대 | 97200000 | 97200000 |  | 변압기(유입)(물가)
3P 3000kVA(9600kg)(표준소비효율)
M082024 | 고압농형전동기(횡형)반폐형 | 대 | 28346000 | 29763000 |  | 유도전동기(횡형)(물가)
110kW*4P(1010kg), 온도센서포함
M082025 | 고압농형전동기(횡형)반폐형 | 대 | 32309000 | 33924000 |  | 유도전동기(횡형)(물가)
110kW*6P(1140kg), "
M082026 | 고압농형전동기(횡형)반폐형 | 대 | 37731000 | 39618000 |  | 유도전동기(횡형)(물가)
110kW*8P(1350kg),"
M082027 | 고압농형전동기(횡형)반폐형 | 대 | 42761000 | 44899000 |  | 유도전동기(횡형)(물가)
110kW*10P(1400kg), "
M082044 | 고압농형전동기(횡형)반폐형 | 대 | 35478000 | 37252000 |  | 유도전동기(횡형)(물가)
160kW*4P(1250kg), "
M082045 | 고압농형전동기(횡형)반폐형 | 대 | 40098000 | 42103000 |  | 유도전동기(횡형)(물가)
160kW*6P(1250kg), "
M082046 | 고압농형전동기(횡형)반폐형 | 대 | 47362000 | 49730000 |  | 유도전동기(횡형)(물가)
160kW*8P(1400kg), "
M082047 | 고압농형전동기(횡형)반폐형 | 대 | 53718000 | 56404000 |  | 유도전동기(횡형)(물가)
160kW*10P(1490kg), "
M082054 | 고압농형전동기(횡형)반폐형 | 대 | 42317000 | 44433000 |  | 유도전동기(횡형)(물가)
200kW*4P(1350kg), "
M082055 | 고압농형전동기(횡형)반폐형 | 대 | 48752000 | 51190000 |  | 유도전동기(횡형)(물가)
200kW*6P(1350kg), "
M082056 | 고압농형전동기(횡형)반폐형 | 대 | 56792000 | 59632000 |  | 유도전동기(횡형)(물가)
200kW*8P(1400kg), "
M082057 | 고압농형전동기(횡형)반폐형 | 대 | 64415000 | 67636000 |  | 유도전동기(횡형)(물가)
200kW*10P(1490kg), "
M082064 | 고압농형전동기(횡형)반폐형 | 대 | 49550000 | 52228000 |  | 유도전동기(횡형)(물가)
220kW*4P(1350kg), "
M082065 | 고압농형전동기(횡형)반폐형 | 대 | 56885000 | 59729000 |  | 유도전동기(횡형)(물가)
220kW*6P(1400kg), "
M082066 | 고압농형전동기(횡형)반폐형 | 대 | 66176000 | 69485000 |  | 유도전동기(횡형)(물가)
220kW*8P(1490kg), "
M082067 | 고압농형전동기(횡형)반폐형 | 대 | 74957000 | 78705000 |  | 유도전동기(횡형)(물가)
220kW*10P(1600kg), "
M082071 | 고압농형전동기(횡형)반폐형 | 대 | 48550000 | 55572000 |  | 유도전동기(횡형)(물가)
250kW*4P(1400kg), "
M082072 | 고압농형전동기(횡형)반폐형 | 대 | 61053000 | 64106000 |  | 유도전동기(횡형)(물가)
250kW*6P(1490kg), "
M082073 | 고압농형전동기(횡형)반폐형 | 대 | 71150000 | 74708000 |  | 유도전동기(횡형)(물가)
250kW*8P(1600kg), "
M082074 | 고압농형전동기(횡형)반폐형 | 대 | 81037000 | 85089000 |  | 유도전동기(횡형)(물가)
250kW*10P(1650kg), "
M082081 | 고압농형전동기(형횡)반폐형 | 대 | 53513000 | 56189000 |  | 유도전동기(횡형)(물가)
315kW*4P(1400kg), "
M082082 | 고압농형전동기(횡형)반폐형 | 대 | 61746000 | 64833000 |  | 유도전동기(횡형)(물가)
315kW*6P(1490kg), "
M082083 | 고압농형전동기(횡형)반폐형 | 대 | 73299000 | 76964000 |  | 유도전동기(횡형)(물가)
315kW*8P(1600kg), "
M082084 | 고압농형전동기(횡형)반폐형 | 대 | 82328000 | 86444000 |  | 유도전동기(횡형)(물가)
315kW*10P(1650kg), "
M082091 | 고압농형전동기(횡형)반폐형 | 대 | 61851000 | 64944000 |  | 유도전동기(횡형)(물가)
375kW*4P(1600kg), "
M082092 | 고압농형전동기(횡형)반폐형 | 대 | 70772000 | 74311000 |  | 유도전동기(횡형)(물가)
375kW*6P(1650kg), "
M082093 | 고압농형전동기(횡형)반폐형 | 대 | 83115000 | 87271000 |  | 유도전동기(횡형)(물가)
375kW*8P(1700kg), "
M082094 | 고압농형전동기(횡형)반폐형 | 대 | 95410000 | 100181000 |  | 유도전동기(횡형)(물가)
375kW*10P(1750kg), "
M082101 | 고압농형전동기(횡형)반폐형 | 대 | 73570000 | 78686000 |  | 유도전동기(횡형)(물가)
450kW*4P(1650kg), "
M082102 | 고압농형전동기(횡형)반폐형 | 대 | 87106000 | 91461000 |  | 유도전동기(횡형)(물가)
450kW*6P(2500kg), "
M082103 | 고압농형전동기(횡형)반폐형 | 대 | 100222000 | 107661000 |  | 유도전동기(횡형)(물가)
450kW*8P(2700kg), "
M082104 | 고압농형전동기(횡형)반폐형 | 대 | 116287000 | 124256000 |  | 유도전동기(횡형)(물가)
450kW*10P(2800kg), "
M082111 | 고압농형전동기(횡형)반폐형 | 대 | 78387000 | 86940000 |  | 유도전동기(횡형)(물가)
500kW*4P(2500kg), "
M082112 | 고압농형전동기(횡형)반폐형 | 대 | 90861000 | 103050000 |  | 유도전동기(횡형)(물가)
500kW*6P(2500kg), "
M082113 | 고압농형전동기(횡형)반폐형 | 대 | 103105000 | 125272000 |  | 유도전동기(횡형)(물가)
500kW*8P(2700kg), "
M082114 | 고압농형전동기(횡형)반폐형 | 대 | 116287000 | 145352000 |  | 유도전동기(횡형)(물가)
500kW*10P(2800kg), "
M082121 | 고압농형전동기(횡형)반폐형 | 대 | 81795000 | 93317000 |  | 유도전동기(횡형)(물가)
600kW*4P(2700kg), "
M082122 | 고압농형전동기(횡형)반폐형 | 대 | 95214000 | 110469000 |  | 유도전동기(횡형)(물가)
600kW*6P(2700kg), "
M082123 | 고압농형전동기(횡형)반폐형 | 대 | 103105000 | 134224000 |  | 유도전동기(횡형)(물가)
600kW*8P(2800kg), "
M082124 | 고압농형전동기(횡형)반폐형 | 대 | 129517000 | 140455000 |  | 유도전동기(횡형)(물가)
600kW*10P(3000kg), "
M082131 | 고압농형전동기(횡형)반폐형 | 대 | 92143000 | 105416000 |  | 유도전동기(횡형)(물가)
675kW*4P(2750kg), "
M082132 | 고압농형전동기(횡형)반폐형 | 대 | 97813000 | 124795000 |  | 유도전동기(횡형)(물가)
675kW*6P(2750kg), "
M082133 | 고압농형전동기(횡형)반폐형 | 대 | 124414000 | 151620000 |  | 유도전동기(횡형)(물가)
675kW*8P(2900kg), "
M082134 | 고압농형전동기(횡형)반폐형 | 대 | 151536000 | 175920000 |  | 유도전동기(횡형)(물가)
675kW*10P(3500kg), "
M082136 | 고압농형전동기(횡형)반폐형 | 대 | 94174000 | 111790000 |  | 유도전동기(횡형)(물가)
800kW*4P(2800kg), "
M082137 | 고압농형전동기(횡형)반폐형 | 대 | 115248000 | 139687000 |  | 유도전동기(횡형)(물가)
800kW*6P(2800kg), "
M082138 | 고압농형전동기(횡형)반폐형 | 대 | 139771000 | 151620000 |  | 유도전동기(횡형)(물가)
800kW*8P(3000kg), "
M082442 | 고압입형농형유도전동기(반폐형) | 대 | 31180600 | 32739300 |  | 유도전동기(입형)(물견)
110kW*4P, "
M082443 | 고압입형농형유도전동기(반폐형) | 대 | 35539900 | 37316400 |  | 유도전동기(입형)(물견)
110kW*6P, "
M082444 | 고압입형농형유도전동기(반폐형) | 대 | 41504100 | 43579800 |  | 유도전동기(입형)(물견)
110kW*8P, "
M082445 | 고압입형농형유도전동기(반폐형) | 대 | 47037100 | 49388900 |  | 유도전동기(입형)(물견)
110kW*10P, "
M082452 | 고압입형농형유도전동기(반폐형) | 대 | 39025800 | 40977200 |  | 유도전동기(입형)(물견)
160kW*4P, "
M082453 | 고압입형농형유도전동기(반폐형) | 대 | 44107800 | 46313300 |  | 유도전동기(입형)(물견)
160kW*6P, "
M082454 | 고압입형농형유도전동기(반폐형) | 대 | 52098200 | 54703000 |  | 유도전동기(입형)(물견)
160kW*8P, "
M082455 | 고압입형농형유도전동기(반폐형) | 대 | 59089800 | 62044400 |  | 유도전동기(입형)(물견)
160kW*10P, "
M082457 | 고압입형농형유도전동기(반폐형) | 대 | 46548700 | 48876300 |  | 유도전동기(입형)(물견)
200kW*4P, "
M082458 | 고압입형농형유도전동기(반폐형) | 대 | 53627200 | 56309000 |  | 유도전동기(입형)(물견)
200kW*6P, "
M082459 | 고압입형농형유도전동기(반폐형) | 대 | 62471200 | 65595200 |  | 유도전동기(입형)(물견)
200kW*8P, "
M082460 | 고압입형농형유도전동기(반폐형) | 대 | 70856500 | 86575500 |  | 유도전동기(입형)(물견)
200kW*10P, "
M082462 | 고압입형농형유도전동기(반폐형) | 대 | 54442000 | 57450800 |  | 유도전동기(입형)(물견)
220kW*4P, "
M082463 | 고압입형농형유도전동기(반폐형) | 대 | 62573500 | 65701900 |  | 유도전동기(입형)(물견)
220kW*6P, "
M082464 | 고압입형농형유도전동기(반폐형) | 대 | 72793600 | 76433500 |  | 유도전동기(입형)(물견)
220kW*8P, "
M082465 | 고압입형농형유도전동기(반폐형) | 대 | 82452700 | 86575500 |  | 유도전동기(입형)(물견)
220kW*10P, "
M082467 | 고압입형농형유도전동기(반폐형) | 대 | 55655000 | 61129200 |  | 유도전동기(입형)(물견)
250kW*4P, "
M082468 | 고압입형농형유도전동기(반폐형) | 대 | 67158300 | 70516600 |  | 유도전동기(입형)(물견)
250kW*6P, "
M082469 | 고압입형농형유도전동기(반폐형) | 대 | 78265000 | 82178800 |  | 유도전동기(입형)(물견)
250kW*8P, "
M082470 | 고압입형농형유도전동기(반폐형) | 대 | 89140700 | 93597900 |  | 유도전동기(입형)(물견)
250kW*10P, "
M082472 | 고압입형농형유도전동기(반폐형) | 대 | 58864300 | 61807900 |  | 유도전동기(입형)(물견)
315kW*4P, "
M082473 | 고압입형농형유도전동기(반폐형) | 대 | 67920600 | 71316300 |  | 유도전동기(입형)(물견)
315kW*6P, "
M082474 | 고압입형농형유도전동기(반폐형) | 대 | 80628900 | 84660400 |  | 유도전동기(입형)(물견)
315kW*8P, "
M082475 | 고압입형농형유도전동기(반폐형) | 대 | 90560800 | 95088400 |  | 유도전동기(입형)(물견)
315kW*10P, "
M082477 | 고압입형농형유도전동기(반폐형) | 대 | 68036100 | 71438400 |  | 유도전동기(입형)(물견)
375kW*4P, "
M082478 | 고압입형농형유도전동기(반폐형) | 대 | 77849200 | 81742100 |  | 유도전동기(입형)(물견)
375kW*6P, "
M082479 | 고압입형농형유도전동기(반폐형) | 대 | 91426500 | 95998100 |  | 유도전동기(입형)(물견)
375kW*8P, "
M082480 | 고압입형농형유도전동기(반폐형) | 대 | 104951000 | 110199100 |  | 유도전동기(입형)(물견)
375kW*10P, "
M082482 | 고압입형농형유도전동기(반폐형) | 대 | 82432900 | 86554600 |  | 유도전동기(입형)(물견)
450kW*4P, "
M082483 | 고압입형농형유도전동기(반폐형) | 대 | 95816600 | 100607100 |  | 유도전동기(입형)(물견)
450kW*6P, "
M082484 | 고압입형농형유도전동기(반폐형) | 대 | 112787400 | 118427100 |  | 유도전동기(입형)(물견)
450kW*8P, "
M082485 | 고압입형농형유도전동기(반폐형) | 대 | 130172900 | 136681600 |  | 유도전동기(입형)(물견)
450kW*10P, "
M082487 | 고압입형농형유도전동기(반폐형) | 대 | 91080000 | 95634000 |  | 유도전동기(입형)(물견)
500kW*4P, "
M082488 | 고압입형농형유도전동기(반폐형) | 대 | 107957300 | 113355000 |  | 유도전동기(입형)(물견)
500kW*6P, "
M082489 | 고압입형농형유도전동기(반폐형) | 대 | 125995000 | 137799200 |  | 유도전동기(입형)(물견)
500kW*8P,"
M082490 | 고압입형농형유도전동기(반폐형) | 대 | 152273000 | 159887200 |  | 유도전동기(입형)(물견)
500kW*10P, "
M082492 | 고압입형농형유도전동기(반폐형) | 대 | 97760300 | 102648700 |  | 유도전동기(입형)(물견)
600kW*4P, "
M082493 | 고압입형농형유도전동기(반폐형) | 대 | 115729900 | 121515900 |  | 유도전동기(입형)(물견)
600kW*6P, "
M082494 | 고압입형농형유도전동기(반폐형) | 대 | 136463000 | 147646400 |  | 유도전동기(입형)(물견)
600kW*8P, "
M082495 | 고압입형농형유도전동기(반폐형) | 대 | 147143700 | 154500500 |  | 유도전동기(입형)(물견)
600kW*10P, "
M082496 | 고압입형농형유도전동기(반폐형) | 대 | 110435600 | 115957600 |  | 유도전동기(입형)(물견)
675kW*4P, "
M082497 | 고압입형농형유도전동기(반폐형) | 대 | 119527000 | 131644000 |  | 유도전동기(입형)(물견)
675kW*6P, "
M082498 | 고압입형농형유도전동기(반폐형) | 대 | 151950000 | 166782000 |  | 유도전동기(입형)(물견)
675kW*8P, "
M082499 | 고압입형농형유도전동기(반폐형) | 대 | 184297300 | 193512000 |  | 유도전동기(입형)(물견)
675kW*10P, "
M082500 | 고압입형농형유도전동기(반폐형) | 대 | 114990000 | 122969000 |  | 유도전동기(입형)(물견)
800kW*4P, "
M082501 | 고압입형농형유도전동기(반폐형) | 대 | 140836000 | 153655700 |  | 유도전동기(입형)(물견)
800kW*6P, "
M082502 | 고압입형농형유도전동기(반폐형) | 대 | 170719000 | 186945000 |  | 유도전동기(입형)(물견)
800kW*8P, "
M082520 | 저압유도전동기(횡형)전폐형(프리미엄효율) | 대 | 777000 | 861000 |  | 유도전동기(횡형)(물가)
2.2kW*4P
M082521 | 저압유도전동기(횡형)전폐형(프리미엄효율) | 대 | 1155000 | 1281000 |  | 유도전동기(횡형)(물가)
2.2kW*6P
M082522 | 저압유도전동기(횡형)전폐형(프리미엄효율) | 대 | 924000 | 1019000 |  | 유도전동기(횡형)(물가)
3.7kW*4P
M082523 | 저압유도전동기(횡형)전폐형(프리미엄효율) | 대 | 1260000 | 1392000 |  | 유도전동기(횡형)(물가)
3.7kW*6P
M082524 | 저압유도전동기(횡형)전폐형(프리미엄효율) | 대 | 1418000 | 1558000 |  | 유도전동기(횡형)(물가)
5.5kW*4P
M082525 | 저압유도전동기(횡형)전폐형(프리미엄효율) | 대 | 1964000 | 2164000 |  | 유도전동기(횡형)(물가)
5.5kW*6P
M082526 | 저압유도전동기(횡형)전폐형(프리미엄효율) | 대 | 1701000 | 1876000 |  | 유도전동기(횡형)(물가)
7.5kW*4P
M082527 | 저압유도전동기(횡형)전폐형(프리미엄효율) | 대 | 2289000 | 2522000 |  | 유도전동기(횡형)(물가)
7.5kW*6P
M082528 | 저압유도전동기(횡형)전폐형(프리미엄효율) | 대 | 2310000 | 2540000 |  | 유도전동기(횡형)(물가)
11kW*4P
M082529 | 저압유도전동기(횡형)전폐형(프리미엄효율) | 대 | 3308000 | 3645000 |  | 유도전동기(횡형)(물가)
11kW*6P
M082530 | 저압유도전동기(횡형)전폐형(프리미엄효율) | 대 | 3098000 | 3415000 |  | 유도전동기(횡형)(물가)
15kW*4P
M082531 | 저압유도전동기(횡형)전폐형(프리미엄효율) | 대 | 4442000 | 4892000 |  | 유도전동기(횡형)(물가)
15kW*6P
M082532 | 저압유도전동기(횡형)전폐형(프리미엄효율) | 대 | 4179000 | 4605000 |  | 유도전동기(횡형)(물가)
18.5kW*4P
M082533 | 저압유도전동기(횡형)전폐형(프리미엄효율) | 대 | 6878000 | 7567000 |  | 유도전동기(횡형)(물가)
18.5kW*6P
M082534 | 저압유도전동기(횡형)전폐형(프리미엄효율) | 대 | 4788000 | 5266000 |  | 유도전동기(횡형)(물가)
22kW*4P
M082535 | 저압유도전동기(횡형)전폐형(프리미엄효율) | 대 | 7214000 | 7939000 |  | 유도전동기(횡형)(물가)
22kW*6P
M082536 | 저압유도전동기(횡형)전폐형(프리미엄효율) | 대 | 7004000 | 7704000 |  | 유도전동기(횡형)(물가)
30kW*4P
M082537 | 저압유도전동기(횡형)전폐형(프리미엄효율) | 대 | 8316000 | 9148000 |  | 유도전동기(횡형)(물가)
30kW*6P
M082538 | 저압유도전동기(횡형)전폐형(프리미엄효율) | 대 | 8516000 | 8883000 |  | 유도전동기(횡형)(물가)
37kW*4P
M082539 | 저압유도전동기(횡형)전폐형(프리미엄효율) | 대 | 10532000 | 10862000 |  | 유도전동기(횡형)(물가)
37kW*6P
M082540 | 저압유도전동기(횡형)반폐형(프리미엄효율) | 대 | 10154000 | 10341000 |  | 유도전동기(횡형)(물가)
45kW*4P
M082541 | 저압유도전동기(횡형)반폐형(프리미엄효율) | 대 | 13818000 | 14068000 |  | 유도전동기(횡형)(물가)
45kW*6P
M082542 | 저압유도전동기(횡형)반폐형(프리미엄효율) | 대 | 13797000 | 14051000 |  | 유도전동기(횡형)(물가)
55kW*4P, 온도센서포함
M082543 | 저압유도전동기(횡형)반폐형(프리미엄효율) | 대 | 16233000 | 16528000 |  | 유도전동기(횡형)(물가)
55kW*6P, "
M082544 | 저압유도전동기(횡형)반폐형(프리미엄효율) | 대 | 16674000 | 16982000 |  | 유도전동기(횡형)(물가)
75kW*4P, "
M082545 | 저압유도전동기(횡형)반폐형(프리미엄효율) | 대 | 20622000 | 20995000 |  | 유도전동기(횡형)(물가)
75kW*6P, "
M082546 | 저압유도전동기(횡형)반폐형(프리미엄효율) | 대 | 22680000 | 23096000 |  | 유도전동기(횡형)(물가)
110kW*4P, "
M082547 | 저압유도전동기(횡형)반폐형(프리미엄효율) | 대 | 27951000 | 28464000 |  | 유도전동기(횡형)(물가)
110kW*6P, "
M082548 | 저압유도전동기(횡형)반폐형(프리미엄효율) | 대 | 29894000 | 30440000 |  | 유도전동기(횡형)(물가)
160kW*4P, "
M082549 | 저압유도전동기(횡형)반폐형(프리미엄효율) | 대 | 34503000 | 35129000 |  | 유도전동기(횡형)(물가)
160kW*6P, "
M082550 | 저압유도전동기(횡형)반폐형(프리미엄효율) | 대 | 38367000 | 39057000 |  | 유도전동기(횡형)(물가)
185kW*4P, "
M082551 | 저압유도전동기(횡형)반폐형(프리미엄효율) | 대 | 44489000 | 45298000 |  | 유도전동기(횡형)(물가)
185kW*6P, "
M082560 | 저압유도전동기(입형)전폐형(프리미엄효율) | 대 | 902000 | 947100 |  | 유도전동기(입형)(물견)
2.2kW*4P
M082561 | 저압유도전동기(입형)전폐형(프리미엄효율) | 대 | 1281000 | 1402000 |  | 유도전동기(입형)(물견)
2.2kW*6P
M082562 | 저압유도전동기(입형)전폐형(프리미엄효율) | 대 | 1019000 | 1112000 |  | 유도전동기(입형)(물견)
3.7kW*4P
M082563 | 저압유도전동기(입형)전폐형(프리미엄효율) | 대 | 1386000 | 1526000 |  | 유도전동기(입형)(물견)
3.7kW*6P
M082564 | 저압유도전동기(입형)전폐형(프리미엄효율) | 대 | 1554000 | 1703000 |  | 유도전동기(입형)(물견)
5.5kW*4P
M082565 | 저압유도전동기(입형)전폐형(프리미엄효율) | 대 | 2163000 | 2370000 |  | 유도전동기(입형)(물견)
5.5kW*6P
M082566 | 저압유도전동기(입형)전폐형(프리미엄효율) | 대 | 1869000 | 2053000 |  | 유도전동기(입형)(물견)
7.5kW*4P
M082567 | 저압유도전동기(입형)전폐형(프리미엄효율) | 대 | 2520000 | 2762000 |  | 유도전동기(입형)(물견)
7.5kW*6P
M082568 | 저압유도전동기(입형)전폐형(프리미엄효율) | 대 | 2541000 | 2777000 |  | 유도전동기(입형)(물견)
11kW*4P
M082569 | 저압유도전동기(입형)전폐형(프리미엄효율) | 대 | 3644000 | 3989000 |  | 유도전동기(입형)(물견)
11kW*6P
M082570 | 저압유도전동기(입형)전폐형(프리미엄효율) | 대 | 3413000 | 3735000 |  | 유도전동기(입형)(물견)
15kW*4P
M082571 | 저압유도전동기(입형)전폐형(프리미엄효율) | 대 | 4893000 | 5351000 |  | 유도전동기(입형)(물견)
15kW*6P
M082572 | 저압유도전동기(입형)전폐형(프리미엄효율) | 대 | 4599000 | 5038000 |  | 유도전동기(입형)(물견)
18.5kW*4P
M082573 | 저압유도전동기(입형)전폐형(프리미엄효율) | 대 | 7571000 | 8279000 |  | 유도전동기(입형)(물견)
18.5kW*6P
M082574 | 저압유도전동기(입형)전폐형(프리미엄효율) | 대 | 5261000 | 5761000 |  | 유도전동기(입형)(물견)
22kW*4P
M082575 | 저압유도전동기(입형)전폐형(프리미엄효율) | 대 | 7938000 | 8686000 |  | 유도전동기(입형)(물견)
22kW*6P
M082576 | 저압유도전동기(입형)전폐형(프리미엄효율) | 대 | 7707000 | 8427000 |  | 유도전동기(입형)(물견)
30kW*4P
M082577 | 저압유도전동기(입형)전폐형(프리미엄효율) | 대 | 9146000 | 10006000 |  | 유도전동기(입형)(물견)
30kW*6P
M082578 | 저압유도전동기(입형)전폐형(프리미엄효율) | 대 | 9377000 | 9658310 |  | 유도전동기(입형)(물견)
37kW*4P
M082579 | 저압유도전동기(입형)전폐형(프리미엄효율) | 대 | 11550000 | 11896500 |  | 유도전동기(입형)(물견)
37kW*6P
M082580 | 저압유도전동기(입형)반폐형(프리미엄효율) | 대 | 11172000 | 12288100 |  | 유도전동기(입형)(물견)
45kW*4P
M082581 | 저압유도전동기(입형)반폐형(프리미엄효율) | 대 | 15194000 | 16715600 |  | 유도전동기(입형)(물견)
45kW*6P
M082582 | 저압유도전동기(입형)반폐형(프리미엄효율) | 대 | 15183000 | 16611000 |  | 유도전동기(입형)(물견)
55kW*4P, 온도센서포함
M082583 | 저압유도전동기(입형)반폐형(프리미엄효율) | 대 | 17861000 | 19640500 |  | 유도전동기(입형)(물견)
55kW*6P, "
M082584 | 저압유도전동기(입형)반폐형(프리미엄효율) | 대 | 18344000 | 20180600 |  | 유도전동기(입형)(물견)
75kW*4P, "
M082585 | 저압유도전동기(입형)반폐형(프리미엄효율) | 대 | 22680000 | 24946900 |  | 유도전동기(입형)(물견)
75kW*6P, "
M082586 | 저압유도전동기(입형)반폐형(프리미엄효율) | 대 | 24948000 | 27443900 |  | 유도전동기(입형)(물견)
110kW*4P, "
M082587 | 저압유도전동기(입형)반폐형(프리미엄효율) | 대 | 30755000 | 33820600 |  | 유도전동기(입형)(물견)
110kW*6P, "
M082588 | 저압유도전동기(입형)반폐형(프리미엄효율) | 대 | 32886000 | 36170200 |  | 유도전동기(입형)(물견)
160kW*4P, "
M082589 | 저압유도전동기(입형)반폐형(프리미엄효율) | 대 | 37958000 | 41742800 |  | 유도전동기(입형)(물견)
160kW*6P, "
M082590 | 저압유도전동기(입형)반폐형(프리미엄효율) | 대 | 42200000 | 46409000 |  | 유도전동기(입형)(물견)
185kW*4P, "
M082591 | 저압유도전동기(입형)반폐형(프리미엄효율) | 대 | 48941000 | 53824100 |  | 유도전동기(입형)(물견)
185kW*6P, "
M082604 | 케이블단말처리재 | kit | 219000 | 219000 |  | 전선접속재(물가)
(25kV 1심) 38㎟ 3상분/kit
M082605 | 케이블단말처리재 | kit | 220000 | 220000 |  | 전선접속재(물가)
(25kV 1심) 70㎟ 3상분/kit
M082606 | 케이블단말처리재 | kit | 93000 | 93000 |  | 전선접속재(물가)
(6.9kV 1심) 25㎟ 3상분/kit
M082607 | 케이블단말처리재 | kit | 96400 | 96400 |  | 전선접속재(물가)
(6.9kV 1심) 38㎟ 3상분/kit
M082608 | 케이블단말처리재 | kit | 105000 | 105000 |  | 전선접속재(물가)
(6.9kV 1심) 70㎟ 3상분/kit
M082609 | 케이블단말처리재 | kit | 110300 | 110300 |  | 전선접속재(물가)
(6.9kV 1심) 95㎟ 3상분/kit
M082610 | 케이블단말처리재 | kit | 140700 | 140700 |  | 전선접속재(물가)
(6.9kV 1심) 150㎟ 3상분/kit
M082611 | 케이블단말처리재 | kit | 149100 | 149100 |  | 전선접속재(물가)
(6.9kV 1심) 200㎟ 3상분/kit
M082612 | 케이블단말처리재 | kit | 168000 | 168000 |  | 전선접속재(물가)
(6.9kV 1심) 250㎟ 3상분/kit
M082613 | 케이블단말처리재 | kit | 132300 | 132300 |  | 전선접속재(물가)
(6.9kV 3심) 22㎟ 3상분/kit
M082614 | 케이블단말처리재 | kit | 135400 | 135400 |  | 전선접속재(물가)
(6.9kV 3심) 38㎟ 3상분/kit
M082615 | 케이블단말처리재 | kit | 143800 | 143800 |  | 전선접속재(물가)
(6.9kV 3심) 60㎟ 3상분/kit
M082616 | 케이블단말처리재 | kit | 150200 | 150200 |  | 전선접속재(물가)
(6.9kV 3심) 100㎟ 3상분/kit
M082617 | 케이블단말처리재 | kit | 184800 | 184800 |  | 전선접속재(물가)
(6.9kV 3심) 150㎟ 3상분/kit
M082618 | 케이블단말처리재 | kit | 193200 | 193200 |  | 전선접속재(물가)
(6.9kV 3심) 200㎟ 3상분/kit
M082619 | 케이블단말처리재 | kit | 212100 | 212100 |  | 전선접속재(물가)
(6.9kV 3심) 250㎟ 3상분/kit
M082620 | 개폐기용(600A)접속재(ALTS 등) | 개 | 265600 | 265600 |  | 전선접속재(물가)
25KV 데드형, T형 엘보접속재
M082621 | 덕트형케이블트레이 | m |  | 19370 | 2026년 신규추가 | 전선접속재(물가)
W100*100H*2.3t
M082622 | 덕트형케이블트레이 | m |  | 21100 | 2026년 신규추가 | 전선접속재(물가)
W150*100H*2.3t
M082623 | 덕트형케이블트레이 | m |  | 22690 | 2026년 신규추가 | 전선접속재(물가)
W200*100H*2.3t
M082624 | 덕트형케이블트레이 | m |  | 28840 | 2026년 신규추가 | 전선접속재(물가)
W300*100H*2.3t
M082625 | 덕트형케이블트레이 | m |  | 36200 | 2026년 신규추가 | 전선접속재(물가)
W400*100H*2.3t
M082626 | 덕트형케이블트레이 | m |  | 46630 | 2026년 신규추가 | 전선접속재(물가)
W500*100H*2.3t
M082627 | 덕트형케이블트레이 | m |  | 58900 | 2026년 신규추가 | 전선접속재(물가)
W600*100H*2.3t
M082628 | 덕트형케이블트레이 | m |  | 66270 | 2026년 신규추가 | 전선접속재(물가)
W700*100H*2.3t
M082629 | 덕트형케이블트레이 | m |  | 74860 | 2026년 신규추가 | 전선접속재(물가)
W800*100H*2.3t
M082630 | 덕트형케이블트레이 | m |  | 79770 | 2026년 신규추가 | 전선접속재(물가)
W900*100H*2.3t
M082631 | 덕트형케이블트레이 | m |  | 84680 | 2026년 신규추가 | 전선접속재(물가)
W1000*100H*2.3t
M082632 | 덕트형케이블트레이 커버 | m |  | 14710 | 2026년 신규추가 | 전선접속재(물가)
W100*100H*2.3t
M082633 | 덕트형케이블트레이 커버 | m |  | 13500 | 2026년 신규추가 | 전선접속재(물가)
W150*100H*2.3t
M082634 | 덕트형케이블트레이 커버 | m |  | 15690 | 2026년 신규추가 | 전선접속재(물가)
W200*100H*2.3t
M082635 | 덕트형케이블트레이 커버 | m |  | 22390 | 2026년 신규추가 | 전선접속재(물가)
W300*100H*2.3t
M082636 | 덕트형케이블트레이 커버 | m |  | 25870 | 2026년 신규추가 | 전선접속재(물가)
W400*100H*2.3t
M082637 | 덕트형케이블트레이 커버 | m |  | 40450 | 2026년 신규추가 | 전선접속재(물가)
W500*100H*2.3t
M082638 | 덕트형케이블트레이 커버 | m |  | 41870 | 2026년 신규추가 | 전선접속재(물가)
W600*100H*2.3t
M082639 | 덕트형케이블트레이 커버 | m |  | 55620 | 2026년 신규추가 | 전선접속재(물가)
W700*100H*2.3t
M082640 | 덕트형케이블트레이 커버 | m |  | 63540 | 2026년 신규추가 | 전선접속재(물가)
W800*100H*2.3t
M082641 | 덕트형케이블트레이 커버 | m |  | 69120 | 2026년 신규추가 | 전선접속재(물가)
W900*100H*2.3t
M082642 | 덕트형케이블트레이 커버 | m |  | 78620 | 2026년 신규추가 | 전선접속재(물가)
W1000*100H*2.3t
M082643 | 덕트형케이블트레이(90도HOR-ELBOW) | 개 |  | 18240 | 2026년 신규추가 | 전선접속재(물가)
90도-W100*100H*2.3t
M082644 | 덕트형케이블트레이(90도HOR-ELBOW) | 개 |  | 16260 | 2026년 신규추가 | 전선접속재(물가)
90도-W150*100H*2.3t
M082645 | 덕트형케이블트레이(90도HOR-ELBOW) | 개 |  | 27490 | 2026년 신규추가 | 전선접속재(물가)
90도-W200*100H*2.3t
M082646 | 덕트형케이블트레이(90도HOR-ELBOW) | 개 |  | 38530 | 2026년 신규추가 | 전선접속재(물가)
90도-W300*100H*2.3t
M082647 | 덕트형케이블트레이(90도HOR-ELBOW) | 개 |  | 41230 | 2026년 신규추가 | 전선접속재(물가)
90도-W400*100H*2.3t
M082648 | 덕트형케이블트레이(90도HOR-ELBOW) | 개 |  | 55960 | 2026년 신규추가 | 전선접속재(물가)
90도-W500*100H*2.3t
M082649 | 덕트형케이블트레이(90도HOR-ELBOW) | 개 |  | 74250 | 2026년 신규추가 | 전선접속재(물가)
90도-W600*100H*2.3t
M082650 | 덕트형케이블트레이(90도HOR-ELBOW) | 개 |  | 90180 | 2026년 신규추가 | 전선접속재(물가)
90도-W700*100H*2.3t
M082651 | 덕트형케이블트레이(90도HOR-ELBOW) | 개 |  | 105930 | 2026년 신규추가 | 전선접속재(물가)
90도-W800*100H*2.3t
M082652 | 덕트형케이블트레이(90도HOR-ELBOW) | 개 |  | 122670 | 2026년 신규추가 | 전선접속재(물가)
90도-W900*100H*2.3t
M082653 | 덕트형케이블트레이(90도HOR-ELBOW) | 개 |  | 130700 | 2026년 신규추가 | 전선접속재(물가)
90도-W1000*100H*2.3t
M082654 | 덕트형케이블트레이(90도HOR-ELBOW) 커버 | 개 |  | 14400 | 2026년 신규추가 | 전선접속재(물가)
90도-W100*100H*2.3t
M082655 | 덕트형케이블트레이(90도HOR-ELBOW) 커버 | 개 |  | 16500 | 2026년 신규추가 | 전선접속재(물가)
90도-W150*100H*2.3t
M082656 | 덕트형케이블트레이(90도HOR-ELBOW) 커버 | 개 |  | 18950 | 2026년 신규추가 | 전선접속재(물가)
90도-W200*100H*2.3t
M082657 | 덕트형케이블트레이(90도HOR-ELBOW) 커버 | 개 |  | 27480 | 2026년 신규추가 | 전선접속재(물가)
90도-W300*100H*2.3t
M082658 | 덕트형케이블트레이(90도HOR-ELBOW) 커버 | 개 |  | 32170 | 2026년 신규추가 | 전선접속재(물가)
90도-W400*100H*2.3t
M082659 | 덕트형케이블트레이(90도HOR-ELBOW) 커버 | 개 |  | 50450 | 2026년 신규추가 | 전선접속재(물가)
90도-W500*100H*2.3t
M082660 | 덕트형케이블트레이(90도HOR-ELBOW) 커버 | 개 |  | 58300 | 2026년 신규추가 | 전선접속재(물가)
90도-W600*100H*2.3t
M082661 | 덕트형케이블트레이(90도HOR-ELBOW) 커버 | 개 |  | 70980 | 2026년 신규추가 | 전선접속재(물가)
90도-W700*100H*2.3t
M082662 | 덕트형케이블트레이(90도HOR-ELBOW) 커버 | 개 |  | 83530 | 2026년 신규추가 | 전선접속재(물가)
90도-W800*100H*2.3t
M082663 | 덕트형케이블트레이(90도HOR-ELBOW) 커버 | 개 |  | 89410 | 2026년 신규추가 | 전선접속재(물가)
90도-W900*100H*2.3t
M082664 | 덕트형케이블트레이(90도HOR-ELBOW) 커버 | 개 |  | 108640 | 2026년 신규추가 | 전선접속재(물가)
90도-W1000*100H*2.3t
M082665 | 덕트형케이블트레이(HOR-TEE) | 개 |  | 43000 | 2026년 신규추가 | 전선접속재(물가)
W100*100H*2.3t
M082666 | 덕트형케이블트레이(HOR-TEE) | 개 |  | 44310 | 2026년 신규추가 | 전선접속재(물가)
W150*100H*2.3t
M082667 | 덕트형케이블트레이(HOR-TEE) | 개 |  | 49980 | 2026년 신규추가 | 전선접속재(물가)
W200*100H*2.3t
M082668 | 덕트형케이블트레이(HOR-TEE) | 개 |  | 61340 | 2026년 신규추가 | 전선접속재(물가)
W300*100H*2.3t
M082669 | 덕트형케이블트레이(HOR-TEE) | 개 |  | 72700 | 2026년 신규추가 | 전선접속재(물가)
W400*100H*2.3t
M082670 | 덕트형케이블트레이(HOR-TEE) | 개 |  | 84050 | 2026년 신규추가 | 전선접속재(물가)
W500*100H*2.3t
M082671 | 덕트형케이블트레이(HOR-TEE) | 개 |  | 95410 | 2026년 신규추가 | 전선접속재(물가)
W600*100H*2.3t
M082672 | 덕트형케이블트레이(HOR-TEE) | 개 |  | 106760 | 2026년 신규추가 | 전선접속재(물가)
W700*100H*2.3t
M082673 | 덕트형케이블트레이(HOR-TEE) | 개 |  | 118120 | 2026년 신규추가 | 전선접속재(물가)
W800*100H*2.3t
M082674 | 덕트형케이블트레이(HOR-TEE) | 개 |  | 129480 | 2026년 신규추가 | 전선접속재(물가)
W900*100H*2.3t
M082675 | 덕트형케이블트레이(HOR-TEE) | 개 |  | 140830 | 2026년 신규추가 | 전선접속재(물가)
W1000*100H*2.3t
M082676 | 덕트형케이블트레이(HOR-TEE) 커버 | 개 |  | 15000 | 2026년 신규추가 | 전선접속재(물가)
W100*100H*2.3t
M082677 | 덕트형케이블트레이(HOR-TEE) 커버 | 개 |  | 16500 | 2026년 신규추가 | 전선접속재(물가)
W150*100H*2.3t
M082678 | 덕트형케이블트레이(HOR-TEE) 커버 | 개 |  | 18950 | 2026년 신규추가 | 전선접속재(물가)
W200*100H*2.3t
M082679 | 덕트형케이블트레이(HOR-TEE) 커버 | 개 |  | 27480 | 2026년 신규추가 | 전선접속재(물가)
W300*100H*2.3t
M082680 | 덕트형케이블트레이(HOR-TEE) 커버 | 개 |  | 32170 | 2026년 신규추가 | 전선접속재(물가)
W400*100H*2.3t
M082681 | 덕트형케이블트레이(HOR-TEE) 커버 | 개 |  | 50450 | 2026년 신규추가 | 전선접속재(물가)
W500*100H*2.3t
M082682 | 덕트형케이블트레이(HOR-TEE) 커버 | 개 |  | 58300 | 2026년 신규추가 | 전선접속재(물가)
W600*100H*2.3t
M082683 | 덕트형케이블트레이(HOR-TEE) 커버 | 개 |  | 70980 | 2026년 신규추가 | 전선접속재(물가)
W700*100H*2.3t
M082684 | 덕트형케이블트레이(HOR-TEE) 커버 | 개 |  | 83530 | 2026년 신규추가 | 전선접속재(물가)
W800*100H*2.3t
M082685 | 덕트형케이블트레이(HOR-TEE) 커버 | 개 |  | 89410 | 2026년 신규추가 | 전선접속재(물가)
W900*100H*2.3t
M082686 | 덕트형케이블트레이(HOR-TEE) 커버 | 개 |  | 108640 | 2026년 신규추가 | 전선접속재(물가)
W1000*100H*2.3t
M082687 | 덕트형케이블트레이(HOR-CROSS) | 개 |  | 51600 | 2026년 신규추가 | 전선접속재(물가)
W100*100H*2.3t
M082688 | 덕트형케이블트레이(HOR-CROSS) | 개 |  | 52120 | 2026년 신규추가 | 전선접속재(물가)
W150*100H*2.3t
M082689 | 덕트형케이블트레이(HOR-CROSS) | 개 |  | 58800 | 2026년 신규추가 | 전선접속재(물가)
W200*100h*2.3t
M082690 | 덕트형케이블트레이(HOR-CROSS) | 개 |  | 72160 | 2026년 신규추가 | 전선접속재(물가)
W300*100H*2.3t
M082691 | 덕트형케이블트레이(HOR-CROSS) | 개 |  | 85520 | 2026년 신규추가 | 전선접속재(물가)
W400*100H*2.3t
M082692 | 덕트형케이블트레이(HOR-CROSS) | 개 |  | 98880 | 2026년 신규추가 | 전선접속재(물가)
W500*100H*2.3t
M082693 | 덕트형케이블트레이(HOR-CROSS) | 개 |  | 112240 | 2026년 신규추가 | 전선접속재(물가)
W600*100H*2.3t
M082694 | 덕트형케이블트레이(HOR-CROSS) | 개 |  | 125600 | 2026년 신규추가 | 전선접속재(물가)
W700*100H*2.3t
M082695 | 덕트형케이블트레이(HOR-CROSS) | 개 |  | 138960 | 2026년 신규추가 | 전선접속재(물가)
W800*100H*2.3t
M082696 | 덕트형케이블트레이(HOR-CROSS) | 개 |  | 152320 | 2026년 신규추가 | 전선접속재(물가)
W900*100H*2.3t
M082697 | 덕트형케이블트레이(HOR-CROSS) | 개 |  | 165680 | 2026년 신규추가 | 전선접속재(물가)
W1000*100H*2.3t
M082698 | 덕트형케이블트레이(HOR-CROSS) 커버 | 개 |  | 21800 | 2026년 신규추가 | 전선접속재(물가)
W100*100H*2.3t
M082699 | 덕트형케이블트레이(HOR-CROSS) 커버 | 개 |  | 22840 | 2026년 신규추가 | 전선접속재(물가)
W150*100H*2.3t
M082700 | 덕트형케이블트레이(HOR-CROSS) 커버 | 개 |  | 26240 | 2026년 신규추가 | 전선접속재(물가)
W200*100h*2.3t
M082701 | 덕트형케이블트레이(HOR-CROSS) 커버 | 개 |  | 40820 | 2026년 신규추가 | 전선접속재(물가)
W300*100H*2.3t
M082702 | 덕트형케이블트레이(HOR-CROSS) 커버 | 개 |  | 48260 | 2026년 신규추가 | 전선접속재(물가)
W400*100H*2.3t
M082703 | 덕트형케이블트레이(HOR-CROSS) 커버 | 개 |  | 75670 | 2026년 신규추가 | 전선접속재(물가)
W500*100H*2.3t
M082704 | 덕트형케이블트레이(HOR-CROSS) 커버 | 개 |  | 87440 | 2026년 신규추가 | 전선접속재(물가)
W600*100H*2.3t
M082705 | 덕트형케이블트레이(HOR-CROSS) 커버 | 개 |  | 94640 | 2026년 신규추가 | 전선접속재(물가)
W700*100H*2.3t
M082706 | 덕트형케이블트레이(HOR-CROSS) 커버 | 개 |  | 111380 | 2026년 신규추가 | 전선접속재(물가)
W800*100H*2.3t
M082707 | 덕트형케이블트레이(HOR-CROSS) 커버 | 개 |  | 119220 | 2026년 신규추가 | 전선접속재(물가)
W900*100H*2.3t
M082708 | 덕트형케이블트레이(HOR-CROSS) 커버 | 개 |  | 144850 | 2026년 신규추가 | 전선접속재(물가)
W1000*100H*2.3t
M083000 | 전자접촉기(직류조작형) | 개 | 19000 | 19000 |  | 배전제어기기(물가)
(220V/380V)2.7/4㎾
M083001 | 전자접촉기(직류조작형) | 개 | 32200 | 32200 |  | 배전제어기기(물가)
(220V/380V)4/7.5㎾
M083002 | 전자접촉기(직류조작형) | 개 | 40700 | 40700 |  | 배전제어기기(물가)
(220V/380V)5.5/11㎾
M083003 | 전자접촉기(직류조작형) | 개 | 48030 | 48030 |  | 배전제어기기(물가)
(220V/380V)7.5/15㎾
M083005 | 전자접촉기(직류조작형) | 개 | 57700 | 57700 |  | 배전제어기기(물가)
(220V/380V)11/22㎾
M083006 | 전자접촉기(직류조작형) | 개 | 100500 | 100500 |  | 배전제어기기(물가)
(220V/380V)15/30㎾
M083007 | 전자접촉기(직류조작형) | 개 | 117900 | 117900 |  | 배전제어기기(물가)
(220V/380V)19/37㎾
M083010 | 케이블 트레이(CABLE TRAY) | m | 11498 | 15580 |  | 전선관로재(물가)
W150*100H*2.3t
M083011 | 케이블 트레이(CABLE TRAY) | m | 17010 | 17010 |  | 전선관로재(물가)
W300*100H*2.3t
M083012 | 케이블 트레이(CABLE TRAY) | m | 18450 | 18450 |  | 전선관로재(물가)
W400*100H*2.3t
M083013 | 케이블 트레이(CABLE TRAY) | m | 25905 | 19165 |  | 전선관로재(물가)
W500*100H*2.3t
M083014 | 케이블 트레이(CABLE TRAY) | m | 19880 | 19880 |  | 전선관로재(물가)
W600*100H*2.3t
M083015 | 케이블 트레이(CABLE TRAY) | m | 32403 | 32850 |  | 전선관로재(물가)
W700*100H*2.3t
M083016 | 케이블 트레이(CABLE TRAY) 커버 | m | 14060 | 14560 |  | 전선관로재(물가)
W150*100H*2.3t
M083017 | 케이블 트레이(CABLE TRAY) 커버 | m | 18710 | 18930 |  | 전선관로재(물가)
W200*100H*2.3t
M083018 | 케이블 트레이(CABLE TRAY) 커버 | m | 25280 | 25940 |  | 전선관로재(물가)
W300*100H*2.3t
M083019 | 케이블 트레이(CABLE TRAY) 커버 | m | 33450 | 33530 |  | 전선관로재(물가)
W400*100H*2.3t
M083020 | 케이블 트레이(CABLE TRAY) 커버 | m | 40460 | 41090 |  | 전선관로재(물가)
W500*100H*2.3t
M083021 | 케이블 트레이(CABLE TRAY) 커버 | m | 48310 | 48860 |  | 전선관로재(물가)
W600*100H*2.3t
M083022 | 케이블 트레이(CABLE TRAY) 커버 | m | 55820 | 56490 |  | 전선관로재(물가)
W700*100H*2.3t
M083023 | 케이블 트레이(CABLE TRAY) 커버 | m | 64000 | 64050 |  | 전선관로재(물가)
W800*100H*2.3t
M083024 | 케이블 트레이(CABLE TRAY) 커버 | m | 71120 | 71580 |  | 전선관로재(물가)
W900*100H*2.3t
M083025 | 케이블 트레이(CABLE TRAY) 커버 | m | 78850 | 79170 |  | 전선관로재(물가)
W1000*100H*2.3t
M083030 | 케이블 트레이(90도HOR-ELBOW) | 개 | 15095 | 20910 |  | 전선관로재(물가)
90도-W150*100H*2.3t
M083031 | 케이블 트레이(90도HOR-ELBOW) | 개 | 25520 | 25520 |  | 전선관로재(물가)
90도-W300*100H*2.3t
M083032 | 케이블 트레이(90도HOR-ELBOW) | 개 | 27680 | 27680 |  | 전선관로재(물가)
90도-W400*100H*2.3t
M083033 | 케이블 트레이(90도HOR-ELBOW) | 개 | 39365 | 28750 |  | 전선관로재(물가)
90도-W500*100H*2.3t
M083034 | 케이블 트레이(90도HOR-ELBOW) | 개 | 29820 | 29820 |  | 전선관로재(물가)
90도-W600*100H*2.3t
M083035 | 케이블 트레이(90도HOR-ELBOW) 커버 | m | 10960 | 14500 |  | 전선관로재(물가)
90도-W150*100H*2.3t
M083036 | 케이블 트레이(90도HOR-ELBOW) 커버 | m | 21160 | 30860 |  | 전선관로재(물가)
90도-W300*100H*2.3t
M083037 | 케이블 트레이(90도HOR-ELBOW) 커버 | m | 28990 | 42450 |  | 전선관로재(물가)
90도-W400*100H*2.3t
M083038 | 케이블 트레이(90도HOR-ELBOW) 커버 | m | 43520 | 56830 |  | 전선관로재(물가)
90도-W500*100H*2.3t
M083039 | 케이블 트레이(90도HOR-ELBOW) 커버 | m | 50290 | 72800 |  | 전선관로재(물가)
90도-W600*100H*2.3t
M083040 | 케이블 트레이(90도VER-ELBOW) | 개 | 15095 | 23380 |  | 전선관로재(물가)
W150*100H*2.3t
M083041 | 케이블 트레이(90도VER-ELBOW) | 개 | 25520 | 25520 |  | 전선관로재(물가)
W300*100H*2.3t
M083042 | 케이블 트레이(90도VER-ELBOW) | 개 | 27680 | 27680 |  | 전선관로재(물가)
W400*100H*2.3t
M083043 | 케이블 트레이(90도VER-ELBOW) | 개 | 39365 | 28750 |  | 전선관로재(물가)
W500*100H*2.3t
M083044 | 케이블 트레이(90도VER-ELBOW) | 개 | 29820 | 29820 |  | 전선관로재(물가)
W600*100H*2.3t
M083050 | 케이블 트레이(HOR-TEE) | 개 | 28850 | 28850 |  | 전선관로재(물가)
W150*100H*2.3t
M083051 | 케이블 트레이(HOR-TEE) | 개 | 33490 | 33490 |  | 전선관로재(물가)
W300*100H*2.3t
M083052 | 케이블 트레이(HOR-TEE) | 개 | 39870 | 39870 |  | 전선관로재(물가)
W400*100H*2.3t
M083053 | 케이블 트레이(HOR-TEE) | 개 | 68230 | 42460 |  | 전선관로재(물가)
W500*100H*2.3t
M083054 | 케이블 트레이(HOR-TEE) | 개 | 45050 | 45050 |  | 전선관로재(물가)
W600*100H*2.3t
M083055 | 케이블 트레이(HOR-TEE) 커버 | m | 41870 | 41990 |  | 전선관로재(물가)
W150*100H*2.3t
M083056 | 케이블 트레이(HOR-TEE) 커버 | m | 59620 | 68800 |  | 전선관로재(물가)
W300*100H*2.3t
M083057 | 케이블 트레이(HOR-TEE) 커버 | m | 71240 | 85460 |  | 전선관로재(물가)
W400*100H*2.3t
M083058 | 케이블 트레이(HOR-TEE) 커버 | m | 85030 | 108400 |  | 전선관로재(물가)
W500*100H*2.3t
M083059 | 케이블 트레이(HOR-TEE) 커버 | m | 99070 | 120850 |  | 전선관로재(물가)
W600*100H*2.3t
M083060 | 케이블 트레이(HOR-CROSS) | 개 | 39270 | 39270 |  | 전선관로재(물가)
W150*100H*2.3t
M083061 | 케이블 트레이(HOR-CROSS) | 개 | 43970 | 43970 |  | 전선관로재(물가)
W300*100h*2.3t
M083062 | 케이블 트레이(HOR-CROSS) | 개 | 50120 | 50120 |  | 전선관로재(물가)
W400*100H*2.3t
M083063 | 케이블 트레이(HOR-CROSS) | 개 | 77930 | 52690 |  | 전선관로재(물가)
W500*100H*2.3t
M083064 | 케이블 트레이(HOR-CROSS) | 개 | 55260 | 55260 |  | 전선관로재(물가)
W600*100H*2.3t
M083065 | 케이블 트레이(HOR-CROSS) 커버 | m | 43970 | 54650 |  | 전선관로재(물가)
W150*100H*2.3t
M083066 | 케이블 트레이(HOR-CROSS) 커버 | m | 50120 | 97780 |  | 전선관로재(물가)
W300*100h*2.3t
M083067 | 케이블 트레이(HOR-CROSS) 커버 | m | 77930 | 119360 |  | 전선관로재(물가)
W400*100H*2.3t
M083068 | 케이블 트레이(HOR-CROSS) 커버 | m | 55260 | 147280 |  | 전선관로재(물가)
W500*100H*2.3t
M083069 | Joint connector | 개 | 1680 | 1680 |  | 전선관로재(물가)
H100
M083070 | SHANK BOLT/NUT, 아연도 | 개 | 210 | 210 |  | 전선관로재(물가)
⅜*19L
M083080 | HOLD DOWN CLAMP | 개 | 610 | 650 |  | 전선관로재(물가)
⅜"
M083090 | U-CHANNEL | 개 | 9100 | 9100 |  | 전선관로재(물가)
41*41*2.6T*3000L
M083100 | CHANNEL SPRING NUT, 아연도 | m | 690 | 840 |  | 전선관로재(물가)
⅜"
M083101 | CHANNEL SPRING NUT, 아연도 | m | 690 | 840 |  | 전선관로재(물가)
½"
M083119 | B.JUMPER | 개 | 946 | 1610 |  | 전선관로재(물가)
퓨즈형, 35㎟
M083120 | G.B.JUMPER | 개 | 950 | 1610 |  | 전선관로재(물가)
25㎟
M083121 | 광단자함(FDF) | EA | 78000 | 78000 |  | 전선관로재(물가)
4 CORE
M083122 | 광단자함(FDF) | EA |  | 127000 | 2026년 신규추가 | 전선관로재(물가)
12 CORE
M083123 | 광단자함(FDF) | EA |  | 172500 | 2026년 신규추가 | 전선관로재(물가)
24 CORE
M083122 | 광점퍼코드 | EA | 10000 | 10000 |  | 전선관로재(물가)
3M
M083123 | 광컨버터 | EA | 125000 | 127000 |  | 전선관로재(물가)
100M, S/M, 1CORE
M084000 | 저압농형전동기(횡형)전폐형(프리미엄효율) | 대 | 1799000 | 1889000 |  | 유도전동기(횡형)(물가)
2.2㎾*8P
M084001 | 저압농형전동기(횡형)전폐형(프리미엄효율) | 대 | 2423000 | 2544000 |  | 유도전동기(횡형)(물가)
3.7㎾*8P
M084002 | 저압농형전동기(횡형)전폐형(프리미엄효율) | 대 | 3146000 | 3303000 |  | 유도전동기(횡형)(물가)
5.5㎾*8P
M084003 | 저압농형전동기(횡형)전폐형(프리미엄효율) | 대 | 3969000 | 4167000 |  | 유도전동기(횡형)(물가)
7.5㎾*8P
M084004 | 저압농형전동기(횡형)전폐형(프리미엄효율) | 대 | 5332000 | 5599000 |  | 유도전동기(횡형)(물가)
11㎾*8P
M084005 | 저압농형전동기(횡형)전폐형(프리미엄효율) | 대 | 6934000 | 7281000 |  | 유도전동기(횡형)(물가)
15㎾*8P
M084006 | 저압농형전동기(횡형)전폐형(프리미엄효율) | 대 | 9209000 | 9558000 |  | 유도전동기(횡형)(견적)
15㎾*10P
M084010 | 저압농형전동기(횡형)전폐형(프리미엄효율) | 대 | 8327000 | 8743000 |  | 유도전동기(횡형)(물가)
18.5㎾*8P
M084011 | 저압농형전동기(횡형)전폐형(프리미엄효율) | 대 | 9447000 | 11479200 |  | 유도전동기(횡형)(견적)
18.5㎾*10P
M084015 | 저압농형전동기(횡형)전폐형(프리미엄효율) | 대 | 9480000 | 9954000 |  | 유도전동기(횡형)(물가)
22㎾*8P
M084016 | 저압농형전동기(횡형)전폐형(프리미엄효율) | 대 | 11399000 | 13068000 |  | 유도전동기(횡형)(견적)
22㎾*10P
M084020 | 저압농형전동기(횡형)전폐형(프리미엄효율) | 대 | 13109000 | 13764000 |  | 유도전동기(횡형)(물가)
30㎾*8P
M084021 | 저압농형전동기(횡형)전폐형(프리미엄효율) | 대 | 17506000 | 18067200 |  | 유도전동기(횡형)(견적)
30㎾*10P
M084025 | 저압농형전동기(횡형)전폐형(프리미엄효율) | 대 | 16629000 | 16829000 |  | 유도전동기(횡형)(물가)
37㎾*8P
M084026 | 저압농형전동기(횡형)전폐형(프리미엄효율) | 대 | 22450000 | 20194800 |  | 유도전동기(횡형)(견적)
37㎾*10P
M084050 | 저압농형전동기(횡형)반폐형(프리미엄효율) | 대 | 14088000 | 14088000 |  | 유도전동기(횡형)(물가)
45㎾*8P
M084051 | 저압농형전동기(횡형)반폐형(프리미엄효율) | 대 | 17094000 | 17094000 |  | 유도전동기(횡형)(물가)
45㎾*10P
M084055 | 저압농형전동기(횡형)반폐형(프리미엄효율) | 대 | 18907000 | 18907000 |  | 유도전동기(횡형)(물가)
55kW*8P,온도센서포함
M084056 | 저압농형전동기(횡형)반폐형(프리미엄효율) | 대 | 20817000 | 20817000 |  | 유도전동기(횡형)(물가)
55kW*10P, "
M084065 | 저압농형전동기(횡형)반폐형(프리미엄효율) | 대 | 21977000 | 22375000 |  | 유도전동기(횡형)(물가)
75kW*8P, "
M084066 | 저압농형전동기(횡형)반폐형(프리미엄효율) | 대 | 23258000 | 37770000 |  | 유도전동기(횡형)(견적)
75kW*10P, "
M084200 | 저압농형전동기(입형)전폐형(프리미엄효율) | 대 | 1880000 | 2065000 |  | 유도전동기(입형)(물견)
2.2㎾*8P
M084201 | 저압농형전동기(입형)전폐형(프리미엄효율) | 대 | 2541000 | 2783000 |  | 유도전동기(입형)(물견)
3.7㎾*8P
M084202 | 저압농형전동기(입형)전폐형(프리미엄효율) | 대 | 3297000 | 3612000 |  | 유도전동기(입형)(물견)
5.5㎾*8P
M084203 | 저압농형전동기(입형)전폐형(프리미엄효율) | 대 | 4169000 | 4558000 |  | 유도전동기(입형)(물견)
7.5㎾*8P
M084204 | 저압농형전동기(입형)전폐형(프리미엄효율) | 대 | 5597000 | 6120000 |  | 유도전동기(입형)(물견)
11㎾*8P
M084205 | 저압농형전동기(입형)전폐형(프리미엄효율) | 대 | 7277000 | 7965000 |  | 유도전동기(입형)(물견)
15㎾*8P
M084206 | 저압농형전동기(입형)전폐형(프리미엄효율) | 대 | 8005000 | 10354500 |  | 유도전동기(입형)(견적)
15㎾*10P
M084210 | 저압농형전동기(입형)전폐형(프리미엄효율) | 대 | 8747000 | 9566000 |  | 유도전동기(입형)(물견)
18.5㎾*8P
M084211 | 저압농형전동기(입형)전폐형(프리미엄효율) | 대 | 9923000 | 11479200 |  | 유도전동기(입형)(견적)
18.5㎾*10P
M084215 | 저압농형전동기(입형)전폐형(프리미엄효율) | 대 | 10428000 | 10949400 |  | 유도전동기(입형)(물견)
22㎾*8P
M084216 | 저압농형전동기(입형)전폐형(프리미엄효율) | 대 | 11970000 | 13068000 |  | 유도전동기(입형)(견적)
22㎾*10P
M084220 | 저압농형전동기(입형)전폐형(프리미엄효율) | 대 | 13766000 | 15056000 |  | 유도전동기(입형)(물견)
30㎾*8P
M084221 | 저압농형전동기(입형)전폐형(프리미엄효율) | 대 | 15141000 | 18067200 |  | 유도전동기(입형)(견적)
30㎾*10P
M084225 | 저압농형전동기(입형)전폐형(프리미엄효율) | 대 | 16653000 | 17152590 |  | 유도전동기(입형)(물견)
37㎾*8P
M084226 | 저압농형전동기(입형)전폐형(프리미엄효율) | 대 | 18312000 | 20194800 |  | 유도전동기(입형)(견적)
37㎾*10P
M084250 | 저압농형전동기(입형)반폐형(프리미엄효율) | 대 | 15942300 | 21244780 |  | 유도전동기(입형)(물견)
45㎾*8P
M084251 | 저압농형전동기(입형)반폐형(프리미엄효율) | 대 | 23354100 | 28680350 |  | 유도전동기(입형)(견적)
45㎾*10P
M084255 | 저압농형전동기(입형)반폐형(프리미엄효율) | 대 | 21397200 | 25000000 |  | 유도전동기(입형)(물견)
55kW*8P,온도센서포함
M084256 | 저압농형전동기(입형)반폐형(프리미엄효율) | 대 | 26775000 | 31250000 |  | 유도전동기(입형)(견적)
55kW*10P, "
M084265 | 저압농형전동기(입형)반폐형(프리미엄효율) | 대 | 24178000 | 31475000 |  | 유도전동기(입형)(물견)
75kW*8P, "
M084266 | 저압농형전동기(입형)반폐형(프리미엄효율) | 대 | 25679000 | 37770000 |  | 유도전동기(입형)(견적)
75kW*10P, "
M084700 | 서버 컴퓨터 | 대 | 9926000 | 9926000 |  | TM/TC(견적)
Xeon GOLD 옥타코어 또는 AMD EPYC 헥사데카코어 32GB(DDR4), SSD1TB이상
M084705 | 워크스테이션 컴퓨터(O.S포함) | 대 | 11500000 | 9352000 |  | TM/TC(견적)
Xeon GOLD 옥타코어 또는 AMD EPYC 헥사데카코어 16GB(DDR4)
M084720 | OPERATING SOFTWARE | 식 | 1450000 | 2450000 |  | TM/TC(견적)
Windows Server 2019이상
M084726 | 백업용 스토리지(NAS) | 식 | 4800000 | 4000000 |  | TM/TC(견적)
HDD:16TB× 2이상 지원, 8TB이상탑재이상
M084736 | KRC-HMI SOFTWARE | 식 | 7500000 | 7500000 |  | TM/TC(조달)
무한 포인트 개발툴
M084737 | KRC-HMI SOFTWARE | 식 | 5600000 | 5600000 |  | TM/TC(조달)
무한 포인트 런타임
M084738 | KRC-HMI SOFTWARE FEE | 화면 | 557000 | 536000 |  | TM/TC(대가)
표준화면 구성
M084739 | KRC-HMI SOFTWARE FEE | 화면 | 683000 | 658000 |  | TM/TC(대가)
트렌드화면 구성
M084740 | KRC-HMI SOFTWARE FEE | 화면 | 930000 | 895000 |  | TM/TC(대가)
플랜트화면 구성
M084741 | KRC-HMI SOFTWARE FEE | 화면 | 684000 | 659000 |  | TM/TC(대가)
레포트화면 구성
M084742 | KRC-HMI 3D그래픽작업 | 화면 | 931000 | 896000 |  | TM/TC(대가)
수원공:저수지,양배수장
M084743 | KRC-HMI 3D그래픽작업 | 화면 | 803000 | 773000 |  | TM/TC(대가)
평야부:수로부 제수문
M084751 | DATABASE SOFTWARE | 식 | 6000000 | 7500000 |  | TM/TC(견적)
Oracle Standard Edition TWO.
M084762 | LCD 모니터(LED Type) | 개 | 250000 | 400000 |  | TM/TC(견적)
화면: 68cm(27형) 해상도: 1,980*1,080(FHD)이상,
M084791 | REPORT PRINTER(A3,B4,A4) | SET | 880000 | 900000 |  | TM/TC(견적)
LASER, 35ppm,1200DPI, USB 및 유선(RJ-45)
M084792 | HARD COPIER | SET | 500000 | 530000 |  | TM/TC(견적)
COLOR INKJET(컬러24ppm,4800dpi)
M084800 | SWITCH HUB UNIT | 개 | 390000 | 450000 |  | TM/TC(견적)
10/100/1G,S/W,24P
M084810 | 무선송수신기(RADIO 10W) | SET | 3120000 | 3120000 |  | TM/TC(견적)
전원, RF카드, VHF INTERFACE
M084811 | SHF통신장비(5GHz대역) | SET | 2300000 | 2300000 |  | TM/TC(견적)
무선네트워크접속, 최대 866Mbps, 30km 이내
M084816 | SHF통신장비(5GHz대역) | 개 | 1500000 | 1500000 |  | TM/TC(견적)
무선네트워크접속, 최대 866Mbps, 2km 이내
M084820 | POWER SUPPLY | 개 | 650000 | 650000 |  | TM/TC(견적)
DC 12V / 5V
M084821 | POWER SUPPLY | 개 | 550000 | 550000 |  | TM/TC(견적)
DC 24V 10A
M084840 | FIU MAIN PROCESS UNIT | SET | 7500000 | 7800000 |  | TM/TC(견적)
CPU(32bit, 200MHz, 16MB),TCP/IP
M084850 | RTU MAIN PROCESS UNIT | SET | 6500000 | 6700000 |  | TM/TC(견적)
CPU(32bit,200MHz, 16MB), RACK, 전원
M084851 | 소형RTU MAIN PROCESS UNIT | SET | 3500000 | 3500000 |  | TM/TC(견적)
CPU(32bit,200MHz, 16MB), RACK, 전원
M084870 | DIGITAL INPUT MODULE | 개 | 800000 | 820000 |  | TM/TC(견적)
16P
M084871 | DIGITAL INPUT MODULE | 개 | 1050000 | 1050000 |  | TM/TC(견적)
32P
M084872 | DIGITAL OUTPUT MODULE | 개 | 900000 | 960000 |  | TM/TC(견적)
16P
M084873 | DIGITAL OUTPUT MODULE | 개 | 1300000 | 1400000 |  | TM/TC(견적)
32P
M084874 | ANALOG INPUT MODULE | 개 | 1500000 | 1580000 |  | TM/TC(견적)
8P
M084875 | ANALOG INPUT MODULE | 개 | 2000000 | 2000000 |  | TM/TC(견적)
16P
M084876 | MIXED MODULE | 개 | 1500000 | 1700000 |  | TM/TC(견적)
AI 4P/ AO 8P
M084877 | 소형 DI / AI MIXED MODULE | 개 | 1800000 | 1960000 |  | TM/TC(견적)
DI 12P / AI 8P:20mA
M084878 | 소형 DO / AO MIXED MODULE | 개 | 2050000 | 2200000 |  | TM/TC(견적)
DO 8P / AO 2P
M084890 | RTU SOFTWARE FEE | 점 | 63000 | 63000 |  | TM/TC(물가)
DIGITAL INPUT/OUTPUT
M084891 | RTU SOFTWARE FEE | 점 | 126000 | 126000 |  | TM/TC(물가)
ANALOG INPUT/OUTPUT
M084892 | RTU SOFTWARE FEE | 점 | 360000 | 379000 |  | TM/TC(물가)
통신(RS-232/485/이더넷)
M084900 | 전원 모듈 (PLC) | 개 | 188000 | 188000 |  | TM/TC(물가)
DC 5V/24V, 3.5A 이상
M084901 | CPU 모듈 (PLC) | 개 | 1146000 | 989000 |  | TM/TC(물가)
84ns/Step 이하, 3,000점 이상
M084902 | CPU 모듈 (PLC) | 개 | 523000 | 969000 |  | TM/TC(물가)
84ns/Step 이하, 1,500점 이상
M084917 | CPU 모듈 (PLC) | 개 | 969000 | 969000 |  | TM/TC(물가)
84ns/Step 이하, 2,000점 이상
M084918 | CPU 모듈 (PLC) | 개 | 989000 | 989000 |  | TM/TC(물가)
84ns/Step 이하, 4,000점 이상
M084919 | CPU 모듈 (PLC) | 개 | 2102000 | 2703000 |  | TM/TC(물가)
84ns/Step 이하, 6,000점 이상
M084915 | CPU 모듈 (PLC) | 개 | 493000 | 493000 |  | TM/TC(물가)
84ns/Step 이하, 1,000점 이상
M084903 | 통신 모듈 (PLC) | 개 | 1064000 | 1064000 |  | TM/TC(물가)
ETHERNET, TCP/IP
M084904 | 통신 모듈 (PLC) | 개 | 423000 | 423000 |  | TM/TC(물가)
RS-232C, RS-422
M084905 | 디지털 입력 모듈 (PLC) | 개 | 135000 | 135000 |  | TM/TC(물가)
16P
M084906 | 디지털 입력 모듈 (PLC) | 개 | 223000 | 223000 |  | TM/TC(물가)
32P
M084907 | 디지털 출력 모듈 (PLC) | 개 | 162000 | 162000 |  | TM/TC(물가)
16P, 릴레이 출력
M084908 | 디지털 출력 모듈 (PLC) | 개 | 162000 | 162000 |  | TM/TC(물가)
16P, 트랜지스터 출력
M084909 | 디지털 출력 모듈 (PLC) | 개 | 255000 | 255000 |  | TM/TC(물가)
32P, 트랜지스터 출력
M084910 | 아날로그 입력 모듈 (PLC) | 개 | 865000 | 865000 |  | TM/TC(물가)
8P
M084911 | 아날로그 입력 모듈 (PLC) | 개 | 1298000 | 1298000 |  | TM/TC(물가)
16P
M084912 | 기본, 증설 베이스 (PLC) | 개 | 253000 | 253000 |  | TM/TC(물가)
8모듈 장착용
M084913 | 기본, 증설 베이스 (PLC) | 개 | 322000 | 322000 |  | TM/TC(물가)
12모듈 장착용
M084914 | 증설 케이블 (PLC) | 개 | 84000 | 84000 |  | TM/TC(물가)
0.6m 이상
M084916 | 증설 베이스(PLC) | 개 | 641000 | 641000 |  | TM/TC(물가)
Ethernet Port
M085027 | 무정전전원장치 | 대 | 2970000 | 2900000 |  | TM/TC(조달)
1φ 3㎸A;BACKUPTIME 30분
M085028 | 무정전전원장치 | 대 | 3643000 | 3098000 |  | TM/TC(조달)
1φ 5㎸A;BACKUPTIME 30분
M085029 | 무정전전원장치 | 대 | 4100000 | 4100000 |  | TM/TC(조달)
1φ 7.5㎸A;BACKUPTIME 30분
M085030 | 무정전전원장치 | 대 | 4620000 | 4620000 |  | TM/TC(조달)
1φ 10㎸A;BACKUPTIME 30분
M085031 | 무정전전원장치 | 대 | 7850000 | 7470000 |  | TM/TC(조달)
1φ 15㎸A;BACKUPTIME 30분
M085043 | 수위계 지지대 | 개 | 550000 | 550000 |  | 수위계(견적)
STS 0.5(W) x 0.5(H)
M085044 | 수위계 지지대 | 개 | 1100000 | 1100000 |  | 수위계(견적)
STS 0.5(W) x 1.5(H)
M085048 | 초음파수위계(분리형) | SET | 4500000 | 4500000 |  | 수위계(물견)
RANGE 0.3~10m(2채널)
M085049 | 초음파수위계(분리형) | SET | 5500000 | 5500000 |  | 수위계(물견)
RANGE 0.3~15m(2채널)
M085050 | 초음파수위계(일체형) | SET | 2000000 | 2000000 |  | 수위계(물견)
RANGE 0.3~6m
M085051 | 초음파수위계(분리형) | SET | 3500000 | 3500000 |  | 수위계(물견)
RANGE 0.3~10m
M085052 | 초음파수위계(분리형) | SET | 3800000 | 3800000 |  | 수위계(물견)
RANGE 0.3~15m
M085053 | 초음파수위계 | SET | 5700000 | 5700000 |  | 수위계(물견)
RANGE 0.3~30m
M085054 | 레이더수위계(분리형) | SET |  | 4550000 | 2026년 신규추가 | 수위계(견적)
RANGE 0.3~10m(2채널)
M085055 | 레이더수위계(분리형) | SET |  | 5000000 | 2026년 신규추가 | 수위계(견적)
RANGE 0.3~20m(2채널)
M085056 | 레이더수위계(분리형) | SET |  | 3730000 | 2026년 신규추가 | 수위계(견적)
RANGE 0.3~10m(1채널)
M085057 | 레이더수위계(분리형) | SET |  | 4100000 | 2026년 신규추가 | 수위계(견적)
RANGE 0.3~20m(1채널)
M085058 | 레이더수위계(일체형) | SET |  | 2280000 | 2026년 신규추가 | 수위계(견적)
RANGE 0.3~6m
M085059 | 레이더수위계(일체형) | SET |  | 3200000 | 2026년 신규추가 | 수위계(견적)
RANGE 0.3~20m
M085060 | 레이더수위계(일체형) | SET |  | 3820000 | 2026년 신규추가 | 수위계(견적)
RANGE 0.3~30m
M085064 | 오뚜기식수위계 | SET | 470000 | 470000 |  | 수위계(견적)
4접점(HH,H,L,LL)
M085065 | 전극봉식수위스위치 | SET | 250000 | 250000 |  | 수위계(견적)
3극
M085066 | 메가픽셀 스피드 돔 카메라 | SET | 4860000 | 5346000 |  | TM/TC(물가)
200만화소 이상, 36배 광학줌, 하우징일체
M085067 | 메가픽셀 스피드 돔 카메라(IR) | SET | 5500000 | 5500000 |  | TM/TC(물가)
200만화소 이상, 36배 광학줌, 하우징일체, Wiper
M085068 | 메가픽셀 적외선 카메라(뷸렛) | SET | 1320000 | 1452000 |  | TM/TC(물가)
200만화소 이상, 4배 광학줌, 하우징일체
M085069 | 메가픽셀 적외선 카메라(돔형) | SET | 1200000 | 1584000 |  | TM/TC(물가)
200만화소 이상, 3배 광학줌, 하우징일체
M085070 | CCTV CAMERA POLE | EA | 1125000 | 1200000 |  | TM/TC(물가)
STS. 2.0t, 4M Φ152
M085071 | CCTV POLE PANEL | EA | 800000 | 850000 |  | TM/TC(물가)
STS. 2.0t (W)300*(H)400*(D)300
M085072 | CCTV POLE PANEL | EA | 1000000 | 1254000 |  | TM/TC(물가)
STS. 2.0t (W)600*(H)700*(D)500, 이중단열판
M085073 | 메가픽셀 스피드 돔 카메라 | SET |  | 8250000 | 2026년 신규추가 | TM/TC(물가)
400만화소 이상, 30배 광학줌, 하우징일체
M085074 | CCTV 브래킷 | EA |  | 489000 | 2026년 신규추가 | TM/TC(물가)
거치용, 3m
M085075 | CCTV 브래킷 | EA |  | 226000 | 2026년 신규추가 | TM/TC(물가)
거치용, 1m
M085170 | 자동소화장치 | SET | 495000 | 495000 |  | 소방설비자재(물가)
고체에어로졸 500g(방호체적 5.19㎥)
M085171 | 자동소화장치 | SET | 561000 | 561000 |  | 소방설비자재(물가)
고체에어로졸 850g(방호체적 8.82㎥)
M085172 | 자동소화장치 | SET | 902000 | 902000 |  | 소방설비자재(물가)
고체에어로졸 1000g(방호체적 10.38㎥)
M085173 | 자동소화장치 | SET | 1034000 | 1034000 |  | 소방설비자재(물가)
고체에어로졸 1700g(방호체적 17.65㎥)
M085174 | 자동소화장치 | SET | 1078000 | 1078000 |  | 소방설비자재(물가)
고체에어로졸 2300g(방호체적 25.22㎥)
M085175 | 자동소화장치 | SET | 1265000 | 1265000 |  | 소방설비자재(물가)
고체에어로졸 3000g(방호체적 32.90㎥)
M085176 | 자동소화장치 | SET | 1760000 | 1760000 |  | 소방설비자재(물가)
고체에어로졸 4600g(방호체적 50.44㎥)
M085177 | 자동소화장치 | SET | 1331000 | 1460000 |  | 소방설비자재(물가)
HFC227ea 0.6kg (방호체적 1.6㎥)-설치비포함
M085178 | 자동소화장치 | SET | 1620000 | 1680000 |  | 소방설비자재(물가)
HFC227ea 2kg(방호체적 3.6㎥)-설치비포함
M085179 | 자동소화장치 | SET | 1800000 | 1880000 |  | 소방설비자재(물가)
HFC227ea 4kg(방호체적 7.2㎥)-설치비포함
M085180 | 자동소화장치 | SET | 2115000 | 2340000 |  | 소방설비자재(물가)
HFC227ea 6kg(방호체적 10.9㎥)-설치비포함
M085181 | 자동소화장치 | SET | 2200000 | 2640000 |  | 소방설비자재(물가)
HFC227ea 8kg(방호체적 14.5㎥)-설치비포함
Note on E1385: 오타정정

## 도촌IO LIST
INPUT/OUTPUT POINTS SCHEDULE
I/O 구분 | DIGITAL OUTPUT | [5 empty] | DIGITAL INPUT | [19 empty] | ANALOG INPUT | [11 empty] | A/O | 비 고
| CONTROL | [5 empty] | STATUS | [5 empty] | ALARM | [13 empty] | 4 ~ 20mA | [11 empty] | 4~20mA
설 비 명 | On/Off | Open/STOP/Close | Open/Close | RESET | 수동/자동 | 현장/원격 | On/Off | VCS ON/OFF | Open/Close | Run/Stop | 현장/원격 | F.O/F.C | OCR | OCGR | OVR | UVR | OVGR | POR | SGR | UPS(전원)이상 | 수동/자동 | EOCR | 저수위(HH/H/L/LL) | Door Open | Fault | MCU(O.C/W.C) | 전압(V) | 전류(A) | 전력(kW) | 역률(PF) | 무효전력량(Var) | 영상전압(Vo) | 수위 | 개도 | 압력 | 온도(R/S/T) | 온도(권선, 베어링) | 유량(순시/적산) | 개도
사통 수문 (1대)-2호기 |  | 3 |  |  | 2 |  |  |  | 2 |  |  | 2 | [8 empty] | 2 |  |  |  | 1 | [8 empty] | 1 | [6 empty] | 12C, 2C
수위계 (복통) | [22 empty] | 4 | [9 empty] | 1
RTU | [5 empty] | 2 |  |  |  |  | 2
[42 empty] | DI | 13
[42 empty] | DO | 7
계 | 7 | [5 empty] | 13 | [19 empty] | 2 | [11 empty] | 0 |  |  | AI | 2
SPARE | [38 empty] | #REF!
합 계 | 16 | [5 empty] | 16 | [19 empty] | 8
[41 empty] | 총POINTS |  | 22
Note on X8: 복통수위 - "1.4 ~ 2.65m" 유지