## 표지
2026년 수문관측소 신설(장비분야)
예 산 내 역 서
2026. 06.
2026년 수문관측소 신설(장비분야)
예 산 내 역 서
|  |  | [총사업비] | 0
|  |  | [공 급 가 액] | 0
|  |  | [부가가치세] | 0
|  |  | [지급수수료] | 0
제 5 장 예 산 내 역 서
5-1. 공 사 원 가 계 산 서
5-2. 총 괄 내 역 서
5-3. 순 공 사 비 내 역 서
5-4. 일 위 목 록
5-5. 일 위 대 가
5-6. 산 출 근 거
5-7. 지 급 수 수 료
5-8. 수 량 산 출 서
5-9. 자 재 단 가
5-10. 노 임 단 가
5-11. 제비율표
관리
번호

## 1
5-1. 공 사 원 가 계 산 서
5-2. 총 괄 내 역 서
5-3. 순 공 사 비 내 역 서
5-4. 일 위 목 록
5-5. 일 위 대 가
5-6. 산 출 근 거
5-7. 지 급 수 수 료
5-8. 수 량 산 출 서
5-9. 자 재 단 가
5-10. 노 임 단 가

## 공사원가계산서
사업명 : |  | 2026년 수문관측소 신설(장비분야)
비 목 |  |  | 금 액 | 구 성 비 |  |  |  |  | 비 고
순 공 사 비 | 재료비 | 직 접 재 료 비 | 0 | [7 empty] | 10-50억이상, 6개월 이하
간 접 재 료 비
|  | 소 계 | 0
| 노무비 | 직 접 노 무 비 | 0
|  | 간 접 노 무 비 | 0 | 직접노무비의 | x | 17.4 | % |  | 6개월 이하, 50억 미만
|  | 소 계 | 0
| 경 비 | 산 출 경 비 | 0
|  | 산 재 보 험 료 | 0 | 노무비(직접노무비 + 간접노무비) | x | 3.56 | %
|  | 고 용 보 험 료 | 0 | 노무비(직접노무비 + 간접노무비) | x | 1.01 | % |  | 7등급 이하
|  | 건강보험료 | 0 | 직접노무비 | x | 3.595 | %
|  | 연금보험료 | 0 | 직접노무비 | x | 4.75 | %
|  | 노인장기요양보험료 | 0 | 건강보험료 | x | 13.14 | %
|  | 퇴직공제부금비 | 0 | 직접노무비 | x | 2.3 | %
|  | 산업안전보건관리비 | 0 | (재료비+직접노무비) | x | 1.59 | % | + | 5억 ~ 50억 미만
|  | 기 타 경 비 | 0 | (재료비+노무비) | x | 5.2 | % |  | 6개월 이하, 50억 미만
|  | 소 계 | 0
| 계 |  | 0
일 반 관 리 비 |  |  | 0 | (재료비+노무비+경비)의 | x | 6.5 | % |  | 5 ~ 30억 미만
이 윤 |  |  |  | (노무비+경비+일반관리비)의 | x | 15 | % |  | 5 ~ 30억 미만 | 이윤조정: | 14238 | 2150000000 | 2149985762 | -2149985762
합 계 |  |  | 0 | [9 empty] | 2150000000
부 가 가 치 세 |  |  | 0 |  |  | 10 | %
지 급 수 수 료 |  |  | 0
총사업비 |  |  | 0

## 2
5-1. 공 사 원 가 계 산 서
5-2. 총 괄 내 역 서
5-3. 순 공 사 비 내 역 서
5-4. 일 위 목 록
5-5. 일 위 대 가
5-6. 산 출 근 거
5-7. 지 급 수 수 료
5-8. 수 량 산 출 서
5-9. 자 재 단 가
5-10. 노 임 단 가

## 총괄내역서
| 구 분 | 규격 | 단위 | 수량 | 총 액 |  | 재 료 비 |  | 노 무 비 |  | 경 비 |  | 비 고
[5 empty] | 단 가 | 금 액 | 단 가 | 금 액 | 단 가 | 금 액 | 단 가 | 금 액
| Ⅰ. 순공사비 |  |  |  |  | 0 |  | 0 |  | 0 |  | 0
Ⅰ | 1. 수문관측소 통신장비 신설 |  | 식 | 1 |  | 0 |  | 0 |  | 0 |  | 0
| Ⅱ. 지급 수수료 |  |  |  |  | 0 |  | 0 |  | 0 |  | 0 | 별도계상
| 1. 통신 수수료 |  | 식 | 1 |  | 0
| 2. 한전인입비 |  | 식 | 1 |  | 0

## 3
5-1. 공 사 원 가 계 산 서
5-2. 총 괄 내 역 서
5-3. 순 공 사 비
5-4. 일 위 목 록
5-5. 일 위 대 가
5-6. 산 출 근 거
5-7. 지 급 수 수 료
5-8. 수 량 산 출 서
5-9. 자 재 단 가
5-10. 노 임 단 가

## 순공사비
| 구 분 | 규 격 | 단위 | 수량 | 총 액 |  | 재 료 비 |  | 노 무 비 |  | 경 비 |  | 비 고
[5 empty] | 단 가 | 금 액 | 단 가 | 금 액 | 단 가 | 금 액 | 단 가 | 금 액
| Ⅰ. 순공사비 |  |  |  |  | 0 |  | 0 |  | 0 |  | 0
Ⅰ | 1. 수문관측소 통신장비 신설 |  |  |  |  | 0 |  | 0 |  | 0 |  | 0
| 장비랙(H1,800) | 19", H1,800xW600xD750 | 대 | 13 | 0 | 0 | 0 | 0 | 0 | 0 | 0 | 0 | 1
| 장비랙(H1,800) 설치비 | 19", H1,800xW600xD750 | 대 | 13 | 0 | 0 | 0 | 0 | 0 | 0 | 0 | 0 | 2
| 원격측정장치 | RS-232, RS-485, Ethernet | 대 | 0 | 0 | 0 | 0 | 0 | 0 | 0 | 0 | 0 | 3
| 원격측정장치 설치비 | HDLC 1,200BPS | 대 | 0 | 0 | 0 | 0 | 0 | 0 | 0 | 0 | 0 | 4
| IoT 연결모듈 | 원격 제어, 전원리셋, 전원데이터 수집 | 식 | 13 | 0 | 0 | 0 | 0 | 0 | 0 | 0 | 0 | 5
| IoT 연결모듈 설치비 | 원격 제어, 전원리셋, 전원데이터 수집 | 식 | 13 | 0 | 0 | 0 | 0 | 0 | 0 | 0 | 0 | 6
| VHF 송ㆍ수신장치(70MHz 대역) | 70MHz 대역, PLL, 10W, 2㎶ 이하 | 식 | 0 | 0 | 0 | 0 | 0 | 0 | 0 | 0 | 0 | 7
| VHF 송ㆍ수신장치(70MHz 대역) 설치비 | 70MHz 대역, PLL, 10W, 2㎶ 이하 | 식 | 0 | 0 | 0 | 0 | 0 | 0 | 0 | 0 | 0 | 8
| VHF 송ㆍ수신장치(150MHz 대역) | 150MHz 대역, PLL, 10W, 2㎶ 이하 | 식 | 0 | 0 | 0 | 0 | 0 | 0 | 0 | 0 | 0 | 9
| VHF 송ㆍ수신장치(150MHz 대역) 설치비 | 150MHz 대역, PLL, 10W, 2㎶ 이하 | 식 | 0 | 0 | 0 | 0 | 0 | 0 | 0 | 0 | 0 | 10
| 야기 안테나(70MHz 대역, 3소자) | 3소자, 50Ω, N Type, 70MHz 대역 | 기 | 0 | 0 | 0 | 0 | 0 | 0 | 0 | 0 | 0 | 11
| 야기 안테나(70MHz 대역, 5소자) | 5소자, 50Ω, N Type, 70MHz 대역 | 기 | 0 | 0 | 0 | 0 | 0 | 0 | 0 | 0 | 0 | 12
| 야기 안테나(150MHz 대역, 3소자) | 3소자, 50Ω, N Type, 150MHz 대역 | 기 | 0 | 0 | 0 | 0 | 0 | 0 | 0 | 0 | 0 | 13
| 야기 안테나(150MHz 대역, 5소자) | 5소자, 50Ω, N Type, 150MHz 대역 | 기 | 0 | 0 | 0 | 0 | 0 | 0 | 0 | 0 | 0 | 14
| 야기 안테나 설치비 | 3, 5소자, 50Ω, N Type, 150MHz 대역 | 기 | 0 | 0 | 0 | 0 | 0 | 0 | 0 | 0 | 0 | 15
| 안테나(야기) 방향조정 | YAGI, 70/150MHz 대역 | 기 | 0 | 0 | 0 | 0 | 0 | 0 | 0 | 0 | 0 | 16
| 안테나 폴(2.5m) 설치 | SUS, Ø100x2,500 | 본 | 13 | 0 | 0 | 0 | 0 | 0 | 0 | 0 | 0 | 17
| 기계화 시공 | 트럭탑재형 크레인 5톤 | hr | 52 | 0 | 0 | 0 | 0 | 0 | 0 | 0 | 0 | 18
| 피뢰침 설치 | Ø14x485, 애자형 | 개 | 13 | 0 | 0 | 0 | 0 | 0 | 0 | 0 | 0 | 19
| 동축급전선 포설 | ECX-FR-10D-2V | m | 0 | 0 | 0 | 0 | 0 | 0 | 0 | 0 | 0 | 20
| 동축 커넥터 설치 | N-P-10 | 개 | 0 | 0 | 0 | 0 | 0 | 0 | 0 | 0 | 0 | 21
| 동축 피뢰기 설치 | RF, N Type, 20kA | 개 | 0 | 0 | 0 | 0 | 0 | 0 | 0 | 0 | 0 | 22
| 라디오 블록 | VHF 대역, 레벨측정 | 대 | 0 | 0 | 0 | 0 | 0 | 0 | 0 | 0 | 0 | 23
| 라디오 블록 설치비 | VHF 대역, 레벨측정 | 대 | 0 | 0 | 0 | 0 | 0 | 0 | 0 | 0 | 0 | 24
| 어레스터 블록 | VHF, 50Ω, 30/300W | 대 | 0 | 0 | 0 | 0 | 0 | 0 | 0 | 0 | 0 | 25
| 어레스터 블록 설치비 | VHF, 50Ω, 30/300W | 대 | 0 | 0 | 0 | 0 | 0 | 0 | 0 | 0 | 0 | 26
| 위성단말기 | INMARSAT M2M | 대 | 13 | 0 | 0 | 0 | 0 | 0 | 0 | 0 | 0 | 27
| 위성단말기 설치비 | INMARSAT M2M | 대 | 13 | 0 | 0 | 0 | 0 | 0 | 0 | 0 | 0 | 28
| 위성통신 블록 | RS-232x | 대 | 13 | 0 | 0 | 0 | 0 | 0 | 0 | 0 | 0 | 29
| 위성통신 블록 설치비 | RS-232x | 대 | 13 | 0 | 0 | 0 | 0 | 0 | 0 | 0 | 0 | 30
| 무선모뎀 | LTE 방식, 라이선스 포함 | 대 | 13 | 0 | 0 | 0 | 0 | 0 | 0 | 0 | 0 | 31
| 무선모뎀 설치비 | LTE 방식, 라이선스 포함 | 대 | 13 | 0 | 0 | 0 | 0 | 0 | 0 | 0 | 0 | 32
| 이동통신 블록 | BCD IN/OUT | 대 | 13 | 0 | 0 | 0 | 0 | 0 | 0 | 0 | 0 | 33
| 이동통신 블록 설치비 | BCD IN/OUT | 대 | 13 | 0 | 0 | 0 | 0 | 0 | 0 | 0 | 0 | 34
| 수위계(엔코더 부자식) | 485통신지원, 원격레벨설정, 원격리셋가능 | 대 | 0 | 0 | 0 | 0 | 0 | 0 | 0 | 0 | 0 | 35
| 수위계(엔코더 부자식) 설치비 | 485통신지원, 원격레벨설정, 원격리셋가능 | 대 | 0 | 0 | 0 | 0 | 0 | 0 | 0 | 0 | 0 | 36
| 수위계(레이더식) | 검정 및 외함체 포함, 레이더식 0~30m이상, 고주파대역(80GHz) | 대 | 13 | 0 | 0 | 0 | 0 | 0 | 0 | 0 | 0 | 37
| 수위계(레이더식) 설치비 | 검정 및 외함체 포함, 레이더식 0~30m이상, 고주파대역(80GHz) | 대 | 13 | 0 | 0 | 0 | 0 | 0 | 0 | 0 | 0 | 38
| 서지보호기(레이더신호용) 설치 | DC24V, 4~20mA 신호용 | 개 | 13 | 0 | 0 | 0 | 0 | 0 | 0 | 0 | 0 | 39
| 하트컨버터 | BCD, 1PORT | 대 | 0 | 0 | 0 | 0 | 0 | 0 | 0 | 0 | 0 | 40
| 하트컨버터 설치비 | BCD, 1PORT | 대 | 0 | 0 | 0 | 0 | 0 | 0 | 0 | 0 | 0 | 41
| 근거리 무선 전송장치 | 전원부 포함 | 식 | 4 | 0 | 0 | 0 | 0 | 0 | 0 | 0 | 0 | 42
| 근거리 무선 전송장치 설치비 | 전원부 포함 | 식 | 4 | 0 | 0 | 0 | 0 | 0 | 0 | 0 | 0 | 43
| 무선전송장치 센서 모듈(TX) | 센서 입력 모듈 | 개 | 3 | 0 | 0 | 0 | 0 | 0 | 0 | 0 | 0 | 44
| 무선전송장치 센서 모듈(TX) 설치비 | 센서 입력 모듈 | 개 | 3 | 0 | 0 | 0 | 0 | 0 | 0 | 0 | 0 | 45
| 무선전송장치 센서 모듈(RX) | 데이터 출력 모듈 | 개 | 3 | 0 | 0 | 0 | 0 | 0 | 0 | 0 | 0 | 46
| 무선전송장치 센서 모듈(RX) 설치비 | 데이터 출력 모듈 | 개 | 3 | 0 | 0 | 0 | 0 | 0 | 0 | 0 | 0 | 47
| 수위계(레이더식)용 구조물 | STS, 교량부착형, 제작사양 | 식 | 4 | 0 | 0 | 0 | 0 | 0 | 0 | 0 | 0 | 48
| 수위계(레이더식)용 구조물 설치비 | STS, 교량부착형, 제작사양 | 식 | 4 | 0 | 0 | 0 | 0 | 0 | 0 | 0 | 0 | 49
| 수위계(레이더식)용 거치대 설치 | 폴 등 암거치식 | 식 | 0 | 0 | 0 | 0 | 0 | 0 | 0 | 0 | 0 | 50
| 수위계 연장폴 | SUS, 4m이상, 현장 맞춤제작 | 식 | 0 | 0 | 0 | 0 | 0 | 0 | 0 | 0 | 0 | 51
| 수위계 연장폴 설치 | SUS, 4m이상, 현장 맞춤제작 | 식 | 0 | 0 | 0 | 0 | 0 | 0 | 0 | 0 | 0 | 52
| 수위계(수정압력식) | 수정압력식 0~20m 측정 | 대 | 8 | 0 | 0 | 0 | 0 | 0 | 0 | 0 | 0 | 53
| 수위계(수정압력식) 설치비 | 수정압력식 0~20m 측정 | 대 | 8 | 0 | 0 | 0 | 0 | 0 | 0 | 0 | 0 | 54
| 수위계(수정압력식) 센서 케이블 | 수정압력식 센서 케이블 | m | 740 | 0 | 0 | 0 | 0 | 0 | 0 | 0 | 0 | 55
| 수위계(수정압력식) 센서 케이블 설치비 | 수정압력식 센서 케이블 | m | 740 | 0 | 0 | 0 | 0 | 0 | 0 | 0 | 0 | 56
| 점검구 함체 설치 | SUS, 제작사양 | 식 | 8 | 0 | 0 | 0 | 0 | 0 | 0 | 0 | 0 | 57
| 서지방전 접지모듈(압력식수위계용) 설치 | 100x100x1,200 | 식 | 8 | 0 | 0 | 0 | 0 | 0 | 0 | 0 | 0 | 58
| 수정압력식 수위관 설치 | STS | m | 54 | 0 | 0 | 0 | 0 | 0 | 0 | 0 | 0 | 59
| 구조용 스테인리스관(100mm) 설치 | Ø100mm, 스테인리스 | m | 0 | 0 | 0 | 0 | 0 | 0 | 0 | 0 | 0 | 60
| 배관용 구멍뚫기 | 250㎜ 이하 | 개소 | 8 | 0 | 0 | 0 | 0 | 0 | 0 | 0 | 0 | 61
| 수정압력식 점검 모듈(제방형) 설치 | 1250x750x950, 장비사용, 설치비 포함 | 식 | 0 | 0 | 0 | 0 | 0 | 0 | 0 | 0 | 0 | 62
| 수정압력식 점검 모듈(집수정형) 설치 | 1250x750x950, 장비사용, 설치비 포함 | 식 | 0 | 0 | 0 | 0 | 0 | 0 | 0 | 0 | 0 | 63
| 교량하부 설치점검차량 | 대형, 안전설치용 크레인 | 개소 | 4 | 0 | 0 | 0 | 0 | 0 | 0 | 0 | 0 | 66
| AI홍수예보장치 설치 | 3.5GHz 16Core, 64GB 이상, OS포함 | 식 | 2 | 0 | 0 | 0 | 0 | 0 | 0 | 0 | 0 | 180
| 수위계(리드스위치식)(1.0m) | 1.0m 계측 | 대 | 0 | 0 | 0 | 0 | 0 | 0 | 0 | 0 | 0 | 67
| 수위계(리드스위치식)(1.5m) | 1.5m 계측 | 대 | 0 | 0 | 0 | 0 | 0 | 0 | 0 | 0 | 0 | 68
| 수위계(리드스위치식)(2.0m) | 2.0m 계측 | 대 | 0 | 0 | 0 | 0 | 0 | 0 | 0 | 0 | 0 | 69
| 수위계(리드스위치식)(2.5m) | 2.5m 계측 | 대 | 1 | 0 | 0 | 0 | 0 | 0 | 0 | 0 | 0 | 70
| 수위계(리드스위치식)(3.0m) | 3.0m 계측 | 대 | 2 | 0 | 0 | 0 | 0 | 0 | 0 | 0 | 0 | 71
| 수위계(리드스위치식)(3.5m) | 3.5m 계측 | 대 | 2 | 0 | 0 | 0 | 0 | 0 | 0 | 0 | 0 | 72
| 선간피뢰기 설치 | 리드식용 | 대 | 3 | 0 | 0 | 0 | 0 | 0 | 0 | 0 | 0 | 73
| 여과기 설치 | 리드식용 | 조 | 3 | 0 | 0 | 0 | 0 | 0 | 0 | 0 | 0 | 74
| 설치금구 설치 | 리드식용 | 조 | 14 | 0 | 0 | 0 | 0 | 0 | 0 | 0 | 0 | 75
| 수위계(리드스위치식) 히터 | 100W type | 식 | 3 | 0 | 0 | 0 | 0 | 0 | 0 | 0 | 0 | 76
| 수위계(리드스위치식) 히터 설치비 | 100W type | 식 | 3 | 0 | 0 | 0 | 0 | 0 | 0 | 0 | 0 | 77
| 수위계(리드식)코더 | 리드스위치식수위계용 | 대 | 3 | 0 | 0 | 0 | 0 | 0 | 0 | 0 | 0 | 78
| 수위계(리드식)코더 설치비 | 리드스위치식수위계용 | 대 | 3 | 0 | 0 | 0 | 0 | 0 | 0 | 0 | 0 | 79
| 전원선(2.5㎟) 포설 | VCT-2.5㎟-2C | m | 240 | 0 | 0 | 0 | 0 | 0 | 0 | 0 | 0 | 80
| 리드스위치식 수위계 신호선 포설 | CPEV-0.65㎜-20P | m | 400 | 0 | 0 | 0 | 0 | 0 | 0 | 0 | 0 | 81
| 리드식 수위계 고정 작업(2.4m) | 2.4m | m | 0 | 0 | 0 | 0 | 0 | 0 | 0 | 0 | 0 | 82
| 리드식 수위계 고정 작업(3m) | 3m | m | 1 | 0 | 0 | 0 | 0 | 0 | 0 | 0 | 0 | 83
| 리드식 수위계 고정 작업(4m) | 4m | m | 2 | 0 | 0 | 0 | 0 | 0 | 0 | 0 | 0 | 84
| 리드식 수위계 고정 작업(4.3m) | 4.3m | 개 | 2 | 0 | 0 | 0 | 0 | 0 | 0 | 0 | 0 | 85
| 리드식 수위계 고정 작업(4m,지주식) | 4m, 0.18ton | 개 | 0 | 0 | 0 | 0 | 0 | 0 | 0 | 0 | 0 | 86
| 리드식 수위계 고정 작업(4.3m, 지주식) | 4.3m, 0.2ton | 개 | 0 | 0 | 0 | 0 | 0 | 0 | 0 | 0 | 0 | 87
| 수위계 고정판(w300 x 2400 x 10t(0.3)) 설치 | w300 x 2400 x 10t(0.3) | 개 | 0 | 0 | 0 | 0 | 0 | 0 | 0 | 0 | 0 | 88
| 수위계 고정판(w300 x 3000 x 10t(0.35)) 설치 | w300 x 3000 x 10t(0.35) | 개 | 1 | 0 | 0 | 0 | 0 | 0 | 0 | 0 | 0 | 89
| 수위계 고정판(w300 x 4000 x 10t(0.4)) 설치 | w300 x 4000 x 10t(0.4) | 개 | 2 | 0 | 0 | 0 | 0 | 0 | 0 | 0 | 0 | 90
| 수위계 고정판(w300 x 4300 x 10t(0.5)) 설치 | w300 x 4300 x 10t(0.5) | 개 | 2 | 0 | 0 | 0 | 0 | 0 | 0 | 0 | 0 | 91
| H-빔(300*30m*10t) 설치 | 300*30m*10t 도색/가공 포함 | ton | 0 | 0 | 0 | 0 | 0 | 0 | 0 | 0 | 0 | 92
| H-빔(300*32m*10t) 설치 | 300*32m*10t 도색/가공 포함 | ton | 0 | 0 | 0 | 0 | 0 | 0 | 0 | 0 | 0 | 93
| H-빔(300*300*45m*10t) 설치 | 300*300*45m*10t 도색/가공 포함 | ton | 0 | 0 | 0 | 0 | 0 | 0 | 0 | 0 | 0 | 94
| 와류방지대(300x350x3000x0.4t) 설치 | 300 x 350 x 3000 x 0.4t(0.5톤) | m | 4 | 0 | 0 | 0 | 0 | 0 | 0 | 0 | 0 | 95
| 와류방지대(300x350x4000x0.4t) 설치 | 300 x 350 x 4000 x 0.4t(0.5톤) | m | 12 | 0 | 0 | 0 | 0 | 0 | 0 | 0 | 0 | 96
| 와류방지대(300x350x4500x0.4t) 설치 | 300 x 350 x 4500 x 0.4t(0.5톤) | m | 4.5 | 0 | 0 | 0 | 0 | 0 | 0 | 0 | 0 | 97
| 와류방지대(460 x 4000 x 4t) 설치 | 460 x 4000 x 4t(0.5톤) | m | 1 | 0 | 0 | 0 | 0 | 0 | 0 | 0 | 0 | 98
| 와류방지대(700 x 4000 x 4t) 설치 | 700 x 4000 x 4t(0.5톤) | m | 4 | 0 | 0 | 0 | 0 | 0 | 0 | 0 | 0 | 99
| 와류방지대(700 x 4500 x 4t) 설치 | 700 x 4500 x 4t(0.5톤) | m | 0 | 0 | 0 | 0 | 0 | 0 | 0 | 0 | 0 | 100
| 케이블 배관용(Ø50) 설치 | Ø50*1m*2t(엘보및새들포함) | m | 140 | 0 | 0 | 0 | 0 | 0 | 0 | 0 | 0 | 101
| 스텐 통수망(Ø1000x1000) 설치 | Ø1000x1000/석분 및 자갈 | 식 | 3 | 0 | 0 | 0 | 0 | 0 | 0 | 0 | 0 | 102
| 스텐 사다리(Ø20*400*h250) 설치 | Ø20*400*h250 | 개 | 79 | 0 | 0 | 0 | 0 | 0 | 0 | 0 | 0 | 103
| 스텐레스 셋트앙카(m10x100) 설치 | m10x100 | 개 | 240 | 0 | 0 | 0 | 0 | 0 | 0 | 0 | 0 | 104
| 스텐레스 케미칼 앙카(m20x150) 설치 | m20x150 | 개 | 80 | 0 | 0 | 0 | 0 | 0 | 0 | 0 | 0 | 105
| 통신 수공맨홀 설치 | 맨홀 | 개 | 0 | 0 | 0 | 0 | 0 | 0 | 0 | 0 | 0 | 106
| 안전비계 설치 및 해체 | 4m × 10m | 개소 | 0 | 0 | 0 | 0 | 0 | 0 | 0 | 0 | 0 | 107
| 통수 이토박스 설치 | 1500×2000×25t(통수 필터 포함) | 개소 | 0 | 0 | 0 | 0 | 0 | 0 | 0 | 0 | 0 | 108
| 양수기 | 5hp | 일 | 0 | 0 | 0 | 0 | 0 | 0 | 0 | 0 | 0 | 109
| 소형 크레인(0.5톤) 설치 및 해체 | 0.5ton | 식 | 3 | 0 | 0 | 0 | 0 | 0 | 0 | 0 | 0 | 110
| 안전 치구 설치 및 해체 | 10m | 식 | 2 | 0 | 0 | 0 | 0 | 0 | 0 | 0 | 0 | 111
| 트럭탑재형크레인(5ton) | 5Ton | hr | 0 | 0 | 0 | 0 | 0 | 0 | 0 | 0 | 0 | 112
| 트럭탑재형크레인(15ton) | 15Ton | hr | 0 | 0 | 0 | 0 | 0 | 0 | 0 | 0 | 0 | 113
| 크레인 | 25Ton | hr | 0 | 0 | 0 | 0 | 0 | 0 | 0 | 0 | 0 | 114
| 굴삭기(무한궤도, 0.6㎥) | 0.6㎥ | hr | 0 | 0 | 0 | 0 | 0 | 0 | 0 | 0 | 0 | 115
| 발전기 및 용접기 등 공구 | 발전기 및 용전기 등 공구 | 식 | 3 | 0 | 0 | 0 | 0 | 0 | 0 | 0 | 0 | 116
| 발전기 및 용접기 등 공구(지주식) | 발전기 및 용전기 등 공구 | 식 | 0 | 0 | 0 | 0 | 0 | 0 | 0 | 0 | 0 | 117
| 발전기 및 용접기 등 공구(지주식3단) | 발전기 및 용전기 등 공구 | 식 | 0 | 0 | 0 | 0 | 0 | 0 | 0 | 0 | 0 | 118
| 리드식 기타 자재 설치 | 기타자재 | 식 | 3 | 0 | 0 | 0 | 0 | 0 | 0 | 0 | 0 | 119
| 리드식 기타 자재(지주식) 설치 | 기타자재 | 식 | 0 | 0 | 0 | 0 | 0 | 0 | 0 | 0 | 0 | 120
| 자재운반 화물 | 10ton | 회 | 3 | 0 | 0 | 0 | 0 | 0 | 0 | 0 | 0 | 121
| 장비등 화물 운반 | 10ton | 회 | 0 | 0 | 0 | 0 | 0 | 0 | 0 | 0 | 0 | 122
| 강재운반(지주식) | 15ton, 지주식 H-형강 강재운반 | 회 | 0 | 0 | 0 | 0 | 0 | 0 | 0 | 0 | 0 | 123
| 암반 굴착(100Ø) | 빔고정용(중장비 운반 포함) | 식 | 0 | 0 | 0 | 0 | 0 | 0 | 0 | 0 | 0 | 124
| 암반 굴착(300Ø) | 빔고정용(중장비 운반 포함) | 식 | 0 | 0 | 0 | 0 | 0 | 0 | 0 | 0 | 0 | 125
| 가도 개설 및 복구 | 가도 개설 및 복구 | 식 | 0 | 0 | 0 | 0 | 0 | 0 | 0 | 0 | 0 | 126
| 바지선 제작 운반 해체 | 6m×6m | 식 | 1 | 0 | 0 | 0 | 0 | 0 | 0 | 0 | 0 | 127
| 포크레인 궤도 | 10ton | 일 | 0 | 0 | 0 | 0 | 0 | 0 | 0 | 0 | 0 | 128
| 크레인 | 50ton | 일 | 0 | 0 | 0 | 0 | 0 | 0 | 0 | 0 | 0 | 129
| 하상정리 포크레인 | 0.6w | 일 | 6 | 0 | 0 | 0 | 0 | 0 | 0 | 0 | 0 | 130
| 카고크레인 | 15ton | 일 | 3 | 0 | 0 | 0 | 0 | 0 | 0 | 0 | 0 | 131
| 지반조사 | 보고서 포함 | 지점 | 0 | 0 | 0 | 0 | 0 | 0 | 0 | 0 | 0 | 132
| 구조검토 | 구조검토 | 지점 | 3 | 0 | 0 | 0 | 0 | 0 | 0 | 0 | 0 | 133
| 관측소 전력공사 | 상전인입용, 한전불입금 포함 | 개소 | 3 | 0 | 0 | 0 | 0 | 0 | 0 | 0 | 0 | 134
| 하천 하상정리 | 하천 하상정리 | 지점 | 0 | 0 | 0 | 0 | 0 | 0 | 0 | 0 | 0 | 135
| AI홍수운영장치 설치 | 3.5GHz 16Core, 64GB 이상, OS포함 | 식 | 1 | 0 | 0 | 0 | 0 | 0 | 0 | 0 | 0 | 181
| 강수량계(전도식, 전원선) | 검정 포함, 전도형, 1mm | 식 | 0 | 0 | 0 | 0 | 0 | 0 | 0 | 0 | 0 | 136
| 강수량계(비전형, 전원선) | 비전형, 카메라, 청소, 검정포함, 1mm | 식 | 0 | 0 | 0 | 0 | 0 | 0 | 0 | 0 | 0 | 137
| 강수량계(무게식, 전원선) | 무게식, 0.5mm | 식 | 0 | 0 | 0 | 0 | 0 | 0 | 0 | 0 | 0 | 138
| 강수량계 설치비 | 검정포함 | 식 | 0 | 0 | 0 | 0 | 0 | 0 | 0 | 0 | 0 | 139
| 강수량계 받침대 설치 | 제작사양, 높낮이 조절형, STS, 각종 재료 포함 | 식 | 0 | 0 | 0 | 0 | 0 | 0 | 0 | 0 | 0 | 140
| 전자식기록계(통합) | 우량 BCD, 4~20mA, RS-232, RS-485, HART, Count(우량) | 식 | 13 | 0 | 0 | 0 | 0 | 0 | 0 | 0 | 0 | 141
| 전자식기록계(통합) 설치비 | 우량 BCD, 4~20mA, RS-232, RS-485, HART, Count(우량) | 식 | 13 | 0 | 0 | 0 | 0 | 0 | 0 | 0 | 0 | 142
| 부자식 기록계 카드 | IoT 통합기록계용 | 식 | 0 | 0 | 0 | 0 | 0 | 0 | 0 | 0 | 0 | 143
| 레이더식 기록계 카드 | IoT 통합기록계용 | 식 | 11 | 0 | 0 | 0 | 0 | 0 | 0 | 0 | 0 | 144
| 압력식 기록계 카드 | IoT 통합기록계용 | 식 | 0 | 0 | 0 | 0 | 0 | 0 | 0 | 0 | 0 | 145
| 우설량 기록계 카드 | IoT 통합기록계용 | 식 | 0 | 0 | 0 | 0 | 0 | 0 | 0 | 0 | 0 | 146
| 기록계 카드 설치비 | IoT 통합기록계용 | 식 | 11 | 0 | 0 | 0 | 0 | 0 | 0 | 0 | 0 | 147
| 태양전지(100W) | 100W, 거치대 포함 | 식 | 39 | 0 | 0 | 0 | 0 | 0 | 0 | 0 | 0 | 148
| 태양전지(100W) 설치비 | 100W, 거치대 포함 | 식 | 39 | 0 | 0 | 0 | 0 | 0 | 0 | 0 | 0 | 149
| 태양전지판 거치 구조물 설치 | 600x50x50, 잡자재, 설치비 포함 | 대 | 39 | 0 | 0 | 0 | 0 | 0 | 0 | 0 | 0 | 150
| 태양전지 지지대 설치 | 자립형 지지대 | 대 | 0 | 0 | 0 | 0 | 0 | 0 | 0 | 0 | 0 | 151
| 태양전지조절기 | 360W 이상 | 대 | 13 | 0 | 0 | 0 | 0 | 0 | 0 | 0 | 0 | 152
| 태양전지조절기 설치비 | 360W 이상 | 대 | 13 | 0 | 0 | 0 | 0 | 0 | 0 | 0 | 0 | 153
| 자동충전기 | AC220V 충전기 | 대 | 3 | 0 | 0 | 0 | 0 | 0 | 0 | 0 | 0 | 154
| 자동충전기 설치비 | AC220V 충전기 | 대 | 3 | 0 | 0 | 0 | 0 | 0 | 0 | 0 | 0 | 155
| 축전지(600AH) 설치 | 무보수 밀폐형 | 개소 | 13 | 0 | 0 | 0 | 0 | 0 | 0 | 0 | 0 | 158
| 축전지 외부 거치대 | STS, 750x450x1000(2단) | 개 | 0 | 0 | 0 | 0 | 0 | 0 | 0 | 0 | 0 | 159
| 축전지 외부 거치대 설치비 | STS, 750x450x1000(2단) | 개 | 0 | 0 | 0 | 0 | 0 | 0 | 0 | 0 | 0 | 160
| 접지단자함(3CCT STS) 설치 | 3CCT STS | 개 | 13 | 0 | 0 | 0 | 0 | 0 | 0 | 0 | 0 | 161
| 침상접지봉(장비+피뢰 접지) 설치 | Ø14.2x1,575 | 식 | 13 | 0 | 0 | 0 | 0 | 0 | 0 | 0 | 0 | 162
| 서지방전 접지모듈 설치 | 100x100x1,200 | 식 | 0 | 0 | 0 | 0 | 0 | 0 | 0 | 0 | 0 | 163
| 서지방전 접지모듈 보호 케이스 설치 | SUS, 1400x330x270, 주문제작 | 식 | 0 | 0 | 0 | 0 | 0 | 0 | 0 | 0 | 0 | 164
| 접지선(25㎟) 포설 | F-GV, 25㎟ | m | 130 | 0 | 0 | 0 | 0 | 0 | 0 | 0 | 0 | 165
| 접지선(35㎟) 포설 | F-GV, 35㎟ | m | 130 | 0 | 0 | 0 | 0 | 0 | 0 | 0 | 0 | 166
| 신호선(CVV) 포설 | F-CVV-SB-2.5㎟-3C | m | 783 | 0 | 0 | 0 | 0 | 0 | 0 | 0 | 0 | 167
| 플렉시블 전선관(28mm) 설치 | SW, Ø28mm | m | 740 | 0 | 0 | 0 | 0 | 0 | 0 | 0 | 0 | 168
| 플렉시블 전선관(36mm) 설치 | SW, Ø36mm | m | 175 | 0 | 0 | 0 | 0 | 0 | 0 | 0 | 0 | 169
| 플렉시블 전선관(54mm) 설치 | SW, Ø54mm | m | 0 | 0 | 0 | 0 | 0 | 0 | 0 | 0 | 0 | 170
| 강제전선관(28mm) 설치 | Ø28mm, 아연도금 | m | 530 | 0 | 0 | 0 | 0 | 0 | 0 | 0 | 0 | 171
| 강제전선관(36mm) 설치 | Ø36mm, 아연도금 | m | 220 | 0 | 0 | 0 | 0 | 0 | 0 | 0 | 0 | 172
| 강제전선관(54mm) 설치 | Ø54mm, 아연도금 | m | 0 | 0 | 0 | 0 | 0 | 0 | 0 | 0 | 0 | 173
| 전선 덕트 설치 | 60x60mm, 알루미늄 | m | 65 | 0 | 0 | 0 | 0 | 0 | 0 | 0 | 0 | 174
| 인력터파기(인력터파기, 되메우기, 잔토처리 포함) | 인력터파기, 되메우기, 잔토처리 포함 | ㎥ | 0 | 0 | 0 | 0 | 0 | 0 | 0 | 0 | 0 | 175
| 콘크리트 포장절단 |  | m | 19 | 0 | 0 | 0 | 0 | 0 | 0 | 0 | 0 | 176
| 콘크리트 포장깨기 |  | ㎥ | 6.65 | 0 | 0 | 0 | 0 | 0 | 0 | 0 | 0 | 177
| 콘크리트 타설 | 18-210-25 | ㎥ | 6.65 | 0 | 0 | 0 | 0 | 0 | 0 | 0 | 0 | 178
| 기계터파기(터파기, 되메우기, 잔토처리 포함) | 백호 0.2㎥, 기계90%, 인력10% | ㎥ | 68.04 | 0 | 0 | 0 | 0 | 0 | 0 | 0 | 0 | 179
| 영상수위확인장치(자가발전형) | LTE, 카메라, 컨트롤러, 함체, 축전지, DC충전기, 태양전지 | 식 | 0 | 0 | 0 | 0 | 0 | 0 | 0 | 0 | 0 | 182
| 영상수위확인장치(개량형) | 유선, 카메라, 컨트롤러, 함체, 축전지, AC충전기 | 식 | 0 | 0 | 0 | 0 | 0 | 0 | 0 | 0 | 0 | 183
| 영상수위확인장치 설치비 | 자가발전형, 개량형 | 식 | 0 | 0 | 0 | 0 | 0 | 0 | 0 | 0 | 0 | 184

## 4
5-1. 공 사 원 가 계 산 서
5-2. 총 괄 내 역 서
5-3. 순 공 사 비 내 역 서
5-4. 일 위 목 록
5-5. 일 위 대 가
5-6. 산 출 근 거
5-7. 지 급 수 수 료
5-8. 수 량 산 출 서
5-9. 자 재 단 가
5-10. 노 임 단 가

## 일위목록
호 표 | 품 명 | 규 격 | 단위 | 재 료 비 | 노 무 비 | 경 비 | 계 | 비 고
1 | 장비랙(H1,800) | 19", H1,800xW600xD750 | 대 | 0 | 0 | 0 | 0
2 | 장비랙(H1,800) 설치비 | 19", H1,800xW600xD750 | 대 | 0 | 0 | 0 | 0
3 | 원격측정장치 | RS-232, RS-485, Ethernet | 대 | 0 | 0 | 0 | 0
4 | 원격측정장치 설치비 | HDLC 1,200BPS | 대 | 0 | 0 | 0 | 0
5 | IoT 연결모듈 | 원격 제어, 전원리셋, 전원데이터 수집 | 식 | 0 | 0 | 0 | 0
6 | IoT 연결모듈 설치비 | 원격 제어, 전원리셋, 전원데이터 수집 | 식 | 0 | 0 | 0 | 0
7 | VHF 송ㆍ수신장치(70MHz 대역) | 70MHz 대역, PLL, 10W, 2㎶ 이하 | 식 | 0 | 0 | 0 | 0
8 | VHF 송ㆍ수신장치(70MHz 대역) 설치비 | 70MHz 대역, PLL, 10W, 2㎶ 이하 | 식 | 0 | 0 | 0 | 0
9 | VHF 송ㆍ수신장치(150MHz 대역) | 150MHz 대역, PLL, 10W, 2㎶ 이하 | 식 | 0 | 0 | 0 | 0
10 | VHF 송ㆍ수신장치(150MHz 대역) 설치비 | 150MHz 대역, PLL, 10W, 2㎶ 이하 | 식 | 0 | 0 | 0 | 0
11 | 야기 안테나(70MHz 대역, 3소자) | 3소자, 50Ω, N Type, 70MHz 대역 | 기 | 0 | 0 | 0 | 0
12 | 야기 안테나(70MHz 대역, 5소자) | 5소자, 50Ω, N Type, 70MHz 대역 | 기 | 0 | 0 | 0 | 0
13 | 야기 안테나(150MHz 대역, 3소자) | 3소자, 50Ω, N Type, 150MHz 대역 | 기 | 0 | 0 | 0 | 0
14 | 야기 안테나(150MHz 대역, 5소자) | 5소자, 50Ω, N Type, 150MHz 대역 | 기 | 0 | 0 | 0 | 0
15 | 야기 안테나 설치비 | 3, 5소자, 50Ω, N Type, 150MHz 대역 | 기 | 0 | 0 | 0 | 0
16 | 안테나(야기) 방향조정 | YAGI, 70/150MHz 대역 | 기 | 0 | 0 | 0 | 0
17 | 안테나 폴(2.5m) 설치 | SUS, Ø100x2,500 | 본 | 0 | 0 | 0 | 0
18 | 기계화 시공 | 트럭탑재형 크레인 5톤 | hr | 0 | 0 | 0 | 0
19 | 피뢰침 설치 | Ø14x485, 애자형 | 개 | 0 | 0 | 0 | 0
20 | 동축급전선 포설 | ECX-FR-10D-2V | m | 0 | 0 | 0 | 0
21 | 동축 커넥터 설치 | N-P-10 | 개 | 0 | 0 | 0 | 0
22 | 동축 피뢰기 설치 | RF, N Type, 20kA | 개 | 0 | 0 | 0 | 0
23 | 라디오 블록 | VHF 대역, 레벨측정 | 대 | 0 | 0 | 0 | 0
24 | 라디오 블록 설치비 | VHF 대역, 레벨측정 | 대 | 0 | 0 | 0 | 0
25 | 어레스터 블록 | VHF, 50Ω, 30/300W | 대 | 0 | 0 | 0 | 0
26 | 어레스터 블록 설치비 | VHF, 50Ω, 30/300W | 대 | 0 | 0 | 0 | 0
27 | 위성단말기 | INMARSAT M2M | 대 | 0 | 0 | 0 | 0
28 | 위성단말기 설치비 | INMARSAT M2M | 대 | 0 | 0 | 0 | 0
29 | 위성통신 블록 | RS-232x | 대 | 0 | 0 | 0 | 0
30 | 위성통신 블록 설치비 | RS-232x | 대 | 0 | 0 | 0 | 0
31 | 무선모뎀 | LTE 방식, 라이선스 포함 | 대 | 0 | 0 | 0 | 0
32 | 무선모뎀 설치비 | LTE 방식, 라이선스 포함 | 대 | 0 | 0 | 0 | 0
33 | 이동통신 블록 | BCD IN/OUT | 대 | 0 | 0 | 0 | 0
34 | 이동통신 블록 설치비 | BCD IN/OUT | 대 | 0 | 0 | 0 | 0
35 | 수위계(엔코더 부자식) | 485통신지원, 원격레벨설정, 원격리셋가능 | 대 | 0 | 0 | 0 | 0
36 | 수위계(엔코더 부자식) 설치비 | 485통신지원, 원격레벨설정, 원격리셋가능 | 대 | 0 | 0 | 0 | 0
37 | 수위계(레이더식) | 검정 및 외함체 포함, 레이더식 0~30m이상, 고주파대역(80GHz) | 대 | 0 | 0 | 0 | 0
38 | 수위계(레이더식) 설치비 | 검정 및 외함체 포함, 레이더식 0~30m이상, 고주파대역(80GHz) | 대 | 0 | 0 | 0 | 0
39 | 서지보호기(레이더신호용) 설치 | DC24V, 4~20mA 신호용 | 개 | 0 | 0 | 0 | 0
40 | 하트컨버터 | BCD, 1PORT | 대 | 0 | 0 | 0 | 0
41 | 하트컨버터 설치비 | BCD, 1PORT | 대 | 0 | 0 | 0 | 0
42 | 근거리 무선 전송장치 | 전원부 포함 | 식 | 0 | 0 | 0 | 0
43 | 근거리 무선 전송장치 설치비 | 전원부 포함 | 식 | 0 | 0 | 0 | 0
44 | 무선전송장치 센서 모듈(TX) | 센서 입력 모듈 | 개 | 0 | 0 | 0 | 0
45 | 무선전송장치 센서 모듈(TX) 설치비 | 센서 입력 모듈 | 개 | 0 | 0 | 0 | 0
46 | 무선전송장치 센서 모듈(RX) | 데이터 출력 모듈 | 개 | 0 | 0 | 0 | 0
47 | 무선전송장치 센서 모듈(RX) 설치비 | 데이터 출력 모듈 | 개 | 0 | 0 | 0 | 0
48 | 수위계(레이더식)용 구조물 | STS, 교량부착형, 제작사양 | 식 | 0 | 0 | 0 | 0
49 | 수위계(레이더식)용 구조물 설치비 | STS, 교량부착형, 제작사양 | 식 | 0 | 0 | 0 | 0
50 | 수위계(레이더식)용 거치대 설치 | 폴 등 암거치식 | 식 | 0 | 0 | 0 | 0
51 | 수위계 연장폴 | SUS, 4m이상, 현장 맞춤제작 | 식 | 0 | 0 | 0 | 0
52 | 수위계 연장폴 설치 | SUS, 4m이상, 현장 맞춤제작 | 식 | 0 | 0 | 0 | 0
53 | 수위계(수정압력식) | 수정압력식 0~20m 측정 | 대 | 0 | 0 | 0 | 0
54 | 수위계(수정압력식) 설치비 | 수정압력식 0~20m 측정 | 대 | 0 | 0 | 0 | 0
55 | 수위계(수정압력식) 센서 케이블 | 수정압력식 센서 케이블 | m | 0 | 0 | 0 | 0
56 | 수위계(수정압력식) 센서 케이블 설치비 | 수정압력식 센서 케이블 | m | 0 | 0 | 0 | 0
57 | 점검구 함체 설치 | SUS, 제작사양 | 식 | 0 | 0 | 0 | 0
58 | 서지방전 접지모듈(압력식수위계용) 설치 | 100x100x1,200 | 식 | 0 | 0 | 0 | 0
59 | 수정압력식 수위관 설치 | STS | m | 0 | 0 | 0 | 0
60 | 구조용 스테인리스관(100mm) 설치 | Ø100mm, 스테인리스 | m | 0 | 0 | 0 | 0
61 | 배관용 구멍뚫기 | 250㎜ 이하 | 개소 | 0 | 0 | 0 | 0
62 | 수정압력식 점검 모듈(제방형) 설치 | 1250x750x950, 장비사용, 설치비 포함 | 식 | 0 | 0 | 0 | 0
63 | 수정압력식 점검 모듈(집수정형) 설치 | 1250x750x950, 장비사용, 설치비 포함 | 식 | 0 | 0 | 0 | 0
64 | 수정압력식 인터페이스 모듈 | 주파수 측정방식 | 개 | 0 | 0 | 0 | 0
65 | 수정압력식 인터페이스 모듈 설치비 | 주파수 측정방식 | 개 | 0 | 0 | 0 | 0
66 | 교량하부 설치점검차량 | 대형, 안전설치용 크레인 | 개소 | 0 | 0 | 0 | 0
67 | 수위계(리드스위치식)(1.0m) | 1.0m 계측 | 대 | 0 | 0 | 0 | 0
68 | 수위계(리드스위치식)(1.5m) | 1.5m 계측 | 대 | 0 | 0 | 0 | 0
69 | 수위계(리드스위치식)(2.0m) | 2.0m 계측 | 대 | 0 | 0 | 0 | 0
70 | 수위계(리드스위치식)(2.5m) | 2.5m 계측 | 대 | 0 | 0 | 0 | 0
71 | 수위계(리드스위치식)(3.0m) | 3.0m 계측 | 대 | 0 | 0 | 0 | 0
72 | 수위계(리드스위치식)(3.5m) | 3.5m 계측 | 대 | 0 | 0 | 0 | 0
73 | 선간피뢰기 설치 | 리드식용 | 대 | 0 | 0 | 0 | 0
74 | 여과기 설치 | 리드식용 | 조 | 0 | 0 | 0 | 0
75 | 설치금구 설치 | 리드식용 | 조 | 0 | 0 | 0 | 0
76 | 수위계(리드스위치식) 히터 | 100W type | 식 | 0 | 0 | 0 | 0
77 | 수위계(리드스위치식) 히터 설치비 | 100W type | 식 | 0 | 0 | 0 | 0
78 | 수위계(리드식)코더 | 리드스위치식수위계용 | 대 | 0 | 0 | 0 | 0
79 | 수위계(리드식)코더 설치비 | 리드스위치식수위계용 | 대 | 0 | 0 | 0 | 0
80 | 전원선(2.5㎟) 포설 | VCT-2.5㎟-2C | m | 0 | 0 | 0 | 0
81 | 리드스위치식 수위계 신호선 포설 | CPEV-0.65㎜-20P | m | 0 | 0 | 0 | 0
82 | 리드식 수위계 고정 작업(2.4m) | 2.4m | m | 0 | 0 | 0 | 0
83 | 리드식 수위계 고정 작업(3m) | 3m | m | 0 | 0 | 0 | 0
84 | 리드식 수위계 고정 작업(4m) | 4m | m | 0 | 0 | 0 | 0
85 | 리드식 수위계 고정 작업(4.3m) | 4.3m | 개 | 0 | 0 | 0 | 0
86 | 리드식 수위계 고정 작업(4m,지주식) | 4m, 0.18ton | 개 | 0 | 0 | 0 | 0
87 | 리드식 수위계 고정 작업(4.3m, 지주식) | 4.3m, 0.2ton | 개 | 0 | 0 | 0 | 0
88 | 수위계 고정판(w300 x 2400 x 10t(0.3)) 설치 | w300 x 2400 x 10t(0.3) | 개 | 0 | 0 | 0 | 0
89 | 수위계 고정판(w300 x 3000 x 10t(0.35)) 설치 | w300 x 3000 x 10t(0.35) | 개 | 0 | 0 | 0 | 0
90 | 수위계 고정판(w300 x 4000 x 10t(0.4)) 설치 | w300 x 4000 x 10t(0.4) | 개 | 0 | 0 | 0 | 0
91 | 수위계 고정판(w300 x 4300 x 10t(0.5)) 설치 | w300 x 4300 x 10t(0.5) | 개 | 0 | 0 | 0 | 0
92 | H-빔(300*30m*10t) 설치 | 300*30m*10t 도색/가공 포함 | ton | 0 | 0 | 0 | 0
93 | H-빔(300*32m*10t) 설치 | 300*32m*10t 도색/가공 포함 | ton | 0 | 0 | 0 | 0
94 | H-빔(300*300*45m*10t) 설치 | 300*300*45m*10t 도색/가공 포함 | ton | 0 | 0 | 0 | 0
95 | 와류방지대(300x350x3000x0.4t) 설치 | 300 x 350 x 3000 x 0.4t(0.5톤) | m | 0 | 0 | 0 | 0
96 | 와류방지대(300x350x4000x0.4t) 설치 | 300 x 350 x 4000 x 0.4t(0.5톤) | m | 0 | 0 | 0 | 0
97 | 와류방지대(300x350x4500x0.4t) 설치 | 300 x 350 x 4500 x 0.4t(0.5톤) | m | 0 | 0 | 0 | 0
98 | 와류방지대(460 x 4000 x 4t) 설치 | 460 x 4000 x 4t(0.5톤) | m | 0 | 0 | 0 | 0
99 | 와류방지대(700 x 4000 x 4t) 설치 | 700 x 4000 x 4t(0.5톤) | m | 0 | 0 | 0 | 0
100 | 와류방지대(700 x 4500 x 4t) 설치 | 700 x 4500 x 4t(0.5톤) | m | 0 | 0 | 0 | 0
101 | 케이블 배관용(Ø50) 설치 | Ø50*1m*2t(엘보및새들포함) | m | 0 | 0 | 0 | 0
102 | 스텐 통수망(Ø1000x1000) 설치 | Ø1000x1000/석분 및 자갈 | 식 | 0 | 0 | 0 | 0
103 | 스텐 사다리(Ø20*400*h250) 설치 | Ø20*400*h250 | 개 | 0 | 0 | 0 | 0
104 | 스텐레스 셋트앙카(m10x100) 설치 | m10x100 | 개 | 0 | 0 | 0 | 0
105 | 스텐레스 케미칼 앙카(m20x150) 설치 | m20x150 | 개 | 0 | 0 | 0 | 0
106 | 통신 수공맨홀 설치 | 맨홀 | 개 | 0 | 0 | 0 | 0
107 | 안전비계 설치 및 해체 | 4m × 10m | 개소 | 0 | 0 | 0 | 0
108 | 통수 이토박스 설치 | 1500×2000×25t(통수 필터 포함) | 개소 | 0 | 0 | 0 | 0
109 | 양수기 | 5hp | 일 | 0 | 0 | 0 | 0
110 | 소형 크레인(0.5톤) 설치 및 해체 | 0.5ton | 식 | 0 | 0 | 0 | 0
111 | 안전 치구 설치 및 해체 | 10m | 식 | 0 | 0 | 0 | 0
112 | 트럭탑재형크레인(5ton) | 5Ton | hr | 0 | 0 | 0 | 0
113 | 트럭탑재형크레인(15ton) | 15Ton | hr | 0 | 0 | 0 | 0
114 | 크레인 | 25Ton | hr | 0 | 0 | 0 | 0
115 | 굴삭기(무한궤도, 0.6㎥) | 0.6㎥ | hr | 0 | 0 | 0 | 0
116 | 발전기 및 용접기 등 공구 | 발전기 및 용전기 등 공구 | 식 | 0 | 0 | 0 | 0
117 | 발전기 및 용접기 등 공구(지주식) | 발전기 및 용전기 등 공구 | 식 | 0 | 0 | 0 | 0
118 | 발전기 및 용접기 등 공구(지주식3단) | 발전기 및 용전기 등 공구 | 식 | 0 | 0 | 0 | 0
119 | 리드식 기타 자재 설치 | 기타자재 | 식 | 0 | 0 | 0 | 0
120 | 리드식 기타 자재(지주식) 설치 | 기타자재 | 식 | 0 | 0 | 0 | 0
121 | 자재운반 화물 | 10ton | 회 | 0 | 0 | 0 | 0
122 | 장비등 화물 운반 | 10ton | 회 | 0 | 0 | 0 | 0
123 | 강재운반(지주식) | 15ton, 지주식 H-형강 강재운반 | 회 | 0 | 0 | 0 | 0
124 | 암반 굴착(100Ø) | 빔고정용(중장비 운반 포함) | 식 | 0 | 0 | 0 | 0
125 | 암반 굴착(300Ø) | 빔고정용(중장비 운반 포함) | 식 | 0 | 0 | 0 | 0
126 | 가도 개설 및 복구 | 가도 개설 및 복구 | 식 | 0 | 0 | 0 | 0
127 | 바지선 제작 운반 해체 | 6m×6m | 식 | 0 | 0 | 0 | 0
128 | 포크레인 궤도 | 10ton | 일 | 0 | 0 | 0 | 0
129 | 크레인 | 50ton | 일 | 0 | 0 | 0 | 0
130 | 하상정리 포크레인 | 0.6w | 일 | 0 | 0 | 0 | 0
131 | 카고크레인 | 15ton | 일 | 0 | 0 | 0 | 0
132 | 지반조사 | 보고서 포함 | 지점 | 0 | 0 | 0 | 0
133 | 구조검토 | 구조검토 | 지점 | 0 | 0 | 0 | 0
134 | 관측소 전력공사 | 상전인입용, 한전불입금 포함 | 개소 | 0 | 0 | 0 | 0
135 | 하천 하상정리 | 하천 하상정리 | 지점 | 0 | 0 | 0 | 0
136 | 강수량계(전도식, 전원선) | 검정 포함, 전도형, 1mm | 식 | 0 | 0 | 0 | 0
137 | 강수량계(비전형, 전원선) | 비전형, 카메라, 청소, 검정포함, 1mm | 식 | 0 | 0 | 0 | 0
138 | 강수량계(무게식, 전원선) | 무게식, 0.5mm | 식 | 0 | 0 | 0 | 0
139 | 강수량계 설치비 | 검정포함 | 식 | 0 | 0 | 0 | 0
140 | 강수량계 받침대 설치 | 제작사양, 높낮이 조절형, STS, 각종 재료 포함 | 식 | 0 | 0 | 0 | 0
141 | 전자식기록계(통합) | 우량 BCD, 4~20mA, RS-232, RS-485, HART, Count(우량) | 식 | 0 | 0 | 0 | 0
142 | 전자식기록계(통합) 설치비 | 우량 BCD, 4~20mA, RS-232, RS-485, HART, Count(우량) | 식 | 0 | 0 | 0 | 0
143 | 부자식 기록계 카드 | IoT 통합기록계용 | 식 | 0 | 0 | 0 | 0
144 | 레이더식 기록계 카드 | IoT 통합기록계용 | 식 | 0 | 0 | 0 | 0
145 | 압력식 기록계 카드 | IoT 통합기록계용 | 식 | 0 | 0 | 0 | 0
146 | 우설량 기록계 카드 | IoT 통합기록계용 | 식 | 0 | 0 | 0 | 0
147 | 기록계 카드 설치비 | IoT 통합기록계용 | 식 | 0 | 0 | 0 | 0
148 | 태양전지(100W) | 100W, 거치대 포함 | 식 | 0 | 0 | 0 | 0
149 | 태양전지(100W) 설치비 | 100W, 거치대 포함 | 식 | 0 | 0 | 0 | 0
150 | 태양전지판 거치 구조물 설치 | 600x50x50, 잡자재, 설치비 포함 | 대 | 0 | 0 | 0 | 0
151 | 태양전지 지지대 설치 | 자립형 지지대 | 대 | 0 | 0 | 0 | 0
152 | 태양전지조절기 | 360W 이상 | 대 | 0 | 0 | 0 | 0
153 | 태양전지조절기 설치비 | 360W 이상 | 대 | 0 | 0 | 0 | 0
154 | 자동충전기 | AC220V 충전기 | 대 | 0 | 0 | 0 | 0
155 | 자동충전기 설치비 | AC220V 충전기 | 대 | 0 | 0 | 0 | 0
156 | IoT 전원공급절체기 | IoT AC→DC 전원절체기 | 식 | 0 | 0 | 0 | 0
157 | IoT 전원공급절체기 설치비 | IoT AC→DC 전원절체기 | 식 | 0 | 0 | 0 | 0
158 | 축전지(600AH) 설치 | 무보수 밀폐형 | 개소 | 0 | 0 | 0 | 0
159 | 축전지 외부 거치대 | STS, 750x450x1000(2단) | 개 | 0 | 0 | 0 | 0
160 | 축전지 외부 거치대 설치비 | STS, 750x450x1000(2단) | 개 | 0 | 0 | 0 | 0
161 | 접지단자함(3CCT STS) 설치 | 3CCT STS | 개 | 0 | 0 | 0 | 0
162 | 침상접지봉(장비+피뢰 접지) 설치 | Ø14.2x1,575 | 식 | 0 | 0 | 0 | 0
163 | 서지방전 접지모듈 설치 | 100x100x1,200 | 식 | 0 | 0 | 0 | 0
164 | 서지방전 접지모듈 보호 케이스 설치 | SUS, 1400x330x270, 주문제작 | 식 | 0 | 0 | 0 | 0
165 | 접지선(25㎟) 포설 | F-GV, 25㎟ | m | 0 | 0 | 0 | 0
166 | 접지선(35㎟) 포설 | F-GV, 35㎟ | m | 0 | 0 | 0 | 0
167 | 신호선(CVV) 포설 | F-CVV-SB-2.5㎟-3C | m | 0 | 0 | 0 | 0
168 | 플렉시블 전선관(28mm) 설치 | SW, Ø28mm | m | 0 | 0 | 0 | 0
169 | 플렉시블 전선관(36mm) 설치 | SW, Ø36mm | m | 0 | 0 | 0 | 0
170 | 플렉시블 전선관(54mm) 설치 | SW, Ø54mm | m | 0 | 0 | 0 | 0
171 | 강제전선관(28mm) 설치 | Ø28mm, 아연도금 | m | 0 | 0 | 0 | 0
172 | 강제전선관(36mm) 설치 | Ø36mm, 아연도금 | m | 0 | 0 | 0 | 0
173 | 강제전선관(54mm) 설치 | Ø54mm, 아연도금 | m | 0 | 0 | 0 | 0
174 | 전선 덕트 설치 | 60x60mm, 알루미늄 | m | 0 | 0 | 0 | 0
175 | 인력터파기(인력터파기, 되메우기, 잔토처리 포함) | 인력터파기, 되메우기, 잔토처리 포함 | ㎥ | 0 | 0 | 0 | 0
176 | 콘크리트 포장절단 |  | m | 0 | 0 | 0 | 0
177 | 콘크리트 포장깨기 |  | ㎥ | 0 | 0 | 0 | 0
178 | 콘크리트 타설 | 18-210-25 | ㎥ | 0 | 0 | 0 | 0
179 | 기계터파기(터파기, 되메우기, 잔토처리 포함) | 백호 0.2㎥, 기계90%, 인력10% | ㎥ | 0 | 0 | 0 | 0
180 | AI홍수예보장치 설치 | 3.5GHz 16Core, 64GB 이상, OS포함 | 식 | 0 | 0 | 0 | 0
181 | AI홍수운영장치 설치 | 3.5GHz 16Core, 64GB 이상, OS포함 | 식 | 0 | 0 | 0 | 0
182 | 영상수위확인장치(자가발전형) | LTE, 카메라, 컨트롤러, 함체, 축전지, DC충전기, 태양전지 | 식 | 0 | 0 | 0 | 0
183 | 영상수위확인장치(개량형) | 유선, 카메라, 컨트롤러, 함체, 축전지, AC충전기 | 식 | 0 | 0 | 0 | 0
184 | 영상수위확인장치 설치비 | 자가발전형, 개량형 | 식 | 0 | 0 | 0 | 0

## 5
5-1. 공 사 원 가 계 산 서
5-2. 총 괄 내 역 서
5-3. 순 공 사 비 내 역 서
5-4. 일 위 목 록
5-5. 일 위 대 가
5-6. 산 출 근 거
5-7. 지 급 수 수 료
5-8. 수 량 산 출 서
5-9. 자 재 단 가
5-10. 노 임 단 가

## 일위대가
| 호 표 | 품 명 | 규 격 | 단위 | 수 량 | 단가 | 재료비 | 노무비 | 경비 | 금 액 | 비 고 | 0
1 | 1 | 장비랙(H1,800) | 19", H1,800xW600xD750 | 대 |  |  | 0 |  |  | 0
1.1 |  | 장비랙(H1,800) | 19", H1,800xW600xD750 | 대 | 1 |  | 0 |  |  | 0
2 | 2 | 장비랙(H1,800) 설치비 | 19", H1,800xW600xD750 | 대 |  |  | 0 |  |  | 0 | 통신 4-3-3
|  | 설치 | 통신설비공 | 인 | 0.48 |  |  |  |  | 0 | [6 empty] | 0.48
3 | 3 | 원격측정장치 | RS-232, RS-485, Ethernet | 대 |  |  | 0 |  |  | 0
3.1 |  | 원격측정장치 | RS-232, RS-485, Ethernet | 대 | 1 |  | 0 |  |  | 0
4 | 4 | 원격측정장치 설치비 | HDLC 1,200BPS | 대 |  |  | 0 |  |  | 0 | 통신 6-1-1
|  | 장치거치 및 유닛실장 | 통신설비공 | 인 | 0.52 |  |  |  |  | 0 | =0.5+0.02 |  |  |  | 0.5 | 0.02 | 0.52
|  |  | 보통인부 | 인 | 0.5 |  |  |  |  | 0 | [6 empty] | 0.5
|  | 단국종합시험 | 통신관련산업기사 | 인 | 0.52 |  |  |  |  | 0 | =0.02+0.5 |  |  |  | 0.02 | 0.5 | 0.52
5 | 5 | IoT 연결모듈 | 원격 제어, 전원리셋, 전원데이터 수집 | 식 |  |  | 0 |  |  | 0
5.1 |  | IoT 연결모듈 | 원격 제어, 전원리셋, 전원데이터 수집 | 식 | 1 |  | 0 |  |  | 0
6 | 6 | IoT 연결모듈 설치비 | 원격 제어, 전원리셋, 전원데이터 수집 | 식 |  |  | 0 |  |  | 0 | 통신 8-1-1
|  | 설치 | 통신설비공 | 인 | 0.16 |  |  |  |  | 0 | [6 empty] | 0.16
|  |  | H/W시험사 | 인 | 0.26 |  |  |  |  | 0 | [6 empty] | 0.26
7 | 7 | VHF 송ㆍ수신장치(70MHz 대역) | 70MHz 대역, PLL, 10W, 2㎶ 이하 | 식 |  |  | 0 |  |  | 0
7.1 |  | VHF 송신기(70MHz 대역) | 70MHz 대역, PLL, 10W | 대 | 1 |  | 0 |  |  | 0
7.2 |  | VHF 수신기(70MHz 대역) | 70MHz 대역, PLL, 2㎶ 이하 | 대 | 1 |  | 0 |  |  | 0
8 | 8 | VHF 송ㆍ수신장치(70MHz 대역) 설치비 | 70MHz 대역, PLL, 10W, 2㎶ 이하 | 식 |  |  | 0 |  |  | 0 | 통신 7-1-2
|  | 조립설치 | 통신설비공 | 인 | 0.3 |  |  |  |  | 0 | =0.5*0.6 |  |  |  | 0.5 | 0.6 | 0.3
|  |  | 보통인부 | 인 | 0.6 |  |  |  |  | 0 | =1*0.6 |  |  |  | 1 | 0.6 | 0.6
|  | 대국시험 | 통신관련산업기사 | 인 | 1.2 |  |  |  |  | 0 | =2*0.6 |  |  |  | 2 | 0.6 | 1.2
9 | 9 | VHF 송ㆍ수신장치(150MHz 대역) | 150MHz 대역, PLL, 10W, 2㎶ 이하 | 식 |  |  | 0 |  |  | 0
9.1 |  | VHF 송신기(150MHz 대역) | 150MHz 대역, PLL, 10W | 대 | 1 |  | 0 |  |  | 0
9.2 |  | VHF 수신기(150MHz 대역) | 150MHz 대역, PLL, 2㎶ 이하 | 대 | 1 |  | 0 |  |  | 0
10 | 10 | VHF 송ㆍ수신장치(150MHz 대역) 설치비 | 150MHz 대역, PLL, 10W, 2㎶ 이하 | 식 |  |  | 0 |  |  | 0 | 통신 7-1-2
|  | 조립설치 | 통신설비공 | 인 | 0.3 |  |  |  |  | 0 | =0.5*0.6 |  |  |  | 0.5 | 0.6 | 0.3
|  |  | 보통인부 | 인 | 0.6 |  |  |  |  | 0 | =1*0.6 |  |  |  | 1 | 0.6 | 0.6
|  | 대국시험 | 통신관련산업기사 | 인 | 1.2 |  |  |  |  | 0 | =2*0.6 |  |  |  | 2 | 0.6 | 1.2
11 | 11 | 야기 안테나(70MHz 대역, 3소자) | 3소자, 50Ω, N Type, 70MHz 대역 | 기 |  |  | 0 |  |  | 0
11.1 |  | 야기 안테나(70MHz 대역, 3소자) | 3소자, 50Ω, N Type, 70MHz 대역 | 기 | 1 |  | 0 |  |  | 0
12 | 12 | 야기 안테나(70MHz 대역, 5소자) | 5소자, 50Ω, N Type, 70MHz 대역 | 기 |  |  | 0 |  |  | 0
12.1 |  | 야기 안테나(70MHz 대역, 5소자) | 5소자, 50Ω, N Type, 70MHz 대역 | 기 | 1 |  | 0 |  |  | 0
13 | 13 | 야기 안테나(150MHz 대역, 3소자) | 3소자, 50Ω, N Type, 150MHz 대역 | 기 |  |  | 0 |  |  | 0
13.1 |  | 야기 안테나(150MHz 대역, 3소자) | 3소자, 50Ω, N Type, 150MHz 대역 | 기 | 1 |  | 0 |  |  | 0
14 | 14 | 야기 안테나(150MHz 대역, 5소자) | 5소자, 50Ω, N Type, 150MHz 대역 | 기 |  |  | 0 |  |  | 0
14.1 |  | 야기 안테나(150MHz 대역, 5소자) | 5소자, 50Ω, N Type, 150MHz 대역 | 기 | 1 |  | 0 |  |  | 0
15 | 15 | 야기 안테나 설치비 | 3, 5소자, 50Ω, N Type, 150MHz 대역 | 기 |  |  | 0 |  |  | 0 | 통신 7-5-2
|  | 조립인양 설치 | 통신관련기사 | 인 | 0.15 |  |  |  |  | 0 | =1*0.5*0.3 |  |  | 1 | 0.5 | 0.3 | 0.15
|  |  | 무선안테나공 | 인 | 0.45 |  |  |  |  | 0 | =3*0.5*0.3 |  |  | 3 | 0.5 | 0.3 | 0.45
|  |  | 특별인부 | 인 | 0.38 |  |  |  |  | 0 | =2.5*0.5*0.3 |  |  | 2.5 | 0.5 | 0.3 | 0.38
|  | 방향조정 | 통신관련기사 | 인 | 2 |  |  |  |  | 0 | [6 empty] | 2
|  |  | 무선안테나공 | 인 | 1 |  |  |  |  | 0 | [6 empty] | 1
16 | 16 | 안테나(야기) 방향조정 | YAGI, 70/150MHz 대역 | 기 |  |  | 0 |  |  | 0 | 통신 7-5-2
|  | 방향조정 | 통신관련기사 | 인 | 2 |  |  |  |  | 0 | [6 empty] | 2
|  |  | 무선안테나공 | 인 | 1 |  |  |  |  | 0 | [6 empty] | 1
17 | 17 | 안테나 폴(2.5m) 설치 | SUS, Ø100x2,500 | 본 |  |  | 0 |  |  | 0 | 통신 9-2-1-3
17.1 |  | 안테나 폴(2.5m) | SUS, Ø100x2,500 | 본 | 1 |  | 0 |  |  | 0
|  | 설치 | 통신외선공 | 인 | 0.29 |  |  |  |  | 0 | [6 empty] | 0.29
|  |  | 보통인부 | 인 | 0.56 |  |  |  |  | 0 | [6 empty] | 0.56
18 | 18 | 기계화 시공 | 트럭탑재형 크레인 5톤 | hr |  |  | 0 |  |  | 0 | 기계경비
|  | 트럭탑재형크레인(5ton) | 5톤 | hr | 1 |  | 0 |  |  | 0
19 | 19 | 피뢰침 설치 | Ø14x485, 애자형 | 개 |  |  | 0 |  |  | 0 | 통신 11-6-1
19.1 |  | 피뢰침 | Ø14x485, 애자형 | 개 | 1 |  | 0 |  |  | 0
|  | 설치 | 통신외선공 | 인 | 0.4 |  |  |  |  | 0 | =0.66*0.6 |  |  |  | 0.66 | 0.6 | 0.4
20 | 20 | 동축급전선 포설 | ECX-FR-10D-2V | m |  |  | 0 |  |  | 0 | 통신 1-1-6, 7-7-1-2(2)
20.1 |  | 동축급전선 | ECX-FR-10D-2V | m | 1.03 |  | 0 |  |  | 0 | =1*1.03 |  |  |  | 1 | 1.03 | 1.03
|  | 잡재료비 | 배관, 배선의 2% | 식 | 0.03 |  | 0 |  |  | 0 | [6 empty] | 3%
|  | 인양설치 | 무선안테나공 | 인 | 0.09 |  |  |  |  | 0 | =0.86/10 |  |  |  | 0.86 | 10 | 0.09
21 | 21 | 동축 커넥터 설치 | N-P-10 | 개 |  |  | 0 |  |  | 0 | 통신 4-5-2
21.1 |  | 동축 커넥터 | N-P-10 | 개 | 1 |  | 0 |  |  | 0
|  | 커넥터 접속 | 통신내선공 | 인 | 0.06 |  |  |  |  | 0 | [6 empty] | 0.06
22 | 22 | 동축 피뢰기 설치 | RF, N Type, 20kA | 개 |  |  | 0 |  |  | 0 | 통신 11-6-2
22.1 |  | 동축 피뢰기 | RF, N Type, 20kA | 개 | 1 |  | 0 |  |  | 0
|  | 설치 | 통신내선공 | 인 | 0.14 |  |  |  |  | 0 | [6 empty] | 0.14
23 | 23 | 라디오 블록 | VHF 대역, 레벨측정 | 대 |  |  | 0 |  |  | 0
23.1 |  | 라디오 블록 | VHF 대역, 레벨측정 | 대 | 1 |  | 0 |  |  | 0
24 | 24 | 라디오 블록 설치비 | VHF 대역, 레벨측정 | 대 |  |  | 0 |  |  | 0 | 통신 6-1-1
|  | 장치거치 | 통신설비공 | 인 | 0.5 |  |  |  |  | 0 | [6 empty] | 0.5
|  |  | 보통인부 | 인 | 0.5 |  |  |  |  | 0 | [6 empty] | 0.5
25 | 25 | 어레스터 블록 | VHF, 50Ω, 30/300W | 대 |  |  | 0 |  |  | 0
25.1 |  | 어레스터 블록 | VHF, 50Ω, 30/300W | 대 | 1 |  | 0 |  |  | 0
26 | 26 | 어레스터 블록 설치비 | VHF, 50Ω, 30/300W | 대 |  |  | 0 |  |  | 0 | 통신 6-1-1
|  | 장치거치 | 통신설비공 | 인 | 0.5 |  |  |  |  | 0 | [6 empty] | 0.5
|  |  | 보통인부 | 인 | 0.5 |  |  |  |  | 0 | [6 empty] | 0.5
27 | 27 | 위성단말기 | INMARSAT M2M | 대 |  |  | 0 |  |  | 0
27.1 |  | 위성단말기 | INMARSAT M2M | 대 | 1 |  | 0 |  |  | 0
28 | 28 | 위성단말기 설치비 | INMARSAT M2M | 대 |  |  | 0 |  |  | 0 | 통신 10-2-5
|  | 설치 | 무선안테나공 | 인 | 0.42 |  |  |  |  | 0 | [6 empty] | 0.42
|  |  | 통신케이블공 | 인 | 0.42 |  |  |  |  | 0 | [6 empty] | 0.42
|  |  | 통신설비공 | 인 | 0.25 |  |  |  |  | 0 | [6 empty] | 0.25
29 | 29 | 위성통신 블록 | RS-232x | 대 |  |  | 0 |  |  | 0
29.1 |  | 위성통신 블록 | RS-232x | 대 | 1 |  | 0 |  |  | 0
30 | 30 | 위성통신 블록 설치비 | RS-232x | 대 |  |  | 0 |  |  | 0 | 통신 6-1-1
|  | 장치거치 및 유닛실장 | 통신설비공 | 인 | 0.52 |  |  |  |  | 0 | =0.5+0.02 |  |  |  | 0.5 | 0.02 | 0.52
|  |  | 보통인부 | 인 | 0.5 |  |  |  |  | 0 | [6 empty] | 0.5
|  | 단국종합시험 | 통신관련산업기사 | 인 | 0.52 |  |  |  |  | 0 | =0.02+0.5 |  |  |  | 0.02 | 0.5 | 0.52
31 | 31 | 무선모뎀 | LTE 방식, 라이선스 포함 | 대 |  |  | 0 |  |  | 0
31.1 |  | 무선모뎀 | LTE 방식, 라이선스 포함 | 대 | 1 |  | 0 |  |  | 0
32 | 32 | 무선모뎀 설치비 | LTE 방식, 라이선스 포함 | 대 |  |  | 0 |  |  | 0 | 통신 9-4-19
|  | 설치 | 통신설비공 | 인 | 0.22 |  |  |  |  | 0 | [6 empty] | 0.22
|  |  | S/W시험사 | 인 | 0.22 |  |  |  |  | 0 | [6 empty] | 0.22
33 | 33 | 이동통신 블록 | BCD IN/OUT | 대 |  |  | 0 |  |  | 0
33.1 |  | 이동통신 블록 | BCD IN/OUT | 대 | 1 |  | 0 |  |  | 0
34 | 34 | 이동통신 블록 설치비 | BCD IN/OUT | 대 |  |  | 0 |  |  | 0 | 통신 8-1-1
|  | 설치 | S/W시험사 | 인 | 0.38 |  |  |  |  | 0 | [6 empty] | 0.38
|  |  | H/W시험사 | 인 | 0.23 |  |  |  |  | 0 | [6 empty] | 0.23
35 | 35 | 수위계(엔코더 부자식) | 485통신지원, 원격레벨설정, 원격리셋가능 | 대 |  |  | 0 |  |  | 0
35.1 |  | 수위계(엔코더 부자식) | 485통신지원, 원격레벨설정, 원격리셋가능 | 대 | 1 |  | 0 |  |  | 0
35.2 |  | 신호선(CPEV) | CPEV-0.5㎜-15P | m | 4 |  | 0 |  |  | 0
36 | 36 | 수위계(엔코더 부자식) 설치비 | 485통신지원, 원격레벨설정, 원격리셋가능 | 대 |  |  | 0 |  |  | 0 | 통신 9-3-2-1
|  | 브라켓 설치 | 통신설비공 | 인 | 0.15 |  |  |  |  | 0 | [6 empty] | 0.15
|  |  | 특별인부 | 인 | 0.15 |  |  |  |  | 0 | [6 empty] | 0.15
|  | 변환기 설치 | 통신설비공 | 인 | 0.09 |  |  |  |  | 0 | [6 empty] | 0.09
|  |  | 특별인부 | 인 | 0.09 |  |  |  |  | 0 | [6 empty] | 0.09
|  | 센서 설치 | 통신설비공 | 인 | 0.1 |  |  |  |  | 0 | [6 empty] | 0.1
|  |  | 특별인부 | 인 | 0.1 |  |  |  |  | 0 | [6 empty] | 0.1
|  | 시험 | 통신설비공 | 인 | 0.09 |  |  |  |  | 0 | [6 empty] | 0.09
|  |  | 특별인부 | 인 | 0.09 |  |  |  |  | 0 | [6 empty] | 0.09
37 | 37 | 수위계(레이더식) | 검정 및 외함체 포함, 레이더식 0~30m이상, 고주파대역(80GHz) | 대 |  |  | 0 |  |  | 0
37.1 |  | 수위계(레이더식) | 검정 및 외함체 포함, 레이더식 0~30m이상, 고주파대역(80GHz) | 대 | 1 |  | 0 |  |  | 0
38 | 38 | 수위계(레이더식) 설치비 | 검정 및 외함체 포함, 레이더식 0~30m이상, 고주파대역(80GHz) | 대 |  |  | 0 |  |  | 0 | 통신 9-3-2-1
|  | 브라켓 설치 | 통신설비공 | 인 | 0.15 |  |  |  |  | 0 | [6 empty] | 0.15
|  |  | 특별인부 | 인 | 0.15 |  |  |  |  | 0 | [6 empty] | 0.15
|  | 변환기 설치 | 통신설비공 | 인 | 0.09 |  |  |  |  | 0 | [6 empty] | 0.09
|  |  | 특별인부 | 인 | 0.09 |  |  |  |  | 0 | [6 empty] | 0.09
|  | 센서 설치 | 통신설비공 | 인 | 0.1 |  |  |  |  | 0 | [6 empty] | 0.1
|  |  | 특별인부 | 인 | 0.1 |  |  |  |  | 0 | [6 empty] | 0.1
|  | 시험 | 통신설비공 | 인 | 0.09 |  |  |  |  | 0 | [6 empty] | 0.09
|  |  | 특별인부 | 인 | 0.09 |  |  |  |  | 0 | [6 empty] | 0.09
39 | 39 | 서지보호기(레이더신호용) 설치 | DC24V, 4~20mA 신호용 | 개 |  |  | 0 |  |  | 0 | 통신 11-6-2
39.1 |  | 서지보호기(레이더신호용) | DC24V, 4~20mA 신호용 | 개 | 1 |  | 0 |  |  | 0
|  | 설치 | 통신내선공 | 인 | 0.14 |  |  |  |  | 0 | [6 empty] | 0.14
40 | 40 | 하트컨버터 | BCD, 1PORT | 대 |  |  | 0 |  |  | 0
40.1 |  | 하트컨버터 | BCD, 1PORT | 대 | 1 |  | 0 |  |  | 0
41 | 41 | 하트컨버터 설치비 | BCD, 1PORT | 대 |  |  | 0 |  |  | 0 | 통신 9-2-2-1
|  | 설치 | 통신케이블공 | 인 | 0.4 |  |  |  |  | 0 | [6 empty] | 0.4
|  |  | 통신설비공 | 인 | 0.4 |  |  |  |  | 0 | [6 empty] | 0.4
42 | 42 | 근거리 무선 전송장치 | 전원부 포함 | 식 |  |  | 0 |  |  | 0
42.1 |  | 근거리 무선 전송장치 | 전원부 포함 | 식 | 1 |  | 0 |  |  | 0
43 | 43 | 근거리 무선 전송장치 설치비 | 전원부 포함 | 식 |  |  | 0 |  |  | 0 | 통신 8-3-4
|  | 설치 | 통신케이블공 | 인 | 0.58 |  |  |  |  | 0 | [6 empty] | 0.58
|  |  | 통신설비공 | 인 | 0.78 |  |  |  |  | 0 | =0.67+0.11 |  |  |  | 0.67 | 0.11 | 0.78
|  | 시험 | 통신관련기사 | 인 | 0.5 |  |  |  |  | 0 | [6 empty] | 0.5
|  |  | S/W시험사 | 인 | 0.44 |  |  |  |  | 0 | [6 empty] | 0.44
44 | 44 | 무선전송장치 센서 모듈(TX) | 센서 입력 모듈 | 개 |  |  | 0 |  |  | 0
44.1 |  | 무선전송장치 센서 모듈(TX) | 센서 입력 모듈 | 개 | 1 |  | 0 |  |  | 0
45 | 45 | 무선전송장치 센서 모듈(TX) 설치비 | 센서 입력 모듈 | 개 |  |  | 0 |  |  | 0 | 통신 8-3-4
45.1 |  | 설치 | 통신설비공 | 인 | 0.67 |  |  |  |  | 0 |  |  |  |  | 0.67 | 1 | 0.67
46 | 46 | 무선전송장치 센서 모듈(RX) | 데이터 출력 모듈 | 개 |  |  | 0 |  |  | 0
46.1 |  | 무선전송장치 센서 모듈(RX) | 데이터 출력 모듈 | 개 | 1 |  | 0 |  |  | 0
47 | 47 | 무선전송장치 센서 모듈(RX) 설치비 | 데이터 출력 모듈 | 개 |  |  | 0 |  |  | 0 | 통신 8-3-4
47.1 |  | 설치 | 통신설비공 | 인 | 0.67 |  |  |  |  | 0 |  |  |  |  | 0.67 | 1 | 0.67
48 | 48 | 수위계(레이더식)용 구조물 | STS, 교량부착형, 제작사양 | 식 |  |  | 0 |  |  | 0 | 건축 8-3-1
48.1 |  | 수위계(레이더식)용 구조물 | STS, 교량부착형, 제작사양 | 식 | 1 |  | 0 |  |  | 0
|  | 잡재료비 | 주재료의 3% | 식 | 0.03 |  | 0 |  |  | 0 | [6 empty] | 3%
49 | 49 | 수위계(레이더식)용 구조물 설치비 | STS, 교량부착형, 제작사양 | 식 |  |  | 0 |  |  | 0 | 건축 8-3-1, 통신1-2-2-5
|  | 설치 | 철공 | 인 | 0.49 |  |  |  |  | 0 | =7.05*0.06*1.15 |  |  | 7.05 | 0.06 | 1.15 | 0.49
|  |  | 용접공 | 인 | 0.18 |  |  |  |  | 0 | =2.57*0.06*1.15 |  |  | 2.57 | 0.06 | 1.15 | 0.18
|  |  | 특별인부 | 인 | 0.13 |  |  |  |  | 0 | =1.92*0.06*1.15 |  |  | 1.92 | 0.06 | 1.15 | 0.13
|  |  | 보통인부 | 인 | 0.09 |  |  |  |  | 0 | =1.28*0.06*1.15 |  |  | 1.28 | 0.06 | 1.15 | 0.09
50 | 50 | 수위계(레이더식)용 거치대 설치 | 폴 등 암거치식 | 식 |  |  | 0 |  |  | 0 | 건축 8-3-1, 통신1-2-2-5
50.1 |  | 수위계(레이더식)용 거치대 | 폴 등 암거치식 | 식 | 1 |  | 0 |  |  | 0
|  | 잡재료비 | 주재료의 3% | 식 | 0.03 |  | 0 |  |  | 0 | [6 empty] | 3%
|  | 설치 | 철공 | 인 | 0.32 |  |  |  |  | 0 | =7.05*0.04*1.15 |  |  | 7.05 | 0.04 | 1.15 | 0.32
|  |  | 용접공 | 인 | 0.12 |  |  |  |  | 0 | =2.57*0.04*1.15 |  |  | 2.57 | 0.04 | 1.15 | 0.12
|  |  | 특별인부 | 인 | 0.09 |  |  |  |  | 0 | =1.92*0.04*1.15 |  |  | 1.92 | 0.04 | 1.15 | 0.09
|  |  | 보통인부 | 인 | 0.06 |  |  |  |  | 0 | =1.28*0.04*1.15 |  |  | 1.28 | 0.04 | 1.15 | 0.06
51 | 51 | 수위계 연장폴 | SUS, 4m이상, 현장 맞춤제작 | 식 |  |  | 0 |  |  | 0
51.1 |  | 수위계 연장폴 | SUS, 4m이상, 현장 맞춤제작 | 식 | 1 |  | 0 |  |  | 0
|  | 잡재료비 | 주재료의 3% | 식 | 0.03 |  | 0 |  |  | 0 | [6 empty] | 3%
52 | 52 | 수위계 연장폴 설치 | SUS, 4m이상, 현장 맞춤제작 | 식 | [5 empty] | 0 | 건축 8-3-1, 통신 1-2-2-5
|  | 설치 | 철공 | 인 | 0.31 |  |  |  |  | 0 | =7.05*0.04*1.1 |  |  | 7.05 | 0.04 | 1.1 | 0.31
|  |  | 용접공 | 인 | 0.11 |  |  |  |  | 0 | =2.57*0.04*1.1 |  |  | 2.57 | 0.04 | 1.1 | 0.11
|  |  | 특별인부 | 인 | 0.08 |  |  |  |  | 0 | =1.92*0.04*1.1 |  |  | 1.92 | 0.04 | 1.1 | 0.08
|  |  | 보통인부 | 인 | 0.06 |  |  |  |  | 0 | =1.28*0.04*1.1 |  |  | 1.28 | 0.04 | 1.1 | 0.06
53 | 53 | 수위계(수정압력식) | 수정압력식 0~20m 측정 | 대 |  |  | 0 |  |  | 0
53.1 |  | 수위계(수정압력식) | 수정압력식 0~20m 측정 | 대 | 1 |  | 0 |  |  | 0
53.2 |  | Junction Box | 어레스터, 실리카겔 | 식 | 1 |  | 0 |  |  | 0
54 | 54 | 수위계(수정압력식) 설치비 | 수정압력식 0~20m 측정 | 대 |  |  | 0 |  |  | 0 | 통신 9-3-2-1, 통3-2-1
|  | 브라켓 설치 | 통신설비공 | 인 | 0.15 |  |  |  |  | 0 | [6 empty] | 0.15
|  |  | 특별인부 | 인 | 0.15 |  |  |  |  | 0 | [6 empty] | 0.15
|  | 변환기 설치 | 통신설비공 | 인 | 0.09 |  |  |  |  | 0 | [6 empty] | 0.09
|  |  | 특별인부 | 인 | 0.09 |  |  |  |  | 0 | [6 empty] | 0.09
|  | 센서 설치 | 통신설비공 | 인 | 0.1 |  |  |  |  | 0 | [6 empty] | 0.1
|  |  | 특별인부 | 인 | 0.1 |  |  |  |  | 0 | [6 empty] | 0.1
|  | 시험 | 통신설비공 | 인 | 0.09 |  |  |  |  | 0 | [6 empty] | 0.09
|  |  | 특별인부 | 인 | 0.09 |  |  |  |  | 0 | [6 empty] | 0.09
|  | Junction Box 설치 | 통신내선공 | 인 | 0.55 |  |  |  |  | 0 | [6 empty] | 0.55
55 | 55 | 수위계(수정압력식) 센서 케이블 | 수정압력식 센서 케이블 | m |  |  | 0 |  |  | 0
55.1 |  | 수위계(수정압력식) 센서 케이블 | 수정압력식 센서 케이블 | m | 1 |  | 0 |  |  | 0
56 | 56 | 수위계(수정압력식) 센서 케이블 설치비 | 수정압력식 센서 케이블 | m |  |  | 0 |  |  | 0 | 통신 4-10
|  | 설치 | 통신케이블공 | 인 | 0.02 |  |  |  |  | 0 | =0.17/10 |  |  |  | 0.17 | 10 | 0.02
57 | 57 | 점검구 함체 설치 | SUS, 제작사양 | 식 |  |  | 0 |  |  | 0 | 통3-2-1
57.1 |  | 점검구 함체 | SUS, 제작사양 | 식 | 1 |  | 0 |  |  | 0
|  | 설치 | 통신케이블공 | 인 | 0.66 |  |  |  |  | 0 | [6 empty] | 0.66
58 | 58 | 서지방전 접지모듈(압력식수위계용) 설치 | 100x100x1,200 | 식 |  |  | 0 |  |  | 0 | 통신 11-5-1
58.1 |  | 서지방전 접지모듈 | 100x100x1,200 | 개 | 1 |  | 0 |  |  | 0
|  | 접지봉 타설 | 통신외선공 | 인 | 0.2 |  |  |  |  | 0 |  |  | 0.45 | 0.2 | 0.7 | 3 | 0.87
|  |  | 보통인부 | 인 | 0.1 |  |  |  |  | 0 |  |  | 0.23 | 0.1 | 0.7 | 3 | 0.44
59 | 59 | 수정압력식 수위관 설치 | STS | m |  |  | 0 |  |  | 0 | 통신 3-1-1, 통신 3-1-2
59.1 |  | 수정압력식 수위관 | STS | m | 1 |  | 0 |  |  | 0
|  | 부속품 | 부속품률 20% | 식 | 20% |  | 0 |  |  | 0 | [6 empty] | 20%
|  | 설치 | 통신내선공 | 인 | 0.34 |  |  |  |  | 0 | =3.4/10 |  |  |  | 3.4 | 10 | 0.34
60 | 60 | 구조용 스테인리스관(100mm) 설치 | Ø100mm, 스테인리스 | m |  |  | 0 |  |  | 0 | 통신 3-1-1, 통신 3-1-2
60.1 |  | 구조용 스테인리스관(100mm) | Ø100mm, 스테인리스 | m | 1 |  | 0 |  |  | 0
|  | 부속품 | 부속품률 20% | 식 | 20% |  | 0 |  |  | 0 | [6 empty] | 20%
|  | 설치 | 통신내선공 | 인 | 0.34 |  |  |  |  | 0 | =3.4/10 |  |  |  | 3.4 | 10 | 0.34
61 | 61 | 배관용 구멍뚫기 | 250㎜ 이하 | 개소 |  |  | 0 |  |  | 0 | 통신 3-7-2-1
|  | 배관용 구멍뚫기 | 특별인부 | 인 | 0.4 |  |  |  |  | 0 | [6 empty] | 0.4
62 | 62 | 수정압력식 점검 모듈(제방형) 설치 | 1250x750x950, 장비사용, 설치비 포함 | 식 |  |  | 0 |  |  | 0
62.1 |  | 수정압력식 점검 모듈(제방형) | 1250x750x950, 장비사용, 설치비 포함 | 식 | 1 |  | 0 |  |  | 0
63 | 63 | 수정압력식 점검 모듈(집수정형) 설치 | 1250x750x950, 장비사용, 설치비 포함 | 식 |  |  | 0 |  |  | 0
63.1 |  | 수정압력식 점검 모듈(집수정형) | 1250x750x950, 장비사용, 설치비 포함 | 식 | 1 |  | 0 |  |  | 0
64 | 64 | 수정압력식 인터페이스 모듈 | 주파수 측정방식 | 개 |  |  | 0 |  |  | 0
64.1 |  | 수정압력식 인터페이스 모듈 | 주파수 측정방식 | 개 | 1 |  | 0 |  |  | 0
65 | 65 | 수정압력식 인터페이스 모듈 설치비 | 주파수 측정방식 | 개 |  |  | 0 |  |  | 0 | 통신 8-1-1
|  | Card 설치 | 통신설비공 | 인 | 0.16 |  |  |  |  | 0 | [6 empty] | 0.16
|  |  | H/W시험사 | 인 | 0.26 |  |  |  |  | 0 | [6 empty] | 0.26
66 | 66 | 교량하부 설치점검차량 | 대형, 안전설치용 크레인 | 개소 |  |  | 0 |  |  | 0 | 견적가
66.1 |  | 교량하부 설치점검차량 | 대형, 안전설치용 크레인 | 개소 | 1 |  |  |  |  | 0
67 | 67 | 수위계(리드스위치식)(1.0m) | 1.0m 계측 | 대 |  |  | 0 |  |  | 0
67.1 |  | 수위계(리드스위치식)(1.0m) | 1.0m 계측 | 대 | 1 |  | 0 |  |  | 0
68 | 68 | 수위계(리드스위치식)(1.5m) | 1.5m 계측 | 대 |  |  | 0 |  |  | 0
68.1 |  | 수위계(리드스위치식)(1.5m) | 1.5m 계측 | 대 | 1 |  | 0 |  |  | 0
69 | 69 | 수위계(리드스위치식)(2.0m) | 2.0m 계측 | 대 |  |  | 0 |  |  | 0
69.1 |  | 수위계(리드스위치식)(2.0m) | 2.0m 계측 | 대 | 1 |  | 0 |  |  | 0
70 | 70 | 수위계(리드스위치식)(2.5m) | 2.5m 계측 | 대 |  |  | 0 |  |  | 0
70.1 |  | 수위계(리드스위치식)(2.5m) | 2.5m 계측 | 대 | 1 |  | 0 |  |  | 0
71 | 71 | 수위계(리드스위치식)(3.0m) | 3.0m 계측 | 대 |  |  | 0 |  |  | 0
71.1 |  | 수위계(리드스위치식)(3.0m) | 3.0m 계측 | 대 | 1 |  | 0 |  |  | 0
72 | 72 | 수위계(리드스위치식)(3.5m) | 3.5m 계측 | 대 |  |  | 0 |  |  | 0
72.1 |  | 수위계(리드스위치식)(3.5m) | 3.5m 계측 | 대 | 1 |  | 0 |  |  | 0
73 | 73 | 선간피뢰기 설치 | 리드식용 | 대 |  |  | 0 |  |  | 0 | 통신 11-6-2, 4-4-1
73.1 |  | 선간피뢰기 | 리드식용 | 대 | 1 |  | 0 |  |  | 0
73.2 |  | 전원선(2.5㎟) | VCT-2.5㎟-2C | m | 1 |  | 0 |  |  | 0
73.3 |  | 신호선(CPEV) | CPEV-0.5㎜-15P | m | 2 |  | 0 |  |  | 0
|  | 설치 | 통신내선공 | 인 | 0.24 |  |  |  |  | 0 | [6 empty] | 0.24
|  | 케이블 포설 | 통신내선공 | 인 | 0.01 |  |  |  |  | 0 | =0.14/10 |  |  |  | 0.14 | 10 | 0.01
74 | 74 | 여과기 설치 | 리드식용 | 조 |  |  | 0 |  |  | 0 | 견적가
74.1 |  | 여과기 | 리드식용 | 조 | 1 |  | 0 |  |  | 0
75 | 75 | 설치금구 설치 | 리드식용 | 조 |  |  | 0 |  |  | 0 | 견적가
75.1 |  | 설치금구 | 리드식용 | 조 | 1 |  | 0 |  |  | 0
76 | 76 | 수위계(리드스위치식) 히터 | 100W type | 식 |  |  | 0 |  |  | 0
76.1 |  | 수위계(리드스위치식) 히터 | 100W type | 대 | 1 |  | 0 |  |  | 0
76.2 |  | 수위계(리드스위치식) 컨트롤러 | Rack mount type | 대 | 1 |  | 0 |  |  | 0
76.3 |  | 수위계(리드스위치식) 어레스터 | 리드식용 200V | 대 | 1 |  | 0 |  |  | 0
77 | 77 | 수위계(리드스위치식) 히터 설치비 | 100W type | 식 |  |  | 0 |  |  | 0 | 통신 6-1-1, 11-6-2
|  | 장치거치 및 유닛실장 | 통신설비공 | 인 | 0.52 |  |  |  |  | 0 | =0.5+0.02 |  |  |  | 0.5 | 0.02 | 0.52
|  |  | 보통인부 | 인 | 0.5 |  |  |  |  | 0 | [6 empty] | 0.5
|  | 전원용 설치 | 통신내선공 | 인 | 0.24 |  |  |  |  | 0 | [6 empty] | 0.24
78 | 78 | 수위계(리드식)코더 | 리드스위치식수위계용 | 대 |  |  | 0 |  |  | 0
78.1 |  | 수위계(리드식)코더 | 리드스위치식수위계용 | 대 | 1 |  | 0 |  |  | 0
79 | 79 | 수위계(리드식)코더 설치비 | 리드스위치식수위계용 | 대 |  |  | 0 |  |  | 0 | 통신 6-1-1
|  | 장치거치 및 유닛실장 | 통신설비공 | 인 | 0.52 |  |  |  |  | 0 | =0.52+0.02 |  |  |  | 0.5 | 0.02 | 0.52
|  |  | 보통인부 | 인 | 0.5 |  |  |  |  | 0 | [6 empty] | 0.5
80 | 80 | 전원선(2.5㎟) 포설 | VCT-2.5㎟-2C | m |  |  | 0 |  |  | 0 | 통신 4-4-1
80.1 |  | 전원선(2.5㎟) | VCT-2.5㎟-2C | m | 1 |  | 0 |  |  | 0
|  | 포설 | 통신케이블공 | 인 | 0.014 |  |  |  |  | 0 | =0.14/10 |  |  |  | 0.14 | 10 | 0.014
81 | 81 | 리드스위치식 수위계 신호선 포설 | CPEV-0.65㎜-20P | m |  |  | 0 |  |  | 0 | 통신 4-7-1, 1-1-6
81.1 |  | 리드스위치식 수위계 신호선 | CPEV-0.65㎜-20P | m | 1.03 |  | 0 |  |  | 0 | =1.*1.03 |  |  |  | 1 | 1.03 | 1.03
|  | 포설 | 통신케이블공 | 인 | 0.01 |  |  |  |  | 0 | =0.54/100*1.5 |  |  | 0.54 | 100 | 1.5 | 0.01
|  |  | 보통인부 | 인 | 0.01 |  |  |  |  | 0 | =0.48/100*1.5 |  |  | 0.48 | 100 | 1.5 | 0.01
82 | 82 | 리드식 수위계 고정 작업(2.4m) | 2.4m | m |  |  | 0 |  |  | 0 | 견적가
|  | 리드식 수위계 고정 작업(2.4m) | 2.4m | 개 | 1 |  |  |  |  | 0
83 | 83 | 리드식 수위계 고정 작업(3m) | 3m | m |  |  | 0 |  |  | 0 | 견적가
|  | 리드식 수위계 고정 작업(3m) | 3m | 개 | 1 |  |  |  |  | 0
84 | 84 | 리드식 수위계 고정 작업(4m) | 4m | m |  |  | 0 |  |  | 0 | 견적가
|  | 리드식 수위계 고정 작업(4m) | 4m | 개 | 1 |  |  |  |  | 0
85 | 85 | 리드식 수위계 고정 작업(4.3m) | 4.3m | 개 |  |  | 0 |  |  | 0 | 견적가
|  | 리드식 수위계 고정 작업(4.3m) | 4.3m | 개 | 1 |  |  |  |  | 0
86 | 86 | 리드식 수위계 고정 작업(4m,지주식) | 4m, 0.18ton | 개 |  |  | 0 |  |  | 0 | 견적가
|  | 리드식 수위계 고정 작업(4m,지주식) | 4m, 0.18ton | 개 | 1 |  |  |  |  | 0
87 | 87 | 리드식 수위계 고정 작업(4.3m, 지주식) | 4.3m, 0.2ton | 개 |  |  | 0 |  |  | 0 | 견적가
|  | 리드식 수위계 고정 작업(4.3m, 지주식) | 4.3m, 0.2ton | 개 | 1 |  |  |  |  | 0
88 | 88 | 수위계 고정판(w300 x 2400 x 10t(0.3)) 설치 | w300 x 2400 x 10t(0.3) | 개 |  |  | 0 |  |  | 0 | 견적가
88.1 |  | 수위계 고정판(w300 x 2400 x 10t(0.3)) | w300 x 2400 x 10t(0.3) | 개 | 1 |  | 0 |  |  | 0
89 | 89 | 수위계 고정판(w300 x 3000 x 10t(0.35)) 설치 | w300 x 3000 x 10t(0.35) | 개 |  |  | 0 |  |  | 0 | 견적가
89.1 |  | 수위계 고정판(w300 x 3000 x 10t(0.35)) | w300 x 3000 x 10t(0.35) | 개 | 1 |  | 0 |  |  | 0
90 | 90 | 수위계 고정판(w300 x 4000 x 10t(0.4)) 설치 | w300 x 4000 x 10t(0.4) | 개 |  |  | 0 |  |  | 0 | 견적가
90.1 |  | 수위계 고정판(w300 x 4000 x 10t(0.4)) | w300 x 4000 x 10t(0.4) | 개 | 1 |  | 0 |  |  | 0
91 | 91 | 수위계 고정판(w300 x 4300 x 10t(0.5)) 설치 | w300 x 4300 x 10t(0.5) | 개 |  |  | 0 |  |  | 0 | 견적가
91.1 |  | 수위계 고정판(w300 x 4300 x 10t(0.5)) | w300 x 4300 x 10t(0.5) | 개 | 1 |  | 0 |  |  | 0
92 | 92 | H-빔(300*30m*10t) 설치 | 300*30m*10t 도색/가공 포함 | ton |  |  | 0 |  |  | 0 | 견적가
92.1 |  | H-빔(300*30m*10t) | 300*30m*10t 도색/가공 포함 | ton | 1 |  | 0 |  |  | 0
93 | 93 | H-빔(300*32m*10t) 설치 | 300*32m*10t 도색/가공 포함 | ton |  |  | 0 |  |  | 0 | 견적가
93.1 |  | H-빔(300*32m*10t) | 300*32m*10t 도색/가공 포함 | ton | 1 |  | 0 |  |  | 0
94 | 94 | H-빔(300*300*45m*10t) 설치 | 300*300*45m*10t 도색/가공 포함 | ton |  |  | 0 |  |  | 0 | 견적가
94.1 |  | H-빔(300*300*45m*10t) | 300*300*45m*10t 도색/가공 포함 | ton | 1 |  | 0 |  |  | 0
95 | 95 | 와류방지대(300x350x3000x0.4t) 설치 | 300 x 350 x 3000 x 0.4t(0.5톤) | m |  |  | 0 |  |  | 0 | 견적가
95.1 |  | 와류방지대(300x350x3000x0.4t) | 300 x 350 x 3000 x 0.4t(0.5톤) | m | 1 |  | 0 |  |  | 0
96 | 96 | 와류방지대(300x350x4000x0.4t) 설치 | 300 x 350 x 4000 x 0.4t(0.5톤) | m |  |  | 0 |  |  | 0 | 견적가
96.1 |  | 와류방지대(300x350x4000x0.4t) | 300 x 350 x 4000 x 0.4t(0.5톤) | m | 1 |  | 0 |  |  | 0
97 | 97 | 와류방지대(300x350x4500x0.4t) 설치 | 300 x 350 x 4500 x 0.4t(0.5톤) | m |  |  | 0 |  |  | 0 | 견적가
97.1 |  | 와류방지대(300x350x4500x0.4t) | 300 x 350 x 4500 x 0.4t(0.5톤) | m | 1 |  | 0 |  |  | 0
98 | 98 | 와류방지대(460 x 4000 x 4t) 설치 | 460 x 4000 x 4t(0.5톤) | m |  |  | 0 |  |  | 0 | 견적가
98.1 |  | 와류방지대(460 x 4000 x 4t) | 460 x 4000 x 4t(0.5톤) | m | 1 |  | 0 |  |  | 0
99 | 99 | 와류방지대(700 x 4000 x 4t) 설치 | 700 x 4000 x 4t(0.5톤) | m |  |  | 0 |  |  | 0 | 견적가
99.1 |  | 와류방지대(700 x 4000 x 4t) | 700 x 4000 x 4t(0.5톤) | m | 1 |  | 0 |  |  | 0
100 | 100 | 와류방지대(700 x 4500 x 4t) 설치 | 700 x 4500 x 4t(0.5톤) | m |  |  | 0 |  |  | 0 | 견적가
100.1 |  | 와류방지대(700 x 4500 x 4t) | 700 x 4500 x 4t(0.5톤) | m | 1 |  | 0 |  |  | 0
101 | 101 | 케이블 배관용(Ø50) 설치 | Ø50*1m*2t(엘보및새들포함) | m |  |  | 0 |  |  | 0 | 견적가
101.1 |  | 케이블 배관용(Ø50) | Ø50*1m*2t(엘보및새들포함) | m | 1 |  | 0 |  |  | 0
102 | 102 | 스텐 통수망(Ø1000x1000) 설치 | Ø1000x1000/석분 및 자갈 | 식 |  |  | 0 |  |  | 0 | 견적가
102.1 |  | 스텐 통수망(Ø1000x1000) | Ø1000x1000/석분 및 자갈 | 식 | 1 |  | 0 |  |  | 0
103 | 103 | 스텐 사다리(Ø20*400*h250) 설치 | Ø20*400*h250 | 개 |  |  | 0 |  |  | 0 | 견적가
103.1 |  | 스텐 사다리(Ø20*400*h250) | Ø20*400*h250 | 개 | 1 |  | 0 |  |  | 0
104 | 104 | 스텐레스 셋트앙카(m10x100) 설치 | m10x100 | 개 |  |  | 0 |  |  | 0 | 견적가
104.1 |  | 스텐레스 셋트앙카(m10x100) | m10x100 | 개 | 1 |  | 0 |  |  | 0
105 | 105 | 스텐레스 케미칼 앙카(m20x150) 설치 | m20x150 | 개 |  |  | 0 |  |  | 0 | 견적가
105.1 |  | 스텐레스 케미칼 앙카(m20x150) | m20x150 | 개 | 1 |  | 0 |  |  | 0
106 | 106 | 통신 수공맨홀 설치 | 맨홀 | 개 |  |  | 0 |  |  | 0 | 견적가
106.1 |  | 통신 수공맨홀 | 맨홀 | 개 | 1 |  | 0 |  |  | 0
107 | 107 | 안전비계 설치 및 해체 | 4m × 10m | 개소 |  |  | 0 |  |  | 0 | 견적가
107.1 |  | 안전비계 설치 및 해체 | 4m × 10m | 개소 | 1 |  |  |  |  | 0
108 | 108 | 통수 이토박스 설치 | 1500×2000×25t(통수 필터 포함) | 개소 |  |  | 0 |  |  | 0 | 견적가
108.1 |  | 통수 이토박스 | 1500×2000×25t(통수 필터 포함) | 개소 | 1 |  | 0 |  |  | 0
109 | 109 | 양수기 | 5hp | 일 |  |  | 0 |  |  | 0 | 견적가
109.1 |  | 양수기 | 5hp | 일 | 1 |  |  |  |  | 0
110 | 110 | 소형 크레인(0.5톤) 설치 및 해체 | 0.5ton | 식 |  |  | 0 |  |  | 0 | 견적가
110.1 |  | 소형 크레인(0.5톤) 설치 및 해체 | 0.5ton | 식 | 1 |  |  |  |  | 0
111 | 111 | 안전 치구 설치 및 해체 | 10m | 식 |  |  | 0 |  |  | 0 | 견적가
111.1 |  | 안전 치구 설치 및 해체 | 10m | 식 | 1 |  |  |  |  | 0
112 | 112 | 트럭탑재형크레인(5ton) | 5Ton | hr |  |  | 0 |  |  | 0 | 기계경비
112.1 |  | 트럭탑재형크레인(5ton) | 5Ton | hr | 1 |  | 0 |  |  | 0
113 | 113 | 트럭탑재형크레인(15ton) | 15Ton | hr |  |  | 0 |  |  | 0 | 기계경비
113.1 |  | 트럭탑재형크레인(15ton) | 15Ton | hr | 1 |  | 0 |  |  | 0
114 | 114 | 크레인 | 25Ton | hr |  |  | 0 |  |  | 0 | 기계경비
114.1 |  | 크레인 | 25Ton | hr | 1 |  | 0 |  |  | 0
115 | 115 | 굴삭기(무한궤도, 0.6㎥) | 0.6㎥ | hr |  |  | 0 |  |  | 0 | 기계경비
115.1 |  | 굴삭기(무한궤도, 0.6㎥) | 0.6㎥ | hr | 1 |  | 0 |  |  | 0
116 | 116 | 발전기 및 용접기 등 공구 | 발전기 및 용전기 등 공구 | 식 |  |  | 0 |  |  | 0 | 견적가
116.1 |  | 발전기 및 용접기 등 공구 | 발전기 및 용전기 등 공구 | 식 | 1 |  |  |  |  | 0
117 | 117 | 발전기 및 용접기 등 공구(지주식) | 발전기 및 용전기 등 공구 | 식 |  |  | 0 |  |  | 0 | 견적가
117.1 |  | 발전기 및 용접기 등 공구(지주식) | 발전기 및 용전기 등 공구 | 식 | 1 |  |  |  |  | 0
118 | 118 | 발전기 및 용접기 등 공구(지주식3단) | 발전기 및 용전기 등 공구 | 식 |  |  | 0 |  |  | 0 | 견적가
118.1 |  | 발전기 및 용접기 등 공구(지주식3단) | 발전기 및 용전기 등 공구 | 식 | 1 |  |  |  |  | 0
119 | 119 | 리드식 기타 자재 설치 | 기타자재 | 식 |  |  | 0 |  |  | 0 | 견적가
119.1 |  | 리드식 기타 자재 | 기타자재 | 식 | 1 |  |  |  |  | 0
120 | 120 | 리드식 기타 자재(지주식) 설치 | 기타자재 | 식 |  |  | 0 |  |  | 0 | 견적가
120.1 |  | 리드식 기타 자재(지주식) | 기타자재 | 식 | 1 |  |  |  |  | 0
121 | 121 | 자재운반 화물 | 10ton | 회 |  |  | 0 |  |  | 0 | 견적가
121.1 |  | 자재운반 화물 | 10ton | 회 | 1 |  |  |  |  | 0
122 | 122 | 장비등 화물 운반 | 10ton | 회 |  |  | 0 |  |  | 0 | 견적가
122.1 |  | 장비등 화물 운반 | 10ton | 회 | 1 |  |  |  |  | 0
123 | 123 | 강재운반(지주식) | 15ton, 지주식 H-형강 강재운반 | 회 |  |  | 0 |  |  | 0 | 견적가
123.1 |  | 강재운반(지주식) | 15ton, 지주식 H-형강 강재운반 | 회 | 1 |  |  |  |  | 0
124 | 124 | 암반 굴착(100Ø) | 빔고정용(중장비 운반 포함) | 식 |  |  | 0 |  |  | 0 | 견적가
124.1 |  | 암반 굴착(100Ø) | 빔고정용(중장비 운반 포함) | 식 | 1 |  |  |  |  | 0
125 | 125 | 암반 굴착(300Ø) | 빔고정용(중장비 운반 포함) | 식 |  |  | 0 |  |  | 0 | 견적가
125.1 |  | 암반 굴착(300Ø) | 빔고정용(중장비 운반 포함) | 식 | 1 |  |  |  |  | 0
126 | 126 | 가도 개설 및 복구 | 가도 개설 및 복구 | 식 |  |  | 0 |  |  | 0 | 견적가
126.1 |  | 가도 개설 및 복구 | 가도 개설 및 복구 | 식 | 1 |  |  |  |  | 0
127 | 127 | 바지선 제작 운반 해체 | 6m×6m | 식 |  |  | 0 |  |  | 0 | 견적가
127.1 |  | 바지선 제작 운반 해체 | 6m×6m | 식 | 1 |  |  |  |  | 0
128 | 128 | 포크레인 궤도 | 10ton | 일 |  |  | 0 |  |  | 0 | 견적가
128.1 |  | 포크레인 궤도 | 10ton | 일 | 1 |  |  |  |  | 0
129 | 129 | 크레인 | 50ton | 일 |  |  | 0 |  |  | 0 | 견적가
129.1 |  | 크레인 | 50ton | 일 | 1 |  |  |  |  | 0
130 | 130 | 하상정리 포크레인 | 0.6w | 일 |  |  | 0 |  |  | 0 | 견적가
130.1 |  | 하상정리 포크레인 | 0.6w | 일 | 1 |  |  |  |  | 0
131 | 131 | 카고크레인 | 15ton | 일 |  |  | 0 |  |  | 0 | 견적가
131.1 |  | 카고크레인 | 15ton | 일 | 1 |  |  |  |  | 0
132 | 132 | 지반조사 | 보고서 포함 | 지점 |  |  | 0 |  |  | 0 | 견적가
132.1 |  | 지반조사 | 보고서 포함 | 지점 | 1 |  |  |  |  | 0
133 | 133 | 구조검토 | 구조검토 | 지점 |  |  | 0 |  |  | 0 | 견적가
133.1 |  | 구조검토 | 구조검토 | 지점 | 1 |  |  |  |  | 0
134 | 134 | 관측소 전력공사 | 상전인입용, 한전불입금 포함 | 개소 |  |  | 0 |  |  | 0 | 견적가
|  | 관측소 전력공사 | 상전인입용, 한전불입금 포함 | 개소 | 1 |  | 0 |  |  | 0
135 | 135 | 하천 하상정리 | 하천 하상정리 | 지점 |  |  | 0 |  |  | 0 | 견적가
|  | 하천 하상정리 | 하천 하상정리 | 지점 | 1 |  |  |  |  | 0
136 | 136 | 강수량계(전도식, 전원선) | 검정 포함, 전도형, 1mm | 식 |  |  | 0 |  |  | 0
136.1 |  | 강수량계(전도식) | 검정 포함, 전도형, 1mm | 대 | 1 |  | 0 |  |  | 0
136.2 |  | 전원선(2.5㎟) | VCT-2.5㎟-2C | m | 10 |  | 0 |  |  | 0
137 | 137 | 강수량계(비전형, 전원선) | 비전형, 카메라, 청소, 검정포함, 1mm | 식 |  |  | 0 |  |  | 0
137.1 |  | 강수량계(비전형) | 비전형, 카메라, 청소, 검정포함, 1mm | 대 | 1 |  | 0 |  |  | 0
137.2 |  | 전원선(2.5㎟) | VCT-2.5㎟-2C | m | 10 |  | 0 |  |  | 0
138 | 138 | 강수량계(무게식, 전원선) | 무게식, 0.5mm | 식 |  |  | 0 |  |  | 0
138.1 |  | 강수량계(무게식) | 무게식, 0.5mm | 대 | 1 |  | 0 |  |  | 0
138.2 |  | 전원선(2.5㎟) | VCT-2.5㎟-2C | m | 10 |  | 0 |  |  | 0
139 | 139 | 강수량계 설치비 | 검정포함 | 식 |  |  | 0 |  |  | 0 | 통신 8-7-3, 4-4-1
|  | 설치 | 통신설비공 | 인 | 0.33 |  |  |  |  | 0 | [6 empty] | 0.33
|  | 시험 | S/W시험사 | 인 | 0.09 |  |  |  |  | 0 | [6 empty] | 0.09
|  |  | 통신관련산업기사 | 인 | 0.09 |  |  |  |  | 0 | [6 empty] | 0.09
|  | 케이블 포설 | 통신내선공 | 인 | 0.14 |  |  |  |  | 0 | [6 empty] | 0.14
140 | 140 | 강수량계 받침대 설치 | 제작사양, 높낮이 조절형, STS, 각종 재료 포함 | 식 |  |  | 0 |  |  | 0 | 건축 8-3-1
140.1 |  | 강수량계 받침대 | 제작사양, 높낮이 조절형, STS, 각종 재료 포함 | 식 | 1 |  | 0 |  |  | 0
|  | 잡재료비 | 주재료의 3% | 식 | 0.03 |  | 0 |  |  | 0 | [6 empty] | 3%
|  | 설치 | 철공 | 인 | 0.07 |  |  |  |  | 0 | =7.05*0.01 |  |  |  | 7.05 | 0.01 | 0.07
|  |  | 용접공 | 인 | 0.03 |  |  |  |  | 0 | =2.57*0.01 |  |  |  | 2.57 | 0.01 | 0.03
|  |  | 특별인부 | 인 | 0.02 |  |  |  |  | 0 | =1.92*0.01 |  |  |  | 1.92 | 0.01 | 0.02
|  |  | 보통인부 | 인 | 0.01 |  |  |  |  | 0 | =1.28*0.01 |  |  |  | 1.28 | 0.01 | 0.01
141 | 141 | 전자식기록계(통합) | 우량 BCD, 4~20mA, RS-232, RS-485, HART, Count(우량) | 식 |  |  | 0 |  |  | 0
141.1 |  | 전자식기록계(통합) | 우량 BCD, 4~20mA, RS-232, RS-485, HART, Count(우량) | 대 | 1 |  | 0 |  |  | 0
141.2 |  | 전원선(2.5㎟) | VCT-2.5㎟-2C | m | 2 |  | 0 |  |  | 0
141.3 |  | 신호선(CPEV) | CPEV-0.5㎜-15P | m | 2 |  | 0 |  |  | 0
142 | 142 | 전자식기록계(통합) 설치비 | 우량 BCD, 4~20mA, RS-232, RS-485, HART, Count(우량) | 식 |  |  | 0 |  |  | 0 | 통신 8-6-1, 4-7-1
|  | 데이터 로거 설치 및 셋팅 | 통신설비공 | 인 | 0.13 |  |  |  |  | 0 | [6 empty] | 0.13
|  |  | 특별인부 | 인 | 0.13 |  |  |  |  | 0 | [6 empty] | 0.13
|  | 케이블 포설 | 통신케이블공 | 인 | 0.01 |  |  |  |  | 0 | =0.4/100*2 |  |  | 0.4 | 100 | 2 | 0.01
|  |  | 보통인부 | 인 | 0.01 |  |  |  |  | 0 | =0.36/100*2 |  |  | 0.36 | 100 | 2 | 0.01
143 | 143 | 부자식 기록계 카드 | IoT 통합기록계용 | 식 |  |  | 0 |  |  | 0
143.1 |  | 부자식 기록계 카드 | IoT 통합기록계용 | 개 | 1 |  | 0 |  |  | 0
144 | 144 | 레이더식 기록계 카드 | IoT 통합기록계용 | 식 |  |  | 0 |  |  | 0
144.1 |  | 레이더식 기록계 카드 | IoT 통합기록계용 | 개 | 1 |  | 0 |  |  | 0
145 | 145 | 압력식 기록계 카드 | IoT 통합기록계용 | 식 |  |  | 0 |  |  | 0
145.1 |  | 압력식 기록계 카드 | IoT 통합기록계용 | 개 | 1 |  | 0 |  |  | 0
146 | 146 | 우설량 기록계 카드 | IoT 통합기록계용 | 식 |  |  | 0 |  |  | 0
146.1 |  | 우설량 기록계 카드 | IoT 통합기록계용 | 개 | 1 |  | 0 |  |  | 0
147 | 147 | 기록계 카드 설치비 | IoT 통합기록계용 | 식 |  |  | 0 |  |  | 0 | 통신 8-1-1
|  | Card 설치 | 통신설비공 | 인 | 0.16 |  |  |  |  | 0 | [6 empty] | 0.16
|  |  | H/W시험사 | 인 | 0.26 |  |  |  |  | 0 | [6 empty] | 0.26
148 | 148 | 태양전지(100W) | 100W, 거치대 포함 | 식 |  |  | 0 |  |  | 0
148.1 |  | 태양전지 | 100W, 거치대 포함 | 매 | 1 |  | 0 |  |  | 0
148.2 |  | 전원선(6㎟) | VCT-6.0㎟-2C | m | 8 |  | 0 |  |  | 0
149 | 149 | 태양전지(100W) 설치비 | 100W, 거치대 포함 | 식 |  |  | 0 |  |  | 0 | 전기 9-1, 통신 4-4-1
|  | 설치 | 플랜트전공 | 인 | 0.25 |  |  |  |  | 0 | [6 empty] | 0.25
|  | 케이블 포설 | 통신케이블공 | 인 | 0.14 |  |  |  |  | 0 | =0.18/10*8 |  |  | 0.18 | 10 | 8 | 0.14
150 | 150 | 태양전지판 거치 구조물 설치 | 600x50x50, 잡자재, 설치비 포함 | 대 |  |  | 0 |  |  | 0 | 건축 8-3-1
150.1 |  | 태양전지판 거치 구조물 | 600x50x50, 잡자재, 설치비 포함 | 대 | 1 |  | 0 |  |  | 0
151 | 151 | 태양전지 지지대 설치 | 자립형 지지대 | 대 |  |  | 0 |  |  | 0 | 건축 8-3-1
151.1 |  | 태양전지 지지대 | 자립형 지지대 | 대 | 1 |  | 0 |  |  | 0
|  | 잡재료비 | 주재료의 3% | 식 | 0.03 |  | 0 |  |  | 0 | [6 empty] | 3%
|  | 설치 | 철공 | 인 | 0.086 |  |  |  |  | 0 | =2.85*0.03 |  |  |  | 2.85 | 0.03 | 0.086
|  |  | 용접공 | 인 | 0.031 |  |  |  |  | 0 | =1.04*0.03 |  |  |  | 1.04 | 0.03 | 0.031
|  |  | 특별인부 | 인 | 0.023 |  |  |  |  | 0 | =0.78*0.03 |  |  |  | 0.78 | 0.03 | 0.023
|  |  | 보통인부 | 인 | 0.016 |  |  |  |  | 0 | =0.52*0.03 |  |  |  | 0.52 | 0.03 | 0.016
152 | 152 | 태양전지조절기 | 360W 이상 | 대 |  |  | 0 |  |  | 0
152.1 |  | 태양전지조절기 | 360W 이상 | 대 | 1 |  | 0 |  |  | 0
153 | 153 | 태양전지조절기 설치비 | 360W 이상 | 대 |  |  | 0 |  |  | 0 | 전기 9-1
|  | 설치 | 플랜트전공 | 인 | 0.5 |  |  |  |  | 0 | [6 empty] | 0.5
154 | 154 | 자동충전기 | AC220V 충전기 | 대 |  |  | 0 |  |  | 0
154.1 |  | 자동충전기 | AC220V 충전기 | 대 | 1 |  | 0 |  |  | 0
155 | 155 | 자동충전기 설치비 | AC220V 충전기 | 대 |  |  | 0 |  |  | 0 | 전기 9-1
|  | 설치 | 플랜트전공 | 인 | 0.6 |  |  |  |  | 0 | [6 empty] | 0.6
156 | 156 | IoT 전원공급절체기 | IoT AC→DC 전원절체기 | 식 |  |  | 0 |  |  | 0
156.1 |  | IoT 전원공급절체기 | IoT AC→DC 전원절체기 | 식 | 1 |  | 0 |  |  | 0
157 | 157 | IoT 전원공급절체기 설치비 | IoT AC→DC 전원절체기 | 식 |  |  | 0 |  |  | 0 | 전기 9-1
|  | 설치 | 플랜트전공 | 인 | 0.5 |  |  |  |  | 0 | [6 empty] | 0.5
158 | 158 | 축전지(600AH) 설치 | 무보수 밀폐형 | 개소 |  |  | 0 |  |  | 0 | 전기 4-92-6, 통4-4-1
158.1 |  | 축전지 | 1200Wh 이상 | 개 | 6 |  | 0 |  |  | 0
158.2 |  | 전원선(6㎟) | VCT-6.0㎟-2C | m | 6 |  | 0 |  |  | 0
|  | 설치 | 배전전공 | 인 | 0.24 |  |  |  |  | 0 | [6 empty] | 0.24
|  |  | 보통인부 | 인 | 0.24 |  |  |  |  | 0 | [6 empty] | 0.24
|  | 케이블 포설 | 통신케이블공 | 인 | 0.11 |  |  |  |  | 0 | =0.18/10*6 |  |  | 0.18 | 10 | 6 | 0.11
159 | 159 | 축전지 외부 거치대 | STS, 750x450x1000(2단) | 개 |  |  | 0 |  |  | 0
159.1 |  | 축전지 외부 거치대 | STS, 750x450x1000(2단) | 개 | 1 |  | 0 |  |  | 0
160 | 160 | 축전지 외부 거치대 설치비 | STS, 750x450x1000(2단) | 개 |  |  | 0 |  |  | 0 | 통신 6-1-1
|  | 설치 | 통신설비공 | 인 | 0.5 |  |  |  |  | 0 |  |  |  |  | 0.5 | 1 | 0.5
|  |  | 보통인부 | 인 | 0.5 |  |  |  |  | 0 |  |  |  |  | 0.5 | 1 | 0.5
161 | 161 | 접지단자함(3CCT STS) 설치 | 3CCT STS | 개 |  |  | 0 |  |  | 0 | 통신 11-5-1
161.1 |  | 접지단자함(3CCT STS) | 3CCT STS | 개 | 1 |  | 0 |  |  | 0
|  | 설치 | 통신내선공 | 인 | 0.66 |  |  |  |  | 0 | [6 empty] | 0.66
162 | 162 | 침상접지봉(장비+피뢰 접지) 설치 | Ø14.2x1,575 | 식 |  |  | 0 |  |  | 0 | 통신 11-5-1
162.1 |  | 침상접지봉 | Ø14.2x1,575 | 개 | 6 |  | 0 |  |  | 0
|  | 접지봉 타설 | 통신외선공 | 인 | 0.87 |  |  |  |  | 0 | =0.45+(0.2*0.7*3) |  | 0.45 | 0.2 | 0.7 | 3 | 0.87
|  |  | 보통인부 | 인 | 0.44 |  |  |  |  | 0 | =0.23+(0.1*0.7*3) |  | 0.23 | 0.1 | 0.7 | 3 | 0.44
163 | 163 | 서지방전 접지모듈 설치 | 100x100x1,200 | 식 |  |  | 0 |  |  | 0 | 통신 11-5-1
163.1 |  | 서지방전 접지모듈 | 100x100x1,200 | 개 | 6 |  | 0 |  |  | 0
|  | 접지봉 타설 | 통신외선공 | 인 | 0.87 |  |  |  |  | 0 | =0.45+(0.2*0.7*3) |  | 0.45 | 0.2 | 0.7 | 3 | 0.87
|  |  | 보통인부 | 인 | 0.44 |  |  |  |  | 0 | =0.23+(0.1*0.7*3) |  | 0.23 | 0.1 | 0.7 | 3 | 0.44
164 | 164 | 서지방전 접지모듈 보호 케이스 설치 | SUS, 1400x330x270, 주문제작 | 식 |  |  | 0 |  |  | 0 | 통신 11-6-2
164.1 |  | 서지방전 접지모듈 보호 케이스 | SUS, 1400x330x270, 주문제작 | 식 | 1 |  | 0 |  |  | 0
|  | 설치 | 통신내선공 | 인 | 0.84 |  |  |  |  | 0 |  |  |  |  | 0.6 | 1.4 | 0.84
165 | 165 | 접지선(25㎟) 포설 | F-GV, 25㎟ | m |  |  | 0 |  |  | 0 | 통신 11-5-1
165.1 |  | 접지선(25㎟) | F-GV, 25㎟ | m | 1 |  | 0 |  |  | 0
|  | 포설 | 통신외선공 | 인 | 0.012 |  |  |  |  | 0 | =0.12/10 |  |  |  | 0.12 | 10 | 0.012
166 | 166 | 접지선(35㎟) 포설 | F-GV, 35㎟ | m |  |  | 0 |  |  | 0 | 통신 11-5-1
166.1 |  | 접지선(35㎟) | F-GV, 35㎟ | m | 1 |  | 0 |  |  | 0
|  | 포설 | 통신외선공 | 인 | 0.012 |  |  |  |  | 0 | =0.12/10 |  |  |  | 0.12 | 10 | 0.012
167 | 167 | 신호선(CVV) 포설 | F-CVV-SB-2.5㎟-3C | m |  |  | 0 |  |  | 0 | 통신 4-4-1, 1-1-6
167.1 |  | 신호선(CVV) | F-CVV-SB-2.5㎟-3C | m | 1.03 |  | 0 |  |  | 0 | =1.*1.03 |  |  |  | 1 | 1.03 | 1.03
|  | 포설 | 통신케이블공 | 인 | 0.02 |  |  |  |  | 0 | =0.19/10*1.2 |  |  | 0.19 | 10 | 1.2 | 0.02
168 | 168 | 플렉시블 전선관(28mm) 설치 | SW, Ø28mm | m |  |  | 0 |  |  | 0 | 통신 3-1-1/2, 1-1-6/12
168.1 |  | 플렉시블 전선관(28mm) | SW, Ø28mm | m | 1.1 |  | 0 |  |  | 0 | =1*1.1 |  |  |  | 1 | 1.1 | 1.1
|  | 전선관 부속품 | 전선관의 20% | 식 | 20% |  | 0 | [9 empty] | 20%
|  | 잡재료비 | 배관, 배선의 2% | 식 | 2% |  | 0 | [9 empty] | 2%
|  | 설치 | 통신내선공 | 인 | 0.07 |  |  |  |  | 0 | =0.72/10 |  |  |  | 0.72 | 10 | 0.07
169 | 169 | 플렉시블 전선관(36mm) 설치 | SW, Ø36mm | m |  |  | 0 |  |  | 0 | 통신 3-1-1/2, 1-1-6/12
169.1 |  | 플렉시블 전선관(36mm) | SW, Ø36mm | m | 1.1 |  | 0 |  |  | 0 | =1*1.1 |  |  |  | 1 | 1.1 | 1.1
|  | 전선관 부속품 | 전선관의 20% | 식 | 20% |  | 0 | [9 empty] | 20%
|  | 잡재료비 | 배관, 배선의 2% | 식 | 2% |  | 0 | [9 empty] | 2%
|  | 설치 | 통신내선공 | 인 | 9% |  |  |  |  | 0 | =0.87/10 |  |  |  | 0.87 | 10 | 9%
170 | 170 | 플렉시블 전선관(54mm) 설치 | SW, Ø54mm | m |  |  | 0 |  |  | 0 | 통신 3-1-1/2, 1-1-6/12
170.1 |  | 플렉시블 전선관(54mm) | SW, Ø54mm | m | 1.1 |  | 0 |  |  | 0 | =1*1.1 |  |  |  | 1 | 1.1 | 1.1
|  | 전선관 부속품 | 전선관의 20% | 식 | 20% |  | 0 | [9 empty] | 20%
|  | 잡재료비 | 배관, 배선의 2% | 식 | 2% |  | 0 | [9 empty] | 2%
|  | 설치 | 통신내선공 | 인 | 0.14 |  |  |  |  | 0 | =1.36/10 |  |  |  | 1.36 | 10 | 0.14
171 | 171 | 강제전선관(28mm) 설치 | Ø28mm, 아연도금 | m |  |  | 0 |  |  | 0 | 통신 3-1-1/2, 1-1-12
171.1 |  | 강제전선관(28mm) | Ø28mm, 아연도금 | m | 1 |  | 0 |  |  | 0
|  | 전선관 부속품 | 전선관의 20% | 식 | 20% |  | 0 | [9 empty] | 20%
|  | 잡재료비 | 배관, 배선의 2% | 식 | 2% |  | 0 | [9 empty] | 2%
|  | 설치 | 통신내선공 | 인 | 0.14 |  |  |  |  | 0 | =1.4/10 |  |  |  | 1.4 | 10 | 0.14
172 | 172 | 강제전선관(36mm) 설치 | Ø36mm, 아연도금 | m |  |  | 0 |  |  | 0 | 통신 3-1-1/2, 1-1-12
172.1 |  | 강제전선관(36mm) | Ø36mm, 아연도금 | m | 1 |  | 0 |  |  | 0
|  | 전선관 부속품 | 전선관의 20% | 식 | 20% |  | 0 | [9 empty] | 20%
|  | 잡재료비 | 배관, 배선의 2% | 식 | 2% |  | 0 | [9 empty] | 2%
|  | 설치 | 통신내선공 | 인 | 0.2 |  |  |  |  | 0 | =2/10 |  |  |  | 2 | 10 | 0.2
173 | 173 | 강제전선관(54mm) 설치 | Ø54mm, 아연도금 | m |  |  | 0 |  |  | 0 | 통신 3-1-1/2, 1-1-12
173.1 |  | 강제전선관(54mm) | Ø54mm, 아연도금 | m | 1 |  | 0 |  |  | 0
|  | 전선관 부속품 | 전선관의 20% | 식 | 20% |  | 0 | [9 empty] | 20%
|  | 잡재료비 | 배관, 배선의 2% | 식 | 2% |  | 0 | [9 empty] | 2%
|  | 설치 | 통신내선공 | 인 | 0.34 |  |  |  |  | 0 | =3.4/10 |  |  |  | 3.4 | 10 | 0.34
174 | 174 | 전선 덕트 설치 | 60x60mm, 알루미늄 | m |  |  | 0 |  |  | 0 | 통신 3-5-3, 1-1-12
174.1 |  | 전선 덕트 | 60x60mm, 알루미늄 | m | 1 |  | 0 |  |  | 0
|  | 잡재료비 | 배관, 배선의 2% | 식 | 2% |  | 0 | [9 empty] | 2%
|  | 설치 | 통신내선공 | 인 | 0.03 |  |  |  |  | 0 | =0.25/10 |  |  |  | 0.25 | 10 | 0.03
175 | 175 | 인력터파기(인력터파기, 되메우기, 잔토처리 포함) | 인력터파기, 되메우기, 잔토처리 포함 | ㎥ |  |  | 0 |  |  | 0 | 통신 2-1-8-1
|  | 인력터파기 | 보통인부 | 인 | 0.5 |  |  |  |  | 0 | =0.2+0.1+0.2 |  |  | 0.2 | 0.1 | 0.2 | 0.5
176 | 176 | 콘크리트 포장절단 |  | m |  |  | 0 |  |  | 0 | 건축 2-1-2
|  | 콘크리트 절단 | 특별인부 | 인 | 0.00222 |  |  |  |  | 0 | =1/450 |  |  |  | 1 | 450 | 0.00222
|  |  | 보통인부 | 인 | 0.00222 |  |  |  |  | 0 | =1/450 |  |  |  | 1 | 450 | 0.00222
|  | 커터 | 320~400㎜ |  |  |  | 0 |  |  | 0 | 기계경비 |  |  |  | 450 | 8 | 56.25
|  | 동력분무기 | 4.85kw |  |  |  | 0 |  |  | 0 | 기계경비 |  |  |  | 450 | 8 | 56.25 | 0.5 | 대
|  | 블레이드 | 14"×3.2㎜ | 개 | 0.003 |  | 0 |  |  | 0 | =0.27/100 |  |  |  | 0.27 | 100 | 0.003
|  | 물 |  | ℓ | 20 |  | 0 |  |  | 0 | =2000/100 |  |  |  | 2000 | 100 | 20
177 | 177 | 콘크리트 포장깨기 |  | ㎥ |  |  | 0 |  |  | 0 | 건축 8-2-15/8-2-3/1-2-3
|  | 대형브레이카 | +굴삭기(0.2㎥) |  |  |  | 0 |  |  | 0 | 기계경비 | [5 empty] | 1.75 | ㎥/hr
|  | 굴삭기(무한궤도, 0.2㎥) | 0.2㎥ |  |  |  | 0 |  |  | 0 | 기계경비 | [5 empty] | 6.63
|  | 치즐 |  |  |  |  | 0 |  |  | 0 |  |  |  |  | 0.008 | 1.75
|  | 보조인부 | 보통인부 | 인 | 0.07 |  |  |  |  | 0 |  |  |  | 1 | 8 | 1.75 | 0.07
178 | 178 | 콘크리트 타설 | 18-210-25 | ㎥ |  |  | 0 |  |  | 0 | 건축 6-1-1
178.1 |  | 레미콘(18-210-25) | 18-210-25 | ㎥ | 1 |  | 0 |  |  | 0
|  | 타설 | 콘크리트공 | 인 | 0.15 |  |  |  |  | 0 | [6 empty] | 0.12
|  |  | 보통인부 | 인 | 0.15 |  |  |  |  | 0 | [6 empty] | 0.15
179 | 179 | 기계터파기(터파기, 되메우기, 잔토처리 포함) | 백호 0.2㎥, 기계90%, 인력10% | ㎥ |  |  | 0 |  |  | 0 | 통신 2-1-8-1, 건축 8-2-3/1-2-3
|  | 굴삭기(무한궤도, 0.2㎥) | 0.2㎥ |  |  |  | 0 |  |  | 0 | 기계경비(터파기) | [5 empty] | 17.5
|  | 굴삭기(무한궤도, 0.2㎥) | 0.2㎥ |  |  |  | 0 |  |  | 0 | 기계경비(되메우기) | [5 empty] | 24.33
|  | 굴삭기(무한궤도, 0.2㎥) | 0.2㎥ |  |  |  | 0 |  |  | 0 | 기계경비(잔토처리90%) |  |  |  | 24.49 | 90%
|  | 잔토처리(인력10%) | 보통인부 | 인 | 0.02 |  |  |  |  | 0 |  |  |  |  | 0.2 | 10% | 0.02
180 | 180 | AI홍수예보장치 설치 | 3.5GHz 16Core, 64GB 이상, OS포함 | 식 |  |  | 0 |  |  | 0
180.1 |  | AI홍수예보장치 | 3.5GHz 16Core, 64GB 이상, OS포함 | 식 | 1 |  | 0 |  |  | 0
181 | 181 | AI홍수운영장치 설치 | 3.5GHz 16Core, 64GB 이상, OS포함 | 식 |  |  | 0 |  |  | 0
181.1 |  | AI홍수운영장치 | 3.5GHz 16Core, 64GB 이상, OS포함 | 식 | 1 |  | 0 |  |  | 0
182 | 182 | 영상수위확인장치(자가발전형) | LTE, 카메라, 컨트롤러, 함체, 축전지, DC충전기, 태양전지 | 식 |  |  | 0 |  |  | 0
182.1 |  | 영상수위확인장치(자가발전형) | LTE, 카메라, 컨트롤러, 함체, 축전지, DC충전기, 태양전지 | 식 | 1 |  | 0 |  |  | 0
183 | 183 | 영상수위확인장치(개량형) | 유선, 카메라, 컨트롤러, 함체, 축전지, AC충전기 | 식 |  |  | 0 |  |  | 0
183.1 |  | 영상수위확인장치(개량형) | 유선, 카메라, 컨트롤러, 함체, 축전지, AC충전기 | 식 | 1 |  | 0 |  |  | 0
184 | 184 | 영상수위확인장치 설치비 | 자가발전형, 개량형 | 식 |  |  | 0 |  |  | 0 | 통신 12-2-2-2
|  | 설치 | H/W시험사 | 인 | 1.58 |  |  |  |  | 0
|  |  | 통신케이블공 | 인 | 1.5 |  |  |  |  | 0
단추 -1022
단추 -1022
단추 -1022

## 6
5-1. 공 사 원 가 계 산 서
5-2. 총 괄 내 역 서
5-3. 순 공 사 비 내 역 서
5-4. 일 위 목 록
5-5. 일 위 대 가
5-6. 산 출 근 거
5-7. 지 급 수 수 료
5-8. 수 량 산 출 서
5-9. 자 재 단 가
5-10. 노 임 단 가

## 기계경비
명 칭 | 규 격 | 산출근거 | 합 계 | 재료비 | 노무비 | 경 비 | 비 고
굴삭기(무한궤도, 0.6㎥) | 0.6㎥ |  | 0 | 0 | 0 | 0 |  |  | 0
손 료 |  |  | 0 |  |  | 0 | 건8-5-1, 건8-3-1, 건8-4-1
주연료 | 경유 |  | 0 | 0
잡 품 | 주연료의 |  | 0 | 0
건설기계운전사 |  |  | 0 |  | 0 |  |  | 0.20833
트럭탑재형크레인(5ton) | 5Ton |  | 0 | 0 | 0 | 0 |  |  | 0
손 료 |  |  | 0 |  |  | 0 | 건8-5-3, 통1-4-4, 통1-4-5
주연료 | 경유 |  | 0 | 0
잡 품 | 주연료의 |  | 0 | 0
화물차운전사 |  |  | 0 |  | 0 |  |  | 0.20833
트럭탑재형크레인(15ton) | 15Ton |  | 0 | 0 | 0 | 0 |  |  | 0
손 료 |  |  | 0 |  |  | 0 | 건8-5-3, 통1-4-4, 통1-4-5
주연료 | 경유 |  | 0 | 0
잡 품 | 주연료의 |  | 0 | 0
화물차운전사 |  |  | 0 |  | 0 |  |  | 0.20833
크레인 | 25Ton |  | 0 | 0 | 0 | 0
손 료 |  |  | 0 |  |  | 0 | 건8-5-3, 건8-3-3, 건8-4-3 |  | 0
주연료 | 경유 |  | 0 | 0
잡 품 | 주연료의 |  | 0 | 0
건설기계운전사 |  |  | 0 |  | 0 |  |  | 0.20833
커터 | 320~400㎜ |  | 0 | 0 | 0 | 0
손 료 |  |  | 0 |  |  | 0 | 건8-5-5, 건8-3-5, 건8-4-5
주연료 | 휘발유 |  | 0 | 0
잡 품 | 주연료의 |  | 0 | 0
일반기계운전사 |  |  | 0 |  | 0 |  |  | 0.20833
동력분무기 | 4.85kw |  | 0 | 0 | 0 | 0
손 료 |  |  | 0 |  |  | 0 | 건8-5-8, 건8-3-8, 건8-4-8
주연료 | 휘발유 |  | 0 | 0
잡 품 | 주연료의 |  | 0 | 0
대형브레이카 | +굴삭기(0.2㎥) |  | 0 | 0 | 0 | 0
굴삭기손료 |  |  | 0 |  |  | 0 | 건8-5-1, 건8-3-1, 건8-4-1, 건8-4-8(주5)
브레이카손료 |  |  | 0 |  |  | 0
주연료 | 경유 |  | 0 | 0
잡 품 | 주연료의 |  | 0 | 0
건설기계운전사 |  |  | 0 |  | 0 |  |  | 0.20833
굴삭기(무한궤도, 0.2㎥) | 0.2㎥ |  | 0 | 0 | 0 | 0
손 료 |  |  | 0 |  |  | 0 | 건8-5-1, 건8-3-1, 건8-4-1
주연료 | 경유 |  | 0 | 0
잡 품 | 주연료의 |  | 0 | 0
건설기계운전사 |  |  | 0 |  | 0 |  |  | 0.20833

## 7
5-1. 공 사 원 가 계 산 서
5-2. 총 괄 내 역 서
5-3. 순 공 사 비 내 역 서
5-4. 일 위 목 록
5-5. 일 위 대 가
5-6. 산 출 근 거
5-7. 지 급 수 수 료
5-8. 수 량 산 출 서
5-9. 자 재 단 가
5-10. 노 임 단 가

## 지급수수료
구 분 |  | 개소 | 개월 | 단 가 | 금 액 | 비 고
1. 통신 수수료 |  |  |  |  | 0
| 위성단말기 통신 수수료 | 13 | 2 |  | 0 | 기존 통제소 계약단가 적용
| 이동통신 단말기 통신 수수료 | 13 | 2 |  | 0 | 기존 통제소 계약단가 적용
2. 한전인입비 |  |  |  |  | 0
| 한전인입 수수료 | 5 |  |  | 0 | 표준시설부담금, 저압, 공중 200m 이내, 부가세 포함
3. 무선국 수수료 |  |  |  |  | 0 | 전파법 시행령 제95조, 제96조
| 무선국 허가 신청수수료 | 0 |  | 15000 | 0 | 무선국 및 전파응용설비 허가등의 신청수수료(제95조 제1항 관련), 기타의 무선국 "50W미만"적용
| 무선국 준공 검사수수료 | 0 |  | 84000 | 0 | 무선국 및 전파응용설비의 검사수수료(제96조 제1항 관련), 7. 그밖의 무선국 "5W이상 50W미만" 적용
합 계 |  |  |  |  | 0

## 8
5-1. 공 사 원 가 계 산 서
5-2. 총 괄 내 역 서
5-3. 순 공 사 비 내 역 서
5-4. 일 위 목 록
5-5. 일 위 대 가
5-6. 산 출 근 거
5-7. 지 급 수 수 료
5-8. 수 량 산 출 서
5-9. 자 재 단 가
5-10. 노 임 단 가

## 수량산출서
|  | 품명 및 공정명 | 규 격 | 단위 | 합계 | 계 |  | AI 수문관측 통신장비 신설 | [13 empty] | 비고
[6 empty] | 공정 | 자재 | 낙동강홍수통제소 | 부산시 (장전2교) | 울진군 (원곡교) | 안동시 (광연교) | 문경시 (왕릉1교) | 영천시 (학지교) | 청도군 (호화교) | 청도군 (청도2교) | 대구시 (현풍3교) | 산청군 (고치교) | 의령군 (괴진교) | 구미시 (금전교) | 함양군 (엄천교) | 부산시 (대저2동)
Ⅰ | 1. 수문관측소 통신장비 신설
1 | ▼ | 장비랙(H1,800) | 19", H1,800xW600xD750 | 대 | 13 |  | 13 |  | 1 | 1 | 1 | 1 | 1 | 1 | 1 | 1 | 1 | 1 | 1 | 1 | 1
1.1 | ∵ | 장비랙(H1,800) | 19", H1,800xW600xD750 | 대 | 13 |  | 13 |  | 1 | 1 | 1 | 1 | 1 | 1 | 1 | 1 | 1 | 1 | 1 | 1 | 1
2 | ▶ | 장비랙(H1,800) 설치비 | 19", H1,800xW600xD750 | 대 | 13 | 13 |  |  | 1 | 1 | 1 | 1 | 1 | 1 | 1 | 1 | 1 | 1 | 1 | 1 | 1
3 | ▼ | 원격측정장치 | RS-232, RS-485, Ethernet | 대 | 0 |  | 0
3.1 | ∵ | 원격측정장치 | RS-232, RS-485, Ethernet | 대 | 0 |  | 0
4 | ▶ | 원격측정장치 설치비 | HDLC 1,200BPS | 대 | 0 | 0
5 | ▼ | IoT 연결모듈 | 원격 제어, 전원리셋, 전원데이터 수집 | 식 | 13 |  | 13 |  | 1 | 1 | 1 | 1 | 1 | 1 | 1 | 1 | 1 | 1 | 1 | 1 | 1
5.1 | ∵ | IoT 연결모듈 | 원격 제어, 전원리셋, 전원데이터 수집 | 식 | 13 |  | 13 |  | 1 | 1 | 1 | 1 | 1 | 1 | 1 | 1 | 1 | 1 | 1 | 1 | 1
6 | ▶ | IoT 연결모듈 설치비 | 원격 제어, 전원리셋, 전원데이터 수집 | 식 | 13 | 13 |  |  | 1 | 1 | 1 | 1 | 1 | 1 | 1 | 1 | 1 | 1 | 1 | 1 | 1
7 | ▼ | VHF 송ㆍ수신장치(70MHz 대역) | 70MHz 대역, PLL, 10W, 2㎶ 이하 | 식 | 0 |  | 0
7.1 | ∵ | VHF 송신기(70MHz 대역) | 70MHz 대역, PLL, 10W | 대 | 0 |  | 0
7.2 | ∵ | VHF 수신기(70MHz 대역) | 70MHz 대역, PLL, 2㎶ 이하 | 대 | 0 |  | 0
8 | ▶ | VHF 송ㆍ수신장치(70MHz 대역) 설치비 | 70MHz 대역, PLL, 10W, 2㎶ 이하 | 식 | 0 | 0
9 | ▼ | VHF 송ㆍ수신장치(150MHz 대역) | 150MHz 대역, PLL, 10W, 2㎶ 이하 | 식 | 0 |  | 0
9.1 | ∵ | VHF 송신기(150MHz 대역) | 150MHz 대역, PLL, 10W | 대 | 0 |  | 0
9.2 | ∵ | VHF 수신기(150MHz 대역) | 150MHz 대역, PLL, 2㎶ 이하 | 대 | 0 |  | 0
10 | ▶ | VHF 송ㆍ수신장치(150MHz 대역) 설치비 | 150MHz 대역, PLL, 10W, 2㎶ 이하 | 식 | 0 | 0
11 | ▼ | 야기 안테나(70MHz 대역, 3소자) | 3소자, 50Ω, N Type, 70MHz 대역 | 기 | 0 |  | 0
11.1 | ∵ | 야기 안테나(70MHz 대역, 3소자) | 3소자, 50Ω, N Type, 70MHz 대역 | 기 | 0 |  | 0
12 | ▼ | 야기 안테나(70MHz 대역, 5소자) | 5소자, 50Ω, N Type, 70MHz 대역 | 기 | 0 |  | 0
12.1 | ∵ | 야기 안테나(70MHz 대역, 5소자) | 5소자, 50Ω, N Type, 70MHz 대역 | 기 | 0 |  | 0
13 | ▼ | 야기 안테나(150MHz 대역, 3소자) | 3소자, 50Ω, N Type, 150MHz 대역 | 기 | 0 |  | 0
13.1 | ∵ | 야기 안테나(150MHz 대역, 3소자) | 3소자, 50Ω, N Type, 150MHz 대역 | 기 | 0 |  | 0
14 | ▼ | 야기 안테나(150MHz 대역, 5소자) | 5소자, 50Ω, N Type, 150MHz 대역 | 기 | 0 |  | 0
14.1 | ∵ | 야기 안테나(150MHz 대역, 5소자) | 5소자, 50Ω, N Type, 150MHz 대역 | 기 | 0 |  | 0
15 | ▶ | 야기 안테나 설치비 | 3, 5소자, 50Ω, N Type, 150MHz 대역 | 기 | 0 | 0
16 | ▶ | 안테나(야기) 방향조정 | YAGI, 70/150MHz 대역 | 기 | 0 | 0
17 | ▶ | 안테나 폴(2.5m) 설치 | SUS, Ø100x2,500 | 본 | 13 | 13 |  |  | 1 | 1 | 1 | 1 | 1 | 1 | 1 | 1 | 1 | 1 | 1 | 1 | 1
17.1 | ∵ | 안테나 폴(2.5m) | SUS, Ø100x2,500 | 본 | 13 |  | 13 |  | 1 | 1 | 1 | 1 | 1 | 1 | 1 | 1 | 1 | 1 | 1 | 1 | 1
18 | ▶ | 기계화 시공 | 트럭탑재형 크레인 5톤 | hr | 52 | 52 |  |  | 4 | 4 | 4 | 4 | 4 | 4 | 4 | 4 | 4 | 4 | 4 | 4 | 4
19 | ▶ | 피뢰침 설치 | Ø14x485, 애자형 | 개 | 13 | 13 |  |  | 1 | 1 | 1 | 1 | 1 | 1 | 1 | 1 | 1 | 1 | 1 | 1 | 1
19.1 | ∵ | 피뢰침 | Ø14x485, 애자형 | 개 | 13 |  | 13 |  | 1 | 1 | 1 | 1 | 1 | 1 | 1 | 1 | 1 | 1 | 1 | 1 | 1
20 | ▶ | 동축급전선 포설 | ECX-FR-10D-2V | m | 0 | 0
20.1 | ∵ | 동축급전선 | ECX-FR-10D-2V | m | 0 |  | 0
21 | ▶ | 동축 커넥터 설치 | N-P-10 | 개 | 0 | 0
21.1 | ∵ | 동축 커넥터 | N-P-10 | 개 | 0 |  | 0
22 | ▶ | 동축 피뢰기 설치 | RF, N Type, 20kA | 개 | 0 | 0
22.1 | ∵ | 동축 피뢰기 | RF, N Type, 20kA | 개 | 0 |  | 0
23 | ▼ | 라디오 블록 | VHF 대역, 레벨측정 | 대 | 0 |  | 0
23.1 | ∵ | 라디오 블록 | VHF 대역, 레벨측정 | 대 | 0 |  | 0
24 | ▶ | 라디오 블록 설치비 | VHF 대역, 레벨측정 | 대 | 0 | 0
25 | ▼ | 어레스터 블록 | VHF, 50Ω, 30/300W | 대 | 0 |  | 0
25.1 | ∵ | 어레스터 블록 | VHF, 50Ω, 30/300W | 대 | 0 |  | 0
26 | ▶ | 어레스터 블록 설치비 | VHF, 50Ω, 30/300W | 대 | 0 | 0
27 | ▼ | 위성단말기 | INMARSAT M2M | 대 | 13 |  | 13 |  | 1 | 1 | 1 | 1 | 1 | 1 | 1 | 1 | 1 | 1 | 1 | 1 | 1
27.1 | ∵ | 위성단말기 | INMARSAT M2M | 대 | 13 |  | 13 |  | 1 | 1 | 1 | 1 | 1 | 1 | 1 | 1 | 1 | 1 | 1 | 1 | 1
28 | ▶ | 위성단말기 설치비 | INMARSAT M2M | 대 | 13 | 13 |  |  | 1 | 1 | 1 | 1 | 1 | 1 | 1 | 1 | 1 | 1 | 1 | 1 | 1
29 | ▼ | 위성통신 블록 | RS-232x | 대 | 13 |  | 13 |  | 1 | 1 | 1 | 1 | 1 | 1 | 1 | 1 | 1 | 1 | 1 | 1 | 1
29.1 | ∵ | 위성통신 블록 | RS-232x | 대 | 13 |  | 13 |  | 1 | 1 | 1 | 1 | 1 | 1 | 1 | 1 | 1 | 1 | 1 | 1 | 1
30 | ▶ | 위성통신 블록 설치비 | RS-232x | 대 | 13 | 13 |  |  | 1 | 1 | 1 | 1 | 1 | 1 | 1 | 1 | 1 | 1 | 1 | 1 | 1
31 | ▼ | 무선모뎀 | LTE 방식, 라이선스 포함 | 대 | 13 |  | 13 |  | 1 | 1 | 1 | 1 | 1 | 1 | 1 | 1 | 1 | 1 | 1 | 1 | 1
31.1 | ∵ | 무선모뎀 | LTE 방식, 라이선스 포함 | 대 | 13 |  | 13 |  | 1 | 1 | 1 | 1 | 1 | 1 | 1 | 1 | 1 | 1 | 1 | 1 | 1
32 | ▶ | 무선모뎀 설치비 | LTE 방식, 라이선스 포함 | 대 | 13 | 13 |  |  | 1 | 1 | 1 | 1 | 1 | 1 | 1 | 1 | 1 | 1 | 1 | 1 | 1
33 | ▼ | 이동통신 블록 | BCD IN/OUT | 대 | 13 |  | 13 |  | 1 | 1 | 1 | 1 | 1 | 1 | 1 | 1 | 1 | 1 | 1 | 1 | 1
33.1 | ∵ | 이동통신 블록 | BCD IN/OUT | 대 | 13 |  | 13 |  | 1 | 1 | 1 | 1 | 1 | 1 | 1 | 1 | 1 | 1 | 1 | 1 | 1
34 | ▶ | 이동통신 블록 설치비 | BCD IN/OUT | 대 | 13 | 13 |  |  | 1 | 1 | 1 | 1 | 1 | 1 | 1 | 1 | 1 | 1 | 1 | 1 | 1
35 | ▼ | 수위계(엔코더 부자식) | 485통신지원, 원격레벨설정, 원격리셋가능 | 대 | 0 |  | 0
35.1 | ∵ | 수위계(엔코더 부자식) | 485통신지원, 원격레벨설정, 원격리셋가능 | 대 | 0 |  | 0
35.2 | ∵ | 신호선(CPEV) | CPEV-0.5㎜-15P | m | 0 |  | 0
36 | ▶ | 수위계(엔코더 부자식) 설치비 | 485통신지원, 원격레벨설정, 원격리셋가능 | 대 | 0 | 0
37 | ▼ | 수위계(레이더식) | 검정 및 외함체 포함, 레이더식 0~30m이상, 고주파대역(80GHz) | 대 | 13 |  | 13 |  | 1 | 1 | 1 | 1 | 1 | 1 | 1 | 1 | 1 | 1 | 1 | 1 | 1
37.1 | ∵ | 수위계(레이더식) | 검정 및 외함체 포함, 레이더식 0~30m이상, 고주파대역(80GHz) | 대 | 13 |  | 13 |  | 1 | 1 | 1 | 1 | 1 | 1 | 1 | 1 | 1 | 1 | 1 | 1 | 1
38 | ▶ | 수위계(레이더식) 설치비 | 검정 및 외함체 포함, 레이더식 0~30m이상, 고주파대역(80GHz) | 대 | 13 | 13 |  |  | 1 | 1 | 1 | 1 | 1 | 1 | 1 | 1 | 1 | 1 | 1 | 1 | 1
39 | ▶ | 서지보호기(레이더신호용) 설치 | DC24V, 4~20mA 신호용 | 개 | 13 | 13 |  |  | 1 | 1 | 1 | 1 | 1 | 1 | 1 | 1 | 1 | 1 | 1 | 1 | 1
39.1 | ∵ | 서지보호기(레이더신호용) | DC24V, 4~20mA 신호용 | 개 | 13 |  | 13 |  | 1 | 1 | 1 | 1 | 1 | 1 | 1 | 1 | 1 | 1 | 1 | 1 | 1
40 | ▼ | 하트컨버터 | BCD, 1PORT | 대 | 0 |  | 0
40.1 | ∵ | 하트컨버터 | BCD, 1PORT | 대 | 0 |  | 0
41 | ▶ | 하트컨버터 설치비 | BCD, 1PORT | 대 | 0 | 0
42 | ▼ | 근거리 무선 전송장치 | 전원부 포함 | 식 | 4 |  | 4 | [6 empty] | 1 |  | 1 |  | 1 |  | 1
42.1 | ∵ | 근거리 무선 전송장치 | 전원부 포함 | 식 | 4 |  | 4 | [6 empty] | 1 |  | 1 |  | 1 |  | 1
43 | ▶ | 근거리 무선 전송장치 설치비 | 전원부 포함 | 식 | 4 | 4 | [7 empty] | 1 |  | 1 |  | 1 |  | 1
44 | ▼ | 무선전송장치 센서 모듈(TX) | 센서 입력 모듈 | 개 | 3 |  | 3 | [6 empty] | 1 |  |  |  | 1 |  | 1
44.1 | ∵ | 무선전송장치 센서 모듈(TX) | 센서 입력 모듈 | 개 | 3 |  | 3 | [6 empty] | 1 |  |  |  | 1 |  | 1
45 | ▶ | 무선전송장치 센서 모듈(TX) 설치비 | 센서 입력 모듈 | 개 | 3 | 3 | [7 empty] | 1 |  |  |  | 1 |  | 1
46 | ▼ | 무선전송장치 센서 모듈(RX) | 데이터 출력 모듈 | 개 | 3 |  | 3 | [6 empty] | 1 |  |  |  | 1 |  | 1
46.1 | ∵ | 무선전송장치 센서 모듈(RX) | 데이터 출력 모듈 | 개 | 3 |  | 3 | [6 empty] | 1 |  |  |  | 1 |  | 1
47 | ▶ | 무선전송장치 센서 모듈(RX) 설치비 | 데이터 출력 모듈 | 개 | 3 | 3 | [7 empty] | 1 |  |  |  | 1 |  | 1
48 | ▼ | 수위계(레이더식)용 구조물 | STS, 교량부착형, 제작사양 | 식 | 4 |  | 4 | [6 empty] | 1 |  | 1 |  | 1 |  | 1
48.1 | ∵ | 수위계(레이더식)용 구조물 | STS, 교량부착형, 제작사양 | 식 | 4 |  | 4 | [6 empty] | 1 |  | 1 |  | 1 |  | 1
49 | ▶ | 수위계(레이더식)용 구조물 설치비 | STS, 교량부착형, 제작사양 | 식 | 4 | 4 | [7 empty] | 1 |  | 1 |  | 1 |  | 1
50 | ▶ | 수위계(레이더식)용 거치대 설치 | 폴 등 암거치식 | 식 | 0 | 0
50.1 | ∵ | 수위계(레이더식)용 거치대 | 폴 등 암거치식 | 식 | 0 |  | 0
51 | ▼ | 수위계 연장폴 | SUS, 4m이상, 현장 맞춤제작 | 식 | 0 |  | 0
51.1 | ∵ | 수위계 연장폴 | SUS, 4m이상, 현장 맞춤제작 | 식 | 0 |  | 0
52 | ▶ | 수위계 연장폴 설치 | SUS, 4m이상, 현장 맞춤제작 | 식 | 0 | 0
53 | ▼ | 수위계(수정압력식) | 수정압력식 0~20m 측정 | 대 | 8 |  | 8 |  | 1 | 1 |  | 1 |  | 1 |  |  |  | 1 | 1 | 1 | 1
53.1 | ∵ | 수위계(수정압력식) | 수정압력식 0~20m 측정 | 대 | 8 |  | 8 |  | 1 | 1 |  | 1 |  | 1 |  |  |  | 1 | 1 | 1 | 1
53.2 | ∵ | Junction Box | 어레스터, 실리카겔 | 식 | 8 |  | 8 |  | 1 | 1 |  | 1 |  | 1 |  |  |  | 1 | 1 | 1 | 1
54 | ▶ | 수위계(수정압력식) 설치비 | 수정압력식 0~20m 측정 | 대 | 8 | 8 |  |  | 1 | 1 |  | 1 |  | 1 |  |  |  | 1 | 1 | 1 | 1
55 | ▼ | 수위계(수정압력식) 센서 케이블 | 수정압력식 센서 케이블 | m | 740 |  | 740 |  | 115 | 110 |  | 180 |  | 55 |  |  |  | 55 | 115 | 55 | 55
55.1 | ∵ | 수위계(수정압력식) 센서 케이블 | 수정압력식 센서 케이블 | m | 740 |  | 740 |  | 115 | 110 |  | 180 |  | 55 |  |  |  | 55 | 115 | 55 | 55
56 | ▶ | 수위계(수정압력식) 센서 케이블 설치비 | 수정압력식 센서 케이블 | m | 740 | 740 |  |  | 115 | 110 |  | 180 |  | 55 |  |  |  | 55 | 115 | 55 | 55
57 | ▶ | 점검구 함체 설치 | SUS, 제작사양 | 식 | 8 | 8 |  |  | 1 | 1 |  | 1 |  | 1 |  |  |  | 1 | 1 | 1 | 1
57.1 | ∵ | 점검구 함체 | SUS, 제작사양 | 식 | 8 |  | 8 |  | 1 | 1 |  | 1 |  | 1 |  |  |  | 1 | 1 | 1 | 1
58 | ▼ | 서지방전 접지모듈(압력식수위계용) 설치 | 100x100x1,200 | 식 | 8 |  | 8 |  | 1 | 1 |  | 1 |  | 1 |  |  |  | 1 | 1 | 1 | 1
58.1 | ∵ | 서지방전 접지모듈 | 100x100x1,200 | 개 | 8 |  | 8 |  | 1 | 1 |  | 1 |  | 1 |  |  |  | 1 | 1 | 1 | 1
59 | ▶ | 수정압력식 수위관 설치 | STS | m | 54 | 54 |  |  | 7 | 11 |  | 2 |  | 9 |  |  |  | 8 | 5 | 7 | 5
59.1 | ∵ | 수정압력식 수위관 | STS | m | 54 |  | 54 |  | 7 | 11 |  | 2 |  | 9 |  |  |  | 8 | 5 | 7 | 5
60 | ▶ | 구조용 스테인리스관(100mm) 설치 | Ø100mm, 스테인리스 | m | 0 | 0
60.1 | ∵ | 구조용 스테인리스관(100mm) | Ø100mm, 스테인리스 | m | 0 |  | 0
61 | ▶ | 배관용 구멍뚫기 | 250㎜ 이하 | 개소 | 8 | 8 |  |  | 1 | 1 |  | 1 |  | 1 |  |  |  | 1 | 1 | 1 | 1
62 | ▶ | 수정압력식 점검 모듈(제방형) 설치 | 1250x750x950, 장비사용, 설치비 포함 | 식 | 0 | 0
62.1 | ∵ | 수정압력식 점검 모듈(제방형) | 1250x750x950, 장비사용, 설치비 포함 | 식 | 0 |  | 0
63 | ▶ | 수정압력식 점검 모듈(집수정형) 설치 | 1250x750x950, 장비사용, 설치비 포함 | 식 | 0 | 0
63.1 | ∵ | 수정압력식 점검 모듈(집수정형) | 1250x750x950, 장비사용, 설치비 포함 | 식 | 0 |  | 0
66 | ▶ | 교량하부 설치점검차량 | 대형, 안전설치용 크레인 | 개소 | 4 | 4 |  |  |  | 1 |  |  |  | 1 |  |  |  | 1 |  | 1
66.1 | ∵ | 교량하부 설치점검차량 | 대형, 안전설치용 크레인 | 개소 | 4 |  | 4 |  |  | 1 |  |  |  | 1 |  |  |  | 1 |  | 1
180 | ▶ | AI홍수예보장치 설치 | 3.5GHz 16Core, 64GB 이상, OS포함 | 식 | 2 | 2 |  | 2 | 0 | 0 | [7 empty] | 0 | 0 | 0 | 0
67 | ▼ | 수위계(리드스위치식)(1.0m) | 1.0m 계측 | 대 | 0 |  | 0
67.1 | ∵ | 수위계(리드스위치식)(1.0m) | 1.0m 계측 | 대 | 0 |  | 0
68 | ▼ | 수위계(리드스위치식)(1.5m) | 1.5m 계측 | 대 | 0 |  | 0
68.1 | ∵ | 수위계(리드스위치식)(1.5m) | 1.5m 계측 | 대 | 0 |  | 0
69 | ▼ | 수위계(리드스위치식)(2.0m) | 2.0m 계측 | 대 | 0 |  | 0
69.1 | ∵ | 수위계(리드스위치식)(2.0m) | 2.0m 계측 | 대 | 0 |  | 0
70 | ▼ | 수위계(리드스위치식)(2.5m) | 2.5m 계측 | 대 | 1 |  | 1 | [8 empty] | 1
70.1 | ∵ | 수위계(리드스위치식)(2.5m) | 2.5m 계측 | 대 | 1 |  | 1 | [8 empty] | 1
71 | ▼ | 수위계(리드스위치식)(3.0m) | 3.0m 계측 | 대 | 2 |  | 2 | [8 empty] | 1 | 1
71.1 | ∵ | 수위계(리드스위치식)(3.0m) | 3.0m 계측 | 대 | 2 |  | 2 | [8 empty] | 1 | 1
72 | ▼ | 수위계(리드스위치식)(3.5m) | 3.5m 계측 | 대 | 2 |  | 2 | [5 empty] | 1 |  |  |  | 1
72.1 | ∵ | 수위계(리드스위치식)(3.5m) | 3.5m 계측 | 대 | 2 |  | 2 | [5 empty] | 1 |  |  |  | 1
73 | ▶ | 선간피뢰기 설치 | 리드식용 | 대 | 3 | 3 | [6 empty] | 1 |  |  | 1 | 1
73.1 | ∵ | 선간피뢰기 | 리드식용 | 대 | 3 |  | 3 | [5 empty] | 1 |  |  | 1 | 1
73.2 | ∵ | 전원선(2.5㎟) | VCT-2.5㎟-2C | m | 6 |  | 6 | [5 empty] | 2 |  |  | 2 | 2
73.3 | ∵ | 신호선(CPEV) | CPEV-0.5㎜-15P | m | 6 |  | 6 | [5 empty] | 2 |  |  | 2 | 2
74 | ▶ | 여과기 설치 | 리드식용 | 조 | 3 | 3 | [6 empty] | 1 |  |  | 1 | 1
74.1 | ∵ | 여과기 | 리드식용 | 조 | 3 |  | 3 | [5 empty] | 1 |  |  | 1 | 1
75 | ▶ | 설치금구 설치 | 리드식용 | 조 | 14 | 14 | [6 empty] | 3 |  |  | 5 | 6
75.1 | ∵ | 설치금구 | 리드식용 | 조 | 14 |  | 14 | [5 empty] | 3 |  |  | 5 | 6
76 | ▼ | 수위계(리드스위치식) 히터 | 100W type | 식 | 3 |  | 3 | [5 empty] | 1 |  |  | 1 | 1
76.1 | ∵ | 수위계(리드스위치식) 히터 | 100W type | 대 | 3 |  | 3 | [5 empty] | 1 |  |  | 1 | 1
76.2 | ∵ | 수위계(리드스위치식) 컨트롤러 | Rack mount type | 대 | 3 |  | 3 | [5 empty] | 1 |  |  | 1 | 1
76.3 | ∵ | 수위계(리드스위치식) 어레스터 | 리드식용 200V | 대 | 3 |  | 3 | [5 empty] | 1 |  |  | 1 | 1
77 | ▶ | 수위계(리드스위치식) 히터 설치비 | 100W type | 식 | 3 | 3 | [6 empty] | 1 |  |  | 1 | 1
78 | ▶ | 수위계(리드식)코더 | 리드스위치식수위계용 | 대 | 3 | 3 | [6 empty] | 1 |  |  | 1 | 1
78.1 | ∵ | 수위계(리드식)코더 | 리드스위치식수위계용 | 대 | 3 |  | 3 | [5 empty] | 1 |  |  | 1 | 1
79 | ▶ | 수위계(리드식)코더 설치비 | 리드스위치식수위계용 | 대 | 3 | 3 | [6 empty] | 1 |  |  | 1 | 1
80 | ▶ | 전원선(2.5㎟) 포설 | VCT-2.5㎟-2C | m | 240 | 240 | [5 empty] | 0 | 80 | 0 |  | 75 | 85
80.1 | ∵ | 전원선(2.5㎟) | VCT-2.5㎟-2C | m | 240 |  | 240 |  |  |  |  | 0 | 80 | 0 |  | 75 | 85
81 | ▶ | 리드스위치식 수위계 신호선 포설 | CPEV-0.65㎜-20P | m | 400 | 400 | [6 empty] | 80 |  |  | 150 | 170
81.1 | ∵ | 리드스위치식 수위계 신호선 | CPEV-0.65㎜-20P | m | 400 |  | 400 |  |  |  |  | 0 | 80 | 0 |  | 150 | 170
82 | ▶ | 리드식 수위계 고정 작업(2.4m) | 2.4m | m | 0 | 0
83 | ▶ | 리드식 수위계 고정 작업(3m) | 3m | m | 1 | 1 | [9 empty] | 1
84 | ▶ | 리드식 수위계 고정 작업(4m) | 4m | m | 2 | 2 | [9 empty] | 1 | 1
85 | ▶ | 리드식 수위계 고정 작업(4.3m) | 4.3m | 개 | 2 | 2 | [6 empty] | 1 |  |  |  | 1
86 | ▶ | 리드식 수위계 고정 작업(4m,지주식) | 4m, 0.18ton | 개 | 0 | 0
87 | ▶ | 리드식 수위계 고정 작업(4.3m, 지주식) | 4.3m, 0.2ton | 개 | 0 | 0
88 | ▶ | 수위계 고정판(w300 x 2400 x 10t(0.3)) 설치 | w300 x 2400 x 10t(0.3) | 개 | 0 | 0
88.1 | ∵ | 수위계 고정판(w300 x 2400 x 10t(0.3)) | w300 x 2400 x 10t(0.3) | 개 | 0 |  | 0
89 | ▶ | 수위계 고정판(w300 x 3000 x 10t(0.35)) 설치 | w300 x 3000 x 10t(0.35) | 개 | 1 | 1 | [9 empty] | 1
89.1 | ∵ | 수위계 고정판(w300 x 3000 x 10t(0.35)) | w300 x 3000 x 10t(0.35) | 개 | 1 |  | 1 | [8 empty] | 1
90 | ▶ | 수위계 고정판(w300 x 4000 x 10t(0.4)) 설치 | w300 x 4000 x 10t(0.4) | 개 | 2 | 2 | [9 empty] | 1 | 1
90.1 | ∵ | 수위계 고정판(w300 x 4000 x 10t(0.4)) | w300 x 4000 x 10t(0.4) | 개 | 2 |  | 2 | [8 empty] | 1 | 1
91 | ▶ | 수위계 고정판(w300 x 4300 x 10t(0.5)) 설치 | w300 x 4300 x 10t(0.5) | 개 | 2 | 2 | [6 empty] | 1 |  |  |  | 1
91.1 | ∵ | 수위계 고정판(w300 x 4300 x 10t(0.5)) | w300 x 4300 x 10t(0.5) | 개 | 2 |  | 2 | [5 empty] | 1 |  |  |  | 1
92 | ▶ | H-빔(300*30m*10t) 설치 | 300*30m*10t 도색/가공 포함 | ton | 0 | 0
92.1 | ∵ | H-빔(300*30m*10t) | 300*30m*10t 도색/가공 포함 | ton | 0 |  | 0
93 | ▶ | H-빔(300*32m*10t) 설치 | 300*32m*10t 도색/가공 포함 | ton | 0 | 0
93.1 | ∵ | H-빔(300*32m*10t) | 300*32m*10t 도색/가공 포함 | ton | 0 |  | 0
94 | ▶ | H-빔(300*300*45m*10t) 설치 | 300*300*45m*10t 도색/가공 포함 | ton | 0 | 0
94.1 | ∵ | H-빔(300*300*45m*10t) | 300*300*45m*10t 도색/가공 포함 | ton | 0 |  | 0
95 | ▶ | 와류방지대(300x350x3000x0.4t) 설치 | 300 x 350 x 3000 x 0.4t(0.5톤) | m | 4 | 4 | [9 empty] | 4
95.1 | ∵ | 와류방지대(300x350x3000x0.4t) | 300 x 350 x 3000 x 0.4t(0.5톤) | m | 4 |  | 4 | [8 empty] | 4
96 | ▶ | 와류방지대(300x350x4000x0.4t) 설치 | 300 x 350 x 4000 x 0.4t(0.5톤) | m | 12 | 12 | [6 empty] | 4 |  |  | 4 | 4
96.1 | ∵ | 와류방지대(300x350x4000x0.4t) | 300 x 350 x 4000 x 0.4t(0.5톤) | m | 12 |  | 12 | [5 empty] | 4 |  |  | 4 | 4
97 | ▶ | 와류방지대(300x350x4500x0.4t) 설치 | 300 x 350 x 4500 x 0.4t(0.5톤) | m | 4.5 | 4.5 | [10 empty] | 4.5
97.1 | ∵ | 와류방지대(300x350x4500x0.4t) | 300 x 350 x 4500 x 0.4t(0.5톤) | m | 4.5 |  | 4.5 | [9 empty] | 4.5
98 | ▶ | 와류방지대(460 x 4000 x 4t) 설치 | 460 x 4000 x 4t(0.5톤) | m | 1 | 1 | [5 empty] | 1
98.1 | ∵ | 와류방지대(460 x 4000 x 4t) | 460 x 4000 x 4t(0.5톤) | m | 1 |  | 1 |  |  |  |  | 1
99 | ▶ | 와류방지대(700 x 4000 x 4t) 설치 | 700 x 4000 x 4t(0.5톤) | m | 4 | 4 |  |  | 1 | 1 |  |  |  | 1 | [5 empty] | 1
99.1 | ∵ | 와류방지대(700 x 4000 x 4t) | 700 x 4000 x 4t(0.5톤) | m | 4 |  | 4 |  | 1 | 1 |  |  |  | 1 | [5 empty] | 1
100 | ▶ | 와류방지대(700 x 4500 x 4t) 설치 | 700 x 4500 x 4t(0.5톤) | m | 0 | 0
100.1 | ∵ | 와류방지대(700 x 4500 x 4t) | 700 x 4500 x 4t(0.5톤) | m | 0 |  | 0
101 | ▶ | 케이블 배관용(Ø50) 설치 | Ø50*1m*2t(엘보및새들포함) | m | 140 | 140 | [6 empty] | 35 |  |  | 35 | 70
101.1 | ∵ | 케이블 배관용(Ø50) | Ø50*1m*2t(엘보및새들포함) | m | 140 |  | 140 | [5 empty] | 35 |  |  | 35 | 70
102 | ▶ | 스텐 통수망(Ø1000x1000) 설치 | Ø1000x1000/석분 및 자갈 | 식 | 3 | 3 | [6 empty] | 1 |  |  | 1 | 1
102.1 | ∵ | 스텐 통수망(Ø1000x1000) | Ø1000x1000/석분 및 자갈 | 식 | 3 |  | 3 | [5 empty] | 1 |  |  | 1 | 1
103 | ▶ | 스텐 사다리(Ø20*400*h250) 설치 | Ø20*400*h250 | 개 | 79 | 79 | [6 empty] | 25 |  |  | 19 | 35
103.1 | ∵ | 스텐 사다리(Ø20*400*h250) | Ø20*400*h250 | 개 | 79 |  | 79 | [5 empty] | 25 |  |  | 19 | 35
104 | ▶ | 스텐레스 셋트앙카(m10x100) 설치 | m10x100 | 개 | 240 | 240 | [6 empty] | 80 |  |  | 80 | 80
104.1 | ∵ | 스텐레스 셋트앙카(m10x100) | m10x100 | 개 | 240 |  | 240 | [5 empty] | 80 |  |  | 80 | 80
105 | ▶ | 스텐레스 케미칼 앙카(m20x150) 설치 | m20x150 | 개 | 80 | 80 | [6 empty] | 20 |  |  | 20 | 40
105.1 | ∵ | 스텐레스 케미칼 앙카(m20x150) | m20x150 | 개 | 80 |  | 80 | [5 empty] | 20 |  |  | 20 | 40
106 | ▶ | 통신 수공맨홀 설치 | 맨홀 | 개 | 0 | 0
106.1 | ∵ | 통신 수공맨홀 | 맨홀 | 개 | 0 |  | 0
107 | ▶ | 안전비계 설치 및 해체 | 4m × 10m | 개소 | 0 | 0
108 | ▶ | 통수 이토박스 설치 | 1500×2000×25t(통수 필터 포함) | 개소 | 0 | 0
108.1 | ∵ | 통수 이토박스 | 1500×2000×25t(통수 필터 포함) | 개소 | 0 |  | 0
109 | ▶ | 양수기 | 5hp | 일 | 0 | 0
110 | ▶ | 소형 크레인(0.5톤) 설치 및 해체 | 0.5ton | 식 | 3 | 3 | [6 empty] | 1 |  |  | 1 | 1
111 | ▶ | 안전 치구 설치 및 해체 | 10m | 식 | 2 | 2 | [9 empty] | 1 | 1
112 | ▶ | 트럭탑재형크레인(5ton) | 5Ton | hr | 0 | 0
113 | ▶ | 트럭탑재형크레인(15ton) | 15Ton | hr | 0 | 0
114 | ▶ | 크레인 | 25Ton | hr | 0 | 0
115 | ▶ | 굴삭기(무한궤도, 0.6㎥) | 0.6㎥ | hr | 0 | 0
116 | ▶ | 발전기 및 용접기 등 공구 | 발전기 및 용전기 등 공구 | 식 | 3 | 3 | [6 empty] | 1 |  |  | 1 | 1
117 | ▶ | 발전기 및 용접기 등 공구(지주식) | 발전기 및 용전기 등 공구 | 식 | 0 | 0
118 | ▶ | 발전기 및 용접기 등 공구(지주식3단) | 발전기 및 용전기 등 공구 | 식 | 0 | 0
119 | ▶ | 리드식 기타 자재 설치 | 기타자재 | 식 | 3 | 3 | [6 empty] | 1 |  |  | 1 | 1
119.1 | ∵ | 리드식 기타 자재 | 기타자재 | 식 | 3 |  | 3 | [5 empty] | 1 |  |  | 1 | 1
120 | ▶ | 리드식 기타 자재(지주식) 설치 | 기타자재 | 식 | 0 | 0
120.1 | ∵ | 리드식 기타 자재(지주식) | 기타자재 | 식 | 0 |  | 0
121 | ▶ | 자재운반 화물 | 10ton | 회 | 3 | 3 | [6 empty] | 1 |  |  | 1 | 1
122 | ▶ | 장비등 화물 운반 | 10ton | 회 | 0 | 0
123 | ▶ | 강재운반(지주식) | 15ton, 지주식 H-형강 강재운반 | 회 | 0 | 0
124 | ▶ | 암반 굴착(100Ø) | 빔고정용(중장비 운반 포함) | 식 | 0 | 0
125 | ▶ | 암반 굴착(300Ø) | 빔고정용(중장비 운반 포함) | 식 | 0 | 0
126 | ▶ | 가도 개설 및 복구 | 가도 개설 및 복구 | 식 | 0 | 0
127 | ▶ | 바지선 제작 운반 해체 | 6m×6m | 식 | 1 | 1 | [10 empty] | 1
128 | ▶ | 포크레인 궤도 | 10ton | 일 | 0 | 0
129 | ▶ | 크레인 | 50ton | 일 | 0 | 0
130 | ▶ | 하상정리 포크레인 | 0.6w | 일 | 6 | 6 | [6 empty] | 2 |  |  | 2 | 2
131 | ▶ | 카고크레인 | 15ton | 일 | 3 | 3 | [6 empty] | 1 |  |  | 1 | 1
132 | ▶ | 지반조사 | 보고서 포함 | 지점 | 0 | 0
133 | ▶ | 구조검토 | 구조검토 | 지점 | 3 | 3 | [6 empty] | 1 |  |  | 1 | 1
134 | ▶ | 관측소 전력공사 | 상전인입용, 한전불입금 포함 | 개소 | 3 | 3 | [6 empty] | 1 |  |  | 1 | 1
135 | ▶ | 하천 하상정리 | 하천 하상정리 | 지점 | 0 | 0
181 | ▶ | AI홍수운영장치 설치 | 3.5GHz 16Core, 64GB 이상, OS포함 | 식 | 1 | 1 |  | 1 | 0 | 0 | 0 | 0 | [6 empty] | 0 | 0 | 0
136 | ▼ | 강수량계(전도식, 전원선) | 검정 포함, 전도형, 1mm | 식 | 0 |  | 0
136.1 | ∵ | 강수량계(전도식) | 검정 포함, 전도형, 1mm | 대 | 0 |  | 0
136.2 | ∵ | 전원선(2.5㎟) | VCT-2.5㎟-2C | m | 0 |  | 0
137 | ▼ | 강수량계(비전형, 전원선) | 비전형, 카메라, 청소, 검정포함, 1mm | 식 | 0 |  | 0
137.1 | ∵ | 강수량계(비전형) | 비전형, 카메라, 청소, 검정포함, 1mm | 대 | 0 |  | 0
137.2 | ∵ | 전원선(2.5㎟) | VCT-2.5㎟-2C | m | 0 |  | 0
138 | ▼ | 강수량계(무게식, 전원선) | 무게식, 0.5mm | 식 | 0 |  | 0
138.1 | ∵ | 강수량계(무게식) | 무게식, 0.5mm | 대 | 0 |  | 0
138.2 | ∵ | 전원선(2.5㎟) | VCT-2.5㎟-2C | m | 0 |  | 0
139 | ▶ | 강수량계 설치비 | 검정포함 | 식 | 0 | 0
140 | ▼ | 강수량계 받침대 설치 | 제작사양, 높낮이 조절형, STS, 각종 재료 포함 | 식 | 0 |  | 0
140.1 | ∵ | 강수량계 받침대 | 제작사양, 높낮이 조절형, STS, 각종 재료 포함 | 식 | 0 |  | 0
141 | ▼ | 전자식기록계(통합) | 우량 BCD, 4~20mA, RS-232, RS-485, HART, Count(우량) | 식 | 13 |  | 13 |  | 1 | 1 | 1 | 1 | 1 | 1 | 1 | 1 | 1 | 1 | 1 | 1 | 1
141.1 | ∵ | 전자식기록계(통합) | 우량 BCD, 4~20mA, RS-232, RS-485, HART, Count(우량) | 대 | 13 |  | 13 |  | 1 | 1 | 1 | 1 | 1 | 1 | 1 | 1 | 1 | 1 | 1 | 1 | 1
141.2 | ∵ | 전원선(2.5㎟) | VCT-2.5㎟-2C | m | 26 |  | 26 |  | 2 | 2 | 2 | 2 | 2 | 2 | 2 | 2 | 2 | 2 | 2 | 2 | 2
141.3 | ∵ | 신호선(CPEV) | CPEV-0.5㎜-15P | m | 26 |  | 26 |  | 2 | 2 | 2 | 2 | 2 | 2 | 2 | 2 | 2 | 2 | 2 | 2 | 2
142 | ▶ | 전자식기록계(통합) 설치비 | 우량 BCD, 4~20mA, RS-232, RS-485, HART, Count(우량) | 식 | 13 | 13 |  |  | 1 | 1 | 1 | 1 | 1 | 1 | 1 | 1 | 1 | 1 | 1 | 1 | 1
143 | ▼ | 부자식 기록계 카드 | IoT 통합기록계용 | 식 | 0 |  | 0
143.1 | ∵ | 부자식 기록계 카드 | IoT 통합기록계용 | 개 | 0 |  | 0
144 | ▼ | 레이더식 기록계 카드 | IoT 통합기록계용 | 식 | 11 |  | 11 |  | 1 | 1 |  | 1 | 1 | 1 |  | 1 | 1 | 1 | 1 | 1 | 1
144.1 | ∵ | 레이더식 기록계 카드 | IoT 통합기록계용 | 개 | 11 |  | 11 |  | 1 | 1 |  | 1 | 1 | 1 |  | 1 | 1 | 1 | 1 | 1 | 1
145 | ▼ | 압력식 기록계 카드 | IoT 통합기록계용 | 식 | 0 |  | 0
145.1 | ∵ | 압력식 기록계 카드 | IoT 통합기록계용 | 개 | 0 |  | 0
146 | ▼ | 우설량 기록계 카드 | IoT 통합기록계용 | 식 | 0 |  | 0
146.1 | ∵ | 우설량 기록계 카드 | IoT 통합기록계용 | 개 | 0 |  | 0
147 | ▶ | 기록계 카드 설치비 | IoT 통합기록계용 | 식 | 11 | 11 |  |  | 1 | 1 |  | 1 | 1 | 1 |  | 1 | 1 | 1 | 1 | 1 | 1
148 | ▼ | 태양전지(100W) | 100W, 거치대 포함 | 식 | 39 |  | 39 |  | 3 | 3 | 3 | 3 | 3 | 3 | 3 | 3 | 3 | 3 | 3 | 3 | 3
148.1 | ∵ | 태양전지 | 100W, 거치대 포함 | 매 | 39 |  | 39 |  | 3 | 3 | 3 | 3 | 3 | 3 | 3 | 3 | 3 | 3 | 3 | 3 | 3
148.2 | ∵ | 전원선(6㎟) | VCT-6.0㎟-2C | m | 312 |  | 312 |  | 24 | 24 | 24 | 24 | 24 | 24 | 24 | 24 | 24 | 24 | 24 | 24 | 24
149 | ▶ | 태양전지(100W) 설치비 | 100W, 거치대 포함 | 식 | 39 | 39 |  |  | 3 | 3 | 3 | 3 | 3 | 3 | 3 | 3 | 3 | 3 | 3 | 3 | 3
150 | ▶ | 태양전지판 거치 구조물 설치 | 600x50x50, 잡자재, 설치비 포함 | 대 | 39 | 39 |  |  | 3 | 3 | 3 | 3 | 3 | 3 | 3 | 3 | 3 | 3 | 3 | 3 | 3
150.1 | ∵ | 태양전지판 거치 구조물 | 600x50x50, 잡자재, 설치비 포함 | 대 | 39 |  | 39 |  | 3 | 3 | 3 | 3 | 3 | 3 | 3 | 3 | 3 | 3 | 3 | 3 | 3
151 | ▶ | 태양전지 지지대 설치 | 자립형 지지대 | 대 | 0 | 0
151.1 | ∵ | 태양전지 지지대 | 자립형 지지대 | 대 | 0 |  | 0
152 | ▼ | 태양전지조절기 | 360W 이상 | 대 | 13 |  | 13 |  | 1 | 1 | 1 | 1 | 1 | 1 | 1 | 1 | 1 | 1 | 1 | 1 | 1
152.1 | ∵ | 태양전지조절기 | 360W 이상 | 대 | 13 |  | 13 |  | 1 | 1 | 1 | 1 | 1 | 1 | 1 | 1 | 1 | 1 | 1 | 1 | 1
153 | ▶ | 태양전지조절기 설치비 | 360W 이상 | 대 | 13 | 13 |  |  | 1 | 1 | 1 | 1 | 1 | 1 | 1 | 1 | 1 | 1 | 1 | 1 | 1
154 | ▼ | 자동충전기 | AC220V 충전기 | 대 | 3 |  | 3 | [5 empty] | 1 |  |  | 1 | 1
154.1 | ∵ | 자동충전기 | AC220V 충전기 | 대 | 3 |  | 3 | [5 empty] | 1 |  |  | 1 | 1
155 | ▶ | 자동충전기 설치비 | AC220V 충전기 | 대 | 3 | 3 | [6 empty] | 1 |  |  | 1 | 1
156 | ▼ | IoT 전원공급절체기 | IoT AC→DC 전원절체기 | 식 | 3 |  | 3 | [5 empty] | 1 |  |  | 1 | 1
156.1 | ∵ | IoT 전원공급절체기 | IoT AC→DC 전원절체기 | 식 | 3 |  | 3 | [5 empty] | 1 |  |  | 1 | 1
157 | ▶ | IoT 전원공급절체기 설치비 | IoT AC→DC 전원절체기 | 식 | 3 | 3 | [6 empty] | 1 |  |  | 1 | 1
158 | ▶ | 축전지(600AH) 설치 | 무보수 밀폐형 | 개소 | 13 | 13 |  |  | 1 | 1 | 1 | 1 | 1 | 1 | 1 | 1 | 1 | 1 | 1 | 1 | 1
158.1 | ∵ | 축전지 | 1200Wh 이상 | 개 | 78 |  | 78 |  | 6 | 6 | 6 | 6 | 6 | 6 | 6 | 6 | 6 | 6 | 6 | 6 | 6
158.2 | ∵ | 전원선(6㎟) | VCT-6.0㎟-2C | m | 78 |  | 78 |  | 6 | 6 | 6 | 6 | 6 | 6 | 6 | 6 | 6 | 6 | 6 | 6 | 6
159 | ▼ | 축전지 외부 거치대 | STS, 750x450x1000(2단) | 개 | 0 |  | 0
159.1 | ∵ | 축전지 외부 거치대 | STS, 750x450x1000(2단) | 개 | 0 |  | 0
160 | ▶ | 축전지 외부 거치대 설치비 | STS, 750x450x1000(2단) | 개 | 0 | 0
161 | ▶ | 접지단자함(3CCT STS) 설치 | 3CCT STS | 개 | 13 | 13 |  |  | 1 | 1 | 1 | 1 | 1 | 1 | 1 | 1 | 1 | 1 | 1 | 1 | 1
161.1 | ∵ | 접지단자함(3CCT STS) | 3CCT STS | 개 | 13 |  | 13 |  | 1 | 1 | 1 | 1 | 1 | 1 | 1 | 1 | 1 | 1 | 1 | 1 | 1
162 | ▶ | 침상접지봉(장비+피뢰 접지) 설치 | Ø14.2x1,575 | 식 | 13 | 13 |  |  | 1 | 1 | 1 | 1 | 1 | 1 | 1 | 1 | 1 | 1 | 1 | 1 | 1
162.1 | ∵ | 침상접지봉 | Ø14.2x1,575 | 개 | 78 |  | 78 |  | 6 | 6 | 6 | 6 | 6 | 6 | 6 | 6 | 6 | 6 | 6 | 6 | 6
163 | ▶ | 서지방전 접지모듈 설치 | 100x100x1,200 | 식 | 0 | 0
163.1 | ∵ | 서지방전 접지모듈 | 100x100x1,200 | 개 | 0 |  | 0
164 | ▶ | 서지방전 접지모듈 보호 케이스 설치 | SUS, 1400x330x270, 주문제작 | 식 | 0 | 0
164.1 | ∵ | 서지방전 접지모듈 보호 케이스 | SUS, 1400x330x270, 주문제작 | 식 | 0 |  | 0
165 | ▶ | 접지선(25㎟) 포설 | F-GV, 25㎟ | m | 130 | 130 |  |  | 10 | 10 | 10 | 10 | 10 | 10 | 10 | 10 | 10 | 10 | 10 | 10 | 10
165.1 | ∵ | 접지선(25㎟) | F-GV, 25㎟ | m | 130 |  | 130 |  | 10 | 10 | 10 | 10 | 10 | 10 | 10 | 10 | 10 | 10 | 10 | 10 | 10
166 | ▶ | 접지선(35㎟) 포설 | F-GV, 35㎟ | m | 130 | 130 |  |  | 10 | 10 | 10 | 10 | 10 | 10 | 10 | 10 | 10 | 10 | 10 | 10 | 10
166.1 | ∵ | 접지선(35㎟) | F-GV, 35㎟ | m | 130 |  | 130 |  | 10 | 10 | 10 | 10 | 10 | 10 | 10 | 10 | 10 | 10 | 10 | 10 | 10
167 | ▶ | 신호선(CVV) 포설 | F-CVV-SB-2.5㎟-3C | m | 783 | 783 |  |  | 70 | 55 | 100 | 138 | 90 | 5 | 100 | 5 | 100 | 5 | 90 | 5 | 20
167.1 | ∵ | 신호선(CVV) | F-CVV-SB-2.5㎟-3C | m | 783 |  | 783 |  | 70 | 55 | 100 | 138 | 90 | 5 | 100 | 5 | 100 | 5 | 90 | 5 | 20
168 | ▶ | 플렉시블 전선관(28mm) 설치 | SW, Ø28mm | m | 740 | 740 |  |  | 110 | 25 | 30 | 280 | 20 | 30 | 20 | 20 | 70 | 25 | 60 | 25 | 25
168.1 | ∵ | 플렉시블 전선관(28mm) | SW, Ø28mm | m | 740 |  | 740 |  | 110 | 25 | 30 | 280 | 20 | 30 | 20 | 20 | 70 | 25 | 60 | 25 | 25
169 | ▶ | 플렉시블 전선관(36mm) 설치 | SW, Ø36mm | m | 175 | 175 | [6 empty] | 25 |  |  | 45 | 105
169.1 | ∵ | 플렉시블 전선관(36mm) | SW, Ø36mm | m | 175 |  | 175 |  | 0 | 0 | 0 | 0 | 25 | 0 | 0 | 45 | 105 | 0 | 0 | 0 | 0
170 | ▶ | 플렉시블 전선관(54mm) 설치 | SW, Ø54mm | m | 0 | 0
170.1 | ∵ | 플렉시블 전선관(54mm) | SW, Ø54mm | m | 0 |  | 0
171 | ▶ | 강제전선관(28mm) 설치 | Ø28mm, 아연도금 | m | 530 | 530 |  |  | 60 | 90 | 85 | 15 | 55 |  | 80 |  | 35 |  | 110
171.1 | ∵ | 강제전선관(28mm) | Ø28mm, 아연도금 | m | 530 |  | 530 |  | 60 | 90 | 85 | 15 | 55 | 0 | 80 | 0 | 35 | 0 | 110 | 0 | 0
172 | ▶ | 강제전선관(36mm) 설치 | Ø36mm, 아연도금 | m | 220 | 220 | [6 empty] | 50 |  |  | 110 | 60
172.1 | ∵ | 강제전선관(36mm) | Ø36mm, 아연도금 | m | 220 |  | 220 |  | 0 | 0 | 0 | 0 | 50 | 0 | 0 | 110 | 60 | 0 | 0 | 0 | 0
173 | ▶ | 강제전선관(54mm) 설치 | Ø54mm, 아연도금 | m | 0 | 0
173.1 | ∵ | 강제전선관(54mm) | Ø54mm, 아연도금 | m | 0 |  | 0
174 | ▶ | 전선 덕트 설치 | 60x60mm, 알루미늄 | m | 65 | 65 |  |  | 5 | 5 | 5 | 5 | 5 | 5 | 5 | 5 | 5 | 5 | 5 | 5 | 5
174.1 | ∵ | 전선 덕트 | 60x60mm, 알루미늄 | m | 65 |  | 65 |  | 5 | 5 | 5 | 5 | 5 | 5 | 5 | 5 | 5 | 5 | 5 | 5 | 5
175 | ▶ | 인력터파기(인력터파기, 되메우기, 잔토처리 포함) | 인력터파기, 되메우기, 잔토처리 포함 | ㎥ | 0 | 0
176 | ▶ | 콘크리트 포장절단 |  | m | 19 | 19 | [6 empty] | 7 |  | 6 |  | 6
177 | ▶ | 콘크리트 포장깨기 |  | ㎥ | 6.65 | 6.65 |  |  | 0 | 0 | 0 | 0 | 2.45 |  | 2.1 | 0 | 2.1 | 0 | 0 | 0 | 0
178 | ▶ | 콘크리트 타설 | 18-210-25 | ㎥ | 6.65 | 6.65 |  |  | 0 | 0 | 0 | 0 | 2.45 |  | 2.1 | 0 | 2.1 | 0 | 0 | 0 | 0
178.1 | ∵ | 레미콘(18-210-25) | 18-210-25 | ㎥ | 6.65 |  | 6.65 |  | 0 | 0 | 0 | 0 | 2.45 |  | 2.1 | 0 | 2.1 | 0 | 0 | 0 | 0
179 | ▶ | 기계터파기(터파기, 되메우기, 잔토처리 포함) | 백호 0.2㎥, 기계90%, 인력10% | ㎥ | 68.04 | 68.04 |  |  | 8.4 | 1.05 | 2.1 | 28.35 | 3.15 |  | 2.94 | 6.3 | 10.5 |  | 5.25
182 | ▼ | 영상수위확인장치(자가발전형) | LTE, 카메라, 컨트롤러, 함체, 축전지, DC충전기, 태양전지 | 식 | 0 |  | 0
182.1 | ∵ | 영상수위확인장치(자가발전형) | LTE, 카메라, 컨트롤러, 함체, 축전지, DC충전기, 태양전지 | 식 | 0 |  | 0
183 | ▼ | 영상수위확인장치(개량형) | 유선, 카메라, 컨트롤러, 함체, 축전지, AC충전기 | 식 | 0 |  | 0
183.1 | ∵ | 영상수위확인장치(개량형) | 유선, 카메라, 컨트롤러, 함체, 축전지, AC충전기 | 식 | 0 |  | 0
184 | ▶ | 영상수위확인장치 설치비 | 자가발전형, 개량형 | 식 | 0 | 0

## Sheet2 (hidden)
거창군(병곡리) | #REF! | 0
거창군(산포리) | #REF! | 경남 거창군 웅양면 산포리 산 234-5 (언덕오르다 오른쪽엔 가든)
경산시(곡신리) | #REF! | 경북 경산시 용성면 곡신리 858-31
경산시(압량교) | #REF! | 경북 경산시 압량읍 금구리 369-18 (압량교) (주차:압량읍 부적리 52-11 압독생활체육공원)
경산시(와촌초교) | #REF! | 경북 경산시 와촌면 동강리 91 (와촌초교)
경산시(자인중학교) | #REF! | 경북 경산시 자인면 북사리 242 (자인중고교,적별돌건물옥상2층교무실서키) | 231
경산시(환상리) | #REF! | 경북 경산시 하양읍 환상리 623-1
경주시(강동대교) | #REF! | 경북 경주시 강동면 오금리 808-5(강동대교,산업로 5817 제방 옆길 또는 다리밑)
경주시(검단리) | #REF! | 경북 경주시 안강읍 검단리 1468-65 (마을회관 옆)
경주시(국당리) | #REF! | 경북 경주시 강동면 국당리 산 9-2 (수자원공사 부조취수장옆)
경주시(덕동) | #REF! | 경북 경주시 덕동 산 44-4 (산위 집 뒤편)
경주시(시래동) | #REF! | 경북 경주시 시래동 945-49 (시래교 옆 제방)
경주시(신평리) | #REF! | 경북 경주시 건천읍 신평리 1267 (야산초입)
경주시(연안리) | #REF! | 경북 경주시 외동읍 연안리 80-7
경주시(옥산리) | #REF! | 경북 경주시 안강읍 옥산리 464-2 (포항국토관리 과적차량관리사무소)
경주시(청학교) | #REF! | 경북 경주시 내남면 박달리 2072 (청학교)
경주시(화산리) | #REF! | 경북 경주시 천북면 화산리 산 86-2 (경주(학생)예술체험장(화산보건소근처))
고령군(고령교) | #REF! | 경북 고령군 성산면 삼대리 112-12 (고령교) 다리끝 환경부 건물 앞 주차
고령군(귀원교) | #REF! | 경북 고령군 쌍림면 귀원리 323-4 (귀원교)
고령군(도진교) | #REF! | 경북 고령군 우곡면 도진리 71-2 (도진교)
고령군(회천교) | #REF! | 경북 고령군 대가야읍 장기리 163-2 (회천교) (헌문교차로)
고령군(달성보하) | #REF! | 경상북도 고령군 개진면 인안리 18-1 (번호:7281, 4651)
구미시(구미대교) | #REF! | 경북 구미시 공단동 382 (구미대교)
구미시(선주교) | #REF! | 경북 구미시 고아읍 오로리 754-6 (선주교)
구미시(양포교) | #REF! | 경북 구미시 구포동 1034 (양포교)
구미시(일선교) | #REF! | 경북 구미시 선산읍 생곡리 4-12 (일선교)
구미시(장천초교) | #REF! | 경북 구미시 장천면 하장리 503-2 (장천초교)
구미시(구미보상) | #REF! | 경상북도 구미시 선산읍 원리 147 (수위계장소) (장비는 구미보하에 있음)(번호:9682 간이:8093)
구미시(구미보하) | #REF! | 경상북도 구미시 해평면 낙산리 1095-34 (구미보(상)(하) 장비통합)(번호:9682 간이:8093)
군위군(고곡리) | #REF! | 경북 군위군 효령면 고곡리 산 85-1
군위군(고로면) | #REF! | 경북 군위군 고로면 화수리 산 148
군위군(대율초교) | #REF! | 경북 군위군 부계면 대율리 644-1 (한밤솔담길오토캠핑장) (구:대율초교 폐교)
군위군(무성리) | #REF! | 경북 군위군 군의읍 무성리 821-2 제방 도로공사지나서 국도 진출입로앞 제방 sk주유소근처
군위군(미성교) | #REF! | 경북 군위군 우보면 이화리 577-8 (미성교)
군위군(산성중학교) | #REF! | 경북 군위군 산성면 화본리 826-1 (산성중학교) (학교앞 주차장에 주차하고 걸어가세요)
군위군(읍내리) | #REF! | 경북 군위군 의흥면 읍내리 434-18 (의흥면사무소 정문왼쪽골목 주차장)
군위군(정리) | #REF! | 경북 군위군 군위읍 정리 1102-5 (군위교옆추어탕집제방교차로빠지는부분)
군위군(화수리) | #REF! | 경북 군위군 고로면 화수리 940-4 (화수삼거리 옆 s오일 옆)
군위군(효령교) | #REF! | 경북 군위군 효령면 중구리 307-4 (효령교)
군위군(읍내리) | #REF! | 경북 군위군 의흥면 읍내리 434-18 (의흥면사무소 정문왼쪽골목 주차장)
김천시(김천교) | #REF! | 경북 김천시 지좌동 762-25 (김천교)
김천시(대동교) | #REF! | 경북 김천시 개령면 동부리 444-2 (대동교)
김천시(지품교) | #REF! | 경북 김천시 구성면 상원리 234-27 (지품교)
김해시(월촌리) | #REF! | 경남 김해시 대동면 월촌리 984-2 (월촌마을회관가는중 월촌정원식당골목 자전거길)
김해시(전하동) | #REF! | 경남 김해시 전하동 1481-4 (화목1교~2교사이옆 제방 건물앞 1242-19)
김해시(정천교) | #REF! | 경남 김해시 명법동 924-4 (정천교)
남원시(화수리) | #REF! | 전북 남원시 운봉읍 화수리 751-9 (근처 도로변)
대구시(강창교) | #REF! | 대구 달서구 파호동 388-10 (강창교)
대구시(동화교) | #REF! | 대구 북구서 동변동 650-12 (동화교 차인도에 올리던 멀리대던)
대구시(매곡리) | #REF! | 대구 달성군 다사읍 매곡리 1164-7 카르멜 커피 (뚝방)
대구시(산격대교) | #REF! | 대구 북구 서변동 1489-14 (산격대교) (대구환경공단 신천사업소 건너편 도로옆)
대구시(성동교) | #REF! | 대구 수성구 성동 566-32 (성동교)
대구시(성북교) | #REF! | 대구 북구 산격동 848-59 (성북교)
대구시(성하리) | #REF! | 대구 달성군 현풍면 성하리 273-1 (현풍휴계소뒤)
대구시(안심교) | #REF! | 대구 수성구 성동 43-2 (안심교)
대구시(오리) | #REF! | 대구 달성군 가창면 오리 258 (마을회관 좌측언덕으로 50m)
대구시(달성보상) | #REF! | 경남 고령군 성산면 오곡리 56-3 (번호:7281, 1641)
문경시(갈마교) | #REF! | 경북 문경시 가은읍 왕능리 4-4 (갈마교)
문경시(김용리) | #REF! | 경북 문경시 영순면 김용리 262-6 (영순교지나서하류쪽가서뚝방으로 257-3)
문경시(동로면사무소) | #REF! | 경북 문경시 동로면 적성리 545 (동로면사무소)
문경시(말응리) | #REF! | 문경시 영순면 말응리 112 (문수사)
문경시(이목리) | #REF! | 경북 문경시 영순면 이목리 15(산2 번지가다 마을입구 큰나무직진 농로길끝)
문경시(진안리) | #REF! | 경북 문경시 문경읍 진안리 360-14 (문경도 자기전시관 새재교, 문경약돌한우타운)
밀양시(남천교) | #REF! | 경남 밀양시 삼문동 377 (남천교)
밀양시(남포동) | #REF! | 경남 밀양시 남포동 307 (마을서 좌측굴 가는 길로 가서 쭉)
밀양시(내진초교) | #REF! | 경남 밀양시 무안면 양효리 349 ( 밀양 자연학습원, 구 내진초교)
밀양시(삼랑진교) | #REF! | 경남 밀양시 삼랑진읍 삼랑진로 4(삼랑진교, 삼랑진119에서 직진 ,온정횟집)
밀양시(삼상교) | #REF! | 경남 밀양시 삼랑진읍 미전리 839 (삼상교) (필히 주소 찍고)
밀양시(용전리) | #REF! | 경남 밀양시 산내면 용전리 산 192-1
밀양시(인교) | #REF! | 경남 밀양시 초동면 오방리 635-5 (인교)
봉화군(도천교) | #REF! | 경북 봉화군 명호면 도천리 산 300-5 (도천교)
봉화군(봉화대교) | #REF! | 경북 봉화군 봉화읍 내성리 412-4 (봉화대교 아래 제방 봉화체육공원)
봉화군(분천리) | #REF! | 경북 봉화군 소천면 분천리 산 165-13 (옥방휴게소 부근)
봉화군(재산면사무소) | #REF! | 경북 봉화군 재산면 현동리 763 (재산면사무소 옥상)
부산시(구포대교) | #REF! | 부산 북구 구포동 1066-1 (구포대교 아래 뚝방길 위드모텔 건너편)
산청군(고읍교) | #REF! | 경남 산청군 생초면 하촌리 141-5 (고읍교 뚝방)
산청군(묵곡교) | #REF! | 경남 산청군 단성면 묵곡리 140-11 (묵곡교)
산청군(홍계리) | #REF! | 경남 산청군 삼장면 홍계리 1058-2 (홍계교)
상주시(이안교) | #REF! | 경북 상주시 이안면 이안리 237-4 (이안교)
상주시(병성교) | #REF! | 경북 상주시 병성동 255-1 (병성교 )
상주시(후천교) | #REF! | 경북 상주시 만산동 681-10 (후천교 아래 주차장 있음)
상주시(상주보상) | #REF! | 경상북도 상주시 중동면 오상리 산 91( 보센터 오른쪽) (번호:7281, 7680)
상주시(상주보하) | #REF! | 경상북도 상주시 도남동 산 57-65 (번호:7281, 7682)
상주시(화개교) | #REF! | 경북 상주시 외답동 836-6 (화개교)
성주군(가천교) | #REF! | 경북 성주군 가천면 창천리 62-1 (가천교)
성주군(도성교) | #REF! | 경북 성주군 선남면 도성리 707-19(도성교)
성주군(신파리) | #REF! | 경북 성주군 수륜면 신파리 734-1
성주군(성주대교) | #REF! | 경북 달성군 하빈면 하산리 1094-8 ((신)성주대교)
성주군(옥화리) | #REF! | 경북 성주군 대가면 옥화리 358-1(마을오른쪽 콩크리트 언덕길 3~40m 하우스옆)
안동시(대사3교) | #REF! | 경북 안동시 길안면 대사리 301 (대사3교)
안동시(망호리) | #REF! | 경북 안동시 일직면 망호리 401-25
안동시(묵계교) | #REF! | 경북 안동시 길안면 묵계리 1127-50 (구,묵계교)
안동시(중평리) | #REF! | 경북 안동시 임동면 중평리 산 195 (임동면사무소 가다 청과물종합유통시설 3거리 마을입구강쪽)
양산시(상북면사무소) | #REF! | 경북 양산시 상북면 석계리 272-20(상북면사무소 옥상 오른편으로 올라감 열쇠무)
양산시(양산교) | #REF! | 경남 양산시 신기동 541-21 (양산대교 or 양산교)
양산시(호포대교) | #REF! | 경남 양산시 물금읍 증산리 136-4 (호포대교 지나 오른쪽)
양산시(효충교) | #REF! | 경남 양산시 상북면 소토리 543-2 (효충교)
영양군(청암교) | #REF! | 경북 영양군 입암면 신구리 285-12 (청암교)
영주시(석탑교) | #REF! | 경북 영주시 문수면 조제리 산 100-1 (석탑교)
영주시(성내리) | #REF! | 경북 영주시 풍기읍 성내리 143-2 (풍기도서관(근린공원) 우측 정원)
영천시(가수리) | #REF! | 경북 영천시 고경면 가수리 403-8 (고경초교 지나서 약1km 우측(포항쪽))
영천시(금창교) | #REF! | 경북 영천시 금호읍 교대리 640-3 (금창교)
영천시(단포교) | #REF! | 경북 영천시 고경면 단포리 407-70 (단포교)
영천시(영동교) | #REF! | 경북 영천시 완산동 1035 (영동교)
영천시(영양교) | #REF! | 경북 영천시 오수동 147-5 (영양교, 다리 건너 세우자)
영천시(정각리) | #REF! | 경북 영천시 화북면 정각리 335 (정각2리 마을회관 옆)
영천시(치산리) | #REF! | 경북 영천시 신녕면 치산리 529 (논바닥쪽 또는 치산리 1950 거이 230이 정답)
영천시(화남면사무소) | #REF! | 경북 영천시 화남면 삼창리 1022-1 (화남면사무소)
영천시(화성리) | #REF! | 경북 영천시 신령면 화성리 131-3 (연정교차로, 형제섬유좌측 도로 옆)
예천군(고평교) | #REF! | 경북 예천군 호명면 월포리 2-1 (고평교, 고평대교 아래 다리)
예천군(미호교) | #REF! | 경북 예천군 보문면 작곡리 산 116 (미호교)
울산시(구영교) | #REF! | 울산 울주군 범서읍 구영리 250-32 (구영교)
울산시(덕현리) | #REF! | 울산 울주군 상북면 덕현리 1199-2 (가지산터널관리사무소옆)
울산시(동천1교) | #REF! | 울산 울주군 청량읍 동천리 857-12 (필히 주소 찍고)
울산시(병영교) | #REF! | 울산 중구 동동 328 (병영교)
울산시(사연교) | #REF! | 울산 울주군 범서면 사연리 531-5 (사연교) 547 주차
울산시(삼동초교) | #REF! | 울산 울주군 삼동면 하잠리 953-2 (삼동초교)
울산시(삼호교) | #REF! | 울산 중구 다운동 466 ((구)삼호교)
울산시(통천교) | #REF! | 울산 울주군 웅촌면 통천리 806-1 (통천교, 수연복지재단 뒤 제방) (수연복지재단에서 열쇠 받아서 뒷문)
울산시(태화교) | #REF! | 울산 중구 태화동 (태화교, 북단끝 우회전 하기전 황색실선 잠시 주차 가능)
의령군(대곡교) | #REF! | 경남 의령군 부림면 대곡리 산 43-1 (대곡교)
의령군(여의리) | #REF! | 경남 의령군 부림면 경산리 679
의령군(청계리) | #REF! | 경남 의령군 봉수면 청계리 34-1 (작은 다리 넘어 창고주차 좌측 밭)
의령군(칠곡초교) | #REF! | 경남 의령군 칠곡면 외조리 85-2 (칠곡초교)
의성군(덕은교) | #REF! | 경북 의성군 봉양면 구산리 513-1 (덕은교)
의성군(도서리) | #REF! | 경북 의성군 의성읍 도서리 81-7 (의성마늘시장뒤골목길주차장,군청건너편)
의성군(도원리) | #REF! | 경북 의성군 봉양면 도원리 460 (의성 TG 옆)
의성군(비안교) | #REF! | 경북 의성군 비안면 이두리 (비안교)
의성군(장송교) | #REF! | 경북 의성군 비안면 현산리 566-5 (장송교)
의성군(안계면사무소) | #REF! | 경북 의성군 안계면 용기리 475-2 (안계면사무소)
의성군(용곡리) | #REF! | 경북 의성군 단밀면 위중리 681-1
의성군(풍지교) | #REF! | 경북 예천군 지보면 마전리 923-12 (풍지교(마전교 지나서 지인교 옆 인도교))
의성군(낙단보상) | #REF! | 경상북도 의성군 단밀면 생송리 1441 (낙단보문화관 주차장 사업소에서 키)(입구2개 7281, 9618 하류:9620)
진주시(월강교) | #REF! | 경남 진주시 대곡면 덕곡리 642-16 (월강교)
진주시(운천리) | #REF! | 경남 진주시 일반성면 운천리 866 (마을회관 앞)
진주시(장박교) | #REF! | 경남 진주시 지수면 청담리 421-8 (장박교, 간이 정암으로 쏨)
창녕군(본초리) | #REF! | 경남 창녕군 대지면 본초리 284-9 (그릇꿈는집(구초교) 앞쪽 밭)
창녕군(영산면사무소) | #REF! | 경남 창녕군 영산면 동리 137-3 (영산면사무소)
창녕군(청암리) | #REF! | 경남 창녕군 부곡면 청암리 산 106-5 (청암취수장옆(임해진삼거리물쪽)
창녕군(창녕함안보상) | #REF! | 경상남도 창녕군 길곡면 오호리 1001 (열쇠, 번호:0647)
창원시(수산대교) | #REF! | 경남 창원시 의창구 대산면 모산리 101-42 (수산대교 한가운대 차대기 매우 어려움) 다리끝에 주차하고 걸어가야됨
청도군(수월리) | #REF! | 경북 청도군 풍각면 현리리 879-7 (마을회관뒤(상수월)정자뒤편 개천넘어)
청송군(도평리) | #REF! | 경북 청송군 현동면 도평리 산 65-2 (청송제설창고 근처)
칠곡군(금암리) | #REF! | 경북 칠곡군 동명면 금암리 225-6 (진보농자제, 제일카센타, S 오일)
칠곡군(칠곡보상) | #REF! | 경상북도 칠곡군 약목면 관호리 416-1 (번호:7281, 1641)
태백시(문화교) | #REF! | 강원 태백시 장성동 127-10 (문화교)
포항시(형산교) | #REF! | 경북 포항시 남구 해도동 219 ((신)형산교)
함안군(계내리) | #REF! | 경남 함안군 칠서면 계내리 338-1 (한국농어촌공사함안지사 진동양수장 좌측소로길)
함안군(대사교) | #REF! | 경남 함안군 대산리 1147 (대사교)
함안군(송도교) | #REF! | 경남 함안군 대산면 구혜리 928-1 (송도교)
함안군(창녕함안보하) | #REF! | 경상남도 함안군 칠북면 봉촌리 257 (열쇠, 번호:0646)
함양군(안의교) | #REF! | 경남 함양군 안의면 금천리 49-7 (안의교)
합천군(구정리) | #REF! | 경남 합천군 야로면 구정리 268-1 (야로교, 야로면사무소 가는길 마을입구 다리옆)
합천군(야로면사무소) | #REF! | 경남 합천군 야로면 구정리 290-1 (야로면사무소)
합천군(율지교) | #REF! | 경남 합천군 덕곡면 율지리 61-2 (율지교)
합천군(적포교) | #REF! | 경남 합천군 청덕면 앙진리 574-1 (적포교)
합천군(황강교) | #REF! | 경남 합천군 적중면 죽고리 786-9 (황강교)
합천군(합천창녕보상) | #REF! | 경상남도 합천군 청덕면 삼학리 221-1 (열쇠, 번호:4697)
합천군(합천창녕보하) | #REF! | 경상남도 합천군 청덕면 삼학리 199-1 (열쇠, 번호:4699)

## Sheet1 (hidden)
73 | 경산시(곡신리) | 우량 | 경상북도 경산시 용성면 곡신리 858-36
74 | 경산시(압량교) | 수위 | 경상북도 경산시 압량면 부적리 698 (압량교)
75 | 경산시(와촌초교) | 우량 | 경상북도 경산시 와촌면 동강리 91 (와촌초교)
76 | 경산시(자인중학교) | 우량 | 경상북도 경산시 자인면 북사리 242 (자인중학교)
77 | 경산시(환상리) | 수위 | 경상북도 경산시 하양읍 환상리 768-1 (금호3교 하류)
78 | 경주시(강동대교) | 수위 | 경상북도 경주시 강동면 오금리 1046-1 (강동대교)
79 | 경주시(국당리) | 수위 | 경상북도 경주시 강동면 국당리 산92
80 | 경주시(연안리) | 우량 | 경상북도 경주시 외동읍 연안리 80-7
81 | 고령군(고령교) | 수위 | 경상북도 고령군 성산면 삼대리 112-3 (고령교)
82 | 고령군(귀원교) | 수위 | 경상북도 고령군 쌍림면 매촌리 463-1 (귀원교)
83 | 고령군(도진교) | 수위 | 경상북도 고령군 우곡면 야정리 971 (도진교)
84 | 고령군(회천교) | 수위 | 경상북도 고령군 고령읍 장기리 331 (회천교)
85 | 고령군(달성보하) | 수위 | 경상북도 고령군 개진면 인안리 18-1번지
86 | 구미시(구미대교) | 수위 | 경상북도 구미시 임수동 550-1 (구미대교)
87 | 구미시(선주교) | 수위 | 경상북도 구미시 선산읍 화조리 581-6 (선주교)
88 | 구미시(일선교) | 수위 | 경상북도 구미시 도개면 신림리 775 (일선교)
89 | 구미시(장천초교) | 우량 | 경상북도 구미시 장천면 하장리 503-2 (장천초교)
90 | 구미시(구미보상) | 수위 | 경상북도 구미시 선산읍 독동리 산98
91 | 구미시(구미보하) | 수위 | 경상북도 구미시 해평면 낙산리 387-12
92 | 군위군(고로면) | 우량 | 경상북도 군위군 고로면 화수리 산54-3
93 | 군위군(대율초교) | 우량 | 경상북도 군위군 부계면 대율리 644-1 (대율초교)
94 | 군위군(무성리) | 수위 | 경상북도 군위군 군위읍 무성리 821-2
95 | 군위군(미성교) | 수위 | 경상북도 군위군 우보면 이화리 575-9 (미성교)
96 | 군위군(화본리) | 우량 | 경상북도 군위군 산성면 화본리 826-1
97 | 군위군(화수리) | 우량 | 경상북도 군위군 고로면 화수리 937-5
98 | 군위군(효령교) | 수위 | 경상북도 군위군 효령면 중구리 725-1 (효령교)
99 | 군위군(읍내리) | 우량 | 경상북도 군위군 의흥면 읍내리 434-18
100 | 김천시(김천교) | 수위 | 경상북도 김천시 지좌동 1046-1 (김천교)
101 | 김천시(대동교) | 수위 | 경상북도 김천시 개령면 서부리 669-1 (대동교)
102 | 김천시(지품교) | 수위 | 경상북도 김천시 구성면 상원리 234-21 (지품교)
103 | 김해시(월촌리) | 수위 | 경상남도 김해시 대동면 월촌리 988
104 | 김해시(전하동) | 우량 | 경상남도 김해시 전하동 1227-2
105 | 김해시(정천교) | 수위 | 경상남도 김해시 명법동 1118 (정천교)
106 | 대구시(강창교) | 수위 | 대구광역시 달서구 파호동 460 (강창교)
107 | 대구시(동화교) | 수위 | 대구광역시 북구 서변동 1630-1 (동화교)
108 | 대구시(매곡리) | 수위 | 대구광역시 달성군 다사읍 매곡리 1171 (강정취수장 상류)
109 | 대구시(산격대교) | 수위 | 대구광역시 북구 서변동 1630-1 (산격대교)
110 | 대구시(성동교) | 수위 | 대구광역시 수성구 성동 566-1 (성동교)
111 | 대구시(성북교) | 수위 | 대구광역시 북구 산격동 1519-1 (성북교)
112 | 대구시(성하리) | 수위 | 대구광역시 달성군 현풍면 성하리 274 (현풍휴게소뒤)
113 | 대구시(안심교) | 수위 | 대구광역시 동구 동호동 340-1 (안심교)
114 | 대구시(오리) | 우량 | 대구광역시 달성군 가창면 오리 산110
115 | 대구시(달성보상) | 수위 | 경상북도 고령군 성산면 오곡리 56-3번지
116 | 문경시(갈마교) | 수위 | 경상북도 문경시 가은읍 갈전리 1014-1 (갈마교)
117 | 문경시(말응리) | 수위 | 경상북도 문경시 영순면 말응리 산93
118 | 문경시(이목리) | 수위 | 경상북도 문경시 영순면 이목리 산80
119 | 문경시(진안리) | 우량 | 경상북도 문경시 문경읍 진안리 360-14 (문경도자기박물관 부근)
120 | 밀양시(남천교) | 수위 | 경상남도 밀양시 삼문동 377 (남천교)
121 | 밀양시(남포동) | 수위 | 경상남도 밀양시 남포동 408
122 | 밀양시(내진초교) | 우량 | 경상남도 밀양시 무안면 양효리 349 (구 내진초교)
123 | 밀양시(삼랑진교) | 수위 | 경상남도 밀양시 삼랑진읍 삼랑리 854 (삼랑진교)
124 | 밀양시(삼상교) | 수위 | 경상남도 밀양시 삼랑진읍 미전리 894-15 (삼상교)
125 | 밀양시(용전리) | 우량 | 경상남도 밀양시 산내면 용전리 산192-1
126 | 밀양시(인교) | 수위 | 경상남도 밀양시 초동면 오방리 682 (인교)
127 | 봉화군(도천교) | 수위 | 경상북도 봉화군 명호면 도천리 1378 (도천교)
128 | 봉화군(봉화대교) | 수위 | 경상북도 봉화군 봉화읍 내성리 506 (봉화대교)
129 | 봉화군(분천리) | 우량 | 경상북도 봉화군 소천면 분천리 산165-13 (옥방휴게소 부근)
130 | 부산시(구포대교) | 수위 | 부산광역시 북구 구포동 1065-1 (구포대교)
131 | 산청군(고읍교) | 수위 | 경상남도 산청군 생초면 하촌리 160-6 (고읍교)
132 | 산청군(묵곡교) | 수위 | 경상남도 산청군 단성면 묵곡리 140-11 (묵곡교)
133 | 상주시(이안교) | 수위 | 경상북도 상주시 이안면 이안리 493-1 (이안교)
134 | 상주시(병성교) | 수위 | 경상북도 상주시 병성동 805 (병성교)
135 | 상주시(후천교) | 수위 | 경상북도 상주시 계산동 523 (후천교)
136 | 상주시(상주보상) | 수위 | 경상북도 상주시 중동면 오상리 782-3
137 | 상주시(상주보하) | 수위 | 경상북도 상주시 도남동 810-1
138 | 성주군(가천교) | 수위 | 경상북도 성주군 가천면 창천리 1242-1 (가천교)
139 | 성주군(도성교) | 수위 | 경상북도 성주군 선남면 도성리 651-5 (도성교)
140 | 성주군(신파리) | 우량 | 경상북도 성주군 수륜면 신파리 산78 (국도59호선 일원)
141 | 성주군(성주대교) | 수위 | 경상북도 성주군 선남면 선원리 5-3 (성주대교)
142 | 성주군(옥화리) | 우량 | 경상북도 성주군 대가면 옥화리 358-1
143 | 안동시(대사3교) | 수위 | 경상북도 안동시 길안면 대사리 785 (대사3교)
144 | 안동시(망호리) | 우량 | 경상북도 안동시 일직면 망호리 401-25번지
145 | 안동시(묵계교) | 수위 | 경상북도 안동시 길안면 묵계리 1127-85 ((구)묵계교)
146 | 양산시(상북면사무소) | 우량 | 경상남도 양산시 상북면 석계리 272-20 (상북면사무소 옥상)
147 | 양산시(양산교) | 수위 | 경상남도 양산시 신기동 600 (양산교)
148 | 양산시(호포대교) | 수위 | 경상남도 양산시 물금읍 증산리 136-4 (호포대교)
149 | 양산시(효충교) | 수위 | 경상남도 양산시 상북면 소토리 1287-47 (효충교)
150 | 영양군(청암교) | 수위 | 경상북도 영양군 입암면 신구리 704 (청암교)
151 | 영주시(석탑교) | 수위 | 경상북도 영주시 문수면 조제리 1136 (석탑교)
152 | 영주시(성내리) | 우량 | 경상북도 영주시 풍기읍 성내리 143-2 (영주도서관 풍기분관 내)
153 | 영천시(가수리) | 우량 | 경상북도 영천시 고경면 가수리 232-14
154 | 영천시(금창교) | 수위 | 경상북도 영천시 금호읍 교대리 661 (금창교)
155 | 영천시(단포교) | 수위 | 경상북도 영천시 고경면 단포리 407-144 (단포교)
156 | 영천시(영동교) | 수위 | 경상북도 영천시 완산동 1269-1 (영동교)
157 | 영천시(영양교) | 수위 | 경상북도 영천시 쌍계동 504-1 (영양교)
158 | 영천시(정각리) | 우량 | 경상북도 영천시 화북면 정각리 336
159 | 영천시(치산리) | 우량 | 경상북도 영천시 신령면 치산리 1950
160 | 영천시(화남면사무소) | 우량 | 경상북도 영천시 화남면 삼창리 1022-1 (화남면사무소)
161 | 영천시(화성리) | 우량 | 경상북도 영천시 신령면 화성리 131-3
162 | 예천군(고평교) | 수위 | 경상북도 예천군 호명면 월포리 624 (고평교)
163 | 예천군(미호교) | 수위 | 경상북도 예천군 보문면 미호리 401 (미호교)
164 | 울산시(구영교) | 수위 | 울산광역시 울주군 범서읍 구영리 286-5 (구영교)
165 | 울산시(덕현리) | 우량 | 울산광역시 울주군 상북면 덕현리 1199-1 (가지산터널관리사무소)
166 | 울산시(동천리) | 수위 | 울산광역시 울주군 청량읍 동천리 857-12
167 | 울산시(병영교) | 수위 | 울산광역시 북구 진장동 1028 (병영교)
168 | 울산시(사연교) | 수위 | 울산광역시 울주군 범서읍 사연리 531-5 (사연교)
169 | 울산시(삼동초교) | 우량 | 울산광역시 울주군 삼동면 하잠리 953-2 (삼동초교)
170 | 울산시(삼호교) | 수위 | 울산광역시 남구 무거동 1035-1 (삼호교)
171 | 울산시(통천교) | 수위 | 울산광역시 울주군 웅촌면 통천리 881-1 (통천교 상류)
172 | 울산시(태화교) | 수위 | 울산광역시 중구 성남동 337 (태화교)
173 | 의령군(대곡교) | 수위 | 경상남도 의령군 부림면 대곡리 996 (대곡교)
174 | 의령군(청계리) | 우량 | 경상남도 의령군 봉수면 청계리 34-1
175 | 의령군(칠곡초교) | 우량 | 경상남도 의령군 칠곡면 외조리 85-2 (칠곡초교)
176 | 의성군(덕은교) | 수위 | 경상북도 의성군 봉양면 구산리 1645-220 (덕은교)
177 | 의성군(도서리) | 우량 | 경상북도 의성군 의성읍 도서리 81-7
178 | 의성군(도원리) | 우량 | 경상북도 의성군 봉양면 도원리 460 (의성IC 진출입로 부지 내)
179 | 의성군(안계면사무소) | 우량 | 경상북도 의성군 안계면 용기리 475-2 (안계면사무소)
180 | 의성군(위중리) | 수위 | 경상북도 의성군 단밀면 위중리 681-1
181 | 의성군(풍지교) | 수위 | 경상북도 의성군 다인면 용곡리 764 (풍지교)
182 | 의성군(낙단보상) | 수위 | 경상북도 의성군 단밀면 생송리 1668-131
183 | 진주시(월강교) | 수위 | 경상남도 진주시 진성면 가진리 1718 (월강교)
184 | 진주시(운천리) | 우량 | 경상남도 진주시 일반성면 운천리 867
185 | 진주시(장박교) | 수위 | 경상남도 진주시 지수면 청담리 1684-1 (장박교)
186 | 창녕군(본초리) | 우량 | 경상남도 창녕군 대지면 본초리 284-9
187 | 창녕군(영산면사무소) | 우량 | 경상남도 창녕군 영산면 동리 137-3 (영산면사무소)
188 | 창녕군(청암리) | 수위 | 경상남도 창녕군 부곡면 청암리 1110 (청암취수장옆)
189 | 창녕군(창녕함안보상) | 수위 | 경상남도 창녕군 길곡면 오호리 1001-1
190 | 창원시(수산대교) | 수위 | 경상남도 창원시 의창구 대산면 모산리 701 (수산대교)
191 | 청도군(현리리) | 우량 | 경상북도 청도군 풍각면 현리리 879-7
192 | 청송군(도평리) | 우량 | 경상북도 청송군 현동면 도평리 산14-10 (청송제설창고 옆)
193 | 칠곡군(금암리) | 우량 | 경상북도 칠곡군 동명면 금암리 225-15
194 | 칠곡군(칠곡보상) | 수위 | 경상북도 칠곡군 약목면 관호리 산 5
195 | 태백시(문화교) | 수위 | 강원도 태백시 장성동 216 (문화교)
196 | 포항시(형산교) | 수위 | 경상북도 포항시 남구 해도동 229 ((신)형산교)
197 | 함안군(계내리) | 수위 | 경상남도 함안군 칠서면 계내리 343 (진동양수장옆)
198 | 함안군(송도교) | 수위 | 경상남도 함안군 대산면 구혜리 927-1 (송도교)
199 | 함양군(안의교) | 수위 | 경상남도 함양군 안의면 금천리 254-1 (안의교)
200 | 함안군(창녕함안보하) | 수위 | 경상남도 함안군 칠북면 봉촌리 257
201 | 합천군(구정리) | 수위 | 경상남도 합천군 야로면 구정리 269-1
202 | 합천군(야로면사무소) | 우량 | 경상남도 합천군 야로면 구정리 290-1 (야로면사무소)
203 | 합천군(율지교) | 수위 | 경상남도 합천군 덕곡면 율지리 1 (율지교)
204 | 합천군(적포교) | 수위 | 경상남도 합천군 청덕면 앙진리 1 (적포교)
205 | 합천군(황강교) | 수위 | 경상남도 합천군 적중면 죽고리 922-1 (황강교)
206 | 합천군(합천창녕보상) | 수위 | 경상남도 창녕군 이방면 장천리 1065
207 | 합천군(합천창녕보하) | 수위 | 경상남도 합천군 청덕면 삼학리 199-1

## 9
5-1. 공 사 원 가 계 산 서
5-2. 총 괄 내 역 서
5-3. 순 공 사 비 내 역 서
5-4. 일 위 목 록
5-5. 일 위 대 가
5-6. 산 출 근 거
5-7. 지 급 수 수 료
5-8. 수 량 산 출 서
5-9. 자 재 단 가
5-10. 노 임 단 가

## 자재단가산출서
낙찰율
구분 | 품 명 | 규 격 | 단위 | 수량 | 관 련 정 보 지 | [5 empty] | 견 적 가 |  |  | 적용단가 | 적용단가 | 비고 | 100%
[5 empty] | 물가정보(2026년 06월) |  | 물가자료(2026년 06월) |  | 유통물가(2026년 06월) |  | A업체 | B업체 | C업체
[5 empty] | Page | 단 가 | Page | 단 가 | Page | 단 가 | 단 가 | 단 가 | 단 가
1 | 장비랙(H1,800) | 19", H1,800xW600xD750 | 대 |  | 1062 | [8 empty] | 0 | 0
2 | 원격측정장치 | RS-232, RS-485, Ethernet | 대 |  | 1062 | [8 empty] | 0 | 0
3 | I/O 카드 | 데이터 처리 | 개 |  | 1062 | [8 empty] | 0 | 0
4 | IoT 연결모듈 | 원격 제어, 전원리셋, 전원데이터 수집 | 식 |  | 1062 | [8 empty] | 0 | 0
5 | VHF 송신기(70MHz 대역) | 70MHz 대역, PLL, 10W | 대 |  | 1062 | [8 empty] | 0 | 0
6 | VHF 수신기(70MHz 대역) | 70MHz 대역, PLL, 2㎶ 이하 | 대 |  | 1062 | [8 empty] | 0 | 0
7 | VHF 송신기(150MHz 대역) | 150MHz 대역, PLL, 10W | 대 |  | 1062 | [8 empty] | 0 | 0
8 | VHF 수신기(150MHz 대역) | 150MHz 대역, PLL, 2㎶ 이하 | 대 |  | 1062 | [8 empty] | 0 | 0
9 | 위성단말기 | INMARSAT M2M | 대 | [10 empty] | 0 | 0
10 | 위성통신 블록 | RS-232x | 대 |  | 1062 | [8 empty] | 0 | 0
11 | 무선모뎀 | LTE 방식, 라이선스 포함 | 대 |  | 1062 | [8 empty] | 0 | 0
12 | 이동통신 블록 | BCD IN/OUT | 대 |  | 1062 | [8 empty] | 0 | 0
13 | 야기 안테나(70MHz 대역, 3소자) | 3소자, 50Ω, N Type, 70MHz 대역 | 기 | [10 empty] | 0 | 0
14 | 야기 안테나(70MHz 대역, 5소자) | 5소자, 50Ω, N Type, 70MHz 대역 | 기 | [10 empty] | 0 | 0
15 | 야기 안테나(150MHz 대역, 3소자) | 3소자, 50Ω, N Type, 150MHz 대역 | 기 |  | 1062 | [8 empty] | 0 | 0
16 | 야기 안테나(150MHz 대역, 5소자) | 5소자, 50Ω, N Type, 150MHz 대역 | 기 |  | 1062 | [8 empty] | 0 | 0
17 | 안테나 폴(2.5m) | SUS, Ø100x2,500 | 본 | [10 empty] | 0 | 0
18 | 고비철 | 스테인리스 | kg |  | 하84 |  | 하47 |  | 1198 |  |  |  |  | 0 | 0
19 | 경유 | 저유황 | ℓ |  | 1438 |  | 하32 |  | 1189 |  |  |  |  | 0 | 0
20 | 피뢰침 | Ø14x485, 애자형 | 개 |  | 1265 |  | 1198 |  | 925 |  |  |  |  | 0 | 0
21 | 동축급전선 | ECX-FR-10D-2V | m |  | 1343 |  | 1277 |  | 1074 |  |  |  |  | 0 | 0
22 | 동축 커넥터 | N-P-10 | 개 |  | 1343 |  | 1277 |  | 1074 |  |  |  |  | 0 | 0
23 | 동축 피뢰기 | RF, N Type, 20kA | 개 | [10 empty] | 0 | 0
24 | 라디오 블록 | VHF 대역, 레벨측정 | 대 |  | 1062 | [8 empty] | 0 | 0
25 | 어레스터 블록 | VHF, 50Ω, 30/300W | 대 |  | 1062 | [8 empty] | 0 | 0
26 | 수위계(엔코더 부자식) | 485통신지원, 원격레벨설정, 원격리셋가능 | 대 |  | 1062 | [8 empty] | 0 | 0
27 | 수위계(레이더식) | 검정 및 외함체 포함, 레이더식 0~30m이상, 고주파대역(80GHz) | 대 |  | 1062 | [8 empty] | 0 | 0
28 | 서지보호기(레이더신호용) | DC24V, 4~20mA 신호용 | 개 |  | 1266 |  |  |  | 929 |  |  |  |  | 0 | 0
29 | 하트컨버터 | BCD, 1PORT | 대 |  | 1062 | [8 empty] | 0 | 0
30 | 근거리 무선 전송장치 | 전원부 포함 | 식 |  | 1062 | [8 empty] | 0 | 0
31 | 무선전송장치 센서 모듈(TX) | 센서 입력 모듈 | 개 | [10 empty] | 0 | 0
32 | 무선전송장치 센서 모듈(RX) | 데이터 출력 모듈 | 개 | [10 empty] | 0 | 0
33 | 수위계(레이더식)용 구조물 | STS, 교량부착형, 제작사양 | 식 |  | 1062 | [8 empty] | 0 | 0
34 | 수위계(레이더식)용 거치대 | 폴 등 암거치식 | 식 | [10 empty] | 0 | 0
35 | 수위계 연장폴 | SUS, 4m이상, 현장 맞춤제작 | 식 | [10 empty] | 0 | 0
36 | 수위계(수정압력식) | 수정압력식 0~20m 측정 | 대 |  | 1062 | [8 empty] | 0 | 0
37 | Junction Box | 어레스터, 실리카겔 | 식 |  | 1062 | [8 empty] | 0 | 0
38 | 수위계(수정압력식) 센서 케이블 | 수정압력식 센서 케이블 | m |  | 1062 | [8 empty] | 0 | 0
39 | 점검구 함체 | SUS, 제작사양 | 식 | [10 empty] | 0 | 0
40 | 수정압력식 수위관 | STS | m | [10 empty] | 0 | 0
41 | 구조용 스테인리스관(100mm) | Ø100mm, 스테인리스 | m |  | 24 |  | 37 | [6 empty] | 0 | 0
42 | 수정압력식 점검 모듈(집수정형) | 1250x750x950, 장비사용, 설치비 포함 | 식 | [10 empty] | 0 | 0
43 | 수정압력식 점검 모듈(제방형) | 1250x750x950, 장비사용, 설치비 포함 | 식 | [10 empty] | 0 | 0
44 | 수정압력식 인터페이스 모듈 | 주파수 측정방식 | 개 | [10 empty] | 0 | 0
45 | 수위계(리드스위치식)(1.0m) | 1.0m 계측 | 대 | [10 empty] | 0 | 0
46 | 수위계(리드스위치식)(1.5m) | 1.5m 계측 | 대 | [10 empty] | 0 | 0
47 | 수위계(리드스위치식)(2.0m) | 2.0m 계측 | 대 | [10 empty] | 0 | 0
48 | 수위계(리드스위치식)(2.5m) | 2.5m 계측 | 대 |  | 1062 | [8 empty] | 0 | 0
49 | 수위계(리드스위치식)(3.0m) | 3.0m 계측 | 대 |  | 1062 | [8 empty] | 0 | 0
50 | 수위계(리드스위치식)(3.5m) | 3.5m 계측 | 대 |  | 1062 | [8 empty] | 0 | 0
51 | 선간피뢰기 | 리드식용 | 대 | [10 empty] | 0 | 0
52 | 여과기 | 리드식용 | 조 |  | 1062 | [8 empty] | 0 | 0
53 | 설치금구 | 리드식용 | 조 |  | 1062 | [8 empty] | 0 | 0
54 | 수위계(리드스위치식) 히터 | 100W type | 대 |  | 1062 | [8 empty] | 0 | 0
55 | 수위계(리드스위치식) 컨트롤러 | Rack mount type | 대 |  | 1062 | [8 empty] | 0 | 0
56 | 수위계(리드스위치식) 어레스터 | 리드식용 200V | 대 |  | 1062 | [8 empty] | 0 | 0
57 | 전원선(2.5㎟) | VCT-2.5㎟-2C | m |  | 1167 |  |  |  | 836 |  |  |  |  | 0 | 0
58 | 리드스위치식 수위계 신호선 | CPEV-0.65㎜-20P | m |  | 1062 |  | 1080 | [6 empty] | 0 | 0
59 | 리드식 수위계 고정 작업(2.4m) | 2.4m | 개 | [10 empty] | 0 | 0
60 | 리드식 수위계 고정 작업(3m) | 3m | 개 | [10 empty] | 0 | 0
61 | 리드식 수위계 고정 작업(4m) | 4m | 개 | [10 empty] | 0 | 0
62 | 리드식 수위계 고정 작업(4.3m) | 4.3m | 개 | [10 empty] | 0 | 0
63 | 리드식 수위계 고정 작업(4m,지주식) | 4m, 0.18ton | 개 | [10 empty] | 0 | 0
64 | 리드식 수위계 고정 작업(4.3m, 지주식) | 4.3m, 0.2ton | 개 | [10 empty] | 0 | 0
65 | 수위계 고정판(w300 x 2400 x 10t(0.3)) | w300 x 2400 x 10t(0.3) | 개 | [10 empty] | 0 | 0
66 | 수위계 고정판(w300 x 3000 x 10t(0.35)) | w300 x 3000 x 10t(0.35) | 개 | [10 empty] | 0 | 0
67 | 수위계 고정판(w300 x 4000 x 10t(0.4)) | w300 x 4000 x 10t(0.4) | 개 | [10 empty] | 0 | 0
68 | 수위계 고정판(w300 x 4300 x 10t(0.5)) | w300 x 4300 x 10t(0.5) | 개 | [10 empty] | 0 | 0
69 | H-빔(300*30m*10t) | 300*30m*10t 도색/가공 포함 | ton | [10 empty] | 0 | 0
70 | H-빔(300*32m*10t) | 300*32m*10t 도색/가공 포함 | ton | [10 empty] | 0 | 0
71 | H-빔(300*300*45m*10t) | 300*300*45m*10t 도색/가공 포함 | ton | [10 empty] | 0 | 0
72 | 와류방지대(300x350x3000x0.4t) | 300 x 350 x 3000 x 0.4t(0.5톤) | m | [10 empty] | 0 | 0
73 | 와류방지대(300x350x4000x0.4t) | 300 x 350 x 4000 x 0.4t(0.5톤) | m | [10 empty] | 0 | 0
74 | 와류방지대(300x350x4500x0.4t) | 300 x 350 x 4500 x 0.4t(0.5톤) | m | [10 empty] | 0 | 0
75 | 와류방지대(460 x 4000 x 4t) | 460 x 4000 x 4t(0.5톤) | m | [10 empty] | 0 | 0
76 | 와류방지대(700 x 4000 x 4t) | 700 x 4000 x 4t(0.5톤) | m | [10 empty] | 0 | 0
77 | 와류방지대(700 x 4500 x 4t) | 700 x 4500 x 4t(0.5톤) | m | [10 empty] | 0 | 0
78 | 케이블 배관용(Ø50) | Ø50*1m*2t(엘보및새들포함) | m | [10 empty] | 0 | 0
79 | 스텐 통수망(Ø1000x1000) | Ø1000x1000/석분 및 자갈 | 식 | [10 empty] | 0 | 0
80 | 스텐 사다리(Ø20*400*h250) | Ø20*400*h250 | 개 | [10 empty] | 0 | 0
81 | 스텐레스 셋트앙카(m10x100) | m10x100 | 개 | [10 empty] | 0 | 0
82 | 스텐레스 케미칼 앙카(m20x150) | m20x150 | 개 | [10 empty] | 0 | 0
83 | 통신 수공맨홀 | 맨홀 | 개 | [10 empty] | 0 | 0
84 | 안전비계 설치 및 해체 | 4m × 10m | 개소 | [10 empty] | 0 | 0
85 | 통수 이토박스 | 1500×2000×25t(통수 필터 포함) | 개소 | [10 empty] | 0 | 0
86 | 양수기 | 5hp | 일 | [10 empty] | 0 | 0
87 | 소형 크레인(0.5톤) 설치 및 해체 | 0.5ton | 식 | [10 empty] | 0 | 0
88 | 안전 치구 설치 및 해체 | 10m | 식 | [10 empty] | 0 | 0
89 | 발전기 및 용접기 등 공구 | 발전기 및 용전기 등 공구 | 식 | [10 empty] | 0 | 0
90 | 발전기 및 용접기 등 공구(지주식) | 발전기 및 용전기 등 공구 | 식 | [10 empty] | 0 | 0
91 | 발전기 및 용접기 등 공구(지주식3단) | 발전기 및 용전기 등 공구 | 식 | [10 empty] | 0 | 0
92 | 리드식 기타 자재 | 기타자재 | 식 | [10 empty] | 0 | 0
93 | 리드식 기타 자재(지주식) | 기타자재 | 식 | [10 empty] | 0 | 0
94 | 자재운반 화물 | 10ton | 회 | [10 empty] | 0 | 0
95 | 장비등 화물 운반 | 10ton | 회 | [10 empty] | 0 | 0
96 | 강재운반(지주식) | 15ton, 지주식 H-형강 강재운반 | 회 | [10 empty] | 0 | 0
97 | 암반 굴착(100Ø) | 빔고정용(중장비 운반 포함) | 식 | [10 empty] | 0 | 0
98 | 암반 굴착(300Ø) | 빔고정용(중장비 운반 포함) | 식 | [10 empty] | 0 | 0
99 | 가도 개설 및 복구 | 가도 개설 및 복구 | 식 | [10 empty] | 0 | 0
100 | 차수벽 시트 파일 시공 | 15m(w)×7m(h) | 식 | [10 empty] | 0 | 0
101 | 바지선 제작 운반 해체 | 6m×6m | 식 | [10 empty] | 0 | 0
102 | 리드식수위계 이동 재설치 |  | 지점 | [10 empty] | 0 | 0
103 | 포크레인 궤도 | 10ton | 일 | [10 empty] | 0 | 0
104 | 크레인 | 50ton | 일 | [10 empty] | 0 | 0
105 | 하상정리 포크레인 | 0.6w | 일 | [10 empty] | 0 | 0
106 | 카고크레인 | 15ton | 일 | [10 empty] | 0 | 0
107 | 지반조사 | 보고서 포함 | 지점 | [10 empty] | 0 | 0
108 | 구조검토 | 구조검토 | 지점 | [10 empty] | 0 | 0
109 | 하천 하상정리 | 하천 하상정리 | 지점 | [10 empty] | 0 | 0
110 | 교량하부 설치점검차량 | 대형, 안전설치용 크레인 | 개소 | [10 empty] | 0 | 0
111 | 관측소 전력공사 | 상전인입용, 한전불입금 포함 | 개소 | [10 empty] | 0 | 0
112 | 강수량계(전도식) | 검정 포함, 전도형, 1mm | 대 | [10 empty] | 0 | 0
113 | 강수량계(비전형) | 비전형, 카메라, 청소, 검정포함, 1mm | 대 |  | 1062 | [8 empty] | 0 | 0
114 | 강수량계(무게식) | 무게식, 0.5mm | 대 | [10 empty] | 0 | 0
115 | 강수량계 받침대 | 제작사양, 높낮이 조절형, STS, 각종 재료 포함 | 식 | [10 empty] | 0 | 0
116 | 전자식기록계(통합) | 우량, BCD, 4~20mA, RS-232, RS-485, HART, Count(우량) | 대 |  | 1062 | [8 empty] | 0 | 0
117 | 부자식 기록계 카드 | IoT 통합기록계용 | 개 |  | 1062 | [8 empty] | 0 | 0
118 | 레이더식 기록계 카드 | IoT 통합기록계용 | 개 |  | 1062 | [8 empty] | 0 | 0
119 | 압력식 기록계 카드 | IoT 통합기록계용 | 개 |  | 1062 | [8 empty] | 0 | 0
120 | 우설량 기록계 카드 | IoT 통합기록계용 | 개 |  | 1062 | [8 empty] | 0 | 0
121 | 수위계(리드식)코더 | 리드스위치식수위계용 | 대 |  | 1062 | [8 empty] | 0 | 0
122 | 태양전지 | 100W, 거치대 포함 | 매 |  | 1062 | [8 empty] | 0 | 0
123 | 태양전지판 거치 구조물 | 600x50x50, 잡자재, 설치비 포함 | 대 | [10 empty] | 0 | 0
124 | 태양전지 지지대 | 자립형 지지대 | 대 | [10 empty] | 0 | 0
125 | 태양전지조절기 | 360W 이상 | 대 |  | 1062 | [8 empty] | 0 | 0
126 | 자동충전기 | AC220V 충전기 | 대 |  | 1062 | [8 empty] | 0 | 0
127 | IoT 전원공급절체기 | IoT AC→DC 전원절체기 | 식 | [10 empty] | 0 | 0
128 | 축전지 | 1200Wh 이상 | 개 |  | 1316 |  | 1290 | [6 empty] | 0 | 0
129 | 축전지 외부 거치대 | STS, 750x450x1000(2단) | 개 | [10 empty] | 0 | 0
130 | 폐축전지 처리비 | 100AH | 개 | [10 empty] | 0 | 0
131 | 접지단자함(3CCT STS) | 3CCT STS | 개 |  | 1270 |  | 1198 |  | 925 |  |  |  |  | 0 | 0
132 | 침상접지봉 | Ø14.2x1,575 | 개 |  | 1267 | [8 empty] | 0 | 0
133 | 서지방전 접지모듈 | 100x100x1,200 | 개 |  | 1267 | [8 empty] | 0 | 0
134 | 서지방전 접지모듈 보호 케이스 | SUS, 1400x330x270, 주문제작 | 식 | [10 empty] | 0 | 0
135 | 신호선(CVV) | F-CVV-SB-2.5㎟-3C | m |  | 1171 |  | 1076 |  | 835 |  |  |  |  | 0 | 0
136 | 신호선(CPEV) | CPEV-0.5㎜-15P | m |  | 1174 |  | 1080 |  | 843 |  |  |  |  | 0 | 0
137 | 전원선(6㎟) | VCT-6.0㎟-2C | m |  | 1167 |  | 1080 |  | 836 |  |  |  |  | 0 | 0
138 | 접지선(25㎟) | F-GV, 25㎟ | m |  | 1165 |  | 1075 |  | 833 |  |  |  |  | 0 | 0
139 | 접지선(35㎟) | F-GV, 35㎟ | m |  | 1165 |  | 1075 |  | 833 |  |  |  |  | 0 | 0
140 | 플렉시블 전선관(28mm) | SW, Ø28mm | m |  | 1205 |  | 1103 |  | 862 |  |  |  |  | 0 | 0
141 | 플렉시블 전선관(36mm) | SW, Ø36mm | m |  | 1205 |  | 1103 |  | 862 |  |  |  |  | 0 | 0
142 | 플렉시블 전선관(54mm) | SW, Ø54mm | m |  | 1205 |  | 1103 |  | 862 |  |  |  |  | 0 | 0
143 | 강제전선관(28mm) | Ø28mm, 아연도금 | m |  | 1202 |  | 1101 |  | 864 |  |  |  |  | 0 | 0
144 | 강제전선관(36mm) | Ø36mm, 아연도금 | m |  | 1202 |  | 1101 |  | 864 |  |  |  |  | 0 | 0
145 | 강제전선관(54mm) | Ø54mm, 아연도금 | m |  | 1202 |  | 1101 |  | 864 |  |  |  |  | 0 | 0
146 | 전선 덕트 | 60x60mm, 알루미늄 | m |  | 1206 |  | 1099 |  | 870 |  |  |  |  | 0 | 0
147 | 블레이드 | 14"×3.2㎜ | 개 |  | 185 |  |  |  | 1166 |  |  |  |  | 0 | 0
148 | 물 |  | ℓ |  | 하536 |  | 하328 | [6 empty] | 0 | 0
149 | 치즐 | 0.2㎥ | 개 | [5 empty] | 1094 |  |  |  |  | 0 | 0
150 | 레미콘(18-210-25) | 18-210-25 | ㎥ |  | 56 |  | 71 | [6 empty] | 0 | 0
151 | 휘발유 | 무연휘발유 | ℓ |  | 1438 |  | 하32 |  | 1189 |  |  |  |  | 0 | 0
152 | AI홍수예보장치 | 3.5GHz 16Core, 64GB 이상, OS포함 | 식 | [10 empty] | 0 | 0
153 | AI홍수운영장치 | 3.5GHz 16Core, 64GB 이상, OS포함 | 식 | [10 empty] | 0 | 0
154 | 영상수위확인장치(개량형) | 유선, 카메라, 컨트롤러, 함체, 축전지, AC충전기 | 식 | [10 empty] | 0 | 0
155 | 영상수위확인장치(자가발전형) | LTE모뎀, 카메라, 컨트롤러, 함체, 축전지, DC충전기, 태양전지 | 식 | [10 empty] | 0 | 0

## 예비품 (hidden)
예 비 품 산 출 서
번호 | 품 명 | 규 격 | 수량 | 단위 | 단 가 | 금 액 | 비 고
1 | 공중선 |  |  |  |  | 0
|  |  | 1 | 대 |  | 0
2 | 고속무선전송장치
|  |  | 2 | 대 |  | 0
| 합 계 |  |  |  |  | 0

## 시중노임단가 (hidden)
구 분 |  | 공 표 일
번 호 | 직 종 명 | 2019.1.1 | 2018.9.1 | 2018.1.1 | 2017.9.1 | 2017.1.1
1001 | 작업반장 | 153186 | 145013 | 137535 | 132631 | 128126 | 작업반장 | 153186
1002 | 보통인부 | 125427 | 118130 | 109819 | 106846 | 102628 | 보통인부 | 125427
1003 | 특별인부 | 152019 | 141507 | 133417 | 127391 | 123074 | 특별인부 | 152019
1004 | 조력공 | 133863 | 127124 | 120416 | 116344 | 112847 | 조력공 | 133863
*1005 | 제도사 | 159514 | 153608 | 144980 | 138832 | 132819 | 제도사 | 159514
1006 | 비계공 | 224359 | 208195 | 196261 | 187771 | 180153 | 비계공 | 224359
1007 | 형틀목공 | 201951 | 197929 | 189303 | 179290 | 174036 | 형틀목공 | 201951
1008 | 철근공 | 210096 | 199266 | 189585 | 179665 | 170033 | 철근공 | 210096
1009 | 철공 | 178249 | 177994 | 170500 | 162422 | 156492 | 철공 | 178249
1010 | 철판공 | 164550 | 160892 | 153766 | 148955 | 143643 | 철판공 | 164550
1011 | 철골공 | 195321 | 185739 | 176388 | 163899 | 156660 | 철골공 | 195321
1012 | 용접공 | 198711 | 180350 | 169201 | 163001 | 157183 | 용접공 | 198711
1013 | 콘크리트공 | 198242 | 199737 | 176062 | 167893 | 161530 | 콘크리트공 | 198242
1014 | 보링공 | 161455 | 150050 | 142459 | 136757 | 131456 | 보링공 | 161455
1015 | 착암공 | 142030 | 135852 | 129160 | 128508 | 122918 | 착암공 | 142030
1016 | 화약취급공 | 170086 | 164540 | 169977 | 164637 | 157414 | 화약취급공 | 170086
1017 | 할석공 | 170023 | 163030 | 152559 | 145761 | 139420 | 할석공 | 170023
1018 | 포설공 | 145489 | 138693 | 131820 | 125125 | 119124 | 포설공 | 145489
1019 | 포장공 | 176515 | 162899 | 154530 | 148118 | 141226 | 포장공 | 176515
*1020 | 잠수부 | 249770 | 269167 | 249104 | 242022 | 228347 | 잠수부 | 249770
1021 | 조적공 | 185725 | 172091 | 161334 | 153959 | 148121 | 조적공 | 185725
1022 | 견출공 | 182686 | 170221 | 159626 | 151518 | 146052 | 견출공 | 182686
1023 | 건축목공 | 200925 | 188225 | 175760 | 169062 | 163377 | 건축목공 | 200925
1024 | 창호공 | 187530 | 175176 | 163191 | 157823 | 151907 | 창호공 | 187530
1025 | 유리공 | 181240 | 167287 | 155803 | 148516 | 143608 | 유리공 | 181240
1026 | 방수공 | 148971 | 139009 | 130819 | 126051 | 120907 | 방수공 | 148971
1027 | 미장공 | 209611 | 188228 | 175547 | 169508 | 162424 | 미장공 | 209611
1028 | 타일공 | 199848 | 187087 | 174390 | 164998 | 159509 | 타일공 | 199848
1029 | 도장공 | 184508 | 174277 | 153890 | 148659 | 141733 | 도장공 | 184508
1030 | 내장공 | 189600 | 177322 | 165367 | 160195 | 154536 | 내장공 | 189600
1031 | 도배공 | 165558 | 157719 | 145618 | 138737 | 133325 | 도배공 | 165558
*1032 | 연마공 | 148870 | 145883 | - | 135816 | 129000 | 연마공 | 148870
1033 | 석공 | 204601 | 190800 | 173847 | 168680 | 162796 | 석공 | 204601
1034 | 줄눈공 | 146786 | 134900 | 126890 | 126210 | 121906 | 줄눈공 | 146786
1035 | 판넬조립공 | 166716 | 160436 | 152318 | 146994 | 141394 | 판넬조립공 | 166716
1036 | 지붕잇기공 | 159703 | 155527 | 155855 | 150969 | 144009 | 지붕잇기공 | 159703
1037 | 벌목부 | 166034 | 162884 | - | 153571 | 144976 | 벌목부 | 166034
1038 | 조경공 | 169758 | 159410 | 147733 | 147748 | 143852 | 조경공 | 169758
1039 | 배관공 | 176011 | 163004 | 148689 | 143420 | 137910 | 배관공 | 176011
1040 | 배관공(수도) | 173600 | 177266 | 163848 | 158481 | 149515 | 배관공(수도) | 173600
1041 | 보일러공 | 171738 | 159406 | 147079 | 142144 | 136450 | 보일러공 | 171738
1042 | 위생공 | 166350 | 153392 | 141618 | 136613 | 131450 | 위생공 | 166350
1043 | 덕트공 | 152631 | 147452 | 137653 | 130860 | 126874 | 덕트공 | 152631
1044 | 보온공 | 160788 | 147179 | 133195 | 127821 | 123274 | 보온공 | 160788
*1045 | 인력운반공 | 138477 | 131775 | 124911 | 120074 | 113766 | 인력운반공 | 138477
*1046 | 궤도공 | 149629 | 140101 | 130850 | 125226 | 121380 | 궤도공 | 149629
1047 | 건설기계조장 | 148214 | 150798 | 138494 | 131364 | 126645 | 건설기계조장 | 148214
1048 | 건설기계운전사 | 187069 | 181074 | 162022 | 154499 | 148613 | 건설기계운전사 | 187069
1049 | 화물차운전사 | 158708 | 149306 | 138151 | 133521 | 128673 | 화물차운전사 | 158708
*1050 | 일반기계운전사 | 123282 | 117754 | 118763 | 110000 | 106400 | 일반기계운전사 | 123282
1051 | 기계설비공 | 166666 | 153426 | 145131 | 140008 | 135407 | 기계설비공 | 166666
*1052 | 준설선선장 | - | 149178 | - | 136571 | 131924 | 준설선선장 | -
*1053 | 준설선기관사 | - | 141301 | - | 129869 | 125150 | 준설선기관사 | -
*1054 | 준설선운전사 | 131778 | 126892 | 119424 | - | 112007 | 준설선운전사 | 131778
*1055 | 선원 | 130194 | 125707 | 118553 | 114850 | 110424 | 선원 | 130194
1056 | 플랜트배관공 | 255579 | 240654 | 227813 | 234786 | 236621 | 플랜트배관공 | 255579
1057 | 플랜트제관공 | 218174 | 208835 | 202953 | 193931 | 194858 | 플랜트제관공 | 218174
1058 | 플랜트용접공 | 220359 | 214751 | 211791 | 218675 | 221554 | 플랜트용접공 | 220359
*1059 | 플랜트특수용접공 | 266702 | 245943 | 242882 | 236835 | 238468 | 플랜트특수용접공 | 266702
1060 | 플랜트기계설치공 | 223690 | 219777 | 217129 | 215100 | 216166 | 플랜트기계설치공 | 223690
1061 | 플랜트특별인부 | 162616 | 167839 | 158269 | 150630 | 150555 | 플랜트특별인부 | 162616
1062 | 플랜트케이블전공 | 252875 | 257060 | 251985 | 251985 | 239501 | 플랜트케이블전공 | 252875
*1063 | 플랜트계장공 | 193134 | 184732 | 182976 | 179406 | 167787 | 플랜트계장공 | 193134
*1064 | 플랜트덕트공 | 161831 | - | 160714 | - | 152204 | 플랜트덕트공 | 161831
1065 | 플랜트보온공 | 225972 | 227973 | 214681 | 207593 | 209797 | 플랜트보온공 | 225972
*1066 | 제철축로공 | 250533 | 237472 | 235955 | 232456 | 233372 | 제철축로공 | 250533
1067 | 비파괴시험공 | 266376 | 272157 | 252642 | 244733 | 236018 | 비파괴시험공 | 266376
*1068 | 특급품질관리원 | 161386 | 165589 | 163055 | 157891 | 151429 | 특급품질관리원 | 161386
*1069 | 고급품질관리원 | 153385 | 149200 | 145529 | 140800 | 134065 | 고급품질관리원 | 153385
*1070 | 중급품질관리원 | 140389 | 136237 | 133063 | 128520 | 122121 | 중급품질관리원 | 140389
*1071 | 초급품질관리원 | 119905 | 124164 | 120681 | 114770 | 110001 | 초급품질관리원 | 119905
1072 | 지적기사 | 235513 | 236123 | 236268 | 237460 | 223382 | 지적기사 | 235513
1073 | 지적산업기사 | 204765 | 205702 | 205925 | 205029 | 192665 | 지적산업기사 | 204765
1074 | 지적기능사 | 173954 | 173700 | 174105 | 174452 | 169586 | 지적기능사 | 173954
1075 | 내선전공 | 225408 | 212226 | 199157 | 191336 | 185611 | 내선전공 | 225408
1076 | 특고압케이블전공 | 323944 | 308360 | 288346 | 277601 | 268590 | 특고압케이블전공 | 323944
1077 | 고압케이블전공 | 295582 | 281860 | 276182 | 267103 | 249846 | 고압케이블전공 | 295582
1078 | 저압케이블전공 | 235560 | 223581 | 219560 | 212186 | 200964 | 저압케이블전공 | 235560
1079 | 송전전공 | 402795 | 394532 | 385403 | 371019 | 366921 | 송전전공 | 402795
1080 | 송전활선전공 | 434661 | 407698 | 408278 | 405013 | 397543 | 송전활선전공 | 434661
1081 | 배전전공 | 336973 | 322317 | 303747 | 310429 | 304689 | 배전전공 | 336973
1082 | 배전활선전공 | 424632 | 414974 | 393347 | 389223 | 387463 | 배전활선전공 | 424632
1083 | 플랜트전공 | 205890 | 209529 | 202202 | 192777 | 184766 | 플랜트전공 | 205890
1084 | 계장공 | 210643 | 203065 | 195084 | 191809 | 183803 | 계장공 | 210643
1085 | 철도신호공 | 229729 | 218618 | 211706 | 216069 | 207768 | 철도신호공 | 229729
1086 | 통신내선공 | 204358 | 200374 | 187873 | 180623 | 174758 | 통신내선공 | 204358
1087 | 통신설비공 | 224927 | 219053 | 203165 | 193302 | 184999 | 통신설비공 | 224927
1088 | 통신외선공 | 290398 | 281811 | 257995 | 247618 | 236760 | 통신외선공 | 290398
1089 | 통신케이블공 | 326000 | 314268 | 297858 | 281658 | 271248 | 통신케이블공 | 326000
1090 | 무선안테나공 | 246693 | 251889 | 228313 | 219758 | 210980 | 무선안테나공 | 246693
*1091 | 석면해체공 | 168117 | 159868 | 147482 | 141192 | 134648 | 석면해체공 | 168117
2001 | 광케이블설치사 | 332790 | 329592 | 307477 | 297118 | 286348 | 광케이블설치사 | 332790
2002 | H/W시험사 | 300441 | 281211 | 258122 | 250248 | 240107 | H/W시험사 | 300441
2003 | S/W시험사 | 316695 | 306008 | 282126 | 273048 | 261513 | S/W시험사 | 316695
*3001 | 도편수 | 331207 | 320137 | 323645 | 316058 | 303876 | 도편수 | 331207
**3002 | 드잡이공 | 262340 | 248421 | 247924 | 249149 | 245410 | 드잡이공 | 262340
3003 | 한식목공 | 237124 | 228846 | 220935 | 213912 | 205220 | 한식목공 | 237124
3004 | 한식목공조공 | 189704 | 181486 | 170364 | 162262 | 161097 | 한식목공조공 | 189704
3005 | 한식석공 | 302185 | 280936 | 261844 | 253955 | 247633 | 한식석공 | 302185
3006 | 한식미장공 | 221715 | 217332 | 197427 | 188152 | 178490 | 한식미장공 | 221715
3007 | 한식와공 | 280534 | 269964 | 271936 | 264383 | 250452 | 한식와공 | 280534
3008 | 한식와공조공 | 213333 | 202769 | 188279 | 177441 | 176580 | 한식와공조공 | 213333
*3009 | 목조각공 | 210559 | 206235 | 192209 | 179802 | 171338 | 목조각공 | 210559
**3010 | 석조각공 | - | - | - | 203196 | - | 석조각공 | -
**3011 | 특수화공 | - | - | - | 238720 | - | 특수화공 | -
*3012 | 화공 | - | 228571 | 212787 | 205586 | 195899 | 화공 | -
4001 | 원자력플랜트전공 | 209162 | 214003 | 213364 | 215411 | 207172 | 원자력플랜트전공 | 209162
4002 | 원자력용접공 | 208245 | 204448 | 202130 | 202847 | 199842 | 원자력용접공 | 208245
4003 | 원자력기계설치공 | 201203 | 211263 | 210144 | 210518 | 199758 | 원자력기계설치공 | 201203
4004 | 원자력품질관리사 | 258644 | 266892 | 265941 | 260445 | 252432 | 원자력품질관리사 | 258644
5001 | 통신관련기사 | 259492 | 246909 | 231472 | 224214 | 215428 | 통신관련기사 | 259492
5002 | 통신관련산업기사 | 239569 | 228022 | 211847 | 203601 | 196722 | 통신관련산업기사 | 239569
5003 | 통신관련기능사 | 199216 | 199652 | 185358 | 179968 | 173162 | 통신관련기능사 | 199216
5004 | 전기공사기사 | 240346 | 228507 | 214690 | 205010 | 194979 | 전기공사기사 | 240346
5005 | 전기공사산업기사 | 211437 | 203354 | 191600 | 179744 | 170252 | 전기공사산업기사 | 211437
5006 | 변전전공 | 305887 | 297950 | 280556 | 269720 | 257066 | 변전전공 | 305887
5007 | 코킹공 | 167882 | 163904 | 149882 | 142317 | 134606 | 코킹공 | 167882