## 원가계산서
원가계산서
비 목 |  |  | 구분 | 금 액 | 요율 | 산 출 근 거
| 재 | 직 접 재 료 비 | 1 | 186,211,344
| 료 | 간 접 재 료 비 | 2
| 비 | 작업설.부산물등(△) | 3
|  | 소 계 | A | 186211344 |  | (1 + 2 + 3 )
| 노 | 직 접 노 무 비 | 4 | 198,370,972
순 | 무 | 간 접 노 무 비 | 5 | 37888855 | 19.1% | 4 × 0.191
| 비 | 소 계 | B | 236259827 |  | ( 4 + 5 )
공 |  | 산 출 경 비 | 6 | 21,832,638
|  | 산 재 보 험 료 | 7 | 8410849 | 3.56% | B × 0.0356
사 |  | 고 용 보 험 료 | 8 | 2386224 | 1.01% | B × 0.0101
| 경 | 건 강 보 험 료 | 9 | 7120126 | 3.595% | 4 × 0.03595
원 |  | 연 금 보 험 료 | 10 | 9407677 | 4.75% | 4 × 0.0475
|  | 노인장기요양 보 험 료 | 11 | 935584 | 13.14% | 9 × 0.1314
가 |  | 퇴 직 공 제 부 금 비 | 12 | 4555296 | 2.3% | 4 × 0.023
|  | 건설기계대여금지급보증서발급액 | 13 | 1625659 | 0.4% | (A + 4 + 6) × 0.004
|  | 산 업 안 전 보건관리비 | 14 | 15625839 | 2.53% | ((A + 4) × 0.0253 + 3,300,000) × 1.2
|  | 산 업 안 전 보건관리비 | 15 | 15017839 | 2.53% | ((A + 4) + K/1.1) × 0.0253 + 3,300,000
|  | 환 경 보 전 비 | 16 | 3251319 | 0.8% | (A + 4 + 6) ×0.008
|  | 공 사 이 행 보증수수료 | 17
| 비 | 하도급대금지급보증수수료 | 18 | 0 | 0% | (A + 4 + 6) ×0.0
|  | 석 면 분 담 금 | 19 | 14175 | 0.006% | B × 0.00006
|  | 임 금 채 권 부 담 금 | 20 | 212633 | 0.09% | B × 0.0009
|  | 기 타 경 비 | 21 | 23235914 | 5.5% | (A + B) × 0.055
|  | 소 계 | C | 98005933 |  | (6:21)
|  | 순 공 사 원 가 | D | 520477104 |  | (A + B + C)
|  | 일 반 관 리 비 | E | 41638168 | 8% | D × 0.08
|  | 이 윤 | F | 56385435 | 15% | (B + C + E) ×0.15
|  | 총 원 가 | G | 618500707 |  | (D + E + F)
|  | 폐 기 물 처 리 비 | H | 2811112 |  |  | 2811112
|  | 부 가 가 치 세 | I | 62131181 | 10% | (G + H)× 0.1
|  | 도 급 액 | J | 683443000 |  | (G + I + H)
|  | 관급자재대(도급자관급) | K | 89652000 |  | 원금액:89,651,206, {조달수수료:482,041} | 89651206 | 482041
|  | 관급자재대(관급자관급) | L | 44741000 |  | 원금액:44,740,300, {조달수수료:482,041} | 44740300 | 482041
|  | 총 공 사 비 | M | 817836000 |  | (J + K + L )
1.9

## 내역서총괄표
내역서총괄표
공종 | 품 명 | 규 격 | 수 량 | 단위 | 합 계 | 노무비 | 재료비 | 경 비 | 비 고
| 순 공 사 비 |  |  |  | 406414954 | 198,370,972 | 186,211,344 | 21,832,638
| 2026년 미원면 테마임도 조성사업 | 테마임도 |  |  | 406414954 | 198,370,972 | 186,211,344 | 21,832,638
1. | 토공 |  |  |  | 26126351 | 13,281,064 | 6,560,045 | 6,285,242
1.1 | 구조물헐기 | 폐기물처리 |  |  | 2013449 | 1,183,716 | 357,637 | 472,096
1.2 | 흙깍기, 흙쌓기 |  |  |  | 1044517 | 507,449 | 310,728 | 226,340
1.3 | 노면정리 및 측구정비 |  |  |  | 21436170 | 10,717,450 | 5,877,190 | 4,841,530
1.4 | 토량운반 |  |  |  | 793001 | 33,235 | 14,490 | 745,276
1.5 | 기존관 준설 | Φ800 |  |  | 839214 | 839,214 | 0 | 0
2. | 녹화공 |  |  |  | 87838103 | 62,749,594 | 24,042,443 | 1,046,066
2.1 | 비탈면녹화공 |  |  |  | 1595708 | 1,390,192 | 205,516 | 0
2.2 | 식재공 |  |  |  | 51556560 | 30,922,320 | 20,634,240 | 0
3. | 유지관리 |  |  |  | 34685835 | 30,437,082 | 3,202,687 | 1,046,066
4. | 구조물공 |  |  |  | 176676684 | 122,050,206 | 44,077,225 | 10,549,253
4.1 | 사면보호공 |  |  |  | 30456825 | 25,722,105 | 2,984,639 | 1,750,081
4.2 | 배수공 |  |  |  | 16677272 | 5,999,102 | 10,136,380 | 541,790
4.3 | 배수관보호공 |  |  |  | 2883942 | 2,423,694 | 355,266 | 104,982
4.4 | 돌붙임 | 유출구물받이 |  |  | 4091340 | 3,176,340 | 400,440 | 514,560
4.5 | 바닥깔기 |  |  |  | 1047563 | 798,270 | 149,435 | 99,858
4.6 | 포장공 |  |  |  | 32052508 | 18,015,367 | 8,810,141 | 5,227,000
4.7 | 암거 | BOX |  |  | 10243610 | 8,923,261 | 904,697 | 415,652
1) | 토공 | 암거 |  |  | 490175 | 252,049 | 137,479 | 100,647
2) | 구조물공 | 암거 |  |  | 9753435 | 8,671,212 | 767,218 | 315,005
4.8 | 데크계단 및 전망대 |  |  |  | 55147692 | 40,351,325 | 13,442,498 | 1,353,869
1) | 기초설치 |  |  |  | 2594617 | 955,535 | 1,612,878 | 26,204
2) | 데크 및 데크틀 설치 |  |  |  | 40723455 | 39,395,790 | 0 | 1,327,665
3) | 자재비 |  |  |  | 11829620 | 0 | 11,829,620 | 0
4.9 | 기슭막이 데크 |  |  |  | 18003623 | 11,866,198 | 5,774,052 | 363,373
1) | 기초설치 |  |  |  | 889851 | 327,526 | 553,342 | 8,983
2) | 데크 및 데크틀 설치 |  |  |  | 11893062 | 11,538,672 | 0 | 354,390
3) | 자재비 |  |  |  | 5220710 | 0 | 5,220,710 | 0
4.10 | 계단데크 | 철거 및 설치 |  |  |  | 0 | 0 | 0
가. | 계단데크 철거 |  |  |  | 1653262 | 1,561,678 | 23,650 | 67,934
1) | 데크철거 |  |  |  | 1113904 | 1,075,790 | 0 | 38,114
2) | 난간철거 |  |  |  | 539358 | 485,888 | 23,650 | 29,820
나. | 계단데크 설치 |  |  |  | 4419047 | 3,212,866 | 1,096,027 | 110,154
1) | 기초설치 |  |  |  | 296673 | 109,233 | 184,447 | 2,993
2) | 데크 및 데크틀 설치 |  |  |  | 3210794 | 3,103,633 | 0 | 107,161
3) | 자재비 |  |  |  | 911580 | 0 | 911,580 | 0
5. | 부대공 |  |  |  | 585784 | 290,108 | 30,711 | 264,965
6. | 운반비 |  |  |  | 2670764 | 0 | 0 | 2,670,764
7. | 가설공사 |  |  |  | 1016348 | 0 | 0 | 1,016,348
8. | 사급자재대 |  |  |  | 111500920 | 0 | 111,500,920 | 0
| 간접노무비 |  | 19.1 | % | 37888855
| 산재보험료 |  | 3.56 | % | 8410849
| 고용보험료 |  | 1.01 | % | 2386224
| 건강보험료 |  | 3.595 | % | 7120126
| 연금보험료 |  | 4.75 | % | 9407677
| 노인장기요양보험료 |  | 13.14 | % | 935584
| 퇴직공제부금비 |  | 2.3 | % | 4555296
| 건설기계대여금지급보증서발급액 |  | 0.4 | % | 1625659
| 산업안전보건관리비 |  | 2.53 | % | 15625839
| 환경보전비 |  | 0.8 | % | 3251319
| 하도급대금지급보증수수료 |  |  | % | 0
| 석면분담금 |  | 0.006 | % | 14175
| 임금채권부담금 |  | 0.09 | % | 212633
| 기타경비 |  | 5.5 | % | 23235914
| 순공사원가 |  |  |  | 520477104
| 일반관리비 |  | 8 | % | 41638168
| 이윤 |  | 15 | % | 56385435
| 총원가 |  |  |  | 618500707
| 부가가치세 |  | 10 | % | 62131181
| 도급액 |  |  |  | 683443000
| 총공사비 |  |  |  | 817836000

## 내역서
내역서
공종 | 품 명 | 규 격 | 수 량 | 단위 | 합 계 |  | 노무비 |  | 재료비 |  | 경 비 |  | 비 고
[5 empty] | 단 가 | 금 액 | 단 가 | 금 액 | 단 가 | 금 액 | 단 가 | 금 액
| 순 공 사 비 |  |  |  | 0 | 406414954 |  | 198,370,972 |  | 186,211,344 |  | 21,832,638
| 2026년 미원면 테마임도 조성사업 | 테마임도 |  |  | 0 | 406414954 |  | 198,370,972 |  | 186,211,344 |  | 21,832,638
1. | 토공 |  |  |  | 0 | 26126351 |  | 13,281,064 |  | 6,560,045 |  | 6,285,242
1.1 | 구조물헐기 | 폐기물처리 |  |  | 0 | 2013449 |  | 1,183,716 |  | 357,637 |  | 472,096
| 무근콘크리트깨기(T=30cm미만) | 대형브레이커+굴삭기(0.7㎥) | 38.7 | ㎥ | 38786 | 1501017 | 21,502 | 832127 | 7,548 | 292107 | 9,736 | 376783 | 단산1참조
| 폐기물상차 | 백호0.2㎥ | 39.5 | ㎥ | 12973 | 512432 | 8,901 | 351589 | 1,659 | 65530 | 2,413 | 95313 | 단산2참조
[5 empty] | 0 | 0
1.2 | 흙깍기, 흙쌓기 |  |  |  | 0 | 1044517 |  | 507,449 |  | 310,728 |  | 226,340
| 흙깎기(토사) | 보통토사(소규모) | 217 | ㎥ | 3403 | 738451 | 1,523 | 330491 | 1,116 | 242172 | 764 | 165788 | 단산3참조
| 흙쌓기(다짐) | 굴착기 0.6㎥, t=30cm | 174 | ㎥ | 1759 | 306066 | 1,017 | 176958 | 394 | 68556 | 348 | 60552 | 단산4참조
[5 empty] | 0 | 0
1.3 | 노면정리 및 측구정비 |  |  |  | 0 | 21436170 |  | 10,717,450 |  | 5,877,190 |  | 4,841,530
| 노면고르기 및 다짐 | 굴착기0.7㎥(무한궤도),노폭반영(B:4.0) | 12020 | ㎡ | 1024 | 12308480 | 553 | 6647060 | 241 | 2896820 | 230 | 2764600 | 단산5참조
| 측구정비 | 토사 | 4910 | m | 1859 | 9127690 | 829 | 4070390 | 607 | 2980370 | 423 | 2076930 | 일위1참조
[5 empty] | 0 | 0
1.4 | 토량운반 |  |  |  | 0 | 793001 |  | 33,235 |  | 14,490 |  | 745,276
| 토사운반 | 덤프15TON(본선) | 68 | ㎥ | 10757 | 731476 |  | 0 |  | 0 | 10757 | 731476 | 단산8참조
| 잔토 처리(현장 내 정리) | 토사,8톤 | 115 | ㎥ | 535 | 61525 | 289 | 33235 | 126 | 14490 | 120 | 13800 | 단산9참조
[5 empty] | 0 | 0
1.5 | 기존관 준설 | Φ800 |  |  | 0 | 839214 |  | 839,214 |  | 0 |  | 0
| 흙깍기(토사) | 인력 | 9 | ㎥ | 93246 | 839214 | 93,246 | 839214 | 0 | 0 | 0 | 0 | 단산10참조
[5 empty] | 0 | 0
2. | 녹화공 |  |  |  | 0 | 87838103 |  | 62,749,594 |  | 24,042,443 |  | 1,046,066
2.1 | 비탈면녹화공 |  |  |  | 0 | 1595708 |  | 1,390,192 |  | 205,516 |  | 0
| 씨뿌리기(종자줄파종) | 참싸리,비수리,낭아초,풀씨 | 269 | ㎡ | 5932 | 1595708 | 5,168 | 1390192 | 764 | 205516 | 0 | 0 | 단산11참조
[5 empty] | 0 | 0
2.2 | 식재공 |  |  |  | 0 | 51556560 |  | 30,922,320 |  | 20,634,240 |  | 0
| 식재면고르기 |  | 880 | ㎡ | 1635 | 1438800 | 1,635 | 1438800 | 0 | 0 | 0 | 0 | 단산12참조
| 산철쭉 식재 | 관목군식(H=0.4m) | 7040 | 주 | 7119 | 50117760 | 4188 | 29483520 | 2931 | 20634240 | 0 | 0 | 일위2참조
[5 empty] | 0 | 0
3. | 유지관리 |  |  |  | 0 | 34685835 |  | 30,437,082 |  | 3,202,687 |  | 1,046,066
| 임내정리 | 예정지정리(인력정리) 준용, 임도면 양안 10m반영 | 11.54 | ha | 2107911 | 24325292 | 1990950 | 22975563 | 99645 | 1149903 | 17316 | 199826 | 일위4참조
| 관수(살수차) | 3,800ℓ, 2회 | 6880 | ㎡ | 1441 | 9914080 | 1026 | 7058880 | 292 | 2008960 | 123 | 846240 | 일위5참조
| 덩굴 약제처리 | 글리포세이트 | 0.6 | ha | 744105 | 446463 | 671065 | 402639 | 73040 | 43824 | 0 | 0 | 일위6참조
[5 empty] | 0 | 0
4. | 구조물공 |  |  |  | 0 | 176676684 |  | 122,050,206 |  | 44,077,225 |  | 10,549,253
4.1 | 사면보호공 |  |  |  | 0 | 30456825 |  | 25,722,105 |  | 2,984,639 |  | 1,750,081
| 큰돌찰쌓기 | H=2.0m, 기초무 | 19.5 | m | 289170 | 5638814 | 208299 | 4061830 | 55148 | 1075386 | 25723 | 501598 | 일위7참조
| 큰돌메쌓기 | H=2.0m, 기초무 | 10 | m | 236280 | 2362800 | 179590 | 1795900 | 33439 | 334390 | 23251 | 232510 | 일위8참조
| 큰돌메쌓기 | H=2.0m, 기초유 | 22 | m | 284208 | 6252576 | 219362 | 4825964 | 39520 | 869440 | 25326 | 557172 | 일위9참조
| 큰돌메쌓기 | H=2.5m, 기초유 | 14.7 | m | 344210 | 5059885 | 265011 | 3895661 | 47988 | 705423 | 31211 | 458801 | 일위10참조
| 돌계단 설치 | W1200 | 166 | 단 | 67125 | 11142750 | 67125 | 11142750 | 0 | 0 | 0 | 0 | 일위11참조
[5 empty] | 0 | 0
4.2 | 배수공 |  |  |  | 0 | 16677272 |  | 5,999,102 |  | 10,136,380 |  | 541,790
| 파형강관 접합 및 매설 | Φ800mm(토사) | 26 | m | 59596 | 1549496 | 44147 | 1147822 | 8392 | 218192 | 7057 | 183482 | 일위15참조
| 횡단개거 | 150x200 | 52 | M | 87929 | 4572308 | 74102 | 3853304 | 11503 | 598156 | 2324 | 120848 | 일위16참조
| 벤치플륨관설치 | 400C | 4 | M | 14938 | 59752 | 11,249 | 44996 | 1,276 | 5104 | 2,413 | 9652 | 단산32참조
| 노출형횡단수로 | 400C | 42 | m | 249898 | 10495716 | 22690 | 952980 | 221784 | 9314928 | 5424 | 227808 | 일위17참조
[5 empty] | 0 | 0
4.3 | 배수관보호공 |  |  |  | 0 | 2883942 |  | 2,423,694 |  | 355,266 |  | 104,982
| 배수관 ㄷ형날개벽(유입구) | 토사 Φ800mm | 3 | 개소 | 961314 | 2883942 | 807898 | 2423694 | 118422 | 355266 | 34994 | 104982 | 일위18참조
[5 empty] | 0 | 0
4.4 | 돌붙임 | 유출구물받이 |  |  | 0 | 4091340 |  | 3,176,340 |  | 400,440 |  | 514,560
| 돌붙임(유출구물받이) |  | 60 | ㎡ | 68189 | 4091340 | 52939 | 3176340 | 6674 | 400440 | 8576 | 514560 | 일위19참조
[5 empty] | 0 | 0
4.5 | 바닥깔기 |  |  |  | 0 | 1047563 |  | 798,270 |  | 149,435 |  | 99,858
| 큰돌찰붙임 | 40~60cm, L=45cm | 11 | ㎡ | 95233 | 1047563 | 72,570 | 798270 | 13,585 | 149435 | 9,078 | 99858 | 단산39참조
[5 empty] | 0 | 0
4.6 | 포장공 |  |  |  | 0 | 32052508 |  | 18,015,367 |  | 8,810,141 |  | 5,227,000
| 콘크리트포장(레) | B=3.5m, T=20cm | 90 | m | 56621 | 5095890 | 35878 | 3229020 | 19575 | 1761750 | 1168 | 105120 | 일위20참조낙찰율100.00%
| 콘크리트포장절단 | 기계,(10m간격,3.5m폭) | 31.5 | M | 5553 | 174918 | 3,265 | 102847 | 2,241 | 70591 | 47 | 1480 | 단산42참조
| 혼합석부설및다짐 | T=0.1m | 12550 | ㎡ | 2134 | 26781700 | 1170 | 14683500 | 556 | 6977800 | 408 | 5120400 | 일위21참조
[5 empty] | 0 | 0
4.7 | 암거 | BOX |  |  | 0 | 10243610 |  | 8,923,261 |  | 904,697 |  | 415,652
1) | 토공 | 암거 |  |  | 0 | 490175 |  | 252,049 |  | 137,479 |  | 100,647
| 구조물터파기(혼합토사) (2025년 개정) | Type-2 (기계100%) | 103 | ㎥ | 3515 | 362045 | 1,573 | 162019 | 1,153 | 118759 | 789 | 81267 | 단산44참조
| 구조물 되메우기 (2025년 개정) | 대형장비(기계100%) | 30 | ㎥ | 4271 | 128130 | 3,001 | 90030 | 624 | 18720 | 646 | 19380 | 단산45참조
[5 empty] | 0 | 0
2) | 구조물공 | 암거 |  |  | 0 | 9753435 |  | 8,671,212 |  | 767,218 |  | 315,005
| 레미콘타설(장비사용타설) | 철근구조물,진동기포함 | 32.5 | ㎥ | 35253 | 1145722 | 26,901 | 874282 | 3,924 | 127530 | 4,428 | 143910 | 단산46참조
| 레미콘타설(장비사용타설) | 무근구조물,진동기포함 | 0.5 | ㎥ | 30670 | 15334 | 23,429 | 11714 | 3,401 | 1700 | 3,840 | 1920 | 단산47참조
| 레미콘타설(장비사용타설) | 소형구조물(무근),진동기미포함 | 3 | ㎥ | 59589 | 178767 | 46,268 | 138804 | 6,541 | 19623 | 6,780 | 20340 | 단산48참조
| 철근 현장가공 및 현장조립 | Type-Ⅱ(Ⅱ-1) | 4.198 | 톤 | 967799 | 4062818 | 918,185 | 3854540 | 14,160 | 59443 | 35,454 | 148835 | 단산49참조
| 유로폼 | 보통,0~7m | 83.5 | ㎡ | 41458 | 3461742 | 36,435 | 3042322 | 5,023 | 419420 | 0 | 0 | 단산27참조
| 스페이서(간격재)-벽체 | 철근조립부 유로폼 면적 | 38.9 | ㎡ | 1312 | 51036 | 0 | 0 | 1,312 | 51036 | 0 | 0 | 단산50참조
| 스페이서(간격재)-슬라브,기초 | 철근조립부 바닥 면적 | 40.4 | ㎡ | 1760 | 71104 | 0 | 0 | 1,760 | 71104 | 0 | 0 | 단산28참조
| 강관동바리 | 2.5m이하(3개월) | 37.5 | 공㎥ | 20451 | 766912 | 19,988 | 749550 | 463 | 17362 | 0 | 0 | 단산51참조
[5 empty] | 0 | 0
4.8 | 데크계단 및 전망대 |  |  |  | 0 | 55147692 |  | 40,351,325 |  | 13,442,498 |  | 1,353,869
1) | 기초설치 |  |  |  | 0 | 2594617 |  | 955,535 |  | 1,612,878 |  | 26,204
| 터파기 | 백호(0.2㎥)90%+인력10% | 7 | ㎥ | 8787 | 61509 | 7,509 | 52563 | 565 | 3955 | 713 | 4991 | 단산52참조
| 되메우기 | 백호(0.2㎥)90%+인력10% | 5.1 | ㎥ | 4823 | 24596 | 3,903 | 19905 | 407 | 2075 | 513 | 2616 | 단산53참조
| 잔토처리(현장내) | 백호0.2㎥(100%) | 1.9 | ㎥ | 3049 | 5792 | 2146 | 4077 | 399 | 758 | 504 | 957 | 단산54참조
| 콘크리트 기초설치 |  | 70 | 개소 | 20928 | 1464960 | 12557 | 878990 | 8119 | 568330 | 252 | 17640 | 일위22참조
| 셋트앵커(STS) | Ø16mm*150mm | 280 | EA | 3190 | 893200 | 0 | 0 | 3190 | 893200 | 0 | 0
| 열연강판(박판) | 6.0≤T≤9.0 | 0.139 | Ton | 1040000 | 144560 | 0 | 0 | 1040000 | 144560 | 0 | 0
[5 empty] | 0 | 0
2) | 데크 및 데크틀 설치 |  |  |  | 0 | 40723455 |  | 39,395,790 |  | 0 |  | 1,327,665
| 데크 설치 |  | 222.1 | ㎡ | 56950 | 12648594 | 55834 | 12400731 | 0 | 0 | 1116 | 247863 | 일위26참조
| 데크틀 설치 | 계단구조 | 5.447 | Ton | 5154188 | 28074861 | 4955950 | 26995059 | 0 | 0 | 198238 | 1079802 | 일위27참조
[5 empty] | 0 | 0
3) | 자재비 |  |  |  | 0 | 11829620 |  | 0 |  | 11,829,620 |  | 0
| 구조용각관(백관,아연도) | 100*100*3.2t | 296 | M | 15450 | 4573200 | 0 | 0 | 15450 | 4573200 | 0 | 0
| 구조용각관(백관,아연도) | 50*50*2.3t | 868 | M | 5220 | 4530960 | 0 | 0 | 5220 | 4530960 | 0 | 0
| 데크고정클립 |  | 3396 | EA | 600 | 2037600 | 0 | 0 | 600 | 2037600 | 0 | 0
| 작은나사(스크류) | Ø4mm*45mm | 5488 | 개 | 50 | 274400 | 0 | 0 | 50 | 274400 | 0 | 0
| 실리콘 | MR997 | 20673 | ㎖ | 20 | 413460 | 0 | 0 | 20 | 413460 | 0 | 0
[5 empty] | 0 | 0
4.9 | 기슭막이 데크 |  |  |  | 0 | 18003623 |  | 11,866,198 |  | 5,774,052 |  | 363,373
1) | 기초설치 |  |  |  | 0 | 889851 |  | 327,526 |  | 553,342 |  | 8,983
| 터파기 | 백호(0.2㎥)90%+인력10% | 2.4 | ㎥ | 8787 | 21088 | 7,509 | 18021 | 565 | 1356 | 713 | 1711 | 단산52참조
| 되메우기 | 백호(0.2㎥)90%+인력10% | 1.7 | ㎥ | 4823 | 8198 | 3,903 | 6635 | 407 | 691 | 513 | 872 | 단산53참조
| 잔토처리(현장내) | 백호0.2㎥(100%) | 0.7 | ㎥ | 3049 | 2133 | 2146 | 1502 | 399 | 279 | 504 | 352 | 단산54참조
| 콘크리트 기초설치 |  | 24 | 개소 | 20928 | 502272 | 12557 | 301368 | 8119 | 194856 | 252 | 6048 | 일위22참조
| 셋트앵커(STS) | Ø16mm*150mm | 96 | EA | 3190 | 306240 | 0 | 0 | 3190 | 306240 | 0 | 0
| 열연강판(박판) | 6.0≤T≤9.0 | 0.048 | Ton | 1040000 | 49920 | 0 | 0 | 1040000 | 49920 | 0 | 0
[5 empty] | 0 | 0
2) | 데크 및 데크틀 설치 |  |  |  | 0 | 11893062 |  | 11,538,672 |  | 0 |  | 354,390
| 데크 설치 |  | 95.9 | ㎡ | 56950 | 5461504 | 55834 | 5354480 | 0 | 0 | 1116 | 107024 | 일위26참조
| 데크틀 설치 | 평구조 | 2.107 | Ton | 3052472 | 6431558 | 2935070 | 6184192 | 0 | 0 | 117402 | 247366 | 일위28참조
[5 empty] | 0 | 0
3) | 자재비 |  |  |  | 0 | 5220710 |  | 0 |  | 5,220,710 |  | 0
| 구조용각관(백관,아연도) | 100*100*3.2t | 131 | M | 15450 | 2023950 | 0 | 0 | 15450 | 2023950 | 0 | 0
| 구조용각관(백관,아연도) | 50*50*2.3t | 290 | M | 5220 | 1513800 | 0 | 0 | 5220 | 1513800 | 0 | 0
| 아연도각관밴딩 | 100*100*3.2t | 0.334 | Ton | 500000 | 167000 | 0 | 0 | 500000 | 167000 | 0 | 0
| 아연도각관밴딩 | 50*50*2.3t | 0.262 | Ton | 500000 | 131000 | 0 | 0 | 500000 | 131000 | 0 | 0
| 데크고정클립 |  | 1918 | EA | 600 | 1150800 | 0 | 0 | 600 | 1150800 | 0 | 0
| 작은나사(스크류) | Ø4mm*45mm | 1918 | 개 | 50 | 95900 | 0 | 0 | 50 | 95900 | 0 | 0
| 실리콘 | MR997 | 6913 | ㎖ | 20 | 138260 | 0 | 0 | 20 | 138260 | 0 | 0
[5 empty] | 0 | 0
4.10 | 계단데크 | 철거 및 설치 |  |  | 0 | 0
가. | 계단데크 철거 |  |  |  | 0 | 1653262 |  | 1,561,678 |  | 23,650 |  | 67,934
1) | 데크철거 |  |  |  | 0 | 1113904 |  | 1,075,790 |  | 0 |  | 38,114
| 데크 철거 | 설치비의 50% | 8.8 | ㎡ | 28475 | 250579 | 27917 | 245669 | 0 | 0 | 558 | 4910 | 일위29참조
| 데크틀 철거 | 계단구조, 설치비의 50% | 0.335 | Ton | 2577094 | 863325 | 2477975 | 830121 | 0 | 0 | 99119 | 33204 | 일위30참조
[5 empty] | 0 | 0
2) | 난간철거 |  |  |  | 0 | 539358 |  | 485,888 |  | 23,650 |  | 29,820
| 난간 철거 | 1.5m/경간, 설치비의 50% | 14 | 경간 | 13967 | 195538 | 13967 | 195538 | 0 | 0 | 0 | 0 | 일위31참조
| 콘크리트 기초철거 |  | 10 | EA | 34382 | 343820 | 29035 | 290350 | 2365 | 23650 | 2982 | 29820 | 일위34참조
[5 empty] | 0 | 0
나. | 계단데크 설치 |  |  |  | 0 | 4419047 |  | 3,212,866 |  | 1,096,027 |  | 110,154
1) | 기초설치 |  |  |  | 0 | 296673 |  | 109,233 |  | 184,447 |  | 2,993
| 터파기 | 백호(0.2㎥)90%+인력10% | 0.8 | ㎥ | 8787 | 7029 | 7,509 | 6007 | 565 | 452 | 713 | 570 | 단산52참조
| 되메우기 | 백호(0.2㎥)90%+인력10% | 0.6 | ㎥ | 4823 | 2892 | 3,903 | 2341 | 407 | 244 | 513 | 307 | 단산53참조
| 잔토처리(현장내) | 백호0.2㎥(100%) | 0.2 | ㎥ | 3049 | 608 | 2146 | 429 | 399 | 79 | 504 | 100 | 단산54참조
| 콘크리트 기초설치 |  | 8 | 개소 | 20928 | 167424 | 12557 | 100456 | 8119 | 64952 | 252 | 2016 | 일위22참조
| 셋트앵커(STS) | Ø16mm*150mm | 32 | EA | 3190 | 102080 | 0 | 0 | 3190 | 102080 | 0 | 0
| 열연강판(박판) | 6.0≤T≤9.0 | 0.016 | Ton | 1040000 | 16640 | 0 | 0 | 1040000 | 16640 | 0 | 0
[5 empty] | 0 | 0
2) | 데크 및 데크틀 설치 |  |  |  | 0 | 3210794 |  | 3,103,633 |  | 0 |  | 107,161
| 데크 설치 |  | 15.2 | ㎡ | 56950 | 865639 | 55834 | 848676 | 0 | 0 | 1116 | 16963 | 일위26참조
| 데크틀 설치 | 계단구조 | 0.455 | Ton | 5154188 | 2345155 | 4955950 | 2254957 | 0 | 0 | 198238 | 90198 | 일위27참조
[5 empty] | 0 | 0
3) | 자재비 |  |  |  | 0 | 911580 |  | 0 |  | 911,580 |  | 0
| 구조용각관(백관,아연도) | 100*100*3.2t | 22 | M | 15450 | 339900 | 0 | 0 | 15450 | 339900 | 0 | 0
| 구조용각관(백관,아연도) | 50*50*2.3t | 79 | M | 5220 | 412380 | 0 | 0 | 5220 | 412380 | 0 | 0
| 데크고정클립 |  | 166 | EA | 600 | 99600 | 0 | 0 | 600 | 99600 | 0 | 0
| 작은나사(스크류) | Ø4mm*45mm | 442 | 개 | 50 | 22100 | 0 | 0 | 50 | 22100 | 0 | 0
| 실리콘 | MR997 | 1880 | ㎖ | 20 | 37600 | 0 | 0 | 20 | 37600 | 0 | 0
[5 empty] | 0 | 0
5. | 부대공 |  |  |  | 0 | 585784 |  | 290,108 |  | 30,711 |  | 264,965
| 차단기 이설 | 철거,운반,설치 | 1 | 식 | 348565 | 348565 | 290108 | 290108 | 30711 | 30711 | 27746 | 27746 | 일위35참조
| 자재 하차비 | 지게차(2.5Ton) | 1 | 식 | 237219 | 237219 |  | 0 |  | 0 | 237219 | 237219 | 단산55참조
[5 empty] | 0 | 0
6. | 운반비 |  |  |  | 0 | 2670764 |  | 0 |  | 0 |  | 2,670,764
| 장비운반 | 트레일러 20Ton | 1 | 회 | 522457 | 522457 |  | 0 |  | 0 | 522457 | 522457 | 단산56참조(경비)
| 철근운반 | 5.0톤구역화물 | 5.176 | Ton | 8412 | 43540 |  | 0 |  | 0 | 8412 | 43540 | 단산57참조(경비)
| 콘테이너운반(5톤화물) | 30km미만 | 1 | 동 | 137109 | 137109 |  | 0 |  | 0 | 137109 | 137109 | 단산58참조
| 수로관운반 | 400×400 | 23 | 본 | 8806 | 202538 |  | 0 |  | 0 | 8806 | 202538 | 단산59참조
| 폐기물운반비(상차제외) | 30km이하,덤프15톤 | 89.6 | Ton | 19700 | 1765120 |  | 0 |  | 0 | 19700 | 1765120
[5 empty] | 0 | 0
7. | 가설공사 |  |  |  | 0 | 1016348 |  | 0 |  | 0 |  | 1,016,348
| 현장사무소(3개월) | 수급자용(6m×3m) | 1 | 동 | 1016348 | 1016348 |  | 0 |  | 0 | 1016348 | 1016348 | 단산60참조
[5 empty] | 0 | 0
8. | 사급자재대 |  |  |  | 0 | 111500920 |  | 0 |  | 111,500,920 |  | 0
| 굴림석 | L=60~75cm, 도착도 | 201 | 톤 | 47600 | 9567600 | 0 | 0 | 47600 | 9567600 | 0 | 0
| 굴림석 | L=45cm 판석, 도착도 | 61.7 | 톤 | 53200 | 3282440 | 0 | 0 | 53200 | 3282440 | 0 | 0
| 뒤채움석 | 150mm | 86.3 | ㎥ | 48000 | 4142400 | 0 | 0 | 48000 | 4142400 | 0 | 0
| 혼합석 | (골재+석분), 현장도착도 | 1605 | ㎥ | 54000 | 86670000 | 0 | 0 | 54000 | 86670000 | 0 | 0
| 이형철근(SD400),청주 | D=13mm | 1.227 | Ton | 905000 | 1110435 | 0 | 0 | 905000 | 1110435 | 0 | 0
| 이형철근(SD400),청주 | D=16mm | 0.739 | Ton | 905000 | 668795 | 0 | 0 | 905000 | 668795 | 0 | 0
| 이형철근(SD400),청주 | D=19mm | 2.254 | Ton | 905000 | 2039870 | 0 | 0 | 905000 | 2039870 | 0 | 0
| 이형철근(SD400),청주 | D=22mm | 0.956 | Ton | 905000 | 865180 | 0 | 0 | 905000 | 865180 | 0 | 0
| 벤치플륨관(3종) | 400C(400*400) | 2 | 본 | 65700 | 131400 | 0 | 0 | 65700 | 131400 | 0 | 0
| 파형강관 | D800×2.0T | 27 | M | 108800 | 2937600 | 0 | 0 | 108800 | 2937600 | 0 | 0
| 커플링밴드(파형식) | D800 | 3 | 조 | 28400 | 85200 | 0 | 0 | 28400 | 85200 | 0 | 0
[5 empty] | 0 | 0
◆ | 폐기물처리비 |  |  |  | 0 | 2811112 |  | 0 |  | 0 |  | 2,811,112
| 폐기물처리비 | 혼합건설폐재류 | 0.5 | Ton | 72721 | 36360 |  | 0 |  | 0 | 72721 | 36360 | 낙찰율100.00%
| 폐기물처리비 | 폐콘크리트 | 89.1 | Ton | 31142 | 2774752 |  | 0 |  | 0 | 31142 | 2774752
[5 empty] | 0 | 0
◆ | 관급자재대(도급자관급) |  |  |  | 0 | 89651206 |  | 0 |  | 89,169,165 |  | 482,041
1) | 레미콘 |  |  |  | 0 | 17737206 |  | 0 |  | 17,641,940 |  | 95,266
| 레미콘(관급)-충청북도(청주시(미원면)) | 조합공통품목, 25-21-080 | 14 | ㎥ | 121130 | 1695820 | 0 | 0 | 121130 | 1695820 | 0 | 0 | 관급
| 레미콘(관급)-충청북도(청주시(미원면)) | 조합공통품목, 25-21-120 | 96 | ㎥ | 121870 | 11699520 | 0 | 0 | 121870 | 11699520 | 0 | 0 | 관급
| 레미콘(관급)-충청북도(청주시(미원면)) | 조합공통품목, 25-24-120 | 34 | ㎥ | 124900 | 4246600 | 0 | 0 | 124900 | 4246600 | 0 | 0 | 관급
| 조달수수료 |  | 0.54 | % | 17641940 | 95266 |  |  |  |  | 17641940 | 95266
[5 empty] | 0 | 0
2) | 압출성형콘크리트패널 |  |  |  | 0 | 46668000 |  | 0 |  | 46,417,225 |  | 250,775
| 세라믹데크 | 2,000x30x160mm | 334 | ㎡ | 126650 | 42301100 | 0 | 0 | 126650 | 42301100 | 0 | 0 | 관급
| 세라믹데크 | 2,000x30x145mm | 32.5 | ㎡ | 126650 | 4116125 | 0 | 0 | 126650 | 4116125 | 0 | 0 | 관급
| 조달수수료 |  | 0.54 | % | 46417225 | 250775 |  |  |  |  | 46417225 | 250775
[5 empty] | 0 | 0
3) | 디자인형울타리 |  |  |  | 0 | 25246000 |  | 0 |  | 25,110,000 |  | 136,000
| 디자인형울타리(LTS-ST-013) | W2,000xH1,500,알루미늄,설치도 | 162 | M | 155000 | 25110000 | 0 | 0 | 155000 | 25110000 | 0 | 0 | 관급
| 조달수수료 |  | 0.54 | % | 25110000 | 136000 |  |  |  |  | 25110000 | 136000
[5 empty] | 0 | 0
◆ | 관급자재대(관급자관급) |  |  |  | 0 | 44740300 |  | 0 |  | 44,500,000 |  | 240,300
1) | 안내판 |  |  |  | 0 | 32172800 |  | 0 |  | 32,000,000 |  | 172,800
| 종합안내판 | 2100*1800mm(AIN-WE01) | 2 | EA | 7000000 | 14000000 | 0 | 0 | 7000000 | 14000000 | 0 | 0 | 관급
| 안내판 | 600*150mm(AIN=WE10) | 20 | EA | 900000 | 18000000 | 0 | 0 | 900000 | 18000000 | 0 | 0 | 관급
| 조달수수료 |  | 0.54 | % | 32000000 | 172800 |  |  |  |  | 32000000 | 172800
[5 empty] | 0 | 0
2) | 옥외용벤치 |  |  |  | 0 | 12567500 |  | 0 |  | 12,500,000 |  | 67,500
| 옥외용 벤치 | 1600x573x765mm | 25 | EA | 500000 | 12500000 | 0 | 0 | 500000 | 12500000 | 0 | 0 | 관급
| 조달수수료 |  | 0.54 | % | 12500000 | 67500 |  |  |  |  | 12500000 | 67500
[5 empty] | 0 | 0

## 일위대가총괄표
일위대가총괄표
호 표 | 품 명 | 규 격 | 단위 | 합 계 | 노무비 | 재료비 | 경 비 | 비 고 | 당초합계 | 당초노무비 | 당초재료비 | 당초경비
제1호표 | 측구정비 | 토사 | m | 1859 | 829 | 607 | 423 |  | 1859 | 829 | 607 | 423
제2호표 | 산철쭉 식재 | 관목군식(H=0.4m) | 주 | 7119 | 4188 | 2931 | 0 |  | 7119 | 4188 | 2931
제3호표 | 관목시비 | 군식관목기준 | ㎡ | 2494 | 2138 | 356 | 0 |  | 2494 | 2138 | 356
제4호표 | 임내정리 | 예정지정리(인력정리) 준용, 임도면 양안 10m반영 | ha | 2107911 | 1990950 | 99645 | 17316 |  | 2107911 | 1990950 | 99645 | 17316
제5호표 | 관수(살수차) | 3,800ℓ, 2회 | ㎡ | 1441 | 1026 | 292 | 123 |  | 1441 | 1026 | 292 | 123
제6호표 | 덩굴 약제처리 | 글리포세이트 | ha | 744105 | 671065 | 73040 | 0 |  | 744105 | 671065 | 73040
제7호표 | 큰돌찰쌓기 | H=2.0m, 기초무 | m | 289170 | 208299 | 55148 | 25723 |  | 289170 | 208299 | 55148 | 25723
제8호표 | 큰돌메쌓기 | H=2.0m, 기초무 | m | 236280 | 179590 | 33439 | 23251 |  | 236280 | 179590 | 33439 | 23251
제9호표 | 큰돌메쌓기 | H=2.0m, 기초유 | m | 284208 | 219362 | 39520 | 25326 |  | 284208 | 219362 | 39520 | 25326
제10호표 | 큰돌메쌓기 | H=2.5m, 기초유 | m | 344210 | 265011 | 47988 | 31211 |  | 344210 | 265011 | 47988 | 31211
제11호표 | 돌계단 설치 | W1200 | 단 | 67125 | 67125 | 0 | 0 |  | 67125 | 67125
제12호표 | 인력터파기 | 고사점토자갈 | ㎥ | 55061 | 55061 | 0 | 0 |  | 55061 | 55061
제13호표 | 다짐 및 잔토처리 | 인력 | ㎥ | 34413 | 34413 | 0 | 0 |  | 34413 | 34413
제14호표 | 메붙임(조약돌 및 야면석)-인력 | 뒷길이 30cm | ㎡ | 53885 | 53885 | 0 | 0 |  | 53885 | 53885
제15호표 | 파형강관 접합 및 매설 | Φ800mm(토사) | m | 59596 | 44147 | 8392 | 7057 |  | 59596 | 44147 | 8392 | 7057
제16호표 | 횡단개거 | 150x200 | M | 87929 | 74102 | 11503 | 2324 |  | 87929 | 74102 | 11503 | 2324
제17호표 | 노출형횡단수로 | 400C | m | 249898 | 22690 | 221784 | 5424 |  | 249898 | 22690 | 221784 | 5424
제18호표 | 배수관 ㄷ형날개벽(유입구) | 토사 Φ800mm | 개소 | 961314 | 807898 | 118422 | 34994 |  | 961314 | 807898 | 118422 | 34994
제19호표 | 돌붙임(유출구물받이) |  | ㎡ | 68189 | 52939 | 6674 | 8576 |  | 68189 | 52939 | 6674 | 8576
제20호표 | 콘크리트포장(레) | B=3.5m, T=20cm | m | 56621 | 35878 | 19575 | 1168 |  | 56621 | 35878 | 19575 | 1168
제21호표 | 혼합석부설및다짐 | T=0.1m | ㎡ | 2134 | 1170 | 556 | 408 |  | 2134 | 1170 | 556 | 408
제22호표 | 콘크리트 기초설치 |  | 개소 | 20928 | 12557 | 8119 | 252 |  | 20928 | 12557 | 8119 | 252
제23호표 | 레미콘타설(장비사용타설) | 소형구조물 | ㎥ | 161526 | 46355 | 106764 | 8407 |  | 161526 | 46355 | 106764 | 8407
제24호표 | 합판거푸집 | 6회 | ㎡ | 44681 | 31020 | 13661 | 0 | 간단 | 44681 | 31020 | 13661
제25호표 | 합판거푸집 | 1회재료비 | ㎡ | 36783 | 0 | 36783 | 0 |  | 36783 |  | 36783
제26호표 | 데크 설치 |  | ㎡ | 56950 | 55834 | 0 | 1116 | 건축4-3-3 | 56950 | 55834 |  | 1116
제27호표 | 데크틀 설치 | 계단구조 | Ton | 5154188 | 4955950 | 0 | 198238 | 건축4-3-2 | 5154188 | 4955950 |  | 198238
제28호표 | 데크틀 설치 | 평구조 | Ton | 3052472 | 2935070 | 0 | 117402 | 건축4-3-2 | 3052472 | 2935070 |  | 117402
제29호표 | 데크 철거 | 설치비의 50% | ㎡ | 28475 | 27917 | 0 | 558 | 건축4-3-3 | 28475 | 27917 |  | 558
제30호표 | 데크틀 철거 | 계단구조, 설치비의 50% | Ton | 2577094 | 2477975 | 0 | 99119 | 건축4-3-2 | 2577094 | 2477975 |  | 99119
제31호표 | 난간 철거 | 1.5m/경간, 설치비의 50% | 경간 | 13967 | 13967 | 0 | 0 | 건축8-2-2 | 13967 | 13967
제32호표 | 목재난간 설치 | W1.5XH1.2 | 경간 | 27934 | 27934 | 0 | 0 |  | 27934 | 27934
제33호표 | 목재가공 및 설치 | 보통구조(하) | ㎥ | 1862329 | 1862329 | 0 | 0 |  | 1862329 | 1862329
제34호표 | 콘크리트 기초철거 |  | EA | 34382 | 29035 | 2365 | 2982 | 전기 6-22 | 34382 | 29035 | 2365 | 2982
제35호표 | 차단기 이설 | 철거,운반,설치 | 식 | 348565 | 290108 | 30711 | 27746 |  | 348565 | 290108 | 30711 | 27746

## 일위대가
일위대가
호 표 | 품 명 | 규 격 | 수 량 | 단위 | 합 계 |  | 노무비 |  | 재료비 |  | 경 비 |  | 비 고
[5 empty] | 단 가 | 금 액 | 단 가 | 금 액 | 단 가 | 금 액 | 단 가 | 금 액
제1호표 | 측구정비 | 토사 |  | m |  | 1859 |  | 829 |  | 607 |  | 423
| 터파기(기계)-(혼합토사) | Type-Ⅱ (백호1.0㎥) | 0.1 | ㎥ | 3586 | 358 | 1,573 | 157 | 1,153 | 115 | 860 | 86 | 단산6참조
| 절토면고르기 | 연질토,불순자갈 | 0.4 | ㎡ | 3756 | 1501 | 1681 | 672 | 1232 | 492 | 843 | 337 | 단산7참조
[8 empty] | 0 |  | 0 |  | 0
제2호표 | 산철쭉 식재 | 관목군식(H=0.4m) |  | 주 |  | 7119 |  | 4188 |  | 2931 |  | 0
| 조 경 공 | 3인/300주 | 0.01 | 인 | 235204 | 2352 | 235204 | 2352 | 0 | 0 | 0 | 0
| 보통인부 | 1인/300주 | 0.00333 | 인 | 172068 | 572 | 172068 | 572 | 0 | 0 | 0 | 0
| 산철쭉 | H0.4*W0.4 | 1.1 | 주 | 2600 | 2860 | 0 | 0 | 2600 | 2860 | 0 | 0
| 관목시비 | 군식관목기준 | 0.2 | ㎡ | 2494 | 498 | 2138 | 427 | 356 | 71 | 0 | 0 | 일위3참조
| 할 증(산지B) | 노무비의 | 25 | % | 3351 | 837 | 3351 | 837 |  | 0 |  | 0
[8 empty] | 0 |  | 0 |  | 0
제3호표 | 관목시비 | 군식관목기준 |  | ㎡ |  | 2494 |  | 2138 |  | 356 |  | 0
| 조 경 공 | 3인/300주 | 0.00666 | 인 | 235204 | 1566 | 235204 | 1566 | 0 | 0 | 0 | 0
| 보통인부 | 1인/300주 | 0.00333 | 인 | 172068 | 572 | 172068 | 572 | 0 | 0 | 0 | 0
| 유기질비료 |  | 1.25 | kg | 285 | 356 | 0 | 0 | 285 | 356 | 0 | 0
[8 empty] | 0 |  | 0 |  | 0
제4호표 | 임내정리 | 예정지정리(인력정리) 준용, 임도면 양안 10m반영 |  | ha |  | 2107911 |  | 1990950 |  | 99645 |  | 17316
| 특별인부 |  | 5 | 인 | 226122 | 1130610 | 226122 | 1130610 | 0 | 0 | 0 | 0
| 보통인부 | 벌목보조 | 5 | 인 | 172068 | 860340 | 172068 | 860340 | 0 | 0 | 0 | 0
| 기계톱손료 |  | 36 | hr | 481 | 17316 | 0 | 0 | 0 | 0 | 481 | 17316
| 휘발유 |  | 28 | ℓ | 1825 | 51100 | 0 | 0 | 1825 | 51100 | 0 | 0
| 잡품 | 재료비의 | 95 | % | 51100 | 48545 |  | 0 | 51100 | 48545 |  | 0
[8 empty] | 0 |  | 0 |  | 0
제5호표 | 관수(살수차) | 3,800ℓ, 2회 |  | ㎡ |  | 1441 |  | 1026 |  | 292 |  | 123
| 보 통 인 부 |  | 2 | 인 | 172068 | 344136 | 172068 | 344136 | 0 | 0 | 0 | 0
| 물탱크 | 3800ℓ | 16 | hr | 78725 | 1259600 | 49778 | 796448 | 20336 | 325376 | 8611 | 137776
| =>단위환산 | 소계÷1100㎡ | 0.0009 | 식 | 1603736 | 1441 | 1140584 | 1026 | 325376 | 292 | 137776 | 123
[8 empty] | 0 |  | 0 |  | 0
제6호표 | 덩굴 약제처리 | 글리포세이트 |  | ha |  | 744105 |  | 671065 |  | 73040 |  | 0
| 보통인부 |  | 3.9 | 인 | 172068 | 671065 | 172068 | 671065 | 0 | 0 | 0 | 0
| 농약(글리포세이트) | 300ml | 5.5 | EA | 8000 | 44000 | 0 | 0 | 8000 | 44000 | 0 | 0
| 잡품 | 재료비의 | 66 | % | 44000 | 29040 |  | 0 | 44000 | 29040 |  | 0
[8 empty] | 0 |  | 0 |  | 0
제7호표 | 큰돌찰쌓기 | H=2.0m, 기초무 |  | m |  | 289170 |  | 208299 |  | 55148 |  | 25723
| 터파기(기계)-(혼합토사) | Type-Ⅱ (백호1.0㎥) | 0.12 | ㎥ | 3586 | 429 | 1,573 | 188 | 1,153 | 138 | 860 | 103 | 단산6참조
| 되메우기및다짐 | 소형장비 | 0.02 | ㎥ | 8624 | 171 | 6,695 | 133 | 955 | 19 | 974 | 19 | 단산13참조
| 잔토처리 | 현장깔고 고르기 | 0.1 | ㎥ | 1407 | 140 | 760 | 76 | 331 | 33 | 316 | 31 | 단산14참조
| 큰돌쌓기(찰쌓기)-흡출방지재설치 | 직경60~80,ℓ75 | 1.04 | ㎡ | 136246 | 141694 | 98,842 | 102795 | 25,517 | 26537 | 11,887 | 12362 | 단산15참조
| 큰돌쌓기(찰쌓기)-흡출방지재설치 | 직경40~60,ℓ60 | 1.04 | ㎡ | 128941 | 134096 | 95,273 | 99083 | 23,294 | 24225 | 10,374 | 10788 | 단산16참조
| 돌쌓기 뒤채움 | Φ9~15cm | 0.6 | ㎥ | 6021 | 3612 | 4,131 | 2478 | 770 | 462 | 1,120 | 672 | 단산17참조
| 돌쌓기 뒤채움돌, 고임돌 채집 | Φ9~15cm(파쇄암 유용) | 1.28 | ㎥ | 5277 | 6754 | 2,686 | 3438 | 1,225 | 1568 | 1,366 | 1748 | 단산18참조
| PVC 배수파이프 | Φ50mm | 0.5 | M | 4549 | 2274 | 216 | 108 | 4,333 | 2166 | 0 | 0 | 단산19참조
[8 empty] | 0 |  | 0 |  | 0
제8호표 | 큰돌메쌓기 | H=2.0m, 기초무 |  | m |  | 236280 |  | 179590 |  | 33439 |  | 23251
| 터파기(기계)-(혼합토사) | Type-Ⅱ (백호1.0㎥) | 0.12 | ㎥ | 3586 | 429 | 1,573 | 188 | 1,153 | 138 | 860 | 103 | 단산6참조
| 되메우기및다짐 | 소형장비 | 0.02 | ㎥ | 8624 | 171 | 6,695 | 133 | 955 | 19 | 974 | 19 | 단산13참조
| 잔토처리 | 현장깔고 고르기 | 0.1 | ㎥ | 1407 | 140 | 760 | 76 | 331 | 33 | 316 | 31 | 단산14참조
| 큰돌쌓기(메쌓기)-흡출방지재설치 | 직경60~80,ℓ75 | 1.04 | ㎡ | 106348 | 110601 | 82,381 | 85676 | 14,457 | 15035 | 9,510 | 9890 | 단산20참조
| 큰돌쌓기(메쌓기)-흡출방지재설치 | 직경40~60,ℓ60 | 1.04 | ㎡ | 110168 | 114573 | 84,232 | 87601 | 15,562 | 16184 | 10,374 | 10788 | 단산21참조
| 돌쌓기 뒤채움 | Φ9~15cm | 0.6 | ㎥ | 6021 | 3612 | 4,131 | 2478 | 770 | 462 | 1,120 | 672 | 단산17참조
| 돌쌓기 뒤채움돌, 고임돌 채집 | Φ9~15cm(파쇄암 유용) | 1.28 | ㎥ | 5277 | 6754 | 2,686 | 3438 | 1,225 | 1568 | 1,366 | 1748 | 단산18참조
[8 empty] | 0 |  | 0 |  | 0
제9호표 | 큰돌메쌓기 | H=2.0m, 기초유 |  | m |  | 284208 |  | 219362 |  | 39520 |  | 25326
| 터파기(기계)-(혼합토사) | Type-Ⅱ (백호1.0㎥) | 0.76 | ㎥ | 3586 | 2724 | 1,573 | 1195 | 1,153 | 876 | 860 | 653 | 단산6참조
| 되메우기및다짐 | 소형장비 | 0.46 | ㎥ | 8624 | 3966 | 6,695 | 3079 | 955 | 439 | 974 | 448 | 단산13참조
| 잔토처리 | 현장깔고 고르기 | 0.3 | ㎥ | 1407 | 421 | 760 | 228 | 331 | 99 | 316 | 94 | 단산14참조
| 레미콘타설(장비사용타설) | 무근구조물 | 0.3 | ㎥ | 30333 | 9099 | 23,252 | 6975 | 3,637 | 1091 | 3,444 | 1033 | 단산22참조
| 유로폼 | 간단,0~7m | 0.9 | ㎡ | 36065 | 32458 | 31,880 | 28692 | 4,185 | 3766 | 0 | 0 | 단산23참조
| 큰돌쌓기(메쌓기)-흡출방지재설치 | 직경60~80,ℓ75 | 1.04 | ㎡ | 106348 | 110601 | 82,381 | 85676 | 14,457 | 15035 | 9,510 | 9890 | 단산20참조
| 큰돌쌓기(메쌓기)-흡출방지재설치 | 직경40~60,ℓ60 | 1.04 | ㎡ | 110168 | 114573 | 84,232 | 87601 | 15,562 | 16184 | 10,374 | 10788 | 단산21참조
| 돌쌓기 뒤채움 | Φ9~15cm | 0.6 | ㎥ | 6021 | 3612 | 4,131 | 2478 | 770 | 462 | 1,120 | 672 | 단산17참조
| 돌쌓기 뒤채움돌, 고임돌 채집 | Φ9~15cm(파쇄암 유용) | 1.28 | ㎥ | 5277 | 6754 | 2,686 | 3438 | 1,225 | 1568 | 1,366 | 1748 | 단산18참조
[8 empty] | 0 |  | 0 |  | 0
제10호표 | 큰돌메쌓기 | H=2.5m, 기초유 |  | m |  | 344210 |  | 265011 |  | 47988 |  | 31211
| 터파기(기계)-(혼합토사) | Type-Ⅱ (백호1.0㎥) | 0.76 | ㎥ | 3586 | 2724 | 1,573 | 1195 | 1,153 | 876 | 860 | 653 | 단산6참조
| 되메우기및다짐 | 소형장비 | 0.46 | ㎥ | 8624 | 3966 | 6,695 | 3079 | 955 | 439 | 974 | 448 | 단산13참조
| 잔토처리 | 현장깔고 고르기 | 0.3 | ㎥ | 1407 | 421 | 760 | 228 | 331 | 99 | 316 | 94 | 단산14참조
| 레미콘타설(장비사용타설) | 무근구조물 | 0.3 | ㎥ | 30333 | 9099 | 23,252 | 6975 | 3,637 | 1091 | 3,444 | 1033 | 단산22참조
| 유로폼 | 간단,0~7m | 0.9 | ㎡ | 36065 | 32458 | 31,880 | 28692 | 4,185 | 3766 | 0 | 0 | 단산23참조
| 큰돌쌓기(메쌓기)-흡출방지재설치 | 직경60~80,ℓ75 | 1.31 | ㎡ | 106348 | 139315 | 82,381 | 107919 | 14,457 | 18938 | 9,510 | 12458 | 단산20참조
| 큰돌쌓기(메쌓기)-흡출방지재설치 | 직경40~60,ℓ60 | 1.3 | ㎡ | 110168 | 143217 | 84,232 | 109501 | 15,562 | 20230 | 10,374 | 13486 | 단산21참조
| 돌쌓기 뒤채움 | Φ9~15cm | 0.75 | ㎥ | 6021 | 4515 | 4,131 | 3098 | 770 | 577 | 1,120 | 840 | 단산17참조
| 돌쌓기 뒤채움돌, 고임돌 채집 | Φ9~15cm(파쇄암 유용) | 1.61 | ㎥ | 5277 | 8495 | 2,686 | 4324 | 1,225 | 1972 | 1,366 | 2199 | 단산18참조
[8 empty] | 0 |  | 0 |  | 0
제11호표 | 돌계단 설치 | W1200 |  | 단 |  | 67125 |  | 67125 |  | 0 |  | 0
| 인력터파기 | 고사점토자갈 | 0.052 | ㎥ | 55061 | 2863 | 55061 | 2863 | 0 | 0 | 0 | 0 | 일위12참조
| 다짐 및 잔토처리 | 인력 | 0.016 | ㎥ | 34413 | 550 | 34413 | 550 | 0 | 0 | 0 | 0 | 일위13참조
| 야면석 채집및운반 | ℓ=30cm, L=100m | 0.36 | ㎡ | 114308 | 41150 | 114,308 | 41150 | 0 | 0 | 0 | 0 | 단산24참조
| 뒷채움돌 채집/운반 | 인력,지게 | 0.029 | ㎥ | 109129 | 3164 | 109,129 | 3164 | 0 | 0 | 0 | 0 | 단산25참조
| 메붙임(조약돌 및 야면석)-인력 | 뒷길이 30cm | 0.36 | ㎡ | 53885 | 19398 | 53885 | 19398 | 0 | 0 | 0 | 0 | 일위14참조
[8 empty] | 0 |  | 0 |  | 0
제12호표 | 인력터파기 | 고사점토자갈 |  | ㎥ |  | 55061 |  | 55061 |  | 0 |  | 0
| 보 통 인 부 |  | 0.32 | 인 | 172068 | 55061 | 172068 | 55061 | 0 | 0 | 0 | 0
[8 empty] | 0 |  | 0 |  | 0
제13호표 | 다짐 및 잔토처리 | 인력 |  | ㎥ |  | 34413 |  | 34413 |  | 0 |  | 0
| 보 통 인 부 |  | 0.2 | 인 | 172068 | 34413 | 172068 | 34413 | 0 | 0 | 0 | 0
[8 empty] | 0 |  | 0 |  | 0
제14호표 | 메붙임(조약돌 및 야면석)-인력 | 뒷길이 30cm |  | ㎡ |  | 53885 |  | 53885 |  | 0 |  | 0
| 석 공 |  | 0.13 | 인 | 268908 | 34958 | 268908 | 34958 | 0 | 0 | 0 | 0
| 보통인부 |  | 0.11 | 인 | 172068 | 18927 | 172068 | 18927 | 0 | 0 | 0 | 0
[8 empty] | 0 |  | 0 |  | 0
제15호표 | 파형강관 접합 및 매설 | Φ800mm(토사) |  | m |  | 59596 |  | 44147 |  | 8392 |  | 7057
| 터파기(기계)-(혼합토사) | Type-Ⅱ (백호1.0㎥) | 3.79 | ㎥ | 3586 | 13589 | 1,573 | 5961 | 1,153 | 4369 | 860 | 3259 | 단산6참조
| 되메우기및다짐 | 소형장비 | 3.25 | ㎥ | 8624 | 28026 | 6,695 | 21758 | 955 | 3103 | 974 | 3165 | 단산13참조
| 잔토처리 | 현장깔고 고르기 | 0.54 | ㎥ | 1407 | 758 | 760 | 410 | 331 | 178 | 316 | 170 | 단산14참조
| 파형강관 접합 및 부설 | Φ800mm(토사) | 1 | M | 17223 | 17223 | 16,018 | 16018 | 742 | 742 | 463 | 463 | 단산26참조
[8 empty] | 0 |  | 0 |  | 0
제16호표 | 횡단개거 | 150x200 |  | M |  | 87929 |  | 74102 |  | 11503 |  | 2324
| 터파기(기계)-(혼합토사) | Type-Ⅱ (백호1.0㎥) | 0.53 | ㎥ | 3586 | 1899 | 1,573 | 833 | 1,153 | 611 | 860 | 455 | 단산6참조
| 되메우기및다짐 | 소형장비 | 0.31 | ㎥ | 8624 | 2672 | 6,695 | 2075 | 955 | 296 | 974 | 301 | 단산13참조
| 잔토처리 | 현장깔고 고르기 | 0.22 | ㎥ | 1407 | 308 | 760 | 167 | 331 | 72 | 316 | 69 | 단산14참조
| 유로폼 | 보통,0~7m | 1.2 | ㎡ | 41458 | 49749 | 36,435 | 43722 | 5,023 | 6027 | 0 | 0 | 단산27참조
| 스페이서(간격재)-슬라브,기초 | 철근조립부 바닥 면적 | 0.55 | ㎡ | 1760 | 968 | 0 | 0 | 1,760 | 968 | 0 | 0 | 단산28참조
| 철근가공및조립(현장) | Type-Ⅰ-1 (소형) | 0.0128 | Ton | 1391475 | 17810 | 1,333,175 | 17064 | 58,300 | 746 | 0 | 0 | 단산29참조
| 레미콘타설(장비사용타설) | 소형구조물(철근) | 0.19 | ㎥ | 69498 | 13203 | 53,272 | 10121 | 8,335 | 1583 | 7,891 | 1499 | 단산30참조
| 면목설치 | 20×20×28.3 | 4 | M | 330 | 1320 | 30 | 120 | 300 | 1200 | 0 | 0 | 단산31참조
[8 empty] | 0 |  | 0 |  | 0
제17호표 | 노출형횡단수로 | 400C |  | m |  | 249898 |  | 22690 |  | 221784 |  | 5424
| 터파기(기계)-(혼합토사) | Type-Ⅱ (백호1.0㎥) | 0.9 | ㎥ | 3586 | 3226 | 1,573 | 1415 | 1,153 | 1037 | 860 | 774 | 단산6참조
| 되메우기및다짐 | 소형장비 | 0.49 | ㎥ | 8624 | 4224 | 6,695 | 3280 | 955 | 467 | 974 | 477 | 단산13참조
| 잔토처리 | 현장깔고 고르기 | 0.41 | ㎥ | 1407 | 575 | 760 | 311 | 331 | 135 | 316 | 129 | 단산14참조
| 측구수로관설치 | 400×400×150 | 0.5 | 본 | 47547 | 23773 | 35,369 | 17684 | 4,090 | 2045 | 8,088 | 4044 | 단산33참조
| 측구수로관(앵글부착) | 400×400×150 | 0.5 | 본 | 125000 | 62500 | 0 | 0 | 125000 | 62500 | 0 | 0
| 스틸그레이팅(중하중용) | 495×995×52 | 1 | 개 | 155600 | 155600 | 0 | 0 | 155600 | 155600 | 0 | 0
[8 empty] | 0 |  | 0 |  | 0
제18호표 | 배수관 ㄷ형날개벽(유입구) | 토사 Φ800mm |  | 개소 |  | 961314 |  | 807898 |  | 118422 |  | 34994
| 구조물터파기(토사) | 육상0~1m,0.7㎥ | 16.15 | ㎥ | 1970 | 31814 | 1,064 | 17183 | 464 | 7493 | 442 | 7138 | 단산34참조
| 구조물되메우기 | 굴삭기 (0.7㎥)90%, 인력10% | 10.92 | ㎥ | 2860 | 31230 | 2,336 | 25509 | 268 | 2926 | 256 | 2795 | 단산35참조
| 잔토처리 | 현장깔고 고르기 | 5.23 | ㎥ | 1407 | 7357 | 760 | 3974 | 331 | 1731 | 316 | 1652 | 단산14참조
| 유로폼 | 간단,0~7m | 1.87 | ㎡ | 36065 | 67440 | 31,880 | 59615 | 4,185 | 7825 | 0 | 0 | 단산23참조
| 유로폼 | 보통,0~7m | 13.94 | ㎡ | 41458 | 577923 | 36,435 | 507903 | 5,023 | 70020 | 0 | 0 | 단산27참조
| 레미콘타설(장비사용타설) | 소형구조물(철근) | 2.5 | ㎥ | 69498 | 173744 | 53,272 | 133180 | 8,335 | 20837 | 7,891 | 19727 | 단산30참조
| 면목설치 | 20×20×28.3 | 5.5 | M | 330 | 1815 | 30 | 165 | 300 | 1650 | 0 | 0 | 단산31참조
| 철근가공및조립(현장) | Type-Ⅰ-1 | 0.053 | Ton | 822240 | 43578 | 775,102 | 41080 | 47,138 | 2498 | 0 | 0 | 단산36참조
| 기초지정 | 잡석지정 | 1.19 | ㎥ | 15679 | 18657 | 12,892 | 15341 | 1,380 | 1642 | 1,407 | 1674 | 단산37참조
| 돌쌓기 뒤채움돌, 고임돌 채집 | Φ9~15cm(파쇄암 유용) | 1.47 | ㎥ | 5277 | 7756 | 2,686 | 3948 | 1,225 | 1800 | 1,366 | 2008 | 단산18참조
[8 empty] | 0 |  | 0 |  | 0
제19호표 | 돌붙임(유출구물받이) |  |  | ㎡ |  | 68189 |  | 52939 |  | 6674 |  | 8576
| 터파기(기계)-(혼합토사) | Type-Ⅱ (백호1.0㎥) | 0.45 | ㎥ | 3586 | 1612 | 1,573 | 707 | 1,153 | 518 | 860 | 387 | 단산6참조
| 잔토처리 | 현장깔고 고르기 | 0.45 | ㎥ | 1407 | 632 | 760 | 342 | 331 | 148 | 316 | 142 | 단산14참조
| 돌붙임(메붙임,ℓ55이하) | 뒷길이 45cm | 1 | ㎡ | 65366 | 65366 | 51,595 | 51595 | 5,874 | 5874 | 7,897 | 7897 | 단산38참조
| 돌쌓기 뒤채움돌, 고임돌 채집 | Φ9~15cm(파쇄암 유용) | 0.11 | ㎥ | 5277 | 579 | 2,686 | 295 | 1,225 | 134 | 1,366 | 150 | 단산18참조
[8 empty] | 0 |  | 0 |  | 0
제20호표 | 콘크리트포장(레) | B=3.5m, T=20cm |  | m |  | 56621 |  | 35878 |  | 19575 |  | 1168
| 레미콘(25-21-12) | 별도계상 | 0.7 | ㎥ |  |  |  | 0 |  | 0 |  | 0
| 콘크리트포장(인력포설) | B-Type, t=20cm | 0.7 | ㎥ | 29609 | 20725 | 28,747 | 20122 | 862 | 603 | 0 | 0 | 단산40참조
| 와이어메쉬(용접철망),대전 | #6, 100×100 | 3.5 | ㎡ | 4535 | 15872 | 0 | 0 | 4535 | 15872 | 0 | 0
| 유로폼 | 간단,0~7m | 0.4 | ㎡ | 36065 | 14426 | 31,880 | 12752 | 4,185 | 1674 | 0 | 0 | 단산23참조
| 터파기(기계)-(혼합토사) | Type-Ⅱ (백호1.0㎥) | 0.84 | ㎥ | 3586 | 3011 | 1,573 | 1321 | 1,153 | 968 | 860 | 722 | 단산6참조
| 되메우기및다짐 | 소형장비 | 0.14 | ㎥ | 8624 | 1206 | 6,695 | 937 | 955 | 133 | 974 | 136 | 단산13참조
| 잔토처리 | 기계 100% | 0.7 | ㎥ | 1976 | 1381 | 1,067 | 746 | 465 | 325 | 444 | 310 | 단산41참조
[8 empty] | 0 |  | 0 |  | 0
제21호표 | 혼합석부설및다짐 | T=0.1m |  | ㎡ |  | 2134 |  | 1170 |  | 556 |  | 408
| 터파기(기계)-(혼합토사) | Type-Ⅱ (백호1.0㎥) | 0.1 | ㎥ | 3586 | 358 | 1,573 | 157 | 1,153 | 115 | 860 | 86 | 단산6참조
| 잔토처리 | 현장깔고 고르기 | 0.1 | ㎥ | 1407 | 140 | 760 | 76 | 331 | 33 | 316 | 31 | 단산14참조
| 보조기층포설및다짐 | 기계포설(길 어깨) | 0.12 | ㎥ | 13649 | 1636 | 7,810 | 937 | 3,408 | 408 | 2,431 | 291 | 단산43참조
[8 empty] | 0 |  | 0 |  | 0
제22호표 | 콘크리트 기초설치 |  |  | 개소 |  | 20928 |  | 12557 |  | 8119 |  | 252
| 레미콘타설(장비사용타설) | 소형구조물 | 0.03 | ㎥ | 161526 | 4844 | 46355 | 1390 | 106764 | 3202 | 8407 | 252 | 일위23참조
| 합판거푸집 | 6회 | 0.36 | ㎡ | 44681 | 16084 | 31020 | 11167 | 13661 | 4917 | 0 | 0 | 일위24참조
[8 empty] | 0 |  | 0 |  | 0
제23호표 | 레미콘타설(장비사용타설) | 소형구조물 |  | ㎥ |  | 161526 |  | 46355 |  | 106764 |  | 8407
| 레미콘(청주)-사급 | 25-21-120 | 1.02 | ㎥ | 96170 | 98093 | 0 | 0 | 96170 | 98093 | 0 | 0
| 콘크리트공 |  | 0.09 | 인 | 273540 | 24618 | 273540 | 24618 | 0 | 0 | 0 | 0
| 보통인부 |  | 0.02 | 인 | 172068 | 3441 | 172068 | 3441 | 0 | 0 | 0 | 0
| 공구손료 및 경장비(진동기)의 기계경비 | 노무비의 | 2 | % | 28059 | 561 |  | 0 | 28059 | 561 |  | 0
| 굴착기(타이어형) | 0.6㎥ | 0.31 | hr | 112304 | 34813 | 59020 | 18296 | 26164 | 8110 | 27120 | 8407
[8 empty] | 0 |  | 0 |  | 0
제24호표 | 합판거푸집 | 6회 |  | ㎡ |  | 44681 |  | 31020 |  | 13661 |  | 0 | 간단
| 합판거푸집 | 1회재료비 | 0.327 | ㎡ | 36783 | 12028 | 0 | 0 | 36783 | 12028 | 0 | 0 | 일위25참조
| 소모자재(박리재등) | 주재료비의 | 11 | % | 12028 | 1323 |  | 0 | 12028 | 1323 |  | 0
| 형틀목공 |  | 0.1 | 인 | 275790 | 27579 | 275790 | 27579 | 0 | 0 | 0 | 0
| 보통인부 |  | 0.02 | 인 | 172068 | 3441 | 172068 | 3441 | 0 | 0 | 0 | 0
| 공구손료 및 경장비의 기계경비 | 노무비의 | 1 | % | 31020 | 310 |  | 0 | 31020 | 310 |  | 0
[8 empty] | 0 |  | 0 |  | 0
제25호표 | 합판거푸집 | 1회재료비 |  | ㎡ |  | 36783 |  | 0 |  | 36783 |  | 0
| 합판(내수), 청주 | 12t×1220×2440mm | 1.03 | ㎡ | 11522 | 11867 | 0 | 0 | 11522 | 11867 | 0 | 0
| 외송각재, 청주 | 30×30×3600mm | 0.038 | ㎥ | 655686 | 24916 | 0 | 0 | 655686 | 24916 | 0 | 0
[8 empty] | 0 |  | 0 |  | 0
제26호표 | 데크 설치 |  |  | ㎡ |  | 56950 |  | 55834 |  | 0 |  | 1116 | 건축4-3-3
| 건축목공 | 3인/18㎡ | 0.16667 | 인 | 277642 | 46274 | 277642 | 46274 | 0 | 0 | 0 | 0 | 16年 신설
| 보통인부 | 1인/18㎡ | 0.05556 | 인 | 172068 | 9560 | 172068 | 9560 | 0 | 0 | 0 | 0 | 16年 신설
| 공구손료 및 경장비 | 노무비의 | 2 | % | 55834 | 1116 |  | 0 |  | 0 | 55834 | 1116
[8 empty] | 0 |  | 0 |  | 0
제27호표 | 데크틀 설치 | 계단구조 |  | Ton |  | 5154188 |  | 4955950 |  | 0 |  | 198238 | 건축4-3-2
| 철 공 |  | 12.5 | 인 | 239808 | 2997600 | 239808 | 2997600 | 0 | 0 | 0 | 0
| 용 접 공 |  | 3.125 | 인 | 282536 | 882925 | 282536 | 882925 | 0 | 0 | 0 | 0
| 보통인부 |  | 6.25 | 인 | 172068 | 1075425 | 172068 | 1075425 | 0 | 0 | 0 | 0
| 공구손료 및 경장비 | 노무비의 | 4 | % | 4955950 | 198238 |  | 0 |  | 0 | 4955950 | 198238
[8 empty] | 0 |  | 0 |  | 0
제28호표 | 데크틀 설치 | 평구조 |  | Ton |  | 3052472 |  | 2935070 |  | 0 |  | 117402 | 건축4-3-2
| 철 공 |  | 7.5 | 인 | 239808 | 1798560 | 239808 | 1798560 | 0 | 0 | 0 | 0
| 용 접 공 |  | 2.5 | 인 | 282536 | 706340 | 282536 | 706340 | 0 | 0 | 0 | 0
| 보통인부 |  | 2.5 | 인 | 172068 | 430170 | 172068 | 430170 | 0 | 0 | 0 | 0
| 공구손료 및 경장비 | 노무비의 | 4 | % | 2935070 | 117402 |  | 0 |  | 0 | 2935070 | 117402
[8 empty] | 0 |  | 0 |  | 0
제29호표 | 데크 철거 | 설치비의 50% |  | ㎡ |  | 28475 |  | 27917 |  | 0 |  | 558 | 건축4-3-3
| 데크 설치 |  | 0.5 | ㎡ | 56950 | 28475 | 55834 | 27917 | 0 | 0 | 1116 | 558 | 일위26참조
[8 empty] | 0 |  | 0 |  | 0
제30호표 | 데크틀 철거 | 계단구조, 설치비의 50% |  | Ton |  | 2577094 |  | 2477975 |  | 0 |  | 99119 | 건축4-3-2
| 데크틀 설치 | 계단구조 | 0.5 | Ton | 5154188 | 2577094 | 4955950 | 2477975 | 0 | 0 | 198238 | 99119 | 일위27참조
[8 empty] | 0 |  | 0 |  | 0
제31호표 | 난간 철거 | 1.5m/경간, 설치비의 50% |  | 경간 |  | 13967 |  | 13967 |  | 0 |  | 0 | 건축8-2-2
| 목재난간 설치 | W1.5XH1.2 | 0.5 | 경간 | 27934 | 13967 | 27934 | 13967 | 0 | 0 | 0 | 0 | 일위32참조
[8 empty] | 0 |  | 0 |  | 0
제32호표 | 목재난간 설치 | W1.5XH1.2 |  | 경간 |  | 27934 |  | 27934 |  | 0 |  | 0
| 목재가공 및 설치 | 보통구조(하) | 0.015 | ㎥ | 1862329 | 27934 | 1862329 | 27934 | 0 | 0 | 0 | 0 | 일위33참조
[8 empty] | 0 |  | 0 |  | 0
제33호표 | 목재가공 및 설치 | 보통구조(하) |  | ㎥ |  | 1862329 |  | 1862329 |  | 0 |  | 0
| 건축목공 |  | 6.285 | 인 | 277642 | 1744979 | 277642 | 1744979 | 0 | 0 | 0 | 0
| 보통인부 |  | 0.682 | 인 | 172068 | 117350 | 172068 | 117350 | 0 | 0 | 0 | 0
[8 empty] | 0 |  | 0 |  | 0
제34호표 | 콘크리트 기초철거 |  |  | EA |  | 34382 |  | 29035 |  | 2365 |  | 2982 | 전기 6-22
| 보통인부 |  | 0.095 | 인 | 172068 | 16346 | 172068 | 16346 | 0 | 0 | 0 | 0
| 굴착기(무한궤도) | 0.2㎥ | 0.215 | hr | 83897 | 18036 | 59020 | 12689 | 11004 | 2365 | 13873 | 2982
[8 empty] | 0 |  | 0 |  | 0
제35호표 | 차단기 이설 | 철거,운반,설치 |  | 식 |  | 348565 |  | 290108 |  | 30711 |  | 27746
| 굴착기(무한궤도) | 0.2㎥ | 2 | hr | 83897 | 167794 | 59020 | 118040 | 11004 | 22008 | 13873 | 27746
| 보통인부 |  | 1 | 인 | 172068 | 172068 | 172068 | 172068 | 0 | 0 | 0 | 0
| 공구손료 및 경장비의 기계경비 | 인력품의 | 3 | % | 290108 | 8703 |  | 0 | 290108 | 8703 |  | 0
[8 empty] | 0 |  | 0 |  | 0

## 단가산출총괄표
단가산출총괄표
No | 품 명 | 규 격 | 단위 | 합 계 | 노무비 | 재료비 | 경 비 | 비 고 | 당초합계 | 당초노무비 | 당초재료비 | 당초경비
1 | 무근콘크리트깨기(T=30cm미만) | 대형브레이커+굴삭기(0.7㎥) | ㎥ | 38786 | 21,502 | 7,548 | 9,736 |  | 38786 | 21502 | 7548 | 9736
2 | 폐기물상차 | 백호0.2㎥ | ㎥ | 12973 | 8,901 | 1,659 | 2,413 |  | 12973 | 8901 | 1659 | 2413
3 | 흙깎기(토사) | 보통토사(소규모) | ㎥ | 3403 | 1,523 | 1,116 | 764 |  | 3403 | 1523 | 1116 | 764
4 | 흙쌓기(다짐) | 굴착기 0.6㎥, t=30cm | ㎥ | 1759 | 1,017 | 394 | 348 |  | 1759 | 1017 | 394 | 348
5 | 노면고르기 및 다짐 | 굴착기0.7㎥(무한궤도),노폭반영(B:4.0) | ㎡ | 1024 | 553 | 241 | 230 |  | 1024 | 553 | 241 | 230
6 | 터파기(기계)-(혼합토사) | Type-Ⅱ (백호1.0㎥) | ㎥ | 3586 | 1,573 | 1,153 | 860 |  | 3586 | 1573 | 1153 | 860
7 | 절토면고르기 | 연질토,불순자갈 | ㎡ | 3756 | 1681 | 1232 | 843 |  | 4219 | 1,888 | 1,384 | 947
8 | 토사운반 | 덤프15TON(본선) | ㎥ | 10757 | 760 | 331 | 9,666 | (경비) | 10757 | 760 | 331 | 9666
9 | 잔토 처리(현장 내 정리) | 토사,8톤 | ㎥ | 535 | 289 | 126 | 120 |  | 535 | 289 | 126 | 120
10 | 흙깍기(토사) | 인력 | ㎥ | 93246 | 93,246 | 0 | 0 |  | 93246 | 93246
11 | 씨뿌리기(종자줄파종) | 참싸리,비수리,낭아초,풀씨 | ㎡ | 5932 | 5,168 | 764 | 0 |  | 5932 | 5168 | 764
12 | 식재면고르기 |  | ㎡ | 1635 | 1,635 | 0 | 0 |  | 1635 | 1635
13 | 되메우기및다짐 | 소형장비 | ㎥ | 8624 | 6,695 | 955 | 974 |  | 8624 | 6695 | 955 | 974
14 | 잔토처리 | 현장깔고 고르기 | ㎥ | 1407 | 760 | 331 | 316 |  | 1407 | 760 | 331 | 316
15 | 큰돌쌓기(찰쌓기)-흡출방지재설치 | 직경60~80,ℓ75 | ㎡ | 136246 | 98,842 | 25,517 | 11,887 |  | 136246 | 98842 | 25517 | 11887
16 | 큰돌쌓기(찰쌓기)-흡출방지재설치 | 직경40~60,ℓ60 | ㎡ | 128941 | 95,273 | 23,294 | 10,374 |  | 128941 | 95273 | 23294 | 10374
17 | 돌쌓기 뒤채움 | Φ9~15cm | ㎥ | 6021 | 4,131 | 770 | 1,120 |  | 6021 | 4131 | 770 | 1120
18 | 돌쌓기 뒤채움돌, 고임돌 채집 | Φ9~15cm(파쇄암 유용) | ㎥ | 5277 | 2,686 | 1,225 | 1,366 |  | 5277 | 2686 | 1225 | 1366
19 | PVC 배수파이프 | Φ50mm | M | 4549 | 216 | 4,333 | 0 |  | 4549 | 216 | 4333
20 | 큰돌쌓기(메쌓기)-흡출방지재설치 | 직경60~80,ℓ75 | ㎡ | 106348 | 82,381 | 14,457 | 9,510 |  | 106348 | 82381 | 14457 | 9510
21 | 큰돌쌓기(메쌓기)-흡출방지재설치 | 직경40~60,ℓ60 | ㎡ | 110168 | 84,232 | 15,562 | 10,374 |  | 110168 | 84232 | 15562 | 10374
22 | 레미콘타설(장비사용타설) | 무근구조물 | ㎥ | 30333 | 23,252 | 3,637 | 3,444 |  | 30333 | 23252 | 3637 | 3444
23 | 유로폼 | 간단,0~7m | ㎡ | 36065 | 31,880 | 4,185 | 0 |  | 36065 | 31880 | 4185
24 | 야면석 채집및운반 | ℓ=30cm, L=100m | ㎡ | 114308 | 114,308 | 0 | 0 |  | 114308 | 114308
25 | 뒷채움돌 채집/운반 | 인력,지게 | ㎥ | 109129 | 109,129 | 0 | 0 |  | 109129 | 109129
26 | 파형강관 접합 및 부설 | Φ800mm(토사) | M | 17223 | 16,018 | 742 | 463 |  | 17223 | 16018 | 742 | 463
27 | 유로폼 | 보통,0~7m | ㎡ | 41458 | 36,435 | 5,023 | 0 |  | 41458 | 36435 | 5023
28 | 스페이서(간격재)-슬라브,기초 | 철근조립부 바닥 면적 | ㎡ | 1760 | 0 | 1,760 | 0 |  | 1760 |  | 1760
29 | 철근가공및조립(현장) | Type-Ⅰ-1 (소형) | Ton | 1391475 | 1,333,175 | 58,300 | 0 |  | 1391475 | 1333175 | 58300
30 | 레미콘타설(장비사용타설) | 소형구조물(철근) | ㎥ | 69498 | 53,272 | 8,335 | 7,891 |  | 69498 | 53272 | 8335 | 7891
31 | 면목설치 | 20×20×28.3 | M | 330 | 30 | 300 | 0 |  | 330 | 30 | 300
32 | 벤치플륨관설치 | 400C | M | 14938 | 11,249 | 1,276 | 2,413 |  | 14938 | 11249 | 1276 | 2413
33 | 측구수로관설치 | 400×400×150 | 본 | 47547 | 35,369 | 4,090 | 8,088 |  | 47547 | 35369 | 4090 | 8088
34 | 구조물터파기(토사) | 육상0~1m,0.7㎥ | ㎥ | 1970 | 1,064 | 464 | 442 |  | 1970 | 1064 | 464 | 442
35 | 구조물되메우기 | 굴삭기 (0.7㎥)90%, 인력10% | ㎥ | 2860 | 2,336 | 268 | 256 |  | 2860 | 2336 | 268 | 256
36 | 철근가공및조립(현장) | Type-Ⅰ-1 | Ton | 822240 | 775,102 | 47,138 | 0 |  | 822240 | 775102 | 47138
37 | 기초지정 | 잡석지정 | ㎥ | 15679 | 12,892 | 1,380 | 1,407 |  | 15679 | 12892 | 1380 | 1407
38 | 돌붙임(메붙임,ℓ55이하) | 뒷길이 45cm | ㎡ | 65366 | 51,595 | 5,874 | 7,897 |  | 65366 | 51595 | 5874 | 7897
39 | 큰돌찰붙임 | 40~60cm, L=45cm | ㎡ | 95233 | 72,570 | 13,585 | 9,078 |  | 95233 | 72570 | 13585 | 9078
40 | 콘크리트포장(인력포설) | B-Type, t=20cm | ㎥ | 29609 | 28,747 | 862 | 0 |  | 29609 | 28747 | 862
41 | 잔토처리 | 기계 100% | ㎥ | 1976 | 1,067 | 465 | 444 |  | 1976 | 1067 | 465 | 444
42 | 콘크리트포장절단 | 기계,(10m간격,3.5m폭) | M | 5553 | 3,265 | 2,241 | 47 |  | 5553 | 3265 | 2241 | 47
43 | 보조기층포설및다짐 | 기계포설(길 어깨) | ㎥ | 13649 | 7,810 | 3,408 | 2,431 |  | 13649 | 7810 | 3408 | 2431
44 | 구조물터파기(혼합토사) (2025년 개정) | Type-2 (기계100%) | ㎥ | 3515 | 1,573 | 1,153 | 789 |  | 3515 | 1573 | 1153 | 789
45 | 구조물 되메우기 (2025년 개정) | 대형장비(기계100%) | ㎥ | 4271 | 3,001 | 624 | 646 |  | 4271 | 3001 | 624 | 646
46 | 레미콘타설(장비사용타설) | 철근구조물,진동기포함 | ㎥ | 35253 | 26,901 | 3,924 | 4,428 |  | 35253 | 26901 | 3924 | 4428
47 | 레미콘타설(장비사용타설) | 무근구조물,진동기포함 | ㎥ | 30670 | 23,429 | 3,401 | 3,840 |  | 30670 | 23429 | 3401 | 3840
48 | 레미콘타설(장비사용타설) | 소형구조물(무근),진동기미포함 | ㎥ | 59589 | 46,268 | 6,541 | 6,780 |  | 59589 | 46268 | 6541 | 6780
49 | 철근 현장가공 및 현장조립 | Type-Ⅱ(Ⅱ-1) | 톤 | 967799 | 918,185 | 14,160 | 35,454 |  | 967799 | 918185 | 14160 | 35454
50 | 스페이서(간격재)-벽체 | 철근조립부 유로폼 면적 | ㎡ | 1312 | 0 | 1,312 | 0 |  | 1312 |  | 1312
51 | 강관동바리 | 2.5m이하(3개월) | 공㎥ | 20451 | 19,988 | 463 | 0 |  | 20451 | 19988 | 463
52 | 터파기 | 백호(0.2㎥)90%+인력10% | ㎥ | 8787 | 7,509 | 565 | 713 |  | 8787 | 7509 | 565 | 713
53 | 되메우기 | 백호(0.2㎥)90%+인력10% | ㎥ | 4823 | 3,903 | 407 | 513 |  | 4823 | 3903 | 407 | 513
54 | 잔토처리(현장내) | 백호0.2㎥(100%) | ㎥ | 3049 | 2146 | 399 | 504 |  | 3424 | 2,409 | 449 | 566
55 | 자재 하차비 | 지게차(2.5Ton) | 식 | 237219 | 191,696 | 32,376 | 13,147 | 경비성단가 | 237219 | 191696 | 32376 | 13147
56 | 장비운반 | 트레일러 20Ton | 회 | 522457 | 292,178 | 144,567 | 85,712 | (경비) | 522457 | 292178 | 144567 | 85712
57 | 철근운반 | 5.0톤구역화물 | Ton | 8412 | 8,412 | 0 | 0 | (경비) | 8412 | 8412
58 | 콘테이너운반(5톤화물) | 30km미만 | 동 | 137109 | 0 | 0 | 137,109 | (경비) | 137109 |  |  | 137109
59 | 수로관운반 | 400×400 | 본 | 8806 | 0 | 0 | 8,806 | (경비) | 8806 |  |  | 8806
60 | 현장사무소(3개월) | 수급자용(6m×3m) | 동 | 1016348 | 358,446 | 595,214 | 62,688 | (경비) | 1016348 | 358446 | 595214 | 62688
61 | 콘크리트포장 절단 | 1차절단 | M | 2732 | 1,760 | 887 | 85 |  | 2732 | 1760 | 887 | 85

## 단가산출
단가산출
산 출 근 거 | 합 계 | 노무비 | 재료비 | 경 비 | [89 empty] | 합 계 | 노무비 | 재료비 | 경 비
1.무근콘크리트깨기(T=30cm미만)(대형브레이커+굴삭기(0.7㎥))[㎥] | [93 empty] | 38786 | 21,502 | 7,548 | 9,736
|  | 1. |  |  | 대형브레이카 | [13 empty] | +굴삭기(0.7㎥)
[5 empty] | Q |  | = |  | ( | 3.3 |  |  |  | + |  | 5.9 |  |  | ) |  | ÷ |  |  | 2. |  | = |  | 4.6 | [5 empty] | ㎥ |  | / | hr
[5 empty] | 노무비 | [6 empty] | : |  | 59,020 | [8 empty] | ÷ |  |  | 4.6 | [5 empty] | = |  | 12,830.4
[5 empty] | 재료비 | [6 empty] | : |  | 24,476 | [8 empty] | ÷ |  |  | 4.6 | [5 empty] | = |  | 5,320.8
[5 empty] | 경 |  |  |  | 비 |  |  | : |  | 35,966 | [8 empty] | ÷ |  |  | 4.6 | [5 empty] | = |  | 7,818.6
[5 empty] | 소 |  |  |  | 계 |  |  | : | [16 empty] | 25,969.8 | [64 empty] | 25969.8 | 12,830.4 | 5,320.8 | 7,818.6
|  | 2. |  |  | 보조인부
[5 empty] | 보통인부 | [10 empty] | : |  | 172,068 | [9 empty] | × |  |  | 1. | 인 |  |  | ÷ |  |  | ( | 8. | hr |  |  | × |  |  | 4.6 |  |  |  |  | ) |  | = |  | 4,675.7 | [38 empty] | 4675.7 | 4,675.7
|  | 3. |  |  | 치즐소모비
[5 empty] | 치즐(0.7㎥) | [13 empty] | 223,000. | [9 empty] | × |  |  | 0.01 |  |  |  | 본 |  |  | ÷ |  |  | 4.6 | [5 empty] | = |  | 484.7 | [43 empty] | 484.7 |  | 484.7
|  | 4. |  |  | 집 |  |  | 토 |  |  | : |  | 굴삭기(무한궤도) | [17 empty] | (0.7㎥(발파)
[5 empty] | q |  | = |  | 0.7 | [8 empty] | f |  | = |  | 1. |  | / |  | 1.5 |  |  |  | = |  | 0.67 | [10 empty] | K |  | = |  | 0.55
[5 empty] | E |  | = |  | 0.35 | [8 empty] | Cm |  |  | = |  | 22. |  | sec |  |  |  | ( | 180 |  |  | ˚ |  | )
[10 empty] | 3,600. |  |  |  |  | × |  | q | × |  | K | × |  | f | × |  | E | [6 empty] | 3,600. |  |  |  |  | × |  | 0.7 |  |  | × |  | 0.55 |  |  |  | × |  | 0.67 |  |  |  | × |  | 0.35
[5 empty] | Q |  | = |  | ─ |  | ─ |  | ─ |  | ─ |  | ─ |  | ─ |  | ─ |  | ─ |  | ─ |  | ─ |  |  | = |  | ─ |  | ─ |  | ─ |  | ─ |  | ─ |  | ─ |  | ─ |  | ─ |  | ─ |  | ─ |  | ─ |  | ─ |  | ─ |  | ─ |  | ─ |  |  | = |  | 14.77 | [7 empty] | ㎥ |  | / | hr
[16 empty] | Cm | [29 empty] | 22.
[5 empty] | 노무비 | [6 empty] | : |  | 59,020 | [8 empty] | ÷ |  |  | 14.77 | [7 empty] | = |  | 3,995.9
[5 empty] | 재료비 | [6 empty] | : |  | 25,742 | [8 empty] | ÷ |  |  | 14.77 | [7 empty] | = |  | 1,742.8
[5 empty] | 경 |  |  |  | 비 |  |  | : |  | 28,322 | [8 empty] | ÷ |  |  | 14.77 | [7 empty] | = |  | 1,917.5
[5 empty] | 소 |  |  |  | 계 |  |  | : | [19 empty] | 7,656.2 | [61 empty] | 7656.2 | 3,995.9 | 1,742.8 | 1,917.5
|  | 5. |  |  | 합 |  |  |  |  | 계
[6 empty] | 노무비 | [6 empty] | : |  | 12,830.4 | [8 empty] | + |  | 4,675.7 | [7 empty] | + |  | 3,995.9 | [7 empty] | = |  |  | 21,502
[6 empty] | 재료비 | [6 empty] | : |  | 5,320.8 | [7 empty] | + |  | 484.7 | [5 empty] | + |  | 1,742.8 | [7 empty] | = |  |  | 7,548
[6 empty] | 경 |  |  |  | 비 |  |  | : |  | 7,818.6 | [7 empty] | + |  | 1,917.5 | [7 empty] | = |  |  | 9,736
[8 empty] | 계 |  |  |  |  | : |  |  | 38,786 | [77 empty] | 38786 | 21,502 | 7,548 | 9,736
2.폐기물상차 (백호0.2㎥) [㎥] | [93 empty] | 12973 | 8,901 | 1,659 | 2,413
|  | 1. |  |  | 굴착기(무한궤도) | [18 empty] | (0.2㎥(발파)
[5 empty] | q |  | = |  | 0.2 | [8 empty] | f |  | = |  | 1. |  | / |  | 1.5 |  |  |  | = |  | 0.67 | [10 empty] | K |  | = |  | 0.55
[5 empty] | E |  | = |  | 0.45 | [8 empty] | Cm |  |  | = |  | 18. |  | sec |  |  |  | ( | 135 |  |  | ˚ |  | )
[10 empty] | 3,600. |  |  |  |  | × |  | q | × |  | K | × |  | f | × |  | E | [6 empty] | 3,600. |  |  |  |  | × |  | 0.2 |  |  | × |  | 0.55 |  |  |  | × |  | 0.67 |  |  |  | × |  | 0.45
[5 empty] | Q |  | = |  | ─ |  | ─ |  | ─ |  | ─ |  | ─ |  | ─ |  | ─ |  | ─ |  | ─ |  | ─ |  |  | = |  | ─ |  | ─ |  | ─ |  | ─ |  | ─ |  | ─ |  | ─ |  | ─ |  | ─ |  | ─ |  | ─ |  | ─ |  | ─ |  | ─ |  | ─ |  | = |  | 6.63 | [6 empty] | ㎥ |  | / | hr
[21 empty] | Cm | [24 empty] | 18.
[5 empty] | 노무비 | [6 empty] | : |  | 59,020 | [8 empty] | ÷ |  |  | 6.63 | [6 empty] | = |  | 8,901.9
[5 empty] | 재료비 | [6 empty] | : |  |  | 11,004 | [8 empty] | ÷ |  |  | 6.63 | [6 empty] | = |  | 1,659.7
[5 empty] | 경 |  |  |  | 비 |  |  | : |  | 16,002 | [8 empty] | ÷ |  |  | 6.63 | [6 empty] | = |  | 2,413.5
[5 empty] | 소 |  |  |  | 계 |  |  | : | [17 empty] | 12,975.1 | [63 empty] | 12975.1 | 8,901.9 | 1,659.7 | 2,413.5
|  | 2. |  |  | 합 |  |  |  | 계
[6 empty] | 노무비 | [6 empty] | : |  | 8,901
[6 empty] | 재료비 | [6 empty] | : |  | 1,659
[6 empty] | 경 |  |  |  | 비 |  |  | : |  | 2,413
[8 empty] | 계 |  |  |  |  | : |  |  | 12,973 | [77 empty] | 12973 | 8,901 | 1,659 | 2,413
3.흙깎기(토사)(보통토사(소규모))[㎥] | [93 empty] | 3403 | 1,523 | 1,116 | 764
| ☞건설표준품셈 | [14 empty] | 제 |  |  | 3 | 장 |  |  | 3 | - | 2 | - | 3 |  | 흙깎기 | [5 empty] | ( | 기계 |  |  |  | ) |  | - |  | 보통토사 | [7 empty] | ( | 소규모 | [5 empty] | ) |  | 적용
|  | 1. |  |  | 장 |  |  | 비 |  |  | : |  | 굴착기(무한궤도) | [17 empty] | (1.0㎥)
[5 empty] | Q |  | = |  |  | 310. |  |  |  | ㎥ |  | / | 일 |  |  | ÷ |  |  | 8. | hr |  |  | = |  | 38.75 | [7 empty] | ㎥ |  | / | hr
[5 empty] | 노무비 | [6 empty] | : |  | 59,020 | [8 empty] | ÷ |  |  | 38.75 | [7 empty] | = |  | 1,523.
[5 empty] | 재료비 | [6 empty] | : |  | 43,274 | [8 empty] | ÷ |  |  | 38.75 | [7 empty] | = |  | 1,116.7
[5 empty] | 경 |  |  |  | 비 |  |  | : |  | 29,621 | [8 empty] | ÷ |  |  | 38.75 | [7 empty] | = |  | 764.4
[5 empty] | 소 |  |  |  | 계 |  |  | : | [17 empty] | 3,404.1 | [63 empty] | 3404.1 | 1,523.0 | 1,116.7 | 764.4
|  | 2. |  |  | 합 |  |  |  | 계
[6 empty] | 노무비 | [6 empty] | : |  | 1,523
[6 empty] | 재료비 | [6 empty] | : |  | 1,116
[6 empty] | 경 |  |  |  | 비 |  |  | : |  | 764
[8 empty] | 계 |  |  |  |  | : |  |  | 3,403 | [77 empty] | 3403 | 1,523 | 1,116 | 764
4.흙쌓기(다짐)(굴착기 0.6㎥, t=30cm)[㎥] | [93 empty] | 1759 | 1,017 | 394 | 348
< 품셈 3-4-1 : 25년 신설 >
|  | ※ |  |  | 토공장비에 | [10 empty] | 의한 |  |  |  |  | 포설 |  |  |  | , |  | 다짐 |  |  |  |  | 작업을 | [6 empty] | 포함한다 | [7 empty] | .
< 규격구분 >
|  |  |  | - | - | - | - | - | - | - | - | - | - | - | - | - | - | - | - | - | - | - | - | - | - | - | - | - | - | - | - | - | - | - | - | - | - | - | - | - | - | - | - | - | - | - | - | - | - | - | - | - | - | - | - | - | - | - | -
[9 empty] | 구 |  |  | 분 | [11 empty] | 두께 |  |  |  | 30 |  | cm | [11 empty] | 두께 |  |  |  | 20 |  | cm
|  |  |  | - | - | - | - | - | - | - | - | - | - | - | - | - | - | - | - | - | - | - | - | - | - | - | - | - | - | - | - | - | - | - | - | - | - | - | - | - | - | - | - | - | - | - | - | - | - | - | - | - | - | - | - | - | - | - | -
[9 empty] | 다짐도 | [14 empty] | 90 |  | %이상 | [15 empty] | 95 |  | %이상
|  |  |  | - | - | - | - | - | - | - | - | - | - | - | - | - | - | - | - | - | - | - | - | - | - | - | - | - | - | - | - | - | - | - | - | - | - | - | - | - | - | - | - | - | - | - | - | - | - | - | - | - | - | - | - | - | - | - | -
|  | 1. |  |  | 인 |  |  | 력
[5 empty] | 특별인부 | [10 empty] | : |  | 226,122 | [9 empty] | × |  |  | 1. | 인 |  |  | / |  | 1,150. |  |  |  |  | ㎥ |  |  | = |  | 196.6 | [46 empty] | 196.6 | 196.6
|  | 2. |  |  | 기 |  |  | 계
[5 empty] | Q |  | = |  | 1,150. |  |  |  |  | ㎥ |  |  | ÷ |  |  | 8. | hr |  |  | = |  | 143.75 | [8 empty] | ㎥ |  | / | hr
|  |  | 가 |  | . |  | 진동로울러(자주식) | [19 empty] | (10Ton)
[5 empty] | 노무비 | [6 empty] | : |  | 59,020 | [8 empty] | ÷ |  |  | 143.75 | [8 empty] | = |  | 410.5
[5 empty] | 재료비 | [6 empty] | : |  | 34,051 | [8 empty] | ÷ |  |  | 143.75 | [8 empty] | = |  | 236.8
[5 empty] | 경 |  |  |  | 비 |  |  | : |  | 26,662 | [8 empty] | ÷ |  |  | 143.75 | [8 empty] | = |  | 185.4
[5 empty] | 소 |  |  |  | 계 |  |  | : | [20 empty] | 832.7 | [60 empty] | 832.7 | 410.5 | 236.8 | 185.4
|  |  | 나 |  | . |  | 굴착기(무한궤도) | [17 empty] | (0.6㎥)
[5 empty] | 노무비 | [6 empty] | : |  | 59,020 | [8 empty] | ÷ |  |  | 143.75 | [8 empty] | = |  | 410.5
[5 empty] | 재료비 | [6 empty] | : |  | 22,635 | [8 empty] | ÷ |  |  | 143.75 | [8 empty] | = |  | 157.4
[5 empty] | 경 |  |  |  | 비 |  |  | : |  | 23,423 | [8 empty] | ÷ |  |  | 143.75 | [8 empty] | = |  | 162.9
[5 empty] | 소 |  |  |  | 계 |  |  | : | [20 empty] | 730.8 | [60 empty] | 730.8 | 410.5 | 157.4 | 162.9
|  |  | 다 |  | . |  | 소 |  |  |  | 계
[6 empty] | 노무비 | [6 empty] | : |  | 410.5 | [5 empty] | + |  | 410.5 | [5 empty] | = |  |  | 821.
[6 empty] | 재료비 | [6 empty] | : |  | 236.8 | [5 empty] | + |  | 157.4 | [5 empty] | = |  |  | 394.2
[6 empty] | 경 |  |  |  | 비 |  |  | : |  | 185.4 | [5 empty] | + |  | 162.9 | [5 empty] | = |  |  | 348.3
[8 empty] | 계 |  |  |  |  | : |  |  | 1,563.5 | [77 empty] | 1563.5 | 821.0 | 394.2 | 348.3
|  | 3. |  |  | 합 |  |  |  | 계
[6 empty] | 노무비 | [6 empty] | : |  | 196.6 | [5 empty] | + |  | 821. |  |  |  | = |  |  | 1,017
[6 empty] | 재료비 | [6 empty] | : |  | 394
[6 empty] | 경 |  |  |  | 비 |  |  | : |  | 348
[8 empty] | 계 |  |  |  |  | : |  |  | 1,759 | [77 empty] | 1759 | 1,017 | 394 | 348
5.노면고르기 및 다짐(굴착기0.7㎥(무한궤도),노폭반영(B:4.0))[㎡] | [93 empty] | 1024 | 553 | 241 | 230
[5 empty] | <현장 여건상 작업현장협소하여 그레이더 작업 불가능==> | [52 empty] | 굴삭기적용 | [9 empty] | >
<☞건설표준품셈 제8장 건설기계>
|  | 1. |  |  | 굴착기(무한궤도) | [17 empty] | (0.7㎥)
[5 empty] | q |  | = |  | 0.7 |  |  | ㎥ | [5 empty] | K |  | = |  | 0.9 | [6 empty] | f |  | = |  | 1.
[5 empty] | E |  | = |  | ( | 0.5 |  |  | + | 0.6 |  |  | ) | × |  | 1. | / | 2. |  | = |  | 0.55 | [9 empty] | Cm |  |  | = |  | 18. |  | sec |  |  | ( | 90 |  | ˚ |  | )
[5 empty] | D |  | = |  | 0.2 |  |  | m |  |  |  |  | V1 |  |  | = |  | 0.2 |  |  | ㎥ |  | / | ㎡
[10 empty] | 3,600. | [5 empty] | × |  |  | q |  | × |  |  | K |  | × |  |  | f |  | × |  |  | E | [6 empty] | 3,600. | [5 empty] | × |  |  | 0.7 |  |  |  | × |  |  | 0.9 |  |  |  | × |  |  | 1. |  | × |  |  | 0.55
[5 empty] | Q |  | = |  | ─ |  | ─ |  | ─ |  | ─ |  | ─ |  | ─ |  | ─ |  | ─ |  | ─ |  | ─ |  | ─ |  | ─ |  | ─ |  | ─ |  |  | = |  | ─ |  | ─ |  | ─ |  | ─ |  | ─ |  | ─ |  | ─ |  | ─ |  | ─ |  | ─ |  | ─ |  | ─ |  | ─ |  | ─ |  | ─ |  | ─ |  | ─ |  |  | = |  | 69.3 | [6 empty] | ㎥ |  | / | hr
[20 empty] | Cm | [35 empty] | 18.
[5 empty] | 노무비 | [6 empty] | : |  | 59,020 | [8 empty] | ÷ |  |  | 69.3 | [5 empty] | × |  | V1 |  |  | = |  | 59,020. | [6 empty] | ÷ |  |  | 69.3 |  |  |  | × |  | 0.2 |  |  |  | = |  | 170.3
[5 empty] | 재료비 | [6 empty] | : |  | 25,742 | [8 empty] | ÷ |  |  | 69.3 | [5 empty] | × |  | V1 |  |  | = |  | 25,742. | [6 empty] | ÷ |  |  | 69.3 |  |  |  | × |  | 0.2 |  |  |  | = |  | 74.2
[5 empty] | 경 |  |  |  | 비 |  |  | : |  | 24,554 | [8 empty] | ÷ |  |  | 69.3 | [5 empty] | × |  | V1 |  |  | = |  | 24,554. | [6 empty] | ÷ |  |  | 69.3 |  |  |  | × |  | 0.2 |  |  |  | = |  | 70.8
[5 empty] | 소 |  |  |  | 계 |  |  | : | [45 empty] | 315.3 | [35 empty] | 315.3 | 170.3 | 74.2 | 70.8
|  | 2. |  |  | 다 |  |  | 짐
[5 empty] | 굴착기(무한궤도) | [17 empty] | (0.7㎥)
[5 empty] | N |  | = |  | 2. |  | 회 |  | ( | 굴삭기 | [6 empty] | 다짐 |  |  |  |  | 2 | 회 |  |  | 적용 |  |  |  | )
[5 empty] | V |  | = |  | 4. | km |  | / | hr | [5 empty] | W |  | = |  | 0.7 |  |  | m
[5 empty] | Q1 |  |  | = |  | 1,000. |  |  |  |  | × |  |  | V |  | × |  |  | W |  | × |  |  | E |  | / |  | N |  | = |  | 1,000. | [5 empty] | × |  |  | 4. |  | × |  |  | 0.7 |  |  |  | × |  |  | 0.55 |  |  |  |  | / |  | 2. |  | = |  | 770. | [5 empty] | ㎡ |  | / | hr
[5 empty] | Q |  | = |  | Q1 |  |  | × |  |  | D |  | × |  | f |  | = |  | 770. |  |  |  | × |  |  | 0.2 |  |  |  | × |  | 1. |  | = |  | 154. | [5 empty] | ㎥ |  | / | hr
[5 empty] | 노무비 | [6 empty] | : |  | 59,020 | [8 empty] | ÷ |  |  | 154. | [5 empty] | = |  | 383.2
[5 empty] | 재료비 | [6 empty] | : |  | 25,742 | [8 empty] | ÷ |  |  | 154. | [5 empty] | = |  | 167.1
[5 empty] | 경 |  |  |  | 비 |  |  | : |  | 24,554 | [8 empty] | ÷ |  |  | 154. | [5 empty] | = |  | 159.4
[5 empty] | 소 |  |  |  | 계 |  |  | : | [17 empty] | 709.7 | [63 empty] | 709.7 | 383.2 | 167.1 | 159.4
|  | 3. |  |  | 합 |  |  |  | 계
[6 empty] | 노무비 | [6 empty] | : |  | 170.3 | [5 empty] | + |  | 383.2 | [5 empty] | = |  |  | 553
[6 empty] | 재료비 | [6 empty] | : |  | 74.2 |  |  |  |  | + |  | 167.1 | [5 empty] | = |  |  | 241
[6 empty] | 경 |  |  |  | 비 |  |  | : |  | 70.8 |  |  |  |  | + |  | 159.4 | [5 empty] | = |  |  | 230
[8 empty] | 계 |  |  |  |  | : |  |  | 1,024 | [77 empty] | 1024 | 553 | 241 | 230
6.터파기(기계)-(혼합토사)(Type-Ⅱ (백호1.0㎥))[㎥] | [93 empty] | 3586 | 1,573 | 1,153 | 860
< 품셈 3-2-4 : 25년 품셈신설>
|  | ※ |  |  | 토공장비에 | [10 empty] | 의한 |  |  |  |  | 터파기 | [5 empty] | , |  | 드러내기 | [8 empty] | 작업을 | [6 empty] | 포함한다 | [7 empty] | .
< 규격 구분 >
|  |  |  | - | - | - | - | - | - | - | - | - | - | - | - | - | ┬ |  | - | - | - | - | - | - | - | - | - | - | - | - | - | - | - | - | - | - | - | - | - | - | - | - | - | - | - | - | - | - | - | - | - | - | - | - | - | - | - | - | - | - | - | - | - | - | - | - | - | - | - | - | - | - | - | - | - | - | - | - | - | - | - | - | - | - | - | - | - | -
[9 empty] | 구분 | [7 empty] | │ | [30 empty] | 적용기준
|  |  |  | - | - | - | - | - | - | - | - | - | - | - | - | - | ┼ |  | - | - | - | - | - | - | - | - | - | - | - | - | - | - | - | - | - | - | - | - | - | - | - | - | - | - | - | - | - | - | - | - | - | - | - | - | - | - | - | - | - | - | - | - | - | - | - | - | - | - | - | - | - | - | - | - | - | - | - | - | - | - | - | - | - | - | - | - | - | -
[7 empty] | Type |  |  |  |  | I |  |  |  |  | │지반 | [6 empty] | 및 |  |  | 현장조건이 | [10 empty] | 일반적인 | [8 empty] | 경우
|  |  |  | - | - | - | - | - | - | - | - | - | - | - | - | - | ┼ |  | - | - | - | - | - | - | - | - | - | - | - | - | - | - | - | - | - | - | - | - | - | - | - | - | - | - | - | - | - | - | - | - | - | - | - | - | - | - | - | - | - | - | - | - | - | - | - | - | - | - | - | - | - | - | - | - | - | - | - | - | - | - | - | - | - | - | - | - | - | -
[7 empty] | Type |  |  |  |  | Ⅱ |  |  |  |  | │지장물 | [7 empty] | ,가시설 | [7 empty] | 등에 |  |  |  |  | 의해 |  |  |  |  | 연속작업이 | [10 empty] | 곤란하며 | [8 empty] | 작업방해가 | [10 empty] | 발생하는 | [8 empty] | 조건
|  |  |  | - | - | - | - | - | - | - | - | - | - | - | - | - | ┼ |  | - | - | - | - | - | - | - | - | - | - | - | - | - | - | - | - | - | - | - | - | - | - | - | - | - | - | - | - | - | - | - | - | - | - | - | - | - | - | - | - | - | - | - | - | - | - | - | - | - | - | - | - | - | - | - | - | - | - | - | - | - | - | - | - | - | - | - | - | - | -
[7 empty] | Type |  |  |  |  | Ⅲ |  |  |  |  | │작업공간이 | [12 empty] | 협소 |  |  |  | ( | 측구터파기등 | [11 empty] | ) | 하여 |  |  |  |  | 작업효율이 | [10 empty] | 현저하게 | [8 empty] | 저하하는 | [8 empty] | 경우
|  |  |  | - | - | - | - | - | - | - | - | - | - | - | - | - | ┴ |  | - | - | - | - | - | - | - | - | - | - | - | - | - | - | - | - | - | - | - | - | - | - | - | - | - | - | - | - | - | - | - | - | - | - | - | - | - | - | - | - | - | - | - | - | - | - | - | - | - | - | - | - | - | - | - | - | - | - | - | - | - | - | - | - | - | - | - | - | - | -
|  |  |  | ※ |  |  | 도심지 | [5 empty] | / | 주택가 | [6 empty] | 지역에서 | [8 empty] | 상하수도 | [8 empty] | 관로부설 | [8 empty] | 등의 |  |  |  |  | 공사시 | [6 empty] | 작업장소가 | [10 empty] | 협소하고 | [8 empty] | 지하매설물
[7 empty] | 등으로 | [6 empty] | 인하여 | [6 empty] | 작업이 | [6 empty] | 현저하게 | [8 empty] | 저하되는 | [8 empty] | 경우에는 | [8 empty] | '[공통부문 | [9 empty] | ] | 8 | - | 2 | - | 3 |  | 굴착기 | [5 empty] | '를 |  |  |  | 적용하여
[7 empty] | 산정한다 | [7 empty] | .
|  |  |  | - | - | - | - | - | - | - | - | - | - | - | - | - | - | - | - | - | - | - | - | - | - | - | - | - | - | - | - | - | - | - | - | - | - | - | - | - | - | - | - | - | - | - | - | - | - | - | - | - | - | - | - | - | - | - | - | - | - | - | - | - | - | - | - | - | - | - | - | - | - | - | - | - | - | - | - | - | - | - | - | - | - | - | - | - | -
[5 empty] | * |  | 용수발생의 | [10 empty] | 경우 |  |  |  |  | 시공량의 | [8 empty] | 25 |  | % |  | 감하여 | [6 empty] | 적용한다
[5 empty] | * |  | 굴착깊이 | [8 empty] | 5 | m초과시 | [7 empty] | 시공량을 | [8 empty] | 9 | % |  | 감하여 | [6 empty] | 적용한다 | [7 empty] | .
|  | 1. |  |  | 굴착기(무한궤도) | [17 empty] | (1.0㎥)
[5 empty] | Q |  | = |  | 300. |  |  | ㎥ |  |  | / |  | 8. | hr |  |  | = |  | 37.5 | [5 empty] | ㎥ |  | / | hr
[5 empty] | 노무비 | [6 empty] | : |  | 59,020 | [8 empty] | ÷ |  |  | 37.5 | [6 empty] | = |  | A |  |  | 1,573.8
[5 empty] | 재료비 | [6 empty] | : |  | 43,274 | [8 empty] | ÷ |  |  | 37.5 | [6 empty] | = |  |  |  | A |  |  | 1,153.9
[5 empty] | 경 |  |  |  | 비 |  |  | : |  | 29,621 | [8 empty] | ÷ |  |  | 37.5 | [6 empty] | = |  |  |  | A |  |  | 789.8
[5 empty] | 소 |  |  |  | 계 |  |  | : | [18 empty] | 3,517.5 | [62 empty] | 3517.5 | 1,573.8 | 1,153.9 | 789.8
|  | 2. |  |  | 유압식 | [6 empty] | 리퍼의 | [6 empty] | 경비 |  |  |  | ( | 기계경비 | [7 empty] | ( | 재료비 | [5 empty] | ,노무비 | [6 empty] | ,경비 |  |  |  |  | ) | 의 |  |  | 2 | % | )
[5 empty] | ( |  |  |  |  | 1,573.8 | [7 empty] | + |  | 1,153.9 | [7 empty] | + |  | 789.8 | [5 empty] | ) |  | × |  |  | 2. | % |  | = |  | 70.3 | [47 empty] | 70.3 |  |  | 70.3
|  | 3. |  |  | 합 |  |  |  | 계
[6 empty] | 노무비 | [6 empty] | : |  | 1,573
[6 empty] | 재료비 | [6 empty] | : |  | 1,153
[6 empty] | 경 |  |  |  | 비 |  |  | : |  | 789.8 | [5 empty] | + |  | 70.3 |  |  |  |  | = |  |  | 860
[8 empty] | 계 |  |  |  |  | : |  |  | 3,586 | [77 empty] | 3586 | 1,573 | 1,153 | 860
7.절토면고르기(연질토,불순자갈) [㎡] | [93 empty] | 3756 | 1681 | 1232 | 843
< 품셈 3-5-1 : 25년 개정 >
|  | 1. |  |  | 굴착기(무한궤도) | [17 empty] | (1.0㎥)
[5 empty] | Q |  | = |  | 250. |  |  | ㎡ |  |  | / |  | 8. | hr |  |  | = |  | 31.25 | [7 empty] | ㎡ |  | / | hr
[5 empty] | 노무비 | [6 empty] | : |  | 59,020 | [8 empty] | ÷ |  |  | 31.25 | [7 empty] | = |  | 1,888.6
[5 empty] | 재료비 | [6 empty] | : |  | 43,274 | [8 empty] | ÷ |  |  | 31.25 | [7 empty] | = |  |  |  | 1,384.7
[5 empty] | 경 |  |  |  | 비 |  |  | : |  | 29,621 | [8 empty] | ÷ |  |  | 31.25 | [7 empty] | = |  |  |  | 947.8
[5 empty] | 소 |  |  |  | 계 |  |  | : | [19 empty] | 4,221.1 | [61 empty] | 4221.1 | 1,888.6 | 1,384.7 | 947.8
|  | 2. |  |  | 합 |  |  |  | 계
[6 empty] | 노무비 | [6 empty] | : |  | 1,888
[6 empty] | 재료비 | [6 empty] | : |  | 1,384
[6 empty] | 경 |  |  |  | 비 |  |  | : |  | 947
[8 empty] | 계 |  |  |  |  | : |  |  | 4,219 | [77 empty] | 4219 | 1,888 | 1,384 | 947
[5 empty] | * |  | 낙찰율 | [6 empty] | 89.086 | [7 empty] | % |  | 적용 |  |  |  |  | * | [64 empty] | 3756 | 1681 | 1232 | 843
8.토사운반(덤프15TON(본선))[㎥] | [93 empty] | 10757 | 760 | 331 | 9,666
|  |  | ※현장 | [6 empty] | 여건상 | [6 empty] | 작업 |  |  |  |  | 현장협소하여 | [12 empty] | 연속작업이 | [10 empty] | 곤란하고 | [8 empty] | 작업
[5 empty] | 방해 |  |  |  |  | 요인이 | [6 empty] | 많아 |  |  |  |  | 로더작업 | [8 empty] | 불가능함 | [7 empty] | .
|  |  | ☞건설표준품셈 | [14 empty] | 제 |  | 8 | 장 |  |  | 건설기계
[5 empty] | 8 | - | 2 | - | 8 |  | 덤프트럭
|  | 1. |  |  | 적 |  |  | 상 |  |  | : |  | 굴착기(무한궤도) | [17 empty] | (0.7㎥)
[5 empty] | q |  | = |  | 0.7 |  |  | ㎥ | [5 empty] | K |  | = |  | 1.1 | [6 empty] | f |  | = |  | 1. |  | / |  | 1.25 |  |  |  |  | = |  | 0.8
[5 empty] | E |  | = |  | ( | 0.75 |  |  |  | + | 0.65 |  |  |  | ) | × |  | 1. | / | 2. |  | = |  | 0.7 | [9 empty] | Cm |  |  | = |  | 20. |  | sec |  |  | ( | 135 |  |  | ˚ |  | )
[10 empty] | 3,600. | [5 empty] | × |  |  | q |  | × |  |  | K |  | × |  |  | f |  | × |  |  | E | [5 empty] | 3,600. | [5 empty] | × |  |  | 0.7 |  |  |  | × |  |  | 1.1 |  |  |  | × |  |  | 0.8 |  |  |  | × |  |  | 0.7
[5 empty] | Q |  | = |  | ─ |  | ─ |  | ─ |  | ─ |  | ─ |  | ─ |  | ─ |  | ─ |  | ─ |  | ─ |  | ─ |  | ─ |  | ─ |  | ─ |  |  | = |  | ─ |  | ─ |  | ─ |  | ─ |  | ─ |  | ─ |  | ─ |  | ─ |  | ─ |  | ─ |  | ─ |  | ─ |  | ─ |  | ─ |  | ─ |  | ─ |  | ─ |  |  | = |  | 77.62 | [7 empty] | ㎥ |  | / | hr
[20 empty] | Cm | [35 empty] | 20.
[5 empty] | 노무비 | [6 empty] | : |  | 59,020 | [8 empty] | ÷ |  |  | 77.62 | [7 empty] | = |  | 760.3
[5 empty] | 재료비 | [6 empty] | : |  | 25,742 | [8 empty] | ÷ |  |  | 77.62 | [7 empty] | = |  | 331.6
[5 empty] | 경 |  |  |  | 비 |  |  | : |  | 24,554 | [8 empty] | ÷ |  |  | 77.62 | [7 empty] | = |  | 316.3
[5 empty] | 소 |  |  |  | 계 |  |  | : | [19 empty] | 1,408.2 | [61 empty] | 1408.2 | 760.3 | 331.6 | 316.3
|  |  | ☞건설표준품셈 | [14 empty] | 제 |  | 8 | 장 |  |  | 건설기계
[5 empty] | 8 | - | 2 | - | 8 |  | 덤프트럭
|  | 2. |  |  | 덤프트럭 | [9 empty] | (15Ton)
[5 empty] | L |  | = |  | 1.3 |  |  |  | {체적환산계수 중 토량변화율}
[5 empty] | E2 |  |  | = |  | 0.9 | [6 empty] | f |  | = |  | 1. |  | / |  | L |  | = |  | 1. |  | / |  | 1.3 |  |  |  | = |  | 0.77
[5 empty] | T |  | = |  | 15. |  |  |  | Ton
[5 empty] | q |  | = |  | 0.7 |  |  | ㎥ |  |  | {적재 기계의 버킷용량}
[5 empty] | rt |  |  | = |  | 1.6 |  |  | Ton |  |  | / | ㎥ |  |  | {자연상태의 토량 단위 중량:습윤밀도}
[5 empty] | q2 |  |  | = |  | T |  | / |  | rt |  | × |  | L |  | = |  | 15. |  |  | / |  | 1.6 |  |  | × |  | 1.3 |  |  |  | = |  | 12.19 | [7 empty] | ㎥
[5 empty] | N |  | = |  | q2 |  |  | × |  | 1. |  | / |  | ( | q |  | × |  |  | K | ) |  | = |  | 12.19 | [5 empty] | × |  | 1. |  | / |  | ( | 0.7 |  |  |  | × |  |  | 1.1 |  |  | ) |  | = |  | 15.83 | [7 empty] | 회 |  | / | 대
[5 empty] | t1 |  |  | = |  | Cm |  | × |  | N | / | ( | 60. |  | × |  | E | ) |  | = |  | 20. |  | × |  | 15.83 |  |  |  |  | / | ( | 60. |  | × |  | 0.7 |  |  | ) |  | = |  | 7.54 | [6 empty] | min |  |  |  | {적재시간}
[5 empty] | 평균운반거리거리 | [16 empty] | Lo |  |  | = |  | 3,000. | [5 empty] | m
[5 empty] | L1 |  |  | = |  | ( | Lo |  |  | - |  | 20. |  | ) |  | ÷ |  | 1,000. |  |  |  |  | = |  | ( | 3,000. | [5 empty] | - |  | 20. |  | ) |  | ÷ |  | 1,000. | [5 empty] | = |  | 2.98
[10 empty] | { | 토취장 | [6 empty] | 또는 |  |  |  |  | 토사장 | [6 empty] | 등의 |  |  |  |  | 열악한조건의 | [12 empty] | 도로 |  |  |  | )
[5 empty] | L2 |  |  | = |  | 0. |  |  | km |  |  |  |  | { | 교차가 | [6 empty] | 힘든 |  |  |  |  | 산간지 | [6 empty] | 도로 |  |  |  |  | 및 |  |  | 제방 |  |  |  |  | 등의 |  |  |  |  | 도로 |  |  |  | )
[5 empty] | L3 |  |  | = |  | 0. |  |  | km |  |  |  |  | { | 교차가 | [6 empty] | 가능한 | [6 empty] | 산간지 | [6 empty] | 도로 |  |  |  |  | 및 |  |  | 제방도로 | [7 empty] | ,미포장도로 | [10 empty] | )
[5 empty] | L4 |  |  | = |  | 0. |  |  | km |  |  |  |  | { | 2 | 차로 |  |  |  |  | 이상의 | [6 empty] | 공사용 | [6 empty] | 도로 |  |  |  | )
[5 empty] | L5 |  |  | = |  | 0. |  |  | km |  |  |  |  | {2차로 교통량 및 교통대기가 많은 시가지 포장도로 7000대이상/일}
[5 empty] | V1 |  |  | = |  | 10. |  | km |  | / | hr |  |  | {적재} | [9 empty] | V01 |  |  |  | = |  | 15. |  | km |  | / | hr |  |  | {공차}
[5 empty] | V2 |  |  | = |  | 10. |  | km |  | / | hr |  |  | {적재} | [9 empty] | V02 |  |  |  | = |  | 15. |  | km |  | / | hr |  |  | {공차}
[5 empty] | V3 |  |  | = |  | 15. |  | km |  | / | hr |  |  | {적재} | [9 empty] | V03 |  |  |  | = |  | 20. |  | km |  | / | hr |  |  | {공차}
[5 empty] | V4 |  |  | = |  | 30. |  | km |  | / | hr |  |  | {적재} | [9 empty] | V04 |  |  |  | = |  | 35. |  | km |  | / | hr |  |  | {공차}
[5 empty] | V5 |  |  | = |  | 20. |  | km |  | / | hr |  |  | {적재} | [9 empty] | V05 |  |  |  | = |  | 25. |  | km |  | / | hr |  |  | {공차}
[5 empty] | t21 |  |  |  | = |  | ( | L1 |  | / | V1 |  | + | L1 |  | / | V01 |  |  | + | L2 |  | / | V2 |  | + | L2 |  | / | V02 |  |  | ) | × |  | 60. |  |  | = |  | ( | 2.98 |  |  |  | / | 10. |  | + | 2.98 |  |  |  | / | 15. |  | + | 0. | / | 10. |  | + | 0. | / | 15. |  | ) | × |  | 60. |  |  | = |  | 29.8
[5 empty] | t22 |  |  |  | = |  | ( | L3 |  | / | V3 |  | + | L3 |  | / | V03 |  |  | + | L4 |  | / | V4 |  | + | L4 |  | / | V04 |  |  | ) | × |  | 60. |  |  | = |  | ( | 0. | / | 15. |  | + | 0. | / | 20. |  | + | 0. | / | 30. |  | + | 0. | / | 35. |  | ) | × |  | 60. |  |  | = |  | 0.
[5 empty] | t2 |  |  | = |  | t21 |  |  |  | + |  | t22 |  |  |  | = |  | 29.8 |  |  |  |  | + |  | 0. |  | = |  | 29.8 | [5 empty] | min |  |  |  | {왕복시간}
[5 empty] | t3 |  |  | = |  | 1.1 |  |  | min |  |  | {적하시간}
[5 empty] | t4 |  |  | = |  | 0.7 |  |  | min |  |  |  | {적재장소에 도착한 때로부터 적재작업이 시작될때 까지의 시간}
[5 empty] | t5 |  |  | = |  | 0.5 |  |  | min |  |  |  | {자동덮개(적재함 덮개설치 및 해체시간)}
[5 empty] | Cm2 |  |  |  | = |  | t1 |  |  | + |  | t2 |  |  | + |  | t3 |  |  | + |  | t4 |  |  | + |  | t5 |  |  | = |  | 7.54 |  |  |  |  | + |  | 29.8 |  |  |  |  | + |  | 1.1 |  |  |  | + |  | 0.7 |  |  |  | + |  | 0.5 |  |  |  | = |  | 39.64 | [7 empty] | min
[5 empty] | Cm3 |  |  |  | = |  | t2 |  |  | + |  | t3 |  |  | + |  | t4 |  |  | + |  | t5 |  |  | = |  | 29.8 |  |  |  |  | + |  | 1.1 |  |  |  | + |  | 0.7 |  |  |  | + |  | 0.5 |  |  |  | = |  | 32.1 | [6 empty] | min
[5 empty] | Q |  | = |  | 60. |  |  | × |  |  | q2 |  |  | × |  |  | f |  | × |  |  | E2 |  |  | / |  | Cm2 |  |  |  | = |  | 60. |  |  | × |  |  | 12.19 | [5 empty] | × |  |  | 0.77 |  |  |  |  | × |  |  | 0.9 |  |  |  | / |  | 39.64 | [5 empty] | = |  | 12.79 | [7 empty] | ㎥ |  | / | hr
[5 empty] | 노무비 | [6 empty] | : |  | 59,020 | [8 empty] | ÷ |  |  | 12.79 | [7 empty] | = |  | 4,614.5
[5 empty] | 재료비 | [6 empty] | : |  | 39,912 | [8 empty] | ÷ |  |  | 12.79 | [7 empty] | = |  | 3,120.5
[5 empty] | 경 |  |  |  | 비 |  |  | : |  | 20,659 | [8 empty] | ÷ |  |  | 12.79 | [7 empty] | = |  | 1,615.2
[5 empty] | 소 |  |  |  | 계 |  |  | : | [14 empty] | 9,350.2 | [66 empty] | 9350.2 |  |  | 9,350.2
|  | 4. |  |  | 합 |  |  |  | 계
[6 empty] | 노무비 | [6 empty] | : |  | 760
[6 empty] | 재료비 | [6 empty] | : |  | 331
[6 empty] | 경 |  |  |  | 비 |  |  | : |  | 316.3 | [5 empty] | + |  | 9,350.2 | [27 empty] | = |  |  | 9,666
[8 empty] | 계 |  |  |  |  | : |  |  | 10,757 | [77 empty] | 10757 | 760 | 331 | 9,666
9.잔토 처리(현장 내 정리)(토사,8톤)[㎥] | [93 empty] | 535 | 289 | 126 | 120
< 건설공사 표준품셈 공통부문 제8장 건설기계 8-2-3 굴삭기 >
|  | 1. |  |  | 정지및정리 | [10 empty] | : |  | 굴삭기(무한궤도) | [17 empty] | (0.7㎥)
[5 empty] | q1 |  |  | = |  | 0.7 |  |  | ㎥ |  |  |  |  | K1 |  |  | = |  | 0.9 | [5 empty] | f |  | = |  | 1. | / | 1.3 |  |  |  | = |  | 0.77
[5 empty] | E1 |  |  | = |  | ( | 0.65 |  |  |  | + | 0.75 |  |  |  | ) | × |  | 1. | / | 2. |  | = |  | 0.7 | [7 empty] | Cm1 |  |  |  | = |  | 18. |  | sec |  |  | ( | 90 |  |  | 도 |  | )
[9 empty] | 3,600. |  |  |  | × |  | q1 |  | × |  | K1 |  | × |  | f | × |  | E1 | [6 empty] | 3,600. |  |  |  |  | × |  | 0.7 |  |  | × |  | 0.9 |  |  | × |  | 0.77 |  |  |  | × |  | 0.7
[5 empty] | Q |  | = |  | ─ |  | ─ |  | ─ |  | ─ |  | ─ |  | ─ |  | ─ |  | ─ |  | ─ |  | ─ |  |  | = |  | ─ |  | ─ |  | ─ |  | ─ |  | ─ |  | ─ |  | ─ |  | ─ |  | ─ |  | ─ |  | ─ |  | ─ |  | ─ |  | ─ |  |  | = |  | 67.91 | [7 empty] | ㎥ |  | / | hr
[15 empty] | Cm1 | [29 empty] | 18.
[5 empty] | 노무비 | [6 empty] | : |  | 59,020 | [8 empty] | ÷ |  |  | 67.91 | [7 empty] | × |  |  | 1. | / | 3. |  | = |  | 289.6
[5 empty] | 재료비 | [6 empty] | : |  | 25,742 | [8 empty] | ÷ |  |  | 67.91 | [7 empty] | × |  |  | 1. | / | 3. |  | = |  | 126.3
[5 empty] | 경 |  |  |  | 비 |  |  | : |  | 24,554 | [8 empty] | ÷ |  |  | 67.91 | [7 empty] | × |  |  | 1. | / | 3. |  | = |  | 120.5
[5 empty] | 소 |  |  |  | 계 |  |  | : | [26 empty] | 536.4 | [54 empty] | 536.4 | 289.6 | 126.3 | 120.5
|  | 2. |  |  | 합 |  |  |  | 계
[6 empty] | 노무비 | [6 empty] | : |  | 289
[6 empty] | 재료비 | [6 empty] | : |  | 126
[6 empty] | 경 |  |  |  | 비 |  |  | : |  | 120
[8 empty] | 계 |  |  |  |  | : |  |  | 535 | [77 empty] | 535 | 289 | 126 | 120
10.흙깍기(토사)(인력)[㎥] | [93 empty] | 93246 | 93,246 | 0 | 0
< 건설공사 표준품셈 공통부문 제3장 토공사 3-2-1 굴착(인력/토사) >
|  | 1. |  |  | 인 |  |  |  | 력
[5 empty] | 특별인부 | [10 empty] | : |  | 226,122 | [9 empty] | × |  |  | 1. |  |  |  | ÷ |  |  | ( | ( | 3.6 |  |  | + | 2.7 |  |  | + | 2.2 |  |  | + | 1.2 |  |  | ) |  | / |  | 4. | ) |  | = |  | 93,246.1 | [29 empty] | 93246.1 | 93,246.1
|  | 2. |  |  | 합 |  |  |  | 계
[6 empty] | 노무비 | [6 empty] | : |  | 93,246
[6 empty] | 재료비 | [6 empty] | :
[6 empty] | 경 |  |  |  | 비 |  |  | :
[8 empty] | 계 |  |  |  |  | : |  |  | 93,246 | [77 empty] | 93246 | 93,246
11.씨뿌리기(종자줄파종)(참싸리,비수리,낭아초,풀씨)[㎡] | [93 empty] | 5932 | 5,168 | 764 | 0
< 산림사업표준품셈 제4장 산림공학 4.16 녹화공사 4-16.4 파종공(씨뿌리기) >
|  |  | 줄간격 | [6 empty] | 30 |  | cm |  |  | 3.3 |  |  | 줄 |  | / | ㎡ |  | - | - | > | 3.3 |  |  | m | / | ㎡
|  | 1. |  |  | 재료비 | [5 empty] | ( | m | 당 |  | )
[5 empty] | 산림종자 | [9 empty] | (참싸리(풍화암,강마사토) | [26 empty] | 30,000. | [8 empty] | / |  | 1,000. |  |  |  | g |  | × |  |  | 0.2 |  |  | g | / | m |  | × |  |  | 3.3 |  |  | m | / | ㎡ |  |  | = |  | 19.8
[5 empty] | 산림종자 | [9 empty] | (비수리) | [10 empty] | 20,000. | [8 empty] | / |  | 1,000. |  |  |  | g |  |  | × |  |  | 0.2 |  |  | g | / | m |  | × |  |  | 3.3 |  |  | m | / | ㎡ |  |  | = |  | 13.2
[5 empty] | 산림종자 | [9 empty] | (낭아초) | [10 empty] | 21,000. | [8 empty] | / |  | 1,000. |  |  |  | g |  | × |  |  | 0.2 |  |  | g | / | m |  | × |  |  | 3.3 |  |  | m | / | ㎡ |  |  | = |  | 13.8
[5 empty] | 산림종자 | [9 empty] | (안고초) | [10 empty] | 20,000. | [8 empty] | / |  | 1,000. |  |  |  | g |  | × |  |  | 0.2 |  |  | g | / | m |  |  | × |  |  | 3.3 |  |  | m | / | ㎡ |  |  | = |  | 13.2
[5 empty] | 종자 | [5 empty] | (톨훼스큐(Kentucky-31) | [24 empty] | 3,300. | [7 empty] | / |  | 1,000. |  |  |  | g |  | × |  |  | 1.2 |  |  | g | / | m |  | × |  |  | 3.3 |  |  | m | / | ㎡ |  |  | = |  | 13.
[5 empty] | 복합비료 | [9 empty] | (21-17-17) | [12 empty] | 1,350. | [7 empty] | / |  | 1,000. |  |  |  | g |  | × |  |  | 29.3 |  |  |  | g | / | m |  | × |  |  | 3.3 |  |  | m | / | ㎡ |  |  | = |  | 130.5
[5 empty] | 천연부엽토 | [12 empty] | 425. | [5 empty] | / |  | 1,000. |  |  |  | g |  | × |  |  | 400. |  |  | g | / | m |  | × |  |  | 3.3 |  |  | m | / | ㎡ |  |  | = |  | 561.
[5 empty] | 자재소계 | [8 empty] | : |  | 764.5 | [79 empty] | 764.5
|  | 2. |  |  | 인부 |  |  |  | ( | m | 당 |  | )
[5 empty] | 특별인부 | [10 empty] | : |  | 226,122 | [9 empty] | × |  |  | 0.00055 | [6 empty] | 인 |  | / | m |  | × |  |  | 3.3 |  |  | m | / | ㎡ |  |  | = |  | 410.4
[5 empty] | 보통인부 | [10 empty] | : |  |  | 172,068 | [9 empty] | × |  |  | 0.00838 | [6 empty] | 인 |  | / | m |  | × |  |  | 3.3 |  |  | m | / | ㎡ |  |  | = |  | 4,758.3
[5 empty] | 인부소계 | [8 empty] | : |  | 5,168.7 | [78 empty] | 5,168.7
|  | 3. |  |  | 합 |  |  |  | 계
[6 empty] | 노무비 | [6 empty] | : |  | 5,168
[6 empty] | 재료비 | [6 empty] | : |  | 764
[6 empty] | 경 |  |  |  | 비 |  |  | :
[8 empty] | 계 |  |  |  |  | : |  |  | 5,932 | [77 empty] | 5932 | 5,168 | 764
12.식재면고르기[㎡] | [93 empty] | 1635 | 1,635 | 0 | 0
< 품셈 3-6-2 : 25년 개정 >
|  | 1. |  |  | 인건비
[5 empty] | 조 경 공 | [10 empty] | : |  | 235,204 | [9 empty] | × |  |  | 1. | 인 |  |  | ÷ |  |  | 670. |  |  | ㎡ |  |  | = |  | 351.
[5 empty] | 보통인부 | [10 empty] | : |  | 172,068 | [9 empty] | × |  |  | 5. | 인 |  |  | ÷ |  |  | 670. |  |  | ㎡ |  |  | = |  | 1,284.
[5 empty] | 인부소계 | [8 empty] | : |  | 1,635. | [78 empty] | 1,635.
|  | 2. |  |  | 합 |  |  |  | 계
[7 empty] | 노무비 | [6 empty] | : |  | 1,635
[7 empty] | 재료비 | [6 empty] | :
[7 empty] | 경 |  |  |  | 비 |  |  | :
[9 empty] | 계 |  |  |  |  | : |  |  | 1,635 | [76 empty] | 1635 | 1,635
13.되메우기및다짐(소형장비)[㎥] | [93 empty] | 8624 | 6,695 | 955 | 974
< 품셈 3-4-6 : 25년 신설 >
|  | 1. |  |  | 인 |  |  |  | 력
[5 empty] | 특별인부 | [10 empty] | : |  | 226,122 | [9 empty] | × |  |  | 1. | 인 |  |  | / |  | 130. |  |  | ㎥ |  |  | = |  | 1,739.4
[5 empty] | 보통인부 | [10 empty] | : |  | 172,068 | [9 empty] | × |  |  | 1. | 인 |  |  | / |  | 130. |  |  | ㎥ |  |  | = |  | 1,323.6
[5 empty] | 인부소계 | [8 empty] | : |  | 3,063. | [78 empty] | 3,063.
|  | 2. |  |  | 기 |  |  |  | 계
[5 empty] | Q |  | = |  | 130. |  |  | ㎥ |  |  | ÷ |  |  | 8. | hr |  |  | = |  | 16.25 | [7 empty] | ㎥ |  | / | hr
|  |  | 가 |  | . |  | 굴착기(무한궤도) | [17 empty] | (0.2㎥)
[5 empty] | 노무비 | [6 empty] | : |  | 59,020 | [8 empty] | ÷ |  |  | 16.25 | [7 empty] | = |  | 3,632.
[5 empty] | 재료비 | [6 empty] | : |  |  | 11,004 | [8 empty] | ÷ |  |  | 16.25 | [7 empty] | = |  |  |  | 677.1
[5 empty] | 경 |  |  |  | 비 |  |  | : |  | 13,873 | [8 empty] | ÷ |  |  | 16.25 | [7 empty] | = |  |  |  | 853.7
[5 empty] | 소 |  |  |  | 계 |  |  | : | [19 empty] | 5,162.8 | [61 empty] | 5162.8 | 3,632.0 | 677.1 | 853.7
|  |  | 나 |  | . |  | 진동로울러(핸드가이드식) | [25 empty] | (0.7Ton)
[5 empty] | 노무비 | [6 empty] | : |  | 36,248 | [8 empty] | ÷ |  |  | 16.25 | [7 empty] | × |  |  | 0. |  | = |  | 0. |  |  |  |  | : |  | 조정원 | [6 empty] | 미계상
[5 empty] | 재료비 | [6 empty] | : |  |  | 4,522 | [7 empty] | ÷ |  |  | 16.25 | [7 empty] | = |  |  | 278.2
[5 empty] | 경 |  |  |  | 비 |  |  | : |  |  | 1,967 | [7 empty] | ÷ |  |  | 16.25 | [7 empty] | = |  |  | 121.
[5 empty] | 소 |  |  |  | 계 |  |  | : | [20 empty] | 399.2 | [60 empty] | 399.2 |  | 278.2 | 121.0
|  |  | 다 |  | . |  | 소 |  |  |  | 계
[6 empty] | 노무비 | [6 empty] | : |  | 3,632.0
[6 empty] | 재료비 | [6 empty] | : |  | 677.1 | [5 empty] | + |  | 278.2 | [5 empty] | = |  |  | 955.3
[6 empty] | 경 |  |  |  | 비 |  |  | : |  | 853.7 | [5 empty] | + |  | 121. |  |  |  | = |  |  | 974.7
[8 empty] | 계 |  |  |  |  | : |  |  | 5,562. | [77 empty] | 5562 | 3,632.0 | 955.3 | 974.7
|  | 3. |  |  | 합 |  |  |  |  | 계
[6 empty] | 노무비 | [6 empty] | : |  | 3,063. | [5 empty] | + |  | 3,632. | [5 empty] | = |  |  | 6,695
[6 empty] | 재료비 | [6 empty] | : |  | 955
[6 empty] | 경 |  |  |  | 비 |  |  | : |  | 974
[8 empty] | 계 |  |  |  |  | : |  |  | 8,624 | [77 empty] | 8624 | 6,695 | 955 | 974
14.잔토처리(현장깔고 고르기)[㎥] | [93 empty] | 1407 | 760 | 331 | 316
|  | ☞건설표준품셈 | [14 empty] | 제 |  | 8 | 장건설기계 | [11 empty] | 8 | - | 2 | - | 3 |  | 굴삭기
|  | 1. |  |  | 굴착기(무한궤도) | [17 empty] | (0.7㎥) | [9 empty] | : | 100 |  |  | %
[5 empty] | q |  | = |  | 0.7 |  |  | ㎥ | [5 empty] | K |  | = |  | 1.1 | [6 empty] | f |  | = |  | 1. |  | / |  | 1.25 |  |  |  |  | = |  | 0.8
[5 empty] | E |  | = |  | ( | 0.65 |  |  |  | + | 0.75 |  |  |  | ) | / | 2. | = |  | 0.7 | [8 empty] | Cm |  |  | = |  | 20. |  | sec |  |  | ( | 135 |  |  | ˚ |  | )
[10 empty] | 3,600. | [5 empty] | × |  |  | q |  | × |  |  | K |  | × |  |  | f |  | × |  |  | E | [5 empty] | 3,600. | [5 empty] | × |  |  | 0.7 |  |  |  | × |  |  | 1.1 |  |  |  | × |  |  | 0.8 |  |  |  | × |  |  | 0.7
[5 empty] | Q |  | = |  | ─ |  | ─ |  | ─ |  | ─ |  | ─ |  | ─ |  | ─ |  | ─ |  | ─ |  | ─ |  | ─ |  | ─ |  | ─ |  | ─ |  |  | = |  | ─ |  | ─ |  | ─ |  | ─ |  | ─ |  | ─ |  | ─ |  | ─ |  | ─ |  | ─ |  | ─ |  | ─ |  | ─ |  | ─ |  | ─ |  | ─ |  | ─ |  |  | = |  | 77.62 | [7 empty] | ㎥ |  | / | hr
[20 empty] | Cm | [35 empty] | 20.
[5 empty] | 노무비 | [6 empty] | : |  | 59,020 | [8 empty] | ÷ |  |  | 77.62 | [7 empty] | = |  | 760.3
[5 empty] | 재료비 | [6 empty] | : |  | 25,742 | [8 empty] | ÷ |  |  | 77.62 | [7 empty] | = |  | 331.6
[5 empty] | 경 |  |  |  | 비 |  |  | : |  | 24,554 | [8 empty] | ÷ |  |  | 77.62 | [7 empty] | = |  | 316.3
[5 empty] | 소 |  |  |  | 계 |  |  | : | [19 empty] | 1,408.2 | [61 empty] | 1408.2 | 760.3 | 331.6 | 316.3
|  | 2. |  |  | 합 |  |  |  | 계
[6 empty] | 노무비 | [6 empty] | : |  | 760
[6 empty] | 재료비 | [6 empty] | : |  | 331
[6 empty] | 경 |  |  |  | 비 |  |  | : |  | 316
[8 empty] | 계 |  |  |  |  | : |  |  | 1,407 | [77 empty] | 1407 | 760 | 331 | 316
15.큰돌쌓기(찰쌓기)-흡출방지재설치(직경60~80,ℓ75)[㎡] | [93 empty] | 136246 | 98,842 | 25,517 | 11,887
< 2018년 산림사업표준품셈 제2편 기능부문(시공) 제4장 산림공학 4.5.4 돌, 큰돌 쌓기공 >
|  |  |  | 다 |  | . |  | 큰돌쌓기 | [7 empty] | , |  | 큰돌붙이기
|  |  |  | ( | 1 | ) |  | 큰돌쌓기 | [7 empty] | ( | 메쌓기 | [5 empty] | , |  | 직경 |  |  |  |  | 60 |  | ~ | 80 |  | cm |  |  | 적용 |  |  |  | )
|  |  |  | 고임돌품은 | [10 empty] | 포함
|  | 1. |  |  | 인건비
[5 empty] | 작업반장 | [10 empty] | : |  | 215,907 | [9 empty] | × |  |  | 0.75 |  |  |  | 인 |  |  | / |  | 10. |  | ㎡ |  |  |  | = |  | 16,193.
[5 empty] | 특별인부 | [10 empty] | : |  | 226,122 | [9 empty] | × |  |  | 1.35 |  |  |  | 인 |  |  | / |  | 10. |  | ㎡ |  |  |  | = |  | 30,526.4
[5 empty] | 보통인부 | [10 empty] | : |  | 172,068 | [10 empty] | × |  |  | 1.52 |  |  |  | 인 |  |  | / |  | 10. |  | ㎡ |  |  |  | = |  | 26,154.3
[5 empty] | 인부소계 | [8 empty] | : |  |  |  |  | 72,873.7 | [75 empty] | 72,873.7
|  | 2. |  |  | 굴삭기(무한궤도) | [17 empty] | (0.8㎥)
[5 empty] | Q |  | = |  | 4.4 |  |  |  | hr
[5 empty] | 노무비 | [6 empty] | : |  | 59,020 | [8 empty] | × |  |  | 4.4 | [5 empty] | ÷ |  |  | 10. |  | ㎡ |  |  | = |  | A |  |  | 25,968.8
[5 empty] | 재료비 | [6 empty] | : |  | 33,953 | [8 empty] | × |  |  | 4.4 | [5 empty] | ÷ |  |  | 10. |  | ㎡ |  |  | = |  | 14,939.3
[5 empty] | 경 |  |  |  | 비 |  |  | : |  | 27,018 | [8 empty] | × |  |  | 4.4 | [5 empty] | ÷ |  |  | 10. |  | ㎡ |  |  | = |  | 11,887.9
[5 empty] | 소 |  |  |  | 계 |  |  | : | [25 empty] | 52,796. | [55 empty] | 52796 | 25,968.8 | 14,939.3 | 11,887.9
|  | 3. |  |  | 제잡비 | [5 empty] | ( | 노무비의 | [8 empty] | 9 | % | )
[9 empty] | 72,873.7 | [8 empty] | + |  | 25,968.8 | [9 empty] | = |  | 98,842.5 | [10 empty] | × |  |  | 9. | % |  | = |  | 8,895.8 | [42 empty] | 8895.8 |  | 8,895.8
|  | 4. |  |  | 재료비
[5 empty] | 부직포(필터매트) | [17 empty] | (2t/m(300g/㎡) | [16 empty] | 1,140. | [7 empty] | × |  |  | 110. |  |  | ㎡ |  |  | / |  | 100. |  |  | ㎡ |  |  |  | = |  | 1,254. | [25 empty] | 1254 |  | 1,254.
[5 empty] | 이형철근(SD300),청주 | [21 empty] | (D=19mm) | [10 empty] | 1,002,000. | [11 empty] | × |  |  | 0.04275 | [6 empty] | kg |  |  | / |  | 100. |  |  | ㎡ |  |  |  | = |  | 428.3 | [19 empty] | 428.3 |  | 428.3
|  | 5. |  |  | 합 |  |  |  | 계
[6 empty] | 노무비 | [6 empty] | : |  | 72,873.7 | [8 empty] | + |  | 25,968.8 | [8 empty] | = |  |  | 98,842
[6 empty] | 재료비 | [6 empty] | : |  | 14,939.3 | [8 empty] | + |  | 8,895.8 | [7 empty] | + |  | 1,254. | [5 empty] | + |  | 428.3 | [5 empty] | = |  |  | 25,517
[6 empty] | 경 |  |  |  | 비 |  |  | : |  | 11,887
[8 empty] | 계 |  |  |  |  | : |  |  | 136,246 | [77 empty] | 136246 | 98,842 | 25,517 | 11,887
16.큰돌쌓기(찰쌓기)-흡출방지재설치(직경40~60,ℓ60)[㎡] | [93 empty] | 128941 | 95,273 | 23,294 | 10,374
< 2018년 산림사업표준품셈 제2편 기능부문(시공) 제4장 산림공학 4.5.4 돌, 큰돌 쌓기공 >
|  |  |  | 다 |  | . |  | 큰돌쌓기 | [7 empty] | , |  | 큰돌붙이기
|  |  |  | ( | 1 | ) |  | 큰돌쌓기 | [7 empty] | ( | 메쌓기 | [5 empty] | , |  | 직경 |  |  |  |  | 40 |  | ~ | 60 |  | cm |  |  | 적용 |  |  |  | )
|  |  |  | 고임돌품은 | [10 empty] | 포함
|  | 1. |  |  | 인건비
[5 empty] | 작업반장 | [10 empty] | : |  | 215,907 | [9 empty] | × |  |  | 0.83 |  |  |  | 인 |  |  | / |  | 10. |  | ㎡ |  |  |  | = |  | 17,920.2
[5 empty] | 특별인부 | [10 empty] | : |  | 226,122 | [9 empty] | × |  |  | 1.3 |  |  |  | 인 |  |  | / |  | 10. |  | ㎡ |  |  |  | = |  | 29,395.8
[5 empty] | 보통인부 | [10 empty] | : |  | 172,068 | [10 empty] | × |  |  | 1.47 |  |  |  | 인 |  |  | / |  | 10. |  | ㎡ |  |  |  | = |  | 25,293.9
[5 empty] | 인부소계 | [8 empty] | : |  |  |  |  | 72,609.9 | [75 empty] | 72,609.9
|  | 2. |  |  | 굴삭기(무한궤도) | [17 empty] | (0.8㎥)
[5 empty] | Q |  | = |  | 3.84 |  |  |  | hr
[5 empty] | 노무비 | [6 empty] | : |  | 59,020 | [8 empty] | × |  |  | 3.84 | [6 empty] | ÷ |  |  | 10. |  | ㎡ |  |  | = |  | A |  |  | 22,663.6
[5 empty] | 재료비 | [6 empty] | : |  | 33,953 | [8 empty] | × |  |  | 3.84 | [6 empty] | ÷ |  |  | 10. |  | ㎡ |  |  | = |  | 13,037.9
[5 empty] | 경 |  |  |  | 비 |  |  | : |  | 27,018 | [8 empty] | × |  |  | 3.84 | [6 empty] | ÷ |  |  | 10. |  | ㎡ |  |  | = |  | 10,374.9
[5 empty] | 소 |  |  |  | 계 |  |  | : | [25 empty] | 46,076.4 | [55 empty] | 46076.4 | 22,663.6 | 13,037.9 | 10,374.9
|  | 3. |  |  | 제잡비 | [5 empty] | ( | 노무비의 | [8 empty] | 9 | % | )
[9 empty] | 72,609.9 | [8 empty] | + |  | 22,663.6 | [9 empty] | = |  | 95,273.5 | [10 empty] | × |  |  | 9. | % |  | = |  | 8,574.6 | [42 empty] | 8574.6 |  | 8,574.6
|  | 4. |  |  | 재료비
[5 empty] | 부직포(필터매트) | [17 empty] | (2t/m(300g/㎡) | [16 empty] | 1,140. | [7 empty] | × |  |  | 110. |  |  | ㎡ |  |  | / |  | 100. |  |  | ㎡ |  |  |  | = |  | 1,254. | [25 empty] | 1254 |  | 1,254.
[5 empty] | 이형철근(SD300),청주 | [21 empty] | (D=19mm) | [10 empty] | 1,002,000. | [11 empty] | × |  |  | 0.04275 | [6 empty] | kg |  |  | / |  | 100. |  |  | ㎡ |  |  |  | = |  | 428.3 | [19 empty] | 428.3 |  | 428.3
|  | 5. |  |  | 합 |  |  |  | 계
[6 empty] | 노무비 | [6 empty] | : |  | 72,609.9 | [8 empty] | + |  | 22,663.6 | [8 empty] | = |  |  | 95,273
[6 empty] | 재료비 | [6 empty] | : |  | 13,037.9 | [8 empty] | + |  | 8,574.6 | [7 empty] | + |  | 1,254. | [5 empty] | + |  | 428.3 | [5 empty] | = |  |  | 23,294
[6 empty] | 경 |  |  |  | 비 |  |  | : |  | 10,374
[8 empty] | 계 |  |  |  |  | : |  |  | 128,941 | [77 empty] | 128941 | 95,273 | 23,294 | 10,374
17.돌쌓기 뒤채움(Φ9~15cm)[㎥] | [93 empty] | 6021 | 4,131 | 770 | 1,120
|  | ☞건설표준품셈 | [14 empty] | 제 |  | 3 | 장 |  |  | 3 | - | 2 | - | 2 |  | 기초다짐 | [8 empty] | 및 |  |  | 뒤채움
|  | 1. |  |  | 재료비: | [6 empty] | 별산
|  | 2. |  |  | 돌쌓기 | [6 empty] | 뒤채움
|  |  | 가 |  | . |  | 굴삭기(무한궤도) | [17 empty] | (0.2㎥(발파)
[5 empty] | Q |  | = |  | 0.7 |  |  | hr |  |  | / |  | 10. |  | ㎡ |  |  | = |  | 0.07 | [5 empty] | hr |  | / | ㎡
[5 empty] | 노무비 | [6 empty] | : |  | 59,020 | [8 empty] | × |  |  | 0.07 | [6 empty] | = |  | 4,131.4
[5 empty] | 재료비 | [6 empty] | : |  |  | 11,004 | [8 empty] | × |  |  | 0.07 | [6 empty] | = |  |  |  | 770.2
[5 empty] | 경 |  |  |  | 비 |  |  | : |  | 16,002 | [8 empty] | × |  |  | 0.07 | [6 empty] | = |  |  |  | 1,120.1
[5 empty] | 소 |  |  |  | 계 |  |  | : | [18 empty] | 6,021.7 | [62 empty] | 6021.7 | 4,131.4 | 770.2 | 1,120.1
|  | 3. |  |  | 합 |  |  |  | 계
[6 empty] | 노무비 | [6 empty] | : |  | 4,131
[6 empty] | 재료비 | [6 empty] | : |  | 770
[6 empty] | 경 |  |  |  | 비 |  |  | : |  | 1,120
[8 empty] | 계 |  |  |  |  | : |  |  | 6,021 | [77 empty] | 6021 | 4,131 | 770 | 1,120
18.돌쌓기 뒤채움돌, 고임돌 채집(Φ9~15cm(파쇄암 유용))[㎥] | [93 empty] | 5277 | 2,686 | 1,225 | 1,366
|  | * |  | 파쇄암 | [6 empty] | 유용 |  |  |  | - | 만들기
|  | 1. |  |  | 만들기 | [5 empty] | ( | 소할 |  |  |  | ) | - | 제 |  | 3 | 장 |  |  | 토공 |  |  |  |  | 3 | - | 3 | - | 10 |  |  | 암 |  |  | 발파 |  |  |  |  | [주] |  |  |  | 9
[5 empty] | ( | 소할 |  |  |  |  | 물량은 | [6 empty] | 유용량의 | [8 empty] | 15 |  | %로 |  |  |  | 적용 |  |  |  | )
|  |  | 가 |  | . |  | 대형브레이카 | [13 empty] | (+굴삭기(0.7㎥)(암석)
[5 empty] | Q |  | = |  | 9. |  |  | ㎥ |  | / | h |  | ( | 30 |  | cm미만 | [5 empty] | ) |  |  | , |  | 보통암
[5 empty] | 노무비 | [6 empty] | : |  | 59,020 | [8 empty] | ÷ |  |  | 9. |  |  |  | × |  |  | 0.15 |  |  |  |  | = |  | 983.6
[5 empty] | 재료비 | [6 empty] | : |  | 24,476 | [8 empty] | ÷ |  |  | 9. |  |  |  | × |  |  | 0.15 |  |  |  |  | = |  | 407.9
[5 empty] | 경 |  |  |  | 비 |  |  | : |  | 32,969 | [8 empty] | ÷ |  |  | 9. |  |  |  | × |  |  | 0.15 |  |  |  |  | = |  | 549.4
[5 empty] | 소 |  |  |  | 계 |  |  | : | [15 empty] | 1,940.9 | [65 empty] | 1940.9 | 983.6 | 407.9 | 549.4
|  |  | 나 |  | . |  | 치즐소모비 | [9 empty] | ( | 0.7 |  |  | ㎥ |  | )
[5 empty] | 치즐(0.7㎥) | [13 empty] | 223,000. | [9 empty] | × |  |  | 0.02 |  |  |  |  | ÷ |  |  | 9. |  |  |  | × |  | 0.15 |  |  |  |  | = |  | 74.3 | [40 empty] | 74.3 |  | 74.3
|  |  | 다 |  | . |  | 소 |  |  | 계
[6 empty] | 노무비 | [6 empty] | : |  | 983.6
[6 empty] | 재료비 | [6 empty] | : |  | 407.9 | [5 empty] | + |  | 74.3 |  |  |  |  | = |  |  | 482.2
[6 empty] | 경 |  |  |  | 비 |  |  | : |  | 549.4
[8 empty] | 계 |  |  |  |  | : |  |  | 2,015.2 | [77 empty] | 2015.2 | 983.6 | 482.2 | 549.4
|  | 2. |  |  | 선별 |  |  |  |  | : |  | 굴삭기(무한궤도) | [17 empty] | (0.7㎥(발파)
[5 empty] | q |  | = |  | 0.7 |  |  | ㎥ | [5 empty] | K |  | = |  | 0.55 | [7 empty] | f |  | = |  | 1.
[5 empty] | E |  | = |  | 0.45 | [7 empty] | Cm |  |  | = |  | 18. |  | sec |  |  | ( | 90 |  | ˚ |  | )
[10 empty] | 3,600. | [5 empty] | × |  |  | q |  | × |  |  | K |  | × |  |  | f |  | × |  |  | E | [5 empty] | 3,600. | [5 empty] | × |  |  | 0.7 |  |  |  | × |  |  | 0.55 |  |  |  |  | × |  |  | 1. |  | × |  |  | 0.45
[5 empty] | Q |  | = |  | ─ |  | ─ |  | ─ |  | ─ |  | ─ |  | ─ |  | ─ |  | ─ |  | ─ |  | ─ |  | ─ |  | ─ |  | ─ |  | ─ |  |  | = |  | ─ |  | ─ |  | ─ |  | ─ |  | ─ |  | ─ |  | ─ |  | ─ |  | ─ |  | ─ |  | ─ |  | ─ |  | ─ |  | ─ |  | ─ |  | ─ |  | ─ |  |  | = |  | 34.65 | [7 empty] | ㎥ |  | / | hr
[20 empty] | Cm | [35 empty] | 18.
[5 empty] | 노무비 | [6 empty] | : |  | 59,020 | [8 empty] | ÷ |  |  | 34.65 | [7 empty] | = |  | 1,703.3
[5 empty] | 재료비 | [6 empty] | : |  | 25,742 | [8 empty] | ÷ |  |  | 34.65 | [7 empty] | = |  |  |  | 742.9
[5 empty] | 경 |  |  |  | 비 |  |  | : |  | 28,322 | [8 empty] | ÷ |  |  | 34.65 | [7 empty] | = |  |  |  | 817.3
[5 empty] | 소 |  |  |  | 계 |  |  | : | [19 empty] | 3,263.5 | [61 empty] | 3263.5 | 1,703.3 | 742.9 | 817.3
|  | 3. |  |  | 합 |  |  |  | 계
[6 empty] | 노무비 | [6 empty] | : |  | 983.6 | [5 empty] | + |  | 1,703.3 | [7 empty] | = |  |  | 2,686
[6 empty] | 재료비 | [6 empty] | : |  | 482.2 | [5 empty] | + |  | 742.9 | [5 empty] | = |  |  | 1,225
[6 empty] | 경 |  |  |  | 비 |  |  | : |  | 549.4 | [5 empty] | + |  | 817.3 | [5 empty] | = |  |  | 1,366
[8 empty] | 계 |  |  |  |  | : |  |  | 5,277 | [77 empty] | 5277 | 2,686 | 1,225 | 1,366
19.PVC 배수파이프(Φ50mm)[M] | [93 empty] | 4549 | 216 | 4,333 | 0
|  | 1. |  |  | 재료비
[5 empty] | PVC파이프(일반관),대전 | [23 empty] | (D=50mm(VG1) | [14 empty] | 4,207. | [7 empty] | × |  | 1.03 |  |  |  | m |  | = |  | 4,333.2 | [31 empty] | 4333.2 |  | 4,333.2
|  | 2. |  |  | 설치비 | [5 empty] | ( | 재료비의 | [8 empty] | 5 | % | )
[5 empty] | 4,333.2 | [9 empty] | × |  |  | 5. | % |  | = |  | 216.6 | [70 empty] | 216.6 | 216.6
|  | 3. |  |  | 합 |  |  |  | 계
[7 empty] | 노무비 | [6 empty] | : |  | 216
[7 empty] | 재료비 | [6 empty] | : |  | 4,333
[7 empty] | 경 |  |  |  | 비 |  |  | :
[9 empty] | 계 |  |  |  |  | : |  |  | 4,549 | [76 empty] | 4549 | 216 | 4,333
20.큰돌쌓기(메쌓기)-흡출방지재설치(직경60~80,ℓ75)[㎡] | [93 empty] | 106348 | 82,381 | 14,457 | 9,510
< 2018년 산림사업표준품셈 제2편 기능부문(시공) 제4장 산림공학 4.5.4 돌, 큰돌 쌓기공 >
|  |  |  | 다 |  | . |  | 큰돌쌓기 | [7 empty] | , |  | 큰돌붙이기
|  |  |  | ( | 1 | ) |  | 큰돌쌓기 | [7 empty] | ( | 메쌓기 | [5 empty] | , |  | 직경 |  |  |  |  | 60 |  | ~ | 80 |  | cm |  |  | 적용 |  |  |  | )
|  |  |  | 고임돌품은 | [10 empty] | 포함
|  | 1. |  |  | 인건비
[5 empty] | 작업반장 | [10 empty] | : |  | 215,907 | [9 empty] | × |  |  | 0.75 |  |  |  | 인 |  |  | / |  | 10. |  | ㎡ |  |  |  | = |  | 16,193.
[5 empty] | 특별인부 | [10 empty] | : |  | 226,122 | [9 empty] | × |  |  | 1.08 |  |  |  | 인 |  |  | / |  | 10. |  | ㎡ |  |  |  | = |  | 24,421.1
[5 empty] | 보통인부 | [10 empty] | : |  | 172,068 | [10 empty] | × |  |  | 1.22 |  |  |  | 인 |  |  | / |  | 10. |  | ㎡ |  |  |  | = |  | 20,992.2
[5 empty] | 인부소계 | [8 empty] | : |  |  |  |  | 61,606.3 | [75 empty] | 61,606.3
|  | 2. |  |  | 굴삭기(무한궤도) | [17 empty] | (0.8㎥)
[5 empty] | Q |  | = |  | 3.52 |  |  |  | hr
[5 empty] | 노무비 | [6 empty] | : |  | 59,020 | [8 empty] | × |  |  | 3.52 | [6 empty] | ÷ |  |  | 10. |  | ㎡ |  |  | = |  | A |  |  | 20,775.
[5 empty] | 재료비 | [6 empty] | : |  | 33,953 | [8 empty] | × |  |  | 3.52 | [6 empty] | ÷ |  |  | 10. |  | ㎡ |  |  | = |  | 11,951.4
[5 empty] | 경 |  |  |  | 비 |  |  | : |  | 27,018 | [8 empty] | × |  |  | 3.52 | [6 empty] | ÷ |  |  | 10. |  | ㎡ |  |  | = |  | 9,510.3
[5 empty] | 소 |  |  |  | 계 |  |  | : | [25 empty] | 42,236.7 | [55 empty] | 42236.7 | 20,775.0 | 11,951.4 | 9,510.3
|  | 3. |  |  | 제잡비 | [5 empty] | ( | 노무비의 | [8 empty] | 1 | % | )
[9 empty] | 61,606.3 | [8 empty] | + |  | 20,775. | [7 empty] | = |  | 82,381.3 | [10 empty] | × |  |  | 1. | % |  | = |  | 823.8 | [44 empty] | 823.8 |  | 823.8
|  | 4. |  |  | 재료비
[5 empty] | 부직포(필터매트) | [17 empty] | (2t/m(300g/㎡) | [16 empty] | 1,140. | [7 empty] | × |  |  | 110. |  |  | ㎡ |  |  | / |  | 100. |  |  | ㎡ |  |  |  | = |  | 1,254. | [25 empty] | 1254 |  | 1,254.
[5 empty] | 이형철근(SD300),청주 | [21 empty] | (D=19mm) | [10 empty] | 1,002,000. | [11 empty] | × |  |  | 0.04275 | [6 empty] | kg |  |  | / |  | 100. |  |  | ㎡ |  |  |  | = |  | 428.3 | [19 empty] | 428.3 |  | 428.3
|  | 5. |  |  | 합 |  |  |  | 계
[6 empty] | 노무비 | [6 empty] | : |  | 61,606.3 | [8 empty] | + |  | 20,775. | [6 empty] | = |  |  | 82,381
[6 empty] | 재료비 | [6 empty] | : |  | 11,951.4 | [8 empty] | + |  | 823.8 | [5 empty] | + |  | 1,254. | [5 empty] | + |  | 428.3 | [5 empty] | = |  |  | 14,457
[6 empty] | 경 |  |  |  | 비 |  |  | : |  | 9,510
[8 empty] | 계 |  |  |  |  | : |  |  | 106,348 | [77 empty] | 106348 | 82,381 | 14,457 | 9,510
21.큰돌쌓기(메쌓기)-흡출방지재설치(직경40~60,ℓ60)[㎡] | [93 empty] | 110168 | 84,232 | 15,562 | 10,374
< 2018년 산림사업표준품셈 제2편 기능부문(시공) 제4장 산림공학 4.5.4 돌, 큰돌 쌓기공 >
|  |  |  | 다 |  | . |  | 큰돌쌓기 | [7 empty] | , |  | 큰돌붙이기
|  |  |  | ( | 1 | ) |  | 큰돌쌓기 | [7 empty] | ( | 메쌓기 | [5 empty] | , |  | 직경 |  |  |  |  | 40 |  | ~ | 60 |  | cm |  |  | 적용 |  |  |  | )
|  |  |  | 고임돌품은 | [10 empty] | 포함
|  | 1. |  |  | 인건비
[5 empty] | 작업반장 | [10 empty] | : |  | 215,907 | [9 empty] | × |  |  | 0.83 |  |  |  | 인 |  |  | / |  | 10. |  | ㎡ |  |  |  | = |  | 17,920.2
[5 empty] | 특별인부 | [10 empty] | : |  | 226,122 | [9 empty] | × |  |  | 1.04 |  |  |  | 인 |  |  | / |  | 10. |  | ㎡ |  |  |  | = |  | 23,516.6
[5 empty] | 보통인부 | [10 empty] | : |  | 172,068 | [10 empty] | × |  |  | 1.17 |  |  |  | 인 |  |  | / |  | 10. |  | ㎡ |  |  |  | = |  | 20,131.9
[5 empty] | 인부소계 | [8 empty] | : |  |  |  |  | 61,568.7 | [75 empty] | 61,568.7
|  | 2. |  |  | 굴삭기(무한궤도) | [17 empty] | (0.8㎥)
[5 empty] | Q |  | = |  | 3.84 |  |  |  | hr
[5 empty] | 노무비 | [6 empty] | : |  | 59,020 | [8 empty] | × |  |  | 3.84 | [6 empty] | ÷ |  |  | 10. |  | ㎡ |  |  | = |  | A |  |  | 22,663.6
[5 empty] | 재료비 | [6 empty] | : |  | 33,953 | [8 empty] | × |  |  | 3.84 | [6 empty] | ÷ |  |  | 10. |  | ㎡ |  |  | = |  | 13,037.9
[5 empty] | 경 |  |  |  | 비 |  |  | : |  | 27,018 | [8 empty] | × |  |  | 3.84 | [6 empty] | ÷ |  |  | 10. |  | ㎡ |  |  | = |  | 10,374.9
[5 empty] | 소 |  |  |  | 계 |  |  | : | [25 empty] | 46,076.4 | [55 empty] | 46076.4 | 22,663.6 | 13,037.9 | 10,374.9
|  | 3. |  |  | 제잡비 | [5 empty] | ( | 노무비의 | [8 empty] | 1 | % | )
[9 empty] | 61,568.7 | [8 empty] | + |  | 22,663.6 | [9 empty] | = |  | 84,232.3 | [10 empty] | × |  |  | 1. | % |  | = |  | 842.3 | [42 empty] | 842.3 |  | 842.3
|  | 4. |  |  | 재료비
[5 empty] | 부직포(필터매트) | [17 empty] | (2t/m(300g/㎡) | [16 empty] | 1,140. | [7 empty] | × |  |  | 110. |  |  | ㎡ |  |  | / |  | 100. |  |  | ㎡ |  |  |  | = |  | 1,254. | [25 empty] | 1254 |  | 1,254.
[5 empty] | 이형철근(SD300),청주 | [21 empty] | (D=19mm) | [10 empty] | 1,002,000. | [11 empty] | × |  |  | 0.04275 | [6 empty] | kg |  |  | / |  | 100. |  |  | ㎡ |  |  |  | = |  | 428.3 | [19 empty] | 428.3 |  | 428.3
|  | 5. |  |  | 합 |  |  |  | 계
[6 empty] | 노무비 | [6 empty] | : |  | 61,568.7 | [8 empty] | + |  | 22,663.6 | [8 empty] | = |  |  | 84,232
[6 empty] | 재료비 | [6 empty] | : |  | 13,037.9 | [8 empty] | + |  | 842.3 | [5 empty] | + |  | 1,254. | [5 empty] | + |  | 428.3 | [5 empty] | = |  |  | 15,562
[6 empty] | 경 |  |  |  | 비 |  |  | : |  | 10,374
[8 empty] | 계 |  |  |  |  | : |  |  | 110,168 | [77 empty] | 110168 | 84,232 | 15,562 | 10,374
22.레미콘타설(장비사용타설) (무근구조물) [㎥] | [93 empty] | 30333 | 23,252 | 3,637 | 3,444
|  | ※ |  |  | 믹서트럭에서 | [12 empty] | 콘크리트를 | [10 empty] | 굴삭기로 | [8 empty] | 공급받아 | [8 empty] | 근접된 | [6 empty] | 타설위치에
[5 empty] | 직접 |  |  |  |  | 시공하는 | [8 empty] | 기준이다 | [7 empty] | .
|  | 1. |  |  | 레미콘 | [6 empty] | : |  | 별도계상
|  | 2. |  |  | 인건비 | [5 empty] | ( | 24 |  | 년 |  |  | 품셈 |  |  |  |  | 개정 |  |  |  | )
[5 empty] | 콘크리트공 | [12 empty] | : |  | 273,540 | [9 empty] | × |  |  | 3. | 인 |  |  | / |  | 63. |  | ㎥ |  |  | = |  | 13,025.7
[5 empty] | 보통인부 | [12 empty] | : |  | 172,068 | [9 empty] | × |  |  | 1. | 인 |  |  | / |  | 63. |  | ㎥ |  |  | = |  | 2,731.2
[5 empty] | 인부소계 | [10 empty] | : |  | 15,756.9 | [76 empty] | 15,756.9
[5 empty] | 공구손료 | [8 empty] | 및 |  |  | 경장비 | [5 empty] | ( | 콘크리트 | [8 empty] | 진동기등 | [7 empty] | ) | 의 |  |  | 기계경비 | [7 empty] | ( | 노무비의 | [8 empty] | 2 | % | )
[5 empty] | 15,756.9 | [10 empty] | × |  |  | 2. | % |  | = |  | 315.1 | [69 empty] | 315.1 |  | 315.1
|  | 3. |  |  | 굴삭기(타이어형) | [17 empty] | (0.6㎥)
[5 empty] | Q |  | = |  | 8. | hr |  |  | / |  | 63. |  | ㎥ |  |  | = |  | 0.127 | [6 empty] | hr |  | / | ㎥
[5 empty] | 노무비 | [6 empty] | : |  | 59,020 | [8 empty] | × |  |  | 0.127 | [7 empty] | = |  | 7,495.5
[5 empty] | 재료비 | [6 empty] | : |  | 26,164 | [8 empty] | × |  |  | 0.127 | [7 empty] | = |  | 3,322.8
[5 empty] | 경 |  |  |  | 비 |  |  | : |  | 27,120 | [8 empty] | × |  |  | 0.127 | [7 empty] | = |  | 3,444.2
[5 empty] | 소 |  |  |  | 계 |  |  | : | [17 empty] | 14,262.5 | [63 empty] | 14262.5 | 7,495.5 | 3,322.8 | 3,444.2
|  | 4. |  |  | 합 |  |  |  | 계
[6 empty] | 노무비 | [6 empty] | : |  | 15,756.9 | [8 empty] | + |  | 7,495.5 | [7 empty] | = |  |  | 23,252
[6 empty] | 재료비 | [6 empty] | : |  | 315.1 | [5 empty] | + |  | 3,322.8 | [7 empty] | = |  |  | 3,637
[6 empty] | 경 |  |  |  | 비 |  |  | : |  | 3,444
[8 empty] | 계 |  |  |  |  | : |  |  | 30,333 | [77 empty] | 30333 | 23,252 | 3,637 | 3,444
23.유로폼(간단,0~7m) [㎡] | [93 empty] | 36065 | 31,880 | 4,185 | 0
< 토목품셈 6-3-3 유로폼설치및해체 >
|  | 1. |  |  | 재료비
[5 empty] | 유로폼패널 | [12 empty] | (600×1200㎜) | [15 empty] | 27,500. | [8 empty] | × |  |  | 0.089 |  |  |  |  | 매 |  |  | = |  | A |  |  | 2,447.5
[5 empty] | 내부코너패널 | [14 empty] | ((200+200)×1200㎜) | [21 empty] | 18,700. | [8 empty] | × |  |  | 0.003 |  |  |  |  | 매 |  |  | = |  | A |  |  | 56.1
[5 empty] | 자재소계 | [8 empty] | : |  | 2,503.6 | [79 empty] | 2,503.6
|  | 2. |  |  | 부자재 | [5 empty] | ( | 웨지핀 | [5 empty] | ,플랫타이 | [8 empty] | ,강관파이크 | [10 empty] | ,후크 |  |  |  |  | ) | ( | 주재료의 | [8 empty] | 24 |  | % | )
[5 empty] | 2,503.6 | [9 empty] | × |  |  | 24. |  | % |  | = |  | 600.8 | [69 empty] | 600.8 |  | 600.8
[5 empty] | 소모자재 | [7 empty] | ( | 주재료비의 | [10 empty] | 5 | % | )
[5 empty] | ( |  |  |  |  | 2,447.5 | [7 empty] | + |  | 56.1 |  |  |  |  | ) |  | × |  |  | 5. | % |  | = |  | 125.1 | [58 empty] | 125.1 |  | 125.1
|  | 3. |  |  | 인건비 | [6 empty] | ( | 24 |  | 년 |  |  | 품셈 |  |  |  |  | 개정 |  |  |  | )
[5 empty] | 형틀목공 | [10 empty] | : |  | 275,790 | [9 empty] | × |  |  | 4. | 인 |  |  | / |  | 40. |  | ㎡ |  |  | = |  | 27,579.
[5 empty] | 보통인부 | [10 empty] | : |  | 172,068 | [9 empty] | × |  |  | 1. | 인 |  |  | / |  | 40. |  | ㎡ |  |  | = |  |  | 4,301.7
[5 empty] | 인부소계 | [8 empty] | : |  | 31,880.7 | [78 empty] | 31,880.7
|  | 4. |  |  | 공구손료 | [8 empty] | 및 |  |  | 경장비 | [6 empty] | 기계경비 | [8 empty] | ( | 노무비의 | [8 empty] | 3 | % | )
[5 empty] | 31,880.7 | [10 empty] | × |  |  | 3. | % |  | = |  | 956.4 | [69 empty] | 956.4 |  | 956.4
|  | 5. |  |  | 합 |  |  |  | 계
[6 empty] | 노무비 | [6 empty] | : |  | 31,880
[6 empty] | 재료비 | [6 empty] | : |  | 2,503.6 | [7 empty] | + |  | 600.8 | [5 empty] | + |  | 125.1 | [5 empty] | + |  | 956.4 | [5 empty] | = |  |  | 4,185
[6 empty] | 경 |  |  |  | 비 |  |  | :
[8 empty] | 계 |  |  |  |  | : |  |  | 36,065 | [77 empty] | 36065 | 31,880 | 4,185
24.야면석 채집및운반 (ℓ=30cm, L=100m) [㎡] | [93 empty] | 114308 | 114,308 | 0 | 0
[5 empty] | ※ |  |  | 야면석 | [6 empty] | 채집 |  |  |  |  | ( | 뒷길이 | [6 empty] | 30 |  | Cm |  | )
|  | 1. |  |  | 채 |  |  |  | 집 |  | ( | 2015 |  |  |  | 년 |  |  | 건설표준품셈 | [12 empty] | 제 |  | 8 | 장 |  |  | 야면석 | [6 empty] | 채집 |  |  |  |  | 적용 |  |  |  | )
[5 empty] | 보통인부 | [10 empty] | : |  |  | 172,068 | [9 empty] | × |  | 0.17 |  |  |  | 인 |  |  | = |  | 29,251.5
[5 empty] | 할 석 공 | [10 empty] | : |  | 241,932 | [9 empty] | × |  | 0.2 |  |  | 인 |  |  | × |  | 575. |  |  |  | ÷ |  |  | 1,750. |  |  |  |  | = |  | 15,898.3
[5 empty] | 인부소계 | [8 empty] | : |  |  | 45,149.8 | [77 empty] | 45,149.8
|  | 2. |  |  | 운반 |  |  |  | ( | 인력 |  |  |  |  | : |  | 지게 |  |  |  | )
|  |  |  | H |  | = |  | 10. |  |  | m | ( | 수직고 | [5 empty] | ) |  |  |  | L1 |  |  | = |  | 50. |  |  | m
|  |  |  | L2 |  |  | = |  | H |  | × |  |  | 6. |  | + |  | L1 |  |  | = |  | 10. |  |  | × |  |  | 6. |  | + |  | 50. |  |  | = |  | 110.
|  |  |  | q |  | = |  | 25. |  |  | kg |  | / | 회 | [10 empty] | T |  | = |  | 450. |  |  |  | 분 | [8 empty] | t1 |  |  | = |  | 2. |  | 분 |  | ( | 석재류 | [5 empty] | ) |  |  |  |  | V |  | = |  | 2,000. |  |  |  |  | m | / | hr
|  |  |  | N |  | = |  | V |  | × |  |  | T |  | / | ( | 120. |  |  |  | × |  |  | L2 |  |  | + |  | V |  | × |  |  | t1 |  | ) |  | = |  | 2,000. | [5 empty] | × |  |  | 450. |  |  |  | / | ( | 120. |  |  |  | × |  |  | 110. |  |  |  | + |  | 2,000. | [5 empty] | × |  |  | 2. | ) |  | = |  | 52.33 | [8 empty] | 회 | / | 일
|  |  |  | Q1 |  |  | = |  | N |  | × |  |  | q |  | = |  | 52.33 | [5 empty] | × |  |  | 25. |  |  | = |  | 1,308.25 | [10 empty] | kg |  | / | 일
|  |  |  | Q |  | = |  | Q1 |  |  | / |  | 420. |  |  |  | kg |  | / | ㎡ |  |  | = |  | 1,308.25 | [8 empty] | / |  | 420. |  |  |  | = |  | 3.11 | [6 empty] | ㎡ |  | / | 일
|  |  |  | 보통인부 | [10 empty] | : |  | 172,068 | [9 empty] | ÷ |  |  | Q |  | × |  |  | 125. |  |  |  | % | ( | 할증 |  |  |  | ) |  | = |  | 172,068. | [7 empty] | ÷ |  |  | 3.11 |  |  |  |  | × |  |  | 125. |  |  |  |  | = |  | 69,159.1 | [18 empty] | 69159.1 | 69,159.1
|  | 3. |  |  | 합 |  |  |  | 계
[6 empty] | 노무비 | [6 empty] | : |  | 45,149.8 | [8 empty] | + |  | 69,159.1 | [8 empty] | = |  |  | 114,308
[6 empty] | 재료비 | [6 empty] | :
[6 empty] | 경 |  |  |  | 비 |  |  | :
[8 empty] | 계 |  |  |  |  | : |  |  | 114,308 | [77 empty] | 114308 | 114,308
25.뒷채움돌 채집/운반(인력,지게) [㎥] | [93 empty] | 109129 | 109,129 | 0 | 0
[5 empty] | ※ |  |  | 뒷채움돌
|  | 1. |  |  | 채 |  |  |  | 집 |  | ( | 2015 |  |  |  | 년 |  |  | 건설표준품셈 | [12 empty] | 제 |  | 8 | 장 |  |  | 적용 |  |  |  | )
[5 empty] | 보통인부 | [10 empty] | : |  |  | 172,068 | [9 empty] | × |  | 0.3 |  |  | 인 |  |  | = |  | 51,620.4 | [54 empty] | 51620.4 | 51,620.4
|  | 2. |  |  | 운반 |  |  |  | ( | 인력 |  |  |  |  | : |  | 지게 |  |  |  | )
|  |  |  | H |  | = |  | 10. |  |  | m | ( | 수직고 | [5 empty] | ) |  |  |  | L1 |  |  | = |  | 50. |  |  | m
|  |  |  | L2 |  |  | = |  | H |  | × |  |  | 6. |  | + |  | L1 |  |  | = |  | 10. |  |  | × |  |  | 6. |  | + |  | 50. |  |  | = |  | 110.
|  |  |  | q |  | = |  | 25. |  |  | kg |  | / | 회 | [10 empty] | T |  | = |  | 450. |  |  |  | 분 | [8 empty] | t1 |  |  | = |  | 2. |  | 분 |  | ( | 석재류 | [5 empty] | ) |  |  |  |  | V |  | = |  | 2,000. |  |  |  |  | m | / | hr
|  |  |  | N |  | = |  | V |  | × |  |  | T |  | / | ( | 120. |  |  |  | × |  |  | L2 |  |  | + |  | V |  | × |  |  | t1 |  | ) |  | = |  | 2,000. | [5 empty] | × |  |  | 450. |  |  |  | / | ( | 120. |  |  |  | × |  |  | 110. |  |  |  | + |  | 2,000. | [5 empty] | × |  |  | 2. | ) |  | = |  | 52.33 | [8 empty] | 회 | / | 일
|  |  |  | Q1 |  |  | = |  | N |  | × |  |  | q |  | = |  | 52.33 | [5 empty] | × |  |  | 25. |  |  | = |  | 1,308.25 | [10 empty] | kg |  | / | 일
|  |  |  | Q |  | = |  | Q1 |  |  | / |  | 350. |  |  |  | kg |  | / | ㎡ |  |  | = |  | 1,308.25 | [8 empty] | / |  | 350. |  |  |  | = |  | 3.74 | [6 empty] | ㎡ |  | / | 일
|  |  |  | 보통인부 | [10 empty] | : |  | 172,068 | [9 empty] | ÷ |  |  | Q |  | × |  |  | 125. |  |  |  | % | ( | 할증 |  |  |  | ) |  | = |  | 172,068. | [7 empty] | ÷ |  |  | 3.74 |  |  |  |  | × |  |  | 125. |  |  |  |  | = |  | 57,509.3 | [18 empty] | 57509.3 | 57,509.3
|  | 3. |  |  | 합 |  |  |  | 계
[6 empty] | 노무비 | [6 empty] | : |  | 51,620.4 | [8 empty] | + |  | 57,509.3 | [8 empty] | = |  |  | 109,129
[6 empty] | 재료비 | [6 empty] | :
[6 empty] | 경 |  |  |  | 비 |  |  | :
[8 empty] | 계 |  |  |  |  | : |  |  | 109,129 | [77 empty] | 109129 | 109,129
26.파형강관 접합 및 부설(Φ800mm(토사))[M] | [93 empty] | 17223 | 16,018 | 742 | 463
|  | ☞건설표준품셈 | [14 empty] | 제 |  | 6 | 장 |  |  | 관부설 | [6 empty] | 및 |  |  | 접합공사 | [9 empty] | 6 | - | 7 | - | 2 |  | 파형강관 | [8 empty] | 부설 |  |  |  |  | 및 |  |  | 접합
|  | 1. |  |  | 파형강관 | [8 empty] | : |  |  | 1 | m |  | ( | 별도계산 | [7 empty] | )
|  | 2. |  |  | 매설 |  |  |  |  | 인부
[5 empty] | 배관공(수도) | [14 empty] | : |  | 262,580 | [9 empty] | × |  |  | 0.24 |  |  |  | 인 |  |  | ÷ |  |  | 6. | m |  | = |  | 10,503.2
[5 empty] | 보통인부 | [10 empty] | : |  | 172,068 | [9 empty] | × |  |  | 0.12 |  |  |  | 인 |  |  | ÷ |  |  | 6. | m |  | = |  | 3,441.3
[5 empty] | 인부소계 | [8 empty] | : |  |  | 13,944.5 | [77 empty] | 13,944.5
[5 empty] | 공구손료 | [8 empty] | 및 |  |  | 소모재료 | [8 empty] | ( | 노무비의 | [8 empty] | 2 | % | )
[5 empty] | 13,944.5 | [10 empty] | × |  |  | 2. | % |  | = |  | 278.8 | [69 empty] | 278.8 |  | 278.8
|  | 3. |  |  | 트럭탑재형크레인 | [17 empty] | (5Ton)
[5 empty] | Q |  | = |  | 0.25 |  |  |  | hr
[5 empty] | 노무비 | [6 empty] | : |  | 49,778 | [8 empty] | × |  |  | 0.25 | [6 empty] | ÷ |  | 6. | m |  | = |  | 2,074.
[5 empty] | 재료비 | [6 empty] | : |  |  | 11,132 | [8 empty] | × |  |  | 0.25 | [6 empty] | ÷ |  | 6. | m |  | = |  | 463.8
[5 empty] | 경 |  |  |  | 비 |  |  | : |  |  | 11,117 | [8 empty] | × |  |  | 0.25 | [6 empty] | ÷ |  | 6. | m |  | = |  | 463.2
[5 empty] | 소 |  |  |  | 계 |  |  | : | [23 empty] | 3,001. | [57 empty] | 3001 | 2,074.0 | 463.8 | 463.2
|  | 4. |  |  | 합 |  |  |  | 계
[6 empty] | 노무비 | [6 empty] | : |  | 13,944.5 | [8 empty] | + |  | 2,074. | [5 empty] | = |  |  | 16,018
[6 empty] | 재료비 | [6 empty] | : |  | 278.8 | [5 empty] | + |  | 463.8 | [5 empty] | = |  |  | 742
[6 empty] | 경 |  |  |  | 비 |  |  | : |  | 463
[8 empty] | 계 |  |  |  |  | : |  |  | 17,223 | [77 empty] | 17223 | 16,018 | 742 | 463
27.유로폼(보통,0~7m) [㎡] | [93 empty] | 41458 | 36,435 | 5,023 | 0
< 토목품셈 6-3-3 유로폼설치및해체 >
|  | 1. |  |  | 재료비
[5 empty] | 유로폼패널 | [12 empty] | (600×1200㎜) | [15 empty] | 27,500. | [8 empty] | × |  |  | 0.089 |  |  |  |  | 매 |  |  | = |  | A |  |  | 2,447.5
[5 empty] | 내부코너패널 | [14 empty] | ((200+200)×1200㎜) | [21 empty] | 18,700. | [8 empty] | × |  |  | 0.003 |  |  |  |  | 매 |  |  | = |  | A |  |  | 56.1
[5 empty] | 자재소계 | [8 empty] | : |  | 2,503.6 | [79 empty] | 2,503.6
|  | 2. |  |  | 부자재 | [5 empty] | ( | 웨지핀 | [5 empty] | ,플랫타이 | [8 empty] | ,강관파이크 | [10 empty] | ,후크 |  |  |  |  | ) | ( | 주재료의 | [8 empty] | 52 |  | % | )
[5 empty] | 2,503.6 | [9 empty] | × |  |  | 52. |  | % |  | = |  | 1,301.8 | [69 empty] | 1301.8 |  | 1,301.8
[5 empty] | 소모자재 | [7 empty] | ( | 주재료비의 | [10 empty] | 5 | % | )
[5 empty] | ( |  |  |  |  | 2,447.5 | [7 empty] | + |  | 56.1 |  |  |  |  | ) |  | × |  |  | 5. | % |  | = |  | 125.1 | [58 empty] | 125.1 |  | 125.1
|  | 3. |  |  | 인건비 | [6 empty] | ( | 24 |  | 년 |  |  | 품셈 |  |  |  |  | 개정 |  |  |  | )
[5 empty] | 형틀목공 | [10 empty] | : |  | 275,790 | [9 empty] | × |  |  | 4. | 인 |  |  | / |  | 35. |  | ㎡ |  |  | = |  | 31,518.8
[5 empty] | 보통인부 | [10 empty] | : |  | 172,068 | [9 empty] | × |  |  | 1. | 인 |  |  | / |  | 35. |  | ㎡ |  |  | = |  |  | 4,916.2
[5 empty] | 인부소계 | [8 empty] | : |  | 36,435. | [78 empty] | 36,435.
|  | 4. |  |  | 공구손료 | [8 empty] | 및 |  |  | 경장비 | [6 empty] | 기계경비 | [8 empty] | ( | 노무비의 | [8 empty] | 3 | % | )
[5 empty] | 36,435. | [8 empty] | × |  |  | 3. | % |  | = |  | 1,093. | [71 empty] | 1093 |  | 1,093.
|  | 5. |  |  | 합 |  |  |  | 계
[6 empty] | 노무비 | [6 empty] | : |  | 36,435
[6 empty] | 재료비 | [6 empty] | : |  | 2,503.6 | [7 empty] | + |  | 1,301.8 | [7 empty] | + |  | 125.1 | [5 empty] | + |  | 1,093. | [5 empty] | = |  |  | 5,023
[6 empty] | 경 |  |  |  | 비 |  |  | :
[8 empty] | 계 |  |  |  |  | : |  |  | 41,458 | [77 empty] | 41458 | 36,435 | 5,023
28.스페이서(간격재)-슬라브,기초(철근조립부 바닥 면적)[㎡] | [93 empty] | 1760 | 0 | 1,760 | 0
|  | 1. |  |  | 재료비 | [5 empty] | ( | 철근받침용 | [9 empty] | )
[5 empty] | 스페이셔 | [9 empty] | (슬라브용(100mm) | [18 empty] | 220. | [5 empty] | × |  | 8. |  |  | EA |  | / | ㎡ |  |  | = |  | 1,760. | [40 empty] | 1760 |  | 1,760.
|  | 2. |  |  | 설치비
[5 empty] | 철근가공 | [8 empty] | 조립비에 | [8 empty] | 포함 |  |  |  | .
|  | 3. |  |  | 합 |  |  |  | 계
[6 empty] | 노무비 | [6 empty] | :
[6 empty] | 재료비 | [6 empty] | : |  | 1,760
[6 empty] | 경 |  |  |  | 비 |  |  | :
[8 empty] | 계 |  |  |  |  | : |  |  | 1,760 | [77 empty] | 1760 |  | 1,760
29.철근가공및조립(현장)(Type-Ⅰ-1 (소형))[Ton] | [93 empty] | 1391475 | 1,333,175 | 58,300 | 0
< 토목품셈. 6-2 철근가공및조립 (24년 품셈 개정)>
|  |  | - | - | - | - | - | - | - | - | - | ┬ |  | - | - | - | - | - | ┬ |  | - | - | - | - | - | - | - | - | - | - | - | - | - | - | - | - | - | - | - | - | - | - | - | - | - | - | - | - | - | - | - | - | - | - | - | - | - | - | - | - | - | - | - | - | - | - | - | - | - | - | - | - | - | - | - | - | - | - | - | - | - | - | - | - | - | - | -
[12 empty] | │Ⅰ |  |  |  |  | -1. |  | │ |  | - | 철근가공및조립 | [14 empty] | 작업이 | [6 empty] | 일반적인 | [8 empty] | 토목시설 | [7 empty] | ( | 반중력옹벽 | [9 empty] | , | L | 형옹벽 | [5 empty] | ,
[5 empty] | Type |  |  |  | - | Ⅰ│ | [8 empty] | │ |  |  | 교량 |  |  |  |  | 슬래브 | [5 empty] | , |  | 매트기초 | [7 empty] | , |  | 수문 |  |  |  |  | 등 |  | )
[12 empty] | ├ |  | - | - | - | - | - | ┼ |  | - | - | - | - | - | - | - | - | - | - | - | - | - | - | - | - | - | - | - | - | - | - | - | - | - | - | - | - | - | - | - | - | - | - | - | - | - | - | - | - | - | - | - | - | - | - | - | - | - | - | - | - | - | - | - | - | - | - | - | - | - | - | - | - | - | - | -
[12 empty] | │Ⅰ |  |  |  | - | 2 |  | │ |  | - | 특정위치에서 | [12 empty] | 철근의 | [6 empty] | 가공 |  |  |  |  | 및 |  |  | 조립이 | [6 empty] | 반복되는 | [8 empty] | 경우 |  |  |  | ( | 빔제작 | [5 empty] | ,철근망 | [7 empty] | 등 |  | )
|  |  | - | - | - | - | - | - | - | - | - | ┴ |  | - | - | - | - | - | ┴ |  | - | - | - | - | - | - | - | - | - | - | - | - | - | - | - | - | - | - | - | - | - | - | - | - | - | - | - | - | - | - | - | - | - | - | - | - | - | - | - | - | - | - | - | - | - | - | - | - | - | - | - | - | - | - | - | - | - | - | - | - | - | - | - | - | - | - | -
|  | 1. |  |  | 재 |  |  | 료 |  |  | 비
[5 empty] | 철 |  |  |  | 근 |  |  | : |  | ( | 별도계상 | [7 empty] | )
|  | 2. |  |  | 인 |  |  | 건 |  |  | 비
|  |  | 가 |  | . |  | 가공 |  |  |  | ( | Type |  |  |  | - | Ⅰ |  | )
[5 empty] | 철 근 공 | [10 empty] | : |  | 268,187 | [9 empty] | × |  |  | 3. | 인 |  |  | / |  | 4.5 |  |  | ton |  |  |  | = |  | 178,791.3
[5 empty] | 보통인부 | [10 empty] | : |  | 172,068 | [9 empty] | × |  |  | 1. | 인 |  |  | / |  | 4.5 |  |  | ton |  |  |  | = |  |  | 38,237.3
[5 empty] | 인부소계 | [8 empty] | : |  | 217,028.6 | [78 empty] | 217,028.6
[5 empty] | 공구손료 | [8 empty] | 및 |  |  | 경장비 | [5 empty] | ( | 철근 |  |  |  |  | 가공기등 | [7 empty] | ) | 의 |  |  | 기계경비 | [8 empty] | ( | 인력품의 | [8 empty] | 9 | % | )
[5 empty] | 217,028.6 | [11 empty] | × |  |  | 9. | % |  | = |  | 19,532.5 | [68 empty] | 19532.5 |  | 19,532.5
|  |  | 나 |  | . |  | 조립 |  |  |  | ( | Type |  |  |  | - | Ⅰ |  | - | 1 | )
[5 empty] | 아연도철선(결속선),서울 | [25 empty] | (#20,0.9mm) | [13 empty] | 2,530. | [7 empty] | × |  |  | 6.5 |  |  | Kg |  |  | = |  | 16,445. | [29 empty] | 16445 |  | 16,445.
[5 empty] | 철 근 공 | [10 empty] | : |  | 268,187 | [9 empty] | × |  |  | 6. | 인 |  |  | / |  | ( | 3.5 |  |  | ton |  |  | × |  | 0.5 |  |  | ) |  | = |  | 919,498.2
[5 empty] | 보통인부 | [10 empty] | : |  | 172,068 | [9 empty] | × |  |  | 2. | 인 |  |  | / |  | ( | 3.5 |  |  | ton |  |  | × |  | 0.5 |  |  | ) |  | = |  |  | 196,649.1
[5 empty] | 인부소계 | [8 empty] | : |  | 1,116,147.3 | [78 empty] | 1,116,147.3
[5 empty] | 공구손료 | [8 empty] | 및 |  |  | 경장비의 | [8 empty] | 기계경비 | [8 empty] | ( | 인력품의 | [8 empty] | 2 | % | )
[5 empty] | 1,116,147.3 | [13 empty] | × |  |  | 2. | % |  | = |  | 22,322.9 | [66 empty] | 22322.9 |  | 22,322.9
|  |  | 다 |  | . |  | 소 |  |  |  | 계
[6 empty] | 노무비 | [6 empty] | : |  | 217,028.6 | [9 empty] | + |  | 1,116,147.3 | [11 empty] | = |  |  | 1,333,175.9
[6 empty] | 재료비 | [6 empty] | : |  | 19,532.5 | [8 empty] | + |  | 16,445. | [6 empty] | + |  | 22,322.9 | [8 empty] | = |  |  | 58,300.4
[6 empty] | 경 |  |  |  | 비 |  |  | :
[8 empty] | 계 |  |  |  |  | : |  |  | 1,391,476.3 | [77 empty] | 1391476.3 | 1,333,175.9 | 58,300.4
|  | 3. |  |  | 합 |  |  |  | 계
[6 empty] | 노무비 | [6 empty] | : |  | 1,333,175
[6 empty] | 재료비 | [6 empty] | : |  | 58,300
[6 empty] | 경 |  |  |  | 비 |  |  | :
[8 empty] | 계 |  |  |  |  | : |  |  | 1,391,475 | [77 empty] | 1391475 | 1,333,175 | 58,300
30.레미콘타설(장비사용타설) (소형구조물(철근)) [㎥] | [93 empty] | 69498 | 53,272 | 8,335 | 7,891
|  | ※ |  |  | 믹서트럭에서 | [12 empty] | 콘크리트를 | [10 empty] | 굴삭기로 | [8 empty] | 공급받아 | [8 empty] | 근접된 | [6 empty] | 타설위치에
[5 empty] | 직접 |  |  |  |  | 시공하는 | [8 empty] | 기준이다 | [7 empty] | .
[5 empty] | 개소별 | [6 empty] | 소량 |  |  |  | ( | 12 |  | ㎥이하 | [5 empty] | ) | 의 |  |  | 타설위치가 | [10 empty] | 산재하는 | [8 empty] | 경우 |  |  |  |  | 본 |  |  | 시공량을 | [8 empty] | 50 |  | %까지
[5 empty] | 감하여 | [6 empty] | 적용한다 | [7 empty] | .
|  | 1. |  |  | 레미콘 | [6 empty] | : |  | 별도계상
|  | 2. |  |  | 인건비 | [5 empty] | ( | 24 |  | 년 |  |  | 품셈 |  |  |  |  | 개정 |  |  |  | )
[5 empty] | 콘크리트공 | [12 empty] | : |  | 273,540 | [9 empty] | × |  |  | 3. | 인 |  |  | / |  | ( | 55. |  | ㎥ |  | × |  | 0.5 |  |  | ) |  | = |  | 29,840.7
[5 empty] | 보통인부 | [12 empty] | : |  | 172,068 | [9 empty] | × |  |  | 1. | 인 |  |  | / |  | ( | 55. |  | ㎥ |  | × |  | 0.5 |  |  | ) |  | = |  | 6,257.
[5 empty] | 인부소계 | [10 empty] | : |  | 36,097.7 | [76 empty] | 36,097.7
[5 empty] | 공구손료 | [8 empty] | 및 |  |  | 경장비 | [5 empty] | ( | 콘크리트 | [8 empty] | 진동기등 | [7 empty] | ) | 의 |  |  | 기계경비 | [7 empty] | ( | 노무비의 | [8 empty] | 2 | % | )
[5 empty] | 36,097.7 | [10 empty] | × |  |  | 2. | % |  | = |  | 721.9 | [69 empty] | 721.9 |  | 721.9
|  | 3. |  |  | 굴착기(타이어형) | [17 empty] | (0.6㎥)
[5 empty] | Q |  | = |  | 8. | hr |  |  | / |  | ( | 55. |  | ㎥ |  | × |  | 0.5 |  |  | ) |  | = |  | 0.291 | [6 empty] | hr |  | / | ㎥
[5 empty] | 노무비 | [6 empty] | : |  | 59,020 | [8 empty] | × |  |  | 0.291 | [7 empty] | = |  | 17,174.8
[5 empty] | 재료비 | [6 empty] | : |  | 26,164 | [8 empty] | × |  |  | 0.291 | [7 empty] | = |  |  | 7,613.7
[5 empty] | 경 |  |  |  | 비 |  |  | : |  | 27,120 | [8 empty] | × |  |  | 0.291 | [7 empty] | = |  |  | 7,891.9
[5 empty] | 소 |  |  |  | 계 |  |  | : | [19 empty] | 32,680.4 | [61 empty] | 32680.4 | 17,174.8 | 7,613.7 | 7,891.9
|  | 4. |  |  | 합 |  |  |  | 계
[6 empty] | 노무비 | [6 empty] | : |  | 36,097.7 | [8 empty] | + |  | 17,174.8 | [8 empty] | = |  |  | 53,272
[6 empty] | 재료비 | [6 empty] | : |  | 721.9 | [5 empty] | + |  | 7,613.7 | [7 empty] | = |  |  | 8,335
[6 empty] | 경 |  |  |  | 비 |  |  | : |  | 7,891
[8 empty] | 계 |  |  |  |  | : |  |  | 69,498 | [77 empty] | 69498 | 53,272 | 8,335 | 7,891
31.면목설치(20×20×28.3)[M] | [93 empty] | 330 | 30 | 300 | 0
|  | 1. |  |  | 재료비
[5 empty] | 면목 | [5 empty] | (20×20×28.3) | [16 empty] | 300. | [5 empty] | × |  | 1. |  |  | m |  | = |  | 300. | [50 empty] | 300 |  | 300.
|  | 2. |  |  | 설치비 | [5 empty] | ( | 재료비의 | [8 empty] | 10 |  | % | )
[5 empty] | 300. | [5 empty] | × |  |  | 10. |  | % |  | = |  | 30. | [73 empty] | 30 | 30.
|  | 3. |  |  | 합 |  |  |  | 계
[6 empty] | 노무비 | [6 empty] | : |  | 30
[6 empty] | 재료비 | [6 empty] | : |  | 300
[6 empty] | 경 |  |  |  | 비 |  |  | :
[8 empty] | 계 |  |  |  |  | : |  |  | 330 | [77 empty] | 330 | 30 | 300
32.벤치플륨관설치(400C)[M] | [93 empty] | 14938 | 11,249 | 1,276 | 2,413
|  | 1. |  |  | 재료비
[5 empty] | 벤치플륨관 | [9 empty] | ( | 400 |  |  | C, |  |  | 411 |  |  | kg |  | / | 본 |  | ) |  | : |  | 별도계상
|  | 2. |  |  | 노무비 | [6 empty] | ( | 2016 |  |  |  | 年개정 | [6 empty] | 품셈 |  |  |  |  | 6 | - | 7 | - | 1 | )
[5 empty] | 특별인부 | [10 empty] | : |  | 226,122 | [9 empty] | × |  |  | 0.038 |  |  |  |  | 인 |  |  | ÷ |  |  | 2. | m |  | = |  | 4,296.3
[5 empty] | 보통인부 | [10 empty] | : |  | 172,068 | [9 empty] | × |  |  | 0.028 |  |  |  |  | 인 |  |  | ÷ |  |  | 2. | m |  | = |  | 2,408.9
[5 empty] | 인부소계 | [8 empty] | : |  | 6,705.2 | [78 empty] | 6,705.2
[5 empty] | 공구손료 | [8 empty] | 및 |  |  | 소모재료 | [8 empty] | ( | 노무비의 | [8 empty] | 8 | % | )
[5 empty] | 6,705.2 | [9 empty] | × |  |  | 8. | % |  | = |  | 536.4 | [70 empty] | 536.4 |  | 536.4
|  | 3. |  |  | 크레인(타이어) | [15 empty] | (10Ton)
[5 empty] | Q |  | = |  | 0.154 | [5 empty] | hr |  | / | 본
[5 empty] | 노무비 | [6 empty] | : |  | 59,020 | [8 empty] | × |  |  | 0.154 | [7 empty] | ÷ |  |  | 2. | m |  | = |  | 4,544.5
[5 empty] | 재료비 | [6 empty] | : |  |  | 9,607 | [7 empty] | × |  |  | 0.154 | [7 empty] | ÷ |  |  | 2. | m |  | = |  |  |  | 739.7
[5 empty] | 경 |  |  |  | 비 |  |  | : |  | 31,344 | [8 empty] | × |  |  | 0.154 | [7 empty] | ÷ |  |  | 2. | m |  | = |  | 2,413.4
[5 empty] | 소 |  |  |  | 계 |  |  | : | [25 empty] | 7,697.6 | [55 empty] | 7697.6 | 4,544.5 | 739.7 | 2,413.4
|  | 4. |  |  | 합 |  |  |  |  | 계
[6 empty] | 노무비 | [6 empty] | : |  | 6,705.2 | [7 empty] | + |  | 4,544.5 | [7 empty] | = |  |  | 11,249
[6 empty] | 재료비 | [6 empty] | : |  | 536.4 | [5 empty] | + |  | 739.7 | [5 empty] | = |  |  | 1,276
[6 empty] | 경 |  |  |  | 비 |  |  | : |  | 2,413
[8 empty] | 계 |  |  |  |  | : |  |  | 14,938 | [77 empty] | 14938 | 11,249 | 1,276 | 2,413
33.측구수로관설치(400×400×150)[본] | [93 empty] | 47547 | 35,369 | 4,090 | 8,088
|  | 1. |  |  | 재료비
[5 empty] | 측구수로관 | [9 empty] | ( | 400 |  |  | × |  | 400 |  |  | × |  | 150, |  |  |  |  | 1050 |  |  |  | kg |  | / | 본 |  | ) |  | : |  | 별도계상
|  | 2. |  |  | 노무비 | [6 empty] | <2025年보완 품셈 6-7-1>
[5 empty] | 특별인부 | [10 empty] | : |  | 226,122 | [9 empty] | × |  |  | 2. | 인 |  |  | ÷ |  |  | 31. |  | 본 |  |  |  | = |  | 14,588.5
[5 empty] | 보통인부 | [10 empty] | : |  | 172,068 | [9 empty] | × |  |  | 1. | 인 |  |  | ÷ |  |  | 31. |  | 본 |  |  | = |  | 5,550.5
[5 empty] | 인부소계 | [8 empty] | : |  | 20,139. | [78 empty] | 20,139.
[5 empty] | 공구손료 | [8 empty] | 및 |  |  | 소모재료 | [8 empty] | ( | 노무비의 | [8 empty] | 8 | % | )
[5 empty] | 20,139. | [8 empty] | × |  |  | 8. | % |  | = |  | 1,611.1 | [71 empty] | 1611.1 |  | 1,611.1
|  | 3. |  |  | 크레인(타이어) | [15 empty] | (10Ton)
[5 empty] | Q |  | = |  | 8. |  | hr |  | / | 일
[5 empty] | 노무비 | [6 empty] | : |  | 59,020 | [8 empty] | × |  |  | 8. |  |  |  | ÷ |  |  | 31. |  | 본 |  |  | = |  | 15,230.9
[5 empty] | 재료비 | [6 empty] | : |  |  | 9,607 | [7 empty] | × |  |  | 8. |  |  |  | ÷ |  |  | 31. |  | 본 |  |  | = |  |  |  | 2,479.2
[5 empty] | 경 |  |  |  | 비 |  |  | : |  | 31,344 | [8 empty] | × |  |  | 8. |  |  |  | ÷ |  |  | 31. |  | 본 |  |  | = |  | 8,088.7
[5 empty] | 소 |  |  |  | 계 |  |  | : | [24 empty] | 25,798.8 | [56 empty] | 25798.8 | 15,230.9 | 2,479.2 | 8,088.7
|  | 4. |  |  | 합 |  |  |  |  | 계
[6 empty] | 노무비 | [6 empty] | : |  | 20,139. | [6 empty] | + |  | 15,230.9 | [8 empty] | = |  |  | 35,369
[6 empty] | 재료비 | [6 empty] | : |  | 1,611.1 | [7 empty] | + |  | 2,479.2 | [7 empty] | = |  |  | 4,090
[6 empty] | 경 |  |  |  | 비 |  |  | : |  | 8,088
[8 empty] | 계 |  |  |  |  | : |  |  | 47,547 | [77 empty] | 47547 | 35,369 | 4,090 | 8,088
34.구조물터파기(토사)(육상0~1m,0.7㎥)[㎥] | [93 empty] | 1970 | 1,064 | 464 | 442
|  | ☞건설표준품셈 | [14 empty] | 제 |  | 8 | 장건설기계 | [11 empty] | 8 | - | 2 | - | 3 |  | 굴삭기
|  | 1. |  |  | 터파기
[5 empty] | 굴삭기(무한궤도) | [17 empty] | (0.7㎥)
[5 empty] | q |  | = |  | 0.7 |  |  | ㎥ | [5 empty] | K |  | = |  | 0.9 | [6 empty] | f |  | = |  | 1. |  | / |  | 1.25 |  |  |  |  | = |  | 0.8
[5 empty] | E |  | = |  | 0.6 |  |  |  | - | 0.05 |  |  |  | = |  | 0.55 | [9 empty] | Cm |  |  | = |  | 18. |  | sec |  |  | ( | 90 |  | ˚ |  | )
[10 empty] | 3,600. | [5 empty] | × |  |  | q |  | × |  |  | K |  | × |  |  | f |  | × |  |  | E | [6 empty] | 3,600. | [5 empty] | × |  |  | 0.7 |  |  |  | × |  |  | 0.9 |  |  |  | × |  |  | 0.8 |  |  |  | × |  |  | 0.55
[5 empty] | Q |  | = |  | ─ |  | ─ |  | ─ |  | ─ |  | ─ |  | ─ |  | ─ |  | ─ |  | ─ |  | ─ |  | ─ |  | ─ |  | ─ |  | ─ |  |  | = |  | ─ |  | ─ |  | ─ |  | ─ |  | ─ |  | ─ |  | ─ |  | ─ |  | ─ |  | ─ |  | ─ |  | ─ |  | ─ |  | ─ |  | ─ |  | ─ |  | ─ |  | ─ |  |  | = |  | 55.44 | [7 empty] | ㎥ |  | / | hr
[20 empty] | Cm | [36 empty] | 18.
[5 empty] | 노무비 | [6 empty] | : |  | 59,020 | [8 empty] | ÷ |  |  | 55.44 | [7 empty] | = |  | 1,064.5
[5 empty] | 재료비 | [6 empty] | : |  | 25,742 | [8 empty] | ÷ |  |  | 55.44 | [7 empty] | = |  | 464.3
[5 empty] | 경 |  |  |  | 비 |  |  | : |  | 24,554 | [8 empty] | ÷ |  |  | 55.44 | [7 empty] | = |  | 442.8
[5 empty] | 소 |  |  |  | 계 |  |  | : | [17 empty] | 1,971.6 | [63 empty] | 1971.6 | 1,064.5 | 464.3 | 442.8
|  | 2. |  |  | 합 |  |  |  | 계
[6 empty] | 노무비 | [6 empty] | : |  | 1,064
[6 empty] | 재료비 | [6 empty] | : |  | 464
[6 empty] | 경 |  |  |  | 비 |  |  | : |  | 442
[8 empty] | 계 |  |  |  |  | : |  |  | 1,970 | [77 empty] | 1970 | 1,064 | 464 | 442
35.구조물되메우기 (굴삭기 (0.7㎥)90%, 인력10%) [㎥] | [93 empty] | 2860 | 2,336 | 268 | 256
|  | ☞건설표준품셈 | [14 empty] | 제 |  | 8 | 장건설기계 | [11 empty] | 8 | - | 2 | - | 3 |  | 굴삭기
|  | 1. |  |  | 기 |  |  | 계 |  |  | ( | 100 |  |  | % | )
[5 empty] | 굴삭기(무한궤도) | [18 empty] | (0.7㎥)
[5 empty] | q |  | = |  | 0.7 |  |  | ㎥ | [7 empty] | f |  | = |  | 1. |  | / |  | 1.25 |  |  |  |  | = |  | 0.8 | [10 empty] | K |  | = |  | 1.1
[5 empty] | E |  | = |  | ( | 0.75 |  |  |  | + | 0.65 |  |  |  | ) | / | 2. |  | = |  | 0.7 | [9 empty] | Cm |  |  | = |  | 18. |  | sec |  |  |  | ( | 90 |  | ˚ |  | )
[10 empty] | 3,600. |  |  |  |  | × |  | q | × |  | K | × |  | f | × |  | E | [5 empty] | 3,600. |  |  |  |  | × |  | 0.7 |  |  | × |  | 1.1 |  |  | × |  | 0.8 |  |  | × |  | 0.7
[5 empty] | Q |  | = |  | ─ |  | ─ |  | ─ |  | ─ |  | ─ |  | ─ |  | ─ |  | ─ |  | ─ |  | ─ |  |  | = |  | ─ |  | ─ |  | ─ |  | ─ |  | ─ |  | ─ |  | ─ |  | ─ |  | ─ |  | ─ |  | ─ |  | ─ |  | ─ |  | = |  | 86.24 | [7 empty] | ㎥ |  | / | hr
[17 empty] | Cm | [26 empty] | 18.
[5 empty] | 노무비 | [6 empty] | : |  | 59,020 | [8 empty] | ÷ |  |  | 86.24 | [7 empty] | × |  | 0.9 |  |  |  | = |  | 615.9
[5 empty] | 재료비 | [6 empty] | : |  | 25,742 | [8 empty] | ÷ |  |  | 86.24 | [7 empty] | × |  | 0.9 |  |  |  | = |  | 268.6
[5 empty] | 경 |  |  |  | 비 |  |  | : |  | 24,554 | [8 empty] | ÷ |  |  | 86.24 | [7 empty] | × |  | 0.9 |  |  |  | = |  | 256.2
[5 empty] | 소 |  |  |  | 계 |  |  | : | [25 empty] | 1,140.7 | [55 empty] | 1140.7 | 615.9 | 268.6 | 256.2
|  | 2. |  |  | 인 |  |  | 력 |  |  | ( | 10 |  | % | )
[5 empty] | 보통인부 | [10 empty] | : |  | 172,068 | [9 empty] | × |  |  | 0.1 |  |  | 인 |  |  | × |  |  | 0.1 |  |  |  | = |  | 1,720.6 | [47 empty] | 1720.6 | 1,720.6
|  | 2. |  |  | 합 |  |  |  | 계
[6 empty] | 노무비 | [6 empty] | : |  | 615.9 | [5 empty] | + |  | 1,720.6 | [7 empty] | = |  |  | 2,336
[6 empty] | 재료비 | [6 empty] | : |  | 268
[6 empty] | 경 |  |  |  | 비 |  |  | : |  | 256
[8 empty] | 계 |  |  |  |  | : |  |  | 2,860 | [77 empty] | 2860 | 2,336 | 268 | 256
36.철근가공및조립(현장)(Type-Ⅰ-1)[Ton] | [93 empty] | 822240 | 775,102 | 47,138 | 0
< 토목품셈. 6-2 철근가공및조립 (24년 품셈 개정)>
|  |  | - | - | - | - | - | - | - | - | - | ┬ |  | - | - | - | - | - | ┬ |  | - | - | - | - | - | - | - | - | - | - | - | - | - | - | - | - | - | - | - | - | - | - | - | - | - | - | - | - | - | - | - | - | - | - | - | - | - | - | - | - | - | - | - | - | - | - | - | - | - | - | - | - | - | - | - | - | - | - | - | - | - | - | - | - | - | - | -
[12 empty] | │Ⅰ |  |  |  |  | -1. |  | │ |  | - | 철근가공및조립 | [14 empty] | 작업이 | [6 empty] | 일반적인 | [8 empty] | 토목시설 | [7 empty] | ( | 반중력옹벽 | [9 empty] | , | L | 형옹벽 | [5 empty] | ,
[5 empty] | Type |  |  |  | - | Ⅰ│ | [8 empty] | │ |  |  | 교량 |  |  |  |  | 슬래브 | [5 empty] | , |  | 매트기초 | [7 empty] | , |  | 수문 |  |  |  |  | 등 |  | )
[12 empty] | ├ |  | - | - | - | - | - | ┼ |  | - | - | - | - | - | - | - | - | - | - | - | - | - | - | - | - | - | - | - | - | - | - | - | - | - | - | - | - | - | - | - | - | - | - | - | - | - | - | - | - | - | - | - | - | - | - | - | - | - | - | - | - | - | - | - | - | - | - | - | - | - | - | - | - | - | - | -
[12 empty] | │Ⅰ |  |  |  | - | 2 |  | │ |  | - | 특정위치에서 | [12 empty] | 철근의 | [6 empty] | 가공 |  |  |  |  | 및 |  |  | 조립이 | [6 empty] | 반복되는 | [8 empty] | 경우 |  |  |  | ( | 빔제작 | [5 empty] | ,철근망 | [7 empty] | 등 |  | )
|  |  | - | - | - | - | - | - | - | - | - | ┴ |  | - | - | - | - | - | ┴ |  | - | - | - | - | - | - | - | - | - | - | - | - | - | - | - | - | - | - | - | - | - | - | - | - | - | - | - | - | - | - | - | - | - | - | - | - | - | - | - | - | - | - | - | - | - | - | - | - | - | - | - | - | - | - | - | - | - | - | - | - | - | - | - | - | - | - | -
|  | 1. |  |  | 재 |  |  | 료 |  |  | 비
[5 empty] | 철 |  |  |  | 근 |  |  | : |  | ( | 별도계상 | [7 empty] | )
|  | 2. |  |  | 인 |  |  | 건 |  |  | 비
|  |  | 가 |  | . |  | 가공 |  |  |  | ( | Type |  |  |  | - | Ⅰ |  | )
[5 empty] | 철 근 공 | [10 empty] | : |  | 268,187 | [9 empty] | × |  |  | 3. | 인 |  |  | / |  | 4.5 |  |  | ton |  |  |  | = |  | 178,791.3
[5 empty] | 보통인부 | [10 empty] | : |  | 172,068 | [9 empty] | × |  |  | 1. | 인 |  |  | / |  | 4.5 |  |  | ton |  |  |  | = |  |  | 38,237.3
[5 empty] | 인부소계 | [8 empty] | : |  | 217,028.6 | [78 empty] | 217,028.6
[5 empty] | 공구손료 | [8 empty] | 및 |  |  | 경장비 | [5 empty] | ( | 철근 |  |  |  |  | 가공기등 | [7 empty] | ) | 의 |  |  | 기계경비 | [8 empty] | ( | 인력품의 | [8 empty] | 9 | % | )
[5 empty] | 217,028.6 | [11 empty] | × |  |  | 9. | % |  | = |  | 19,532.5 | [68 empty] | 19532.5 |  | 19,532.5
|  |  | 나 |  | . |  | 조립 |  |  |  | ( | Type |  |  |  | - | Ⅰ |  | - | 1 | )
[5 empty] | 아연도철선(결속선),서울 | [25 empty] | (#20,0.9mm) | [13 empty] | 2,530. | [7 empty] | × |  |  | 6.5 |  |  | Kg |  |  | = |  | 16,445. | [29 empty] | 16445 |  | 16,445.
[5 empty] | 철 근 공 | [10 empty] | : |  | 268,187 | [9 empty] | × |  |  | 6. | 인 |  |  | / |  | 3.5 |  |  | ton |  |  |  | = |  | 459,749.1
[5 empty] | 보통인부 | [10 empty] | : |  | 172,068 | [9 empty] | × |  |  | 2. | 인 |  |  | / |  | 3.5 |  |  | ton |  |  |  | = |  |  | 98,324.5
[5 empty] | 인부소계 | [8 empty] | : |  | 558,073.6 | [78 empty] | 558,073.6
[5 empty] | 공구손료 | [8 empty] | 및 |  |  | 경장비의 | [8 empty] | 기계경비 | [8 empty] | ( | 인력품의 | [8 empty] | 2 | % | )
[5 empty] | 558,073.6 | [11 empty] | × |  |  | 2. | % |  | = |  | 11,161.4 | [68 empty] | 11161.4 |  | 11,161.4
|  |  | 다 |  | . |  | 소 |  |  |  | 계
[6 empty] | 노무비 | [6 empty] | : |  | 217,028.6 | [9 empty] | + |  | 558,073.6 | [9 empty] | = |  |  | 775,102.2
[6 empty] | 재료비 | [6 empty] | : |  | 19,532.5 | [8 empty] | + |  | 16,445. | [6 empty] | + |  | 11,161.4 | [8 empty] | = |  |  | 47,138.9
[6 empty] | 경 |  |  |  | 비 |  |  | :
[8 empty] | 계 |  |  |  |  | : |  |  | 822,241.1 | [77 empty] | 822241.1 | 775,102.2 | 47,138.9
|  | 3. |  |  | 합 |  |  |  | 계
[6 empty] | 노무비 | [6 empty] | : |  | 775,102
[6 empty] | 재료비 | [6 empty] | : |  | 47,138
[6 empty] | 경 |  |  |  | 비 |  |  | :
[8 empty] | 계 |  |  |  |  | : |  |  | 822,240 | [77 empty] | 822240 | 775,102 | 47,138
37.기초지정(잡석지정)[㎥] | [93 empty] | 15679 | 12,892 | 1,380 | 1,407
[5 empty] | <<☞건설표준품셈 3-2-4 기초지정> | [31 empty] | >
|  | 1. |  |  | 재료비 | [6 empty] | 별산
|  | 2. |  |  | 기초지정
|  |  | 가 |  | . |  | 굴삭기(무한궤도) | [17 empty] | (0.2㎥)
[5 empty] | Q |  | = |  | 8. | hr
[5 empty] | 노무비 | [6 empty] | : |  | 59,020 | [8 empty] | × |  |  | 8. |  |  |  | ÷ |  |  | 90. |  |  | = |  | 5,246.2
[5 empty] | 재료비 | [6 empty] | : |  |  | 11,004 | [8 empty] | × |  |  | 8. |  |  |  | ÷ |  |  | 90. |  |  | = |  |  |  | 978.1
[5 empty] | 경 |  |  |  | 비 |  |  | : |  | 13,873 | [8 empty] | × |  |  | 8. |  |  |  | ÷ |  |  | 90. |  |  | = |  |  |  | 1,233.1
[5 empty] | 소 |  |  |  | 계 |  |  | : | [18 empty] | 7,457.4 | [62 empty] | 7457.4 | 5,246.2 | 978.1 | 1,233.1
|  |  | 나 |  | . |  | 진동로울러(핸드가이드식) | [25 empty] | (0.7Ton)
[5 empty] | Q |  | = |  | 8. | hr
[5 empty] | 노무비 | [6 empty] | : |  | 36,248 | [8 empty] | × |  |  | 8. |  |  |  | ÷ |  |  | 90. |  |  | = |  | 3,222.
[5 empty] | 재료비 | [6 empty] | : |  |  | 4,522 | [7 empty] | × |  |  | 8. |  |  |  | ÷ |  |  | 90. |  |  | = |  | 401.9
[5 empty] | 경 |  |  |  | 비 |  |  | : |  |  | 1,967 | [7 empty] | × |  |  | 8. |  |  |  | ÷ |  |  | 90. |  |  | = |  | 174.8
[5 empty] | 소 |  |  |  | 계 |  |  | : | [19 empty] | 3,798.7 | [61 empty] | 3798.7 | 3,222.0 | 401.9 | 174.8
|  |  | 다 |  | . |  | 인 |  |  | 력
[5 empty] | 특별인부 | [10 empty] | : |  | 226,122 | [9 empty] | × |  | 1. | 인 |  |  | ÷ |  |  | 90. |  |  | = |  | 2,512.4 | [51 empty] | 2512.4 | 2,512.4
[5 empty] | 보통인부 | [10 empty] | : |  | 172,068 | [9 empty] | × |  | 1. | 인 |  |  | ÷ |  |  | 90. |  |  | = |  | 1,911.8 | [51 empty] | 1911.8 | 1,911.8
|  |  | 라 |  | . |  | 소 |  |  |  | 계
[6 empty] | 노무비 | [6 empty] | : |  | 5,246.2 | [7 empty] | + |  | 3,222. | [5 empty] | + |  | 2,512.4 | [7 empty] | + |  | 1,911.8 | [7 empty] | = |  |  | 12,892.4
[6 empty] | 재료비 | [6 empty] | : |  | 978.1 | [5 empty] | + |  | 401.9 | [5 empty] | = |  |  | 1,380.
[6 empty] | 경 |  |  |  | 비 |  |  | : |  | 1,233.1 | [7 empty] | + |  | 174.8 | [5 empty] | = |  |  | 1,407.9
[8 empty] | 계 |  |  |  |  | : |  |  | 15,680.3 | [77 empty] | 15680.3 | 12,892.4 | 1,380.0 | 1,407.9
|  | 3. |  |  | 합 |  |  |  | 계
[6 empty] | 노무비 | [6 empty] | : |  | 12,892
[6 empty] | 재료비 | [6 empty] | : |  | 1,380
[6 empty] | 경 |  |  |  | 비 |  |  | : |  | 1,407
[8 empty] | 계 |  |  |  |  | : |  |  | 15,679 | [77 empty] | 15679 | 12,892 | 1,380 | 1,407
38.돌붙임(메붙임,ℓ55이하)(뒷길이 45cm)[㎡] | [93 empty] | 65366 | 51,595 | 5,874 | 7,897
[5 empty] | <<☞표준품셈 제7장 돌공사 7-2-1 메붙임> | [39 empty] | >
|  | 1. |  |  | 인건비
[5 empty] | 석공 | [6 empty] | : |  | 268,908 | [9 empty] | × |  | 0.12 |  |  |  | 인 |  |  | = |  | 32,268.9
[5 empty] | 보통인부 | [10 empty] | : |  |  | 172,068 | [9 empty] | × |  | 0.03 |  |  |  | 인 |  |  | = |  | 5,162.
[5 empty] | 인부소계 | [8 empty] | : |  | 37,430.9 | [78 empty] | 37,430.9
|  | 2. |  |  | 굴삭기(타이어형) | [17 empty] | (0.6㎥+부착용집게)
[5 empty] | Q |  | = |  | 0.24 |  |  |  | hr
[5 empty] | 노무비 | [6 empty] | : |  | 59,020 | [8 empty] | × |  |  | 0.24 | [6 empty] | = |  | 14,164.8
[5 empty] | 재료비 | [6 empty] | : |  | 24,476 | [8 empty] | × |  |  | 0.24 | [6 empty] | = |  | 5,874.2
[5 empty] | 경 |  |  |  | 비 |  |  | : |  | 32,906 | [8 empty] | × |  |  | 0.24 | [6 empty] | = |  | 7,897.4
[5 empty] | 소 |  |  |  | 계 |  |  | : | [14 empty] | 27,936.4 | [66 empty] | 27936.4 | 14,164.8 | 5,874.2 | 7,897.4
|  | 3. |  |  | 합 |  |  |  | 계
[6 empty] | 노무비 | [6 empty] | : |  | 37,430.9 | [8 empty] | + |  | 14,164.8 | [8 empty] | = |  |  | 51,595
[6 empty] | 재료비 | [6 empty] | : |  | 5,874
[6 empty] | 경 |  |  |  | 비 |  |  | : |  | 7,897
[8 empty] | 계 |  |  |  |  | : |  |  | 65,366 | [77 empty] | 65366 | 51,595 | 5,874 | 7,897
39.큰돌찰붙임(40~60cm, L=45cm)[㎡] | [93 empty] | 95233 | 72,570 | 13,585 | 9,078
< 산림사업표준품셈 제4장 산림공학 4-5-4 돌, 큰돌 쌓기공 >
|  |  |  | 다 |  | . |  | 큰돌쌓기 | [7 empty] | , |  | 큰돌붙이기
|  |  |  | ( | 3 | ) |  | 큰돌찰붙이기 | [11 empty] | ( | 직경 |  |  |  |  | 40 |  | ~ | 60 |  | cm |  |  | 적용 |  |  |  | )
|  |  |  | 고임돌 | [6 empty] | 및 |  |  | 채움콘크리트폼 | [14 empty] | 포함
|  | 1. |  |  | 인건비
[5 empty] | 작업반장 | [10 empty] | : |  | 215,907 | [9 empty] | × |  |  | 0.58 |  |  |  | 인 |  |  | / |  | 10. |  | ㎡ |  |  |  | = |  | 12,522.6
[5 empty] | 특별인부 | [10 empty] | : |  | 226,122 | [9 empty] | × |  |  | 1.01 |  |  |  | 인 |  |  | / |  | 10. |  | ㎡ |  |  |  | = |  | 22,838.3
[5 empty] | 보통인부 | [10 empty] | : |  | 172,068 | [10 empty] | × |  |  | 1.01 |  |  |  | 인 |  |  | / |  | 10. |  | ㎡ |  |  |  | = |  | 17,378.8
[5 empty] | 인부소계 | [8 empty] | : |  |  |  |  | 52,739.7 | [75 empty] | 52,739.7
|  | 2. |  |  | 굴삭기(무한궤도) | [17 empty] | (0.8㎥)
[5 empty] | Q |  | = |  | 3.36 |  |  |  | hr
[5 empty] | 노무비 | [6 empty] | : |  | 59,020 | [8 empty] | × |  |  | 3.36 | [6 empty] | ÷ |  |  | 10. |  | ㎡ |  |  | = |  | A |  |  | 19,830.7
[5 empty] | 재료비 | [6 empty] | : |  | 33,953 | [8 empty] | × |  |  | 3.36 | [6 empty] | ÷ |  |  | 10. |  | ㎡ |  |  | = |  | 11,408.2
[5 empty] | 경 |  |  |  | 비 |  |  | : |  | 27,018 | [8 empty] | × |  |  | 3.36 | [6 empty] | ÷ |  |  | 10. |  | ㎡ |  |  | = |  |  | 9,078.
[5 empty] | 소 |  |  |  | 계 |  |  | : | [25 empty] | 40,316.9 | [55 empty] | 40316.9 | 19,830.7 | 11,408.2 | 9,078.0
|  | 3. |  |  | 제잡비 | [5 empty] | ( | 노무비의 | [8 empty] | 3 | % | )
[5 empty] | 물빼기파이프 | [12 empty] | 설치 |  |  |  |  | 미포함 | [5 empty] | ( | 콘크리트 | [8 empty] | 버켓 |  |  |  |  | 손료 |  |  |  | , |  | 다짐기계 | [8 empty] | 손료 |  |  |  |  | 비용임 | [5 empty] | )
[9 empty] | 52,739.7 | [8 empty] | + |  | 19,830.7 | [9 empty] | = |  | 72,570.4 | [10 empty] | × |  |  | 3. | % |  | = |  | 2,177.1 | [42 empty] | 2177.1 |  | 2,177.1
|  | 4. |  |  | 합 |  |  |  | 계
[6 empty] | 노무비 | [6 empty] | : |  | 52,739.7 | [8 empty] | + |  | 19,830.7 | [8 empty] | = |  |  | 72,570
[6 empty] | 재료비 | [6 empty] | : |  | 11,408.2 | [8 empty] | + |  | 2,177.1 | [7 empty] | = |  |  | 13,585
[6 empty] | 경 |  |  |  | 비 |  |  | : |  | 9,078
[8 empty] | 계 |  |  |  |  | : |  |  | 95,233 | [77 empty] | 95233 | 72,570 | 13,585 | 9,078
40.콘크리트포장(인력포설)(B-Type, t=20cm)[㎥] | [93 empty] | 29609 | 28,747 | 862 | 0
|  |  | ※ |  |  | B | - | Type |  |  |  |  | : |  | 믹서트럭 | [8 empty] | 후진진입 | [8 empty] | 또는 |  |  |  |  | 경운기 | [6 empty] | 등으로 | [6 empty] | 운반하여 | [8 empty] | 타설하는 | [8 empty] | 경우
|  | 1. |  |  | 재료비
[5 empty] | 레미콘 | [6 empty] | : |  | 별산
[5 empty] | 와이어메쉬 | [10 empty] | : |  | 별산
|  | 2. |  |  | 콘크리트 | [8 empty] | 포장
[5 empty] | 포 장 공 | [10 empty] | : |  | 273,308 | [9 empty] | × |  |  | 4. |  |  | 인 |  |  | ÷ |  |  | 50. |  | ㎥ |  |  | = |  | 21,864.6
[5 empty] | 보통인부 | [10 empty] | : |  | 172,068 | [9 empty] | × |  |  | 2. |  |  | 인 |  |  | ÷ |  |  | 50. |  | ㎥ |  |  | = |  | 6,882.7
[5 empty] | 인부소계 | [8 empty] | : |  |  | 28,747.3 | [77 empty] | 28,747.3
|  | 3. |  |  | 공구손료 | [7 empty] | ( | 스크리드 | [8 empty] | 등 |  | ) |  | 및 |  |  | 잡재료비 | [7 empty] | ( | 철선 |  |  |  |  | 등 |  | ) |  | ( | 노무비의 | [8 empty] | 3 | % | )
[5 empty] | 28,747.3 | [10 empty] | × |  | 3. | % |  | = |  | 862.4 | [70 empty] | 862.4 |  | 862.4
|  | 4. |  |  | 합 |  |  |  | 계
[6 empty] | 노무비 | [6 empty] | : |  | 28,747
[6 empty] | 재료비 | [6 empty] | : |  | 862
[6 empty] | 경 |  |  |  | 비 |  |  | :
[8 empty] | 계 |  |  |  |  | : |  |  | 29,609 | [77 empty] | 29609 | 28,747 | 862
41.잔토처리(기계 100%)[㎥] | [93 empty] | 1976 | 1,067 | 465 | 444
< 건설공사 표준품셈 공통부문 제8장 건설기계 8-2-3 굴삭기 >
|  | 1. |  |  | 굴삭기(무한궤도) | [17 empty] | (0.7㎥)
[5 empty] | q1 |  |  | = |  | 0.7 |  |  | ㎥ | [5 empty] | K1 |  |  | = |  | 0.9
[5 empty] | L1 |  |  | = |  | 1.3 |  |  |  | ( | 토사 |  |  |  | ) |  |  |  |  | L2 |  |  | = |  | 1.35 |  |  |  |  | ( | 리핑암 | [5 empty] | )
[5 empty] | f |  | = |  | 1. | / | ( | ( | L1 |  | + | L2 |  | ) | / | 2. | ) |  | = |  | 1. | / | ( | ( | 1.3 |  |  | + | 1.35 |  |  |  | ) | / | 2. | ) |  | = |  | 0.75
[5 empty] | E1 |  |  | = |  | 0.65 | [7 empty] | Cm1 |  |  |  | = |  | 20. |  | sec |  |  | ( | 135 |  |  | 도 |  | )
[9 empty] | 3,600. |  |  |  | × |  | q1 |  | × |  | K1 |  | × |  | f | × |  | E1 | [5 empty] | 3,600. |  |  |  |  | × |  | 0.7 |  |  | × |  | 0.9 |  |  | × |  | 0.75 |  |  |  | × |  | 0.65
[5 empty] | Q |  | = |  | ─ |  | ─ |  | ─ |  | ─ |  | ─ |  | ─ |  | ─ |  | ─ |  | ─ |  | ─ |  |  | = |  | ─ |  | ─ |  | ─ |  | ─ |  | ─ |  | ─ |  | ─ |  | ─ |  | ─ |  | ─ |  | ─ |  | ─ |  | ─ |  | ─ |  |  | = |  | 55.28 | [7 empty] | ㎥ |  | / | hr
[15 empty] | Cm1 | [29 empty] | 20.
[5 empty] | 노무비 | [6 empty] | : |  | 59,020 | [8 empty] | ÷ |  |  | 55.28 | [8 empty] | = |  | 1,067
[5 empty] | 재료비 | [6 empty] | : |  | 25,742 | [8 empty] | ÷ |  |  | 55.28 | [8 empty] | = |  | 465
[5 empty] | 경 |  |  |  | 비 |  |  | : |  | 24,554 | [8 empty] | ÷ |  |  | 55.28 | [8 empty] | = |  | 444
[5 empty] | 소 |  |  |  | 계 |  |  | : | [25 empty] | 1,976 | [55 empty] | 1976 | 1,067 | 465 | 444
42.콘크리트포장절단(기계,(10m간격,3.5m폭))[M] | [93 empty] | 5553 | 3,265 | 2,241 | 47
|  | ※ |  |  | 2026 |  |  |  | 년 |  |  | 01 |  | 월 |  |  | : |  | 산림청 | [6 empty] | 임도표준품셈 | [12 empty] | 기준
|  | ※ |  |  | 일당 |  |  |  |  | 시공량 | [6 empty] | : |  | Qd |  |  | = |  | 350. |  |  | m | / | 일
[5 empty] | 시간당 | [6 empty] | 시공량 | [6 empty] | : |  | Q |  | = |  | Qd |  |  | / |  | 8. | hr |  |  | = |  | 350. |  |  |  | / |  | 8. |  | = |  | 43.75 | [7 empty] | m | / | hr
|  | 1. |  |  | 콘크리트 | [8 empty] | 절단
|  |  | 가 |  | . |  | 인건비
[5 empty] | 특별인부 | [10 empty] | : |  | 226,122 | [9 empty] | × |  | 1. |  |  | 인 |  |  | ÷ |  |  | Qd |  |  | = |  | 226,122. | [7 empty] | × |  | 1. |  | ÷ |  |  | 350. |  |  |  | = |  | 646.
[5 empty] | 보통인부 | [10 empty] | : |  | 172,068 | [9 empty] | × |  | 2. |  |  | 인 |  |  | ÷ |  |  | Qd |  |  | = |  | 172,068. | [7 empty] | × |  | 2. |  | ÷ |  |  | 350. |  |  |  | = |  | 983.2
[5 empty] | 인부소계 | [8 empty] | : |  | 1,629.2 | [78 empty] | 1,629.2
[5 empty] | 잡재료비 | [7 empty] | ( | 노무비의 | [8 empty] | 5 | % | )
[5 empty] | 1,629.2 | [9 empty] | × |  |  | 5. | % |  | = |  | 81.4 | [70 empty] | 81.4 |  | 81.4
|  |  | 나 |  | . |  | 커터 | [6 empty] | (320~400mm)
[5 empty] | 노무비 | [6 empty] | : |  | 36,248 | [8 empty] | ÷ |  |  | 43.75 | [7 empty] | = |  | 828.5
[5 empty] | 재료비 | [6 empty] | : |  |  | 12,264 | [8 empty] | ÷ |  |  | 43.75 | [7 empty] | = |  | 280.3
[5 empty] | 경 |  |  |  | 비 |  |  | : |  |  | 2,064 | [7 empty] | ÷ |  |  | 43.75 | [7 empty] | = |  |  | 47.1
[5 empty] | 소 |  |  |  | 계 |  |  | : | [18 empty] | 1,155.9 | [62 empty] | 1155.9 | 828.5 | 280.3 | 47.1
|  |  | 다 |  | . |  | 소모재료
[5 empty] | 블레이드 | [9 empty] | (14"×3.2mm) | [14 empty] | 169,800. | [9 empty] | × |  |  | 1.085 |  |  |  |  | EA |  |  | ÷ |  |  | 100. |  |  | m |  | = |  | 1,842.3 | [32 empty] | 1842.3 |  | 1,842.3
[5 empty] | 물 |  |  |  |  | 1.26 | [6 empty] | × |  |  | 3,000. |  |  |  | ℓ |  |  | ÷ |  |  | 100. |  |  | m |  | = |  | 37.8 | [56 empty] | 37.8 |  | 37.8
|  |  | 라 |  | . |  | 소 |  |  | 계
[6 empty] | 노무비 | [6 empty] | : |  | 1,629.2 | [7 empty] | + |  | 828.5 | [5 empty] | = |  |  | 2,457.7
[6 empty] | 재료비 | [6 empty] | : |  | 81.4 |  |  |  |  | + |  | 280.3 | [5 empty] | + |  | 1,842.3 | [7 empty] | + |  | 37.8 |  |  |  |  | = |  |  | 2,241.8
[6 empty] | 경 |  |  |  | 비 |  |  | : |  | 47.1
[8 empty] | 계 |  |  |  |  | : |  |  | 4,746.6 | [77 empty] | 4746.6 | 2,457.7 | 2,241.8 | 47.1
|  | 2. |  |  | 물운반 | [5 empty] | ( | 리어카 | [5 empty] | )
[5 empty] | q |  | = |  | 250. |  |  | kg |  | / | 대
[5 empty] | V |  | = |  | 2,500. | [7 empty] | T |  | = |  | 450. | [6 empty] | L |  | = |  | 100. |  |  | m |  |  |  |  | t |  | = |  | 4. | 분
[12 empty] | V | × |  | T | [13 empty] | 2,500. |  |  |  |  | × |  | 450.
[5 empty] | N |  | = |  | ─ |  | ─ |  | ─ |  | ─ |  | ─ |  | ─ |  |  |  | = |  | ─ |  | ─ |  | ─ |  | ─ |  | ─ |  | ─ |  | ─ |  | ─ |  | ─ |  |  | = |  | 51.14
[10 empty] | 120. |  |  | × |  | L | + | V | × |  | t |  |  |  |  | 120. |  |  | × |  | 100. |  |  | + | 2,500. |  |  |  |  | × |  | 4.
[5 empty] | Q |  | = |  | N |  | × |  | q |  | = |  | 51.14 | [5 empty] | × |  | 250. |  |  |  | = |  | 12,785. | [8 empty] | ℓ |  | / | 일
[5 empty] | 보통인부 | [10 empty] | : |  | 172,068 | [9 empty] | × |  | 2. | 인 |  | ÷ |  | 12,785. | [8 empty] | × |  | 30. |  | ℓ |  |  | = |  | 807.5 | [40 empty] | 807.5 | 807.5
|  | 3. |  |  | 합 |  |  |  | 계
[6 empty] | 노무비 | [6 empty] | : |  | 2,457.7 | [7 empty] | + |  | 807.5 | [5 empty] | = |  |  | 3,265
[6 empty] | 재료비 | [6 empty] | : |  | 2,241
[6 empty] | 경 |  |  |  | 비 |  |  | : |  | 47
[8 empty] | 계 |  |  |  |  | : |  |  | 5,553 | [77 empty] | 5553 | 3,265 | 2,241 | 47
43.보조기층포설및다짐 (기계포설(길 어깨)) [㎥] | [93 empty] | 13649 | 7,810 | 3,408 | 2,431
|  |  | ※ |  |  | 1 | 일 |  |  | 시공량 | [6 empty] | : |  | Qd |  |  | = |  | 225. |  |  | ㎥ |  | / | 일
[6 empty] | 시간당 | [6 empty] | 시공량 | [6 empty] | : |  | Q |  | = |  | Qd |  |  | ÷ |  |  | 8. | hr |  |  | = |  | 225. |  |  |  | ÷ |  |  | 8. |  | = |  |  | 28.13 | [7 empty] | ㎥ |  | / | hr
|  | 1. |  |  | 배치인원
[5 empty] | 포 설 공 | [10 empty] | : |  | 221,015 | [9 empty] | × |  |  | 2. |  |  | 인 |  |  | ÷ |  |  | Qd |  |  | = |  | 221,015. | [7 empty] | × |  |  | 2. |  | ÷ |  |  | 225. |  |  |  | = |  | 1,964.5
[5 empty] | 보통인부 | [10 empty] | : |  | 172,068 | [9 empty] | × |  |  | 1. |  |  | 인 |  |  | ÷ |  |  | Qd |  |  | = |  | 172,068. | [7 empty] | × |  |  | 1. |  | ÷ |  |  | 225. |  |  |  | = |  | 764.7
[5 empty] | 인부소계 | [8 empty] | : |  | 2,729.2 | [78 empty] | 2,729.2
|  | 2. |  |  | 포 |  |  |  | 설 |  |  | : |  | 굴삭기(무한궤도) | [18 empty] | (1.0㎥)
[5 empty] | 노무비 | [6 empty] | : |  | 59,020 | [8 empty] | ÷ |  |  | 28.13 | [7 empty] | = |  | 2,098.1
[5 empty] | 재료비 | [6 empty] | : |  | 43,274 | [8 empty] | ÷ |  |  | 28.13 | [7 empty] | = |  |  |  | 1,538.3
[5 empty] | 경 |  |  |  | 비 |  |  | : |  | 29,621 | [8 empty] | ÷ |  |  | 28.13 | [7 empty] | = |  |  |  | 1,053.
[5 empty] | 소 |  |  |  | 계 |  |  | : | [19 empty] | 4,689.4 | [61 empty] | 4689.4 | 2,098.1 | 1,538.3 | 1,053.0
|  | 3. |  |  | 다 |  |  |  | 짐 |  |  | : |  | 진동로울러(자주식) | [20 empty] | (12Ton)
[5 empty] | 노무비 | [6 empty] | : |  | 59,020 | [8 empty] | ÷ |  |  | 28.13 | [7 empty] | = |  | 2,098.1
[5 empty] | 재료비 | [6 empty] | : |  | 37,362 | [8 empty] | ÷ |  |  | 28.13 | [7 empty] | = |  |  |  | 1,328.1
[5 empty] | 경 |  |  |  | 비 |  |  | : |  | 29,191 | [8 empty] | ÷ |  |  | 28.13 | [7 empty] | = |  |  |  | 1,037.7
[5 empty] | 소 |  |  |  | 계 |  |  | : | [19 empty] | 4,463.9 | [61 empty] | 4463.9 | 2,098.1 | 1,328.1 | 1,037.7
|  | 4. |  |  | 살 |  |  |  | 수 |  |  | : |  | 물탱크 | [8 empty] | (16000ℓ)
[5 empty] | 노무비 | [6 empty] | : |  | 49,778 | [8 empty] | ÷ |  |  | 28.13 | [7 empty] | × |  |  | 0.5 |  |  | 대 |  |  | = |  |  | 884.7
[5 empty] | 재료비 | [6 empty] | : |  | 30,504 | [8 empty] | ÷ |  |  | 28.13 | [7 empty] | × |  |  | 0.5 |  |  | 대 |  |  | = |  |  | 542.1
[5 empty] | 경 |  |  |  | 비 |  |  | : |  | 19,154 | [8 empty] | ÷ |  |  | 28.13 | [7 empty] | × |  |  | 0.5 |  |  | 대 |  |  | = |  |  | 340.4
[5 empty] | 소 |  |  |  | 계 |  |  | : | [27 empty] | 1,767.2 | [53 empty] | 1767.2 | 884.7 | 542.1 | 340.4
|  | 5. |  |  | 합 |  |  |  | 계
[6 empty] | 노무비 | [6 empty] | : |  | 2,729.2 | [7 empty] | + |  | 2,098.1 | [7 empty] | + |  | 2,098.1 | [7 empty] | + |  | 884.7 | [5 empty] | = |  |  | 7,810
[6 empty] | 재료비 | [6 empty] | : |  | 1,538.3 | [7 empty] | + |  | 1,328.1 | [7 empty] | + |  | 542.1 | [5 empty] | = |  |  | 3,408
[6 empty] | 경 |  |  |  | 비 |  |  | : |  | 1,053. | [5 empty] | + |  | 1,037.7 | [7 empty] | + |  | 340.4 | [5 empty] | = |  |  | 2,431
[8 empty] | 계 |  |  |  |  | : |  |  | 13,649 | [77 empty] | 13649 | 7,810 | 3,408 | 2,431
44.구조물터파기(혼합토사) (2025년 개정)(Type-2 (기계100%))[㎥] | [93 empty] | 3515 | 1,573 | 1,153 | 789
|  |  |  | 토공 |  |  |  |  | 장비에 | [6 empty] | 의한 |  |  |  |  | 터파기 | [5 empty] | , |  | 드러내기 | [8 empty] | 작업을 | [6 empty] | 포함
|  |  |  | 흙의 |  |  |  |  | 외부 |  |  |  |  | 반출을 | [6 empty] | 위한 |  |  |  |  | 적재 |  |  |  |  | 및 |  |  | 운반 |  |  |  |  | 작업은 | [6 empty] | 제외
|  |  |  | 규격 |  |  |  |  | 구분은 | [6 empty] | 아래에 | [6 empty] | 준하여 | [6 empty] | 적용
|  |  |  | - |  | Type |  |  |  |  | 1 |  | : |  | 지반 |  |  |  |  | 및 |  |  | 현장 |  |  |  |  | 조건이 | [6 empty] | 일반적인 | [8 empty] | 경우
|  |  |  | - |  | Type |  |  |  |  | 2 |  | : |  | 지장물 | [5 empty] | , |  | 가시설 | [6 empty] | 등에 |  |  |  |  | 의해 |  |  |  |  | 연속작업이 | [10 empty] | 곤란하며 | [8 empty] | 작업방해가 | [10 empty] | 발생하는 | [8 empty] | 조건
|  |  |  | - |  | Type |  |  |  |  | 3 |  | : |  | 작업공간이 | [10 empty] | 협소 |  |  |  | ( | 측구 |  |  |  |  | 터파기 | [6 empty] | 등 |  | ) | 하여 |  |  |  |  | 작업효율이 | [10 empty] | 저하하는 | [8 empty] | 경우
|  |  |  | 체적환산 | [8 empty] | 계수를 | [6 empty] | 기 |  |  | 반영한 | [6 empty] | 것으로 | [6 empty] | 자연상태의 | [10 empty] | 토량에 | [6 empty] | 적용
< 건설공사 표준품셈 공통부문 제3장 토공사 3-2-4 터파기(기계) 가. 보통토사 >
|  | 1. |  |  | 굴삭기(무한궤도) | [17 empty] | (1.0㎥)
[5 empty] | Q |  | = |  | 1. |  |  | 대 |  |  | × |  |  | 300. |  |  |  |  | ㎥ |  |  | ÷ |  |  | 8. |  |  | hr |  |  | = |  | 37.5 | [6 empty] | ㎥ |  | / | hr
[5 empty] | 노무비 | [6 empty] | : |  | 59,020 | [8 empty] | ÷ |  |  | 37.5 | [6 empty] | = |  | 1,573.8
[5 empty] | 재료비 | [6 empty] | : |  | 43,274 | [8 empty] | ÷ |  |  | 37.5 | [6 empty] | = |  | 1,153.9
[5 empty] | 경 |  |  |  | 비 |  |  | : |  | 29,621 | [8 empty] | ÷ |  |  | 37.5 | [6 empty] | = |  | 789.8
[5 empty] | 소 |  |  |  | 계 |  |  | : | [17 empty] | 3,517.5 | [63 empty] | 3517.5 | 1,573.8 | 1,153.9 | 789.8
|  | 2. |  |  | 합 |  |  |  | 계
[6 empty] | 노무비 | [6 empty] | : |  | 1,573
[6 empty] | 재료비 | [6 empty] | : |  | 1,153
[6 empty] | 경 |  |  |  | 비 |  |  | : |  | 789
[8 empty] | 계 |  |  |  |  | : |  |  | 3,515 | [77 empty] | 3515 | 1,573 | 1,153 | 789
45.구조물 되메우기 (2025년 개정)(대형장비(기계100%))[㎥] | [93 empty] | 4271 | 3,001 | 624 | 646
< 건설공사 표준품셈 공통부문 제3장 토공사 3-4-7 되메우기 및 다짐(대형장비) >
|  |  | 대형 |  |  |  |  | 다짐장비를 | [10 empty] | 사용한 | [6 empty] | 되메우기 | [8 empty] | 기준
|  |  | 포설 |  |  |  |  | 및 |  |  | 고르기 | [5 empty] | , |  | 다짐 |  |  |  |  | 작업을 | [6 empty] | 포함
|  |  | 가 |  | . |  | 굴삭기(무한궤도) | [17 empty] | (0.6㎥)
[5 empty] | Q |  | = |  | 1. |  |  | 대 |  |  | × |  |  | 290. |  |  | ㎥ |  |  | ÷ |  |  | 8. |  |  | hr |  |  | = |  | 36.25 | [6 empty] | hr |  | / | ㎡
[5 empty] | 노무비 | [6 empty] | : |  | 59,020 | [8 empty] | ÷ |  |  | 36.25 | [7 empty] | = |  | 1,628.1
[5 empty] | 재료비 | [6 empty] | : |  |  | 22,635 | [8 empty] | ÷ |  |  | 36.25 | [7 empty] | = |  |  |  | 624.4
[5 empty] | 경 |  |  |  | 비 |  |  | : |  | 23,423 | [8 empty] | ÷ |  |  | 36.25 | [7 empty] | = |  |  |  | 646.1
[5 empty] | 소 |  |  |  | 계 |  |  | : | [18 empty] | 2,898.6 | [62 empty] | 2898.6 | 1,628.1 | 624.4 | 646.1
|  |  | 나 |  | . |  | 인력
[5 empty] | 특별인부 | [10 empty] | : |  | 226,122 | [9 empty] | × |  |  | 1. |  |  | 인 |  |  | ÷ |  |  | 290. |  |  | ㎥ |  |  |  | = |  | 779.7 | [44 empty] | 779.7 | 779.7
[5 empty] | 보통인부 | [10 empty] | : |  | 172,068 | [9 empty] | × |  |  | 1. |  |  | 인 |  |  | ÷ |  |  | 290. |  |  | ㎥ |  |  |  | = |  | 593.3 | [44 empty] | 593.3 | 593.3
|  | 3. |  |  | 합 |  |  |  | 계
[6 empty] | 노무비 | [6 empty] | : |  | 1,628.1 | [7 empty] | + |  | 779.7 | [5 empty] | + |  | 593.3 | [5 empty] | = |  |  | 3,001
[6 empty] | 재료비 | [6 empty] | : |  | 624
[6 empty] | 경 |  |  |  | 비 |  |  | : |  | 646
[8 empty] | 계 |  |  |  |  | : |  |  | 4,271 | [77 empty] | 4271 | 3,001 | 624 | 646
46.레미콘타설(장비사용타설) (철근구조물,진동기포함) [㎥] | [93 empty] | 35253 | 26,901 | 3,924 | 4,428
< 건설공사 표준품셈 공통부문 제6장 철근 콘트리트 공사 6-1-1 레디믹스트콘크리트 타설 >
|  | ※ |  |  | 믹서트럭에서 | [12 empty] | 콘크리트를 | [10 empty] | 굴삭기로 | [8 empty] | 공급받아 | [8 empty] | 근접된 | [6 empty] | 타설위치에
[5 empty] | 직접 |  |  |  |  | 시공하는 | [8 empty] | 기준이다 | [7 empty] | .
|  | 1. |  |  | 레미콘 | [6 empty] | : |  | 별도계상
|  | 2. |  |  | 인건비
[5 empty] | 콘크리트공 | [12 empty] | : |  | 273,540 | [9 empty] | × |  |  | 3. |  |  | 인 |  |  | ÷ |  |  | 55. |  | ㎥ |  |  | = |  | 14,920.3
[5 empty] | 보통인부 | [12 empty] | : |  | 172,068 | [9 empty] | × |  |  | 1. |  |  | 인 |  |  | ÷ |  |  | 55. |  | ㎥ |  |  | = |  | 3,128.5
[5 empty] | 인부소계 | [10 empty] | : |  | 18,048.8 | [76 empty] | 18,048.8
[5 empty] | 공구손료 | [8 empty] | 및 |  |  | 경장비 | [5 empty] | ( | 콘크리트 | [8 empty] | 진동기등 | [7 empty] | ) | 의 |  |  | 기계경비 | [7 empty] | ( | 노무비의 | [8 empty] | 2 | % | )
[5 empty] | 18,048.8 | [10 empty] | × |  |  | 2. | % |  | = |  | 360.9 | [69 empty] | 360.9 |  |  | 360.9
|  | 3. |  |  | 굴삭기(타이어형) | [17 empty] | (0.6㎥)
[5 empty] | Q |  | = |  | 1. | 대 |  |  | × |  |  | 8. |  |  | hr |  |  | ÷ |  |  | 55. |  | ㎥ |  |  | = |  | 0.15
[5 empty] | 노무비 | [6 empty] | : |  | 59,020 | [8 empty] | × |  |  | 0.15 | [6 empty] | = |  | 8,853.
[5 empty] | 재료비 | [6 empty] | : |  | 26,164 | [8 empty] | × |  |  | 0.15 | [6 empty] | = |  | 3,924.6
[5 empty] | 경 |  |  |  | 비 |  |  | : |  | 27,120 | [8 empty] | × |  |  | 0.15 | [6 empty] | = |  | 4,068.
[5 empty] | 소 |  |  |  | 계 |  |  | : | [17 empty] | 16,845.6 | [63 empty] | 16845.6 | 8,853.0 | 3,924.6 | 4,068.0
|  | 4. |  |  | 합 |  |  |  | 계
[6 empty] | 노무비 | [6 empty] | : |  | 18,048.8 | [8 empty] | + |  | 8,853. | [5 empty] | = |  |  | 26,901
[6 empty] | 재료비 | [6 empty] | : |  | 3,924
[6 empty] | 경 |  |  |  | 비 |  |  | : |  | 360.9 | [5 empty] | + |  | 4,068. | [5 empty] | = |  |  | 4,428
[8 empty] | 계 |  |  |  |  | : |  |  | 35,253 | [77 empty] | 35253 | 26,901 | 3,924 | 4,428
47.레미콘타설(장비사용타설) (무근구조물,진동기포함) [㎥] | [93 empty] | 30670 | 23,429 | 3,401 | 3,840
< 건설공사 표준품셈 공통부문 제6장 철근 콘트리트 공사 6-1-1 레디믹스트콘크리트 타설 >
|  | ※ |  |  | 믹서트럭에서 | [12 empty] | 콘크리트를 | [10 empty] | 굴삭기로 | [8 empty] | 공급받아 | [8 empty] | 근접된 | [6 empty] | 타설위치에
[5 empty] | 직접 |  |  |  |  | 시공하는 | [8 empty] | 기준이다 | [7 empty] | .
|  | 1. |  |  | 레미콘 | [6 empty] | : |  | 별도계상
|  | 2. |  |  | 인건비
[5 empty] | 콘크리트공 | [12 empty] | : |  | 273,540 | [9 empty] | × |  |  | 3. |  |  | 인 |  |  | ÷ |  |  | 63. |  | ㎥ |  |  | = |  | 13,025.7
[5 empty] | 보통인부 | [12 empty] | : |  | 172,068 | [9 empty] | × |  |  | 1. |  |  | 인 |  |  | ÷ |  |  | 63. |  | ㎥ |  |  | = |  | 2,731.2
[5 empty] | 인부소계 | [10 empty] | : |  | 15,756.9 | [76 empty] | 15,756.9
[5 empty] | 공구손료 | [8 empty] | 및 |  |  | 경장비 | [5 empty] | ( | 콘크리트 | [8 empty] | 진동기등 | [7 empty] | ) | 의 |  |  | 기계경비 | [7 empty] | ( | 노무비의 | [8 empty] | 2 | % | )
[5 empty] | 15,756.9 | [10 empty] | × |  |  | 2. | % |  | = |  | 315.1 | [69 empty] | 315.1 |  |  | 315.1
|  | 3. |  |  | 굴삭기(타이어형) | [17 empty] | (0.6㎥)
[5 empty] | Q |  | = |  | 1. | 대 |  |  | × |  |  | 8. |  |  | hr |  |  | ÷ |  |  | 63. |  | ㎥ |  |  | = |  | 0.13
[5 empty] | 노무비 | [6 empty] | : |  | 59,020 | [8 empty] | × |  |  | 0.13 | [6 empty] | = |  | 7,672.6
[5 empty] | 재료비 | [6 empty] | : |  | 26,164 | [8 empty] | × |  |  | 0.13 | [6 empty] | = |  | 3,401.3
[5 empty] | 경 |  |  |  | 비 |  |  | : |  | 27,120 | [8 empty] | × |  |  | 0.13 | [6 empty] | = |  | 3,525.6
[5 empty] | 소 |  |  |  | 계 |  |  | : | [18 empty] | 14,599.5 | [62 empty] | 14599.5 | 7,672.6 | 3,401.3 | 3,525.6
|  | 4. |  |  | 합 |  |  |  | 계
[6 empty] | 노무비 | [6 empty] | : |  | 15,756.9 | [8 empty] | + |  | 7,672.6 | [7 empty] | = |  |  | 23,429
[6 empty] | 재료비 | [6 empty] | : |  | 3,401
[6 empty] | 경 |  |  |  | 비 |  |  | : |  | 315.1 | [5 empty] | + |  | 3,525.6 | [7 empty] | = |  |  | 3,840
[8 empty] | 계 |  |  |  |  | : |  |  | 30,670 | [77 empty] | 30670 | 23,429 | 3,401 | 3,840
48.레미콘타설(장비사용타설) (소형구조물(무근),진동기미포함) [㎥] | [93 empty] | 59589 | 46,268 | 6,541 | 6,780
< 건설공사 표준품셈 공통부문 제6장 철근 콘트리트 공사 6-1-1 레디믹스트콘크리트 타설 >
|  | ※ |  |  | 믹서트럭에서 | [12 empty] | 콘크리트를 | [10 empty] | 굴삭기로 | [8 empty] | 공급받아 | [8 empty] | 근접된 | [6 empty] | 타설위치에
[5 empty] | 직접 |  |  |  |  | 시공하는 | [8 empty] | 기준이다 | [7 empty] | .
|  | 1. |  |  | 레미콘 | [6 empty] | : |  | 별도계상
|  | 2. |  |  | 인건비
[5 empty] | 콘크리트공 | [12 empty] | : |  | 273,540 | [9 empty] | × |  |  | 3. |  |  | 인 |  |  | ÷ |  |  | ( | 63. |  | ㎥ |  |  | × |  |  | 50. |  | % | ) |  | = |  | 26,051.4
[5 empty] | 보통인부 | [12 empty] | : |  | 172,068 | [9 empty] | × |  |  | 1. |  |  | 인 |  |  | ÷ |  |  | ( | 63. |  | ㎥ |  |  | × |  |  | 50. |  | % | ) |  | = |  | 5,462.4
[5 empty] | 인부소계 | [10 empty] | : |  | 31,513.8 | [76 empty] | 31,513.8
|  | 3. |  |  | 굴삭기(타이어형) | [17 empty] | (0.6㎥)
[5 empty] | Q |  | = |  | 1. | 대 |  |  | × |  |  | 8. |  |  | hr |  |  | ÷ |  |  | ( | 63. |  | ㎥ |  |  | × |  |  | 50. |  | % | ) |  | = |  | 0.25
[5 empty] | 노무비 | [6 empty] | : |  | 59,020 | [8 empty] | × |  |  | 0.25 | [6 empty] | = |  | 14,755.
[5 empty] | 재료비 | [6 empty] | : |  | 26,164 | [8 empty] | × |  |  | 0.25 | [6 empty] | = |  | 6,541.
[5 empty] | 경 |  |  |  | 비 |  |  | : |  | 27,120 | [8 empty] | × |  |  | 0.25 | [6 empty] | = |  | 6,780.
[5 empty] | 소 |  |  |  | 계 |  |  | : | [17 empty] | 28,076. | [63 empty] | 28076 | 14,755.0 | 6,541.0 | 6,780.0
|  | 4. |  |  | 합 |  |  |  | 계
[6 empty] | 노무비 | [6 empty] | : |  | 31,513.8 | [8 empty] | + |  | 14,755. | [6 empty] | = |  |  | 46,268
[6 empty] | 재료비 | [6 empty] | : |  | 6,541
[6 empty] | 경 |  |  |  | 비 |  |  | : |  | 6,780
[8 empty] | 계 |  |  |  |  | : |  |  | 59,589 | [77 empty] | 59589 | 46,268 | 6,541 | 6,780
49.철근 현장가공 및 현장조립(Type-Ⅱ(Ⅱ-1))[톤] | [93 empty] | 967799 | 918,185 | 14,160 | 35,454
< 건설공사 표준품셈 공통부문 제6장 철근 콘트리트 공사 6-2-1 적용 범위 >
< 건설공사 표준품셈 공통부문 제6장 철근 콘트리트 공사 6-2-2 현장가공 >
|  | 1. |  |  | 가 |  |  | 공 |  | ( | TYPE |  |  |  | - | Ⅱ |  | )
|  |  | 가 |  | . |  | 인건비
[5 empty] | 철근공 | [8 empty] | : |  | 268,187 | [9 empty] | × |  |  | 3. |  |  | 인 |  |  | ÷ |  |  | 4. |  |  | ton |  |  |  |  | = |  | 201,140.2
[5 empty] | 보통인부 | [10 empty] | : |  |  | 172,068 | [9 empty] | × |  | 1. |  |  | 인 |  |  | ÷ |  |  | 4. |  |  | ton |  |  |  | = |  | 43,017.
[5 empty] | 인부소계 | [8 empty] | : |  | 244,157.2 | [78 empty] | 244,157.2
|  |  | 나 |  | . |  | 공구손료 | [8 empty] | 및 |  |  | 경장비 | [5 empty] | ( | 철근 |  |  |  |  | 가공기 | [6 empty] | 등 |  | ) | 의 |  |  | 기계경비 | [7 empty] | ( | 인건비의 | [8 empty] | 9 | % | )
[5 empty] | 244,157.2 | [11 empty] | × |  |  | 9. | % |  | = |  | 21,974.1 | [68 empty] | 21974.1 |  |  | 21,974.1
|  |  | 다 |  | . |  | 소 |  |  |  | 계
[6 empty] | 노무비 | [6 empty] | : |  | 244,157.2
[6 empty] | 재료비 | [6 empty] | :
[6 empty] | 경 |  |  |  | 비 |  |  | : |  | 21,974.1
[8 empty] | 계 |  |  |  |  | : |  |  | 266,131.3 | [77 empty] | 266131.3 | 244,157.2 |  | 21,974.1
< 건설공사 표준품셈 공통부문 제6장 철근 콘트리트 공사 6-2-3 현장조립 >
|  | 2. |  |  | 조립 |  |  |  | ( | TYPE |  |  |  | - | Ⅱ |  | ) | ( | Ⅱ |  | - | 1 | )
|  |  | 가 |  | . |  | 인건비
[5 empty] | 철근공 | [8 empty] | : |  | 268,187 | [9 empty] | × |  |  | 5. |  |  | 인 |  |  | ÷ |  |  | 2.5 |  |  | ton |  |  |  | = |  | 536,374.
[5 empty] | 보통인부 | [10 empty] | : |  |  | 172,068 | [9 empty] | × |  |  | 2. |  |  | 인 |  |  | ÷ |  |  | 2.5 |  |  | ton |  |  |  | = |  | 137,654.4
[5 empty] | 인부소계 | [8 empty] | : |  | 674,028.4 | [78 empty] | 674,028.4
|  |  | 나 |  | . |  | 공구손료 | [8 empty] | 및 |  |  | 경장비의 | [8 empty] | 기계경비 | [7 empty] | ( | 인건비의 | [8 empty] | 2 | % | )
[5 empty] | 674,028.4 | [11 empty] | × |  |  | 2. | % |  | = |  | 13,480.5 | [68 empty] | 13480.5 |  |  | 13,480.5
|  |  | 다 |  | . |  | 재료비
[5 empty] | 보통철선(결속선),대전 | [22 empty] | (#20,0.9mm) | [13 empty] | 1,770. | [7 empty] | × |  | 8. |  |  | kg |  |  | = |  | 14,160. | [33 empty] | 14160 |  | 14,160.
|  |  | 라 |  | . |  | 소 |  |  |  | 계
[6 empty] | 노무비 | [6 empty] | : |  | 674,028.4
[6 empty] | 재료비 | [6 empty] | : |  | 14,160.
[6 empty] | 경 |  |  |  | 비 |  |  | : |  | 13,480.5
[8 empty] | 계 |  |  |  |  | : |  |  | 701,668.9 | [77 empty] | 701668.9 | 674,028.4 | 14,160.0 | 13,480.5
|  | 3. |  |  | 합 |  |  |  | 계
[6 empty] | 노무비 | [6 empty] | : |  | 244,157.2 | [9 empty] | + |  | 674,028.4 | [9 empty] | = |  |  | 918,185
[6 empty] | 재료비 | [6 empty] | : |  | 14,160
[6 empty] | 경 |  |  |  | 비 |  |  | : |  | 21,974.1 | [8 empty] | + |  | 13,480.5 | [8 empty] | = |  |  | 35,454
[8 empty] | 계 |  |  |  |  | : |  |  | 967,799 | [77 empty] | 967799 | 918,185 | 14,160 | 35,454
50.스페이서(간격재)-벽체(철근조립부 유로폼 면적)[㎡] | [93 empty] | 1312 | 0 | 1,312 | 0
|  | 1. |  |  | 재료비 | [5 empty] | ( | 철근받침용 | [9 empty] | )
[5 empty] | 스페이셔 | [9 empty] | (벽체용) | [10 empty] | 328. | [5 empty] | × |  |  | 4. |  |  | EA |  | / | ㎡ |  |  |  | = |  | 1,312. | [46 empty] | 1312 |  | 1,312.
|  | 2. |  |  | 합 |  |  |  | 계
[6 empty] | 노무비 | [6 empty] | :
[6 empty] | 재료비 | [6 empty] | : |  | 1,312
[6 empty] | 경 |  |  |  | 비 |  |  | :
[8 empty] | 계 |  |  |  |  | : |  |  | 1,312 | [77 empty] | 1312 |  | 1,312
51.강관동바리(2.5m이하(3개월))[공㎥] | [93 empty] | 20451 | 19,988 | 463 | 0
< 건설공사 표준품셈 공통부문 제2장 가설공사 2-2-4 구조물 동바리 >
|  | 1. |  |  | 재료비 | [5 empty] | ( | Φ |  | 48.6 |  |  |  | mm |  | )
[5 empty] | 손 |  |  |  | 율: |  |  |  | 7 | % |  | ( | 3 | 개월 |  |  |  | )
[5 empty] | 강관비계,대전 | [14 empty] | (Φ48.6*2.3*4.0m) | [19 empty] | 4,150. | [7 empty] | × |  |  | 4. |  |  | m |  | × |  | 3.8 |  |  | 본 |  |  | × |  | 1. | / | 10. |  | 공 |  | / | ㎥ |  |  | × |  |  | 7. | % |  | = |  | 441.5 | [9 empty] | 441.5 |  | 441.5
|  | 2. |  |  | 노무비
< 건설공사 표준품셈 공통부문 제2장 가설공사 2-6-1 강관동바리 설치 및 해체 >
[5 empty] | 강관동부리 | [10 empty] | 설치 |  |  |  |  | 및 |  |  | 해체작업을 | [10 empty] | 기준
[5 empty] | 멍에의 | [6 empty] | 설치 |  |  |  | , |  | 해체 |  |  |  |  | 작업 |  |  |  |  | 포함
[5 empty] | 형틀목공 | [10 empty] | : |  | 275,790 | [9 empty] | × |  |  |  | 3. | 인 |  |  | ÷ |  |  | 50. |  | / | ㎥ |  |  |  | = |  | 16,547.4
[5 empty] | 보통인부 | [10 empty] | : |  | 172,068 | [9 empty] | × |  |  |  | 1. | 인 |  |  | ÷ |  |  | 50. |  | / | ㎥ |  |  |  | = |  | 3,441.3
[5 empty] | 인부소계 | [8 empty] | : |  | 19,988.7 | [78 empty] | 19,988.7
|  | 3. |  |  | 잡재료비 | [8 empty] | 및 |  |  | 소모재료 | [8 empty] | ( | 재료비의 | [8 empty] | 5 | % | )
[5 empty] | 441.5 | [7 empty] | × |  |  | 5. | % |  | = |  | 22. | [72 empty] | 22 |  | 22.
|  | 4. |  |  | 합 |  |  |  | 계
[7 empty] | 노무비 | [6 empty] | : |  | 19,988
[7 empty] | 재료비 | [6 empty] | : |  | 441.5 | [5 empty] | + |  | 22. |  |  | = |  |  | 463
[7 empty] | 경 |  |  |  | 비 |  |  | :
[9 empty] | 계 |  |  |  |  | : |  |  | 20,451 | [76 empty] | 20451 | 19,988 | 463
52.터파기 (백호(0.2㎥)90%+인력10%) [㎥] | [93 empty] | 8787 | 7,509 | 565 | 713
|  | 1. |  |  | 기 |  |  | 계 |  | ( | 90 |  | % | )
[5 empty] | 굴삭기(무한궤도) | [18 empty] | (0.2㎥)
[5 empty] | q |  | = |  | 0.2 |  |  | ㎥ | [7 empty] | f |  | = |  | 1. |  | / |  | 1.24 |  |  |  |  | = |  | 0.81 | [10 empty] | K |  | = |  | 0.9
[5 empty] | E |  | = |  | ( | 0.7 |  |  | + | 0.6 |  |  | ) | / | 2. | - | 0.05 |  |  |  |  | = |  | 0.6 | [9 empty] | Cm |  |  | = |  | 18. |  | sec |  |  |  | ( | 135 |  |  | ˚ |  | )
[10 empty] | 3,600. |  |  |  |  | × |  | q | × |  | K | × |  | f | × |  | E | [6 empty] | 3,600. |  |  |  |  | × |  | 0.2 |  |  | × |  | 0.9 |  |  | × |  | 0.81 |  |  |  | × |  | 0.6
[5 empty] | Q |  | = |  | ─ |  | ─ |  | ─ |  | ─ |  | ─ |  | ─ |  | ─ |  | ─ |  | ─ |  | ─ |  |  | = |  | ─ |  | ─ |  | ─ |  | ─ |  | ─ |  | ─ |  | ─ |  | ─ |  | ─ |  | ─ |  | ─ |  | ─ |  | ─ |  | ─ |  | = |  | 17.5 | [6 empty] | ㎥ |  | / | hr
[18 empty] | Cm | [26 empty] | 18.
[5 empty] | 노무비 | [6 empty] | : |  | 59,020 | [8 empty] | ÷ |  |  | 17.5 | [6 empty] | × |  | 0.9 |  |  |  | = |  | 3,035.3
[5 empty] | 재료비 | [6 empty] | : |  |  | 11,004 | [8 empty] | ÷ |  |  | 17.5 | [6 empty] | × |  | 0.9 |  |  |  | = |  |  |  | 565.9
[5 empty] | 경 |  |  |  | 비 |  |  | : |  | 13,873 | [8 empty] | ÷ |  |  | 17.5 | [6 empty] | × |  | 0.9 |  |  |  | = |  |  |  | 713.4
[5 empty] | 소 |  |  |  | 계 |  |  | : | [24 empty] | 4,314.6 | [56 empty] | 4314.6 | 3,035.3 | 565.9 | 713.4
|  | 2. |  |  | 인 |  |  | 력 |  | ( | 10 |  | % | ) |  | : |  | ( | 보통토 | [5 empty] | ,경질토 | [6 empty] | ,자갈토 | [6 empty] | ) | 의 |  |  | 평균
[5 empty] | 보통인부 | [10 empty] | : |  | 172,068 | [9 empty] | × |  | ( | 0.2 |  |  | + | 0.26 |  |  |  | + | 0.32 |  |  |  | ) | / | 3. | 인 |  |  | × |  |  | 0.1 |  |  |  | = |  | 4,473.7 | [34 empty] | 4473.7 | 4,473.7
|  | 3. |  |  | 합 |  |  |  | 계
[6 empty] | 노무비 | [6 empty] | : |  | 3,035.3 | [7 empty] | + |  | 4,473.7 | [7 empty] | = |  |  | 7,509
[6 empty] | 재료비 | [6 empty] | : |  | 565
[6 empty] | 경 |  |  |  | 비 |  |  | : |  | 713
[8 empty] | 계 |  |  |  |  | : |  |  | 8,787 | [77 empty] | 8787 | 7,509 | 565 | 713
53.되메우기 (백호(0.2㎥)90%+인력10%) [㎥] | [93 empty] | 4823 | 3,903 | 407 | 513
|  | 1. |  |  | 기 |  |  | 계 |  |  | ( | 90 |  | % | )
[5 empty] | 굴착기(무한궤도) | [18 empty] | (0.2㎥)
[5 empty] | q |  | = |  | 0.2 |  |  | ㎥ | [7 empty] | f |  | = |  | 0.98 |  |  |  |  | / |  | 1.24 |  |  |  |  | = |  | 0.79 | [10 empty] | K |  | = |  | 1.1
[5 empty] | E |  | = |  | ( | 0.75 |  |  |  | + | 0.65 |  |  |  | ) | / | 2. |  | = |  | 0.7 | [9 empty] | Cm |  |  | = |  | 18. |  | sec |  |  |  | ( | 135 |  |  | ˚ |  | )
[10 empty] | 3,600. |  |  |  |  | × |  | q | × |  | K | × |  | f | × |  | E | [6 empty] | 3,600. |  |  |  |  | × |  | 0.2 |  |  | × |  | 1.1 |  |  | × |  | 0.79 |  |  |  | × |  | 0.7
[5 empty] | Q |  | = |  | ─ |  | ─ |  | ─ |  | ─ |  | ─ |  | ─ |  | ─ |  | ─ |  | ─ |  | ─ |  |  | = |  | ─ |  | ─ |  | ─ |  | ─ |  | ─ |  | ─ |  | ─ |  | ─ |  | ─ |  | ─ |  | ─ |  | ─ |  | ─ |  | ─ |  | = |  | 24.33 | [7 empty] | ㎥ |  | / | hr
[17 empty] | Cm | [27 empty] | 18.
[5 empty] | 노무비 | [6 empty] | : |  | 59,020 | [8 empty] | ÷ |  |  | 24.33 | [7 empty] | × |  | 0.9 |  |  |  | = |  | 2,183.2
[5 empty] | 재료비 | [6 empty] | : |  |  | 11,004 | [8 empty] | ÷ |  |  | 24.33 | [7 empty] | × |  | 0.9 |  |  |  | = |  |  |  | 407.
[5 empty] | 경 |  |  |  | 비 |  |  | : |  | 13,873 | [8 empty] | ÷ |  |  | 24.33 | [7 empty] | × |  | 0.9 |  |  |  | = |  |  |  | 513.1
[5 empty] | 소 |  |  |  | 계 |  |  | : | [25 empty] | 3,103.3 | [55 empty] | 3103.3 | 2,183.2 | 407.0 | 513.1
|  | 2. |  |  | 인 |  |  | 력 |  |  | ( | 10 |  | % | )
[5 empty] | 보통인부 | [10 empty] | : |  | 172,068 | [9 empty] | × |  |  | 0.1 |  |  | 인 |  |  | × |  |  | 0.1 |  |  |  | = |  | 1,720.6 | [47 empty] | 1720.6 | 1,720.6
|  | 3. |  |  | 합 |  |  |  | 계
[6 empty] | 노무비 | [6 empty] | : |  | 2,183.2 | [7 empty] | + |  | 1,720.6 | [7 empty] | = |  |  | 3,903
[6 empty] | 재료비 | [6 empty] | : |  | 407
[6 empty] | 경 |  |  |  | 비 |  |  | : |  | 513
[8 empty] | 계 |  |  |  |  | : |  |  | 4,823 | [77 empty] | 4823 | 3,903 | 407 | 513
54.잔토처리(현장내) (백호0.2㎥(100%)) [㎥] | [93 empty] | 3049 | 2146 | 399 | 504
|  | 1. |  |  | 굴삭기(무한궤도) | [18 empty] | (0.2㎥)
[5 empty] | q |  | = |  | 0.2 |  |  | ㎥ | [7 empty] | f |  | = |  | 1. |  | / |  | 1.24 |  |  |  |  | = |  | 0.81 | [10 empty] | K |  | = |  | 0.9
[5 empty] | E |  | = |  | ( | 0.75 |  |  |  | + | 0.65 |  |  |  | ) | / | 2. |  | = |  | 0.7 | [9 empty] | Cm |  |  | = |  | 15. |  | sec |  |  |  | ( | 90 |  | ˚ |  | )
[10 empty] | 3,600. |  |  |  |  | × |  | q | × |  | K | × |  | f | × |  | E | [6 empty] | 3,600. |  |  |  |  | × |  | 0.2 |  |  | × |  | 0.9 |  |  | × |  | 0.81 |  |  |  | × |  | 0.7
[5 empty] | Q |  | = |  | ─ |  | ─ |  | ─ |  | ─ |  | ─ |  | ─ |  | ─ |  | ─ |  | ─ |  | ─ |  |  | = |  | ─ |  | ─ |  | ─ |  | ─ |  | ─ |  | ─ |  | ─ |  | ─ |  | ─ |  | ─ |  | ─ |  | ─ |  | ─ |  | ─ |  | = |  | 24.49 | [7 empty] | ㎥ |  | / | hr
[21 empty] | Cm | [23 empty] | 15.
[5 empty] | 노무비 | [6 empty] | : |  | 59,020 | [8 empty] | ÷ |  |  | 24.49 | [7 empty] | = |  |  | 2,409.9
[5 empty] | 재료비 | [6 empty] | : |  |  | 11,004 | [8 empty] | ÷ |  |  | 24.49 | [7 empty] | = |  |  | 449.3
[5 empty] | 경 |  |  |  | 비 |  |  | : |  | 13,873 | [8 empty] | ÷ |  |  | 24.49 | [7 empty] | = |  |  | 566.4
[5 empty] | 소 |  |  |  | 계 |  |  | : | [18 empty] | 3,425.6 | [62 empty] | 3425.6 | 2,409.9 | 449.3 | 566.4
|  | 2. |  |  | 합 |  |  |  | 계
[6 empty] | 노무비 | [6 empty] | : |  | 2,409
[6 empty] | 재료비 | [6 empty] | : |  | 449
[6 empty] | 경 |  |  |  | 비 |  |  | : |  | 566
[8 empty] | 계 |  |  |  |  | : |  |  | 3,424 | [77 empty] | 3424 | 2,409 | 449 | 566
[5 empty] | * |  | 낙찰율 | [6 empty] | 89.086 | [7 empty] | % |  | 적용 |  |  |  |  | * | [64 empty] | 3049 | 2146 | 399 | 504
55.자재 하차비(지게차(2.5Ton)) [식] | [93 empty] | 237219 | 191,696 | 32,376 | 13,147
|  |  | 1 | 파레트 | [6 empty] | = |  | 32 |  | ㎡ |  |  | = |  | 1.4 |  |  | Ton
|  | 1. |  |  | 하 |  |  | 차 |  |  | 비
[5 empty] | 지게차 | [6 empty] | 이동시간 | [8 empty] | : |  | T1 |  |  | = |  | 2. |  |  | HR
[5 empty] | 1 | 파레트 | [5 empty] | ( | 1.4 |  |  | Ton |  |  | ) |  | 하차시간 | [8 empty] | : |  | t2 |  |  | = |  | 0.025 |  |  |  |  | HR |  | ( | 1 | 분 |  | 30 |  | 초 |  | )
[5 empty] | 파레트 | [6 empty] | 수량 |  |  |  |  | : |  | S |  | = |  | 9.9 |  |  |  | 파레트
[5 empty] | 데크 |  |  |  |  | 하차시간 | [8 empty] | : |  | T2 |  |  | = |  | t2 |  |  | × |  |  | S |  | = |  | 0.025 | [5 empty] | × |  |  | 9.9 |  |  |  | = |  | 0.248
[5 empty] | 기타자재 | [8 empty] | 하차 |  |  |  |  | : |  | T3 |  |  | = |  | 1. |  |  | HR
[5 empty] | 지게차 | [7 empty] | (2.5Ton)
[5 empty] | Q |  | = |  | T1 |  |  | + |  | T2 |  |  | + |  | T3 |  |  | = |  | 2. |  | + |  | 0.248 | [5 empty] | + |  | 1. |  | = |  | 3.248 | [6 empty] | HR
[5 empty] | 노무비 | [6 empty] | : |  | 59,020 | [8 empty] | × |  | Q |  | = |  | 59,020. | [6 empty] | × |  | 3.248 | [5 empty] | = |  | 191,696.9
[5 empty] | 재료비 | [6 empty] | : |  | 9,968 | [7 empty] | × |  | Q |  | = |  | 9,968. | [5 empty] | × |  | 3.248 | [5 empty] | = |  | 32,376.
[5 empty] | 경 |  |  |  | 비 |  |  | : |  | 4,048 | [7 empty] | × |  | Q |  | = |  | 4,048. | [5 empty] | × |  | 3.248 | [5 empty] | = |  | 13,147.9
[5 empty] | 소 |  |  |  | 계 |  |  | : | [14 empty] | 237,220.8 | [66 empty] | 237220.8 | 191,696.9 | 32,376.0 | 13,147.9
|  | 2. |  |  | 합 |  |  |  | 계
[7 empty] | 노무비 | [6 empty] | : |  | 191,696
[7 empty] | 재료비 | [6 empty] | : |  | 32,376
[7 empty] | 경 |  |  |  | 비 |  |  | : |  | 13,147
[9 empty] | 계 |  |  |  |  | : |  |  | 237,219 | [76 empty] | 237219 | 191,696 | 32,376 | 13,147
56.장비운반(트레일러 20Ton)[회] | [93 empty] | 522457 | 292,178 | 144,567 | 85,712
[10 empty] | L1 |  | = | 0. | [10 empty] | L2 |  | = | 23. | [10 empty] | L3 |  | = | 0. | [11 empty] | L4 |  | = | 2. | [7 empty] | 현장
<---------- ----0--------- ---0---------- ----0------- ---->
[10 empty] | V1 |  | = |  | 20. | [9 empty] | V2 |  | = | 40. | [10 empty] | V3 |  | = |  | 40. | [10 empty] | V4 |  | = | 10.
|  | 1. |  |  | 장 |  |  | 비 |  |  |  | : |  | 트럭트랙터및평판트레일러 | [25 empty] | (20Ton)
[5 empty] | t1 |  |  | = |  | 20. | [5 empty] | t3 |  |  | = |  | 20. | [5 empty] | t4 |  |  | = |  | 0.7
[5 empty] | t |  | = |  | t1 |  |  | + |  | t3 |  |  | + |  | t4 |  |  | = |  | 20. |  |  | + |  | 20. |  |  | + |  | 0.7 |  |  |  | = |  | 40.7
[12 empty] | L1 |  |  |  |  | L2 |  |  |  |  | L3 |  |  |  | L4 | [18 empty] | 0. |  |  |  |  | 23. |  |  |  |  | 0. |  |  |  |  | 2.
[5 empty] | t2 |  |  | = |  | ( | ─ |  | ─ |  | + | ─ |  | ─ |  | + | ─ |  | ─ |  | + | ─ |  | ─ |  | ) |  | × |  |  | 2. | × |  | 60. |  |  | = |  | ( | ─ |  | ─ |  | + | ─ |  | ─ |  | + | ─ |  | ─ |  | + | ─ |  | ─ |  | ) |  | × |  |  | 2. | × |  | 60. |  |  | = |  | 93.
[12 empty] | V1 |  |  |  |  | V2 |  |  |  |  | V3 |  |  |  | V4 | [18 empty] | 20. |  |  |  |  | 40. |  |  |  |  | 40. |  |  |  |  | 10.
[5 empty] | Cm |  |  | = |  |  | t |  | + |  | t2 |  |  | = |  |  | 40.7 |  |  |  |  | + |  | 93. |  |  | = |  | 133.7 | [6 empty] | min
[12 empty] | Cm |  |  | - |  | 40. | [9 empty] | 133.7 | [5 empty] | - |  | 40.
[5 empty] | QH |  |  | = |  | ─ |  | ─ |  | ─ |  | ─ |  | ─ |  | ─ |  | ─ |  | = |  | ─ |  | ─ |  | ─ |  | ─ |  | ─ |  | ─ |  |  | = |  | 0.7
[15 empty] | Cm | [13 empty] | 133.7
[13 empty] | 60. |  | × |  | 0.9 |  |  |  | × |  |  | 1. | [8 empty] | 60. |  | × |  | 0.9 |  |  |  | × |  |  | 1.
[5 empty] | Q |  | = |  | ─ |  | ─ |  | ─ |  | ─ |  | ─ |  | ─ |  | ─ |  | ─ |  | ─ |  | ─ |  | = |  | ─ |  | ─ |  | ─ |  | ─ |  | ─ |  | ─ |  | ─ |  | ─ |  |  | = |  | 0.404 | [6 empty] | 회 |  | / | hr
[18 empty] | Cm | [17 empty] | 133.7
[5 empty] | N |  | = |  | 2. | 회
[5 empty] | 노무비 | [6 empty] | : |  | 59,020 | [8 empty] | ÷ |  |  | 0.404 | [7 empty] | × |  |  | N |  | = |  | 59,020. | [6 empty] | ÷ |  |  | 0.404 | [5 empty] | × |  |  | 2. |  | = |  | 292,178.2
[5 empty] | 재료비 | [6 empty] | : |  | 41,718 | [8 empty] | × |  | QH |  |  | ÷ |  |  | 0.404 | [7 empty] | × |  |  | N |  | = |  | 41,718. | [6 empty] | × |  | 0.7 |  |  |  | ÷ |  |  | 0.404 | [5 empty] | × |  |  | 2. |  | = |  | 144,567.3
[5 empty] | 경 |  |  |  | 비 |  |  | : |  | 17,314 | [8 empty] | ÷ |  |  | 0.404 | [7 empty] | × |  |  | N |  | = |  | 17,314. | [6 empty] | ÷ |  |  | 0.404 | [5 empty] | × |  |  | 2. |  | = |  |  | 85,712.8
[5 empty] | 소 |  |  |  | 계 |  |  | : | [48 empty] | 522,458.3 | [32 empty] | 522458.3 | 292,178.2 | 144,567.3 | 85,712.8
|  | 2. |  |  | 합 |  |  |  | 계
[6 empty] | 노무비 | [6 empty] | : |  | 292,178
[6 empty] | 재료비 | [6 empty] | : |  | 144,567
[6 empty] | 경 |  |  |  | 비 |  |  | : |  | 85,712
[8 empty] | 계 |  |  |  |  | : |  |  | 522,457 | [77 empty] | 522457 | 292,178 | 144,567 | 85,712
57.철근운반(5.0톤구역화물)[Ton] | [93 empty] | 8412 | 8,412 | 0 | 0
[17 empty] | 철근운반 | [7 empty] | ( |  | L |  | = |  | 25.0 |  |  |  | km |  | )
[5 empty] | 하치장 | [5 empty] | - | - | - | - | - | - | - | - | - | - | - | - | - | - | - | - | - | - | - | - | - | - | - | - | - | - | > |  | 현 |  |  | 장
|  | 1. |  |  | 자동차운반
{구역화물(5.0Ton)적용 L = 30km이내적용}
[5 empty] | 구역화물 | [9 empty] | (5.0톤,40km) | [14 empty] | 89,080. | [9 empty] | ÷ |  |  | 1.1 |  |  |  | ÷ |  |  | 5. |  |  |  | = |  | 16,196.3
|  | 2. |  |  | 적재 |  |  |  |  | 적하비 | [6 empty] | ( |  | 2 | 인 |  | 1 | 조 |  | )
[5 empty] | 보통인부 | [10 empty] | : |  | 172,068 | [9 empty] | × |  | 2. | × |  | ( | 11. |  |  | / |  | 450. |  |  | ) |  | = |  | 8,412.2 | [47 empty] | 8412.2 | 8,412.2
|  | 3. |  |  | 합 |  |  |  | 계
[6 empty] | 노무비 | [6 empty] | : |  | 8,412
[6 empty] | 재료비 | [6 empty] | :
[6 empty] | 경 |  |  |  | 비 |  |  | :
[8 empty] | 계 |  |  |  |  | : |  |  | 8,412 | [77 empty] | 8412 | 8,412
58.콘테이너운반(5톤화물)(30km미만)[동] | [93 empty] | 137109 | 0 | 0 | 137,109
|  | 1. |  |  | 일반화물자동차운임 | [17 empty] | ( | 5.0 |  |  | 톤 |  | )
|  | ☞ |  |  | 운반거리: | [8 empty] | L | = | 30. |  | km이내 | [6 empty] | 적용
[5 empty] | 구역화물 | [9 empty] | (5톤30km까지(VAT포함) | [23 empty] | 75,410. | [8 empty] | ÷ |  |  | 1.1 |  |  |  | × |  |  | 2. | 회 |  |  | = |  | 137,109. | [29 empty] | 137109 |  |  | 137,109.
|  | 2. |  |  | 합 |  |  |  | 계
[6 empty] | 노무비 | [6 empty] | :
[6 empty] | 재료비 | [6 empty] | :
[6 empty] | 경 |  |  |  | 비 |  |  | : |  | 137,109
[8 empty] | 계 |  |  |  |  | : |  |  | 137,109 | [77 empty] | 137109 |  |  | 137,109
59.수로관운반(400×400)[본] | [93 empty] | 8806 | 0 | 0 | 8,806
[5 empty] | 조 | [5 empty] | 건 |  |  | : |  | 구역화물자동차 | [14 empty] | 운임요율 | [8 empty] | 적용 |  |  |  |  | 60 |  |  | Km |  |  | 이내
[5 empty] | 차 | [5 empty] | 종 |  |  | : |  | 4.5 |  |  |  | Ton
[5 empty] | 단위중량 | [8 empty] | : |  | 415 |  |  | kg |  | / | 본
|  | 1. |  |  | 운 |  |  | 반 |  |  | 비
[5 empty] | 구역화물 | [9 empty] | (4.5톤,60km) | [14 empty] | 94,860. | [8 empty] | / |  | 1.1 |  |  |  | / |  | 4.5 |  |  |  | × |  |  | 0.415 | [5 empty] | = |  | 7,952.9 | [9 empty] | \/본 | [21 empty] | 7952.9 |  |  | 7,952.9
|  | 2. |  |  | 하 |  |  | 차 |  |  | 비
[5 empty] | 하차비 | [7 empty] | (VAT포함) | [11 empty] | 2,261.69 | [10 empty] | / |  | 1.1 |  |  |  | × |  |  | 0.415 | [5 empty] | = |  | 853.2 | [7 empty] | \/본 | [32 empty] | 853.2 |  |  | 853.2
|  | 3. |  |  | 합 |  |  |  |  | 계
[6 empty] | 노무비 | [6 empty] | :
[6 empty] | 재료비 | [6 empty] | :
[6 empty] | 경 |  |  |  | 비 |  |  | : |  | 7,952.9 | [7 empty] | + |  | 853.2 | [5 empty] | = |  |  | 8,806
[8 empty] | 계 |  |  |  |  | : |  |  | 8,806 | [77 empty] | 8806 |  |  | 8,806
60.현장사무소(3개월)(수급자용(6m×3m))[동] | [93 empty] | 1016348 | 358,446 | 595,214 | 62,688
< 건설공사 표준품셈 공통부문 제2장 가설공사 2-2-3 가설시설물(2.콘테이너형 가설건축물) >
|  | 1. |  |  | 재료비 | [6 empty] | ( | 3 | 개월손율 | [8 empty] | : |  | 18 |  | % | )
[5 empty] | - | - | - | - | - | - | - | - | - | - | - | - | - | - | - | - | - | - | - | - | - | - | - | - | - | - | - | - | - | - | - | - | - | - | - | - | - | - | - | - | - | - | - | - | - | - | - | - | - | - | - | - | - | - | - | - | - | - | - | - | - | - | -
[8 empty] | 기 |  |  | 간 |  |  |  |  | ¦ |  | 3 | 개월 | [5 empty] | 6 | 개월 | [5 empty] | 12 |  | 개월 | [5 empty] | 24 |  | 개월 | [5 empty] | 36 |  | 개월 | [5 empty] | 48 |  | 개월이상
[5 empty] | - | - | - | - | - | - | - | - | - | - | - | ¦ | - | - | - | - | - | - | - | - | - | - | - | - | - | - | - | - | - | - | - | - | - | - | - | - | - | - | - | - | - | - | - | - | - | - | - | - | - | - | - | - | - | - | - | - | - | - | - | - | - | - | -
[8 empty] | 손율 |  |  |  | ( | % | ) |  | ¦ |  |  | 18 | [6 empty] | 23 | [7 empty] | 34 | [7 empty] | 56 | [7 empty] | 78 | [7 empty] | 100
[5 empty] | - | - | - | - | - | - | - | - | - | - | - | - | - | - | - | - | - | - | - | - | - | - | - | - | - | - | - | - | - | - | - | - | - | - | - | - | - | - | - | - | - | - | - | - | - | - | - | - | - | - | - | - | - | - | - | - | - | - | - | - | - | - | -
[5 empty] | 콘테이너(사무실) | [18 empty] | (6.0*3.0*2.6m) | [16 empty] | 3,200,000. | [11 empty] | × |  |  | 1. | 동 |  |  | × |  |  | 0.18 |  |  |  |  | = |  | 576,000. | [23 empty] | 576000 |  | 576,000.
< 건설공사 표준품셈 공통부문 제2장 가설공사 2-3-2 컨테이너형 가설건축물 설치 및 해체 >
|  | 2. |  |  | 설치 |  |  |  |  | 및 |  |  | 해체
|  |  | 가 |  | . |  | 장 |  |  | 비 |  |  | : |  | 크레인(타이어) | [15 empty] | (10Ton)
[5 empty] | Q |  | = |  | 2. |  |  | hr
[5 empty] | 노무비 | [6 empty] | : |  | 59,020 | [8 empty] | × |  |  | 2. |  |  |  | = |  | 118,040.
[5 empty] | 재료비 | [6 empty] | : |  |  | 9,607 | [7 empty] | × |  |  | 2. |  |  |  | = |  | 19,214.
[5 empty] | 경 |  |  |  | 비 |  |  | : |  | 31,344 | [8 empty] | × |  |  | 2. |  |  |  |  | = |  | 62,688.
[5 empty] | 소 |  |  |  | 계 |  |  | : | [21 empty] | 199,942. | [59 empty] | 199942 | 118,040.0 | 19,214.0 | 62,688.0
|  |  | 나 |  | . |  | 노 |  |  | 무 |  |  | 비
[5 empty] | 비 계 공 | [10 empty] | : |  | 281,939 | [9 empty] | × |  |  | 0.58 |  |  |  |  | = |  | 163,524.6
[5 empty] | 특별인부 | [10 empty] | : |  |  | 226,122 | [9 empty] | × |  |  | 0.34 |  |  |  |  | = |  | 76,881.4
[5 empty] | 인부소계 | [8 empty] | : |  | 240,406. | [78 empty] | 240,406.
|  |  | 다 |  | . |  | 소 |  |  |  | 계
[8 empty] | 노무비 | [6 empty] | : |  | 118,040. | [7 empty] | + |  | 240,406. | [7 empty] | = |  |  | 358,446.
[8 empty] | 재료비 | [6 empty] | : |  | 19,214.0
[8 empty] | 경 |  |  |  | 비 |  |  | : |  | 62,688.0
[10 empty] | 계 |  |  |  |  | : |  |  | 440,348. | [75 empty] | 440348 | 358,446.0 | 19,214.0 | 62,688.0
|  | 3. |  |  | 합 |  |  |  |  | 계
[6 empty] | 노무비 | [6 empty] | : |  | 358,446
[6 empty] | 재료비 | [6 empty] | : |  | 576,000. | [7 empty] | + |  | 19,214. | [6 empty] | = |  |  | 595,214
[6 empty] | 경 |  |  |  | 비 |  |  | : |  | 62,688
[8 empty] | 계 |  |  |  |  | : |  |  | 1,016,348 | [77 empty] | 1016348 | 358,446 | 595,214 | 62,688
61.콘크리트포장 절단(1차절단)[M] | [93 empty] | 2732 | 1,760 | 887 | 85
< 2021년 품셈 개정 >
|  | ※ |  |  | 일당 |  |  |  |  | 시공량 | [6 empty] | : |  | Qd |  |  | = |  | 450. |  |  | m | / | 일
[5 empty] | 시간당 | [6 empty] | 시공량 | [6 empty] | : |  | Q |  | = |  | Qd |  |  | / |  | 8. | hr |  |  | = |  | 450. |  |  |  | / |  | 8. |  | = |  | 56.25 | [7 empty] | m | / | hr
|  | 1. |  |  | 콘크리트 | [8 empty] | 절단
|  |  | 가 |  | . |  | 인건비
[5 empty] | 특별인부 | [10 empty] | : |  | 226,122 | [9 empty] | × |  | 1. |  |  | 인 |  |  | ÷ |  |  | Qd |  |  | = |  | 226,122. | [7 empty] | × |  | 1. |  | ÷ |  |  | 450. |  |  |  | = |  | 502.4
[5 empty] | 보통인부 | [10 empty] | : |  | 172,068 | [9 empty] | × |  | 1. |  |  | 인 |  |  | ÷ |  |  | Qd |  |  | = |  | 172,068. | [7 empty] | × |  | 1. |  | ÷ |  |  | 450. |  |  |  | = |  | 382.3
[5 empty] | 인부소계 | [8 empty] | : |  | 884.7 | [78 empty] | 884.7
|  |  | 나 |  | . |  | 커터 | [6 empty] | (320~400mm)
[5 empty] | 노무비 | [6 empty] | : |  | 36,248 | [8 empty] | ÷ |  |  | 56.25 | [7 empty] | = |  | 644.4
[5 empty] | 재료비 | [6 empty] | : |  |  | 12,264 | [8 empty] | ÷ |  |  | 56.25 | [7 empty] | = |  | 218.
[5 empty] | 경 |  |  |  | 비 |  |  | : |  |  | 2,064 | [7 empty] | ÷ |  |  | 56.25 | [7 empty] | = |  |  | 36.6
[5 empty] | 소 |  |  |  | 계 |  |  | : | [18 empty] | 899. | [62 empty] | 899 | 644.4 | 218.0 | 36.6
|  |  | 다 |  | . |  | 동력분무기 | [12 empty] | (4.85kw)
[5 empty] | 노무비 | [6 empty] | : | [5 empty] | 0 |  |  |  | ÷ |  |  | 56.25 | [7 empty] | × |  | 0.5 |  |  | 대 |  |  | = |  |  |  | 0.
[5 empty] | 재료비 | [6 empty] | : |  | 2,847 | [7 empty] | ÷ |  |  | 56.25 | [7 empty] | × |  | 0.5 |  |  | 대 |  |  | = |  | 25.3
[5 empty] | 경 |  |  |  | 비 |  |  | : |  |  |  | 258 | [5 empty] | ÷ |  |  | 56.25 | [7 empty] | × |  | 0.5 |  |  | 대 |  |  | = |  |  | 2.2
[5 empty] | 소 |  |  |  | 계 |  |  | : | [26 empty] | 27.5 | [54 empty] | 27.5 |  | 25.3 | 2.2
|  |  | 라 |  | . |  | 소모재료
[5 empty] | 블레이드 | [9 empty] | (14"×3.2mm) | [14 empty] | 169,800. | [9 empty] | × |  |  | 0.31 |  |  |  | EA |  |  | ÷ |  |  | 100. |  |  | m |  | = |  | 526.3 | [33 empty] | 526.3 |  | 526.3
[5 empty] | 물 |  |  |  |  | 1.26 | [6 empty] | × |  |  | 3,000. |  |  |  | ℓ |  |  | ÷ |  |  | 100. |  |  | m |  | = |  | 37.8 | [56 empty] | 37.8 |  | 37.8
|  |  | 마 |  | . |  | 소 |  |  | 계
[6 empty] | 노무비 | [6 empty] | : |  | 884.7 | [5 empty] | + |  | 644.4 | [5 empty] | = |  |  | 1,529.1
[6 empty] | 재료비 | [6 empty] | : |  | 218. |  |  |  | + |  | 25.3 |  |  |  |  | + |  | 526.3 | [5 empty] | + |  | 37.8 |  |  |  |  | = |  |  | 807.4
[6 empty] | 경 |  |  |  | 비 |  |  | : |  | 36.6 |  |  |  |  | + |  | 2.2 |  |  |  | = |  |  | 38.8
[8 empty] | 계 |  |  |  |  | : |  |  | 2,375.3 | [77 empty] | 2375.3 | 1,529.1 | 807.4 | 38.8
|  | 2. |  |  | 물운반 | [5 empty] | ( | 30 |  | ℓ소요 | [5 empty] | ) |  | : |  | 물탱크 | [8 empty] | (5500ℓ)
[5 empty] | L |  | = |  | 1. |  |  | km | [6 empty] | V |  | = |  | 20. |  | km |  | / | hr | [7 empty] | E |  | = |  | 0.9
[5 empty] | t1 |  |  | = |  | 5. | 분 |  | ( | 준비 |  |  |  | ) |  |  |  |  | t3 |  |  | = |  | 10. |  | 분 |  | ( | 흡입 |  |  |  | )
[5 empty] | t4 |  |  | = |  | 5. | 분 |  | ( | 대기 |  |  |  | ) |  |  |  |  | t5 |  |  | = |  | 20. |  | 분 |  | ( | 살수 |  |  |  | )
[5 empty] | t2 |  |  | = |  | ( | L |  | / |  | V | ) | × |  | 2. | × |  | 60. |  |  | = |  | ( | 1. |  | / |  | 20. |  | ) | × |  | 2. | × |  | 60. |  |  | = |  | 6. |  |  |  | 분 |  |  | ( | 운반 |  |  |  | )
[5 empty] | Cm |  |  | = |  | t1 |  |  | + |  | t2 |  |  | + |  | t3 |  |  | + |  | t4 |  |  | + |  | t5 |  |  | = |  | 5. |  | + |  | 6. |  | + |  | 10. |  |  | + |  | 5. |  | + |  | 20. |  |  | = |  | 46.
[5 empty] | To |  |  | = |  | ( | Cm |  | - | t3 |  | ) |  | / |  | Cm |  |  | = |  | ( | 46. |  | - | 10. |  | ) |  | / |  | 46. |  |  | = |  | 0.78
[10 empty] | 60. |  |  | × |  |  | 5,500. | [5 empty] | × |  |  | E | [7 empty] | 60. |  |  | × |  |  | 5,500. | [5 empty] | × |  |  | 0.9
[5 empty] | Q |  | = |  | ─ |  | ─ |  | ─ |  | ─ |  | ─ |  | ─ |  | ─ |  | ─ |  | ─ |  | ─ |  |  | = |  | ─ |  | ─ |  | ─ |  | ─ |  | ─ |  | ─ |  | ─ |  | ─ |  | ─ |  | ─ |  |  | = |  | 6,456.52 | [10 empty] | ℓ |  | / | hr
[15 empty] | Cm | [25 empty] | 46.
[5 empty] | 노무비 | [6 empty] | : |  | 49,778 | [8 empty] | ÷ |  |  | 6,456.52 | [10 empty] | × |  | 30. |  | ℓ |  | = |  | 231.2
[5 empty] | 재료비 | [6 empty] | : |  | 21,991 | [8 empty] | ÷ |  |  | 6,456.52 | [10 empty] | × |  | 30. |  | ℓ |  | × |  | To |  |  | = |  | 21,991. | [6 empty] | ÷ |  |  | 6,456.52 | [8 empty] | × |  | 30. |  | × |  | 0.78 |  |  |  |  | = |  | 79.7
[5 empty] | 경 |  |  |  | 비 |  |  | : |  |  | 9,986 | [7 empty] | ÷ |  |  | 6,456.52 | [10 empty] | × |  | 30. |  | ℓ |  |  | = |  | 46.3
[5 empty] | 소 |  |  |  | 계 |  |  | : | [28 empty] | 357.2 | [52 empty] | 357.2 | 231.2 | 79.7 | 46.3
|  | 3. |  |  | 합 |  |  |  | 계
[6 empty] | 노무비 | [6 empty] | : |  | 1,529.1 | [7 empty] | + |  | 231.2 | [5 empty] | = |  |  | 1,760
[6 empty] | 재료비 | [6 empty] | : |  | 807.4 | [5 empty] | + |  | 79.7 |  |  |  |  | = |  |  | 887
[6 empty] | 경 |  |  |  | 비 |  |  | : |  | 38.8 |  |  |  |  | + |  | 46.3 |  |  |  |  | = |  |  | 85
[8 empty] | 계 |  |  |  |  | : |  |  | 2,732 | [77 empty] | 2732 | 1,760 | 887 | 85

## 기계경비총괄표
기계경비총괄표
No | 품 명 | 규 격 | 단위 | 합 계 | 노무비 | 재료비 | 경 비 | 당초합계 | 당초노무비 | 당초재료비 | 당초경비
1 | 대형브레이카 | +굴삭기(0.7㎥) | hr | 119462 | 59020 | 24476 | 35966 | 119462 | 59020 | 24476 | 35966
2 | 굴삭기(무한궤도) | 0.7㎥(발파) | hr | 113084 | 59020 | 25742 | 28322 | 113084 | 59020 | 25742 | 28322
3 | 굴착기(무한궤도) | 0.2㎥(발파) | hr | 86026 | 59020 | 11004 | 16002 | 86026 | 59020 | 11004 | 16002
4 | 굴착기(무한궤도) | 1.0㎥ | hr | 131915 | 59020 | 43274 | 29621 | 131915 | 59020 | 43274 | 29621
5 | 진동 로울러(자주식) | 10Ton | hr | 119733 | 59020 | 34051 | 26662 | 119733 | 59020 | 34051 | 26662
6 | 굴착기(무한궤도) | 0.6㎥ | hr | 105078 | 59020 | 22635 | 23423 | 105078 | 59020 | 22635 | 23423
7 | 굴착기(무한궤도) | 0.7㎥ | hr | 109316 | 59020 | 25742 | 24554 | 109316 | 59020 | 25742 | 24554
8 | 덤프트럭 | 15Ton | hr | 119591 | 59020 | 39912 | 20659 | 119591 | 59020 | 39912 | 20659
9 | 굴삭기(무한궤도) | 0.7㎥ | hr | 109316 | 59020 | 25742 | 24554 | 109316 | 59020 | 25742 | 24554
10 | 기계톱손료 |  | hr | 481 | 0 | 0 | 481 | 481 |  |  | 481
11 | 물탱크 | 3800ℓ | hr | 78725 | 49778 | 20336 | 8611 | 78725 | 49778 | 20336 | 8611
12 | 굴착기(무한궤도) | 0.2㎥ | hr | 83897 | 59020 | 11004 | 13873 | 83897 | 59020 | 11004 | 13873
13 | 진동로울러(핸드가이드식) | 0.7Ton | hr | 42737 | 36248 | 4522 | 1967 | 42737 | 36248 | 4522 | 1967
14 | 굴삭기(무한궤도) | 0.8㎥ | hr | 119991 | 59020 | 33953 | 27018 | 119991 | 59020 | 33953 | 27018
15 | 굴삭기(무한궤도) | 0.2㎥(발파) | hr | 86026 | 59020 | 11004 | 16002 | 86026 | 59020 | 11004 | 16002
16 | 대형브레이카 | +굴삭기(0.7㎥)(암석) | hr | 116465 | 59020 | 24476 | 32969 | 116465 | 59020 | 24476 | 32969
17 | 굴삭기(타이어형) | 0.6㎥ | hr | 112304 | 59020 | 26164 | 27120 | 112304 | 59020 | 26164 | 27120
18 | 트럭탑재형크레인 | 5Ton | hr | 72027 | 49778 | 11132 | 11117 | 72027 | 49778 | 11132 | 11117
19 | 굴착기(타이어형) | 0.6㎥ | hr | 112304 | 59020 | 26164 | 27120 | 112304 | 59020 | 26164 | 27120
20 | 크레인(타이어) | 10Ton | hr | 99971 | 59020 | 9607 | 31344 | 99971 | 59020 | 9607 | 31344
21 | 굴삭기(무한궤도) | 0.2㎥ | hr | 83897 | 59020 | 11004 | 13873 | 83897 | 59020 | 11004 | 13873
22 | 굴삭기(타이어형) | 0.6㎥+부착용집게 | hr | 116402 | 59020 | 24476 | 32906 | 116402 | 59020 | 24476 | 32906
23 | 커 터 | 320~400mm | hr | 50576 | 36248 | 12264 | 2064 | 50576 | 36248 | 12264 | 2064
24 | 굴삭기(무한궤도) | 1.0㎥ | hr | 131915 | 59020 | 43274 | 29621 | 131915 | 59020 | 43274 | 29621
25 | 진동로울러(자주식) | 12Ton | hr | 125573 | 59020 | 37362 | 29191 | 125573 | 59020 | 37362 | 29191
26 | 물탱크 | 16000ℓ | hr | 99436 | 49778 | 30504 | 19154 | 99436 | 49778 | 30504 | 19154
27 | 굴삭기(무한궤도) | 0.6㎥ | hr | 105078 | 59020 | 22635 | 23423 | 105078 | 59020 | 22635 | 23423
28 | 지게차 | 2.5Ton | hr | 73036 | 59020 | 9968 | 4048 | 73036 | 59020 | 9968 | 4048
29 | 트럭트랙터및평판트레일러 | 20Ton | hr | 118052 | 59020 | 41718 | 17314 | 118052 | 59020 | 41718 | 17314
30 | 동력분무기 | 4.85kw | hr | 3105 | 0 | 2847 | 258 | 3105 |  | 2847 | 258
31 | 물탱크 | 5500ℓ | hr | 81755 | 49778 | 21991 | 9986 | 81755 | 49778 | 21991 | 9986

## 기계경비
기계경비
명 칭 | 규 격 | 산 출 근 거 | [8 empty] | 합 계 | 노무비 | 재료비 | 경 비 | 비 고
1. 대형브레이카 | +굴삭기(0.7㎥) | [9 empty] | 119462 | 59020 | 24476 | 35966
굴삭기손료 |  | 117766000 |  |  | ￦× |  | 2085 |  | × | 10(-7) | 24554.2 |  |  | 24554.2 | '26年 개정
브레이카손료 |  | 17289000 |  |  | ￦× |  | 6601 |  | × | 10(-7) | 11412.4 |  |  | 11412.4 | '26年 개정
주연료 | 경유 | 11.6 |  | ℓ | × | 1819 |  |  |  |  | 21100.4 |  | 21100.4
잡 품 | 주연료의 | 16 |  | % | × | 21100.4 |  |  |  |  | 3376 |  | 3376
건설기계운전사 |  | 1 | 인 | × | 283297 |  |  | × | 1/8*16/12*25/20 |  | 59020.2 | 59020.2
2. 굴삭기(무한궤도) | 0.7㎥(발파) | [9 empty] | 113084 | 59020 | 25742 | 28322
손 료 |  | 117766000 |  |  | ￦× |  | 2405 |  | × | 10(-7) | 28322.7 |  |  | 28322.7 | '26年 개정
주연료 | 경유 | 11.6 |  | ℓ | × | 1819 |  |  |  |  | 21100.4 |  | 21100.4
잡 품 | 주연료의 | 22 |  | % | × | 21100.4 |  |  |  |  | 4642 |  | 4642
건설기계운전사 |  | 1 | 인 | × | 283297 |  |  | × | 1/8*16/12*25/20 |  | 59020.2 | 59020.2
3. 굴착기(무한궤도) | 0.2㎥(발파) | [9 empty] | 86026 | 59020 | 11004 | 16002
손 료 |  | 66538000 |  |  | ￦× |  | 2405 |  | × | 10(-7) | 16002.3 |  |  | 16002.3 | '26年 개정
주연료 | 경유 | 5 |  | ℓ | × | 1819 |  |  |  |  | 9095 |  | 9095
잡 품 | 주연료의 | 21 |  | % | × | 9095 |  |  |  |  | 1909.9 |  | 1909.9
건설기계운전사 |  | 1 | 인 | × | 283297 |  |  | × | 1/8*16/12*25/20 |  | 59020.2 | 59020.2
4. 굴착기(무한궤도) | 1.0㎥ | [9 empty] | 131915 | 59020 | 43274 | 29621
손 료 |  | 142069000 |  |  | ￦× |  | 2085 |  | × | 10(-7) | 29621.3 |  |  | 29621.3 | '26年 개정
주연료 | 경유 | 19.5 |  | ℓ | × | 1819 |  |  |  |  | 35470.5 |  | 35470.5
잡 품 | 주연료의 | 22 |  | % | × | 35470.5 |  |  |  |  | 7803.5 |  | 7803.5
건설기계운전사 |  | 1 | 인 | × | 283297 |  |  | × | 1/8*16/12*25/20 |  | 59020.2 | 59020.2
5. 진동 로울러(자주식) | 10Ton | [9 empty] | 119733 | 59020 | 34051 | 26662
손 료 |  | 94381000 |  |  | ￦× |  | 2825 |  | × | 10(-7) | 26662.6 |  |  | 26662.6 | '26年 개정
주연료 | 경유 | 14.4 |  | ℓ | × | 1819 |  |  |  |  | 26193.6 |  | 26193.6
잡 품 | 주연료의 | 30 |  | % | × | 26193.6 |  |  |  |  | 7858 |  | 7858
건설기계운전사 |  | 1 | 인 | × | 283297 |  |  | × | 1/8*16/12*25/20 |  | 59020.2 | 59020.2
6. 굴착기(무한궤도) | 0.6㎥ | [9 empty] | 105078 | 59020 | 22635 | 23423
손 료 |  | 112342000 |  |  | ￦× |  | 2085 |  | × | 10(-7) | 23423.3 |  |  | 23423.3 | '26年 개정
주연료 | 경유 | 10.2 |  | ℓ | × | 1819 |  |  |  |  | 18553.8 |  | 18553.8
잡 품 | 주연료의 | 22 |  | % | × | 18553.8 |  |  |  |  | 4081.8 |  | 4081.8
건설기계운전사 |  | 1 | 인 | × | 283297 |  |  | × | 1/8*16/12*25/20 |  | 59020.2 | 59020.2
7. 굴착기(무한궤도) | 0.7㎥ | [9 empty] | 109316 | 59020 | 25742 | 24554
손 료 |  | 117766000 |  |  | ￦× |  | 2085 |  | × | 10(-7) | 24554.2 |  |  | 24554.2 | '26年 개정
주연료 | 경유 | 11.6 |  | ℓ | × | 1819 |  |  |  |  | 21100.4 |  | 21100.4
잡 품 | 주연료의 | 22 |  | % | × | 21100.4 |  |  |  |  | 4642 |  | 4642
건설기계운전사 |  | 1 | 인 | × | 283297 |  |  | × | 1/8*16/12*25/20 |  | 59020.2 | 59020.2
8. 덤프트럭 | 15Ton | [9 empty] | 119591 | 59020 | 39912 | 20659
손 료 |  | 90653000 |  |  | ￦× |  | 2279 |  | × | 10(-7) | 20659.8 |  |  | 20659.8 | '26年 개정
주연료 | 경유 | 15.9 |  | ℓ | × | 1819 |  |  |  |  | 28922.1 |  | 28922.1
잡 품 | 주연료의 | 38 |  | % | × | 28922.1 |  |  |  |  | 10990.3 |  | 10990.3
건설기계운전사 |  | 1 | 인 | × | 283297 |  |  | × | 1/8*16/12*25/20 |  | 59020.2 | 59020.2
9. 굴삭기(무한궤도) | 0.7㎥ | [9 empty] | 109316 | 59020 | 25742 | 24554
손 료 |  | 117766000 |  |  | ￦× |  | 2085 |  | × | 10(-7) | 24554.2 |  |  | 24554.2 | '26年 개정
주연료 | 경유 | 11.6 |  | ℓ | × | 1819 |  |  |  |  | 21100.4 |  | 21100.4
잡 품 | 주연료의 | 22 |  | % | × | 21100.4 |  |  |  |  | 4642 |  | 4642
건설기계운전사 |  | 1 | 인 | × | 283297 |  |  | × | 1/8*16/12*25/20 |  | 59020.2 | 59020.2
10. 기계톱손료 | [10 empty] | 481 | 0 | 0 | 481
손 료 |  | 420000 |  |  | ￦× |  | 11470 |  | × | 10(-7) | 481.7 |  |  | 481.7
11. 물탱크 | 3800ℓ | [9 empty] | 78725 | 49778 | 20336 | 8611
손 료 |  | 40753000 |  |  | ￦× |  | 2113 |  | × | 10(-7) | 8611.1 |  |  | 8611.1 | '26年 개정
주연료 | 경유 | 8.6 |  | ℓ | × | 1819 |  |  |  |  | 15643.4 |  | 15643.4
잡 품 | 주연료의 | 30 |  | % | × | 15643.4 |  |  |  |  | 4693 |  | 4693
화물차운전사 |  | 1 | 인 | × | 238936 |  |  | × | 1/8*16/12*25/20 |  | 49778.3 | 49778.3
12. 굴착기(무한궤도) | 0.2㎥ | [9 empty] | 83897 | 59020 | 11004 | 13873
손 료 |  | 66538000 |  |  | ￦× |  | 2085 |  | × | 10(-7) | 13873.1 |  |  | 13873.1 | '26年 개정
주연료 | 경유 | 5 |  | ℓ | × | 1819 |  |  |  |  | 9095 |  | 9095
잡 품 | 주연료의 | 21 |  | % | × | 9095 |  |  |  |  | 1909.9 |  | 1909.9
건설기계운전사 |  | 1 | 인 | × | 283297 |  |  | × | 1/8*16/12*25/20 |  | 59020.2 | 59020.2
13. 진동로울러(핸드가이드식) | 0.7Ton | [9 empty] | 42737 | 36248 | 4522 | 1967
손 료 |  | 6966000 |  |  | ￦× |  | 2825 |  | × | 10(-7) | 1967.8 |  |  | 1967.8 | '26年 개정
주연료 | 경유 | 2.2 |  | ℓ | × | 1819 |  |  |  |  | 4001.8 |  | 4001.8
잡 품 | 주연료의 | 13 |  | % | × | 4001.8 |  |  |  |  | 520.2 |  | 520.2
일반기계운전사 |  | 1 | 인 | × | 173995 |  |  | × | 1/8*16/12*25/20 |  | 36248.9 | 36248.9
14. 굴삭기(무한궤도) | 0.8㎥ | [9 empty] | 119991 | 59020 | 33953 | 27018
손 료 |  | 129586000 |  |  | ￦× |  | 2085 |  | × | 10(-7) | 27018.6 |  |  | 27018.6 | '26年 개정
주연료 | 경유 | 15.3 |  | ℓ | × | 1819 |  |  |  |  | 27830.7 |  | 27830.7
잡 품 | 주연료의 | 22 |  | % | × | 27830.7 |  |  |  |  | 6122.7 |  | 6122.7
건설기계운전사 |  | 1 | 인 | × | 283297 |  |  | × | 1/8*16/12*25/20 |  | 59020.2 | 59020.2
15. 굴삭기(무한궤도) | 0.2㎥(발파) | [9 empty] | 86026 | 59020 | 11004 | 16002
손 료 |  | 66538000 |  |  | ￦× |  | 2405 |  | × | 10(-7) | 16002.3 |  |  | 16002.3 | '26年 개정
주연료 | 경유 | 5 |  | ℓ | × | 1819 |  |  |  |  | 9095 |  | 9095
잡 품 | 주연료의 | 21 |  | % | × | 9095 |  |  |  |  | 1909.9 |  | 1909.9
건설기계운전사 |  | 1 | 인 | × | 283297 |  |  | × | 1/8*16/12*25/20 |  | 59020.2 | 59020.2
16. 대형브레이카 | +굴삭기(0.7㎥)(암석) | [9 empty] | 116465 | 59020 | 24476 | 32969
브레이카손료 |  | 15827000 |  |  | ￦× |  | 6601 |  | × | 10(-7) | 10447.4 |  |  | 10447.4 | '23年 개정
굴삭기손료 |  | 108021000 |  |  | ￦× |  | 2085 |  | × | 10(-7) | 22522.3 |  |  | 22522.3 | '23年 개정
주연료 | 경 유 | 11.6 |  | ℓ | × | 1819 |  |  |  |  | 21100.4 |  | 21100.4
잡 품 | 주연료의 | 16 |  | % | × | 21100.4 |  |  |  |  | 3376 |  | 3376
건설기계운전사 |  | 1 | 인 | × | 283297 |  |  | × | 1/8*16/12*25/20 |  | 59020.2 | 59020.2
17. 굴삭기(타이어형) | 0.6㎥ | [9 empty] | 112304 | 59020 | 26164 | 27120
손 료 |  | 119000000 |  |  | ￦× |  | 2279 |  | × | 10(-7) | 27120.1 |  |  | 27120.1 | '26年 개정
주연료 | 경유 | 11.6 |  | ℓ | × | 1819 |  |  |  |  | 21100.4 |  | 21100.4
잡 품 | 주연료의 | 24 |  | % | × | 21100.4 |  |  |  |  | 5064 |  | 5064
건설기계운전사 |  | 1 | 인 | × | 283297 |  |  | × | 1/8*16/12*25/20 |  | 59020.2 | 59020.2
18. 트럭탑재형크레인 | 5Ton | [9 empty] | 72027 | 49778 | 11132 | 11117
손 료 |  | 42791000 |  |  | ￦× |  | 2598 |  | × | 10(-7) | 11117.1 |  |  | 11117.1 | '26年 개정
주연료 | 경 유 | 5.1 |  | ℓ | × | 1819 |  |  |  |  | 9276.9 |  | 9276.9
잡 품 | 주연료의 | 20 |  | % | × | 9276.9 |  |  |  |  | 1855.3 |  | 1855.3
화물차운전사 |  | 1 | 인 | × | 238936 |  |  | × | 1/8*16/12*25/20 |  | 49778.3 | 49778.3
19. 굴착기(타이어형) | 0.6㎥ | [9 empty] | 112304 | 59020 | 26164 | 27120
손 료 |  | 119000000 |  |  | ￦× |  | 2279 |  | × | 10(-7) | 27120.1 |  |  | 27120.1 | '26年 개정
주연료 | 경유 | 11.6 |  | ℓ | × | 1819 |  |  |  |  | 21100.4 |  | 21100.4
잡 품 | 주연료의 | 24 |  | % | × | 21100.4 |  |  |  |  | 5064 |  | 5064
건설기계운전사 |  | 1 | 인 | × | 283297 |  |  | × | 1/8*16/12*25/20 |  | 59020.2 | 59020.2
20. 크레인(타이어) | 10Ton | [9 empty] | 99971 | 59020 | 9607 | 31344
손 료 |  | 136400000 |  |  | ￦× |  | 2298 |  | × | 10(-7) | 31344.7 |  |  | 31344.7 | '26年 개정
주연료 | 경유 | 3.8 |  | ℓ | × | 1819 |  |  |  |  | 6912.2 |  | 6912.2
잡 품 | 주연료의 | 39 |  | % | × | 6912.2 |  |  |  |  | 2695.7 |  | 2695.7
건설기계운전사 |  | 1 | 인 | × | 283297 |  |  | × | 1/8*16/12*25/20 |  | 59020.2 | 59020.2
21. 굴삭기(무한궤도) | 0.2㎥ | [9 empty] | 83897 | 59020 | 11004 | 13873
손 료 |  | 66538000 |  |  | ￦× |  | 2085 |  | × | 10(-7) | 13873.1 |  |  | 13873.1 | '26年 개정
주연료 | 경유 | 5 |  | ℓ | × | 1819 |  |  |  |  | 9095 |  | 9095
잡 품 | 주연료의 | 21 |  | % | × | 9095 |  |  |  |  | 1909.9 |  | 1909.9
건설기계운전사 |  | 1 | 인 | × | 283297 |  |  | × | 1/8*16/12*25/20 |  | 59020.2 | 59020.2
22. 굴삭기(타이어형) | 0.6㎥+부착용집게 | [9 empty] | 116402 | 59020 | 24476 | 32906
굴삭기손료 |  | 119000000 |  |  | ￦× |  | 2279 |  | × | 10(-7) | 27120.1 |  |  | 27120.1 | '26年 개정
부착용집게(0.7~0.8㎥) |  | 7783000 |  |  | ￦× |  | 7435 |  | × | 10(-7) | 5786.6 |  |  | 5786.6 | '26年 개정
주연료 | 경유 | 11.6 |  | ℓ | × | 1819 |  |  |  |  | 21100.4 |  | 21100.4
잡 품 | 주연료의 | 16 |  | % | × | 21100.4 |  |  |  |  | 3376 |  | 3376
건설기계운전사 |  | 1 | 인 | × | 283297 |  |  | × | 1/8*16/12*25/20 |  | 59020.2 | 59020.2
23. 커 터 | 320~400mm | [9 empty] | 50576 | 36248 | 12264 | 2064
손 료 |  | 3249000 |  |  | ￦× |  | 6354 |  | × | 10(-7) | 2064.4 |  |  | 2064.4 | '26年 개정
주연료 | 휘발유 | 5.6 |  | ℓ | × | 1825 |  |  |  |  | 10220 |  | 10220
잡 품 | 주연료의 | 20 |  | % | × | 10220 |  |  |  |  | 2044 |  | 2044
일반기계운전사 |  | 1 | 인 | × | 173995 |  |  | × | 1/8*16/12*25/20 |  | 36248.9 | 36248.9
24. 굴삭기(무한궤도) | 1.0㎥ | [9 empty] | 131915 | 59020 | 43274 | 29621
손 료 |  | 142069000 |  |  | ￦× |  | 2085 |  | × | 10(-7) | 29621.3 |  |  | 29621.3 | '26年 개정
주연료 | 경유 | 19.5 |  | ℓ | × | 1819 |  |  |  |  | 35470.5 |  | 35470.5
잡 품 | 주연료의 | 22 |  | % | × | 35470.5 |  |  |  |  | 7803.5 |  | 7803.5
건설기계운전사 |  | 1 | 인 | × | 283297 |  |  | × | 1/8*16/12*25/20 |  | 59020.2 | 59020.2
25. 진동로울러(자주식) | 12Ton | [9 empty] | 125573 | 59020 | 37362 | 29191
손 료 |  | 103333000 |  |  | ￦× |  | 2825 |  | × | 10(-7) | 29191.5 |  |  | 29191.5 | '26年 개정
주연료 | 경유 | 15.8 |  | ℓ | × | 1819 |  |  |  |  | 28740.2 |  | 28740.2
잡 품 | 주연료의 | 30 |  | % | × | 28740.2 |  |  |  |  | 8622 |  | 8622
건설기계운전사 |  | 1 | 인 | × | 283297 |  |  | × | 1/8*16/12*25/20 |  | 59020.2 | 59020.2
26. 물탱크 | 16000ℓ | [9 empty] | 99436 | 49778 | 30504 | 19154
손 료 |  | 90649000 |  |  | ￦× |  | 2113 |  | × | 10(-7) | 19154.1 |  |  | 19154.1 | '26年 개정
주연료 | 경유 | 12.9 |  | ℓ | × | 1819 |  |  |  |  | 23465.1 |  | 23465.1
잡 품 | 주연료의 | 30 |  | % | × | 23465.1 |  |  |  |  | 7039.5 |  | 7039.5
화물차운전사 |  | 1 | 인 | × | 238936 |  |  | × | 1/8*16/12*25/20 |  | 49778.3 | 49778.3
27. 굴삭기(무한궤도) | 0.6㎥ | [9 empty] | 105078 | 59020 | 22635 | 23423
손 료 |  | 112342000 |  |  | ￦× |  | 2085 |  | × | 10(-7) | 23423.3 |  |  | 23423.3 | '26年 개정
주연료 | 경유 | 10.2 |  | ℓ | × | 1819 |  |  |  |  | 18553.8 |  | 18553.8
잡 품 | 주연료의 | 22 |  | % | × | 18553.8 |  |  |  |  | 4081.8 |  | 4081.8
건설기계운전사 |  | 1 | 인 | × | 283297 |  |  | × | 1/8*16/12*25/20 |  | 59020.2 | 59020.2
28. 지게차 | 2.5Ton | [9 empty] | 73036 | 59020 | 9968 | 4048
손 료 |  | 26989000 |  |  | ￦× |  | 1500 |  | × | 10(-7) | 4048.3 |  |  | 4048.3 | '26年 개정
주연료 | 경유 | 4 |  | ℓ | × | 1819 |  |  |  |  | 7276 |  | 7276
잡 품 | 주연료의 | 37 |  | % | × | 7276 |  |  |  |  | 2692.1 |  | 2692.1
건설기계운전사 |  | 1 | 인 | × | 283297 |  |  | × | 1/8*16/12*25/20 |  | 59020.2 | 59020.2
29. 트럭트랙터및평판트레일러 | 20Ton | [9 empty] | 118052 | 59020 | 41718 | 17314
손 료 |  | 67216000 |  |  | ￦× |  | 2576 |  | × | 10(-7) | 17314.8 |  |  | 17314.8 | '26年 개정
주연료 | 경유 | 16.5 |  | ℓ | × | 1819 |  |  |  |  | 30013.5 |  | 30013.5
잡 품 | 주연료의 | 39 |  | % | × | 30013.5 |  |  |  |  | 11705.2 |  | 11705.2
건설기계운전사 |  | 1 | 인 | × | 283297 |  |  | × | 1/8*16/12*25/20 |  | 59020.2 | 59020.2
30. 동력분무기 | 4.85kw | [9 empty] | 3105 | 0 | 2847 | 258
손 료 |  | 922000 |  |  | ￦× |  | 2799 |  | × | 10(-7) | 258 |  |  | 258 | '26年 개정
주연료 | 휘발유 | 1.3 |  | ℓ | × | 1825 |  |  |  |  | 2372.5 |  | 2372.5
잡 품 | 주연료의 | 20 |  | % | × | 2372.5 |  |  |  |  | 474.5 |  | 474.5
31. 물탱크 | 5500ℓ | [9 empty] | 81755 | 49778 | 21991 | 9986
손 료 |  | 47263000 |  |  | ￦× |  | 2113 |  | × | 10(-7) | 9986.6 |  |  | 9986.6 | '26年 개정
주연료 | 경유 | 9.3 |  | ℓ | × | 1819 |  |  |  |  | 16916.7 |  | 16916.7
잡 품 | 주연료의 | 30 |  | % | × | 16916.7 |  |  |  |  | 5075 |  | 5075
화물차운전사 |  | 1 | 인 | × | 238936 |  |  | × | 1/8*16/12*25/20 |  | 49778.3 | 49778.3

## 기계경비적용기준
기계경비적용기준
| 환 율 (/￦) |  |  | 기본재료비
| 화 폐 | 환 율 | 비 고 | No | 품 명 | 규 격 | 단위 | 단 가
| 달러($) | 1548.4 | 2026.7.1. 매매기준율 | 1 | 경 유 |  | ℓ | 1819
| 엔(100￥) | 952.25 | 2026.7.1. 매매기준율 | 12 | 휘 발 유 |  | ℓ | 1825
| 유로(E) | 1768.2 | 2026.7.1. 매매기준율
마르크(M)
| 파운드(L) | 2052.79 | 2026.7.1. 매매기준율
| 노임계수 |  |  | 계산결과값 자리수
| No | 노임계수 | 계산값
| 1 | 1/8*16/12*25/20 | 0.20833
| 2 | 1/8*16/12*25/20*24/15 | 0.33333 | 경 비 소수 1 미만 절하
| 3 | 1/8*16/12*25/20*12/10 | 0.25
| 4 | 1/8*16/12*25/20*14/12 | 0.24306 | 재료비 소수 1 미만 절하
| 5 | 1/8*16/12*25/20*24/5 | 1
노무비 소수 1 미만 절하

## 자재단가
자재단가
No | 품 명 | 규 격 | 단위 | 가격정보 |  | 물가자료 |  | 유통물가 |  | 물가정보 |  | 거래가격 |  | 견적가1 |  | 적용단가 | 비 고 | 당초합계 | 당초노무비 | 당초재료비 | 당초경비
|  |  |  | 단 가 | page | 단 가 | page | 단 가 | page | 단 가 | page | 단 가 | page | 단 가 | page
1 | 경 유 |  | ℓ | 1819 | 2026.7 | [10 empty] | 1819 | 한국석유공사 | 1819
2 | 치 즐(0.7㎥) |  | EA | 223000 | 품셈(2016) | [10 empty] | 223000 |  | 223000
3 | 산림종자 | 참싸리(풍화암,강마사토) | kg |  |  |  |  | 30000 | 234(26.7) |  |  | 40000 | 398(26.7) |  |  | 30000 |  | 30000
4 | 산림종자 | 비수리 | kg |  |  |  |  | 20000 | 234(26.7) |  |  | 22000 | 398(26.7) |  |  | 20000 |  | 20000
5 | 산림종자 | 낭아초 | kg |  |  |  |  | 25000 | 234(26.7) |  |  | 21000 | 398(26.7) |  |  | 21000 |  | 21000
6 | 산림종자 | 안고초 | kg |  |  |  |  | 20000 | 234(26.7) | [6 empty] | 20000 |  | 20000
7 | 종 자 | 톨훼스큐(Kentucky-31) | kg |  |  |  |  | 13000 | 234(26.7) | 3300 | 318(26.7) | 14500 | 398(26.7) |  |  | 3300 |  | 3300
8 | 복합비료 | 21-17-17 | kg |  |  | 1850 | 하24(26.7) |  |  | 1850 | 338(26.7) | 1350 | 1467(26.7) |  |  | 1350 |  | 1350
9 | 천연부엽토 |  | kg |  |  | 425 | 330(26.7) |  |  | 425 | 339(26.7) | 425 | 390(26.7) |  |  | 425 |  | 425
10 | 산철쭉 | H0.4*W0.4 | 주 |  |  | 2600 | 348(22.2) | 2600 | 233(22.2) | 2600 | 356(22.2) |  |  |  |  | 2600 | 20年조달청고시가격 | 2600
11 | 유기질비료 |  | kg |  |  | 475 | 하25(26.7) |  |  | 285 | 338(26.7) |  |  |  |  | 285 |  | 285
12 | 휘 발 유 |  | ℓ | 1825 | 2026.7 | [10 empty] | 1825 | 한국석유공사 | 1825
13 | 농약(글리포세이트) | 300ml | EA | [10 empty] | 8000 | 견적 | 8000 |  | 8000
14 | 부직포(필터매트) | 2t/m (300g/㎡) | ㎡ |  |  | 1380 | 296(26.7) | 1140 | 126(26.7) | 1200 | 114(26.7) | 1380 | 382(26.7) |  |  | 1140 |  | 1140
15 | 이형철근(SD300),청주 | D=19mm | Ton | [6 empty] | 1002000 | 2(26.7) | 1015000 | 49(26.7) |  |  | 1002000 | ③점포상차도 | 1002000
16 | PVC파이프(일반관),대전 | D=50mm(VG1) | M |  |  | 4207 | 754(26.7) | 6675 | 554(26.7) | 5222 | 720(26.7) | 5167 | 793(26.7) |  |  | 4207 |  | 4207
17 | 유로폼패널 | 600×1200㎜ | 매 |  |  | 27500 | 107(26.7) | 33330 | 84(26.7) | 33000 | 87(26.7) | 29000 | 167(26.7) |  |  | 27500 |  | 27500
18 | 내부코너패널 | (200+200)×1200㎜ | 매 |  |  | 19800 | 107(25.12) |  |  | 24000 | 87(26.7) | 18700 | 167(26.7) |  |  | 18700 |  | 18700
19 | 스페이셔 | 슬라브용(100mm) | EA |  |  | 220 | 112(26.7) | 220 | 87(26.7) | [6 empty] | 220 |  | 220
20 | 아연도철선(결속선),서울 | #20, 0.9mm | kg |  |  | 2530 | 27(26.7) | 2990 | 42(26.7) | 2720 | 36(26.7) | 2640 | 83(26.7) |  |  | 2530 |  | 2530
21 | 면목 | (20×20×28.3) | M | [10 empty] | 300 | 견적 | 300 |  | 300
22 | 측구수로관(앵글부착) | 400×400×150 | 본 |  |  | 158700 | 278(26.7) |  |  | 125000 | 291(26.7) |  |  |  |  | 125000 |  | 125000
23 | 스틸그레이팅(중하중용) | 495×995×52 | 개 |  |  | 155600 | 182(26.7) | [8 empty] | 155600 |  | 155600
24 | 와이어메쉬(용접철망),대전 | #6, 100×100 | ㎡ |  |  | 5440 | 56(26.7) | 4535 | 58(26.7) | 5510 | 38(26.7) |  |  |  |  | 4535 |  | 4535
25 | 블레이드 | 14"×3.2mm | EA |  |  | 206000 | 1414(26.7) | 169800 | 1166(26.7) | 169800 | 1080(26.7) | 210000 | 1338(26.7) |  |  | 169800 |  | 169800
26 | 물 |  | ℓ |  |  | 1.26 | 하329(17.11) |  |  | 1.26 | 부248(17.11) |  |  |  |  | 1.26 | 일반용 | 1.26
27 | 보통철선(결속선),대전 | #20, 0.9mm | kg |  |  | 1770 | 27(26.7) | 2040 | 42(26.7) | [6 empty] | 1770 |  | 1770
28 | 스페이셔 | 벽체용 | EA |  |  | 328 | 112(26.7) | 328 | 87(26.7) | [6 empty] | 328 |  | 328
29 | 강관비계,대전 | Φ48.6*2.3*4.0m | M |  |  | 4225 | 105(26.7) | 5225 | 82(26.7) | 6325 | 88(26.7) | 4150 | 167(26.7) |  |  | 4150 |  | 4150
30 | 레미콘(청주)-사급 | 25-21-120 | ㎥ |  |  | 98820 | 73(26.7) | 102490 | 66(26.7) | 96170 | 57(26.7) |  |  |  |  | 96170 |  | 96170
31 | 합판(내수), 청주 | 12t×1220×2440mm | ㎡ | [6 empty] | 14075 | 587(26.7) | 11522 | 667(26.7) |  |  | 11522 |  | 11522
32 | 외송각재, 청주 | 30×30×3600mm | ㎥ |  |  | 808380 | 98(26.7) | 885026 | 73(26.7) | 748500 | 85(26.7) | 655686 | 147(26.7) |  |  | 655686 |  | 655686
33 | 셋트앵커(STS) | Ø16mm*150mm | EA |  |  | 3190 | 52(26.7) | 3190 | 53(26.7) | [6 empty] | 3190 |  | 3190
34 | 열연강판(박판) | 6.0≤T≤9.0 | Ton |  |  | 1040000 | 13(26.7) | 1124600 | 26(26.7) | 1066000 | 14(26.7) | 1043200 | 62(26.7) |  |  | 1040000 |  | 1040000
35 | 구조용각관(백관,아연도) | 100*100*3.2t | M | [8 empty] | 15450 | 70(26.7) |  |  | 15450 |  | 15450
36 | 구조용각관(백관,아연도) | 50*50*2.3t | M | [6 empty] | 7051 | 22(26.7) | 5220 | 70(26.7) |  |  | 5220 |  | 5220
37 | 데크고정클립 |  | EA | [6 empty] | 600 | 433(26.5) |  |  |  |  | 600 |  | 600
38 | 작은나사(스크류) | Ø4mm*45mm | 개 | [6 empty] | 50 | 433(26.5) |  |  |  |  | 50 |  | 50
39 | 실리콘 | MR997 | ㎖ |  |  |  |  | 20 | 385(26.1) | [6 empty] | 20 |  | 20
40 | 아연도각관밴딩 | 100*100*3.2t | Ton | [6 empty] | 500000 | 83(26.6) |  |  |  |  | 500000 |  | 500000
41 | 아연도각관밴딩 | 50*50*2.3t | Ton | [6 empty] | 500000 | 83(26.6) |  |  |  |  | 500000 |  | 500000
42 | 구역화물 | 5.0톤, 40km | 회 | [6 empty] | 89080 | 부189(06.1) |  |  |  |  | 89080 | 98年고시단가(경비) | 89080
43 | 구역화물 | 5톤 30km까지(VAT포함) | 원 | 75410 | 건교부 | [10 empty] | 75410 |  | 75410
44 | 구역화물 | 4.5톤, 60km | 회 | [6 empty] | 94860 | 부189(06.1) |  |  |  |  | 94860 | 98年고시단가(경비) | 94860
45 | 하차비 | VAT포함 | Ton |  |  |  |  | 2261.69 | 부215(06.1) | [6 empty] | 2261.69 | (경비) | 2261.69
46 | 폐기물운반비(상차제외) | 30km이하,덤프15톤 | Ton |  |  | 19700 | 하150(26.7) |  |  |  |  | 19700 | 1586(26.7) |  |  | 19700 | VAT별도(경비) | 19700
47 | 콘테이너(사무실) | 6.0*3.0*2.6m | 동 |  |  | 3200000 | 516(26.7) |  |  |  |  | 3400000 | 749(26.7) |  |  | 3200000 |  | 3200000
48 | 굴림석 | L=60~75cm, 도착도 | 톤 | [10 empty] | 47600 | 견적 | 47600 |  | 47600
49 | 굴림석 | L=45cm 판석, 도착도 | 톤 | [10 empty] | 53200 | 견적 | 53200 |  | 53200
50 | 뒤채움석 | 150mm | ㎥ |  |  | 48000 | 64(25.11) | 48000 | 60(25.11) | [6 empty] | 48000 |  | 48000
51 | 혼합석 | (골재+석분), 현장도착도 | ㎥ | [10 empty] | 54000 | 견적 | 54000 |  | 54000
52 | 이형철근(SD400),청주 | D=13mm | Ton |  |  | 905000 | 2(26.7) |  |  | 977000 | 2(26.7) | 985000 | 49(26.7) |  |  | 905000 | ③점포상차도 | 905000
53 | 이형철근(SD400),청주 | D=16mm | Ton |  |  | 905000 | 2(26.7) |  |  | 972000 | 2(26.7) | 985000 | 49(26.7) |  |  | 905000 | ③점포상차도 | 905000
54 | 이형철근(SD400),청주 | D=19mm | Ton |  |  | 905000 | 2(26.7) |  |  | 972000 | 2(26.7) | 985000 | 49(26.7) |  |  | 905000 | ③점포상차도 | 905000
55 | 이형철근(SD400),청주 | D=22mm | Ton |  |  | 905000 | 2(26.7) |  |  | 972000 | 2(26.7) | 985000 | 49(26.7) |  |  | 905000 | ③점포상차도 | 905000
56 | 벤치플륨관(3종) | 400C(400*400) | 본 |  |  | 73810 | 276(26.7) | 96070 | 115(26.7) | 78900 | 279(26.7) | 65700 | 326(26.7) |  |  | 65700 |  | 65700
57 | 파형강관 | D800×2.0T | M |  |  | 108800 | 257(26.7) | 132700 | 110(26.7) | 132700 | 297(26.7) | 153200 | 323(26.7) |  |  | 108800 |  | 108800
58 | 커플링밴드(파형식) | D800 | 조 |  |  | 28400 | 257(26.7) | 42400 | 109(26.7) | [6 empty] | 28400 |  | 28400
59 | 폐기물처리비 | 혼합건설폐재류 | Ton |  |  | 72721 | 하151(26.7) |  |  | 72721 | 부412(26.7) | 72721 | 1585(26.7) |  |  | 72721 | VAT별도(경비) | 72721
60 | 폐기물처리비 | 폐콘크리트 | Ton |  |  | 31142 | 하151(26.7) |  |  | 31142 | 부412(26.7) | 31142 | 1585(26.7) |  |  | 31142 | VAT별도(경비) | 31142
61 | 레미콘(관급)-충청북도(청주시(미원면)) | 조합공통품목, 25-21-080 | ㎥ | 121130 | 조달 26.7 | [10 empty] | 121130 | 23734426 | 121130
62 | 레미콘(관급)-충청북도(청주시(미원면)) | 조합공통품목, 25-21-120 | ㎥ | 121870 | 조달 26.7 | [10 empty] | 121870 | 23734428 | 121870
63 | 레미콘(관급)-충청북도(청주시(미원면)) | 조합공통품목, 25-24-120 | ㎥ | 124900 | 조달 26.7 | [10 empty] | 124900 | 23734434 | 124900
64 | 세라믹데크 | 2,000x30x160mm | ㎡ | 126650 | 25424482 | [10 empty] | 126650 | 종합쇼핑몰 | 126650
65 | 세라믹데크 | 2,000x30x145mm | ㎡ | 126650 | 25385912 | [10 empty] | 126650 | 종합쇼핑몰 | 126650
66 | 디자인형울타리(LTS-ST-013) | W2,000xH1,500,알루미늄,설치도 | M | 155000 | 25931393 | [10 empty] | 155000 | 종합쇼핑몰 | 155000
67 | 종합안내판 | 2100*1800mm(AIN-WE01) | EA | 7000000 | 조달 26.7 | [10 empty] | 7000000 | 22890939 | 7000000
68 | 안내판 | 600*150mm(AIN=WE10) | EA | 900000 | 조달 26.7 | [10 empty] | 900000 | 22890948 | 900000
69 | 옥외용 벤치 | 1600x573x765mm | EA | 500000 | 조달 26.7 | [10 empty] | 500000 | 25176392 | 500000

## 노임단가
노임단가
No |  | 규 격 | 단위 | 적용단가 | 비 고 | 당초합계 | 당초노무비 | 당초재료비 | 당초경비
1 | 건설기계운전사 |  | 인 | 283297 | 2026년(상) | 283297
2 | 보통인부 |  | 인 | 172068 | 2026년(상) | 172068
3 | 특별인부 |  | 인 | 226122 | 2026년(상) | 226122
4 | 조 경 공 |  | 인 | 235204 | 2026년(상) | 235204
5 | 화물차운전사 |  | 인 | 238936 | 2026년(상) | 238936
6 | 일반기계운전사 |  | 인 | 173995 | 2026년(상) | 173995
7 | 작업반장 |  | 인 | 215907 | 2026년(상) | 215907
8 | 콘크리트공 |  | 인 | 273540 | 2026년(상) | 273540
9 | 형틀목공 |  | 인 | 275790 | 2026년(상) | 275790
10 | 할 석 공 |  | 인 | 241932 | 2026년(상) | 241932
11 | 석 공 |  | 인 | 268908 | 2026년(상) | 268908
12 | 배 관 공(수도) |  | 인 | 262580 | 2026년(상) | 262580
13 | 철 근 공 |  | 인 | 268187 | 2026년(상) | 268187
14 | 포 장 공 |  | 인 | 273308 | 2026년(상) | 273308
15 | 포 설 공 |  | 인 | 221015 | 2026년(상) | 221015
16 | 건축목공 |  | 인 | 277642 | 2026년(상) | 277642
17 | 철 공 |  | 인 | 239808 | 2026년(상) | 239808
18 | 용 접 공 |  | 인 | 282536 | 2026년(상) | 282536
19 | 비계공 |  | 인 | 281939 | 2026년(상) | 281939