## 자동화
사업명 : 충주제천단양지사 물관리자동화시스템 점검정비 용역공사 단가계약 내역서
원 가 계 산 서
일금 : |  | 10307000 |  | 원
공 종 구 분 | [5 empty] | 충주제천단양지사 TM/TC | 합 계 | 비 고
| 재 | 직 접 재 료 비 |  |  |  | 5434170 | 5434170
순 | 료 | 간 접 재 료 비
| 비 | 소 계 |  |  |  | 5434170 | 5434170
| 노 | 직 접 노 무 비 |  |  |  | 1289205 | 1289205
공 | 무 | 간 접 노 무 비 | ( | 16.5% | ) | 212718 | 212718 | 직접노무비 * 0.165
| 비 | 소 계 |  |  |  | 1501923 | 1501923
|  | 경 비 |  |  |  | 0 | 0
사 |  | 산 재 보 험 료 | ( | 3.56% | ) | 53468 | 53468 | 노무비 *0.0356
|  | 고 용 보 험 료 | ( | 1.01% | ) | 15169 | 15169 | 노무비 *0.0101
| 경 | 건 강 보 험 료 | ( | 3.595% | ) | 46411 | 46411 | 직접노무비 * 0.03595
비 |  | 연 금 보 험 료 | ( | 4.75% | ) | 61237 | 61237 | 직접노무비 *0.0475
|  | 노인장기요양보험료 | ( | 13.14% | ) | 609840 | 609840 | 건강보험료 * 0.1314
| 비 | 퇴직공제부금비 | ( | 2.3% | ) | 29651 | 29651 | 직접노무비 *0.023
|  | 안 전 관 리 비 | ( | 3.11% | ) | 250916 | 250916 | (재료비+직노) *0.0311* 1.2
|  | 안전관리기초액 | ( |  | ) |  | 0
|  | 기 타 경 비 | ( | 5.2% | ) | 360676 | 360676 | (재료비+노무비) * 0.052
|  | 소 계 |  |  |  | 1427368 | 1427368
|  | 계 |  |  |  | 8363461 | 8363461
일 반 관 리 비 |  |  | ( | 6% | ) | 501807 | 501807 | 계 *0.06
계 | [5 empty] | 8865268 | 8865268
이 윤 |  |  | ( | 15% | ) | 514664.7 | 514664.7 | (노무비+경비+일반관리비) * 0.15
공 급 가 액 | [5 empty] | 9370000 | 9370000
부 가 가 치 세 |  |  | ( | 10% | ) | 937000 | 937000 | (공급가액+사급자재) * 0.1
합 계(A) | [5 empty] | 10307000 | 10307000
사 급 자 재(B) | [5 empty] | 0 | 0
총 공 사 비(A+B) | [5 empty] | 10307000 | 10307000
안

## 공종별집계표
공 종 별 집 계 표
[ 충주제천단양지사 물관리자동화시스템 정비보강용역공사 ]
품 명 | 규 격 | 단위 | 수량 | 재 료 비 |  | 노 무 비 |  | 경 비 |  | 합 계 |  | 비 고 | 공종코드 | 변수 | 상위공종 | 공종구분 | 공종레벨 | 공종소계 | 원가계산서 연결금액
|  |  |  | 단 가 | 금 액 | 단 가 | 금 액 | 단 가 | 금 액 | 단 가 | 금 액
충주제천단양지사 물관리자동화시스템 정비보강용역공사 |  |  | 1 | 5434170 | 5434170 | 1289205 | 1289205 | 0 | 0 | 6723375 | 6723375 |  | 01 |  |  |  | 1
A. 사급자재 | [11 empty] | VAT포함 | 0101 |  |  | 9 | 2 |  | 0
1. KRC-HMI 화면 작화 |  |  | 1 | 0 | 0 | 0 | 0 | 0 | 0 | 0 | 0 |  | 010101 |  | 0101 |  | 3
1. 주요자재 | [12 empty] | 010102 |  | 0101 |  | 3
B. 자동화일반공사 |  |  | 1 | 5434170 | 5434170 | 1289205 | 1289205 | 0 | 0 | 6723375 | 6723375 |  | 0102 |  | 01 |  | 2
1. 현장조치 |  |  | 1 | 26582 | 26582 | 886200 | 886200 | 0 | 0 | 912782 | 912782 |  | 010201 |  | 0102 |  | 3
2. 정비공사 |  |  | 1 | 5407588 | 5407588 | 403005 | 403005 | 0 | 0 | 5810593 | 5810593 |  | 010202 |  | 0102 |  | 3
[ 합 계 ] |  |  |  |  | 5434170 |  | 1289205 |  | 0 |  | 6723375

## 공종별내역서
[ 충주제천단양지사 물관리자동화시스템 정비보강용역공사 ]
품 명 | 규 격 | 단위 | 수량 | 재 료 비 |  | 노 무 비 |  | 경 비 |  | 합 계 |  | 비 고 | 품목코드 | 변수 | 설정 | 공종코드 | 일위 | 단산 | 자재 | 손료적용 | 손료저장 | 적용율 | JUK1 | JUK2 | JUK3 | JUK4 | JUK5 | JUK6 | JUK7 | JUK8 | JUK9 | JUK10 | JUK11 | JUK12 | JUK13 | JUK14 | JUK15 | JUK16 | JUK17 | JUK18 | JUK19 | JUK20 | 자재구분 | 공종구분 | 공종레벨 | 공종+자재 | 고유번호
|  |  |  | 단 가 | 금 액 | 단 가 | 금 액 | 단 가 | 금 액 | 단 가 | 금 액
1. KRC-HMI 화면 작화 | [15 empty] | 010101
KRC-HMI SOFTWARE FEE | 표준화면 구성 | 화면 |  | 536000 | 0 | 0 | 0 | 0 | 0 | 536000 | 0 |  | 5A6496FE905023509A30821484B6C29815A243 |  |  | 010101 | F | F | T |  |  |  | 1 | [22 empty] | 0101015A6496FE905023509A30821484B6C29815A243 | 29227
KRC-HMI SOFTWARE FEE | 레포트화면 구성 | 화면 |  | 659000 | 0 | 0 | 0 | 0 | 0 | 659000 | 0 |  | 5A6496FE90502350E2C00C437902B7D94585C9 |  |  | 010101 | F | F | T |  |  |  | 1 | [22 empty] | 0101015A6496FE90502350E2C00C437902B7D94585C9 | 29228
KRC-HMI SOFTWARE FEE | 트렌드화면 구성 | 화면 |  | 658000 | 0 | 0 | 0 | 0 | 0 | 658000 | 0 |  | 5A6496FE905023509A20FC68289DD920559A4D |  |  | 010101 | F | F | T |  |  |  | 1 | [22 empty] | 0101015A6496FE905023509A20FC68289DD920559A4D | 29229
KRC-HMI SOFTWARE FEE | 플랜트화면 구성 | 화면 |  | 895000 | 0 | 0 | 0 | 0 | 0 | 895000 | 0 |  | 5A6496FE90502350E2D013B5508DE35E311186 |  |  | 010101 | F | F | T |  |  |  | 1 | [22 empty] | 0101015A6496FE90502350E2D013B5508DE35E311186 | 29230
KRC-HMI 3D그래픽작업 | 수원공:저수지, 양배수장 | 화면 |  | 896000 | 0 | 0 | 0 | 0 | 0 | 896000 | 0 |  | 5A6496FE90502350E2F0C0C9D1AEFFD26BE093 |  |  | 010101 | F | F | T |  |  |  | 1 | [22 empty] | 0101015A6496FE90502350E2F0C0C9D1AEFFD26BE093 | 29231
KRC-HMI 3D그래픽작업 | 평야부:수로부 수문 | 화면 |  | 773000 | 0 | 0 | 0 | 0 | 0 | 773000 | 0 |  | 5A6496FE90502350E2E039B7217B3D5DD3E359 |  |  | 010101 | F | F | T |  |  |  | 1 | [22 empty] | 0101015A6496FE90502350E2E039B7217B3D5DD3E359 | 29256
KRC-HMI SOFTWARE FEE(본부) | 표준화면 구성 | 화면 |  | 536000 | 0 | 0 | 0 | 0 | 0 | 536000 | 0 |  | 5A6496FE905023509A30821484B6C2993C4CA4 |  |  | 010101 | F | F | T |  |  |  | 1 | [22 empty] | 0101015A6496FE905023509A30821484B6C2993C4CA4 | 29232
TOMS 연계(본사-지사간) | 본부-지사간 TOMS 연동 | 화면 |  | 536000 | 0 | 0 | 0 | 0 | 0 | 536000 | 0 |  | 5A6496FE90502350E290B8041238AE09F434C8 |  |  | 010101 | F | F | T |  |  |  | 1 | [22 empty] | 0101015A6496FE90502350E290B8041238AE09F434C8 | 29233
소 계 | 만단위 절사 |  |  | 0 | 0 | 0 | 0 | 0 | 0 |  | 0 |  | 5B1396E1CAE0265832E05E076A16 |  |  |  | F | F | F | [26 empty] | 0101015B1396E1CAE0265832E05E076A16 | 29234
[부가가치세] | 소계의 10% | 식 | 1 | 0 | 0 | 0 | 0 | 0 | 0 | 0 | 0 |  | 5BB376D29710225D52800F96EF9F001 |  |  | 010101 | F | F | F | [26 empty] | 0101015BB376D29710225D52800F96EF9F001 | 29235
010101
010101
010101
010101
010101
010101
010101
010101
010101
010101
010101
010101
[ 합 계 ] |  |  |  |  | 0 |  | 0 |  | 0 |  | 0 |  | TOTAL
2. 주요자재 | [15 empty] | 010102
원격제어반(양배수장) (제작율 적용) | 옥내자립형(ST), 800(W)x2,350(H)x2,000(D) | 면 |  | 17480580 | 0 | 0 | 0 | 0 | 0 | 17480580 | 0 | 호표 1 | 5AEFD64C42C02C596620B27054807A |  |  | 010102 | T | F | F |  |  |  | 1 | [22 empty] | 0101025AEFD64C42C02C596620B27054807A | 29507
원격제어반(수문) (제작율 적용) | 옥외자립형(STS), 800(W)x1800(H)x600(D) | 면 |  | 19428589 | 0 | 0 | 0 | 0 | 0 | 19428589 | 0 | 호표 2 | 5AEFD64C42C02C596620B270548106 |  |  | 010102 | T | F | F |  |  |  | 1 | [22 empty] | 0101025AEFD64C42C02C596620B270548106 | 29508
VPN | 영상, 데이터용 | 대 |  | 3500000 | 0 | 0 | 0 | 0 | 0 | 3500000 | 0 |  | 5DFE967EF580205FD980FA0299CD2A46727908 |  |  | 010102 | F | F | T |  |  |  | 1 | [22 empty] | 0101025DFE967EF580205FD980FA0299CD2A46727908 | 29259
자동소화장치(설치비포함) | HFC227ea 2kg(방호체적 3.6㎥) | SET |  | 1620000 | 0 | 0 | 0 | 0 | 0 | 1620000 | 0 |  | 5A6496FE91702A5141309D15AE2D5F8EDB691E |  |  | 010102 | F | F | T |  |  |  | 1 | [22 empty] | 0101025A6496FE91702A5141309D15AE2D5F8EDB691E | 29261
서버컴퓨터(설치비 포함) | Xeon GOLD 헥사코어 32G, SSD 1TB이상 | EA |  | 9926000 | 0 | 0 | 0 | 0 | 0 | 9926000 | 0 |  | 5A6496FE91702A5141309D15AE2D5F8EDB691F |  |  | 010102 | F | F | T |  |  |  | 1 | [22 empty] | 0101025A6496FE91702A5141309D15AE2D5F8EDB691F | 29262
자동소화장치(설치비포함) | HFC227ea 0.6kg(방호체적 1.6㎥) | SET |  | 1331000 | 0 | 0 | 0 | 0 | 0 | 1331000 | 0 |  | 5A6496FE91702A5141309D15AE2D5F8EDB691C |  |  | 010102 | F | F | T |  |  |  | 1 | [22 empty] | 0101025A6496FE91702A5141309D15AE2D5F8EDB691C | 29263
워크스테이션(설치비 포함) | Xeon GOLD 헥사코어 16G | EA |  | 9352000 | 0 | 0 | 0 | 0 | 0 | 9352000 | 0 |  | 5A6496FE91702A5141309D15AE2D5F8EDB691D |  |  | 010102 | F | F | T |  |  |  | 1 | [22 empty] | 0101025A6496FE91702A5141309D15AE2D5F8EDB691D | 29264
모니터(설치비 포함) | 27인치, FHD이상 | EA |  | 400000 | 0 | 0 | 0 | 0 | 0 | 400000 | 0 |  | 5A6496FE91702A5141309D15AE2D5F8EDB691A |  |  | 010102 | F | F | T |  |  |  | 1 | [22 empty] | 0101025A6496FE91702A5141309D15AE2D5F8EDB691A | 29265
무정전전원장치(설치비포함) | 단상 3kVA 백업 30분 | EA |  | 2900000 | 0 | 0 | 0 | 0 | 0 | 2900000 | 0 |  | 5A6496FE91702A5141309D15AE2D5F8EDB6919 |  |  | 010102 | F | F | T |  |  |  | 1 | [22 empty] | 0101025A6496FE91702A5141309D15AE2D5F8EDB6919 | 29266
무정전전원장치(설치비포함) | 단상 5kVA 백업 30분 | EA |  | 3098000 | 0 | 0 | 0 | 0 | 0 | 3098000 | 0 |  | 5A6496FE91702A5141309D15AE2D5F8EDB6916 |  |  | 010102 | F | F | T |  |  |  | 1 | [22 empty] | 0101025A6496FE91702A5141309D15AE2D5F8EDB6916 | 29267
무정전전원장치(설치비포함) | 단상 10kVA 백업 30분 | EA |  | 4620000 | 0 | 0 | 0 | 0 | 0 | 4620000 | 0 |  | 5A6496FE91702A5141309D15AE2D5F8EDB6917 |  |  | 010102 | F | F | T |  |  |  | 1 | [22 empty] | 0101025A6496FE91702A5141309D15AE2D5F8EDB6917 | 29268
무정전전원장치(설치비포함) | 단상 15kVA 백업 30분 | EA |  | 7470000 | 0 | 0 | 0 | 0 | 0 | 7470000 | 0 |  | 5A6496FE91702A5141309D15AE2D5F8EDB6877 |  |  | 010102 | F | F | T |  |  |  | 1 | [22 empty] | 0101025A6496FE91702A5141309D15AE2D5F8EDB6877 | 29269
외함재질(가공비포함) | KG당, STEEL(ST) | KG |  | 10880 | 0 | 0 | 0 | 0 | 0 | 10880 | 0 |  | 5A6496FE91702A5141309D15AE2D5F8ED9BBA2 |  |  | 010102 | F | F | T |  |  |  | 1 | [22 empty] | 0101025A6496FE91702A5141309D15AE2D5F8ED9BBA2 | 29270
외함재질(가공비포함) | KG당, STS | KG |  | 32000 | 0 | 0 | 0 | 0 | 0 | 32000 | 0 |  | 5A6496FE91702A5141309D15AE2D5F8ED9BBA3 |  |  | 010102 | F | F | T |  |  |  | 1 | [22 empty] | 0101025A6496FE91702A5141309D15AE2D5F8ED9BBA3 | 29271
소 계 | 만단위 절사 |  |  | 0 | 0 | 0 | 0 | 0 | 0 |  | 0 |  | 5B1396E1CAE0265832E05E076A16 |  |  |  | F | F | F | [26 empty] | 0101025B1396E1CAE0265832E05E076A16 | 29272
[부가가치세] | 주재료비의 10% | 식 | 1 | 0 | 0 | 0 | 0 | 0 | 0 | 0 | 0 |  | 5BB376D29710225D52800F96EF9F001 |  |  | 010102 | F | F | F | [26 empty] | 0101025BB376D29710225D52800F96EF9F001 | 29273
010102
010102
010102
010102
010102
010102
[ 합 계 ] |  |  |  |  | 0 |  | 0 |  | 0 |  | 0 |  | TOTAL
1. 현장조치 | [15 empty] | 010201
영상관제장치 점검 | 9-4-17 디지털 사이니지 | 대 | 1 | 9235 | 9235 | 307854 | 307854 | 0 | 0 | 317089 | 317089 | 호표 3 | 5AEFD64C42C02C596620B270548686 |  |  | 010201 | T | F | F | [26 empty] | 0102015AEFD64C42C02C596620B270548686 | 29274
자동화시설 현장조치 | 1일 1개소 조치비용 | EA | 1 | 8069 | 8069 | 268991 | 268991 | 0 | 0 | 277060 | 277060 | 호표 4 | 5AEFD64C42C02C596620B270548B0C |  |  | 010201 | T | F | F | [26 empty] | 0102015AEFD64C42C02C596620B270548B0C | 29275
자동화시설 현장조치 | 2번째 이상 개소당 조치비용 | EA | 1 | 2219 | 2219 | 73972 | 73972 | 0 | 0 | 76191 | 76191 | 호표 5 | 5AEFD64C42C02C596620B270548B0D |  |  | 010201 | T | F | F | [26 empty] | 0102015AEFD64C42C02C596620B270548B0D | 29276
중앙관리소 현장조치 | 컴퓨터 장비 | HR | 1 | 2353 | 2353 | 78461 | 78461 | 0 | 0 | 80814 | 80814 | 호표 6 | 5AEFD64C42C02C596620B270548B0E |  |  | 010201 | T | F | F | [26 empty] | 0102015AEFD64C42C02C596620B270548B0E | 29277
중앙관리소 현장조치 | HMI S/W | HR | 1 | 2353 | 2353 | 78461 | 78461 | 0 | 0 | 80814 | 80814 | 호표 7 | 5AEFD64C42C02C596620B270548B00 |  |  | 010201 | T | F | F | [26 empty] | 0102015AEFD64C42C02C596620B270548B00 | 29278
중앙관리소 현장조치 | CCTV S/W | HR | 1 | 2353 | 2353 | 78461 | 78461 | 0 | 0 | 80814 | 80814 | 호표 8 | 5AEFD64C42C02C596620B270548B01 |  |  | 010201 | T | F | F | [26 empty] | 0102015AEFD64C42C02C596620B270548B01 | 29279
010201
010201
010201
010201
010201
010201
010201
010201
010201
010201
010201
010201
010201
010201
010201
010201
[ 합 계 ] |  |  |  |  | 26582 |  | 886200 |  | 0 |  | 912782 |  | TOTAL
2. 정비공사 | [15 empty] | 010202
DOOR STOPPER | STS | 개 |  | 10000 | 0 | 0 | 0 | 0 | 0 | 10000 | 0 |  | 5A6496F1D580255B9550A452086BBBF3CC7B52 |  |  | 010202 | F | F | T | [26 empty] | 0102025A6496F1D580255B9550A452086BBBF3CC7B52 | 29281
RTU SOFTWARE FEE | DIGITAL INPUT/OUTPUT | 점 |  | 63000 | 0 | 0 | 0 | 0 | 0 | 63000 | 0 |  | 5A6496FE90502C56E4B07473D52665315B95FE |  |  | 010202 | F | F | T | [26 empty] | 0102025A6496FE90502C56E4B07473D52665315B95FE | 29282
RTU SOFTWARE FEE | ANALOG INPUT/OUTPUT | 점 |  | 126000 | 0 | 0 | 0 | 0 | 0 | 126000 | 0 |  | 5A6496FE90502C56E4A06D01FEBB90887DA051 |  |  | 010202 | F | F | T | [26 empty] | 0102025A6496FE90502C56E4A06D01FEBB90887DA051 | 29283
RTU SOFTWARE FEE | 통신(RS-232/485/이더넷) | 점 |  | 379000 | 0 | 0 | 0 | 0 | 0 | 379000 | 0 |  | 5A6496FE90502C56E4A06D01FEBB9089047230 |  |  | 010202 | F | F | T | [26 empty] | 0102025A6496FE90502C56E4A06D01FEBB9089047230 | 29284
전원 모듈(PLC) | DC 5V/24V, 3.5A 이상 | 개 |  | 188000 | 0 | 0 | 0 | 0 | 0 | 188000 | 0 |  | 5A6496FE90502D50DFF0E30B8687E1ACD6E3A8 |  |  | 010202 | F | F | T | [26 empty] | 0102025A6496FE90502D50DFF0E30B8687E1ACD6E3A8 | 29285
CPU 모듈(PLC) | 84ns/Step 이하, 3,000점 이상 | 개 | 1 | 969000 | 969000 | 0 | 0 | 0 | 0 | 969000 | 969000 |  | 5A6496FE90502D50DFE0DD2021F41DDD2474F8 |  |  | 010202 | F | F | T | [26 empty] | 0102025A6496FE90502D50DFE0DD2021F41DDD2474F8 | 29286
통신 모듈(PLC) | ETHERNET, TCP/IP | 개 | 1 | 1064000 | 1064000 | 0 | 0 | 0 | 0 | 1064000 | 1064000 |  | 5A6496FE90502D50DFC02F86F5DDBB51BC03FA |  |  | 010202 | F | F | T | [26 empty] | 0102025A6496FE90502D50DFC02F86F5DDBB51BC03FA | 29287
통신 모듈(PLC) | RS-232C, RS-422/485 | 개 | 1 | 423000 | 423000 | 0 | 0 | 0 | 0 | 423000 | 423000 |  | 5A6496FE90502D50DFB008FC4BDF0F5E054139 |  |  | 010202 | F | F | T | [26 empty] | 0102025A6496FE90502D50DFB008FC4BDF0F5E054139 | 29288
디지털 입력 모듈 (PLC) | 32P | 개 |  | 223000 | 0 | 0 | 0 | 0 | 0 | 223000 | 0 |  | 5A6496FE90502D50DF905B27B54BC6D9E714FC |  |  | 010202 | F | F | T | [26 empty] | 0102025A6496FE90502D50DF905B27B54BC6D9E714FC | 29289
디지털 입력 모듈 (PLC) | 162P | 개 |  | 135000 | 0 | 0 | 0 | 0 | 0 | 135000 | 0 |  | 5A6496FE90502D50DF905B27B54BC6D9E714FD |  |  | 010202 | F | F | T | [26 empty] | 0102025A6496FE90502D50DF905B27B54BC6D9E714FD | 29290
디지털 출력 모듈 (PLC) | 16P, 릴레이 출력 | 개 |  | 162000 | 0 | 0 | 0 | 0 | 0 | 162000 | 0 |  | 5A6496FE90502D50DF6087489511117656A8BC |  |  | 010202 | F | F | T | [26 empty] | 0102025A6496FE90502D50DF6087489511117656A8BC | 29291
디지털 출력 모듈 (PLC) | 32P, 트렌지스터 출력 | 개 |  | 255000 | 0 | 0 | 0 | 0 | 0 | 255000 | 0 |  | 5A6496FE90502D50DF6087489511117656A8BD |  |  | 010202 | F | F | T | [26 empty] | 0102025A6496FE90502D50DF6087489511117656A8BD | 29292
아날로그 입력 모듈 (PLC) | 8P | 개 |  | 865000 | 0 | 0 | 0 | 0 | 0 | 865000 | 0 |  | 5A6496FE90502D50CD80DA4967E6A3B63383A3 |  |  | 010202 | F | F | T | [26 empty] | 0102025A6496FE90502D50CD80DA4967E6A3B63383A3 | 29293
아날로그 입력 모듈 (PLC) | 16P | 개 |  | 1298000 | 0 | 0 | 0 | 0 | 0 | 1298000 | 0 |  | 5A6496FE90502D50CD80DA4967E6A3B63383A2 |  |  | 010202 | F | F | T | [26 empty] | 0102025A6496FE90502D50CD80DA4967E6A3B63383A2 | 29294
DUMMY MODULE (PLC) | 전원 Slot 방진 | 개 |  | 11000 | 0 | 0 | 0 | 0 | 0 | 11000 | 0 |  | 5A6496FE90502D50CD80DA4967E6A3B7DACB6F |  |  | 010202 | F | F | T | [26 empty] | 0102025A6496FE90502D50CD80DA4967E6A3B7DACB6F | 29295
기본, 증설 베이스(PLC) | 8모듈 장착용 | 개 |  | 253000 | 0 | 0 | 0 | 0 | 0 | 253000 | 0 |  | 5A6496FE90502D50CDA0871EBE8F5F6ACEECE5 |  |  | 010202 | F | F | T | [26 empty] | 0102025A6496FE90502D50CDA0871EBE8F5F6ACEECE5 | 29296
기본, 증설 베이스(PLC) | 12모듈 장착용 | 개 |  | 322000 | 0 | 0 | 0 | 0 | 0 | 322000 | 0 |  | 5A6496FE90502D50CDB0AE27611D20F1DD6DAF |  |  | 010202 | F | F | T | [26 empty] | 0102025A6496FE90502D50CDB0AE27611D20F1DD6DAF | 29297
증설 케이블(PLC) | 0.6M | 개 |  | 84000 | 0 | 0 | 0 | 0 | 0 | 84000 | 0 |  | 5A6496FE90502D50CDB0AE27611D20F1DD6DAE |  |  | 010202 | F | F | T | [26 empty] | 0102025A6496FE90502D50CDB0AE27611D20F1DD6DAE | 29298
증설 베이스(PLC) | Ethernet Port | 개 |  | 641000 | 0 | 0 | 0 | 0 | 0 | 641000 | 0 |  | 5A6496FE90502D50CDB0AE27611D20F1DD6DAD |  |  | 010202 | F | F | T | [26 empty] | 0102025A6496FE90502D50CDB0AE27611D20F1DD6DAD | 29299
광점퍼코드 | 3M | EA |  | 10000 | 0 | 0 | 0 | 0 | 0 | 10000 | 0 |  | 5A6496FE91702A5141309D15AE2D5F8EDB6A20 |  |  | 010202 | F | F | T | [26 empty] | 0102025A6496FE91702A5141309D15AE2D5F8EDB6A20 | 29300
G.B JUMPER | 25㎟ | EA |  | 1610 | 0 | 0 | 0 | 0 | 0 | 1610 | 0 |  | 5A6496FE91702A5141309D15AE2D5F8EDB6A22 |  |  | 010202 | F | F | T | [26 empty] | 0102025A6496FE91702A5141309D15AE2D5F8EDB6A22 | 29301
B.JUMPER | 퓨즈형, 35㎟ | EA |  | 1610 | 0 | 0 | 0 | 0 | 0 | 1610 | 0 |  | 5A6496FE91702A5141309D15AE2D5F8EDB6A2D |  |  | 010202 | F | F | T | [26 empty] | 0102025A6496FE91702A5141309D15AE2D5F8EDB6A2D | 29302
CHANNEL SPRING NUT | 아연도 | EA |  | 840 | 0 | 0 | 0 | 0 | 0 | 840 | 0 |  | 5A6496FE91702A5141309D15AE2D5F8EDB6A2C |  |  | 010202 | F | F | T | [26 empty] | 0102025A6496FE91702A5141309D15AE2D5F8EDB6A2C | 29303
U-CHANNEL |  | EA |  | 9100 | 0 | 0 | 0 | 0 | 0 | 9100 | 0 |  | 5A6496FE91702A5141309D15AE2D5F8EDB6DF9 |  |  | 010202 | F | F | T | [26 empty] | 0102025A6496FE91702A5141309D15AE2D5F8EDB6DF9 | 29304
HOLD DOWN CLAMP |  | EA |  | 650 | 0 | 0 | 0 | 0 | 0 | 650 | 0 |  | 5A6496FE91702A5141309D15AE2D5F8EDB6DF8 |  |  | 010202 | F | F | T | [26 empty] | 0102025A6496FE91702A5141309D15AE2D5F8EDB6DF8 | 29305
SHANK BOLT/NUT | 아연도 | EA |  | 210 | 0 | 0 | 0 | 0 | 0 | 210 | 0 |  | 5A6496FE91702A5141309D15AE2D5F8EDB6DFB |  |  | 010202 | F | F | T | [26 empty] | 0102025A6496FE91702A5141309D15AE2D5F8EDB6DFB | 29306
JOINT CONNECTOR | H100 | EA |  | 1650 | 0 | 0 | 0 | 0 | 0 | 1650 | 0 |  | 5A6496FE91702A5141309D15AE2D5F8EDB6DFA |  |  | 010202 | F | F | T | [26 empty] | 0102025A6496FE91702A5141309D15AE2D5F8EDB6DFA | 29307
단자대 | 10P 30A | EA |  | 2500 | 0 | 0 | 0 | 0 | 0 | 2500 | 0 |  | 5A6496FE91702A5141309D15AE2D5F8EDA4040 |  |  | 010202 | F | F | T | [26 empty] | 0102025A6496FE91702A5141309D15AE2D5F8EDA4040 | 29308
단자대 | 3P 30A, 고정식 | EA |  | 1380 | 0 | 0 | 0 | 0 | 0 | 1380 | 0 |  | 5A6496FE91702A5141309D15AE2D5F8EDA404F |  |  | 010202 | F | F | T | [26 empty] | 0102025A6496FE91702A5141309D15AE2D5F8EDA404F | 29309
단자대 | 4P 30A, 고정식 | EA |  | 1890 | 0 | 0 | 0 | 0 | 0 | 1890 | 0 |  | 5A6496FE91702A5141309D15AE2D5F8EDA404E |  |  | 010202 | F | F | T | [26 empty] | 0102025A6496FE91702A5141309D15AE2D5F8EDA404E | 29310
NAME PLATE | 아크릴(L) | EA |  | 5690 | 0 | 0 | 0 | 0 | 0 | 5690 | 0 |  | 5A6496FE91702A5141309D15AE2D5F8EDA416F |  |  | 010202 | F | F | T | [26 empty] | 0102025A6496FE91702A5141309D15AE2D5F8EDA416F | 29311
경고테이프 | 200*250 | M |  | 202 | 0 | 0 | 0 | 0 | 0 | 202 | 0 |  | 5A6496FE91702A5141309D15AE2D5F8EDA47F6 |  |  | 010202 | F | F | T | [26 empty] | 0102025A6496FE91702A5141309D15AE2D5F8EDA47F6 | 29312
LAN케이블 | UTP.CAT.6/CM | EA |  | 3359 | 0 | 65433 | 0 | 0 | 0 | 68792 | 0 | 호표 9 | 5AEFD64C42C02C596620B270564CCD |  |  | 010202 | T | F | F | [26 empty] | 0102025AEFD64C42C02C596620B270564CCD | 29506
저독성난연가요폴리올레핀절연전선 | HFIX 단선 2.5㎟ | M |  | 714 | 0 | 3010 | 0 | 0 | 0 | 3724 | 0 | 호표 10 | 5AEFD64C42C02C596620B270548683 |  |  | 010202 | T | F | F | [26 empty] | 0102025AEFD64C42C02C596620B270548683 | 29313
저독성난연가요폴리올레핀절연전선 | HFIX 연선 4㎟ | M |  | 1075 | 0 | 3010 | 0 | 0 | 0 | 4085 | 0 | 호표 11 | 5AEFD64C42C02C596620B270548680 |  |  | 010202 | T | F | F | [26 empty] | 0102025AEFD64C42C02C596620B270548680 | 29314
접지선 | F-GV 2.5㎟ | M |  | 1023 | 0 | 1806 | 0 | 0 | 0 | 2829 | 0 | 호표 12 | 5AEFD64C42C02C596620B270548681 |  |  | 010202 | T | F | F | [26 empty] | 0102025AEFD64C42C02C596620B270548681 | 29315
접지선 | F-GV 4㎟ | M |  | 1368 | 0 | 1806 | 0 | 0 | 0 | 3174 | 0 | 호표 13 | 5AEFD64C42C02C596620B27054868E |  |  | 010202 | T | F | F | [26 empty] | 0102025AEFD64C42C02C596620B27054868E | 29316
접지선 | F-GV 6㎟ | M |  | 1618 | 0 | 1806 | 0 | 0 | 0 | 3424 | 0 | 호표 14 | 5AEFD64C42C02C596620B27054868F |  |  | 010202 | T | F | F | [26 empty] | 0102025AEFD64C42C02C596620B27054868F | 29317
접지선 | F-GV 25㎟ | M |  | 5522 | 0 | 2107 | 0 | 0 | 0 | 7629 | 0 | 호표 15 | 5AEFD64C42C02C596620B2705487AD |  |  | 010202 | T | F | F | [26 empty] | 0102025AEFD64C42C02C596620B2705487AD | 29318
접지선 | F-GV 70㎟ | M |  | 14799 | 0 | 2408 | 0 | 0 | 0 | 17207 | 0 | 호표 16 | 5AEFD64C42C02C596620B2705487AC |  |  | 010202 | T | F | F | [26 empty] | 0102025AEFD64C42C02C596620B2705487AC | 29319
제어케이블 | F-CVV-SB 2C 1.5㎟ | M |  | 2264 | 0 | 4385 | 0 | 0 | 0 | 6649 | 0 | 호표 17 | 5AEFD64C42C02C596620B2705487AF |  |  | 010202 | T | F | F | [26 empty] | 0102025AEFD64C42C02C596620B2705487AF | 29320
제어케이블 | F-CVV-SB 3C 1.5㎟ | M |  | 2726 | 0 | 5952 | 0 | 0 | 0 | 8678 | 0 | 호표 18 | 5AEFD64C42C02C596620B2705487AE |  |  | 010202 | T | F | F | [26 empty] | 0102025AEFD64C42C02C596620B2705487AE | 29321
제어케이블 | F-CVV-SB 5C 1.5㎟ | M |  | 3684 | 0 | 10024 | 0 | 0 | 0 | 13708 | 0 | 호표 19 | 5AEFD64C42C02C596620B2705487A9 |  |  | 010202 | T | F | F | [26 empty] | 0102025AEFD64C42C02C596620B2705487A9 | 29322
제어케이블 | F-CVV-SB 10C 1.5㎟ | M |  | 5993 | 0 | 15037 | 0 | 0 | 0 | 21030 | 0 | 호표 20 | 5AEFD64C42C02C596620B2705487A8 |  |  | 010202 | T | F | F | [26 empty] | 0102025AEFD64C42C02C596620B2705487A8 | 29323
제어케이블 | F-CVV-SB 12C 1.5㎟ | M |  | 6899 | 0 | 16917 | 0 | 0 | 0 | 23816 | 0 | 호표 21 | 5AEFD64C42C02C596620B2705487AB |  |  | 010202 | T | F | F | [26 empty] | 0102025AEFD64C42C02C596620B2705487AB | 29324
제어케이블 | F-CVV-SB 15C 1.5㎟ | M |  | 7998 | 0 | 19423 | 0 | 0 | 0 | 27421 | 0 | 호표 22 | 5AEFD64C42C02C596620B2705487AA |  |  | 010202 | T | F | F | [26 empty] | 0102025AEFD64C42C02C596620B2705487AA | 29325
제어케이블 | F-CVV-SB 20C 1.5㎟ | M |  | 9981 | 0 | 23182 | 0 | 0 | 0 | 33163 | 0 | 호표 23 | 5AEFD64C42C02C596620B2705487A5 |  |  | 010202 | T | F | F | [26 empty] | 0102025AEFD64C42C02C596620B2705487A5 | 29326
SPD용 회로분리기 | CLASS2, 2극 Imax 40ka | EA |  | 98930 | 0 | 117680 | 0 | 0 | 0 | 216610 | 0 | 호표 24 | 5AEFD64C42C02C596620B2705487A4 |  |  | 010202 | T | F | F | [26 empty] | 0102025AEFD64C42C02C596620B2705487A4 | 29327
SPD용 회로분리기 | CLASS2, 4극 Imax 40ka | EA |  | 137147 | 0 | 191573 | 0 | 0 | 0 | 328720 | 0 | 호표 25 | 5AEFD64C42C02C596620B2705484D9 |  |  | 010202 | T | F | F | [26 empty] | 0102025AEFD64C42C02C596620B2705484D9 | 29328
SPD용 회로분리기 | CLASS2, 2극 Imax 80ka | EA |  | 118730 | 0 | 117680 | 0 | 0 | 0 | 236410 | 0 | 호표 26 | 5AEFD64C42C02C596620B2705484D8 |  |  | 010202 | T | F | F | [26 empty] | 0102025AEFD64C42C02C596620B2705484D8 | 29329
SPD용 회로분리기 | CLASS2, 4극 Imax 80ka | EA |  | 158747 | 0 | 191573 | 0 | 0 | 0 | 350320 | 0 | 호표 27 | 5AEFD64C42C02C596620B2705484DB |  |  | 010202 | T | F | F | [26 empty] | 0102025AEFD64C42C02C596620B2705484DB | 29330
난연 전력케이블 | 0.6/1KV F-CV 2C 2.5㎟ | M |  | 1912 | 0 | 4385 | 0 | 0 | 0 | 6297 | 0 | 호표 28 | 5AEFD64C42C02C596620B2705484DA |  |  | 010202 | T | F | F | [26 empty] | 0102025AEFD64C42C02C596620B2705484DA | 29331
난연 전력케이블 | 0.6/1KV F-CV 2C 4㎟ | M |  | 2571 | 0 | 5012 | 0 | 0 | 0 | 7583 | 0 | 호표 29 | 5AEFD64C42C02C596620B2705484DD |  |  | 010202 | T | F | F | [26 empty] | 0102025AEFD64C42C02C596620B2705484DD | 29332
난연 전력케이블 | 0.6/1KV F-CV 3C 2.5㎟ | M |  | 2567 | 0 | 5952 | 0 | 0 | 0 | 8519 | 0 | 호표 30 | 5AEFD64C42C02C596620B2705484DC |  |  | 010202 | T | F | F | [26 empty] | 0102025AEFD64C42C02C596620B2705484DC | 29333
난연 전력케이블 | 0.6/1KV F-CV 3C 4㎟ | M |  | 3530 | 0 | 6892 | 0 | 0 | 0 | 10422 | 0 | 호표 31 | 5AEFD64C42C02C596620B2705484DF |  |  | 010202 | T | F | F | [26 empty] | 0102025AEFD64C42C02C596620B2705484DF | 29334
난연 전력케이블 | 0.6/1KV F-CV 4C 6㎟ | M |  | 6181 | 0 | 10651 | 0 | 0 | 0 | 16832 | 0 | 호표 32 | 5AEFD64C42C02C596620B2705484DE |  |  | 010202 | T | F | F | [26 empty] | 0102025AEFD64C42C02C596620B2705484DE | 29335
난연 전력케이블 | 0.6/1KV F-CV 4C 10㎟ | M |  | 9909 | 0 | 15350 | 0 | 0 | 0 | 25259 | 0 | 호표 33 | 5AEFD64C42C02C596620B2705484D1 |  |  | 010202 | T | F | F | [26 empty] | 0102025AEFD64C42C02C596620B2705484D1 | 29336
나동선 연동연선(AS) | 25㎟ | M |  | 5029 | 0 | 2342 | 0 | 0 | 0 | 7371 | 0 | 호표 34 | 5AEFD64C42C02C596620B2705484D0 |  |  | 010202 | T | F | F | [26 empty] | 0102025AEFD64C42C02C596620B2705484D0 | 29337
나동선 연동연선(AS) | 70㎟ | M |  | 12926 | 0 | 2676 | 0 | 0 | 0 | 15602 | 0 | 호표 35 | 5AEFD64C42C02C596620B2705485FF |  |  | 010202 | T | F | F | [26 empty] | 0102025AEFD64C42C02C596620B2705485FF | 29338
기기용 비닐절연전선 | KIV 1.5㎟ | M |  | 1246 | 0 | 29347 | 0 | 0 | 0 | 30593 | 0 | 호표 36 | 5AEFD64C42C02C596620B2705485FE |  |  | 010202 | T | F | F | [26 empty] | 0102025AEFD64C42C02C596620B2705485FE | 29339
기기용 비닐절연전선 | KIV 2.5㎟ | M |  | 1467 | 0 | 29347 | 0 | 0 | 0 | 30814 | 0 | 호표 37 | 5AEFD64C42C02C596620B2705485FD |  |  | 010202 | T | F | F | [26 empty] | 0102025AEFD64C42C02C596620B2705485FD | 29340
접지 클램프 | 70㎟ | EA |  | 2319 | 0 | 51182 | 0 | 0 | 0 | 53501 | 0 | 호표 38 | 5AEFD64C42C02C596620B2705485FC |  |  | 010202 | T | F | F | [26 empty] | 0102025AEFD64C42C02C596620B2705485FC | 29341
접지봉 | 3본 연결 | EA |  | 31051 | 0 | 187049 | 0 | 0 | 0 | 218100 | 0 | 호표 39 | 5AEFD64C42C02C596620B2705485FB |  |  | 010202 | T | F | F | [26 empty] | 0102025AEFD64C42C02C596620B2705485FB | 29342
제1종 금속제 가요전선관 | 16C 고장력방수 | M |  | 1677 | 0 | 13245 | 0 | 0 | 0 | 14922 | 0 | 호표 40 | 5AEFD64C42C02C596620B2705485FA |  |  | 010202 | T | F | F | [26 empty] | 0102025AEFD64C42C02C596620B2705485FA | 29343
제1종 금속제 가요전선관 | 22C 고장력방수 | M |  | 2231 | 0 | 17761 | 0 | 0 | 0 | 19992 | 0 | 호표 41 | 5AEFD64C42C02C596620B2705485F9 |  |  | 010202 | T | F | F | [26 empty] | 0102025AEFD64C42C02C596620B2705485F9 | 29344
제1종 금속제 가요전선관 | 28C 고장력방수 | M |  | 3051 | 0 | 21675 | 0 | 0 | 0 | 24726 | 0 | 호표 42 | 5AEFD64C42C02C596620B2705485F8 |  |  | 010202 | T | F | F | [26 empty] | 0102025AEFD64C42C02C596620B2705485F8 | 29345
제1종 금속제 가요전선관 | 36C 고장력방수 | M |  | 4123 | 0 | 26190 | 0 | 0 | 0 | 30313 | 0 | 호표 43 | 5AEFD64C42C02C596620B2705485F7 |  |  | 010202 | T | F | F | [26 empty] | 0102025AEFD64C42C02C596620B2705485F7 | 29346
노말밴드 | ST 16mm | EA |  | 2618 | 0 | 10947 | 0 | 0 | 0 | 13565 | 0 | 호표 44 | 5AEFD64C42C02C596620B2705485F6 |  |  | 010202 | T | F | F | [26 empty] | 0102025AEFD64C42C02C596620B2705485F6 | 29347
노말밴드 | ST 22mm | EA |  | 3105 | 0 | 10947 | 0 | 0 | 0 | 14052 | 0 | 호표 45 | 5AEFD64C42C02C596620B270548A61 |  |  | 010202 | T | F | F | [26 empty] | 0102025AEFD64C42C02C596620B270548A61 | 29348
핸드홀 | 600*600*600 | 조 |  | 335898 | 0 | 511702 | 0 | 0 | 0 | 847600 | 0 | 호표 46 | 5AEFD64C42C02C596620B270548A60 |  |  | 010202 | T | F | F | [26 empty] | 0102025AEFD64C42C02C596620B270548A60 | 29349
경고테이프 포설 | 통신용 | M |  | 212 | 0 | 344 | 0 | 0 | 0 | 556 | 0 | 호표 47 | 5AEFD64C42C02C596620B270548A63 |  |  | 010202 | T | F | F | [26 empty] | 0102025AEFD64C42C02C596620B270548A63 | 29350
노말밴드 | ST 28mm | EA |  | 3828 | 0 | 10947 | 0 | 0 | 0 | 14775 | 0 | 호표 48 | 5AEFD64C42C02C596620B270548A62 |  |  | 010202 | T | F | F | [26 empty] | 0102025AEFD64C42C02C596620B270548A62 | 29351
노말밴드 | ST 36mm | EA |  | 5258 | 0 | 10947 | 0 | 0 | 0 | 16205 | 0 | 호표 49 | 5AEFD64C42C02C596620B270548A65 |  |  | 010202 | T | F | F | [26 empty] | 0102025AEFD64C42C02C596620B270548A65 | 29352
노말밴드(PVC) | KS 16mm | EA |  | 1228 | 0 | 10947 | 0 | 0 | 0 | 12175 | 0 | 호표 50 | 5AEFD64C42C02C596620B270548A64 |  |  | 010202 | T | F | F | [26 empty] | 0102025AEFD64C42C02C596620B270548A64 | 29353
노말밴드(PVC) | KS 22mm | EA |  | 1278 | 0 | 10947 | 0 | 0 | 0 | 12225 | 0 | 호표 51 | 5AEFD64C42C02C596620B270548A67 |  |  | 010202 | T | F | F | [26 empty] | 0102025AEFD64C42C02C596620B270548A67 | 29354
노말밴드(PVC) | KS 28mm | EA |  | 1328 | 0 | 10947 | 0 | 0 | 0 | 12275 | 0 | 호표 52 | 5AEFD64C42C02C596620B270548A66 |  |  | 010202 | T | F | F | [26 empty] | 0102025AEFD64C42C02C596620B270548A66 | 29355
노말밴드(PVC) | KS 36mm | EA |  | 1528 | 0 | 10947 | 0 | 0 | 0 | 12475 | 0 | 호표 53 | 5AEFD64C42C02C596620B270548A69 |  |  | 010202 | T | F | F | [26 empty] | 0102025AEFD64C42C02C596620B270548A69 | 29356
강제전선관 | 아연도 16mm | EA |  | 4208 | 0 | 24083 | 0 | 0 | 0 | 28291 | 0 | 호표 54 | 5AEFD64C42C02C596620B270548A68 |  |  | 010202 | T | F | F | [26 empty] | 0102025AEFD64C42C02C596620B270548A68 | 29357
강제전선관 | 아연도 22mm | EA |  | 5702 | 0 | 33114 | 0 | 0 | 0 | 38816 | 0 | 호표 55 | 5AEFD64C42C02C596620B270548B08 |  |  | 010202 | T | F | F | [26 empty] | 0102025AEFD64C42C02C596620B270548B08 | 29358
강제전선관 | 아연도 28mm | EA |  | 7402 | 0 | 42146 | 0 | 0 | 0 | 49548 | 0 | 호표 56 | 5AEFD64C42C02C596620B270548B09 |  |  | 010202 | T | F | F | [26 empty] | 0102025AEFD64C42C02C596620B270548B09 | 29359
강제전선관 | 아연도 36mm | EA |  | 9656 | 0 | 60208 | 0 | 0 | 0 | 69864 | 0 | 호표 57 | 5AEFD64C42C02C596620B270548B0A |  |  | 010202 | T | F | F | [26 empty] | 0102025AEFD64C42C02C596620B270548B0A | 29360
반경관 취부밴드 | 아연도 36mm | EA |  | 3267 | 0 | 18799 | 0 | 0 | 0 | 22066 | 0 | 호표 58 | 5AEFD64C42C02C596620B270548B0B |  |  | 010202 | T | F | F | [26 empty] | 0102025AEFD64C42C02C596620B270548B0B | 29361
PLC 설치 | BAY건립 및 카드설치 | 면 |  | 11604 | 0 | 472750 | 0 | 0 | 0 | 484354 | 0 | 호표 59 | 5AEFD64C42C02C596620B27057568A |  |  | 010202 | T | F | F | [26 empty] | 0102025AEFD64C42C02C596620B27057568A | 29367
PLC 설치 | 케이블 접속 | 포인트 |  | 209 | 0 | 8787 | 0 | 0 | 0 | 8996 | 0 | 호표 60 | 5AEFD64C42C02C596620B27057568B |  |  | 010202 | T | F | F | [26 empty] | 0102025AEFD64C42C02C596620B27057568B | 29368
PLC 설치 | 시험 | 카드 |  | 182 | 0 | 6090 | 0 | 0 | 0 | 6272 | 0 | 호표 61 | 5AEFD64C42C02C596620B270575688 |  |  | 010202 | T | F | F | [26 empty] | 0102025AEFD64C42C02C596620B270575688 | 29369
NOISE FILTER |  | EA |  | 62019 | 0 | 87313 | 0 | 0 | 0 | 149332 | 0 | 호표 62 | 5AEFD64C42C02C596620B270575689 |  |  | 010202 | T | F | F | [26 empty] | 0102025AEFD64C42C02C596620B270575689 | 29370
서지보호기(카운터)1상2선 교체 | 전원용 Class2, In 40kA이상, Imax 80kA이상,누설전류검출 | EA | 1 | 1451970 | 1451970 | 65682 | 65682 | 0 | 0 | 1517652 | 1517652 | 호표 63 | 5AEFD64C42C02C596620B27057568E |  |  | 010202 | T | F | F | [26 empty] | 0102025AEFD64C42C02C596620B27057568E | 29371
서지보호기(카운터) 교체 | 통신(이더넷용) 20kA이상 | EA |  | 386149 | 0 | 38314 | 0 | 0 | 0 | 424463 | 0 | 호표 64 | 5AEFD64C42C02C596620B27057568F |  |  | 010202 | T | F | F | [26 empty] | 0102025AEFD64C42C02C596620B27057568F | 29372
서지보호기(카운터) 교체 | 신호용(4-20mA) 20kA이상 | EA |  | 351149 | 0 | 38314 | 0 | 0 | 0 | 389463 | 0 | 호표 65 | 5AEFD64C42C02C596620B27057568C |  |  | 010202 | T | F | F | [26 empty] | 0102025AEFD64C42C02C596620B27057568C | 29373
서지보호기(카운터)3상4선(교체) | 전원용 Class1,Iimp 12.5kA | EA | 1 | 751970 | 751970 | 65682 | 65682 | 0 | 0 | 817652 | 817652 | 호표 66 | 5AEFD64C42C02C596620B270564CC1 |  |  | 010202 | T | F | F | [26 empty] | 0102025AEFD64C42C02C596620B270564CC1 | 29502
서지보호기(카운터)3상4선(교체) | 전원용 Class2,Imax 40kA이상 | EA |  | 601970 | 0 | 65682 | 0 | 0 | 0 | 667652 | 0 | 호표 67 | 5AEFD64C42C02C596620B270564CC2 |  |  | 010202 | T | F | F | [26 empty] | 0102025AEFD64C42C02C596620B270564CC2 | 29503
서지보호기(카운터)1상2선(교체) | 전원용 Class2,Imax 40kA이상 | EA |  | 451970 | 0 | 65682 | 0 | 0 | 0 | 517652 | 0 | 호표 68 | 5AEFD64C42C02C596620B270564CC3 |  |  | 010202 | T | F | F | [26 empty] | 0102025AEFD64C42C02C596620B270564CC3 | 29504
원격제어소 설치비 | 자립형 | EA |  | 42201 | 0 | 1613198 | 0 | 0 | 0 | 1655399 | 0 | 호표 69 | 5AEFD64C42C02C596620B27057568D |  |  | 010202 | T | F | F | [26 empty] | 0102025AEFD64C42C02C596620B27057568D | 29374
POWER SUPPLY | DC 24V 10A | EA | 1 | 552619 | 552619 | 87313 | 87313 | 0 | 0 | 639932 | 639932 | 호표 70 | 5AEFD64C42C02C596620B270575682 |  |  | 010202 | T | F | F | [26 empty] | 0102025AEFD64C42C02C596620B270575682 | 29375
POWER SUPPLY | DC 12 5A | EA |  | 652619 | 0 | 87313 | 0 | 0 | 0 | 739932 | 0 | 호표 71 | 5AEFD64C42C02C596620B270575683 |  |  | 010202 | T | F | F | [26 empty] | 0102025AEFD64C42C02C596620B270575683 | 29376
스위치 허브 | 1G, 24P | EA |  | 457415 | 0 | 247167 | 0 | 0 | 0 | 704582 | 0 | 호표 72 | 5AEFD64C42C02C596620B270575791 |  |  | 010202 | T | F | F | [26 empty] | 0102025AEFD64C42C02C596620B270575791 | 29377
SHF통신장비(5GHz) | 최대 866Mbps, 2KM이내 | EA |  | 1507261 | 0 | 242041 | 0 | 0 | 0 | 1749302 | 0 | 호표 73 | 5AEFD64C42C02C596620B270575790 |  |  | 010202 | T | F | F | [26 empty] | 0102025AEFD64C42C02C596620B270575790 | 29378
수위계 지지대 | STS 0.5(W)*0.5(H) | EA |  | 551367 | 0 | 45580 | 0 | 0 | 0 | 596947 | 0 | 호표 74 | 5AEFD64C42C02C596620B270575793 |  |  | 010202 | T | F | F | [26 empty] | 0102025AEFD64C42C02C596620B270575793 | 29379
수위계 지지대 | STS 0.5(W)*0.5(H) | EA |  | 1101367 | 0 | 45580 | 0 | 0 | 0 | 1146947 | 0 | 호표 75 | 5AEFD64C42C02C596620B270575792 |  |  | 010202 | T | F | F | [26 empty] | 0102025AEFD64C42C02C596620B270575792 | 29380
초음파수위계(분리형) | 범위 0.3-10M(2체널) | EA |  | 4506174 | 0 | 205826 | 0 | 0 | 0 | 4712000 | 0 | 호표 76 | 5AEFD64C42C02C596620B270575795 |  |  | 010202 | T | F | F | [26 empty] | 0102025AEFD64C42C02C596620B270575795 | 29381
초음파수위계(분리형) | 범위 0.3-10M(2체널) | EA |  | 5506174 | 0 | 205826 | 0 | 0 | 0 | 5712000 | 0 | 호표 77 | 5AEFD64C42C02C596620B270575794 |  |  | 010202 | T | F | F | [26 empty] | 0102025AEFD64C42C02C596620B270575794 | 29382
초음파수위계(분리형) | 범위 0.3-10M | EA |  | 3504549 | 0 | 151661 | 0 | 0 | 0 | 3656210 | 0 | 호표 78 | 5AEFD64C42C02C596620B270575797 |  |  | 010202 | T | F | F | [26 empty] | 0102025AEFD64C42C02C596620B270575797 | 29383
초음파수위계(분리형) | 범위 0.3-15M | EA |  | 3804549 | 0 | 151661 | 0 | 0 | 0 | 3956210 | 0 | 호표 79 | 5AEFD64C42C02C596620B270575796 |  |  | 010202 | T | F | F | [26 empty] | 0102025AEFD64C42C02C596620B270575796 | 29384
레이수위계(분리형) | 범위 0.3-10M | EA |  | 3734549 | 0 | 151661 | 0 | 0 | 0 | 3886210 | 0 | 호표 80 | 5AEFD64C42C02C596620B270575799 |  |  | 010202 | T | F | F | [26 empty] | 0102025AEFD64C42C02C596620B270575799 | 29385
레이수위계(분리형) | 범위 0.3-15M | EA |  | 4104549 | 0 | 151661 | 0 | 0 | 0 | 4256210 | 0 | 호표 81 | 5AEFD64C42C02C596620B270575798 |  |  | 010202 | T | F | F | [26 empty] | 0102025AEFD64C42C02C596620B270575798 | 29386
오뚜기 수위계 | 4접점(HH,H,L,LL) | EA |  | 476978 | 0 | 232624 | 0 | 0 | 0 | 709602 | 0 | 호표 82 | 5AEFD64C42C02C596620B2705754DC |  |  | 010202 | T | F | F | [26 empty] | 0102025AEFD64C42C02C596620B2705754DC | 29387
전극봉 스위치 | 3극 | EA |  | 476568 | 0 | 218940 | 0 | 0 | 0 | 695508 | 0 | 호표 83 | 5AEFD64C42C02C596620B2705754DD |  |  | 010202 | T | F | F | [26 empty] | 0102025AEFD64C42C02C596620B2705754DD | 29388
스피드 돔 카메라 | 200만화소이상, 36배줌, 하우징일체 | EA |  | 5351199 | 0 | 173327 | 0 | 0 | 0 | 5524526 | 0 | 호표 84 | 5AEFD64C42C02C596620B2705754DE |  |  | 010202 | T | F | F | [26 empty] | 0102025AEFD64C42C02C596620B2705754DE | 29389
스피드 돔 카메라(IR) | 200만화소이상, 36배줌, 하우징일체,WIPER | EA |  | 5505199 | 0 | 173327 | 0 | 0 | 0 | 5678526 | 0 | 호표 85 | 5AEFD64C42C02C596620B2705754DF |  |  | 010202 | T | F | F | [26 empty] | 0102025AEFD64C42C02C596620B2705754DF | 29390
적외선 카메라(뷸렛) | 200만화소이상, 4배줌, 하우징일체 | EA |  | 1455899 | 0 | 129995 | 0 | 0 | 0 | 1585894 | 0 | 호표 86 | 5AEFD64C42C02C596620B2705754D8 |  |  | 010202 | T | F | F | [26 empty] | 0102025AEFD64C42C02C596620B2705754D8 | 29391
적외선 카메라(돔형) | 200만화소이상, 4배줌, 하우징일체 | EA |  | 1587899 | 0 | 129995 | 0 | 0 | 0 | 1717894 | 0 | 호표 87 | 5AEFD64C42C02C596620B2705754D9 |  |  | 010202 | T | F | F | [26 empty] | 0102025AEFD64C42C02C596620B2705754D9 | 29392
스피드 돔 카메라(IR) | 200만화소이상, 32배줌, 하우징일체 | EA |  | 4205199 | 0 | 173327 | 0 | 0 | 0 | 4378526 | 0 | 호표 88 | 5AEFD64C42C02C596620B270564CCC |  |  | 010202 | T | F | F | [26 empty] | 0102025AEFD64C42C02C596620B270564CCC | 29505
CCTV CAMERA POLE | STS 2.0T 4M Φ152 | EA |  | 1209024 | 0 | 300829 | 0 | 0 | 0 | 1509853 | 0 | 호표 89 | 5AEFD64C42C02C596620B2705754DA |  |  | 010202 | T | F | F | [26 empty] | 0102025AEFD64C42C02C596620B2705754DA | 29393
CCTV POLE PANEL | STS 2.0T 300*400*300 | EA |  | 856957 | 0 | 231906 | 0 | 0 | 0 | 1088863 | 0 | 호표 90 | 5AEFD64C42C02C596620B2705754DB |  |  | 010202 | T | F | F | [26 empty] | 0102025AEFD64C42C02C596620B2705754DB | 29394
CCTV POLE PANEL | STS 2.0T 600*700*500,이중단열판 | EA |  | 1260957 | 0 | 231906 | 0 | 0 | 0 | 1492863 | 0 | 호표 91 | 5AEFD64C42C02C596620B2705754D4 |  |  | 010202 | T | F | F | [26 empty] | 0102025AEFD64C42C02C596620B2705754D4 | 29395
광컨버터 | 100M, S/M, 1CORE | EA |  | 127567 | 0 | 18931 | 0 | 0 | 0 | 146498 | 0 | 호표 92 | 5AEFD64C42C02C596620B2705754D5 |  |  | 010202 | T | F | F | [26 empty] | 0102025AEFD64C42C02C596620B2705754D5 | 29396
광단자함 | 4CORE | EA |  | 80177 | 0 | 112146 | 0 | 0 | 0 | 192323 | 0 | 호표 93 | 5AEFD64C42C02C596620B2705755E3 |  |  | 010202 | T | F | F | [26 empty] | 0102025AEFD64C42C02C596620B2705755E3 | 29397
케이블 트레이 | W150*H100*2.3T | EA |  | 18341 | 0 | 66092 | 0 | 0 | 0 | 84433 | 0 | 호표 94 | 5AEFD64C42C02C596620B2705755E2 |  |  | 010202 | T | F | F | [26 empty] | 0102025AEFD64C42C02C596620B2705755E2 | 29398
케이블 트레이 | W300*H100*2.3T | EA |  | 19842 | 0 | 66092 | 0 | 0 | 0 | 85934 | 0 | 호표 95 | 5AEFD64C42C02C596620B2705755E1 |  |  | 010202 | T | F | F | [26 empty] | 0102025AEFD64C42C02C596620B2705755E1 | 29399
케이블 트레이 커버 | W150*H100*2.3T | EA |  | 14937 | 0 | 12589 | 0 | 0 | 0 | 27526 | 0 | 호표 96 | 5AEFD64C42C02C596620B2705755E0 |  |  | 010202 | T | F | F | [26 empty] | 0102025AEFD64C42C02C596620B2705755E0 | 29400
케이블 트레이 커버 | W300*H100*2.3T | EA |  | 26317 | 0 | 12589 | 0 | 0 | 0 | 38906 | 0 | 호표 97 | 5AEFD64C42C02C596620B2705755E7 |  |  | 010202 | T | F | F | [26 empty] | 0102025AEFD64C42C02C596620B2705755E7 | 29401
케이블 트레이(90도 ELBOW) | W150*H100*2.3T | EA |  | 22798 | 0 | 62945 | 0 | 0 | 0 | 85743 | 0 | 호표 98 | 5AEFD64C42C02C596620B2705755E6 |  |  | 010202 | T | F | F | [26 empty] | 0102025AEFD64C42C02C596620B2705755E6 | 29402
케이블 트레이(90도 ELBOW) | W300*H100*2.3T | EA |  | 27408 | 0 | 62945 | 0 | 0 | 0 | 90353 | 0 | 호표 99 | 5AEFD64C42C02C596620B2705755E5 |  |  | 010202 | T | F | F | [26 empty] | 0102025AEFD64C42C02C596620B2705755E5 | 29403
케이블 트레이 커버(90도 ELBOW) | W150*H100*2.3T | EA |  | 14877 | 0 | 12589 | 0 | 0 | 0 | 27466 | 0 | 호표 100 | 5AEFD64C42C02C596620B2705755E4 |  |  | 010202 | T | F | F | [26 empty] | 0102025AEFD64C42C02C596620B2705755E4 | 29404
케이블 트레이 커버(90도 ELBOW) | W150*H100*2.3T | EA |  | 31237 | 0 | 12589 | 0 | 0 | 0 | 43826 | 0 | 호표 101 | 5AEFD64C42C02C596620B2705755EB |  |  | 010202 | T | F | F | [26 empty] | 0102025AEFD64C42C02C596620B2705755EB | 29405
케이블 덕트 | W100*H100*2.3T | EA |  | 25375 | 0 | 51724 | 0 | 0 | 0 | 77099 | 0 | 호표 102 | 5AEFD64C42C02C596620B2705755EA |  |  | 010202 | T | F | F | [26 empty] | 0102025AEFD64C42C02C596620B2705755EA | 29406
케이블 덕트 | W150*H100*2.3T | EA |  | 22320 | 0 | 66092 | 0 | 0 | 0 | 88412 | 0 | 호표 103 | 5AEFD64C42C02C596620B27057522F |  |  | 010202 | T | F | F | [26 empty] | 0102025AEFD64C42C02C596620B27057522F | 29407
케이블 덕트 | W200*H100*2.3T | EA |  | 22320 | 0 | 66092 | 0 | 0 | 0 | 88412 | 0 | 호표 104 | 5AEFD64C42C02C596620B27057522E |  |  | 010202 | T | F | F | [26 empty] | 0102025AEFD64C42C02C596620B27057522E | 29408
케이블 덕트 | W300*H100*2.3T | EA |  | 32264 | 0 | 66092 | 0 | 0 | 0 | 98356 | 0 | 호표 105 | 5AEFD64C42C02C596620B27057522D |  |  | 010202 | T | F | F | [26 empty] | 0102025AEFD64C42C02C596620B27057522D | 29409
케이블 덕트 커버 | W100*H100*2.3T | EA |  | 15005 | 0 | 9852 | 0 | 0 | 0 | 24857 | 0 | 호표 106 | 5AEFD64C42C02C596620B27057522C |  |  | 010202 | T | F | F | [26 empty] | 0102025AEFD64C42C02C596620B27057522C | 29410
케이블 덕트 커버 | W150*H100*2.3T | EA |  | 13877 | 0 | 12589 | 0 | 0 | 0 | 26466 | 0 | 호표 107 | 5AEFD64C42C02C596620B27057522B |  |  | 010202 | T | F | F | [26 empty] | 0102025AEFD64C42C02C596620B27057522B | 29411
케이블 덕트 커버 | W200*H100*2.3T | EA |  | 16067 | 0 | 12589 | 0 | 0 | 0 | 28656 | 0 | 호표 108 | 5AEFD64C42C02C596620B27057522A |  |  | 010202 | T | F | F | [26 empty] | 0102025AEFD64C42C02C596620B27057522A | 29412
케이블 덕트 커버 | W200*H100*2.3T | EA |  | 22767 | 0 | 12589 | 0 | 0 | 0 | 35356 | 0 | 호표 109 | 5AEFD64C42C02C596620B270575229 |  |  | 010202 | T | F | F | [26 empty] | 0102025AEFD64C42C02C596620B270575229 | 29413
케이블 덕트(90도 ELBOW) | W100*H100*2.3T | EA |  | 19717 | 0 | 49261 | 0 | 0 | 0 | 68978 | 0 | 호표 110 | 5AEFD64C42C02C596620B270575228 |  |  | 010202 | T | F | F | [26 empty] | 0102025AEFD64C42C02C596620B270575228 | 29414
케이블 덕트(90도 ELBOW) | W150*H100*2.3T | EA |  | 18148 | 0 | 62945 | 0 | 0 | 0 | 81093 | 0 | 호표 111 | 5AEFD64C42C02C596620B270575227 |  |  | 010202 | T | F | F | [26 empty] | 0102025AEFD64C42C02C596620B270575227 | 29415
케이블 덕트(90도 ELBOW) | W200*H100*2.3T | EA |  | 29378 | 0 | 62945 | 0 | 0 | 0 | 92323 | 0 | 호표 112 | 5AEFD64C42C02C596620B270575226 |  |  | 010202 | T | F | F | [26 empty] | 0102025AEFD64C42C02C596620B270575226 | 29416
케이블 덕트(90도 ELBOW) | W300*H100*2.3T | EA |  | 40418 | 0 | 62945 | 0 | 0 | 0 | 103363 | 0 | 호표 113 | 5AEFD64C42C02C596620B270575336 |  |  | 010202 | T | F | F | [26 empty] | 0102025AEFD64C42C02C596620B270575336 | 29417
케이블 덕트 커버(90도 ELBOW) | W100*H100*2.3T | EA |  | 14695 | 0 | 9852 | 0 | 0 | 0 | 24547 | 0 | 호표 114 | 5AEFD64C42C02C596620B270575337 |  |  | 010202 | T | F | F | [26 empty] | 0102025AEFD64C42C02C596620B270575337 | 29418
케이블 덕트 커버(90도 ELBOW) | W150*H100*2.3T | EA |  | 16877 | 0 | 12589 | 0 | 0 | 0 | 29466 | 0 | 호표 115 | 5AEFD64C42C02C596620B270575334 |  |  | 010202 | T | F | F | [26 empty] | 0102025AEFD64C42C02C596620B270575334 | 29419
케이블 덕트 커버(90도 ELBOW) | W200*H100*2.3T | EA |  | 19327 | 0 | 12589 | 0 | 0 | 0 | 31916 | 0 | 호표 116 | 5AEFD64C42C02C596620B270575335 |  |  | 010202 | T | F | F | [26 empty] | 0102025AEFD64C42C02C596620B270575335 | 29420
케이블 덕트 커버(90도 ELBOW) | W300*H100*2.3T | EA |  | 247857 | 0 | 12589 | 0 | 0 | 0 | 260446 | 0 | 호표 117 | 5AEFD64C42C02C596620B270575332 |  |  | 010202 | T | F | F | [26 empty] | 0102025AEFD64C42C02C596620B270575332 | 29421
멀티탭 | 1.5M, 4구 | EA |  | 10133 | 0 | 17788 | 0 | 0 | 0 | 27921 | 0 | 호표 118 | 5AEFD64C42C02C596620B270575333 |  |  | 010202 | T | F | F | [26 empty] | 0102025AEFD64C42C02C596620B270575333 | 29422
콘센트(노출형) | 접지극부 2P 15A 250V | EA |  | 3207 | 0 | 21346 | 0 | 0 | 0 | 24553 | 0 | 호표 119 | 5AEFD64C42C02C596620B270575330 |  |  | 010202 | T | F | F | [26 empty] | 0102025AEFD64C42C02C596620B270575330 | 29423
와이드 스위치(1구) | 단로,15A 250V | EA |  | 2577 | 0 | 23262 | 0 | 0 | 0 | 25839 | 0 | 호표 120 | 5AEFD64C42C02C596620B270575331 |  |  | 010202 | T | F | F | [26 empty] | 0102025AEFD64C42C02C596620B270575331 | 29424
와이드 스위치(2구) | 단로,15A 250V | EA |  | 3517 | 0 | 23262 | 0 | 0 | 0 | 26779 | 0 | 호표 121 | 5AEFD64C42C02C596620B27057533E |  |  | 010202 | T | F | F | [26 empty] | 0102025AEFD64C42C02C596620B27057533E | 29425
와이드 스위치(3구) | 단로,15A 250V | EA |  | 3517 | 0 | 23262 | 0 | 0 | 0 | 26779 | 0 | 호표 122 | 5AEFD64C42C02C596620B27057533F |  |  | 010202 | T | F | F | [26 empty] | 0102025AEFD64C42C02C596620B27057533F | 29426
LED 보안등주 | STS 4m, 1등용 | EA |  | 1216420 | 0 | 547352 | 0 | 0 | 0 | 1763772 | 0 | 호표 123 | 5AEFD64C42C02C596620B270575061 |  |  | 010202 | T | F | F | [26 empty] | 0102025AEFD64C42C02C596620B270575061 | 29427
LED 보안등기구 | 60W(등기구+램프+안정기) | EA |  | 371674 | 0 | 55829 | 0 | 0 | 0 | 427503 | 0 | 호표 124 | 5AEFD64C42C02C596620B270575060 |  |  | 010202 | T | F | F | [26 empty] | 0102025AEFD64C42C02C596620B270575060 | 29428
보안등 기초 | 300*400*600mm | EA |  | 72335 | 0 | 77845 | 0 | 0 | 0 | 150180 | 0 | 호표 125 | 5AEFD64C42C02C596620B270575063 |  |  | 010202 | T | F | F | [26 empty] | 0102025AEFD64C42C02C596620B270575063 | 29429
보안등 기초 | 400*600*600mm | EA |  | 86335 | 0 | 77845 | 0 | 0 | 0 | 164180 | 0 | 호표 126 | 5AEFD64C42C02C596620B270575062 |  |  | 010202 | T | F | F | [26 empty] | 0102025AEFD64C42C02C596620B270575062 | 29430
LED 투광등 | 150W | EA |  | 502208 | 0 | 73618 | 0 | 0 | 0 | 575826 | 0 | 호표 127 | 5AEFD64C42C02C596620B270575065 |  |  | 010202 | T | F | F | [26 empty] | 0102025AEFD64C42C02C596620B270575065 | 29431
LED 터널등 | 100W(램프+등기구) | EA |  | 664707 | 0 | 56924 | 0 | 0 | 0 | 721631 | 0 | 호표 128 | 5AEFD64C42C02C596620B270575064 |  |  | 010202 | T | F | F | [26 empty] | 0102025AEFD64C42C02C596620B270575064 | 29432
LED 벽부등 | 12W(램프+등기구) | EA |  | 76960 | 0 | 32020 | 0 | 0 | 0 | 108980 | 0 | 호표 129 | 5AEFD64C42C02C596620B270575067 |  |  | 010202 | T | F | F | [26 empty] | 0102025AEFD64C42C02C596620B270575067 | 29433
LED 직부등 | 12W(램프+등기구) | EA |  | 47960 | 0 | 32020 | 0 | 0 | 0 | 79980 | 0 | 호표 130 | 5AEFD64C42C02C596620B270575066 |  |  | 010202 | T | F | F | [26 empty] | 0102025AEFD64C42C02C596620B270575066 | 29434
LED 다운라이트 | 12W(램프+등기구) | EA |  | 36272 | 0 | 42419 | 0 | 0 | 0 | 78691 | 0 | 호표 131 | 5AEFD64C42C02C596620B270575069 |  |  | 010202 | T | F | F | [26 empty] | 0102025AEFD64C42C02C596620B270575069 | 29435
LED 평판등 | 50W | EA |  | 102085 | 0 | 69513 | 0 | 0 | 0 | 171598 | 0 | 호표 132 | 5AEFD64C42C02C596620B270575068 |  |  | 010202 | T | F | F | [26 empty] | 0102025AEFD64C42C02C596620B270575068 | 29436
자동복구 누전차단기 | 220V, 2P, 30A | EA |  | 85091 | 0 | 36398 | 0 | 0 | 0 | 121489 | 0 | 호표 133 | 5AEFD64C42C02C596620B270575108 |  |  | 010202 | T | F | F | [26 empty] | 0102025AEFD64C42C02C596620B270575108 | 29437
누전차단기(분전반용) | 220V, 2P, 30A | EA |  | 13091 | 0 | 36398 | 0 | 0 | 0 | 49489 | 0 | 호표 134 | 5AEFD64C42C02C596620B270575109 |  |  | 010202 | T | F | F | [26 empty] | 0102025AEFD64C42C02C596620B270575109 | 29438
누전차단기(분전반용) | 460V, 3P, 30A | EA |  | 58059 | 0 | 51998 | 0 | 0 | 0 | 110057 | 0 | 호표 135 | 5AEFD64C42C02C596620B27057510A |  |  | 010202 | T | F | F | [26 empty] | 0102025AEFD64C42C02C596620B27057510A | 29439
누전차단기(분전반용) | 460V, 3P, 30A | EA |  | 63734 | 0 | 71155 | 0 | 0 | 0 | 134889 | 0 | 호표 136 | 5AEFD64C42C02C596620B27057510B |  |  | 010202 | T | F | F | [26 empty] | 0102025AEFD64C42C02C596620B27057510B | 29440
배선용차단기(표준형) | 460V, 2P, 30A | EA |  | 25091 | 0 | 36398 | 0 | 0 | 0 | 61489 | 0 | 호표 137 | 5AEFD64C42C02C596620B27057510C |  |  | 010202 | T | F | F | [26 empty] | 0102025AEFD64C42C02C596620B27057510C | 29441
배선용차단기(표준형) | 460V, 2P, 50A | EA |  | 37494 | 0 | 49809 | 0 | 0 | 0 | 87303 | 0 | 호표 138 | 5AEFD64C42C02C596620B27057510D |  |  | 010202 | T | F | F | [26 empty] | 0102025AEFD64C42C02C596620B27057510D | 29442
배선용차단기(표준형) | 460V, 2P, 100A | EA |  | 41268 | 0 | 68966 | 0 | 0 | 0 | 110234 | 0 | 호표 139 | 5AEFD64C42C02C596620B27057510E |  |  | 010202 | T | F | F | [26 empty] | 0102025AEFD64C42C02C596620B27057510E | 29443
배선용차단기(표준형) | 460V, 4P, 50A | EA |  | 57775 | 0 | 92502 | 0 | 0 | 0 | 150277 | 0 | 호표 140 | 5AEFD64C42C02C596620B27057510F |  |  | 010202 | T | F | F | [26 empty] | 0102025AEFD64C42C02C596620B27057510F | 29444
배선용차단기(표준형) | 460V, 4P, 100A | EA |  | 60042 | 0 | 128080 | 0 | 0 | 0 | 188122 | 0 | 호표 141 | 5AEFD64C42C02C596620B270575100 |  |  | 010202 | T | F | F | [26 empty] | 0102025AEFD64C42C02C596620B270575100 | 29445
배선용차단기(표준형) | 460V, 4P, 30A | EA |  | 56527 | 0 | 67597 | 0 | 0 | 0 | 124124 | 0 | 호표 142 | 5AEFD64C42C02C596620B270575101 |  |  | 010202 | T | F | F | [26 empty] | 0102025AEFD64C42C02C596620B270575101 | 29446
전자접촉기 | (220/380V) 2.2/2.7kW | EA |  | 14613 | 0 | 82102 | 0 | 0 | 0 | 96715 | 0 | 호표 143 | 5AEFD64C42C02C596620B270575EC0 |  |  | 010202 | T | F | F | [26 empty] | 0102025AEFD64C42C02C596620B270575EC0 | 29447
전자접촉기 | (220/380V) 2.7/4kW | EA |  | 15363 | 0 | 82102 | 0 | 0 | 0 | 97465 | 0 | 호표 144 | 5AEFD64C42C02C596620B270575EC1 |  |  | 010202 | T | F | F | [26 empty] | 0102025AEFD64C42C02C596620B270575EC1 | 29448
전자접촉기 | (220/380V) 3.5/5.5kW | EA |  | 16063 | 0 | 82102 | 0 | 0 | 0 | 98165 | 0 | 호표 145 | 5AEFD64C42C02C596620B270575EC2 |  |  | 010202 | T | F | F | [26 empty] | 0102025AEFD64C42C02C596620B270575EC2 | 29449
콘덴서(저압) | 3P 380V, 10㎌ | EA |  | 9471 | 0 | 29047 | 0 | 0 | 0 | 38518 | 0 | 호표 146 | 5AEFD64C42C02C596620B270575EC3 |  |  | 010202 | T | F | F | [26 empty] | 0102025AEFD64C42C02C596620B270575EC3 | 29450
콘덴서(저압) | 3P 380V, 15㎌ | EA |  | 12871 | 0 | 29047 | 0 | 0 | 0 | 41918 | 0 | 호표 147 | 5AEFD64C42C02C596620B270575EC4 |  |  | 010202 | T | F | F | [26 empty] | 0102025AEFD64C42C02C596620B270575EC4 | 29451
콘덴서(저압) | 3P 380V, 20㎌ | EA |  | 16971 | 0 | 29047 | 0 | 0 | 0 | 46018 | 0 | 호표 148 | 5AEFD64C42C02C596620B270575EC5 |  |  | 010202 | T | F | F | [26 empty] | 0102025AEFD64C42C02C596620B270575EC5 | 29452
콘덴서(저압) | 3P 380V, 50㎌ | EA |  | 34171 | 0 | 29047 | 0 | 0 | 0 | 63218 | 0 | 호표 149 | 5AEFD64C42C02C596620B270575EC6 |  |  | 010202 | T | F | F | [26 empty] | 0102025AEFD64C42C02C596620B270575EC6 | 29453
계기용변류기(C.T)환형 | 600/5V 300/5A이하 | EA |  | 23947 | 0 | 164925 | 0 | 0 | 0 | 188872 | 0 | 호표 150 | 5AEFD64C42C02C596620B270575EC7 |  |  | 010202 | T | F | F | [26 empty] | 0102025AEFD64C42C02C596620B270575EC7 | 29454
계기용변압기(P.T)환형 | 440/110V 1P 50VA | EA |  | 94947 | 0 | 164925 | 0 | 0 | 0 | 259872 | 0 | 호표 151 | 5AEFD64C42C02C596620B270575EC8 |  |  | 010202 | T | F | F | [26 empty] | 0102025AEFD64C42C02C596620B270575EC8 | 29455
통전표시기 | 200V-22.9KV | EA | 1 | 42119 | 42119 | 87313 | 87313 | 0 | 0 | 129432 | 129432 | 호표 152 | 5AEFD64C42C02C596620B270575EC9 |  |  | 010202 | T | F | F | [26 empty] | 0102025AEFD64C42C02C596620B270575EC9 | 29456
셀렉터 스위치 | 자동복구형 | EA |  | 14955 | 0 | 48507 | 0 | 0 | 0 | 63462 | 0 | 호표 153 | 5AEFD64C42C02C596620B270575FE7 |  |  | 010202 | T | F | F | [26 empty] | 0102025AEFD64C42C02C596620B270575FE7 | 29457
셀렉터 스위치 |  | EA |  | 3555 | 0 | 48507 | 0 | 0 | 0 | 52062 | 0 | 호표 154 | 5AEFD64C42C02C596620B270575FE6 |  |  | 010202 | T | F | F | [26 empty] | 0102025AEFD64C42C02C596620B270575FE6 | 29458
부저 | D65, AC110V/220V | EA |  | 6419 | 0 | 87313 | 0 | 0 | 0 | 93732 | 0 | 호표 155 | 5AEFD64C42C02C596620B270575FE5 |  |  | 010202 | T | F | F | [26 empty] | 0102025AEFD64C42C02C596620B270575FE5 | 29459
디지털메터 | 전압, 전류 등, RS-485통신가능 | EA |  | 355529 | 0 | 184328 | 0 | 0 | 0 | 539857 | 0 | 호표 156 | 5AEFD64C42C02C596620B270575FE4 |  |  | 010202 | T | F | F | [26 empty] | 0102025AEFD64C42C02C596620B270575FE4 | 29460
보조릴레이 | 4A,4B | EA |  | 20869 | 0 | 43656 | 0 | 0 | 0 | 64525 | 0 | 호표 157 | 5AEFD64C42C02C596620B270575FE3 |  |  | 010202 | T | F | F | [26 empty] | 0102025AEFD64C42C02C596620B270575FE3 | 29461
보조릴레이 | 2A,2B | EA |  | 15009 | 0 | 43656 | 0 | 0 | 0 | 58665 | 0 | 호표 158 | 5AEFD64C42C02C596620B270575FE2 |  |  | 010202 | T | F | F | [26 empty] | 0102025AEFD64C42C02C596620B270575FE2 | 29462
푸쉬버튼스위치(LED) | D25A AC110V/220V(조광형) | EA |  | 7033 | 0 | 17788 | 0 | 0 | 0 | 24821 | 0 | 호표 159 | 5AEFD64C42C02C596620B270575FE1 |  |  | 010202 | T | F | F | [26 empty] | 0102025AEFD64C42C02C596620B270575FE1 | 29463
신호등(LED) | D25A AC110V/220V | EA |  | 7321 | 0 | 27367 | 0 | 0 | 0 | 34688 | 0 | 호표 160 | 5AEFD64C42C02C596620B270575FE0 |  |  | 010202 | T | F | F | [26 empty] | 0102025AEFD64C42C02C596620B270575FE0 | 29464
컨트롤 스위치 | CB용 | EA |  | 11021 | 0 | 27367 | 0 | 0 | 0 | 38388 | 0 | 호표 161 | 5AEFD64C42C02C596620B270575FEF |  |  | 010202 | T | F | F | [26 empty] | 0102025AEFD64C42C02C596620B270575FEF | 29465
전압,전류절환스위치 | VS,AS(250V 10A 3P 3W) | EA |  | 15000 | 0 | 97015 | 0 | 0 | 0 | 112015 | 0 | 호표 162 | 5AEFD64C42C02C596620B270575FEE |  |  | 010202 | T | F | F | [26 empty] | 0102025AEFD64C42C02C596620B270575FEE | 29466
전류 변환기 | 1상, 입력 0~5A, 출력: 4-20mA | EA |  | 70119 | 0 | 87313 | 0 | 0 | 0 | 157432 | 0 | 호표 163 | 5AEFD64C42C02C596620B270564F98 |  |  | 010202 | T | F | F | [26 empty] | 0102025AEFD64C42C02C596620B270564F98 | 29467
전류 변환기 | 3상, 입력 0~5A, 출력: 4-20mA | EA |  | 137619 | 0 | 87313 | 0 | 0 | 0 | 224932 | 0 | 호표 164 | 5AEFD64C42C02C596620B270564F99 |  |  | 010202 | T | F | F | [26 empty] | 0102025AEFD64C42C02C596620B270564F99 | 29468
전압 변환기 | 1상, 입력 0-150A, 출력: 4-20mA | EA |  | 70119 | 0 | 87313 | 0 | 0 | 0 | 157432 | 0 | 호표 165 | 5AEFD64C42C02C596620B270564F9A |  |  | 010202 | T | F | F | [26 empty] | 0102025AEFD64C42C02C596620B270564F9A | 29469
전압 변환기 | 3상, 입력 0-150A, 출력: 4-20mA | EA |  | 137619 | 0 | 87313 | 0 | 0 | 0 | 224932 | 0 | 호표 166 | 5AEFD64C42C02C596620B270564F9B |  |  | 010202 | T | F | F | [26 empty] | 0102025AEFD64C42C02C596620B270564F9B | 29470
전자식과전류계전기(EOCR-단자형) | 디지털표시부부착 | EA |  | 127619 | 0 | 87313 | 0 | 0 | 0 | 214932 | 0 | 호표 167 | 5AEFD64C42C02C596620B270564F9C |  |  | 010202 | T | F | F | [26 empty] | 0102025AEFD64C42C02C596620B270564F9C | 29471
전자식과전류계전기(EOCR-단자형) | 디지털표시부부착, 4-20mA 출력 | EA |  | 201619 | 0 | 87313 | 0 | 0 | 0 | 288932 | 0 | 호표 168 | 5AEFD64C42C02C596620B270564F9D |  |  | 010202 | T | F | F | [26 empty] | 0102025AEFD64C42C02C596620B270564F9D | 29472
교류전압,전류계 | 광각도 | EA |  | 50619 | 0 | 87313 | 0 | 0 | 0 | 137932 | 0 | 호표 169 | 5AEFD64C42C02C596620B270564F9E |  |  | 010202 | T | F | F | [26 empty] | 0102025AEFD64C42C02C596620B270564F9E | 29473
계량기함 | STS(방수형) | EA |  | 452873 | 0 | 95786 | 0 | 0 | 0 | 548659 | 0 | 호표 170 | 5AEFD64C42C02C596620B270564F9F |  |  | 010202 | T | F | F | [26 empty] | 0102025AEFD64C42C02C596620B270564F9F | 29474
리미트 스위치 | 배전반용 | EA |  | 7410 | 0 | 97015 | 0 | 0 | 0 | 104425 | 0 | 호표 171 | 5AEFD64C42C02C596620B270564F90 |  |  | 010202 | T | F | F | [26 empty] | 0102025AEFD64C42C02C596620B270564F90 | 29475
타이머 | W/SOCKET,1-60 SEC | EA |  | 30060 | 0 | 97015 | 0 | 0 | 0 | 127075 | 0 | 호표 172 | 5AEFD64C42C02C596620B270564F91 |  |  | 010202 | T | F | F | [26 empty] | 0102025AEFD64C42C02C596620B270564F91 | 29476
압력트랜스미터(다이어그램식) | 출력:4-20mA, 디지털지시계 내장 | EA |  | 662910 | 0 | 97015 | 0 | 0 | 0 | 759925 | 0 | 호표 173 | 5AEFD64C42C02C596620B270564EF1 |  |  | 010202 | T | F | F | [26 empty] | 0102025AEFD64C42C02C596620B270564EF1 | 29477
디지털표시기 | 입력:4-20mA, 4DIGIT, 입력:4-20mA | EA | 1 | 152910 | 152910 | 97015 | 97015 | 0 | 0 | 249925 | 249925 | 호표 174 | 5AEFD64C42C02C596620B270564EF0 |  |  | 010202 | T | F | F | [26 empty] | 0102025AEFD64C42C02C596620B270564EF0 | 29478
신호분배기 | 1채널 입력, 2채널 출력:4-20mA | EA |  | 202910 | 0 | 97015 | 0 | 0 | 0 | 299925 | 0 | 호표 175 | 5AEFD64C42C02C596620B270564EF3 |  |  | 010202 | T | F | F | [26 empty] | 0102025AEFD64C42C02C596620B270564EF3 | 29479
신호변환기 | 입력:싱크로신호, 출력:4-20mA | EA |  | 202910 | 0 | 97015 | 0 | 0 | 0 | 299925 | 0 | 호표 176 | 5AEFD64C42C02C596620B270564EF2 |  |  | 010202 | T | F | F | [26 empty] | 0102025AEFD64C42C02C596620B270564EF2 | 29480
전등(배전반용) | LEDM, AC 220V 20W | EA |  | 20920 | 0 | 32020 | 0 | 0 | 0 | 52940 | 0 | 호표 177 | 5AEFD64C42C02C596620B270564EF5 |  |  | 010202 | T | F | F | [26 empty] | 0102025AEFD64C42C02C596620B270564EF5 | 29481
DIAZED FUSE | 25A W/HOLDER | EA |  | 3873 | 0 | 29104 | 0 | 0 | 0 | 32977 | 0 | 호표 178 | 5AEFD64C42C02C596620B270564EF4 |  |  | 010202 | T | F | F | [26 empty] | 0102025AEFD64C42C02C596620B270564EF4 | 29482
FAN | AC 220V, 150mm | EA |  | 32910 | 0 | 97015 | 0 | 0 | 0 | 129925 | 0 | 호표 179 | 5AEFD64C42C02C596620B270564EF7 |  |  | 010202 | T | F | F | [26 empty] | 0102025AEFD64C42C02C596620B270564EF7 | 29483
SPACE HEATER | AC 220V, 100W | EA |  | 16880 | 0 | 97015 | 0 | 0 | 0 | 113895 | 0 | 호표 180 | 5AEFD64C42C02C596620B270564EF6 |  |  | 010202 | T | F | F | [26 empty] | 0102025AEFD64C42C02C596620B270564EF6 | 29484
THERMOSTAT | AC 220V, 0~250도 | EA |  | 18880 | 0 | 97015 | 0 | 0 | 0 | 115895 | 0 | 호표 181 | 5AEFD64C42C02C596620B270564EF9 |  |  | 010202 | T | F | F | [26 empty] | 0102025AEFD64C42C02C596620B270564EF9 | 29485
앤트런스 캡 | ST 28mm | EA |  | 3386 | 0 | 8210 | 0 | 0 | 0 | 11596 | 0 | 호표 182 | 5AEFD64C42C02C596620B270564EF8 |  |  | 010202 | T | F | F | [26 empty] | 0102025AEFD64C42C02C596620B270564EF8 | 29486
앤트런스 캡 | ST 36mm | EA |  | 5026 | 0 | 8210 | 0 | 0 | 0 | 13236 | 0 | 호표 183 | 5AEFD64C42C02C596620B270564DEB |  |  | 010202 | T | F | F | [26 empty] | 0102025AEFD64C42C02C596620B270564DEB | 29487
앤트런스 캡 | ST 22mm | EA |  | 2756 | 0 | 8210 | 0 | 0 | 0 | 10966 | 0 | 호표 184 | 5AEFD64C42C02C596620B270564DEA |  |  | 010202 | T | F | F | [26 empty] | 0102025AEFD64C42C02C596620B270564DEA | 29488
경질비닐전선관(PVC) | 16mm | EA |  | 836 | 0 | 13683 | 0 | 0 | 0 | 14519 | 0 | 호표 185 | 5AEFD64C42C02C596620B270564DE9 |  |  | 010202 | T | F | F | [26 empty] | 0102025AEFD64C42C02C596620B270564DE9 | 29489
경질비닐전선관(PVC) | 22mm | EA |  | 1006 | 0 | 16420 | 0 | 0 | 0 | 17426 | 0 | 호표 186 | 5AEFD64C42C02C596620B270564DE8 |  |  | 010202 | T | F | F | [26 empty] | 0102025AEFD64C42C02C596620B270564DE8 | 29490
경질비닐전선관(PVC) | 28mm | EA |  | 1651 | 0 | 21894 | 0 | 0 | 0 | 23545 | 0 | 호표 187 | 5AEFD64C42C02C596620B270564DEF |  |  | 010202 | T | F | F | [26 empty] | 0102025AEFD64C42C02C596620B270564DEF | 29491
경질비닐전선관(PVC) | 36mm | EA |  | 2262 | 0 | 27367 | 0 | 0 | 0 | 29629 | 0 | 호표 188 | 5AEFD64C42C02C596620B270564DEE |  |  | 010202 | T | F | F | [26 empty] | 0102025AEFD64C42C02C596620B270564DEE | 29492
파상형경질PE전선관 | 30mm | EA |  | 578 | 0 | 4897 | 0 | 0 | 0 | 5475 | 0 | 호표 189 | 5AEFD64C42C02C596620B270564DED |  |  | 010202 | T | F | F | [26 empty] | 0102025AEFD64C42C02C596620B270564DED | 29493
파상형경질PE전선관 | 40mm | EA |  | 866 | 0 | 6841 | 0 | 0 | 0 | 7707 | 0 | 호표 190 | 5AEFD64C42C02C596620B270564DEC |  |  | 010202 | T | F | F | [26 empty] | 0102025AEFD64C42C02C596620B270564DEC | 29494
파상형경질PE전선관 | 50mm | EA |  | 1058 | 0 | 6001 | 0 | 0 | 0 | 7059 | 0 | 호표 191 | 5AEFD64C42C02C596620B270564DE3 |  |  | 010202 | T | F | F | [26 empty] | 0102025AEFD64C42C02C596620B270564DE3 | 29495
노말밴드(PVC) | KS, 16mm | EA |  | 1228 | 0 | 10947 | 0 | 0 | 0 | 12175 | 0 | 호표 192 | 5AEFD64C42C02C596620B270564DE2 |  |  | 010202 | T | F | F | [26 empty] | 0102025AEFD64C42C02C596620B270564DE2 | 29496
노말밴드(PVC) | KS, 22mm | EA |  | 1278 | 0 | 10947 | 0 | 0 | 0 | 12225 | 0 | 호표 193 | 5AEFD64C42C02C596620B270564CC4 |  |  | 010202 | T | F | F | [26 empty] | 0102025AEFD64C42C02C596620B270564CC4 | 29497
노말밴드(PVC) | KS, 28mm | EA |  | 1328 | 0 | 10947 | 0 | 0 | 0 | 12275 | 0 | 호표 194 | 5AEFD64C42C02C596620B270564CC5 |  |  | 010202 | T | F | F | [26 empty] | 0102025AEFD64C42C02C596620B270564CC5 | 29498
노말밴드(PVC) | KS, 36mm | EA |  | 1528 | 0 | 10947 | 0 | 0 | 0 | 12475 | 0 | 호표 195 | 5AEFD64C42C02C596620B270564CC6 |  |  | 010202 | T | F | F | [26 empty] | 0102025AEFD64C42C02C596620B270564CC6 | 29499
반경관 취부밴드 | 200*250 | EA |  | 3267 | 0 | 18799 | 0 | 0 | 0 | 22066 | 0 | 호표 196 | 5AEFD64C42C02C596620B270564CC7 |  |  | 010202 | T | F | F | [26 empty] | 0102025AEFD64C42C02C596620B270564CC7 | 29500
모니터링유니트 | 온도센서 5체널 | EA |  | 502910 | 0 | 97015 | 0 | 0 | 0 | 599925 | 0 | 호표 197 | 5AEFD64C42C02C596620B270564CC0 |  |  | 010202 | T | F | F | [26 empty] | 0102025AEFD64C42C02C596620B270564CC0 | 29501
010202
010202
010202
010202
010202
010202
010202
010202
010202
010202
010202
010202
010202
010202
010202
010202
010202
[ 합 계 ] |  |  |  |  | 5407588 |  | 403005 |  | 0 |  | 5810593 |  | TOTAL

## 일위대가목록
일 위 대 가 목 록
[ 충주제천단양지사 물관리자동화시스템 정비보강용역공사 ]
코 드 | 품 명 | 규 격 | 단위 | 재 료 비 | 노 무 비 | 경 비 | 합 계 | 번 호 | 비 고 | 노임계수 | 할증 | 품셈개요 | 장비일위
5AEFD64C42C02C596620B27054807A | 원격제어반(양배수장) (제작율 적용) | 옥내자립형(ST), 800(W)x2,350(H)x2,000(D) | 면 | 17480580 | 0 | 0 | 17480580 | 호표 1
5AEFD64C42C02C596620B270548106 | 원격제어반(수문) (제작율 적용) | 옥외자립형(STS), 800(W)x1800(H)x600(D) | 면 | 19428589 | 0 | 0 | 19428589 | 호표 2
5AEFD64C42C02C596620B270548686 | 영상관제장치 점검 | 9-4-17 디지털 사이니지 | 대 | 9235 | 307854 | 0 | 317089 | 호표 3
5AEFD64C42C02C596620B270548B0C | 자동화시설 현장조치 | 1일 1개소 조치비용 | EA | 8069 | 268991 | 0 | 277060 | 호표 4
5AEFD64C42C02C596620B270548B0D | 자동화시설 현장조치 | 2번째 이상 개소당 조치비용 | EA | 2219 | 73972 | 0 | 76191 | 호표 5
5AEFD64C42C02C596620B270548B0E | 중앙관리소 현장조치 | 컴퓨터 장비 | HR | 2353 | 78461 | 0 | 80814 | 호표 6
5AEFD64C42C02C596620B270548B00 | 중앙관리소 현장조치 | HMI S/W | HR | 2353 | 78461 | 0 | 80814 | 호표 7
5AEFD64C42C02C596620B270548B01 | 중앙관리소 현장조치 | CCTV S/W | HR | 2353 | 78461 | 0 | 80814 | 호표 8
5AEFD64C42C02C596620B270564CCD | LAN케이블 | UTP.CAT.6/CM | EA | 3359 | 65433 | 0 | 68792 | 호표 9
5AEFD64C42C02C596620B270548683 | 저독성난연가요폴리올레핀절연전선 | HFIX 단선 2.5㎟ | M | 714 | 3010 | 0 | 3724 | 호표 10
5AEFD64C42C02C596620B270548680 | 저독성난연가요폴리올레핀절연전선 | HFIX 연선 4㎟ | M | 1075 | 3010 | 0 | 4085 | 호표 11
5AEFD64C42C02C596620B270548681 | 접지선 | F-GV 2.5㎟ | M | 1023 | 1806 | 0 | 2829 | 호표 12
5AEFD64C42C02C596620B27054868E | 접지선 | F-GV 4㎟ | M | 1368 | 1806 | 0 | 3174 | 호표 13
5AEFD64C42C02C596620B27054868F | 접지선 | F-GV 6㎟ | M | 1618 | 1806 | 0 | 3424 | 호표 14
5AEFD64C42C02C596620B2705487AD | 접지선 | F-GV 25㎟ | M | 5522 | 2107 | 0 | 7629 | 호표 15
5AEFD64C42C02C596620B2705487AC | 접지선 | F-GV 70㎟ | M | 14799 | 2408 | 0 | 17207 | 호표 16
5AEFD64C42C02C596620B2705487AF | 제어케이블 | F-CVV-SB 2C 1.5㎟ | M | 2264 | 4385 | 0 | 6649 | 호표 17
5AEFD64C42C02C596620B2705487AE | 제어케이블 | F-CVV-SB 3C 1.5㎟ | M | 2726 | 5952 | 0 | 8678 | 호표 18
5AEFD64C42C02C596620B2705487A9 | 제어케이블 | F-CVV-SB 5C 1.5㎟ | M | 3684 | 10024 | 0 | 13708 | 호표 19
5AEFD64C42C02C596620B2705487A8 | 제어케이블 | F-CVV-SB 10C 1.5㎟ | M | 5993 | 15037 | 0 | 21030 | 호표 20
5AEFD64C42C02C596620B2705487AB | 제어케이블 | F-CVV-SB 12C 1.5㎟ | M | 6899 | 16917 | 0 | 23816 | 호표 21
5AEFD64C42C02C596620B2705487AA | 제어케이블 | F-CVV-SB 15C 1.5㎟ | M | 7998 | 19423 | 0 | 27421 | 호표 22
5AEFD64C42C02C596620B2705487A5 | 제어케이블 | F-CVV-SB 20C 1.5㎟ | M | 9981 | 23182 | 0 | 33163 | 호표 23
5AEFD64C42C02C596620B2705487A4 | SPD용 회로분리기 | CLASS2, 2극 Imax 40ka | EA | 98930 | 117680 | 0 | 216610 | 호표 24
5AEFD64C42C02C596620B2705484D9 | SPD용 회로분리기 | CLASS2, 4극 Imax 40ka | EA | 137147 | 191573 | 0 | 328720 | 호표 25
5AEFD64C42C02C596620B2705484D8 | SPD용 회로분리기 | CLASS2, 2극 Imax 80ka | EA | 118730 | 117680 | 0 | 236410 | 호표 26
5AEFD64C42C02C596620B2705484DB | SPD용 회로분리기 | CLASS2, 4극 Imax 80ka | EA | 158747 | 191573 | 0 | 350320 | 호표 27
5AEFD64C42C02C596620B2705484DA | 난연 전력케이블 | 0.6/1KV F-CV 2C 2.5㎟ | M | 1912 | 4385 | 0 | 6297 | 호표 28
5AEFD64C42C02C596620B2705484DD | 난연 전력케이블 | 0.6/1KV F-CV 2C 4㎟ | M | 2571 | 5012 | 0 | 7583 | 호표 29
5AEFD64C42C02C596620B2705484DC | 난연 전력케이블 | 0.6/1KV F-CV 3C 2.5㎟ | M | 2567 | 5952 | 0 | 8519 | 호표 30
5AEFD64C42C02C596620B2705484DF | 난연 전력케이블 | 0.6/1KV F-CV 3C 4㎟ | M | 3530 | 6892 | 0 | 10422 | 호표 31
5AEFD64C42C02C596620B2705484DE | 난연 전력케이블 | 0.6/1KV F-CV 4C 6㎟ | M | 6181 | 10651 | 0 | 16832 | 호표 32
5AEFD64C42C02C596620B2705484D1 | 난연 전력케이블 | 0.6/1KV F-CV 4C 10㎟ | M | 9909 | 15350 | 0 | 25259 | 호표 33
5AEFD64C42C02C596620B2705484D0 | 나동선 연동연선(AS) | 25㎟ | M | 5029 | 2342 | 0 | 7371 | 호표 34
5AEFD64C42C02C596620B2705485FF | 나동선 연동연선(AS) | 70㎟ | M | 12926 | 2676 | 0 | 15602 | 호표 35
5AEFD64C42C02C596620B2705485FE | 기기용 비닐절연전선 | KIV 1.5㎟ | M | 1246 | 29347 | 0 | 30593 | 호표 36
5AEFD64C42C02C596620B2705485FD | 기기용 비닐절연전선 | KIV 2.5㎟ | M | 1467 | 29347 | 0 | 30814 | 호표 37
5AEFD64C42C02C596620B2705485FC | 접지 클램프 | 70㎟ | EA | 2319 | 51182 | 0 | 53501 | 호표 38
5AEFD64C42C02C596620B2705485FB | 접지봉 | 3본 연결 | EA | 31051 | 187049 | 0 | 218100 | 호표 39
5AEFD64C42C02C596620B2705485FA | 제1종 금속제 가요전선관 | 16C 고장력방수 | M | 1677 | 13245 | 0 | 14922 | 호표 40
5AEFD64C42C02C596620B2705485F9 | 제1종 금속제 가요전선관 | 22C 고장력방수 | M | 2231 | 17761 | 0 | 19992 | 호표 41
5AEFD64C42C02C596620B2705485F8 | 제1종 금속제 가요전선관 | 28C 고장력방수 | M | 3051 | 21675 | 0 | 24726 | 호표 42
5AEFD64C42C02C596620B2705485F7 | 제1종 금속제 가요전선관 | 36C 고장력방수 | M | 4123 | 26190 | 0 | 30313 | 호표 43
5AEFD64C42C02C596620B2705485F6 | 노말밴드 | ST 16mm | EA | 2618 | 10947 | 0 | 13565 | 호표 44
5AEFD64C42C02C596620B270548A61 | 노말밴드 | ST 22mm | EA | 3105 | 10947 | 0 | 14052 | 호표 45
5AEFD64C42C02C596620B270548A60 | 핸드홀 | 600*600*600 | 조 | 335898 | 511702 | 0 | 847600 | 호표 46
5AEFD64C42C02C596620B270548A63 | 경고테이프 포설 | 통신용 | M | 212 | 344 | 0 | 556 | 호표 47
5AEFD64C42C02C596620B270548A62 | 노말밴드 | ST 28mm | EA | 3828 | 10947 | 0 | 14775 | 호표 48
5AEFD64C42C02C596620B270548A65 | 노말밴드 | ST 36mm | EA | 5258 | 10947 | 0 | 16205 | 호표 49
5AEFD64C42C02C596620B270548A64 | 노말밴드(PVC) | KS 16mm | EA | 1228 | 10947 | 0 | 12175 | 호표 50
5AEFD64C42C02C596620B270548A67 | 노말밴드(PVC) | KS 22mm | EA | 1278 | 10947 | 0 | 12225 | 호표 51
5AEFD64C42C02C596620B270548A66 | 노말밴드(PVC) | KS 28mm | EA | 1328 | 10947 | 0 | 12275 | 호표 52
5AEFD64C42C02C596620B270548A69 | 노말밴드(PVC) | KS 36mm | EA | 1528 | 10947 | 0 | 12475 | 호표 53
5AEFD64C42C02C596620B270548A68 | 강제전선관 | 아연도 16mm | EA | 4208 | 24083 | 0 | 28291 | 호표 54
5AEFD64C42C02C596620B270548B08 | 강제전선관 | 아연도 22mm | EA | 5702 | 33114 | 0 | 38816 | 호표 55
5AEFD64C42C02C596620B270548B09 | 강제전선관 | 아연도 28mm | EA | 7402 | 42146 | 0 | 49548 | 호표 56
5AEFD64C42C02C596620B270548B0A | 강제전선관 | 아연도 36mm | EA | 9656 | 60208 | 0 | 69864 | 호표 57
5AEFD64C42C02C596620B270548B0B | 반경관 취부밴드 | 아연도 36mm | EA | 3267 | 18799 | 0 | 22066 | 호표 58
5AEFD64C42C02C596620B27057568A | PLC 설치 | BAY건립 및 카드설치 | 면 | 11604 | 472750 | 0 | 484354 | 호표 59
5AEFD64C42C02C596620B27057568B | PLC 설치 | 케이블 접속 | 포인트 | 209 | 8787 | 0 | 8996 | 호표 60
5AEFD64C42C02C596620B270575688 | PLC 설치 | 시험 | 카드 | 182 | 6090 | 0 | 6272 | 호표 61
5AEFD64C42C02C596620B270575689 | NOISE FILTER |  | EA | 62019 | 87313 | 0 | 149332 | 호표 62
5AEFD64C42C02C596620B27057568E | 서지보호기(카운터)1상2선 교체 | 전원용 Class2, In 40kA이상, Imax 80kA이상,누설전류검출 | EA | 1451970 | 65682 | 0 | 1517652 | 호표 63
5AEFD64C42C02C596620B27057568F | 서지보호기(카운터) 교체 | 통신(이더넷용) 20kA이상 | EA | 386149 | 38314 | 0 | 424463 | 호표 64
5AEFD64C42C02C596620B27057568C | 서지보호기(카운터) 교체 | 신호용(4-20mA) 20kA이상 | EA | 351149 | 38314 | 0 | 389463 | 호표 65
5AEFD64C42C02C596620B270564CC1 | 서지보호기(카운터)3상4선(교체) | 전원용 Class1,Iimp 12.5kA | EA | 751970 | 65682 | 0 | 817652 | 호표 66
5AEFD64C42C02C596620B270564CC2 | 서지보호기(카운터)3상4선(교체) | 전원용 Class2,Imax 40kA이상 | EA | 601970 | 65682 | 0 | 667652 | 호표 67
5AEFD64C42C02C596620B270564CC3 | 서지보호기(카운터)1상2선(교체) | 전원용 Class2,Imax 40kA이상 | EA | 451970 | 65682 | 0 | 517652 | 호표 68
5AEFD64C42C02C596620B27057568D | 원격제어소 설치비 | 자립형 | EA | 42201 | 1613198 | 0 | 1655399 | 호표 69
5AEFD64C42C02C596620B270575682 | POWER SUPPLY | DC 24V 10A | EA | 552619 | 87313 | 0 | 639932 | 호표 70
5AEFD64C42C02C596620B270575683 | POWER SUPPLY | DC 12 5A | EA | 652619 | 87313 | 0 | 739932 | 호표 71
5AEFD64C42C02C596620B270575791 | 스위치 허브 | 1G, 24P | EA | 457415 | 247167 | 0 | 704582 | 호표 72
5AEFD64C42C02C596620B270575790 | SHF통신장비(5GHz) | 최대 866Mbps, 2KM이내 | EA | 1507261 | 242041 | 0 | 1749302 | 호표 73
5AEFD64C42C02C596620B270575793 | 수위계 지지대 | STS 0.5(W)*0.5(H) | EA | 551367 | 45580 | 0 | 596947 | 호표 74
5AEFD64C42C02C596620B270575792 | 수위계 지지대 | STS 0.5(W)*0.5(H) | EA | 1101367 | 45580 | 0 | 1146947 | 호표 75
5AEFD64C42C02C596620B270575795 | 초음파수위계(분리형) | 범위 0.3-10M(2체널) | EA | 4506174 | 205826 | 0 | 4712000 | 호표 76
5AEFD64C42C02C596620B270575794 | 초음파수위계(분리형) | 범위 0.3-10M(2체널) | EA | 5506174 | 205826 | 0 | 5712000 | 호표 77
5AEFD64C42C02C596620B270575797 | 초음파수위계(분리형) | 범위 0.3-10M | EA | 3504549 | 151661 | 0 | 3656210 | 호표 78
5AEFD64C42C02C596620B270575796 | 초음파수위계(분리형) | 범위 0.3-15M | EA | 3804549 | 151661 | 0 | 3956210 | 호표 79
5AEFD64C42C02C596620B270575799 | 레이수위계(분리형) | 범위 0.3-10M | EA | 3734549 | 151661 | 0 | 3886210 | 호표 80
5AEFD64C42C02C596620B270575798 | 레이수위계(분리형) | 범위 0.3-15M | EA | 4104549 | 151661 | 0 | 4256210 | 호표 81
5AEFD64C42C02C596620B2705754DC | 오뚜기 수위계 | 4접점(HH,H,L,LL) | EA | 476978 | 232624 | 0 | 709602 | 호표 82
5AEFD64C42C02C596620B2705754DD | 전극봉 스위치 | 3극 | EA | 476568 | 218940 | 0 | 695508 | 호표 83
5AEFD64C42C02C596620B2705754DE | 스피드 돔 카메라 | 200만화소이상, 36배줌, 하우징일체 | EA | 5351199 | 173327 | 0 | 5524526 | 호표 84
5AEFD64C42C02C596620B2705754DF | 스피드 돔 카메라(IR) | 200만화소이상, 36배줌, 하우징일체,WIPER | EA | 5505199 | 173327 | 0 | 5678526 | 호표 85
5AEFD64C42C02C596620B2705754D8 | 적외선 카메라(뷸렛) | 200만화소이상, 4배줌, 하우징일체 | EA | 1455899 | 129995 | 0 | 1585894 | 호표 86
5AEFD64C42C02C596620B2705754D9 | 적외선 카메라(돔형) | 200만화소이상, 4배줌, 하우징일체 | EA | 1587899 | 129995 | 0 | 1717894 | 호표 87
5AEFD64C42C02C596620B270564CCC | 스피드 돔 카메라(IR) | 200만화소이상, 32배줌, 하우징일체 | EA | 4205199 | 173327 | 0 | 4378526 | 호표 88
5AEFD64C42C02C596620B2705754DA | CCTV CAMERA POLE | STS 2.0T 4M Φ152 | EA | 1209024 | 300829 | 0 | 1509853 | 호표 89
5AEFD64C42C02C596620B2705754DB | CCTV POLE PANEL | STS 2.0T 300*400*300 | EA | 856957 | 231906 | 0 | 1088863 | 호표 90
5AEFD64C42C02C596620B2705754D4 | CCTV POLE PANEL | STS 2.0T 600*700*500,이중단열판 | EA | 1260957 | 231906 | 0 | 1492863 | 호표 91
5AEFD64C42C02C596620B2705754D5 | 광컨버터 | 100M, S/M, 1CORE | EA | 127567 | 18931 | 0 | 146498 | 호표 92
5AEFD64C42C02C596620B2705755E3 | 광단자함 | 4CORE | EA | 80177 | 112146 | 0 | 192323 | 호표 93
5AEFD64C42C02C596620B2705755E2 | 케이블 트레이 | W150*H100*2.3T | EA | 18341 | 66092 | 0 | 84433 | 호표 94
5AEFD64C42C02C596620B2705755E1 | 케이블 트레이 | W300*H100*2.3T | EA | 19842 | 66092 | 0 | 85934 | 호표 95
5AEFD64C42C02C596620B2705755E0 | 케이블 트레이 커버 | W150*H100*2.3T | EA | 14937 | 12589 | 0 | 27526 | 호표 96
5AEFD64C42C02C596620B2705755E7 | 케이블 트레이 커버 | W300*H100*2.3T | EA | 26317 | 12589 | 0 | 38906 | 호표 97
5AEFD64C42C02C596620B2705755E6 | 케이블 트레이(90도 ELBOW) | W150*H100*2.3T | EA | 22798 | 62945 | 0 | 85743 | 호표 98
5AEFD64C42C02C596620B2705755E5 | 케이블 트레이(90도 ELBOW) | W300*H100*2.3T | EA | 27408 | 62945 | 0 | 90353 | 호표 99
5AEFD64C42C02C596620B2705755E4 | 케이블 트레이 커버(90도 ELBOW) | W150*H100*2.3T | EA | 14877 | 12589 | 0 | 27466 | 호표 100
5AEFD64C42C02C596620B2705755EB | 케이블 트레이 커버(90도 ELBOW) | W150*H100*2.3T | EA | 31237 | 12589 | 0 | 43826 | 호표 101
5AEFD64C42C02C596620B2705755EA | 케이블 덕트 | W100*H100*2.3T | EA | 25375 | 51724 | 0 | 77099 | 호표 102
5AEFD64C42C02C596620B27057522F | 케이블 덕트 | W150*H100*2.3T | EA | 22320 | 66092 | 0 | 88412 | 호표 103
5AEFD64C42C02C596620B27057522E | 케이블 덕트 | W200*H100*2.3T | EA | 22320 | 66092 | 0 | 88412 | 호표 104
5AEFD64C42C02C596620B27057522D | 케이블 덕트 | W300*H100*2.3T | EA | 32264 | 66092 | 0 | 98356 | 호표 105
5AEFD64C42C02C596620B27057522C | 케이블 덕트 커버 | W100*H100*2.3T | EA | 15005 | 9852 | 0 | 24857 | 호표 106
5AEFD64C42C02C596620B27057522B | 케이블 덕트 커버 | W150*H100*2.3T | EA | 13877 | 12589 | 0 | 26466 | 호표 107
5AEFD64C42C02C596620B27057522A | 케이블 덕트 커버 | W200*H100*2.3T | EA | 16067 | 12589 | 0 | 28656 | 호표 108
5AEFD64C42C02C596620B270575229 | 케이블 덕트 커버 | W200*H100*2.3T | EA | 22767 | 12589 | 0 | 35356 | 호표 109
5AEFD64C42C02C596620B270575228 | 케이블 덕트(90도 ELBOW) | W100*H100*2.3T | EA | 19717 | 49261 | 0 | 68978 | 호표 110
5AEFD64C42C02C596620B270575227 | 케이블 덕트(90도 ELBOW) | W150*H100*2.3T | EA | 18148 | 62945 | 0 | 81093 | 호표 111
5AEFD64C42C02C596620B270575226 | 케이블 덕트(90도 ELBOW) | W200*H100*2.3T | EA | 29378 | 62945 | 0 | 92323 | 호표 112
5AEFD64C42C02C596620B270575336 | 케이블 덕트(90도 ELBOW) | W300*H100*2.3T | EA | 40418 | 62945 | 0 | 103363 | 호표 113
5AEFD64C42C02C596620B270575337 | 케이블 덕트 커버(90도 ELBOW) | W100*H100*2.3T | EA | 14695 | 9852 | 0 | 24547 | 호표 114
5AEFD64C42C02C596620B270575334 | 케이블 덕트 커버(90도 ELBOW) | W150*H100*2.3T | EA | 16877 | 12589 | 0 | 29466 | 호표 115
5AEFD64C42C02C596620B270575335 | 케이블 덕트 커버(90도 ELBOW) | W200*H100*2.3T | EA | 19327 | 12589 | 0 | 31916 | 호표 116
5AEFD64C42C02C596620B270575332 | 케이블 덕트 커버(90도 ELBOW) | W300*H100*2.3T | EA | 247857 | 12589 | 0 | 260446 | 호표 117
5AEFD64C42C02C596620B270575333 | 멀티탭 | 1.5M, 4구 | EA | 10133 | 17788 | 0 | 27921 | 호표 118
5AEFD64C42C02C596620B270575330 | 콘센트(노출형) | 접지극부 2P 15A 250V | EA | 3207 | 21346 | 0 | 24553 | 호표 119
5AEFD64C42C02C596620B270575331 | 와이드 스위치(1구) | 단로,15A 250V | EA | 2577 | 23262 | 0 | 25839 | 호표 120
5AEFD64C42C02C596620B27057533E | 와이드 스위치(2구) | 단로,15A 250V | EA | 3517 | 23262 | 0 | 26779 | 호표 121
5AEFD64C42C02C596620B27057533F | 와이드 스위치(3구) | 단로,15A 250V | EA | 3517 | 23262 | 0 | 26779 | 호표 122
5AEFD64C42C02C596620B270575061 | LED 보안등주 | STS 4m, 1등용 | EA | 1216420 | 547352 | 0 | 1763772 | 호표 123
5AEFD64C42C02C596620B270575060 | LED 보안등기구 | 60W(등기구+램프+안정기) | EA | 371674 | 55829 | 0 | 427503 | 호표 124
5AEFD64C42C02C596620B270575063 | 보안등 기초 | 300*400*600mm | EA | 72335 | 77845 | 0 | 150180 | 호표 125
5AEFD64C42C02C596620B270575062 | 보안등 기초 | 400*600*600mm | EA | 86335 | 77845 | 0 | 164180 | 호표 126
5AEFD64C42C02C596620B270575065 | LED 투광등 | 150W | EA | 502208 | 73618 | 0 | 575826 | 호표 127
5AEFD64C42C02C596620B270575064 | LED 터널등 | 100W(램프+등기구) | EA | 664707 | 56924 | 0 | 721631 | 호표 128
5AEFD64C42C02C596620B270575067 | LED 벽부등 | 12W(램프+등기구) | EA | 76960 | 32020 | 0 | 108980 | 호표 129
5AEFD64C42C02C596620B270575066 | LED 직부등 | 12W(램프+등기구) | EA | 47960 | 32020 | 0 | 79980 | 호표 130
5AEFD64C42C02C596620B270575069 | LED 다운라이트 | 12W(램프+등기구) | EA | 36272 | 42419 | 0 | 78691 | 호표 131
5AEFD64C42C02C596620B270575068 | LED 평판등 | 50W | EA | 102085 | 69513 | 0 | 171598 | 호표 132
5AEFD64C42C02C596620B270575108 | 자동복구 누전차단기 | 220V, 2P, 30A | EA | 85091 | 36398 | 0 | 121489 | 호표 133
5AEFD64C42C02C596620B270575109 | 누전차단기(분전반용) | 220V, 2P, 30A | EA | 13091 | 36398 | 0 | 49489 | 호표 134
5AEFD64C42C02C596620B27057510A | 누전차단기(분전반용) | 460V, 3P, 30A | EA | 58059 | 51998 | 0 | 110057 | 호표 135
5AEFD64C42C02C596620B27057510B | 누전차단기(분전반용) | 460V, 3P, 30A | EA | 63734 | 71155 | 0 | 134889 | 호표 136
5AEFD64C42C02C596620B27057510C | 배선용차단기(표준형) | 460V, 2P, 30A | EA | 25091 | 36398 | 0 | 61489 | 호표 137
5AEFD64C42C02C596620B27057510D | 배선용차단기(표준형) | 460V, 2P, 50A | EA | 37494 | 49809 | 0 | 87303 | 호표 138
5AEFD64C42C02C596620B27057510E | 배선용차단기(표준형) | 460V, 2P, 100A | EA | 41268 | 68966 | 0 | 110234 | 호표 139
5AEFD64C42C02C596620B27057510F | 배선용차단기(표준형) | 460V, 4P, 50A | EA | 57775 | 92502 | 0 | 150277 | 호표 140
5AEFD64C42C02C596620B270575100 | 배선용차단기(표준형) | 460V, 4P, 100A | EA | 60042 | 128080 | 0 | 188122 | 호표 141
5AEFD64C42C02C596620B270575101 | 배선용차단기(표준형) | 460V, 4P, 30A | EA | 56527 | 67597 | 0 | 124124 | 호표 142
5AEFD64C42C02C596620B270575EC0 | 전자접촉기 | (220/380V) 2.2/2.7kW | EA | 14613 | 82102 | 0 | 96715 | 호표 143
5AEFD64C42C02C596620B270575EC1 | 전자접촉기 | (220/380V) 2.7/4kW | EA | 15363 | 82102 | 0 | 97465 | 호표 144
5AEFD64C42C02C596620B270575EC2 | 전자접촉기 | (220/380V) 3.5/5.5kW | EA | 16063 | 82102 | 0 | 98165 | 호표 145
5AEFD64C42C02C596620B270575EC3 | 콘덴서(저압) | 3P 380V, 10㎌ | EA | 9471 | 29047 | 0 | 38518 | 호표 146
5AEFD64C42C02C596620B270575EC4 | 콘덴서(저압) | 3P 380V, 15㎌ | EA | 12871 | 29047 | 0 | 41918 | 호표 147
5AEFD64C42C02C596620B270575EC5 | 콘덴서(저압) | 3P 380V, 20㎌ | EA | 16971 | 29047 | 0 | 46018 | 호표 148
5AEFD64C42C02C596620B270575EC6 | 콘덴서(저압) | 3P 380V, 50㎌ | EA | 34171 | 29047 | 0 | 63218 | 호표 149
5AEFD64C42C02C596620B270575EC7 | 계기용변류기(C.T)환형 | 600/5V 300/5A이하 | EA | 23947 | 164925 | 0 | 188872 | 호표 150
5AEFD64C42C02C596620B270575EC8 | 계기용변압기(P.T)환형 | 440/110V 1P 50VA | EA | 94947 | 164925 | 0 | 259872 | 호표 151
5AEFD64C42C02C596620B270575EC9 | 통전표시기 | 200V-22.9KV | EA | 42119 | 87313 | 0 | 129432 | 호표 152
5AEFD64C42C02C596620B270575FE7 | 셀렉터 스위치 | 자동복구형 | EA | 14955 | 48507 | 0 | 63462 | 호표 153
5AEFD64C42C02C596620B270575FE6 | 셀렉터 스위치 |  | EA | 3555 | 48507 | 0 | 52062 | 호표 154
5AEFD64C42C02C596620B270575FE5 | 부저 | D65, AC110V/220V | EA | 6419 | 87313 | 0 | 93732 | 호표 155
5AEFD64C42C02C596620B270575FE4 | 디지털메터 | 전압, 전류 등, RS-485통신가능 | EA | 355529 | 184328 | 0 | 539857 | 호표 156
5AEFD64C42C02C596620B270575FE3 | 보조릴레이 | 4A,4B | EA | 20869 | 43656 | 0 | 64525 | 호표 157
5AEFD64C42C02C596620B270575FE2 | 보조릴레이 | 2A,2B | EA | 15009 | 43656 | 0 | 58665 | 호표 158
5AEFD64C42C02C596620B270575FE1 | 푸쉬버튼스위치(LED) | D25A AC110V/220V(조광형) | EA | 7033 | 17788 | 0 | 24821 | 호표 159
5AEFD64C42C02C596620B270575FE0 | 신호등(LED) | D25A AC110V/220V | EA | 7321 | 27367 | 0 | 34688 | 호표 160
5AEFD64C42C02C596620B270575FEF | 컨트롤 스위치 | CB용 | EA | 11021 | 27367 | 0 | 38388 | 호표 161
5AEFD64C42C02C596620B270575FEE | 전압,전류절환스위치 | VS,AS(250V 10A 3P 3W) | EA | 15000 | 97015 | 0 | 112015 | 호표 162
5AEFD64C42C02C596620B270564F98 | 전류 변환기 | 1상, 입력 0~5A, 출력: 4-20mA | EA | 70119 | 87313 | 0 | 157432 | 호표 163
5AEFD64C42C02C596620B270564F99 | 전류 변환기 | 3상, 입력 0~5A, 출력: 4-20mA | EA | 137619 | 87313 | 0 | 224932 | 호표 164
5AEFD64C42C02C596620B270564F9A | 전압 변환기 | 1상, 입력 0-150A, 출력: 4-20mA | EA | 70119 | 87313 | 0 | 157432 | 호표 165
5AEFD64C42C02C596620B270564F9B | 전압 변환기 | 3상, 입력 0-150A, 출력: 4-20mA | EA | 137619 | 87313 | 0 | 224932 | 호표 166
5AEFD64C42C02C596620B270564F9C | 전자식과전류계전기(EOCR-단자형) | 디지털표시부부착 | EA | 127619 | 87313 | 0 | 214932 | 호표 167
5AEFD64C42C02C596620B270564F9D | 전자식과전류계전기(EOCR-단자형) | 디지털표시부부착, 4-20mA 출력 | EA | 201619 | 87313 | 0 | 288932 | 호표 168
5AEFD64C42C02C596620B270564F9E | 교류전압,전류계 | 광각도 | EA | 50619 | 87313 | 0 | 137932 | 호표 169
5AEFD64C42C02C596620B270564F9F | 계량기함 | STS(방수형) | EA | 452873 | 95786 | 0 | 548659 | 호표 170
5AEFD64C42C02C596620B270564F90 | 리미트 스위치 | 배전반용 | EA | 7410 | 97015 | 0 | 104425 | 호표 171
5AEFD64C42C02C596620B270564F91 | 타이머 | W/SOCKET,1-60 SEC | EA | 30060 | 97015 | 0 | 127075 | 호표 172
5AEFD64C42C02C596620B270564EF1 | 압력트랜스미터(다이어그램식) | 출력:4-20mA, 디지털지시계 내장 | EA | 662910 | 97015 | 0 | 759925 | 호표 173
5AEFD64C42C02C596620B270564EF0 | 디지털표시기 | 입력:4-20mA, 4DIGIT, 입력:4-20mA | EA | 152910 | 97015 | 0 | 249925 | 호표 174
5AEFD64C42C02C596620B270564EF3 | 신호분배기 | 1채널 입력, 2채널 출력:4-20mA | EA | 202910 | 97015 | 0 | 299925 | 호표 175
5AEFD64C42C02C596620B270564EF2 | 신호변환기 | 입력:싱크로신호, 출력:4-20mA | EA | 202910 | 97015 | 0 | 299925 | 호표 176
5AEFD64C42C02C596620B270564EF5 | 전등(배전반용) | LEDM, AC 220V 20W | EA | 20920 | 32020 | 0 | 52940 | 호표 177
5AEFD64C42C02C596620B270564EF4 | DIAZED FUSE | 25A W/HOLDER | EA | 3873 | 29104 | 0 | 32977 | 호표 178
5AEFD64C42C02C596620B270564EF7 | FAN | AC 220V, 150mm | EA | 32910 | 97015 | 0 | 129925 | 호표 179
5AEFD64C42C02C596620B270564EF6 | SPACE HEATER | AC 220V, 100W | EA | 16880 | 97015 | 0 | 113895 | 호표 180
5AEFD64C42C02C596620B270564EF9 | THERMOSTAT | AC 220V, 0~250도 | EA | 18880 | 97015 | 0 | 115895 | 호표 181
5AEFD64C42C02C596620B270564EF8 | 앤트런스 캡 | ST 28mm | EA | 3386 | 8210 | 0 | 11596 | 호표 182
5AEFD64C42C02C596620B270564DEB | 앤트런스 캡 | ST 36mm | EA | 5026 | 8210 | 0 | 13236 | 호표 183
5AEFD64C42C02C596620B270564DEA | 앤트런스 캡 | ST 22mm | EA | 2756 | 8210 | 0 | 10966 | 호표 184
5AEFD64C42C02C596620B270564DE9 | 경질비닐전선관(PVC) | 16mm | EA | 836 | 13683 | 0 | 14519 | 호표 185
5AEFD64C42C02C596620B270564DE8 | 경질비닐전선관(PVC) | 22mm | EA | 1006 | 16420 | 0 | 17426 | 호표 186
5AEFD64C42C02C596620B270564DEF | 경질비닐전선관(PVC) | 28mm | EA | 1651 | 21894 | 0 | 23545 | 호표 187
5AEFD64C42C02C596620B270564DEE | 경질비닐전선관(PVC) | 36mm | EA | 2262 | 27367 | 0 | 29629 | 호표 188
5AEFD64C42C02C596620B270564DED | 파상형경질PE전선관 | 30mm | EA | 578 | 4897 | 0 | 5475 | 호표 189
5AEFD64C42C02C596620B270564DEC | 파상형경질PE전선관 | 40mm | EA | 866 | 6841 | 0 | 7707 | 호표 190
5AEFD64C42C02C596620B270564DE3 | 파상형경질PE전선관 | 50mm | EA | 1058 | 6001 | 0 | 7059 | 호표 191
5AEFD64C42C02C596620B270564DE2 | 노말밴드(PVC) | KS, 16mm | EA | 1228 | 10947 | 0 | 12175 | 호표 192
5AEFD64C42C02C596620B270564CC4 | 노말밴드(PVC) | KS, 22mm | EA | 1278 | 10947 | 0 | 12225 | 호표 193
5AEFD64C42C02C596620B270564CC5 | 노말밴드(PVC) | KS, 28mm | EA | 1328 | 10947 | 0 | 12275 | 호표 194
5AEFD64C42C02C596620B270564CC6 | 노말밴드(PVC) | KS, 36mm | EA | 1528 | 10947 | 0 | 12475 | 호표 195
5AEFD64C42C02C596620B270564CC7 | 반경관 취부밴드 | 200*250 | EA | 3267 | 18799 | 0 | 22066 | 호표 196
5AEFD64C42C02C596620B270564CC0 | 모니터링유니트 | 온도센서 5체널 | EA | 502910 | 97015 | 0 | 599925 | 호표 197
5AEFD64C42C02C596620B270548332 | 원격제어반(RTU-1A) 옥내자립형 | 전원부 | 면 | 6605164 | 321018 | 0 | 6926182 | 호표 198
5AEFD64C42C02C596620B270548333 | 원격제어반(RTU-1A) 옥내자립형 | 제어부 | 면 | 5682957 | 788494 | 0 | 6471451 | 호표 199
5BF4B6A295702558A4F0F4BF6DFFEA | 현장감시제어설비 설치 | Bay건립 및 카드 설치 | 면 | 14182 | 472750 | 0 | 486932 | 호표 200
5BF4B6A295702558A4F0F4BF6DFEC3 | 현장감시제어설비 설치 | 케이블 접속 | 10점당 | 2636 | 87884 | 0 | 90520 | 호표 201
5BF4B6A295702558A4F0F4BF6DF942 | 현장감시제어설비 설치 | 시험 | 카드 | 182 | 6090 | 0 | 6272 | 호표 202
5AEFD64C42C02C596620B270548104 | 원격제어반(수문) 옥외자립형 | 전원부 | 면 | 7086187 | 887742 | 0 | 7973929 | 호표 203
5AEFD64C42C02C596620B270548105 | 원격제어반(수문) 옥외자립형 | 제어부 | 면 | 5754857 | 788494 | 0 | 6543351 | 호표 204
5A80367B5F202354436003106394E8 | 기초 지정 | 잡석지정 | M3 | 1142 | 9631 | 0 | 10773 | 호표 205
5DB0F6F3B9E022500F408946F717BF5CDDF565C1 | 트럭탑재형 크레인 | 10ton | HR | 18607 | 49778 | 0 | 68385 | 호표 206 |  | A |  |  | T
5DB0F6F3B9E0205517101A9F3F9194719A607377 | 굴착기(무한궤도) | 0.2㎥ | HR | 9107 | 59020 | 0 | 68127 | 호표 207 |  | A |  |  | T
5DB0F6F3B9E0215792206B2A4F3468828094A5B2 | 진동롤러(핸드가이드식) | 0.7ton | HR | 3741 | 36248 | 0 | 39989 | 호표 208 |  | A |  |  | T

## 일위대가
[ 충주제천단양지사 물관리자동화시스템 정비보강용역공사 ]
품 명 | 규 격 | 단위 | 수량 | 재 료 비 |  | 노 무 비 |  | 경 비 |  | 합 계 |  | 비 고 | 일위대가 | 품목코드 | 일위 | 단산 | 자재 | 손료적용 | 손료저장 | 적용율 | JUK1 | JUK2 | JUK3 | JUK4 | JUK5 | JUK6 | JUK7 | JUK8 | JUK9 | JUK10 | JUK11 | JUK12 | JUK13 | JUK14 | JUK15 | JUK16 | JUK17 | JUK18 | JUK19 | JUK20 | 할증적용 | 할증저장 | 할증율 | HAL1 | HAL2 | HAL3 | 자재구분 | 일위대가+자재 | 장비일위 | 설정 | 할증체크
|  |  |  | 단 가 | 금 액 | 단 가 | 금 액 | 단 가 | 금 액 | 단 가 | 금 액
원격제어반(양배수장) (제작율 적용) 옥내자립형(ST), 800(W)x2,350(H)x2,000(D) 면 ( 호표 1 ) | [12 empty] | 5AEFD64C42C02C596620B27054807A
원격제어반(RTU-1A) 옥내자립형 | 전원부 | 면 | 1 | 6605164 | 6605164 | 321018 | 321018 | 0 | 0 | 6926182 | 6926182 | 금액제외 |  | 5AEFD64C42C02C596620B270548332 | T | F | F |  |  |  | 1 |  | 3 | [24 empty] | 5AEFD64C42C02C596620B27054807A5AEFD64C42C02C596620B270548332 |  | -
원격제어반(RTU-1A) 옥내자립형 | 제어부 | 면 | 1 | 5682957 | 5682957 | 788494 | 788494 | 0 | 0 | 6471451 | 6471451 | 금액제외 |  | 5AEFD64C42C02C596620B270548333 | T | F | F |  |  |  | 1 |  | 3 | [24 empty] | 5AEFD64C42C02C596620B27054807A5AEFD64C42C02C596620B270548333 |  | -
직접재료비 | 산출재료비의 100% | 식 | 1 | 12288121 | 12288121 | 0 | 0 | 0 | 0 | 12288121 | 12288121 | 금액제외 |  | 5BB376D29710225D52800F96EF9F001 | F | F | F | 0 | 0 | 1 |  | 2 |  |  | 5 | 6 |  | 8 | [19 empty] | 5AEFD64C42C02C596620B27054807A5BB376D29710225D52800F96EF9F001 |  | -
간접재료비 | 직접재료비의 1.03% | 식 | 1 | 126567.64 | 126567 | 0 | 0 | 0 | 0 | 126567 | 126567 | 금액제외 |  | 5BB376D29710225D52800F96EF9C002 | F | F | F | 0 | 0 | 0.0103 |  |  |  |  | 5 | 6 |  | 8 | [19 empty] | 5AEFD64C42C02C596620B27054807A5BB376D29710225D52800F96EF9C002 |  | -
직접노무비 | 산출노무비의 124.53% | 식 | 1 | 0 | 0 | 1381675.29 | 1381675 | 0 | 0 | 1381675 | 1381675 | 금액제외 |  | 5BB376D29710225D52800F96EF9D003 | F | F | F | 1 | 1 | 1.2453 |  |  |  | 4 |  | 6 | 7 | 8 | [19 empty] | 5AEFD64C42C02C596620B27054807A5BB376D29710225D52800F96EF9D003 |  | -
간접노무비 | 직접노무비의 34.93% | 식 | 1 | 0 | 0 | 482619.07 | 482619 | 0 | 0 | 482619 | 482619 | 금액제외 |  | 5BB376D29710225D52800F96EF9A004 | F | F | F | 1 | 1 | 0.3493 | [5 empty] | 6 | 7 | 8 | [19 empty] | 5AEFD64C42C02C596620B27054807A5BB376D29710225D52800F96EF9A004 |  | -
경 비 | 재료비의 8.95% | 식 | 1 | 0 | 0 | 0 | 0 | 1111114.57 | 1111114 | 1111114 | 1111114 | 금액제외 |  | 5BB376D29710225D52800F96EF9B005 | F | F | F | 0 | 2 | 0.0895 | [5 empty] | 6 | 7 | 8 | [19 empty] | 5AEFD64C42C02C596620B27054807A5BB376D29710225D52800F96EF9B005 |  | -
일반관리비 | (재+노+경)의 7% | 식 | 1 | 0 | 0 | 0 | 0 | 1077306.72 | 1077306 | 1077306 | 1077306 | 금액제외 |  | 5BB376D29710225D52800F96EF98006 | F | F | F | 3 | 2 | 0.07 | [6 empty] | 7 | 8 | [19 empty] | 5AEFD64C42C02C596620B27054807A5BB376D29710225D52800F96EF98006 |  | -
이 윤 | (노+경+일)의 25% | 식 | 1 | 0 | 0 | 0 | 0 | 1013178.5 | 1013178 | 1013178 | 1013178 | 금액제외 |  | 5BB376D29710225D52800F96EF99007 | F | F | F | 3 | 2 | 0.25 | [7 empty] | 8 | [19 empty] | 5AEFD64C42C02C596620B27054807A5BB376D29710225D52800F96EF99007 |  | -
총 계 | 합계의 100% | 식 | 1 | 17480580 | 17480580 | 0 | 0 | 0 | 0 | 17480580 | 17480580 |  | 5AEFD64C42C02C596620B27054807A | 5BB376D29710225D52800F96EF96008 | F | F | F | 3 | 0 | 1 | [27 empty] | 5AEFD64C42C02C596620B27054807A5BB376D29710225D52800F96EF96008
[ 합 계 ] |  |  |  |  | 17480580 |  | 0 |  | 0 |  | 17480580 |  | TOTAL | TOTAL
원격제어반(수문) (제작율 적용) 옥외자립형(STS), 800(W)x1800(H)x600(D) 면 ( 호표 2 ) | [12 empty] | 5AEFD64C42C02C596620B270548106
원격제어반(수문) 옥외자립형 | 전원부 | 면 | 1 | 7086187 | 7086187 | 887742 | 887742 | 0 | 0 | 7973929 | 7973929 | 금액제외 |  | 5AEFD64C42C02C596620B270548104 | T | F | F |  |  |  | 1 |  | 3 | [24 empty] | 5AEFD64C42C02C596620B2705481065AEFD64C42C02C596620B270548104 |  | -
원격제어반(수문) 옥외자립형 | 제어부 | 면 | 1 | 5754857 | 5754857 | 788494 | 788494 | 0 | 0 | 6543351 | 6543351 | 금액제외 |  | 5AEFD64C42C02C596620B270548105 | T | F | F |  |  |  | 1 |  | 3 | [24 empty] | 5AEFD64C42C02C596620B2705481065AEFD64C42C02C596620B270548105 |  | -
직접재료비 | 산출재료비의 100% | 식 | 1 | 12841044 | 12841044 | 0 | 0 | 0 | 0 | 12841044 | 12841044 | 금액제외 |  | 5BB376D29710225D52800F96EF9F001 | F | F | F | 0 | 0 | 1 |  | 2 |  |  | 5 | 6 |  | 8 | [19 empty] | 5AEFD64C42C02C596620B2705481065BB376D29710225D52800F96EF9F001 |  | -
간접재료비 | 직접재료비의 1.03% | 식 | 1 | 132262.75 | 132262 | 0 | 0 | 0 | 0 | 132262 | 132262 | 금액제외 |  | 5BB376D29710225D52800F96EF9C002 | F | F | F | 0 | 0 | 0.0103 |  |  |  |  | 5 | 6 |  | 8 | [19 empty] | 5AEFD64C42C02C596620B2705481065BB376D29710225D52800F96EF9C002 |  | -
직접노무비 | 산출노무비의 124.53% | 식 | 1 | 0 | 0 | 2087416.69 | 2087416 | 0 | 0 | 2087416 | 2087416 | 금액제외 |  | 5BB376D29710225D52800F96EF9D003 | F | F | F | 1 | 1 | 1.2453 |  |  |  | 4 |  | 6 | 7 | 8 | [19 empty] | 5AEFD64C42C02C596620B2705481065BB376D29710225D52800F96EF9D003 |  | -
간접노무비 | 직접노무비의 34.93% | 식 | 1 | 0 | 0 | 729134.4 | 729134 | 0 | 0 | 729134 | 729134 | 금액제외 |  | 5BB376D29710225D52800F96EF9A004 | F | F | F | 1 | 1 | 0.3493 | [5 empty] | 6 | 7 | 8 | [19 empty] | 5AEFD64C42C02C596620B2705481065BB376D29710225D52800F96EF9A004 |  | -
경 비 | 재료비의 8.95% | 식 | 1 | 0 | 0 | 0 | 0 | 1161110.88 | 1161110 | 1161110 | 1161110 | 금액제외 |  | 5BB376D29710225D52800F96EF9B005 | F | F | F | 0 | 2 | 0.0895 | [5 empty] | 6 | 7 | 8 | [19 empty] | 5AEFD64C42C02C596620B2705481065BB376D29710225D52800F96EF9B005 |  | -
일반관리비 | (재+노+경)의 7% | 식 | 1 | 0 | 0 | 0 | 0 | 1186567.62 | 1186567 | 1186567 | 1186567 | 금액제외 |  | 5BB376D29710225D52800F96EF98006 | F | F | F | 3 | 2 | 0.07 | [6 empty] | 7 | 8 | [19 empty] | 5AEFD64C42C02C596620B2705481065BB376D29710225D52800F96EF98006 |  | -
이 윤 | (노+경+일)의 25% | 식 | 1 | 0 | 0 | 0 | 0 | 1291056.75 | 1291056 | 1291056 | 1291056 | 금액제외 |  | 5BB376D29710225D52800F96EF99007 | F | F | F | 3 | 2 | 0.25 | [7 empty] | 8 | [19 empty] | 5AEFD64C42C02C596620B2705481065BB376D29710225D52800F96EF99007 |  | -
총 계 | 합계의 100% | 식 | 1 | 19428589 | 19428589 | 0 | 0 | 0 | 0 | 19428589 | 19428589 |  | 5AEFD64C42C02C596620B270548106 | 5BB376D29710225D52800F96EF96008 | F | F | F | 3 | 0 | 1 | [27 empty] | 5AEFD64C42C02C596620B2705481065BB376D29710225D52800F96EF96008
[ 합 계 ] |  |  |  |  | 19428589 |  | 0 |  | 0 |  | 19428589 |  | TOTAL | TOTAL
영상관제장치 점검 9-4-17 디지털 사이니지 대 ( 호표 3 ) | [12 empty] | 5AEFD64C42C02C596620B270548686
통신관련산업기사 | 기타 직종 | 인 | 0.41 | 0 | 0 | 304509 | 124848 | 0 | 0 | 304509 | 124848 |  | 5AEFD64C42C02C596620B270548686 | 5A7506E70FB02750C970CD079E4CA1374BB706 | F | F | T |  |  |  | 1 | [26 empty] | 5AEFD64C42C02C596620B2705486865A7506E70FB02750C970CD079E4CA1374BB706
S/W시험사 | 광전자 직종 | 인 | 0.41 | 0 | 0 | 446358 | 183006 | 0 | 0 | 446358 | 183006 |  | 5AEFD64C42C02C596620B270548686 | 5A7506E70FB02750C970CAB3417ADAB8E7319E | F | F | T |  |  |  | 1 | [26 empty] | 5AEFD64C42C02C596620B2705486865A7506E70FB02750C970CAB3417ADAB8E7319E
공구손료 | 인력품의 3% | 식 | 1 | 9235.62 | 9235 | 0 | 0 | 0 | 0 | 9235 | 9235 |  | 5AEFD64C42C02C596620B270548686 | 5BB376D29710225D52800F96EF9F001 | F | F | F | 1 | 0 | 0.03 | [27 empty] | 5AEFD64C42C02C596620B2705486865BB376D29710225D52800F96EF9F001
[ 합 계 ] |  |  |  |  | 9235 |  | 307854 |  | 0 |  | 317089 |  | TOTAL | TOTAL
자동화시설 현장조치 1일 1개소 조치비용 EA ( 호표 4 ) | [12 empty] | 5AEFD64C42C02C596620B270548B0C
S/W시험사 | 광전자 직종 | 인 | 0.4 | 0 | 0 | 446358 | 178543 | 0 | 0 | 446358 | 178543 |  | 5AEFD64C42C02C596620B270548B0C | 5A7506E70FB02750C970CAB3417ADAB8E7319E | F | F | T |  |  |  | 1 | [26 empty] | 5AEFD64C42C02C596620B270548B0C5A7506E70FB02750C970CAB3417ADAB8E7319E
특별인부 | 일반공사 직종 | 인 | 0.4 | 0 | 0 | 226122 | 90448 | 0 | 0 | 226122 | 90448 |  | 5AEFD64C42C02C596620B270548B0C | 5A7506E70FB02750C970C9AD749F14B50D8FC2 | F | F | T |  |  |  | 1 | [26 empty] | 5AEFD64C42C02C596620B270548B0C5A7506E70FB02750C970C9AD749F14B50D8FC2
공구손료 | 인력품의 3% | 식 | 1 | 8069.73 | 8069 | 0 | 0 | 0 | 0 | 8069 | 8069 |  | 5AEFD64C42C02C596620B270548B0C | 5BB376D29710225D52800F96EF9F001 | F | F | F | 1 | 0 | 0.03 | [27 empty] | 5AEFD64C42C02C596620B270548B0C5BB376D29710225D52800F96EF9D003
[ 합 계 ] |  |  |  |  | 8069 |  | 268991 |  | 0 |  | 277060 |  | TOTAL | TOTAL
자동화시설 현장조치 2번째 이상 개소당 조치비용 EA ( 호표 5 ) | [12 empty] | 5AEFD64C42C02C596620B270548B0D
S/W시험사 | 광전자 직종 | 인 | 0.11 | 0 | 0 | 446358 | 49099 | 0 | 0 | 446358 | 49099 |  | 5AEFD64C42C02C596620B270548B0D | 5A7506E70FB02750C970CAB3417ADAB8E7319E | F | F | T |  |  |  | 1 | [26 empty] | 5AEFD64C42C02C596620B270548B0D5A7506E70FB02750C970CAB3417ADAB8E7319E
특별인부 | 일반공사 직종 | 인 | 0.11 | 0 | 0 | 226122 | 24873 | 0 | 0 | 226122 | 24873 |  | 5AEFD64C42C02C596620B270548B0D | 5A7506E70FB02750C970C9AD749F14B50D8FC2 | F | F | T |  |  |  | 1 | [26 empty] | 5AEFD64C42C02C596620B270548B0D5A7506E70FB02750C970C9AD749F14B50D8FC2
공구손료 | 인력품의 3% | 식 | 1 | 2219.16 | 2219 | 0 | 0 | 0 | 0 | 2219 | 2219 |  | 5AEFD64C42C02C596620B270548B0D | 5BB376D29710225D52800F96EF9F001 | F | F | F | 1 | 0 | 0.03 | [27 empty] | 5AEFD64C42C02C596620B270548B0D5BB376D29710225D52800F96EF9D003
[ 합 계 ] |  |  |  |  | 2219 |  | 73972 |  | 0 |  | 76191 |  | TOTAL | TOTAL
중앙관리소 현장조치 컴퓨터 장비 HR ( 호표 6 ) | [12 empty] | 5AEFD64C42C02C596620B270548B0E
S/W시험사 | 광전자 직종 | 인 | 0.08 | 0 | 0 | 446358 | 35708 | 0 | 0 | 446358 | 35708 |  | 5AEFD64C42C02C596620B270548B0E | 5A7506E70FB02750C970CAB3417ADAB8E7319E | F | F | T |  |  |  | 1 | [26 empty] | 5AEFD64C42C02C596620B270548B0E5A7506E70FB02750C970CAB3417ADAB8E7319E
H/W시험사 | 광전자 직종 | 인 | 0.08 | 0 | 0 | 393090 | 31447 | 0 | 0 | 393090 | 31447 |  | 5AEFD64C42C02C596620B270548B0E | 5A7506E70FB02750C970CAB3417ADAB8E73199 | F | F | T |  |  |  | 1 | [26 empty] | 5AEFD64C42C02C596620B270548B0E5A7506E70FB02750C970CAB3417ADAB8E73199
특별인부 | 일반공사 직종 | 인 | 0.05 | 0 | 0 | 226122 | 11306 | 0 | 0 | 226122 | 11306 |  | 5AEFD64C42C02C596620B270548B0E | 5A7506E70FB02750C970C9AD749F14B50D8FC2 | F | F | T |  |  |  | 1 | [26 empty] | 5AEFD64C42C02C596620B270548B0E5A7506E70FB02750C970C9AD749F14B50D8FC2
공구손료 | 인력품의 3% | 식 | 1 | 2353.83 | 2353 | 0 | 0 | 0 | 0 | 2353 | 2353 |  | 5AEFD64C42C02C596620B270548B0E | 5BB376D29710225D52800F96EF9F001 | F | F | F | 1 | 0 | 0.03 | [27 empty] | 5AEFD64C42C02C596620B270548B0E5BB376D29710225D52800F96EF9D003
[ 합 계 ] |  |  |  |  | 2353 |  | 78461 |  | 0 |  | 80814 |  | TOTAL | TOTAL
중앙관리소 현장조치 HMI S/W HR ( 호표 7 ) | [12 empty] | 5AEFD64C42C02C596620B270548B00
S/W시험사 | 광전자 직종 | 인 | 0.08 | 0 | 0 | 446358 | 35708 | 0 | 0 | 446358 | 35708 |  | 5AEFD64C42C02C596620B270548B00 | 5A7506E70FB02750C970CAB3417ADAB8E7319E | F | F | T |  |  |  | 1 | [26 empty] | 5AEFD64C42C02C596620B270548B005A7506E70FB02750C970CAB3417ADAB8E7319E
H/W시험사 | 광전자 직종 | 인 | 0.08 | 0 | 0 | 393090 | 31447 | 0 | 0 | 393090 | 31447 |  | 5AEFD64C42C02C596620B270548B00 | 5A7506E70FB02750C970CAB3417ADAB8E73199 | F | F | T |  |  |  | 1 | [26 empty] | 5AEFD64C42C02C596620B270548B005A7506E70FB02750C970CAB3417ADAB8E73199
특별인부 | 일반공사 직종 | 인 | 0.05 | 0 | 0 | 226122 | 11306 | 0 | 0 | 226122 | 11306 |  | 5AEFD64C42C02C596620B270548B00 | 5A7506E70FB02750C970C9AD749F14B50D8FC2 | F | F | T |  |  |  | 1 | [26 empty] | 5AEFD64C42C02C596620B270548B005A7506E70FB02750C970C9AD749F14B50D8FC2
공구손료 | 인력품의 3% | 식 | 1 | 2353.83 | 2353 | 0 | 0 | 0 | 0 | 2353 | 2353 |  | 5AEFD64C42C02C596620B270548B00 | 5BB376D29710225D52800F96EF9F001 | F | F | F | 1 | 0 | 0.03 | [27 empty] | 5AEFD64C42C02C596620B270548B005BB376D29710225D52800F96EF9D003
[ 합 계 ] |  |  |  |  | 2353 |  | 78461 |  | 0 |  | 80814 |  | TOTAL | TOTAL
중앙관리소 현장조치 CCTV S/W HR ( 호표 8 ) | [12 empty] | 5AEFD64C42C02C596620B270548B01
S/W시험사 | 광전자 직종 | 인 | 0.08 | 0 | 0 | 446358 | 35708 | 0 | 0 | 446358 | 35708 |  | 5AEFD64C42C02C596620B270548B01 | 5A7506E70FB02750C970CAB3417ADAB8E7319E | F | F | T |  |  |  | 1 | [26 empty] | 5AEFD64C42C02C596620B270548B015A7506E70FB02750C970CAB3417ADAB8E7319E
H/W시험사 | 광전자 직종 | 인 | 0.08 | 0 | 0 | 393090 | 31447 | 0 | 0 | 393090 | 31447 |  | 5AEFD64C42C02C596620B270548B01 | 5A7506E70FB02750C970CAB3417ADAB8E73199 | F | F | T |  |  |  | 1 | [26 empty] | 5AEFD64C42C02C596620B270548B015A7506E70FB02750C970CAB3417ADAB8E73199
특별인부 | 일반공사 직종 | 인 | 0.05 | 0 | 0 | 226122 | 11306 | 0 | 0 | 226122 | 11306 |  | 5AEFD64C42C02C596620B270548B01 | 5A7506E70FB02750C970C9AD749F14B50D8FC2 | F | F | T |  |  |  | 1 | [26 empty] | 5AEFD64C42C02C596620B270548B015A7506E70FB02750C970C9AD749F14B50D8FC2
공구손료 | 인력품의 3% | 식 | 1 | 2353.83 | 2353 | 0 | 0 | 0 | 0 | 2353 | 2353 |  | 5AEFD64C42C02C596620B270548B01 | 5BB376D29710225D52800F96EF9F001 | F | F | F | 1 | 0 | 0.03 | [27 empty] | 5AEFD64C42C02C596620B270548B015BB376D29710225D52800F96EF9D003
[ 합 계 ] |  |  |  |  | 2353 |  | 78461 |  | 0 |  | 80814 |  | TOTAL | TOTAL
LAN케이블 UTP.CAT.6/CM EA ( 호표 9 ) | [12 empty] | 5AEFD64C42C02C596620B270564CCD
LAN케이블 | UTP.CAT.6/CM | EA | 1 | 1370 | 1370 | 0 | 0 | 0 | 0 | 1370 | 1370 |  | 5AEFD64C42C02C596620B270564CCD | 5A6496FE91702A5141309D15AE2D5F8ED9BBA1 | F | F | T |  |  |  | 1 | [26 empty] | 5AEFD64C42C02C596620B270564CCD5A6496FE91702A5141309D15AE2D5F8ED9BBA1
잡재료 | 주재료비의 2% | 식 | 1 | 27.4 | 27 | 0 | 0 | 0 | 0 | 27 | 27 |  | 5AEFD64C42C02C596620B270564CCD | 5BB376D29710225D52800F96EF9F001 | F | F | F | 0 | 0 | 0.02 |  | 2 | [25 empty] | 5AEFD64C42C02C596620B270564CCD5BB376D29710225D52800F96EF9A004
통신케이블공 | 일반공사 직종 | 인 | 0.15 | 0 | 0 | 436224 | 65433 | 0 | 0 | 436224 | 65433 |  | 5AEFD64C42C02C596620B270564CCD | 5A7506E70FB02750C970C9AD749F14B50D8782 | F | F | T |  |  |  |  | 2 | [25 empty] | 5AEFD64C42C02C596620B270564CCD5A7506E70FB02750C970C9AD749F14B50D8782
공구손료 | 인력품의 3% | 식 | 1 | 1962.99 | 1962 | 0 | 0 | 0 | 0 | 1962 | 1962 |  | 5AEFD64C42C02C596620B270564CCD | 5BB376D29710225D52800F96EF9C002 | F | F | F | 1 | 0 | 0.03 | [27 empty] | 5AEFD64C42C02C596620B270564CCD5BB376D29710225D52800F96EF9D003
[ 합 계 ] |  |  |  |  | 3359 |  | 65433 |  | 0 |  | 68792 |  | TOTAL | TOTAL
저독성난연가요폴리올레핀절연전선 HFIX 단선 2.5㎟ M ( 호표 10 ) | [12 empty] | 5AEFD64C42C02C596620B270548683
저독성난연가교폴리올레핀절연전선 | HFIX 2.5㎟ | M | 1.1 | 557 | 612 | 0 | 0 | 0 | 0 | 557 | 612 |  | 5AEFD64C42C02C596620B270548683 | 5A6496FE91702A5141309D15AE2D5F8EDA4B59 | F | F | T |  |  |  | 1 | [26 empty] | 5AEFD64C42C02C596620B2705486835A6496FE91702A5141309D15AE2D5F8EDA4B59
잡재료 | 주재료비의 2% | 식 | 1 | 12.24 | 12 | 0 | 0 | 0 | 0 | 12 | 12 |  | 5AEFD64C42C02C596620B270548683 | 5BB376D29710225D52800F96EF9F001 | F | F | F | 0 | 0 | 0.02 | [27 empty] | 5AEFD64C42C02C596620B2705486835BB376D29710225D52800F96EF9F001
내선전공 | 일반공사 직종 | 인 | 0.011 | 0 | 0 | 273676 | 3010 | 0 | 0 | 273676 | 3010 |  | 5AEFD64C42C02C596620B270548683 | 5A7506E70FB02750C970CD079E4CA1374BB702 | F | F | T |  |  |  |  | 2 | [25 empty] | 5AEFD64C42C02C596620B2705486835A7506E70FB02750C970CD079E4CA1374BB702
공구손료 | 인력품의 3% | 식 | 1 | 90.3 | 90 | 0 | 0 | 0 | 0 | 90 | 90 |  | 5AEFD64C42C02C596620B270548683 | 5BB376D29710225D52800F96EF9C002 | F | F | F | 1 | 0 | 0.03 | [27 empty] | 5AEFD64C42C02C596620B2705486835BB376D29710225D52800F96EF9C002
[ 합 계 ] |  |  |  |  | 714 |  | 3010 |  | 0 |  | 3724 |  | TOTAL | TOTAL
저독성난연가요폴리올레핀절연전선 HFIX 연선 4㎟ M ( 호표 11 ) | [12 empty] | 5AEFD64C42C02C596620B270548680
저독성난연가교폴리올레핀절연전선 | HFIX 4㎟ | M | 1.1 | 879 | 966 | 0 | 0 | 0 | 0 | 879 | 966 |  | 5AEFD64C42C02C596620B270548680 | 5A6496FE91702A5141309D15AE2D5F8EDA4B58 | F | F | T |  |  |  | 1 | [26 empty] | 5AEFD64C42C02C596620B2705486805A6496FE91702A5141309D15AE2D5F8EDA4B58
잡재료 | 주재료비의 2% | 식 | 1 | 19.32 | 19 | 0 | 0 | 0 | 0 | 19 | 19 |  | 5AEFD64C42C02C596620B270548680 | 5BB376D29710225D52800F96EF9F001 | F | F | F | 0 | 0 | 0.02 | [27 empty] | 5AEFD64C42C02C596620B2705486805BB376D29710225D52800F96EF9F001
내선전공 | 일반공사 직종 | 인 | 0.011 | 0 | 0 | 273676 | 3010 | 0 | 0 | 273676 | 3010 |  | 5AEFD64C42C02C596620B270548680 | 5A7506E70FB02750C970CD079E4CA1374BB702 | F | F | T |  |  |  |  | 2 | [25 empty] | 5AEFD64C42C02C596620B2705486805A7506E70FB02750C970CD079E4CA1374BB702
공구손료 | 인력품의 3% | 식 | 1 | 90.3 | 90 | 0 | 0 | 0 | 0 | 90 | 90 |  | 5AEFD64C42C02C596620B270548680 | 5BB376D29710225D52800F96EF9C002 | F | F | F | 1 | 0 | 0.03 | [27 empty] | 5AEFD64C42C02C596620B2705486805BB376D29710225D52800F96EF9C002
[ 합 계 ] |  |  |  |  | 1075 |  | 3010 |  | 0 |  | 4085 |  | TOTAL | TOTAL
접지선 F-GV 2.5㎟ M ( 호표 12 ) | [12 empty] | 5AEFD64C42C02C596620B270548681
접지선 | F-GV 2.5㎟ | M | 1.1 | 864 | 950 | 0 | 0 | 0 | 0 | 864 | 950 |  | 5AEFD64C42C02C596620B270548681 | 5A6496FE91702A5141309D15AE2D5F8EDA4B52 | F | F | T |  |  |  | 1 | [26 empty] | 5AEFD64C42C02C596620B2705486815A6496FE91702A5141309D15AE2D5F8EDA4B52
잡재료 | 주재료비의 2% | 식 | 1 | 19 | 19 | 0 | 0 | 0 | 0 | 19 | 19 |  | 5AEFD64C42C02C596620B270548681 | 5BB376D29710225D52800F96EF9F001 | F | F | F | 0 | 0 | 0.02 | [27 empty] | 5AEFD64C42C02C596620B2705486815BB376D29710225D52800F96EF9F001
내선전공 | 일반공사 직종 | 인 | 0.0066 | 0 | 0 | 273676 | 1806 | 0 | 0 | 273676 | 1806 |  | 5AEFD64C42C02C596620B270548681 | 5A7506E70FB02750C970CD079E4CA1374BB702 | F | F | T |  |  |  |  | 2 | [25 empty] | 5AEFD64C42C02C596620B2705486815A7506E70FB02750C970CD079E4CA1374BB702
공구손료 | 인력품의 3% | 식 | 1 | 54.18 | 54 | 0 | 0 | 0 | 0 | 54 | 54 |  | 5AEFD64C42C02C596620B270548681 | 5BB376D29710225D52800F96EF9C002 | F | F | F | 1 | 0 | 0.03 | [27 empty] | 5AEFD64C42C02C596620B2705486815BB376D29710225D52800F96EF9C002
[ 합 계 ] |  |  |  |  | 1023 |  | 1806 |  | 0 |  | 2829 |  | TOTAL | TOTAL
접지선 F-GV 4㎟ M ( 호표 13 ) | [12 empty] | 5AEFD64C42C02C596620B27054868E
접지선 | F-GV 4㎟ | M | 1.1 | 1172 | 1289 | 0 | 0 | 0 | 0 | 1172 | 1289 |  | 5AEFD64C42C02C596620B27054868E | 5A6496FE91702A5141309D15AE2D5F8EDA4B55 | F | F | T |  |  |  | 1 | [26 empty] | 5AEFD64C42C02C596620B27054868E5A6496FE91702A5141309D15AE2D5F8EDA4B55
잡재료 | 주재료비의 2% | 식 | 1 | 25.78 | 25 | 0 | 0 | 0 | 0 | 25 | 25 |  | 5AEFD64C42C02C596620B27054868E | 5BB376D29710225D52800F96EF9F001 | F | F | F | 0 | 0 | 0.02 | [27 empty] | 5AEFD64C42C02C596620B27054868E5BB376D29710225D52800F96EF9F001
내선전공 | 일반공사 직종 | 인 | 0.0066 | 0 | 0 | 273676 | 1806 | 0 | 0 | 273676 | 1806 |  | 5AEFD64C42C02C596620B27054868E | 5A7506E70FB02750C970CD079E4CA1374BB702 | F | F | T |  |  |  |  | 2 | [25 empty] | 5AEFD64C42C02C596620B27054868E5A7506E70FB02750C970CD079E4CA1374BB702
공구손료 | 인력품의 3% | 식 | 1 | 54.18 | 54 | 0 | 0 | 0 | 0 | 54 | 54 |  | 5AEFD64C42C02C596620B27054868E | 5BB376D29710225D52800F96EF9C002 | F | F | F | 1 | 0 | 0.03 | [27 empty] | 5AEFD64C42C02C596620B27054868E5BB376D29710225D52800F96EF9C002
[ 합 계 ] |  |  |  |  | 1368 |  | 1806 |  | 0 |  | 3174 |  | TOTAL | TOTAL
접지선 F-GV 6㎟ M ( 호표 14 ) | [12 empty] | 5AEFD64C42C02C596620B27054868F
접지선 | F-GV 6㎟ | M | 1.1 | 1395 | 1534 | 0 | 0 | 0 | 0 | 1395 | 1534 |  | 5AEFD64C42C02C596620B27054868F | 5A6496FE91702A5141309D15AE2D5F8EDA4B54 | F | F | T |  |  |  | 1 | [26 empty] | 5AEFD64C42C02C596620B27054868F5A6496FE91702A5141309D15AE2D5F8EDA4B54
잡재료 | 주재료비의 2% | 식 | 1 | 30.68 | 30 | 0 | 0 | 0 | 0 | 30 | 30 |  | 5AEFD64C42C02C596620B27054868F | 5BB376D29710225D52800F96EF9F001 | F | F | F | 0 | 0 | 0.02 | [27 empty] | 5AEFD64C42C02C596620B27054868F5BB376D29710225D52800F96EF9F001
내선전공 | 일반공사 직종 | 인 | 0.0066 | 0 | 0 | 273676 | 1806 | 0 | 0 | 273676 | 1806 |  | 5AEFD64C42C02C596620B27054868F | 5A7506E70FB02750C970CD079E4CA1374BB702 | F | F | T |  |  |  |  | 2 | [25 empty] | 5AEFD64C42C02C596620B27054868F5A7506E70FB02750C970CD079E4CA1374BB702
공구손료 | 인력품의 3% | 식 | 1 | 54.18 | 54 | 0 | 0 | 0 | 0 | 54 | 54 |  | 5AEFD64C42C02C596620B27054868F | 5BB376D29710225D52800F96EF9C002 | F | F | F | 1 | 0 | 0.03 | [27 empty] | 5AEFD64C42C02C596620B27054868F5BB376D29710225D52800F96EF9C002
[ 합 계 ] |  |  |  |  | 1618 |  | 1806 |  | 0 |  | 3424 |  | TOTAL | TOTAL
접지선 F-GV 25㎟ M ( 호표 15 ) | [12 empty] | 5AEFD64C42C02C596620B2705487AD
접지선 | F-GV 25㎟ | M | 1.1 | 4866 | 5352 | 0 | 0 | 0 | 0 | 4866 | 5352 |  | 5AEFD64C42C02C596620B2705487AD | 5A6496FE91702A5141309D15AE2D5F8EDA4B57 | F | F | T |  |  |  | 1 | [26 empty] | 5AEFD64C42C02C596620B2705487AD5A6496FE91702A5141309D15AE2D5F8EDA4B57
잡재료 | 주재료비의 2% | 식 | 1 | 107.04 | 107 | 0 | 0 | 0 | 0 | 107 | 107 |  | 5AEFD64C42C02C596620B2705487AD | 5BB376D29710225D52800F96EF9F001 | F | F | F | 0 | 0 | 0.02 | [27 empty] | 5AEFD64C42C02C596620B2705487AD5BB376D29710225D52800F96EF9F001
내선전공 | 일반공사 직종 | 인 | 0.0077 | 0 | 0 | 273676 | 2107 | 0 | 0 | 273676 | 2107 |  | 5AEFD64C42C02C596620B2705487AD | 5A7506E70FB02750C970CD079E4CA1374BB702 | F | F | T |  |  |  |  | 2 | [25 empty] | 5AEFD64C42C02C596620B2705487AD5A7506E70FB02750C970CD079E4CA1374BB702
공구손료 | 인력품의 3% | 식 | 1 | 63.21 | 63 | 0 | 0 | 0 | 0 | 63 | 63 |  | 5AEFD64C42C02C596620B2705487AD | 5BB376D29710225D52800F96EF9C002 | F | F | F | 1 | 0 | 0.03 | [27 empty] | 5AEFD64C42C02C596620B2705487AD5BB376D29710225D52800F96EF9C002
[ 합 계 ] |  |  |  |  | 5522 |  | 2107 |  | 0 |  | 7629 |  | TOTAL | TOTAL
접지선 F-GV 70㎟ M ( 호표 16 ) | [12 empty] | 5AEFD64C42C02C596620B2705487AC
접지선 | F-GV 70㎟ | M | 1.1 | 13127 | 14439 | 0 | 0 | 0 | 0 | 13127 | 14439 |  | 5AEFD64C42C02C596620B2705487AC | 5A6496FE91702A5141309D15AE2D5F8EDA4B56 | F | F | T |  |  |  | 1 | [26 empty] | 5AEFD64C42C02C596620B2705487AC5A6496FE91702A5141309D15AE2D5F8EDA4B56
잡재료 | 주재료비의 2% | 식 | 1 | 288.78 | 288 | 0 | 0 | 0 | 0 | 288 | 288 |  | 5AEFD64C42C02C596620B2705487AC | 5BB376D29710225D52800F96EF9F001 | F | F | F | 0 | 0 | 0.02 | [27 empty] | 5AEFD64C42C02C596620B2705487AC5BB376D29710225D52800F96EF9F001
내선전공 | 일반공사 직종 | 인 | 0.0088 | 0 | 0 | 273676 | 2408 | 0 | 0 | 273676 | 2408 |  | 5AEFD64C42C02C596620B2705487AC | 5A7506E70FB02750C970CD079E4CA1374BB702 | F | F | T |  |  |  |  | 2 | [25 empty] | 5AEFD64C42C02C596620B2705487AC5A7506E70FB02750C970CD079E4CA1374BB702
공구손료 | 인력품의 3% | 식 | 1 | 72.24 | 72 | 0 | 0 | 0 | 0 | 72 | 72 |  | 5AEFD64C42C02C596620B2705487AC | 5BB376D29710225D52800F96EF9C002 | F | F | F | 1 | 0 | 0.03 | [27 empty] | 5AEFD64C42C02C596620B2705487AC5BB376D29710225D52800F96EF9C002
[ 합 계 ] |  |  |  |  | 14799 |  | 2408 |  | 0 |  | 17207 |  | TOTAL | TOTAL
제어케이블 F-CVV-SB 2C 1.5㎟ M ( 호표 17 ) | [12 empty] | 5AEFD64C42C02C596620B2705487AF
제어케이블 | F-CVV-SB 2C 1.5㎟ | M | 1.03 | 2032 | 2092 | 0 | 0 | 0 | 0 | 2032 | 2092 |  | 5AEFD64C42C02C596620B2705487AF | 5A6496FE91702A5141309D15AE2D5F8EDA4A4C | F | F | T |  |  |  | 1 | [26 empty] | 5AEFD64C42C02C596620B2705487AF5A6496FE91702A5141309D15AE2D5F8EDA4A4C
잡재료 | 주재료비의 2% | 식 | 1 | 41.84 | 41 | 0 | 0 | 0 | 0 | 41 | 41 |  | 5AEFD64C42C02C596620B2705487AF | 5BB376D29710225D52800F96EF9F001 | F | F | F | 0 | 0 | 0.02 | [27 empty] | 5AEFD64C42C02C596620B2705487AF5BB376D29710225D52800F96EF9F001
저압케이블전공 | 일반공사 직종 | 인 | 0.01442 | 0 | 0 | 304156 | 4385 | 0 | 0 | 304156 | 4385 |  | 5AEFD64C42C02C596620B2705487AF | 5A7506E70FB02750C970CD079E4CA1374BB703 | F | F | T |  |  |  |  | 2 | [25 empty] | 5AEFD64C42C02C596620B2705487AF5A7506E70FB02750C970CD079E4CA1374BB703
공구손료 | 인력품의 3% | 식 | 1 | 131.55 | 131 | 0 | 0 | 0 | 0 | 131 | 131 |  | 5AEFD64C42C02C596620B2705487AF | 5BB376D29710225D52800F96EF9C002 | F | F | F | 1 | 0 | 0.03 | [27 empty] | 5AEFD64C42C02C596620B2705487AF5BB376D29710225D52800F96EF9C002
[ 합 계 ] |  |  |  |  | 2264 |  | 4385 |  | 0 |  | 6649 |  | TOTAL | TOTAL
제어케이블 F-CVV-SB 3C 1.5㎟ M ( 호표 18 ) | [12 empty] | 5AEFD64C42C02C596620B2705487AE
제어케이블 | F-CVV-SB 3C 1.5㎟ | M | 1.03 | 2427 | 2499 | 0 | 0 | 0 | 0 | 2427 | 2499 |  | 5AEFD64C42C02C596620B2705487AE | 5A6496FE91702A5141309D15AE2D5F8EDA4A4D | F | F | T |  |  |  | 1 | [26 empty] | 5AEFD64C42C02C596620B2705487AE5A6496FE91702A5141309D15AE2D5F8EDA4A4D
잡재료 | 주재료비의 2% | 식 | 1 | 49.98 | 49 | 0 | 0 | 0 | 0 | 49 | 49 |  | 5AEFD64C42C02C596620B2705487AE | 5BB376D29710225D52800F96EF9F001 | F | F | F | 0 | 0 | 0.02 | [27 empty] | 5AEFD64C42C02C596620B2705487AE5BB376D29710225D52800F96EF9F001
저압케이블전공 | 일반공사 직종 | 인 | 0.01957 | 0 | 0 | 304156 | 5952 | 0 | 0 | 304156 | 5952 |  | 5AEFD64C42C02C596620B2705487AE | 5A7506E70FB02750C970CD079E4CA1374BB703 | F | F | T |  |  |  |  | 2 | [25 empty] | 5AEFD64C42C02C596620B2705487AE5A7506E70FB02750C970CD079E4CA1374BB703
공구손료 | 인력품의 3% | 식 | 1 | 178.56 | 178 | 0 | 0 | 0 | 0 | 178 | 178 |  | 5AEFD64C42C02C596620B2705487AE | 5BB376D29710225D52800F96EF9C002 | F | F | F | 1 | 0 | 0.03 | [27 empty] | 5AEFD64C42C02C596620B2705487AE5BB376D29710225D52800F96EF9C002
[ 합 계 ] |  |  |  |  | 2726 |  | 5952 |  | 0 |  | 8678 |  | TOTAL | TOTAL
제어케이블 F-CVV-SB 5C 1.5㎟ M ( 호표 19 ) | [12 empty] | 5AEFD64C42C02C596620B2705487A9
제어케이블 | F-CVV-SB 5C 1.5㎟ | M | 1.03 | 3222 | 3318 | 0 | 0 | 0 | 0 | 3222 | 3318 |  | 5AEFD64C42C02C596620B2705487A9 | 5A6496FE91702A5141309D15AE2D5F8EDA4A42 | F | F | T |  |  |  | 1 | [26 empty] | 5AEFD64C42C02C596620B2705487A95A6496FE91702A5141309D15AE2D5F8EDA4A42
잡재료 | 주재료비의 2% | 식 | 1 | 66.36 | 66 | 0 | 0 | 0 | 0 | 66 | 66 |  | 5AEFD64C42C02C596620B2705487A9 | 5BB376D29710225D52800F96EF9F001 | F | F | F | 0 | 0 | 0.02 | [27 empty] | 5AEFD64C42C02C596620B2705487A95BB376D29710225D52800F96EF9F001
저압케이블전공 | 일반공사 직종 | 인 | 0.03296 | 0 | 0 | 304156 | 10024 | 0 | 0 | 304156 | 10024 |  | 5AEFD64C42C02C596620B2705487A9 | 5A7506E70FB02750C970C9AD749F14B50D889A | F | F | T |  |  |  |  | 2 | [25 empty] | 5AEFD64C42C02C596620B2705487A95A7506E70FB02750C970C9AD749F14B50D889A
공구손료 | 인력품의 3% | 식 | 1 | 300.72 | 300 | 0 | 0 | 0 | 0 | 300 | 300 |  | 5AEFD64C42C02C596620B2705487A9 | 5BB376D29710225D52800F96EF9C002 | F | F | F | 1 | 0 | 0.03 | [27 empty] | 5AEFD64C42C02C596620B2705487A95BB376D29710225D52800F96EF9C002
[ 합 계 ] |  |  |  |  | 3684 |  | 10024 |  | 0 |  | 13708 |  | TOTAL | TOTAL
제어케이블 F-CVV-SB 10C 1.5㎟ M ( 호표 20 ) | [12 empty] | 5AEFD64C42C02C596620B2705487A8
제어케이블 | F-CVV-SB 10C 1.5㎟ | M | 1.03 | 5276 | 5434 | 0 | 0 | 0 | 0 | 5276 | 5434 |  | 5AEFD64C42C02C596620B2705487A8 | 5A6496FE91702A5141309D15AE2D5F8EDA4A43 | F | F | T |  |  |  | 1 | [26 empty] | 5AEFD64C42C02C596620B2705487A85A6496FE91702A5141309D15AE2D5F8EDA4A43
잡재료 | 주재료비의 2% | 식 | 1 | 108.68 | 108 | 0 | 0 | 0 | 0 | 108 | 108 |  | 5AEFD64C42C02C596620B2705487A8 | 5BB376D29710225D52800F96EF9F001 | F | F | F | 0 | 0 | 0.02 | [27 empty] | 5AEFD64C42C02C596620B2705487A85BB376D29710225D52800F96EF9F001
저압케이블전공 | 일반공사 직종 | 인 | 0.04944 | 0 | 0 | 304156 | 15037 | 0 | 0 | 304156 | 15037 |  | 5AEFD64C42C02C596620B2705487A8 | 5A7506E70FB02750C970C9AD749F14B50D889A | F | F | T |  |  |  |  | 2 | [25 empty] | 5AEFD64C42C02C596620B2705487A85A7506E70FB02750C970C9AD749F14B50D889A
공구손료 | 인력품의 3% | 식 | 1 | 451.11 | 451 | 0 | 0 | 0 | 0 | 451 | 451 |  | 5AEFD64C42C02C596620B2705487A8 | 5BB376D29710225D52800F96EF9C002 | F | F | F | 1 | 0 | 0.03 | [27 empty] | 5AEFD64C42C02C596620B2705487A85BB376D29710225D52800F96EF9C002
[ 합 계 ] |  |  |  |  | 5993 |  | 15037 |  | 0 |  | 21030 |  | TOTAL | TOTAL
제어케이블 F-CVV-SB 12C 1.5㎟ M ( 호표 21 ) | [12 empty] | 5AEFD64C42C02C596620B2705487AB
제어케이블 | F-CVV-SB 12C 1.5㎟ | M | 1.03 | 6085 | 6267 | 0 | 0 | 0 | 0 | 6085 | 6267 |  | 5AEFD64C42C02C596620B2705487AB | 5A6496FE91702A5141309D15AE2D5F8EDA4B51 | F | F | T |  |  |  | 1 | [26 empty] | 5AEFD64C42C02C596620B2705487AB5A6496FE91702A5141309D15AE2D5F8EDA4B51
잡재료 | 주재료비의 2% | 식 | 1 | 125.34 | 125 | 0 | 0 | 0 | 0 | 125 | 125 |  | 5AEFD64C42C02C596620B2705487AB | 5BB376D29710225D52800F96EF9F001 | F | F | F | 0 | 0 | 0.02 | [27 empty] | 5AEFD64C42C02C596620B2705487AB5BB376D29710225D52800F96EF9F001
저압케이블전공 | 일반공사 직종 | 인 | 0.05562 | 0 | 0 | 304156 | 16917 | 0 | 0 | 304156 | 16917 |  | 5AEFD64C42C02C596620B2705487AB | 5A7506E70FB02750C970C9AD749F14B50D889A | F | F | T |  |  |  |  | 2 | [25 empty] | 5AEFD64C42C02C596620B2705487AB5A7506E70FB02750C970C9AD749F14B50D889A
공구손료 | 인력품의 3% | 식 | 1 | 507.51 | 507 | 0 | 0 | 0 | 0 | 507 | 507 |  | 5AEFD64C42C02C596620B2705487AB | 5BB376D29710225D52800F96EF9C002 | F | F | F | 1 | 0 | 0.03 | [27 empty] | 5AEFD64C42C02C596620B2705487AB5BB376D29710225D52800F96EF9C002
[ 합 계 ] |  |  |  |  | 6899 |  | 16917 |  | 0 |  | 23816 |  | TOTAL | TOTAL
제어케이블 F-CVV-SB 15C 1.5㎟ M ( 호표 22 ) | [12 empty] | 5AEFD64C42C02C596620B2705487AA
제어케이블 | F-CVV-SB 15C 1.5㎟ | M | 1.03 | 7060 | 7271 | 0 | 0 | 0 | 0 | 7060 | 7271 |  | 5AEFD64C42C02C596620B2705487AA | 5A6496FE91702A5141309D15AE2D5F8EDA4B50 | F | F | T |  |  |  | 1 | [26 empty] | 5AEFD64C42C02C596620B2705487AA5A6496FE91702A5141309D15AE2D5F8EDA4B50
잡재료 | 주재료비의 2% | 식 | 1 | 145.42 | 145 | 0 | 0 | 0 | 0 | 145 | 145 |  | 5AEFD64C42C02C596620B2705487AA | 5BB376D29710225D52800F96EF9F001 | F | F | F | 0 | 0 | 0.02 | [27 empty] | 5AEFD64C42C02C596620B2705487AA5BB376D29710225D52800F96EF9F001
저압케이블전공 | 일반공사 직종 | 인 | 0.06386 | 0 | 0 | 304156 | 19423 | 0 | 0 | 304156 | 19423 |  | 5AEFD64C42C02C596620B2705487AA | 5A7506E70FB02750C970C9AD749F14B50D889A | F | F | T |  |  |  |  | 2 | [25 empty] | 5AEFD64C42C02C596620B2705487AA5A7506E70FB02750C970C9AD749F14B50D889A
공구손료 | 인력품의 3% | 식 | 1 | 582.69 | 582 | 0 | 0 | 0 | 0 | 582 | 582 |  | 5AEFD64C42C02C596620B2705487AA | 5BB376D29710225D52800F96EF9C002 | F | F | F | 1 | 0 | 0.03 | [27 empty] | 5AEFD64C42C02C596620B2705487AA5BB376D29710225D52800F96EF9C002
[ 합 계 ] |  |  |  |  | 7998 |  | 19423 |  | 0 |  | 27421 |  | TOTAL | TOTAL
제어케이블 F-CVV-SB 20C 1.5㎟ M ( 호표 23 ) | [12 empty] | 5AEFD64C42C02C596620B2705487A5
제어케이블 | F-CVV-SB 20C 1.5㎟ | M | 1.03 | 8839 | 9104 | 0 | 0 | 0 | 0 | 8839 | 9104 |  | 5AEFD64C42C02C596620B2705487A5 | 5A6496FE91702A5141309D15AE2D5F8EDA4B53 | F | F | T |  |  |  | 1 | [26 empty] | 5AEFD64C42C02C596620B2705487A55A6496FE91702A5141309D15AE2D5F8EDA4B53
잡재료 | 주재료비의 2% | 식 | 1 | 182.08 | 182 | 0 | 0 | 0 | 0 | 182 | 182 |  | 5AEFD64C42C02C596620B2705487A5 | 5BB376D29710225D52800F96EF9F001 | F | F | F | 0 | 0 | 0.02 | [27 empty] | 5AEFD64C42C02C596620B2705487A55BB376D29710225D52800F96EF9F001
저압케이블전공 | 일반공사 직종 | 인 | 0.07622 | 0 | 0 | 304156 | 23182 | 0 | 0 | 304156 | 23182 |  | 5AEFD64C42C02C596620B2705487A5 | 5A7506E70FB02750C970C9AD749F14B50D889A | F | F | T |  |  |  |  | 2 | [25 empty] | 5AEFD64C42C02C596620B2705487A55A7506E70FB02750C970C9AD749F14B50D889A
공구손료 | 인력품의 3% | 식 | 1 | 695.46 | 695 | 0 | 0 | 0 | 0 | 695 | 695 |  | 5AEFD64C42C02C596620B2705487A5 | 5BB376D29710225D52800F96EF9C002 | F | F | F | 1 | 0 | 0.03 | [27 empty] | 5AEFD64C42C02C596620B2705487A55BB376D29710225D52800F96EF9C002
[ 합 계 ] |  |  |  |  | 9981 |  | 23182 |  | 0 |  | 33163 |  | TOTAL | TOTAL
SPD용 회로분리기 CLASS2, 2극 Imax 40ka EA ( 호표 24 ) | [12 empty] | 5AEFD64C42C02C596620B2705487A4
SPD용 회로분리기 | CLASS2, 2극, Imax 40ka | EA | 1 | 95400 | 95400 | 0 | 0 | 0 | 0 | 95400 | 95400 |  | 5AEFD64C42C02C596620B2705487A4 | 5A6496FE91702A5141309D15AE2D5F8EDA4A48 | F | F | T | [30 empty] | 5AEFD64C42C02C596620B2705487A45A6496FE91702A5141309D15AE2D5F8EDA4A48
내선전공 | 일반공사 직종 | 인 | 0.43 | 0 | 0 | 273676 | 117680 | 0 | 0 | 273676 | 117680 |  | 5AEFD64C42C02C596620B2705487A4 | 5A7506E70FB02750C970CD079E4CA1374BB702 | F | F | T |  |  |  | 1 | [26 empty] | 5AEFD64C42C02C596620B2705487A45A7506E70FB02750C970CD079E4CA1374BB702
공구손료 | 인력품의 3% | 식 | 1 | 3530.4 | 3530 | 0 | 0 | 0 | 0 | 3530 | 3530 |  | 5AEFD64C42C02C596620B2705487A4 | 5BB376D29710225D52800F96EF9F001 | F | F | F | 1 | 0 | 0.03 | [27 empty] | 5AEFD64C42C02C596620B2705487A45BB376D29710225D52800F96EF9C002
[ 합 계 ] |  |  |  |  | 98930 |  | 117680 |  | 0 |  | 216610 |  | TOTAL | TOTAL
SPD용 회로분리기 CLASS2, 4극 Imax 40ka EA ( 호표 25 ) | [12 empty] | 5AEFD64C42C02C596620B2705484D9
SPD용 회로분리기 | CLASS2, 4극, Imax 40ka | EA | 1 | 131400 | 131400 | 0 | 0 | 0 | 0 | 131400 | 131400 |  | 5AEFD64C42C02C596620B2705484D9 | 5A6496FE91702A5141309D15AE2D5F8EDA4A49 | F | F | T | [30 empty] | 5AEFD64C42C02C596620B2705484D95A6496FE91702A5141309D15AE2D5F8EDA4A49
내선전공 | 일반공사 직종 | 인 | 0.7 | 0 | 0 | 273676 | 191573 | 0 | 0 | 273676 | 191573 |  | 5AEFD64C42C02C596620B2705484D9 | 5A7506E70FB02750C970CD079E4CA1374BB702 | F | F | T |  |  |  | 1 | [26 empty] | 5AEFD64C42C02C596620B2705484D95A7506E70FB02750C970CD079E4CA1374BB702
공구손료 | 인력품의 3% | 식 | 1 | 5747.19 | 5747 | 0 | 0 | 0 | 0 | 5747 | 5747 |  | 5AEFD64C42C02C596620B2705484D9 | 5BB376D29710225D52800F96EF9F001 | F | F | F | 1 | 0 | 0.03 | [27 empty] | 5AEFD64C42C02C596620B2705484D95BB376D29710225D52800F96EF9C002
[ 합 계 ] |  |  |  |  | 137147 |  | 191573 |  | 0 |  | 328720 |  | TOTAL | TOTAL
SPD용 회로분리기 CLASS2, 2극 Imax 80ka EA ( 호표 26 ) | [12 empty] | 5AEFD64C42C02C596620B2705484D8
SPD용 회로분리기 | CLASS2, 2극, Imax 80ka | EA | 1 | 115200 | 115200 | 0 | 0 | 0 | 0 | 115200 | 115200 |  | 5AEFD64C42C02C596620B2705484D8 | 5A6496FE91702A5141309D15AE2D5F8EDA4A4E | F | F | T | [30 empty] | 5AEFD64C42C02C596620B2705484D85A6496FE91702A5141309D15AE2D5F8EDA4A4E
내선전공 | 일반공사 직종 | 인 | 0.43 | 0 | 0 | 273676 | 117680 | 0 | 0 | 273676 | 117680 |  | 5AEFD64C42C02C596620B2705484D8 | 5A7506E70FB02750C970CD079E4CA1374BB702 | F | F | T |  |  |  | 1 | [26 empty] | 5AEFD64C42C02C596620B2705484D85A7506E70FB02750C970CD079E4CA1374BB702
공구손료 | 인력품의 3% | 식 | 1 | 3530.4 | 3530 | 0 | 0 | 0 | 0 | 3530 | 3530 |  | 5AEFD64C42C02C596620B2705484D8 | 5BB376D29710225D52800F96EF9F001 | F | F | F | 1 | 0 | 0.03 | [27 empty] | 5AEFD64C42C02C596620B2705484D85BB376D29710225D52800F96EF9C002
[ 합 계 ] |  |  |  |  | 118730 |  | 117680 |  | 0 |  | 236410 |  | TOTAL | TOTAL
SPD용 회로분리기 CLASS2, 4극 Imax 80ka EA ( 호표 27 ) | [12 empty] | 5AEFD64C42C02C596620B2705484DB
SPD용 회로분리기 | CLASS2, 4극, Imax 80ka | EA | 1 | 153000 | 153000 | 0 | 0 | 0 | 0 | 153000 | 153000 |  | 5AEFD64C42C02C596620B2705484DB | 5A6496FE91702A5141309D15AE2D5F8EDA4A4F | F | F | T | [30 empty] | 5AEFD64C42C02C596620B2705484DB5A6496FE91702A5141309D15AE2D5F8EDA4A4F
내선전공 | 일반공사 직종 | 인 | 0.7 | 0 | 0 | 273676 | 191573 | 0 | 0 | 273676 | 191573 |  | 5AEFD64C42C02C596620B2705484DB | 5A7506E70FB02750C970CD079E4CA1374BB702 | F | F | T |  |  |  | 1 | [26 empty] | 5AEFD64C42C02C596620B2705484DB5A7506E70FB02750C970CD079E4CA1374BB702
공구손료 | 인력품의 3% | 식 | 1 | 5747.19 | 5747 | 0 | 0 | 0 | 0 | 5747 | 5747 |  | 5AEFD64C42C02C596620B2705484DB | 5BB376D29710225D52800F96EF9F001 | F | F | F | 1 | 0 | 0.03 | [27 empty] | 5AEFD64C42C02C596620B2705484DB5BB376D29710225D52800F96EF9C002
[ 합 계 ] |  |  |  |  | 158747 |  | 191573 |  | 0 |  | 350320 |  | TOTAL | TOTAL
난연 전력케이블 0.6/1KV F-CV 2C 2.5㎟ M ( 호표 28 ) | [12 empty] | 5AEFD64C42C02C596620B2705484DA
난연 전력케이블 | 0.6/1KV F-CV 2C 2.5㎟ | M | 1.03 | 1697 | 1747 | 0 | 0 | 0 | 0 | 1697 | 1747 |  | 5AEFD64C42C02C596620B2705484DA | 5A6496FE91702A5141309D15AE2D5F8EDA45CF | F | F | T |  |  |  | 1 | [26 empty] | 5AEFD64C42C02C596620B2705484DA5A6496FE91702A5141309D15AE2D5F8EDA45CF
잡재료 | 주재료비의 2% | 식 | 1 | 34.94 | 34 | 0 | 0 | 0 | 0 | 34 | 34 |  | 5AEFD64C42C02C596620B2705484DA | 5BB376D29710225D52800F96EF9F001 | F | F | F | 0 | 0 | 0.02 | [27 empty] | 5AEFD64C42C02C596620B2705484DA5BB376D29710225D52800F96EF9D003
저압케이블전공 | 일반공사 직종 | 인 | 0.01442 | 0 | 0 | 304156 | 4385 | 0 | 0 | 304156 | 4385 |  | 5AEFD64C42C02C596620B2705484DA | 5A7506E70FB02750C970CD079E4CA1374BB703 | F | F | T |  |  |  |  | 2 | [25 empty] | 5AEFD64C42C02C596620B2705484DA5A7506E70FB02750C970CD079E4CA1374BB703
공구손료 | 인력품의 3% | 식 | 1 | 131.55 | 131 | 0 | 0 | 0 | 0 | 131 | 131 |  | 5AEFD64C42C02C596620B2705484DA | 5BB376D29710225D52800F96EF9C002 | F | F | F | 1 | 0 | 0.03 | [27 empty] | 5AEFD64C42C02C596620B2705484DA5BB376D29710225D52800F96EF9C002
[ 합 계 ] |  |  |  |  | 1912 |  | 4385 |  | 0 |  | 6297 |  | TOTAL | TOTAL
난연 전력케이블 0.6/1KV F-CV 2C 4㎟ M ( 호표 29 ) | [12 empty] | 5AEFD64C42C02C596620B2705484DD
난연 전력케이블 | 0.6/1KV F-CV 2C 4㎟ | M | 1.03 | 2305 | 2374 | 0 | 0 | 0 | 0 | 2305 | 2374 |  | 5AEFD64C42C02C596620B2705484DD | 5A6496FE91702A5141309D15AE2D5F8EDA45CE | F | F | T |  |  |  | 1 | [26 empty] | 5AEFD64C42C02C596620B2705484DD5A6496FE91702A5141309D15AE2D5F8EDA45CE
잡재료 | 주재료비의 2% | 식 | 1 | 47.48 | 47 | 0 | 0 | 0 | 0 | 47 | 47 |  | 5AEFD64C42C02C596620B2705484DD | 5BB376D29710225D52800F96EF9F001 | F | F | F | 0 | 0 | 0.02 | [27 empty] | 5AEFD64C42C02C596620B2705484DD5BB376D29710225D52800F96EF9D003
저압케이블전공 | 일반공사 직종 | 인 | 0.01648 | 0 | 0 | 304156 | 5012 | 0 | 0 | 304156 | 5012 |  | 5AEFD64C42C02C596620B2705484DD | 5A7506E70FB02750C970CD079E4CA1374BB703 | F | F | T |  |  |  |  | 2 | [25 empty] | 5AEFD64C42C02C596620B2705484DD5A7506E70FB02750C970CD079E4CA1374BB703
공구손료 | 인력품의 3% | 식 | 1 | 150.36 | 150 | 0 | 0 | 0 | 0 | 150 | 150 |  | 5AEFD64C42C02C596620B2705484DD | 5BB376D29710225D52800F96EF9C002 | F | F | F | 1 | 0 | 0.03 | [27 empty] | 5AEFD64C42C02C596620B2705484DD5BB376D29710225D52800F96EF9C002
[ 합 계 ] |  |  |  |  | 2571 |  | 5012 |  | 0 |  | 7583 |  | TOTAL | TOTAL
난연 전력케이블 0.6/1KV F-CV 3C 2.5㎟ M ( 호표 30 ) | [12 empty] | 5AEFD64C42C02C596620B2705484DC
난연 전력케이블 | 0.6/1KV F-CV 3C 2.5㎟ | M | 1.03 | 2275 | 2343 | 0 | 0 | 0 | 0 | 2275 | 2343 |  | 5AEFD64C42C02C596620B2705484DC | 5A6496FE91702A5141309D15AE2D5F8EDA45C1 | F | F | T |  |  |  | 1 | [26 empty] | 5AEFD64C42C02C596620B2705484DC5A6496FE91702A5141309D15AE2D5F8EDA45C1
잡재료 | 주재료비의 2% | 식 | 1 | 46.86 | 46 | 0 | 0 | 0 | 0 | 46 | 46 |  | 5AEFD64C42C02C596620B2705484DC | 5BB376D29710225D52800F96EF9F001 | F | F | F | 0 | 0 | 0.02 | [27 empty] | 5AEFD64C42C02C596620B2705484DC5BB376D29710225D52800F96EF9D003
저압케이블전공 | 일반공사 직종 | 인 | 0.01957 | 0 | 0 | 304156 | 5952 | 0 | 0 | 304156 | 5952 |  | 5AEFD64C42C02C596620B2705484DC | 5A7506E70FB02750C970CD079E4CA1374BB703 | F | F | T |  |  |  |  | 2 | [25 empty] | 5AEFD64C42C02C596620B2705484DC5A7506E70FB02750C970CD079E4CA1374BB703
공구손료 | 인력품의 3% | 식 | 1 | 178.56 | 178 | 0 | 0 | 0 | 0 | 178 | 178 |  | 5AEFD64C42C02C596620B2705484DC | 5BB376D29710225D52800F96EF9C002 | F | F | F | 1 | 0 | 0.03 | [27 empty] | 5AEFD64C42C02C596620B2705484DC5BB376D29710225D52800F96EF9C002
[ 합 계 ] |  |  |  |  | 2567 |  | 5952 |  | 0 |  | 8519 |  | TOTAL | TOTAL
난연 전력케이블 0.6/1KV F-CV 3C 4㎟ M ( 호표 31 ) | [12 empty] | 5AEFD64C42C02C596620B2705484DF
난연 전력케이블 | 0.6/1KV F-CV 3C 4㎟ | M | 1.03 | 3165 | 3259 | 0 | 0 | 0 | 0 | 3165 | 3259 |  | 5AEFD64C42C02C596620B2705484DF | 5A6496FE91702A5141309D15AE2D5F8EDA45C0 | F | F | T |  |  |  | 1 | [26 empty] | 5AEFD64C42C02C596620B2705484DF5A6496FE91702A5141309D15AE2D5F8EDA45C0
잡재료 | 주재료비의 2% | 식 | 1 | 65.18 | 65 | 0 | 0 | 0 | 0 | 65 | 65 |  | 5AEFD64C42C02C596620B2705484DF | 5BB376D29710225D52800F96EF9F001 | F | F | F | 0 | 0 | 0.02 | [27 empty] | 5AEFD64C42C02C596620B2705484DF5BB376D29710225D52800F96EF9D003
저압케이블전공 | 일반공사 직종 | 인 | 0.02266 | 0 | 0 | 304156 | 6892 | 0 | 0 | 304156 | 6892 |  | 5AEFD64C42C02C596620B2705484DF | 5A7506E70FB02750C970CD079E4CA1374BB703 | F | F | T |  |  |  |  | 2 | [25 empty] | 5AEFD64C42C02C596620B2705484DF5A7506E70FB02750C970CD079E4CA1374BB703
공구손료 | 인력품의 3% | 식 | 1 | 206.76 | 206 | 0 | 0 | 0 | 0 | 206 | 206 |  | 5AEFD64C42C02C596620B2705484DF | 5BB376D29710225D52800F96EF9C002 | F | F | F | 1 | 0 | 0.03 | [27 empty] | 5AEFD64C42C02C596620B2705484DF5BB376D29710225D52800F96EF9C002
[ 합 계 ] |  |  |  |  | 3530 |  | 6892 |  | 0 |  | 10422 |  | TOTAL | TOTAL
난연 전력케이블 0.6/1KV F-CV 4C 6㎟ M ( 호표 32 ) | [12 empty] | 5AEFD64C42C02C596620B2705484DE
난연 전력케이블 | 0.6/1KV F-CV 4C 6㎟ | M | 1.03 | 5581 | 5748 | 0 | 0 | 0 | 0 | 5581 | 5748 |  | 5AEFD64C42C02C596620B2705484DE | 5A6496FE91702A5141309D15AE2D5F8EDA4A4A | F | F | T |  |  |  | 1 | [26 empty] | 5AEFD64C42C02C596620B2705484DE5A6496FE91702A5141309D15AE2D5F8EDA4A4A
잡재료 | 주재료비의 2% | 식 | 1 | 114.96 | 114 | 0 | 0 | 0 | 0 | 114 | 114 |  | 5AEFD64C42C02C596620B2705484DE | 5BB376D29710225D52800F96EF9F001 | F | F | F | 0 | 0 | 0.02 | [27 empty] | 5AEFD64C42C02C596620B2705484DE5BB376D29710225D52800F96EF9D003
저압케이블전공 | 일반공사 직종 | 인 | 0.03502 | 0 | 0 | 304156 | 10651 | 0 | 0 | 304156 | 10651 |  | 5AEFD64C42C02C596620B2705484DE | 5A7506E70FB02750C970CD079E4CA1374BB703 | F | F | T |  |  |  |  | 2 | [25 empty] | 5AEFD64C42C02C596620B2705484DE5A7506E70FB02750C970CD079E4CA1374BB703
공구손료 | 인력품의 3% | 식 | 1 | 319.53 | 319 | 0 | 0 | 0 | 0 | 319 | 319 |  | 5AEFD64C42C02C596620B2705484DE | 5BB376D29710225D52800F96EF9C002 | F | F | F | 1 | 0 | 0.03 | [27 empty] | 5AEFD64C42C02C596620B2705484DE5BB376D29710225D52800F96EF9C002
[ 합 계 ] |  |  |  |  | 6181 |  | 10651 |  | 0 |  | 16832 |  | TOTAL | TOTAL
난연 전력케이블 0.6/1KV F-CV 4C 10㎟ M ( 호표 33 ) | [12 empty] | 5AEFD64C42C02C596620B2705484D1
난연 전력케이블 | 0.6/1KV F-CV 4C 10㎟ | M | 1.03 | 8995 | 9264 | 0 | 0 | 0 | 0 | 8995 | 9264 |  | 5AEFD64C42C02C596620B2705484D1 | 5A6496FE91702A5141309D15AE2D5F8EDA4A4B | F | F | T |  |  |  | 1 | [26 empty] | 5AEFD64C42C02C596620B2705484D15A6496FE91702A5141309D15AE2D5F8EDA4A4B
잡재료 | 주재료비의 2% | 식 | 1 | 185.28 | 185 | 0 | 0 | 0 | 0 | 185 | 185 |  | 5AEFD64C42C02C596620B2705484D1 | 5BB376D29710225D52800F96EF9F001 | F | F | F | 0 | 0 | 0.02 | [27 empty] | 5AEFD64C42C02C596620B2705484D15BB376D29710225D52800F96EF9D003
저압케이블전공 | 일반공사 직종 | 인 | 0.05047 | 0 | 0 | 304156 | 15350 | 0 | 0 | 304156 | 15350 |  | 5AEFD64C42C02C596620B2705484D1 | 5A7506E70FB02750C970CD079E4CA1374BB703 | F | F | T |  |  |  |  | 2 | [25 empty] | 5AEFD64C42C02C596620B2705484D15A7506E70FB02750C970CD079E4CA1374BB703
공구손료 | 인력품의 3% | 식 | 1 | 460.5 | 460 | 0 | 0 | 0 | 0 | 460 | 460 |  | 5AEFD64C42C02C596620B2705484D1 | 5BB376D29710225D52800F96EF9C002 | F | F | F | 1 | 0 | 0.03 | [27 empty] | 5AEFD64C42C02C596620B2705484D15BB376D29710225D52800F96EF9C002
[ 합 계 ] |  |  |  |  | 9909 |  | 15350 |  | 0 |  | 25259 |  | TOTAL | TOTAL
나동선 연동연선(AS) 25㎟ M ( 호표 34 ) | [12 empty] | 5AEFD64C42C02C596620B2705484D0
나동선 연동연선(AS) | 25㎟ | M | 1.1 | 4420 | 4862 | 0 | 0 | 0 | 0 | 4420 | 4862 |  | 5AEFD64C42C02C596620B2705484D0 | 5A6496FE91702A5141309D15AE2D5F8EDA45CD | F | F | T |  |  |  | 1 | [26 empty] | 5AEFD64C42C02C596620B2705484D05A6496FE91702A5141309D15AE2D5F8EDA45CD
잡재료 | 주재료비의 2% | 식 | 1 | 97.24 | 97 | 0 | 0 | 0 | 0 | 97 | 97 |  | 5AEFD64C42C02C596620B2705484D0 | 5BB376D29710225D52800F96EF9F001 | F | F | F | 0 | 0 | 0.02 | [27 empty] | 5AEFD64C42C02C596620B2705484D05BB376D29710225D52800F96EF9D003
저압케이블전공 | 일반공사 직종 | 인 | 0.0077 | 0 | 0 | 304156 | 2342 | 0 | 0 | 304156 | 2342 |  | 5AEFD64C42C02C596620B2705484D0 | 5A7506E70FB02750C970CD079E4CA1374BB703 | F | F | T |  |  |  |  | 2 | [25 empty] | 5AEFD64C42C02C596620B2705484D05A7506E70FB02750C970CD079E4CA1374BB703
공구손료 | 인력품의 3% | 식 | 1 | 70.26 | 70 | 0 | 0 | 0 | 0 | 70 | 70 |  | 5AEFD64C42C02C596620B2705484D0 | 5BB376D29710225D52800F96EF9C002 | F | F | F | 1 | 0 | 0.03 | [27 empty] | 5AEFD64C42C02C596620B2705484D05BB376D29710225D52800F96EF9C002
[ 합 계 ] |  |  |  |  | 5029 |  | 2342 |  | 0 |  | 7371 |  | TOTAL | TOTAL
나동선 연동연선(AS) 70㎟ M ( 호표 35 ) | [12 empty] | 5AEFD64C42C02C596620B2705485FF
나동선 연동연선(AS) | 70㎟ | M | 1.1 | 11450 | 12595 | 0 | 0 | 0 | 0 | 11450 | 12595 |  | 5AEFD64C42C02C596620B2705485FF | 5A6496FE91702A5141309D15AE2D5F8EDA45CC | F | F | T |  |  |  | 1 | [26 empty] | 5AEFD64C42C02C596620B2705485FF5A6496FE91702A5141309D15AE2D5F8EDA45CC
잡재료 | 주재료비의 2% | 식 | 1 | 251.9 | 251 | 0 | 0 | 0 | 0 | 251 | 251 |  | 5AEFD64C42C02C596620B2705485FF | 5BB376D29710225D52800F96EF9F001 | F | F | F | 0 | 0 | 0.02 | [27 empty] | 5AEFD64C42C02C596620B2705485FF5BB376D29710225D52800F96EF9D003
저압케이블전공 | 일반공사 직종 | 인 | 0.0088 | 0 | 0 | 304156 | 2676 | 0 | 0 | 304156 | 2676 |  | 5AEFD64C42C02C596620B2705485FF | 5A7506E70FB02750C970CD079E4CA1374BB703 | F | F | T |  |  |  |  | 2 | [25 empty] | 5AEFD64C42C02C596620B2705485FF5A7506E70FB02750C970CD079E4CA1374BB703
공구손료 | 인력품의 3% | 식 | 1 | 80.28 | 80 | 0 | 0 | 0 | 0 | 80 | 80 |  | 5AEFD64C42C02C596620B2705485FF | 5BB376D29710225D52800F96EF9C002 | F | F | F | 1 | 0 | 0.03 | [27 empty] | 5AEFD64C42C02C596620B2705485FF5BB376D29710225D52800F96EF9C002
[ 합 계 ] |  |  |  |  | 12926 |  | 2676 |  | 0 |  | 15602 |  | TOTAL | TOTAL
기기용 비닐절연전선 KIV 1.5㎟ M ( 호표 36 ) | [12 empty] | 5AEFD64C42C02C596620B2705485FE
기기용 비닐절연전선 | 450/700V 1.5㎟ | M | 1.1 | 327 | 359 | 0 | 0 | 0 | 0 | 327 | 359 |  | 5AEFD64C42C02C596620B2705485FE | 5A6496FE91702A5141309D15AE2D5F8EDA45CB | F | F | T |  |  |  | 1 | [26 empty] | 5AEFD64C42C02C596620B2705485FE5A6496FE91702A5141309D15AE2D5F8EDA45CB
잡재료 | 주재료비의 2% | 식 | 1 | 7.18 | 7 | 0 | 0 | 0 | 0 | 7 | 7 |  | 5AEFD64C42C02C596620B2705485FE | 5BB376D29710225D52800F96EF9F001 | F | F | F | 0 | 0 | 0.02 | [27 empty] | 5AEFD64C42C02C596620B2705485FE5BB376D29710225D52800F96EF9D003
변전전공 | 일반공사 직종 | 인 | 0.0605 | 0 | 0 | 485075 | 29347 | 0 | 0 | 485075 | 29347 |  | 5AEFD64C42C02C596620B2705485FE | 5A7506E70FB02750C970CD079E4CA1374BB4B2 | F | F | T |  |  |  |  | 2 | [25 empty] | 5AEFD64C42C02C596620B2705485FE5A7506E70FB02750C970CD079E4CA1374BB4B2
공구손료 | 인력품의 3% | 식 | 1 | 880.41 | 880 | 0 | 0 | 0 | 0 | 880 | 880 |  | 5AEFD64C42C02C596620B2705485FE | 5BB376D29710225D52800F96EF9C002 | F | F | F | 1 | 0 | 0.03 | [27 empty] | 5AEFD64C42C02C596620B2705485FE5BB376D29710225D52800F96EF9C002
[ 합 계 ] |  |  |  |  | 1246 |  | 29347 |  | 0 |  | 30593 |  | TOTAL | TOTAL
기기용 비닐절연전선 KIV 2.5㎟ M ( 호표 37 ) | [12 empty] | 5AEFD64C42C02C596620B2705485FD
기기용 비닐절연전선 | 450/700V 2.5㎟ | M | 1.1 | 524 | 576 | 0 | 0 | 0 | 0 | 524 | 576 |  | 5AEFD64C42C02C596620B2705485FD | 5A6496FE91702A5141309D15AE2D5F8EDA45CA | F | F | T |  |  |  | 1 | [26 empty] | 5AEFD64C42C02C596620B2705485FD5A6496FE91702A5141309D15AE2D5F8EDA45CA
잡재료 | 주재료비의 2% | 식 | 1 | 11.52 | 11 | 0 | 0 | 0 | 0 | 11 | 11 |  | 5AEFD64C42C02C596620B2705485FD | 5BB376D29710225D52800F96EF9F001 | F | F | F | 0 | 0 | 0.02 | [27 empty] | 5AEFD64C42C02C596620B2705485FD5BB376D29710225D52800F96EF9D003
변전전공 | 일반공사 직종 | 인 | 0.0605 | 0 | 0 | 485075 | 29347 | 0 | 0 | 485075 | 29347 |  | 5AEFD64C42C02C596620B2705485FD | 5A7506E70FB02750C970CD079E4CA1374BB4B2 | F | F | T |  |  |  |  | 2 | [25 empty] | 5AEFD64C42C02C596620B2705485FD5A7506E70FB02750C970CD079E4CA1374BB4B2
공구손료 | 인력품의 3% | 식 | 1 | 880.41 | 880 | 0 | 0 | 0 | 0 | 880 | 880 |  | 5AEFD64C42C02C596620B2705485FD | 5BB376D29710225D52800F96EF9C002 | F | F | F | 1 | 0 | 0.03 | [27 empty] | 5AEFD64C42C02C596620B2705485FD5BB376D29710225D52800F96EF9C002
[ 합 계 ] |  |  |  |  | 1467 |  | 29347 |  | 0 |  | 30814 |  | TOTAL | TOTAL
접지 클램프 70㎟ EA ( 호표 38 ) | [12 empty] | 5AEFD64C42C02C596620B2705485FC
접지 클램프 | C-TYPE SLEEVE 70SQ | EA | 1 | 1580 | 1580 | 0 | 0 | 0 | 0 | 1580 | 1580 |  | 5AEFD64C42C02C596620B2705485FC | 5A6496FE91702A5141309D15AE2D5F8EDA45C8 | F | F | T | [30 empty] | 5AEFD64C42C02C596620B2705485FC5A6496FE91702A5141309D15AE2D5F8EDA45C8
저압케이블전공 | 일반공사 직종 | 인 | 0.081 | 0 | 0 | 304156 | 24636 | 0 | 0 | 304156 | 24636 |  | 5AEFD64C42C02C596620B2705485FC | 5A7506E70FB02750C970CD079E4CA1374BB703 | F | F | T |  |  |  | 1 | [26 empty] | 5AEFD64C42C02C596620B2705485FC5A7506E70FB02750C970CD079E4CA1374BB703
공구손료 | 인력품의 3% | 식 | 1 | 739.08 | 739 | 0 | 0 | 0 | 0 | 739 | 739 |  | 5AEFD64C42C02C596620B2705485FC | 5BB376D29710225D52800F96EF9F001 | F | F | F | 1 | 0 | 0.03 | [27 empty] | 5AEFD64C42C02C596620B2705485FC5BB376D29710225D52800F96EF9C002
내선전공 | 일반공사 직종 | 인 | 0.097 | 0 | 0 | 273676 | 26546 | 0 | 0 | 273676 | 26546 |  | 5AEFD64C42C02C596620B2705485FC | 5A7506E70FB02750C970CD079E4CA1374BB702 | F | F | T | [30 empty] | 5AEFD64C42C02C596620B2705485FC5A7506E70FB02750C970CD079E4CA1374BB702
[ 합 계 ] |  |  |  |  | 2319 |  | 51182 |  | 0 |  | 53501 |  | TOTAL | TOTAL
접지봉 3본 연결 EA ( 호표 39 ) | [12 empty] | 5AEFD64C42C02C596620B2705485FB
접지 클램프 | C-TYPE SLEEVE 70SQ | EA | 3 | 1580 | 4740 | 0 | 0 | 0 | 0 | 1580 | 4740 |  | 5AEFD64C42C02C596620B2705485FB | 5A6496FE91702A5141309D15AE2D5F8EDA45C8 | F | F | T | [30 empty] | 5AEFD64C42C02C596620B2705485FB5A6496FE91702A5141309D15AE2D5F8EDA45C8
접지봉 | 16D*1800mm | EA | 3 | 6900 | 20700 | 0 | 0 | 0 | 0 | 6900 | 20700 |  | 5AEFD64C42C02C596620B2705485FB | 5A6496FE91702A5141309D15AE2D5F8EDA45C9 | F | F | T | [30 empty] | 5AEFD64C42C02C596620B2705485FB5A6496FE91702A5141309D15AE2D5F8EDA45C9
저압케이블전공 | 일반공사 직종 | 인 | 0.24 | 0 | 0 | 304156 | 72997 | 0 | 0 | 304156 | 72997 |  | 5AEFD64C42C02C596620B2705485FB | 5A7506E70FB02750C970CD079E4CA1374BB703 | F | F | T |  |  |  | 1 | [26 empty] | 5AEFD64C42C02C596620B2705485FB5A7506E70FB02750C970CD079E4CA1374BB703
내선전공 | 일반공사 직종 | 인 | 0.291 | 0 | 0 | 273676 | 79639 | 0 | 0 | 273676 | 79639 |  | 5AEFD64C42C02C596620B2705485FB | 5A7506E70FB02750C970CD079E4CA1374BB702 | F | F | T |  |  |  | 1 | [26 empty] | 5AEFD64C42C02C596620B2705485FB5A7506E70FB02750C970CD079E4CA1374BB702
보통인부 | 일반공사 직종 | 인 | 0.2 | 0 | 0 | 172068 | 34413 | 0 | 0 | 172068 | 34413 |  | 5AEFD64C42C02C596620B2705485FB | 5A7506E70FB02750C970CD079E4CA1374BB4B3 | F | F | T |  |  |  | 1 | [26 empty] | 5AEFD64C42C02C596620B2705485FB5A7506E70FB02750C970CD079E4CA1374BB4B3
공구손료 | 인력품의 3% | 식 | 1 | 5611.47 | 5611 | 0 | 0 | 0 | 0 | 5611 | 5611 |  | 5AEFD64C42C02C596620B2705485FB | 5BB376D29710225D52800F96EF9F001 | F | F | F | 1 | 0 | 0.03 | [27 empty] | 5AEFD64C42C02C596620B2705485FB5BB376D29710225D52800F96EF9D003
[ 합 계 ] |  |  |  |  | 31051 |  | 187049 |  | 0 |  | 218100 |  | TOTAL | TOTAL
제1종 금속제 가요전선관 16C 고장력방수 M ( 호표 40 ) | [12 empty] | 5AEFD64C42C02C596620B2705485FA
1종금속제 가요전선관 | (고장력방수) 16mm | M | 1.1 | 1040 | 1144 | 0 | 0 | 0 | 0 | 1040 | 1144 |  | 5AEFD64C42C02C596620B2705485FA | 5A6496FE91702A5141309D15AE2D5F8EDA4420 | F | F | T |  |  |  | 1 | 2 | [25 empty] | 5AEFD64C42C02C596620B2705485FA5A6496FE91702A5141309D15AE2D5F8EDA4420
관부속품 | 주재료비의 10% | 식 | 1 | 114.4 | 114 | 0 | 0 | 0 | 0 | 114 | 114 |  | 5AEFD64C42C02C596620B2705485FA | 5BB376D29710225D52800F96EF9F001 | F | F | F | 0 | 0 | 0.1 | [27 empty] | 5AEFD64C42C02C596620B2705485FA5BB376D29710225D52800F96EF98006
잡재료 | 주재료비의 2% | 식 | 1 | 22.88 | 22 | 0 | 0 | 0 | 0 | 22 | 22 |  | 5AEFD64C42C02C596620B2705485FA | 5BB376D29710225D52800F96EF9C002 | F | F | F | 0 | 0 | 0.02 | [27 empty] | 5AEFD64C42C02C596620B2705485FA5BB376D29710225D52800F96EF9B005
내선전공 | 일반공사 직종 | 인 | 0.0484 | 0 | 0 | 273676 | 13245 | 0 | 0 | 273676 | 13245 |  | 5AEFD64C42C02C596620B2705485FA | 5A7506E70FB02750C970CD079E4CA1374BB702 | F | F | T | [5 empty] | 3 | [24 empty] | 5AEFD64C42C02C596620B2705485FA5A7506E70FB02750C970CD079E4CA1374BB702
공구손료 | 인력품의 3% | 식 | 1 | 397.35 | 397 | 0 | 0 | 0 | 0 | 397 | 397 |  | 5AEFD64C42C02C596620B2705485FA | 5BB376D29710225D52800F96EF9D003 | F | F | F | 1 | 0 | 0.03 | [27 empty] | 5AEFD64C42C02C596620B2705485FA5BB376D29710225D52800F96EF9F001
[ 합 계 ] |  |  |  |  | 1677 |  | 13245 |  | 0 |  | 14922 |  | TOTAL | TOTAL
제1종 금속제 가요전선관 22C 고장력방수 M ( 호표 41 ) | [12 empty] | 5AEFD64C42C02C596620B2705485F9
1종금속제 가요전선관 | (고장력방수) 22mm | M | 1.1 | 1380 | 1518 | 0 | 0 | 0 | 0 | 1380 | 1518 |  | 5AEFD64C42C02C596620B2705485F9 | 5A6496FE91702A5141309D15AE2D5F8EDA4421 | F | F | T |  |  |  | 1 | 2 | [25 empty] | 5AEFD64C42C02C596620B2705485F95A6496FE91702A5141309D15AE2D5F8EDA4421
관부속품 | 주재료비의 10% | 식 | 1 | 151.8 | 151 | 0 | 0 | 0 | 0 | 151 | 151 |  | 5AEFD64C42C02C596620B2705485F9 | 5BB376D29710225D52800F96EF9F001 | F | F | F | 0 | 0 | 0.1 | [27 empty] | 5AEFD64C42C02C596620B2705485F95BB376D29710225D52800F96EF98006
잡재료 | 주재료비의 2% | 식 | 1 | 30.36 | 30 | 0 | 0 | 0 | 0 | 30 | 30 |  | 5AEFD64C42C02C596620B2705485F9 | 5BB376D29710225D52800F96EF9C002 | F | F | F | 0 | 0 | 0.02 | [27 empty] | 5AEFD64C42C02C596620B2705485F95BB376D29710225D52800F96EF9B005
내선전공 | 일반공사 직종 | 인 | 0.0649 | 0 | 0 | 273676 | 17761 | 0 | 0 | 273676 | 17761 |  | 5AEFD64C42C02C596620B2705485F9 | 5A7506E70FB02750C970CD079E4CA1374BB702 | F | F | T | [5 empty] | 3 | [24 empty] | 5AEFD64C42C02C596620B2705485F95A7506E70FB02750C970CD079E4CA1374BB702
공구손료 | 인력품의 3% | 식 | 1 | 532.83 | 532 | 0 | 0 | 0 | 0 | 532 | 532 |  | 5AEFD64C42C02C596620B2705485F9 | 5BB376D29710225D52800F96EF9D003 | F | F | F | 1 | 0 | 0.03 | [27 empty] | 5AEFD64C42C02C596620B2705485F95BB376D29710225D52800F96EF9F001
[ 합 계 ] |  |  |  |  | 2231 |  | 17761 |  | 0 |  | 19992 |  | TOTAL | TOTAL
제1종 금속제 가요전선관 28C 고장력방수 M ( 호표 42 ) | [12 empty] | 5AEFD64C42C02C596620B2705485F8
1종금속제 가요전선관 | (고장력방수) 28mm | M | 1.1 | 1950 | 2145 | 0 | 0 | 0 | 0 | 1950 | 2145 |  | 5AEFD64C42C02C596620B2705485F8 | 5A6496FE91702A5141309D15AE2D5F8EDA4426 | F | F | T |  |  |  | 1 | 2 | [25 empty] | 5AEFD64C42C02C596620B2705485F85A6496FE91702A5141309D15AE2D5F8EDA4426
관부속품 | 주재료비의 10% | 식 | 1 | 214.5 | 214 | 0 | 0 | 0 | 0 | 214 | 214 |  | 5AEFD64C42C02C596620B2705485F8 | 5BB376D29710225D52800F96EF9F001 | F | F | F | 0 | 0 | 0.1 | [27 empty] | 5AEFD64C42C02C596620B2705485F85BB376D29710225D52800F96EF98006
잡재료 | 주재료비의 2% | 식 | 1 | 42.9 | 42 | 0 | 0 | 0 | 0 | 42 | 42 |  | 5AEFD64C42C02C596620B2705485F8 | 5BB376D29710225D52800F96EF9C002 | F | F | F | 0 | 0 | 0.02 | [27 empty] | 5AEFD64C42C02C596620B2705485F85BB376D29710225D52800F96EF9B005
내선전공 | 일반공사 직종 | 인 | 0.0792 | 0 | 0 | 273676 | 21675 | 0 | 0 | 273676 | 21675 |  | 5AEFD64C42C02C596620B2705485F8 | 5A7506E70FB02750C970CD079E4CA1374BB702 | F | F | T | [5 empty] | 3 | [24 empty] | 5AEFD64C42C02C596620B2705485F85A7506E70FB02750C970CD079E4CA1374BB702
공구손료 | 인력품의 3% | 식 | 1 | 650.25 | 650 | 0 | 0 | 0 | 0 | 650 | 650 |  | 5AEFD64C42C02C596620B2705485F8 | 5BB376D29710225D52800F96EF9D003 | F | F | F | 1 | 0 | 0.03 | [27 empty] | 5AEFD64C42C02C596620B2705485F85BB376D29710225D52800F96EF9F001
[ 합 계 ] |  |  |  |  | 3051 |  | 21675 |  | 0 |  | 24726 |  | TOTAL | TOTAL
제1종 금속제 가요전선관 36C 고장력방수 M ( 호표 43 ) | [12 empty] | 5AEFD64C42C02C596620B2705485F7
1종금속제 가요전선관 | (고장력방수) 36mm | M | 1.1 | 2710 | 2981 | 0 | 0 | 0 | 0 | 2710 | 2981 |  | 5AEFD64C42C02C596620B2705485F7 | 5A6496FE91702A5141309D15AE2D5F8EDA4427 | F | F | T |  |  |  | 1 | 2 | [25 empty] | 5AEFD64C42C02C596620B2705485F75A6496FE91702A5141309D15AE2D5F8EDA4427
관부속품 | 주재료비의 10% | 식 | 1 | 298.1 | 298 | 0 | 0 | 0 | 0 | 298 | 298 |  | 5AEFD64C42C02C596620B2705485F7 | 5BB376D29710225D52800F96EF9F001 | F | F | F | 0 | 0 | 0.1 | [27 empty] | 5AEFD64C42C02C596620B2705485F75BB376D29710225D52800F96EF98006
잡재료 | 주재료비의 2% | 식 | 1 | 59.62 | 59 | 0 | 0 | 0 | 0 | 59 | 59 |  | 5AEFD64C42C02C596620B2705485F7 | 5BB376D29710225D52800F96EF9C002 | F | F | F | 0 | 0 | 0.02 | [27 empty] | 5AEFD64C42C02C596620B2705485F75BB376D29710225D52800F96EF9B005
내선전공 | 일반공사 직종 | 인 | 0.0957 | 0 | 0 | 273676 | 26190 | 0 | 0 | 273676 | 26190 |  | 5AEFD64C42C02C596620B2705485F7 | 5A7506E70FB02750C970CD079E4CA1374BB702 | F | F | T | [5 empty] | 3 | [24 empty] | 5AEFD64C42C02C596620B2705485F75A7506E70FB02750C970CD079E4CA1374BB702
공구손료 | 인력품의 3% | 식 | 1 | 785.7 | 785 | 0 | 0 | 0 | 0 | 785 | 785 |  | 5AEFD64C42C02C596620B2705485F7 | 5BB376D29710225D52800F96EF9D003 | F | F | F | 1 | 0 | 0.03 | [27 empty] | 5AEFD64C42C02C596620B2705485F75BB376D29710225D52800F96EF9F001
[ 합 계 ] |  |  |  |  | 4123 |  | 26190 |  | 0 |  | 30313 |  | TOTAL | TOTAL
노말밴드 ST 16mm EA ( 호표 44 ) | [12 empty] | 5AEFD64C42C02C596620B2705485F6
노말밴드 | ST 16mm | M | 1 | 2290 | 2290 | 0 | 0 | 0 | 0 | 2290 | 2290 |  | 5AEFD64C42C02C596620B2705485F6 | 5A6496FE91702A5141309D15AE2D5F8EDA47FE | F | F | T | [30 empty] | 5AEFD64C42C02C596620B2705485F65A6496FE91702A5141309D15AE2D5F8EDA47FE
내선전공 | 일반공사 직종 | 인 | 0.04 | 0 | 0 | 273676 | 10947 | 0 | 0 | 273676 | 10947 |  | 5AEFD64C42C02C596620B2705485F6 | 5A7506E70FB02750C970CD079E4CA1374BB702 | F | F | T |  |  |  | 1 | [26 empty] | 5AEFD64C42C02C596620B2705485F65A7506E70FB02750C970CD079E4CA1374BB702
공구손료 | 인력품의 3% | 식 | 1 | 328.41 | 328 | 0 | 0 | 0 | 0 | 328 | 328 |  | 5AEFD64C42C02C596620B2705485F6 | 5BB376D29710225D52800F96EF9F001 | F | F | F | 1 | 0 | 0.03 | [27 empty] | 5AEFD64C42C02C596620B2705485F65BB376D29710225D52800F96EF9C002
[ 합 계 ] |  |  |  |  | 2618 |  | 10947 |  | 0 |  | 13565 |  | TOTAL | TOTAL
노말밴드 ST 22mm EA ( 호표 45 ) | [12 empty] | 5AEFD64C42C02C596620B270548A61
노말밴드 | ST 22mm | M | 1 | 2777 | 2777 | 0 | 0 | 0 | 0 | 2777 | 2777 |  | 5AEFD64C42C02C596620B270548A61 | 5A6496FE91702A5141309D15AE2D5F8EDA47FF | F | F | T | [30 empty] | 5AEFD64C42C02C596620B270548A615A6496FE91702A5141309D15AE2D5F8EDA47FF
내선전공 | 일반공사 직종 | 인 | 0.04 | 0 | 0 | 273676 | 10947 | 0 | 0 | 273676 | 10947 |  | 5AEFD64C42C02C596620B270548A61 | 5A7506E70FB02750C970CD079E4CA1374BB702 | F | F | T |  |  |  | 1 | [26 empty] | 5AEFD64C42C02C596620B270548A615A7506E70FB02750C970CD079E4CA1374BB702
공구손료 | 인력품의 3% | 식 | 1 | 328.41 | 328 | 0 | 0 | 0 | 0 | 328 | 328 |  | 5AEFD64C42C02C596620B270548A61 | 5BB376D29710225D52800F96EF9F001 | F | F | F | 1 | 0 | 0.03 | [27 empty] | 5AEFD64C42C02C596620B270548A615BB376D29710225D52800F96EF9C002
[ 합 계 ] |  |  |  |  | 3105 |  | 10947 |  | 0 |  | 14052 |  | TOTAL | TOTAL
핸드홀 600*600*600 조 ( 호표 46 ) | [12 empty] | 5AEFD64C42C02C596620B270548A60
전기 맨홀 | 600*600*600mm 150T | EA | 1 | 110000 | 110000 | 0 | 0 | 0 | 0 | 110000 | 110000 |  | 5AEFD64C42C02C596620B270548A60 | 5A6496FE91702A5141309D15AE2D5F8EDA47F4 | F | F | T | [30 empty] | 5AEFD64C42C02C596620B270548A605A6496FE91702A5141309D15AE2D5F8EDA47F4
전기맨홀뚜껑 | 주철 Φ648, KS | EA | 1 | 170000 | 170000 | 0 | 0 | 0 | 0 | 170000 | 170000 |  | 5AEFD64C42C02C596620B270548A60 | 5A6496FE91702A5141309D15AE2D5F8EDA47F5 | F | F | T | [30 empty] | 5AEFD64C42C02C596620B270548A605A6496FE91702A5141309D15AE2D5F8EDA47F5
기초 지정 | 잡석지정 | M3 | 0.1125 | 1142 | 128 | 9631 | 1083 | 0 | 0 | 10773 | 1211 | 호표 205 | 5AEFD64C42C02C596620B270548A60 | 5A80367B5F202354436003106394E8 | T | F | F |  |  |  | 1 | [26 empty] | 5AEFD64C42C02C596620B270548A605A80367B5F202354436003106394E8
트럭탑재형 크레인 | 10ton | HR | 2.28 | 18607 | 42423 | 49778 | 113493 | 0 | 0 | 68385 | 155916 | 호표 206 | 5AEFD64C42C02C596620B270548A60 | 5DB0F6F3B9E022500F408946F717BF5CDDF565C1 | T | F | F |  |  |  | 1 | [26 empty] | 5AEFD64C42C02C596620B270548A605DB0F6F3B9E022500F408946F717BF5CDDF565C1
특별인부 | 일반공사 직종 | 인 | 0.8 | 0 | 0 | 226122 | 180897 | 0 | 0 | 226122 | 180897 |  | 5AEFD64C42C02C596620B270548A60 | 5A7506E70FB02750C970C9AD749F14B50D8FC2 | F | F | T |  |  |  | 1 | [26 empty] | 5AEFD64C42C02C596620B270548A605A7506E70FB02750C970C9AD749F14B50D8FC2
비계공 | 일반공사 직종 | 인 | 0.53 | 0 | 0 | 281939 | 149427 | 0 | 0 | 281939 | 149427 |  | 5AEFD64C42C02C596620B270548A60 | 5A7506E70FB02750C970C9AD749F14B50D8FC7 | F | F | T |  |  |  | 1 | [26 empty] | 5AEFD64C42C02C596620B270548A605A7506E70FB02750C970C9AD749F14B50D8FC7
작업반장 | 일반공사 직종 | 인 | 0.28 | 0 | 0 | 215907 | 60453 | 0 | 0 | 215907 | 60453 |  | 5AEFD64C42C02C596620B270548A60 | 5A7506E70FB02750C970C9AD749F14B50D8FC0 | F | F | T | [30 empty] | 5AEFD64C42C02C596620B270548A605A7506E70FB02750C970C9AD749F14B50D8FC0
줄눈공 | 일반공사 직종 | 인 | 0.03 | 0 | 0 | 211653 | 6349 | 0 | 0 | 211653 | 6349 |  | 5AEFD64C42C02C596620B270548A60 | 5A7506E70FB02750C970C9AD749F14B50D8C09 | F | F | T | [30 empty] | 5AEFD64C42C02C596620B270548A605A7506E70FB02750C970C9AD749F14B50D8C09
공구손료 | 인력품의 3% | 식 | 1 | 13347 | 13347 | 0 | 0 | 0 | 0 | 13347 | 13347 |  | 5AEFD64C42C02C596620B270548A60 | 5BB376D29710225D52800F96EF9F001 | F | F | F | 1 | 0 | 0.03 | [27 empty] | 5AEFD64C42C02C596620B270548A605BB376D29710225D52800F96EF9F001
[ 합 계 ] |  |  |  |  | 335898 |  | 511702 |  | 0 |  | 847600 |  | TOTAL | TOTAL
경고테이프 포설 통신용 M ( 호표 47 ) | [12 empty] | 5AEFD64C42C02C596620B270548A63
경고테이프 | 200*250 | M | 1 | 202 | 202 | 0 | 0 | 0 | 0 | 202 | 202 |  | 5AEFD64C42C02C596620B270548A63 | 5A6496FE91702A5141309D15AE2D5F8EDA47F6 | F | F | T | [30 empty] | 5AEFD64C42C02C596620B270548A635A6496FE91702A5141309D15AE2D5F8EDA47F6
보통인부 | 일반공사 직종 | 인 | 0.002 | 0 | 0 | 172068 | 344 | 0 | 0 | 172068 | 344 |  | 5AEFD64C42C02C596620B270548A63 | 5A7506E70FB02750C970C9AD749F14B50D8FC3 | F | F | T |  |  |  | 1 | [26 empty] | 5AEFD64C42C02C596620B270548A635A7506E70FB02750C970C9AD749F14B50D8FC3
공구손료 | 인력품의 3% | 식 | 1 | 10.32 | 10 | 0 | 0 | 0 | 0 | 10 | 10 |  | 5AEFD64C42C02C596620B270548A63 | 5BB376D29710225D52800F96EF9F001 | F | F | F | 1 | 0 | 0.03 | [27 empty] | 5AEFD64C42C02C596620B270548A635BB376D29710225D52800F96EF9F001
[ 합 계 ] |  |  |  |  | 212 |  | 344 |  | 0 |  | 556 |  | TOTAL | TOTAL
노말밴드 ST 28mm EA ( 호표 48 ) | [12 empty] | 5AEFD64C42C02C596620B270548A62
노말밴드 | ST 28mm | M | 1 | 3500 | 3500 | 0 | 0 | 0 | 0 | 3500 | 3500 |  | 5AEFD64C42C02C596620B270548A62 | 5A6496FE91702A5141309D15AE2D5F8EDA4422 | F | F | T | [30 empty] | 5AEFD64C42C02C596620B270548A625A6496FE91702A5141309D15AE2D5F8EDA4422
내선전공 | 일반공사 직종 | 인 | 0.04 | 0 | 0 | 273676 | 10947 | 0 | 0 | 273676 | 10947 |  | 5AEFD64C42C02C596620B270548A62 | 5A7506E70FB02750C970CD079E4CA1374BB702 | F | F | T |  |  |  | 1 | [26 empty] | 5AEFD64C42C02C596620B270548A625A7506E70FB02750C970CD079E4CA1374BB702
공구손료 | 인력품의 3% | 식 | 1 | 328.41 | 328 | 0 | 0 | 0 | 0 | 328 | 328 |  | 5AEFD64C42C02C596620B270548A62 | 5BB376D29710225D52800F96EF9F001 | F | F | F | 1 | 0 | 0.03 | [27 empty] | 5AEFD64C42C02C596620B270548A625BB376D29710225D52800F96EF9C002
[ 합 계 ] |  |  |  |  | 3828 |  | 10947 |  | 0 |  | 14775 |  | TOTAL | TOTAL
노말밴드 ST 36mm EA ( 호표 49 ) | [12 empty] | 5AEFD64C42C02C596620B270548A65
노말밴드 | ST 36mm | M | 1 | 4930 | 4930 | 0 | 0 | 0 | 0 | 4930 | 4930 |  | 5AEFD64C42C02C596620B270548A65 | 5A6496FE91702A5141309D15AE2D5F8EDA4423 | F | F | T | [30 empty] | 5AEFD64C42C02C596620B270548A655A6496FE91702A5141309D15AE2D5F8EDA4423
내선전공 | 일반공사 직종 | 인 | 0.04 | 0 | 0 | 273676 | 10947 | 0 | 0 | 273676 | 10947 |  | 5AEFD64C42C02C596620B270548A65 | 5A7506E70FB02750C970CD079E4CA1374BB702 | F | F | T |  |  |  | 1 | [26 empty] | 5AEFD64C42C02C596620B270548A655A7506E70FB02750C970CD079E4CA1374BB702
공구손료 | 인력품의 3% | 식 | 1 | 328.41 | 328 | 0 | 0 | 0 | 0 | 328 | 328 |  | 5AEFD64C42C02C596620B270548A65 | 5BB376D29710225D52800F96EF9F001 | F | F | F | 1 | 0 | 0.03 | [27 empty] | 5AEFD64C42C02C596620B270548A655BB376D29710225D52800F96EF9C002
[ 합 계 ] |  |  |  |  | 5258 |  | 10947 |  | 0 |  | 16205 |  | TOTAL | TOTAL
노말밴드(PVC) KS 16mm EA ( 호표 50 ) | [12 empty] | 5AEFD64C42C02C596620B270548A64
노말밴드(PVC) | KS, 16mm | M | 1 | 900 | 900 | 0 | 0 | 0 | 0 | 900 | 900 |  | 5AEFD64C42C02C596620B270548A64 | 5A6496FE91702A5141309D15AE2D5F8EDA46E9 | F | F | T | [30 empty] | 5AEFD64C42C02C596620B270548A645A6496FE91702A5141309D15AE2D5F8EDA46E9
내선전공 | 일반공사 직종 | 인 | 0.04 | 0 | 0 | 273676 | 10947 | 0 | 0 | 273676 | 10947 |  | 5AEFD64C42C02C596620B270548A64 | 5A7506E70FB02750C970CD079E4CA1374BB702 | F | F | T |  |  |  | 1 | [26 empty] | 5AEFD64C42C02C596620B270548A645A7506E70FB02750C970CD079E4CA1374BB702
공구손료 | 인력품의 3% | 식 | 1 | 328.41 | 328 | 0 | 0 | 0 | 0 | 328 | 328 |  | 5AEFD64C42C02C596620B270548A64 | 5BB376D29710225D52800F96EF9F001 | F | F | F | 1 | 0 | 0.03 | [27 empty] | 5AEFD64C42C02C596620B270548A645BB376D29710225D52800F96EF9C002
[ 합 계 ] |  |  |  |  | 1228 |  | 10947 |  | 0 |  | 12175 |  | TOTAL | TOTAL
노말밴드(PVC) KS 22mm EA ( 호표 51 ) | [12 empty] | 5AEFD64C42C02C596620B270548A67
노말밴드(PVC) | KS, 22mm | M | 1 | 950 | 950 | 0 | 0 | 0 | 0 | 950 | 950 |  | 5AEFD64C42C02C596620B270548A67 | 5A6496FE91702A5141309D15AE2D5F8EDA46E8 | F | F | T | [30 empty] | 5AEFD64C42C02C596620B270548A675A6496FE91702A5141309D15AE2D5F8EDA46E8
내선전공 | 일반공사 직종 | 인 | 0.04 | 0 | 0 | 273676 | 10947 | 0 | 0 | 273676 | 10947 |  | 5AEFD64C42C02C596620B270548A67 | 5A7506E70FB02750C970CD079E4CA1374BB702 | F | F | T |  |  |  | 1 | [26 empty] | 5AEFD64C42C02C596620B270548A675A7506E70FB02750C970CD079E4CA1374BB702
공구손료 | 인력품의 3% | 식 | 1 | 328.41 | 328 | 0 | 0 | 0 | 0 | 328 | 328 |  | 5AEFD64C42C02C596620B270548A67 | 5BB376D29710225D52800F96EF9F001 | F | F | F | 1 | 0 | 0.03 | [27 empty] | 5AEFD64C42C02C596620B270548A675BB376D29710225D52800F96EF9C002
[ 합 계 ] |  |  |  |  | 1278 |  | 10947 |  | 0 |  | 12225 |  | TOTAL | TOTAL
노말밴드(PVC) KS 28mm EA ( 호표 52 ) | [12 empty] | 5AEFD64C42C02C596620B270548A66
노말밴드(PVC) | KS, 36mm | M | 1 | 1000 | 1000 | 0 | 0 | 0 | 0 | 1000 | 1000 |  | 5AEFD64C42C02C596620B270548A66 | 5A6496FE91702A5141309D15AE2D5F8EDA46E7 | F | F | T | [30 empty] | 5AEFD64C42C02C596620B270548A665A6496FE91702A5141309D15AE2D5F8EDA46E7
내선전공 | 일반공사 직종 | 인 | 0.04 | 0 | 0 | 273676 | 10947 | 0 | 0 | 273676 | 10947 |  | 5AEFD64C42C02C596620B270548A66 | 5A7506E70FB02750C970CD079E4CA1374BB702 | F | F | T |  |  |  | 1 | [26 empty] | 5AEFD64C42C02C596620B270548A665A7506E70FB02750C970CD079E4CA1374BB702
공구손료 | 인력품의 3% | 식 | 1 | 328.41 | 328 | 0 | 0 | 0 | 0 | 328 | 328 |  | 5AEFD64C42C02C596620B270548A66 | 5BB376D29710225D52800F96EF9F001 | F | F | F | 1 | 0 | 0.03 | [27 empty] | 5AEFD64C42C02C596620B270548A665BB376D29710225D52800F96EF9C002
[ 합 계 ] |  |  |  |  | 1328 |  | 10947 |  | 0 |  | 12275 |  | TOTAL | TOTAL
노말밴드(PVC) KS 36mm EA ( 호표 53 ) | [12 empty] | 5AEFD64C42C02C596620B270548A69
노말밴드(PVC) | KS, 36mm | M | 1 | 1200 | 1200 | 0 | 0 | 0 | 0 | 1200 | 1200 |  | 5AEFD64C42C02C596620B270548A69 | 5A6496FE91702A5141309D15AE2D5F8EDA46E6 | F | F | T | [30 empty] | 5AEFD64C42C02C596620B270548A695A6496FE91702A5141309D15AE2D5F8EDA46E6
내선전공 | 일반공사 직종 | 인 | 0.04 | 0 | 0 | 273676 | 10947 | 0 | 0 | 273676 | 10947 |  | 5AEFD64C42C02C596620B270548A69 | 5A7506E70FB02750C970CD079E4CA1374BB702 | F | F | T |  |  |  | 1 | [26 empty] | 5AEFD64C42C02C596620B270548A695A7506E70FB02750C970CD079E4CA1374BB702
공구손료 | 인력품의 3% | 식 | 1 | 328.41 | 328 | 0 | 0 | 0 | 0 | 328 | 328 |  | 5AEFD64C42C02C596620B270548A69 | 5BB376D29710225D52800F96EF9F001 | F | F | F | 1 | 0 | 0.03 | [27 empty] | 5AEFD64C42C02C596620B270548A695BB376D29710225D52800F96EF9C002
[ 합 계 ] |  |  |  |  | 1528 |  | 10947 |  | 0 |  | 12475 |  | TOTAL | TOTAL
강제전선관 아연도 16mm EA ( 호표 54 ) | [12 empty] | 5AEFD64C42C02C596620B270548A68
강제전선관 | 아연도금 16mm | M | 1.1 | 2830 | 3113 | 0 | 0 | 0 | 0 | 2830 | 3113 |  | 5AEFD64C42C02C596620B270548A68 | 5A6496FE91702A5141309D15AE2D5F8EDA47F2 | F | F | T |  |  |  | 1 | 2 | [25 empty] | 5AEFD64C42C02C596620B270548A685A6496FE91702A5141309D15AE2D5F8EDA47F2
잡재료 | 주재료비의 2% | 식 | 1 | 62.26 | 62 | 0 | 0 | 0 | 0 | 62 | 62 |  | 5AEFD64C42C02C596620B270548A68 | 5BB376D29710225D52800F96EF9F001 | F | F | F | 0 | 0 | 0.02 | [27 empty] | 5AEFD64C42C02C596620B270548A685BB376D29710225D52800F96EF9A004
관부속품 | 주재료비의 15% | 식 | 1 | 311.3 | 311 | 0 | 0 | 0 | 0 | 311 | 311 |  | 5AEFD64C42C02C596620B270548A68 | 5BB376D29710225D52800F96EF9C002 | F | F | F | 0 | 0 | 0.1 | [27 empty] | 5AEFD64C42C02C596620B270548A685BB376D29710225D52800F96EF9D003
내선전공 | 일반공사 직종 | 인 | 0.088 | 0 | 0 | 273676 | 24083 | 0 | 0 | 273676 | 24083 |  | 5AEFD64C42C02C596620B270548A68 | 5A7506E70FB02750C970CD079E4CA1374BB702 | F | F | T | [5 empty] | 3 | [24 empty] | 5AEFD64C42C02C596620B270548A685A7506E70FB02750C970CD079E4CA1374BB702
공구손료 | 인력품의 3% | 식 | 1 | 722.49 | 722 | 0 | 0 | 0 | 0 | 722 | 722 |  | 5AEFD64C42C02C596620B270548A68 | 5BB376D29710225D52800F96EF9D003 | F | F | F | 1 | 0 | 0.03 | [27 empty] | 5AEFD64C42C02C596620B270548A685BB376D29710225D52800F96EF9C002
[ 합 계 ] |  |  |  |  | 4208 |  | 24083 |  | 0 |  | 28291 |  | TOTAL | TOTAL
강제전선관 아연도 22mm EA ( 호표 55 ) | [12 empty] | 5AEFD64C42C02C596620B270548B08
강제전선관 | 아연도금 22mm | M | 1.1 | 3660 | 4026 | 0 | 0 | 0 | 0 | 3660 | 4026 |  | 5AEFD64C42C02C596620B270548B08 | 5A6496FE91702A5141309D15AE2D5F8EDA47F3 | F | F | T |  |  |  | 1 | 2 | [25 empty] | 5AEFD64C42C02C596620B270548B085A6496FE91702A5141309D15AE2D5F8EDA47F3
잡재료 | 주재료비의 2% | 식 | 1 | 80.52 | 80 | 0 | 0 | 0 | 0 | 80 | 80 |  | 5AEFD64C42C02C596620B270548B08 | 5BB376D29710225D52800F96EF9F001 | F | F | F | 0 | 0 | 0.02 | [27 empty] | 5AEFD64C42C02C596620B270548B085BB376D29710225D52800F96EF9A004
관부속품 | 주재료비의 15% | 식 | 1 | 603.9 | 603 | 0 | 0 | 0 | 0 | 603 | 603 |  | 5AEFD64C42C02C596620B270548B08 | 5BB376D29710225D52800F96EF9C002 | F | F | F | 0 | 0 | 0.15 | [27 empty] | 5AEFD64C42C02C596620B270548B085BB376D29710225D52800F96EF9D003
내선전공 | 일반공사 직종 | 인 | 0.121 | 0 | 0 | 273676 | 33114 | 0 | 0 | 273676 | 33114 |  | 5AEFD64C42C02C596620B270548B08 | 5A7506E70FB02750C970CD079E4CA1374BB702 | F | F | T | [5 empty] | 3 | [24 empty] | 5AEFD64C42C02C596620B270548B085A7506E70FB02750C970CD079E4CA1374BB702
공구손료 | 인력품의 3% | 식 | 1 | 993.42 | 993 | 0 | 0 | 0 | 0 | 993 | 993 |  | 5AEFD64C42C02C596620B270548B08 | 5BB376D29710225D52800F96EF9D003 | F | F | F | 1 | 0 | 0.03 | [27 empty] | 5AEFD64C42C02C596620B270548B085BB376D29710225D52800F96EF9C002
[ 합 계 ] |  |  |  |  | 5702 |  | 33114 |  | 0 |  | 38816 |  | TOTAL | TOTAL
강제전선관 아연도 28mm EA ( 호표 56 ) | [12 empty] | 5AEFD64C42C02C596620B270548B09
강제전선관 | 아연도금 28mm | M | 1.1 | 4770 | 5247 | 0 | 0 | 0 | 0 | 4770 | 5247 |  | 5AEFD64C42C02C596620B270548B09 | 5A6496FE91702A5141309D15AE2D5F8EDA47F0 | F | F | T |  |  |  | 1 | 2 | [25 empty] | 5AEFD64C42C02C596620B270548B095A6496FE91702A5141309D15AE2D5F8EDA47F0
잡재료 | 주재료비의 2% | 식 | 1 | 104.94 | 104 | 0 | 0 | 0 | 0 | 104 | 104 |  | 5AEFD64C42C02C596620B270548B09 | 5BB376D29710225D52800F96EF9F001 | F | F | F | 0 | 0 | 0.02 | [27 empty] | 5AEFD64C42C02C596620B270548B095BB376D29710225D52800F96EF9A004
관부속품 | 주재료비의 15% | 식 | 1 | 787.05 | 787 | 0 | 0 | 0 | 0 | 787 | 787 |  | 5AEFD64C42C02C596620B270548B09 | 5BB376D29710225D52800F96EF9C002 | F | F | F | 0 | 0 | 0.15 | [27 empty] | 5AEFD64C42C02C596620B270548B095BB376D29710225D52800F96EF9D003
내선전공 | 일반공사 직종 | 인 | 0.154 | 0 | 0 | 273676 | 42146 | 0 | 0 | 273676 | 42146 |  | 5AEFD64C42C02C596620B270548B09 | 5A7506E70FB02750C970CD079E4CA1374BB702 | F | F | T | [5 empty] | 3 | [24 empty] | 5AEFD64C42C02C596620B270548B095A7506E70FB02750C970CD079E4CA1374BB702
공구손료 | 인력품의 3% | 식 | 1 | 1264.38 | 1264 | 0 | 0 | 0 | 0 | 1264 | 1264 |  | 5AEFD64C42C02C596620B270548B09 | 5BB376D29710225D52800F96EF9D003 | F | F | F | 1 | 0 | 0.03 | [27 empty] | 5AEFD64C42C02C596620B270548B095BB376D29710225D52800F96EF9C002
[ 합 계 ] |  |  |  |  | 7402 |  | 42146 |  | 0 |  | 49548 |  | TOTAL | TOTAL
강제전선관 아연도 36mm EA ( 호표 57 ) | [12 empty] | 5AEFD64C42C02C596620B270548B0A
강제전선관 | 아연도금 36mm | M | 1.1 | 6100 | 6710 | 0 | 0 | 0 | 0 | 6100 | 6710 |  | 5AEFD64C42C02C596620B270548B0A | 5A6496FE91702A5141309D15AE2D5F8EDA47F1 | F | F | T |  |  |  | 1 | 2 | [25 empty] | 5AEFD64C42C02C596620B270548B0A5A6496FE91702A5141309D15AE2D5F8EDA47F1
잡재료 | 주재료비의 2% | 식 | 1 | 134.2 | 134 | 0 | 0 | 0 | 0 | 134 | 134 |  | 5AEFD64C42C02C596620B270548B0A | 5BB376D29710225D52800F96EF9F001 | F | F | F | 0 | 0 | 0.02 | [27 empty] | 5AEFD64C42C02C596620B270548B0A5BB376D29710225D52800F96EF9A004
관부속품 | 주재료비의 15% | 식 | 1 | 1006.5 | 1006 | 0 | 0 | 0 | 0 | 1006 | 1006 |  | 5AEFD64C42C02C596620B270548B0A | 5BB376D29710225D52800F96EF9C002 | F | F | F | 0 | 0 | 0.15 | [27 empty] | 5AEFD64C42C02C596620B270548B0A5BB376D29710225D52800F96EF9D003
내선전공 | 일반공사 직종 | 인 | 0.22 | 0 | 0 | 273676 | 60208 | 0 | 0 | 273676 | 60208 |  | 5AEFD64C42C02C596620B270548B0A | 5A7506E70FB02750C970CD079E4CA1374BB702 | F | F | T | [5 empty] | 3 | [24 empty] | 5AEFD64C42C02C596620B270548B0A5A7506E70FB02750C970CD079E4CA1374BB702
공구손료 | 인력품의 3% | 식 | 1 | 1806.24 | 1806 | 0 | 0 | 0 | 0 | 1806 | 1806 |  | 5AEFD64C42C02C596620B270548B0A | 5BB376D29710225D52800F96EF9D003 | F | F | F | 1 | 0 | 0.03 | [27 empty] | 5AEFD64C42C02C596620B270548B0A5BB376D29710225D52800F96EF9C002
[ 합 계 ] |  |  |  |  | 9656 |  | 60208 |  | 0 |  | 69864 |  | TOTAL | TOTAL
반경관 취부밴드 아연도 36mm EA ( 호표 58 ) | [12 empty] | 5AEFD64C42C02C596620B270548B0B
반경관 취부밴드 |  | EA | 1 | 2704 | 2704 | 0 | 0 | 0 | 0 | 2704 | 2704 |  | 5AEFD64C42C02C596620B270548B0B | 5A6496FE91702A5141309D15AE2D5F8EDA47F7 | F | F | T | [30 empty] | 5AEFD64C42C02C596620B270548B0B5A6496FE91702A5141309D15AE2D5F8EDA47F7
보통인부 | 일반공사 직종 | 인 | 0.058 | 0 | 0 | 172068 | 9979 | 0 | 0 | 172068 | 9979 |  | 5AEFD64C42C02C596620B270548B0B | 5A7506E70FB02750C970C9AD749F14B50D8FC3 | F | F | T |  |  |  | 1 | [26 empty] | 5AEFD64C42C02C596620B270548B0B5A7506E70FB02750C970C9AD749F14B50D8FC3
저압케이블전공 | 일반공사 직종 | 인 | 0.029 | 0 | 0 | 304156 | 8820 | 0 | 0 | 304156 | 8820 |  | 5AEFD64C42C02C596620B270548B0B | 5A7506E70FB02750C970C9AD749F14B50D889A | F | F | T |  |  |  | 1 | [26 empty] | 5AEFD64C42C02C596620B270548B0B5A7506E70FB02750C970C9AD749F14B50D889A
공구손료 | 인력품의 3% | 식 | 1 | 563.97 | 563 | 0 | 0 | 0 | 0 | 563 | 563 |  | 5AEFD64C42C02C596620B270548B0B | 5BB376D29710225D52800F96EF9F001 | F | F | F | 1 | 0 | 0.03 | [27 empty] | 5AEFD64C42C02C596620B270548B0B5BB376D29710225D52800F96EF9D003
[ 합 계 ] |  |  |  |  | 3267 |  | 18799 |  | 0 |  | 22066 |  | TOTAL | TOTAL
PLC 설치 BAY건립 및 카드설치 면 ( 호표 59 ) | [12 empty] | 5AEFD64C42C02C596620B27057568A
통신케이블공 | 일반공사 직종 | 인 | 0.46 | 0 | 0 | 436224 | 200663 | 0 | 0 | 436224 | 200663 |  | 5AEFD64C42C02C596620B27057568A | 5A7506E70FB02750C970C9AD749F14B50D8782 | F | F | T |  |  |  | 1 | [26 empty] | 5AEFD64C42C02C596620B27057568A5A7506E70FB02750C970C9AD749F14B50D8782
통신설비공 | 일반공사 직종 | 인 | 0.59 | 0 | 0 | 315528 | 186161 | 0 | 0 | 315528 | 186161 |  | 5AEFD64C42C02C596620B27057568A | 5A7506E70FB02750C970C9AD749F14B50D878C | F | F | T |  |  |  | 1 | [26 empty] | 5AEFD64C42C02C596620B27057568A5A7506E70FB02750C970C9AD749F14B50D878C
특별인부 | 일반공사 직종 | 인 | 0.38 | 0 | 0 | 226122 | 85926 | 0 | 0 | 226122 | 85926 |  | 5AEFD64C42C02C596620B27057568A | 5A7506E70FB02750C970C9AD749F14B50D8FC2 | F | F | T | [30 empty] | 5AEFD64C42C02C596620B27057568A5A7506E70FB02750C970C9AD749F14B50D8FC2
공구손료 | 인력품의 3% | 식 | 1 | 11604.72 | 11604 | 0 | 0 | 0 | 0 | 11604 | 11604 |  | 5AEFD64C42C02C596620B27057568A | 5BB376D29710225D52800F96EF9F001 | F | F | F | 1 | 0 | 0.03 | [27 empty] | 5AEFD64C42C02C596620B27057568A5BB376D29710225D52800F96EF9D003
[ 합 계 ] |  |  |  |  | 11604 |  | 472750 |  | 0 |  | 484354 |  | TOTAL | TOTAL
PLC 설치 케이블 접속 포인트 ( 호표 60 ) | [12 empty] | 5AEFD64C42C02C596620B27057568B
통신케이블공 | 일반공사 직종 | 인 | 0.016 | 0 | 0 | 436224 | 6979 | 0 | 0 | 436224 | 6979 |  | 5AEFD64C42C02C596620B27057568B | 5A7506E70FB02750C970C9AD749F14B50D8782 | F | F | T |  |  |  | 1 | [26 empty] | 5AEFD64C42C02C596620B27057568B5A7506E70FB02750C970C9AD749F14B50D8782
특별인부 | 일반공사 직종 | 인 | 0.008 | 0 | 0 | 226122 | 1808 | 0 | 0 | 226122 | 1808 |  | 5AEFD64C42C02C596620B27057568B | 5A7506E70FB02750C970C9AD749F14B50D8FC2 | F | F | T | [30 empty] | 5AEFD64C42C02C596620B27057568B5A7506E70FB02750C970C9AD749F14B50D8FC2
공구손료 | 인력품의 3% | 식 | 1 | 209.37 | 209 | 0 | 0 | 0 | 0 | 209 | 209 |  | 5AEFD64C42C02C596620B27057568B | 5BB376D29710225D52800F96EF9F001 | F | F | F | 1 | 0 | 0.03 | [27 empty] | 5AEFD64C42C02C596620B27057568B5BB376D29710225D52800F96EF9D003
[ 합 계 ] |  |  |  |  | 209 |  | 8787 |  | 0 |  | 8996 |  | TOTAL | TOTAL
PLC 설치 시험 카드 ( 호표 61 ) | [12 empty] | 5AEFD64C42C02C596620B270575688
통신관련산업기사 | 기타 직종 | 인 | 0.02 | 0 | 0 | 304509 | 6090 | 0 | 0 | 304509 | 6090 |  | 5AEFD64C42C02C596620B270575688 | 5A7506E70FB02750C970CD079E4CA1374BB706 | F | F | T |  |  |  | 1 | [26 empty] | 5AEFD64C42C02C596620B2705756885A7506E70FB02750C970CD079E4CA1374BB706
공구손료 | 인력품의 3% | 식 | 1 | 182.7 | 182 | 0 | 0 | 0 | 0 | 182 | 182 |  | 5AEFD64C42C02C596620B270575688 | 5BB376D29710225D52800F96EF9F001 | F | F | F | 1 | 0 | 0.03 | [27 empty] | 5AEFD64C42C02C596620B2705756885BB376D29710225D52800F96EF9D003
[ 합 계 ] |  |  |  |  | 182 |  | 6090 |  | 0 |  | 6272 |  | TOTAL | TOTAL
NOISE FILTER EA ( 호표 62 ) | [12 empty] | 5AEFD64C42C02C596620B270575689
NOISE FILTER |  | 개 | 1 | 59400 | 59400 | 0 | 0 | 0 | 0 | 59400 | 59400 |  | 5AEFD64C42C02C596620B270575689 | 5A6496F034E02754EC3077391E3CF5B4466E2A | F | F | T | [30 empty] | 5AEFD64C42C02C596620B2705756895A6496F034E02754EC3077391E3CF5B4466E2A
변전전공 | 일반공사 직종 | 인 | 0.18 | 0 | 0 | 485075 | 87313 | 0 | 0 | 485075 | 87313 |  | 5AEFD64C42C02C596620B270575689 | 5A7506E70FB02750C970CD079E4CA1374BB4B2 | F | F | T |  |  |  | 1 | [26 empty] | 5AEFD64C42C02C596620B2705756895A7506E70FB02750C970CD079E4CA1374BB4B2
공구손료 | 인력품의 3% | 식 | 1 | 2619.39 | 2619 | 0 | 0 | 0 | 0 | 2619 | 2619 |  | 5AEFD64C42C02C596620B270575689 | 5BB376D29710225D52800F96EF9F001 | F | F | F | 1 | 0 | 0.03 | [27 empty] | 5AEFD64C42C02C596620B2705756895BB376D29710225D52800F96EF9D003
[ 합 계 ] |  |  |  |  | 62019 |  | 87313 |  | 0 |  | 149332 |  | TOTAL | TOTAL
서지보호기(카운터)1상2선 교체 전원용 Class2, In 40kA이상, Imax 80kA이상,누설전류검출 EA ( 호표 63 ) | [12 empty] | 5AEFD64C42C02C596620B27057568E
서지보호기(카운터)1상2선(교체) | 전원용 Class2, In 40kA이상, Imax 80kA이상,누설전류검출 | SET | 1 | 1450000 | 1450000 | 0 | 0 | 0 | 0 | 1450000 | 1450000 |  | 5AEFD64C42C02C596620B27057568E | 5A6496F034E02754D3800A1A69406D9C2EA4D2 | F | F | T | [30 empty] | 5AEFD64C42C02C596620B27057568E5A6496F034E02754D3800A1A69406D9C2EA4D2
내선전공 | 일반공사 직종 | 인 | 0.24 | 0 | 0 | 273676 | 65682 | 0 | 0 | 273676 | 65682 |  | 5AEFD64C42C02C596620B27057568E | 5A7506E70FB02750C970C9AD749F14B50D8897 | F | F | T |  |  |  | 1 | [26 empty] | 5AEFD64C42C02C596620B27057568E5A7506E70FB02750C970C9AD749F14B50D8897
공구손료 | 인력품의 3% | 식 | 1 | 1970.46 | 1970 | 0 | 0 | 0 | 0 | 1970 | 1970 |  | 5AEFD64C42C02C596620B27057568E | 5BB376D29710225D52800F96EF9F001 | F | F | F | 1 | 0 | 0.03 | [27 empty] | 5AEFD64C42C02C596620B27057568E5BB376D29710225D52800F96EF9D003
[ 합 계 ] |  |  |  |  | 1451970 |  | 65682 |  | 0 |  | 1517652 |  | TOTAL | TOTAL
서지보호기(카운터) 교체 통신(이더넷용) 20kA이상 EA ( 호표 64 ) | [12 empty] | 5AEFD64C42C02C596620B27057568F
서지보호기(카운터) 교체 | 통신(이더넷용) 20kA이상 | 개 | 1 | 385000 | 385000 | 0 | 0 | 0 | 0 | 385000 | 385000 |  | 5AEFD64C42C02C596620B27057568F | 5A6496F034E02754D350B6DBC03AC9A6909BB7 | F | F | T | [30 empty] | 5AEFD64C42C02C596620B27057568F5A6496F034E02754D350B6DBC03AC9A6909BB7
내선전공 | 일반공사 직종 | 인 | 0.14 | 0 | 0 | 273676 | 38314 | 0 | 0 | 273676 | 38314 |  | 5AEFD64C42C02C596620B27057568F | 5A7506E70FB02750C970C9AD749F14B50D8897 | F | F | T |  |  |  | 1 | [26 empty] | 5AEFD64C42C02C596620B27057568F5A7506E70FB02750C970C9AD749F14B50D8897
공구손료 | 인력품의 3% | 식 | 1 | 1149.42 | 1149 | 0 | 0 | 0 | 0 | 1149 | 1149 |  | 5AEFD64C42C02C596620B27057568F | 5BB376D29710225D52800F96EF9F001 | F | F | F | 1 | 0 | 0.03 | [27 empty] | 5AEFD64C42C02C596620B27057568F5BB376D29710225D52800F96EF9D003
[ 합 계 ] |  |  |  |  | 386149 |  | 38314 |  | 0 |  | 424463 |  | TOTAL | TOTAL
서지보호기(카운터) 교체 신호용(4-20mA) 20kA이상 EA ( 호표 65 ) | [12 empty] | 5AEFD64C42C02C596620B27057568C
서지보호기(카운터)교체 | 신호용(4-20mA) 20kA이상 | 개 | 1 | 350000 | 350000 | 0 | 0 | 0 | 0 | 350000 | 350000 |  | 5AEFD64C42C02C596620B27057568C | 5A6496F034E02754A68007D1B0881C94884753 | F | F | T | [30 empty] | 5AEFD64C42C02C596620B27057568C5A6496F034E02754A68007D1B0881C94884753
내선전공 | 일반공사 직종 | 인 | 0.14 | 0 | 0 | 273676 | 38314 | 0 | 0 | 273676 | 38314 |  | 5AEFD64C42C02C596620B27057568C | 5A7506E70FB02750C970C9AD749F14B50D8897 | F | F | T |  |  |  | 1 | [26 empty] | 5AEFD64C42C02C596620B27057568C5A7506E70FB02750C970C9AD749F14B50D8897
공구손료 | 인력품의 3% | 식 | 1 | 1149.42 | 1149 | 0 | 0 | 0 | 0 | 1149 | 1149 |  | 5AEFD64C42C02C596620B27057568C | 5BB376D29710225D52800F96EF9F001 | F | F | F | 1 | 0 | 0.03 | [27 empty] | 5AEFD64C42C02C596620B27057568C5BB376D29710225D52800F96EF9D003
[ 합 계 ] |  |  |  |  | 351149 |  | 38314 |  | 0 |  | 389463 |  | TOTAL | TOTAL
서지보호기(카운터)3상4선(교체) 전원용 Class1,Iimp 12.5kA EA ( 호표 66 ) | [12 empty] | 5AEFD64C42C02C596620B270564CC1
서지보호기(카운터)3상4선(교체) | 전원용 Class1,Iimp 12.5kA | SET | 1 | 750000 | 750000 | 0 | 0 | 0 | 0 | 750000 | 750000 |  | 5AEFD64C42C02C596620B270564CC1 | 5A6496F034E02754D3800A1A69406D9C2EA4D1 | F | F | T | [30 empty] | 5AEFD64C42C02C596620B270564CC15A6496F034E02754D3800A1A69406D9C2EA4D1
내선전공 | 일반공사 직종 | 인 | 0.24 | 0 | 0 | 273676 | 65682 | 0 | 0 | 273676 | 65682 |  | 5AEFD64C42C02C596620B270564CC1 | 5A7506E70FB02750C970C9AD749F14B50D8897 | F | F | T |  |  |  | 1 | [26 empty] | 5AEFD64C42C02C596620B270564CC15A7506E70FB02750C970C9AD749F14B50D8897
공구손료 | 인력품의 3% | 식 | 1 | 1970.46 | 1970 | 0 | 0 | 0 | 0 | 1970 | 1970 |  | 5AEFD64C42C02C596620B270564CC1 | 5BB376D29710225D52800F96EF9F001 | F | F | F | 1 | 0 | 0.03 | 1 | [26 empty] | 5AEFD64C42C02C596620B270564CC15BB376D29710225D52800F96EF9D003
[ 합 계 ] |  |  |  |  | 751970 |  | 65682 |  | 0 |  | 817652 |  | TOTAL | TOTAL
서지보호기(카운터)3상4선(교체) 전원용 Class2,Imax 40kA이상 EA ( 호표 67 ) | [12 empty] | 5AEFD64C42C02C596620B270564CC2
서지보호기(카운터)3상4선(교체) | 전원용 Class2,Imax 40kA이상 | SET | 1 | 600000 | 600000 | 0 | 0 | 0 | 0 | 600000 | 600000 |  | 5AEFD64C42C02C596620B270564CC2 | 5A6496F034E02754D3800A1A69406D9C2EA4D0 | F | F | T | [30 empty] | 5AEFD64C42C02C596620B270564CC25A6496F034E02754D3800A1A69406D9C2EA4D0
내선전공 | 일반공사 직종 | 인 | 0.24 | 0 | 0 | 273676 | 65682 | 0 | 0 | 273676 | 65682 |  | 5AEFD64C42C02C596620B270564CC2 | 5A7506E70FB02750C970C9AD749F14B50D8897 | F | F | T |  |  |  | 1 | [26 empty] | 5AEFD64C42C02C596620B270564CC25A7506E70FB02750C970C9AD749F14B50D8897
공구손료 | 인력품의 3% | 식 | 1 | 1970.46 | 1970 | 0 | 0 | 0 | 0 | 1970 | 1970 |  | 5AEFD64C42C02C596620B270564CC2 | 5BB376D29710225D52800F96EF9F001 | F | F | F | 1 | 0 | 0.03 | 1 | [26 empty] | 5AEFD64C42C02C596620B270564CC25BB376D29710225D52800F96EF9D003
[ 합 계 ] |  |  |  |  | 601970 |  | 65682 |  | 0 |  | 667652 |  | TOTAL | TOTAL
서지보호기(카운터)1상2선(교체) 전원용 Class2,Imax 40kA이상 EA ( 호표 68 ) | [12 empty] | 5AEFD64C42C02C596620B270564CC3
서지보호기(카운터)1상2선(교체) | 전원용 Class2,Imax 40kA이상 | SET | 1 | 450000 | 450000 | 0 | 0 | 0 | 0 | 450000 | 450000 |  | 5AEFD64C42C02C596620B270564CC3 | 5A6496F034E02754D3800A1A69406D9C2EA4D7 | F | F | T | [30 empty] | 5AEFD64C42C02C596620B270564CC35A6496F034E02754D3800A1A69406D9C2EA4D7
내선전공 | 일반공사 직종 | 인 | 0.24 | 0 | 0 | 273676 | 65682 | 0 | 0 | 273676 | 65682 |  | 5AEFD64C42C02C596620B270564CC3 | 5A7506E70FB02750C970C9AD749F14B50D8897 | F | F | T |  |  |  | 1 | [26 empty] | 5AEFD64C42C02C596620B270564CC35A7506E70FB02750C970C9AD749F14B50D8897
공구손료 | 인력품의 3% | 식 | 1 | 1970.46 | 1970 | 0 | 0 | 0 | 0 | 1970 | 1970 |  | 5AEFD64C42C02C596620B270564CC3 | 5BB376D29710225D52800F96EF9F001 | F | F | F | 1 | 0 | 0.03 | 1 | [26 empty] | 5AEFD64C42C02C596620B270564CC35BB376D29710225D52800F96EF9D003
[ 합 계 ] |  |  |  |  | 451970 |  | 65682 |  | 0 |  | 517652 |  | TOTAL | TOTAL
원격제어소 설치비 자립형 EA ( 호표 69 ) | [12 empty] | 5AEFD64C42C02C596620B27057568D
변전전공 | 일반공사 직종 | 인 | 2.9 | 0 | 0 | 485075 | 1406717 | 0 | 0 | 485075 | 1406717 |  | 5AEFD64C42C02C596620B27057568D | 5A7506E70FB02750C970CD079E4CA1374BB4B2 | F | F | T |  |  |  | 1 | [26 empty] | 5AEFD64C42C02C596620B27057568D5A7506E70FB02750C970CD079E4CA1374BB4B2
보통인부 | 일반공사 직종 | 인 | 1.2 | 0 | 0 | 172068 | 206481 | 0 | 0 | 172068 | 206481 |  | 5AEFD64C42C02C596620B27057568D | 5A7506E70FB02750C970C9AD749F14B50D8FC3 | F | F | T | [30 empty] | 5AEFD64C42C02C596620B27057568D5A7506E70FB02750C970C9AD749F14B50D8FC3
공구손료 | 인력품의 3% | 식 | 1 | 42201.51 | 42201 | 0 | 0 | 0 | 0 | 42201 | 42201 |  | 5AEFD64C42C02C596620B27057568D | 5BB376D29710225D52800F96EF9F001 | F | F | F | 1 | 0 | 0.03 | [27 empty] | 5AEFD64C42C02C596620B27057568D5BB376D29710225D52800F96EF9D003
[ 합 계 ] |  |  |  |  | 42201 |  | 1613198 |  | 0 |  | 1655399 |  | TOTAL | TOTAL
POWER SUPPLY DC 24V 10A EA ( 호표 70 ) | [12 empty] | 5AEFD64C42C02C596620B270575682
POWER SUPPLY | DC 24V 10A | 개 | 1 | 550000 | 550000 | 0 | 0 | 0 | 0 | 550000 | 550000 |  | 5AEFD64C42C02C596620B270575682 | 5A6496FE90502C5656F0D05390D0D371DCF881 | F | F | T | [30 empty] | 5AEFD64C42C02C596620B2705756825A6496FE90502C5656F0D05390D0D371DCF881
변전전공 | 일반공사 직종 | 인 | 0.18 | 0 | 0 | 485075 | 87313 | 0 | 0 | 485075 | 87313 |  | 5AEFD64C42C02C596620B270575682 | 5A7506E70FB02750C970CD079E4CA1374BB4B2 | F | F | T |  |  |  | 1 | [26 empty] | 5AEFD64C42C02C596620B2705756825A7506E70FB02750C970CD079E4CA1374BB4B2
공구손료 | 인력품의 3% | 식 | 1 | 2619.39 | 2619 | 0 | 0 | 0 | 0 | 2619 | 2619 |  | 5AEFD64C42C02C596620B270575682 | 5BB376D29710225D52800F96EF9F001 | F | F | F | 1 | 0 | 0.03 | [27 empty] | 5AEFD64C42C02C596620B2705756825BB376D29710225D52800F96EF9D003
[ 합 계 ] |  |  |  |  | 552619 |  | 87313 |  | 0 |  | 639932 |  | TOTAL | TOTAL
POWER SUPPLY DC 12 5A EA ( 호표 71 ) | [12 empty] | 5AEFD64C42C02C596620B270575683
POWER SUPPLY | DC 12 5A | 개 | 1 | 650000 | 650000 | 0 | 0 | 0 | 0 | 650000 | 650000 |  | 5AEFD64C42C02C596620B270575683 | 5A6496FE90502C5656F0D05390D0D371DCF883 | F | F | T | [30 empty] | 5AEFD64C42C02C596620B2705756835A6496FE90502C5656F0D05390D0D371DCF883
변전전공 | 일반공사 직종 | 인 | 0.18 | 0 | 0 | 485075 | 87313 | 0 | 0 | 485075 | 87313 |  | 5AEFD64C42C02C596620B270575683 | 5A7506E70FB02750C970CD079E4CA1374BB4B2 | F | F | T |  |  |  | 1 | [26 empty] | 5AEFD64C42C02C596620B2705756835A7506E70FB02750C970CD079E4CA1374BB4B2
공구손료 | 인력품의 3% | 식 | 1 | 2619.39 | 2619 | 0 | 0 | 0 | 0 | 2619 | 2619 |  | 5AEFD64C42C02C596620B270575683 | 5BB376D29710225D52800F96EF9F001 | F | F | F | 1 | 0 | 0.03 | [27 empty] | 5AEFD64C42C02C596620B2705756835BB376D29710225D52800F96EF9D003
[ 합 계 ] |  |  |  |  | 652619 |  | 87313 |  | 0 |  | 739932 |  | TOTAL | TOTAL
스위치 허브 1G, 24P EA ( 호표 72 ) | [12 empty] | 5AEFD64C42C02C596620B270575791
스위치 허브 | 1G, 24P | EA | 1 | 450000 | 450000 | 0 | 0 | 0 | 0 | 450000 | 450000 |  | 5AEFD64C42C02C596620B270575791 | 5A6496FE91702A5141309D15AE2D5F8EDB691B | F | F | T | [30 empty] | 5AEFD64C42C02C596620B2705757915A6496FE91702A5141309D15AE2D5F8EDB691B
H/W시험사 | 광전자 직종 | 인 | 0.22 | 0 | 0 | 393090 | 86479 | 0 | 0 | 393090 | 86479 |  | 5AEFD64C42C02C596620B270575791 | 5A7506E70FB02750C970CAB3417ADAB8E73199 | F | F | T |  |  |  | 1 | [26 empty] | 5AEFD64C42C02C596620B2705757915A7506E70FB02750C970CAB3417ADAB8E73199
S/W시험사 | 광전자 직종 | 인 | 0.36 | 0 | 0 | 446358 | 160688 | 0 | 0 | 446358 | 160688 |  | 5AEFD64C42C02C596620B270575791 | 5A7506E70FB02750C970CAB3417ADAB8E7319E | F | F | T |  |  |  | 1 | [26 empty] | 5AEFD64C42C02C596620B2705757915A7506E70FB02750C970CAB3417ADAB8E7319E
공구손료 | 인력품의 3% | 식 | 1 | 7415.01 | 7415 | 0 | 0 | 0 | 0 | 7415 | 7415 |  | 5AEFD64C42C02C596620B270575791 | 5BB376D29710225D52800F96EF9F001 | F | F | F | 1 | 0 | 0.03 | [27 empty] | 5AEFD64C42C02C596620B2705757915BB376D29710225D52800F96EF9D003
[ 합 계 ] |  |  |  |  | 457415 |  | 247167 |  | 0 |  | 704582 |  | TOTAL | TOTAL
SHF통신장비(5GHz) 최대 866Mbps, 2KM이내 EA ( 호표 73 ) | [12 empty] | 5AEFD64C42C02C596620B270575790
SHF통신장비(5GHz) | 최대 866Mbps, 2KM이내 | EA | 1 | 1500000 | 1500000 | 0 | 0 | 0 | 0 | 1500000 | 1500000 |  | 5AEFD64C42C02C596620B270575790 | 5A6496FE91702A5141309D15AE2D5F8EDB6918 | F | F | T | [30 empty] | 5AEFD64C42C02C596620B2705757905A6496FE91702A5141309D15AE2D5F8EDB6918
통신설비공 | 일반공사 직종 | 인 | 0.36 | 0 | 0 | 315528 | 113590 | 0 | 0 | 315528 | 113590 |  | 5AEFD64C42C02C596620B270575790 | 5A7506E70FB02750C970C9AD749F14B50D878C | F | F | T |  |  |  | 1 | [26 empty] | 5AEFD64C42C02C596620B2705757905A7506E70FB02750C970C9AD749F14B50D878C
무선안테나공 | 일반공사 직종 | 인 | 0.36 | 0 | 0 | 356809 | 128451 | 0 | 0 | 356809 | 128451 |  | 5AEFD64C42C02C596620B270575790 | 5A7506E70FB02750C970C9AD749F14B50D86E4 | F | F | T |  |  |  | 1 | [26 empty] | 5AEFD64C42C02C596620B2705757905A7506E70FB02750C970C9AD749F14B50D86E4
공구손료 | 인력품의 3% | 식 | 1 | 7261.23 | 7261 | 0 | 0 | 0 | 0 | 7261 | 7261 |  | 5AEFD64C42C02C596620B270575790 | 5BB376D29710225D52800F96EF9F001 | F | F | F | 1 | 0 | 0.03 | [27 empty] | 5AEFD64C42C02C596620B2705757905BB376D29710225D52800F96EF9D003
[ 합 계 ] |  |  |  |  | 1507261 |  | 242041 |  | 0 |  | 1749302 |  | TOTAL | TOTAL
수위계 지지대 STS 0.5(W)*0.5(H) EA ( 호표 74 ) | [12 empty] | 5AEFD64C42C02C596620B270575793
수위계 지지대 | STS 0.5(W)*0.5(H) | EA | 1 | 550000 | 550000 | 0 | 0 | 0 | 0 | 550000 | 550000 |  | 5AEFD64C42C02C596620B270575793 | 5A6496FE91702A5141309D15AE2D5F8EDB6876 | F | F | T | [30 empty] | 5AEFD64C42C02C596620B2705757935A6496FE91702A5141309D15AE2D5F8EDB6876
통신내선공 | 일반공사 직종 | 인 | 0.16 | 0 | 0 | 284880 | 45580 | 0 | 0 | 284880 | 45580 |  | 5AEFD64C42C02C596620B270575793 | 5A7506E70FB02750C970C9AD749F14B50D878D | F | F | T |  |  |  | 1 | [26 empty] | 5AEFD64C42C02C596620B2705757935A7506E70FB02750C970C9AD749F14B50D878D
공구손료 | 인력품의 3% | 식 | 1 | 1367.4 | 1367 | 0 | 0 | 0 | 0 | 1367 | 1367 |  | 5AEFD64C42C02C596620B270575793 | 5BB376D29710225D52800F96EF9F001 | F | F | F | 1 | 0 | 0.03 | [27 empty] | 5AEFD64C42C02C596620B2705757935BB376D29710225D52800F96EF9D003
[ 합 계 ] |  |  |  |  | 551367 |  | 45580 |  | 0 |  | 596947 |  | TOTAL | TOTAL
수위계 지지대 STS 0.5(W)*0.5(H) EA ( 호표 75 ) | [12 empty] | 5AEFD64C42C02C596620B270575792
수위계 지지대 | STS 0.5(W)*1.5(H) | EA | 1 | 1100000 | 1100000 | 0 | 0 | 0 | 0 | 1100000 | 1100000 |  | 5AEFD64C42C02C596620B270575792 | 5A6496FE91702A5141309D15AE2D5F8EDB6875 | F | F | T | [30 empty] | 5AEFD64C42C02C596620B2705757925A6496FE91702A5141309D15AE2D5F8EDB6875
통신내선공 | 일반공사 직종 | 인 | 0.16 | 0 | 0 | 284880 | 45580 | 0 | 0 | 284880 | 45580 |  | 5AEFD64C42C02C596620B270575792 | 5A7506E70FB02750C970C9AD749F14B50D878D | F | F | T |  |  |  | 1 | [26 empty] | 5AEFD64C42C02C596620B2705757925A7506E70FB02750C970C9AD749F14B50D878D
공구손료 | 인력품의 3% | 식 | 1 | 1367.4 | 1367 | 0 | 0 | 0 | 0 | 1367 | 1367 |  | 5AEFD64C42C02C596620B270575792 | 5BB376D29710225D52800F96EF9F001 | F | F | F | 1 | 0 | 0.03 | [27 empty] | 5AEFD64C42C02C596620B2705757925BB376D29710225D52800F96EF9D003
[ 합 계 ] |  |  |  |  | 1101367 |  | 45580 |  | 0 |  | 1146947 |  | TOTAL | TOTAL
초음파수위계(분리형) 범위 0.3-10M(2체널) EA ( 호표 76 ) | [12 empty] | 5AEFD64C42C02C596620B270575795
초음파수위계(분리형) | 범위 0.3-10M(2체널) | EA | 1 | 4500000 | 4500000 | 0 | 0 | 0 | 0 | 4500000 | 4500000 |  | 5AEFD64C42C02C596620B270575795 | 5A6496FE91702A5141309D15AE2D5F8EDB6874 | F | F | T | [30 empty] | 5AEFD64C42C02C596620B2705757955A6496FE91702A5141309D15AE2D5F8EDB6874
특별인부 | 일반공사 직종 | 인 | 0.38 | 0 | 0 | 226122 | 85926 | 0 | 0 | 226122 | 85926 |  | 5AEFD64C42C02C596620B270575795 | 5A7506E70FB02750C970C9AD749F14B50D8FC2 | F | F | T |  |  |  | 1 | [26 empty] | 5AEFD64C42C02C596620B2705757955A7506E70FB02750C970C9AD749F14B50D8FC2
통신설비공 | 일반공사 직종 | 인 | 0.38 | 0 | 0 | 315528 | 119900 | 0 | 0 | 315528 | 119900 |  | 5AEFD64C42C02C596620B270575795 | 5A7506E70FB02750C970C9AD749F14B50D878C | F | F | T |  |  |  | 1 | [26 empty] | 5AEFD64C42C02C596620B2705757955A7506E70FB02750C970C9AD749F14B50D878C
공구손료 | 인력품의 3% | 식 | 1 | 6174.78 | 6174 | 0 | 0 | 0 | 0 | 6174 | 6174 |  | 5AEFD64C42C02C596620B270575795 | 5BB376D29710225D52800F96EF9F001 | F | F | F | 1 | 0 | 0.03 | [27 empty] | 5AEFD64C42C02C596620B2705757955BB376D29710225D52800F96EF9D003
[ 합 계 ] |  |  |  |  | 4506174 |  | 205826 |  | 0 |  | 4712000 |  | TOTAL | TOTAL
초음파수위계(분리형) 범위 0.3-10M(2체널) EA ( 호표 77 ) | [12 empty] | 5AEFD64C42C02C596620B270575794
초음파수위계(분리형) | 범위 0.3-15M(2체널) | EA | 1 | 5500000 | 5500000 | 0 | 0 | 0 | 0 | 5500000 | 5500000 |  | 5AEFD64C42C02C596620B270575794 | 5A6496FE91702A5141309D15AE2D5F8EDB6873 | F | F | T | [30 empty] | 5AEFD64C42C02C596620B2705757945A6496FE91702A5141309D15AE2D5F8EDB6873
특별인부 | 일반공사 직종 | 인 | 0.38 | 0 | 0 | 226122 | 85926 | 0 | 0 | 226122 | 85926 |  | 5AEFD64C42C02C596620B270575794 | 5A7506E70FB02750C970C9AD749F14B50D8FC2 | F | F | T |  |  |  | 1 | [26 empty] | 5AEFD64C42C02C596620B2705757945A7506E70FB02750C970C9AD749F14B50D8FC2
통신설비공 | 일반공사 직종 | 인 | 0.38 | 0 | 0 | 315528 | 119900 | 0 | 0 | 315528 | 119900 |  | 5AEFD64C42C02C596620B270575794 | 5A7506E70FB02750C970C9AD749F14B50D878C | F | F | T |  |  |  | 1 | [26 empty] | 5AEFD64C42C02C596620B2705757945A7506E70FB02750C970C9AD749F14B50D878C
공구손료 | 인력품의 3% | 식 | 1 | 6174.78 | 6174 | 0 | 0 | 0 | 0 | 6174 | 6174 |  | 5AEFD64C42C02C596620B270575794 | 5BB376D29710225D52800F96EF9F001 | F | F | F | 1 | 0 | 0.03 | [27 empty] | 5AEFD64C42C02C596620B2705757945BB376D29710225D52800F96EF9D003
[ 합 계 ] |  |  |  |  | 5506174 |  | 205826 |  | 0 |  | 5712000 |  | TOTAL | TOTAL
초음파수위계(분리형) 범위 0.3-10M EA ( 호표 78 ) | [12 empty] | 5AEFD64C42C02C596620B270575797
초음파수위계(분리형) | 범위 0.3-10M | EA | 1 | 3500000 | 3500000 | 0 | 0 | 0 | 0 | 3500000 | 3500000 |  | 5AEFD64C42C02C596620B270575797 | 5A6496FE91702A5141309D15AE2D5F8EDB6872 | F | F | T | [30 empty] | 5AEFD64C42C02C596620B2705757975A6496FE91702A5141309D15AE2D5F8EDB6872
특별인부 | 일반공사 직종 | 인 | 0.28 | 0 | 0 | 226122 | 63314 | 0 | 0 | 226122 | 63314 |  | 5AEFD64C42C02C596620B270575797 | 5A7506E70FB02750C970C9AD749F14B50D8FC2 | F | F | T |  |  |  | 1 | [26 empty] | 5AEFD64C42C02C596620B2705757975A7506E70FB02750C970C9AD749F14B50D8FC2
통신설비공 | 일반공사 직종 | 인 | 0.28 | 0 | 0 | 315528 | 88347 | 0 | 0 | 315528 | 88347 |  | 5AEFD64C42C02C596620B270575797 | 5A7506E70FB02750C970C9AD749F14B50D878C | F | F | T |  |  |  | 1 | [26 empty] | 5AEFD64C42C02C596620B2705757975A7506E70FB02750C970C9AD749F14B50D878C
공구손료 | 인력품의 3% | 식 | 1 | 4549.83 | 4549 | 0 | 0 | 0 | 0 | 4549 | 4549 |  | 5AEFD64C42C02C596620B270575797 | 5BB376D29710225D52800F96EF9F001 | F | F | F | 1 | 0 | 0.03 | [27 empty] | 5AEFD64C42C02C596620B2705757975BB376D29710225D52800F96EF9D003
[ 합 계 ] |  |  |  |  | 3504549 |  | 151661 |  | 0 |  | 3656210 |  | TOTAL | TOTAL
초음파수위계(분리형) 범위 0.3-15M EA ( 호표 79 ) | [12 empty] | 5AEFD64C42C02C596620B270575796
초음파수위계(분리형) | 범위 0.3-15M | EA | 1 | 3800000 | 3800000 | 0 | 0 | 0 | 0 | 3800000 | 3800000 |  | 5AEFD64C42C02C596620B270575796 | 5A6496FE91702A5141309D15AE2D5F8EDB6871 | F | F | T | [30 empty] | 5AEFD64C42C02C596620B2705757965A6496FE91702A5141309D15AE2D5F8EDB6871
특별인부 | 일반공사 직종 | 인 | 0.28 | 0 | 0 | 226122 | 63314 | 0 | 0 | 226122 | 63314 |  | 5AEFD64C42C02C596620B270575796 | 5A7506E70FB02750C970C9AD749F14B50D8FC2 | F | F | T |  |  |  | 1 | [26 empty] | 5AEFD64C42C02C596620B2705757965A7506E70FB02750C970C9AD749F14B50D8FC2
통신설비공 | 일반공사 직종 | 인 | 0.28 | 0 | 0 | 315528 | 88347 | 0 | 0 | 315528 | 88347 |  | 5AEFD64C42C02C596620B270575796 | 5A7506E70FB02750C970C9AD749F14B50D878C | F | F | T |  |  |  | 1 | [26 empty] | 5AEFD64C42C02C596620B2705757965A7506E70FB02750C970C9AD749F14B50D878C
공구손료 | 인력품의 3% | 식 | 1 | 4549.83 | 4549 | 0 | 0 | 0 | 0 | 4549 | 4549 |  | 5AEFD64C42C02C596620B270575796 | 5BB376D29710225D52800F96EF9F001 | F | F | F | 1 | 0 | 0.03 | [27 empty] | 5AEFD64C42C02C596620B2705757965BB376D29710225D52800F96EF9D003
[ 합 계 ] |  |  |  |  | 3804549 |  | 151661 |  | 0 |  | 3956210 |  | TOTAL | TOTAL
레이수위계(분리형) 범위 0.3-10M EA ( 호표 80 ) | [12 empty] | 5AEFD64C42C02C596620B270575799
레이수위계(분리형) | 범위 0.3-10M | EA | 1 | 3730000 | 3730000 | 0 | 0 | 0 | 0 | 3730000 | 3730000 |  | 5AEFD64C42C02C596620B270575799 | 5A6496FE91702A5141309D15AE2D5F8EDB6870 | F | F | T | [30 empty] | 5AEFD64C42C02C596620B2705757995A6496FE91702A5141309D15AE2D5F8EDB6870
특별인부 | 일반공사 직종 | 인 | 0.28 | 0 | 0 | 226122 | 63314 | 0 | 0 | 226122 | 63314 |  | 5AEFD64C42C02C596620B270575799 | 5A7506E70FB02750C970C9AD749F14B50D8FC2 | F | F | T |  |  |  | 1 | [26 empty] | 5AEFD64C42C02C596620B2705757995A7506E70FB02750C970C9AD749F14B50D8FC2
통신설비공 | 일반공사 직종 | 인 | 0.28 | 0 | 0 | 315528 | 88347 | 0 | 0 | 315528 | 88347 |  | 5AEFD64C42C02C596620B270575799 | 5A7506E70FB02750C970C9AD749F14B50D878C | F | F | T |  |  |  | 1 | [26 empty] | 5AEFD64C42C02C596620B2705757995A7506E70FB02750C970C9AD749F14B50D878C
공구손료 | 인력품의 3% | 식 | 1 | 4549.83 | 4549 | 0 | 0 | 0 | 0 | 4549 | 4549 |  | 5AEFD64C42C02C596620B270575799 | 5BB376D29710225D52800F96EF9F001 | F | F | F | 1 | 0 | 0.03 | [27 empty] | 5AEFD64C42C02C596620B2705757995BB376D29710225D52800F96EF9D003
[ 합 계 ] |  |  |  |  | 3734549 |  | 151661 |  | 0 |  | 3886210 |  | TOTAL | TOTAL
레이수위계(분리형) 범위 0.3-15M EA ( 호표 81 ) | [12 empty] | 5AEFD64C42C02C596620B270575798
레이수위계(분리형) | 범위 0.3-20M | EA | 1 | 4100000 | 4100000 | 0 | 0 | 0 | 0 | 4100000 | 4100000 |  | 5AEFD64C42C02C596620B270575798 | 5A6496FE91702A5141309D15AE2D5F8EDB687F | F | F | T | [30 empty] | 5AEFD64C42C02C596620B2705757985A6496FE91702A5141309D15AE2D5F8EDB687F
특별인부 | 일반공사 직종 | 인 | 0.28 | 0 | 0 | 226122 | 63314 | 0 | 0 | 226122 | 63314 |  | 5AEFD64C42C02C596620B270575798 | 5A7506E70FB02750C970C9AD749F14B50D8FC2 | F | F | T |  |  |  | 1 | [26 empty] | 5AEFD64C42C02C596620B2705757985A7506E70FB02750C970C9AD749F14B50D8FC2
통신설비공 | 일반공사 직종 | 인 | 0.28 | 0 | 0 | 315528 | 88347 | 0 | 0 | 315528 | 88347 |  | 5AEFD64C42C02C596620B270575798 | 5A7506E70FB02750C970C9AD749F14B50D878C | F | F | T |  |  |  | 1 | [26 empty] | 5AEFD64C42C02C596620B2705757985A7506E70FB02750C970C9AD749F14B50D878C
공구손료 | 인력품의 3% | 식 | 1 | 4549.83 | 4549 | 0 | 0 | 0 | 0 | 4549 | 4549 |  | 5AEFD64C42C02C596620B270575798 | 5BB376D29710225D52800F96EF9F001 | F | F | F | 1 | 0 | 0.03 | [27 empty] | 5AEFD64C42C02C596620B2705757985BB376D29710225D52800F96EF9D003
[ 합 계 ] |  |  |  |  | 4104549 |  | 151661 |  | 0 |  | 4256210 |  | TOTAL | TOTAL
오뚜기 수위계 4접점(HH,H,L,LL) EA ( 호표 82 ) | [12 empty] | 5AEFD64C42C02C596620B2705754DC
오뚜기 수위계 | 4접점(HH,H,L,LL) | EA | 1 | 470000 | 470000 | 0 | 0 | 0 | 0 | 470000 | 470000 |  | 5AEFD64C42C02C596620B2705754DC | 5A6496FE91702A5141309D15AE2D5F8EDB687E | F | F | T | [30 empty] | 5AEFD64C42C02C596620B2705754DC5A6496FE91702A5141309D15AE2D5F8EDB687E
내선전공 | 일반공사 직종 | 인 | 0.85 | 0 | 0 | 273676 | 232624 | 0 | 0 | 273676 | 232624 |  | 5AEFD64C42C02C596620B2705754DC | 5A7506E70FB02750C970C9AD749F14B50D8897 | F | F | T |  |  |  | 1 | [26 empty] | 5AEFD64C42C02C596620B2705754DC5A7506E70FB02750C970C9AD749F14B50D8897
공구손료 | 인력품의 3% | 식 | 1 | 6978.72 | 6978 | 0 | 0 | 0 | 0 | 6978 | 6978 |  | 5AEFD64C42C02C596620B2705754DC | 5BB376D29710225D52800F96EF9F001 | F | F | F | 1 | 0 | 0.03 | [27 empty] | 5AEFD64C42C02C596620B2705754DC5BB376D29710225D52800F96EF9D003
[ 합 계 ] |  |  |  |  | 476978 |  | 232624 |  | 0 |  | 709602 |  | TOTAL | TOTAL
전극봉 스위치 3극 EA ( 호표 83 ) | [12 empty] | 5AEFD64C42C02C596620B2705754DD
전극봉 스위치 | 3극 | EA | 1 | 470000 | 470000 | 0 | 0 | 0 | 0 | 470000 | 470000 |  | 5AEFD64C42C02C596620B2705754DD | 5A6496FE91702A5141309D15AE2D5F8EDB6BCC | F | F | T | [30 empty] | 5AEFD64C42C02C596620B2705754DD5A6496FE91702A5141309D15AE2D5F8EDB6BCC
내선전공 | 일반공사 직종 | 인 | 0.8 | 0 | 0 | 273676 | 218940 | 0 | 0 | 273676 | 218940 |  | 5AEFD64C42C02C596620B2705754DD | 5A7506E70FB02750C970C9AD749F14B50D8897 | F | F | T |  |  |  | 1 | [26 empty] | 5AEFD64C42C02C596620B2705754DD5A7506E70FB02750C970C9AD749F14B50D8897
공구손료 | 인력품의 3% | 식 | 1 | 6568.2 | 6568 | 0 | 0 | 0 | 0 | 6568 | 6568 |  | 5AEFD64C42C02C596620B2705754DD | 5BB376D29710225D52800F96EF9F001 | F | F | F | 1 | 0 | 0.03 | [27 empty] | 5AEFD64C42C02C596620B2705754DD5BB376D29710225D52800F96EF9D003
[ 합 계 ] |  |  |  |  | 476568 |  | 218940 |  | 0 |  | 695508 |  | TOTAL | TOTAL
스피드 돔 카메라 200만화소이상, 36배줌, 하우징일체 EA ( 호표 84 ) | [12 empty] | 5AEFD64C42C02C596620B2705754DE
스피드 돔 카메라 | 200만화소이상, 36배줌, 하우징일체 | EA | 1 | 5346000 | 5346000 | 0 | 0 | 0 | 0 | 5346000 | 5346000 |  | 5AEFD64C42C02C596620B2705754DE | 5A6496FE91702A5141309D15AE2D5F8EDB6BCD | F | F | T | [30 empty] | 5AEFD64C42C02C596620B2705754DE5A6496FE91702A5141309D15AE2D5F8EDB6BCD
특별인부 | 일반공사 직종 | 인 | 0.32 | 0 | 0 | 226122 | 72359 | 0 | 0 | 226122 | 72359 |  | 5AEFD64C42C02C596620B2705754DE | 5A7506E70FB02750C970C9AD749F14B50D8FC2 | F | F | T |  |  |  | 1 | [26 empty] | 5AEFD64C42C02C596620B2705754DE5A7506E70FB02750C970C9AD749F14B50D8FC2
통신설비공 | 일반공사 직종 | 인 | 0.32 | 0 | 0 | 315528 | 100968 | 0 | 0 | 315528 | 100968 |  | 5AEFD64C42C02C596620B2705754DE | 5A7506E70FB02750C970C9AD749F14B50D878C | F | F | T |  |  |  | 1 | [26 empty] | 5AEFD64C42C02C596620B2705754DE5A7506E70FB02750C970C9AD749F14B50D878C
공구손료 | 인력품의 3% | 식 | 1 | 5199.81 | 5199 | 0 | 0 | 0 | 0 | 5199 | 5199 |  | 5AEFD64C42C02C596620B2705754DE | 5BB376D29710225D52800F96EF9F001 | F | F | F | 1 | 0 | 0.03 | [27 empty] | 5AEFD64C42C02C596620B2705754DE5BB376D29710225D52800F96EF9D003
[ 합 계 ] |  |  |  |  | 5351199 |  | 173327 |  | 0 |  | 5524526 |  | TOTAL | TOTAL
스피드 돔 카메라(IR) 200만화소이상, 36배줌, 하우징일체,WIPER EA ( 호표 85 ) | [12 empty] | 5AEFD64C42C02C596620B2705754DF
스피드 돔 카메라(IR) | 200만화소이상, 36배줌, 하우징일체,WIPER | EA | 1 | 5500000 | 5500000 | 0 | 0 | 0 | 0 | 5500000 | 5500000 |  | 5AEFD64C42C02C596620B2705754DF | 5A6496FE91702A5141309D15AE2D5F8EDB6BCE | F | F | T | [30 empty] | 5AEFD64C42C02C596620B2705754DF5A6496FE91702A5141309D15AE2D5F8EDB6BCE
특별인부 | 일반공사 직종 | 인 | 0.32 | 0 | 0 | 226122 | 72359 | 0 | 0 | 226122 | 72359 |  | 5AEFD64C42C02C596620B2705754DF | 5A7506E70FB02750C970C9AD749F14B50D8FC2 | F | F | T |  |  |  | 1 | [26 empty] | 5AEFD64C42C02C596620B2705754DF5A7506E70FB02750C970C9AD749F14B50D8FC2
통신설비공 | 일반공사 직종 | 인 | 0.32 | 0 | 0 | 315528 | 100968 | 0 | 0 | 315528 | 100968 |  | 5AEFD64C42C02C596620B2705754DF | 5A7506E70FB02750C970C9AD749F14B50D878C | F | F | T |  |  |  | 1 | [26 empty] | 5AEFD64C42C02C596620B2705754DF5A7506E70FB02750C970C9AD749F14B50D878C
공구손료 | 인력품의 3% | 식 | 1 | 5199.81 | 5199 | 0 | 0 | 0 | 0 | 5199 | 5199 |  | 5AEFD64C42C02C596620B2705754DF | 5BB376D29710225D52800F96EF9F001 | F | F | F | 1 | 0 | 0.03 | [27 empty] | 5AEFD64C42C02C596620B2705754DF5BB376D29710225D52800F96EF9D003
[ 합 계 ] |  |  |  |  | 5505199 |  | 173327 |  | 0 |  | 5678526 |  | TOTAL | TOTAL
적외선 카메라(뷸렛) 200만화소이상, 4배줌, 하우징일체 EA ( 호표 86 ) | [12 empty] | 5AEFD64C42C02C596620B2705754D8
적외선 카메라(뷸렛) | 200만화소이상, 4배줌, 하우징일체 | EA | 1 | 1452000 | 1452000 | 0 | 0 | 0 | 0 | 1452000 | 1452000 |  | 5AEFD64C42C02C596620B2705754D8 | 5A6496FE91702A5141309D15AE2D5F8EDB6BCF | F | F | T | [30 empty] | 5AEFD64C42C02C596620B2705754D85A6496FE91702A5141309D15AE2D5F8EDB6BCF
특별인부 | 일반공사 직종 | 인 | 0.24 | 0 | 0 | 226122 | 54269 | 0 | 0 | 226122 | 54269 |  | 5AEFD64C42C02C596620B2705754D8 | 5A7506E70FB02750C970C9AD749F14B50D8FC2 | F | F | T |  |  |  | 1 | [26 empty] | 5AEFD64C42C02C596620B2705754D85A7506E70FB02750C970C9AD749F14B50D8FC2
통신설비공 | 일반공사 직종 | 인 | 0.24 | 0 | 0 | 315528 | 75726 | 0 | 0 | 315528 | 75726 |  | 5AEFD64C42C02C596620B2705754D8 | 5A7506E70FB02750C970C9AD749F14B50D878C | F | F | T |  |  |  | 1 | [26 empty] | 5AEFD64C42C02C596620B2705754D85A7506E70FB02750C970C9AD749F14B50D878C
공구손료 | 인력품의 3% | 식 | 1 | 3899.85 | 3899 | 0 | 0 | 0 | 0 | 3899 | 3899 |  | 5AEFD64C42C02C596620B2705754D8 | 5BB376D29710225D52800F96EF9F001 | F | F | F | 1 | 0 | 0.03 | [27 empty] | 5AEFD64C42C02C596620B2705754D85BB376D29710225D52800F96EF9D003
[ 합 계 ] |  |  |  |  | 1455899 |  | 129995 |  | 0 |  | 1585894 |  | TOTAL | TOTAL
적외선 카메라(돔형) 200만화소이상, 4배줌, 하우징일체 EA ( 호표 87 ) | [12 empty] | 5AEFD64C42C02C596620B2705754D9
적외선 카메라(돔형) | 200만화소이상, 4배줌, 하우징일체 | EA | 1 | 1584000 | 1584000 | 0 | 0 | 0 | 0 | 1584000 | 1584000 |  | 5AEFD64C42C02C596620B2705754D9 | 5A6496FE91702A5141309D15AE2D5F8EDB6BC8 | F | F | T | [30 empty] | 5AEFD64C42C02C596620B2705754D95A6496FE91702A5141309D15AE2D5F8EDB6BC8
특별인부 | 일반공사 직종 | 인 | 0.24 | 0 | 0 | 226122 | 54269 | 0 | 0 | 226122 | 54269 |  | 5AEFD64C42C02C596620B2705754D9 | 5A7506E70FB02750C970C9AD749F14B50D8FC2 | F | F | T |  |  |  | 1 | [26 empty] | 5AEFD64C42C02C596620B2705754D95A7506E70FB02750C970C9AD749F14B50D8FC2
통신설비공 | 일반공사 직종 | 인 | 0.24 | 0 | 0 | 315528 | 75726 | 0 | 0 | 315528 | 75726 |  | 5AEFD64C42C02C596620B2705754D9 | 5A7506E70FB02750C970C9AD749F14B50D878C | F | F | T |  |  |  | 1 | [26 empty] | 5AEFD64C42C02C596620B2705754D95A7506E70FB02750C970C9AD749F14B50D878C
공구손료 | 인력품의 3% | 식 | 1 | 3899.85 | 3899 | 0 | 0 | 0 | 0 | 3899 | 3899 |  | 5AEFD64C42C02C596620B2705754D9 | 5BB376D29710225D52800F96EF9F001 | F | F | F | 1 | 0 | 0.03 | [27 empty] | 5AEFD64C42C02C596620B2705754D95BB376D29710225D52800F96EF9D003
[ 합 계 ] |  |  |  |  | 1587899 |  | 129995 |  | 0 |  | 1717894 |  | TOTAL | TOTAL
스피드 돔 카메라(IR) 200만화소이상, 32배줌, 하우징일체 EA ( 호표 88 ) | [12 empty] | 5AEFD64C42C02C596620B270564CCC
스피드 돔 카메라(IR) | 200만화소이상, 32배줌, 하우징일체 | EA | 1 | 4200000 | 4200000 | 0 | 0 | 0 | 0 | 4200000 | 4200000 |  | 5AEFD64C42C02C596620B270564CCC | 5A6496FE91702A5141309D15AE2D5F8EDB6BC4 | F | F | T | [30 empty] | 5AEFD64C42C02C596620B270564CCC5A6496FE91702A5141309D15AE2D5F8EDB6BC4
특별인부 | 일반공사 직종 | 인 | 0.32 | 0 | 0 | 226122 | 72359 | 0 | 0 | 226122 | 72359 |  | 5AEFD64C42C02C596620B270564CCC | 5A7506E70FB02750C970C9AD749F14B50D8FC2 | F | F | T |  |  |  | 1 | [26 empty] | 5AEFD64C42C02C596620B270564CCC5A7506E70FB02750C970C9AD749F14B50D8FC2
통신설비공 | 일반공사 직종 | 인 | 0.32 | 0 | 0 | 315528 | 100968 | 0 | 0 | 315528 | 100968 |  | 5AEFD64C42C02C596620B270564CCC | 5A7506E70FB02750C970C9AD749F14B50D878C | F | F | T |  |  |  | 1 | [26 empty] | 5AEFD64C42C02C596620B270564CCC5A7506E70FB02750C970C9AD749F14B50D878C
공구손료 | 인력품의 3% | 식 | 1 | 5199.81 | 5199 | 0 | 0 | 0 | 0 | 5199 | 5199 |  | 5AEFD64C42C02C596620B270564CCC | 5BB376D29710225D52800F96EF9F001 | F | F | F | 1 | 0 | 0.03 | [27 empty] | 5AEFD64C42C02C596620B270564CCC5BB376D29710225D52800F96EF9D003
[ 합 계 ] |  |  |  |  | 4205199 |  | 173327 |  | 0 |  | 4378526 |  | TOTAL | TOTAL
CCTV CAMERA POLE STS 2.0T 4M Φ152 EA ( 호표 89 ) | [12 empty] | 5AEFD64C42C02C596620B2705754DA
CCTV CAMERA POLE | STS 2.0T 4M Φ152 | EA | 1 | 1200000 | 1200000 | 0 | 0 | 0 | 0 | 1200000 | 1200000 |  | 5AEFD64C42C02C596620B2705754DA | 5A6496FE91702A5141309D15AE2D5F8EDB6BC9 | F | F | T | [30 empty] | 5AEFD64C42C02C596620B2705754DA5A6496FE91702A5141309D15AE2D5F8EDB6BC9
보통인부 | 일반공사 직종 | 인 | 0.56 | 0 | 0 | 172068 | 96358 | 0 | 0 | 172068 | 96358 |  | 5AEFD64C42C02C596620B2705754DA | 5A7506E70FB02750C970C9AD749F14B50D8FC3 | F | F | T |  |  |  | 1 | [26 empty] | 5AEFD64C42C02C596620B2705754DA5A7506E70FB02750C970C9AD749F14B50D8FC3
통신외선공 | 일반공사 직종 | 인 | 0.5 | 0 | 0 | 408942 | 204471 | 0 | 0 | 408942 | 204471 |  | 5AEFD64C42C02C596620B2705754DA | 5A7506E70FB02750C970C9AD749F14B50D8783 | F | F | T |  |  |  | 1 | [26 empty] | 5AEFD64C42C02C596620B2705754DA5A7506E70FB02750C970C9AD749F14B50D8783
공구손료 | 인력품의 3% | 식 | 1 | 9024.87 | 9024 | 0 | 0 | 0 | 0 | 9024 | 9024 |  | 5AEFD64C42C02C596620B2705754DA | 5BB376D29710225D52800F96EF9F001 | F | F | F | 1 | 0 | 0.03 | [27 empty] | 5AEFD64C42C02C596620B2705754DA5BB376D29710225D52800F96EF9D003
[ 합 계 ] |  |  |  |  | 1209024 |  | 300829 |  | 0 |  | 1509853 |  | TOTAL | TOTAL
CCTV POLE PANEL STS 2.0T 300*400*300 EA ( 호표 90 ) | [12 empty] | 5AEFD64C42C02C596620B2705754DB
CCTV POLE PANEL | STS 2.0T 300*400*300 | EA | 1 | 850000 | 850000 | 0 | 0 | 0 | 0 | 850000 | 850000 |  | 5AEFD64C42C02C596620B2705754DB | 5A6496FE91702A5141309D15AE2D5F8EDB6BCA | F | F | T | [30 empty] | 5AEFD64C42C02C596620B2705754DB5A6496FE91702A5141309D15AE2D5F8EDB6BCA
통신설비공 | 일반공사 직종 | 인 | 0.32 | 0 | 0 | 315528 | 100968 | 0 | 0 | 315528 | 100968 |  | 5AEFD64C42C02C596620B2705754DB | 5A7506E70FB02750C970C9AD749F14B50D878C | F | F | T |  |  |  | 1 | [26 empty] | 5AEFD64C42C02C596620B2705754DB5A7506E70FB02750C970C9AD749F14B50D878C
통신관련산업기사 | 기타 직종 | 인 | 0.43 | 0 | 0 | 304509 | 130938 | 0 | 0 | 304509 | 130938 |  | 5AEFD64C42C02C596620B2705754DB | 5A7506E70FB02750C970CD079E4CA1374BB706 | F | F | T |  |  |  | 1 | [26 empty] | 5AEFD64C42C02C596620B2705754DB5A7506E70FB02750C970CD079E4CA1374BB706
공구손료 | 인력품의 3% | 식 | 1 | 6957.18 | 6957 | 0 | 0 | 0 | 0 | 6957 | 6957 |  | 5AEFD64C42C02C596620B2705754DB | 5BB376D29710225D52800F96EF9F001 | F | F | F | 1 | 0 | 0.03 | [27 empty] | 5AEFD64C42C02C596620B2705754DB5BB376D29710225D52800F96EF9D003
[ 합 계 ] |  |  |  |  | 856957 |  | 231906 |  | 0 |  | 1088863 |  | TOTAL | TOTAL
CCTV POLE PANEL STS 2.0T 600*700*500,이중단열판 EA ( 호표 91 ) | [12 empty] | 5AEFD64C42C02C596620B2705754D4
CCTV POLE PANEL | STS 2.0T 600*700*500,이중단열판 | EA | 1 | 1254000 | 1254000 | 0 | 0 | 0 | 0 | 1254000 | 1254000 |  | 5AEFD64C42C02C596620B2705754D4 | 5A6496FE91702A5141309D15AE2D5F8EDB6BCB | F | F | T | [30 empty] | 5AEFD64C42C02C596620B2705754D45A6496FE91702A5141309D15AE2D5F8EDB6BCB
통신설비공 | 일반공사 직종 | 인 | 0.32 | 0 | 0 | 315528 | 100968 | 0 | 0 | 315528 | 100968 |  | 5AEFD64C42C02C596620B2705754D4 | 5A7506E70FB02750C970C9AD749F14B50D878C | F | F | T |  |  |  | 1 | [26 empty] | 5AEFD64C42C02C596620B2705754D45A7506E70FB02750C970C9AD749F14B50D878C
통신관련산업기사 | 기타 직종 | 인 | 0.43 | 0 | 0 | 304509 | 130938 | 0 | 0 | 304509 | 130938 |  | 5AEFD64C42C02C596620B2705754D4 | 5A7506E70FB02750C970CD079E4CA1374BB706 | F | F | T |  |  |  | 1 | [26 empty] | 5AEFD64C42C02C596620B2705754D45A7506E70FB02750C970CD079E4CA1374BB706
공구손료 | 인력품의 3% | 식 | 1 | 6957.18 | 6957 | 0 | 0 | 0 | 0 | 6957 | 6957 |  | 5AEFD64C42C02C596620B2705754D4 | 5BB376D29710225D52800F96EF9F001 | F | F | F | 1 | 0 | 0.03 | [27 empty] | 5AEFD64C42C02C596620B2705754D45BB376D29710225D52800F96EF9D003
[ 합 계 ] |  |  |  |  | 1260957 |  | 231906 |  | 0 |  | 1492863 |  | TOTAL | TOTAL
광컨버터 100M, S/M, 1CORE EA ( 호표 92 ) | [12 empty] | 5AEFD64C42C02C596620B2705754D5
광컨버터 | 100M, S/M, 1CORE | EA | 1 | 127000 | 127000 | 0 | 0 | 0 | 0 | 127000 | 127000 |  | 5AEFD64C42C02C596620B2705754D5 | 5A6496FE91702A5141309D15AE2D5F8EDB6A21 | F | F | T | [30 empty] | 5AEFD64C42C02C596620B2705754D55A6496FE91702A5141309D15AE2D5F8EDB6A21
통신설비공 | 일반공사 직종 | 인 | 0.06 | 0 | 0 | 315528 | 18931 | 0 | 0 | 315528 | 18931 |  | 5AEFD64C42C02C596620B2705754D5 | 5A7506E70FB02750C970C9AD749F14B50D878C | F | F | T |  |  |  | 1 | [26 empty] | 5AEFD64C42C02C596620B2705754D55A7506E70FB02750C970C9AD749F14B50D878C
공구손료 | 인력품의 3% | 식 | 1 | 567.93 | 567 | 0 | 0 | 0 | 0 | 567 | 567 |  | 5AEFD64C42C02C596620B2705754D5 | 5BB376D29710225D52800F96EF9F001 | F | F | F | 1 | 0 | 0.03 | [27 empty] | 5AEFD64C42C02C596620B2705754D55BB376D29710225D52800F96EF9D003
[ 합 계 ] |  |  |  |  | 127567 |  | 18931 |  | 0 |  | 146498 |  | TOTAL | TOTAL
광단자함 4CORE EA ( 호표 93 ) | [12 empty] | 5AEFD64C42C02C596620B2705755E3
광단자함 | 4CORE | EA | 1 | 78000 | 78000 | 0 | 0 | 0 | 0 | 78000 | 78000 |  | 5AEFD64C42C02C596620B2705755E3 | 5A6496FE91702A5141309D15AE2D5F8EDB6A23 | F | F | T | [30 empty] | 5AEFD64C42C02C596620B2705755E35A6496FE91702A5141309D15AE2D5F8EDB6A23
통신설비공 | 일반공사 직종 | 인 | 0.23 | 0 | 0 | 315528 | 72571 | 0 | 0 | 315528 | 72571 |  | 5AEFD64C42C02C596620B2705755E3 | 5A7506E70FB02750C970C9AD749F14B50D878C | F | F | T |  |  |  | 1 | [26 empty] | 5AEFD64C42C02C596620B2705755E35A7506E70FB02750C970C9AD749F14B50D878C
보통인부 | 일반공사 직종 | 인 | 0.23 | 0 | 0 | 172068 | 39575 | 0 | 0 | 172068 | 39575 |  | 5AEFD64C42C02C596620B2705755E3 | 5A7506E70FB02750C970CD079E4CA1374BB4B3 | F | F | T | [30 empty] | 5AEFD64C42C02C596620B2705755E35A7506E70FB02750C970CD079E4CA1374BB4B3
공구손료 | 인력품의 3% | 식 | 1 | 2177.13 | 2177 | 0 | 0 | 0 | 0 | 2177 | 2177 |  | 5AEFD64C42C02C596620B2705755E3 | 5BB376D29710225D52800F96EF9F001 | F | F | F | 1 | 0 | 0.03 | [27 empty] | 5AEFD64C42C02C596620B2705755E35BB376D29710225D52800F96EF9D003
[ 합 계 ] |  |  |  |  | 80177 |  | 112146 |  | 0 |  | 192323 |  | TOTAL | TOTAL
케이블 트레이 W150*H100*2.3T EA ( 호표 94 ) | [12 empty] | 5AEFD64C42C02C596620B2705755E2
케이블 트레이 | W150*H100*2.3T | EA | 1.05 | 15580 | 16359 | 0 | 0 | 0 | 0 | 15580 | 16359 |  | 5AEFD64C42C02C596620B2705755E2 | 5A6496FE91702A5141309D15AE2D5F8EDB6DFD | F | F | T | [30 empty] | 5AEFD64C42C02C596620B2705755E25A6496FE91702A5141309D15AE2D5F8EDB6DFD
내선전공 | 일반공사 직종 | 인 | 0.2415 | 0 | 0 | 273676 | 66092 | 0 | 0 | 273676 | 66092 |  | 5AEFD64C42C02C596620B2705755E2 | 5A7506E70FB02750C970CD079E4CA1374BB702 | F | F | T |  |  |  | 1 | [26 empty] | 5AEFD64C42C02C596620B2705755E25A7506E70FB02750C970CD079E4CA1374BB702
공구손료 | 인력품의 3% | 식 | 1 | 1982.76 | 1982 | 0 | 0 | 0 | 0 | 1982 | 1982 |  | 5AEFD64C42C02C596620B2705755E2 | 5BB376D29710225D52800F96EF9F001 | F | F | F | 1 | 0 | 0.03 | [27 empty] | 5AEFD64C42C02C596620B2705755E25BB376D29710225D52800F96EF9D003
[ 합 계 ] |  |  |  |  | 18341 |  | 66092 |  | 0 |  | 84433 |  | TOTAL | TOTAL
케이블 트레이 W300*H100*2.3T EA ( 호표 95 ) | [12 empty] | 5AEFD64C42C02C596620B2705755E1
케이블 트레이 | W300*H100*2.3T | EA | 1.05 | 17010 | 17860 | 0 | 0 | 0 | 0 | 17010 | 17860 |  | 5AEFD64C42C02C596620B2705755E1 | 5A6496FE91702A5141309D15AE2D5F8EDB6DFC | F | F | T | [30 empty] | 5AEFD64C42C02C596620B2705755E15A6496FE91702A5141309D15AE2D5F8EDB6DFC
내선전공 | 일반공사 직종 | 인 | 0.2415 | 0 | 0 | 273676 | 66092 | 0 | 0 | 273676 | 66092 |  | 5AEFD64C42C02C596620B2705755E1 | 5A7506E70FB02750C970CD079E4CA1374BB702 | F | F | T |  |  |  | 1 | [26 empty] | 5AEFD64C42C02C596620B2705755E15A7506E70FB02750C970CD079E4CA1374BB702
공구손료 | 인력품의 3% | 식 | 1 | 1982.76 | 1982 | 0 | 0 | 0 | 0 | 1982 | 1982 |  | 5AEFD64C42C02C596620B2705755E1 | 5BB376D29710225D52800F96EF9F001 | F | F | F | 1 | 0 | 0.03 | [27 empty] | 5AEFD64C42C02C596620B2705755E15BB376D29710225D52800F96EF9D003
[ 합 계 ] |  |  |  |  | 19842 |  | 66092 |  | 0 |  | 85934 |  | TOTAL | TOTAL
케이블 트레이 커버 W150*H100*2.3T EA ( 호표 96 ) | [12 empty] | 5AEFD64C42C02C596620B2705755E0
케이블 트레이 커버 | W150*H100*2.3T | EA | 1 | 14560 | 14560 | 0 | 0 | 0 | 0 | 14560 | 14560 |  | 5AEFD64C42C02C596620B2705755E0 | 5A6496FE91702A5141309D15AE2D5F8EDB6DFF | F | F | T | [30 empty] | 5AEFD64C42C02C596620B2705755E05A6496FE91702A5141309D15AE2D5F8EDB6DFF
내선전공 | 일반공사 직종 | 인 | 0.046 | 0 | 0 | 273676 | 12589 | 0 | 0 | 273676 | 12589 |  | 5AEFD64C42C02C596620B2705755E0 | 5A7506E70FB02750C970CD079E4CA1374BB702 | F | F | T |  |  |  | 1 | [26 empty] | 5AEFD64C42C02C596620B2705755E05A7506E70FB02750C970CD079E4CA1374BB702
공구손료 | 인력품의 3% | 식 | 1 | 377.67 | 377 | 0 | 0 | 0 | 0 | 377 | 377 |  | 5AEFD64C42C02C596620B2705755E0 | 5BB376D29710225D52800F96EF9F001 | F | F | F | 1 | 0 | 0.03 | [27 empty] | 5AEFD64C42C02C596620B2705755E05BB376D29710225D52800F96EF9D003
[ 합 계 ] |  |  |  |  | 14937 |  | 12589 |  | 0 |  | 27526 |  | TOTAL | TOTAL
케이블 트레이 커버 W300*H100*2.3T EA ( 호표 97 ) | [12 empty] | 5AEFD64C42C02C596620B2705755E7
케이블 트레이 커버 | W300*H100*2.3T | EA | 1 | 25940 | 25940 | 0 | 0 | 0 | 0 | 25940 | 25940 |  | 5AEFD64C42C02C596620B2705755E7 | 5A6496FE91702A5141309D15AE2D5F8EDB6DFE | F | F | T | [30 empty] | 5AEFD64C42C02C596620B2705755E75A6496FE91702A5141309D15AE2D5F8EDB6DFE
내선전공 | 일반공사 직종 | 인 | 0.046 | 0 | 0 | 273676 | 12589 | 0 | 0 | 273676 | 12589 |  | 5AEFD64C42C02C596620B2705755E7 | 5A7506E70FB02750C970CD079E4CA1374BB702 | F | F | T |  |  |  | 1 | [26 empty] | 5AEFD64C42C02C596620B2705755E75A7506E70FB02750C970CD079E4CA1374BB702
공구손료 | 인력품의 3% | 식 | 1 | 377.67 | 377 | 0 | 0 | 0 | 0 | 377 | 377 |  | 5AEFD64C42C02C596620B2705755E7 | 5BB376D29710225D52800F96EF9F001 | F | F | F | 1 | 0 | 0.03 | [27 empty] | 5AEFD64C42C02C596620B2705755E75BB376D29710225D52800F96EF9D003
[ 합 계 ] |  |  |  |  | 26317 |  | 12589 |  | 0 |  | 38906 |  | TOTAL | TOTAL
케이블 트레이(90도 ELBOW) W150*H100*2.3T EA ( 호표 98 ) | [12 empty] | 5AEFD64C42C02C596620B2705755E6
케이블 트레이(90도 ELBOW) | W150*H100*2.3T | EA | 1 | 20910 | 20910 | 0 | 0 | 0 | 0 | 20910 | 20910 |  | 5AEFD64C42C02C596620B2705755E6 | 5A6496FE91702A5141309D15AE2D5F8EDB6DF1 | F | F | T | [30 empty] | 5AEFD64C42C02C596620B2705755E65A6496FE91702A5141309D15AE2D5F8EDB6DF1
내선전공 | 일반공사 직종 | 인 | 0.23 | 0 | 0 | 273676 | 62945 | 0 | 0 | 273676 | 62945 |  | 5AEFD64C42C02C596620B2705755E6 | 5A7506E70FB02750C970CD079E4CA1374BB702 | F | F | T |  |  |  | 1 | [26 empty] | 5AEFD64C42C02C596620B2705755E65A7506E70FB02750C970CD079E4CA1374BB702
공구손료 | 인력품의 3% | 식 | 1 | 1888.35 | 1888 | 0 | 0 | 0 | 0 | 1888 | 1888 |  | 5AEFD64C42C02C596620B2705755E6 | 5BB376D29710225D52800F96EF9F001 | F | F | F | 1 | 0 | 0.03 | [27 empty] | 5AEFD64C42C02C596620B2705755E65BB376D29710225D52800F96EF9D003
[ 합 계 ] |  |  |  |  | 22798 |  | 62945 |  | 0 |  | 85743 |  | TOTAL | TOTAL
케이블 트레이(90도 ELBOW) W300*H100*2.3T EA ( 호표 99 ) | [12 empty] | 5AEFD64C42C02C596620B2705755E5
케이블 트레이(90도 ELBOW) | W300*H100*2.3T | EA | 1 | 25520 | 25520 | 0 | 0 | 0 | 0 | 25520 | 25520 |  | 5AEFD64C42C02C596620B2705755E5 | 5A6496FE91702A5141309D15AE2D5F8EDB6DF0 | F | F | T | [30 empty] | 5AEFD64C42C02C596620B2705755E55A6496FE91702A5141309D15AE2D5F8EDB6DF0
내선전공 | 일반공사 직종 | 인 | 0.23 | 0 | 0 | 273676 | 62945 | 0 | 0 | 273676 | 62945 |  | 5AEFD64C42C02C596620B2705755E5 | 5A7506E70FB02750C970CD079E4CA1374BB702 | F | F | T |  |  |  | 1 | [26 empty] | 5AEFD64C42C02C596620B2705755E55A7506E70FB02750C970CD079E4CA1374BB702
공구손료 | 인력품의 3% | 식 | 1 | 1888.35 | 1888 | 0 | 0 | 0 | 0 | 1888 | 1888 |  | 5AEFD64C42C02C596620B2705755E5 | 5BB376D29710225D52800F96EF9F001 | F | F | F | 1 | 0 | 0.03 | [27 empty] | 5AEFD64C42C02C596620B2705755E55BB376D29710225D52800F96EF9D003
[ 합 계 ] |  |  |  |  | 27408 |  | 62945 |  | 0 |  | 90353 |  | TOTAL | TOTAL
케이블 트레이 커버(90도 ELBOW) W150*H100*2.3T EA ( 호표 100 ) | [12 empty] | 5AEFD64C42C02C596620B2705755E4
케이블 트레이 커버(90도 ELBOW) | W150*H100*2.3T | EA | 1 | 14500 | 14500 | 0 | 0 | 0 | 0 | 14500 | 14500 |  | 5AEFD64C42C02C596620B2705755E4 | 5A6496FE91702A5141309D15AE2D5F8EDB6CD2 | F | F | T | [30 empty] | 5AEFD64C42C02C596620B2705755E45A6496FE91702A5141309D15AE2D5F8EDB6CD2
내선전공 | 일반공사 직종 | 인 | 0.046 | 0 | 0 | 273676 | 12589 | 0 | 0 | 273676 | 12589 |  | 5AEFD64C42C02C596620B2705755E4 | 5A7506E70FB02750C970CD079E4CA1374BB702 | F | F | T |  |  |  | 1 | [26 empty] | 5AEFD64C42C02C596620B2705755E45A7506E70FB02750C970CD079E4CA1374BB702
공구손료 | 인력품의 3% | 식 | 1 | 377.67 | 377 | 0 | 0 | 0 | 0 | 377 | 377 |  | 5AEFD64C42C02C596620B2705755E4 | 5BB376D29710225D52800F96EF9F001 | F | F | F | 1 | 0 | 0.03 | [27 empty] | 5AEFD64C42C02C596620B2705755E45BB376D29710225D52800F96EF9D003
[ 합 계 ] |  |  |  |  | 14877 |  | 12589 |  | 0 |  | 27466 |  | TOTAL | TOTAL
케이블 트레이 커버(90도 ELBOW) W150*H100*2.3T EA ( 호표 101 ) | [12 empty] | 5AEFD64C42C02C596620B2705755EB
케이블 트레이 커버(90도 ELBOW) | W300*H100*2.3T | EA | 1 | 30860 | 30860 | 0 | 0 | 0 | 0 | 30860 | 30860 |  | 5AEFD64C42C02C596620B2705755EB | 5A6496FE91702A5141309D15AE2D5F8EDB6CD3 | F | F | T | [30 empty] | 5AEFD64C42C02C596620B2705755EB5A6496FE91702A5141309D15AE2D5F8EDB6CD3
내선전공 | 일반공사 직종 | 인 | 0.046 | 0 | 0 | 273676 | 12589 | 0 | 0 | 273676 | 12589 |  | 5AEFD64C42C02C596620B2705755EB | 5A7506E70FB02750C970CD079E4CA1374BB702 | F | F | T |  |  |  | 1 | [26 empty] | 5AEFD64C42C02C596620B2705755EB5A7506E70FB02750C970CD079E4CA1374BB702
공구손료 | 인력품의 3% | 식 | 1 | 377.67 | 377 | 0 | 0 | 0 | 0 | 377 | 377 |  | 5AEFD64C42C02C596620B2705755EB | 5BB376D29710225D52800F96EF9F001 | F | F | F | 1 | 0 | 0.03 | [27 empty] | 5AEFD64C42C02C596620B2705755EB5BB376D29710225D52800F96EF9D003
[ 합 계 ] |  |  |  |  | 31237 |  | 12589 |  | 0 |  | 43826 |  | TOTAL | TOTAL
케이블 덕트 W100*H100*2.3T EA ( 호표 102 ) | [12 empty] | 5AEFD64C42C02C596620B2705755EA
케이블 덕트 | W100*H100*2.3T | EA | 1.05 | 22690 | 23824 | 0 | 0 | 0 | 0 | 22690 | 23824 |  | 5AEFD64C42C02C596620B2705755EA | 5A6496FE91702A5141309D15AE2D5F8EDB6CD0 | F | F | T | [30 empty] | 5AEFD64C42C02C596620B2705755EA5A6496FE91702A5141309D15AE2D5F8EDB6CD0
내선전공 | 일반공사 직종 | 인 | 0.189 | 0 | 0 | 273676 | 51724 | 0 | 0 | 273676 | 51724 |  | 5AEFD64C42C02C596620B2705755EA | 5A7506E70FB02750C970CD079E4CA1374BB702 | F | F | T |  |  |  | 1 | [26 empty] | 5AEFD64C42C02C596620B2705755EA5A7506E70FB02750C970CD079E4CA1374BB702
공구손료 | 인력품의 3% | 식 | 1 | 1551.72 | 1551 | 0 | 0 | 0 | 0 | 1551 | 1551 |  | 5AEFD64C42C02C596620B2705755EA | 5BB376D29710225D52800F96EF9F001 | F | F | F | 1 | 0 | 0.03 | [27 empty] | 5AEFD64C42C02C596620B2705755EA5BB376D29710225D52800F96EF9D003
[ 합 계 ] |  |  |  |  | 25375 |  | 51724 |  | 0 |  | 77099 |  | TOTAL | TOTAL
케이블 덕트 W150*H100*2.3T EA ( 호표 103 ) | [12 empty] | 5AEFD64C42C02C596620B27057522F
케이블 덕트 | W150*H100*2.3T | EA | 1.05 | 19370 | 20338 | 0 | 0 | 0 | 0 | 19370 | 20338 |  | 5AEFD64C42C02C596620B27057522F | 5A6496FE91702A5141309D15AE2D5F8EDB6CD1 | F | F | T | [30 empty] | 5AEFD64C42C02C596620B27057522F5A6496FE91702A5141309D15AE2D5F8EDB6CD1
내선전공 | 일반공사 직종 | 인 | 0.2415 | 0 | 0 | 273676 | 66092 | 0 | 0 | 273676 | 66092 |  | 5AEFD64C42C02C596620B27057522F | 5A7506E70FB02750C970CD079E4CA1374BB702 | F | F | T |  |  |  | 1 | [26 empty] | 5AEFD64C42C02C596620B27057522F5A7506E70FB02750C970CD079E4CA1374BB702
공구손료 | 인력품의 3% | 식 | 1 | 1982.76 | 1982 | 0 | 0 | 0 | 0 | 1982 | 1982 |  | 5AEFD64C42C02C596620B27057522F | 5BB376D29710225D52800F96EF9F001 | F | F | F | 1 | 0 | 0.03 | [27 empty] | 5AEFD64C42C02C596620B27057522F5BB376D29710225D52800F96EF9D003
[ 합 계 ] |  |  |  |  | 22320 |  | 66092 |  | 0 |  | 88412 |  | TOTAL | TOTAL
케이블 덕트 W200*H100*2.3T EA ( 호표 104 ) | [12 empty] | 5AEFD64C42C02C596620B27057522E
케이블 덕트 | W200*H100*2.3T | EA | 1.05 | 19370 | 20338 | 0 | 0 | 0 | 0 | 19370 | 20338 |  | 5AEFD64C42C02C596620B27057522E | 5A6496FE91702A5141309D15AE2D5F8EDB6CD6 | F | F | T | [30 empty] | 5AEFD64C42C02C596620B27057522E5A6496FE91702A5141309D15AE2D5F8EDB6CD6
내선전공 | 일반공사 직종 | 인 | 0.2415 | 0 | 0 | 273676 | 66092 | 0 | 0 | 273676 | 66092 |  | 5AEFD64C42C02C596620B27057522E | 5A7506E70FB02750C970CD079E4CA1374BB702 | F | F | T |  |  |  | 1 | [26 empty] | 5AEFD64C42C02C596620B27057522E5A7506E70FB02750C970CD079E4CA1374BB702
공구손료 | 인력품의 3% | 식 | 1 | 1982.76 | 1982 | 0 | 0 | 0 | 0 | 1982 | 1982 |  | 5AEFD64C42C02C596620B27057522E | 5BB376D29710225D52800F96EF9F001 | F | F | F | 1 | 0 | 0.03 | [27 empty] | 5AEFD64C42C02C596620B27057522E5BB376D29710225D52800F96EF9D003
[ 합 계 ] |  |  |  |  | 22320 |  | 66092 |  | 0 |  | 88412 |  | TOTAL | TOTAL
케이블 덕트 W300*H100*2.3T EA ( 호표 105 ) | [12 empty] | 5AEFD64C42C02C596620B27057522D
케이블 덕트 | W300*H100*2.3T | EA | 1.05 | 28840 | 30282 | 0 | 0 | 0 | 0 | 28840 | 30282 |  | 5AEFD64C42C02C596620B27057522D | 5A6496FE91702A5141309D15AE2D5F8EDB6CD7 | F | F | T | [30 empty] | 5AEFD64C42C02C596620B27057522D5A6496FE91702A5141309D15AE2D5F8EDB6CD7
내선전공 | 일반공사 직종 | 인 | 0.2415 | 0 | 0 | 273676 | 66092 | 0 | 0 | 273676 | 66092 |  | 5AEFD64C42C02C596620B27057522D | 5A7506E70FB02750C970CD079E4CA1374BB702 | F | F | T |  |  |  | 1 | [26 empty] | 5AEFD64C42C02C596620B27057522D5A7506E70FB02750C970CD079E4CA1374BB702
공구손료 | 인력품의 3% | 식 | 1 | 1982.76 | 1982 | 0 | 0 | 0 | 0 | 1982 | 1982 |  | 5AEFD64C42C02C596620B27057522D | 5BB376D29710225D52800F96EF9F001 | F | F | F | 1 | 0 | 0.03 | [27 empty] | 5AEFD64C42C02C596620B27057522D5BB376D29710225D52800F96EF9D003
[ 합 계 ] |  |  |  |  | 32264 |  | 66092 |  | 0 |  | 98356 |  | TOTAL | TOTAL
케이블 덕트 커버 W100*H100*2.3T EA ( 호표 106 ) | [12 empty] | 5AEFD64C42C02C596620B27057522C
케이블 덕트 커버 | W100*H100*2.3T | EA | 1 | 14710 | 14710 | 0 | 0 | 0 | 0 | 14710 | 14710 |  | 5AEFD64C42C02C596620B27057522C | 5A6496FE91702A5141309D15AE2D5F8EDB6CD4 | F | F | T | [30 empty] | 5AEFD64C42C02C596620B27057522C5A6496FE91702A5141309D15AE2D5F8EDB6CD4
내선전공 | 일반공사 직종 | 인 | 0.036 | 0 | 0 | 273676 | 9852 | 0 | 0 | 273676 | 9852 |  | 5AEFD64C42C02C596620B27057522C | 5A7506E70FB02750C970CD079E4CA1374BB702 | F | F | T |  |  |  | 1 | [26 empty] | 5AEFD64C42C02C596620B27057522C5A7506E70FB02750C970CD079E4CA1374BB702
공구손료 | 인력품의 3% | 식 | 1 | 295.56 | 295 | 0 | 0 | 0 | 0 | 295 | 295 |  | 5AEFD64C42C02C596620B27057522C | 5BB376D29710225D52800F96EF9F001 | F | F | F | 1 | 0 | 0.03 | [27 empty] | 5AEFD64C42C02C596620B27057522C5BB376D29710225D52800F96EF9D003
[ 합 계 ] |  |  |  |  | 15005 |  | 9852 |  | 0 |  | 24857 |  | TOTAL | TOTAL
케이블 덕트 커버 W150*H100*2.3T EA ( 호표 107 ) | [12 empty] | 5AEFD64C42C02C596620B27057522B
케이블 덕트 커버 | W150*H100*2.3T | EA | 1 | 13500 | 13500 | 0 | 0 | 0 | 0 | 13500 | 13500 |  | 5AEFD64C42C02C596620B27057522B | 5A6496FE91702A5141309D15AE2D5F8EDB6CD5 | F | F | T | [30 empty] | 5AEFD64C42C02C596620B27057522B5A6496FE91702A5141309D15AE2D5F8EDB6CD5
내선전공 | 일반공사 직종 | 인 | 0.046 | 0 | 0 | 273676 | 12589 | 0 | 0 | 273676 | 12589 |  | 5AEFD64C42C02C596620B27057522B | 5A7506E70FB02750C970CD079E4CA1374BB702 | F | F | T |  |  |  | 1 | [26 empty] | 5AEFD64C42C02C596620B27057522B5A7506E70FB02750C970CD079E4CA1374BB702
공구손료 | 인력품의 3% | 식 | 1 | 377.67 | 377 | 0 | 0 | 0 | 0 | 377 | 377 |  | 5AEFD64C42C02C596620B27057522B | 5BB376D29710225D52800F96EF9F001 | F | F | F | 1 | 0 | 0.03 | [27 empty] | 5AEFD64C42C02C596620B27057522B5BB376D29710225D52800F96EF9D003
[ 합 계 ] |  |  |  |  | 13877 |  | 12589 |  | 0 |  | 26466 |  | TOTAL | TOTAL
케이블 덕트 커버 W200*H100*2.3T EA ( 호표 108 ) | [12 empty] | 5AEFD64C42C02C596620B27057522A
케이블 덕트 커버 | W200*H100*2.3T | EA | 1 | 15690 | 15690 | 0 | 0 | 0 | 0 | 15690 | 15690 |  | 5AEFD64C42C02C596620B27057522A | 5A6496FE91702A5141309D15AE2D5F8EDB6CDA | F | F | T | [30 empty] | 5AEFD64C42C02C596620B27057522A5A6496FE91702A5141309D15AE2D5F8EDB6CDA
내선전공 | 일반공사 직종 | 인 | 0.046 | 0 | 0 | 273676 | 12589 | 0 | 0 | 273676 | 12589 |  | 5AEFD64C42C02C596620B27057522A | 5A7506E70FB02750C970CD079E4CA1374BB702 | F | F | T |  |  |  | 1 | [26 empty] | 5AEFD64C42C02C596620B27057522A5A7506E70FB02750C970CD079E4CA1374BB702
공구손료 | 인력품의 3% | 식 | 1 | 377.67 | 377 | 0 | 0 | 0 | 0 | 377 | 377 |  | 5AEFD64C42C02C596620B27057522A | 5BB376D29710225D52800F96EF9F001 | F | F | F | 1 | 0 | 0.03 | [27 empty] | 5AEFD64C42C02C596620B27057522A5BB376D29710225D52800F96EF9D003
[ 합 계 ] |  |  |  |  | 16067 |  | 12589 |  | 0 |  | 28656 |  | TOTAL | TOTAL
케이블 덕트 커버 W200*H100*2.3T EA ( 호표 109 ) | [12 empty] | 5AEFD64C42C02C596620B270575229
케이블 덕트 커버 | W300*H100*2.3T | EA | 1 | 22390 | 22390 | 0 | 0 | 0 | 0 | 22390 | 22390 |  | 5AEFD64C42C02C596620B270575229 | 5A6496FE91702A5141309D15AE2D5F8EDB6CDB | F | F | T | [30 empty] | 5AEFD64C42C02C596620B2705752295A6496FE91702A5141309D15AE2D5F8EDB6CDB
내선전공 | 일반공사 직종 | 인 | 0.046 | 0 | 0 | 273676 | 12589 | 0 | 0 | 273676 | 12589 |  | 5AEFD64C42C02C596620B270575229 | 5A7506E70FB02750C970CD079E4CA1374BB702 | F | F | T |  |  |  | 1 | [26 empty] | 5AEFD64C42C02C596620B2705752295A7506E70FB02750C970CD079E4CA1374BB702
공구손료 | 인력품의 3% | 식 | 1 | 377.67 | 377 | 0 | 0 | 0 | 0 | 377 | 377 |  | 5AEFD64C42C02C596620B270575229 | 5BB376D29710225D52800F96EF9F001 | F | F | F | 1 | 0 | 0.03 | [27 empty] | 5AEFD64C42C02C596620B2705752295BB376D29710225D52800F96EF9D003
[ 합 계 ] |  |  |  |  | 22767 |  | 12589 |  | 0 |  | 35356 |  | TOTAL | TOTAL
케이블 덕트(90도 ELBOW) W100*H100*2.3T EA ( 호표 110 ) | [12 empty] | 5AEFD64C42C02C596620B270575228
케이블 덕트(90도 ELBOW) | W100*H100*2.3T | EA | 1 | 18240 | 18240 | 0 | 0 | 0 | 0 | 18240 | 18240 |  | 5AEFD64C42C02C596620B270575228 | 5A6496FE91702A5141309D15AE2D5F8EDB6FA6 | F | F | T | [30 empty] | 5AEFD64C42C02C596620B2705752285A6496FE91702A5141309D15AE2D5F8EDB6FA6
내선전공 | 일반공사 직종 | 인 | 0.18 | 0 | 0 | 273676 | 49261 | 0 | 0 | 273676 | 49261 |  | 5AEFD64C42C02C596620B270575228 | 5A7506E70FB02750C970CD079E4CA1374BB702 | F | F | T |  |  |  | 1 | [26 empty] | 5AEFD64C42C02C596620B2705752285A7506E70FB02750C970CD079E4CA1374BB702
공구손료 | 인력품의 3% | 식 | 1 | 1477.83 | 1477 | 0 | 0 | 0 | 0 | 1477 | 1477 |  | 5AEFD64C42C02C596620B270575228 | 5BB376D29710225D52800F96EF9F001 | F | F | F | 1 | 0 | 0.03 | [27 empty] | 5AEFD64C42C02C596620B2705752285BB376D29710225D52800F96EF9D003
[ 합 계 ] |  |  |  |  | 19717 |  | 49261 |  | 0 |  | 68978 |  | TOTAL | TOTAL
케이블 덕트(90도 ELBOW) W150*H100*2.3T EA ( 호표 111 ) | [12 empty] | 5AEFD64C42C02C596620B270575227
케이블 덕트(90도 ELBOW) | W150*H100*2.3T | EA | 1 | 16260 | 16260 | 0 | 0 | 0 | 0 | 16260 | 16260 |  | 5AEFD64C42C02C596620B270575227 | 5A6496FE91702A5141309D15AE2D5F8EDB6FA7 | F | F | T | [30 empty] | 5AEFD64C42C02C596620B2705752275A6496FE91702A5141309D15AE2D5F8EDB6FA7
내선전공 | 일반공사 직종 | 인 | 0.23 | 0 | 0 | 273676 | 62945 | 0 | 0 | 273676 | 62945 |  | 5AEFD64C42C02C596620B270575227 | 5A7506E70FB02750C970CD079E4CA1374BB702 | F | F | T |  |  |  | 1 | [26 empty] | 5AEFD64C42C02C596620B2705752275A7506E70FB02750C970CD079E4CA1374BB702
공구손료 | 인력품의 3% | 식 | 1 | 1888.35 | 1888 | 0 | 0 | 0 | 0 | 1888 | 1888 |  | 5AEFD64C42C02C596620B270575227 | 5BB376D29710225D52800F96EF9F001 | F | F | F | 1 | 0 | 0.03 | [27 empty] | 5AEFD64C42C02C596620B2705752275BB376D29710225D52800F96EF9D003
[ 합 계 ] |  |  |  |  | 18148 |  | 62945 |  | 0 |  | 81093 |  | TOTAL | TOTAL
케이블 덕트(90도 ELBOW) W200*H100*2.3T EA ( 호표 112 ) | [12 empty] | 5AEFD64C42C02C596620B270575226
케이블 덕트(90도 ELBOW) | W200*H100*2.3T | EA | 1 | 27490 | 27490 | 0 | 0 | 0 | 0 | 27490 | 27490 |  | 5AEFD64C42C02C596620B270575226 | 5A6496FE91702A5141309D15AE2D5F8EDB6FA4 | F | F | T | [30 empty] | 5AEFD64C42C02C596620B2705752265A6496FE91702A5141309D15AE2D5F8EDB6FA4
내선전공 | 일반공사 직종 | 인 | 0.23 | 0 | 0 | 273676 | 62945 | 0 | 0 | 273676 | 62945 |  | 5AEFD64C42C02C596620B270575226 | 5A7506E70FB02750C970CD079E4CA1374BB702 | F | F | T |  |  |  | 1 | [26 empty] | 5AEFD64C42C02C596620B2705752265A7506E70FB02750C970CD079E4CA1374BB702
공구손료 | 인력품의 3% | 식 | 1 | 1888.35 | 1888 | 0 | 0 | 0 | 0 | 1888 | 1888 |  | 5AEFD64C42C02C596620B270575226 | 5BB376D29710225D52800F96EF9F001 | F | F | F | 1 | 0 | 0.03 | [27 empty] | 5AEFD64C42C02C596620B2705752265BB376D29710225D52800F96EF9D003
[ 합 계 ] |  |  |  |  | 29378 |  | 62945 |  | 0 |  | 92323 |  | TOTAL | TOTAL
케이블 덕트(90도 ELBOW) W300*H100*2.3T EA ( 호표 113 ) | [12 empty] | 5AEFD64C42C02C596620B270575336
케이블 덕트(90도 ELBOW) | W300*H100*2.3T | EA | 1 | 38530 | 38530 | 0 | 0 | 0 | 0 | 38530 | 38530 |  | 5AEFD64C42C02C596620B270575336 | 5A6496FE91702A5141309D15AE2D5F8EDB6FA5 | F | F | T | [30 empty] | 5AEFD64C42C02C596620B2705753365A6496FE91702A5141309D15AE2D5F8EDB6FA5
내선전공 | 일반공사 직종 | 인 | 0.23 | 0 | 0 | 273676 | 62945 | 0 | 0 | 273676 | 62945 |  | 5AEFD64C42C02C596620B270575336 | 5A7506E70FB02750C970CD079E4CA1374BB702 | F | F | T |  |  |  | 1 | [26 empty] | 5AEFD64C42C02C596620B2705753365A7506E70FB02750C970CD079E4CA1374BB702
공구손료 | 인력품의 3% | 식 | 1 | 1888.35 | 1888 | 0 | 0 | 0 | 0 | 1888 | 1888 |  | 5AEFD64C42C02C596620B270575336 | 5BB376D29710225D52800F96EF9F001 | F | F | F | 1 | 0 | 0.03 | [27 empty] | 5AEFD64C42C02C596620B2705753365BB376D29710225D52800F96EF9D003
[ 합 계 ] |  |  |  |  | 40418 |  | 62945 |  | 0 |  | 103363 |  | TOTAL | TOTAL
케이블 덕트 커버(90도 ELBOW) W100*H100*2.3T EA ( 호표 114 ) | [12 empty] | 5AEFD64C42C02C596620B270575337
케이블 덕트 커버(90도 ELBOW) | W100*H100*2.3T | EA | 1 | 14400 | 14400 | 0 | 0 | 0 | 0 | 14400 | 14400 |  | 5AEFD64C42C02C596620B270575337 | 5A6496FE91702A5141309D15AE2D5F8EDB6FA2 | F | F | T | [30 empty] | 5AEFD64C42C02C596620B2705753375A6496FE91702A5141309D15AE2D5F8EDB6FA2
내선전공 | 일반공사 직종 | 인 | 0.036 | 0 | 0 | 273676 | 9852 | 0 | 0 | 273676 | 9852 |  | 5AEFD64C42C02C596620B270575337 | 5A7506E70FB02750C970CD079E4CA1374BB702 | F | F | T |  |  |  | 1 | [26 empty] | 5AEFD64C42C02C596620B2705753375A7506E70FB02750C970CD079E4CA1374BB702
공구손료 | 인력품의 3% | 식 | 1 | 295.56 | 295 | 0 | 0 | 0 | 0 | 295 | 295 |  | 5AEFD64C42C02C596620B270575337 | 5BB376D29710225D52800F96EF9F001 | F | F | F | 1 | 0 | 0.03 | [27 empty] | 5AEFD64C42C02C596620B2705753375BB376D29710225D52800F96EF9D003
[ 합 계 ] |  |  |  |  | 14695 |  | 9852 |  | 0 |  | 24547 |  | TOTAL | TOTAL
케이블 덕트 커버(90도 ELBOW) W150*H100*2.3T EA ( 호표 115 ) | [12 empty] | 5AEFD64C42C02C596620B270575334
케이블 덕트 커버(90도 ELBOW) | W150*H100*2.3T | EA | 1 | 16500 | 16500 | 0 | 0 | 0 | 0 | 16500 | 16500 |  | 5AEFD64C42C02C596620B270575334 | 5A6496FE91702A5141309D15AE2D5F8EDB6FA3 | F | F | T | [30 empty] | 5AEFD64C42C02C596620B2705753345A6496FE91702A5141309D15AE2D5F8EDB6FA3
내선전공 | 일반공사 직종 | 인 | 0.046 | 0 | 0 | 273676 | 12589 | 0 | 0 | 273676 | 12589 |  | 5AEFD64C42C02C596620B270575334 | 5A7506E70FB02750C970CD079E4CA1374BB702 | F | F | T |  |  |  | 1 | [26 empty] | 5AEFD64C42C02C596620B2705753345A7506E70FB02750C970CD079E4CA1374BB702
공구손료 | 인력품의 3% | 식 | 1 | 377.67 | 377 | 0 | 0 | 0 | 0 | 377 | 377 |  | 5AEFD64C42C02C596620B270575334 | 5BB376D29710225D52800F96EF9F001 | F | F | F | 1 | 0 | 0.03 | [27 empty] | 5AEFD64C42C02C596620B2705753345BB376D29710225D52800F96EF9D003
[ 합 계 ] |  |  |  |  | 16877 |  | 12589 |  | 0 |  | 29466 |  | TOTAL | TOTAL
케이블 덕트 커버(90도 ELBOW) W200*H100*2.3T EA ( 호표 116 ) | [12 empty] | 5AEFD64C42C02C596620B270575335
케이블 덕트 커버(90도 ELBOW) | W200*H100*2.3T | EA | 1 | 18950 | 18950 | 0 | 0 | 0 | 0 | 18950 | 18950 |  | 5AEFD64C42C02C596620B270575335 | 5A6496FE91702A5141309D15AE2D5F8EDB6FA0 | F | F | T | [30 empty] | 5AEFD64C42C02C596620B2705753355A6496FE91702A5141309D15AE2D5F8EDB6FA0
내선전공 | 일반공사 직종 | 인 | 0.046 | 0 | 0 | 273676 | 12589 | 0 | 0 | 273676 | 12589 |  | 5AEFD64C42C02C596620B270575335 | 5A7506E70FB02750C970CD079E4CA1374BB702 | F | F | T |  |  |  | 1 | [26 empty] | 5AEFD64C42C02C596620B2705753355A7506E70FB02750C970CD079E4CA1374BB702
공구손료 | 인력품의 3% | 식 | 1 | 377.67 | 377 | 0 | 0 | 0 | 0 | 377 | 377 |  | 5AEFD64C42C02C596620B270575335 | 5BB376D29710225D52800F96EF9F001 | F | F | F | 1 | 0 | 0.03 | [27 empty] | 5AEFD64C42C02C596620B2705753355BB376D29710225D52800F96EF9D003
[ 합 계 ] |  |  |  |  | 19327 |  | 12589 |  | 0 |  | 31916 |  | TOTAL | TOTAL
케이블 덕트 커버(90도 ELBOW) W300*H100*2.3T EA ( 호표 117 ) | [12 empty] | 5AEFD64C42C02C596620B270575332
케이블 덕트 커버(90도 ELBOW) | W300*H100*2.3T | EA | 1 | 247480 | 247480 | 0 | 0 | 0 | 0 | 247480 | 247480 |  | 5AEFD64C42C02C596620B270575332 | 5A6496FE91702A5141309D15AE2D5F8EDB6FA1 | F | F | T | [30 empty] | 5AEFD64C42C02C596620B2705753325A6496FE91702A5141309D15AE2D5F8EDB6FA1
내선전공 | 일반공사 직종 | 인 | 0.046 | 0 | 0 | 273676 | 12589 | 0 | 0 | 273676 | 12589 |  | 5AEFD64C42C02C596620B270575332 | 5A7506E70FB02750C970CD079E4CA1374BB702 | F | F | T |  |  |  | 1 | [26 empty] | 5AEFD64C42C02C596620B2705753325A7506E70FB02750C970CD079E4CA1374BB702
공구손료 | 인력품의 3% | 식 | 1 | 377.67 | 377 | 0 | 0 | 0 | 0 | 377 | 377 |  | 5AEFD64C42C02C596620B270575332 | 5BB376D29710225D52800F96EF9F001 | F | F | F | 1 | 0 | 0.03 | [27 empty] | 5AEFD64C42C02C596620B2705753325BB376D29710225D52800F96EF9D003
[ 합 계 ] |  |  |  |  | 247857 |  | 12589 |  | 0 |  | 260446 |  | TOTAL | TOTAL
멀티탭 1.5M, 4구 EA ( 호표 118 ) | [12 empty] | 5AEFD64C42C02C596620B270575333
멀티탭 | 1.5M, 4구 | EA | 1 | 9600 | 9600 | 0 | 0 | 0 | 0 | 9600 | 9600 |  | 5AEFD64C42C02C596620B270575333 | 5A6496FE91702A5141309D15AE2D5F8EDB6FAE | F | F | T | [30 empty] | 5AEFD64C42C02C596620B2705753335A6496FE91702A5141309D15AE2D5F8EDB6FAE
내선전공 | 일반공사 직종 | 인 | 0.065 | 0 | 0 | 273676 | 17788 | 0 | 0 | 273676 | 17788 |  | 5AEFD64C42C02C596620B270575333 | 5A7506E70FB02750C970CD079E4CA1374BB702 | F | F | T |  |  |  | 1 | [26 empty] | 5AEFD64C42C02C596620B2705753335A7506E70FB02750C970CD079E4CA1374BB702
공구손료 | 인력품의 3% | 식 | 1 | 533.64 | 533 | 0 | 0 | 0 | 0 | 533 | 533 |  | 5AEFD64C42C02C596620B270575333 | 5BB376D29710225D52800F96EF9F001 | F | F | F | 1 | 0 | 0.03 | [27 empty] | 5AEFD64C42C02C596620B2705753335BB376D29710225D52800F96EF9D003
[ 합 계 ] |  |  |  |  | 10133 |  | 17788 |  | 0 |  | 27921 |  | TOTAL | TOTAL
콘센트(노출형) 접지극부 2P 15A 250V EA ( 호표 119 ) | [12 empty] | 5AEFD64C42C02C596620B270575330
콘센트(노출형) | 접지극부 2P 15A 250V | EA | 1 | 2567 | 2567 | 0 | 0 | 0 | 0 | 2567 | 2567 |  | 5AEFD64C42C02C596620B270575330 | 5A6496FE91702A5141309D15AE2D5F8EDB6FAF | F | F | T | [30 empty] | 5AEFD64C42C02C596620B2705753305A6496FE91702A5141309D15AE2D5F8EDB6FAF
내선전공 | 일반공사 직종 | 인 | 0.078 | 0 | 0 | 273676 | 21346 | 0 | 0 | 273676 | 21346 |  | 5AEFD64C42C02C596620B270575330 | 5A7506E70FB02750C970CD079E4CA1374BB702 | F | F | T |  |  |  | 1 | [26 empty] | 5AEFD64C42C02C596620B2705753305A7506E70FB02750C970CD079E4CA1374BB702
공구손료 | 인력품의 3% | 식 | 1 | 640.38 | 640 | 0 | 0 | 0 | 0 | 640 | 640 |  | 5AEFD64C42C02C596620B270575330 | 5BB376D29710225D52800F96EF9F001 | F | F | F | 1 | 0 | 0.03 | [27 empty] | 5AEFD64C42C02C596620B2705753305BB376D29710225D52800F96EF9D003
[ 합 계 ] |  |  |  |  | 3207 |  | 21346 |  | 0 |  | 24553 |  | TOTAL | TOTAL
와이드 스위치(1구) 단로,15A 250V EA ( 호표 120 ) | [12 empty] | 5AEFD64C42C02C596620B270575331
와이드 스위치(1구) | 단로,15A 250V | EA | 1 | 1880 | 1880 | 0 | 0 | 0 | 0 | 1880 | 1880 |  | 5AEFD64C42C02C596620B270575331 | 5A6496FE91702A5141309D15AE2D5F8EDB6E80 | F | F | T | [30 empty] | 5AEFD64C42C02C596620B2705753315A6496FE91702A5141309D15AE2D5F8EDB6E80
내선전공 | 일반공사 직종 | 인 | 0.085 | 0 | 0 | 273676 | 23262 | 0 | 0 | 273676 | 23262 |  | 5AEFD64C42C02C596620B270575331 | 5A7506E70FB02750C970CD079E4CA1374BB702 | F | F | T |  |  |  | 1 | [26 empty] | 5AEFD64C42C02C596620B2705753315A7506E70FB02750C970CD079E4CA1374BB702
공구손료 | 인력품의 3% | 식 | 1 | 697.86 | 697 | 0 | 0 | 0 | 0 | 697 | 697 |  | 5AEFD64C42C02C596620B270575331 | 5BB376D29710225D52800F96EF9F001 | F | F | F | 1 | 0 | 0.03 | [27 empty] | 5AEFD64C42C02C596620B2705753315BB376D29710225D52800F96EF9D003
[ 합 계 ] |  |  |  |  | 2577 |  | 23262 |  | 0 |  | 25839 |  | TOTAL | TOTAL
와이드 스위치(2구) 단로,15A 250V EA ( 호표 121 ) | [12 empty] | 5AEFD64C42C02C596620B27057533E
와이드 스위치(2구) | 단로,15A 250V | EA | 1 | 2820 | 2820 | 0 | 0 | 0 | 0 | 2820 | 2820 |  | 5AEFD64C42C02C596620B27057533E | 5A6496FE91702A5141309D15AE2D5F8EDB6E81 | F | F | T | [30 empty] | 5AEFD64C42C02C596620B27057533E5A6496FE91702A5141309D15AE2D5F8EDB6E81
내선전공 | 일반공사 직종 | 인 | 0.085 | 0 | 0 | 273676 | 23262 | 0 | 0 | 273676 | 23262 |  | 5AEFD64C42C02C596620B27057533E | 5A7506E70FB02750C970CD079E4CA1374BB702 | F | F | T |  |  |  | 1 | [26 empty] | 5AEFD64C42C02C596620B27057533E5A7506E70FB02750C970CD079E4CA1374BB702
공구손료 | 인력품의 3% | 식 | 1 | 697.86 | 697 | 0 | 0 | 0 | 0 | 697 | 697 |  | 5AEFD64C42C02C596620B27057533E | 5BB376D29710225D52800F96EF9F001 | F | F | F | 1 | 0 | 0.03 | [27 empty] | 5AEFD64C42C02C596620B27057533E5BB376D29710225D52800F96EF9D003
[ 합 계 ] |  |  |  |  | 3517 |  | 23262 |  | 0 |  | 26779 |  | TOTAL | TOTAL
와이드 스위치(3구) 단로,15A 250V EA ( 호표 122 ) | [12 empty] | 5AEFD64C42C02C596620B27057533F
와이드 스위치(3구) | 단로,15A 250V | EA | 1 | 2820 | 2820 | 0 | 0 | 0 | 0 | 2820 | 2820 |  | 5AEFD64C42C02C596620B27057533F | 5A6496FE91702A5141309D15AE2D5F8EDB6E82 | F | F | T | [30 empty] | 5AEFD64C42C02C596620B27057533F5A6496FE91702A5141309D15AE2D5F8EDB6E82
내선전공 | 일반공사 직종 | 인 | 0.085 | 0 | 0 | 273676 | 23262 | 0 | 0 | 273676 | 23262 |  | 5AEFD64C42C02C596620B27057533F | 5A7506E70FB02750C970CD079E4CA1374BB702 | F | F | T |  |  |  | 1 | [26 empty] | 5AEFD64C42C02C596620B27057533F5A7506E70FB02750C970CD079E4CA1374BB702
공구손료 | 인력품의 3% | 식 | 1 | 697.86 | 697 | 0 | 0 | 0 | 0 | 697 | 697 |  | 5AEFD64C42C02C596620B27057533F | 5BB376D29710225D52800F96EF9F001 | F | F | F | 1 | 0 | 0.03 | [27 empty] | 5AEFD64C42C02C596620B27057533F5BB376D29710225D52800F96EF9D003
[ 합 계 ] |  |  |  |  | 3517 |  | 23262 |  | 0 |  | 26779 |  | TOTAL | TOTAL
LED 보안등주 STS 4m, 1등용 EA ( 호표 123 ) | [12 empty] | 5AEFD64C42C02C596620B270575061
LED 보안등주 | STS 4m, 1등용 | EA | 1 | 1200000 | 1200000 | 0 | 0 | 0 | 0 | 1200000 | 1200000 |  | 5AEFD64C42C02C596620B270575061 | 5A6496FE91702A5141309D15AE2D5F8EDB6E83 | F | F | T | [30 empty] | 5AEFD64C42C02C596620B2705750615A6496FE91702A5141309D15AE2D5F8EDB6E83
내선전공 | 일반공사 직종 | 인 | 2 | 0 | 0 | 273676 | 547352 | 0 | 0 | 273676 | 547352 |  | 5AEFD64C42C02C596620B270575061 | 5A7506E70FB02750C970CD079E4CA1374BB702 | F | F | T |  |  |  | 1 | [26 empty] | 5AEFD64C42C02C596620B2705750615A7506E70FB02750C970CD079E4CA1374BB702
공구손료 | 인력품의 3% | 식 | 1 | 16420.56 | 16420 | 0 | 0 | 0 | 0 | 16420 | 16420 |  | 5AEFD64C42C02C596620B270575061 | 5BB376D29710225D52800F96EF9F001 | F | F | F | 1 | 0 | 0.03 | [27 empty] | 5AEFD64C42C02C596620B2705750615BB376D29710225D52800F96EF9D003
[ 합 계 ] |  |  |  |  | 1216420 |  | 547352 |  | 0 |  | 1763772 |  | TOTAL | TOTAL
LED 보안등기구 60W(등기구+램프+안정기) EA ( 호표 124 ) | [12 empty] | 5AEFD64C42C02C596620B270575060
LED 보안등기구 | 60W(등기구+램프+안정기) | EA | 1 | 370000 | 370000 | 0 | 0 | 0 | 0 | 370000 | 370000 |  | 5AEFD64C42C02C596620B270575060 | 5A6496FE91702A5141309D15AE2D5F8EDB6E84 | F | F | T | [30 empty] | 5AEFD64C42C02C596620B2705750605A6496FE91702A5141309D15AE2D5F8EDB6E84
내선전공 | 일반공사 직종 | 인 | 0.204 | 0 | 0 | 273676 | 55829 | 0 | 0 | 273676 | 55829 |  | 5AEFD64C42C02C596620B270575060 | 5A7506E70FB02750C970CD079E4CA1374BB702 | F | F | T |  |  |  | 1 | [26 empty] | 5AEFD64C42C02C596620B2705750605A7506E70FB02750C970CD079E4CA1374BB702
공구손료 | 인력품의 3% | 식 | 1 | 1674.87 | 1674 | 0 | 0 | 0 | 0 | 1674 | 1674 |  | 5AEFD64C42C02C596620B270575060 | 5BB376D29710225D52800F96EF9F001 | F | F | F | 1 | 0 | 0.03 | [27 empty] | 5AEFD64C42C02C596620B2705750605BB376D29710225D52800F96EF9D003
[ 합 계 ] |  |  |  |  | 371674 |  | 55829 |  | 0 |  | 427503 |  | TOTAL | TOTAL
보안등 기초 300*400*600mm EA ( 호표 125 ) | [12 empty] | 5AEFD64C42C02C596620B270575063
보안등 기초 | 300*400*600mm | EA | 1 | 70000 | 70000 | 0 | 0 | 0 | 0 | 70000 | 70000 |  | 5AEFD64C42C02C596620B270575063 | 5A6496FE91702A5141309D15AE2D5F8EDB6E85 | F | F | T | [30 empty] | 5AEFD64C42C02C596620B2705750635A6496FE91702A5141309D15AE2D5F8EDB6E85
보통인부 | 일반공사 직종 | 인 | 0.11 | 0 | 0 | 172068 | 18927 | 0 | 0 | 172068 | 18927 |  | 5AEFD64C42C02C596620B270575063 | 5A7506E70FB02750C970C9AD749F14B50D8FC3 | F | F | T |  |  |  | 1 | [26 empty] | 5AEFD64C42C02C596620B2705750635A7506E70FB02750C970C9AD749F14B50D8FC3
착암공 | 일반공사 직종 | 인 | 0.06 | 0 | 0 | 222306 | 13338 | 0 | 0 | 222306 | 13338 |  | 5AEFD64C42C02C596620B270575063 | 5A7506E70FB02750C970C9AD749F14B50D8E3F | F | F | T |  |  |  | 1 | [26 empty] | 5AEFD64C42C02C596620B2705750635A7506E70FB02750C970C9AD749F14B50D8E3F
통신내선공 | 일반공사 직종 | 인 | 0.16 | 0 | 0 | 284880 | 45580 | 0 | 0 | 284880 | 45580 |  | 5AEFD64C42C02C596620B270575063 | 5A7506E70FB02750C970C9AD749F14B50D878D | F | F | T |  |  |  | 1 | [26 empty] | 5AEFD64C42C02C596620B2705750635A7506E70FB02750C970C9AD749F14B50D878D
공구손료 | 인력품의 3% | 식 | 1 | 2335.35 | 2335 | 0 | 0 | 0 | 0 | 2335 | 2335 |  | 5AEFD64C42C02C596620B270575063 | 5BB376D29710225D52800F96EF9F001 | F | F | F | 1 | 0 | 0.03 | [27 empty] | 5AEFD64C42C02C596620B2705750635BB376D29710225D52800F96EF9D003
[ 합 계 ] |  |  |  |  | 72335 |  | 77845 |  | 0 |  | 150180 |  | TOTAL | TOTAL
보안등 기초 400*600*600mm EA ( 호표 126 ) | [12 empty] | 5AEFD64C42C02C596620B270575062
보안등 기초 | 400*600*600mm | EA | 1 | 84000 | 84000 | 0 | 0 | 0 | 0 | 84000 | 84000 |  | 5AEFD64C42C02C596620B270575062 | 5A6496FE91702A5141309D15AE2D5F8EDB6E86 | F | F | T | [30 empty] | 5AEFD64C42C02C596620B2705750625A6496FE91702A5141309D15AE2D5F8EDB6E86
착암공 | 일반공사 직종 | 인 | 0.06 | 0 | 0 | 222306 | 13338 | 0 | 0 | 222306 | 13338 |  | 5AEFD64C42C02C596620B270575062 | 5A7506E70FB02750C970C9AD749F14B50D8E3F | F | F | T |  |  |  | 1 | [26 empty] | 5AEFD64C42C02C596620B2705750625A7506E70FB02750C970C9AD749F14B50D8E3F
통신내선공 | 일반공사 직종 | 인 | 0.16 | 0 | 0 | 284880 | 45580 | 0 | 0 | 284880 | 45580 |  | 5AEFD64C42C02C596620B270575062 | 5A7506E70FB02750C970C9AD749F14B50D878D | F | F | T |  |  |  | 1 | [26 empty] | 5AEFD64C42C02C596620B2705750625A7506E70FB02750C970C9AD749F14B50D878D
보통인부 | 일반공사 직종 | 인 | 0.11 | 0 | 0 | 172068 | 18927 | 0 | 0 | 172068 | 18927 |  | 5AEFD64C42C02C596620B270575062 | 5A7506E70FB02750C970CD079E4CA1374BB4B3 | F | F | T |  |  |  | 1 | [26 empty] | 5AEFD64C42C02C596620B2705750625A7506E70FB02750C970CD079E4CA1374BB4B3
공구손료 | 인력품의 3% | 식 | 1 | 2335.35 | 2335 | 0 | 0 | 0 | 0 | 2335 | 2335 |  | 5AEFD64C42C02C596620B270575062 | 5BB376D29710225D52800F96EF9F001 | F | F | F | 1 | 0 | 0.03 | [27 empty] | 5AEFD64C42C02C596620B2705750625BB376D29710225D52800F96EF9D003
[ 합 계 ] |  |  |  |  | 86335 |  | 77845 |  | 0 |  | 164180 |  | TOTAL | TOTAL
LED 투광등 150W EA ( 호표 127 ) | [12 empty] | 5AEFD64C42C02C596620B270575065
LED 투광등 | 150W | EA | 1 | 500000 | 500000 | 0 | 0 | 0 | 0 | 500000 | 500000 |  | 5AEFD64C42C02C596620B270575065 | 5A6496FE91702A5141309D15AE2D5F8EDB6E87 | F | F | T | [30 empty] | 5AEFD64C42C02C596620B2705750655A6496FE91702A5141309D15AE2D5F8EDB6E87
내선전공 | 일반공사 직종 | 인 | 0.269 | 0 | 0 | 273676 | 73618 | 0 | 0 | 273676 | 73618 |  | 5AEFD64C42C02C596620B270575065 | 5A7506E70FB02750C970C9AD749F14B50D8897 | F | F | T |  |  |  | 1 | [26 empty] | 5AEFD64C42C02C596620B2705750655A7506E70FB02750C970C9AD749F14B50D8897
공구손료 | 인력품의 3% | 식 | 1 | 2208.54 | 2208 | 0 | 0 | 0 | 0 | 2208 | 2208 |  | 5AEFD64C42C02C596620B270575065 | 5BB376D29710225D52800F96EF9F001 | F | F | F | 1 | 0 | 0.03 | 1 | [26 empty] | 5AEFD64C42C02C596620B2705750655BB376D29710225D52800F96EF9D003
[ 합 계 ] |  |  |  |  | 502208 |  | 73618 |  | 0 |  | 575826 |  | TOTAL | TOTAL
LED 터널등 100W(램프+등기구) EA ( 호표 128 ) | [12 empty] | 5AEFD64C42C02C596620B270575064
LED 터널등 | 100W(램프+등기구) | EA | 1 | 663000 | 663000 | 0 | 0 | 0 | 0 | 663000 | 663000 |  | 5AEFD64C42C02C596620B270575064 | 5A6496FE91702A5141309D15AE2D5F8EDB6E88 | F | F | T | [30 empty] | 5AEFD64C42C02C596620B2705750645A6496FE91702A5141309D15AE2D5F8EDB6E88
내선전공 | 일반공사 직종 | 인 | 0.208 | 0 | 0 | 273676 | 56924 | 0 | 0 | 273676 | 56924 |  | 5AEFD64C42C02C596620B270575064 | 5A7506E70FB02750C970C9AD749F14B50D8897 | F | F | T |  |  |  | 1 | [26 empty] | 5AEFD64C42C02C596620B2705750645A7506E70FB02750C970C9AD749F14B50D8897
공구손료 | 인력품의 3% | 식 | 1 | 1707.72 | 1707 | 0 | 0 | 0 | 0 | 1707 | 1707 |  | 5AEFD64C42C02C596620B270575064 | 5BB376D29710225D52800F96EF9F001 | F | F | F | 1 | 0 | 0.03 | 1 | [26 empty] | 5AEFD64C42C02C596620B2705750645BB376D29710225D52800F96EF9D003
[ 합 계 ] |  |  |  |  | 664707 |  | 56924 |  | 0 |  | 721631 |  | TOTAL | TOTAL
LED 벽부등 12W(램프+등기구) EA ( 호표 129 ) | [12 empty] | 5AEFD64C42C02C596620B270575067
LED 벽부등 | 12W(램프+등기구) | EA | 1 | 76000 | 76000 | 0 | 0 | 0 | 0 | 76000 | 76000 |  | 5AEFD64C42C02C596620B270575067 | 5A6496FE91702A5141309D15AE2D5F8EDB6E89 | F | F | T | [30 empty] | 5AEFD64C42C02C596620B2705750675A6496FE91702A5141309D15AE2D5F8EDB6E89
내선전공 | 일반공사 직종 | 인 | 0.117 | 0 | 0 | 273676 | 32020 | 0 | 0 | 273676 | 32020 |  | 5AEFD64C42C02C596620B270575067 | 5A7506E70FB02750C970C9AD749F14B50D8897 | F | F | T |  |  |  | 1 | [26 empty] | 5AEFD64C42C02C596620B2705750675A7506E70FB02750C970C9AD749F14B50D8897
공구손료 | 인력품의 3% | 식 | 1 | 960.6 | 960 | 0 | 0 | 0 | 0 | 960 | 960 |  | 5AEFD64C42C02C596620B270575067 | 5BB376D29710225D52800F96EF9F001 | F | F | F | 1 | 0 | 0.03 | 1 | [26 empty] | 5AEFD64C42C02C596620B2705750675BB376D29710225D52800F96EF9D003
[ 합 계 ] |  |  |  |  | 76960 |  | 32020 |  | 0 |  | 108980 |  | TOTAL | TOTAL
LED 직부등 12W(램프+등기구) EA ( 호표 130 ) | [12 empty] | 5AEFD64C42C02C596620B270575066
LED 직부등 | 12W(램프+등기구) | EA | 1 | 47000 | 47000 | 0 | 0 | 0 | 0 | 47000 | 47000 |  | 5AEFD64C42C02C596620B270575066 | 5A6496FE91702A5141309D15AE2D5F8EDB61C8 | F | F | T | [30 empty] | 5AEFD64C42C02C596620B2705750665A6496FE91702A5141309D15AE2D5F8EDB61C8
내선전공 | 일반공사 직종 | 인 | 0.117 | 0 | 0 | 273676 | 32020 | 0 | 0 | 273676 | 32020 |  | 5AEFD64C42C02C596620B270575066 | 5A7506E70FB02750C970C9AD749F14B50D8897 | F | F | T |  |  |  | 1 | [26 empty] | 5AEFD64C42C02C596620B2705750665A7506E70FB02750C970C9AD749F14B50D8897
공구손료 | 인력품의 3% | 식 | 1 | 960.6 | 960 | 0 | 0 | 0 | 0 | 960 | 960 |  | 5AEFD64C42C02C596620B270575066 | 5BB376D29710225D52800F96EF9F001 | F | F | F | 1 | 0 | 0.03 | 1 | [26 empty] | 5AEFD64C42C02C596620B2705750665BB376D29710225D52800F96EF9D003
[ 합 계 ] |  |  |  |  | 47960 |  | 32020 |  | 0 |  | 79980 |  | TOTAL | TOTAL
LED 다운라이트 12W(램프+등기구) EA ( 호표 131 ) | [12 empty] | 5AEFD64C42C02C596620B270575069
LED 다운라이트 | 12W(램프+등기구) | EA | 1 | 35000 | 35000 | 0 | 0 | 0 | 0 | 35000 | 35000 |  | 5AEFD64C42C02C596620B270575069 | 5A6496FE91702A5141309D15AE2D5F8EDB61C9 | F | F | T | [30 empty] | 5AEFD64C42C02C596620B2705750695A6496FE91702A5141309D15AE2D5F8EDB61C9
내선전공 | 일반공사 직종 | 인 | 0.155 | 0 | 0 | 273676 | 42419 | 0 | 0 | 273676 | 42419 |  | 5AEFD64C42C02C596620B270575069 | 5A7506E70FB02750C970C9AD749F14B50D8897 | F | F | T |  |  |  | 1 | [26 empty] | 5AEFD64C42C02C596620B2705750695A7506E70FB02750C970C9AD749F14B50D8897
공구손료 | 인력품의 3% | 식 | 1 | 1272.57 | 1272 | 0 | 0 | 0 | 0 | 1272 | 1272 |  | 5AEFD64C42C02C596620B270575069 | 5BB376D29710225D52800F96EF9F001 | F | F | F | 1 | 0 | 0.03 | 1 | [26 empty] | 5AEFD64C42C02C596620B2705750695BB376D29710225D52800F96EF9D003
[ 합 계 ] |  |  |  |  | 36272 |  | 42419 |  | 0 |  | 78691 |  | TOTAL | TOTAL
LED 평판등 50W EA ( 호표 132 ) | [12 empty] | 5AEFD64C42C02C596620B270575068
LED 평판등 | 50W | EA | 1 | 100000 | 100000 | 0 | 0 | 0 | 0 | 100000 | 100000 |  | 5AEFD64C42C02C596620B270575068 | 5A6496FE91702A5141309D15AE2D5F8EDB61CA | F | F | T | [30 empty] | 5AEFD64C42C02C596620B2705750685A6496FE91702A5141309D15AE2D5F8EDB61CA
내선전공 | 일반공사 직종 | 인 | 0.254 | 0 | 0 | 273676 | 69513 | 0 | 0 | 273676 | 69513 |  | 5AEFD64C42C02C596620B270575068 | 5A7506E70FB02750C970C9AD749F14B50D8897 | F | F | T |  |  |  | 1 | [26 empty] | 5AEFD64C42C02C596620B2705750685A7506E70FB02750C970C9AD749F14B50D8897
공구손료 | 인력품의 3% | 식 | 1 | 2085.39 | 2085 | 0 | 0 | 0 | 0 | 2085 | 2085 |  | 5AEFD64C42C02C596620B270575068 | 5BB376D29710225D52800F96EF9F001 | F | F | F | 1 | 0 | 0.03 | 1 | [26 empty] | 5AEFD64C42C02C596620B2705750685BB376D29710225D52800F96EF9D003
[ 합 계 ] |  |  |  |  | 102085 |  | 69513 |  | 0 |  | 171598 |  | TOTAL | TOTAL
자동복구 누전차단기 220V, 2P, 30A EA ( 호표 133 ) | [12 empty] | 5AEFD64C42C02C596620B270575108
자동복구 누전차단기 | 220V, 2P, 30A | EA | 1 | 84000 | 84000 | 0 | 0 | 0 | 0 | 84000 | 84000 |  | 5AEFD64C42C02C596620B270575108 | 5A6496FE91702A5141309D15AE2D5F8EDB61CB | F | F | T | [30 empty] | 5AEFD64C42C02C596620B2705751085A6496FE91702A5141309D15AE2D5F8EDB61CB
내선전공 | 일반공사 직종 | 인 | 0.133 | 0 | 0 | 273676 | 36398 | 0 | 0 | 273676 | 36398 |  | 5AEFD64C42C02C596620B270575108 | 5A7506E70FB02750C970CD079E4CA1374BB702 | F | F | T |  |  |  | 1 | [26 empty] | 5AEFD64C42C02C596620B2705751085A7506E70FB02750C970CD079E4CA1374BB702
공구손료 | 인력품의 3% | 식 | 1 | 1091.94 | 1091 | 0 | 0 | 0 | 0 | 1091 | 1091 |  | 5AEFD64C42C02C596620B270575108 | 5BB376D29710225D52800F96EF9F001 | F | F | F | 1 | 0 | 0.03 | 1 | [26 empty] | 5AEFD64C42C02C596620B2705751085BB376D29710225D52800F96EF9D003
[ 합 계 ] |  |  |  |  | 85091 |  | 36398 |  | 0 |  | 121489 |  | TOTAL | TOTAL
누전차단기(분전반용) 220V, 2P, 30A EA ( 호표 134 ) | [12 empty] | 5AEFD64C42C02C596620B270575109
누전차단기(분전반용) | 220V, 2P, 30A | EA | 1 | 12000 | 12000 | 0 | 0 | 0 | 0 | 12000 | 12000 |  | 5AEFD64C42C02C596620B270575109 | 5A6496FE91702A5141309D15AE2D5F8EDB61CC | F | F | T | [30 empty] | 5AEFD64C42C02C596620B2705751095A6496FE91702A5141309D15AE2D5F8EDB61CC
내선전공 | 일반공사 직종 | 인 | 0.133 | 0 | 0 | 273676 | 36398 | 0 | 0 | 273676 | 36398 |  | 5AEFD64C42C02C596620B270575109 | 5A7506E70FB02750C970CD079E4CA1374BB702 | F | F | T |  |  |  | 1 | [26 empty] | 5AEFD64C42C02C596620B2705751095A7506E70FB02750C970CD079E4CA1374BB702
공구손료 | 인력품의 3% | 식 | 1 | 1091.94 | 1091 | 0 | 0 | 0 | 0 | 1091 | 1091 |  | 5AEFD64C42C02C596620B270575109 | 5BB376D29710225D52800F96EF9F001 | F | F | F | 1 | 0 | 0.03 | 1 | [26 empty] | 5AEFD64C42C02C596620B2705751095BB376D29710225D52800F96EF9D003
[ 합 계 ] |  |  |  |  | 13091 |  | 36398 |  | 0 |  | 49489 |  | TOTAL | TOTAL
누전차단기(분전반용) 460V, 3P, 30A EA ( 호표 135 ) | [12 empty] | 5AEFD64C42C02C596620B27057510A
누전차단기(표준형) | 460V, 3P, 30A | EA | 1 | 56500 | 56500 | 0 | 0 | 0 | 0 | 56500 | 56500 |  | 5AEFD64C42C02C596620B27057510A | 5A6496FE91702A5141309D15AE2D5F8EDB61CD | F | F | T | [30 empty] | 5AEFD64C42C02C596620B27057510A5A6496FE91702A5141309D15AE2D5F8EDB61CD
내선전공 | 일반공사 직종 | 인 | 0.19 | 0 | 0 | 273676 | 51998 | 0 | 0 | 273676 | 51998 |  | 5AEFD64C42C02C596620B27057510A | 5A7506E70FB02750C970C9AD749F14B50D8897 | F | F | T |  |  |  | 1 | [26 empty] | 5AEFD64C42C02C596620B27057510A5A7506E70FB02750C970C9AD749F14B50D8897
공구손료 | 인력품의 3% | 식 | 1 | 1559.94 | 1559 | 0 | 0 | 0 | 0 | 1559 | 1559 |  | 5AEFD64C42C02C596620B27057510A | 5BB376D29710225D52800F96EF9F001 | F | F | F | 1 | 0 | 0.03 | 1 | [26 empty] | 5AEFD64C42C02C596620B27057510A5BB376D29710225D52800F96EF9D003
[ 합 계 ] |  |  |  |  | 58059 |  | 51998 |  | 0 |  | 110057 |  | TOTAL | TOTAL
누전차단기(분전반용) 460V, 3P, 30A EA ( 호표 136 ) | [12 empty] | 5AEFD64C42C02C596620B27057510B
누전차단기(표준형) | 460V, 3P, 50A | EA | 1 | 61600 | 61600 | 0 | 0 | 0 | 0 | 61600 | 61600 |  | 5AEFD64C42C02C596620B27057510B | 5A6496FE91702A5141309D15AE2D5F8EDB61CE | F | F | T | [30 empty] | 5AEFD64C42C02C596620B27057510B5A6496FE91702A5141309D15AE2D5F8EDB61CE
내선전공 | 일반공사 직종 | 인 | 0.26 | 0 | 0 | 273676 | 71155 | 0 | 0 | 273676 | 71155 |  | 5AEFD64C42C02C596620B27057510B | 5A7506E70FB02750C970CD079E4CA1374BB702 | F | F | T |  |  |  | 1 | [26 empty] | 5AEFD64C42C02C596620B27057510B5A7506E70FB02750C970CD079E4CA1374BB702
공구손료 | 인력품의 3% | 식 | 1 | 2134.65 | 2134 | 0 | 0 | 0 | 0 | 2134 | 2134 |  | 5AEFD64C42C02C596620B27057510B | 5BB376D29710225D52800F96EF9F001 | F | F | F | 1 | 0 | 0.03 | 1 | [26 empty] | 5AEFD64C42C02C596620B27057510B5BB376D29710225D52800F96EF9D003
[ 합 계 ] |  |  |  |  | 63734 |  | 71155 |  | 0 |  | 134889 |  | TOTAL | TOTAL
배선용차단기(표준형) 460V, 2P, 30A EA ( 호표 137 ) | [12 empty] | 5AEFD64C42C02C596620B27057510C
배선용차단기(표준형) | 460V, 2P, 30A | EA | 1 | 24000 | 24000 | 0 | 0 | 0 | 0 | 24000 | 24000 |  | 5AEFD64C42C02C596620B27057510C | 5A6496FE91702A5141309D15AE2D5F8EDB61CF | F | F | T | [30 empty] | 5AEFD64C42C02C596620B27057510C5A6496FE91702A5141309D15AE2D5F8EDB61CF
내선전공 | 일반공사 직종 | 인 | 0.133 | 0 | 0 | 273676 | 36398 | 0 | 0 | 273676 | 36398 |  | 5AEFD64C42C02C596620B27057510C | 5A7506E70FB02750C970CD079E4CA1374BB702 | F | F | T |  |  |  | 1 | [26 empty] | 5AEFD64C42C02C596620B27057510C5A7506E70FB02750C970CD079E4CA1374BB702
공구손료 | 인력품의 3% | 식 | 1 | 1091.94 | 1091 | 0 | 0 | 0 | 0 | 1091 | 1091 |  | 5AEFD64C42C02C596620B27057510C | 5BB376D29710225D52800F96EF9F001 | F | F | F | 1 | 0 | 0.03 | 1 | [26 empty] | 5AEFD64C42C02C596620B27057510C5BB376D29710225D52800F96EF9D003
[ 합 계 ] |  |  |  |  | 25091 |  | 36398 |  | 0 |  | 61489 |  | TOTAL | TOTAL
배선용차단기(표준형) 460V, 2P, 50A EA ( 호표 138 ) | [12 empty] | 5AEFD64C42C02C596620B27057510D
배선용차단기(표준형) | 460V, 2P, 50A | EA | 1 | 36000 | 36000 | 0 | 0 | 0 | 0 | 36000 | 36000 |  | 5AEFD64C42C02C596620B27057510D | 5A6496FE91702A5141309D15AE2D5F8EDB61C0 | F | F | T | [30 empty] | 5AEFD64C42C02C596620B27057510D5A6496FE91702A5141309D15AE2D5F8EDB61C0
내선전공 | 일반공사 직종 | 인 | 0.182 | 0 | 0 | 273676 | 49809 | 0 | 0 | 273676 | 49809 |  | 5AEFD64C42C02C596620B27057510D | 5A7506E70FB02750C970CD079E4CA1374BB702 | F | F | T |  |  |  | 1 | [26 empty] | 5AEFD64C42C02C596620B27057510D5A7506E70FB02750C970CD079E4CA1374BB702
공구손료 | 인력품의 3% | 식 | 1 | 1494.27 | 1494 | 0 | 0 | 0 | 0 | 1494 | 1494 |  | 5AEFD64C42C02C596620B27057510D | 5BB376D29710225D52800F96EF9F001 | F | F | F | 1 | 0 | 0.03 | 1 | [26 empty] | 5AEFD64C42C02C596620B27057510D5BB376D29710225D52800F96EF9D003
[ 합 계 ] |  |  |  |  | 37494 |  | 49809 |  | 0 |  | 87303 |  | TOTAL | TOTAL
배선용차단기(표준형) 460V, 2P, 100A EA ( 호표 139 ) | [12 empty] | 5AEFD64C42C02C596620B27057510E
배선용차단기(표준형) | 460V, 2P, 100A | EA | 1 | 39200 | 39200 | 0 | 0 | 0 | 0 | 39200 | 39200 |  | 5AEFD64C42C02C596620B27057510E | 5A6496FE91702A5141309D15AE2D5F8EDB61C1 | F | F | T | [30 empty] | 5AEFD64C42C02C596620B27057510E5A6496FE91702A5141309D15AE2D5F8EDB61C1
내선전공 | 일반공사 직종 | 인 | 0.252 | 0 | 0 | 273676 | 68966 | 0 | 0 | 273676 | 68966 |  | 5AEFD64C42C02C596620B27057510E | 5A7506E70FB02750C970CD079E4CA1374BB702 | F | F | T |  |  |  | 1 | [26 empty] | 5AEFD64C42C02C596620B27057510E5A7506E70FB02750C970CD079E4CA1374BB702
공구손료 | 인력품의 3% | 식 | 1 | 2068.98 | 2068 | 0 | 0 | 0 | 0 | 2068 | 2068 |  | 5AEFD64C42C02C596620B27057510E | 5BB376D29710225D52800F96EF9F001 | F | F | F | 1 | 0 | 0.03 | 1 | [26 empty] | 5AEFD64C42C02C596620B27057510E5BB376D29710225D52800F96EF9D003
[ 합 계 ] |  |  |  |  | 41268 |  | 68966 |  | 0 |  | 110234 |  | TOTAL | TOTAL
배선용차단기(표준형) 460V, 4P, 50A EA ( 호표 140 ) | [12 empty] | 5AEFD64C42C02C596620B27057510F
배선용차단기(표준형) | 460V, 4P, 50A | EA | 1 | 55000 | 55000 | 0 | 0 | 0 | 0 | 55000 | 55000 |  | 5AEFD64C42C02C596620B27057510F | 5A6496FE91702A5141309D15AE2D5F8EDB6021 | F | F | T | [30 empty] | 5AEFD64C42C02C596620B27057510F5A6496FE91702A5141309D15AE2D5F8EDB6021
내선전공 | 일반공사 직종 | 인 | 0.338 | 0 | 0 | 273676 | 92502 | 0 | 0 | 273676 | 92502 |  | 5AEFD64C42C02C596620B27057510F | 5A7506E70FB02750C970C9AD749F14B50D8897 | F | F | T |  |  |  | 1 | [26 empty] | 5AEFD64C42C02C596620B27057510F5A7506E70FB02750C970C9AD749F14B50D8897
공구손료 | 인력품의 3% | 식 | 1 | 2775.06 | 2775 | 0 | 0 | 0 | 0 | 2775 | 2775 |  | 5AEFD64C42C02C596620B27057510F | 5BB376D29710225D52800F96EF9F001 | F | F | F | 1 | 0 | 0.03 | 1 | [26 empty] | 5AEFD64C42C02C596620B27057510F5BB376D29710225D52800F96EF9D003
[ 합 계 ] |  |  |  |  | 57775 |  | 92502 |  | 0 |  | 150277 |  | TOTAL | TOTAL
배선용차단기(표준형) 460V, 4P, 100A EA ( 호표 141 ) | [12 empty] | 5AEFD64C42C02C596620B270575100
배선용차단기(표준형) | 460V, 4P, 100A | EA | 1 | 56200 | 56200 | 0 | 0 | 0 | 0 | 56200 | 56200 |  | 5AEFD64C42C02C596620B270575100 | 5A6496FE91702A5141309D15AE2D5F8EDB6020 | F | F | T | [30 empty] | 5AEFD64C42C02C596620B2705751005A6496FE91702A5141309D15AE2D5F8EDB6020
내선전공 | 일반공사 직종 | 인 | 0.468 | 0 | 0 | 273676 | 128080 | 0 | 0 | 273676 | 128080 |  | 5AEFD64C42C02C596620B270575100 | 5A7506E70FB02750C970CD079E4CA1374BB702 | F | F | T |  |  |  | 1 | [26 empty] | 5AEFD64C42C02C596620B2705751005A7506E70FB02750C970CD079E4CA1374BB702
공구손료 | 인력품의 3% | 식 | 1 | 3842.4 | 3842 | 0 | 0 | 0 | 0 | 3842 | 3842 |  | 5AEFD64C42C02C596620B270575100 | 5BB376D29710225D52800F96EF9F001 | F | F | F | 1 | 0 | 0.03 | 1 | [26 empty] | 5AEFD64C42C02C596620B2705751005BB376D29710225D52800F96EF9D003
[ 합 계 ] |  |  |  |  | 60042 |  | 128080 |  | 0 |  | 188122 |  | TOTAL | TOTAL
배선용차단기(표준형) 460V, 4P, 30A EA ( 호표 142 ) | [12 empty] | 5AEFD64C42C02C596620B270575101
배선용차단기(표준형) | 460V, 4P, 30A | EA | 1 | 54500 | 54500 | 0 | 0 | 0 | 0 | 54500 | 54500 |  | 5AEFD64C42C02C596620B270575101 | 5A6496FE91702A5141309D15AE2D5F8EDB6023 | F | F | T | [30 empty] | 5AEFD64C42C02C596620B2705751015A6496FE91702A5141309D15AE2D5F8EDB6023
내선전공 | 일반공사 직종 | 인 | 0.247 | 0 | 0 | 273676 | 67597 | 0 | 0 | 273676 | 67597 |  | 5AEFD64C42C02C596620B270575101 | 5A7506E70FB02750C970CD079E4CA1374BB702 | F | F | T |  |  |  | 1 | [26 empty] | 5AEFD64C42C02C596620B2705751015A7506E70FB02750C970CD079E4CA1374BB702
공구손료 | 인력품의 3% | 식 | 1 | 2027.91 | 2027 | 0 | 0 | 0 | 0 | 2027 | 2027 |  | 5AEFD64C42C02C596620B270575101 | 5BB376D29710225D52800F96EF9F001 | F | F | F | 1 | 0 | 0.03 | 1 | [26 empty] | 5AEFD64C42C02C596620B2705751015BB376D29710225D52800F96EF9D003
[ 합 계 ] |  |  |  |  | 56527 |  | 67597 |  | 0 |  | 124124 |  | TOTAL | TOTAL
전자접촉기 (220/380V) 2.2/2.7kW EA ( 호표 143 ) | [12 empty] | 5AEFD64C42C02C596620B270575EC0
전자접촉기 | (220/380V) 2.2/2.7kW | EA | 1 | 12150 | 12150 | 0 | 0 | 0 | 0 | 12150 | 12150 |  | 5AEFD64C42C02C596620B270575EC0 | 5A6496FE91702A5141309D15AE2D5F8EDB6022 | F | F | T | [30 empty] | 5AEFD64C42C02C596620B270575EC05A6496FE91702A5141309D15AE2D5F8EDB6022
내선전공 | 일반공사 직종 | 인 | 0.3 | 0 | 0 | 273676 | 82102 | 0 | 0 | 273676 | 82102 |  | 5AEFD64C42C02C596620B270575EC0 | 5A7506E70FB02750C970C9AD749F14B50D8897 | F | F | T |  |  |  | 1 | [26 empty] | 5AEFD64C42C02C596620B270575EC05A7506E70FB02750C970C9AD749F14B50D8897
공구손료 | 인력품의 3% | 식 | 1 | 2463.06 | 2463 | 0 | 0 | 0 | 0 | 2463 | 2463 |  | 5AEFD64C42C02C596620B270575EC0 | 5BB376D29710225D52800F96EF9F001 | F | F | F | 1 | 0 | 0.03 | 1 | [26 empty] | 5AEFD64C42C02C596620B270575EC05BB376D29710225D52800F96EF9D003
[ 합 계 ] |  |  |  |  | 14613 |  | 82102 |  | 0 |  | 96715 |  | TOTAL | TOTAL
전자접촉기 (220/380V) 2.7/4kW EA ( 호표 144 ) | [12 empty] | 5AEFD64C42C02C596620B270575EC1
전자접촉기 | (220/380V) 2.7/4kW | EA | 1 | 12900 | 12900 | 0 | 0 | 0 | 0 | 12900 | 12900 |  | 5AEFD64C42C02C596620B270575EC1 | 5A6496FE91702A5141309D15AE2D5F8EDB6025 | F | F | T | [30 empty] | 5AEFD64C42C02C596620B270575EC15A6496FE91702A5141309D15AE2D5F8EDB6025
내선전공 | 일반공사 직종 | 인 | 0.3 | 0 | 0 | 273676 | 82102 | 0 | 0 | 273676 | 82102 |  | 5AEFD64C42C02C596620B270575EC1 | 5A7506E70FB02750C970CD079E4CA1374BB702 | F | F | T |  |  |  | 1 | [26 empty] | 5AEFD64C42C02C596620B270575EC15A7506E70FB02750C970CD079E4CA1374BB702
공구손료 | 인력품의 3% | 식 | 1 | 2463.06 | 2463 | 0 | 0 | 0 | 0 | 2463 | 2463 |  | 5AEFD64C42C02C596620B270575EC1 | 5BB376D29710225D52800F96EF9F001 | F | F | F | 1 | 0 | 0.03 | 1 | [26 empty] | 5AEFD64C42C02C596620B270575EC15BB376D29710225D52800F96EF9D003
[ 합 계 ] |  |  |  |  | 15363 |  | 82102 |  | 0 |  | 97465 |  | TOTAL | TOTAL
전자접촉기 (220/380V) 3.5/5.5kW EA ( 호표 145 ) | [12 empty] | 5AEFD64C42C02C596620B270575EC2
전자접촉기 | (220/380V) 3.5/5.5kW | EA | 1 | 13600 | 13600 | 0 | 0 | 0 | 0 | 13600 | 13600 |  | 5AEFD64C42C02C596620B270575EC2 | 5A6496FE91702A5141309D15AE2D5F8EDB6024 | F | F | T | [30 empty] | 5AEFD64C42C02C596620B270575EC25A6496FE91702A5141309D15AE2D5F8EDB6024
내선전공 | 일반공사 직종 | 인 | 0.3 | 0 | 0 | 273676 | 82102 | 0 | 0 | 273676 | 82102 |  | 5AEFD64C42C02C596620B270575EC2 | 5A7506E70FB02750C970CD079E4CA1374BB702 | F | F | T |  |  |  | 1 | [26 empty] | 5AEFD64C42C02C596620B270575EC25A7506E70FB02750C970CD079E4CA1374BB702
공구손료 | 인력품의 3% | 식 | 1 | 2463.06 | 2463 | 0 | 0 | 0 | 0 | 2463 | 2463 |  | 5AEFD64C42C02C596620B270575EC2 | 5BB376D29710225D52800F96EF9F001 | F | F | F | 1 | 0 | 0.03 | 1 | [26 empty] | 5AEFD64C42C02C596620B270575EC25BB376D29710225D52800F96EF9D003
[ 합 계 ] |  |  |  |  | 16063 |  | 82102 |  | 0 |  | 98165 |  | TOTAL | TOTAL
콘덴서(저압) 3P 380V, 10㎌ EA ( 호표 146 ) | [12 empty] | 5AEFD64C42C02C596620B270575EC3
콘덴서(저압) | 3P 380V, 10㎌ | EA | 1 | 8600 | 8600 | 0 | 0 | 0 | 0 | 8600 | 8600 |  | 5AEFD64C42C02C596620B270575EC3 | 5A6496FE91702A5141309D15AE2D5F8EDB6027 | F | F | T | [30 empty] | 5AEFD64C42C02C596620B270575EC35A6496FE91702A5141309D15AE2D5F8EDB6027
배전전공 | 일반공사 직종 | 인 | 0.07 | 0 | 0 | 414968 | 29047 | 0 | 0 | 414968 | 29047 |  | 5AEFD64C42C02C596620B270575EC3 | 5A7506E70FB02750C970CD079E4CA1374BB70C | F | F | T |  |  |  | 1 | [26 empty] | 5AEFD64C42C02C596620B270575EC35A7506E70FB02750C970CD079E4CA1374BB70C
공구손료 | 인력품의 3% | 식 | 1 | 871.41 | 871 | 0 | 0 | 0 | 0 | 871 | 871 |  | 5AEFD64C42C02C596620B270575EC3 | 5BB376D29710225D52800F96EF9F001 | F | F | F | 1 | 0 | 0.03 | 1 | [26 empty] | 5AEFD64C42C02C596620B270575EC35BB376D29710225D52800F96EF9D003
[ 합 계 ] |  |  |  |  | 9471 |  | 29047 |  | 0 |  | 38518 |  | TOTAL | TOTAL
콘덴서(저압) 3P 380V, 15㎌ EA ( 호표 147 ) | [12 empty] | 5AEFD64C42C02C596620B270575EC4
콘덴서(저압) | 3P 380V, 15㎌ | EA | 1 | 12000 | 12000 | 0 | 0 | 0 | 0 | 12000 | 12000 |  | 5AEFD64C42C02C596620B270575EC4 | 5A6496FE91702A5141309D15AE2D5F8EDB6026 | F | F | T | [30 empty] | 5AEFD64C42C02C596620B270575EC45A6496FE91702A5141309D15AE2D5F8EDB6026
배전전공 | 일반공사 직종 | 인 | 0.07 | 0 | 0 | 414968 | 29047 | 0 | 0 | 414968 | 29047 |  | 5AEFD64C42C02C596620B270575EC4 | 5A7506E70FB02750C970CD079E4CA1374BB70C | F | F | T |  |  |  | 1 | [26 empty] | 5AEFD64C42C02C596620B270575EC45A7506E70FB02750C970CD079E4CA1374BB70C
공구손료 | 인력품의 3% | 식 | 1 | 871.41 | 871 | 0 | 0 | 0 | 0 | 871 | 871 |  | 5AEFD64C42C02C596620B270575EC4 | 5BB376D29710225D52800F96EF9F001 | F | F | F | 1 | 0 | 0.03 | 1 | [26 empty] | 5AEFD64C42C02C596620B270575EC45BB376D29710225D52800F96EF9D003
[ 합 계 ] |  |  |  |  | 12871 |  | 29047 |  | 0 |  | 41918 |  | TOTAL | TOTAL
콘덴서(저압) 3P 380V, 20㎌ EA ( 호표 148 ) | [12 empty] | 5AEFD64C42C02C596620B270575EC5
콘덴서(저압) | 3P 380V, 20㎌ | EA | 1 | 16100 | 16100 | 0 | 0 | 0 | 0 | 16100 | 16100 |  | 5AEFD64C42C02C596620B270575EC5 | 5A6496FE91702A5141309D15AE2D5F8EDB6029 | F | F | T | [30 empty] | 5AEFD64C42C02C596620B270575EC55A6496FE91702A5141309D15AE2D5F8EDB6029
배전전공 | 일반공사 직종 | 인 | 0.07 | 0 | 0 | 414968 | 29047 | 0 | 0 | 414968 | 29047 |  | 5AEFD64C42C02C596620B270575EC5 | 5A7506E70FB02750C970CD079E4CA1374BB70C | F | F | T |  |  |  | 1 | [26 empty] | 5AEFD64C42C02C596620B270575EC55A7506E70FB02750C970CD079E4CA1374BB70C
공구손료 | 인력품의 3% | 식 | 1 | 871.41 | 871 | 0 | 0 | 0 | 0 | 871 | 871 |  | 5AEFD64C42C02C596620B270575EC5 | 5BB376D29710225D52800F96EF9F001 | F | F | F | 1 | 0 | 0.03 | 1 | [26 empty] | 5AEFD64C42C02C596620B270575EC55BB376D29710225D52800F96EF9D003
[ 합 계 ] |  |  |  |  | 16971 |  | 29047 |  | 0 |  | 46018 |  | TOTAL | TOTAL
콘덴서(저압) 3P 380V, 50㎌ EA ( 호표 149 ) | [12 empty] | 5AEFD64C42C02C596620B270575EC6
콘덴서(저압) | 3P 380V, 50㎌ | EA | 1 | 33300 | 33300 | 0 | 0 | 0 | 0 | 33300 | 33300 |  | 5AEFD64C42C02C596620B270575EC6 | 5A6496FE91702A5141309D15AE2D5F8EDB6028 | F | F | T | [30 empty] | 5AEFD64C42C02C596620B270575EC65A6496FE91702A5141309D15AE2D5F8EDB6028
배전전공 | 일반공사 직종 | 인 | 0.07 | 0 | 0 | 414968 | 29047 | 0 | 0 | 414968 | 29047 |  | 5AEFD64C42C02C596620B270575EC6 | 5A7506E70FB02750C970C9AD749F14B50D878A | F | F | T |  |  |  | 1 | [26 empty] | 5AEFD64C42C02C596620B270575EC65A7506E70FB02750C970C9AD749F14B50D878A
공구손료 | 인력품의 3% | 식 | 1 | 871.41 | 871 | 0 | 0 | 0 | 0 | 871 | 871 |  | 5AEFD64C42C02C596620B270575EC6 | 5BB376D29710225D52800F96EF9F001 | F | F | F | 1 | 0 | 0.03 | 1 | [26 empty] | 5AEFD64C42C02C596620B270575EC65BB376D29710225D52800F96EF9D003
[ 합 계 ] |  |  |  |  | 34171 |  | 29047 |  | 0 |  | 63218 |  | TOTAL | TOTAL
계기용변류기(C.T)환형 600/5V 300/5A이하 EA ( 호표 150 ) | [12 empty] | 5AEFD64C42C02C596620B270575EC7
계기용변류기(C.T)환형 | 600/5V 300/5A이하 | EA | 1 | 19000 | 19000 | 0 | 0 | 0 | 0 | 19000 | 19000 |  | 5AEFD64C42C02C596620B270575EC7 | 5A6496FE91702A5141309D15AE2D5F8EDA4274 | F | F | T | [30 empty] | 5AEFD64C42C02C596620B270575EC75A6496FE91702A5141309D15AE2D5F8EDA4274
변전전공 | 일반공사 직종 | 인 | 0.34 | 0 | 0 | 485075 | 164925 | 0 | 0 | 485075 | 164925 |  | 5AEFD64C42C02C596620B270575EC7 | 5A7506E70FB02750C970CD079E4CA1374BB4B2 | F | F | T |  |  |  | 1 | [26 empty] | 5AEFD64C42C02C596620B270575EC75A7506E70FB02750C970CD079E4CA1374BB4B2
공구손료 | 인력품의 3% | 식 | 1 | 4947.75 | 4947 | 0 | 0 | 0 | 0 | 4947 | 4947 |  | 5AEFD64C42C02C596620B270575EC7 | 5BB376D29710225D52800F96EF9F001 | F | F | F | 1 | 0 | 0.03 | 1 | [26 empty] | 5AEFD64C42C02C596620B270575EC75BB376D29710225D52800F96EF9D003
[ 합 계 ] |  |  |  |  | 23947 |  | 164925 |  | 0 |  | 188872 |  | TOTAL | TOTAL
계기용변압기(P.T)환형 440/110V 1P 50VA EA ( 호표 151 ) | [12 empty] | 5AEFD64C42C02C596620B270575EC8
계기용변압기(P.T)환형 | 440/110V 1P 50VA | EA | 1 | 90000 | 90000 | 0 | 0 | 0 | 0 | 90000 | 90000 |  | 5AEFD64C42C02C596620B270575EC8 | 5A6496FE91702A5141309D15AE2D5F8EDA4275 | F | F | T | [30 empty] | 5AEFD64C42C02C596620B270575EC85A6496FE91702A5141309D15AE2D5F8EDA4275
변전전공 | 일반공사 직종 | 인 | 0.34 | 0 | 0 | 485075 | 164925 | 0 | 0 | 485075 | 164925 |  | 5AEFD64C42C02C596620B270575EC8 | 5A7506E70FB02750C970CD079E4CA1374BB4B2 | F | F | T |  |  |  | 1 | [26 empty] | 5AEFD64C42C02C596620B270575EC85A7506E70FB02750C970CD079E4CA1374BB4B2
공구손료 | 인력품의 3% | 식 | 1 | 4947.75 | 4947 | 0 | 0 | 0 | 0 | 4947 | 4947 |  | 5AEFD64C42C02C596620B270575EC8 | 5BB376D29710225D52800F96EF9F001 | F | F | F | 1 | 0 | 0.03 | 1 | [26 empty] | 5AEFD64C42C02C596620B270575EC85BB376D29710225D52800F96EF9D003
[ 합 계 ] |  |  |  |  | 94947 |  | 164925 |  | 0 |  | 259872 |  | TOTAL | TOTAL
통전표시기 200V-22.9KV EA ( 호표 152 ) | [12 empty] | 5AEFD64C42C02C596620B270575EC9
통전표시기 | 200V-22.9KV | EA | 1 | 39500 | 39500 | 0 | 0 | 0 | 0 | 39500 | 39500 |  | 5AEFD64C42C02C596620B270575EC9 | 5A6496FE91702A5141309D15AE2D5F8EDA4276 | F | F | T | [30 empty] | 5AEFD64C42C02C596620B270575EC95A6496FE91702A5141309D15AE2D5F8EDA4276
변전전공 | 일반공사 직종 | 인 | 0.18 | 0 | 0 | 485075 | 87313 | 0 | 0 | 485075 | 87313 |  | 5AEFD64C42C02C596620B270575EC9 | 5A7506E70FB02750C970CD079E4CA1374BB4B2 | F | F | T |  |  |  | 1 | [26 empty] | 5AEFD64C42C02C596620B270575EC95A7506E70FB02750C970CD079E4CA1374BB4B2
공구손료 | 인력품의 3% | 식 | 1 | 2619.39 | 2619 | 0 | 0 | 0 | 0 | 2619 | 2619 |  | 5AEFD64C42C02C596620B270575EC9 | 5BB376D29710225D52800F96EF9F001 | F | F | F | 1 | 0 | 0.03 | 1 | [26 empty] | 5AEFD64C42C02C596620B270575EC95BB376D29710225D52800F96EF9D003
[ 합 계 ] |  |  |  |  | 42119 |  | 87313 |  | 0 |  | 129432 |  | TOTAL | TOTAL
셀렉터 스위치 자동복구형 EA ( 호표 153 ) | [12 empty] | 5AEFD64C42C02C596620B270575FE7
셀렉터 스위치 | 자동복구형 | EA | 1 | 13500 | 13500 | 0 | 0 | 0 | 0 | 13500 | 13500 |  | 5AEFD64C42C02C596620B270575FE7 | 5A6496FE91702A5141309D15AE2D5F8EDA4277 | F | F | T | [30 empty] | 5AEFD64C42C02C596620B270575FE75A6496FE91702A5141309D15AE2D5F8EDA4277
변전전공 | 일반공사 직종 | 인 | 0.1 | 0 | 0 | 485075 | 48507 | 0 | 0 | 485075 | 48507 |  | 5AEFD64C42C02C596620B270575FE7 | 5A7506E70FB02750C970CD079E4CA1374BB4B2 | F | F | T |  |  |  | 1 | [26 empty] | 5AEFD64C42C02C596620B270575FE75A7506E70FB02750C970CD079E4CA1374BB4B2
공구손료 | 인력품의 3% | 식 | 1 | 1455.21 | 1455 | 0 | 0 | 0 | 0 | 1455 | 1455 |  | 5AEFD64C42C02C596620B270575FE7 | 5BB376D29710225D52800F96EF9F001 | F | F | F | 1 | 0 | 0.03 | 1 | [26 empty] | 5AEFD64C42C02C596620B270575FE75BB376D29710225D52800F96EF9D003
[ 합 계 ] |  |  |  |  | 14955 |  | 48507 |  | 0 |  | 63462 |  | TOTAL | TOTAL
셀렉터 스위치 EA ( 호표 154 ) | [12 empty] | 5AEFD64C42C02C596620B270575FE6
셀렉터 스위치 |  | EA | 1 | 2100 | 2100 | 0 | 0 | 0 | 0 | 2100 | 2100 |  | 5AEFD64C42C02C596620B270575FE6 | 5A6496FE91702A5141309D15AE2D5F8EDA4270 | F | F | T | [30 empty] | 5AEFD64C42C02C596620B270575FE65A6496FE91702A5141309D15AE2D5F8EDA4270
변전전공 | 일반공사 직종 | 인 | 0.1 | 0 | 0 | 485075 | 48507 | 0 | 0 | 485075 | 48507 |  | 5AEFD64C42C02C596620B270575FE6 | 5A7506E70FB02750C970CD079E4CA1374BB4B2 | F | F | T |  |  |  | 1 | [26 empty] | 5AEFD64C42C02C596620B270575FE65A7506E70FB02750C970CD079E4CA1374BB4B2
공구손료 | 인력품의 3% | 식 | 1 | 1455.21 | 1455 | 0 | 0 | 0 | 0 | 1455 | 1455 |  | 5AEFD64C42C02C596620B270575FE6 | 5BB376D29710225D52800F96EF9F001 | F | F | F | 1 | 0 | 0.03 | 1 | [26 empty] | 5AEFD64C42C02C596620B270575FE65BB376D29710225D52800F96EF9D003
[ 합 계 ] |  |  |  |  | 3555 |  | 48507 |  | 0 |  | 52062 |  | TOTAL | TOTAL
부저 D65, AC110V/220V EA ( 호표 155 ) | [12 empty] | 5AEFD64C42C02C596620B270575FE5
부저 | D65, AC110V/220V | EA | 1 | 3800 | 3800 | 0 | 0 | 0 | 0 | 3800 | 3800 |  | 5AEFD64C42C02C596620B270575FE5 | 5A6496FE91702A5141309D15AE2D5F8EDA4271 | F | F | T | [30 empty] | 5AEFD64C42C02C596620B270575FE55A6496FE91702A5141309D15AE2D5F8EDA4271
변전전공 | 일반공사 직종 | 인 | 0.18 | 0 | 0 | 485075 | 87313 | 0 | 0 | 485075 | 87313 |  | 5AEFD64C42C02C596620B270575FE5 | 5A7506E70FB02750C970CD079E4CA1374BB4B2 | F | F | T |  |  |  | 1 | [26 empty] | 5AEFD64C42C02C596620B270575FE55A7506E70FB02750C970CD079E4CA1374BB4B2
공구손료 | 인력품의 3% | 식 | 1 | 2619.39 | 2619 | 0 | 0 | 0 | 0 | 2619 | 2619 |  | 5AEFD64C42C02C596620B270575FE5 | 5BB376D29710225D52800F96EF9F001 | F | F | F | 1 | 0 | 0.03 | 1 | [26 empty] | 5AEFD64C42C02C596620B270575FE55BB376D29710225D52800F96EF9D003
[ 합 계 ] |  |  |  |  | 6419 |  | 87313 |  | 0 |  | 93732 |  | TOTAL | TOTAL
디지털메터 전압, 전류 등, RS-485통신가능 EA ( 호표 156 ) | [12 empty] | 5AEFD64C42C02C596620B270575FE4
디지털메터 | 전압, 전류 등, RS-485통신가능 | EA | 1 | 350000 | 350000 | 0 | 0 | 0 | 0 | 350000 | 350000 |  | 5AEFD64C42C02C596620B270575FE4 | 5A6496FE91702A5141309D15AE2D5F8EDA4272 | F | F | T | [30 empty] | 5AEFD64C42C02C596620B270575FE45A6496FE91702A5141309D15AE2D5F8EDA4272
변전전공 | 일반공사 직종 | 인 | 0.38 | 0 | 0 | 485075 | 184328 | 0 | 0 | 485075 | 184328 |  | 5AEFD64C42C02C596620B270575FE4 | 5A7506E70FB02750C970CD079E4CA1374BB4B2 | F | F | T |  |  |  | 1 | [26 empty] | 5AEFD64C42C02C596620B270575FE45A7506E70FB02750C970CD079E4CA1374BB4B2
공구손료 | 인력품의 3% | 식 | 1 | 5529.84 | 5529 | 0 | 0 | 0 | 0 | 5529 | 5529 |  | 5AEFD64C42C02C596620B270575FE4 | 5BB376D29710225D52800F96EF9F001 | F | F | F | 1 | 0 | 0.03 | 1 | [26 empty] | 5AEFD64C42C02C596620B270575FE45BB376D29710225D52800F96EF9D003
[ 합 계 ] |  |  |  |  | 355529 |  | 184328 |  | 0 |  | 539857 |  | TOTAL | TOTAL
보조릴레이 4A,4B EA ( 호표 157 ) | [12 empty] | 5AEFD64C42C02C596620B270575FE3
보조릴레이 | 4A,4B | EA | 1 | 19560 | 19560 | 0 | 0 | 0 | 0 | 19560 | 19560 |  | 5AEFD64C42C02C596620B270575FE3 | 5A6496FE91702A5141309D15AE2D5F8EDA4273 | F | F | T | [30 empty] | 5AEFD64C42C02C596620B270575FE35A6496FE91702A5141309D15AE2D5F8EDA4273
변전전공 | 일반공사 직종 | 인 | 0.09 | 0 | 0 | 485075 | 43656 | 0 | 0 | 485075 | 43656 |  | 5AEFD64C42C02C596620B270575FE3 | 5A7506E70FB02750C970CD079E4CA1374BB4B2 | F | F | T |  |  |  | 1 | [26 empty] | 5AEFD64C42C02C596620B270575FE35A7506E70FB02750C970CD079E4CA1374BB4B2
공구손료 | 인력품의 3% | 식 | 1 | 1309.68 | 1309 | 0 | 0 | 0 | 0 | 1309 | 1309 |  | 5AEFD64C42C02C596620B270575FE3 | 5BB376D29710225D52800F96EF9F001 | F | F | F | 1 | 0 | 0.03 | 1 | [26 empty] | 5AEFD64C42C02C596620B270575FE35BB376D29710225D52800F96EF9D003
[ 합 계 ] |  |  |  |  | 20869 |  | 43656 |  | 0 |  | 64525 |  | TOTAL | TOTAL
보조릴레이 2A,2B EA ( 호표 158 ) | [12 empty] | 5AEFD64C42C02C596620B270575FE2
보조릴레이 | 2A,2B | EA | 1 | 13700 | 13700 | 0 | 0 | 0 | 0 | 13700 | 13700 |  | 5AEFD64C42C02C596620B270575FE2 | 5A6496FE91702A5141309D15AE2D5F8EDA427C | F | F | T | [30 empty] | 5AEFD64C42C02C596620B270575FE25A6496FE91702A5141309D15AE2D5F8EDA427C
변전전공 | 일반공사 직종 | 인 | 0.09 | 0 | 0 | 485075 | 43656 | 0 | 0 | 485075 | 43656 |  | 5AEFD64C42C02C596620B270575FE2 | 5A7506E70FB02750C970CD079E4CA1374BB4B2 | F | F | T |  |  |  | 1 | [26 empty] | 5AEFD64C42C02C596620B270575FE25A7506E70FB02750C970CD079E4CA1374BB4B2
공구손료 | 인력품의 3% | 식 | 1 | 1309.68 | 1309 | 0 | 0 | 0 | 0 | 1309 | 1309 |  | 5AEFD64C42C02C596620B270575FE2 | 5BB376D29710225D52800F96EF9F001 | F | F | F | 1 | 0 | 0.03 | 1 | [26 empty] | 5AEFD64C42C02C596620B270575FE25BB376D29710225D52800F96EF9D003
[ 합 계 ] |  |  |  |  | 15009 |  | 43656 |  | 0 |  | 58665 |  | TOTAL | TOTAL
푸쉬버튼스위치(LED) D25A AC110V/220V(조광형) EA ( 호표 159 ) | [12 empty] | 5AEFD64C42C02C596620B270575FE1
푸쉬버튼스위치(LED) | D25A AC110V/220V(조광형) | EA | 1 | 6500 | 6500 | 0 | 0 | 0 | 0 | 6500 | 6500 |  | 5AEFD64C42C02C596620B270575FE1 | 5A6496FE91702A5141309D15AE2D5F8EDA427D | F | F | T | [30 empty] | 5AEFD64C42C02C596620B270575FE15A6496FE91702A5141309D15AE2D5F8EDA427D
내선전공 | 일반공사 직종 | 인 | 0.065 | 0 | 0 | 273676 | 17788 | 0 | 0 | 273676 | 17788 |  | 5AEFD64C42C02C596620B270575FE1 | 5A7506E70FB02750C970CD079E4CA1374BB702 | F | F | T |  |  |  | 1 | [26 empty] | 5AEFD64C42C02C596620B270575FE15A7506E70FB02750C970CD079E4CA1374BB702
공구손료 | 인력품의 3% | 식 | 1 | 533.64 | 533 | 0 | 0 | 0 | 0 | 533 | 533 |  | 5AEFD64C42C02C596620B270575FE1 | 5BB376D29710225D52800F96EF9F001 | F | F | F | 1 | 0 | 0.03 | 1 | [26 empty] | 5AEFD64C42C02C596620B270575FE15BB376D29710225D52800F96EF9D003
[ 합 계 ] |  |  |  |  | 7033 |  | 17788 |  | 0 |  | 24821 |  | TOTAL | TOTAL
신호등(LED) D25A AC110V/220V EA ( 호표 160 ) | [12 empty] | 5AEFD64C42C02C596620B270575FE0
신호등(LED) | D25A AC110V/220V | EA | 1 | 6500 | 6500 | 0 | 0 | 0 | 0 | 6500 | 6500 |  | 5AEFD64C42C02C596620B270575FE0 | 5A6496FE91702A5141309D15AE2D5F8EDA431B | F | F | T | [30 empty] | 5AEFD64C42C02C596620B270575FE05A6496FE91702A5141309D15AE2D5F8EDA431B
내선전공 | 일반공사 직종 | 인 | 0.1 | 0 | 0 | 273676 | 27367 | 0 | 0 | 273676 | 27367 |  | 5AEFD64C42C02C596620B270575FE0 | 5A7506E70FB02750C970CD079E4CA1374BB702 | F | F | T |  |  |  | 1 | [26 empty] | 5AEFD64C42C02C596620B270575FE05A7506E70FB02750C970CD079E4CA1374BB702
공구손료 | 인력품의 3% | 식 | 1 | 821.01 | 821 | 0 | 0 | 0 | 0 | 821 | 821 |  | 5AEFD64C42C02C596620B270575FE0 | 5BB376D29710225D52800F96EF9F001 | F | F | F | 1 | 0 | 0.03 | 1 | [26 empty] | 5AEFD64C42C02C596620B270575FE05BB376D29710225D52800F96EF9D003
[ 합 계 ] |  |  |  |  | 7321 |  | 27367 |  | 0 |  | 34688 |  | TOTAL | TOTAL
컨트롤 스위치 CB용 EA ( 호표 161 ) | [12 empty] | 5AEFD64C42C02C596620B270575FEF
컨트롤 스위치 | CB용 | EA | 1 | 10200 | 10200 | 0 | 0 | 0 | 0 | 10200 | 10200 |  | 5AEFD64C42C02C596620B270575FEF | 5A6496FE91702A5141309D15AE2D5F8EDA431A | F | F | T | [30 empty] | 5AEFD64C42C02C596620B270575FEF5A6496FE91702A5141309D15AE2D5F8EDA431A
내선전공 | 일반공사 직종 | 인 | 0.1 | 0 | 0 | 273676 | 27367 | 0 | 0 | 273676 | 27367 |  | 5AEFD64C42C02C596620B270575FEF | 5A7506E70FB02750C970CD079E4CA1374BB702 | F | F | T |  |  |  | 1 | [26 empty] | 5AEFD64C42C02C596620B270575FEF5A7506E70FB02750C970CD079E4CA1374BB702
공구손료 | 인력품의 3% | 식 | 1 | 821.01 | 821 | 0 | 0 | 0 | 0 | 821 | 821 |  | 5AEFD64C42C02C596620B270575FEF | 5BB376D29710225D52800F96EF9F001 | F | F | F | 1 | 0 | 0.03 | 1 | [26 empty] | 5AEFD64C42C02C596620B270575FEF5BB376D29710225D52800F96EF9D003
[ 합 계 ] |  |  |  |  | 11021 |  | 27367 |  | 0 |  | 38388 |  | TOTAL | TOTAL
전압,전류절환스위치 VS,AS(250V 10A 3P 3W) EA ( 호표 162 ) | [12 empty] | 5AEFD64C42C02C596620B270575FEE
전압,전류절환스위치 | VS,AS(250V 10A 3P 3W) | EA | 1 | 12090 | 12090 | 0 | 0 | 0 | 0 | 12090 | 12090 |  | 5AEFD64C42C02C596620B270575FEE | 5A6496FE91702A5141309D15AE2D5F8EDA4319 | F | F | T | [30 empty] | 5AEFD64C42C02C596620B270575FEE5A6496FE91702A5141309D15AE2D5F8EDA4319
변전전공 | 일반공사 직종 | 인 | 0.2 | 0 | 0 | 485075 | 97015 | 0 | 0 | 485075 | 97015 |  | 5AEFD64C42C02C596620B270575FEE | 5A7506E70FB02750C970CD079E4CA1374BB4B2 | F | F | T |  |  |  | 1 | [26 empty] | 5AEFD64C42C02C596620B270575FEE5A7506E70FB02750C970CD079E4CA1374BB4B2
공구손료 | 인력품의 3% | 식 | 1 | 2910.45 | 2910 | 0 | 0 | 0 | 0 | 2910 | 2910 |  | 5AEFD64C42C02C596620B270575FEE | 5BB376D29710225D52800F96EF9F001 | F | F | F | 1 | 0 | 0.03 | 1 | [26 empty] | 5AEFD64C42C02C596620B270575FEE5BB376D29710225D52800F96EF9D003
[ 합 계 ] |  |  |  |  | 15000 |  | 97015 |  | 0 |  | 112015 |  | TOTAL | TOTAL
전류 변환기 1상, 입력 0~5A, 출력: 4-20mA EA ( 호표 163 ) | [12 empty] | 5AEFD64C42C02C596620B270564F98
전류 변환기 | 1상, 입력 0~5A, 출력: 4-20mA | EA | 1 | 67500 | 67500 | 0 | 0 | 0 | 0 | 67500 | 67500 |  | 5AEFD64C42C02C596620B270564F98 | 5A6496FE91702A5141309D15AE2D5F8EDA4318 | F | F | T | [30 empty] | 5AEFD64C42C02C596620B270564F985A6496FE91702A5141309D15AE2D5F8EDA4318
변전전공 | 일반공사 직종 | 인 | 0.18 | 0 | 0 | 485075 | 87313 | 0 | 0 | 485075 | 87313 |  | 5AEFD64C42C02C596620B270564F98 | 5A7506E70FB02750C970CD079E4CA1374BB4B2 | F | F | T |  |  |  | 1 | [26 empty] | 5AEFD64C42C02C596620B270564F985A7506E70FB02750C970CD079E4CA1374BB4B2
공구손료 | 인력품의 3% | 식 | 1 | 2619.39 | 2619 | 0 | 0 | 0 | 0 | 2619 | 2619 |  | 5AEFD64C42C02C596620B270564F98 | 5BB376D29710225D52800F96EF9F001 | F | F | F | 1 | 0 | 0.03 | 1 | [26 empty] | 5AEFD64C42C02C596620B270564F985BB376D29710225D52800F96EF9D003
[ 합 계 ] |  |  |  |  | 70119 |  | 87313 |  | 0 |  | 157432 |  | TOTAL | TOTAL
전류 변환기 3상, 입력 0~5A, 출력: 4-20mA EA ( 호표 164 ) | [12 empty] | 5AEFD64C42C02C596620B270564F99
전류 변환기 | 3상, 입력 0~5A, 출력: 4-20mA | EA | 1 | 135000 | 135000 | 0 | 0 | 0 | 0 | 135000 | 135000 |  | 5AEFD64C42C02C596620B270564F99 | 5A6496FE91702A5141309D15AE2D5F8EDA431F | F | F | T | [30 empty] | 5AEFD64C42C02C596620B270564F995A6496FE91702A5141309D15AE2D5F8EDA431F
변전전공 | 일반공사 직종 | 인 | 0.18 | 0 | 0 | 485075 | 87313 | 0 | 0 | 485075 | 87313 |  | 5AEFD64C42C02C596620B270564F99 | 5A7506E70FB02750C970CD079E4CA1374BB4B2 | F | F | T |  |  |  | 1 | [26 empty] | 5AEFD64C42C02C596620B270564F995A7506E70FB02750C970CD079E4CA1374BB4B2
공구손료 | 인력품의 3% | 식 | 1 | 2619.39 | 2619 | 0 | 0 | 0 | 0 | 2619 | 2619 |  | 5AEFD64C42C02C596620B270564F99 | 5BB376D29710225D52800F96EF9F001 | F | F | F | 1 | 0 | 0.03 | 1 | [26 empty] | 5AEFD64C42C02C596620B270564F995BB376D29710225D52800F96EF9D003
[ 합 계 ] |  |  |  |  | 137619 |  | 87313 |  | 0 |  | 224932 |  | TOTAL | TOTAL
전압 변환기 1상, 입력 0-150A, 출력: 4-20mA EA ( 호표 165 ) | [12 empty] | 5AEFD64C42C02C596620B270564F9A
전압 변환기 | 1상, 입력 0-150A, 출력: 4-20mA | EA | 1 | 67500 | 67500 | 0 | 0 | 0 | 0 | 67500 | 67500 |  | 5AEFD64C42C02C596620B270564F9A | 5A6496FE91702A5141309D15AE2D5F8EDA431E | F | F | T | [30 empty] | 5AEFD64C42C02C596620B270564F9A5A6496FE91702A5141309D15AE2D5F8EDA431E
변전전공 | 일반공사 직종 | 인 | 0.18 | 0 | 0 | 485075 | 87313 | 0 | 0 | 485075 | 87313 |  | 5AEFD64C42C02C596620B270564F9A | 5A7506E70FB02750C970CD079E4CA1374BB4B2 | F | F | T |  |  |  | 1 | [26 empty] | 5AEFD64C42C02C596620B270564F9A5A7506E70FB02750C970CD079E4CA1374BB4B2
공구손료 | 인력품의 3% | 식 | 1 | 2619.39 | 2619 | 0 | 0 | 0 | 0 | 2619 | 2619 |  | 5AEFD64C42C02C596620B270564F9A | 5BB376D29710225D52800F96EF9F001 | F | F | F | 1 | 0 | 0.03 | 1 | [26 empty] | 5AEFD64C42C02C596620B270564F9A5BB376D29710225D52800F96EF9D003
[ 합 계 ] |  |  |  |  | 70119 |  | 87313 |  | 0 |  | 157432 |  | TOTAL | TOTAL
전압 변환기 3상, 입력 0-150A, 출력: 4-20mA EA ( 호표 166 ) | [12 empty] | 5AEFD64C42C02C596620B270564F9B
전압 변환기 | 3상, 입력 0-150A, 출력: 4-20mA | EA | 1 | 135000 | 135000 | 0 | 0 | 0 | 0 | 135000 | 135000 |  | 5AEFD64C42C02C596620B270564F9B | 5A6496FE91702A5141309D15AE2D5F8EDA431D | F | F | T | [30 empty] | 5AEFD64C42C02C596620B270564F9B5A6496FE91702A5141309D15AE2D5F8EDA431D
변전전공 | 일반공사 직종 | 인 | 0.18 | 0 | 0 | 485075 | 87313 | 0 | 0 | 485075 | 87313 |  | 5AEFD64C42C02C596620B270564F9B | 5A7506E70FB02750C970CD079E4CA1374BB4B2 | F | F | T |  |  |  | 1 | [26 empty] | 5AEFD64C42C02C596620B270564F9B5A7506E70FB02750C970CD079E4CA1374BB4B2
공구손료 | 인력품의 3% | 식 | 1 | 2619.39 | 2619 | 0 | 0 | 0 | 0 | 2619 | 2619 |  | 5AEFD64C42C02C596620B270564F9B | 5BB376D29710225D52800F96EF9F001 | F | F | F | 1 | 0 | 0.03 | 1 | [26 empty] | 5AEFD64C42C02C596620B270564F9B5BB376D29710225D52800F96EF9D003
[ 합 계 ] |  |  |  |  | 137619 |  | 87313 |  | 0 |  | 224932 |  | TOTAL | TOTAL
전자식과전류계전기(EOCR-단자형) 디지털표시부부착 EA ( 호표 167 ) | [12 empty] | 5AEFD64C42C02C596620B270564F9C
전자식과전류계전기(EOCR-단자형) | 디지털표시부부착 | EA | 1 | 125000 | 125000 | 0 | 0 | 0 | 0 | 125000 | 125000 |  | 5AEFD64C42C02C596620B270564F9C | 5A6496FE91702A5141309D15AE2D5F8EDA431C | F | F | T | [30 empty] | 5AEFD64C42C02C596620B270564F9C5A6496FE91702A5141309D15AE2D5F8EDA431C
변전전공 | 일반공사 직종 | 인 | 0.18 | 0 | 0 | 485075 | 87313 | 0 | 0 | 485075 | 87313 |  | 5AEFD64C42C02C596620B270564F9C | 5A7506E70FB02750C970CD079E4CA1374BB4B2 | F | F | T |  |  |  | 1 | [26 empty] | 5AEFD64C42C02C596620B270564F9C5A7506E70FB02750C970CD079E4CA1374BB4B2
공구손료 | 인력품의 3% | 식 | 1 | 2619.39 | 2619 | 0 | 0 | 0 | 0 | 2619 | 2619 |  | 5AEFD64C42C02C596620B270564F9C | 5BB376D29710225D52800F96EF9F001 | F | F | F | 1 | 0 | 0.03 | 1 | [26 empty] | 5AEFD64C42C02C596620B270564F9C5BB376D29710225D52800F96EF9D003
[ 합 계 ] |  |  |  |  | 127619 |  | 87313 |  | 0 |  | 214932 |  | TOTAL | TOTAL
전자식과전류계전기(EOCR-단자형) 디지털표시부부착, 4-20mA 출력 EA ( 호표 168 ) | [12 empty] | 5AEFD64C42C02C596620B270564F9D
전자식과전류계전기(EOCR-관통형) | 디지털표시부부착, 4-20mA 출력 | EA | 1 | 199000 | 199000 | 0 | 0 | 0 | 0 | 199000 | 199000 |  | 5AEFD64C42C02C596620B270564F9D | 5A6496FE91702A5141309D15AE2D5F8EDA4313 | F | F | T | [30 empty] | 5AEFD64C42C02C596620B270564F9D5A6496FE91702A5141309D15AE2D5F8EDA4313
변전전공 | 일반공사 직종 | 인 | 0.18 | 0 | 0 | 485075 | 87313 | 0 | 0 | 485075 | 87313 |  | 5AEFD64C42C02C596620B270564F9D | 5A7506E70FB02750C970CD079E4CA1374BB4B2 | F | F | T |  |  |  | 1 | [26 empty] | 5AEFD64C42C02C596620B270564F9D5A7506E70FB02750C970CD079E4CA1374BB4B2
공구손료 | 인력품의 3% | 식 | 1 | 2619.39 | 2619 | 0 | 0 | 0 | 0 | 2619 | 2619 |  | 5AEFD64C42C02C596620B270564F9D | 5BB376D29710225D52800F96EF9F001 | F | F | F | 1 | 0 | 0.03 | 1 | [26 empty] | 5AEFD64C42C02C596620B270564F9D5BB376D29710225D52800F96EF9D003
[ 합 계 ] |  |  |  |  | 201619 |  | 87313 |  | 0 |  | 288932 |  | TOTAL | TOTAL
교류전압,전류계 광각도 EA ( 호표 169 ) | [12 empty] | 5AEFD64C42C02C596620B270564F9E
교류전압,전류계 | 광각도 | EA | 1 | 48000 | 48000 | 0 | 0 | 0 | 0 | 48000 | 48000 |  | 5AEFD64C42C02C596620B270564F9E | 5A6496FE91702A5141309D15AE2D5F8EDA4312 | F | F | T | [30 empty] | 5AEFD64C42C02C596620B270564F9E5A6496FE91702A5141309D15AE2D5F8EDA4312
변전전공 | 일반공사 직종 | 인 | 0.18 | 0 | 0 | 485075 | 87313 | 0 | 0 | 485075 | 87313 |  | 5AEFD64C42C02C596620B270564F9E | 5A7506E70FB02750C970CD079E4CA1374BB4B2 | F | F | T |  |  |  | 1 | [26 empty] | 5AEFD64C42C02C596620B270564F9E5A7506E70FB02750C970CD079E4CA1374BB4B2
공구손료 | 인력품의 3% | 식 | 1 | 2619.39 | 2619 | 0 | 0 | 0 | 0 | 2619 | 2619 |  | 5AEFD64C42C02C596620B270564F9E | 5BB376D29710225D52800F96EF9F001 | F | F | F | 1 | 0 | 0.03 | 1 | [26 empty] | 5AEFD64C42C02C596620B270564F9E5BB376D29710225D52800F96EF9D003
[ 합 계 ] |  |  |  |  | 50619 |  | 87313 |  | 0 |  | 137932 |  | TOTAL | TOTAL
계량기함 STS(방수형) EA ( 호표 170 ) | [12 empty] | 5AEFD64C42C02C596620B270564F9F
계량기함 | STS(방수형) | EA | 1 | 450000 | 450000 | 0 | 0 | 0 | 0 | 450000 | 450000 |  | 5AEFD64C42C02C596620B270564F9F | 5A6496FE91702A5141309D15AE2D5F8EDA4047 | F | F | T | [30 empty] | 5AEFD64C42C02C596620B270564F9F5A6496FE91702A5141309D15AE2D5F8EDA4047
내선전공 | 일반공사 직종 | 인 | 0.35 | 0 | 0 | 273676 | 95786 | 0 | 0 | 273676 | 95786 |  | 5AEFD64C42C02C596620B270564F9F | 5A7506E70FB02750C970CD079E4CA1374BB702 | F | F | T |  |  |  | 1 | [26 empty] | 5AEFD64C42C02C596620B270564F9F5A7506E70FB02750C970CD079E4CA1374BB702
공구손료 | 인력품의 3% | 식 | 1 | 2873.58 | 2873 | 0 | 0 | 0 | 0 | 2873 | 2873 |  | 5AEFD64C42C02C596620B270564F9F | 5BB376D29710225D52800F96EF9F001 | F | F | F | 1 | 0 | 0.03 | 1 | [26 empty] | 5AEFD64C42C02C596620B270564F9F5BB376D29710225D52800F96EF9D003
[ 합 계 ] |  |  |  |  | 452873 |  | 95786 |  | 0 |  | 548659 |  | TOTAL | TOTAL
리미트 스위치 배전반용 EA ( 호표 171 ) | [12 empty] | 5AEFD64C42C02C596620B270564F90
리미트 스위치 | 배전반용 | EA | 1 | 4500 | 4500 | 0 | 0 | 0 | 0 | 4500 | 4500 |  | 5AEFD64C42C02C596620B270564F90 | 5A6496FE91702A5141309D15AE2D5F8EDA4046 | F | F | T | [30 empty] | 5AEFD64C42C02C596620B270564F905A6496FE91702A5141309D15AE2D5F8EDA4046
변전전공 | 일반공사 직종 | 인 | 0.2 | 0 | 0 | 485075 | 97015 | 0 | 0 | 485075 | 97015 |  | 5AEFD64C42C02C596620B270564F90 | 5A7506E70FB02750C970CD079E4CA1374BB4B2 | F | F | T |  |  |  | 1 | [26 empty] | 5AEFD64C42C02C596620B270564F905A7506E70FB02750C970CD079E4CA1374BB4B2
공구손료 | 인력품의 3% | 식 | 1 | 2910.45 | 2910 | 0 | 0 | 0 | 0 | 2910 | 2910 |  | 5AEFD64C42C02C596620B270564F90 | 5BB376D29710225D52800F96EF9F001 | F | F | F | 1 | 0 | 0.03 | 1 | [26 empty] | 5AEFD64C42C02C596620B270564F905BB376D29710225D52800F96EF9D003
[ 합 계 ] |  |  |  |  | 7410 |  | 97015 |  | 0 |  | 104425 |  | TOTAL | TOTAL
타이머 W/SOCKET,1-60 SEC EA ( 호표 172 ) | [12 empty] | 5AEFD64C42C02C596620B270564F91
타이머 | W/SOCKET,1-60 SEC | EA | 1 | 27150 | 27150 | 0 | 0 | 0 | 0 | 27150 | 27150 |  | 5AEFD64C42C02C596620B270564F91 | 5A6496FE91702A5141309D15AE2D5F8EDA4045 | F | F | T | [30 empty] | 5AEFD64C42C02C596620B270564F915A6496FE91702A5141309D15AE2D5F8EDA4045
변전전공 | 일반공사 직종 | 인 | 0.2 | 0 | 0 | 485075 | 97015 | 0 | 0 | 485075 | 97015 |  | 5AEFD64C42C02C596620B270564F91 | 5A7506E70FB02750C970CD079E4CA1374BB4B2 | F | F | T |  |  |  | 1 | [26 empty] | 5AEFD64C42C02C596620B270564F915A7506E70FB02750C970CD079E4CA1374BB4B2
공구손료 | 인력품의 3% | 식 | 1 | 2910.45 | 2910 | 0 | 0 | 0 | 0 | 2910 | 2910 |  | 5AEFD64C42C02C596620B270564F91 | 5BB376D29710225D52800F96EF9F001 | F | F | F | 1 | 0 | 0.03 | 1 | [26 empty] | 5AEFD64C42C02C596620B270564F915BB376D29710225D52800F96EF9D003
[ 합 계 ] |  |  |  |  | 30060 |  | 97015 |  | 0 |  | 127075 |  | TOTAL | TOTAL
압력트랜스미터(다이어그램식) 출력:4-20mA, 디지털지시계 내장 EA ( 호표 173 ) | [12 empty] | 5AEFD64C42C02C596620B270564EF1
압력트랜스미터(다이어그램식) | 출력:4-20mA, 디지털지시계 내장 | EA | 1 | 660000 | 660000 | 0 | 0 | 0 | 0 | 660000 | 660000 |  | 5AEFD64C42C02C596620B270564EF1 | 5A6496FE91702A5141309D15AE2D5F8EDA4044 | F | F | T | [30 empty] | 5AEFD64C42C02C596620B270564EF15A6496FE91702A5141309D15AE2D5F8EDA4044
변전전공 | 일반공사 직종 | 인 | 0.2 | 0 | 0 | 485075 | 97015 | 0 | 0 | 485075 | 97015 |  | 5AEFD64C42C02C596620B270564EF1 | 5A7506E70FB02750C970CD079E4CA1374BB4B2 | F | F | T |  |  |  | 1 | [26 empty] | 5AEFD64C42C02C596620B270564EF15A7506E70FB02750C970CD079E4CA1374BB4B2
공구손료 | 인력품의 3% | 식 | 1 | 2910.45 | 2910 | 0 | 0 | 0 | 0 | 2910 | 2910 |  | 5AEFD64C42C02C596620B270564EF1 | 5BB376D29710225D52800F96EF9F001 | F | F | F | 1 | 0 | 0.03 | 1 | [26 empty] | 5AEFD64C42C02C596620B270564EF15BB376D29710225D52800F96EF9D003
[ 합 계 ] |  |  |  |  | 662910 |  | 97015 |  | 0 |  | 759925 |  | TOTAL | TOTAL
디지털표시기 입력:4-20mA, 4DIGIT, 입력:4-20mA EA ( 호표 174 ) | [12 empty] | 5AEFD64C42C02C596620B270564EF0
디지털표시기 | 입력:4-20mA, 4DIGIT, 입력:4-20mA | EA | 1 | 150000 | 150000 | 0 | 0 | 0 | 0 | 150000 | 150000 |  | 5AEFD64C42C02C596620B270564EF0 | 5A6496FE91702A5141309D15AE2D5F8EDA4043 | F | F | T | [30 empty] | 5AEFD64C42C02C596620B270564EF05A6496FE91702A5141309D15AE2D5F8EDA4043
변전전공 | 일반공사 직종 | 인 | 0.2 | 0 | 0 | 485075 | 97015 | 0 | 0 | 485075 | 97015 |  | 5AEFD64C42C02C596620B270564EF0 | 5A7506E70FB02750C970CD079E4CA1374BB4B2 | F | F | T |  |  |  | 1 | [26 empty] | 5AEFD64C42C02C596620B270564EF05A7506E70FB02750C970CD079E4CA1374BB4B2
공구손료 | 인력품의 3% | 식 | 1 | 2910.45 | 2910 | 0 | 0 | 0 | 0 | 2910 | 2910 |  | 5AEFD64C42C02C596620B270564EF0 | 5BB376D29710225D52800F96EF9F001 | F | F | F | 1 | 0 | 0.03 | 1 | [26 empty] | 5AEFD64C42C02C596620B270564EF05BB376D29710225D52800F96EF9D003
[ 합 계 ] |  |  |  |  | 152910 |  | 97015 |  | 0 |  | 249925 |  | TOTAL | TOTAL
신호분배기 1채널 입력, 2채널 출력:4-20mA EA ( 호표 175 ) | [12 empty] | 5AEFD64C42C02C596620B270564EF3
신호분배기 | 1채널 입력, 2채널 출력:4-20mA | EA | 1 | 200000 | 200000 | 0 | 0 | 0 | 0 | 200000 | 200000 |  | 5AEFD64C42C02C596620B270564EF3 | 5A6496FE91702A5141309D15AE2D5F8EDA4042 | F | F | T | [30 empty] | 5AEFD64C42C02C596620B270564EF35A6496FE91702A5141309D15AE2D5F8EDA4042
변전전공 | 일반공사 직종 | 인 | 0.2 | 0 | 0 | 485075 | 97015 | 0 | 0 | 485075 | 97015 |  | 5AEFD64C42C02C596620B270564EF3 | 5A7506E70FB02750C970CD079E4CA1374BB4B2 | F | F | T |  |  |  | 1 | [26 empty] | 5AEFD64C42C02C596620B270564EF35A7506E70FB02750C970CD079E4CA1374BB4B2
공구손료 | 인력품의 3% | 식 | 1 | 2910.45 | 2910 | 0 | 0 | 0 | 0 | 2910 | 2910 |  | 5AEFD64C42C02C596620B270564EF3 | 5BB376D29710225D52800F96EF9F001 | F | F | F | 1 | 0 | 0.03 | 1 | [26 empty] | 5AEFD64C42C02C596620B270564EF35BB376D29710225D52800F96EF9D003
[ 합 계 ] |  |  |  |  | 202910 |  | 97015 |  | 0 |  | 299925 |  | TOTAL | TOTAL
신호변환기 입력:싱크로신호, 출력:4-20mA EA ( 호표 176 ) | [12 empty] | 5AEFD64C42C02C596620B270564EF2
신호변환기 | 입력:싱크로신호, 출력:4-20mA | EA | 1 | 200000 | 200000 | 0 | 0 | 0 | 0 | 200000 | 200000 |  | 5AEFD64C42C02C596620B270564EF2 | 5A6496FE91702A5141309D15AE2D5F8EDA4041 | F | F | T | [30 empty] | 5AEFD64C42C02C596620B270564EF25A6496FE91702A5141309D15AE2D5F8EDA4041
변전전공 | 일반공사 직종 | 인 | 0.2 | 0 | 0 | 485075 | 97015 | 0 | 0 | 485075 | 97015 |  | 5AEFD64C42C02C596620B270564EF2 | 5A7506E70FB02750C970CD079E4CA1374BB4B2 | F | F | T |  |  |  | 1 | [26 empty] | 5AEFD64C42C02C596620B270564EF25A7506E70FB02750C970CD079E4CA1374BB4B2
공구손료 | 인력품의 3% | 식 | 1 | 2910.45 | 2910 | 0 | 0 | 0 | 0 | 2910 | 2910 |  | 5AEFD64C42C02C596620B270564EF2 | 5BB376D29710225D52800F96EF9F001 | F | F | F | 1 | 0 | 0.03 | 1 | [26 empty] | 5AEFD64C42C02C596620B270564EF25BB376D29710225D52800F96EF9D003
[ 합 계 ] |  |  |  |  | 202910 |  | 97015 |  | 0 |  | 299925 |  | TOTAL | TOTAL
전등(배전반용) LEDM, AC 220V 20W EA ( 호표 177 ) | [12 empty] | 5AEFD64C42C02C596620B270564EF5
전등(배전반용) | LEDM, AC 220V 20W | EA | 1 | 19960 | 19960 | 0 | 0 | 0 | 0 | 19960 | 19960 |  | 5AEFD64C42C02C596620B270564EF5 | 5A6496FE91702A5141309D15AE2D5F8EDA416E | F | F | T | [30 empty] | 5AEFD64C42C02C596620B270564EF55A6496FE91702A5141309D15AE2D5F8EDA416E
내선전공 | 일반공사 직종 | 인 | 0.117 | 0 | 0 | 273676 | 32020 | 0 | 0 | 273676 | 32020 |  | 5AEFD64C42C02C596620B270564EF5 | 5A7506E70FB02750C970CD079E4CA1374BB702 | F | F | T |  |  |  | 1 | [26 empty] | 5AEFD64C42C02C596620B270564EF55A7506E70FB02750C970CD079E4CA1374BB702
공구손료 | 인력품의 3% | 식 | 1 | 960.6 | 960 | 0 | 0 | 0 | 0 | 960 | 960 |  | 5AEFD64C42C02C596620B270564EF5 | 5BB376D29710225D52800F96EF9F001 | F | F | F | 1 | 0 | 0.03 | 1 | [26 empty] | 5AEFD64C42C02C596620B270564EF55BB376D29710225D52800F96EF9D003
[ 합 계 ] |  |  |  |  | 20920 |  | 32020 |  | 0 |  | 52940 |  | TOTAL | TOTAL
DIAZED FUSE 25A W/HOLDER EA ( 호표 178 ) | [12 empty] | 5AEFD64C42C02C596620B270564EF4
DIAZED FUSE | 25A W/HOLDER | EA | 1 | 3000 | 3000 | 0 | 0 | 0 | 0 | 3000 | 3000 |  | 5AEFD64C42C02C596620B270564EF4 | 5A6496FE91702A5141309D15AE2D5F8EDA416C | F | F | T | [30 empty] | 5AEFD64C42C02C596620B270564EF45A6496FE91702A5141309D15AE2D5F8EDA416C
변전전공 | 일반공사 직종 | 인 | 0.06 | 0 | 0 | 485075 | 29104 | 0 | 0 | 485075 | 29104 |  | 5AEFD64C42C02C596620B270564EF4 | 5A7506E70FB02750C970CD079E4CA1374BB4B2 | F | F | T |  |  |  | 1 | [26 empty] | 5AEFD64C42C02C596620B270564EF45A7506E70FB02750C970CD079E4CA1374BB4B2
공구손료 | 인력품의 3% | 식 | 1 | 873.12 | 873 | 0 | 0 | 0 | 0 | 873 | 873 |  | 5AEFD64C42C02C596620B270564EF4 | 5BB376D29710225D52800F96EF9F001 | F | F | F | 1 | 0 | 0.03 | 1 | [26 empty] | 5AEFD64C42C02C596620B270564EF45BB376D29710225D52800F96EF9D003
[ 합 계 ] |  |  |  |  | 3873 |  | 29104 |  | 0 |  | 32977 |  | TOTAL | TOTAL
FAN AC 220V, 150mm EA ( 호표 179 ) | [12 empty] | 5AEFD64C42C02C596620B270564EF7
FAN | AC 220V, 150mm | EA | 1 | 30000 | 30000 | 0 | 0 | 0 | 0 | 30000 | 30000 |  | 5AEFD64C42C02C596620B270564EF7 | 5A6496FE91702A5141309D15AE2D5F8EDA416D | F | F | T | [30 empty] | 5AEFD64C42C02C596620B270564EF75A6496FE91702A5141309D15AE2D5F8EDA416D
변전전공 | 일반공사 직종 | 인 | 0.2 | 0 | 0 | 485075 | 97015 | 0 | 0 | 485075 | 97015 |  | 5AEFD64C42C02C596620B270564EF7 | 5A7506E70FB02750C970CD079E4CA1374BB4B2 | F | F | T |  |  |  | 1 | [26 empty] | 5AEFD64C42C02C596620B270564EF75A7506E70FB02750C970CD079E4CA1374BB4B2
공구손료 | 인력품의 3% | 식 | 1 | 2910.45 | 2910 | 0 | 0 | 0 | 0 | 2910 | 2910 |  | 5AEFD64C42C02C596620B270564EF7 | 5BB376D29710225D52800F96EF9F001 | F | F | F | 1 | 0 | 0.03 | 1 | [26 empty] | 5AEFD64C42C02C596620B270564EF75BB376D29710225D52800F96EF9D003
[ 합 계 ] |  |  |  |  | 32910 |  | 97015 |  | 0 |  | 129925 |  | TOTAL | TOTAL
SPACE HEATER AC 220V, 100W EA ( 호표 180 ) | [12 empty] | 5AEFD64C42C02C596620B270564EF6
SPACE HEATER | AC 220V, 100W | EA | 1 | 13970 | 13970 | 0 | 0 | 0 | 0 | 13970 | 13970 |  | 5AEFD64C42C02C596620B270564EF6 | 5A6496FE91702A5141309D15AE2D5F8EDA416A | F | F | T | [30 empty] | 5AEFD64C42C02C596620B270564EF65A6496FE91702A5141309D15AE2D5F8EDA416A
변전전공 | 일반공사 직종 | 인 | 0.2 | 0 | 0 | 485075 | 97015 | 0 | 0 | 485075 | 97015 |  | 5AEFD64C42C02C596620B270564EF6 | 5A7506E70FB02750C970CD079E4CA1374BB4B2 | F | F | T |  |  |  | 1 | [26 empty] | 5AEFD64C42C02C596620B270564EF65A7506E70FB02750C970CD079E4CA1374BB4B2
공구손료 | 인력품의 3% | 식 | 1 | 2910.45 | 2910 | 0 | 0 | 0 | 0 | 2910 | 2910 |  | 5AEFD64C42C02C596620B270564EF6 | 5BB376D29710225D52800F96EF9F001 | F | F | F | 1 | 0 | 0.03 | 1 | [26 empty] | 5AEFD64C42C02C596620B270564EF65BB376D29710225D52800F96EF9D003
[ 합 계 ] |  |  |  |  | 16880 |  | 97015 |  | 0 |  | 113895 |  | TOTAL | TOTAL
THERMOSTAT AC 220V, 0~250도 EA ( 호표 181 ) | [12 empty] | 5AEFD64C42C02C596620B270564EF9
THERMOSTAT | AC 220V, 0~250도 | EA | 1 | 15970 | 15970 | 0 | 0 | 0 | 0 | 15970 | 15970 |  | 5AEFD64C42C02C596620B270564EF9 | 5A6496FE91702A5141309D15AE2D5F8EDA416B | F | F | T | [30 empty] | 5AEFD64C42C02C596620B270564EF95A6496FE91702A5141309D15AE2D5F8EDA416B
변전전공 | 일반공사 직종 | 인 | 0.2 | 0 | 0 | 485075 | 97015 | 0 | 0 | 485075 | 97015 |  | 5AEFD64C42C02C596620B270564EF9 | 5A7506E70FB02750C970CD079E4CA1374BB4B2 | F | F | T |  |  |  | 1 | [26 empty] | 5AEFD64C42C02C596620B270564EF95A7506E70FB02750C970CD079E4CA1374BB4B2
공구손료 | 인력품의 3% | 식 | 1 | 2910.45 | 2910 | 0 | 0 | 0 | 0 | 2910 | 2910 |  | 5AEFD64C42C02C596620B270564EF9 | 5BB376D29710225D52800F96EF9F001 | F | F | F | 1 | 0 | 0.03 | 1 | [26 empty] | 5AEFD64C42C02C596620B270564EF95BB376D29710225D52800F96EF9D003
[ 합 계 ] |  |  |  |  | 18880 |  | 97015 |  | 0 |  | 115895 |  | TOTAL | TOTAL
앤트런스 캡 ST 28mm EA ( 호표 182 ) | [12 empty] | 5AEFD64C42C02C596620B270564EF8
앤트런스 캡 | ST 28mm | EA | 1 | 3140 | 3140 | 0 | 0 | 0 | 0 | 3140 | 3140 |  | 5AEFD64C42C02C596620B270564EF8 | 5A6496FE91702A5141309D15AE2D5F8EDA4168 | F | F | T | [30 empty] | 5AEFD64C42C02C596620B270564EF85A6496FE91702A5141309D15AE2D5F8EDA4168
내선전공 | 일반공사 직종 | 인 | 0.03 | 0 | 0 | 273676 | 8210 | 0 | 0 | 273676 | 8210 |  | 5AEFD64C42C02C596620B270564EF8 | 5A7506E70FB02750C970CD079E4CA1374BB702 | F | F | T |  |  |  | 1 | [26 empty] | 5AEFD64C42C02C596620B270564EF85A7506E70FB02750C970CD079E4CA1374BB702
공구손료 | 인력품의 3% | 식 | 1 | 246.3 | 246 | 0 | 0 | 0 | 0 | 246 | 246 |  | 5AEFD64C42C02C596620B270564EF8 | 5BB376D29710225D52800F96EF9F001 | F | F | F | 1 | 0 | 0.03 | 1 | [26 empty] | 5AEFD64C42C02C596620B270564EF85BB376D29710225D52800F96EF9D003
[ 합 계 ] |  |  |  |  | 3386 |  | 8210 |  | 0 |  | 11596 |  | TOTAL | TOTAL
앤트런스 캡 ST 36mm EA ( 호표 183 ) | [12 empty] | 5AEFD64C42C02C596620B270564DEB
앤트런스 캡 | ST 36mm | EA | 1 | 4780 | 4780 | 0 | 0 | 0 | 0 | 4780 | 4780 |  | 5AEFD64C42C02C596620B270564DEB | 5A6496FE91702A5141309D15AE2D5F8EDA4169 | F | F | T | [30 empty] | 5AEFD64C42C02C596620B270564DEB5A6496FE91702A5141309D15AE2D5F8EDA4169
내선전공 | 일반공사 직종 | 인 | 0.03 | 0 | 0 | 273676 | 8210 | 0 | 0 | 273676 | 8210 |  | 5AEFD64C42C02C596620B270564DEB | 5A7506E70FB02750C970CD079E4CA1374BB702 | F | F | T |  |  |  | 1 | [26 empty] | 5AEFD64C42C02C596620B270564DEB5A7506E70FB02750C970CD079E4CA1374BB702
공구손료 | 인력품의 3% | 식 | 1 | 246.3 | 246 | 0 | 0 | 0 | 0 | 246 | 246 |  | 5AEFD64C42C02C596620B270564DEB | 5BB376D29710225D52800F96EF9F001 | F | F | F | 1 | 0 | 0.03 | 1 | [26 empty] | 5AEFD64C42C02C596620B270564DEB5BB376D29710225D52800F96EF9D003
[ 합 계 ] |  |  |  |  | 5026 |  | 8210 |  | 0 |  | 13236 |  | TOTAL | TOTAL
앤트런스 캡 ST 22mm EA ( 호표 184 ) | [12 empty] | 5AEFD64C42C02C596620B270564DEA
앤트런스 캡 | ST 22mm | EA | 1 | 2510 | 2510 | 0 | 0 | 0 | 0 | 2510 | 2510 |  | 5AEFD64C42C02C596620B270564DEA | 5A6496FE91702A5141309D15AE2D5F8EDA4166 | F | F | T | [30 empty] | 5AEFD64C42C02C596620B270564DEA5A6496FE91702A5141309D15AE2D5F8EDA4166
내선전공 | 일반공사 직종 | 인 | 0.03 | 0 | 0 | 273676 | 8210 | 0 | 0 | 273676 | 8210 |  | 5AEFD64C42C02C596620B270564DEA | 5A7506E70FB02750C970CD079E4CA1374BB702 | F | F | T |  |  |  | 1 | [26 empty] | 5AEFD64C42C02C596620B270564DEA5A7506E70FB02750C970CD079E4CA1374BB702
공구손료 | 인력품의 3% | 식 | 1 | 246.3 | 246 | 0 | 0 | 0 | 0 | 246 | 246 |  | 5AEFD64C42C02C596620B270564DEA | 5BB376D29710225D52800F96EF9F001 | F | F | F | 1 | 0 | 0.03 | 1 | [26 empty] | 5AEFD64C42C02C596620B270564DEA5BB376D29710225D52800F96EF9D003
[ 합 계 ] |  |  |  |  | 2756 |  | 8210 |  | 0 |  | 10966 |  | TOTAL | TOTAL
경질비닐전선관(PVC) 16mm EA ( 호표 185 ) | [12 empty] | 5AEFD64C42C02C596620B270564DE9
경질비닐전선관(PVC) | 16mm | M | 1.1 | 332 | 365 | 0 | 0 | 0 | 0 | 332 | 365 |  | 5AEFD64C42C02C596620B270564DE9 | 5A6496FE91702A5141309D15AE2D5F8EDA4167 | F | F | T |  |  |  | 1 | 2 | [25 empty] | 5AEFD64C42C02C596620B270564DE95A6496FE91702A5141309D15AE2D5F8EDA4167
잡재료 | 주재료비의 2% | 식 | 1 | 7.3 | 7 | 0 | 0 | 0 | 0 | 7 | 7 |  | 5AEFD64C42C02C596620B270564DE9 | 5BB376D29710225D52800F96EF9F001 | F | F | F | 0 | 0 | 0.02 | [27 empty] | 5AEFD64C42C02C596620B270564DE95BB376D29710225D52800F96EF9B005
관부속품 | 주재료비의 15% | 식 | 1 | 54.75 | 54 | 0 | 0 | 0 | 0 | 54 | 54 |  | 5AEFD64C42C02C596620B270564DE9 | 5BB376D29710225D52800F96EF9C002 | F | F | F | 0 | 0 | 0.15 | [27 empty] | 5AEFD64C42C02C596620B270564DE95BB376D29710225D52800F96EF9A004
내선전공 | 일반공사 직종 | 인 | 0.05 | 0 | 0 | 273676 | 13683 | 0 | 0 | 273676 | 13683 |  | 5AEFD64C42C02C596620B270564DE9 | 5A7506E70FB02750C970CD079E4CA1374BB702 | F | F | T | [5 empty] | 3 | [24 empty] | 5AEFD64C42C02C596620B270564DE95A7506E70FB02750C970CD079E4CA1374BB702
공구손료 | 인력품의 3% | 식 | 1 | 410.49 | 410 | 0 | 0 | 0 | 0 | 410 | 410 |  | 5AEFD64C42C02C596620B270564DE9 | 5BB376D29710225D52800F96EF9D003 | F | F | F | 1 | 0 | 0.03 |  |  | 3 | [24 empty] | 5AEFD64C42C02C596620B270564DE95BB376D29710225D52800F96EF9D003
[ 합 계 ] |  |  |  |  | 836 |  | 13683 |  | 0 |  | 14519 |  | TOTAL | TOTAL
경질비닐전선관(PVC) 22mm EA ( 호표 186 ) | [12 empty] | 5AEFD64C42C02C596620B270564DE8
경질비닐전선관(PVC) | 22mm | M | 1.1 | 400 | 440 | 0 | 0 | 0 | 0 | 400 | 440 |  | 5AEFD64C42C02C596620B270564DE8 | 5A6496FE91702A5141309D15AE2D5F8EDA46EF | F | F | T |  |  |  | 1 | 2 | [25 empty] | 5AEFD64C42C02C596620B270564DE85A6496FE91702A5141309D15AE2D5F8EDA46EF
잡재료 | 주재료비의 2% | 식 | 1 | 8.8 | 8 | 0 | 0 | 0 | 0 | 8 | 8 |  | 5AEFD64C42C02C596620B270564DE8 | 5BB376D29710225D52800F96EF9F001 | F | F | F | 0 | 0 | 0.02 | [27 empty] | 5AEFD64C42C02C596620B270564DE85BB376D29710225D52800F96EF9B005
관부속품 | 주재료비의 15% | 식 | 1 | 66 | 66 | 0 | 0 | 0 | 0 | 66 | 66 |  | 5AEFD64C42C02C596620B270564DE8 | 5BB376D29710225D52800F96EF9C002 | F | F | F | 0 | 0 | 0.15 | [27 empty] | 5AEFD64C42C02C596620B270564DE85BB376D29710225D52800F96EF9A004
내선전공 | 일반공사 직종 | 인 | 0.06 | 0 | 0 | 273676 | 16420 | 0 | 0 | 273676 | 16420 |  | 5AEFD64C42C02C596620B270564DE8 | 5A7506E70FB02750C970CD079E4CA1374BB702 | F | F | T | [5 empty] | 3 | [24 empty] | 5AEFD64C42C02C596620B270564DE85A7506E70FB02750C970CD079E4CA1374BB702
공구손료 | 인력품의 3% | 식 | 1 | 492.6 | 492 | 0 | 0 | 0 | 0 | 492 | 492 |  | 5AEFD64C42C02C596620B270564DE8 | 5BB376D29710225D52800F96EF9D003 | F | F | F | 1 | 0 | 0.03 |  |  | 3 | [24 empty] | 5AEFD64C42C02C596620B270564DE85BB376D29710225D52800F96EF9D003
[ 합 계 ] |  |  |  |  | 1006 |  | 16420 |  | 0 |  | 17426 |  | TOTAL | TOTAL
경질비닐전선관(PVC) 28mm EA ( 호표 187 ) | [12 empty] | 5AEFD64C42C02C596620B270564DEF
경질비닐전선관(PVC) | 28mm | M | 1.1 | 774 | 851 | 0 | 0 | 0 | 0 | 774 | 851 |  | 5AEFD64C42C02C596620B270564DEF | 5A6496FE91702A5141309D15AE2D5F8EDA46EE | F | F | T |  |  |  | 1 | 2 | [25 empty] | 5AEFD64C42C02C596620B270564DEF5A6496FE91702A5141309D15AE2D5F8EDA46EE
잡재료 | 주재료비의 2% | 식 | 1 | 17.02 | 17 | 0 | 0 | 0 | 0 | 17 | 17 |  | 5AEFD64C42C02C596620B270564DEF | 5BB376D29710225D52800F96EF9F001 | F | F | F | 0 | 0 | 0.02 | [27 empty] | 5AEFD64C42C02C596620B270564DEF5BB376D29710225D52800F96EF9B005
관부속품 | 주재료비의 15% | 식 | 1 | 127.65 | 127 | 0 | 0 | 0 | 0 | 127 | 127 |  | 5AEFD64C42C02C596620B270564DEF | 5BB376D29710225D52800F96EF9C002 | F | F | F | 0 | 0 | 0.15 | [27 empty] | 5AEFD64C42C02C596620B270564DEF5BB376D29710225D52800F96EF9A004
내선전공 | 일반공사 직종 | 인 | 0.08 | 0 | 0 | 273676 | 21894 | 0 | 0 | 273676 | 21894 |  | 5AEFD64C42C02C596620B270564DEF | 5A7506E70FB02750C970CD079E4CA1374BB702 | F | F | T | [5 empty] | 3 | [24 empty] | 5AEFD64C42C02C596620B270564DEF5A7506E70FB02750C970CD079E4CA1374BB702
공구손료 | 인력품의 3% | 식 | 1 | 656.82 | 656 | 0 | 0 | 0 | 0 | 656 | 656 |  | 5AEFD64C42C02C596620B270564DEF | 5BB376D29710225D52800F96EF9D003 | F | F | F | 1 | 0 | 0.03 |  |  | 3 | [24 empty] | 5AEFD64C42C02C596620B270564DEF5BB376D29710225D52800F96EF9D003
[ 합 계 ] |  |  |  |  | 1651 |  | 21894 |  | 0 |  | 23545 |  | TOTAL | TOTAL
경질비닐전선관(PVC) 36mm EA ( 호표 188 ) | [12 empty] | 5AEFD64C42C02C596620B270564DEE
경질비닐전선관(PVC) | 36mm | M | 1.1 | 1121 | 1233 | 0 | 0 | 0 | 0 | 1121 | 1233 |  | 5AEFD64C42C02C596620B270564DEE | 5A6496FE91702A5141309D15AE2D5F8EDA46ED | F | F | T |  |  |  | 1 | 2 | [25 empty] | 5AEFD64C42C02C596620B270564DEE5A6496FE91702A5141309D15AE2D5F8EDA46ED
잡재료 | 주재료비의 2% | 식 | 1 | 24.66 | 24 | 0 | 0 | 0 | 0 | 24 | 24 |  | 5AEFD64C42C02C596620B270564DEE | 5BB376D29710225D52800F96EF9F001 | F | F | F | 0 | 0 | 0.02 | [27 empty] | 5AEFD64C42C02C596620B270564DEE5BB376D29710225D52800F96EF9B005
관부속품 | 주재료비의 15% | 식 | 1 | 184.95 | 184 | 0 | 0 | 0 | 0 | 184 | 184 |  | 5AEFD64C42C02C596620B270564DEE | 5BB376D29710225D52800F96EF9C002 | F | F | F | 0 | 0 | 0.15 | [27 empty] | 5AEFD64C42C02C596620B270564DEE5BB376D29710225D52800F96EF9A004
내선전공 | 일반공사 직종 | 인 | 0.1 | 0 | 0 | 273676 | 27367 | 0 | 0 | 273676 | 27367 |  | 5AEFD64C42C02C596620B270564DEE | 5A7506E70FB02750C970CD079E4CA1374BB702 | F | F | T | [5 empty] | 3 | [24 empty] | 5AEFD64C42C02C596620B270564DEE5A7506E70FB02750C970CD079E4CA1374BB702
공구손료 | 인력품의 3% | 식 | 1 | 821.01 | 821 | 0 | 0 | 0 | 0 | 821 | 821 |  | 5AEFD64C42C02C596620B270564DEE | 5BB376D29710225D52800F96EF9D003 | F | F | F | 1 | 0 | 0.03 |  |  | 3 | [24 empty] | 5AEFD64C42C02C596620B270564DEE5BB376D29710225D52800F96EF9D003
[ 합 계 ] |  |  |  |  | 2262 |  | 27367 |  | 0 |  | 29629 |  | TOTAL | TOTAL
파상형경질PE전선관 30mm EA ( 호표 189 ) | [12 empty] | 5AEFD64C42C02C596620B270564DED
파상형경질PE전선관 | 30mm | M | 1.03 | 360 | 370 | 0 | 0 | 0 | 0 | 360 | 370 |  | 5AEFD64C42C02C596620B270564DED | 5A6496FE91702A5141309D15AE2D5F8EDA46EC | F | F | T |  |  |  | 1 | 2 | [25 empty] | 5AEFD64C42C02C596620B270564DED5A6496FE91702A5141309D15AE2D5F8EDA46EC
잡재료 | 주재료비의 2% | 식 | 1 | 7.4 | 7 | 0 | 0 | 0 | 0 | 7 | 7 |  | 5AEFD64C42C02C596620B270564DED | 5BB376D29710225D52800F96EF9F001 | F | F | F | 0 | 0 | 0.02 | [27 empty] | 5AEFD64C42C02C596620B270564DED5BB376D29710225D52800F96EF9B005
관부속품 | 주재료비의 15% | 식 | 1 | 55.5 | 55 | 0 | 0 | 0 | 0 | 55 | 55 |  | 5AEFD64C42C02C596620B270564DED | 5BB376D29710225D52800F96EF9C002 | F | F | F | 0 | 0 | 0.15 | [27 empty] | 5AEFD64C42C02C596620B270564DED5BB376D29710225D52800F96EF9A004
배전전공 | 일반공사 직종 | 인 | 0.006 | 0 | 0 | 414968 | 2489 | 0 | 0 | 414968 | 2489 |  | 5AEFD64C42C02C596620B270564DED | 5A7506E70FB02750C970CD079E4CA1374BB70C | F | F | T | [5 empty] | 3 | [24 empty] | 5AEFD64C42C02C596620B270564DED5A7506E70FB02750C970CD079E4CA1374BB70C
보통인부 | 일반공사 직종 | 인 | 0.014 | 0 | 0 | 172068 | 2408 | 0 | 0 | 172068 | 2408 |  | 5AEFD64C42C02C596620B270564DED | 5A7506E70FB02750C970CD079E4CA1374BB4B3 | F | F | T | [5 empty] | 3 | [24 empty] | 5AEFD64C42C02C596620B270564DED5A7506E70FB02750C970CD079E4CA1374BB4B3
공구손료 | 인력품의 3% | 식 | 1 | 146.91 | 146 | 0 | 0 | 0 | 0 | 146 | 146 |  | 5AEFD64C42C02C596620B270564DED | 5BB376D29710225D52800F96EF9D003 | F | F | F | 1 | 0 | 0.03 | [27 empty] | 5AEFD64C42C02C596620B270564DED5BB376D29710225D52800F96EF9D003
[ 합 계 ] |  |  |  |  | 578 |  | 4897 |  | 0 |  | 5475 |  | TOTAL | TOTAL
파상형경질PE전선관 40mm EA ( 호표 190 ) | [12 empty] | 5AEFD64C42C02C596620B270564DEC
파상형경질PE전선관 | 40mm | M | 1.03 | 550 | 566 | 0 | 0 | 0 | 0 | 550 | 566 |  | 5AEFD64C42C02C596620B270564DEC | 5A6496FE91702A5141309D15AE2D5F8EDA46EB | F | F | T |  |  |  | 1 | 2 | [25 empty] | 5AEFD64C42C02C596620B270564DEC5A6496FE91702A5141309D15AE2D5F8EDA46EB
잡재료 | 주재료비의 2% | 식 | 1 | 11.32 | 11 | 0 | 0 | 0 | 0 | 11 | 11 |  | 5AEFD64C42C02C596620B270564DEC | 5BB376D29710225D52800F96EF9F001 | F | F | F | 0 | 0 | 0.02 | [27 empty] | 5AEFD64C42C02C596620B270564DEC5BB376D29710225D52800F96EF9B005
관부속품 | 주재료비의 15% | 식 | 1 | 84.9 | 84 | 0 | 0 | 0 | 0 | 84 | 84 |  | 5AEFD64C42C02C596620B270564DEC | 5BB376D29710225D52800F96EF9C002 | F | F | F | 0 | 0 | 0.15 | [27 empty] | 5AEFD64C42C02C596620B270564DEC5BB376D29710225D52800F96EF9A004
보통인부 | 일반공사 직종 | 인 | 0.006 | 0 | 0 | 172068 | 1032 | 0 | 0 | 172068 | 1032 |  | 5AEFD64C42C02C596620B270564DEC | 5A7506E70FB02750C970C9AD749F14B50D8FC3 | F | F | T | [5 empty] | 3 | [24 empty] | 5AEFD64C42C02C596620B270564DEC5A7506E70FB02750C970C9AD749F14B50D8FC3
배전전공 | 일반공사 직종 | 인 | 0.014 | 0 | 0 | 414968 | 5809 | 0 | 0 | 414968 | 5809 |  | 5AEFD64C42C02C596620B270564DEC | 5A7506E70FB02750C970C9AD749F14B50D878A | F | F | T | [5 empty] | 3 | [24 empty] | 5AEFD64C42C02C596620B270564DEC5A7506E70FB02750C970C9AD749F14B50D878A
공구손료 | 인력품의 3% | 식 | 1 | 205.23 | 205 | 0 | 0 | 0 | 0 | 205 | 205 |  | 5AEFD64C42C02C596620B270564DEC | 5BB376D29710225D52800F96EF9D003 | F | F | F | 1 | 0 | 0.03 | [27 empty] | 5AEFD64C42C02C596620B270564DEC5BB376D29710225D52800F96EF9D003
[ 합 계 ] |  |  |  |  | 866 |  | 6841 |  | 0 |  | 7707 |  | TOTAL | TOTAL
파상형경질PE전선관 50mm EA ( 호표 191 ) | [12 empty] | 5AEFD64C42C02C596620B270564DE3
파상형경질PE전선관 | 50mm | M | 1.03 | 730 | 751 | 0 | 0 | 0 | 0 | 730 | 751 |  | 5AEFD64C42C02C596620B270564DE3 | 5A6496FE91702A5141309D15AE2D5F8EDA46EA | F | F | T |  |  |  | 1 | 2 | [25 empty] | 5AEFD64C42C02C596620B270564DE35A6496FE91702A5141309D15AE2D5F8EDA46EA
잡재료 | 주재료비의 2% | 식 | 1 | 15.02 | 15 | 0 | 0 | 0 | 0 | 15 | 15 |  | 5AEFD64C42C02C596620B270564DE3 | 5BB376D29710225D52800F96EF9F001 | F | F | F | 0 | 0 | 0.02 | [27 empty] | 5AEFD64C42C02C596620B270564DE35BB376D29710225D52800F96EF9B005
관부속품 | 주재료비의 15% | 식 | 1 | 112.65 | 112 | 0 | 0 | 0 | 0 | 112 | 112 |  | 5AEFD64C42C02C596620B270564DE3 | 5BB376D29710225D52800F96EF9C002 | F | F | F | 0 | 0 | 0.15 | [27 empty] | 5AEFD64C42C02C596620B270564DE35BB376D29710225D52800F96EF9A004
배전전공 | 일반공사 직종 | 인 | 0.007 | 0 | 0 | 414968 | 2904 | 0 | 0 | 414968 | 2904 |  | 5AEFD64C42C02C596620B270564DE3 | 5A7506E70FB02750C970CD079E4CA1374BB70C | F | F | T | [5 empty] | 3 | [24 empty] | 5AEFD64C42C02C596620B270564DE35A7506E70FB02750C970CD079E4CA1374BB70C
보통인부 | 일반공사 직종 | 인 | 0.018 | 0 | 0 | 172068 | 3097 | 0 | 0 | 172068 | 3097 |  | 5AEFD64C42C02C596620B270564DE3 | 5A7506E70FB02750C970CD079E4CA1374BB4B3 | F | F | T | [5 empty] | 3 | [24 empty] | 5AEFD64C42C02C596620B270564DE35A7506E70FB02750C970CD079E4CA1374BB4B3
공구손료 | 인력품의 3% | 식 | 1 | 180.03 | 180 | 0 | 0 | 0 | 0 | 180 | 180 |  | 5AEFD64C42C02C596620B270564DE3 | 5BB376D29710225D52800F96EF9D003 | F | F | F | 1 | 0 | 0.03 | [27 empty] | 5AEFD64C42C02C596620B270564DE35BB376D29710225D52800F96EF9D003
[ 합 계 ] |  |  |  |  | 1058 |  | 6001 |  | 0 |  | 7059 |  | TOTAL | TOTAL
노말밴드(PVC) KS, 16mm EA ( 호표 192 ) | [12 empty] | 5AEFD64C42C02C596620B270564DE2
노말밴드(PVC) | KS, 16mm | M | 1 | 900 | 900 | 0 | 0 | 0 | 0 | 900 | 900 |  | 5AEFD64C42C02C596620B270564DE2 | 5A6496FE91702A5141309D15AE2D5F8EDA46E9 | F | F | T | [30 empty] | 5AEFD64C42C02C596620B270564DE25A6496FE91702A5141309D15AE2D5F8EDA46E9
내선전공 | 일반공사 직종 | 인 | 0.04 | 0 | 0 | 273676 | 10947 | 0 | 0 | 273676 | 10947 |  | 5AEFD64C42C02C596620B270564DE2 | 5A7506E70FB02750C970CD079E4CA1374BB702 | F | F | T |  |  |  | 1 | [26 empty] | 5AEFD64C42C02C596620B270564DE25A7506E70FB02750C970CD079E4CA1374BB702
공구손료 | 인력품의 3% | 식 | 1 | 328.41 | 328 | 0 | 0 | 0 | 0 | 328 | 328 |  | 5AEFD64C42C02C596620B270564DE2 | 5BB376D29710225D52800F96EF9F001 | F | F | F | 1 | 0 | 0.03 | 1 | [26 empty] | 5AEFD64C42C02C596620B270564DE25BB376D29710225D52800F96EF9D003
[ 합 계 ] |  |  |  |  | 1228 |  | 10947 |  | 0 |  | 12175 |  | TOTAL | TOTAL
노말밴드(PVC) KS, 22mm EA ( 호표 193 ) | [12 empty] | 5AEFD64C42C02C596620B270564CC4
노말밴드(PVC) | KS, 22mm | M | 1 | 950 | 950 | 0 | 0 | 0 | 0 | 950 | 950 |  | 5AEFD64C42C02C596620B270564CC4 | 5A6496FE91702A5141309D15AE2D5F8EDA46E8 | F | F | T | [30 empty] | 5AEFD64C42C02C596620B270564CC45A6496FE91702A5141309D15AE2D5F8EDA46E8
내선전공 | 일반공사 직종 | 인 | 0.04 | 0 | 0 | 273676 | 10947 | 0 | 0 | 273676 | 10947 |  | 5AEFD64C42C02C596620B270564CC4 | 5A7506E70FB02750C970CD079E4CA1374BB702 | F | F | T |  |  |  | 1 | [26 empty] | 5AEFD64C42C02C596620B270564CC45A7506E70FB02750C970CD079E4CA1374BB702
공구손료 | 인력품의 3% | 식 | 1 | 328.41 | 328 | 0 | 0 | 0 | 0 | 328 | 328 |  | 5AEFD64C42C02C596620B270564CC4 | 5BB376D29710225D52800F96EF9F001 | F | F | F | 1 | 0 | 0.03 | 1 | [26 empty] | 5AEFD64C42C02C596620B270564CC45BB376D29710225D52800F96EF9D003
[ 합 계 ] |  |  |  |  | 1278 |  | 10947 |  | 0 |  | 12225 |  | TOTAL | TOTAL
노말밴드(PVC) KS, 28mm EA ( 호표 194 ) | [12 empty] | 5AEFD64C42C02C596620B270564CC5
노말밴드(PVC) | KS, 36mm | M | 1 | 1000 | 1000 | 0 | 0 | 0 | 0 | 1000 | 1000 |  | 5AEFD64C42C02C596620B270564CC5 | 5A6496FE91702A5141309D15AE2D5F8EDA46E7 | F | F | T | [30 empty] | 5AEFD64C42C02C596620B270564CC55A6496FE91702A5141309D15AE2D5F8EDA46E7
내선전공 | 일반공사 직종 | 인 | 0.04 | 0 | 0 | 273676 | 10947 | 0 | 0 | 273676 | 10947 |  | 5AEFD64C42C02C596620B270564CC5 | 5A7506E70FB02750C970CD079E4CA1374BB702 | F | F | T |  |  |  | 1 | [26 empty] | 5AEFD64C42C02C596620B270564CC55A7506E70FB02750C970CD079E4CA1374BB702
공구손료 | 인력품의 3% | 식 | 1 | 328.41 | 328 | 0 | 0 | 0 | 0 | 328 | 328 |  | 5AEFD64C42C02C596620B270564CC5 | 5BB376D29710225D52800F96EF9F001 | F | F | F | 1 | 0 | 0.03 | 1 | [26 empty] | 5AEFD64C42C02C596620B270564CC55BB376D29710225D52800F96EF9D003
[ 합 계 ] |  |  |  |  | 1328 |  | 10947 |  | 0 |  | 12275 |  | TOTAL | TOTAL
노말밴드(PVC) KS, 36mm EA ( 호표 195 ) | [12 empty] | 5AEFD64C42C02C596620B270564CC6
노말밴드(PVC) | KS, 36mm | M | 1 | 1200 | 1200 | 0 | 0 | 0 | 0 | 1200 | 1200 |  | 5AEFD64C42C02C596620B270564CC6 | 5A6496FE91702A5141309D15AE2D5F8EDA46E6 | F | F | T | [30 empty] | 5AEFD64C42C02C596620B270564CC65A6496FE91702A5141309D15AE2D5F8EDA46E6
내선전공 | 일반공사 직종 | 인 | 0.04 | 0 | 0 | 273676 | 10947 | 0 | 0 | 273676 | 10947 |  | 5AEFD64C42C02C596620B270564CC6 | 5A7506E70FB02750C970CD079E4CA1374BB702 | F | F | T |  |  |  | 1 | [26 empty] | 5AEFD64C42C02C596620B270564CC65A7506E70FB02750C970CD079E4CA1374BB702
공구손료 | 인력품의 3% | 식 | 1 | 328.41 | 328 | 0 | 0 | 0 | 0 | 328 | 328 |  | 5AEFD64C42C02C596620B270564CC6 | 5BB376D29710225D52800F96EF9F001 | F | F | F | 1 | 0 | 0.03 | 1 | [26 empty] | 5AEFD64C42C02C596620B270564CC65BB376D29710225D52800F96EF9D003
[ 합 계 ] |  |  |  |  | 1528 |  | 10947 |  | 0 |  | 12475 |  | TOTAL | TOTAL
반경관 취부밴드 200*250 EA ( 호표 196 ) | [12 empty] | 5AEFD64C42C02C596620B270564CC7
반경관 취부밴드 |  | EA | 1 | 2704 | 2704 | 0 | 0 | 0 | 0 | 2704 | 2704 |  | 5AEFD64C42C02C596620B270564CC7 | 5A6496FE91702A5141309D15AE2D5F8EDA47F7 | F | F | T | [30 empty] | 5AEFD64C42C02C596620B270564CC75A6496FE91702A5141309D15AE2D5F8EDA47F7
보통인부 | 일반공사 직종 | 인 | 0.058 | 0 | 0 | 172068 | 9979 | 0 | 0 | 172068 | 9979 |  | 5AEFD64C42C02C596620B270564CC7 | 5A7506E70FB02750C970C9AD749F14B50D8FC3 | F | F | T |  |  |  | 1 | [26 empty] | 5AEFD64C42C02C596620B270564CC75A7506E70FB02750C970C9AD749F14B50D8FC3
저압케이블전공 | 일반공사 직종 | 인 | 0.029 | 0 | 0 | 304156 | 8820 | 0 | 0 | 304156 | 8820 |  | 5AEFD64C42C02C596620B270564CC7 | 5A7506E70FB02750C970C9AD749F14B50D889A | F | F | T |  |  |  | 1 | [26 empty] | 5AEFD64C42C02C596620B270564CC75A7506E70FB02750C970C9AD749F14B50D889A
공구손료 | 인력품의 3% | 식 | 1 | 563.97 | 563 | 0 | 0 | 0 | 0 | 563 | 563 |  | 5AEFD64C42C02C596620B270564CC7 | 5BB376D29710225D52800F96EF9F001 | F | F | F | 1 | 0 | 0.03 | [27 empty] | 5AEFD64C42C02C596620B270564CC75BB376D29710225D52800F96EF9D003
[ 합 계 ] |  |  |  |  | 3267 |  | 18799 |  | 0 |  | 22066 |  | TOTAL | TOTAL
모니터링유니트 온도센서 5체널 EA ( 호표 197 ) | [12 empty] | 5AEFD64C42C02C596620B270564CC0
모니터링유니트 | 온도센서 5체널 | EA | 1 | 500000 | 500000 | 0 | 0 | 0 | 0 | 500000 | 500000 |  | 5AEFD64C42C02C596620B270564CC0 | 5A6496FE91702A5141309D15AE2D5F8ED9BBA0 | F | F | T | [30 empty] | 5AEFD64C42C02C596620B270564CC05A6496FE91702A5141309D15AE2D5F8ED9BBA0
변전전공 | 일반공사 직종 | 인 | 0.2 | 0 | 0 | 485075 | 97015 | 0 | 0 | 485075 | 97015 |  | 5AEFD64C42C02C596620B270564CC0 | 5A7506E70FB02750C970CD079E4CA1374BB4B2 | F | F | T |  |  |  | 1 | [26 empty] | 5AEFD64C42C02C596620B270564CC05A7506E70FB02750C970CD079E4CA1374BB4B2
공구손료 | 인력품의 3% | 식 | 1 | 2910.45 | 2910 | 0 | 0 | 0 | 0 | 2910 | 2910 |  | 5AEFD64C42C02C596620B270564CC0 | 5BB376D29710225D52800F96EF9F001 | F | F | F | 1 | 0 | 0.03 | 1 | [26 empty] | 5AEFD64C42C02C596620B270564CC05BB376D29710225D52800F96EF9D003
[ 합 계 ] |  |  |  |  | 502910 |  | 97015 |  | 0 |  | 599925 |  | TOTAL | TOTAL
원격제어반(RTU-1A) 옥내자립형 전원부 면 ( 호표 198 ) | [12 empty] | 5AEFD64C42C02C596620B270548332
큐비클 외함(옥내형) | 냉연강판 0.8(W)x2.0(D)x2.35(H) | 면 | 1 | 2720500 | 2720500 | 0 | 0 | 0 | 0 | 2720500 | 2720500 |  | 5AEFD64C42C02C596620B270548332 | 5A6496F1D580255B3C70F6FF8AF53680CF6C27 | F | F | T | [30 empty] | 5AEFD64C42C02C596620B2705483325A6496F1D580255B3C70F6FF8AF53680CF6C27
NAME PLATE | 아크릴(L) | 개 | 1 | 5690 | 5690 | 0 | 0 | 0 | 0 | 5690 | 5690 |  | 5AEFD64C42C02C596620B270548332 | 5D8B367FBBD02458B8705DFA90ABC37F2DEF98 | F | F | T | [30 empty] | 5AEFD64C42C02C596620B2705483325D8B367FBBD02458B8705DFA90ABC37F2DEF98
DOOR HANDLE (배전반용) | W/KEY(L) | 개 | 1 | 5690 | 5690 | 0 | 0 | 0 | 0 | 5690 | 5690 |  | 5AEFD64C42C02C596620B270548332 | 5D8B367FBBD02458B8705DFA90ABC37F2DE013 | F | F | T | [30 empty] | 5AEFD64C42C02C596620B2705483325D8B367FBBD02458B8705DFA90ABC37F2DE013
DOOR STOPPER | STS | 개 | 1 | 10000 | 10000 | 0 | 0 | 0 | 0 | 10000 | 10000 |  | 5AEFD64C42C02C596620B270548332 | 5A6496F1D580255B9550A452086BBBF3CC7B52 | F | F | T | [30 empty] | 5AEFD64C42C02C596620B2705483325A6496F1D580255B9550A452086BBBF3CC7B52
리미트 스위치 | 배전반용 | 개 | 1 | 3300 | 3300 | 0 | 0 | 0 | 0 | 3300 | 3300 |  | 5AEFD64C42C02C596620B270548332 | 5D8B367FBBD02458F62027226E31B4A92FF6D4 | F | F | T | [30 empty] | 5AEFD64C42C02C596620B2705483325D8B367FBBD02458F62027226E31B4A92FF6D4
전등 (배전반용) | 삼파장 전구형, AC 220V 20W | 개 | 1 | 4100 | 4100 | 0 | 0 | 0 | 0 | 4100 | 4100 |  | 5AEFD64C42C02C596620B270548332 | 5A6496F1D580245AA2E033D1F3B6B352096006 | F | F | T | [30 empty] | 5AEFD64C42C02C596620B2705483325A6496F1D580245AA2E033D1F3B6B352096006
배선용차단기(MCCB) | 표준형 460V 2P 50AF | 개 | 1 | 36000 | 36000 | 0 | 0 | 0 | 0 | 36000 | 36000 |  | 5AEFD64C42C02C596620B270548332 | 5D8B367FBBD02458CAC0BCBB577B2C9B29C362 | F | F | T | [30 empty] | 5AEFD64C42C02C596620B2705483325D8B367FBBD02458CAC0BCBB577B2C9B29C362
SPD 외부분리기 | CLASS Ⅱ, 2극 220V 80kA | EA | 1 | 115200 | 115200 | 0 | 0 | 0 | 0 | 115200 | 115200 |  | 5AEFD64C42C02C596620B270548332 | 5D8B367FBBD02458CAF00FD1E666800AF3467E | F | F | T | [30 empty] | 5AEFD64C42C02C596620B2705483325D8B367FBBD02458CAF00FD1E666800AF3467E
서지보호기(카운터)1상2선 | 전원용 Class2, In 40kA이상, Imax 80kA이상,누설전류검출 | SET | 1 | 1450000 | 1450000 | 0 | 0 | 0 | 0 | 1450000 | 1450000 |  | 5AEFD64C42C02C596620B270548332 | 5A6496F034E02754D3800A1A69406D9C2EA4D3 | F | F | T | [30 empty] | 5AEFD64C42C02C596620B2705483325A6496F034E02754D3800A1A69406D9C2EA4D3
NOISE FILTER |  | 개 | 1 | 59400 | 59400 | 0 | 0 | 0 | 0 | 59400 | 59400 |  | 5AEFD64C42C02C596620B270548332 | 5A6496F034E02754EC3077391E3CF5B4466E2A | F | F | T | [30 empty] | 5AEFD64C42C02C596620B2705483325A6496F034E02754EC3077391E3CF5B4466E2A
누전차단기(ELCB) | 분전반형, 2P 30AF | 개 | 1 | 12000 | 12000 | 0 | 0 | 0 | 0 | 12000 | 12000 |  | 5AEFD64C42C02C596620B270548332 | 5D8B367FBBD02458CAC0BE6558D37D23C10D2B | F | F | T | [30 empty] | 5AEFD64C42C02C596620B2705483325D8B367FBBD02458CAC0BE6558D37D23C10D2B
자동복귀 누전차단기 | 220V 2P 30AF | 개 | 1 | 84000 | 84000 | 0 | 0 | 0 | 0 | 84000 | 84000 |  | 5AEFD64C42C02C596620B270548332 | 5D8B367FBBD02458CAC0BE6558D37D23C10C1C | F | F | T | [30 empty] | 5AEFD64C42C02C596620B2705483325D8B367FBBD02458CAC0BE6558D37D23C10C1C
전자접촉기(개방형)AC용 | (220V/380V)2.7/4kW | 개 | 1 | 12900 | 12900 | 0 | 0 | 0 | 0 | 12900 | 12900 |  | 5AEFD64C42C02C596620B270548332 | 5D8B367FBBD02458F600681304ABC5BA46D60F | F | F | T | [30 empty] | 5AEFD64C42C02C596620B2705483325D8B367FBBD02458F600681304ABC5BA46D60F
단자대 | 2P 30A | 개 | 1 | 680 | 680 | 0 | 0 | 0 | 0 | 680 | 680 |  | 5AEFD64C42C02C596620B270548332 | 5D8B367FBBD02458E5A01697324F8AE3C180A2 | F | F | T | [30 empty] | 5AEFD64C42C02C596620B2705483325D8B367FBBD02458E5A01697324F8AE3C180A2
단자대 | 10P 30A | 개 | 1 | 2500 | 2500 | 0 | 0 | 0 | 0 | 2500 | 2500 |  | 5AEFD64C42C02C596620B270548332 | 5D8B367FBBD02458E5A01697324F8AE3C0E06D | F | F | T | [30 empty] | 5AEFD64C42C02C596620B2705483325D8B367FBBD02458E5A01697324F8AE3C0E06D
SPACE HEATER | AC 220V 100W | 개 | 1 | 13970 | 13970 | 0 | 0 | 0 | 0 | 13970 | 13970 |  | 5AEFD64C42C02C596620B270548332 | 5A6496F1D580245AA2C005D6793EA4D401D7A3 | F | F | T | [30 empty] | 5AEFD64C42C02C596620B2705483325A6496F1D580245AA2C005D6793EA4D401D7A3
THERMOSTAT | AC 220V 0~250℃ | 개 | 1 | 15970 | 15970 | 0 | 0 | 0 | 0 | 15970 | 15970 |  | 5AEFD64C42C02C596620B270548332 | 5A6496F1D580245AA2D02CE0C3F5FF7C440D50 | F | F | T | [30 empty] | 5AEFD64C42C02C596620B2705483325A6496F1D580245AA2D02CE0C3F5FF7C440D50
FAN | AC 220V 150mm | 개 | 1 | 30000 | 30000 | 0 | 0 | 0 | 0 | 30000 | 30000 |  | 5AEFD64C42C02C596620B270548332 | 5A6496F1D580245AA2B07E04DB22BCC12F956B | F | F | T | [30 empty] | 5AEFD64C42C02C596620B2705483325A6496F1D580245AA2B07E04DB22BCC12F956B
멀티탭 | 멀티콘센트 5구 | 개 | 1 | 16800 | 16800 | 0 | 0 | 0 | 0 | 16800 | 16800 |  | 5AEFD64C42C02C596620B270548332 | 5D8B367FBBD02458E5B03AE8531774293EF753 | F | F | T | [30 empty] | 5AEFD64C42C02C596620B2705483325D8B367FBBD02458E5B03AE8531774293EF753
신호등(LED) | D25, AC 110/220V | 개 | 1 | 5800 | 5800 | 0 | 0 | 0 | 0 | 5800 | 5800 |  | 5AEFD64C42C02C596620B270548332 | 5D8B367FBBD02458F61003E848E3F0EA32891A | F | F | T | [30 empty] | 5AEFD64C42C02C596620B2705483325D8B367FBBD02458F61003E848E3F0EA32891A
푸쉬버튼 스위치(LED) | D25A110V/220V(조광형) | 개 | 1 | 6500 | 6500 | 0 | 0 | 0 | 0 | 6500 | 6500 |  | 5AEFD64C42C02C596620B270548332 | 5D8B367FBBD02458F630370C86C5CFCDB345F0 | F | F | T | [30 empty] | 5AEFD64C42C02C596620B2705483325D8B367FBBD02458F630370C86C5CFCDB345F0
FAULT LAMP | SQUARE 난연성 | 개 | 1 | 6600 | 6600 | 0 | 0 | 0 | 0 | 6600 | 6600 |  | 5AEFD64C42C02C596620B270548332 | 5D8B367FBBD02458F61003E848E3F0EA32891E | F | F | T | [30 empty] | 5AEFD64C42C02C596620B2705483325D8B367FBBD02458F61003E848E3F0EA32891E
자동복귀형 셀렉터스위치 | 수동_자동 | 개 | 1 | 3800 | 3800 | 0 | 0 | 0 | 0 | 3800 | 3800 |  | 5AEFD64C42C02C596620B270548332 | 5D8B367FBBD02458F63036651C329330DB8533 | F | F | T | [30 empty] | 5AEFD64C42C02C596620B2705483325D8B367FBBD02458F63036651C329330DB8533
서지보호기(카운터) | 신호용(4-20mA) 20kA이상 | 개 | 1 | 350000 | 350000 | 0 | 0 | 0 | 0 | 350000 | 350000 |  | 5AEFD64C42C02C596620B270548332 | 5A6496F034E02754A68007D1B0881C94884752 | F | F | T | [30 empty] | 5AEFD64C42C02C596620B2705483325A6496F034E02754A68007D1B0881C94884752
PVC DUCT | 40 x 60 x 2m, W/COVER | 개 | 1 | 4680 | 4680 | 0 | 0 | 0 | 0 | 4680 | 4680 |  | 5AEFD64C42C02C596620B270548332 | 5A6496F1D580245A87D083CA32AA2CEC29DBCC | F | F | T | [30 empty] | 5AEFD64C42C02C596620B2705483325A6496F1D580245A87D083CA32AA2CEC29DBCC
기기용 비닐절연전선 | 450/700V KIV 2.5㎟(0.04kg) | m | 1 | 507 | 507 | 0 | 0 | 0 | 0 | 507 | 507 |  | 5AEFD64C42C02C596620B270548332 | 5D947689B0B02F5544F0B4359DCE3E706A255A | F | F | T | [30 empty] | 5AEFD64C42C02C596620B2705483325D947689B0B02F5544F0B4359DCE3E706A255A
접지용비닐절연전선(제조) | F-GV, 50㎟ | m | 1 | 8577 | 8577 | 0 | 0 | 0 | 0 | 8577 | 8577 |  | 5AEFD64C42C02C596620B270548332 | 5D947689B0B02F5544F0B4359DCE3E7065A04E | F | F | T | [30 empty] | 5AEFD64C42C02C596620B2705483325D947689B0B02F5544F0B4359DCE3E7065A04E
자동소화장치(설치비포함) | HFC227ea 2kg(방호체적 3.6㎥) | SET | 1 | 1620000 | 1620000 | 0 | 0 | 0 | 0 | 1620000 | 1620000 |  | 5AEFD64C42C02C596620B270548332 | 5A6496FE91702A5141309D15AE2D5F8EDB691E | F | F | T | [30 empty] | 5AEFD64C42C02C596620B2705483325A6496FE91702A5141309D15AE2D5F8EDB691E
전기기계조립원 | 제조부문 | 인 | 1 | 0 | 0 | 122522 | 122522 | 0 | 0 | 122522 | 122522 | 중소기업중앙회 | 5AEFD64C42C02C596620B270548332 | 5A7506E70FB02750E4409EE35E3FA258C501E9 | F | F | T | [30 empty] | 5AEFD64C42C02C596620B2705483325A7506E70FB02750E4409EE35E3FA258C501E9
전선원 | 제조부문 | 인 | 2 | 0 | 0 | 99248 | 198496 | 0 | 0 | 99248 | 198496 | 중소기업중앙회 | 5AEFD64C42C02C596620B270548332 | 5A7506E70FB02750E4409EE35E3FA258C5039C | F | F | T | [30 empty] | 5AEFD64C42C02C596620B2705483325A7506E70FB02750E4409EE35E3FA258C5039C
[ 합 계 ] |  |  |  |  | 6605164 |  | 321018 |  | 0 |  | 6926182 |  | TOTAL | TOTAL
원격제어반(RTU-1A) 옥내자립형 제어부 면 ( 호표 199 ) | [12 empty] | 5AEFD64C42C02C596620B270548333
POWER SUPPLY | DC 24V 10A | 개 | 1 | 550000 | 550000 | 0 | 0 | 0 | 0 | 550000 | 550000 |  | 5AEFD64C42C02C596620B270548333 | 5A6496FE90502C5656F0D05390D0D371DCF881 | F | F | T | [30 empty] | 5AEFD64C42C02C596620B2705483335A6496FE90502C5656F0D05390D0D371DCF881
기본, 증설 베이스(PLC) | 8모듈 장착용 | 개 | 1 | 253000 | 253000 | 0 | 0 | 0 | 0 | 253000 | 253000 |  | 5AEFD64C42C02C596620B270548333 | 5A6496FE90502D50CDA0871EBE8F5F6ACEECE5 | F | F | T | [30 empty] | 5AEFD64C42C02C596620B2705483335A6496FE90502D50CDA0871EBE8F5F6ACEECE5
전원 모듈(PLC) | DC 5V/24V, 3.5A 이상 | 개 | 1 | 188000 | 188000 | 0 | 0 | 0 | 0 | 188000 | 188000 |  | 5AEFD64C42C02C596620B270548333 | 5A6496FE90502D50DFF0E30B8687E1ACD6E3A8 | F | F | T | [30 empty] | 5AEFD64C42C02C596620B2705483335A6496FE90502D50DFF0E30B8687E1ACD6E3A8
CPU 모듈(PLC) | 84ns/Step 이하, 3,000점 이상 | 개 | 1 | 969000 | 969000 | 0 | 0 | 0 | 0 | 969000 | 969000 |  | 5AEFD64C42C02C596620B270548333 | 5A6496FE90502D50DFE0DD2021F41DDD2474F8 | F | F | T | [30 empty] | 5AEFD64C42C02C596620B2705483335A6496FE90502D50DFE0DD2021F41DDD2474F8
통신 모듈(PLC) | ETHERNET, TCP/IP | 개 | 1 | 1064000 | 1064000 | 0 | 0 | 0 | 0 | 1064000 | 1064000 |  | 5AEFD64C42C02C596620B270548333 | 5A6496FE90502D50DFC02F86F5DDBB51BC03FA | F | F | T | [30 empty] | 5AEFD64C42C02C596620B2705483335A6496FE90502D50DFC02F86F5DDBB51BC03FA
통신 모듈(PLC) | RS-232C, RS-422/485 | 개 | 1 | 423000 | 423000 | 0 | 0 | 0 | 0 | 423000 | 423000 |  | 5AEFD64C42C02C596620B270548333 | 5A6496FE90502D50DFB008FC4BDF0F5E054139 | F | F | T | [30 empty] | 5AEFD64C42C02C596620B2705483335A6496FE90502D50DFB008FC4BDF0F5E054139
디지털 출력 모듈 (PLC) | 16P, 릴레이 출력 | 개 | 1 | 162000 | 162000 | 0 | 0 | 0 | 0 | 162000 | 162000 |  | 5AEFD64C42C02C596620B270548333 | 5A6496FE90502D50DF6087489511117656A8BC | F | F | T | [30 empty] | 5AEFD64C42C02C596620B2705483335A6496FE90502D50DF6087489511117656A8BC
디지털 입력 모듈 (PLC) | 32P | 개 | 1 | 223000 | 223000 | 0 | 0 | 0 | 0 | 223000 | 223000 |  | 5AEFD64C42C02C596620B270548333 | 5A6496FE90502D50DF905B27B54BC6D9E714FC | F | F | T | [30 empty] | 5AEFD64C42C02C596620B2705483335A6496FE90502D50DF905B27B54BC6D9E714FC
아날로그 입력 모듈 (PLC) | 8P | 개 | 1 | 865000 | 865000 | 0 | 0 | 0 | 0 | 865000 | 865000 |  | 5AEFD64C42C02C596620B270548333 | 5A6496FE90502D50CD80DA4967E6A3B63383A3 | F | F | T | [30 empty] | 5AEFD64C42C02C596620B2705483335A6496FE90502D50CD80DA4967E6A3B63383A3
DUMMY MODULE (PLC) | 전원 Slot 방진 | 개 | 1 | 11000 | 11000 | 0 | 0 | 0 | 0 | 11000 | 11000 |  | 5AEFD64C42C02C596620B270548333 | 5A6496FE90502D50CD80DA4967E6A3B7DACB6F | F | F | T | [30 empty] | 5AEFD64C42C02C596620B2705483335A6496FE90502D50CD80DA4967E6A3B7DACB6F
RTU SOFTWARE FEE | DIGITAL INPUT/OUTPUT | 점 | 1 | 63000 | 63000 | 0 | 0 | 0 | 0 | 63000 | 63000 |  | 5AEFD64C42C02C596620B270548333 | 5A6496FE90502C56E4B07473D52665315B95FE | F | F | T | [30 empty] | 5AEFD64C42C02C596620B2705483335A6496FE90502C56E4B07473D52665315B95FE
RTU SOFTWARE FEE | ANALOG INPUT/OUTPUT | 점 | 1 | 126000 | 126000 | 0 | 0 | 0 | 0 | 126000 | 126000 |  | 5AEFD64C42C02C596620B270548333 | 5A6496FE90502C56E4A06D01FEBB90887DA051 | F | F | T | [30 empty] | 5AEFD64C42C02C596620B2705483335A6496FE90502C56E4A06D01FEBB90887DA051
RTU SOFTWARE FEE | 통신(RS-232/485/이더넷) | 점 | 1 | 379000 | 379000 | 0 | 0 | 0 | 0 | 379000 | 379000 |  | 5AEFD64C42C02C596620B270548333 | 5A6496FE90502C56E4A06D01FEBB9089047230 | F | F | T | [30 empty] | 5AEFD64C42C02C596620B2705483335A6496FE90502C56E4A06D01FEBB9089047230
서지보호기(카운터) | 통신(이더넷용) 20kA이상 | 개 | 1 | 385000 | 385000 | 0 | 0 | 0 | 0 | 385000 | 385000 |  | 5AEFD64C42C02C596620B270548333 | 5A6496F034E02754D350B6DBC03AC9A6909BB6 | F | F | T | [30 empty] | 5AEFD64C42C02C596620B2705483335A6496F034E02754D350B6DBC03AC9A6909BB6
보조릴레이 | 4A,4B(AC용) | 개 | 1 | 1950 | 1950 | 0 | 0 | 0 | 0 | 1950 | 1950 |  | 5AEFD64C42C02C596620B270548333 | 5A6496FE94C02A5B7DD00BDF1E556CE145EC42 | F | F | T | [30 empty] | 5AEFD64C42C02C596620B2705483335A6496FE94C02A5B7DD00BDF1E556CE145EC42
기기용 비닐절연전선 | 450/700V KIV 2.5㎟(0.04kg) | m | 1 | 507 | 507 | 0 | 0 | 0 | 0 | 507 | 507 |  | 5AEFD64C42C02C596620B270548333 | 5D947689B0B02F5544F0B4359DCE3E706A255A | F | F | T | [30 empty] | 5AEFD64C42C02C596620B2705483335D947689B0B02F5544F0B4359DCE3E706A255A
단자대 | 10P 30A | 개 | 1 | 2500 | 2500 | 0 | 0 | 0 | 0 | 2500 | 2500 |  | 5AEFD64C42C02C596620B270548333 | 5D8B367FBBD02458E5A01697324F8AE3C0E06D | F | F | T | [30 empty] | 5AEFD64C42C02C596620B2705483335D8B367FBBD02458E5A01697324F8AE3C0E06D
전기기계조립원 | 제조부문 | 인 | 1 | 0 | 0 | 122522 | 122522 | 0 | 0 | 122522 | 122522 | 중소기업중앙회 | 5AEFD64C42C02C596620B270548333 | 5A7506E70FB02750E4409EE35E3FA258C501E9 | F | F | T | [30 empty] | 5AEFD64C42C02C596620B2705483335A7506E70FB02750E4409EE35E3FA258C501E9
전선원 | 제조부문 | 인 | 1 | 0 | 0 | 99248 | 99248 | 0 | 0 | 99248 | 99248 | 중소기업중앙회 | 5AEFD64C42C02C596620B270548333 | 5A7506E70FB02750E4409EE35E3FA258C5039C | F | F | T | [30 empty] | 5AEFD64C42C02C596620B2705483335A7506E70FB02750E4409EE35E3FA258C5039C
현장감시제어설비 설치 | Bay건립 및 카드 설치 | 면 | 1 | 14182 | 14182 | 472750 | 472750 | 0 | 0 | 486932 | 486932 | 호표 200 | 5AEFD64C42C02C596620B270548333 | 5BF4B6A295702558A4F0F4BF6DFFEA | T | F | F | [30 empty] | 5AEFD64C42C02C596620B2705483335BF4B6A295702558A4F0F4BF6DFFEA
현장감시제어설비 설치 | 케이블 접속 | 10점당 | 1 | 2636 | 2636 | 87884 | 87884 | 0 | 0 | 90520 | 90520 | 호표 201 | 5AEFD64C42C02C596620B270548333 | 5BF4B6A295702558A4F0F4BF6DFEC3 | T | F | F | [30 empty] | 5AEFD64C42C02C596620B2705483335BF4B6A295702558A4F0F4BF6DFEC3
현장감시제어설비 설치 | 시험 | 카드 | 1 | 182 | 182 | 6090 | 6090 | 0 | 0 | 6272 | 6272 | 호표 202 | 5AEFD64C42C02C596620B270548333 | 5BF4B6A295702558A4F0F4BF6DF942 | T | F | F | [30 empty] | 5AEFD64C42C02C596620B2705483335BF4B6A295702558A4F0F4BF6DF942
[ 합 계 ] |  |  |  |  | 5682957 |  | 788494 |  | 0 |  | 6471451 |  | TOTAL | TOTAL
현장감시제어설비 설치 Bay건립 및 카드 설치 면 ( 호표 200 ) | [12 empty] | 5BF4B6A295702558A4F0F4BF6DFFEA
통신설비공 | 일반공사 직종 | 인 | 0.59 | 0 | 0 | 315528 | 186161 | 0 | 0 | 315528 | 186161 |  | 5BF4B6A295702558A4F0F4BF6DFFEA | 5A7506E70FB02750C970C9AD749F14B50D878C | F | F | T |  |  |  | 1 | [26 empty] | 5BF4B6A295702558A4F0F4BF6DFFEA5A7506E70FB02750C970C9AD749F14B50D878C
통신케이블공 | 일반공사 직종 | 인 | 0.46 | 0 | 0 | 436224 | 200663 | 0 | 0 | 436224 | 200663 |  | 5BF4B6A295702558A4F0F4BF6DFFEA | 5A7506E70FB02750C970C9AD749F14B50D8782 | F | F | T |  |  |  | 1 | [26 empty] | 5BF4B6A295702558A4F0F4BF6DFFEA5A7506E70FB02750C970C9AD749F14B50D8782
특별인부 | 일반공사 직종 | 인 | 0.38 | 0 | 0 | 226122 | 85926 | 0 | 0 | 226122 | 85926 |  | 5BF4B6A295702558A4F0F4BF6DFFEA | 5A7506E70FB02750C970C9AD749F14B50D8FC2 | F | F | T |  |  |  | 1 | [26 empty] | 5BF4B6A295702558A4F0F4BF6DFFEA5A7506E70FB02750C970C9AD749F14B50D8FC2
공구손료 | 인력품의 3% | 식 | 1 | 14182.5 | 14182 | 0 | 0 | 0 | 0 | 14182 | 14182 |  | 5BF4B6A295702558A4F0F4BF6DFFEA | 5BB376D29710225D52800F96EF9F001 | F | F | F | 1 | 0 | 0.03 | [27 empty] | 5BF4B6A295702558A4F0F4BF6DFFEA5BB376D29710225D52800F96EF9C002
[ 합 계 ] |  |  |  |  | 14182 |  | 472750 |  | 0 |  | 486932 |  | TOTAL | TOTAL
현장감시제어설비 설치 케이블 접속 10점당 ( 호표 201 ) | [12 empty] | 5BF4B6A295702558A4F0F4BF6DFEC3
통신케이블공 | 일반공사 직종 | 인 | 0.16 | 0 | 0 | 436224 | 69795 | 0 | 0 | 436224 | 69795 |  | 5BF4B6A295702558A4F0F4BF6DFEC3 | 5A7506E70FB02750C970C9AD749F14B50D8782 | F | F | T |  |  |  | 1 | [26 empty] | 5BF4B6A295702558A4F0F4BF6DFEC35A7506E70FB02750C970C9AD749F14B50D8782
특별인부 | 일반공사 직종 | 인 | 0.08 | 0 | 0 | 226122 | 18089 | 0 | 0 | 226122 | 18089 |  | 5BF4B6A295702558A4F0F4BF6DFEC3 | 5A7506E70FB02750C970C9AD749F14B50D8FC2 | F | F | T |  |  |  | 1 | [26 empty] | 5BF4B6A295702558A4F0F4BF6DFEC35A7506E70FB02750C970C9AD749F14B50D8FC2
공구손료 | 인력품의 3% | 식 | 1 | 2636.52 | 2636 | 0 | 0 | 0 | 0 | 2636 | 2636 |  | 5BF4B6A295702558A4F0F4BF6DFEC3 | 5BB376D29710225D52800F96EF9F001 | F | F | F | 1 | 0 | 0.03 | [27 empty] | 5BF4B6A295702558A4F0F4BF6DFEC35BB376D29710225D52800F96EF9F001
[ 합 계 ] |  |  |  |  | 2636 |  | 87884 |  | 0 |  | 90520 |  | TOTAL | TOTAL
현장감시제어설비 설치 시험 카드 ( 호표 202 ) | [12 empty] | 5BF4B6A295702558A4F0F4BF6DF942
통신관련산업기사 | 기타 직종 | 인 | 0.02 | 0 | 0 | 304509 | 6090 | 0 | 0 | 304509 | 6090 |  | 5BF4B6A295702558A4F0F4BF6DF942 | 5A7506E70FB02750C970CD079E4CA1374BB706 | F | F | T |  |  |  | 1 | [26 empty] | 5BF4B6A295702558A4F0F4BF6DF9425A7506E70FB02750C970CD079E4CA1374BB706
공구손료 | 인력품의 3% | 식 | 1 | 182.7 | 182 | 0 | 0 | 0 | 0 | 182 | 182 |  | 5BF4B6A295702558A4F0F4BF6DF942 | 5BB376D29710225D52800F96EF9F001 | F | F | F | 1 | 0 | 0.03 | [27 empty] | 5BF4B6A295702558A4F0F4BF6DF9425BB376D29710225D52800F96EF9F001
[ 합 계 ] |  |  |  |  | 182 |  | 6090 |  | 0 |  | 6272 |  | TOTAL | TOTAL
원격제어반(수문) 옥외자립형 전원부 면 ( 호표 203 ) | [12 empty] | 5AEFD64C42C02C596620B270548104
옥외형 조작반 외함(자립형) | STS 0.8(W)x0.6(D)x1.8(H) | 면 | 1 | 3120400 | 3120400 | 0 | 0 | 0 | 0 | 3120400 | 3120400 |  | 5AEFD64C42C02C596620B270548104 | 5A6496F1D580255B3C0046EAC6A768DC922E4C | F | F | T | [30 empty] | 5AEFD64C42C02C596620B2705481045A6496F1D580255B3C0046EAC6A768DC922E4C
NAME PLATE | 아크릴(L) | 개 | 1 | 5690 | 5690 | 0 | 0 | 0 | 0 | 5690 | 5690 |  | 5AEFD64C42C02C596620B270548104 | 5D8B367FBBD02458B8705DFA90ABC37F2DEF98 | F | F | T | [30 empty] | 5AEFD64C42C02C596620B2705481045D8B367FBBD02458B8705DFA90ABC37F2DEF98
디지털메터 | 전압, 전류 등, RS-485통신가능 | EA | 1 | 350000 | 350000 | 0 | 0 | 0 | 0 | 350000 | 350000 |  | 5AEFD64C42C02C596620B270548104 | 5A6496FE91702A5141309D15AE2D5F8EDA4272 | F | F | T | [30 empty] | 5AEFD64C42C02C596620B2705481045A6496FE91702A5141309D15AE2D5F8EDA4272
DOOR HANDLE (배전반용) | W/KEY(L) | 개 | 1 | 5690 | 5690 | 0 | 0 | 0 | 0 | 5690 | 5690 |  | 5AEFD64C42C02C596620B270548104 | 5D8B367FBBD02458B8705DFA90ABC37F2DE013 | F | F | T | [30 empty] | 5AEFD64C42C02C596620B2705481045D8B367FBBD02458B8705DFA90ABC37F2DE013
DOOR STOPPER | STS | 개 | 1 | 10000 | 10000 | 0 | 0 | 0 | 0 | 10000 | 10000 |  | 5AEFD64C42C02C596620B270548104 | 5A6496F1D580255B9550A452086BBBF3CC7B52 | F | F | T | [30 empty] | 5AEFD64C42C02C596620B2705481045A6496F1D580255B9550A452086BBBF3CC7B52
리미트 스위치 | 배전반용 | 개 | 1 | 3300 | 3300 | 0 | 0 | 0 | 0 | 3300 | 3300 |  | 5AEFD64C42C02C596620B270548104 | 5D8B367FBBD02458F62027226E31B4A92FF6D4 | F | F | T | [30 empty] | 5AEFD64C42C02C596620B2705481045D8B367FBBD02458F62027226E31B4A92FF6D4
전등 (배전반용) | 삼파장 전구형, AC 220V 20W | 개 | 1 | 4100 | 4100 | 0 | 0 | 0 | 0 | 4100 | 4100 |  | 5AEFD64C42C02C596620B270548104 | 5A6496F1D580245AA2E033D1F3B6B352096006 | F | F | T | [30 empty] | 5AEFD64C42C02C596620B2705481045A6496F1D580245AA2E033D1F3B6B352096006
SPD 외부분리기 | CLASS Ⅱ, 2극 220V 80kA | EA | 1 | 115200 | 115200 | 0 | 0 | 0 | 0 | 115200 | 115200 |  | 5AEFD64C42C02C596620B270548104 | 5D8B367FBBD02458CAF00FD1E666800AF3467E | F | F | T | [30 empty] | 5AEFD64C42C02C596620B2705481045D8B367FBBD02458CAF00FD1E666800AF3467E
서지보호기(카운터)1상2선 | 전원용 Class2, In 40kA이상, Imax 80kA이상,누설전류검출 | SET | 1 | 1450000 | 1450000 | 0 | 0 | 0 | 0 | 1450000 | 1450000 |  | 5AEFD64C42C02C596620B270548104 | 5A6496F034E02754D3800A1A69406D9C2EA4D3 | F | F | T | [30 empty] | 5AEFD64C42C02C596620B2705481045A6496F034E02754D3800A1A69406D9C2EA4D3
NOISE FILTER |  | 개 | 1 | 59400 | 59400 | 0 | 0 | 0 | 0 | 59400 | 59400 |  | 5AEFD64C42C02C596620B270548104 | 5A6496F034E02754EC3077391E3CF5B4466E2A | F | F | T | [30 empty] | 5AEFD64C42C02C596620B2705481045A6496F034E02754EC3077391E3CF5B4466E2A
누전차단기(ELCB) | 분전반형, 2P 30AF | 개 | 1 | 12000 | 12000 | 0 | 0 | 0 | 0 | 12000 | 12000 |  | 5AEFD64C42C02C596620B270548104 | 5D8B367FBBD02458CAC0BE6558D37D23C10D2B | F | F | T | [30 empty] | 5AEFD64C42C02C596620B2705481045D8B367FBBD02458CAC0BE6558D37D23C10D2B
배선용차단기(표준형) | 460V, 4P, 50A | EA | 1 | 55000 | 55000 | 0 | 0 | 0 | 0 | 55000 | 55000 |  | 5AEFD64C42C02C596620B270548104 | 5A6496FE91702A5141309D15AE2D5F8EDB6021 | F | F | T | [30 empty] | 5AEFD64C42C02C596620B2705481045A6496FE91702A5141309D15AE2D5F8EDB6021
누전차단기(표준형) | 460V, 3P, 30A | EA | 1 | 56500 | 56500 | 0 | 0 | 0 | 0 | 56500 | 56500 |  | 5AEFD64C42C02C596620B270548104 | 5A6496FE91702A5141309D15AE2D5F8EDB61CD | F | F | T | [30 empty] | 5AEFD64C42C02C596620B2705481045A6496FE91702A5141309D15AE2D5F8EDB61CD
자동복귀 누전차단기 | 220V 2P 30AF | 개 | 1 | 84000 | 84000 | 0 | 0 | 0 | 0 | 84000 | 84000 |  | 5AEFD64C42C02C596620B270548104 | 5D8B367FBBD02458CAC0BE6558D37D23C10C1C | F | F | T | [30 empty] | 5AEFD64C42C02C596620B2705481045D8B367FBBD02458CAC0BE6558D37D23C10C1C
전자접촉기(개방형)AC용 | (220V/380V)2.7/4kW | 개 | 1 | 12900 | 12900 | 0 | 0 | 0 | 0 | 12900 | 12900 |  | 5AEFD64C42C02C596620B270548104 | 5D8B367FBBD02458F600681304ABC5BA46D60F | F | F | T | [30 empty] | 5AEFD64C42C02C596620B2705481045D8B367FBBD02458F600681304ABC5BA46D60F
단자대 | 2P 30A | 개 | 1 | 680 | 680 | 0 | 0 | 0 | 0 | 680 | 680 |  | 5AEFD64C42C02C596620B270548104 | 5D8B367FBBD02458E5A01697324F8AE3C180A2 | F | F | T | [30 empty] | 5AEFD64C42C02C596620B2705481045D8B367FBBD02458E5A01697324F8AE3C180A2
단자대 | 10P 30A | 개 | 1 | 2500 | 2500 | 0 | 0 | 0 | 0 | 2500 | 2500 |  | 5AEFD64C42C02C596620B270548104 | 5D8B367FBBD02458E5A01697324F8AE3C0E06D | F | F | T | [30 empty] | 5AEFD64C42C02C596620B2705481045D8B367FBBD02458E5A01697324F8AE3C0E06D
SPACE HEATER | AC 220V 100W | 개 | 1 | 13970 | 13970 | 0 | 0 | 0 | 0 | 13970 | 13970 |  | 5AEFD64C42C02C596620B270548104 | 5A6496F1D580245AA2C005D6793EA4D401D7A3 | F | F | T | [30 empty] | 5AEFD64C42C02C596620B2705481045A6496F1D580245AA2C005D6793EA4D401D7A3
THERMOSTAT | AC 220V 0~250℃ | 개 | 1 | 15970 | 15970 | 0 | 0 | 0 | 0 | 15970 | 15970 |  | 5AEFD64C42C02C596620B270548104 | 5A6496F1D580245AA2D02CE0C3F5FF7C440D50 | F | F | T | [30 empty] | 5AEFD64C42C02C596620B2705481045A6496F1D580245AA2D02CE0C3F5FF7C440D50
FAN | AC 220V 150mm | 개 | 1 | 30000 | 30000 | 0 | 0 | 0 | 0 | 30000 | 30000 |  | 5AEFD64C42C02C596620B270548104 | 5A6496F1D580245AA2B07E04DB22BCC12F956B | F | F | T | [30 empty] | 5AEFD64C42C02C596620B2705481045A6496F1D580245AA2B07E04DB22BCC12F956B
멀티탭 | 멀티콘센트 5구 | 개 | 1 | 16800 | 16800 | 0 | 0 | 0 | 0 | 16800 | 16800 |  | 5AEFD64C42C02C596620B270548104 | 5D8B367FBBD02458E5B03AE8531774293EF753 | F | F | T | [30 empty] | 5AEFD64C42C02C596620B2705481045D8B367FBBD02458E5B03AE8531774293EF753
부저 | D65 AC110V/220V | 개 | 1 | 3800 | 3800 | 0 | 0 | 0 | 0 | 3800 | 3800 |  | 5AEFD64C42C02C596620B270548104 | 5DFEC63190002550EB0076CD8E2BA18E201A7C | F | F | T | [30 empty] | 5AEFD64C42C02C596620B2705481045DFEC63190002550EB0076CD8E2BA18E201A7C
신호등(LED) | D25, AC 110/220V | 개 | 1 | 5800 | 5800 | 0 | 0 | 0 | 0 | 5800 | 5800 |  | 5AEFD64C42C02C596620B270548104 | 5D8B367FBBD02458F61003E848E3F0EA32891A | F | F | T | [30 empty] | 5AEFD64C42C02C596620B2705481045D8B367FBBD02458F61003E848E3F0EA32891A
푸쉬버튼 스위치(LED) | D25A110V/220V(조광형) | 개 | 1 | 6500 | 6500 | 0 | 0 | 0 | 0 | 6500 | 6500 |  | 5AEFD64C42C02C596620B270548104 | 5D8B367FBBD02458F630370C86C5CFCDB345F0 | F | F | T | [30 empty] | 5AEFD64C42C02C596620B2705481045D8B367FBBD02458F630370C86C5CFCDB345F0
자동복귀형 셀렉터스위치 | 수동_자동 | 개 | 1 | 3800 | 3800 | 0 | 0 | 0 | 0 | 3800 | 3800 |  | 5AEFD64C42C02C596620B270548104 | 5D8B367FBBD02458F63036651C329330DB8533 | F | F | T | [30 empty] | 5AEFD64C42C02C596620B2705481045D8B367FBBD02458F63036651C329330DB8533
PVC DUCT | 40 x 60 x 2m, W/COVER | 개 | 1 | 4680 | 4680 | 0 | 0 | 0 | 0 | 4680 | 4680 |  | 5AEFD64C42C02C596620B270548104 | 5A6496F1D580245A87D083CA32AA2CEC29DBCC | F | F | T | [30 empty] | 5AEFD64C42C02C596620B2705481045A6496F1D580245A87D083CA32AA2CEC29DBCC
기기용 비닐절연전선 | 450/700V KIV 2.5㎟(0.04kg) | m | 1 | 507 | 507 | 0 | 0 | 0 | 0 | 507 | 507 |  | 5AEFD64C42C02C596620B270548104 | 5D947689B0B02F5544F0B4359DCE3E706A255A | F | F | T | [30 empty] | 5AEFD64C42C02C596620B2705481045D947689B0B02F5544F0B4359DCE3E706A255A
자동소화장치(설치비포함) | HFC227ea 2kg(방호체적 3.6㎥) | SET | 1 | 1620000 | 1620000 | 0 | 0 | 0 | 0 | 1620000 | 1620000 |  | 5AEFD64C42C02C596620B270548104 | 5A6496FE91702A5141309D15AE2D5F8EDB691E | F | F | T | [30 empty] | 5AEFD64C42C02C596620B2705481045A6496FE91702A5141309D15AE2D5F8EDB691E
전기기계조립원 | 제조부문 | 인 | 1 | 0 | 0 | 122522 | 122522 | 0 | 0 | 122522 | 122522 | 중소기업중앙회 | 5AEFD64C42C02C596620B270548104 | 5A7506E70FB02750E4409EE35E3FA258C501E9 | F | F | T | [30 empty] | 5AEFD64C42C02C596620B2705481045A7506E70FB02750E4409EE35E3FA258C501E9
전선원 | 제조부문 | 인 | 2 | 0 | 0 | 99248 | 198496 | 0 | 0 | 99248 | 198496 | 중소기업중앙회 | 5AEFD64C42C02C596620B270548104 | 5A7506E70FB02750E4409EE35E3FA258C5039C | F | F | T | [30 empty] | 5AEFD64C42C02C596620B2705481045A7506E70FB02750E4409EE35E3FA258C5039C
현장감시제어설비 설치 | Bay건립 및 카드 설치 | 면 | 1 | 14182 | 14182 | 472750 | 472750 | 0 | 0 | 486932 | 486932 | 호표 200 | 5AEFD64C42C02C596620B270548104 | 5BF4B6A295702558A4F0F4BF6DFFEA | T | F | F | [30 empty] | 5AEFD64C42C02C596620B2705481045BF4B6A295702558A4F0F4BF6DFFEA
현장감시제어설비 설치 | 케이블 접속 | 10점당 | 1 | 2636 | 2636 | 87884 | 87884 | 0 | 0 | 90520 | 90520 | 호표 201 | 5AEFD64C42C02C596620B270548104 | 5BF4B6A295702558A4F0F4BF6DFEC3 | T | F | F | [30 empty] | 5AEFD64C42C02C596620B2705481045BF4B6A295702558A4F0F4BF6DFEC3
현장감시제어설비 설치 | 시험 | 카드 | 1 | 182 | 182 | 6090 | 6090 | 0 | 0 | 6272 | 6272 | 호표 202 | 5AEFD64C42C02C596620B270548104 | 5BF4B6A295702558A4F0F4BF6DF942 | T | F | F | [30 empty] | 5AEFD64C42C02C596620B2705481045BF4B6A295702558A4F0F4BF6DF942
[ 합 계 ] |  |  |  |  | 7086187 |  | 887742 |  | 0 |  | 7973929 |  | TOTAL | TOTAL
원격제어반(수문) 옥외자립형 제어부 면 ( 호표 204 ) | [12 empty] | 5AEFD64C42C02C596620B270548105
POWER SUPPLY | DC 24V 10A | 개 | 1 | 550000 | 550000 | 0 | 0 | 0 | 0 | 550000 | 550000 |  | 5AEFD64C42C02C596620B270548105 | 5A6496FE90502C5656F0D05390D0D371DCF881 | F | F | T | [30 empty] | 5AEFD64C42C02C596620B2705481055A6496FE90502C5656F0D05390D0D371DCF881
기본, 증설 베이스(PLC) | 12모듈 장착용 | 개 | 1 | 322000 | 322000 | 0 | 0 | 0 | 0 | 322000 | 322000 |  | 5AEFD64C42C02C596620B270548105 | 5A6496FE90502D50CDB0AE27611D20F1DD6DAF | F | F | T | [30 empty] | 5AEFD64C42C02C596620B2705481055A6496FE90502D50CDB0AE27611D20F1DD6DAF
전원 모듈(PLC) | DC 5V/24V, 3.5A 이상 | 개 | 1 | 188000 | 188000 | 0 | 0 | 0 | 0 | 188000 | 188000 |  | 5AEFD64C42C02C596620B270548105 | 5A6496FE90502D50DFF0E30B8687E1ACD6E3A8 | F | F | T | [30 empty] | 5AEFD64C42C02C596620B2705481055A6496FE90502D50DFF0E30B8687E1ACD6E3A8
CPU 모듈(PLC) | 84ns/Step 이하, 3,000점 이상 | 개 | 1 | 969000 | 969000 | 0 | 0 | 0 | 0 | 969000 | 969000 |  | 5AEFD64C42C02C596620B270548105 | 5A6496FE90502D50DFE0DD2021F41DDD2474F8 | F | F | T | [30 empty] | 5AEFD64C42C02C596620B2705481055A6496FE90502D50DFE0DD2021F41DDD2474F8
통신 모듈(PLC) | ETHERNET, TCP/IP | 개 | 1 | 1064000 | 1064000 | 0 | 0 | 0 | 0 | 1064000 | 1064000 |  | 5AEFD64C42C02C596620B270548105 | 5A6496FE90502D50DFC02F86F5DDBB51BC03FA | F | F | T | [30 empty] | 5AEFD64C42C02C596620B2705481055A6496FE90502D50DFC02F86F5DDBB51BC03FA
통신 모듈(PLC) | RS-232C, RS-422/485 | 개 | 1 | 423000 | 423000 | 0 | 0 | 0 | 0 | 423000 | 423000 |  | 5AEFD64C42C02C596620B270548105 | 5A6496FE90502D50DFB008FC4BDF0F5E054139 | F | F | T | [30 empty] | 5AEFD64C42C02C596620B2705481055A6496FE90502D50DFB008FC4BDF0F5E054139
디지털 출력 모듈 (PLC) | 16P, 릴레이 출력 | 개 | 1 | 162000 | 162000 | 0 | 0 | 0 | 0 | 162000 | 162000 |  | 5AEFD64C42C02C596620B270548105 | 5A6496FE90502D50DF6087489511117656A8BC | F | F | T | [30 empty] | 5AEFD64C42C02C596620B2705481055A6496FE90502D50DF6087489511117656A8BC
디지털 입력 모듈 (PLC) | 32P | 개 | 1 | 223000 | 223000 | 0 | 0 | 0 | 0 | 223000 | 223000 |  | 5AEFD64C42C02C596620B270548105 | 5A6496FE90502D50DF905B27B54BC6D9E714FC | F | F | T | [30 empty] | 5AEFD64C42C02C596620B2705481055A6496FE90502D50DF905B27B54BC6D9E714FC
아날로그 입력 모듈 (PLC) | 8P | 개 | 1 | 865000 | 865000 | 0 | 0 | 0 | 0 | 865000 | 865000 |  | 5AEFD64C42C02C596620B270548105 | 5A6496FE90502D50CD80DA4967E6A3B63383A3 | F | F | T | [30 empty] | 5AEFD64C42C02C596620B2705481055A6496FE90502D50CD80DA4967E6A3B63383A3
DUMMY MODULE (PLC) | 전원 Slot 방진 | 개 | 1 | 11000 | 11000 | 0 | 0 | 0 | 0 | 11000 | 11000 |  | 5AEFD64C42C02C596620B270548105 | 5A6496FE90502D50CD80DA4967E6A3B7DACB6F | F | F | T | [30 empty] | 5AEFD64C42C02C596620B2705481055A6496FE90502D50CD80DA4967E6A3B7DACB6F
RTU SOFTWARE FEE | DIGITAL INPUT/OUTPUT | 점 | 1 | 63000 | 63000 | 0 | 0 | 0 | 0 | 63000 | 63000 |  | 5AEFD64C42C02C596620B270548105 | 5A6496FE90502C56E4B07473D52665315B95FE | F | F | T | [30 empty] | 5AEFD64C42C02C596620B2705481055A6496FE90502C56E4B07473D52665315B95FE
RTU SOFTWARE FEE | ANALOG INPUT/OUTPUT | 점 | 1 | 126000 | 126000 | 0 | 0 | 0 | 0 | 126000 | 126000 |  | 5AEFD64C42C02C596620B270548105 | 5A6496FE90502C56E4A06D01FEBB90887DA051 | F | F | T | [30 empty] | 5AEFD64C42C02C596620B2705481055A6496FE90502C56E4A06D01FEBB90887DA051
RTU SOFTWARE FEE | 통신(RS-232/485/이더넷) | 점 | 1 | 379000 | 379000 | 0 | 0 | 0 | 0 | 379000 | 379000 |  | 5AEFD64C42C02C596620B270548105 | 5A6496FE90502C56E4A06D01FEBB9089047230 | F | F | T | [30 empty] | 5AEFD64C42C02C596620B2705481055A6496FE90502C56E4A06D01FEBB9089047230
서지보호기(카운터) | 통신(이더넷용) 20kA이상 | 개 | 1 | 385000 | 385000 | 0 | 0 | 0 | 0 | 385000 | 385000 |  | 5AEFD64C42C02C596620B270548105 | 5A6496F034E02754D350B6DBC03AC9A6909BB6 | F | F | T | [30 empty] | 5AEFD64C42C02C596620B2705481055A6496F034E02754D350B6DBC03AC9A6909BB6
보조릴레이 | 4A,4B(AC용) | 개 | 1 | 1950 | 1950 | 0 | 0 | 0 | 0 | 1950 | 1950 |  | 5AEFD64C42C02C596620B270548105 | 5A6496FE94C02A5B7DD00BDF1E556CE145EC42 | F | F | T | [30 empty] | 5AEFD64C42C02C596620B2705481055A6496FE94C02A5B7DD00BDF1E556CE145EC42
찬넬 | 1M | 개 | 1 | 2900 | 2900 | 0 | 0 | 0 | 0 | 2900 | 2900 |  | 5AEFD64C42C02C596620B270548105 | 5D8B367FBBD02458E5A01697324F8AE3C0E6F5 | F | F | T | [30 empty] | 5AEFD64C42C02C596620B2705481055D8B367FBBD02458E5A01697324F8AE3C0E6F5
기기용 비닐절연전선 | 450/700V KIV 2.5㎟(0.04kg) | m | 1 | 507 | 507 | 0 | 0 | 0 | 0 | 507 | 507 |  | 5AEFD64C42C02C596620B270548105 | 5D947689B0B02F5544F0B4359DCE3E706A255A | F | F | T | [30 empty] | 5AEFD64C42C02C596620B2705481055D947689B0B02F5544F0B4359DCE3E706A255A
단자대 | 10P 30A | 개 | 1 | 2500 | 2500 | 0 | 0 | 0 | 0 | 2500 | 2500 |  | 5AEFD64C42C02C596620B270548105 | 5D8B367FBBD02458E5A01697324F8AE3C0E06D | F | F | T | [30 empty] | 5AEFD64C42C02C596620B2705481055D8B367FBBD02458E5A01697324F8AE3C0E06D
전기기계조립원 | 제조부문 | 인 | 1 | 0 | 0 | 122522 | 122522 | 0 | 0 | 122522 | 122522 | 중소기업중앙회 | 5AEFD64C42C02C596620B270548105 | 5A7506E70FB02750E4409EE35E3FA258C501E9 | F | F | T | [30 empty] | 5AEFD64C42C02C596620B2705481055A7506E70FB02750E4409EE35E3FA258C501E9
전선원 | 제조부문 | 인 | 1 | 0 | 0 | 99248 | 99248 | 0 | 0 | 99248 | 99248 | 중소기업중앙회 | 5AEFD64C42C02C596620B270548105 | 5A7506E70FB02750E4409EE35E3FA258C5039C | F | F | T | [30 empty] | 5AEFD64C42C02C596620B2705481055A7506E70FB02750E4409EE35E3FA258C5039C
현장감시제어설비 설치 | Bay건립 및 카드 설치 | 면 | 1 | 14182 | 14182 | 472750 | 472750 | 0 | 0 | 486932 | 486932 | 호표 200 | 5AEFD64C42C02C596620B270548105 | 5BF4B6A295702558A4F0F4BF6DFFEA | T | F | F | [30 empty] | 5AEFD64C42C02C596620B2705481055BF4B6A295702558A4F0F4BF6DFFEA
현장감시제어설비 설치 | 케이블 접속 | 10점당 | 1 | 2636 | 2636 | 87884 | 87884 | 0 | 0 | 90520 | 90520 | 호표 201 | 5AEFD64C42C02C596620B270548105 | 5BF4B6A295702558A4F0F4BF6DFEC3 | T | F | F | [30 empty] | 5AEFD64C42C02C596620B2705481055BF4B6A295702558A4F0F4BF6DFEC3
현장감시제어설비 설치 | 시험 | 카드 | 1 | 182 | 182 | 6090 | 6090 | 0 | 0 | 6272 | 6272 | 호표 202 | 5AEFD64C42C02C596620B270548105 | 5BF4B6A295702558A4F0F4BF6DF942 | T | F | F | [30 empty] | 5AEFD64C42C02C596620B2705481055BF4B6A295702558A4F0F4BF6DF942
[ 합 계 ] |  |  |  |  | 5754857 |  | 788494 |  | 0 |  | 6543351 |  | TOTAL | TOTAL
기초 지정 잡석지정 M3 ( 호표 205 ) | [12 empty] | 5A80367B5F202354436003106394E8
특별인부 | 일반공사 직종 | 인 | 0.011 | 0 | 0 | 226122 | 2487 | 0 | 0 | 226122 | 2487 |  | 5A80367B5F202354436003106394E8 | 5A7506E70FB02750C970C9AD749F14B50D8FC2 | F | F | T | [30 empty] | 5A80367B5F202354436003106394E85A7506E70FB02750C970C9AD749F14B50D8FC2
보통인부 | 일반공사 직종 | 인 | 0.011 | 0 | 0 | 172068 | 1892 | 0 | 0 | 172068 | 1892 |  | 5A80367B5F202354436003106394E8 | 5A7506E70FB02750C970C9AD749F14B50D8FC3 | F | F | T | [30 empty] | 5A80367B5F202354436003106394E85A7506E70FB02750C970C9AD749F14B50D8FC3
굴착기(무한궤도) | 0.2㎥ | HR | 0.089 | 9107 | 810 | 59020 | 5252 | 0 | 0 | 68127 | 6062 | 호표 207 | 5A80367B5F202354436003106394E8 | 5DB0F6F3B9E0205517101A9F3F9194719A607377 | T | F | F | [30 empty] | 5A80367B5F202354436003106394E85DB0F6F3B9E0205517101A9F3F9194719A607377
진동롤러(핸드가이드식) | 0.7ton | HR | 0.089 | 3741 | 332 | 36248 | 3226 | 0 | 0 | 39989 | 3558 | 호표 208 | 5A80367B5F202354436003106394E8 | 5DB0F6F3B9E0215792206B2A4F3468828094A5B2 | T | F | F |  |  |  | 1 | [26 empty] | 5A80367B5F202354436003106394E85DB0F6F3B9E0215792206B2A4F3468828094A5B2
진동롤러(핸드가이드식) 조정원 계산안함 | 조정원의 100% | 식 | -1 | 0 | 0 | 3226 | -3226 | 0 | 0 | 3226 | -3226 |  | 5A80367B5F202354436003106394E8 | 5BB376D29710225D52800F96EF9F001 | F | F | F | 1 | 1 | 1 | [27 empty] | 5A80367B5F202354436003106394E85BB376D29710225D52800F96EF9F001
[ 합 계 ] |  |  |  |  | 1142 |  | 9631 |  | 0 |  | 10773 |  | TOTAL | TOTAL
트럭탑재형 크레인 10ton HR ( 호표 206 ) | [12 empty] | 5DB0F6F3B9E022500F408946F717BF5CDDF565C1
트럭탑재형 크레인 | 10ton | 대 | 0.2598 | 0 | 0 | 0 | 0 | 0 | 0 | 0 | 0 | 천원 | 5DB0F6F3B9E022500F408946F717BF5CDDF565C1 | 5DB0F6F3B9E022500F408946F717BF5CDDF565 | F | F | T | [30 empty] | 5DB0F6F3B9E022500F408946F717BF5CDDF565C15DB0F6F3B9E022500F408946F717BF5CDDF565
경유 | 경유, 저유황 | L | 10.3 | 1505.45 | 15506 | 0 | 0 | 0 | 0 | 1505 | 15506 |  | 5DB0F6F3B9E022500F408946F717BF5CDDF565C1 | 5DA6D68A7CE0295EBC30C05A90CB358B232052 | F | F | T |  |  |  | 1 | [26 empty] | 5DB0F6F3B9E022500F408946F717BF5CDDF565C15DA6D68A7CE0295EBC30C05A90CB358B232052
잡재료 | 주연료비의 20% | 식 | 1 | 3101.2 | 3101 | 0 | 0 | 0 | 0 | 3101 | 3101 |  | 5DB0F6F3B9E022500F408946F717BF5CDDF565C1 | 5BB376D29710225D52800F96EF9F001 | F | F | F | 0 | 0 | 0.2 | [27 empty] | 5DB0F6F3B9E022500F408946F717BF5CDDF565C15BB376D29710225D52800F96EF9F001
화물차운전사 | 일반공사 직종 | 인 | 1 | 0 | 0 | 49778.3 | 49778 | 0 | 0 | 49778 | 49778 |  | 5DB0F6F3B9E022500F408946F717BF5CDDF565C1 | 5A7506E70FB02750C970C9AD749F14B50D8B6F | F | F | T | [30 empty] | 5DB0F6F3B9E022500F408946F717BF5CDDF565C15A7506E70FB02750C970C9AD749F14B50D8B6F | T
[ 합 계 ] |  |  |  |  | 18607 |  | 49778 |  | 0 |  | 68385 |  | TOTAL | TOTAL
굴착기(무한궤도) 0.2㎥ HR ( 호표 207 ) | [12 empty] | 5DB0F6F3B9E0205517101A9F3F9194719A607377
굴착기(무한궤도) | 0.2㎥ | 대 | 0.2085 | 0 | 0 | 0 | 0 | 0 | 0 | 0 | 0 | 천원 | 5DB0F6F3B9E0205517101A9F3F9194719A607377 | 5DB0F6F3B9E0205517101A9F3F9194719A6073 | F | F | T | [30 empty] | 5DB0F6F3B9E0205517101A9F3F9194719A6073775DB0F6F3B9E0205517101A9F3F9194719A6073
경유 | 경유, 저유황 | L | 5 | 1505.45 | 7527 | 0 | 0 | 0 | 0 | 1505 | 7527 |  | 5DB0F6F3B9E0205517101A9F3F9194719A607377 | 5DA6D68A7CE0295EBC30C05A90CB358B232052 | F | F | T |  |  |  | 1 | [26 empty] | 5DB0F6F3B9E0205517101A9F3F9194719A6073775DA6D68A7CE0295EBC30C05A90CB358B232052
잡재료 | 주연료비의 21% | 식 | 1 | 1580.67 | 1580 | 0 | 0 | 0 | 0 | 1580 | 1580 |  | 5DB0F6F3B9E0205517101A9F3F9194719A607377 | 5BB376D29710225D52800F96EF9F001 | F | F | F | 0 | 0 | 0.21 | [27 empty] | 5DB0F6F3B9E0205517101A9F3F9194719A6073775BB376D29710225D52800F96EF9F001
건설기계운전사 | 일반공사 직종 | 인 | 1 | 0 | 0 | 59020.2 | 59020 | 0 | 0 | 59020 | 59020 |  | 5DB0F6F3B9E0205517101A9F3F9194719A607377 | 5A7506E70FB02750C970C9AD749F14B50D8B6E | F | F | T | [30 empty] | 5DB0F6F3B9E0205517101A9F3F9194719A6073775A7506E70FB02750C970C9AD749F14B50D8B6E | T
[ 합 계 ] |  |  |  |  | 9107 |  | 59020 |  | 0 |  | 68127 |  | TOTAL | TOTAL
진동롤러(핸드가이드식) 0.7ton HR ( 호표 208 ) | [12 empty] | 5DB0F6F3B9E0215792206B2A4F3468828094A5B2
진동롤러(핸드가이드식) | 0.7ton | 대 | 0.2825 | 0 | 0 | 0 | 0 | 0 | 0 | 0 | 0 | 천원 | 5DB0F6F3B9E0215792206B2A4F3468828094A5B2 | 5DB0F6F3B9E0215792206B2A4F3468828094A5 | F | F | T | [30 empty] | 5DB0F6F3B9E0215792206B2A4F3468828094A5B25DB0F6F3B9E0215792206B2A4F3468828094A5
경유 | 경유, 저유황 | L | 2.2 | 1505.45 | 3311 | 0 | 0 | 0 | 0 | 1505 | 3311 |  | 5DB0F6F3B9E0215792206B2A4F3468828094A5B2 | 5DA6D68A7CE0295EBC30C05A90CB358B232052 | F | F | T |  |  |  | 1 | [26 empty] | 5DB0F6F3B9E0215792206B2A4F3468828094A5B25DA6D68A7CE0295EBC30C05A90CB358B232052
잡재료 | 주연료비의 13% | 식 | 1 | 430.43 | 430 | 0 | 0 | 0 | 0 | 430 | 430 |  | 5DB0F6F3B9E0215792206B2A4F3468828094A5B2 | 5BB376D29710225D52800F96EF9F001 | F | F | F | 0 | 0 | 0.13 | [27 empty] | 5DB0F6F3B9E0215792206B2A4F3468828094A5B25BB376D29710225D52800F96EF9F001
일반기계운전사 | 일반공사 직종 | 인 | 1 | 0 | 0 | 36248.9 | 36248 | 0 | 0 | 36248 | 36248 |  | 5DB0F6F3B9E0215792206B2A4F3468828094A5B2 | 5A7506E70FB02750C970C9AD749F14B50D8A5F | F | F | T | [30 empty] | 5DB0F6F3B9E0215792206B2A4F3468828094A5B25A7506E70FB02750C970C9AD749F14B50D8A5F | T
[ 합 계 ] |  |  |  |  | 3741 |  | 36248 |  | 0 |  | 39989 |  | TOTAL | TOTAL

## 단가대비표
단 가 대 비 표
[ 충주제천단양지사 물관리자동화시스템 정비보강용역공사 ]
코 드 | 품 명 | 규격 | 단위 | 재 료 비 | [10 empty] | 노 무 비 | 경 비 | [5 empty] | 번 호 | 비 고 | 품목구분 | 노임구분 | 소수점처리 | 자재구분
|  |  |  | 농어촌공사 | PAGE | 거래가격 | PAGE | 유통물가 | PAGE | 물가자료 | PAGE | 조사가격 | PAGE | 적용단가 |  | 농어촌공사 | 거래가격 | 유통물가 | 물가자료 | 조사가격 | 적용단가
5DB0F6F3B9E0205517101A9F3F9194719A6073 | 굴착기(무한궤도) | 0.2㎥ | 대 | 재 료 비 농어촌공사: 0; 재 료 비 거래가격: 0; 재 료 비 유통물가: 0; 재 료 비 물가자료: 0; 재 료 비 조사가격: 0; 재 료 비 적용단가: 0 | 0 | 0 | 0 | 0 | 0 | 0 | 0 | 자재 1 | 천원
5DB0F6F3B9E0215792206B2A4F3468828094A5 | 진동롤러(핸드가이드식) | 0.7ton | 대 | 재 료 비 농어촌공사: 0; 재 료 비 거래가격: 0; 재 료 비 유통물가: 0; 재 료 비 물가자료: 0; 재 료 비 조사가격: 0; 재 료 비 적용단가: 0 | 0 | 0 | 0 | 0 | 0 | 0 | 0 | 자재 2 | 천원
5DB0F6F3B9E022500F408946F717BF5CDDF565 | 트럭탑재형 크레인 | 10ton | 대 | 재 료 비 농어촌공사: 0; 재 료 비 거래가격: 0; 재 료 비 유통물가: 0; 재 료 비 물가자료: 0; 재 료 비 조사가격: 0; 재 료 비 적용단가: 0 | 0 | 0 | 0 | 0 | 0 | 0 | 0 | 자재 3 | 천원
5DA6D68A7CE0295EBC30C05A90CB358B232052 | 경유 | 경유, 저유황 | L | 0 |  | 1505.45 | 1451 | 1510.9 | 1189 | 0 |  | 0 |  | 1505.45 | 0 | 0 | 0 | 0 | 0 | 0 | 0 | 자재 4
5D947689B0B02F5544F0B4359DCE3E706A255A | 기기용 비닐절연전선 | 450/700V KIV 2.5㎟(0.04kg) | m | 507 | M060707 | 512 | 994 | 602 | 836 | 507 | 1075 | 545 | 1163 | 507 | 0 | 0 | 0 | 0 | 0 | 0 | 0 | 자재 5
5D947689B0B02F5544F0B4359DCE3E7065A04E | 접지용비닐절연전선(제조) | F-GV, 50㎟ | m | 8577 | M061327 | 9455 | 994 | 9218 | 833 | 8959 | 1075 | 8577 | 1161 | 8577 | 0 | 0 | 0 | 0 | 0 | 0 | 0 | 자재 6
5D8B367FBBD02458B8705DFA90ABC37F2DE013 | DOOR HANDLE (배전반용) | W/KEY(L) | 개 | 5690 | M079080 | 0 |  | 0 |  | 0 |  | 0 |  | 5690 | 0 | 0 | 0 | 0 | 0 | 0 | 0 | 자재 7
5D8B367FBBD02458B8705DFA90ABC37F2DEF98 | NAME PLATE | 아크릴(L) | 개 | 5690 | M079101 | 0 |  | 0 |  | 0 |  | 0 |  | 5690 | 0 | 0 | 0 | 0 | 0 | 0 | 0 | 자재 8
5D8B367FBBD02458E5B03AE8531774293EF753 | 멀티탭 | 멀티콘센트 5구 | 개 | 0 |  | 21200 | 1100 | 0 |  | 16800 | 1204 | 0 |  | 16800 | 0 | 0 | 0 | 0 | 0 | 0 | 0 | 자재 9
5D8B367FBBD02458E5A01697324F8AE3C180A2 | 단자대 | 2P 30A | 개 | 0 |  | 0 |  | 680 | 856 | 0 |  | 680 | 1194 | 680 | 0 | 0 | 0 | 0 | 0 | 0 | 0 | 자재 10
5D8B367FBBD02458E5A01697324F8AE3C0E06D | 단자대 | 10P 30A | 개 | 2500 | M079128 | 0 |  | 3630 | 856 | 3630 | 1202 | 3630 | 1194 | 2500 | 0 | 0 | 0 | 0 | 0 | 0 | 0 | 자재 11
5D8B367FBBD02458E5A01697324F8AE3C0E6F5 | 찬넬 | 1M | 개 | 0 |  | 0 |  | 2900 | 856 | 0 |  | 2900 | 1194 | 2900 | 0 | 0 | 0 | 0 | 0 | 0 | 0 | 자재 12
5D8B367FBBD02458F62027226E31B4A92FF6D4 | 리미트 스위치 | 배전반용 | 개 | 3300 | M079153 | 0 | 1089 | 0 |  | 0 |  | 7500 | 1242 | 3300 | 0 | 0 | 0 | 0 | 0 | 0 | 0 | 자재 13
5D8B367FBBD02458F630370C86C5CFCDB345F0 | 푸쉬버튼 스위치(LED) | D25A110V/220V(조광형) | 개 | 6500 | M080447 | 6500 | 1089 | 6500 | 910 | 7000 | 1202 | 7000 | 1246 | 6500 | 0 | 0 | 0 | 0 | 0 | 0 | 0 | 자재 14
5D8B367FBBD02458F63036651C329330DB8533 | 자동복귀형 셀렉터스위치 | 수동_자동 | 개 | 0 |  | 0 |  | 0 |  | 3800 | 1202 | 3800 | 1246 | 3800 | 0 | 0 | 0 | 0 | 0 | 0 | 0 | 자재 15
5D8B367FBBD02458F600681304ABC5BA46D60F | 전자접촉기(개방형)AC용 | (220V/380V)2.7/4kW | 개 | 12900 | M081120 | 12900 | 1067 | 12900 | 902 | 12900 | 1144 | 12900 | 1237 | 12900 | 0 | 0 | 0 | 0 | 0 | 0 | 0 | 자재 16
5D8B367FBBD02458F61003E848E3F0EA32891A | 신호등(LED) | D25, AC 110/220V | 개 | 5800 | M080446 | 5800 | 1089 | 5800 | 910 | 5900 | 1202 | 5900 | 1246 | 5800 | 0 | 0 | 0 | 0 | 0 | 0 | 0 | 자재 17
5D8B367FBBD02458F61003E848E3F0EA32891E | FAULT LAMP | SQUARE 난연성 | 개 | 0 |  | 7300 | 1089 | 7300 | 910 | 6600 | 1202 | 6600 | 1246 | 6600 | 0 | 0 | 0 | 0 | 0 | 0 | 0 | 자재 18
5D8B367FBBD02458CAC0BE6558D37D23C10D2B | 누전차단기(ELCB) | 분전반형, 2P 30AF | 개 | 12000 | M081270 | 13900 | 1066 | 13900 | 901 | 13900 | 1161 | 13900 | 1230 | 12000 | 0 | 0 | 0 | 0 | 0 | 0 | 0 | 자재 19
5D8B367FBBD02458CAC0BE6558D37D23C10C1C | 자동복귀 누전차단기 | 220V 2P 30AF | 개 | 84000 | M081261 | 0 |  | 0 |  | 140000 | 1162 | 84000 | 1229 | 84000 | 0 | 0 | 0 | 0 | 0 | 0 | 0 | 자재 20
5D8B367FBBD02458CAC0BCBB577B2C9B29C362 | 배선용차단기(MCCB) | 표준형 460V 2P 50AF | 개 | 36000 | M081211 | 40100 | 1069 | 40100 | 895 | 40100 | 1154 | 40100 | 1231 | 36000 | 0 | 0 | 0 | 0 | 0 | 0 | 0 | 자재 21
5D8B367FBBD02458CAF00FD1E666800AF3467E | SPD 외부분리기 | CLASS Ⅱ, 2극 220V 80kA | EA | 0 |  | 115200 | 1071 | 115200 | 928 | 115200 | 1191 | 115200 | 1273 | 115200 | 0 | 0 | 0 | 0 | 0 | 0 | 0 | 자재 22
5DFE967EF580205FD980FA0299CD2A46727908 | VPN | 영상, 데이터용 | 대 | 0 |  | 0 |  | 0 |  | 4000000 | B사 | 3500000 | TIG | 3500000 | 0 | 0 | 0 | 0 | 0 | 0 | 0 | 자재 23
5DFEC63190002550EB0076CD8E2BA18E201A7C | 부저 | D65 AC110V/220V | 개 | 3800 | M080540 | 5100 | 1089 | 6300 | 931 | 5100 | 1202 | 5100 | 1246 | 3800 | 0 | 0 | 0 | 0 | 0 | 0 | 0 | 자재 24
5A7506E70FB02750C970C9AD749F14B50D8FC0 | 작업반장 | 일반공사 직종 | 인 | 재 료 비 농어촌공사: 0; 재 료 비 거래가격: 0; 재 료 비 유통물가: 0; 재 료 비 물가자료: 0; 재 료 비 조사가격: 0; 재 료 비 적용단가: 0 | 215907 | 0 | 0 | 0 | 0 | 0 | 0 | 노임 1 |  | B
5A7506E70FB02750C970C9AD749F14B50D8FC3 | 보통인부 | 일반공사 직종 | 인 | 재 료 비 농어촌공사: 0; 재 료 비 거래가격: 0; 재 료 비 유통물가: 0; 재 료 비 물가자료: 0; 재 료 비 조사가격: 0; 재 료 비 적용단가: 0 | 172068 | 0 | 0 | 0 | 0 | 0 | 0 | 노임 2 |  | B
5A7506E70FB02750C970C9AD749F14B50D8FC2 | 특별인부 | 일반공사 직종 | 인 | 재 료 비 농어촌공사: 0; 재 료 비 거래가격: 0; 재 료 비 유통물가: 0; 재 료 비 물가자료: 0; 재 료 비 조사가격: 0; 재 료 비 적용단가: 0 | 226122 | 0 | 0 | 0 | 0 | 0 | 0 | 노임 3 |  | B
5A7506E70FB02750C970C9AD749F14B50D8FC7 | 비계공 | 일반공사 직종 | 인 | 재 료 비 농어촌공사: 0; 재 료 비 거래가격: 0; 재 료 비 유통물가: 0; 재 료 비 물가자료: 0; 재 료 비 조사가격: 0; 재 료 비 적용단가: 0 | 281939 | 0 | 0 | 0 | 0 | 0 | 0 | 노임 4 |  | B
5A7506E70FB02750C970C9AD749F14B50D8E3F | 착암공 | 일반공사 직종 | 인 | 재 료 비 농어촌공사: 0; 재 료 비 거래가격: 0; 재 료 비 유통물가: 0; 재 료 비 물가자료: 0; 재 료 비 조사가격: 0; 재 료 비 적용단가: 0 | 222306 | 0 | 0 | 0 | 0 | 0 | 0 | 노임 5 |  | B
5A7506E70FB02750C970C9AD749F14B50D8C09 | 줄눈공 | 일반공사 직종 | 인 | 재 료 비 농어촌공사: 0; 재 료 비 거래가격: 0; 재 료 비 유통물가: 0; 재 료 비 물가자료: 0; 재 료 비 조사가격: 0; 재 료 비 적용단가: 0 | 211653 | 0 | 0 | 0 | 0 | 0 | 0 | 노임 6 |  | B
5A7506E70FB02750C970C9AD749F14B50D8B6E | 건설기계운전사 | 일반공사 직종 | 인 | 재 료 비 농어촌공사: 0; 재 료 비 거래가격: 0; 재 료 비 유통물가: 0; 재 료 비 물가자료: 0; 재 료 비 조사가격: 0; 재 료 비 적용단가: 0 | 283297 | 0 | 0 | 0 | 0 | 0 | 0 | 노임 7 |  | B
5A7506E70FB02750C970C9AD749F14B50D8B6F | 화물차운전사 | 일반공사 직종 | 인 | 재 료 비 농어촌공사: 0; 재 료 비 거래가격: 0; 재 료 비 유통물가: 0; 재 료 비 물가자료: 0; 재 료 비 조사가격: 0; 재 료 비 적용단가: 0 | 238936 | 0 | 0 | 0 | 0 | 0 | 0 | 노임 8 |  | B
5A7506E70FB02750C970C9AD749F14B50D8A5F | 일반기계운전사 | 일반공사 직종 | 인 | 재 료 비 농어촌공사: 0; 재 료 비 거래가격: 0; 재 료 비 유통물가: 0; 재 료 비 물가자료: 0; 재 료 비 조사가격: 0; 재 료 비 적용단가: 0 | 173995 | 0 | 0 | 0 | 0 | 0 | 0 | 노임 9 |  | B
5A7506E70FB02750C970C9AD749F14B50D8897 | 내선전공 | 일반공사 직종 | 인 | 재 료 비 농어촌공사: 0; 재 료 비 거래가격: 0; 재 료 비 유통물가: 0; 재 료 비 물가자료: 0; 재 료 비 조사가격: 0; 재 료 비 적용단가: 0 | 273676 | 0 | 0 | 0 | 0 | 0 | 0 | 노임 10 |  | B
5A7506E70FB02750C970C9AD749F14B50D889A | 저압케이블전공 | 일반공사 직종 | 인 | 재 료 비 농어촌공사: 0; 재 료 비 거래가격: 0; 재 료 비 유통물가: 0; 재 료 비 물가자료: 0; 재 료 비 조사가격: 0; 재 료 비 적용단가: 0 | 304156 | 0 | 0 | 0 | 0 | 0 | 0 | 노임 11 |  | B
5A7506E70FB02750C970C9AD749F14B50D878A | 배전전공 | 일반공사 직종 | 인 | 재 료 비 농어촌공사: 0; 재 료 비 거래가격: 0; 재 료 비 유통물가: 0; 재 료 비 물가자료: 0; 재 료 비 조사가격: 0; 재 료 비 적용단가: 0 | 414968 | 0 | 0 | 0 | 0 | 0 | 0 | 노임 12 |  | B
5A7506E70FB02750C970C9AD749F14B50D878D | 통신내선공 | 일반공사 직종 | 인 | 재 료 비 농어촌공사: 0; 재 료 비 거래가격: 0; 재 료 비 유통물가: 0; 재 료 비 물가자료: 0; 재 료 비 조사가격: 0; 재 료 비 적용단가: 0 | 284880 | 0 | 0 | 0 | 0 | 0 | 0 | 노임 13 |  | B
5A7506E70FB02750C970C9AD749F14B50D878C | 통신설비공 | 일반공사 직종 | 인 | 재 료 비 농어촌공사: 0; 재 료 비 거래가격: 0; 재 료 비 유통물가: 0; 재 료 비 물가자료: 0; 재 료 비 조사가격: 0; 재 료 비 적용단가: 0 | 315528 | 0 | 0 | 0 | 0 | 0 | 0 | 노임 14 |  | B
5A7506E70FB02750C970C9AD749F14B50D8783 | 통신외선공 | 일반공사 직종 | 인 | 재 료 비 농어촌공사: 0; 재 료 비 거래가격: 0; 재 료 비 유통물가: 0; 재 료 비 물가자료: 0; 재 료 비 조사가격: 0; 재 료 비 적용단가: 0 | 408942 | 0 | 0 | 0 | 0 | 0 | 0 | 노임 15 |  | B
5A7506E70FB02750C970C9AD749F14B50D8782 | 통신케이블공 | 일반공사 직종 | 인 | 재 료 비 농어촌공사: 0; 재 료 비 거래가격: 0; 재 료 비 유통물가: 0; 재 료 비 물가자료: 0; 재 료 비 조사가격: 0; 재 료 비 적용단가: 0 | 436224 | 0 | 0 | 0 | 0 | 0 | 0 | 노임 16 |  | B
5A7506E70FB02750C970C9AD749F14B50D86E4 | 무선안테나공 | 일반공사 직종 | 인 | 재 료 비 농어촌공사: 0; 재 료 비 거래가격: 0; 재 료 비 유통물가: 0; 재 료 비 물가자료: 0; 재 료 비 조사가격: 0; 재 료 비 적용단가: 0 | 356809 | 0 | 0 | 0 | 0 | 0 | 0 | 노임 17 |  | B
5A7506E70FB02750C970CAB3417ADAB8E73199 | H/W시험사 | 광전자 직종 | 인 | 재 료 비 농어촌공사: 0; 재 료 비 거래가격: 0; 재 료 비 유통물가: 0; 재 료 비 물가자료: 0; 재 료 비 조사가격: 0; 재 료 비 적용단가: 0 | 393090 | 0 | 0 | 0 | 0 | 0 | 0 | 노임 18 |  | B
5A7506E70FB02750C970CAB3417ADAB8E7319E | S/W시험사 | 광전자 직종 | 인 | 재 료 비 농어촌공사: 0; 재 료 비 거래가격: 0; 재 료 비 유통물가: 0; 재 료 비 물가자료: 0; 재 료 비 조사가격: 0; 재 료 비 적용단가: 0 | 446358 | 0 | 0 | 0 | 0 | 0 | 0 | 노임 19 |  | B
5A7506E70FB02750C970CD079E4CA1374BB706 | 통신관련산업기사 | 기타 직종 | 인 | 재 료 비 농어촌공사: 0; 재 료 비 거래가격: 0; 재 료 비 유통물가: 0; 재 료 비 물가자료: 0; 재 료 비 조사가격: 0; 재 료 비 적용단가: 0 | 304509 | 0 | 0 | 0 | 0 | 0 | 0 | 노임 20 |  | B
5A7506E70FB02750C970CD079E4CA1374BB702 | 내선전공 | 일반공사 직종 | 인 | 재 료 비 농어촌공사: 0; 재 료 비 거래가격: 0; 재 료 비 유통물가: 0; 재 료 비 물가자료: 0; 재 료 비 조사가격: 0; 재 료 비 적용단가: 0 | 273676 | 0 | 0 | 0 | 0 | 0 | 0 | 노임 21 |  | B
5A7506E70FB02750C970CD079E4CA1374BB703 | 저압케이블전공 | 일반공사 직종 | 인 | 재 료 비 농어촌공사: 0; 재 료 비 거래가격: 0; 재 료 비 유통물가: 0; 재 료 비 물가자료: 0; 재 료 비 조사가격: 0; 재 료 비 적용단가: 0 | 304156 | 0 | 0 | 0 | 0 | 0 | 0 | 노임 22 |  | B
5A7506E70FB02750C970CD079E4CA1374BB70C | 배전전공 | 일반공사 직종 | 인 | 재 료 비 농어촌공사: 0; 재 료 비 거래가격: 0; 재 료 비 유통물가: 0; 재 료 비 물가자료: 0; 재 료 비 조사가격: 0; 재 료 비 적용단가: 0 | 414968 | 0 | 0 | 0 | 0 | 0 | 0 | 노임 23 |  | B
5A7506E70FB02750C970CD079E4CA1374BB4B2 | 변전전공 | 일반공사 직종 | 인 | 재 료 비 농어촌공사: 0; 재 료 비 거래가격: 0; 재 료 비 유통물가: 0; 재 료 비 물가자료: 0; 재 료 비 조사가격: 0; 재 료 비 적용단가: 0 | 485075 | 0 | 0 | 0 | 0 | 0 | 0 | 노임 24 |  | B
5A7506E70FB02750C970CD079E4CA1374BB4B3 | 보통인부 | 일반공사 직종 | 인 | 재 료 비 농어촌공사: 0; 재 료 비 거래가격: 0; 재 료 비 유통물가: 0; 재 료 비 물가자료: 0; 재 료 비 조사가격: 0; 재 료 비 적용단가: 0 | 172068 | 0 | 0 | 0 | 0 | 0 | 0 | 노임 25 |  | B
5A7506E70FB02750E4409EE35E3FA258C501E9 | 전기기계조립원 | 제조부문 | 인 | 재 료 비 농어촌공사: 0; 재 료 비 거래가격: 0; 재 료 비 유통물가: 0; 재 료 비 물가자료: 0; 재 료 비 조사가격: 0; 재 료 비 적용단가: 0 | 122522 | 0 | 0 | 0 | 0 | 0 | 0 | 노임 26 | 중소기업중앙회 | B
5A7506E70FB02750E4409EE35E3FA258C5039C | 전선원 | 제조부문 | 인 | 재 료 비 농어촌공사: 0; 재 료 비 거래가격: 0; 재 료 비 유통물가: 0; 재 료 비 물가자료: 0; 재 료 비 조사가격: 0; 재 료 비 적용단가: 0 | 99248 | 0 | 0 | 0 | 0 | 0 | 0 | 노임 27 | 중소기업중앙회 | B
5A6496F034E02754EC3077391E3CF5B4466E2A | NOISE FILTER |  | 개 | 59400 | M061200 | 0 |  | 0 |  | 0 |  | 0 |  | 59400 | 0 | 0 | 0 | 0 | 0 | 0 | 0 | 자재 25
5A6496F034E02754D3800A1A69406D9C2EA4D3 | 서지보호기(카운터)1상2선 | 전원용 Class2, In 40kA이상, Imax 80kA이상,누설전류검출 | SET | 1450000 | M061234 | 0 |  | 0 |  | 0 |  | 0 |  | 1450000 | 0 | 0 | 0 | 0 | 0 | 0 | 0 | 자재 26
5A6496F034E02754D3800A1A69406D9C2EA4D2 | 서지보호기(카운터)1상2선(교체) | 전원용 Class2, In 40kA이상, Imax 80kA이상,누설전류검출 | SET | 1450000 | M061234 | 0 |  | 0 |  | 0 |  | 0 |  | 1450000 | 0 | 0 | 0 | 0 | 0 | 0 | 0 | 자재 27
5A6496F034E02754D3800A1A69406D9C2EA4D1 | 서지보호기(카운터)3상4선(교체) | 전원용 Class1,Iimp 12.5kA | SET | 0 |  | 750000 | 물가정보 | 750000 |  | 1344000 |  | 0 |  | 750000 | 0 | 0 | 0 | 0 | 0 | 0 | 0 | 자재 28
5A6496F034E02754D3800A1A69406D9C2EA4D0 | 서지보호기(카운터)3상4선(교체) | 전원용 Class2,Imax 40kA이상 | SET | 0 |  | 600000 | 물가정보 | 600000 |  | 780000 |  | 0 |  | 600000 | 0 | 0 | 0 | 0 | 0 | 0 | 0 | 자재 29
5A6496F034E02754D3800A1A69406D9C2EA4D7 | 서지보호기(카운터)1상2선(교체) | 전원용 Class2,Imax 40kA이상 | SET | 0 |  | 450000 | 물가정 | 450000 |  | 660000 |  | 0 |  | 450000 | 0 | 0 | 0 | 0 | 0 | 0 | 0 | 자재 30
5A6496F034E02754D350B6DBC03AC9A6909BB6 | 서지보호기(카운터) | 통신(이더넷용) 20kA이상 | 개 | 385000 | M061239 | 0 |  | 0 |  | 0 |  | 0 |  | 385000 | 0 | 0 | 0 | 0 | 0 | 0 | 0 | 자재 31
5A6496F034E02754D350B6DBC03AC9A6909BB7 | 서지보호기(카운터) 교체 | 통신(이더넷용) 20kA이상 | 개 | 385000 | M061239 | 0 |  | 0 |  | 0 |  | 0 |  | 385000 | 0 | 0 | 0 | 0 | 0 | 0 | 0 | 자재 32
5A6496F034E02754A68007D1B0881C94884752 | 서지보호기(카운터) | 신호용(4-20mA) 20kA이상 | 개 | 350000 | M061238 | 0 |  | 0 |  | 0 |  | 0 |  | 350000 | 0 | 0 | 0 | 0 | 0 | 0 | 0 | 자재 33
5A6496F034E02754A68007D1B0881C94884753 | 서지보호기(카운터)교체 | 신호용(4-20mA) 20kA이상 | 개 | 350000 | M061238 | 0 |  | 0 |  | 0 |  | 0 |  | 350000 | 0 | 0 | 0 | 0 | 0 | 0 | 0 | 자재 34
5A6496F1D580255B3C70F6FF8AF53680CF6C27 | 큐비클 외함(옥내형) | 냉연강판 0.8(W)x2.0(D)x2.35(H) | 면 | 2720500 | M079020 | 0 |  | 0 |  | 0 |  | 0 |  | 2720500 | 0 | 0 | 0 | 0 | 0 | 0 | 0 | 자재 35
5A6496F1D580255B3C0046EAC6A768DC922E4C | 옥외형 조작반 외함(자립형) | STS 0.8(W)x0.6(D)x1.8(H) | 면 | 3120400 | M079064 | 0 |  | 0 |  | 0 |  | 0 |  | 3120400 | 0 | 0 | 0 | 0 | 0 | 0 | 0 | 자재 36
5A6496F1D580255B9550A452086BBBF3CC7B52 | DOOR STOPPER | STS | 개 | 10000 | M079085 | 0 |  | 0 |  | 0 |  | 0 |  | 10000 | 0 | 0 | 0 | 0 | 0 | 0 | 0 | 자재 37
5A6496F1D580245AA2B07E04DB22BCC12F956B | FAN | AC 220V 150mm | 개 | 30000 | M079103 | 0 |  | 0 |  | 0 |  | 0 |  | 30000 | 0 | 0 | 0 | 0 | 0 | 0 | 0 | 자재 38
5A6496F1D580245AA2C005D6793EA4D401D7A3 | SPACE HEATER | AC 220V 100W | 개 | 13970 | M079104 | 0 |  | 0 |  | 0 |  | 0 |  | 13970 | 0 | 0 | 0 | 0 | 0 | 0 | 0 | 자재 39
5A6496F1D580245AA2D02CE0C3F5FF7C440D50 | THERMOSTAT | AC 220V 0~250℃ | 개 | 15970 | M079105 | 0 |  | 0 |  | 0 |  | 0 |  | 15970 | 0 | 0 | 0 | 0 | 0 | 0 | 0 | 자재 40
5A6496F1D580245AA2E033D1F3B6B352096006 | 전등 (배전반용) | 삼파장 전구형, AC 220V 20W | 개 | 4100 | M079106 | 0 |  | 0 |  | 0 |  | 0 |  | 4100 | 0 | 0 | 0 | 0 | 0 | 0 | 0 | 자재 41
5A6496F1D580245A87D083CA32AA2CEC29DBCC | PVC DUCT | 40 x 60 x 2m, W/COVER | 개 | 4680 | M079127 | 0 |  | 0 |  | 0 |  | 0 |  | 4680 | 0 | 0 | 0 | 0 | 0 | 0 | 0 | 자재 42
5A6496FE94C02A5B7DD00BDF1E556CE145EC42 | 보조릴레이 | 4A,4B(AC용) | 개 | 1950 | M080501 | 0 |  | 0 |  | 0 |  | 0 |  | 1950 | 0 | 0 | 0 | 0 | 0 | 0 | 0 | 자재 43
5A6496FE905023509A30821484B6C29815A243 | KRC-HMI SOFTWARE FEE | 표준화면 구성 | 화면 | 536000 | M084738 | 0 |  | 0 |  | 0 |  | 0 |  | 536000 | 0 | 0 | 0 | 0 | 0 | 0 | 0 | 자재 44
5A6496FE905023509A30821484B6C2993C4CA4 | KRC-HMI SOFTWARE FEE(본부) | 표준화면 구성 | 화면 | 536000 | M084738 | 0 |  | 0 |  | 0 |  | 0 |  | 536000 | 0 | 0 | 0 | 0 | 0 | 0 | 0 | 자재 45
5A6496FE905023509A20FC68289DD920559A4D | KRC-HMI SOFTWARE FEE | 트렌드화면 구성 | 화면 | 658000 | M084739 | 0 |  | 0 |  | 0 |  | 0 |  | 658000 | 0 | 0 | 0 | 0 | 0 | 0 | 0 | 자재 46
5A6496FE90502350E2D013B5508DE35E311186 | KRC-HMI SOFTWARE FEE | 플랜트화면 구성 | 화면 | 895000 | M084740 | 0 |  | 0 |  | 0 |  | 0 |  | 895000 | 0 | 0 | 0 | 0 | 0 | 0 | 0 | 자재 47
5A6496FE90502350E2C00C437902B7D94585C9 | KRC-HMI SOFTWARE FEE | 레포트화면 구성 | 화면 | 659000 | M084741 | 0 |  | 0 |  | 0 |  | 0 |  | 659000 | 0 | 0 | 0 | 0 | 0 | 0 | 0 | 자재 48
5A6496FE90502350E2F0C0C9D1AEFFD26BE093 | KRC-HMI 3D그래픽작업 | 수원공:저수지, 양배수장 | 화면 | 896000 | M084742 | 0 |  | 0 |  | 0 |  | 0 |  | 896000 | 0 | 0 | 0 | 0 | 0 | 0 | 0 | 자재 49
5A6496FE90502350E2E039B7217B3D5DD3E359 | KRC-HMI 3D그래픽작업 | 평야부:수로부 수문 | 화면 | 773000 | M084743 | 0 |  | 0 |  | 0 |  | 0 |  | 773000 | 0 | 0 | 0 | 0 | 0 | 0 | 0 | 자재 50
5A6496FE90502350E290B8041238AE09F434C8 | TOMS 연계(본사-지사간) | 본부-지사간 TOMS 연동 | 화면 | 536000 | M084738 | 0 |  | 0 |  | 0 |  | 0 |  | 536000 | 0 | 0 | 0 | 0 | 0 | 0 | 0 | 자재 51
5A6496FE90502C5656F0D05390D0D371DCF881 | POWER SUPPLY | DC 24V 10A | 개 | 550000 | M084821 | 0 |  | 0 |  | 0 |  | 0 |  | 550000 | 0 | 0 | 0 | 0 | 0 | 0 | 0 | 자재 52
5A6496FE90502C5656F0D05390D0D371DCF883 | POWER SUPPLY | DC 12 5A | 개 | 650000 | M084820 | 0 |  | 0 |  | 0 |  | 0 |  | 650000 | 0 | 0 | 0 | 0 | 0 | 0 | 0 | 자재 53
5A6496FE90502C56E4B07473D52665315B95FE | RTU SOFTWARE FEE | DIGITAL INPUT/OUTPUT | 점 | 63000 | M084890 | 0 |  | 0 |  | 0 |  | 0 |  | 63000 | 0 | 0 | 0 | 0 | 0 | 0 | 0 | 자재 54
5A6496FE90502C56E4A06D01FEBB90887DA051 | RTU SOFTWARE FEE | ANALOG INPUT/OUTPUT | 점 | 126000 | M084891 | 0 |  | 0 |  | 0 |  | 0 |  | 126000 | 0 | 0 | 0 | 0 | 0 | 0 | 0 | 자재 55
5A6496FE90502C56E4A06D01FEBB9089047230 | RTU SOFTWARE FEE | 통신(RS-232/485/이더넷) | 점 | 379000 | M084892 | 0 |  | 0 |  | 0 |  | 0 |  | 379000 | 0 | 0 | 0 | 0 | 0 | 0 | 0 | 자재 56
5A6496FE90502D50DFF0E30B8687E1ACD6E3A8 | 전원 모듈(PLC) | DC 5V/24V, 3.5A 이상 | 개 | 188000 | M084900 | 0 |  | 0 |  | 0 |  | 0 |  | 188000 | 0 | 0 | 0 | 0 | 0 | 0 | 0 | 자재 57
5A6496FE90502D50DFE0DD2021F41DDD2474F8 | CPU 모듈(PLC) | 84ns/Step 이하, 3,000점 이상 | 개 | 969000 | M084901 | 0 |  | 0 |  | 0 |  | 0 |  | 969000 | 0 | 0 | 0 | 0 | 0 | 0 | 0 | 자재 58
5A6496FE90502D50DFC02F86F5DDBB51BC03FA | 통신 모듈(PLC) | ETHERNET, TCP/IP | 개 | 1064000 | M084903 | 0 |  | 0 |  | 0 |  | 0 |  | 1064000 | 0 | 0 | 0 | 0 | 0 | 0 | 0 | 자재 59
5A6496FE90502D50DFB008FC4BDF0F5E054139 | 통신 모듈(PLC) | RS-232C, RS-422/485 | 개 | 423000 | M084904 | 0 |  | 0 |  | 0 |  | 0 |  | 423000 | 0 | 0 | 0 | 0 | 0 | 0 | 0 | 자재 60
5A6496FE90502D50DF905B27B54BC6D9E714FC | 디지털 입력 모듈 (PLC) | 32P | 개 | 223000 | M084906 | 0 |  | 0 |  | 0 |  | 0 |  | 223000 | 0 | 0 | 0 | 0 | 0 | 0 | 0 | 자재 61
5A6496FE90502D50DF905B27B54BC6D9E714FD | 디지털 입력 모듈 (PLC) | 162P | 개 | 135000 | M084905 | 0 |  | 0 |  | 0 |  | 0 |  | 135000 | 0 | 0 | 0 | 0 | 0 | 0 | 0 | 자재 62
5A6496FE90502D50DF6087489511117656A8BC | 디지털 출력 모듈 (PLC) | 16P, 릴레이 출력 | 개 | 162000 | M084908 | 0 |  | 0 |  | 0 |  | 0 |  | 162000 | 0 | 0 | 0 | 0 | 0 | 0 | 0 | 자재 63
5A6496FE90502D50DF6087489511117656A8BD | 디지털 출력 모듈 (PLC) | 32P, 트렌지스터 출력 | 개 | 255000 | M084909 | 0 |  | 0 |  | 0 |  | 0 |  | 255000 | 0 | 0 | 0 | 0 | 0 | 0 | 0 | 자재 64
5A6496FE90502D50CD80DA4967E6A3B63383A3 | 아날로그 입력 모듈 (PLC) | 8P | 개 | 865000 | M084910 | 0 |  | 0 |  | 0 |  | 0 |  | 865000 | 0 | 0 | 0 | 0 | 0 | 0 | 0 | 자재 65
5A6496FE90502D50CD80DA4967E6A3B63383A2 | 아날로그 입력 모듈 (PLC) | 16P | 개 | 1298000 | M084911 | 0 |  | 0 |  | 0 |  | 0 |  | 1298000 | 0 | 0 | 0 | 0 | 0 | 0 | 0 | 자재 66
5A6496FE90502D50CD80DA4967E6A3B7DACB6F | DUMMY MODULE (PLC) | 전원 Slot 방진 | 개 | 11000 | M084892 | 0 |  | 0 |  | 0 |  | 0 |  | 11000 | 0 | 0 | 0 | 0 | 0 | 0 | 0 | 자재 67
5A6496FE90502D50CDA0871EBE8F5F6ACEECE5 | 기본, 증설 베이스(PLC) | 8모듈 장착용 | 개 | 253000 | M084912 | 0 |  | 0 |  | 0 |  | 0 |  | 253000 | 0 | 0 | 0 | 0 | 0 | 0 | 0 | 자재 68
5A6496FE90502D50CDB0AE27611D20F1DD6DAF | 기본, 증설 베이스(PLC) | 12모듈 장착용 | 개 | 322000 | M084913 | 0 |  | 0 |  | 0 |  | 0 |  | 322000 | 0 | 0 | 0 | 0 | 0 | 0 | 0 | 자재 69
5A6496FE90502D50CDB0AE27611D20F1DD6DAE | 증설 케이블(PLC) | 0.6M | 개 | 84000 | M084914 | 0 |  | 0 |  | 0 |  | 0 |  | 84000 | 0 | 0 | 0 | 0 | 0 | 0 | 0 | 자재 70
5A6496FE90502D50CDB0AE27611D20F1DD6DAD | 증설 베이스(PLC) | Ethernet Port | 개 | 641000 | M084915 | 0 |  | 0 |  | 0 |  | 0 |  | 641000 | 0 | 0 | 0 | 0 | 0 | 0 | 0 | 자재 71
5A6496FE91702A5141309D15AE2D5F8EDB691E | 자동소화장치(설치비포함) | HFC227ea 2kg(방호체적 3.6㎥) | SET | 1620000 | M085178 | 0 |  | 0 |  | 0 |  | 0 |  | 1620000 | 0 | 0 | 0 | 0 | 0 | 0 | 0 | 자재 72
5A6496FE91702A5141309D15AE2D5F8EDB691F | 서버컴퓨터(설치비 포함) | Xeon GOLD 헥사코어 32G, SSD 1TB이상 | EA | 9926000 | M084700 | 0 |  | 0 |  | 0 |  | 0 |  | 9926000 | 0 | 0 | 0 | 0 | 0 | 0 | 0 | 자재 73
5A6496FE91702A5141309D15AE2D5F8EDB691C | 자동소화장치(설치비포함) | HFC227ea 0.6kg(방호체적 1.6㎥) | SET | 1331000 | M085177 | 0 |  | 0 |  | 0 |  | 0 |  | 1331000 | 0 | 0 | 0 | 0 | 0 | 0 | 0 | 자재 74
5A6496FE91702A5141309D15AE2D5F8EDB691D | 워크스테이션(설치비 포함) | Xeon GOLD 헥사코어 16G | EA | 9352000 | M084700 | 0 |  | 0 |  | 0 |  | 0 |  | 9352000 | 0 | 0 | 0 | 0 | 0 | 0 | 0 | 자재 75
5A6496FE91702A5141309D15AE2D5F8EDB691A | 모니터(설치비 포함) | 27인치, FHD이상 | EA | 400000 | M084762 | 0 |  | 0 |  | 0 |  | 0 |  | 400000 | 0 | 0 | 0 | 0 | 0 | 0 | 0 | 자재 76
5A6496FE91702A5141309D15AE2D5F8EDB691B | 스위치 허브 | 1G, 24P | EA | 450000 | M084762 | 0 |  | 0 |  | 0 |  | 0 |  | 450000 | 0 | 0 | 0 | 0 | 0 | 0 | 0 | 자재 77
5A6496FE91702A5141309D15AE2D5F8EDB6918 | SHF통신장비(5GHz) | 최대 866Mbps, 2KM이내 | EA | 1500000 | M084816 | 0 |  | 0 |  | 0 |  | 0 |  | 1500000 | 0 | 0 | 0 | 0 | 0 | 0 | 0 | 자재 78
5A6496FE91702A5141309D15AE2D5F8EDB6919 | 무정전전원장치(설치비포함) | 단상 3kVA 백업 30분 | EA | 2900000 | M085027 | 0 |  | 0 |  | 0 |  | 0 |  | 2900000 | 0 | 0 | 0 | 0 | 0 | 0 | 0 | 자재 79
5A6496FE91702A5141309D15AE2D5F8EDB6916 | 무정전전원장치(설치비포함) | 단상 5kVA 백업 30분 | EA | 3098000 | M085028 | 0 |  | 0 |  | 0 |  | 0 |  | 3098000 | 0 | 0 | 0 | 0 | 0 | 0 | 0 | 자재 80
5A6496FE91702A5141309D15AE2D5F8EDB6917 | 무정전전원장치(설치비포함) | 단상 10kVA 백업 30분 | EA | 4620000 | M085030 | 0 |  | 0 |  | 0 |  | 0 |  | 4620000 | 0 | 0 | 0 | 0 | 0 | 0 | 0 | 자재 81
5A6496FE91702A5141309D15AE2D5F8EDB6877 | 무정전전원장치(설치비포함) | 단상 15kVA 백업 30분 | EA | 7470000 | M085031 | 0 |  | 0 |  | 0 |  | 0 |  | 7470000 | 0 | 0 | 0 | 0 | 0 | 0 | 0 | 자재 82
5A6496FE91702A5141309D15AE2D5F8EDB6876 | 수위계 지지대 | STS 0.5(W)*0.5(H) | EA | 550000 | M085043 | 0 |  | 0 |  | 0 |  | 0 |  | 550000 | 0 | 0 | 0 | 0 | 0 | 0 | 0 | 자재 83
5A6496FE91702A5141309D15AE2D5F8EDB6875 | 수위계 지지대 | STS 0.5(W)*1.5(H) | EA | 1100000 | M085044 | 0 |  | 0 |  | 0 |  | 0 |  | 1100000 | 0 | 0 | 0 | 0 | 0 | 0 | 0 | 자재 84
5A6496FE91702A5141309D15AE2D5F8EDB6874 | 초음파수위계(분리형) | 범위 0.3-10M(2체널) | EA | 4500000 | M085048 | 0 |  | 0 |  | 0 |  | 0 |  | 4500000 | 0 | 0 | 0 | 0 | 0 | 0 | 0 | 자재 85
5A6496FE91702A5141309D15AE2D5F8EDB6873 | 초음파수위계(분리형) | 범위 0.3-15M(2체널) | EA | 5500000 | M085049 | 0 |  | 0 |  | 0 |  | 0 |  | 5500000 | 0 | 0 | 0 | 0 | 0 | 0 | 0 | 자재 86
5A6496FE91702A5141309D15AE2D5F8EDB6872 | 초음파수위계(분리형) | 범위 0.3-10M | EA | 3500000 | M085051 | 0 |  | 0 |  | 0 |  | 0 |  | 3500000 | 0 | 0 | 0 | 0 | 0 | 0 | 0 | 자재 87
5A6496FE91702A5141309D15AE2D5F8EDB6871 | 초음파수위계(분리형) | 범위 0.3-15M | EA | 3800000 | M085050 | 0 |  | 0 |  | 0 |  | 0 |  | 3800000 | 0 | 0 | 0 | 0 | 0 | 0 | 0 | 자재 88
5A6496FE91702A5141309D15AE2D5F8EDB6870 | 레이수위계(분리형) | 범위 0.3-10M | EA | 3730000 | M085056 | 0 |  | 0 |  | 0 |  | 0 |  | 3730000 | 0 | 0 | 0 | 0 | 0 | 0 | 0 | 자재 89
5A6496FE91702A5141309D15AE2D5F8EDB687F | 레이수위계(분리형) | 범위 0.3-20M | EA | 4100000 | M085056 | 0 |  | 0 |  | 0 |  | 0 |  | 4100000 | 0 | 0 | 0 | 0 | 0 | 0 | 0 | 자재 90
5A6496FE91702A5141309D15AE2D5F8EDB687E | 오뚜기 수위계 | 4접점(HH,H,L,LL) | EA | 470000 | M085064 | 0 |  | 0 |  | 0 |  | 0 |  | 470000 | 0 | 0 | 0 | 0 | 0 | 0 | 0 | 자재 91
5A6496FE91702A5141309D15AE2D5F8EDB6BCC | 전극봉 스위치 | 3극 | EA | 470000 | M085065 | 0 |  | 0 |  | 0 |  | 0 |  | 470000 | 0 | 0 | 0 | 0 | 0 | 0 | 0 | 자재 92
5A6496FE91702A5141309D15AE2D5F8EDB6BCD | 스피드 돔 카메라 | 200만화소이상, 36배줌, 하우징일체 | EA | 5346000 | M085066 | 0 |  | 0 |  | 0 |  | 0 |  | 5346000 | 0 | 0 | 0 | 0 | 0 | 0 | 0 | 자재 93
5A6496FE91702A5141309D15AE2D5F8EDB6BCE | 스피드 돔 카메라(IR) | 200만화소이상, 36배줌, 하우징일체,WIPER | EA | 5500000 | M085067 | 0 |  | 0 |  | 0 |  | 0 |  | 5500000 | 0 | 0 | 0 | 0 | 0 | 0 | 0 | 자재 94
5A6496FE91702A5141309D15AE2D5F8EDB6BCF | 적외선 카메라(뷸렛) | 200만화소이상, 4배줌, 하우징일체 | EA | 1452000 | M085068 | 0 |  | 0 |  | 0 |  | 0 |  | 1452000 | 0 | 0 | 0 | 0 | 0 | 0 | 0 | 자재 95
5A6496FE91702A5141309D15AE2D5F8EDB6BC8 | 적외선 카메라(돔형) | 200만화소이상, 4배줌, 하우징일체 | EA | 1584000 | M085069 | 0 |  | 0 |  | 0 |  | 0 |  | 1584000 | 0 | 0 | 0 | 0 | 0 | 0 | 0 | 자재 96
5A6496FE91702A5141309D15AE2D5F8EDB6BC9 | CCTV CAMERA POLE | STS 2.0T 4M Φ152 | EA | 1200000 | M085070 | 0 |  | 0 |  | 0 |  | 0 |  | 1200000 | 0 | 0 | 0 | 0 | 0 | 0 | 0 | 자재 97
5A6496FE91702A5141309D15AE2D5F8EDB6BCA | CCTV POLE PANEL | STS 2.0T 300*400*300 | EA | 850000 | M085071 | 0 |  | 0 |  | 0 |  | 0 |  | 850000 | 0 | 0 | 0 | 0 | 0 | 0 | 0 | 자재 98
5A6496FE91702A5141309D15AE2D5F8EDB6BCB | CCTV POLE PANEL | STS 2.0T 600*700*500,이중단열판 | EA | 1254000 | M085072 | 0 |  | 0 |  | 0 |  | 0 |  | 1254000 | 0 | 0 | 0 | 0 | 0 | 0 | 0 | 자재 99
5A6496FE91702A5141309D15AE2D5F8EDB6BC4 | 스피드 돔 카메라(IR) | 200만화소이상, 32배줌, 하우징일체 | EA | 0 |  | 4620000 | 물가정 | 4200000 |  | 4620000 |  | 0 |  | 4200000 | 0 | 0 | 0 | 0 | 0 | 0 | 0 | 자재 100
5A6496FE91702A5141309D15AE2D5F8EDB6A21 | 광컨버터 | 100M, S/M, 1CORE | EA | 127000 | M083123 | 0 |  | 0 |  | 0 |  | 0 |  | 127000 | 0 | 0 | 0 | 0 | 0 | 0 | 0 | 자재 101
5A6496FE91702A5141309D15AE2D5F8EDB6A20 | 광점퍼코드 | 3M | EA | 10000 | M083122 | 0 |  | 0 |  | 0 |  | 0 |  | 10000 | 0 | 0 | 0 | 0 | 0 | 0 | 0 | 자재 102
5A6496FE91702A5141309D15AE2D5F8EDB6A23 | 광단자함 | 4CORE | EA | 78000 | M083121 | 0 |  | 0 |  | 0 |  | 0 |  | 78000 | 0 | 0 | 0 | 0 | 0 | 0 | 0 | 자재 103
5A6496FE91702A5141309D15AE2D5F8EDB6A22 | G.B JUMPER | 25㎟ | EA | 1610 | M083120 | 0 |  | 0 |  | 0 |  | 0 |  | 1610 | 0 | 0 | 0 | 0 | 0 | 0 | 0 | 자재 104
5A6496FE91702A5141309D15AE2D5F8EDB6A2D | B.JUMPER | 퓨즈형, 35㎟ | EA | 1610 | M083119 | 0 |  | 0 |  | 0 |  | 0 |  | 1610 | 0 | 0 | 0 | 0 | 0 | 0 | 0 | 자재 105
5A6496FE91702A5141309D15AE2D5F8EDB6A2C | CHANNEL SPRING NUT | 아연도 | EA | 840 | M083100 | 0 |  | 0 |  | 0 |  | 0 |  | 840 | 0 | 0 | 0 | 0 | 0 | 0 | 0 | 자재 106
5A6496FE91702A5141309D15AE2D5F8EDB6DF9 | U-CHANNEL |  | EA | 9100 | M083090 | 0 |  | 0 |  | 0 |  | 0 |  | 9100 | 0 | 0 | 0 | 0 | 0 | 0 | 0 | 자재 107
5A6496FE91702A5141309D15AE2D5F8EDB6DF8 | HOLD DOWN CLAMP |  | EA | 650 | M083080 | 0 |  | 0 |  | 0 |  | 0 |  | 650 | 0 | 0 | 0 | 0 | 0 | 0 | 0 | 자재 108
5A6496FE91702A5141309D15AE2D5F8EDB6DFB | SHANK BOLT/NUT | 아연도 | EA | 210 | M083070 | 0 |  | 0 |  | 0 |  | 0 |  | 210 | 0 | 0 | 0 | 0 | 0 | 0 | 0 | 자재 109
5A6496FE91702A5141309D15AE2D5F8EDB6DFA | JOINT CONNECTOR | H100 | EA | 1650 | M083069 | 0 |  | 0 |  | 0 |  | 0 |  | 1650 | 0 | 0 | 0 | 0 | 0 | 0 | 0 | 자재 110
5A6496FE91702A5141309D15AE2D5F8EDB6DFD | 케이블 트레이 | W150*H100*2.3T | EA | 15580 | M083010 | 0 |  | 0 |  | 0 |  | 0 |  | 15580 | 0 | 0 | 0 | 0 | 0 | 0 | 0 | 자재 111
5A6496FE91702A5141309D15AE2D5F8EDB6DFC | 케이블 트레이 | W300*H100*2.3T | EA | 17010 | M083011 | 0 |  | 0 |  | 0 |  | 0 |  | 17010 | 0 | 0 | 0 | 0 | 0 | 0 | 0 | 자재 112
5A6496FE91702A5141309D15AE2D5F8EDB6DFF | 케이블 트레이 커버 | W150*H100*2.3T | EA | 14560 | M083016 | 0 |  | 0 |  | 0 |  | 0 |  | 14560 | 0 | 0 | 0 | 0 | 0 | 0 | 0 | 자재 113
5A6496FE91702A5141309D15AE2D5F8EDB6DFE | 케이블 트레이 커버 | W300*H100*2.3T | EA | 25940 | M083018 | 0 |  | 0 |  | 0 |  | 0 |  | 25940 | 0 | 0 | 0 | 0 | 0 | 0 | 0 | 자재 114
5A6496FE91702A5141309D15AE2D5F8EDB6DF1 | 케이블 트레이(90도 ELBOW) | W150*H100*2.3T | EA | 20910 | M083030 | 0 |  | 0 |  | 0 |  | 0 |  | 20910 | 0 | 0 | 0 | 0 | 0 | 0 | 0 | 자재 115
5A6496FE91702A5141309D15AE2D5F8EDB6DF0 | 케이블 트레이(90도 ELBOW) | W300*H100*2.3T | EA | 25520 | M083031 | 0 |  | 0 |  | 0 |  | 0 |  | 25520 | 0 | 0 | 0 | 0 | 0 | 0 | 0 | 자재 116
5A6496FE91702A5141309D15AE2D5F8EDB6CD2 | 케이블 트레이 커버(90도 ELBOW) | W150*H100*2.3T | EA | 14500 | M083035 | 0 |  | 0 |  | 0 |  | 0 |  | 14500 | 0 | 0 | 0 | 0 | 0 | 0 | 0 | 자재 117
5A6496FE91702A5141309D15AE2D5F8EDB6CD3 | 케이블 트레이 커버(90도 ELBOW) | W300*H100*2.3T | EA | 30860 | M083036 | 0 |  | 0 |  | 0 |  | 0 |  | 30860 | 0 | 0 | 0 | 0 | 0 | 0 | 0 | 자재 118
5A6496FE91702A5141309D15AE2D5F8EDB6CD0 | 케이블 덕트 | W100*H100*2.3T | EA | 22690 | M082621 | 0 |  | 0 |  | 0 |  | 0 |  | 22690 | 0 | 0 | 0 | 0 | 0 | 0 | 0 | 자재 119
5A6496FE91702A5141309D15AE2D5F8EDB6CD1 | 케이블 덕트 | W150*H100*2.3T | EA | 19370 | M082622 | 0 |  | 0 |  | 0 |  | 0 |  | 19370 | 0 | 0 | 0 | 0 | 0 | 0 | 0 | 자재 120
5A6496FE91702A5141309D15AE2D5F8EDB6CD6 | 케이블 덕트 | W200*H100*2.3T | EA | 19370 | M082623 | 0 |  | 0 |  | 0 |  | 0 |  | 19370 | 0 | 0 | 0 | 0 | 0 | 0 | 0 | 자재 121
5A6496FE91702A5141309D15AE2D5F8EDB6CD7 | 케이블 덕트 | W300*H100*2.3T | EA | 28840 | M082624 | 0 |  | 0 |  | 0 |  | 0 |  | 28840 | 0 | 0 | 0 | 0 | 0 | 0 | 0 | 자재 122
5A6496FE91702A5141309D15AE2D5F8EDB6CD4 | 케이블 덕트 커버 | W100*H100*2.3T | EA | 14710 | M082632 | 0 |  | 0 |  | 0 |  | 0 |  | 14710 | 0 | 0 | 0 | 0 | 0 | 0 | 0 | 자재 123
5A6496FE91702A5141309D15AE2D5F8EDB6CD5 | 케이블 덕트 커버 | W150*H100*2.3T | EA | 13500 | M082633 | 0 |  | 0 |  | 0 |  | 0 |  | 13500 | 0 | 0 | 0 | 0 | 0 | 0 | 0 | 자재 124
5A6496FE91702A5141309D15AE2D5F8EDB6CDA | 케이블 덕트 커버 | W200*H100*2.3T | EA | 15690 | M082634 | 0 |  | 0 |  | 0 |  | 0 |  | 15690 | 0 | 0 | 0 | 0 | 0 | 0 | 0 | 자재 125
5A6496FE91702A5141309D15AE2D5F8EDB6CDB | 케이블 덕트 커버 | W300*H100*2.3T | EA | 22390 | M082635 | 0 |  | 0 |  | 0 |  | 0 |  | 22390 | 0 | 0 | 0 | 0 | 0 | 0 | 0 | 자재 126
5A6496FE91702A5141309D15AE2D5F8EDB6FA6 | 케이블 덕트(90도 ELBOW) | W100*H100*2.3T | EA | 18240 | M0832643 | 0 |  | 0 |  | 0 |  | 0 |  | 18240 | 0 | 0 | 0 | 0 | 0 | 0 | 0 | 자재 127
5A6496FE91702A5141309D15AE2D5F8EDB6FA7 | 케이블 덕트(90도 ELBOW) | W150*H100*2.3T | EA | 16260 | M0832644 | 0 |  | 0 |  | 0 |  | 0 |  | 16260 | 0 | 0 | 0 | 0 | 0 | 0 | 0 | 자재 128
5A6496FE91702A5141309D15AE2D5F8EDB6FA4 | 케이블 덕트(90도 ELBOW) | W200*H100*2.3T | EA | 27490 | M0832645 | 0 |  | 0 |  | 0 |  | 0 |  | 27490 | 0 | 0 | 0 | 0 | 0 | 0 | 0 | 자재 129
5A6496FE91702A5141309D15AE2D5F8EDB6FA5 | 케이블 덕트(90도 ELBOW) | W300*H100*2.3T | EA | 38530 | M0832646 | 0 |  | 0 |  | 0 |  | 0 |  | 38530 | 0 | 0 | 0 | 0 | 0 | 0 | 0 | 자재 130
5A6496FE91702A5141309D15AE2D5F8EDB6FA2 | 케이블 덕트 커버(90도 ELBOW) | W100*H100*2.3T | EA | 14400 | M082654 | 0 |  | 0 |  | 0 |  | 0 |  | 14400 | 0 | 0 | 0 | 0 | 0 | 0 | 0 | 자재 131
5A6496FE91702A5141309D15AE2D5F8EDB6FA3 | 케이블 덕트 커버(90도 ELBOW) | W150*H100*2.3T | EA | 16500 | M082655 | 0 |  | 0 |  | 0 |  | 0 |  | 16500 | 0 | 0 | 0 | 0 | 0 | 0 | 0 | 자재 132
5A6496FE91702A5141309D15AE2D5F8EDB6FA0 | 케이블 덕트 커버(90도 ELBOW) | W200*H100*2.3T | EA | 18950 | M082656 | 0 |  | 0 |  | 0 |  | 0 |  | 18950 | 0 | 0 | 0 | 0 | 0 | 0 | 0 | 자재 133
5A6496FE91702A5141309D15AE2D5F8EDB6FA1 | 케이블 덕트 커버(90도 ELBOW) | W300*H100*2.3T | EA | 247480 | M082657 | 0 |  | 0 |  | 0 |  | 0 |  | 247480 | 0 | 0 | 0 | 0 | 0 | 0 | 0 | 자재 134
5A6496FE91702A5141309D15AE2D5F8EDB6FAE | 멀티탭 | 1.5M, 4구 | EA | 9600 | M081509 | 0 |  | 0 |  | 0 |  | 0 |  | 9600 | 0 | 0 | 0 | 0 | 0 | 0 | 0 | 자재 135
5A6496FE91702A5141309D15AE2D5F8EDB6FAF | 콘센트(노출형) | 접지극부 2P 15A 250V | EA | 2567 | M081500 | 0 |  | 0 |  | 0 |  | 0 |  | 2567 | 0 | 0 | 0 | 0 | 0 | 0 | 0 | 자재 136
5A6496FE91702A5141309D15AE2D5F8EDB6E80 | 와이드 스위치(1구) | 단로,15A 250V | EA | 1880 | M081505 | 0 |  | 0 |  | 0 |  | 0 |  | 1880 | 0 | 0 | 0 | 0 | 0 | 0 | 0 | 자재 137
5A6496FE91702A5141309D15AE2D5F8EDB6E81 | 와이드 스위치(2구) | 단로,15A 250V | EA | 2820 | M081506 | 0 |  | 0 |  | 0 |  | 0 |  | 2820 | 0 | 0 | 0 | 0 | 0 | 0 | 0 | 자재 138
5A6496FE91702A5141309D15AE2D5F8EDB6E82 | 와이드 스위치(3구) | 단로,15A 250V | EA | 2820 | M081507 | 0 |  | 0 |  | 0 |  | 0 |  | 2820 | 0 | 0 | 0 | 0 | 0 | 0 | 0 | 자재 139
5A6496FE91702A5141309D15AE2D5F8EDB6E83 | LED 보안등주 | STS 4m, 1등용 | EA | 1200000 | M081486 | 0 |  | 0 |  | 0 |  | 0 |  | 1200000 | 0 | 0 | 0 | 0 | 0 | 0 | 0 | 자재 140
5A6496FE91702A5141309D15AE2D5F8EDB6E84 | LED 보안등기구 | 60W(등기구+램프+안정기) | EA | 370000 | M081485 | 0 |  | 0 |  | 0 |  | 0 |  | 370000 | 0 | 0 | 0 | 0 | 0 | 0 | 0 | 자재 141
5A6496FE91702A5141309D15AE2D5F8EDB6E85 | 보안등 기초 | 300*400*600mm | EA | 70000 | M081452 | 0 |  | 0 |  | 0 |  | 0 |  | 70000 | 0 | 0 | 0 | 0 | 0 | 0 | 0 | 자재 142
5A6496FE91702A5141309D15AE2D5F8EDB6E86 | 보안등 기초 | 400*600*600mm | EA | 84000 | M081453 | 0 |  | 0 |  | 0 |  | 0 |  | 84000 | 0 | 0 | 0 | 0 | 0 | 0 | 0 | 자재 143
5A6496FE91702A5141309D15AE2D5F8EDB6E87 | LED 투광등 | 150W | EA | 500000 | M081410 | 0 |  | 0 |  | 0 |  | 0 |  | 500000 | 0 | 0 | 0 | 0 | 0 | 0 | 0 | 자재 144
5A6496FE91702A5141309D15AE2D5F8EDB6E88 | LED 터널등 | 100W(램프+등기구) | EA | 663000 | M081405 | 0 |  | 0 |  | 0 |  | 0 |  | 663000 | 0 | 0 | 0 | 0 | 0 | 0 | 0 | 자재 145
5A6496FE91702A5141309D15AE2D5F8EDB6E89 | LED 벽부등 | 12W(램프+등기구) | EA | 76000 | M081406 | 0 |  | 0 |  | 0 |  | 0 |  | 76000 | 0 | 0 | 0 | 0 | 0 | 0 | 0 | 자재 146
5A6496FE91702A5141309D15AE2D5F8EDB61C8 | LED 직부등 | 12W(램프+등기구) | EA | 47000 | M081407 | 0 |  | 0 |  | 0 |  | 0 |  | 47000 | 0 | 0 | 0 | 0 | 0 | 0 | 0 | 자재 147
5A6496FE91702A5141309D15AE2D5F8EDB61C9 | LED 다운라이트 | 12W(램프+등기구) | EA | 35000 | M081408 | 0 |  | 0 |  | 0 |  | 0 |  | 35000 | 0 | 0 | 0 | 0 | 0 | 0 | 0 | 자재 148
5A6496FE91702A5141309D15AE2D5F8EDB61CA | LED 평판등 | 50W | EA | 100000 | M081409 | 0 |  | 0 |  | 0 |  | 0 |  | 100000 | 0 | 0 | 0 | 0 | 0 | 0 | 0 | 자재 149
5A6496FE91702A5141309D15AE2D5F8EDB61CB | 자동복구 누전차단기 | 220V, 2P, 30A | EA | 84000 | M081261 | 0 |  | 0 |  | 0 |  | 0 |  | 84000 | 0 | 0 | 0 | 0 | 0 | 0 | 0 | 자재 150
5A6496FE91702A5141309D15AE2D5F8EDB61CC | 누전차단기(분전반용) | 220V, 2P, 30A | EA | 12000 | M081270 | 0 |  | 0 |  | 0 |  | 0 |  | 12000 | 0 | 0 | 0 | 0 | 0 | 0 | 0 | 자재 151
5A6496FE91702A5141309D15AE2D5F8EDB61CD | 누전차단기(표준형) | 460V, 3P, 30A | EA | 56500 | M081271 | 0 |  | 0 |  | 0 |  | 0 |  | 56500 | 0 | 0 | 0 | 0 | 0 | 0 | 0 | 자재 152
5A6496FE91702A5141309D15AE2D5F8EDB61CE | 누전차단기(표준형) | 460V, 3P, 50A | EA | 61600 | M081272 | 0 |  | 0 |  | 0 |  | 0 |  | 61600 | 0 | 0 | 0 | 0 | 0 | 0 | 0 | 자재 153
5A6496FE91702A5141309D15AE2D5F8EDB61CF | 배선용차단기(표준형) | 460V, 2P, 30A | EA | 24000 | M081273 | 0 |  | 0 |  | 0 |  | 0 |  | 24000 | 0 | 0 | 0 | 0 | 0 | 0 | 0 | 자재 154
5A6496FE91702A5141309D15AE2D5F8EDB61C0 | 배선용차단기(표준형) | 460V, 2P, 50A | EA | 36000 | M081211 | 0 |  | 0 |  | 0 |  | 0 |  | 36000 | 0 | 0 | 0 | 0 | 0 | 0 | 0 | 자재 155
5A6496FE91702A5141309D15AE2D5F8EDB61C1 | 배선용차단기(표준형) | 460V, 2P, 100A | EA | 39200 | M081212 | 0 |  | 0 |  | 0 |  | 0 |  | 39200 | 0 | 0 | 0 | 0 | 0 | 0 | 0 | 자재 156
5A6496FE91702A5141309D15AE2D5F8EDB6021 | 배선용차단기(표준형) | 460V, 4P, 50A | EA | 55000 | M081219 | 0 |  | 0 |  | 0 |  | 0 |  | 55000 | 0 | 0 | 0 | 0 | 0 | 0 | 0 | 자재 157
5A6496FE91702A5141309D15AE2D5F8EDB6020 | 배선용차단기(표준형) | 460V, 4P, 100A | EA | 56200 | M081220 | 0 |  | 0 |  | 0 |  | 0 |  | 56200 | 0 | 0 | 0 | 0 | 0 | 0 | 0 | 자재 158
5A6496FE91702A5141309D15AE2D5F8EDB6023 | 배선용차단기(표준형) | 460V, 4P, 30A | EA | 54500 | M081219 | 0 |  | 0 |  | 0 |  | 0 |  | 54500 | 0 | 0 | 0 | 0 | 0 | 0 | 0 | 자재 159
5A6496FE91702A5141309D15AE2D5F8EDB6022 | 전자접촉기 | (220/380V) 2.2/2.7kW | EA | 12150 | M081119 | 0 |  | 0 |  | 0 |  | 0 |  | 12150 | 0 | 0 | 0 | 0 | 0 | 0 | 0 | 자재 160
5A6496FE91702A5141309D15AE2D5F8EDB6025 | 전자접촉기 | (220/380V) 2.7/4kW | EA | 12900 | M081120 | 0 |  | 0 |  | 0 |  | 0 |  | 12900 | 0 | 0 | 0 | 0 | 0 | 0 | 0 | 자재 161
5A6496FE91702A5141309D15AE2D5F8EDB6024 | 전자접촉기 | (220/380V) 3.5/5.5kW | EA | 13600 | M0811121 | 0 |  | 0 |  | 0 |  | 0 |  | 13600 | 0 | 0 | 0 | 0 | 0 | 0 | 0 | 자재 162
5A6496FE91702A5141309D15AE2D5F8EDB6027 | 콘덴서(저압) | 3P 380V, 10㎌ | EA | 8600 | M081050 | 0 |  | 0 |  | 0 |  | 0 |  | 8600 | 0 | 0 | 0 | 0 | 0 | 0 | 0 | 자재 163
5A6496FE91702A5141309D15AE2D5F8EDB6026 | 콘덴서(저압) | 3P 380V, 15㎌ | EA | 12000 | M081051 | 0 |  | 0 |  | 0 |  | 0 |  | 12000 | 0 | 0 | 0 | 0 | 0 | 0 | 0 | 자재 164
5A6496FE91702A5141309D15AE2D5F8EDB6029 | 콘덴서(저압) | 3P 380V, 20㎌ | EA | 16100 | M081052 | 0 |  | 0 |  | 0 |  | 0 |  | 16100 | 0 | 0 | 0 | 0 | 0 | 0 | 0 | 자재 165
5A6496FE91702A5141309D15AE2D5F8EDB6028 | 콘덴서(저압) | 3P 380V, 50㎌ | EA | 33300 | M081053 | 0 |  | 0 |  | 0 |  | 0 |  | 33300 | 0 | 0 | 0 | 0 | 0 | 0 | 0 | 자재 166
5A6496FE91702A5141309D15AE2D5F8EDA4274 | 계기용변류기(C.T)환형 | 600/5V 300/5A이하 | EA | 19000 | M080531 | 0 |  | 0 |  | 0 |  | 0 |  | 19000 | 0 | 0 | 0 | 0 | 0 | 0 | 0 | 자재 167
5A6496FE91702A5141309D15AE2D5F8EDA4275 | 계기용변압기(P.T)환형 | 440/110V 1P 50VA | EA | 90000 | M080656 | 0 |  | 0 |  | 0 |  | 0 |  | 90000 | 0 | 0 | 0 | 0 | 0 | 0 | 0 | 자재 168
5A6496FE91702A5141309D15AE2D5F8EDA4276 | 통전표시기 | 200V-22.9KV | EA | 39500 | M080550 | 0 |  | 0 |  | 0 |  | 0 |  | 39500 | 0 | 0 | 0 | 0 | 0 | 0 | 0 | 자재 169
5A6496FE91702A5141309D15AE2D5F8EDA4277 | 셀렉터 스위치 | 자동복구형 | EA | 13500 | M080546 | 0 |  | 0 |  | 0 |  | 0 |  | 13500 | 0 | 0 | 0 | 0 | 0 | 0 | 0 | 자재 170
5A6496FE91702A5141309D15AE2D5F8EDA4270 | 셀렉터 스위치 |  | EA | 2100 | M080545 | 0 |  | 0 |  | 0 |  | 0 |  | 2100 | 0 | 0 | 0 | 0 | 0 | 0 | 0 | 자재 171
5A6496FE91702A5141309D15AE2D5F8EDA4271 | 부저 | D65, AC110V/220V | EA | 3800 | M080540 | 0 |  | 0 |  | 0 |  | 0 |  | 3800 | 0 | 0 | 0 | 0 | 0 | 0 | 0 | 자재 172
5A6496FE91702A5141309D15AE2D5F8EDA4272 | 디지털메터 | 전압, 전류 등, RS-485통신가능 | EA | 350000 | M080545 | 0 |  | 0 |  | 0 |  | 0 |  | 350000 | 0 | 0 | 0 | 0 | 0 | 0 | 0 | 자재 173
5A6496FE91702A5141309D15AE2D5F8EDA4273 | 보조릴레이 | 4A,4B | EA | 19560 | M080501 | 0 |  | 0 |  | 0 |  | 0 |  | 19560 | 0 | 0 | 0 | 0 | 0 | 0 | 0 | 자재 174
5A6496FE91702A5141309D15AE2D5F8EDA427C | 보조릴레이 | 2A,2B | EA | 13700 | M080500 | 0 |  | 0 |  | 0 |  | 0 |  | 13700 | 0 | 0 | 0 | 0 | 0 | 0 | 0 | 자재 175
5A6496FE91702A5141309D15AE2D5F8EDA427D | 푸쉬버튼스위치(LED) | D25A AC110V/220V(조광형) | EA | 6500 | M080447 | 0 |  | 0 |  | 0 |  | 0 |  | 6500 | 0 | 0 | 0 | 0 | 0 | 0 | 0 | 자재 176
5A6496FE91702A5141309D15AE2D5F8EDA431B | 신호등(LED) | D25A AC110V/220V | EA | 6500 | M080446 | 0 |  | 0 |  | 0 |  | 0 |  | 6500 | 0 | 0 | 0 | 0 | 0 | 0 | 0 | 자재 177
5A6496FE91702A5141309D15AE2D5F8EDA431A | 컨트롤 스위치 | CB용 | EA | 10200 | M080390 | 0 |  | 0 |  | 0 |  | 0 |  | 10200 | 0 | 0 | 0 | 0 | 0 | 0 | 0 | 자재 178
5A6496FE91702A5141309D15AE2D5F8EDA4319 | 전압,전류절환스위치 | VS,AS(250V 10A 3P 3W) | EA | 12090 | M080370 | 0 |  | 0 |  | 0 |  | 0 |  | 12090 | 0 | 0 | 0 | 0 | 0 | 0 | 0 | 자재 179
5A6496FE91702A5141309D15AE2D5F8EDA4318 | 전류 변환기 | 1상, 입력 0~5A, 출력: 4-20mA | EA | 67500 | M080294 | 0 |  | 0 |  | 0 |  | 0 |  | 67500 | 0 | 0 | 0 | 0 | 0 | 0 | 0 | 자재 180
5A6496FE91702A5141309D15AE2D5F8EDA431F | 전류 변환기 | 3상, 입력 0~5A, 출력: 4-20mA | EA | 135000 | M080295 | 0 |  | 0 |  | 0 |  | 0 |  | 135000 | 0 | 0 | 0 | 0 | 0 | 0 | 0 | 자재 181
5A6496FE91702A5141309D15AE2D5F8EDA431E | 전압 변환기 | 1상, 입력 0-150A, 출력: 4-20mA | EA | 67500 | M080299 | 0 |  | 0 |  | 0 |  | 0 |  | 67500 | 0 | 0 | 0 | 0 | 0 | 0 | 0 | 자재 182
5A6496FE91702A5141309D15AE2D5F8EDA431D | 전압 변환기 | 3상, 입력 0-150A, 출력: 4-20mA | EA | 135000 | M080300 | 0 |  | 0 |  | 0 |  | 0 |  | 135000 | 0 | 0 | 0 | 0 | 0 | 0 | 0 | 자재 183
5A6496FE91702A5141309D15AE2D5F8EDA431C | 전자식과전류계전기(EOCR-단자형) | 디지털표시부부착 | EA | 125000 | M080281 | 0 |  | 0 |  | 0 |  | 0 |  | 125000 | 0 | 0 | 0 | 0 | 0 | 0 | 0 | 자재 184
5A6496FE91702A5141309D15AE2D5F8EDA4313 | 전자식과전류계전기(EOCR-관통형) | 디지털표시부부착, 4-20mA 출력 | EA | 199000 | M080282 | 0 |  | 0 |  | 0 |  | 0 |  | 199000 | 0 | 0 | 0 | 0 | 0 | 0 | 0 | 자재 185
5A6496FE91702A5141309D15AE2D5F8EDA4312 | 교류전압,전류계 | 광각도 | EA | 48000 | M080245 | 0 |  | 0 |  | 0 |  | 0 |  | 48000 | 0 | 0 | 0 | 0 | 0 | 0 | 0 | 자재 186
5A6496FE91702A5141309D15AE2D5F8EDA4047 | 계량기함 | STS(방수형) | EA | 450000 | M079156 | 0 |  | 0 |  | 0 |  | 0 |  | 450000 | 0 | 0 | 0 | 0 | 0 | 0 | 0 | 자재 187
5A6496FE91702A5141309D15AE2D5F8EDA4046 | 리미트 스위치 | 배전반용 | EA | 4500 | M079153 | 0 |  | 0 |  | 0 |  | 0 |  | 4500 | 0 | 0 | 0 | 0 | 0 | 0 | 0 | 자재 188
5A6496FE91702A5141309D15AE2D5F8EDA4045 | 타이머 | W/SOCKET,1-60 SEC | EA | 27150 | M079152 | 0 |  | 0 |  | 0 |  | 0 |  | 27150 | 0 | 0 | 0 | 0 | 0 | 0 | 0 | 자재 189
5A6496FE91702A5141309D15AE2D5F8EDA4044 | 압력트랜스미터(다이어그램식) | 출력:4-20mA, 디지털지시계 내장 | EA | 660000 | M079143 | 0 |  | 0 |  | 0 |  | 0 |  | 660000 | 0 | 0 | 0 | 0 | 0 | 0 | 0 | 자재 190
5A6496FE91702A5141309D15AE2D5F8EDA4043 | 디지털표시기 | 입력:4-20mA, 4DIGIT, 입력:4-20mA | EA | 150000 | M079142 | 0 |  | 0 |  | 0 |  | 0 |  | 150000 | 0 | 0 | 0 | 0 | 0 | 0 | 0 | 자재 191
5A6496FE91702A5141309D15AE2D5F8EDA4042 | 신호분배기 | 1채널 입력, 2채널 출력:4-20mA | EA | 200000 | M079141 | 0 |  | 0 |  | 0 |  | 0 |  | 200000 | 0 | 0 | 0 | 0 | 0 | 0 | 0 | 자재 192
5A6496FE91702A5141309D15AE2D5F8EDA4041 | 신호변환기 | 입력:싱크로신호, 출력:4-20mA | EA | 200000 | M079140 | 0 |  | 0 |  | 0 |  | 0 |  | 200000 | 0 | 0 | 0 | 0 | 0 | 0 | 0 | 자재 193
5A6496FE91702A5141309D15AE2D5F8EDA4040 | 단자대 | 10P 30A | EA | 2500 | M079128 | 0 |  | 0 |  | 0 |  | 0 |  | 2500 | 0 | 0 | 0 | 0 | 0 | 0 | 0 | 자재 194
5A6496FE91702A5141309D15AE2D5F8EDA404F | 단자대 | 3P 30A, 고정식 | EA | 1380 | M079129 | 0 |  | 0 |  | 0 |  | 0 |  | 1380 | 0 | 0 | 0 | 0 | 0 | 0 | 0 | 자재 195
5A6496FE91702A5141309D15AE2D5F8EDA404E | 단자대 | 4P 30A, 고정식 | EA | 1890 | M079130 | 0 |  | 0 |  | 0 |  | 0 |  | 1890 | 0 | 0 | 0 | 0 | 0 | 0 | 0 | 자재 196
5A6496FE91702A5141309D15AE2D5F8EDA416E | 전등(배전반용) | LEDM, AC 220V 20W | EA | 19960 | M079118 | 0 |  | 0 |  | 0 |  | 0 |  | 19960 | 0 | 0 | 0 | 0 | 0 | 0 | 0 | 자재 197
5A6496FE91702A5141309D15AE2D5F8EDA416F | NAME PLATE | 아크릴(L) | EA | 5690 | M079101 | 0 |  | 0 |  | 0 |  | 0 |  | 5690 | 0 | 0 | 0 | 0 | 0 | 0 | 0 | 자재 198
5A6496FE91702A5141309D15AE2D5F8EDA416C | DIAZED FUSE | 25A W/HOLDER | EA | 3000 | M079102 | 0 |  | 0 |  | 0 |  | 0 |  | 3000 | 0 | 0 | 0 | 0 | 0 | 0 | 0 | 자재 199
5A6496FE91702A5141309D15AE2D5F8EDA416D | FAN | AC 220V, 150mm | EA | 30000 | M079103 | 0 |  | 0 |  | 0 |  | 0 |  | 30000 | 0 | 0 | 0 | 0 | 0 | 0 | 0 | 자재 200
5A6496FE91702A5141309D15AE2D5F8EDA416A | SPACE HEATER | AC 220V, 100W | EA | 13970 | M079104 | 0 |  | 0 |  | 0 |  | 0 |  | 13970 | 0 | 0 | 0 | 0 | 0 | 0 | 0 | 자재 201
5A6496FE91702A5141309D15AE2D5F8EDA416B | THERMOSTAT | AC 220V, 0~250도 | EA | 15970 | M079105 | 0 |  | 0 |  | 0 |  | 0 |  | 15970 | 0 | 0 | 0 | 0 | 0 | 0 | 0 | 자재 202
5A6496FE91702A5141309D15AE2D5F8EDA4168 | 앤트런스 캡 | ST 28mm | EA | 3140 | M062014 | 0 |  | 0 |  | 0 |  | 0 |  | 3140 | 0 | 0 | 0 | 0 | 0 | 0 | 0 | 자재 203
5A6496FE91702A5141309D15AE2D5F8EDA4169 | 앤트런스 캡 | ST 36mm | EA | 4780 | M062015 | 0 |  | 0 |  | 0 |  | 0 |  | 4780 | 0 | 0 | 0 | 0 | 0 | 0 | 0 | 자재 204
5A6496FE91702A5141309D15AE2D5F8EDA4166 | 앤트런스 캡 | ST 22mm | EA | 2510 | M062013 | 0 |  | 0 |  | 0 |  | 0 |  | 2510 | 0 | 0 | 0 | 0 | 0 | 0 | 0 | 자재 205
5A6496FE91702A5141309D15AE2D5F8EDA4167 | 경질비닐전선관(PVC) | 16mm | M | 332 | M032301 | 0 |  | 0 |  | 0 |  | 0 |  | 332 | 0 | 0 | 0 | 0 | 0 | 0 | 0 | 자재 206
5A6496FE91702A5141309D15AE2D5F8EDA46EF | 경질비닐전선관(PVC) | 22mm | M | 400 | M032302 | 0 |  | 0 |  | 0 |  | 0 |  | 400 | 0 | 0 | 0 | 0 | 0 | 0 | 0 | 자재 207
5A6496FE91702A5141309D15AE2D5F8EDA46EE | 경질비닐전선관(PVC) | 28mm | M | 774 | M032303 | 0 |  | 0 |  | 0 |  | 0 |  | 774 | 0 | 0 | 0 | 0 | 0 | 0 | 0 | 자재 208
5A6496FE91702A5141309D15AE2D5F8EDA46ED | 경질비닐전선관(PVC) | 36mm | M | 1121 | M032304 | 0 |  | 0 |  | 0 |  | 0 |  | 1121 | 0 | 0 | 0 | 0 | 0 | 0 | 0 | 자재 209
5A6496FE91702A5141309D15AE2D5F8EDA46EC | 파상형경질PE전선관 | 30mm | M | 360 | M032318 | 0 |  | 0 |  | 0 |  | 0 |  | 360 | 0 | 0 | 0 | 0 | 0 | 0 | 0 | 자재 210
5A6496FE91702A5141309D15AE2D5F8EDA46EB | 파상형경질PE전선관 | 40mm | M | 550 | M032319 | 0 |  | 0 |  | 0 |  | 0 |  | 550 | 0 | 0 | 0 | 0 | 0 | 0 | 0 | 자재 211
5A6496FE91702A5141309D15AE2D5F8EDA46EA | 파상형경질PE전선관 | 50mm | M | 730 | M032320 | 0 |  | 0 |  | 0 |  | 0 |  | 730 | 0 | 0 | 0 | 0 | 0 | 0 | 0 | 자재 212
5A6496FE91702A5141309D15AE2D5F8EDA46E9 | 노말밴드(PVC) | KS, 16mm | M | 900 | M032328 | 0 |  | 0 |  | 0 |  | 0 |  | 900 | 0 | 0 | 0 | 0 | 0 | 0 | 0 | 자재 213
5A6496FE91702A5141309D15AE2D5F8EDA46E8 | 노말밴드(PVC) | KS, 22mm | M | 950 | M032328 | 0 |  | 0 |  | 0 |  | 0 |  | 950 | 0 | 0 | 0 | 0 | 0 | 0 | 0 | 자재 214
5A6496FE91702A5141309D15AE2D5F8EDA46E7 | 노말밴드(PVC) | KS, 36mm | M | 1000 | M032329 | 0 |  | 0 |  | 0 |  | 0 |  | 1000 | 0 | 0 | 0 | 0 | 0 | 0 | 0 | 자재 215
5A6496FE91702A5141309D15AE2D5F8EDA46E6 | 노말밴드(PVC) | KS, 36mm | M | 1200 | M032330 | 0 |  | 0 |  | 0 |  | 0 |  | 1200 | 0 | 0 | 0 | 0 | 0 | 0 | 0 | 자재 216
5A6496FE91702A5141309D15AE2D5F8EDA47F6 | 경고테이프 | 200*250 | M | 202 | M051659 | 0 |  | 0 |  | 0 |  | 0 |  | 202 | 0 | 0 | 0 | 0 | 0 | 0 | 0 | 자재 217
5A6496FE91702A5141309D15AE2D5F8EDA47F7 | 반경관 취부밴드 |  | EA | 2704 | M051657 | 0 |  | 0 |  | 0 |  | 0 |  | 2704 | 0 | 0 | 0 | 0 | 0 | 0 | 0 | 자재 218
5A6496FE91702A5141309D15AE2D5F8EDA47F4 | 전기 맨홀 | 600*600*600mm 150T | EA | 110000 | M051680 | 0 |  | 0 |  | 0 |  | 0 |  | 110000 | 0 | 0 | 0 | 0 | 0 | 0 | 0 | 자재 219
5A6496FE91702A5141309D15AE2D5F8EDA47F5 | 전기맨홀뚜껑 | 주철 Φ648, KS | EA | 170000 | M051680 | 0 |  | 0 |  | 0 |  | 0 |  | 170000 | 0 | 0 | 0 | 0 | 0 | 0 | 0 | 자재 220
5A6496FE91702A5141309D15AE2D5F8EDA47F2 | 강제전선관 | 아연도금 16mm | M | 2830 | M051719 | 0 |  | 0 |  | 0 |  | 0 |  | 2830 | 0 | 0 | 0 | 0 | 0 | 0 | 0 | 자재 221
5A6496FE91702A5141309D15AE2D5F8EDA47F3 | 강제전선관 | 아연도금 22mm | M | 3660 | M051720 | 0 |  | 0 |  | 0 |  | 0 |  | 3660 | 0 | 0 | 0 | 0 | 0 | 0 | 0 | 자재 222
5A6496FE91702A5141309D15AE2D5F8EDA47F0 | 강제전선관 | 아연도금 28mm | M | 4770 | M051721 | 0 |  | 0 |  | 0 |  | 0 |  | 4770 | 0 | 0 | 0 | 0 | 0 | 0 | 0 | 자재 223
5A6496FE91702A5141309D15AE2D5F8EDA47F1 | 강제전선관 | 아연도금 36mm | M | 6100 | M051722 | 0 |  | 0 |  | 0 |  | 0 |  | 6100 | 0 | 0 | 0 | 0 | 0 | 0 | 0 | 자재 224
5A6496FE91702A5141309D15AE2D5F8EDA47FE | 노말밴드 | ST 16mm | M | 2290 | M051749 | 0 |  | 0 |  | 0 |  | 0 |  | 2290 | 0 | 0 | 0 | 0 | 0 | 0 | 0 | 자재 225
5A6496FE91702A5141309D15AE2D5F8EDA47FF | 노말밴드 | ST 22mm | M | 2777 | M051750 | 0 |  | 0 |  | 0 |  | 0 |  | 2777 | 0 | 0 | 0 | 0 | 0 | 0 | 0 | 자재 226
5A6496FE91702A5141309D15AE2D5F8EDA4422 | 노말밴드 | ST 28mm | M | 3500 | M051751 | 0 |  | 0 |  | 0 |  | 0 |  | 3500 | 0 | 0 | 0 | 0 | 0 | 0 | 0 | 자재 227
5A6496FE91702A5141309D15AE2D5F8EDA4423 | 노말밴드 | ST 36mm | M | 4930 | M051752 | 0 |  | 0 |  | 0 |  | 0 |  | 4930 | 0 | 0 | 0 | 0 | 0 | 0 | 0 | 자재 228
5A6496FE91702A5141309D15AE2D5F8EDA4420 | 1종금속제 가요전선관 | (고장력방수) 16mm | M | 1040 | M051800 | 0 |  | 0 |  | 0 |  | 0 |  | 1040 | 0 | 0 | 0 | 0 | 0 | 0 | 0 | 자재 229
5A6496FE91702A5141309D15AE2D5F8EDA4421 | 1종금속제 가요전선관 | (고장력방수) 22mm | M | 1380 | M051801 | 0 |  | 0 |  | 0 |  | 0 |  | 1380 | 0 | 0 | 0 | 0 | 0 | 0 | 0 | 자재 230
5A6496FE91702A5141309D15AE2D5F8EDA4426 | 1종금속제 가요전선관 | (고장력방수) 28mm | M | 1950 | M051802 | 0 |  | 0 |  | 0 |  | 0 |  | 1950 | 0 | 0 | 0 | 0 | 0 | 0 | 0 | 자재 231
5A6496FE91702A5141309D15AE2D5F8EDA4427 | 1종금속제 가요전선관 | (고장력방수) 36mm | M | 2710 | M051803 | 0 |  | 0 |  | 0 |  | 0 |  | 2710 | 0 | 0 | 0 | 0 | 0 | 0 | 0 | 자재 232
5A6496FE91702A5141309D15AE2D5F8EDA45C9 | 접지봉 | 16D*1800mm | EA | 6900 | M060390 | 0 |  | 0 |  | 0 |  | 0 |  | 6900 | 0 | 0 | 0 | 0 | 0 | 0 | 0 | 자재 233
5A6496FE91702A5141309D15AE2D5F8EDA45C8 | 접지 클램프 | C-TYPE SLEEVE 70SQ | EA | 1580 | M060490 | 0 |  | 0 |  | 0 |  | 0 |  | 1580 | 0 | 0 | 0 | 0 | 0 | 0 | 0 | 자재 234
5A6496FE91702A5141309D15AE2D5F8EDA45CB | 기기용 비닐절연전선 | 450/700V 1.5㎟ | M | 327 | M060706 | 0 |  | 0 |  | 0 |  | 0 |  | 327 | 0 | 0 | 0 | 0 | 0 | 0 | 0 | 자재 235
5A6496FE91702A5141309D15AE2D5F8EDA45CA | 기기용 비닐절연전선 | 450/700V 2.5㎟ | M | 524 | M060707 | 0 |  | 0 |  | 0 |  | 0 |  | 524 | 0 | 0 | 0 | 0 | 0 | 0 | 0 | 자재 236
5A6496FE91702A5141309D15AE2D5F8EDA45CD | 나동선 연동연선(AS) | 25㎟ | M | 4420 | M060717 | 0 |  | 0 |  | 0 |  | 0 |  | 4420 | 0 | 0 | 0 | 0 | 0 | 0 | 0 | 자재 237
5A6496FE91702A5141309D15AE2D5F8EDA45CC | 나동선 연동연선(AS) | 70㎟ | M | 11450 | M060720 | 0 |  | 0 |  | 0 |  | 0 |  | 11450 | 0 | 0 | 0 | 0 | 0 | 0 | 0 | 자재 238
5A6496FE91702A5141309D15AE2D5F8EDA45CF | 난연 전력케이블 | 0.6/1KV F-CV 2C 2.5㎟ | M | 1697 | M060915 | 0 |  | 0 |  | 0 |  | 0 |  | 1697 | 0 | 0 | 0 | 0 | 0 | 0 | 0 | 자재 239
5A6496FE91702A5141309D15AE2D5F8EDA45CE | 난연 전력케이블 | 0.6/1KV F-CV 2C 4㎟ | M | 2305 | M060916 | 0 |  | 0 |  | 0 |  | 0 |  | 2305 | 0 | 0 | 0 | 0 | 0 | 0 | 0 | 자재 240
5A6496FE91702A5141309D15AE2D5F8EDA45C1 | 난연 전력케이블 | 0.6/1KV F-CV 3C 2.5㎟ | M | 2275 | M060918 | 0 |  | 0 |  | 0 |  | 0 |  | 2275 | 0 | 0 | 0 | 0 | 0 | 0 | 0 | 자재 241
5A6496FE91702A5141309D15AE2D5F8EDA45C0 | 난연 전력케이블 | 0.6/1KV F-CV 3C 4㎟ | M | 3165 | M060919 | 0 |  | 0 |  | 0 |  | 0 |  | 3165 | 0 | 0 | 0 | 0 | 0 | 0 | 0 | 자재 242
5A6496FE91702A5141309D15AE2D5F8EDA4A4A | 난연 전력케이블 | 0.6/1KV F-CV 4C 6㎟ | M | 5581 | M060935 | 0 |  | 0 |  | 0 |  | 0 |  | 5581 | 0 | 0 | 0 | 0 | 0 | 0 | 0 | 자재 243
5A6496FE91702A5141309D15AE2D5F8EDA4A4B | 난연 전력케이블 | 0.6/1KV F-CV 4C 10㎟ | M | 8995 | M060936 | 0 |  | 0 |  | 0 |  | 0 |  | 8995 | 0 | 0 | 0 | 0 | 0 | 0 | 0 | 자재 244
5A6496FE91702A5141309D15AE2D5F8EDA4A48 | SPD용 회로분리기 | CLASS2, 2극, Imax 40ka | EA | 95400 | M061226 | 0 |  | 0 |  | 0 |  | 0 |  | 95400 | 0 | 0 | 0 | 0 | 0 | 0 | 0 | 자재 245
5A6496FE91702A5141309D15AE2D5F8EDA4A49 | SPD용 회로분리기 | CLASS2, 4극, Imax 40ka | EA | 131400 | M061227 | 0 |  | 0 |  | 0 |  | 0 |  | 131400 | 0 | 0 | 0 | 0 | 0 | 0 | 0 | 자재 246
5A6496FE91702A5141309D15AE2D5F8EDA4A4E | SPD용 회로분리기 | CLASS2, 2극, Imax 80ka | EA | 115200 | M061228 | 0 |  | 0 |  | 0 |  | 0 |  | 115200 | 0 | 0 | 0 | 0 | 0 | 0 | 0 | 자재 247
5A6496FE91702A5141309D15AE2D5F8EDA4A4F | SPD용 회로분리기 | CLASS2, 4극, Imax 80ka | EA | 153000 | M061229 | 0 |  | 0 |  | 0 |  | 0 |  | 153000 | 0 | 0 | 0 | 0 | 0 | 0 | 0 | 자재 248
5A6496FE91702A5141309D15AE2D5F8EDA4A4C | 제어케이블 | F-CVV-SB 2C 1.5㎟ | M | 2032 | M061264 | 0 |  | 0 |  | 0 |  | 0 |  | 2032 | 0 | 0 | 0 | 0 | 0 | 0 | 0 | 자재 249
5A6496FE91702A5141309D15AE2D5F8EDA4A4D | 제어케이블 | F-CVV-SB 3C 1.5㎟ | M | 2427 | M061265 | 0 |  | 0 |  | 0 |  | 0 |  | 2427 | 0 | 0 | 0 | 0 | 0 | 0 | 0 | 자재 250
5A6496FE91702A5141309D15AE2D5F8EDA4A42 | 제어케이블 | F-CVV-SB 5C 1.5㎟ | M | 3222 | M061267 | 0 |  | 0 |  | 0 |  | 0 |  | 3222 | 0 | 0 | 0 | 0 | 0 | 0 | 0 | 자재 251
5A6496FE91702A5141309D15AE2D5F8EDA4A43 | 제어케이블 | F-CVV-SB 10C 1.5㎟ | M | 5276 | M061271 | 0 |  | 0 |  | 0 |  | 0 |  | 5276 | 0 | 0 | 0 | 0 | 0 | 0 | 0 | 자재 252
5A6496FE91702A5141309D15AE2D5F8EDA4B51 | 제어케이블 | F-CVV-SB 12C 1.5㎟ | M | 6085 | M061272 | 0 |  | 0 |  | 0 |  | 0 |  | 6085 | 0 | 0 | 0 | 0 | 0 | 0 | 0 | 자재 253
5A6496FE91702A5141309D15AE2D5F8EDA4B50 | 제어케이블 | F-CVV-SB 15C 1.5㎟ | M | 7060 | M061273 | 0 |  | 0 |  | 0 |  | 0 |  | 7060 | 0 | 0 | 0 | 0 | 0 | 0 | 0 | 자재 254
5A6496FE91702A5141309D15AE2D5F8EDA4B53 | 제어케이블 | F-CVV-SB 20C 1.5㎟ | M | 8839 | M061274 | 0 |  | 0 |  | 0 |  | 0 |  | 8839 | 0 | 0 | 0 | 0 | 0 | 0 | 0 | 자재 255
5A6496FE91702A5141309D15AE2D5F8EDA4B52 | 접지선 | F-GV 2.5㎟ | M | 864 | M061320 | 0 |  | 0 |  | 0 |  | 0 |  | 864 | 0 | 0 | 0 | 0 | 0 | 0 | 0 | 자재 256
5A6496FE91702A5141309D15AE2D5F8EDA4B55 | 접지선 | F-GV 4㎟ | M | 1172 | M061321 | 0 |  | 0 |  | 0 |  | 0 |  | 1172 | 0 | 0 | 0 | 0 | 0 | 0 | 0 | 자재 257
5A6496FE91702A5141309D15AE2D5F8EDA4B54 | 접지선 | F-GV 6㎟ | M | 1395 | M061322 | 0 |  | 0 |  | 0 |  | 0 |  | 1395 | 0 | 0 | 0 | 0 | 0 | 0 | 0 | 자재 258
5A6496FE91702A5141309D15AE2D5F8EDA4B57 | 접지선 | F-GV 25㎟ | M | 4866 | M061325 | 0 |  | 0 |  | 0 |  | 0 |  | 4866 | 0 | 0 | 0 | 0 | 0 | 0 | 0 | 자재 259
5A6496FE91702A5141309D15AE2D5F8EDA4B56 | 접지선 | F-GV 70㎟ | M | 13127 | M061328 | 0 |  | 0 |  | 0 |  | 0 |  | 13127 | 0 | 0 | 0 | 0 | 0 | 0 | 0 | 자재 260
5A6496FE91702A5141309D15AE2D5F8EDA4B59 | 저독성난연가교폴리올레핀절연전선 | HFIX 2.5㎟ | M | 557 | M061402 | 0 |  | 0 |  | 0 |  | 0 |  | 557 | 0 | 0 | 0 | 0 | 0 | 0 | 0 | 자재 261
5A6496FE91702A5141309D15AE2D5F8EDA4B58 | 저독성난연가교폴리올레핀절연전선 | HFIX 4㎟ | M | 879 | M061404 | 0 |  | 0 |  | 0 |  | 0 |  | 879 | 0 | 0 | 0 | 0 | 0 | 0 | 0 | 자재 262
5A6496FE91702A5141309D15AE2D5F8ED9BBA2 | 외함재질(가공비포함) | KG당, STEEL(ST) | KG | 10880 | M078100 | 0 |  | 0 |  | 0 |  | 0 |  | 10880 | 0 | 0 | 0 | 0 | 0 | 0 | 0 | 자재 263
5A6496FE91702A5141309D15AE2D5F8ED9BBA3 | 외함재질(가공비포함) | KG당, STS | KG | 32000 | M078200 | 0 |  | 0 |  | 0 |  | 0 |  | 32000 | 0 | 0 | 0 | 0 | 0 | 0 | 0 | 자재 264
5A6496FE91702A5141309D15AE2D5F8ED9BBA0 | 모니터링유니트 | 온도센서 5체널 | EA | 재 료 비 농어촌공사: 0; 재 료 비 거래가격: 0; 재 료 비 유통물가: 0; 재 료 비 물가자료: 0; 재 료 비 조사가격: 500000; 재 료 비 적용단가: 500000 | 0 | 0 | 0 | 0 | 0 | 0 | 0 | 자재 265
5A6496FE91702A5141309D15AE2D5F8ED9BBA1 | LAN케이블 | UTP.CAT.6/CM | EA | 1370 | M061050 | 0 |  | 0 |  | 0 |  | 0 |  | 1370 | 0 | 0 | 0 | 0 | 0 | 0 | 0 | 자재 266

## 공량산출근거서
공 량 산 출 근 거 서
[충주제천단양지사 물관리자동화시스템 정비보강용역공사 ]
코 드 | 품 명 | 규 격 | 단위 | 품 셈 목 록 | 수 량 | 할증 | 노임할증-1 | 노임할증-2 | 노임할증-3 | 내역수량 | 직 종 명 | 공 량 | 계 | 번 호 | 비 고 |  |  |  | 공종+자재 | H/W시험사 | S/W시험사
A. 사급자재
A. 사급자재 - 1. KRC-HMI 화면 작화
A. 사급자재 - 2. 주요자재
5DFE967EF580205FD980FA0299CD2A46727908 | VPN | 영상, 데이터용 | 대 | 통신8-1-5 | 1 | 0 |  |  |  | 1 | H/W시험사 | 0.39 | 0.39 | 노임 18 | 0.39*1 | 010102 | 5A7506E70FB02750C970CAB3417ADAB8E73199 | 0.39 | 0101025DFE967EF580205FD980FA0299CD2A46727908 | 0.39
[11 empty] | S/W시험사 | 0.39 | 0.39 | 노임 19 | 0.39*1 | 010102 | 5A7506E70FB02750C970CAB3417ADAB8E7319E | 0.39 | 0101025DFE967EF580205FD980FA0299CD2A46727908 |  | 0.39
5A7506E70FB02750C970CAB3417ADAB8E73199 | H/W시험사 | 광전자 직종 | 인 |  | 0.39 | [10 empty] | 010102 |  |  | 0101025A7506E70FB02750C970CAB3417ADAB8E73199
5A7506E70FB02750C970CAB3417ADAB8E7319E | S/W시험사 | 광전자 직종 | 인 |  | 0.39 | [10 empty] | 010102 |  |  | 0101025A7506E70FB02750C970CAB3417ADAB8E7319E
B. 자동화일반공사
B. 자동화일반공사 - 1. 현장조치
B. 자동화일반공사 - 2. 정비공사

## 공량설정
공종명 | 적용율(%) | 소수점이하자릿수 | 공종코드
010101 1. KRC-HMI 화면 작화 | 100 |  | 010101
010102 2. 주요자재 | 100 |  | 010102
010201 1. 현장조치 | 100 |  | 010201
010202 2. 정비공사 | 100 |  | 010202

## 공량산출근거서_일위대가
공 량 산 출 근 거 서
[충주제천단양지사 물관리자동화시스템 정비보강용역공사 ]
코 드 | 품 명 | 규 격 | 단위 | 품 셈 목 록 | 수 량 | 할증 | 노임할증-1 | 노임할증-2 | 노임할증-3 | 내역수량 | 직 종 명 | 공 량 | 계 | 번 호 | 비 고 |  |  |  | 일위대가목록+자재 | 통신케이블공 | 일반공사 직종 | 내선전공 | 저압케이블전공 | 변전전공 | 보통인부 | H/W시험사 | 광전자 직종 | S/W시험사 | 통신설비공 | 무선안테나공 | 통신내선공 | 특별인부 | 통신외선공 | 통신관련산업기사 | 기타 직종 | 착암공 | 배전전공 | 전선원 | 제조부문 | 전기기계조립원
LAN케이블 UTP.CAT.6/CM EA (호표 9)
5A6496FE91702A5141309D15AE2D5F8ED9BBA1 | LAN케이블 | UTP.CAT.6/CM | EA | 통신품셈 4-3 | 1 | 0 |  |  |  | 1 | 통신케이블공 | 0.15 | 0.15 | 노임 16 | 0.15*1 | 5AEFD64C42C02C596620B270564CCD | 5A7506E70FB02750C970C9AD749F14B50D8782 | 0.15 | 5AEFD64C42C02C596620B270564CCD5A6496FE91702A5141309D15AE2D5F8ED9BBA1 | 0.15
5A7506E70FB02750C970C9AD749F14B50D8782 | 통신케이블공 | 일반공사 직종 | 인 |  | 0.15 |  |  |  |  | 0.15 |  |  |  | 노임 16 |  | 5AEFD64C42C02C596620B270564CCD |  |  | 5AEFD64C42C02C596620B270564CCD5A7506E70FB02750C970C9AD749F14B50D8782
저독성난연가요폴리올레핀절연전선 HFIX 단선 2.5㎟ M (호표 10)
5A6496FE91702A5141309D15AE2D5F8EDA4B59 | 저독성난연가교폴리올레핀절연전선 | HFIX 2.5㎟ | M | 전기 5-10 | 1.1 |  |  |  |  | 1.1 | 내선전공 | 0.01 | 0.011 | 노임 21 | 0.01*1 | 5AEFD64C42C02C596620B270548683 | 5A7506E70FB02750C970CD079E4CA1374BB702 | 0.01 | 5AEFD64C42C02C596620B2705486835A6496FE91702A5141309D15AE2D5F8EDA4B59 |  |  | 0.011
5A7506E70FB02750C970CD079E4CA1374BB702 | 내선전공 | 일반공사 직종 | 인 |  | 0.011 |  |  |  |  | 0.011 |  |  |  | 노임 21 |  | 5AEFD64C42C02C596620B270548683 |  |  | 5AEFD64C42C02C596620B2705486835A7506E70FB02750C970CD079E4CA1374BB702
저독성난연가요폴리올레핀절연전선 HFIX 연선 4㎟ M (호표 11)
5A6496FE91702A5141309D15AE2D5F8EDA4B58 | 저독성난연가교폴리올레핀절연전선 | HFIX 4㎟ | M | 전기 5-10 | 1.1 | 0 |  |  |  | 1.1 | 내선전공 | 0.01 | 0.011 | 노임 21 | 0.01*1 | 5AEFD64C42C02C596620B270548680 | 5A7506E70FB02750C970CD079E4CA1374BB702 | 0.01 | 5AEFD64C42C02C596620B2705486805A6496FE91702A5141309D15AE2D5F8EDA4B58 |  |  | 0.011
5A7506E70FB02750C970CD079E4CA1374BB702 | 내선전공 | 일반공사 직종 | 인 |  | 0.011 |  |  |  |  | 0.011 |  |  |  | 노임 21 |  | 5AEFD64C42C02C596620B270548680 |  |  | 5AEFD64C42C02C596620B2705486805A7506E70FB02750C970CD079E4CA1374BB702
접지선 F-GV 2.5㎟ M (호표 12)
5A6496FE91702A5141309D15AE2D5F8EDA4B52 | 접지선 | F-GV 2.5㎟ | M | 사전기 3-38 접지공 | 1.1 | 0 |  |  |  | 1.1 | 내선전공 | 0.006 | 0.0066 | 노임 21 | 0.006*1 | 5AEFD64C42C02C596620B270548681 | 5A7506E70FB02750C970CD079E4CA1374BB702 | 0.006 | 5AEFD64C42C02C596620B2705486815A6496FE91702A5141309D15AE2D5F8EDA4B52 |  |  | 0.0066
5A7506E70FB02750C970CD079E4CA1374BB702 | 내선전공 | 일반공사 직종 | 인 |  | 0.0066 |  |  |  |  | 0.0066 |  |  |  | 노임 21 |  | 5AEFD64C42C02C596620B270548681 |  |  | 5AEFD64C42C02C596620B2705486815A7506E70FB02750C970CD079E4CA1374BB702
접지선 F-GV 4㎟ M (호표 13)
5A6496FE91702A5141309D15AE2D5F8EDA4B55 | 접지선 | F-GV 4㎟ | M | 전기 3-38 | 1.1 | 0 |  |  |  | 1.1 | 내선전공 | 0.006 | 0.0066 | 노임 21 | 0.006*1 | 5AEFD64C42C02C596620B27054868E | 5A7506E70FB02750C970CD079E4CA1374BB702 | 0.006 | 5AEFD64C42C02C596620B27054868E5A6496FE91702A5141309D15AE2D5F8EDA4B55 |  |  | 0.0066
5A7506E70FB02750C970CD079E4CA1374BB702 | 내선전공 | 일반공사 직종 | 인 |  | 0.0066 |  |  |  |  | 0.0066 |  |  |  | 노임 21 |  | 5AEFD64C42C02C596620B27054868E |  |  | 5AEFD64C42C02C596620B27054868E5A7506E70FB02750C970CD079E4CA1374BB702
접지선 F-GV 6㎟ M (호표 14)
5A6496FE91702A5141309D15AE2D5F8EDA4B54 | 접지선 | F-GV 6㎟ | M | 전기 3-38 | 1.1 | 0 |  |  |  | 1.1 | 내선전공 | 0.006 | 0.0066 | 노임 21 | 0.006*1 | 5AEFD64C42C02C596620B27054868F | 5A7506E70FB02750C970CD079E4CA1374BB702 | 0.006 | 5AEFD64C42C02C596620B27054868F5A6496FE91702A5141309D15AE2D5F8EDA4B54 |  |  | 0.0066
5A7506E70FB02750C970CD079E4CA1374BB702 | 내선전공 | 일반공사 직종 | 인 |  | 0.0066 |  |  |  |  | 0.0066 |  |  |  | 노임 21 |  | 5AEFD64C42C02C596620B27054868F |  |  | 5AEFD64C42C02C596620B27054868F5A7506E70FB02750C970CD079E4CA1374BB702
접지선 F-GV 25㎟ M (호표 15)
5A6496FE91702A5141309D15AE2D5F8EDA4B57 | 접지선 | F-GV 25㎟ | M | 전기 3-38 | 1.1 | 0 |  |  |  | 1.1 | 내선전공 | 0.007 | 0.0077 | 노임 21 | 0.007*1 | 5AEFD64C42C02C596620B2705487AD | 5A7506E70FB02750C970CD079E4CA1374BB702 | 0.007 | 5AEFD64C42C02C596620B2705487AD5A6496FE91702A5141309D15AE2D5F8EDA4B57 |  |  | 0.0077
5A7506E70FB02750C970CD079E4CA1374BB702 | 내선전공 | 일반공사 직종 | 인 |  | 0.0077 |  |  |  |  | 0.0077 |  |  |  | 노임 21 |  | 5AEFD64C42C02C596620B2705487AD |  |  | 5AEFD64C42C02C596620B2705487AD5A7506E70FB02750C970CD079E4CA1374BB702
접지선 F-GV 70㎟ M (호표 16)
5A6496FE91702A5141309D15AE2D5F8EDA4B56 | 접지선 | F-GV 70㎟ | M | 전기 3-38 | 1.1 | 0 |  |  |  | 1.1 | 내선전공 | 0.008 | 0.0088 | 노임 21 | 0.008*1 | 5AEFD64C42C02C596620B2705487AC | 5A7506E70FB02750C970CD079E4CA1374BB702 | 0.008 | 5AEFD64C42C02C596620B2705487AC5A6496FE91702A5141309D15AE2D5F8EDA4B56 |  |  | 0.0088
5A7506E70FB02750C970CD079E4CA1374BB702 | 내선전공 | 일반공사 직종 | 인 |  | 0.0088 |  |  |  |  | 0.0088 |  |  |  | 노임 21 |  | 5AEFD64C42C02C596620B2705487AC |  |  | 5AEFD64C42C02C596620B2705487AC5A7506E70FB02750C970CD079E4CA1374BB702
제어케이블 F-CVV-SB 2C 1.5㎟ M (호표 17)
5A6496FE91702A5141309D15AE2D5F8EDA4A4C | 제어케이블 | F-CVV-SB 2C 1.5㎟ | M | 전기 5-13 | 1.03 | 0 |  |  |  | 1.03 | 저압케이블전공 | 0.014 | 0.01442 | 노임 22 | 0.014*1 | 5AEFD64C42C02C596620B2705487AF | 5A7506E70FB02750C970CD079E4CA1374BB703 | 0.014 | 5AEFD64C42C02C596620B2705487AF5A6496FE91702A5141309D15AE2D5F8EDA4A4C |  |  |  | 0.01442
5A7506E70FB02750C970CD079E4CA1374BB703 | 저압케이블전공 | 일반공사 직종 | 인 |  | 0.01442 |  |  |  |  | 0.01442 |  |  |  | 노임 22 |  | 5AEFD64C42C02C596620B2705487AF |  |  | 5AEFD64C42C02C596620B2705487AF5A7506E70FB02750C970CD079E4CA1374BB703
제어케이블 F-CVV-SB 3C 1.5㎟ M (호표 18)
5A6496FE91702A5141309D15AE2D5F8EDA4A4D | 제어케이블 | F-CVV-SB 3C 1.5㎟ | M | 전기 5-13 | 1.03 | 0 |  |  |  | 1.03 | 저압케이블전공 | 0.019 | 0.01957 | 노임 22 | 0.019*1 | 5AEFD64C42C02C596620B2705487AE | 5A7506E70FB02750C970CD079E4CA1374BB703 | 0.019 | 5AEFD64C42C02C596620B2705487AE5A6496FE91702A5141309D15AE2D5F8EDA4A4D |  |  |  | 0.01957
5A7506E70FB02750C970CD079E4CA1374BB703 | 저압케이블전공 | 일반공사 직종 | 인 |  | 0.01957 |  |  |  |  | 0.01957 |  |  |  | 노임 22 |  | 5AEFD64C42C02C596620B2705487AE |  |  | 5AEFD64C42C02C596620B2705487AE5A7506E70FB02750C970CD079E4CA1374BB703
제어케이블 F-CVV-SB 5C 1.5㎟ M (호표 19)
5A6496FE91702A5141309D15AE2D5F8EDA4A42 | 제어케이블 | F-CVV-SB 5C 1.5㎟ | M | 전기 5-13 | 1.03 | 0 |  |  |  | 1.03 | 저압케이블전공 | 0.032 | 0.03296 | 노임 11 | 0.032*1 | 5AEFD64C42C02C596620B2705487A9 | 5A7506E70FB02750C970C9AD749F14B50D889A | 0.032 | 5AEFD64C42C02C596620B2705487A95A6496FE91702A5141309D15AE2D5F8EDA4A42 |  |  |  | 0.03296
5A7506E70FB02750C970C9AD749F14B50D889A | 저압케이블전공 | 일반공사 직종 | 인 |  | 0.03296 |  |  |  |  | 0.03296 |  |  |  | 노임 11 |  | 5AEFD64C42C02C596620B2705487A9 |  |  | 5AEFD64C42C02C596620B2705487A95A7506E70FB02750C970C9AD749F14B50D889A
제어케이블 F-CVV-SB 10C 1.5㎟ M (호표 20)
5A6496FE91702A5141309D15AE2D5F8EDA4A43 | 제어케이블 | F-CVV-SB 10C 1.5㎟ | M | 전기 5-13 | 1.03 | 0 |  |  |  | 1.03 | 저압케이블전공 | 0.048 | 0.04944 | 노임 11 | 0.048*1 | 5AEFD64C42C02C596620B2705487A8 | 5A7506E70FB02750C970C9AD749F14B50D889A | 0.048 | 5AEFD64C42C02C596620B2705487A85A6496FE91702A5141309D15AE2D5F8EDA4A43 |  |  |  | 0.04944
5A7506E70FB02750C970C9AD749F14B50D889A | 저압케이블전공 | 일반공사 직종 | 인 |  | 0.04944 |  |  |  |  | 0.04944 |  |  |  | 노임 11 |  | 5AEFD64C42C02C596620B2705487A8 |  |  | 5AEFD64C42C02C596620B2705487A85A7506E70FB02750C970C9AD749F14B50D889A
제어케이블 F-CVV-SB 12C 1.5㎟ M (호표 21)
5A6496FE91702A5141309D15AE2D5F8EDA4B51 | 제어케이블 | F-CVV-SB 12C 1.5㎟ | M | 전기 5-13 | 1.03 | 0 |  |  |  | 1.03 | 저압케이블전공 | 0.054 | 0.05562 | 노임 11 | 0.054*1 | 5AEFD64C42C02C596620B2705487AB | 5A7506E70FB02750C970C9AD749F14B50D889A | 0.054 | 5AEFD64C42C02C596620B2705487AB5A6496FE91702A5141309D15AE2D5F8EDA4B51 |  |  |  | 0.05562
5A7506E70FB02750C970C9AD749F14B50D889A | 저압케이블전공 | 일반공사 직종 | 인 |  | 0.05562 |  |  |  |  | 0.05562 |  |  |  | 노임 11 |  | 5AEFD64C42C02C596620B2705487AB |  |  | 5AEFD64C42C02C596620B2705487AB5A7506E70FB02750C970C9AD749F14B50D889A
제어케이블 F-CVV-SB 15C 1.5㎟ M (호표 22)
5A6496FE91702A5141309D15AE2D5F8EDA4B50 | 제어케이블 | F-CVV-SB 15C 1.5㎟ | M | 전기 5-13 | 1.03 | 0 |  |  |  | 1.03 | 저압케이블전공 | 0.062 | 0.06386 | 노임 11 | 0.062*1 | 5AEFD64C42C02C596620B2705487AA | 5A7506E70FB02750C970C9AD749F14B50D889A | 0.062 | 5AEFD64C42C02C596620B2705487AA5A6496FE91702A5141309D15AE2D5F8EDA4B50 |  |  |  | 0.06386
5A7506E70FB02750C970C9AD749F14B50D889A | 저압케이블전공 | 일반공사 직종 | 인 |  | 0.06386 |  |  |  |  | 0.06386 |  |  |  | 노임 11 |  | 5AEFD64C42C02C596620B2705487AA |  |  | 5AEFD64C42C02C596620B2705487AA5A7506E70FB02750C970C9AD749F14B50D889A
제어케이블 F-CVV-SB 20C 1.5㎟ M (호표 23)
5A6496FE91702A5141309D15AE2D5F8EDA4B53 | 제어케이블 | F-CVV-SB 20C 1.5㎟ | M | 전기 5-13 | 1.03 | 0 |  |  |  | 1.03 | 저압케이블전공 | 0.074 | 0.07622 | 노임 11 | 0.074*1 | 5AEFD64C42C02C596620B2705487A5 | 5A7506E70FB02750C970C9AD749F14B50D889A | 0.074 | 5AEFD64C42C02C596620B2705487A55A6496FE91702A5141309D15AE2D5F8EDA4B53 |  |  |  | 0.07622
5A7506E70FB02750C970C9AD749F14B50D889A | 저압케이블전공 | 일반공사 직종 | 인 |  | 0.07622 |  |  |  |  | 0.07622 |  |  |  | 노임 11 |  | 5AEFD64C42C02C596620B2705487A5 |  |  | 5AEFD64C42C02C596620B2705487A55A7506E70FB02750C970C9AD749F14B50D889A
SPD용 회로분리기 CLASS2, 2극 Imax 40ka EA (호표 24)
5A6496FE91702A5141309D15AE2D5F8EDA4A48 | SPD용 회로분리기 | CLASS2, 2극, Imax 40ka | EA | 전기 5-18 | 1 | 0 |  |  |  | 1 | 내선전공 | 0.43 | 0.43 | 노임 21 | 0.43*1 | 5AEFD64C42C02C596620B2705487A4 | 5A7506E70FB02750C970CD079E4CA1374BB702 | 0.43 | 5AEFD64C42C02C596620B2705487A45A6496FE91702A5141309D15AE2D5F8EDA4A48 |  |  | 0.43
5A7506E70FB02750C970CD079E4CA1374BB702 | 내선전공 | 일반공사 직종 | 인 |  | 0.43 |  |  |  |  | 0.43 |  |  |  | 노임 21 |  | 5AEFD64C42C02C596620B2705487A4 |  |  | 5AEFD64C42C02C596620B2705487A45A7506E70FB02750C970CD079E4CA1374BB702
SPD용 회로분리기 CLASS2, 4극 Imax 40ka EA (호표 25)
5A6496FE91702A5141309D15AE2D5F8EDA4A49 | SPD용 회로분리기 | CLASS2, 4극, Imax 40ka | EA | 전기 5-18 | 1 | 0 |  |  |  | 1 | 내선전공 | 0.7 | 0.7 | 노임 21 | 0.7*1 | 5AEFD64C42C02C596620B2705484D9 | 5A7506E70FB02750C970CD079E4CA1374BB702 | 0.7 | 5AEFD64C42C02C596620B2705484D95A6496FE91702A5141309D15AE2D5F8EDA4A49 |  |  | 0.7
5A7506E70FB02750C970CD079E4CA1374BB702 | 내선전공 | 일반공사 직종 | 인 |  | 0.7 |  |  |  |  | 0.7 |  |  |  | 노임 21 |  | 5AEFD64C42C02C596620B2705484D9 |  |  | 5AEFD64C42C02C596620B2705484D95A7506E70FB02750C970CD079E4CA1374BB702
SPD용 회로분리기 CLASS2, 2극 Imax 80ka EA (호표 26)
5A6496FE91702A5141309D15AE2D5F8EDA4A4E | SPD용 회로분리기 | CLASS2, 2극, Imax 80ka | EA | 전기 5-18 | 1 | 0 |  |  |  | 1 | 내선전공 | 0.43 | 0.43 | 노임 21 | 0.43*1 | 5AEFD64C42C02C596620B2705484D8 | 5A7506E70FB02750C970CD079E4CA1374BB702 | 0.43 | 5AEFD64C42C02C596620B2705484D85A6496FE91702A5141309D15AE2D5F8EDA4A4E |  |  | 0.43
5A7506E70FB02750C970CD079E4CA1374BB702 | 내선전공 | 일반공사 직종 | 인 |  | 0.43 |  |  |  |  | 0.43 |  |  |  | 노임 21 |  | 5AEFD64C42C02C596620B2705484D8 |  |  | 5AEFD64C42C02C596620B2705484D85A7506E70FB02750C970CD079E4CA1374BB702
SPD용 회로분리기 CLASS2, 4극 Imax 80ka EA (호표 27)
5A6496FE91702A5141309D15AE2D5F8EDA4A4F | SPD용 회로분리기 | CLASS2, 4극, Imax 80ka | EA | 전기 5-18 | 1 | 0 |  |  |  | 1 | 내선전공 | 0.7 | 0.7 | 노임 21 | 0.7*1 | 5AEFD64C42C02C596620B2705484DB | 5A7506E70FB02750C970CD079E4CA1374BB702 | 0.7 | 5AEFD64C42C02C596620B2705484DB5A6496FE91702A5141309D15AE2D5F8EDA4A4F |  |  | 0.7
5A7506E70FB02750C970CD079E4CA1374BB702 | 내선전공 | 일반공사 직종 | 인 |  | 0.7 |  |  |  |  | 0.7 |  |  |  | 노임 21 |  | 5AEFD64C42C02C596620B2705484DB |  |  | 5AEFD64C42C02C596620B2705484DB5A7506E70FB02750C970CD079E4CA1374BB702
난연 전력케이블 0.6/1KV F-CV 2C 2.5㎟ M (호표 28)
5A6496FE91702A5141309D15AE2D5F8EDA45CF | 난연 전력케이블 | 0.6/1KV F-CV 2C 2.5㎟ | M | 전기 5-13 | 1.03 | 0 |  |  |  | 1.03 | 저압케이블전공 | 0.014 | 0.01442 | 노임 22 | 0.014*1 | 5AEFD64C42C02C596620B2705484DA | 5A7506E70FB02750C970CD079E4CA1374BB703 | 0.014 | 5AEFD64C42C02C596620B2705484DA5A6496FE91702A5141309D15AE2D5F8EDA45CF |  |  |  | 0.01442
5A7506E70FB02750C970CD079E4CA1374BB703 | 저압케이블전공 | 일반공사 직종 | 인 |  | 0.01442 |  |  |  |  | 0.01442 |  |  |  | 노임 22 |  | 5AEFD64C42C02C596620B2705484DA |  |  | 5AEFD64C42C02C596620B2705484DA5A7506E70FB02750C970CD079E4CA1374BB703
난연 전력케이블 0.6/1KV F-CV 2C 4㎟ M (호표 29)
5A6496FE91702A5141309D15AE2D5F8EDA45CE | 난연 전력케이블 | 0.6/1KV F-CV 2C 4㎟ | M | 전기 5-13 | 1.03 | 0 |  |  |  | 1.03 | 저압케이블전공 | 0.016 | 0.01648 | 노임 22 | 0.016*1 | 5AEFD64C42C02C596620B2705484DD | 5A7506E70FB02750C970CD079E4CA1374BB703 | 0.016 | 5AEFD64C42C02C596620B2705484DD5A6496FE91702A5141309D15AE2D5F8EDA45CE |  |  |  | 0.01648
5A7506E70FB02750C970CD079E4CA1374BB703 | 저압케이블전공 | 일반공사 직종 | 인 |  | 0.01648 |  |  |  |  | 0.01648 |  |  |  | 노임 22 |  | 5AEFD64C42C02C596620B2705484DD |  |  | 5AEFD64C42C02C596620B2705484DD5A7506E70FB02750C970CD079E4CA1374BB703
난연 전력케이블 0.6/1KV F-CV 3C 2.5㎟ M (호표 30)
5A6496FE91702A5141309D15AE2D5F8EDA45C1 | 난연 전력케이블 | 0.6/1KV F-CV 3C 2.5㎟ | M | 전기 5-13 | 1.03 | 0 |  |  |  | 1.03 | 저압케이블전공 | 0.019 | 0.01957 | 노임 22 | 0.019*1 | 5AEFD64C42C02C596620B2705484DC | 5A7506E70FB02750C970CD079E4CA1374BB703 | 0.019 | 5AEFD64C42C02C596620B2705484DC5A6496FE91702A5141309D15AE2D5F8EDA45C1 |  |  |  | 0.01957
5A7506E70FB02750C970CD079E4CA1374BB703 | 저압케이블전공 | 일반공사 직종 | 인 |  | 0.01957 |  |  |  |  | 0.01957 |  |  |  | 노임 22 |  | 5AEFD64C42C02C596620B2705484DC |  |  | 5AEFD64C42C02C596620B2705484DC5A7506E70FB02750C970CD079E4CA1374BB703
난연 전력케이블 0.6/1KV F-CV 3C 4㎟ M (호표 31)
5A6496FE91702A5141309D15AE2D5F8EDA45C0 | 난연 전력케이블 | 0.6/1KV F-CV 3C 4㎟ | M | 전기 5-13 | 1.03 | 0 |  |  |  | 1.03 | 저압케이블전공 | 0.022 | 0.02266 | 노임 22 | 0.022*1 | 5AEFD64C42C02C596620B2705484DF | 5A7506E70FB02750C970CD079E4CA1374BB703 | 0.022 | 5AEFD64C42C02C596620B2705484DF5A6496FE91702A5141309D15AE2D5F8EDA45C0 |  |  |  | 0.02266
5A7506E70FB02750C970CD079E4CA1374BB703 | 저압케이블전공 | 일반공사 직종 | 인 |  | 0.02266 |  |  |  |  | 0.02266 |  |  |  | 노임 22 |  | 5AEFD64C42C02C596620B2705484DF |  |  | 5AEFD64C42C02C596620B2705484DF5A7506E70FB02750C970CD079E4CA1374BB703
난연 전력케이블 0.6/1KV F-CV 4C 6㎟ M (호표 32)
5A6496FE91702A5141309D15AE2D5F8EDA4A4A | 난연 전력케이블 | 0.6/1KV F-CV 4C 6㎟ | M | 전기 5-13 | 1.03 | 0 |  |  |  | 1.03 | 저압케이블전공 | 0.034 | 0.03502 | 노임 22 | 0.034*1 | 5AEFD64C42C02C596620B2705484DE | 5A7506E70FB02750C970CD079E4CA1374BB703 | 0.034 | 5AEFD64C42C02C596620B2705484DE5A6496FE91702A5141309D15AE2D5F8EDA4A4A |  |  |  | 0.03502
5A7506E70FB02750C970CD079E4CA1374BB703 | 저압케이블전공 | 일반공사 직종 | 인 |  | 0.03502 |  |  |  |  | 0.03502 |  |  |  | 노임 22 |  | 5AEFD64C42C02C596620B2705484DE |  |  | 5AEFD64C42C02C596620B2705484DE5A7506E70FB02750C970CD079E4CA1374BB703
난연 전력케이블 0.6/1KV F-CV 4C 10㎟ M (호표 33)
5A6496FE91702A5141309D15AE2D5F8EDA4A4B | 난연 전력케이블 | 0.6/1KV F-CV 4C 10㎟ | M | 전기 5-13 | 1.03 | 0 |  |  |  | 1.03 | 저압케이블전공 | 0.049 | 0.05047 | 노임 22 | 0.049*1 | 5AEFD64C42C02C596620B2705484D1 | 5A7506E70FB02750C970CD079E4CA1374BB703 | 0.049 | 5AEFD64C42C02C596620B2705484D15A6496FE91702A5141309D15AE2D5F8EDA4A4B |  |  |  | 0.05047
5A7506E70FB02750C970CD079E4CA1374BB703 | 저압케이블전공 | 일반공사 직종 | 인 |  | 0.05047 |  |  |  |  | 0.05047 |  |  |  | 노임 22 |  | 5AEFD64C42C02C596620B2705484D1 |  |  | 5AEFD64C42C02C596620B2705484D15A7506E70FB02750C970CD079E4CA1374BB703
나동선 연동연선(AS) 25㎟ M (호표 34)
5A6496FE91702A5141309D15AE2D5F8EDA45CD | 나동선 연동연선(AS) | 25㎟ | M | 전기 3-38 | 1.1 | 0 |  |  |  | 1.1 | 저압케이블전공 | 0.007 | 0.0077 | 노임 22 | 0.007*1 | 5AEFD64C42C02C596620B2705484D0 | 5A7506E70FB02750C970CD079E4CA1374BB703 | 0.007 | 5AEFD64C42C02C596620B2705484D05A6496FE91702A5141309D15AE2D5F8EDA45CD |  |  |  | 0.0077
5A7506E70FB02750C970CD079E4CA1374BB703 | 저압케이블전공 | 일반공사 직종 | 인 |  | 0.0077 |  |  |  |  | 0.0077 |  |  |  | 노임 22 |  | 5AEFD64C42C02C596620B2705484D0 |  |  | 5AEFD64C42C02C596620B2705484D05A7506E70FB02750C970CD079E4CA1374BB703
나동선 연동연선(AS) 70㎟ M (호표 35)
5A6496FE91702A5141309D15AE2D5F8EDA45CC | 나동선 연동연선(AS) | 70㎟ | M | 전기 3-38 | 1.1 | 0 |  |  |  | 1.1 | 저압케이블전공 | 0.008 | 0.0088 | 노임 22 | 0.008*1 | 5AEFD64C42C02C596620B2705485FF | 5A7506E70FB02750C970CD079E4CA1374BB703 | 0.008 | 5AEFD64C42C02C596620B2705485FF5A6496FE91702A5141309D15AE2D5F8EDA45CC |  |  |  | 0.0088
5A7506E70FB02750C970CD079E4CA1374BB703 | 저압케이블전공 | 일반공사 직종 | 인 |  | 0.0088 |  |  |  |  | 0.0088 |  |  |  | 노임 22 |  | 5AEFD64C42C02C596620B2705485FF |  |  | 5AEFD64C42C02C596620B2705485FF5A7506E70FB02750C970CD079E4CA1374BB703
기기용 비닐절연전선 KIV 1.5㎟ M (호표 36)
5A6496FE91702A5141309D15AE2D5F8EDA45CB | 기기용 비닐절연전선 | 450/700V 1.5㎟ | M | 전기 3-34 | 1.1 | 0 |  |  |  | 1.1 | 변전전공 | 0.055 | 0.0605 | 노임 24 | 0.055*1 | 5AEFD64C42C02C596620B2705485FE | 5A7506E70FB02750C970CD079E4CA1374BB4B2 | 0.055 | 5AEFD64C42C02C596620B2705485FE5A6496FE91702A5141309D15AE2D5F8EDA45CB |  |  |  |  | 0.0605
5A7506E70FB02750C970CD079E4CA1374BB4B2 | 변전전공 | 일반공사 직종 | 인 |  | 0.0605 |  |  |  |  | 0.0605 |  |  |  | 노임 24 |  | 5AEFD64C42C02C596620B2705485FE |  |  | 5AEFD64C42C02C596620B2705485FE5A7506E70FB02750C970CD079E4CA1374BB4B2
기기용 비닐절연전선 KIV 2.5㎟ M (호표 37)
5A6496FE91702A5141309D15AE2D5F8EDA45CA | 기기용 비닐절연전선 | 450/700V 2.5㎟ | M | 전기 3-34 | 1.1 | 0 |  |  |  | 1.1 | 변전전공 | 0.055 | 0.0605 | 노임 24 | 0.055*1 | 5AEFD64C42C02C596620B2705485FD | 5A7506E70FB02750C970CD079E4CA1374BB4B2 | 0.055 | 5AEFD64C42C02C596620B2705485FD5A6496FE91702A5141309D15AE2D5F8EDA45CA |  |  |  |  | 0.0605
5A7506E70FB02750C970CD079E4CA1374BB4B2 | 변전전공 | 일반공사 직종 | 인 |  | 0.0605 |  |  |  |  | 0.0605 |  |  |  | 노임 24 |  | 5AEFD64C42C02C596620B2705485FD |  |  | 5AEFD64C42C02C596620B2705485FD5A7506E70FB02750C970CD079E4CA1374BB4B2
접지 클램프 70㎟ EA (호표 38)
5A6496FE91702A5141309D15AE2D5F8EDA45C8 | 접지 클램프 | C-TYPE SLEEVE 70SQ | EA | 전기 3-38 | 1 | 0 |  |  |  | 1 | 내선전공 | 0.097 | 0.097 | 노임 21 | 0.097*1 | 5AEFD64C42C02C596620B2705485FC | 5A7506E70FB02750C970CD079E4CA1374BB702 | 0.097 | 5AEFD64C42C02C596620B2705485FC5A6496FE91702A5141309D15AE2D5F8EDA45C8 |  |  | 0.097
5A7506E70FB02750C970CD079E4CA1374BB702 | 내선전공 | 일반공사 직종 | 인 |  | 0.097 |  |  |  |  | 0.097 |  |  |  | 노임 21 |  | 5AEFD64C42C02C596620B2705485FC |  |  | 5AEFD64C42C02C596620B2705485FC5A7506E70FB02750C970CD079E4CA1374BB702
접지봉 3본 연결 EA (호표 39)
5A6496FE91702A5141309D15AE2D5F8EDA45C8 | 접지 클램프 | C-TYPE SLEEVE 70SQ | EA | 전기 3-38 | 3 | 0 |  |  |  | 3 | 내선전공 | 0.097 | 0.291 | 노임 21 | 0.097*1 | 5AEFD64C42C02C596620B2705485FB | 5A7506E70FB02750C970CD079E4CA1374BB702 | 0.097 | 5AEFD64C42C02C596620B2705485FB5A6496FE91702A5141309D15AE2D5F8EDA45C8 |  |  | 0.291
5A6496FE91702A5141309D15AE2D5F8EDA45C9 | 접지봉 | 16D*1800mm | EA | 전기 3-38 | 3 | 0 |  |  |  | 3 | 내선전공 | 0 | 0 | 노임 21 |  | 5AEFD64C42C02C596620B2705485FB | 5A7506E70FB02750C970CD079E4CA1374BB702 | 0 | 5AEFD64C42C02C596620B2705485FB5A6496FE91702A5141309D15AE2D5F8EDA45C9 |  |  | 0
5A7506E70FB02750C970CD079E4CA1374BB702 | 내선전공 | 일반공사 직종 | 인 |  | 0.291 |  |  |  |  | 0.291 |  |  |  | 노임 21 |  | 5AEFD64C42C02C596620B2705485FB |  |  | 5AEFD64C42C02C596620B2705485FB5A7506E70FB02750C970CD079E4CA1374BB702
제1종 금속제 가요전선관 16C 고장력방수 M (호표 40)
5A6496FE91702A5141309D15AE2D5F8EDA4420 | 1종금속제 가요전선관 | (고장력방수) 16mm | M | 전기 5-1 | 1.1 | 0 |  |  |  | 1.1 | 내선전공 | 0.044 | 0.0484 | 노임 21 | 0.044*1 | 5AEFD64C42C02C596620B2705485FA | 5A7506E70FB02750C970CD079E4CA1374BB702 | 0.044 | 5AEFD64C42C02C596620B2705485FA5A6496FE91702A5141309D15AE2D5F8EDA4420 |  |  | 0.0484
5A7506E70FB02750C970CD079E4CA1374BB702 | 내선전공 | 일반공사 직종 | 인 |  | 0.0484 |  |  |  |  | 0.0484 |  |  |  | 노임 21 |  | 5AEFD64C42C02C596620B2705485FA |  |  | 5AEFD64C42C02C596620B2705485FA5A7506E70FB02750C970CD079E4CA1374BB702
제1종 금속제 가요전선관 22C 고장력방수 M (호표 41)
5A6496FE91702A5141309D15AE2D5F8EDA4421 | 1종금속제 가요전선관 | (고장력방수) 22mm | M | 전기 5-1 | 1.1 | 0 |  |  |  | 1.1 | 내선전공 | 0.059 | 0.0649 | 노임 21 | 0.059*1 | 5AEFD64C42C02C596620B2705485F9 | 5A7506E70FB02750C970CD079E4CA1374BB702 | 0.059 | 5AEFD64C42C02C596620B2705485F95A6496FE91702A5141309D15AE2D5F8EDA4421 |  |  | 0.0649
5A7506E70FB02750C970CD079E4CA1374BB702 | 내선전공 | 일반공사 직종 | 인 |  | 0.0649 |  |  |  |  | 0.0649 |  |  |  | 노임 21 |  | 5AEFD64C42C02C596620B2705485F9 |  |  | 5AEFD64C42C02C596620B2705485F95A7506E70FB02750C970CD079E4CA1374BB702
제1종 금속제 가요전선관 28C 고장력방수 M (호표 42)
5A6496FE91702A5141309D15AE2D5F8EDA4426 | 1종금속제 가요전선관 | (고장력방수) 28mm | M | 전기 5-1 | 1.1 | 0 |  |  |  | 1.1 | 내선전공 | 0.072 | 0.0792 | 노임 21 | 0.072*1 | 5AEFD64C42C02C596620B2705485F8 | 5A7506E70FB02750C970CD079E4CA1374BB702 | 0.072 | 5AEFD64C42C02C596620B2705485F85A6496FE91702A5141309D15AE2D5F8EDA4426 |  |  | 0.0792
5A7506E70FB02750C970CD079E4CA1374BB702 | 내선전공 | 일반공사 직종 | 인 |  | 0.0792 |  |  |  |  | 0.0792 |  |  |  | 노임 21 |  | 5AEFD64C42C02C596620B2705485F8 |  |  | 5AEFD64C42C02C596620B2705485F85A7506E70FB02750C970CD079E4CA1374BB702
제1종 금속제 가요전선관 36C 고장력방수 M (호표 43)
5A6496FE91702A5141309D15AE2D5F8EDA4427 | 1종금속제 가요전선관 | (고장력방수) 36mm | M | 전기 5-1 | 1.1 | 0 |  |  |  | 1.1 | 내선전공 | 0.087 | 0.0957 | 노임 21 | 0.087*1 | 5AEFD64C42C02C596620B2705485F7 | 5A7506E70FB02750C970CD079E4CA1374BB702 | 0.087 | 5AEFD64C42C02C596620B2705485F75A6496FE91702A5141309D15AE2D5F8EDA4427 |  |  | 0.0957
5A7506E70FB02750C970CD079E4CA1374BB702 | 내선전공 | 일반공사 직종 | 인 |  | 0.0957 |  |  |  |  | 0.0957 |  |  |  | 노임 21 |  | 5AEFD64C42C02C596620B2705485F7 |  |  | 5AEFD64C42C02C596620B2705485F75A7506E70FB02750C970CD079E4CA1374BB702
노말밴드 ST 16mm EA (호표 44)
5A6496FE91702A5141309D15AE2D5F8EDA47FE | 노말밴드 | ST 16mm | M | 전기 5-29 | 1 | 0 |  |  |  | 1 | 내선전공 | 0.04 | 0.04 | 노임 21 | 0.04*1 | 5AEFD64C42C02C596620B2705485F6 | 5A7506E70FB02750C970CD079E4CA1374BB702 | 0.04 | 5AEFD64C42C02C596620B2705485F65A6496FE91702A5141309D15AE2D5F8EDA47FE |  |  | 0.04
5A7506E70FB02750C970CD079E4CA1374BB702 | 내선전공 | 일반공사 직종 | 인 |  | 0.04 |  |  |  |  | 0.04 |  |  |  | 노임 21 |  | 5AEFD64C42C02C596620B2705485F6 |  |  | 5AEFD64C42C02C596620B2705485F65A7506E70FB02750C970CD079E4CA1374BB702
노말밴드 ST 22mm EA (호표 45)
5A6496FE91702A5141309D15AE2D5F8EDA47FF | 노말밴드 | ST 22mm | M | 전기 5-29 | 1 | 0 |  |  |  | 1 | 내선전공 | 0.04 | 0.04 | 노임 21 | 0.04*1 | 5AEFD64C42C02C596620B270548A61 | 5A7506E70FB02750C970CD079E4CA1374BB702 | 0.04 | 5AEFD64C42C02C596620B270548A615A6496FE91702A5141309D15AE2D5F8EDA47FF |  |  | 0.04
5A7506E70FB02750C970CD079E4CA1374BB702 | 내선전공 | 일반공사 직종 | 인 |  | 0.04 |  |  |  |  | 0.04 |  |  |  | 노임 21 |  | 5AEFD64C42C02C596620B270548A61 |  |  | 5AEFD64C42C02C596620B270548A615A7506E70FB02750C970CD079E4CA1374BB702
노말밴드 ST 28mm EA (호표 48)
5A6496FE91702A5141309D15AE2D5F8EDA4422 | 노말밴드 | ST 28mm | M | 전기 5-29 | 1 | 0 |  |  |  | 1 | 내선전공 | 0.04 | 0.04 | 노임 21 | 0.04*1 | 5AEFD64C42C02C596620B270548A62 | 5A7506E70FB02750C970CD079E4CA1374BB702 | 0.04 | 5AEFD64C42C02C596620B270548A625A6496FE91702A5141309D15AE2D5F8EDA4422 |  |  | 0.04
5A7506E70FB02750C970CD079E4CA1374BB702 | 내선전공 | 일반공사 직종 | 인 |  | 0.04 |  |  |  |  | 0.04 |  |  |  | 노임 21 |  | 5AEFD64C42C02C596620B270548A62 |  |  | 5AEFD64C42C02C596620B270548A625A7506E70FB02750C970CD079E4CA1374BB702
노말밴드 ST 36mm EA (호표 49)
5A6496FE91702A5141309D15AE2D5F8EDA4423 | 노말밴드 | ST 36mm | M | 전기 5-29 | 1 | 0 |  |  |  | 1 | 내선전공 | 0.04 | 0.04 | 노임 21 | 0.04*1 | 5AEFD64C42C02C596620B270548A65 | 5A7506E70FB02750C970CD079E4CA1374BB702 | 0.04 | 5AEFD64C42C02C596620B270548A655A6496FE91702A5141309D15AE2D5F8EDA4423 |  |  | 0.04
5A7506E70FB02750C970CD079E4CA1374BB702 | 내선전공 | 일반공사 직종 | 인 |  | 0.04 |  |  |  |  | 0.04 |  |  |  | 노임 21 |  | 5AEFD64C42C02C596620B270548A65 |  |  | 5AEFD64C42C02C596620B270548A655A7506E70FB02750C970CD079E4CA1374BB702
노말밴드(PVC) KS 16mm EA (호표 50)
5A6496FE91702A5141309D15AE2D5F8EDA46E9 | 노말밴드(PVC) | KS, 16mm | M | 전기 5-29 | 1 | 0 |  |  |  | 1 | 내선전공 | 0.04 | 0.04 | 노임 21 | 0.04*1 | 5AEFD64C42C02C596620B270548A64 | 5A7506E70FB02750C970CD079E4CA1374BB702 | 0.04 | 5AEFD64C42C02C596620B270548A645A6496FE91702A5141309D15AE2D5F8EDA46E9 |  |  | 0.04
5A7506E70FB02750C970CD079E4CA1374BB702 | 내선전공 | 일반공사 직종 | 인 |  | 0.04 |  |  |  |  | 0.04 |  |  |  | 노임 21 |  | 5AEFD64C42C02C596620B270548A64 |  |  | 5AEFD64C42C02C596620B270548A645A7506E70FB02750C970CD079E4CA1374BB702
노말밴드(PVC) KS 22mm EA (호표 51)
5A6496FE91702A5141309D15AE2D5F8EDA46E8 | 노말밴드(PVC) | KS, 22mm | M | 전기 5-29 | 1 | 0 |  |  |  | 1 | 내선전공 | 0.04 | 0.04 | 노임 21 | 0.04*1 | 5AEFD64C42C02C596620B270548A67 | 5A7506E70FB02750C970CD079E4CA1374BB702 | 0.04 | 5AEFD64C42C02C596620B270548A675A6496FE91702A5141309D15AE2D5F8EDA46E8 |  |  | 0.04
5A7506E70FB02750C970CD079E4CA1374BB702 | 내선전공 | 일반공사 직종 | 인 |  | 0.04 |  |  |  |  | 0.04 |  |  |  | 노임 21 |  | 5AEFD64C42C02C596620B270548A67 |  |  | 5AEFD64C42C02C596620B270548A675A7506E70FB02750C970CD079E4CA1374BB702
노말밴드(PVC) KS 28mm EA (호표 52)
5A6496FE91702A5141309D15AE2D5F8EDA46E7 | 노말밴드(PVC) | KS, 36mm | M | 전기 5-29 | 1 | 0 |  |  |  | 1 | 내선전공 | 0.04 | 0.04 | 노임 21 | 0.04*1 | 5AEFD64C42C02C596620B270548A66 | 5A7506E70FB02750C970CD079E4CA1374BB702 | 0.04 | 5AEFD64C42C02C596620B270548A665A6496FE91702A5141309D15AE2D5F8EDA46E7 |  |  | 0.04
5A7506E70FB02750C970CD079E4CA1374BB702 | 내선전공 | 일반공사 직종 | 인 |  | 0.04 |  |  |  |  | 0.04 |  |  |  | 노임 21 |  | 5AEFD64C42C02C596620B270548A66 |  |  | 5AEFD64C42C02C596620B270548A665A7506E70FB02750C970CD079E4CA1374BB702
노말밴드(PVC) KS 36mm EA (호표 53)
5A6496FE91702A5141309D15AE2D5F8EDA46E6 | 노말밴드(PVC) | KS, 36mm | M | 전기 5-29 | 1 | 0 |  |  |  | 1 | 내선전공 | 0.04 | 0.04 | 노임 21 | 0.04*1 | 5AEFD64C42C02C596620B270548A69 | 5A7506E70FB02750C970CD079E4CA1374BB702 | 0.04 | 5AEFD64C42C02C596620B270548A695A6496FE91702A5141309D15AE2D5F8EDA46E6 |  |  | 0.04
5A7506E70FB02750C970CD079E4CA1374BB702 | 내선전공 | 일반공사 직종 | 인 |  | 0.04 |  |  |  |  | 0.04 |  |  |  | 노임 21 |  | 5AEFD64C42C02C596620B270548A69 |  |  | 5AEFD64C42C02C596620B270548A695A7506E70FB02750C970CD079E4CA1374BB702
강제전선관 아연도 16mm EA (호표 54)
5A6496FE91702A5141309D15AE2D5F8EDA47F2 | 강제전선관 | 아연도금 16mm | M | 전기 5-1 | 1.1 | 0 |  |  |  | 1.1 | 내선전공 | 0.08 | 0.088 | 노임 21 | 0.08*1 | 5AEFD64C42C02C596620B270548A68 | 5A7506E70FB02750C970CD079E4CA1374BB702 | 0.08 | 5AEFD64C42C02C596620B270548A685A6496FE91702A5141309D15AE2D5F8EDA47F2 |  |  | 0.088
5A7506E70FB02750C970CD079E4CA1374BB702 | 내선전공 | 일반공사 직종 | 인 |  | 0.088 |  |  |  |  | 0.088 |  |  |  | 노임 21 |  | 5AEFD64C42C02C596620B270548A68 |  |  | 5AEFD64C42C02C596620B270548A685A7506E70FB02750C970CD079E4CA1374BB702
강제전선관 아연도 22mm EA (호표 55)
5A6496FE91702A5141309D15AE2D5F8EDA47F3 | 강제전선관 | 아연도금 22mm | M | 전기 5-1 | 1.1 | 0 |  |  |  | 1.1 | 내선전공 | 0.11 | 0.121 | 노임 21 | 0.11*1 | 5AEFD64C42C02C596620B270548B08 | 5A7506E70FB02750C970CD079E4CA1374BB702 | 0.11 | 5AEFD64C42C02C596620B270548B085A6496FE91702A5141309D15AE2D5F8EDA47F3 |  |  | 0.121
5A7506E70FB02750C970CD079E4CA1374BB702 | 내선전공 | 일반공사 직종 | 인 |  | 0.121 |  |  |  |  | 0.121 |  |  |  | 노임 21 |  | 5AEFD64C42C02C596620B270548B08 |  |  | 5AEFD64C42C02C596620B270548B085A7506E70FB02750C970CD079E4CA1374BB702
강제전선관 아연도 28mm EA (호표 56)
5A6496FE91702A5141309D15AE2D5F8EDA47F0 | 강제전선관 | 아연도금 28mm | M | 전기 5-1 | 1.1 | 0 |  |  |  | 1.1 | 내선전공 | 0.14 | 0.154 | 노임 21 | 0.14*1 | 5AEFD64C42C02C596620B270548B09 | 5A7506E70FB02750C970CD079E4CA1374BB702 | 0.14 | 5AEFD64C42C02C596620B270548B095A6496FE91702A5141309D15AE2D5F8EDA47F0 |  |  | 0.154
5A7506E70FB02750C970CD079E4CA1374BB702 | 내선전공 | 일반공사 직종 | 인 |  | 0.154 |  |  |  |  | 0.154 |  |  |  | 노임 21 |  | 5AEFD64C42C02C596620B270548B09 |  |  | 5AEFD64C42C02C596620B270548B095A7506E70FB02750C970CD079E4CA1374BB702
강제전선관 아연도 36mm EA (호표 57)
5A6496FE91702A5141309D15AE2D5F8EDA47F1 | 강제전선관 | 아연도금 36mm | M | 전기 5-1 | 1.1 | 0 |  |  |  | 1.1 | 내선전공 | 0.2 | 0.22 | 노임 21 | 0.2*1 | 5AEFD64C42C02C596620B270548B0A | 5A7506E70FB02750C970CD079E4CA1374BB702 | 0.2 | 5AEFD64C42C02C596620B270548B0A5A6496FE91702A5141309D15AE2D5F8EDA47F1 |  |  | 0.22
5A7506E70FB02750C970CD079E4CA1374BB702 | 내선전공 | 일반공사 직종 | 인 |  | 0.22 |  |  |  |  | 0.22 |  |  |  | 노임 21 |  | 5AEFD64C42C02C596620B270548B0A |  |  | 5AEFD64C42C02C596620B270548B0A5A7506E70FB02750C970CD079E4CA1374BB702
반경관 취부밴드 아연도 36mm EA (호표 58)
5A6496FE91702A5141309D15AE2D5F8EDA47F7 | 반경관 취부밴드 |  | EA | 전기 4-28 | 1 | 0 |  |  |  | 1 | 보통인부 | 0.058 | 0.058 | 노임 2 | 0.058*1 | 5AEFD64C42C02C596620B270548B0B | 5A7506E70FB02750C970C9AD749F14B50D8FC3 | 0.058 | 5AEFD64C42C02C596620B270548B0B5A6496FE91702A5141309D15AE2D5F8EDA47F7 | [5 empty] | 0.058
[11 empty] | 저압케이블전공 | 0.029 | 0.029 | 노임 11 | 0.029*1 | 5AEFD64C42C02C596620B270548B0B | 5A7506E70FB02750C970C9AD749F14B50D889A | 0.029 | 5AEFD64C42C02C596620B270548B0B5A6496FE91702A5141309D15AE2D5F8EDA47F7 |  |  |  | 0.029
5A7506E70FB02750C970C9AD749F14B50D8FC3 | 보통인부 | 일반공사 직종 | 인 |  | 0.058 |  |  |  |  | 0.058 |  |  |  | 노임 2 |  | 5AEFD64C42C02C596620B270548B0B |  |  | 5AEFD64C42C02C596620B270548B0B5A7506E70FB02750C970C9AD749F14B50D8FC3
5A7506E70FB02750C970C9AD749F14B50D889A | 저압케이블전공 | 일반공사 직종 | 인 |  | 0.029 |  |  |  |  | 0.029 |  |  |  | 노임 11 |  | 5AEFD64C42C02C596620B270548B0B |  |  | 5AEFD64C42C02C596620B270548B0B5A7506E70FB02750C970C9AD749F14B50D889A
NOISE FILTER EA (호표 62)
5A6496F034E02754EC3077391E3CF5B4466E2A | NOISE FILTER |  | 개 | 전기품셈 3-34 | 1 | 0 |  |  |  | 1 | 변전전공 | 0.18 | 0.18 | 노임 24 | 0.18*1 | 5AEFD64C42C02C596620B270575689 | 5A7506E70FB02750C970CD079E4CA1374BB4B2 | 0.18 | 5AEFD64C42C02C596620B2705756895A6496F034E02754EC3077391E3CF5B4466E2A |  |  |  |  | 0.18
5A7506E70FB02750C970CD079E4CA1374BB4B2 | 변전전공 | 일반공사 직종 | 인 |  | 0.18 |  |  |  |  | 0.18 |  |  |  | 노임 24 |  | 5AEFD64C42C02C596620B270575689 |  |  | 5AEFD64C42C02C596620B2705756895A7506E70FB02750C970CD079E4CA1374BB4B2
서지보호기(카운터)1상2선 교체 전원용 Class2, In 40kA이상, Imax 80kA이상,누설전류검출 EA (호표 63)
5A6496F034E02754D3800A1A69406D9C2EA4D2 | 서지보호기(카운터)1상2선(교체) | 전원용 Class2, In 40kA이상, Imax 80kA이상,누설전류검출 | SET | 전기5-45-2 | 1 | 0 |  |  |  | 1 | 내선전공 | 0.24 | 0.24 | 노임 10 | 0.24*1 | 5AEFD64C42C02C596620B27057568E | 5A7506E70FB02750C970C9AD749F14B50D8897 | 0.24 | 5AEFD64C42C02C596620B27057568E5A6496F034E02754D3800A1A69406D9C2EA4D2 |  |  | 0.24
5A7506E70FB02750C970C9AD749F14B50D8897 | 내선전공 | 일반공사 직종 | 인 |  | 0.24 |  |  |  |  | 0.24 |  |  |  | 노임 10 |  | 5AEFD64C42C02C596620B27057568E |  |  | 5AEFD64C42C02C596620B27057568E5A7506E70FB02750C970C9AD749F14B50D8897
서지보호기(카운터) 교체 통신(이더넷용) 20kA이상 EA (호표 64)
5A6496F034E02754D350B6DBC03AC9A6909BB7 | 서지보호기(카운터) 교체 | 통신(이더넷용) 20kA이상 | 개 | 전기5-45-2 | 1 | 0 |  |  |  | 1 | 내선전공 | 0.14 | 0.14 | 노임 10 | 0.14*1 | 5AEFD64C42C02C596620B27057568F | 5A7506E70FB02750C970C9AD749F14B50D8897 | 0.14 | 5AEFD64C42C02C596620B27057568F5A6496F034E02754D350B6DBC03AC9A6909BB7 |  |  | 0.14
5A7506E70FB02750C970C9AD749F14B50D8897 | 내선전공 | 일반공사 직종 | 인 |  | 0.14 |  |  |  |  | 0.14 |  |  |  | 노임 10 |  | 5AEFD64C42C02C596620B27057568F |  |  | 5AEFD64C42C02C596620B27057568F5A7506E70FB02750C970C9AD749F14B50D8897
서지보호기(카운터) 교체 신호용(4-20mA) 20kA이상 EA (호표 65)
5A6496F034E02754A68007D1B0881C94884753 | 서지보호기(카운터)교체 | 신호용(4-20mA) 20kA이상 | 개 | 통신11-6-2 | 1 | 0 |  |  |  | 1 | 내선전공 | 0.14 | 0.14 | 노임 10 | 0.14*1 | 5AEFD64C42C02C596620B27057568C | 5A7506E70FB02750C970C9AD749F14B50D8897 | 0.14 | 5AEFD64C42C02C596620B27057568C5A6496F034E02754A68007D1B0881C94884753 |  |  | 0.14
5A7506E70FB02750C970C9AD749F14B50D8897 | 내선전공 | 일반공사 직종 | 인 |  | 0.14 |  |  |  |  | 0.14 |  |  |  | 노임 10 |  | 5AEFD64C42C02C596620B27057568C |  |  | 5AEFD64C42C02C596620B27057568C5A7506E70FB02750C970C9AD749F14B50D8897
서지보호기(카운터)3상4선(교체) 전원용 Class1,Iimp 12.5kA EA (호표 66)
5A6496F034E02754D3800A1A69406D9C2EA4D1 | 서지보호기(카운터)3상4선(교체) | 전원용 Class1,Iimp 12.5kA | SET | 전기5-45-2 | 1 | 0 |  |  |  | 1 | 내선전공 | 0.24 | 0.24 | 노임 10 | 0.24*1 | 5AEFD64C42C02C596620B270564CC1 | 5A7506E70FB02750C970C9AD749F14B50D8897 | 0.24 | 5AEFD64C42C02C596620B270564CC15A6496F034E02754D3800A1A69406D9C2EA4D1 |  |  | 0.24
5A7506E70FB02750C970C9AD749F14B50D8897 | 내선전공 | 일반공사 직종 | 인 |  | 0.24 |  |  |  |  | 0.24 |  |  |  | 노임 10 |  | 5AEFD64C42C02C596620B270564CC1 |  |  | 5AEFD64C42C02C596620B270564CC15A7506E70FB02750C970C9AD749F14B50D8897
서지보호기(카운터)3상4선(교체) 전원용 Class2,Imax 40kA이상 EA (호표 67)
5A6496F034E02754D3800A1A69406D9C2EA4D0 | 서지보호기(카운터)3상4선(교체) | 전원용 Class2,Imax 40kA이상 | SET | 전기5-45-2 | 1 | 0 |  |  |  | 1 | 내선전공 | 0.24 | 0.24 | 노임 10 | 0.24*1 | 5AEFD64C42C02C596620B270564CC2 | 5A7506E70FB02750C970C9AD749F14B50D8897 | 0.24 | 5AEFD64C42C02C596620B270564CC25A6496F034E02754D3800A1A69406D9C2EA4D0 |  |  | 0.24
5A7506E70FB02750C970C9AD749F14B50D8897 | 내선전공 | 일반공사 직종 | 인 |  | 0.24 |  |  |  |  | 0.24 |  |  |  | 노임 10 |  | 5AEFD64C42C02C596620B270564CC2 |  |  | 5AEFD64C42C02C596620B270564CC25A7506E70FB02750C970C9AD749F14B50D8897
서지보호기(카운터)1상2선(교체) 전원용 Class2,Imax 40kA이상 EA (호표 68)
5A6496F034E02754D3800A1A69406D9C2EA4D7 | 서지보호기(카운터)1상2선(교체) | 전원용 Class2,Imax 40kA이상 | SET | 전기5-45-2 | 1 | 0 |  |  |  | 1 | 내선전공 | 0.24 | 0.24 | 노임 10 | 0.24*1 | 5AEFD64C42C02C596620B270564CC3 | 5A7506E70FB02750C970C9AD749F14B50D8897 | 0.24 | 5AEFD64C42C02C596620B270564CC35A6496F034E02754D3800A1A69406D9C2EA4D7 |  |  | 0.24
5A7506E70FB02750C970C9AD749F14B50D8897 | 내선전공 | 일반공사 직종 | 인 |  | 0.24 |  |  |  |  | 0.24 |  |  |  | 노임 10 |  | 5AEFD64C42C02C596620B270564CC3 |  |  | 5AEFD64C42C02C596620B270564CC35A7506E70FB02750C970C9AD749F14B50D8897
POWER SUPPLY DC 24V 10A EA (호표 70)
5A6496FE90502C5656F0D05390D0D371DCF881 | POWER SUPPLY | DC 24V 10A | 개 | 전기품셈 3-34 | 1 | 0 |  |  |  | 1 | 변전전공 | 0.18 | 0.18 | 노임 24 | 0.18*1 | 5AEFD64C42C02C596620B270575682 | 5A7506E70FB02750C970CD079E4CA1374BB4B2 | 0.18 | 5AEFD64C42C02C596620B2705756825A6496FE90502C5656F0D05390D0D371DCF881 |  |  |  |  | 0.18
5A7506E70FB02750C970CD079E4CA1374BB4B2 | 변전전공 | 일반공사 직종 | 인 |  | 0.18 |  |  |  |  | 0.18 |  |  |  | 노임 24 |  | 5AEFD64C42C02C596620B270575682 |  |  | 5AEFD64C42C02C596620B2705756825A7506E70FB02750C970CD079E4CA1374BB4B2
POWER SUPPLY DC 12 5A EA (호표 71)
5A6496FE90502C5656F0D05390D0D371DCF883 | POWER SUPPLY | DC 12 5A | 개 | 전기품셈 3-34 | 1 | 0 |  |  |  | 1 | 변전전공 | 0.18 | 0.18 | 노임 24 | 0.18*1 | 5AEFD64C42C02C596620B270575683 | 5A7506E70FB02750C970CD079E4CA1374BB4B2 | 0.18 | 5AEFD64C42C02C596620B2705756835A6496FE90502C5656F0D05390D0D371DCF883 |  |  |  |  | 0.18
5A7506E70FB02750C970CD079E4CA1374BB4B2 | 변전전공 | 일반공사 직종 | 인 |  | 0.18 |  |  |  |  | 0.18 |  |  |  | 노임 24 |  | 5AEFD64C42C02C596620B270575683 |  |  | 5AEFD64C42C02C596620B2705756835A7506E70FB02750C970CD079E4CA1374BB4B2
스위치 허브 1G, 24P EA (호표 72)
5A6496FE91702A5141309D15AE2D5F8EDB691B | 스위치 허브 | 1G, 24P | EA | 통신품셈 7-9-2 | 1 | 0 |  |  |  | 1 | H/W시험사 | 0.22 | 0.22 | 노임 18 | 0.22*1 | 5AEFD64C42C02C596620B270575791 | 5A7506E70FB02750C970CAB3417ADAB8E73199 | 0.22 | 5AEFD64C42C02C596620B2705757915A6496FE91702A5141309D15AE2D5F8EDB691B | [6 empty] | 0.22
[11 empty] | S/W시험사 | 0.36 | 0.36 | 노임 19 | 0.36*1 | 5AEFD64C42C02C596620B270575791 | 5A7506E70FB02750C970CAB3417ADAB8E7319E | 0.36 | 5AEFD64C42C02C596620B2705757915A6496FE91702A5141309D15AE2D5F8EDB691B | [8 empty] | 0.36
5A7506E70FB02750C970CAB3417ADAB8E73199 | H/W시험사 | 광전자 직종 | 인 |  | 0.22 |  |  |  |  | 0.22 |  |  |  | 노임 18 |  | 5AEFD64C42C02C596620B270575791 |  |  | 5AEFD64C42C02C596620B2705757915A7506E70FB02750C970CAB3417ADAB8E73199
5A7506E70FB02750C970CAB3417ADAB8E7319E | S/W시험사 | 광전자 직종 | 인 |  | 0.36 |  |  |  |  | 0.36 |  |  |  | 노임 19 |  | 5AEFD64C42C02C596620B270575791 |  |  | 5AEFD64C42C02C596620B2705757915A7506E70FB02750C970CAB3417ADAB8E7319E
SHF통신장비(5GHz) 최대 866Mbps, 2KM이내 EA (호표 73)
5A6496FE91702A5141309D15AE2D5F8EDB6918 | SHF통신장비(5GHz) | 최대 866Mbps, 2KM이내 | EA | 통신품셈 7-9-2 | 1 | 0 |  |  |  | 1 | 통신설비공 | 0.36 | 0.36 | 노임 14 | 0.36*1 | 5AEFD64C42C02C596620B270575790 | 5A7506E70FB02750C970C9AD749F14B50D878C | 0.36 | 5AEFD64C42C02C596620B2705757905A6496FE91702A5141309D15AE2D5F8EDB6918 | [9 empty] | 0.36
[11 empty] | 무선안테나공 | 0.36 | 0.36 | 노임 17 | 0.36*1 | 5AEFD64C42C02C596620B270575790 | 5A7506E70FB02750C970C9AD749F14B50D86E4 | 0.36 | 5AEFD64C42C02C596620B2705757905A6496FE91702A5141309D15AE2D5F8EDB6918 | [10 empty] | 0.36
5A7506E70FB02750C970C9AD749F14B50D878C | 통신설비공 | 일반공사 직종 | 인 |  | 0.36 |  |  |  |  | 0.36 |  |  |  | 노임 14 |  | 5AEFD64C42C02C596620B270575790 |  |  | 5AEFD64C42C02C596620B2705757905A7506E70FB02750C970C9AD749F14B50D878C
5A7506E70FB02750C970C9AD749F14B50D86E4 | 무선안테나공 | 일반공사 직종 | 인 |  | 0.36 |  |  |  |  | 0.36 |  |  |  | 노임 17 |  | 5AEFD64C42C02C596620B270575790 |  |  | 5AEFD64C42C02C596620B2705757905A7506E70FB02750C970C9AD749F14B50D86E4
수위계 지지대 STS 0.5(W)*0.5(H) EA (호표 74)
5A6496FE91702A5141309D15AE2D5F8EDB6876 | 수위계 지지대 | STS 0.5(W)*0.5(H) | EA | 통신품셈 3-7-1 | 1 | 0 |  |  |  | 1 | 통신내선공 | 0.16 | 0.16 | 노임 13 | 0.16*1 | 5AEFD64C42C02C596620B270575793 | 5A7506E70FB02750C970C9AD749F14B50D878D | 0.16 | 5AEFD64C42C02C596620B2705757935A6496FE91702A5141309D15AE2D5F8EDB6876 | [11 empty] | 0.16
5A7506E70FB02750C970C9AD749F14B50D878D | 통신내선공 | 일반공사 직종 | 인 |  | 0.16 |  |  |  |  | 0.16 |  |  |  | 노임 13 |  | 5AEFD64C42C02C596620B270575793 |  |  | 5AEFD64C42C02C596620B2705757935A7506E70FB02750C970C9AD749F14B50D878D
수위계 지지대 STS 0.5(W)*0.5(H) EA (호표 75)
5A6496FE91702A5141309D15AE2D5F8EDB6875 | 수위계 지지대 | STS 0.5(W)*1.5(H) | EA | 통신품셈 3-7-1 | 1 | 0 |  |  |  | 1 | 통신내선공 | 0.16 | 0.16 | 노임 13 | 0.16*1 | 5AEFD64C42C02C596620B270575792 | 5A7506E70FB02750C970C9AD749F14B50D878D | 0.16 | 5AEFD64C42C02C596620B2705757925A6496FE91702A5141309D15AE2D5F8EDB6875 | [11 empty] | 0.16
5A7506E70FB02750C970C9AD749F14B50D878D | 통신내선공 | 일반공사 직종 | 인 |  | 0.16 |  |  |  |  | 0.16 |  |  |  | 노임 13 |  | 5AEFD64C42C02C596620B270575792 |  |  | 5AEFD64C42C02C596620B2705757925A7506E70FB02750C970C9AD749F14B50D878D
초음파수위계(분리형) 범위 0.3-10M(2체널) EA (호표 76)
5A6496FE91702A5141309D15AE2D5F8EDB6874 | 초음파수위계(분리형) | 범위 0.3-10M(2체널) | EA | 통신품셈 9-3-2-1 | 1 | 0 |  |  |  | 1 | 특별인부 | 0.38 | 0.38 | 노임 3 | 0.38*1 | 5AEFD64C42C02C596620B270575795 | 5A7506E70FB02750C970C9AD749F14B50D8FC2 | 0.38 | 5AEFD64C42C02C596620B2705757955A6496FE91702A5141309D15AE2D5F8EDB6874 | [12 empty] | 0.38
[11 empty] | 통신설비공 | 0.38 | 0.38 | 노임 14 | 0.38*1 | 5AEFD64C42C02C596620B270575795 | 5A7506E70FB02750C970C9AD749F14B50D878C | 0.38 | 5AEFD64C42C02C596620B2705757955A6496FE91702A5141309D15AE2D5F8EDB6874 | [9 empty] | 0.38
5A7506E70FB02750C970C9AD749F14B50D8FC2 | 특별인부 | 일반공사 직종 | 인 |  | 0.38 |  |  |  |  | 0.38 |  |  |  | 노임 3 |  | 5AEFD64C42C02C596620B270575795 |  |  | 5AEFD64C42C02C596620B2705757955A7506E70FB02750C970C9AD749F14B50D8FC2
5A7506E70FB02750C970C9AD749F14B50D878C | 통신설비공 | 일반공사 직종 | 인 |  | 0.38 |  |  |  |  | 0.38 |  |  |  | 노임 14 |  | 5AEFD64C42C02C596620B270575795 |  |  | 5AEFD64C42C02C596620B2705757955A7506E70FB02750C970C9AD749F14B50D878C
초음파수위계(분리형) 범위 0.3-10M(2체널) EA (호표 77)
5A6496FE91702A5141309D15AE2D5F8EDB6873 | 초음파수위계(분리형) | 범위 0.3-15M(2체널) | EA | 통신품셈 9-3-2-1 | 1 | 0 |  |  |  | 1 | 특별인부 | 0.38 | 0.38 | 노임 3 | 0.38*1 | 5AEFD64C42C02C596620B270575794 | 5A7506E70FB02750C970C9AD749F14B50D8FC2 | 0.38 | 5AEFD64C42C02C596620B2705757945A6496FE91702A5141309D15AE2D5F8EDB6873 | [12 empty] | 0.38
[11 empty] | 통신설비공 | 0.38 | 0.38 | 노임 14 | 0.38*1 | 5AEFD64C42C02C596620B270575794 | 5A7506E70FB02750C970C9AD749F14B50D878C | 0.38 | 5AEFD64C42C02C596620B2705757945A6496FE91702A5141309D15AE2D5F8EDB6873 | [9 empty] | 0.38
5A7506E70FB02750C970C9AD749F14B50D8FC2 | 특별인부 | 일반공사 직종 | 인 |  | 0.38 |  |  |  |  | 0.38 |  |  |  | 노임 3 |  | 5AEFD64C42C02C596620B270575794 |  |  | 5AEFD64C42C02C596620B2705757945A7506E70FB02750C970C9AD749F14B50D8FC2
5A7506E70FB02750C970C9AD749F14B50D878C | 통신설비공 | 일반공사 직종 | 인 |  | 0.38 |  |  |  |  | 0.38 |  |  |  | 노임 14 |  | 5AEFD64C42C02C596620B270575794 |  |  | 5AEFD64C42C02C596620B2705757945A7506E70FB02750C970C9AD749F14B50D878C
초음파수위계(분리형) 범위 0.3-10M EA (호표 78)
5A6496FE91702A5141309D15AE2D5F8EDB6872 | 초음파수위계(분리형) | 범위 0.3-10M | EA | 통신품셈 9-3-2-1 | 1 | 0 |  |  |  | 1 | 특별인부 | 0.28 | 0.28 | 노임 3 | 0.28*1 | 5AEFD64C42C02C596620B270575797 | 5A7506E70FB02750C970C9AD749F14B50D8FC2 | 0.28 | 5AEFD64C42C02C596620B2705757975A6496FE91702A5141309D15AE2D5F8EDB6872 | [12 empty] | 0.28
[11 empty] | 통신설비공 | 0.28 | 0.28 | 노임 14 | 0.28*1 | 5AEFD64C42C02C596620B270575797 | 5A7506E70FB02750C970C9AD749F14B50D878C | 0.28 | 5AEFD64C42C02C596620B2705757975A6496FE91702A5141309D15AE2D5F8EDB6872 | [9 empty] | 0.28
5A7506E70FB02750C970C9AD749F14B50D8FC2 | 특별인부 | 일반공사 직종 | 인 |  | 0.28 |  |  |  |  | 0.28 |  |  |  | 노임 3 |  | 5AEFD64C42C02C596620B270575797 |  |  | 5AEFD64C42C02C596620B2705757975A7506E70FB02750C970C9AD749F14B50D8FC2
5A7506E70FB02750C970C9AD749F14B50D878C | 통신설비공 | 일반공사 직종 | 인 |  | 0.28 |  |  |  |  | 0.28 |  |  |  | 노임 14 |  | 5AEFD64C42C02C596620B270575797 |  |  | 5AEFD64C42C02C596620B2705757975A7506E70FB02750C970C9AD749F14B50D878C
초음파수위계(분리형) 범위 0.3-15M EA (호표 79)
5A6496FE91702A5141309D15AE2D5F8EDB6871 | 초음파수위계(분리형) | 범위 0.3-15M | EA | 통신품셈 9-3-2-1 | 1 | 0 |  |  |  | 1 | 특별인부 | 0.28 | 0.28 | 노임 3 | 0.28*1 | 5AEFD64C42C02C596620B270575796 | 5A7506E70FB02750C970C9AD749F14B50D8FC2 | 0.28 | 5AEFD64C42C02C596620B2705757965A6496FE91702A5141309D15AE2D5F8EDB6871 | [12 empty] | 0.28
[11 empty] | 통신설비공 | 0.28 | 0.28 | 노임 14 | 0.28*1 | 5AEFD64C42C02C596620B270575796 | 5A7506E70FB02750C970C9AD749F14B50D878C | 0.28 | 5AEFD64C42C02C596620B2705757965A6496FE91702A5141309D15AE2D5F8EDB6871 | [9 empty] | 0.28
5A7506E70FB02750C970C9AD749F14B50D8FC2 | 특별인부 | 일반공사 직종 | 인 |  | 0.28 |  |  |  |  | 0.28 |  |  |  | 노임 3 |  | 5AEFD64C42C02C596620B270575796 |  |  | 5AEFD64C42C02C596620B2705757965A7506E70FB02750C970C9AD749F14B50D8FC2
5A7506E70FB02750C970C9AD749F14B50D878C | 통신설비공 | 일반공사 직종 | 인 |  | 0.28 |  |  |  |  | 0.28 |  |  |  | 노임 14 |  | 5AEFD64C42C02C596620B270575796 |  |  | 5AEFD64C42C02C596620B2705757965A7506E70FB02750C970C9AD749F14B50D878C
레이수위계(분리형) 범위 0.3-10M EA (호표 80)
5A6496FE91702A5141309D15AE2D5F8EDB6870 | 레이수위계(분리형) | 범위 0.3-10M | EA | 통신품셈 9-3-2-1 | 1 | 0 |  |  |  | 1 | 특별인부 | 0.28 | 0.28 | 노임 3 | 0.28*1 | 5AEFD64C42C02C596620B270575799 | 5A7506E70FB02750C970C9AD749F14B50D8FC2 | 0.28 | 5AEFD64C42C02C596620B2705757995A6496FE91702A5141309D15AE2D5F8EDB6870 | [12 empty] | 0.28
[11 empty] | 통신설비공 | 0.28 | 0.28 | 노임 14 | 0.28*1 | 5AEFD64C42C02C596620B270575799 | 5A7506E70FB02750C970C9AD749F14B50D878C | 0.28 | 5AEFD64C42C02C596620B2705757995A6496FE91702A5141309D15AE2D5F8EDB6870 | [9 empty] | 0.28
5A7506E70FB02750C970C9AD749F14B50D8FC2 | 특별인부 | 일반공사 직종 | 인 |  | 0.28 |  |  |  |  | 0.28 |  |  |  | 노임 3 |  | 5AEFD64C42C02C596620B270575799 |  |  | 5AEFD64C42C02C596620B2705757995A7506E70FB02750C970C9AD749F14B50D8FC2
5A7506E70FB02750C970C9AD749F14B50D878C | 통신설비공 | 일반공사 직종 | 인 |  | 0.28 |  |  |  |  | 0.28 |  |  |  | 노임 14 |  | 5AEFD64C42C02C596620B270575799 |  |  | 5AEFD64C42C02C596620B2705757995A7506E70FB02750C970C9AD749F14B50D878C
레이수위계(분리형) 범위 0.3-15M EA (호표 81)
5A6496FE91702A5141309D15AE2D5F8EDB687F | 레이수위계(분리형) | 범위 0.3-20M | EA | 통신품셈 9-3-2-1 | 1 | 0 |  |  |  | 1 | 특별인부 | 0.28 | 0.28 | 노임 3 | 0.28*1 | 5AEFD64C42C02C596620B270575798 | 5A7506E70FB02750C970C9AD749F14B50D8FC2 | 0.28 | 5AEFD64C42C02C596620B2705757985A6496FE91702A5141309D15AE2D5F8EDB687F | [12 empty] | 0.28
[11 empty] | 통신설비공 | 0.28 | 0.28 | 노임 14 | 0.28*1 | 5AEFD64C42C02C596620B270575798 | 5A7506E70FB02750C970C9AD749F14B50D878C | 0.28 | 5AEFD64C42C02C596620B2705757985A6496FE91702A5141309D15AE2D5F8EDB687F | [9 empty] | 0.28
5A7506E70FB02750C970C9AD749F14B50D8FC2 | 특별인부 | 일반공사 직종 | 인 |  | 0.28 |  |  |  |  | 0.28 |  |  |  | 노임 3 |  | 5AEFD64C42C02C596620B270575798 |  |  | 5AEFD64C42C02C596620B2705757985A7506E70FB02750C970C9AD749F14B50D8FC2
5A7506E70FB02750C970C9AD749F14B50D878C | 통신설비공 | 일반공사 직종 | 인 |  | 0.28 |  |  |  |  | 0.28 |  |  |  | 노임 14 |  | 5AEFD64C42C02C596620B270575798 |  |  | 5AEFD64C42C02C596620B2705757985A7506E70FB02750C970C9AD749F14B50D878C
오뚜기 수위계 4접점(HH,H,L,LL) EA (호표 82)
5A6496FE91702A5141309D15AE2D5F8EDB687E | 오뚜기 수위계 | 4접점(HH,H,L,LL) | EA | 전기품셈 5-22 | 1 | 0 |  |  |  | 1 | 내선전공 | 0.85 | 0.85 | 노임 10 | 0.85*1 | 5AEFD64C42C02C596620B2705754DC | 5A7506E70FB02750C970C9AD749F14B50D8897 | 0.85 | 5AEFD64C42C02C596620B2705754DC5A6496FE91702A5141309D15AE2D5F8EDB687E |  |  | 0.85
5A7506E70FB02750C970C9AD749F14B50D8897 | 내선전공 | 일반공사 직종 | 인 |  | 0.85 |  |  |  |  | 0.85 |  |  |  | 노임 10 |  | 5AEFD64C42C02C596620B2705754DC |  |  | 5AEFD64C42C02C596620B2705754DC5A7506E70FB02750C970C9AD749F14B50D8897
전극봉 스위치 3극 EA (호표 83)
5A6496FE91702A5141309D15AE2D5F8EDB6BCC | 전극봉 스위치 | 3극 | EA | 전기품셈 5-22 | 1 | 0 |  |  |  | 1 | 내선전공 | 0.8 | 0.8 | 노임 10 | 0.8*1 | 5AEFD64C42C02C596620B2705754DD | 5A7506E70FB02750C970C9AD749F14B50D8897 | 0.8 | 5AEFD64C42C02C596620B2705754DD5A6496FE91702A5141309D15AE2D5F8EDB6BCC |  |  | 0.8
5A7506E70FB02750C970C9AD749F14B50D8897 | 내선전공 | 일반공사 직종 | 인 |  | 0.8 |  |  |  |  | 0.8 |  |  |  | 노임 10 |  | 5AEFD64C42C02C596620B2705754DD |  |  | 5AEFD64C42C02C596620B2705754DD5A7506E70FB02750C970C9AD749F14B50D8897
스피드 돔 카메라 200만화소이상, 36배줌, 하우징일체 EA (호표 84)
5A6496FE91702A5141309D15AE2D5F8EDB6BCD | 스피드 돔 카메라 | 200만화소이상, 36배줌, 하우징일체 | EA | 통신품셈 9-2-1-1 | 1 | 0 |  |  |  | 1 | 특별인부 | 0.32 | 0.32 | 노임 3 | 0.32*1 | 5AEFD64C42C02C596620B2705754DE | 5A7506E70FB02750C970C9AD749F14B50D8FC2 | 0.32 | 5AEFD64C42C02C596620B2705754DE5A6496FE91702A5141309D15AE2D5F8EDB6BCD | [12 empty] | 0.32
[11 empty] | 통신설비공 | 0.32 | 0.32 | 노임 14 | 0.32*1 | 5AEFD64C42C02C596620B2705754DE | 5A7506E70FB02750C970C9AD749F14B50D878C | 0.32 | 5AEFD64C42C02C596620B2705754DE5A6496FE91702A5141309D15AE2D5F8EDB6BCD | [9 empty] | 0.32
5A7506E70FB02750C970C9AD749F14B50D8FC2 | 특별인부 | 일반공사 직종 | 인 |  | 0.32 |  |  |  |  | 0.32 |  |  |  | 노임 3 |  | 5AEFD64C42C02C596620B2705754DE |  |  | 5AEFD64C42C02C596620B2705754DE5A7506E70FB02750C970C9AD749F14B50D8FC2
5A7506E70FB02750C970C9AD749F14B50D878C | 통신설비공 | 일반공사 직종 | 인 |  | 0.32 |  |  |  |  | 0.32 |  |  |  | 노임 14 |  | 5AEFD64C42C02C596620B2705754DE |  |  | 5AEFD64C42C02C596620B2705754DE5A7506E70FB02750C970C9AD749F14B50D878C
스피드 돔 카메라(IR) 200만화소이상, 36배줌, 하우징일체,WIPER EA (호표 85)
5A6496FE91702A5141309D15AE2D5F8EDB6BCE | 스피드 돔 카메라(IR) | 200만화소이상, 36배줌, 하우징일체,WIPER | EA | 통신품셈 9-2-1-1 | 1 | 0 |  |  |  | 1 | 특별인부 | 0.32 | 0.32 | 노임 3 | 0.32*1 | 5AEFD64C42C02C596620B2705754DF | 5A7506E70FB02750C970C9AD749F14B50D8FC2 | 0.32 | 5AEFD64C42C02C596620B2705754DF5A6496FE91702A5141309D15AE2D5F8EDB6BCE | [12 empty] | 0.32
[11 empty] | 통신설비공 | 0.32 | 0.32 | 노임 14 | 0.32*1 | 5AEFD64C42C02C596620B2705754DF | 5A7506E70FB02750C970C9AD749F14B50D878C | 0.32 | 5AEFD64C42C02C596620B2705754DF5A6496FE91702A5141309D15AE2D5F8EDB6BCE | [9 empty] | 0.32
5A7506E70FB02750C970C9AD749F14B50D8FC2 | 특별인부 | 일반공사 직종 | 인 |  | 0.32 |  |  |  |  | 0.32 |  |  |  | 노임 3 |  | 5AEFD64C42C02C596620B2705754DF |  |  | 5AEFD64C42C02C596620B2705754DF5A7506E70FB02750C970C9AD749F14B50D8FC2
5A7506E70FB02750C970C9AD749F14B50D878C | 통신설비공 | 일반공사 직종 | 인 |  | 0.32 |  |  |  |  | 0.32 |  |  |  | 노임 14 |  | 5AEFD64C42C02C596620B2705754DF |  |  | 5AEFD64C42C02C596620B2705754DF5A7506E70FB02750C970C9AD749F14B50D878C
적외선 카메라(뷸렛) 200만화소이상, 4배줌, 하우징일체 EA (호표 86)
5A6496FE91702A5141309D15AE2D5F8EDB6BCF | 적외선 카메라(뷸렛) | 200만화소이상, 4배줌, 하우징일체 | EA | 통신품셈 9-2-1-1 | 1 | 0 |  |  |  | 1 | 특별인부 | 0.24 | 0.24 | 노임 3 | 0.24*1 | 5AEFD64C42C02C596620B2705754D8 | 5A7506E70FB02750C970C9AD749F14B50D8FC2 | 0.24 | 5AEFD64C42C02C596620B2705754D85A6496FE91702A5141309D15AE2D5F8EDB6BCF | [12 empty] | 0.24
[11 empty] | 통신설비공 | 0.24 | 0.24 | 노임 14 | 0.24*1 | 5AEFD64C42C02C596620B2705754D8 | 5A7506E70FB02750C970C9AD749F14B50D878C | 0.24 | 5AEFD64C42C02C596620B2705754D85A6496FE91702A5141309D15AE2D5F8EDB6BCF | [9 empty] | 0.24
5A7506E70FB02750C970C9AD749F14B50D8FC2 | 특별인부 | 일반공사 직종 | 인 |  | 0.24 |  |  |  |  | 0.24 |  |  |  | 노임 3 |  | 5AEFD64C42C02C596620B2705754D8 |  |  | 5AEFD64C42C02C596620B2705754D85A7506E70FB02750C970C9AD749F14B50D8FC2
5A7506E70FB02750C970C9AD749F14B50D878C | 통신설비공 | 일반공사 직종 | 인 |  | 0.24 |  |  |  |  | 0.24 |  |  |  | 노임 14 |  | 5AEFD64C42C02C596620B2705754D8 |  |  | 5AEFD64C42C02C596620B2705754D85A7506E70FB02750C970C9AD749F14B50D878C
적외선 카메라(돔형) 200만화소이상, 4배줌, 하우징일체 EA (호표 87)
5A6496FE91702A5141309D15AE2D5F8EDB6BC8 | 적외선 카메라(돔형) | 200만화소이상, 4배줌, 하우징일체 | EA | 통신품셈 9-2-1-1 | 1 | 0 |  |  |  | 1 | 특별인부 | 0.24 | 0.24 | 노임 3 | 0.24*1 | 5AEFD64C42C02C596620B2705754D9 | 5A7506E70FB02750C970C9AD749F14B50D8FC2 | 0.24 | 5AEFD64C42C02C596620B2705754D95A6496FE91702A5141309D15AE2D5F8EDB6BC8 | [12 empty] | 0.24
[11 empty] | 통신설비공 | 0.24 | 0.24 | 노임 14 | 0.24*1 | 5AEFD64C42C02C596620B2705754D9 | 5A7506E70FB02750C970C9AD749F14B50D878C | 0.24 | 5AEFD64C42C02C596620B2705754D95A6496FE91702A5141309D15AE2D5F8EDB6BC8 | [9 empty] | 0.24
5A7506E70FB02750C970C9AD749F14B50D8FC2 | 특별인부 | 일반공사 직종 | 인 |  | 0.24 |  |  |  |  | 0.24 |  |  |  | 노임 3 |  | 5AEFD64C42C02C596620B2705754D9 |  |  | 5AEFD64C42C02C596620B2705754D95A7506E70FB02750C970C9AD749F14B50D8FC2
5A7506E70FB02750C970C9AD749F14B50D878C | 통신설비공 | 일반공사 직종 | 인 |  | 0.24 |  |  |  |  | 0.24 |  |  |  | 노임 14 |  | 5AEFD64C42C02C596620B2705754D9 |  |  | 5AEFD64C42C02C596620B2705754D95A7506E70FB02750C970C9AD749F14B50D878C
스피드 돔 카메라(IR) 200만화소이상, 32배줌, 하우징일체 EA (호표 88)
5A6496FE91702A5141309D15AE2D5F8EDB6BC4 | 스피드 돔 카메라(IR) | 200만화소이상, 32배줌, 하우징일체 | EA | 통신품셈 9-2-1-1 | 1 | 0 |  |  |  | 1 | 특별인부 | 0.32 | 0.32 | 노임 3 | 0.32*1 | 5AEFD64C42C02C596620B270564CCC | 5A7506E70FB02750C970C9AD749F14B50D8FC2 | 0.32 | 5AEFD64C42C02C596620B270564CCC5A6496FE91702A5141309D15AE2D5F8EDB6BC4 | [12 empty] | 0.32
[11 empty] | 통신설비공 | 0.32 | 0.32 | 노임 14 | 0.32*1 | 5AEFD64C42C02C596620B270564CCC | 5A7506E70FB02750C970C9AD749F14B50D878C | 0.32 | 5AEFD64C42C02C596620B270564CCC5A6496FE91702A5141309D15AE2D5F8EDB6BC4 | [9 empty] | 0.32
5A7506E70FB02750C970C9AD749F14B50D8FC2 | 특별인부 | 일반공사 직종 | 인 |  | 0.32 |  |  |  |  | 0.32 |  |  |  | 노임 3 |  | 5AEFD64C42C02C596620B270564CCC |  |  | 5AEFD64C42C02C596620B270564CCC5A7506E70FB02750C970C9AD749F14B50D8FC2
5A7506E70FB02750C970C9AD749F14B50D878C | 통신설비공 | 일반공사 직종 | 인 |  | 0.32 |  |  |  |  | 0.32 |  |  |  | 노임 14 |  | 5AEFD64C42C02C596620B270564CCC |  |  | 5AEFD64C42C02C596620B270564CCC5A7506E70FB02750C970C9AD749F14B50D878C
CCTV CAMERA POLE STS 2.0T 4M Φ152 EA (호표 89)
5A6496FE91702A5141309D15AE2D5F8EDB6BC9 | CCTV CAMERA POLE | STS 2.0T 4M Φ152 | EA | 통신품셈 9-2-1-3 | 1 | 0 |  |  |  | 1 | 보통인부 | 0.56 | 0.56 | 노임 2 | 0.56*1 | 5AEFD64C42C02C596620B2705754DA | 5A7506E70FB02750C970C9AD749F14B50D8FC3 | 0.56 | 5AEFD64C42C02C596620B2705754DA5A6496FE91702A5141309D15AE2D5F8EDB6BC9 | [5 empty] | 0.56
[11 empty] | 통신외선공 | 0.5 | 0.5 | 노임 15 | 0.5*1 | 5AEFD64C42C02C596620B2705754DA | 5A7506E70FB02750C970C9AD749F14B50D8783 | 0.5 | 5AEFD64C42C02C596620B2705754DA5A6496FE91702A5141309D15AE2D5F8EDB6BC9 | [13 empty] | 0.5
5A7506E70FB02750C970C9AD749F14B50D8FC3 | 보통인부 | 일반공사 직종 | 인 |  | 0.56 |  |  |  |  | 0.56 |  |  |  | 노임 2 |  | 5AEFD64C42C02C596620B2705754DA |  |  | 5AEFD64C42C02C596620B2705754DA5A7506E70FB02750C970C9AD749F14B50D8FC3
5A7506E70FB02750C970C9AD749F14B50D8783 | 통신외선공 | 일반공사 직종 | 인 |  | 0.5 |  |  |  |  | 0.5 |  |  |  | 노임 15 |  | 5AEFD64C42C02C596620B2705754DA |  |  | 5AEFD64C42C02C596620B2705754DA5A7506E70FB02750C970C9AD749F14B50D8783
CCTV POLE PANEL STS 2.0T 300*400*300 EA (호표 90)
5A6496FE91702A5141309D15AE2D5F8EDB6BCA | CCTV POLE PANEL | STS 2.0T 300*400*300 | EA | 통신품셈 9-2-1-1 | 1 | 0 |  |  |  | 1 | 통신설비공 | 0.32 | 0.32 | 노임 14 | 0.32*1 | 5AEFD64C42C02C596620B2705754DB | 5A7506E70FB02750C970C9AD749F14B50D878C | 0.32 | 5AEFD64C42C02C596620B2705754DB5A6496FE91702A5141309D15AE2D5F8EDB6BCA | [9 empty] | 0.32
[11 empty] | 통신관련산업기사 | 0.43 | 0.43 | 노임 20 | 0.43*1 | 5AEFD64C42C02C596620B2705754DB | 5A7506E70FB02750C970CD079E4CA1374BB706 | 0.43 | 5AEFD64C42C02C596620B2705754DB5A6496FE91702A5141309D15AE2D5F8EDB6BCA | [14 empty] | 0.43
5A7506E70FB02750C970C9AD749F14B50D878C | 통신설비공 | 일반공사 직종 | 인 |  | 0.32 |  |  |  |  | 0.32 |  |  |  | 노임 14 |  | 5AEFD64C42C02C596620B2705754DB |  |  | 5AEFD64C42C02C596620B2705754DB5A7506E70FB02750C970C9AD749F14B50D878C
5A7506E70FB02750C970CD079E4CA1374BB706 | 통신관련산업기사 | 기타 직종 | 인 |  | 0.43 |  |  |  |  | 0.43 |  |  |  | 노임 20 |  | 5AEFD64C42C02C596620B2705754DB |  |  | 5AEFD64C42C02C596620B2705754DB5A7506E70FB02750C970CD079E4CA1374BB706
CCTV POLE PANEL STS 2.0T 600*700*500,이중단열판 EA (호표 91)
5A6496FE91702A5141309D15AE2D5F8EDB6BCB | CCTV POLE PANEL | STS 2.0T 600*700*500,이중단열판 | EA | 통신품셈 9-2-1-1 | 1 | 0 |  |  |  | 1 | 통신설비공 | 0.32 | 0.32 | 노임 14 | 0.32*1 | 5AEFD64C42C02C596620B2705754D4 | 5A7506E70FB02750C970C9AD749F14B50D878C | 0.32 | 5AEFD64C42C02C596620B2705754D45A6496FE91702A5141309D15AE2D5F8EDB6BCB | [9 empty] | 0.32
[11 empty] | 통신관련산업기사 | 0.43 | 0.43 | 노임 20 | 0.43*1 | 5AEFD64C42C02C596620B2705754D4 | 5A7506E70FB02750C970CD079E4CA1374BB706 | 0.43 | 5AEFD64C42C02C596620B2705754D45A6496FE91702A5141309D15AE2D5F8EDB6BCB | [14 empty] | 0.43
5A7506E70FB02750C970C9AD749F14B50D878C | 통신설비공 | 일반공사 직종 | 인 |  | 0.32 |  |  |  |  | 0.32 |  |  |  | 노임 14 |  | 5AEFD64C42C02C596620B2705754D4 |  |  | 5AEFD64C42C02C596620B2705754D45A7506E70FB02750C970C9AD749F14B50D878C
5A7506E70FB02750C970CD079E4CA1374BB706 | 통신관련산업기사 | 기타 직종 | 인 |  | 0.43 |  |  |  |  | 0.43 |  |  |  | 노임 20 |  | 5AEFD64C42C02C596620B2705754D4 |  |  | 5AEFD64C42C02C596620B2705754D45A7506E70FB02750C970CD079E4CA1374BB706
광컨버터 100M, S/M, 1CORE EA (호표 92)
5A6496FE91702A5141309D15AE2D5F8EDB6A21 | 광컨버터 | 100M, S/M, 1CORE | EA | 통신품셈 4-1-2 | 1 | 0 |  |  |  | 1 | 통신설비공 | 0.06 | 0.06 | 노임 14 | 0.06*1 | 5AEFD64C42C02C596620B2705754D5 | 5A7506E70FB02750C970C9AD749F14B50D878C | 0.06 | 5AEFD64C42C02C596620B2705754D55A6496FE91702A5141309D15AE2D5F8EDB6A21 | [9 empty] | 0.06
5A7506E70FB02750C970C9AD749F14B50D878C | 통신설비공 | 일반공사 직종 | 인 |  | 0.06 |  |  |  |  | 0.06 |  |  |  | 노임 14 |  | 5AEFD64C42C02C596620B2705754D5 |  |  | 5AEFD64C42C02C596620B2705754D55A7506E70FB02750C970C9AD749F14B50D878C
광단자함 4CORE EA (호표 93)
5A6496FE91702A5141309D15AE2D5F8EDB6A23 | 광단자함 | 4CORE | EA | 통신품셈 4-1-2-2 | 1 | 0 |  |  |  | 1 | 통신설비공 | 0.23 | 0.23 | 노임 14 | 0.23*1 | 5AEFD64C42C02C596620B2705755E3 | 5A7506E70FB02750C970C9AD749F14B50D878C | 0.23 | 5AEFD64C42C02C596620B2705755E35A6496FE91702A5141309D15AE2D5F8EDB6A23 | [9 empty] | 0.23
[11 empty] | 보통인부 | 0.23 | 0.23 | 노임 25 | 0.23*1 | 5AEFD64C42C02C596620B2705755E3 | 5A7506E70FB02750C970CD079E4CA1374BB4B3 | 0.23 | 5AEFD64C42C02C596620B2705755E35A6496FE91702A5141309D15AE2D5F8EDB6A23 | [5 empty] | 0.23
5A7506E70FB02750C970C9AD749F14B50D878C | 통신설비공 | 일반공사 직종 | 인 |  | 0.23 |  |  |  |  | 0.23 |  |  |  | 노임 14 |  | 5AEFD64C42C02C596620B2705755E3 |  |  | 5AEFD64C42C02C596620B2705755E35A7506E70FB02750C970C9AD749F14B50D878C
5A7506E70FB02750C970CD079E4CA1374BB4B3 | 보통인부 | 일반공사 직종 | 인 |  | 0.23 |  |  |  |  | 0.23 |  |  |  | 노임 25 |  | 5AEFD64C42C02C596620B2705755E3 |  |  | 5AEFD64C42C02C596620B2705755E35A7506E70FB02750C970CD079E4CA1374BB4B3
케이블 트레이 W150*H100*2.3T EA (호표 94)
5A6496FE91702A5141309D15AE2D5F8EDB6DFD | 케이블 트레이 | W150*H100*2.3T | EA | 전기 5-8 | 1.05 | 0 |  |  |  | 1.05 | 내선전공 | 0.23 | 0.2415 | 노임 21 | 0.23*1 | 5AEFD64C42C02C596620B2705755E2 | 5A7506E70FB02750C970CD079E4CA1374BB702 | 0.23 | 5AEFD64C42C02C596620B2705755E25A6496FE91702A5141309D15AE2D5F8EDB6DFD |  |  | 0.2415
5A7506E70FB02750C970CD079E4CA1374BB702 | 내선전공 | 일반공사 직종 | 인 |  | 0.2415 |  |  |  |  | 0.2415 |  |  |  | 노임 21 |  | 5AEFD64C42C02C596620B2705755E2 |  |  | 5AEFD64C42C02C596620B2705755E25A7506E70FB02750C970CD079E4CA1374BB702
케이블 트레이 W300*H100*2.3T EA (호표 95)
5A6496FE91702A5141309D15AE2D5F8EDB6DFC | 케이블 트레이 | W300*H100*2.3T | EA | 전기 5-8 | 1.05 | 0 |  |  |  | 1.05 | 내선전공 | 0.23 | 0.2415 | 노임 21 | 0.23*1 | 5AEFD64C42C02C596620B2705755E1 | 5A7506E70FB02750C970CD079E4CA1374BB702 | 0.23 | 5AEFD64C42C02C596620B2705755E15A6496FE91702A5141309D15AE2D5F8EDB6DFC |  |  | 0.2415
5A7506E70FB02750C970CD079E4CA1374BB702 | 내선전공 | 일반공사 직종 | 인 |  | 0.2415 |  |  |  |  | 0.2415 |  |  |  | 노임 21 |  | 5AEFD64C42C02C596620B2705755E1 |  |  | 5AEFD64C42C02C596620B2705755E15A7506E70FB02750C970CD079E4CA1374BB702
케이블 트레이 커버 W150*H100*2.3T EA (호표 96)
5A6496FE91702A5141309D15AE2D5F8EDB6DFF | 케이블 트레이 커버 | W150*H100*2.3T | EA | 전기 5-8 | 1 | 0 |  |  |  | 1 | 내선전공 | 0.046 | 0.046 | 노임 21 | 0.046*1 | 5AEFD64C42C02C596620B2705755E0 | 5A7506E70FB02750C970CD079E4CA1374BB702 | 0.046 | 5AEFD64C42C02C596620B2705755E05A6496FE91702A5141309D15AE2D5F8EDB6DFF |  |  | 0.046
5A7506E70FB02750C970CD079E4CA1374BB702 | 내선전공 | 일반공사 직종 | 인 |  | 0.046 |  |  |  |  | 0.046 |  |  |  | 노임 21 |  | 5AEFD64C42C02C596620B2705755E0 |  |  | 5AEFD64C42C02C596620B2705755E05A7506E70FB02750C970CD079E4CA1374BB702
케이블 트레이 커버 W300*H100*2.3T EA (호표 97)
5A6496FE91702A5141309D15AE2D5F8EDB6DFE | 케이블 트레이 커버 | W300*H100*2.3T | EA | 전기 5-8 | 1 | 0 |  |  |  | 1 | 내선전공 | 0.046 | 0.046 | 노임 21 | 0.046*1 | 5AEFD64C42C02C596620B2705755E7 | 5A7506E70FB02750C970CD079E4CA1374BB702 | 0.046 | 5AEFD64C42C02C596620B2705755E75A6496FE91702A5141309D15AE2D5F8EDB6DFE |  |  | 0.046
5A7506E70FB02750C970CD079E4CA1374BB702 | 내선전공 | 일반공사 직종 | 인 |  | 0.046 |  |  |  |  | 0.046 |  |  |  | 노임 21 |  | 5AEFD64C42C02C596620B2705755E7 |  |  | 5AEFD64C42C02C596620B2705755E75A7506E70FB02750C970CD079E4CA1374BB702
케이블 트레이(90도 ELBOW) W150*H100*2.3T EA (호표 98)
5A6496FE91702A5141309D15AE2D5F8EDB6DF1 | 케이블 트레이(90도 ELBOW) | W150*H100*2.3T | EA | 전기 5-8 | 1 | 0 |  |  |  | 1 | 내선전공 | 0.23 | 0.23 | 노임 21 | 0.23*1 | 5AEFD64C42C02C596620B2705755E6 | 5A7506E70FB02750C970CD079E4CA1374BB702 | 0.23 | 5AEFD64C42C02C596620B2705755E65A6496FE91702A5141309D15AE2D5F8EDB6DF1 |  |  | 0.23
5A7506E70FB02750C970CD079E4CA1374BB702 | 내선전공 | 일반공사 직종 | 인 |  | 0.23 |  |  |  |  | 0.23 |  |  |  | 노임 21 |  | 5AEFD64C42C02C596620B2705755E6 |  |  | 5AEFD64C42C02C596620B2705755E65A7506E70FB02750C970CD079E4CA1374BB702
케이블 트레이(90도 ELBOW) W300*H100*2.3T EA (호표 99)
5A6496FE91702A5141309D15AE2D5F8EDB6DF0 | 케이블 트레이(90도 ELBOW) | W300*H100*2.3T | EA | 전기 5-8 | 1 | 0 |  |  |  | 1 | 내선전공 | 0.23 | 0.23 | 노임 21 | 0.23*1 | 5AEFD64C42C02C596620B2705755E5 | 5A7506E70FB02750C970CD079E4CA1374BB702 | 0.23 | 5AEFD64C42C02C596620B2705755E55A6496FE91702A5141309D15AE2D5F8EDB6DF0 |  |  | 0.23
5A7506E70FB02750C970CD079E4CA1374BB702 | 내선전공 | 일반공사 직종 | 인 |  | 0.23 |  |  |  |  | 0.23 |  |  |  | 노임 21 |  | 5AEFD64C42C02C596620B2705755E5 |  |  | 5AEFD64C42C02C596620B2705755E55A7506E70FB02750C970CD079E4CA1374BB702
케이블 트레이 커버(90도 ELBOW) W150*H100*2.3T EA (호표 100)
5A6496FE91702A5141309D15AE2D5F8EDB6CD2 | 케이블 트레이 커버(90도 ELBOW) | W150*H100*2.3T | EA | 전기 5-8 | 1 | 0 |  |  |  | 1 | 내선전공 | 0.046 | 0.046 | 노임 21 | 0.046*1 | 5AEFD64C42C02C596620B2705755E4 | 5A7506E70FB02750C970CD079E4CA1374BB702 | 0.046 | 5AEFD64C42C02C596620B2705755E45A6496FE91702A5141309D15AE2D5F8EDB6CD2 |  |  | 0.046
5A7506E70FB02750C970CD079E4CA1374BB702 | 내선전공 | 일반공사 직종 | 인 |  | 0.046 |  |  |  |  | 0.046 |  |  |  | 노임 21 |  | 5AEFD64C42C02C596620B2705755E4 |  |  | 5AEFD64C42C02C596620B2705755E45A7506E70FB02750C970CD079E4CA1374BB702
케이블 트레이 커버(90도 ELBOW) W150*H100*2.3T EA (호표 101)
5A6496FE91702A5141309D15AE2D5F8EDB6CD3 | 케이블 트레이 커버(90도 ELBOW) | W300*H100*2.3T | EA | 전기 5-8 | 1 | 0 |  |  |  | 1 | 내선전공 | 0.046 | 0.046 | 노임 21 | 0.046*1 | 5AEFD64C42C02C596620B2705755EB | 5A7506E70FB02750C970CD079E4CA1374BB702 | 0.046 | 5AEFD64C42C02C596620B2705755EB5A6496FE91702A5141309D15AE2D5F8EDB6CD3 |  |  | 0.046
5A7506E70FB02750C970CD079E4CA1374BB702 | 내선전공 | 일반공사 직종 | 인 |  | 0.046 |  |  |  |  | 0.046 |  |  |  | 노임 21 |  | 5AEFD64C42C02C596620B2705755EB |  |  | 5AEFD64C42C02C596620B2705755EB5A7506E70FB02750C970CD079E4CA1374BB702
케이블 덕트 W100*H100*2.3T EA (호표 102)
5A6496FE91702A5141309D15AE2D5F8EDB6CD0 | 케이블 덕트 | W100*H100*2.3T | EA | 전기 5-8 | 1.05 | 0 |  |  |  | 1.05 | 내선전공 | 0.18 | 0.189 | 노임 21 | 0.18*1 | 5AEFD64C42C02C596620B2705755EA | 5A7506E70FB02750C970CD079E4CA1374BB702 | 0.18 | 5AEFD64C42C02C596620B2705755EA5A6496FE91702A5141309D15AE2D5F8EDB6CD0 |  |  | 0.189
5A7506E70FB02750C970CD079E4CA1374BB702 | 내선전공 | 일반공사 직종 | 인 |  | 0.189 |  |  |  |  | 0.189 |  |  |  | 노임 21 |  | 5AEFD64C42C02C596620B2705755EA |  |  | 5AEFD64C42C02C596620B2705755EA5A7506E70FB02750C970CD079E4CA1374BB702
케이블 덕트 W150*H100*2.3T EA (호표 103)
5A6496FE91702A5141309D15AE2D5F8EDB6CD1 | 케이블 덕트 | W150*H100*2.3T | EA | 전기 5-8 | 1.05 | 0 |  |  |  | 1.05 | 내선전공 | 0.23 | 0.2415 | 노임 21 | 0.23*1 | 5AEFD64C42C02C596620B27057522F | 5A7506E70FB02750C970CD079E4CA1374BB702 | 0.23 | 5AEFD64C42C02C596620B27057522F5A6496FE91702A5141309D15AE2D5F8EDB6CD1 |  |  | 0.2415
5A7506E70FB02750C970CD079E4CA1374BB702 | 내선전공 | 일반공사 직종 | 인 |  | 0.2415 |  |  |  |  | 0.2415 |  |  |  | 노임 21 |  | 5AEFD64C42C02C596620B27057522F |  |  | 5AEFD64C42C02C596620B27057522F5A7506E70FB02750C970CD079E4CA1374BB702
케이블 덕트 W200*H100*2.3T EA (호표 104)
5A6496FE91702A5141309D15AE2D5F8EDB6CD6 | 케이블 덕트 | W200*H100*2.3T | EA | 전기 5-8 | 1.05 | 0 |  |  |  | 1.05 | 내선전공 | 0.23 | 0.2415 | 노임 21 | 0.23*1 | 5AEFD64C42C02C596620B27057522E | 5A7506E70FB02750C970CD079E4CA1374BB702 | 0.23 | 5AEFD64C42C02C596620B27057522E5A6496FE91702A5141309D15AE2D5F8EDB6CD6 |  |  | 0.2415
5A7506E70FB02750C970CD079E4CA1374BB702 | 내선전공 | 일반공사 직종 | 인 |  | 0.2415 |  |  |  |  | 0.2415 |  |  |  | 노임 21 |  | 5AEFD64C42C02C596620B27057522E |  |  | 5AEFD64C42C02C596620B27057522E5A7506E70FB02750C970CD079E4CA1374BB702
케이블 덕트 W300*H100*2.3T EA (호표 105)
5A6496FE91702A5141309D15AE2D5F8EDB6CD7 | 케이블 덕트 | W300*H100*2.3T | EA | 전기 5-8 | 1.05 | 0 |  |  |  | 1.05 | 내선전공 | 0.23 | 0.2415 | 노임 21 | 0.23*1 | 5AEFD64C42C02C596620B27057522D | 5A7506E70FB02750C970CD079E4CA1374BB702 | 0.23 | 5AEFD64C42C02C596620B27057522D5A6496FE91702A5141309D15AE2D5F8EDB6CD7 |  |  | 0.2415
5A7506E70FB02750C970CD079E4CA1374BB702 | 내선전공 | 일반공사 직종 | 인 |  | 0.2415 |  |  |  |  | 0.2415 |  |  |  | 노임 21 |  | 5AEFD64C42C02C596620B27057522D |  |  | 5AEFD64C42C02C596620B27057522D5A7506E70FB02750C970CD079E4CA1374BB702
케이블 덕트 커버 W100*H100*2.3T EA (호표 106)
5A6496FE91702A5141309D15AE2D5F8EDB6CD4 | 케이블 덕트 커버 | W100*H100*2.3T | EA | 전기 5-8 | 1 | 0 |  |  |  | 1 | 내선전공 | 0.036 | 0.036 | 노임 21 | 0.036*1 | 5AEFD64C42C02C596620B27057522C | 5A7506E70FB02750C970CD079E4CA1374BB702 | 0.036 | 5AEFD64C42C02C596620B27057522C5A6496FE91702A5141309D15AE2D5F8EDB6CD4 |  |  | 0.036
5A7506E70FB02750C970CD079E4CA1374BB702 | 내선전공 | 일반공사 직종 | 인 |  | 0.036 |  |  |  |  | 0.036 |  |  |  | 노임 21 |  | 5AEFD64C42C02C596620B27057522C |  |  | 5AEFD64C42C02C596620B27057522C5A7506E70FB02750C970CD079E4CA1374BB702
케이블 덕트 커버 W150*H100*2.3T EA (호표 107)
5A6496FE91702A5141309D15AE2D5F8EDB6CD5 | 케이블 덕트 커버 | W150*H100*2.3T | EA | 전기 5-8 | 1 | 0 |  |  |  | 1 | 내선전공 | 0.046 | 0.046 | 노임 21 | 0.046*1 | 5AEFD64C42C02C596620B27057522B | 5A7506E70FB02750C970CD079E4CA1374BB702 | 0.046 | 5AEFD64C42C02C596620B27057522B5A6496FE91702A5141309D15AE2D5F8EDB6CD5 |  |  | 0.046
5A7506E70FB02750C970CD079E4CA1374BB702 | 내선전공 | 일반공사 직종 | 인 |  | 0.046 |  |  |  |  | 0.046 |  |  |  | 노임 21 |  | 5AEFD64C42C02C596620B27057522B |  |  | 5AEFD64C42C02C596620B27057522B5A7506E70FB02750C970CD079E4CA1374BB702
케이블 덕트 커버 W200*H100*2.3T EA (호표 108)
5A6496FE91702A5141309D15AE2D5F8EDB6CDA | 케이블 덕트 커버 | W200*H100*2.3T | EA | 전기 5-8 | 1 | 0 |  |  |  | 1 | 내선전공 | 0.046 | 0.046 | 노임 21 | 0.046*1 | 5AEFD64C42C02C596620B27057522A | 5A7506E70FB02750C970CD079E4CA1374BB702 | 0.046 | 5AEFD64C42C02C596620B27057522A5A6496FE91702A5141309D15AE2D5F8EDB6CDA |  |  | 0.046
5A7506E70FB02750C970CD079E4CA1374BB702 | 내선전공 | 일반공사 직종 | 인 |  | 0.046 |  |  |  |  | 0.046 |  |  |  | 노임 21 |  | 5AEFD64C42C02C596620B27057522A |  |  | 5AEFD64C42C02C596620B27057522A5A7506E70FB02750C970CD079E4CA1374BB702
케이블 덕트 커버 W200*H100*2.3T EA (호표 109)
5A6496FE91702A5141309D15AE2D5F8EDB6CDB | 케이블 덕트 커버 | W300*H100*2.3T | EA | 전기 5-8 | 1 | 0 |  |  |  | 1 | 내선전공 | 0.046 | 0.046 | 노임 21 | 0.046*1 | 5AEFD64C42C02C596620B270575229 | 5A7506E70FB02750C970CD079E4CA1374BB702 | 0.046 | 5AEFD64C42C02C596620B2705752295A6496FE91702A5141309D15AE2D5F8EDB6CDB |  |  | 0.046
5A7506E70FB02750C970CD079E4CA1374BB702 | 내선전공 | 일반공사 직종 | 인 |  | 0.046 |  |  |  |  | 0.046 |  |  |  | 노임 21 |  | 5AEFD64C42C02C596620B270575229 |  |  | 5AEFD64C42C02C596620B2705752295A7506E70FB02750C970CD079E4CA1374BB702
케이블 덕트(90도 ELBOW) W100*H100*2.3T EA (호표 110)
5A6496FE91702A5141309D15AE2D5F8EDB6FA6 | 케이블 덕트(90도 ELBOW) | W100*H100*2.3T | EA | 전기 5-8 | 1 | 0 |  |  |  | 1 | 내선전공 | 0.18 | 0.18 | 노임 21 | 0.18*1 | 5AEFD64C42C02C596620B270575228 | 5A7506E70FB02750C970CD079E4CA1374BB702 | 0.18 | 5AEFD64C42C02C596620B2705752285A6496FE91702A5141309D15AE2D5F8EDB6FA6 |  |  | 0.18
5A7506E70FB02750C970CD079E4CA1374BB702 | 내선전공 | 일반공사 직종 | 인 |  | 0.18 |  |  |  |  | 0.18 |  |  |  | 노임 21 |  | 5AEFD64C42C02C596620B270575228 |  |  | 5AEFD64C42C02C596620B2705752285A7506E70FB02750C970CD079E4CA1374BB702
케이블 덕트(90도 ELBOW) W150*H100*2.3T EA (호표 111)
5A6496FE91702A5141309D15AE2D5F8EDB6FA7 | 케이블 덕트(90도 ELBOW) | W150*H100*2.3T | EA | 전기 5-8 | 1 | 0 |  |  |  | 1 | 내선전공 | 0.23 | 0.23 | 노임 21 | 0.23*1 | 5AEFD64C42C02C596620B270575227 | 5A7506E70FB02750C970CD079E4CA1374BB702 | 0.23 | 5AEFD64C42C02C596620B2705752275A6496FE91702A5141309D15AE2D5F8EDB6FA7 |  |  | 0.23
5A7506E70FB02750C970CD079E4CA1374BB702 | 내선전공 | 일반공사 직종 | 인 |  | 0.23 |  |  |  |  | 0.23 |  |  |  | 노임 21 |  | 5AEFD64C42C02C596620B270575227 |  |  | 5AEFD64C42C02C596620B2705752275A7506E70FB02750C970CD079E4CA1374BB702
케이블 덕트(90도 ELBOW) W200*H100*2.3T EA (호표 112)
5A6496FE91702A5141309D15AE2D5F8EDB6FA4 | 케이블 덕트(90도 ELBOW) | W200*H100*2.3T | EA | 전기 5-8 | 1 | 0 |  |  |  | 1 | 내선전공 | 0.23 | 0.23 | 노임 21 | 0.23*1 | 5AEFD64C42C02C596620B270575226 | 5A7506E70FB02750C970CD079E4CA1374BB702 | 0.23 | 5AEFD64C42C02C596620B2705752265A6496FE91702A5141309D15AE2D5F8EDB6FA4 |  |  | 0.23
5A7506E70FB02750C970CD079E4CA1374BB702 | 내선전공 | 일반공사 직종 | 인 |  | 0.23 |  |  |  |  | 0.23 |  |  |  | 노임 21 |  | 5AEFD64C42C02C596620B270575226 |  |  | 5AEFD64C42C02C596620B2705752265A7506E70FB02750C970CD079E4CA1374BB702
케이블 덕트(90도 ELBOW) W300*H100*2.3T EA (호표 113)
5A6496FE91702A5141309D15AE2D5F8EDB6FA5 | 케이블 덕트(90도 ELBOW) | W300*H100*2.3T | EA | 전기 5-8 | 1 | 0 |  |  |  | 1 | 내선전공 | 0.23 | 0.23 | 노임 21 | 0.23*1 | 5AEFD64C42C02C596620B270575336 | 5A7506E70FB02750C970CD079E4CA1374BB702 | 0.23 | 5AEFD64C42C02C596620B2705753365A6496FE91702A5141309D15AE2D5F8EDB6FA5 |  |  | 0.23
5A7506E70FB02750C970CD079E4CA1374BB702 | 내선전공 | 일반공사 직종 | 인 |  | 0.23 |  |  |  |  | 0.23 |  |  |  | 노임 21 |  | 5AEFD64C42C02C596620B270575336 |  |  | 5AEFD64C42C02C596620B2705753365A7506E70FB02750C970CD079E4CA1374BB702
케이블 덕트 커버(90도 ELBOW) W100*H100*2.3T EA (호표 114)
5A6496FE91702A5141309D15AE2D5F8EDB6FA2 | 케이블 덕트 커버(90도 ELBOW) | W100*H100*2.3T | EA | 전기 5-8 | 1 | 0 |  |  |  | 1 | 내선전공 | 0.036 | 0.036 | 노임 21 | 0.036*1 | 5AEFD64C42C02C596620B270575337 | 5A7506E70FB02750C970CD079E4CA1374BB702 | 0.036 | 5AEFD64C42C02C596620B2705753375A6496FE91702A5141309D15AE2D5F8EDB6FA2 |  |  | 0.036
5A7506E70FB02750C970CD079E4CA1374BB702 | 내선전공 | 일반공사 직종 | 인 |  | 0.036 |  |  |  |  | 0.036 |  |  |  | 노임 21 |  | 5AEFD64C42C02C596620B270575337 |  |  | 5AEFD64C42C02C596620B2705753375A7506E70FB02750C970CD079E4CA1374BB702
케이블 덕트 커버(90도 ELBOW) W150*H100*2.3T EA (호표 115)
5A6496FE91702A5141309D15AE2D5F8EDB6FA3 | 케이블 덕트 커버(90도 ELBOW) | W150*H100*2.3T | EA | 전기 5-8 | 1 | 0 |  |  |  | 1 | 내선전공 | 0.046 | 0.046 | 노임 21 | 0.046*1 | 5AEFD64C42C02C596620B270575334 | 5A7506E70FB02750C970CD079E4CA1374BB702 | 0.046 | 5AEFD64C42C02C596620B2705753345A6496FE91702A5141309D15AE2D5F8EDB6FA3 |  |  | 0.046
5A7506E70FB02750C970CD079E4CA1374BB702 | 내선전공 | 일반공사 직종 | 인 |  | 0.046 |  |  |  |  | 0.046 |  |  |  | 노임 21 |  | 5AEFD64C42C02C596620B270575334 |  |  | 5AEFD64C42C02C596620B2705753345A7506E70FB02750C970CD079E4CA1374BB702
케이블 덕트 커버(90도 ELBOW) W200*H100*2.3T EA (호표 116)
5A6496FE91702A5141309D15AE2D5F8EDB6FA0 | 케이블 덕트 커버(90도 ELBOW) | W200*H100*2.3T | EA | 전기 5-8 | 1 | 0 |  |  |  | 1 | 내선전공 | 0.046 | 0.046 | 노임 21 | 0.046*1 | 5AEFD64C42C02C596620B270575335 | 5A7506E70FB02750C970CD079E4CA1374BB702 | 0.046 | 5AEFD64C42C02C596620B2705753355A6496FE91702A5141309D15AE2D5F8EDB6FA0 |  |  | 0.046
5A7506E70FB02750C970CD079E4CA1374BB702 | 내선전공 | 일반공사 직종 | 인 |  | 0.046 |  |  |  |  | 0.046 |  |  |  | 노임 21 |  | 5AEFD64C42C02C596620B270575335 |  |  | 5AEFD64C42C02C596620B2705753355A7506E70FB02750C970CD079E4CA1374BB702
케이블 덕트 커버(90도 ELBOW) W300*H100*2.3T EA (호표 117)
5A6496FE91702A5141309D15AE2D5F8EDB6FA1 | 케이블 덕트 커버(90도 ELBOW) | W300*H100*2.3T | EA | 전기 5-8 | 1 | 0 |  |  |  | 1 | 내선전공 | 0.046 | 0.046 | 노임 21 | 0.046*1 | 5AEFD64C42C02C596620B270575332 | 5A7506E70FB02750C970CD079E4CA1374BB702 | 0.046 | 5AEFD64C42C02C596620B2705753325A6496FE91702A5141309D15AE2D5F8EDB6FA1 |  |  | 0.046
5A7506E70FB02750C970CD079E4CA1374BB702 | 내선전공 | 일반공사 직종 | 인 |  | 0.046 |  |  |  |  | 0.046 |  |  |  | 노임 21 |  | 5AEFD64C42C02C596620B270575332 |  |  | 5AEFD64C42C02C596620B2705753325A7506E70FB02750C970CD079E4CA1374BB702
멀티탭 1.5M, 4구 EA (호표 118)
5A6496FE91702A5141309D15AE2D5F8EDB6FAE | 멀티탭 | 1.5M, 4구 | EA | 전기 5-23 | 1 | 0 |  |  |  | 1 | 내선전공 | 0.065 | 0.065 | 노임 21 | 0.065*1 | 5AEFD64C42C02C596620B270575333 | 5A7506E70FB02750C970CD079E4CA1374BB702 | 0.065 | 5AEFD64C42C02C596620B2705753335A6496FE91702A5141309D15AE2D5F8EDB6FAE |  |  | 0.065
5A7506E70FB02750C970CD079E4CA1374BB702 | 내선전공 | 일반공사 직종 | 인 |  | 0.065 |  |  |  |  | 0.065 |  |  |  | 노임 21 |  | 5AEFD64C42C02C596620B270575333 |  |  | 5AEFD64C42C02C596620B2705753335A7506E70FB02750C970CD079E4CA1374BB702
콘센트(노출형) 접지극부 2P 15A 250V EA (호표 119)
5A6496FE91702A5141309D15AE2D5F8EDB6FAF | 콘센트(노출형) | 접지극부 2P 15A 250V | EA | 전기 5-23 | 1 | 0 |  |  |  | 1 | 내선전공 | 0.078 | 0.078 | 노임 21 | 0.078*1 | 5AEFD64C42C02C596620B270575330 | 5A7506E70FB02750C970CD079E4CA1374BB702 | 0.078 | 5AEFD64C42C02C596620B2705753305A6496FE91702A5141309D15AE2D5F8EDB6FAF |  |  | 0.078
5A7506E70FB02750C970CD079E4CA1374BB702 | 내선전공 | 일반공사 직종 | 인 |  | 0.078 |  |  |  |  | 0.078 |  |  |  | 노임 21 |  | 5AEFD64C42C02C596620B270575330 |  |  | 5AEFD64C42C02C596620B2705753305A7506E70FB02750C970CD079E4CA1374BB702
와이드 스위치(1구) 단로,15A 250V EA (호표 120)
5A6496FE91702A5141309D15AE2D5F8EDB6E80 | 와이드 스위치(1구) | 단로,15A 250V | EA | 전기 5-26 | 1 | 0 |  |  |  | 1 | 내선전공 | 0.085 | 0.085 | 노임 21 | 0.085*1 | 5AEFD64C42C02C596620B270575331 | 5A7506E70FB02750C970CD079E4CA1374BB702 | 0.085 | 5AEFD64C42C02C596620B2705753315A6496FE91702A5141309D15AE2D5F8EDB6E80 |  |  | 0.085
5A7506E70FB02750C970CD079E4CA1374BB702 | 내선전공 | 일반공사 직종 | 인 |  | 0.085 |  |  |  |  | 0.085 |  |  |  | 노임 21 |  | 5AEFD64C42C02C596620B270575331 |  |  | 5AEFD64C42C02C596620B2705753315A7506E70FB02750C970CD079E4CA1374BB702
와이드 스위치(2구) 단로,15A 250V EA (호표 121)
5A6496FE91702A5141309D15AE2D5F8EDB6E81 | 와이드 스위치(2구) | 단로,15A 250V | EA | 전기 5-26 | 1 | 0 |  |  |  | 1 | 내선전공 | 0.085 | 0.085 | 노임 21 | 0.085*1 | 5AEFD64C42C02C596620B27057533E | 5A7506E70FB02750C970CD079E4CA1374BB702 | 0.085 | 5AEFD64C42C02C596620B27057533E5A6496FE91702A5141309D15AE2D5F8EDB6E81 |  |  | 0.085
5A7506E70FB02750C970CD079E4CA1374BB702 | 내선전공 | 일반공사 직종 | 인 |  | 0.085 |  |  |  |  | 0.085 |  |  |  | 노임 21 |  | 5AEFD64C42C02C596620B27057533E |  |  | 5AEFD64C42C02C596620B27057533E5A7506E70FB02750C970CD079E4CA1374BB702
와이드 스위치(3구) 단로,15A 250V EA (호표 122)
5A6496FE91702A5141309D15AE2D5F8EDB6E82 | 와이드 스위치(3구) | 단로,15A 250V | EA | 전기 5-26 | 1 | 0 |  |  |  | 1 | 내선전공 | 0.085 | 0.085 | 노임 21 | 0.085*1 | 5AEFD64C42C02C596620B27057533F | 5A7506E70FB02750C970CD079E4CA1374BB702 | 0.085 | 5AEFD64C42C02C596620B27057533F5A6496FE91702A5141309D15AE2D5F8EDB6E82 |  |  | 0.085
5A7506E70FB02750C970CD079E4CA1374BB702 | 내선전공 | 일반공사 직종 | 인 |  | 0.085 |  |  |  |  | 0.085 |  |  |  | 노임 21 |  | 5AEFD64C42C02C596620B27057533F |  |  | 5AEFD64C42C02C596620B27057533F5A7506E70FB02750C970CD079E4CA1374BB702
LED 보안등주 STS 4m, 1등용 EA (호표 123)
5A6496FE91702A5141309D15AE2D5F8EDB6E83 | LED 보안등주 | STS 4m, 1등용 | EA | 전기 5-27 | 1 | 0 |  |  |  | 1 | 내선전공 | 2.1 | 2.1 | 노임 21 | 2.1*1 | 5AEFD64C42C02C596620B270575061 | 5A7506E70FB02750C970CD079E4CA1374BB702 | 2.1 | 5AEFD64C42C02C596620B2705750615A6496FE91702A5141309D15AE2D5F8EDB6E83 |  |  | 2.1
5A7506E70FB02750C970CD079E4CA1374BB702 | 내선전공 | 일반공사 직종 | 인 |  | 2.1 |  |  |  |  | 2 |  |  |  | 노임 21 |  | 5AEFD64C42C02C596620B270575061 |  |  | 5AEFD64C42C02C596620B2705750615A7506E70FB02750C970CD079E4CA1374BB702
LED 보안등기구 60W(등기구+램프+안정기) EA (호표 124)
5A6496FE91702A5141309D15AE2D5F8EDB6E84 | LED 보안등기구 | 60W(등기구+램프+안정기) | EA | 전기 5-26-1 | 1 | 0 |  |  |  | 1 | 내선전공 | 0.204 | 0.204 | 노임 21 | 0.204*1 | 5AEFD64C42C02C596620B270575060 | 5A7506E70FB02750C970CD079E4CA1374BB702 | 0.204 | 5AEFD64C42C02C596620B2705750605A6496FE91702A5141309D15AE2D5F8EDB6E84 |  |  | 0.204
5A7506E70FB02750C970CD079E4CA1374BB702 | 내선전공 | 일반공사 직종 | 인 |  | 0.204 |  |  |  |  | 0.204 |  |  |  | 노임 21 |  | 5AEFD64C42C02C596620B270575060 |  |  | 5AEFD64C42C02C596620B2705750605A7506E70FB02750C970CD079E4CA1374BB702
보안등 기초 300*400*600mm EA (호표 125)
5A6496FE91702A5141309D15AE2D5F8EDB6E85 | 보안등 기초 | 300*400*600mm | EA | 통신품셈 3-7-1 | 1 | 0 |  |  |  | 1 | 보통인부 | 0.11 | 0.11 | 노임 2 | 0.11*1 | 5AEFD64C42C02C596620B270575063 | 5A7506E70FB02750C970C9AD749F14B50D8FC3 | 0.11 | 5AEFD64C42C02C596620B2705750635A6496FE91702A5141309D15AE2D5F8EDB6E85 | [5 empty] | 0.11
[11 empty] | 착암공 | 0.06 | 0.06 | 노임 5 | 0.06*1 | 5AEFD64C42C02C596620B270575063 | 5A7506E70FB02750C970C9AD749F14B50D8E3F | 0.06 | 5AEFD64C42C02C596620B2705750635A6496FE91702A5141309D15AE2D5F8EDB6E85 | [16 empty] | 0.06
[11 empty] | 통신내선공 | 0.16 | 0.16 | 노임 13 | 0.16*1 | 5AEFD64C42C02C596620B270575063 | 5A7506E70FB02750C970C9AD749F14B50D878D | 0.16 | 5AEFD64C42C02C596620B2705750635A6496FE91702A5141309D15AE2D5F8EDB6E85 | [11 empty] | 0.16
5A7506E70FB02750C970C9AD749F14B50D8FC3 | 보통인부 | 일반공사 직종 | 인 |  | 0.11 |  |  |  |  | 0.11 |  |  |  | 노임 2 |  | 5AEFD64C42C02C596620B270575063 |  |  | 5AEFD64C42C02C596620B2705750635A7506E70FB02750C970C9AD749F14B50D8FC3
5A7506E70FB02750C970C9AD749F14B50D8E3F | 착암공 | 일반공사 직종 | 인 |  | 0.06 |  |  |  |  | 0.06 |  |  |  | 노임 5 |  | 5AEFD64C42C02C596620B270575063 |  |  | 5AEFD64C42C02C596620B2705750635A7506E70FB02750C970C9AD749F14B50D8E3F
5A7506E70FB02750C970C9AD749F14B50D878D | 통신내선공 | 일반공사 직종 | 인 |  | 0.16 |  |  |  |  | 0.16 |  |  |  | 노임 13 |  | 5AEFD64C42C02C596620B270575063 |  |  | 5AEFD64C42C02C596620B2705750635A7506E70FB02750C970C9AD749F14B50D878D
보안등 기초 400*600*600mm EA (호표 126)
5A6496FE91702A5141309D15AE2D5F8EDB6E86 | 보안등 기초 | 400*600*600mm | EA | 통신품셈 3-7-1 | 1 | 0 |  |  |  | 1 | 착암공 | 0.06 | 0.06 | 노임 5 | 0.06*1 | 5AEFD64C42C02C596620B270575062 | 5A7506E70FB02750C970C9AD749F14B50D8E3F | 0.06 | 5AEFD64C42C02C596620B2705750625A6496FE91702A5141309D15AE2D5F8EDB6E86 | [16 empty] | 0.06
[11 empty] | 통신내선공 | 0.16 | 0.16 | 노임 13 | 0.16*1 | 5AEFD64C42C02C596620B270575062 | 5A7506E70FB02750C970C9AD749F14B50D878D | 0.16 | 5AEFD64C42C02C596620B2705750625A6496FE91702A5141309D15AE2D5F8EDB6E86 | [11 empty] | 0.16
[11 empty] | 보통인부 | 0.11 | 0.11 | 노임 25 | 0.11*1 | 5AEFD64C42C02C596620B270575062 | 5A7506E70FB02750C970CD079E4CA1374BB4B3 | 0.11 | 5AEFD64C42C02C596620B2705750625A6496FE91702A5141309D15AE2D5F8EDB6E86 | [5 empty] | 0.11
5A7506E70FB02750C970C9AD749F14B50D8E3F | 착암공 | 일반공사 직종 | 인 |  | 0.06 |  |  |  |  | 0.06 |  |  |  | 노임 5 |  | 5AEFD64C42C02C596620B270575062 |  |  | 5AEFD64C42C02C596620B2705750625A7506E70FB02750C970C9AD749F14B50D8E3F
5A7506E70FB02750C970C9AD749F14B50D878D | 통신내선공 | 일반공사 직종 | 인 |  | 0.16 |  |  |  |  | 0.16 |  |  |  | 노임 13 |  | 5AEFD64C42C02C596620B270575062 |  |  | 5AEFD64C42C02C596620B2705750625A7506E70FB02750C970C9AD749F14B50D878D
5A7506E70FB02750C970CD079E4CA1374BB4B3 | 보통인부 | 일반공사 직종 | 인 |  | 0.11 |  |  |  |  | 0.11 |  |  |  | 노임 25 |  | 5AEFD64C42C02C596620B270575062 |  |  | 5AEFD64C42C02C596620B2705750625A7506E70FB02750C970CD079E4CA1374BB4B3
LED 투광등 150W EA (호표 127)
5A6496FE91702A5141309D15AE2D5F8EDB6E87 | LED 투광등 | 150W | EA | 전기 5-26-4 | 1 | 0 |  |  |  | 1 | 내선전공 | 0.269 | 0.269 | 노임 10 | 0.269*1 | 5AEFD64C42C02C596620B270575065 | 5A7506E70FB02750C970C9AD749F14B50D8897 | 0.269 | 5AEFD64C42C02C596620B2705750655A6496FE91702A5141309D15AE2D5F8EDB6E87 |  |  | 0.269
5A7506E70FB02750C970C9AD749F14B50D8897 | 내선전공 | 일반공사 직종 | 인 |  | 0.269 |  |  |  |  | 0.269 |  |  |  | 노임 10 |  | 5AEFD64C42C02C596620B270575065 |  |  | 5AEFD64C42C02C596620B2705750655A7506E70FB02750C970C9AD749F14B50D8897
LED 터널등 100W(램프+등기구) EA (호표 128)
5A6496FE91702A5141309D15AE2D5F8EDB6E88 | LED 터널등 | 100W(램프+등기구) | EA | 전기 5-26-2 | 1 | 0 |  |  |  | 1 | 내선전공 | 0.208 | 0.208 | 노임 10 | 0.208*1 | 5AEFD64C42C02C596620B270575064 | 5A7506E70FB02750C970C9AD749F14B50D8897 | 0.208 | 5AEFD64C42C02C596620B2705750645A6496FE91702A5141309D15AE2D5F8EDB6E88 |  |  | 0.208
5A7506E70FB02750C970C9AD749F14B50D8897 | 내선전공 | 일반공사 직종 | 인 |  | 0.208 |  |  |  |  | 0.208 |  |  |  | 노임 10 |  | 5AEFD64C42C02C596620B270575064 |  |  | 5AEFD64C42C02C596620B2705750645A7506E70FB02750C970C9AD749F14B50D8897
LED 벽부등 12W(램프+등기구) EA (호표 129)
5A6496FE91702A5141309D15AE2D5F8EDB6E89 | LED 벽부등 | 12W(램프+등기구) | EA | 전기 5-25-3 | 1 | 0 |  |  |  | 1 | 내선전공 | 0.117 | 0.117 | 노임 10 | 0.117*1 | 5AEFD64C42C02C596620B270575067 | 5A7506E70FB02750C970C9AD749F14B50D8897 | 0.117 | 5AEFD64C42C02C596620B2705750675A6496FE91702A5141309D15AE2D5F8EDB6E89 |  |  | 0.117
5A7506E70FB02750C970C9AD749F14B50D8897 | 내선전공 | 일반공사 직종 | 인 |  | 0.117 |  |  |  |  | 0.117 |  |  |  | 노임 10 |  | 5AEFD64C42C02C596620B270575067 |  |  | 5AEFD64C42C02C596620B2705750675A7506E70FB02750C970C9AD749F14B50D8897
LED 직부등 12W(램프+등기구) EA (호표 130)
5A6496FE91702A5141309D15AE2D5F8EDB61C8 | LED 직부등 | 12W(램프+등기구) | EA | 전기 5-25-3 | 1 | 0 |  |  |  | 1 | 내선전공 | 0.117 | 0.117 | 노임 10 | 0.117*1 | 5AEFD64C42C02C596620B270575066 | 5A7506E70FB02750C970C9AD749F14B50D8897 | 0.117 | 5AEFD64C42C02C596620B2705750665A6496FE91702A5141309D15AE2D5F8EDB61C8 |  |  | 0.117
5A7506E70FB02750C970C9AD749F14B50D8897 | 내선전공 | 일반공사 직종 | 인 |  | 0.117 |  |  |  |  | 0.117 |  |  |  | 노임 10 |  | 5AEFD64C42C02C596620B270575066 |  |  | 5AEFD64C42C02C596620B2705750665A7506E70FB02750C970C9AD749F14B50D8897
LED 다운라이트 12W(램프+등기구) EA (호표 131)
5A6496FE91702A5141309D15AE2D5F8EDB61C9 | LED 다운라이트 | 12W(램프+등기구) | EA | 전기 5-25-3 | 1 | 0 |  |  |  | 1 | 내선전공 | 0.155 | 0.155 | 노임 10 | 0.155*1 | 5AEFD64C42C02C596620B270575069 | 5A7506E70FB02750C970C9AD749F14B50D8897 | 0.155 | 5AEFD64C42C02C596620B2705750695A6496FE91702A5141309D15AE2D5F8EDB61C9 |  |  | 0.155
5A7506E70FB02750C970C9AD749F14B50D8897 | 내선전공 | 일반공사 직종 | 인 |  | 0.155 |  |  |  |  | 0.155 |  |  |  | 노임 10 |  | 5AEFD64C42C02C596620B270575069 |  |  | 5AEFD64C42C02C596620B2705750695A7506E70FB02750C970C9AD749F14B50D8897
LED 평판등 50W EA (호표 132)
5A6496FE91702A5141309D15AE2D5F8EDB61CA | LED 평판등 | 50W | EA | 전기 5-25-3 | 1 | 0 |  |  |  | 1 | 내선전공 | 0.254 | 0.254 | 노임 10 | 0.254*1 | 5AEFD64C42C02C596620B270575068 | 5A7506E70FB02750C970C9AD749F14B50D8897 | 0.254 | 5AEFD64C42C02C596620B2705750685A6496FE91702A5141309D15AE2D5F8EDB61CA |  |  | 0.254
5A7506E70FB02750C970C9AD749F14B50D8897 | 내선전공 | 일반공사 직종 | 인 |  | 0.254 |  |  |  |  | 0.254 |  |  |  | 노임 10 |  | 5AEFD64C42C02C596620B270575068 |  |  | 5AEFD64C42C02C596620B2705750685A7506E70FB02750C970C9AD749F14B50D8897
자동복구 누전차단기 220V, 2P, 30A EA (호표 133)
5A6496FE91702A5141309D15AE2D5F8EDB61CB | 자동복구 누전차단기 | 220V, 2P, 30A | EA | 전기 5-19 | 1 | 0 |  |  |  | 1 | 내선전공 | 0.133 | 0.133 | 노임 21 | 0.133*1 | 5AEFD64C42C02C596620B270575108 | 5A7506E70FB02750C970CD079E4CA1374BB702 | 0.133 | 5AEFD64C42C02C596620B2705751085A6496FE91702A5141309D15AE2D5F8EDB61CB |  |  | 0.133
5A7506E70FB02750C970CD079E4CA1374BB702 | 내선전공 | 일반공사 직종 | 인 |  | 0.133 |  |  |  |  | 0.133 |  |  |  | 노임 21 |  | 5AEFD64C42C02C596620B270575108 |  |  | 5AEFD64C42C02C596620B2705751085A7506E70FB02750C970CD079E4CA1374BB702
누전차단기(분전반용) 220V, 2P, 30A EA (호표 134)
5A6496FE91702A5141309D15AE2D5F8EDB61CC | 누전차단기(분전반용) | 220V, 2P, 30A | EA | 전기 5-19 | 1 | 0 |  |  |  | 1 | 내선전공 | 0.133 | 0.133 | 노임 21 | 0.133*1 | 5AEFD64C42C02C596620B270575109 | 5A7506E70FB02750C970CD079E4CA1374BB702 | 0.133 | 5AEFD64C42C02C596620B2705751095A6496FE91702A5141309D15AE2D5F8EDB61CC |  |  | 0.133
5A7506E70FB02750C970CD079E4CA1374BB702 | 내선전공 | 일반공사 직종 | 인 |  | 0.133 |  |  |  |  | 0.133 |  |  |  | 노임 21 |  | 5AEFD64C42C02C596620B270575109 |  |  | 5AEFD64C42C02C596620B2705751095A7506E70FB02750C970CD079E4CA1374BB702
누전차단기(분전반용) 460V, 3P, 30A EA (호표 135)
5A6496FE91702A5141309D15AE2D5F8EDB61CD | 누전차단기(표준형) | 460V, 3P, 30A | EA | 전기 5-19 | 1 | 0 |  |  |  | 1 | 내선전공 | 0.19 | 0.19 | 노임 10 | 0.19*1 | 5AEFD64C42C02C596620B27057510A | 5A7506E70FB02750C970C9AD749F14B50D8897 | 0.19 | 5AEFD64C42C02C596620B27057510A5A6496FE91702A5141309D15AE2D5F8EDB61CD |  |  | 0.19
5A7506E70FB02750C970C9AD749F14B50D8897 | 내선전공 | 일반공사 직종 | 인 |  | 0.19 |  |  |  |  | 0.19 |  |  |  | 노임 10 |  | 5AEFD64C42C02C596620B27057510A |  |  | 5AEFD64C42C02C596620B27057510A5A7506E70FB02750C970C9AD749F14B50D8897
누전차단기(분전반용) 460V, 3P, 30A EA (호표 136)
5A6496FE91702A5141309D15AE2D5F8EDB61CE | 누전차단기(표준형) | 460V, 3P, 50A | EA | 전기 5-19 | 1 | 0 |  |  |  | 1 | 내선전공 | 0.26 | 0.26 | 노임 21 | 0.26*1 | 5AEFD64C42C02C596620B27057510B | 5A7506E70FB02750C970CD079E4CA1374BB702 | 0.26 | 5AEFD64C42C02C596620B27057510B5A6496FE91702A5141309D15AE2D5F8EDB61CE |  |  | 0.26
5A7506E70FB02750C970CD079E4CA1374BB702 | 내선전공 | 일반공사 직종 | 인 |  | 0.26 |  |  |  |  | 0.26 |  |  |  | 노임 21 |  | 5AEFD64C42C02C596620B27057510B |  |  | 5AEFD64C42C02C596620B27057510B5A7506E70FB02750C970CD079E4CA1374BB702
배선용차단기(표준형) 460V, 2P, 30A EA (호표 137)
5A6496FE91702A5141309D15AE2D5F8EDB61CF | 배선용차단기(표준형) | 460V, 2P, 30A | EA | 전기 5-19 | 1 | 0 |  |  |  | 1 | 내선전공 | 0.133 | 0.133 | 노임 21 | 0.133*1 | 5AEFD64C42C02C596620B27057510C | 5A7506E70FB02750C970CD079E4CA1374BB702 | 0.133 | 5AEFD64C42C02C596620B27057510C5A6496FE91702A5141309D15AE2D5F8EDB61CF |  |  | 0.133
5A7506E70FB02750C970CD079E4CA1374BB702 | 내선전공 | 일반공사 직종 | 인 |  | 0.133 |  |  |  |  | 0.133 |  |  |  | 노임 21 |  | 5AEFD64C42C02C596620B27057510C |  |  | 5AEFD64C42C02C596620B27057510C5A7506E70FB02750C970CD079E4CA1374BB702
배선용차단기(표준형) 460V, 2P, 50A EA (호표 138)
5A6496FE91702A5141309D15AE2D5F8EDB61C0 | 배선용차단기(표준형) | 460V, 2P, 50A | EA | 전기 5-19 | 1 | 0 |  |  |  | 1 | 내선전공 | 0.182 | 0.182 | 노임 21 | 0.182*1 | 5AEFD64C42C02C596620B27057510D | 5A7506E70FB02750C970CD079E4CA1374BB702 | 0.182 | 5AEFD64C42C02C596620B27057510D5A6496FE91702A5141309D15AE2D5F8EDB61C0 |  |  | 0.182
5A7506E70FB02750C970CD079E4CA1374BB702 | 내선전공 | 일반공사 직종 | 인 |  | 0.182 |  |  |  |  | 0.182 |  |  |  | 노임 21 |  | 5AEFD64C42C02C596620B27057510D |  |  | 5AEFD64C42C02C596620B27057510D5A7506E70FB02750C970CD079E4CA1374BB702
배선용차단기(표준형) 460V, 2P, 100A EA (호표 139)
5A6496FE91702A5141309D15AE2D5F8EDB61C1 | 배선용차단기(표준형) | 460V, 2P, 100A | EA | 전기 5-29 | 1 | 0 |  |  |  | 1 | 내선전공 | 0.252 | 0.252 | 노임 21 | 0.252*1 | 5AEFD64C42C02C596620B27057510E | 5A7506E70FB02750C970CD079E4CA1374BB702 | 0.252 | 5AEFD64C42C02C596620B27057510E5A6496FE91702A5141309D15AE2D5F8EDB61C1 |  |  | 0.252
5A7506E70FB02750C970CD079E4CA1374BB702 | 내선전공 | 일반공사 직종 | 인 |  | 0.252 |  |  |  |  | 0.252 |  |  |  | 노임 21 |  | 5AEFD64C42C02C596620B27057510E |  |  | 5AEFD64C42C02C596620B27057510E5A7506E70FB02750C970CD079E4CA1374BB702
배선용차단기(표준형) 460V, 4P, 50A EA (호표 140)
5A6496FE91702A5141309D15AE2D5F8EDB6021 | 배선용차단기(표준형) | 460V, 4P, 50A | EA | 전기 5-29 | 1 | 0 |  |  |  | 1 | 내선전공 | 0.338 | 0.338 | 노임 10 | 0.338*1 | 5AEFD64C42C02C596620B27057510F | 5A7506E70FB02750C970C9AD749F14B50D8897 | 0.338 | 5AEFD64C42C02C596620B27057510F5A6496FE91702A5141309D15AE2D5F8EDB6021 |  |  | 0.338
5A7506E70FB02750C970C9AD749F14B50D8897 | 내선전공 | 일반공사 직종 | 인 |  | 0.338 |  |  |  |  | 0.338 |  |  |  | 노임 10 |  | 5AEFD64C42C02C596620B27057510F |  |  | 5AEFD64C42C02C596620B27057510F5A7506E70FB02750C970C9AD749F14B50D8897
배선용차단기(표준형) 460V, 4P, 100A EA (호표 141)
5A6496FE91702A5141309D15AE2D5F8EDB6020 | 배선용차단기(표준형) | 460V, 4P, 100A | EA | 전기 5-19 | 1 | 0 |  |  |  | 1 | 내선전공 | 0.468 | 0.468 | 노임 21 | 0.468*1 | 5AEFD64C42C02C596620B270575100 | 5A7506E70FB02750C970CD079E4CA1374BB702 | 0.468 | 5AEFD64C42C02C596620B2705751005A6496FE91702A5141309D15AE2D5F8EDB6020 |  |  | 0.468
5A7506E70FB02750C970CD079E4CA1374BB702 | 내선전공 | 일반공사 직종 | 인 |  | 0.468 |  |  |  |  | 0.468 |  |  |  | 노임 21 |  | 5AEFD64C42C02C596620B270575100 |  |  | 5AEFD64C42C02C596620B2705751005A7506E70FB02750C970CD079E4CA1374BB702
배선용차단기(표준형) 460V, 4P, 30A EA (호표 142)
5A6496FE91702A5141309D15AE2D5F8EDB6023 | 배선용차단기(표준형) | 460V, 4P, 30A | EA | 전기 5-19 | 1 | 0 |  |  |  | 1 | 내선전공 | 0.247 | 0.247 | 노임 21 | 0.247*1 | 5AEFD64C42C02C596620B270575101 | 5A7506E70FB02750C970CD079E4CA1374BB702 | 0.247 | 5AEFD64C42C02C596620B2705751015A6496FE91702A5141309D15AE2D5F8EDB6023 |  |  | 0.247
5A7506E70FB02750C970CD079E4CA1374BB702 | 내선전공 | 일반공사 직종 | 인 |  | 0.247 |  |  |  |  | 0.247 |  |  |  | 노임 21 |  | 5AEFD64C42C02C596620B270575101 |  |  | 5AEFD64C42C02C596620B2705751015A7506E70FB02750C970CD079E4CA1374BB702
전자접촉기 (220/380V) 2.2/2.7kW EA (호표 143)
5A6496FE91702A5141309D15AE2D5F8EDB6022 | 전자접촉기 | (220/380V) 2.2/2.7kW | EA | 전기 5-19 | 1 | 0 |  |  |  | 1 | 내선전공 | 0.3 | 0.3 | 노임 10 | 0.3*1 | 5AEFD64C42C02C596620B270575EC0 | 5A7506E70FB02750C970C9AD749F14B50D8897 | 0.3 | 5AEFD64C42C02C596620B270575EC05A6496FE91702A5141309D15AE2D5F8EDB6022 |  |  | 0.3
5A7506E70FB02750C970C9AD749F14B50D8897 | 내선전공 | 일반공사 직종 | 인 |  | 0.3 |  |  |  |  | 0.3 |  |  |  | 노임 10 |  | 5AEFD64C42C02C596620B270575EC0 |  |  | 5AEFD64C42C02C596620B270575EC05A7506E70FB02750C970C9AD749F14B50D8897
전자접촉기 (220/380V) 2.7/4kW EA (호표 144)
5A6496FE91702A5141309D15AE2D5F8EDB6025 | 전자접촉기 | (220/380V) 2.7/4kW | EA | 전기 5-19 | 1 | 0 |  |  |  | 1 | 내선전공 | 0.3 | 0.3 | 노임 21 | 0.3*1 | 5AEFD64C42C02C596620B270575EC1 | 5A7506E70FB02750C970CD079E4CA1374BB702 | 0.3 | 5AEFD64C42C02C596620B270575EC15A6496FE91702A5141309D15AE2D5F8EDB6025 |  |  | 0.3
5A7506E70FB02750C970CD079E4CA1374BB702 | 내선전공 | 일반공사 직종 | 인 |  | 0.3 |  |  |  |  | 0.3 |  |  |  | 노임 21 |  | 5AEFD64C42C02C596620B270575EC1 |  |  | 5AEFD64C42C02C596620B270575EC15A7506E70FB02750C970CD079E4CA1374BB702
전자접촉기 (220/380V) 3.5/5.5kW EA (호표 145)
5A6496FE91702A5141309D15AE2D5F8EDB6024 | 전자접촉기 | (220/380V) 3.5/5.5kW | EA | 전기 5-19 | 1 | 0 |  |  |  | 1 | 내선전공 | 0.3 | 0.3 | 노임 21 | 0.3*1 | 5AEFD64C42C02C596620B270575EC2 | 5A7506E70FB02750C970CD079E4CA1374BB702 | 0.3 | 5AEFD64C42C02C596620B270575EC25A6496FE91702A5141309D15AE2D5F8EDB6024 |  |  | 0.3
5A7506E70FB02750C970CD079E4CA1374BB702 | 내선전공 | 일반공사 직종 | 인 |  | 0.3 |  |  |  |  | 0.3 |  |  |  | 노임 21 |  | 5AEFD64C42C02C596620B270575EC2 |  |  | 5AEFD64C42C02C596620B270575EC25A7506E70FB02750C970CD079E4CA1374BB702
콘덴서(저압) 3P 380V, 10㎌ EA (호표 146)
5A6496FE91702A5141309D15AE2D5F8EDB6027 | 콘덴서(저압) | 3P 380V, 10㎌ | EA | 전기 5-40 | 1 | 0 |  |  |  | 1 | 배전전공 | 0.07 | 0.07 | 노임 23 | 0.07*1 | 5AEFD64C42C02C596620B270575EC3 | 5A7506E70FB02750C970CD079E4CA1374BB70C | 0.07 | 5AEFD64C42C02C596620B270575EC35A6496FE91702A5141309D15AE2D5F8EDB6027 | [17 empty] | 0.07
5A7506E70FB02750C970CD079E4CA1374BB70C | 배전전공 | 일반공사 직종 | 인 |  | 0.07 |  |  |  |  | 0.07 |  |  |  | 노임 23 |  | 5AEFD64C42C02C596620B270575EC3 |  |  | 5AEFD64C42C02C596620B270575EC35A7506E70FB02750C970CD079E4CA1374BB70C
콘덴서(저압) 3P 380V, 15㎌ EA (호표 147)
5A6496FE91702A5141309D15AE2D5F8EDB6026 | 콘덴서(저압) | 3P 380V, 15㎌ | EA | 전기 5-40 | 1 | 0 |  |  |  | 1 | 배전전공 | 0.07 | 0.07 | 노임 23 | 0.07*1 | 5AEFD64C42C02C596620B270575EC4 | 5A7506E70FB02750C970CD079E4CA1374BB70C | 0.07 | 5AEFD64C42C02C596620B270575EC45A6496FE91702A5141309D15AE2D5F8EDB6026 | [17 empty] | 0.07
5A7506E70FB02750C970CD079E4CA1374BB70C | 배전전공 | 일반공사 직종 | 인 |  | 0.07 |  |  |  |  | 0.07 |  |  |  | 노임 23 |  | 5AEFD64C42C02C596620B270575EC4 |  |  | 5AEFD64C42C02C596620B270575EC45A7506E70FB02750C970CD079E4CA1374BB70C
콘덴서(저압) 3P 380V, 20㎌ EA (호표 148)
5A6496FE91702A5141309D15AE2D5F8EDB6029 | 콘덴서(저압) | 3P 380V, 20㎌ | EA | 전기 5-40 | 1 | 0 |  |  |  | 1 | 배전전공 | 0.07 | 0.07 | 노임 23 | 0.07*1 | 5AEFD64C42C02C596620B270575EC5 | 5A7506E70FB02750C970CD079E4CA1374BB70C | 0.07 | 5AEFD64C42C02C596620B270575EC55A6496FE91702A5141309D15AE2D5F8EDB6029 | [17 empty] | 0.07
5A7506E70FB02750C970CD079E4CA1374BB70C | 배전전공 | 일반공사 직종 | 인 |  | 0.07 |  |  |  |  | 0.07 |  |  |  | 노임 23 |  | 5AEFD64C42C02C596620B270575EC5 |  |  | 5AEFD64C42C02C596620B270575EC55A7506E70FB02750C970CD079E4CA1374BB70C
콘덴서(저압) 3P 380V, 50㎌ EA (호표 149)
5A6496FE91702A5141309D15AE2D5F8EDB6028 | 콘덴서(저압) | 3P 380V, 50㎌ | EA | 전기 5-40 | 1 | 0 |  |  |  | 1 | 배전전공 | 0.07 | 0.07 | 노임 12 | 0.07*1 | 5AEFD64C42C02C596620B270575EC6 | 5A7506E70FB02750C970C9AD749F14B50D878A | 0.07 | 5AEFD64C42C02C596620B270575EC65A6496FE91702A5141309D15AE2D5F8EDB6028 | [17 empty] | 0.07
5A7506E70FB02750C970C9AD749F14B50D878A | 배전전공 | 일반공사 직종 | 인 |  | 0.07 |  |  |  |  | 0.07 |  |  |  | 노임 12 |  | 5AEFD64C42C02C596620B270575EC6 |  |  | 5AEFD64C42C02C596620B270575EC65A7506E70FB02750C970C9AD749F14B50D878A
계기용변류기(C.T)환형 600/5V 300/5A이하 EA (호표 150)
5A6496FE91702A5141309D15AE2D5F8EDA4274 | 계기용변류기(C.T)환형 | 600/5V 300/5A이하 | EA | 전기 3-34 | 1 | 0 |  |  |  | 1 | 변전전공 | 0.34 | 0.34 | 노임 24 | 0.34*1 | 5AEFD64C42C02C596620B270575EC7 | 5A7506E70FB02750C970CD079E4CA1374BB4B2 | 0.34 | 5AEFD64C42C02C596620B270575EC75A6496FE91702A5141309D15AE2D5F8EDA4274 |  |  |  |  | 0.34
5A7506E70FB02750C970CD079E4CA1374BB4B2 | 변전전공 | 일반공사 직종 | 인 |  | 0.34 |  |  |  |  | 0.34 |  |  |  | 노임 24 |  | 5AEFD64C42C02C596620B270575EC7 |  |  | 5AEFD64C42C02C596620B270575EC75A7506E70FB02750C970CD079E4CA1374BB4B2
계기용변압기(P.T)환형 440/110V 1P 50VA EA (호표 151)
5A6496FE91702A5141309D15AE2D5F8EDA4275 | 계기용변압기(P.T)환형 | 440/110V 1P 50VA | EA | 전기 3-34 | 1 | 0 |  |  |  | 1 | 변전전공 | 0.34 | 0.34 | 노임 24 | 0.34*1 | 5AEFD64C42C02C596620B270575EC8 | 5A7506E70FB02750C970CD079E4CA1374BB4B2 | 0.34 | 5AEFD64C42C02C596620B270575EC85A6496FE91702A5141309D15AE2D5F8EDA4275 |  |  |  |  | 0.34
5A7506E70FB02750C970CD079E4CA1374BB4B2 | 변전전공 | 일반공사 직종 | 인 |  | 0.34 |  |  |  |  | 0.34 |  |  |  | 노임 24 |  | 5AEFD64C42C02C596620B270575EC8 |  |  | 5AEFD64C42C02C596620B270575EC85A7506E70FB02750C970CD079E4CA1374BB4B2
통전표시기 200V-22.9KV EA (호표 152)
5A6496FE91702A5141309D15AE2D5F8EDA4276 | 통전표시기 | 200V-22.9KV | EA | 전기 3-34 | 1 | 0 |  |  |  | 1 | 변전전공 | 0.18 | 0.18 | 노임 24 | 0.18*1 | 5AEFD64C42C02C596620B270575EC9 | 5A7506E70FB02750C970CD079E4CA1374BB4B2 | 0.18 | 5AEFD64C42C02C596620B270575EC95A6496FE91702A5141309D15AE2D5F8EDA4276 |  |  |  |  | 0.18
5A7506E70FB02750C970CD079E4CA1374BB4B2 | 변전전공 | 일반공사 직종 | 인 |  | 0.18 |  |  |  |  | 0.18 |  |  |  | 노임 24 |  | 5AEFD64C42C02C596620B270575EC9 |  |  | 5AEFD64C42C02C596620B270575EC95A7506E70FB02750C970CD079E4CA1374BB4B2
셀렉터 스위치 자동복구형 EA (호표 153)
5A6496FE91702A5141309D15AE2D5F8EDA4277 | 셀렉터 스위치 | 자동복구형 | EA | 전기 5-29 | 1 | 0 |  |  |  | 1 | 변전전공 | 0.1 | 0.1 | 노임 24 | 0.1*1 | 5AEFD64C42C02C596620B270575FE7 | 5A7506E70FB02750C970CD079E4CA1374BB4B2 | 0.1 | 5AEFD64C42C02C596620B270575FE75A6496FE91702A5141309D15AE2D5F8EDA4277 |  |  |  |  | 0.1
5A7506E70FB02750C970CD079E4CA1374BB4B2 | 변전전공 | 일반공사 직종 | 인 |  | 0.1 |  |  |  |  | 0.1 |  |  |  | 노임 24 |  | 5AEFD64C42C02C596620B270575FE7 |  |  | 5AEFD64C42C02C596620B270575FE75A7506E70FB02750C970CD079E4CA1374BB4B2
셀렉터 스위치 EA (호표 154)
5A6496FE91702A5141309D15AE2D5F8EDA4270 | 셀렉터 스위치 |  | EA | 전기 5-23 | 1 | 0 |  |  |  | 1 | 변전전공 | 0.1 | 0.1 | 노임 24 | 0.1*1 | 5AEFD64C42C02C596620B270575FE6 | 5A7506E70FB02750C970CD079E4CA1374BB4B2 | 0.1 | 5AEFD64C42C02C596620B270575FE65A6496FE91702A5141309D15AE2D5F8EDA4270 |  |  |  |  | 0.1
5A7506E70FB02750C970CD079E4CA1374BB4B2 | 변전전공 | 일반공사 직종 | 인 |  | 0.1 |  |  |  |  | 0.1 |  |  |  | 노임 24 |  | 5AEFD64C42C02C596620B270575FE6 |  |  | 5AEFD64C42C02C596620B270575FE65A7506E70FB02750C970CD079E4CA1374BB4B2
부저 D65, AC110V/220V EA (호표 155)
5A6496FE91702A5141309D15AE2D5F8EDA4271 | 부저 | D65, AC110V/220V | EA | 전기 3-34 | 1 | 0 |  |  |  | 1 | 변전전공 | 0.18 | 0.18 | 노임 24 | 0.18*1 | 5AEFD64C42C02C596620B270575FE5 | 5A7506E70FB02750C970CD079E4CA1374BB4B2 | 0.18 | 5AEFD64C42C02C596620B270575FE55A6496FE91702A5141309D15AE2D5F8EDA4271 |  |  |  |  | 0.18
5A7506E70FB02750C970CD079E4CA1374BB4B2 | 변전전공 | 일반공사 직종 | 인 |  | 0.18 |  |  |  |  | 0.18 |  |  |  | 노임 24 |  | 5AEFD64C42C02C596620B270575FE5 |  |  | 5AEFD64C42C02C596620B270575FE55A7506E70FB02750C970CD079E4CA1374BB4B2
디지털메터 전압, 전류 등, RS-485통신가능 EA (호표 156)
5A6496FE91702A5141309D15AE2D5F8EDA4272 | 디지털메터 | 전압, 전류 등, RS-485통신가능 | EA | 전기 3-34 | 1 | 0 |  |  |  | 1 | 변전전공 | 0.38 | 0.38 | 노임 24 | 0.38*1 | 5AEFD64C42C02C596620B270575FE4 | 5A7506E70FB02750C970CD079E4CA1374BB4B2 | 0.38 | 5AEFD64C42C02C596620B270575FE45A6496FE91702A5141309D15AE2D5F8EDA4272 |  |  |  |  | 0.38
5A7506E70FB02750C970CD079E4CA1374BB4B2 | 변전전공 | 일반공사 직종 | 인 |  | 0.38 |  |  |  |  | 0.38 |  |  |  | 노임 24 |  | 5AEFD64C42C02C596620B270575FE4 |  |  | 5AEFD64C42C02C596620B270575FE45A7506E70FB02750C970CD079E4CA1374BB4B2
보조릴레이 4A,4B EA (호표 157)
5A6496FE91702A5141309D15AE2D5F8EDA4273 | 보조릴레이 | 4A,4B | EA | 전기 3-34 | 1 | 0 |  |  |  | 1 | 변전전공 | 0.09 | 0.09 | 노임 24 | 0.09*1 | 5AEFD64C42C02C596620B270575FE3 | 5A7506E70FB02750C970CD079E4CA1374BB4B2 | 0.09 | 5AEFD64C42C02C596620B270575FE35A6496FE91702A5141309D15AE2D5F8EDA4273 |  |  |  |  | 0.09
5A7506E70FB02750C970CD079E4CA1374BB4B2 | 변전전공 | 일반공사 직종 | 인 |  | 0.09 |  |  |  |  | 0.09 |  |  |  | 노임 24 |  | 5AEFD64C42C02C596620B270575FE3 |  |  | 5AEFD64C42C02C596620B270575FE35A7506E70FB02750C970CD079E4CA1374BB4B2
보조릴레이 2A,2B EA (호표 158)
5A6496FE91702A5141309D15AE2D5F8EDA427C | 보조릴레이 | 2A,2B | EA | 전기 3-34 | 1 | 0 |  |  |  | 1 | 변전전공 | 0.09 | 0.09 | 노임 24 | 0.09*1 | 5AEFD64C42C02C596620B270575FE2 | 5A7506E70FB02750C970CD079E4CA1374BB4B2 | 0.09 | 5AEFD64C42C02C596620B270575FE25A6496FE91702A5141309D15AE2D5F8EDA427C |  |  |  |  | 0.09
5A7506E70FB02750C970CD079E4CA1374BB4B2 | 변전전공 | 일반공사 직종 | 인 |  | 0.09 |  |  |  |  | 0.09 |  |  |  | 노임 24 |  | 5AEFD64C42C02C596620B270575FE2 |  |  | 5AEFD64C42C02C596620B270575FE25A7506E70FB02750C970CD079E4CA1374BB4B2
푸쉬버튼스위치(LED) D25A AC110V/220V(조광형) EA (호표 159)
5A6496FE91702A5141309D15AE2D5F8EDA427D | 푸쉬버튼스위치(LED) | D25A AC110V/220V(조광형) | EA | 전기 5-23 | 1 | 0 |  |  |  | 1 | 내선전공 | 0.065 | 0.065 | 노임 21 | 0.065*1 | 5AEFD64C42C02C596620B270575FE1 | 5A7506E70FB02750C970CD079E4CA1374BB702 | 0.065 | 5AEFD64C42C02C596620B270575FE15A6496FE91702A5141309D15AE2D5F8EDA427D |  |  | 0.065
5A7506E70FB02750C970CD079E4CA1374BB702 | 내선전공 | 일반공사 직종 | 인 |  | 0.065 |  |  |  |  | 0.065 |  |  |  | 노임 21 |  | 5AEFD64C42C02C596620B270575FE1 |  |  | 5AEFD64C42C02C596620B270575FE15A7506E70FB02750C970CD079E4CA1374BB702
신호등(LED) D25A AC110V/220V EA (호표 160)
5A6496FE91702A5141309D15AE2D5F8EDA431B | 신호등(LED) | D25A AC110V/220V | EA | 전기 5-23 | 1 | 0 |  |  |  | 1 | 내선전공 | 0.1 | 0.1 | 노임 21 | 0.1*1 | 5AEFD64C42C02C596620B270575FE0 | 5A7506E70FB02750C970CD079E4CA1374BB702 | 0.1 | 5AEFD64C42C02C596620B270575FE05A6496FE91702A5141309D15AE2D5F8EDA431B |  |  | 0.1
5A7506E70FB02750C970CD079E4CA1374BB702 | 내선전공 | 일반공사 직종 | 인 |  | 0.1 |  |  |  |  | 0.1 |  |  |  | 노임 21 |  | 5AEFD64C42C02C596620B270575FE0 |  |  | 5AEFD64C42C02C596620B270575FE05A7506E70FB02750C970CD079E4CA1374BB702
컨트롤 스위치 CB용 EA (호표 161)
5A6496FE91702A5141309D15AE2D5F8EDA431A | 컨트롤 스위치 | CB용 | EA | 전기 5-23 | 1 | 0 |  |  |  | 1 | 내선전공 | 0.1 | 0.1 | 노임 21 | 0.1*1 | 5AEFD64C42C02C596620B270575FEF | 5A7506E70FB02750C970CD079E4CA1374BB702 | 0.1 | 5AEFD64C42C02C596620B270575FEF5A6496FE91702A5141309D15AE2D5F8EDA431A |  |  | 0.1
5A7506E70FB02750C970CD079E4CA1374BB702 | 내선전공 | 일반공사 직종 | 인 |  | 0.1 |  |  |  |  | 0.1 |  |  |  | 노임 21 |  | 5AEFD64C42C02C596620B270575FEF |  |  | 5AEFD64C42C02C596620B270575FEF5A7506E70FB02750C970CD079E4CA1374BB702
전압,전류절환스위치 VS,AS(250V 10A 3P 3W) EA (호표 162)
5A6496FE91702A5141309D15AE2D5F8EDA4319 | 전압,전류절환스위치 | VS,AS(250V 10A 3P 3W) | EA | 전기 3-34 | 1 | 0 |  |  |  | 1 | 변전전공 | 0.2 | 0.2 | 노임 24 | 0.2*1 | 5AEFD64C42C02C596620B270575FEE | 5A7506E70FB02750C970CD079E4CA1374BB4B2 | 0.2 | 5AEFD64C42C02C596620B270575FEE5A6496FE91702A5141309D15AE2D5F8EDA4319 |  |  |  |  | 0.2
5A7506E70FB02750C970CD079E4CA1374BB4B2 | 변전전공 | 일반공사 직종 | 인 |  | 0.2 |  |  |  |  | 0.2 |  |  |  | 노임 24 |  | 5AEFD64C42C02C596620B270575FEE |  |  | 5AEFD64C42C02C596620B270575FEE5A7506E70FB02750C970CD079E4CA1374BB4B2
전류 변환기 1상, 입력 0~5A, 출력: 4-20mA EA (호표 163)
5A6496FE91702A5141309D15AE2D5F8EDA4318 | 전류 변환기 | 1상, 입력 0~5A, 출력: 4-20mA | EA | 전기 3-34 | 1 | 0 |  |  |  | 1 | 변전전공 | 0.18 | 0.18 | 노임 24 | 0.18*1 | 5AEFD64C42C02C596620B270564F98 | 5A7506E70FB02750C970CD079E4CA1374BB4B2 | 0.18 | 5AEFD64C42C02C596620B270564F985A6496FE91702A5141309D15AE2D5F8EDA4318 |  |  |  |  | 0.18
5A7506E70FB02750C970CD079E4CA1374BB4B2 | 변전전공 | 일반공사 직종 | 인 |  | 0.18 |  |  |  |  | 0.18 |  |  |  | 노임 24 |  | 5AEFD64C42C02C596620B270564F98 |  |  | 5AEFD64C42C02C596620B270564F985A7506E70FB02750C970CD079E4CA1374BB4B2
전류 변환기 3상, 입력 0~5A, 출력: 4-20mA EA (호표 164)
5A6496FE91702A5141309D15AE2D5F8EDA431F | 전류 변환기 | 3상, 입력 0~5A, 출력: 4-20mA | EA | 전기 3-34 | 1 | 0 |  |  |  | 1 | 변전전공 | 0.18 | 0.18 | 노임 24 | 0.18*1 | 5AEFD64C42C02C596620B270564F99 | 5A7506E70FB02750C970CD079E4CA1374BB4B2 | 0.18 | 5AEFD64C42C02C596620B270564F995A6496FE91702A5141309D15AE2D5F8EDA431F |  |  |  |  | 0.18
5A7506E70FB02750C970CD079E4CA1374BB4B2 | 변전전공 | 일반공사 직종 | 인 |  | 0.18 |  |  |  |  | 0.18 |  |  |  | 노임 24 |  | 5AEFD64C42C02C596620B270564F99 |  |  | 5AEFD64C42C02C596620B270564F995A7506E70FB02750C970CD079E4CA1374BB4B2
전압 변환기 1상, 입력 0-150A, 출력: 4-20mA EA (호표 165)
5A6496FE91702A5141309D15AE2D5F8EDA431E | 전압 변환기 | 1상, 입력 0-150A, 출력: 4-20mA | EA | 전기 3-34 | 1 | 0 |  |  |  | 1 | 변전전공 | 0.18 | 0.18 | 노임 24 | 0.18*1 | 5AEFD64C42C02C596620B270564F9A | 5A7506E70FB02750C970CD079E4CA1374BB4B2 | 0.18 | 5AEFD64C42C02C596620B270564F9A5A6496FE91702A5141309D15AE2D5F8EDA431E |  |  |  |  | 0.18
5A7506E70FB02750C970CD079E4CA1374BB4B2 | 변전전공 | 일반공사 직종 | 인 |  | 0.18 |  |  |  |  | 0.18 |  |  |  | 노임 24 |  | 5AEFD64C42C02C596620B270564F9A |  |  | 5AEFD64C42C02C596620B270564F9A5A7506E70FB02750C970CD079E4CA1374BB4B2
전압 변환기 3상, 입력 0-150A, 출력: 4-20mA EA (호표 166)
5A6496FE91702A5141309D15AE2D5F8EDA431D | 전압 변환기 | 3상, 입력 0-150A, 출력: 4-20mA | EA | 전기 3-34 | 1 | 0 |  |  |  | 1 | 변전전공 | 0.18 | 0.18 | 노임 24 | 0.18*1 | 5AEFD64C42C02C596620B270564F9B | 5A7506E70FB02750C970CD079E4CA1374BB4B2 | 0.18 | 5AEFD64C42C02C596620B270564F9B5A6496FE91702A5141309D15AE2D5F8EDA431D |  |  |  |  | 0.18
5A7506E70FB02750C970CD079E4CA1374BB4B2 | 변전전공 | 일반공사 직종 | 인 |  | 0.18 |  |  |  |  | 0.18 |  |  |  | 노임 24 |  | 5AEFD64C42C02C596620B270564F9B |  |  | 5AEFD64C42C02C596620B270564F9B5A7506E70FB02750C970CD079E4CA1374BB4B2
전자식과전류계전기(EOCR-단자형) 디지털표시부부착 EA (호표 167)
5A6496FE91702A5141309D15AE2D5F8EDA431C | 전자식과전류계전기(EOCR-단자형) | 디지털표시부부착 | EA | 전기 3-34 | 1 | 0 |  |  |  | 1 | 변전전공 | 0.18 | 0.18 | 노임 24 | 0.18*1 | 5AEFD64C42C02C596620B270564F9C | 5A7506E70FB02750C970CD079E4CA1374BB4B2 | 0.18 | 5AEFD64C42C02C596620B270564F9C5A6496FE91702A5141309D15AE2D5F8EDA431C |  |  |  |  | 0.18
5A7506E70FB02750C970CD079E4CA1374BB4B2 | 변전전공 | 일반공사 직종 | 인 |  | 0.18 |  |  |  |  | 0.18 |  |  |  | 노임 24 |  | 5AEFD64C42C02C596620B270564F9C |  |  | 5AEFD64C42C02C596620B270564F9C5A7506E70FB02750C970CD079E4CA1374BB4B2
전자식과전류계전기(EOCR-단자형) 디지털표시부부착, 4-20mA 출력 EA (호표 168)
5A6496FE91702A5141309D15AE2D5F8EDA4313 | 전자식과전류계전기(EOCR-관통형) | 디지털표시부부착, 4-20mA 출력 | EA | 전기 3-34 | 1 | 0 |  |  |  | 1 | 변전전공 | 0.18 | 0.18 | 노임 24 | 0.18*1 | 5AEFD64C42C02C596620B270564F9D | 5A7506E70FB02750C970CD079E4CA1374BB4B2 | 0.18 | 5AEFD64C42C02C596620B270564F9D5A6496FE91702A5141309D15AE2D5F8EDA4313 |  |  |  |  | 0.18
5A7506E70FB02750C970CD079E4CA1374BB4B2 | 변전전공 | 일반공사 직종 | 인 |  | 0.18 |  |  |  |  | 0.18 |  |  |  | 노임 24 |  | 5AEFD64C42C02C596620B270564F9D |  |  | 5AEFD64C42C02C596620B270564F9D5A7506E70FB02750C970CD079E4CA1374BB4B2
교류전압,전류계 광각도 EA (호표 169)
5A6496FE91702A5141309D15AE2D5F8EDA4312 | 교류전압,전류계 | 광각도 | EA | 전기 3-34 | 1 | 0 |  |  |  | 1 | 변전전공 | 0.18 | 0.18 | 노임 24 | 0.18*1 | 5AEFD64C42C02C596620B270564F9E | 5A7506E70FB02750C970CD079E4CA1374BB4B2 | 0.18 | 5AEFD64C42C02C596620B270564F9E5A6496FE91702A5141309D15AE2D5F8EDA4312 |  |  |  |  | 0.18
5A7506E70FB02750C970CD079E4CA1374BB4B2 | 변전전공 | 일반공사 직종 | 인 |  | 0.18 |  |  |  |  | 0.18 |  |  |  | 노임 24 |  | 5AEFD64C42C02C596620B270564F9E |  |  | 5AEFD64C42C02C596620B270564F9E5A7506E70FB02750C970CD079E4CA1374BB4B2
계량기함 STS(방수형) EA (호표 170)
5A6496FE91702A5141309D15AE2D5F8EDA4047 | 계량기함 | STS(방수형) | EA | 전기 5-4 | 1 | 0 |  |  |  | 1 | 내선전공 | 0.35 | 0.35 | 노임 21 | 0.35*1 | 5AEFD64C42C02C596620B270564F9F | 5A7506E70FB02750C970CD079E4CA1374BB702 | 0.35 | 5AEFD64C42C02C596620B270564F9F5A6496FE91702A5141309D15AE2D5F8EDA4047 |  |  | 0.35
5A7506E70FB02750C970CD079E4CA1374BB702 | 내선전공 | 일반공사 직종 | 인 |  | 0.35 |  |  |  |  | 0.35 |  |  |  | 노임 21 |  | 5AEFD64C42C02C596620B270564F9F |  |  | 5AEFD64C42C02C596620B270564F9F5A7506E70FB02750C970CD079E4CA1374BB702
리미트 스위치 배전반용 EA (호표 171)
5A6496FE91702A5141309D15AE2D5F8EDA4046 | 리미트 스위치 | 배전반용 | EA | 전기 3-34 | 1 | 0 |  |  |  | 1 | 변전전공 | 0.2 | 0.2 | 노임 24 | 0.2*1 | 5AEFD64C42C02C596620B270564F90 | 5A7506E70FB02750C970CD079E4CA1374BB4B2 | 0.2 | 5AEFD64C42C02C596620B270564F905A6496FE91702A5141309D15AE2D5F8EDA4046 |  |  |  |  | 0.2
5A7506E70FB02750C970CD079E4CA1374BB4B2 | 변전전공 | 일반공사 직종 | 인 |  | 0.2 |  |  |  |  | 0.2 |  |  |  | 노임 24 |  | 5AEFD64C42C02C596620B270564F90 |  |  | 5AEFD64C42C02C596620B270564F905A7506E70FB02750C970CD079E4CA1374BB4B2
타이머 W/SOCKET,1-60 SEC EA (호표 172)
5A6496FE91702A5141309D15AE2D5F8EDA4045 | 타이머 | W/SOCKET,1-60 SEC | EA | 전기 3-34 | 1 | 0 |  |  |  | 1 | 변전전공 | 0.2 | 0.2 | 노임 24 | 0.2*1 | 5AEFD64C42C02C596620B270564F91 | 5A7506E70FB02750C970CD079E4CA1374BB4B2 | 0.2 | 5AEFD64C42C02C596620B270564F915A6496FE91702A5141309D15AE2D5F8EDA4045 |  |  |  |  | 0.2
5A7506E70FB02750C970CD079E4CA1374BB4B2 | 변전전공 | 일반공사 직종 | 인 |  | 0.2 |  |  |  |  | 0.2 |  |  |  | 노임 24 |  | 5AEFD64C42C02C596620B270564F91 |  |  | 5AEFD64C42C02C596620B270564F915A7506E70FB02750C970CD079E4CA1374BB4B2
압력트랜스미터(다이어그램식) 출력:4-20mA, 디지털지시계 내장 EA (호표 173)
5A6496FE91702A5141309D15AE2D5F8EDA4044 | 압력트랜스미터(다이어그램식) | 출력:4-20mA, 디지털지시계 내장 | EA | 전기 3-34 | 1 | 0 |  |  |  | 1 | 변전전공 | 0.2 | 0.2 | 노임 24 | 0.2*1 | 5AEFD64C42C02C596620B270564EF1 | 5A7506E70FB02750C970CD079E4CA1374BB4B2 | 0.2 | 5AEFD64C42C02C596620B270564EF15A6496FE91702A5141309D15AE2D5F8EDA4044 |  |  |  |  | 0.2
5A7506E70FB02750C970CD079E4CA1374BB4B2 | 변전전공 | 일반공사 직종 | 인 |  | 0.2 |  |  |  |  | 0.2 |  |  |  | 노임 24 |  | 5AEFD64C42C02C596620B270564EF1 |  |  | 5AEFD64C42C02C596620B270564EF15A7506E70FB02750C970CD079E4CA1374BB4B2
디지털표시기 입력:4-20mA, 4DIGIT, 입력:4-20mA EA (호표 174)
5A6496FE91702A5141309D15AE2D5F8EDA4043 | 디지털표시기 | 입력:4-20mA, 4DIGIT, 입력:4-20mA | EA | 전기 3-34 | 1 | 0 |  |  |  | 1 | 변전전공 | 0.2 | 0.2 | 노임 24 | 0.2*1 | 5AEFD64C42C02C596620B270564EF0 | 5A7506E70FB02750C970CD079E4CA1374BB4B2 | 0.2 | 5AEFD64C42C02C596620B270564EF05A6496FE91702A5141309D15AE2D5F8EDA4043 |  |  |  |  | 0.2
5A7506E70FB02750C970CD079E4CA1374BB4B2 | 변전전공 | 일반공사 직종 | 인 |  | 0.2 |  |  |  |  | 0.2 |  |  |  | 노임 24 |  | 5AEFD64C42C02C596620B270564EF0 |  |  | 5AEFD64C42C02C596620B270564EF05A7506E70FB02750C970CD079E4CA1374BB4B2
신호분배기 1채널 입력, 2채널 출력:4-20mA EA (호표 175)
5A6496FE91702A5141309D15AE2D5F8EDA4042 | 신호분배기 | 1채널 입력, 2채널 출력:4-20mA | EA | 전기 3-34 | 1 | 0 |  |  |  | 1 | 변전전공 | 0.2 | 0.2 | 노임 24 | 0.2*1 | 5AEFD64C42C02C596620B270564EF3 | 5A7506E70FB02750C970CD079E4CA1374BB4B2 | 0.2 | 5AEFD64C42C02C596620B270564EF35A6496FE91702A5141309D15AE2D5F8EDA4042 |  |  |  |  | 0.2
5A7506E70FB02750C970CD079E4CA1374BB4B2 | 변전전공 | 일반공사 직종 | 인 |  | 0.2 |  |  |  |  | 0.2 |  |  |  | 노임 24 |  | 5AEFD64C42C02C596620B270564EF3 |  |  | 5AEFD64C42C02C596620B270564EF35A7506E70FB02750C970CD079E4CA1374BB4B2
신호변환기 입력:싱크로신호, 출력:4-20mA EA (호표 176)
5A6496FE91702A5141309D15AE2D5F8EDA4041 | 신호변환기 | 입력:싱크로신호, 출력:4-20mA | EA | 전기 3-34 | 1 | 0 |  |  |  | 1 | 변전전공 | 0.2 | 0.2 | 노임 24 | 0.2*1 | 5AEFD64C42C02C596620B270564EF2 | 5A7506E70FB02750C970CD079E4CA1374BB4B2 | 0.2 | 5AEFD64C42C02C596620B270564EF25A6496FE91702A5141309D15AE2D5F8EDA4041 |  |  |  |  | 0.2
5A7506E70FB02750C970CD079E4CA1374BB4B2 | 변전전공 | 일반공사 직종 | 인 |  | 0.2 |  |  |  |  | 0.2 |  |  |  | 노임 24 |  | 5AEFD64C42C02C596620B270564EF2 |  |  | 5AEFD64C42C02C596620B270564EF25A7506E70FB02750C970CD079E4CA1374BB4B2
전등(배전반용) LEDM, AC 220V 20W EA (호표 177)
5A6496FE91702A5141309D15AE2D5F8EDA416E | 전등(배전반용) | LEDM, AC 220V 20W | EA | 기전기 5-25-3 | 1 | 0 |  |  |  | 1 | 내선전공 | 0.117 | 0.117 | 노임 21 | 0.117*1 | 5AEFD64C42C02C596620B270564EF5 | 5A7506E70FB02750C970CD079E4CA1374BB702 | 0.117 | 5AEFD64C42C02C596620B270564EF55A6496FE91702A5141309D15AE2D5F8EDA416E |  |  | 0.117
5A7506E70FB02750C970CD079E4CA1374BB702 | 내선전공 | 일반공사 직종 | 인 |  | 0.117 |  |  |  |  | 0.117 |  |  |  | 노임 21 |  | 5AEFD64C42C02C596620B270564EF5 |  |  | 5AEFD64C42C02C596620B270564EF55A7506E70FB02750C970CD079E4CA1374BB702
DIAZED FUSE 25A W/HOLDER EA (호표 178)
5A6496FE91702A5141309D15AE2D5F8EDA416C | DIAZED FUSE | 25A W/HOLDER | EA | 전기 3-34 | 1 | 0 |  |  |  | 1 | 변전전공 | 0.06 | 0.06 | 노임 24 | 0.06*1 | 5AEFD64C42C02C596620B270564EF4 | 5A7506E70FB02750C970CD079E4CA1374BB4B2 | 0.06 | 5AEFD64C42C02C596620B270564EF45A6496FE91702A5141309D15AE2D5F8EDA416C |  |  |  |  | 0.06
5A7506E70FB02750C970CD079E4CA1374BB4B2 | 변전전공 | 일반공사 직종 | 인 |  | 0.06 |  |  |  |  | 0.06 |  |  |  | 노임 24 |  | 5AEFD64C42C02C596620B270564EF4 |  |  | 5AEFD64C42C02C596620B270564EF45A7506E70FB02750C970CD079E4CA1374BB4B2
FAN AC 220V, 150mm EA (호표 179)
5A6496FE91702A5141309D15AE2D5F8EDA416D | FAN | AC 220V, 150mm | EA | 전기 3-34 | 1 | 0 |  |  |  | 1 | 변전전공 | 0.2 | 0.2 | 노임 24 | 0.2*1 | 5AEFD64C42C02C596620B270564EF7 | 5A7506E70FB02750C970CD079E4CA1374BB4B2 | 0.2 | 5AEFD64C42C02C596620B270564EF75A6496FE91702A5141309D15AE2D5F8EDA416D |  |  |  |  | 0.2
5A7506E70FB02750C970CD079E4CA1374BB4B2 | 변전전공 | 일반공사 직종 | 인 |  | 0.2 |  |  |  |  | 0.2 |  |  |  | 노임 24 |  | 5AEFD64C42C02C596620B270564EF7 |  |  | 5AEFD64C42C02C596620B270564EF75A7506E70FB02750C970CD079E4CA1374BB4B2
SPACE HEATER AC 220V, 100W EA (호표 180)
5A6496FE91702A5141309D15AE2D5F8EDA416A | SPACE HEATER | AC 220V, 100W | EA | 전 3-34 | 1 | 0 |  |  |  | 1 | 변전전공 | 0.2 | 0.2 | 노임 24 | 0.2*1 | 5AEFD64C42C02C596620B270564EF6 | 5A7506E70FB02750C970CD079E4CA1374BB4B2 | 0.2 | 5AEFD64C42C02C596620B270564EF65A6496FE91702A5141309D15AE2D5F8EDA416A |  |  |  |  | 0.2
5A7506E70FB02750C970CD079E4CA1374BB4B2 | 변전전공 | 일반공사 직종 | 인 |  | 0.2 |  |  |  |  | 0.2 |  |  |  | 노임 24 |  | 5AEFD64C42C02C596620B270564EF6 |  |  | 5AEFD64C42C02C596620B270564EF65A7506E70FB02750C970CD079E4CA1374BB4B2
THERMOSTAT AC 220V, 0~250도 EA (호표 181)
5A6496FE91702A5141309D15AE2D5F8EDA416B | THERMOSTAT | AC 220V, 0~250도 | EA | 전기 3-34 | 1 | 0 |  |  |  | 1 | 변전전공 | 0.2 | 0.2 | 노임 24 | 0.2*1 | 5AEFD64C42C02C596620B270564EF9 | 5A7506E70FB02750C970CD079E4CA1374BB4B2 | 0.2 | 5AEFD64C42C02C596620B270564EF95A6496FE91702A5141309D15AE2D5F8EDA416B |  |  |  |  | 0.2
5A7506E70FB02750C970CD079E4CA1374BB4B2 | 변전전공 | 일반공사 직종 | 인 |  | 0.2 |  |  |  |  | 0.2 |  |  |  | 노임 24 |  | 5AEFD64C42C02C596620B270564EF9 |  |  | 5AEFD64C42C02C596620B270564EF95A7506E70FB02750C970CD079E4CA1374BB4B2
앤트런스 캡 ST 28mm EA (호표 182)
5A6496FE91702A5141309D15AE2D5F8EDA4168 | 앤트런스 캡 | ST 28mm | EA | 전기 5-29 | 1 | 0 |  |  |  | 1 | 내선전공 | 0.03 | 0.03 | 노임 21 | 0.03*1 | 5AEFD64C42C02C596620B270564EF8 | 5A7506E70FB02750C970CD079E4CA1374BB702 | 0.03 | 5AEFD64C42C02C596620B270564EF85A6496FE91702A5141309D15AE2D5F8EDA4168 |  |  | 0.03
5A7506E70FB02750C970CD079E4CA1374BB702 | 내선전공 | 일반공사 직종 | 인 |  | 0.03 |  |  |  |  | 0.03 |  |  |  | 노임 21 |  | 5AEFD64C42C02C596620B270564EF8 |  |  | 5AEFD64C42C02C596620B270564EF85A7506E70FB02750C970CD079E4CA1374BB702
앤트런스 캡 ST 36mm EA (호표 183)
5A6496FE91702A5141309D15AE2D5F8EDA4169 | 앤트런스 캡 | ST 36mm | EA | 전기 5-29 | 1 | 0 |  |  |  | 1 | 내선전공 | 0.03 | 0.03 | 노임 21 | 0.03*1 | 5AEFD64C42C02C596620B270564DEB | 5A7506E70FB02750C970CD079E4CA1374BB702 | 0.03 | 5AEFD64C42C02C596620B270564DEB5A6496FE91702A5141309D15AE2D5F8EDA4169 |  |  | 0.03
5A7506E70FB02750C970CD079E4CA1374BB702 | 내선전공 | 일반공사 직종 | 인 |  | 0.03 |  |  |  |  | 0.03 |  |  |  | 노임 21 |  | 5AEFD64C42C02C596620B270564DEB |  |  | 5AEFD64C42C02C596620B270564DEB5A7506E70FB02750C970CD079E4CA1374BB702
앤트런스 캡 ST 22mm EA (호표 184)
5A6496FE91702A5141309D15AE2D5F8EDA4166 | 앤트런스 캡 | ST 22mm | EA | 전기 5-29 | 1 | 0 |  |  |  | 1 | 내선전공 | 0.03 | 0.03 | 노임 21 | 0.03*1 | 5AEFD64C42C02C596620B270564DEA | 5A7506E70FB02750C970CD079E4CA1374BB702 | 0.03 | 5AEFD64C42C02C596620B270564DEA5A6496FE91702A5141309D15AE2D5F8EDA4166 |  |  | 0.03
5A7506E70FB02750C970CD079E4CA1374BB702 | 내선전공 | 일반공사 직종 | 인 |  | 0.03 |  |  |  |  | 0.03 |  |  |  | 노임 21 |  | 5AEFD64C42C02C596620B270564DEA |  |  | 5AEFD64C42C02C596620B270564DEA5A7506E70FB02750C970CD079E4CA1374BB702
경질비닐전선관(PVC) 16mm EA (호표 185)
5A6496FE91702A5141309D15AE2D5F8EDA4167 | 경질비닐전선관(PVC) | 16mm | M | 전기 5-1 | 1.1 | 0 |  |  |  | 1.1 | 내선전공 | 0.05 | 0.055 | 노임 21 | 0.05*1 | 5AEFD64C42C02C596620B270564DE9 | 5A7506E70FB02750C970CD079E4CA1374BB702 | 0.05 | 5AEFD64C42C02C596620B270564DE95A6496FE91702A5141309D15AE2D5F8EDA4167 |  |  | 0.055
5A7506E70FB02750C970CD079E4CA1374BB702 | 내선전공 | 일반공사 직종 | 인 |  | 0.055 |  |  |  |  | 0.05 |  |  |  | 노임 21 |  | 5AEFD64C42C02C596620B270564DE9 |  |  | 5AEFD64C42C02C596620B270564DE95A7506E70FB02750C970CD079E4CA1374BB702
경질비닐전선관(PVC) 22mm EA (호표 186)
5A6496FE91702A5141309D15AE2D5F8EDA46EF | 경질비닐전선관(PVC) | 22mm | M | 전기 5-1 | 1.1 | 0 |  |  |  | 1.1 | 내선전공 | 0.06 | 0.066 | 노임 21 | 0.06*1 | 5AEFD64C42C02C596620B270564DE8 | 5A7506E70FB02750C970CD079E4CA1374BB702 | 0.06 | 5AEFD64C42C02C596620B270564DE85A6496FE91702A5141309D15AE2D5F8EDA46EF |  |  | 0.066
5A7506E70FB02750C970CD079E4CA1374BB702 | 내선전공 | 일반공사 직종 | 인 |  | 0.066 |  |  |  |  | 0.06 |  |  |  | 노임 21 |  | 5AEFD64C42C02C596620B270564DE8 |  |  | 5AEFD64C42C02C596620B270564DE85A7506E70FB02750C970CD079E4CA1374BB702
경질비닐전선관(PVC) 28mm EA (호표 187)
5A6496FE91702A5141309D15AE2D5F8EDA46EE | 경질비닐전선관(PVC) | 28mm | M | 전기 5-1 | 1.1 | 0 |  |  |  | 1.1 | 내선전공 | 0.08 | 0.088 | 노임 21 | 0.08*1 | 5AEFD64C42C02C596620B270564DEF | 5A7506E70FB02750C970CD079E4CA1374BB702 | 0.08 | 5AEFD64C42C02C596620B270564DEF5A6496FE91702A5141309D15AE2D5F8EDA46EE |  |  | 0.088
5A7506E70FB02750C970CD079E4CA1374BB702 | 내선전공 | 일반공사 직종 | 인 |  | 0.088 |  |  |  |  | 0.08 |  |  |  | 노임 21 |  | 5AEFD64C42C02C596620B270564DEF |  |  | 5AEFD64C42C02C596620B270564DEF5A7506E70FB02750C970CD079E4CA1374BB702
경질비닐전선관(PVC) 36mm EA (호표 188)
5A6496FE91702A5141309D15AE2D5F8EDA46ED | 경질비닐전선관(PVC) | 36mm | M | 전기 5-1 | 1.1 | 0 |  |  |  | 1.1 | 내선전공 | 0.1 | 0.11 | 노임 21 | 0.1*1 | 5AEFD64C42C02C596620B270564DEE | 5A7506E70FB02750C970CD079E4CA1374BB702 | 0.1 | 5AEFD64C42C02C596620B270564DEE5A6496FE91702A5141309D15AE2D5F8EDA46ED |  |  | 0.11
5A7506E70FB02750C970CD079E4CA1374BB702 | 내선전공 | 일반공사 직종 | 인 |  | 0.11 |  |  |  |  | 0.1 |  |  |  | 노임 21 |  | 5AEFD64C42C02C596620B270564DEE |  |  | 5AEFD64C42C02C596620B270564DEE5A7506E70FB02750C970CD079E4CA1374BB702
파상형경질PE전선관 30mm EA (호표 189)
5A6496FE91702A5141309D15AE2D5F8EDA46EC | 파상형경질PE전선관 | 30mm | M | 전기 4-31 | 1.03 | 0 |  |  |  | 1.03 | 배전전공 | 0.006 | 0.00618 | 노임 23 | 0.006*1 | 5AEFD64C42C02C596620B270564DED | 5A7506E70FB02750C970CD079E4CA1374BB70C | 0.006 | 5AEFD64C42C02C596620B270564DED5A6496FE91702A5141309D15AE2D5F8EDA46EC | [17 empty] | 0.00618
[11 empty] | 보통인부 | 0.014 | 0.01442 | 노임 25 | 0.014*1 | 5AEFD64C42C02C596620B270564DED | 5A7506E70FB02750C970CD079E4CA1374BB4B3 | 0.014 | 5AEFD64C42C02C596620B270564DED5A6496FE91702A5141309D15AE2D5F8EDA46EC | [5 empty] | 0.01442
5A7506E70FB02750C970CD079E4CA1374BB70C | 배전전공 | 일반공사 직종 | 인 |  | 0.00618 |  |  |  |  | 0.006 |  |  |  | 노임 23 |  | 5AEFD64C42C02C596620B270564DED |  |  | 5AEFD64C42C02C596620B270564DED5A7506E70FB02750C970CD079E4CA1374BB70C
5A7506E70FB02750C970CD079E4CA1374BB4B3 | 보통인부 | 일반공사 직종 | 인 |  | 0.01442 |  |  |  |  | 0.014 |  |  |  | 노임 25 |  | 5AEFD64C42C02C596620B270564DED |  |  | 5AEFD64C42C02C596620B270564DED5A7506E70FB02750C970CD079E4CA1374BB4B3
파상형경질PE전선관 40mm EA (호표 190)
5A6496FE91702A5141309D15AE2D5F8EDA46EB | 파상형경질PE전선관 | 40mm | M | 전기 4-31 | 1.03 | 0 |  |  |  | 1.03 | 보통인부 | 0.006 | 0.00618 | 노임 2 | 0.006*1 | 5AEFD64C42C02C596620B270564DEC | 5A7506E70FB02750C970C9AD749F14B50D8FC3 | 0.006 | 5AEFD64C42C02C596620B270564DEC5A6496FE91702A5141309D15AE2D5F8EDA46EB | [5 empty] | 0.00618
[11 empty] | 배전전공 | 0.014 | 0.01442 | 노임 12 | 0.014*1 | 5AEFD64C42C02C596620B270564DEC | 5A7506E70FB02750C970C9AD749F14B50D878A | 0.014 | 5AEFD64C42C02C596620B270564DEC5A6496FE91702A5141309D15AE2D5F8EDA46EB | [17 empty] | 0.01442
5A7506E70FB02750C970C9AD749F14B50D8FC3 | 보통인부 | 일반공사 직종 | 인 |  | 0.00618 |  |  |  |  | 0.006 |  |  |  | 노임 2 |  | 5AEFD64C42C02C596620B270564DEC |  |  | 5AEFD64C42C02C596620B270564DEC5A7506E70FB02750C970C9AD749F14B50D8FC3
5A7506E70FB02750C970C9AD749F14B50D878A | 배전전공 | 일반공사 직종 | 인 |  | 0.01442 |  |  |  |  | 0.014 |  |  |  | 노임 12 |  | 5AEFD64C42C02C596620B270564DEC |  |  | 5AEFD64C42C02C596620B270564DEC5A7506E70FB02750C970C9AD749F14B50D878A
파상형경질PE전선관 50mm EA (호표 191)
5A6496FE91702A5141309D15AE2D5F8EDA46EA | 파상형경질PE전선관 | 50mm | M | 전기 4-31 | 1.03 | 0 |  |  |  | 1.03 | 배전전공 | 0.007 | 0.00721 | 노임 23 | 0.007*1 | 5AEFD64C42C02C596620B270564DE3 | 5A7506E70FB02750C970CD079E4CA1374BB70C | 0.007 | 5AEFD64C42C02C596620B270564DE35A6496FE91702A5141309D15AE2D5F8EDA46EA | [17 empty] | 0.00721
[11 empty] | 보통인부 | 0.018 | 0.01854 | 노임 25 | 0.018*1 | 5AEFD64C42C02C596620B270564DE3 | 5A7506E70FB02750C970CD079E4CA1374BB4B3 | 0.018 | 5AEFD64C42C02C596620B270564DE35A6496FE91702A5141309D15AE2D5F8EDA46EA | [5 empty] | 0.01854
5A7506E70FB02750C970CD079E4CA1374BB70C | 배전전공 | 일반공사 직종 | 인 |  | 0.00721 |  |  |  |  | 0.007 |  |  |  | 노임 23 |  | 5AEFD64C42C02C596620B270564DE3 |  |  | 5AEFD64C42C02C596620B270564DE35A7506E70FB02750C970CD079E4CA1374BB70C
5A7506E70FB02750C970CD079E4CA1374BB4B3 | 보통인부 | 일반공사 직종 | 인 |  | 0.01854 |  |  |  |  | 0.018 |  |  |  | 노임 25 |  | 5AEFD64C42C02C596620B270564DE3 |  |  | 5AEFD64C42C02C596620B270564DE35A7506E70FB02750C970CD079E4CA1374BB4B3
노말밴드(PVC) KS, 16mm EA (호표 192)
5A6496FE91702A5141309D15AE2D5F8EDA46E9 | 노말밴드(PVC) | KS, 16mm | M | 전기 5-29 | 1 | 0 |  |  |  | 1 | 내선전공 | 0.04 | 0.04 | 노임 21 | 0.04*1 | 5AEFD64C42C02C596620B270564DE2 | 5A7506E70FB02750C970CD079E4CA1374BB702 | 0.04 | 5AEFD64C42C02C596620B270564DE25A6496FE91702A5141309D15AE2D5F8EDA46E9 |  |  | 0.04
5A7506E70FB02750C970CD079E4CA1374BB702 | 내선전공 | 일반공사 직종 | 인 |  | 0.04 |  |  |  |  | 0.04 |  |  |  | 노임 21 |  | 5AEFD64C42C02C596620B270564DE2 |  |  | 5AEFD64C42C02C596620B270564DE25A7506E70FB02750C970CD079E4CA1374BB702
노말밴드(PVC) KS, 22mm EA (호표 193)
5A6496FE91702A5141309D15AE2D5F8EDA46E8 | 노말밴드(PVC) | KS, 22mm | M | 전기 5-29 | 1 | 0 |  |  |  | 1 | 내선전공 | 0.04 | 0.04 | 노임 21 | 0.04*1 | 5AEFD64C42C02C596620B270564CC4 | 5A7506E70FB02750C970CD079E4CA1374BB702 | 0.04 | 5AEFD64C42C02C596620B270564CC45A6496FE91702A5141309D15AE2D5F8EDA46E8 |  |  | 0.04
5A7506E70FB02750C970CD079E4CA1374BB702 | 내선전공 | 일반공사 직종 | 인 |  | 0.04 |  |  |  |  | 0.04 |  |  |  | 노임 21 |  | 5AEFD64C42C02C596620B270564CC4 |  |  | 5AEFD64C42C02C596620B270564CC45A7506E70FB02750C970CD079E4CA1374BB702
노말밴드(PVC) KS, 28mm EA (호표 194)
5A6496FE91702A5141309D15AE2D5F8EDA46E7 | 노말밴드(PVC) | KS, 36mm | M | 전기 5-29 | 1 | 0 |  |  |  | 1 | 내선전공 | 0.04 | 0.04 | 노임 21 | 0.04*1 | 5AEFD64C42C02C596620B270564CC5 | 5A7506E70FB02750C970CD079E4CA1374BB702 | 0.04 | 5AEFD64C42C02C596620B270564CC55A6496FE91702A5141309D15AE2D5F8EDA46E7 |  |  | 0.04
5A7506E70FB02750C970CD079E4CA1374BB702 | 내선전공 | 일반공사 직종 | 인 |  | 0.04 |  |  |  |  | 0.04 |  |  |  | 노임 21 |  | 5AEFD64C42C02C596620B270564CC5 |  |  | 5AEFD64C42C02C596620B270564CC55A7506E70FB02750C970CD079E4CA1374BB702
노말밴드(PVC) KS, 36mm EA (호표 195)
5A6496FE91702A5141309D15AE2D5F8EDA46E6 | 노말밴드(PVC) | KS, 36mm | M | 전기 5-29 | 1 | 0 |  |  |  | 1 | 내선전공 | 0.04 | 0.04 | 노임 21 | 0.04*1 | 5AEFD64C42C02C596620B270564CC6 | 5A7506E70FB02750C970CD079E4CA1374BB702 | 0.04 | 5AEFD64C42C02C596620B270564CC65A6496FE91702A5141309D15AE2D5F8EDA46E6 |  |  | 0.04
5A7506E70FB02750C970CD079E4CA1374BB702 | 내선전공 | 일반공사 직종 | 인 |  | 0.04 |  |  |  |  | 0.04 |  |  |  | 노임 21 |  | 5AEFD64C42C02C596620B270564CC6 |  |  | 5AEFD64C42C02C596620B270564CC65A7506E70FB02750C970CD079E4CA1374BB702
반경관 취부밴드 200*250 EA (호표 196)
5A6496FE91702A5141309D15AE2D5F8EDA47F7 | 반경관 취부밴드 |  | EA | 전기 4-28 | 1 | 0 |  |  |  | 1 | 보통인부 | 0.058 | 0.058 | 노임 2 | 0.058*1 | 5AEFD64C42C02C596620B270564CC7 | 5A7506E70FB02750C970C9AD749F14B50D8FC3 | 0.058 | 5AEFD64C42C02C596620B270564CC75A6496FE91702A5141309D15AE2D5F8EDA47F7 | [5 empty] | 0.058
[11 empty] | 저압케이블전공 | 0.029 | 0.029 | 노임 11 | 0.029*1 | 5AEFD64C42C02C596620B270564CC7 | 5A7506E70FB02750C970C9AD749F14B50D889A | 0.029 | 5AEFD64C42C02C596620B270564CC75A6496FE91702A5141309D15AE2D5F8EDA47F7 |  |  |  | 0.029
5A7506E70FB02750C970C9AD749F14B50D8FC3 | 보통인부 | 일반공사 직종 | 인 |  | 0.058 |  |  |  |  | 0.058 |  |  |  | 노임 2 |  | 5AEFD64C42C02C596620B270564CC7 |  |  | 5AEFD64C42C02C596620B270564CC75A7506E70FB02750C970C9AD749F14B50D8FC3
5A7506E70FB02750C970C9AD749F14B50D889A | 저압케이블전공 | 일반공사 직종 | 인 |  | 0.029 |  |  |  |  | 0.029 |  |  |  | 노임 11 |  | 5AEFD64C42C02C596620B270564CC7 |  |  | 5AEFD64C42C02C596620B270564CC75A7506E70FB02750C970C9AD749F14B50D889A
모니터링유니트 온도센서 5체널 EA (호표 197)
5A6496FE91702A5141309D15AE2D5F8ED9BBA0 | 모니터링유니트 | 온도센서 5체널 | EA | 셈전기품 | 1 | 0 |  |  |  | 1 | 변전전공 | 0.2 | 0.2 | 노임 24 | 0.2*1 | 5AEFD64C42C02C596620B270564CC0 | 5A7506E70FB02750C970CD079E4CA1374BB4B2 | 0.2 | 5AEFD64C42C02C596620B270564CC05A6496FE91702A5141309D15AE2D5F8ED9BBA0 |  |  |  |  | 0.2
5A7506E70FB02750C970CD079E4CA1374BB4B2 | 변전전공 | 일반공사 직종 | 인 |  | 0.2 |  |  |  |  | 0.2 |  |  |  | 노임 24 |  | 5AEFD64C42C02C596620B270564CC0 |  |  | 5AEFD64C42C02C596620B270564CC05A7506E70FB02750C970CD079E4CA1374BB4B2
원격제어반(RTU-1A) 옥내자립형 전원부 면 (호표 198)
5D8B367FBBD02458F62027226E31B4A92FF6D4 | 리미트 스위치 | 배전반용 | 개 | 전기5-23(나) | 1 | 0 |  |  |  | 1 | 전선원 | 0.1 | 0.1 | 노임 27 | 0.1*1 | 5AEFD64C42C02C596620B270548332 | 5A7506E70FB02750E4409EE35E3FA258C5039C | 0.1 | 5AEFD64C42C02C596620B2705483325D8B367FBBD02458F62027226E31B4A92FF6D4 | [18 empty] | 0.1
5A6496F1D580245AA2E033D1F3B6B352096006 | 전등 (배전반용) | 삼파장 전구형, AC 220V 20W | 개 | 전기5-24 | 1 | 0 |  |  |  | 1 | 전선원 | 0.18 | 0.18 | 노임 27 | 0.18*1 | 5AEFD64C42C02C596620B270548332 | 5A7506E70FB02750E4409EE35E3FA258C5039C | 0.18 | 5AEFD64C42C02C596620B2705483325A6496F1D580245AA2E033D1F3B6B352096006 | [18 empty] | 0.18
5D8B367FBBD02458CAC0BCBB577B2C9B29C362 | 배선용차단기(MCCB) | 표준형 460V 2P 50AF | 개 | 전기 5-19 | 1 | 0 |  |  |  | 1 | 전선원 | 0.182 | 0.182 | 노임 27 | 0.182*1 | 5AEFD64C42C02C596620B270548332 | 5A7506E70FB02750E4409EE35E3FA258C5039C | 0.182 | 5AEFD64C42C02C596620B2705483325D8B367FBBD02458CAC0BCBB577B2C9B29C362 | [18 empty] | 0.182
5D8B367FBBD02458CAF00FD1E666800AF3467E | SPD 외부분리기 | CLASS Ⅱ, 2극 220V 80kA | EA | 전기 5-19 | 1 | 0 |  |  |  | 1 | 전선원 | 0.21 | 0.21 | 노임 27 | 0.21*1 | 5AEFD64C42C02C596620B270548332 | 5A7506E70FB02750E4409EE35E3FA258C5039C | 0.21 | 5AEFD64C42C02C596620B2705483325D8B367FBBD02458CAF00FD1E666800AF3467E | [18 empty] | 0.21
5A6496F034E02754D3800A1A69406D9C2EA4D3 | 서지보호기(카운터)1상2선 | 전원용 Class2, In 40kA이상, Imax 80kA이상,누설전류검출 | SET | 전기5-45-2 | 1 | 0 |  |  |  | 1 | 전선원 | 0.24 | 0.24 | 노임 27 | 0.24*1 | 5AEFD64C42C02C596620B270548332 | 5A7506E70FB02750E4409EE35E3FA258C5039C | 0.24 | 5AEFD64C42C02C596620B2705483325A6496F034E02754D3800A1A69406D9C2EA4D3 | [18 empty] | 0.24
5A6496F034E02754EC3077391E3CF5B4466E2A | NOISE FILTER |  | 개 | 전기품셈 3-34 | 1 | 0 |  |  |  | 1 | 변전전공 | 0.18 | 0.18 | 노임 24 | 0.18*1 | 5AEFD64C42C02C596620B270548332 | 5A7506E70FB02750C970CD079E4CA1374BB4B2 | 0.18 | 5AEFD64C42C02C596620B2705483325A6496F034E02754EC3077391E3CF5B4466E2A |  |  |  |  | 0.18
5D8B367FBBD02458CAC0BE6558D37D23C10D2B | 누전차단기(ELCB) | 분전반형, 2P 30AF | 개 | 전기 5-19 | 1 | 0 |  |  |  | 1 | 전선원 | 0.133 | 0.133 | 노임 27 | 0.133*1 | 5AEFD64C42C02C596620B270548332 | 5A7506E70FB02750E4409EE35E3FA258C5039C | 0.133 | 5AEFD64C42C02C596620B2705483325D8B367FBBD02458CAC0BE6558D37D23C10D2B | [18 empty] | 0.133
5D8B367FBBD02458CAC0BE6558D37D23C10C1C | 자동복귀 누전차단기 | 220V 2P 30AF | 개 | 전기 5-19 | 1 | 0 |  |  |  | 1 | 전선원 | 0.133 | 0.133 | 노임 27 | 0.133*1 | 5AEFD64C42C02C596620B270548332 | 5A7506E70FB02750E4409EE35E3FA258C5039C | 0.133 | 5AEFD64C42C02C596620B2705483325D8B367FBBD02458CAC0BE6558D37D23C10C1C | [18 empty] | 0.133
5D8B367FBBD02458F600681304ABC5BA46D60F | 전자접촉기(개방형)AC용 | (220V/380V)2.7/4kW | 개 | 전기5-19 | 1 | 0 |  |  |  | 1 | 전선원 | 0.3 | 0.3 | 노임 27 | 0.3*1 | 5AEFD64C42C02C596620B270548332 | 5A7506E70FB02750E4409EE35E3FA258C5039C | 0.3 | 5AEFD64C42C02C596620B2705483325D8B367FBBD02458F600681304ABC5BA46D60F | [18 empty] | 0.3
5A6496F1D580245AA2C005D6793EA4D401D7A3 | SPACE HEATER | AC 220V 100W | 개 | 전기5-22 | 1 | 0 |  |  |  | 1 | 전선원 | 0.4 | 0.4 | 노임 27 | 0.4*1 | 5AEFD64C42C02C596620B270548332 | 5A7506E70FB02750E4409EE35E3FA258C5039C | 0.4 | 5AEFD64C42C02C596620B2705483325A6496F1D580245AA2C005D6793EA4D401D7A3 | [18 empty] | 0.4
5A6496F1D580245AA2D02CE0C3F5FF7C440D50 | THERMOSTAT | AC 220V 0~250℃ | 개 | 전기 3-34 | 1 | 0 |  |  |  | 1 | 전기기계조립원 | 0.18 | 0.18 | 노임 26 | 0.18*1 | 5AEFD64C42C02C596620B270548332 | 5A7506E70FB02750E4409EE35E3FA258C501E9 | 0.18 | 5AEFD64C42C02C596620B2705483325A6496F1D580245AA2D02CE0C3F5FF7C440D50 | [20 empty] | 0.18
5A6496F1D580245AA2B07E04DB22BCC12F956B | FAN | AC 220V 150mm | 개 | 전기 5-22 | 1 | 0 |  |  |  | 1 | 전선원 | 0.48 | 0.48 | 노임 27 | 0.48*1 | 5AEFD64C42C02C596620B270548332 | 5A7506E70FB02750E4409EE35E3FA258C5039C | 0.48 | 5AEFD64C42C02C596620B2705483325A6496F1D580245AA2B07E04DB22BCC12F956B | [18 empty] | 0.48
5D8B367FBBD02458F61003E848E3F0EA32891A | 신호등(LED) | D25, AC 110/220V | 개 | 전기5-23(나) | 1 | 0 |  |  |  | 1 | 전선원 | 0.1 | 0.1 | 노임 27 | 0.1*1 | 5AEFD64C42C02C596620B270548332 | 5A7506E70FB02750E4409EE35E3FA258C5039C | 0.1 | 5AEFD64C42C02C596620B2705483325D8B367FBBD02458F61003E848E3F0EA32891A | [18 empty] | 0.1
5D8B367FBBD02458F630370C86C5CFCDB345F0 | 푸쉬버튼 스위치(LED) | D25A110V/220V(조광형) | 개 | 전기5-23(나) | 1 | 0 |  |  |  | 1 | 전선원 | 0.065 | 0.065 | 노임 27 | 0.065*1 | 5AEFD64C42C02C596620B270548332 | 5A7506E70FB02750E4409EE35E3FA258C5039C | 0.065 | 5AEFD64C42C02C596620B2705483325D8B367FBBD02458F630370C86C5CFCDB345F0 | [18 empty] | 0.065
5D8B367FBBD02458F61003E848E3F0EA32891E | FAULT LAMP | SQUARE 난연성 | 개 | 전기5-23(나) | 1 | 0 |  |  |  | 1 | 전선원 | 0.1 | 0.1 | 노임 27 | 0.1*1 | 5AEFD64C42C02C596620B270548332 | 5A7506E70FB02750E4409EE35E3FA258C5039C | 0.1 | 5AEFD64C42C02C596620B2705483325D8B367FBBD02458F61003E848E3F0EA32891E | [18 empty] | 0.1
5D8B367FBBD02458F63036651C329330DB8533 | 자동복귀형 셀렉터스위치 | 수동_자동 | 개 | 전기5-23(나) | 1 | 0 |  |  |  | 1 | 전선원 | 0.085 | 0.085 | 노임 27 | 0.085*1 | 5AEFD64C42C02C596620B270548332 | 5A7506E70FB02750E4409EE35E3FA258C5039C | 0.085 | 5AEFD64C42C02C596620B2705483325D8B367FBBD02458F63036651C329330DB8533 | [18 empty] | 0.085
5A6496F034E02754A68007D1B0881C94884752 | 서지보호기(카운터) | 신호용(4-20mA) 20kA이상 | 개 | 통신11-6-2 | 1 | 0 |  |  |  | 1 | 전선원 | 0.14 | 0.14 | 노임 27 | 0.14*1 | 5AEFD64C42C02C596620B270548332 | 5A7506E70FB02750E4409EE35E3FA258C5039C | 0.14 | 5AEFD64C42C02C596620B2705483325A6496F034E02754A68007D1B0881C94884752 | [18 empty] | 0.14
5D947689B0B02F5544F0B4359DCE3E706A255A | 기기용 비닐절연전선 | 450/700V KIV 2.5㎟(0.04kg) | m | 전기3-34 | 1 | 0 |  |  |  | 1 | 전기기계조립원 | 0.055 | 0.055 | 노임 26 | 0.055*1 | 5AEFD64C42C02C596620B270548332 | 5A7506E70FB02750E4409EE35E3FA258C501E9 | 0.055 | 5AEFD64C42C02C596620B2705483325D947689B0B02F5544F0B4359DCE3E706A255A | [20 empty] | 0.055
5D947689B0B02F5544F0B4359DCE3E7065A04E | 접지용비닐절연전선(제조) | F-GV, 50㎟ | m | 전기 3-38 | 1 | 10 |  |  |  | 1 | 전선원 | 0.008 | 0.008 | 노임 27 | 0.008*1 | 5AEFD64C42C02C596620B270548332 | 5A7506E70FB02750E4409EE35E3FA258C5039C | 0.008 | 5AEFD64C42C02C596620B2705483325D947689B0B02F5544F0B4359DCE3E7065A04E | [18 empty] | 0.008
5A7506E70FB02750C970CD079E4CA1374BB4B2 | 변전전공 | 일반공사 직종 | 인 |  | 0.18 | [10 empty] | 5AEFD64C42C02C596620B270548332 |  |  | 5AEFD64C42C02C596620B2705483325A7506E70FB02750C970CD079E4CA1374BB4B2
5A7506E70FB02750E4409EE35E3FA258C501E9 | 전기기계조립원 | 제조부문 | 인 |  | 0.235 |  |  |  |  | 0.235 |  |  |  | 노임 26 |  | 5AEFD64C42C02C596620B270548332 |  |  | 5AEFD64C42C02C596620B2705483325A7506E70FB02750E4409EE35E3FA258C501E9
5A7506E70FB02750E4409EE35E3FA258C5039C | 전선원 | 제조부문 | 인 |  | 2.856 |  |  |  |  | 2 |  |  |  | 노임 27 |  | 5AEFD64C42C02C596620B270548332 |  |  | 5AEFD64C42C02C596620B2705483325A7506E70FB02750E4409EE35E3FA258C5039C
원격제어반(RTU-1A) 옥내자립형 제어부 면 (호표 199)
5A6496FE90502C5656F0D05390D0D371DCF881 | POWER SUPPLY | DC 24V 10A | 개 | 전기품셈 3-34 | 1 | 0 |  |  |  | 1 | 변전전공 | 0.18 | 0.18 | 노임 24 | 0.18*1 | 5AEFD64C42C02C596620B270548333 | 5A7506E70FB02750C970CD079E4CA1374BB4B2 | 0.18 | 5AEFD64C42C02C596620B2705483335A6496FE90502C5656F0D05390D0D371DCF881 |  |  |  |  | 0.18
5A6496F034E02754D350B6DBC03AC9A6909BB6 | 서지보호기(카운터) | 통신(이더넷용) 20kA이상 | 개 | 전기5-45-2 | 1 | 0 |  |  |  | 1 | 전선원 | 0.14 | 0.14 | 노임 27 | 0.14*1 | 5AEFD64C42C02C596620B270548333 | 5A7506E70FB02750E4409EE35E3FA258C5039C | 0.14 | 5AEFD64C42C02C596620B2705483335A6496F034E02754D350B6DBC03AC9A6909BB6 | [18 empty] | 0.14
5A6496FE94C02A5B7DD00BDF1E556CE145EC42 | 보조릴레이 | 4A,4B(AC용) | 개 | 전기3-34 | 1 | 0 |  |  |  | 1 | 전기기계조립원 | 0.18 | 0.18 | 노임 26 | 0.18*1 | 5AEFD64C42C02C596620B270548333 | 5A7506E70FB02750E4409EE35E3FA258C501E9 | 0.18 | 5AEFD64C42C02C596620B2705483335A6496FE94C02A5B7DD00BDF1E556CE145EC42 | [20 empty] | 0.18
5D947689B0B02F5544F0B4359DCE3E706A255A | 기기용 비닐절연전선 | 450/700V KIV 2.5㎟(0.04kg) | m | 전기3-34 | 1 | 0 |  |  |  | 1 | 전기기계조립원 | 0.055 | 0.055 | 노임 26 | 0.055*1 | 5AEFD64C42C02C596620B270548333 | 5A7506E70FB02750E4409EE35E3FA258C501E9 | 0.055 | 5AEFD64C42C02C596620B2705483335D947689B0B02F5544F0B4359DCE3E706A255A | [20 empty] | 0.055
5A7506E70FB02750C970CD079E4CA1374BB4B2 | 변전전공 | 일반공사 직종 | 인 |  | 0.18 | [10 empty] | 5AEFD64C42C02C596620B270548333 |  |  | 5AEFD64C42C02C596620B2705483335A7506E70FB02750C970CD079E4CA1374BB4B2
5A7506E70FB02750E4409EE35E3FA258C501E9 | 전기기계조립원 | 제조부문 | 인 |  | 0.235 |  |  |  |  | 0.235 |  |  |  | 노임 26 |  | 5AEFD64C42C02C596620B270548333 |  |  | 5AEFD64C42C02C596620B2705483335A7506E70FB02750E4409EE35E3FA258C501E9
5A7506E70FB02750E4409EE35E3FA258C5039C | 전선원 | 제조부문 | 인 |  | 0.14 |  |  |  |  | 0.14 |  |  |  | 노임 27 |  | 5AEFD64C42C02C596620B270548333 |  |  | 5AEFD64C42C02C596620B2705483335A7506E70FB02750E4409EE35E3FA258C5039C
원격제어반(수문) 옥외자립형 전원부 면 (호표 203)
5A6496FE91702A5141309D15AE2D5F8EDA4272 | 디지털메터 | 전압, 전류 등, RS-485통신가능 | EA | 전기 3-34 | 1 | 0 |  |  |  | 1 | 변전전공 | 0.38 | 0.38 | 노임 24 | 0.38*1 | 5AEFD64C42C02C596620B270548104 | 5A7506E70FB02750C970CD079E4CA1374BB4B2 | 0.38 | 5AEFD64C42C02C596620B2705481045A6496FE91702A5141309D15AE2D5F8EDA4272 |  |  |  |  | 0.38
5D8B367FBBD02458F62027226E31B4A92FF6D4 | 리미트 스위치 | 배전반용 | 개 | 전기5-23(나) | 1 | 0 |  |  |  | 1 | 전선원 | 0.1 | 0.1 | 노임 27 | 0.1*1 | 5AEFD64C42C02C596620B270548104 | 5A7506E70FB02750E4409EE35E3FA258C5039C | 0.1 | 5AEFD64C42C02C596620B2705481045D8B367FBBD02458F62027226E31B4A92FF6D4 | [18 empty] | 0.1
5A6496F1D580245AA2E033D1F3B6B352096006 | 전등 (배전반용) | 삼파장 전구형, AC 220V 20W | 개 | 전기5-24 | 1 | 0 |  |  |  | 1 | 전선원 | 0.18 | 0.18 | 노임 27 | 0.18*1 | 5AEFD64C42C02C596620B270548104 | 5A7506E70FB02750E4409EE35E3FA258C5039C | 0.18 | 5AEFD64C42C02C596620B2705481045A6496F1D580245AA2E033D1F3B6B352096006 | [18 empty] | 0.18
5D8B367FBBD02458CAF00FD1E666800AF3467E | SPD 외부분리기 | CLASS Ⅱ, 2극 220V 80kA | EA | 전기 5-19 | 1 | 0 |  |  |  | 1 | 전선원 | 0.21 | 0.21 | 노임 27 | 0.21*1 | 5AEFD64C42C02C596620B270548104 | 5A7506E70FB02750E4409EE35E3FA258C5039C | 0.21 | 5AEFD64C42C02C596620B2705481045D8B367FBBD02458CAF00FD1E666800AF3467E | [18 empty] | 0.21
5A6496F034E02754D3800A1A69406D9C2EA4D3 | 서지보호기(카운터)1상2선 | 전원용 Class2, In 40kA이상, Imax 80kA이상,누설전류검출 | SET | 전기5-45-2 | 1 | 0 |  |  |  | 1 | 전선원 | 0.24 | 0.24 | 노임 27 | 0.24*1 | 5AEFD64C42C02C596620B270548104 | 5A7506E70FB02750E4409EE35E3FA258C5039C | 0.24 | 5AEFD64C42C02C596620B2705481045A6496F034E02754D3800A1A69406D9C2EA4D3 | [18 empty] | 0.24
5A6496F034E02754EC3077391E3CF5B4466E2A | NOISE FILTER |  | 개 | 전기품셈 3-34 | 1 | 0 |  |  |  | 1 | 변전전공 | 0.18 | 0.18 | 노임 24 | 0.18*1 | 5AEFD64C42C02C596620B270548104 | 5A7506E70FB02750C970CD079E4CA1374BB4B2 | 0.18 | 5AEFD64C42C02C596620B2705481045A6496F034E02754EC3077391E3CF5B4466E2A |  |  |  |  | 0.18
5D8B367FBBD02458CAC0BE6558D37D23C10D2B | 누전차단기(ELCB) | 분전반형, 2P 30AF | 개 | 전기 5-19 | 1 | 0 |  |  |  | 1 | 전선원 | 0.133 | 0.133 | 노임 27 | 0.133*1 | 5AEFD64C42C02C596620B270548104 | 5A7506E70FB02750E4409EE35E3FA258C5039C | 0.133 | 5AEFD64C42C02C596620B2705481045D8B367FBBD02458CAC0BE6558D37D23C10D2B | [18 empty] | 0.133
5A6496FE91702A5141309D15AE2D5F8EDB6021 | 배선용차단기(표준형) | 460V, 4P, 50A | EA | 전기 5-29 | 1 | 0 |  |  |  | 1 | 내선전공 | 0.338 | 0.338 | 노임 10 | 0.338*1 | 5AEFD64C42C02C596620B270548104 | 5A7506E70FB02750C970C9AD749F14B50D8897 | 0.338 | 5AEFD64C42C02C596620B2705481045A6496FE91702A5141309D15AE2D5F8EDB6021 |  |  | 0.338
5A6496FE91702A5141309D15AE2D5F8EDB61CD | 누전차단기(표준형) | 460V, 3P, 30A | EA | 전기 5-19 | 1 | 0 |  |  |  | 1 | 내선전공 | 0.19 | 0.19 | 노임 10 | 0.19*1 | 5AEFD64C42C02C596620B270548104 | 5A7506E70FB02750C970C9AD749F14B50D8897 | 0.19 | 5AEFD64C42C02C596620B2705481045A6496FE91702A5141309D15AE2D5F8EDB61CD |  |  | 0.19
5D8B367FBBD02458CAC0BE6558D37D23C10C1C | 자동복귀 누전차단기 | 220V 2P 30AF | 개 | 전기 5-19 | 1 | 0 |  |  |  | 1 | 전선원 | 0.133 | 0.133 | 노임 27 | 0.133*1 | 5AEFD64C42C02C596620B270548104 | 5A7506E70FB02750E4409EE35E3FA258C5039C | 0.133 | 5AEFD64C42C02C596620B2705481045D8B367FBBD02458CAC0BE6558D37D23C10C1C | [18 empty] | 0.133
5D8B367FBBD02458F600681304ABC5BA46D60F | 전자접촉기(개방형)AC용 | (220V/380V)2.7/4kW | 개 | 전기5-19 | 1 | 0 |  |  |  | 1 | 전선원 | 0.3 | 0.3 | 노임 27 | 0.3*1 | 5AEFD64C42C02C596620B270548104 | 5A7506E70FB02750E4409EE35E3FA258C5039C | 0.3 | 5AEFD64C42C02C596620B2705481045D8B367FBBD02458F600681304ABC5BA46D60F | [18 empty] | 0.3
5A6496F1D580245AA2C005D6793EA4D401D7A3 | SPACE HEATER | AC 220V 100W | 개 | 전기5-22 | 1 | 0 |  |  |  | 1 | 전선원 | 0.4 | 0.4 | 노임 27 | 0.4*1 | 5AEFD64C42C02C596620B270548104 | 5A7506E70FB02750E4409EE35E3FA258C5039C | 0.4 | 5AEFD64C42C02C596620B2705481045A6496F1D580245AA2C005D6793EA4D401D7A3 | [18 empty] | 0.4
5A6496F1D580245AA2D02CE0C3F5FF7C440D50 | THERMOSTAT | AC 220V 0~250℃ | 개 | 전기 3-34 | 1 | 0 |  |  |  | 1 | 전기기계조립원 | 0.18 | 0.18 | 노임 26 | 0.18*1 | 5AEFD64C42C02C596620B270548104 | 5A7506E70FB02750E4409EE35E3FA258C501E9 | 0.18 | 5AEFD64C42C02C596620B2705481045A6496F1D580245AA2D02CE0C3F5FF7C440D50 | [20 empty] | 0.18
5A6496F1D580245AA2B07E04DB22BCC12F956B | FAN | AC 220V 150mm | 개 | 전기 5-22 | 1 | 0 |  |  |  | 1 | 전선원 | 0.48 | 0.48 | 노임 27 | 0.48*1 | 5AEFD64C42C02C596620B270548104 | 5A7506E70FB02750E4409EE35E3FA258C5039C | 0.48 | 5AEFD64C42C02C596620B2705481045A6496F1D580245AA2B07E04DB22BCC12F956B | [18 empty] | 0.48
5DFEC63190002550EB0076CD8E2BA18E201A7C | 부저 | D65 AC110V/220V | 개 | 전기5-22 | 1 | 0 |  |  |  | 1 | 전선원 | 0.08 | 0.08 | 노임 27 | 0.08*1 | 5AEFD64C42C02C596620B270548104 | 5A7506E70FB02750E4409EE35E3FA258C5039C | 0.08 | 5AEFD64C42C02C596620B2705481045DFEC63190002550EB0076CD8E2BA18E201A7C | [18 empty] | 0.08
5D8B367FBBD02458F61003E848E3F0EA32891A | 신호등(LED) | D25, AC 110/220V | 개 | 전기5-23(나) | 1 | 0 |  |  |  | 1 | 전선원 | 0.1 | 0.1 | 노임 27 | 0.1*1 | 5AEFD64C42C02C596620B270548104 | 5A7506E70FB02750E4409EE35E3FA258C5039C | 0.1 | 5AEFD64C42C02C596620B2705481045D8B367FBBD02458F61003E848E3F0EA32891A | [18 empty] | 0.1
5D8B367FBBD02458F630370C86C5CFCDB345F0 | 푸쉬버튼 스위치(LED) | D25A110V/220V(조광형) | 개 | 전기5-23(나) | 1 | 0 |  |  |  | 1 | 전선원 | 0.065 | 0.065 | 노임 27 | 0.065*1 | 5AEFD64C42C02C596620B270548104 | 5A7506E70FB02750E4409EE35E3FA258C5039C | 0.065 | 5AEFD64C42C02C596620B2705481045D8B367FBBD02458F630370C86C5CFCDB345F0 | [18 empty] | 0.065
5D8B367FBBD02458F63036651C329330DB8533 | 자동복귀형 셀렉터스위치 | 수동_자동 | 개 | 전기5-23(나) | 1 | 0 |  |  |  | 1 | 전선원 | 0.085 | 0.085 | 노임 27 | 0.085*1 | 5AEFD64C42C02C596620B270548104 | 5A7506E70FB02750E4409EE35E3FA258C5039C | 0.085 | 5AEFD64C42C02C596620B2705481045D8B367FBBD02458F63036651C329330DB8533 | [18 empty] | 0.085
5D947689B0B02F5544F0B4359DCE3E706A255A | 기기용 비닐절연전선 | 450/700V KIV 2.5㎟(0.04kg) | m | 전기3-34 | 1 | 0 |  |  |  | 1 | 전기기계조립원 | 0.055 | 0.055 | 노임 26 | 0.055*1 | 5AEFD64C42C02C596620B270548104 | 5A7506E70FB02750E4409EE35E3FA258C501E9 | 0.055 | 5AEFD64C42C02C596620B2705481045D947689B0B02F5544F0B4359DCE3E706A255A | [20 empty] | 0.055
5A7506E70FB02750C970C9AD749F14B50D8897 | 내선전공 | 일반공사 직종 | 인 |  | 0.528 | [10 empty] | 5AEFD64C42C02C596620B270548104 |  |  | 5AEFD64C42C02C596620B2705481045A7506E70FB02750C970C9AD749F14B50D8897
5A7506E70FB02750C970CD079E4CA1374BB4B2 | 변전전공 | 일반공사 직종 | 인 |  | 0.56 | [10 empty] | 5AEFD64C42C02C596620B270548104 |  |  | 5AEFD64C42C02C596620B2705481045A7506E70FB02750C970CD079E4CA1374BB4B2
5A7506E70FB02750E4409EE35E3FA258C501E9 | 전기기계조립원 | 제조부문 | 인 |  | 0.235 |  |  |  |  | 0.235 |  |  |  | 노임 26 |  | 5AEFD64C42C02C596620B270548104 |  |  | 5AEFD64C42C02C596620B2705481045A7506E70FB02750E4409EE35E3FA258C501E9
5A7506E70FB02750E4409EE35E3FA258C5039C | 전선원 | 제조부문 | 인 |  | 2.506 |  |  |  |  | 2 |  |  |  | 노임 27 |  | 5AEFD64C42C02C596620B270548104 |  |  | 5AEFD64C42C02C596620B2705481045A7506E70FB02750E4409EE35E3FA258C5039C
원격제어반(수문) 옥외자립형 제어부 면 (호표 204)
5A6496FE90502C5656F0D05390D0D371DCF881 | POWER SUPPLY | DC 24V 10A | 개 | 전기품셈 3-34 | 1 | 0 |  |  |  | 1 | 변전전공 | 0.18 | 0.18 | 노임 24 | 0.18*1 | 5AEFD64C42C02C596620B270548105 | 5A7506E70FB02750C970CD079E4CA1374BB4B2 | 0.18 | 5AEFD64C42C02C596620B2705481055A6496FE90502C5656F0D05390D0D371DCF881 |  |  |  |  | 0.18
5A6496F034E02754D350B6DBC03AC9A6909BB6 | 서지보호기(카운터) | 통신(이더넷용) 20kA이상 | 개 | 전기5-45-2 | 1 | 0 |  |  |  | 1 | 전선원 | 0.14 | 0.14 | 노임 27 | 0.14*1 | 5AEFD64C42C02C596620B270548105 | 5A7506E70FB02750E4409EE35E3FA258C5039C | 0.14 | 5AEFD64C42C02C596620B2705481055A6496F034E02754D350B6DBC03AC9A6909BB6 | [18 empty] | 0.14
5A6496FE94C02A5B7DD00BDF1E556CE145EC42 | 보조릴레이 | 4A,4B(AC용) | 개 | 전기3-34 | 1 | 0 |  |  |  | 1 | 전기기계조립원 | 0.18 | 0.18 | 노임 26 | 0.18*1 | 5AEFD64C42C02C596620B270548105 | 5A7506E70FB02750E4409EE35E3FA258C501E9 | 0.18 | 5AEFD64C42C02C596620B2705481055A6496FE94C02A5B7DD00BDF1E556CE145EC42 | [20 empty] | 0.18
5D947689B0B02F5544F0B4359DCE3E706A255A | 기기용 비닐절연전선 | 450/700V KIV 2.5㎟(0.04kg) | m | 전기3-34 | 1 | 0 |  |  |  | 1 | 전기기계조립원 | 0.055 | 0.055 | 노임 26 | 0.055*1 | 5AEFD64C42C02C596620B270548105 | 5A7506E70FB02750E4409EE35E3FA258C501E9 | 0.055 | 5AEFD64C42C02C596620B2705481055D947689B0B02F5544F0B4359DCE3E706A255A | [20 empty] | 0.055
5A7506E70FB02750C970CD079E4CA1374BB4B2 | 변전전공 | 일반공사 직종 | 인 |  | 0.18 | [10 empty] | 5AEFD64C42C02C596620B270548105 |  |  | 5AEFD64C42C02C596620B2705481055A7506E70FB02750C970CD079E4CA1374BB4B2
5A7506E70FB02750E4409EE35E3FA258C501E9 | 전기기계조립원 | 제조부문 | 인 |  | 0.235 |  |  |  |  | 0.235 |  |  |  | 노임 26 |  | 5AEFD64C42C02C596620B270548105 |  |  | 5AEFD64C42C02C596620B2705481055A7506E70FB02750E4409EE35E3FA258C501E9
5A7506E70FB02750E4409EE35E3FA258C5039C | 전선원 | 제조부문 | 인 |  | 0.14 |  |  |  |  | 0.14 |  |  |  | 노임 27 |  | 5AEFD64C42C02C596620B270548105 |  |  | 5AEFD64C42C02C596620B2705481055A7506E70FB02750E4409EE35E3FA258C5039C

## 공량설정_일위대가
일위대가 | 적용율(%) | 소수점이하자릿수 | 일위대가 코드
원격제어반(양배수장) (제작율 적용) 옥내자립형(ST), 800(W)x2,350(H)x2,000(D) (호표 1) | 100 |  | 5AEFD64C42C02C596620B27054807A
원격제어반(수문) (제작율 적용) 옥외자립형(STS), 800(W)x1800(H)x600(D) (호표 2) | 100 |  | 5AEFD64C42C02C596620B270548106
영상관제장치 점검 9-4-17 디지털 사이니지 (호표 3) | 100 |  | 5AEFD64C42C02C596620B270548686
통신관련산업기사 |  | 2 | 5AEFD64C42C02C596620B2705486865A7506E70FB02750C970CD079E4CA1374BB706
S/W시험사 |  | 2 | 5AEFD64C42C02C596620B2705486865A7506E70FB02750C970CAB3417ADAB8E7319E
자동화시설 현장조치 1일 1개소 조치비용 (호표 4) | 100 |  | 5AEFD64C42C02C596620B270548B0C
S/W시험사 |  | 1 | 5AEFD64C42C02C596620B270548B0C5A7506E70FB02750C970CAB3417ADAB8E7319E
특별인부 |  | 1 | 5AEFD64C42C02C596620B270548B0C5A7506E70FB02750C970C9AD749F14B50D8FC2
자동화시설 현장조치 2번째 이상 개소당 조치비용 (호표 5) | 100 |  | 5AEFD64C42C02C596620B270548B0D
S/W시험사 |  | 2 | 5AEFD64C42C02C596620B270548B0D5A7506E70FB02750C970CAB3417ADAB8E7319E
특별인부 |  | 2 | 5AEFD64C42C02C596620B270548B0D5A7506E70FB02750C970C9AD749F14B50D8FC2
중앙관리소 현장조치 컴퓨터 장비 (호표 6) | 100 |  | 5AEFD64C42C02C596620B270548B0E
S/W시험사 |  | 2 | 5AEFD64C42C02C596620B270548B0E5A7506E70FB02750C970CAB3417ADAB8E7319E
H/W시험사 |  | 2 | 5AEFD64C42C02C596620B270548B0E5A7506E70FB02750C970CAB3417ADAB8E73199
특별인부 |  | 2 | 5AEFD64C42C02C596620B270548B0E5A7506E70FB02750C970C9AD749F14B50D8FC2
중앙관리소 현장조치 HMI S/W (호표 7) | 100 |  | 5AEFD64C42C02C596620B270548B00
S/W시험사 |  | 2 | 5AEFD64C42C02C596620B270548B005A7506E70FB02750C970CAB3417ADAB8E7319E
H/W시험사 |  | 2 | 5AEFD64C42C02C596620B270548B005A7506E70FB02750C970CAB3417ADAB8E73199
특별인부 |  | 2 | 5AEFD64C42C02C596620B270548B005A7506E70FB02750C970C9AD749F14B50D8FC2
중앙관리소 현장조치 CCTV S/W (호표 8) | 100 |  | 5AEFD64C42C02C596620B270548B01
S/W시험사 |  | 2 | 5AEFD64C42C02C596620B270548B015A7506E70FB02750C970CAB3417ADAB8E7319E
H/W시험사 |  | 2 | 5AEFD64C42C02C596620B270548B015A7506E70FB02750C970CAB3417ADAB8E73199
특별인부 |  | 2 | 5AEFD64C42C02C596620B270548B015A7506E70FB02750C970C9AD749F14B50D8FC2
LAN케이블 UTP.CAT.6/CM (호표 9) | 100 |  | 5AEFD64C42C02C596620B270564CCD
통신케이블공 |  | 2 | 5AEFD64C42C02C596620B270564CCD5A7506E70FB02750C970C9AD749F14B50D8782
저독성난연가요폴리올레핀절연전선 HFIX 단선 2.5㎟ (호표 10) | 100 |  | 5AEFD64C42C02C596620B270548683
내선전공 |  | 3 | 5AEFD64C42C02C596620B2705486835A7506E70FB02750C970CD079E4CA1374BB702
저독성난연가요폴리올레핀절연전선 HFIX 연선 4㎟ (호표 11) | 100 |  | 5AEFD64C42C02C596620B270548680
내선전공 |  | 3 | 5AEFD64C42C02C596620B2705486805A7506E70FB02750C970CD079E4CA1374BB702
접지선 F-GV 2.5㎟ (호표 12) | 100 |  | 5AEFD64C42C02C596620B270548681
내선전공 |  | 4 | 5AEFD64C42C02C596620B2705486815A7506E70FB02750C970CD079E4CA1374BB702
접지선 F-GV 4㎟ (호표 13) | 100 |  | 5AEFD64C42C02C596620B27054868E
내선전공 |  | 4 | 5AEFD64C42C02C596620B27054868E5A7506E70FB02750C970CD079E4CA1374BB702
접지선 F-GV 6㎟ (호표 14) | 100 |  | 5AEFD64C42C02C596620B27054868F
내선전공 |  | 4 | 5AEFD64C42C02C596620B27054868F5A7506E70FB02750C970CD079E4CA1374BB702
접지선 F-GV 25㎟ (호표 15) | 100 |  | 5AEFD64C42C02C596620B2705487AD
내선전공 |  | 4 | 5AEFD64C42C02C596620B2705487AD5A7506E70FB02750C970CD079E4CA1374BB702
접지선 F-GV 70㎟ (호표 16) | 100 |  | 5AEFD64C42C02C596620B2705487AC
내선전공 |  | 4 | 5AEFD64C42C02C596620B2705487AC5A7506E70FB02750C970CD079E4CA1374BB702
제어케이블 F-CVV-SB 2C 1.5㎟ (호표 17) | 100 |  | 5AEFD64C42C02C596620B2705487AF
저압케이블전공 |  | 5 | 5AEFD64C42C02C596620B2705487AF5A7506E70FB02750C970CD079E4CA1374BB703
제어케이블 F-CVV-SB 3C 1.5㎟ (호표 18) | 100 |  | 5AEFD64C42C02C596620B2705487AE
저압케이블전공 |  | 5 | 5AEFD64C42C02C596620B2705487AE5A7506E70FB02750C970CD079E4CA1374BB703
제어케이블 F-CVV-SB 5C 1.5㎟ (호표 19) | 100 |  | 5AEFD64C42C02C596620B2705487A9
저압케이블전공 |  | 5 | 5AEFD64C42C02C596620B2705487A95A7506E70FB02750C970C9AD749F14B50D889A
제어케이블 F-CVV-SB 10C 1.5㎟ (호표 20) | 100 |  | 5AEFD64C42C02C596620B2705487A8
저압케이블전공 |  | 5 | 5AEFD64C42C02C596620B2705487A85A7506E70FB02750C970C9AD749F14B50D889A
제어케이블 F-CVV-SB 12C 1.5㎟ (호표 21) | 100 |  | 5AEFD64C42C02C596620B2705487AB
저압케이블전공 |  | 5 | 5AEFD64C42C02C596620B2705487AB5A7506E70FB02750C970C9AD749F14B50D889A
제어케이블 F-CVV-SB 15C 1.5㎟ (호표 22) | 100 |  | 5AEFD64C42C02C596620B2705487AA
저압케이블전공 |  | 5 | 5AEFD64C42C02C596620B2705487AA5A7506E70FB02750C970C9AD749F14B50D889A
제어케이블 F-CVV-SB 20C 1.5㎟ (호표 23) | 100 |  | 5AEFD64C42C02C596620B2705487A5
저압케이블전공 |  | 5 | 5AEFD64C42C02C596620B2705487A55A7506E70FB02750C970C9AD749F14B50D889A
SPD용 회로분리기 CLASS2, 2극 Imax 40ka (호표 24) | 100 |  | 5AEFD64C42C02C596620B2705487A4
내선전공 |  | 2 | 5AEFD64C42C02C596620B2705487A45A7506E70FB02750C970CD079E4CA1374BB702
SPD용 회로분리기 CLASS2, 4극 Imax 40ka (호표 25) | 100 |  | 5AEFD64C42C02C596620B2705484D9
내선전공 |  | 1 | 5AEFD64C42C02C596620B2705484D95A7506E70FB02750C970CD079E4CA1374BB702
SPD용 회로분리기 CLASS2, 2극 Imax 80ka (호표 26) | 100 |  | 5AEFD64C42C02C596620B2705484D8
내선전공 |  | 2 | 5AEFD64C42C02C596620B2705484D85A7506E70FB02750C970CD079E4CA1374BB702
SPD용 회로분리기 CLASS2, 4극 Imax 80ka (호표 27) | 100 |  | 5AEFD64C42C02C596620B2705484DB
내선전공 |  | 1 | 5AEFD64C42C02C596620B2705484DB5A7506E70FB02750C970CD079E4CA1374BB702
난연 전력케이블 0.6/1KV F-CV 2C 2.5㎟ (호표 28) | 100 |  | 5AEFD64C42C02C596620B2705484DA
저압케이블전공 |  | 5 | 5AEFD64C42C02C596620B2705484DA5A7506E70FB02750C970CD079E4CA1374BB703
난연 전력케이블 0.6/1KV F-CV 2C 4㎟ (호표 29) | 100 |  | 5AEFD64C42C02C596620B2705484DD
저압케이블전공 |  | 5 | 5AEFD64C42C02C596620B2705484DD5A7506E70FB02750C970CD079E4CA1374BB703
난연 전력케이블 0.6/1KV F-CV 3C 2.5㎟ (호표 30) | 100 |  | 5AEFD64C42C02C596620B2705484DC
저압케이블전공 |  | 5 | 5AEFD64C42C02C596620B2705484DC5A7506E70FB02750C970CD079E4CA1374BB703
난연 전력케이블 0.6/1KV F-CV 3C 4㎟ (호표 31) | 100 |  | 5AEFD64C42C02C596620B2705484DF
저압케이블전공 |  | 5 | 5AEFD64C42C02C596620B2705484DF5A7506E70FB02750C970CD079E4CA1374BB703
난연 전력케이블 0.6/1KV F-CV 4C 6㎟ (호표 32) | 100 |  | 5AEFD64C42C02C596620B2705484DE
저압케이블전공 |  | 5 | 5AEFD64C42C02C596620B2705484DE5A7506E70FB02750C970CD079E4CA1374BB703
난연 전력케이블 0.6/1KV F-CV 4C 10㎟ (호표 33) | 100 |  | 5AEFD64C42C02C596620B2705484D1
저압케이블전공 |  | 5 | 5AEFD64C42C02C596620B2705484D15A7506E70FB02750C970CD079E4CA1374BB703
나동선 연동연선(AS) 25㎟ (호표 34) | 100 |  | 5AEFD64C42C02C596620B2705484D0
저압케이블전공 |  | 4 | 5AEFD64C42C02C596620B2705484D05A7506E70FB02750C970CD079E4CA1374BB703
나동선 연동연선(AS) 70㎟ (호표 35) | 100 |  | 5AEFD64C42C02C596620B2705485FF
저압케이블전공 |  | 4 | 5AEFD64C42C02C596620B2705485FF5A7506E70FB02750C970CD079E4CA1374BB703
기기용 비닐절연전선 KIV 1.5㎟ (호표 36) | 100 |  | 5AEFD64C42C02C596620B2705485FE
변전전공 |  | 4 | 5AEFD64C42C02C596620B2705485FE5A7506E70FB02750C970CD079E4CA1374BB4B2
기기용 비닐절연전선 KIV 2.5㎟ (호표 37) | 100 |  | 5AEFD64C42C02C596620B2705485FD
변전전공 |  | 4 | 5AEFD64C42C02C596620B2705485FD5A7506E70FB02750C970CD079E4CA1374BB4B2
접지 클램프 70㎟ (호표 38) | 100 |  | 5AEFD64C42C02C596620B2705485FC
저압케이블전공 |  | 3 | 5AEFD64C42C02C596620B2705485FC5A7506E70FB02750C970CD079E4CA1374BB703
내선전공 |  | 3 | 5AEFD64C42C02C596620B2705485FC5A7506E70FB02750C970CD079E4CA1374BB702
접지봉 3본 연결 (호표 39) | 100 |  | 5AEFD64C42C02C596620B2705485FB
저압케이블전공 |  | 2 | 5AEFD64C42C02C596620B2705485FB5A7506E70FB02750C970CD079E4CA1374BB703
내선전공 |  | 3 | 5AEFD64C42C02C596620B2705485FB5A7506E70FB02750C970CD079E4CA1374BB702
보통인부 |  | 1 | 5AEFD64C42C02C596620B2705485FB5A7506E70FB02750C970CD079E4CA1374BB4B3
제1종 금속제 가요전선관 16C 고장력방수 (호표 40) | 100 |  | 5AEFD64C42C02C596620B2705485FA
내선전공 |  | 4 | 5AEFD64C42C02C596620B2705485FA5A7506E70FB02750C970CD079E4CA1374BB702
제1종 금속제 가요전선관 22C 고장력방수 (호표 41) | 100 |  | 5AEFD64C42C02C596620B2705485F9
내선전공 |  | 4 | 5AEFD64C42C02C596620B2705485F95A7506E70FB02750C970CD079E4CA1374BB702
제1종 금속제 가요전선관 28C 고장력방수 (호표 42) | 100 |  | 5AEFD64C42C02C596620B2705485F8
내선전공 |  | 4 | 5AEFD64C42C02C596620B2705485F85A7506E70FB02750C970CD079E4CA1374BB702
제1종 금속제 가요전선관 36C 고장력방수 (호표 43) | 100 |  | 5AEFD64C42C02C596620B2705485F7
내선전공 |  | 4 | 5AEFD64C42C02C596620B2705485F75A7506E70FB02750C970CD079E4CA1374BB702
노말밴드 ST 16mm (호표 44) | 100 |  | 5AEFD64C42C02C596620B2705485F6
내선전공 |  | 2 | 5AEFD64C42C02C596620B2705485F65A7506E70FB02750C970CD079E4CA1374BB702
노말밴드 ST 22mm (호표 45) | 100 |  | 5AEFD64C42C02C596620B270548A61
내선전공 |  | 2 | 5AEFD64C42C02C596620B270548A615A7506E70FB02750C970CD079E4CA1374BB702
핸드홀 600*600*600 (호표 46) | 100 |  | 5AEFD64C42C02C596620B270548A60
특별인부 |  | 1 | 5AEFD64C42C02C596620B270548A605A7506E70FB02750C970C9AD749F14B50D8FC2
비계공 |  | 2 | 5AEFD64C42C02C596620B270548A605A7506E70FB02750C970C9AD749F14B50D8FC7
작업반장 |  | 2 | 5AEFD64C42C02C596620B270548A605A7506E70FB02750C970C9AD749F14B50D8FC0
줄눈공 |  | 2 | 5AEFD64C42C02C596620B270548A605A7506E70FB02750C970C9AD749F14B50D8C09
경고테이프 포설 통신용 (호표 47) | 100 |  | 5AEFD64C42C02C596620B270548A63
보통인부 |  | 3 | 5AEFD64C42C02C596620B270548A635A7506E70FB02750C970C9AD749F14B50D8FC3
노말밴드 ST 28mm (호표 48) | 100 |  | 5AEFD64C42C02C596620B270548A62
내선전공 |  | 2 | 5AEFD64C42C02C596620B270548A625A7506E70FB02750C970CD079E4CA1374BB702
노말밴드 ST 36mm (호표 49) | 100 |  | 5AEFD64C42C02C596620B270548A65
내선전공 |  | 2 | 5AEFD64C42C02C596620B270548A655A7506E70FB02750C970CD079E4CA1374BB702
노말밴드(PVC) KS 16mm (호표 50) | 100 |  | 5AEFD64C42C02C596620B270548A64
내선전공 |  | 2 | 5AEFD64C42C02C596620B270548A645A7506E70FB02750C970CD079E4CA1374BB702
노말밴드(PVC) KS 22mm (호표 51) | 100 |  | 5AEFD64C42C02C596620B270548A67
내선전공 |  | 2 | 5AEFD64C42C02C596620B270548A675A7506E70FB02750C970CD079E4CA1374BB702
노말밴드(PVC) KS 28mm (호표 52) | 100 |  | 5AEFD64C42C02C596620B270548A66
내선전공 |  | 2 | 5AEFD64C42C02C596620B270548A665A7506E70FB02750C970CD079E4CA1374BB702
노말밴드(PVC) KS 36mm (호표 53) | 100 |  | 5AEFD64C42C02C596620B270548A69
내선전공 |  | 2 | 5AEFD64C42C02C596620B270548A695A7506E70FB02750C970CD079E4CA1374BB702
강제전선관 아연도 16mm (호표 54) | 100 |  | 5AEFD64C42C02C596620B270548A68
내선전공 |  | 3 | 5AEFD64C42C02C596620B270548A685A7506E70FB02750C970CD079E4CA1374BB702
강제전선관 아연도 22mm (호표 55) | 100 |  | 5AEFD64C42C02C596620B270548B08
내선전공 |  | 3 | 5AEFD64C42C02C596620B270548B085A7506E70FB02750C970CD079E4CA1374BB702
강제전선관 아연도 28mm (호표 56) | 100 |  | 5AEFD64C42C02C596620B270548B09
내선전공 |  | 3 | 5AEFD64C42C02C596620B270548B095A7506E70FB02750C970CD079E4CA1374BB702
강제전선관 아연도 36mm (호표 57) | 100 |  | 5AEFD64C42C02C596620B270548B0A
내선전공 |  | 2 | 5AEFD64C42C02C596620B270548B0A5A7506E70FB02750C970CD079E4CA1374BB702
반경관 취부밴드 아연도 36mm (호표 58) | 100 |  | 5AEFD64C42C02C596620B270548B0B
보통인부 |  | 3 | 5AEFD64C42C02C596620B270548B0B5A7506E70FB02750C970C9AD749F14B50D8FC3
저압케이블전공 |  | 3 | 5AEFD64C42C02C596620B270548B0B5A7506E70FB02750C970C9AD749F14B50D889A
PLC 설치 BAY건립 및 카드설치 (호표 59) | 100 |  | 5AEFD64C42C02C596620B27057568A
통신케이블공 |  | 2 | 5AEFD64C42C02C596620B27057568A5A7506E70FB02750C970C9AD749F14B50D8782
통신설비공 |  | 2 | 5AEFD64C42C02C596620B27057568A5A7506E70FB02750C970C9AD749F14B50D878C
특별인부 |  | 2 | 5AEFD64C42C02C596620B27057568A5A7506E70FB02750C970C9AD749F14B50D8FC2
PLC 설치 케이블 접속 (호표 60) | 100 |  | 5AEFD64C42C02C596620B27057568B
통신케이블공 |  | 3 | 5AEFD64C42C02C596620B27057568B5A7506E70FB02750C970C9AD749F14B50D8782
특별인부 |  | 3 | 5AEFD64C42C02C596620B27057568B5A7506E70FB02750C970C9AD749F14B50D8FC2
PLC 설치 시험 (호표 61) | 100 |  | 5AEFD64C42C02C596620B270575688
통신관련산업기사 |  | 2 | 5AEFD64C42C02C596620B2705756885A7506E70FB02750C970CD079E4CA1374BB706
NOISE FILTER (호표 62) | 100 |  | 5AEFD64C42C02C596620B270575689
변전전공 |  | 2 | 5AEFD64C42C02C596620B2705756895A7506E70FB02750C970CD079E4CA1374BB4B2
서지보호기(카운터)1상2선 교체 전원용 Class2, In 40kA이상, Imax 80kA이상,누설전류검출 (호표 63) | 100 |  | 5AEFD64C42C02C596620B27057568E
내선전공 |  | 2 | 5AEFD64C42C02C596620B27057568E5A7506E70FB02750C970C9AD749F14B50D8897
서지보호기(카운터) 교체 통신(이더넷용) 20kA이상 (호표 64) | 100 |  | 5AEFD64C42C02C596620B27057568F
내선전공 |  | 2 | 5AEFD64C42C02C596620B27057568F5A7506E70FB02750C970C9AD749F14B50D8897
서지보호기(카운터) 교체 신호용(4-20mA) 20kA이상 (호표 65) | 100 |  | 5AEFD64C42C02C596620B27057568C
내선전공 |  | 2 | 5AEFD64C42C02C596620B27057568C5A7506E70FB02750C970C9AD749F14B50D8897
서지보호기(카운터)3상4선(교체) 전원용 Class1,Iimp 12.5kA (호표 66) | 100 |  | 5AEFD64C42C02C596620B270564CC1
내선전공 |  | 2 | 5AEFD64C42C02C596620B270564CC15A7506E70FB02750C970C9AD749F14B50D8897
서지보호기(카운터)3상4선(교체) 전원용 Class2,Imax 40kA이상 (호표 67) | 100 |  | 5AEFD64C42C02C596620B270564CC2
내선전공 |  | 2 | 5AEFD64C42C02C596620B270564CC25A7506E70FB02750C970C9AD749F14B50D8897
서지보호기(카운터)1상2선(교체) 전원용 Class2,Imax 40kA이상 (호표 68) | 100 |  | 5AEFD64C42C02C596620B270564CC3
내선전공 |  | 2 | 5AEFD64C42C02C596620B270564CC35A7506E70FB02750C970C9AD749F14B50D8897
원격제어소 설치비 자립형 (호표 69) | 100 |  | 5AEFD64C42C02C596620B27057568D
변전전공 |  | 1 | 5AEFD64C42C02C596620B27057568D5A7506E70FB02750C970CD079E4CA1374BB4B2
보통인부 |  | 1 | 5AEFD64C42C02C596620B27057568D5A7506E70FB02750C970C9AD749F14B50D8FC3
POWER SUPPLY DC 24V 10A (호표 70) | 100 |  | 5AEFD64C42C02C596620B270575682
변전전공 |  | 2 | 5AEFD64C42C02C596620B2705756825A7506E70FB02750C970CD079E4CA1374BB4B2
POWER SUPPLY DC 12 5A (호표 71) | 100 |  | 5AEFD64C42C02C596620B270575683
변전전공 |  | 2 | 5AEFD64C42C02C596620B2705756835A7506E70FB02750C970CD079E4CA1374BB4B2
스위치 허브 1G, 24P (호표 72) | 100 |  | 5AEFD64C42C02C596620B270575791
H/W시험사 |  | 2 | 5AEFD64C42C02C596620B2705757915A7506E70FB02750C970CAB3417ADAB8E73199
S/W시험사 |  | 2 | 5AEFD64C42C02C596620B2705757915A7506E70FB02750C970CAB3417ADAB8E7319E
SHF통신장비(5GHz) 최대 866Mbps, 2KM이내 (호표 73) | 100 |  | 5AEFD64C42C02C596620B270575790
통신설비공 |  | 2 | 5AEFD64C42C02C596620B2705757905A7506E70FB02750C970C9AD749F14B50D878C
무선안테나공 |  | 2 | 5AEFD64C42C02C596620B2705757905A7506E70FB02750C970C9AD749F14B50D86E4
수위계 지지대 STS 0.5(W)*0.5(H) (호표 74) | 100 |  | 5AEFD64C42C02C596620B270575793
통신내선공 |  | 2 | 5AEFD64C42C02C596620B2705757935A7506E70FB02750C970C9AD749F14B50D878D
수위계 지지대 STS 0.5(W)*0.5(H) (호표 75) | 100 |  | 5AEFD64C42C02C596620B270575792
통신내선공 |  | 2 | 5AEFD64C42C02C596620B2705757925A7506E70FB02750C970C9AD749F14B50D878D
초음파수위계(분리형) 범위 0.3-10M(2체널) (호표 76) | 100 |  | 5AEFD64C42C02C596620B270575795
특별인부 |  | 2 | 5AEFD64C42C02C596620B2705757955A7506E70FB02750C970C9AD749F14B50D8FC2
통신설비공 |  | 2 | 5AEFD64C42C02C596620B2705757955A7506E70FB02750C970C9AD749F14B50D878C
초음파수위계(분리형) 범위 0.3-10M(2체널) (호표 77) | 100 |  | 5AEFD64C42C02C596620B270575794
특별인부 |  | 2 | 5AEFD64C42C02C596620B2705757945A7506E70FB02750C970C9AD749F14B50D8FC2
통신설비공 |  | 2 | 5AEFD64C42C02C596620B2705757945A7506E70FB02750C970C9AD749F14B50D878C
초음파수위계(분리형) 범위 0.3-10M (호표 78) | 100 |  | 5AEFD64C42C02C596620B270575797
특별인부 |  | 2 | 5AEFD64C42C02C596620B2705757975A7506E70FB02750C970C9AD749F14B50D8FC2
통신설비공 |  | 2 | 5AEFD64C42C02C596620B2705757975A7506E70FB02750C970C9AD749F14B50D878C
초음파수위계(분리형) 범위 0.3-15M (호표 79) | 100 |  | 5AEFD64C42C02C596620B270575796
특별인부 |  | 2 | 5AEFD64C42C02C596620B2705757965A7506E70FB02750C970C9AD749F14B50D8FC2
통신설비공 |  | 2 | 5AEFD64C42C02C596620B2705757965A7506E70FB02750C970C9AD749F14B50D878C
레이수위계(분리형) 범위 0.3-10M (호표 80) | 100 |  | 5AEFD64C42C02C596620B270575799
특별인부 |  | 2 | 5AEFD64C42C02C596620B2705757995A7506E70FB02750C970C9AD749F14B50D8FC2
통신설비공 |  | 2 | 5AEFD64C42C02C596620B2705757995A7506E70FB02750C970C9AD749F14B50D878C
레이수위계(분리형) 범위 0.3-15M (호표 81) | 100 |  | 5AEFD64C42C02C596620B270575798
특별인부 |  | 2 | 5AEFD64C42C02C596620B2705757985A7506E70FB02750C970C9AD749F14B50D8FC2
통신설비공 |  | 2 | 5AEFD64C42C02C596620B2705757985A7506E70FB02750C970C9AD749F14B50D878C
오뚜기 수위계 4접점(HH,H,L,LL) (호표 82) | 100 |  | 5AEFD64C42C02C596620B2705754DC
내선전공 |  | 2 | 5AEFD64C42C02C596620B2705754DC5A7506E70FB02750C970C9AD749F14B50D8897
전극봉 스위치 3극 (호표 83) | 100 |  | 5AEFD64C42C02C596620B2705754DD
내선전공 |  | 1 | 5AEFD64C42C02C596620B2705754DD5A7506E70FB02750C970C9AD749F14B50D8897
스피드 돔 카메라 200만화소이상, 36배줌, 하우징일체 (호표 84) | 100 |  | 5AEFD64C42C02C596620B2705754DE
특별인부 |  | 2 | 5AEFD64C42C02C596620B2705754DE5A7506E70FB02750C970C9AD749F14B50D8FC2
통신설비공 |  | 2 | 5AEFD64C42C02C596620B2705754DE5A7506E70FB02750C970C9AD749F14B50D878C
스피드 돔 카메라(IR) 200만화소이상, 36배줌, 하우징일체,WIPER (호표 85) | 100 |  | 5AEFD64C42C02C596620B2705754DF
특별인부 |  | 2 | 5AEFD64C42C02C596620B2705754DF5A7506E70FB02750C970C9AD749F14B50D8FC2
통신설비공 |  | 2 | 5AEFD64C42C02C596620B2705754DF5A7506E70FB02750C970C9AD749F14B50D878C
적외선 카메라(뷸렛) 200만화소이상, 4배줌, 하우징일체 (호표 86) | 100 |  | 5AEFD64C42C02C596620B2705754D8
특별인부 |  | 2 | 5AEFD64C42C02C596620B2705754D85A7506E70FB02750C970C9AD749F14B50D8FC2
통신설비공 |  | 2 | 5AEFD64C42C02C596620B2705754D85A7506E70FB02750C970C9AD749F14B50D878C
적외선 카메라(돔형) 200만화소이상, 4배줌, 하우징일체 (호표 87) | 100 |  | 5AEFD64C42C02C596620B2705754D9
특별인부 |  | 2 | 5AEFD64C42C02C596620B2705754D95A7506E70FB02750C970C9AD749F14B50D8FC2
통신설비공 |  | 2 | 5AEFD64C42C02C596620B2705754D95A7506E70FB02750C970C9AD749F14B50D878C
스피드 돔 카메라(IR) 200만화소이상, 32배줌, 하우징일체 (호표 88) | 100 |  | 5AEFD64C42C02C596620B270564CCC
특별인부 |  | 2 | 5AEFD64C42C02C596620B270564CCC5A7506E70FB02750C970C9AD749F14B50D8FC2
통신설비공 |  | 2 | 5AEFD64C42C02C596620B270564CCC5A7506E70FB02750C970C9AD749F14B50D878C
CCTV CAMERA POLE STS 2.0T 4M Φ152 (호표 89) | 100 |  | 5AEFD64C42C02C596620B2705754DA
보통인부 |  | 2 | 5AEFD64C42C02C596620B2705754DA5A7506E70FB02750C970C9AD749F14B50D8FC3
통신외선공 |  | 1 | 5AEFD64C42C02C596620B2705754DA5A7506E70FB02750C970C9AD749F14B50D8783
CCTV POLE PANEL STS 2.0T 300*400*300 (호표 90) | 100 |  | 5AEFD64C42C02C596620B2705754DB
통신설비공 |  | 2 | 5AEFD64C42C02C596620B2705754DB5A7506E70FB02750C970C9AD749F14B50D878C
통신관련산업기사 |  | 2 | 5AEFD64C42C02C596620B2705754DB5A7506E70FB02750C970CD079E4CA1374BB706
CCTV POLE PANEL STS 2.0T 600*700*500,이중단열판 (호표 91) | 100 |  | 5AEFD64C42C02C596620B2705754D4
통신설비공 |  | 2 | 5AEFD64C42C02C596620B2705754D45A7506E70FB02750C970C9AD749F14B50D878C
통신관련산업기사 |  | 2 | 5AEFD64C42C02C596620B2705754D45A7506E70FB02750C970CD079E4CA1374BB706
광컨버터 100M, S/M, 1CORE (호표 92) | 100 |  | 5AEFD64C42C02C596620B2705754D5
통신설비공 |  | 2 | 5AEFD64C42C02C596620B2705754D55A7506E70FB02750C970C9AD749F14B50D878C
광단자함 4CORE (호표 93) | 100 |  | 5AEFD64C42C02C596620B2705755E3
통신설비공 |  | 2 | 5AEFD64C42C02C596620B2705755E35A7506E70FB02750C970C9AD749F14B50D878C
보통인부 |  | 2 | 5AEFD64C42C02C596620B2705755E35A7506E70FB02750C970CD079E4CA1374BB4B3
케이블 트레이 W150*H100*2.3T (호표 94) | 100 |  | 5AEFD64C42C02C596620B2705755E2
내선전공 |  | 4 | 5AEFD64C42C02C596620B2705755E25A7506E70FB02750C970CD079E4CA1374BB702
케이블 트레이 W300*H100*2.3T (호표 95) | 100 |  | 5AEFD64C42C02C596620B2705755E1
내선전공 |  | 4 | 5AEFD64C42C02C596620B2705755E15A7506E70FB02750C970CD079E4CA1374BB702
케이블 트레이 커버 W150*H100*2.3T (호표 96) | 100 |  | 5AEFD64C42C02C596620B2705755E0
내선전공 |  | 3 | 5AEFD64C42C02C596620B2705755E05A7506E70FB02750C970CD079E4CA1374BB702
케이블 트레이 커버 W300*H100*2.3T (호표 97) | 100 |  | 5AEFD64C42C02C596620B2705755E7
내선전공 |  | 3 | 5AEFD64C42C02C596620B2705755E75A7506E70FB02750C970CD079E4CA1374BB702
케이블 트레이(90도 ELBOW) W150*H100*2.3T (호표 98) | 100 |  | 5AEFD64C42C02C596620B2705755E6
내선전공 |  | 2 | 5AEFD64C42C02C596620B2705755E65A7506E70FB02750C970CD079E4CA1374BB702
케이블 트레이(90도 ELBOW) W300*H100*2.3T (호표 99) | 100 |  | 5AEFD64C42C02C596620B2705755E5
내선전공 |  | 2 | 5AEFD64C42C02C596620B2705755E55A7506E70FB02750C970CD079E4CA1374BB702
케이블 트레이 커버(90도 ELBOW) W150*H100*2.3T (호표 100) | 100 |  | 5AEFD64C42C02C596620B2705755E4
내선전공 |  | 3 | 5AEFD64C42C02C596620B2705755E45A7506E70FB02750C970CD079E4CA1374BB702
케이블 트레이 커버(90도 ELBOW) W150*H100*2.3T (호표 101) | 100 |  | 5AEFD64C42C02C596620B2705755EB
내선전공 |  | 3 | 5AEFD64C42C02C596620B2705755EB5A7506E70FB02750C970CD079E4CA1374BB702
케이블 덕트 W100*H100*2.3T (호표 102) | 100 |  | 5AEFD64C42C02C596620B2705755EA
내선전공 |  | 3 | 5AEFD64C42C02C596620B2705755EA5A7506E70FB02750C970CD079E4CA1374BB702
케이블 덕트 W150*H100*2.3T (호표 103) | 100 |  | 5AEFD64C42C02C596620B27057522F
내선전공 |  | 4 | 5AEFD64C42C02C596620B27057522F5A7506E70FB02750C970CD079E4CA1374BB702
케이블 덕트 W200*H100*2.3T (호표 104) | 100 |  | 5AEFD64C42C02C596620B27057522E
내선전공 |  | 4 | 5AEFD64C42C02C596620B27057522E5A7506E70FB02750C970CD079E4CA1374BB702
케이블 덕트 W300*H100*2.3T (호표 105) | 100 |  | 5AEFD64C42C02C596620B27057522D
내선전공 |  | 4 | 5AEFD64C42C02C596620B27057522D5A7506E70FB02750C970CD079E4CA1374BB702
케이블 덕트 커버 W100*H100*2.3T (호표 106) | 100 |  | 5AEFD64C42C02C596620B27057522C
내선전공 |  | 3 | 5AEFD64C42C02C596620B27057522C5A7506E70FB02750C970CD079E4CA1374BB702
케이블 덕트 커버 W150*H100*2.3T (호표 107) | 100 |  | 5AEFD64C42C02C596620B27057522B
내선전공 |  | 3 | 5AEFD64C42C02C596620B27057522B5A7506E70FB02750C970CD079E4CA1374BB702
케이블 덕트 커버 W200*H100*2.3T (호표 108) | 100 |  | 5AEFD64C42C02C596620B27057522A
내선전공 |  | 3 | 5AEFD64C42C02C596620B27057522A5A7506E70FB02750C970CD079E4CA1374BB702
케이블 덕트 커버 W200*H100*2.3T (호표 109) | 100 |  | 5AEFD64C42C02C596620B270575229
내선전공 |  | 3 | 5AEFD64C42C02C596620B2705752295A7506E70FB02750C970CD079E4CA1374BB702
케이블 덕트(90도 ELBOW) W100*H100*2.3T (호표 110) | 100 |  | 5AEFD64C42C02C596620B270575228
내선전공 |  | 2 | 5AEFD64C42C02C596620B2705752285A7506E70FB02750C970CD079E4CA1374BB702
케이블 덕트(90도 ELBOW) W150*H100*2.3T (호표 111) | 100 |  | 5AEFD64C42C02C596620B270575227
내선전공 |  | 2 | 5AEFD64C42C02C596620B2705752275A7506E70FB02750C970CD079E4CA1374BB702
케이블 덕트(90도 ELBOW) W200*H100*2.3T (호표 112) | 100 |  | 5AEFD64C42C02C596620B270575226
내선전공 |  | 2 | 5AEFD64C42C02C596620B2705752265A7506E70FB02750C970CD079E4CA1374BB702
케이블 덕트(90도 ELBOW) W300*H100*2.3T (호표 113) | 100 |  | 5AEFD64C42C02C596620B270575336
내선전공 |  | 2 | 5AEFD64C42C02C596620B2705753365A7506E70FB02750C970CD079E4CA1374BB702
케이블 덕트 커버(90도 ELBOW) W100*H100*2.3T (호표 114) | 100 |  | 5AEFD64C42C02C596620B270575337
내선전공 |  | 3 | 5AEFD64C42C02C596620B2705753375A7506E70FB02750C970CD079E4CA1374BB702
케이블 덕트 커버(90도 ELBOW) W150*H100*2.3T (호표 115) | 100 |  | 5AEFD64C42C02C596620B270575334
내선전공 |  | 3 | 5AEFD64C42C02C596620B2705753345A7506E70FB02750C970CD079E4CA1374BB702
케이블 덕트 커버(90도 ELBOW) W200*H100*2.3T (호표 116) | 100 |  | 5AEFD64C42C02C596620B270575335
내선전공 |  | 3 | 5AEFD64C42C02C596620B2705753355A7506E70FB02750C970CD079E4CA1374BB702
케이블 덕트 커버(90도 ELBOW) W300*H100*2.3T (호표 117) | 100 |  | 5AEFD64C42C02C596620B270575332
내선전공 |  | 3 | 5AEFD64C42C02C596620B2705753325A7506E70FB02750C970CD079E4CA1374BB702
멀티탭 1.5M, 4구 (호표 118) | 100 |  | 5AEFD64C42C02C596620B270575333
내선전공 |  | 3 | 5AEFD64C42C02C596620B2705753335A7506E70FB02750C970CD079E4CA1374BB702
콘센트(노출형) 접지극부 2P 15A 250V (호표 119) | 100 |  | 5AEFD64C42C02C596620B270575330
내선전공 |  | 3 | 5AEFD64C42C02C596620B2705753305A7506E70FB02750C970CD079E4CA1374BB702
와이드 스위치(1구) 단로,15A 250V (호표 120) | 100 |  | 5AEFD64C42C02C596620B270575331
내선전공 |  | 3 | 5AEFD64C42C02C596620B2705753315A7506E70FB02750C970CD079E4CA1374BB702
와이드 스위치(2구) 단로,15A 250V (호표 121) | 100 |  | 5AEFD64C42C02C596620B27057533E
내선전공 |  | 3 | 5AEFD64C42C02C596620B27057533E5A7506E70FB02750C970CD079E4CA1374BB702
와이드 스위치(3구) 단로,15A 250V (호표 122) | 100 |  | 5AEFD64C42C02C596620B27057533F
내선전공 |  | 3 | 5AEFD64C42C02C596620B27057533F5A7506E70FB02750C970CD079E4CA1374BB702
LED 보안등주 STS 4m, 1등용 (호표 123) | 100 |  | 5AEFD64C42C02C596620B270575061
내선전공 |  | 0 | 5AEFD64C42C02C596620B2705750615A7506E70FB02750C970CD079E4CA1374BB702
LED 보안등기구 60W(등기구+램프+안정기) (호표 124) | 100 |  | 5AEFD64C42C02C596620B270575060
내선전공 |  | 3 | 5AEFD64C42C02C596620B2705750605A7506E70FB02750C970CD079E4CA1374BB702
보안등 기초 300*400*600mm (호표 125) | 100 |  | 5AEFD64C42C02C596620B270575063
보통인부 |  | 2 | 5AEFD64C42C02C596620B2705750635A7506E70FB02750C970C9AD749F14B50D8FC3
착암공 |  | 2 | 5AEFD64C42C02C596620B2705750635A7506E70FB02750C970C9AD749F14B50D8E3F
통신내선공 |  | 2 | 5AEFD64C42C02C596620B2705750635A7506E70FB02750C970C9AD749F14B50D878D
보안등 기초 400*600*600mm (호표 126) | 100 |  | 5AEFD64C42C02C596620B270575062
착암공 |  | 2 | 5AEFD64C42C02C596620B2705750625A7506E70FB02750C970C9AD749F14B50D8E3F
통신내선공 |  | 2 | 5AEFD64C42C02C596620B2705750625A7506E70FB02750C970C9AD749F14B50D878D
보통인부 |  | 2 | 5AEFD64C42C02C596620B2705750625A7506E70FB02750C970CD079E4CA1374BB4B3
LED 투광등 150W (호표 127) | 100 |  | 5AEFD64C42C02C596620B270575065
내선전공 |  | 3 | 5AEFD64C42C02C596620B2705750655A7506E70FB02750C970C9AD749F14B50D8897
LED 터널등 100W(램프+등기구) (호표 128) | 100 |  | 5AEFD64C42C02C596620B270575064
내선전공 |  | 3 | 5AEFD64C42C02C596620B2705750645A7506E70FB02750C970C9AD749F14B50D8897
LED 벽부등 12W(램프+등기구) (호표 129) | 100 |  | 5AEFD64C42C02C596620B270575067
내선전공 |  | 3 | 5AEFD64C42C02C596620B2705750675A7506E70FB02750C970C9AD749F14B50D8897
LED 직부등 12W(램프+등기구) (호표 130) | 100 |  | 5AEFD64C42C02C596620B270575066
내선전공 |  | 3 | 5AEFD64C42C02C596620B2705750665A7506E70FB02750C970C9AD749F14B50D8897
LED 다운라이트 12W(램프+등기구) (호표 131) | 100 |  | 5AEFD64C42C02C596620B270575069
내선전공 |  | 3 | 5AEFD64C42C02C596620B2705750695A7506E70FB02750C970C9AD749F14B50D8897
LED 평판등 50W (호표 132) | 100 |  | 5AEFD64C42C02C596620B270575068
내선전공 |  | 3 | 5AEFD64C42C02C596620B2705750685A7506E70FB02750C970C9AD749F14B50D8897
자동복구 누전차단기 220V, 2P, 30A (호표 133) | 100 |  | 5AEFD64C42C02C596620B270575108
내선전공 |  | 3 | 5AEFD64C42C02C596620B2705751085A7506E70FB02750C970CD079E4CA1374BB702
누전차단기(분전반용) 220V, 2P, 30A (호표 134) | 100 |  | 5AEFD64C42C02C596620B270575109
내선전공 |  | 3 | 5AEFD64C42C02C596620B2705751095A7506E70FB02750C970CD079E4CA1374BB702
누전차단기(분전반용) 460V, 3P, 30A (호표 135) | 100 |  | 5AEFD64C42C02C596620B27057510A
내선전공 |  | 2 | 5AEFD64C42C02C596620B27057510A5A7506E70FB02750C970C9AD749F14B50D8897
누전차단기(분전반용) 460V, 3P, 30A (호표 136) | 100 |  | 5AEFD64C42C02C596620B27057510B
내선전공 |  | 2 | 5AEFD64C42C02C596620B27057510B5A7506E70FB02750C970CD079E4CA1374BB702
배선용차단기(표준형) 460V, 2P, 30A (호표 137) | 100 |  | 5AEFD64C42C02C596620B27057510C
내선전공 |  | 3 | 5AEFD64C42C02C596620B27057510C5A7506E70FB02750C970CD079E4CA1374BB702
배선용차단기(표준형) 460V, 2P, 50A (호표 138) | 100 |  | 5AEFD64C42C02C596620B27057510D
내선전공 |  | 3 | 5AEFD64C42C02C596620B27057510D5A7506E70FB02750C970CD079E4CA1374BB702
배선용차단기(표준형) 460V, 2P, 100A (호표 139) | 100 |  | 5AEFD64C42C02C596620B27057510E
내선전공 |  | 3 | 5AEFD64C42C02C596620B27057510E5A7506E70FB02750C970CD079E4CA1374BB702
배선용차단기(표준형) 460V, 4P, 50A (호표 140) | 100 |  | 5AEFD64C42C02C596620B27057510F
내선전공 |  | 3 | 5AEFD64C42C02C596620B27057510F5A7506E70FB02750C970C9AD749F14B50D8897
배선용차단기(표준형) 460V, 4P, 100A (호표 141) | 100 |  | 5AEFD64C42C02C596620B270575100
내선전공 |  | 3 | 5AEFD64C42C02C596620B2705751005A7506E70FB02750C970CD079E4CA1374BB702
배선용차단기(표준형) 460V, 4P, 30A (호표 142) | 100 |  | 5AEFD64C42C02C596620B270575101
내선전공 |  | 3 | 5AEFD64C42C02C596620B2705751015A7506E70FB02750C970CD079E4CA1374BB702
전자접촉기 (220/380V) 2.2/2.7kW (호표 143) | 100 |  | 5AEFD64C42C02C596620B270575EC0
내선전공 |  | 1 | 5AEFD64C42C02C596620B270575EC05A7506E70FB02750C970C9AD749F14B50D8897
전자접촉기 (220/380V) 2.7/4kW (호표 144) | 100 |  | 5AEFD64C42C02C596620B270575EC1
내선전공 |  | 1 | 5AEFD64C42C02C596620B270575EC15A7506E70FB02750C970CD079E4CA1374BB702
전자접촉기 (220/380V) 3.5/5.5kW (호표 145) | 100 |  | 5AEFD64C42C02C596620B270575EC2
내선전공 |  | 1 | 5AEFD64C42C02C596620B270575EC25A7506E70FB02750C970CD079E4CA1374BB702
콘덴서(저압) 3P 380V, 10㎌ (호표 146) | 100 |  | 5AEFD64C42C02C596620B270575EC3
배전전공 |  | 2 | 5AEFD64C42C02C596620B270575EC35A7506E70FB02750C970CD079E4CA1374BB70C
콘덴서(저압) 3P 380V, 15㎌ (호표 147) | 100 |  | 5AEFD64C42C02C596620B270575EC4
배전전공 |  | 2 | 5AEFD64C42C02C596620B270575EC45A7506E70FB02750C970CD079E4CA1374BB70C
콘덴서(저압) 3P 380V, 20㎌ (호표 148) | 100 |  | 5AEFD64C42C02C596620B270575EC5
배전전공 |  | 2 | 5AEFD64C42C02C596620B270575EC55A7506E70FB02750C970CD079E4CA1374BB70C
콘덴서(저압) 3P 380V, 50㎌ (호표 149) | 100 |  | 5AEFD64C42C02C596620B270575EC6
배전전공 |  | 2 | 5AEFD64C42C02C596620B270575EC65A7506E70FB02750C970C9AD749F14B50D878A
계기용변류기(C.T)환형 600/5V 300/5A이하 (호표 150) | 100 |  | 5AEFD64C42C02C596620B270575EC7
변전전공 |  | 2 | 5AEFD64C42C02C596620B270575EC75A7506E70FB02750C970CD079E4CA1374BB4B2
계기용변압기(P.T)환형 440/110V 1P 50VA (호표 151) | 100 |  | 5AEFD64C42C02C596620B270575EC8
변전전공 |  | 2 | 5AEFD64C42C02C596620B270575EC85A7506E70FB02750C970CD079E4CA1374BB4B2
통전표시기 200V-22.9KV (호표 152) | 100 |  | 5AEFD64C42C02C596620B270575EC9
변전전공 |  | 2 | 5AEFD64C42C02C596620B270575EC95A7506E70FB02750C970CD079E4CA1374BB4B2
셀렉터 스위치 자동복구형 (호표 153) | 100 |  | 5AEFD64C42C02C596620B270575FE7
변전전공 |  | 1 | 5AEFD64C42C02C596620B270575FE75A7506E70FB02750C970CD079E4CA1374BB4B2
셀렉터 스위치 (호표 154) | 100 |  | 5AEFD64C42C02C596620B270575FE6
변전전공 |  | 1 | 5AEFD64C42C02C596620B270575FE65A7506E70FB02750C970CD079E4CA1374BB4B2
부저 D65, AC110V/220V (호표 155) | 100 |  | 5AEFD64C42C02C596620B270575FE5
변전전공 |  | 2 | 5AEFD64C42C02C596620B270575FE55A7506E70FB02750C970CD079E4CA1374BB4B2
디지털메터 전압, 전류 등, RS-485통신가능 (호표 156) | 100 |  | 5AEFD64C42C02C596620B270575FE4
변전전공 |  | 2 | 5AEFD64C42C02C596620B270575FE45A7506E70FB02750C970CD079E4CA1374BB4B2
보조릴레이 4A,4B (호표 157) | 100 |  | 5AEFD64C42C02C596620B270575FE3
변전전공 |  | 2 | 5AEFD64C42C02C596620B270575FE35A7506E70FB02750C970CD079E4CA1374BB4B2
보조릴레이 2A,2B (호표 158) | 100 |  | 5AEFD64C42C02C596620B270575FE2
변전전공 |  | 2 | 5AEFD64C42C02C596620B270575FE25A7506E70FB02750C970CD079E4CA1374BB4B2
푸쉬버튼스위치(LED) D25A AC110V/220V(조광형) (호표 159) | 100 |  | 5AEFD64C42C02C596620B270575FE1
내선전공 |  | 3 | 5AEFD64C42C02C596620B270575FE15A7506E70FB02750C970CD079E4CA1374BB702
신호등(LED) D25A AC110V/220V (호표 160) | 100 |  | 5AEFD64C42C02C596620B270575FE0
내선전공 |  | 1 | 5AEFD64C42C02C596620B270575FE05A7506E70FB02750C970CD079E4CA1374BB702
컨트롤 스위치 CB용 (호표 161) | 100 |  | 5AEFD64C42C02C596620B270575FEF
내선전공 |  | 1 | 5AEFD64C42C02C596620B270575FEF5A7506E70FB02750C970CD079E4CA1374BB702
전압,전류절환스위치 VS,AS(250V 10A 3P 3W) (호표 162) | 100 |  | 5AEFD64C42C02C596620B270575FEE
변전전공 |  | 1 | 5AEFD64C42C02C596620B270575FEE5A7506E70FB02750C970CD079E4CA1374BB4B2
전류 변환기 1상, 입력 0~5A, 출력: 4-20mA (호표 163) | 100 |  | 5AEFD64C42C02C596620B270564F98
변전전공 |  | 2 | 5AEFD64C42C02C596620B270564F985A7506E70FB02750C970CD079E4CA1374BB4B2
전류 변환기 3상, 입력 0~5A, 출력: 4-20mA (호표 164) | 100 |  | 5AEFD64C42C02C596620B270564F99
변전전공 |  | 2 | 5AEFD64C42C02C596620B270564F995A7506E70FB02750C970CD079E4CA1374BB4B2
전압 변환기 1상, 입력 0-150A, 출력: 4-20mA (호표 165) | 100 |  | 5AEFD64C42C02C596620B270564F9A
변전전공 |  | 2 | 5AEFD64C42C02C596620B270564F9A5A7506E70FB02750C970CD079E4CA1374BB4B2
전압 변환기 3상, 입력 0-150A, 출력: 4-20mA (호표 166) | 100 |  | 5AEFD64C42C02C596620B270564F9B
변전전공 |  | 2 | 5AEFD64C42C02C596620B270564F9B5A7506E70FB02750C970CD079E4CA1374BB4B2
전자식과전류계전기(EOCR-단자형) 디지털표시부부착 (호표 167) | 100 |  | 5AEFD64C42C02C596620B270564F9C
변전전공 |  | 2 | 5AEFD64C42C02C596620B270564F9C5A7506E70FB02750C970CD079E4CA1374BB4B2
전자식과전류계전기(EOCR-단자형) 디지털표시부부착, 4-20mA 출력 (호표 168) | 100 |  | 5AEFD64C42C02C596620B270564F9D
변전전공 |  | 2 | 5AEFD64C42C02C596620B270564F9D5A7506E70FB02750C970CD079E4CA1374BB4B2
교류전압,전류계 광각도 (호표 169) | 100 |  | 5AEFD64C42C02C596620B270564F9E
변전전공 |  | 2 | 5AEFD64C42C02C596620B270564F9E5A7506E70FB02750C970CD079E4CA1374BB4B2
계량기함 STS(방수형) (호표 170) | 100 |  | 5AEFD64C42C02C596620B270564F9F
내선전공 |  | 2 | 5AEFD64C42C02C596620B270564F9F5A7506E70FB02750C970CD079E4CA1374BB702
리미트 스위치 배전반용 (호표 171) | 100 |  | 5AEFD64C42C02C596620B270564F90
변전전공 |  | 1 | 5AEFD64C42C02C596620B270564F905A7506E70FB02750C970CD079E4CA1374BB4B2
타이머 W/SOCKET,1-60 SEC (호표 172) | 100 |  | 5AEFD64C42C02C596620B270564F91
변전전공 |  | 1 | 5AEFD64C42C02C596620B270564F915A7506E70FB02750C970CD079E4CA1374BB4B2
압력트랜스미터(다이어그램식) 출력:4-20mA, 디지털지시계 내장 (호표 173) | 100 |  | 5AEFD64C42C02C596620B270564EF1
변전전공 |  | 1 | 5AEFD64C42C02C596620B270564EF15A7506E70FB02750C970CD079E4CA1374BB4B2
디지털표시기 입력:4-20mA, 4DIGIT, 입력:4-20mA (호표 174) | 100 |  | 5AEFD64C42C02C596620B270564EF0
변전전공 |  | 1 | 5AEFD64C42C02C596620B270564EF05A7506E70FB02750C970CD079E4CA1374BB4B2
신호분배기 1채널 입력, 2채널 출력:4-20mA (호표 175) | 100 |  | 5AEFD64C42C02C596620B270564EF3
변전전공 |  | 1 | 5AEFD64C42C02C596620B270564EF35A7506E70FB02750C970CD079E4CA1374BB4B2
신호변환기 입력:싱크로신호, 출력:4-20mA (호표 176) | 100 |  | 5AEFD64C42C02C596620B270564EF2
변전전공 |  | 1 | 5AEFD64C42C02C596620B270564EF25A7506E70FB02750C970CD079E4CA1374BB4B2
전등(배전반용) LEDM, AC 220V 20W (호표 177) | 100 |  | 5AEFD64C42C02C596620B270564EF5
내선전공 |  | 3 | 5AEFD64C42C02C596620B270564EF55A7506E70FB02750C970CD079E4CA1374BB702
DIAZED FUSE 25A W/HOLDER (호표 178) | 100 |  | 5AEFD64C42C02C596620B270564EF4
변전전공 |  | 2 | 5AEFD64C42C02C596620B270564EF45A7506E70FB02750C970CD079E4CA1374BB4B2
FAN AC 220V, 150mm (호표 179) | 100 |  | 5AEFD64C42C02C596620B270564EF7
변전전공 |  | 1 | 5AEFD64C42C02C596620B270564EF75A7506E70FB02750C970CD079E4CA1374BB4B2
SPACE HEATER AC 220V, 100W (호표 180) | 100 |  | 5AEFD64C42C02C596620B270564EF6
변전전공 |  | 1 | 5AEFD64C42C02C596620B270564EF65A7506E70FB02750C970CD079E4CA1374BB4B2
THERMOSTAT AC 220V, 0~250도 (호표 181) | 100 |  | 5AEFD64C42C02C596620B270564EF9
변전전공 |  | 1 | 5AEFD64C42C02C596620B270564EF95A7506E70FB02750C970CD079E4CA1374BB4B2
앤트런스 캡 ST 28mm (호표 182) | 100 |  | 5AEFD64C42C02C596620B270564EF8
내선전공 |  | 2 | 5AEFD64C42C02C596620B270564EF85A7506E70FB02750C970CD079E4CA1374BB702
앤트런스 캡 ST 36mm (호표 183) | 100 |  | 5AEFD64C42C02C596620B270564DEB
내선전공 |  | 2 | 5AEFD64C42C02C596620B270564DEB5A7506E70FB02750C970CD079E4CA1374BB702
앤트런스 캡 ST 22mm (호표 184) | 100 |  | 5AEFD64C42C02C596620B270564DEA
내선전공 |  | 2 | 5AEFD64C42C02C596620B270564DEA5A7506E70FB02750C970CD079E4CA1374BB702
경질비닐전선관(PVC) 16mm (호표 185) | 100 |  | 5AEFD64C42C02C596620B270564DE9
내선전공 |  | 2 | 5AEFD64C42C02C596620B270564DE95A7506E70FB02750C970CD079E4CA1374BB702
경질비닐전선관(PVC) 22mm (호표 186) | 100 |  | 5AEFD64C42C02C596620B270564DE8
내선전공 |  | 2 | 5AEFD64C42C02C596620B270564DE85A7506E70FB02750C970CD079E4CA1374BB702
경질비닐전선관(PVC) 28mm (호표 187) | 100 |  | 5AEFD64C42C02C596620B270564DEF
내선전공 |  | 2 | 5AEFD64C42C02C596620B270564DEF5A7506E70FB02750C970CD079E4CA1374BB702
경질비닐전선관(PVC) 36mm (호표 188) | 100 |  | 5AEFD64C42C02C596620B270564DEE
내선전공 |  | 1 | 5AEFD64C42C02C596620B270564DEE5A7506E70FB02750C970CD079E4CA1374BB702
파상형경질PE전선관 30mm (호표 189) | 100 |  | 5AEFD64C42C02C596620B270564DED
배전전공 |  | 3 | 5AEFD64C42C02C596620B270564DED5A7506E70FB02750C970CD079E4CA1374BB70C
보통인부 |  | 3 | 5AEFD64C42C02C596620B270564DED5A7506E70FB02750C970CD079E4CA1374BB4B3
파상형경질PE전선관 40mm (호표 190) | 100 |  | 5AEFD64C42C02C596620B270564DEC
보통인부 |  | 3 | 5AEFD64C42C02C596620B270564DEC5A7506E70FB02750C970C9AD749F14B50D8FC3
배전전공 |  | 3 | 5AEFD64C42C02C596620B270564DEC5A7506E70FB02750C970C9AD749F14B50D878A
파상형경질PE전선관 50mm (호표 191) | 100 |  | 5AEFD64C42C02C596620B270564DE3
배전전공 |  | 3 | 5AEFD64C42C02C596620B270564DE35A7506E70FB02750C970CD079E4CA1374BB70C
보통인부 |  | 3 | 5AEFD64C42C02C596620B270564DE35A7506E70FB02750C970CD079E4CA1374BB4B3
노말밴드(PVC) KS, 16mm (호표 192) | 100 |  | 5AEFD64C42C02C596620B270564DE2
내선전공 |  | 2 | 5AEFD64C42C02C596620B270564DE25A7506E70FB02750C970CD079E4CA1374BB702
노말밴드(PVC) KS, 22mm (호표 193) | 100 |  | 5AEFD64C42C02C596620B270564CC4
내선전공 |  | 2 | 5AEFD64C42C02C596620B270564CC45A7506E70FB02750C970CD079E4CA1374BB702
노말밴드(PVC) KS, 28mm (호표 194) | 100 |  | 5AEFD64C42C02C596620B270564CC5
내선전공 |  | 2 | 5AEFD64C42C02C596620B270564CC55A7506E70FB02750C970CD079E4CA1374BB702
노말밴드(PVC) KS, 36mm (호표 195) | 100 |  | 5AEFD64C42C02C596620B270564CC6
내선전공 |  | 2 | 5AEFD64C42C02C596620B270564CC65A7506E70FB02750C970CD079E4CA1374BB702
반경관 취부밴드 200*250 (호표 196) | 100 |  | 5AEFD64C42C02C596620B270564CC7
보통인부 |  | 3 | 5AEFD64C42C02C596620B270564CC75A7506E70FB02750C970C9AD749F14B50D8FC3
저압케이블전공 |  | 3 | 5AEFD64C42C02C596620B270564CC75A7506E70FB02750C970C9AD749F14B50D889A
모니터링유니트 온도센서 5체널 (호표 197) | 100 |  | 5AEFD64C42C02C596620B270564CC0
변전전공 |  | 1 | 5AEFD64C42C02C596620B270564CC05A7506E70FB02750C970CD079E4CA1374BB4B2
원격제어반(RTU-1A) 옥내자립형 전원부 (호표 198) | 100 |  | 5AEFD64C42C02C596620B270548332
전기기계조립원 |  | 0 | 5AEFD64C42C02C596620B2705483325A7506E70FB02750E4409EE35E3FA258C501E9
전선원 |  | 0 | 5AEFD64C42C02C596620B2705483325A7506E70FB02750E4409EE35E3FA258C5039C
원격제어반(RTU-1A) 옥내자립형 제어부 (호표 199) | 100 |  | 5AEFD64C42C02C596620B270548333
전기기계조립원 |  | 0 | 5AEFD64C42C02C596620B2705483335A7506E70FB02750E4409EE35E3FA258C501E9
전선원 |  | 0 | 5AEFD64C42C02C596620B2705483335A7506E70FB02750E4409EE35E3FA258C5039C
현장감시제어설비 설치 Bay건립 및 카드 설치 (호표 200) | 100 |  | 5BF4B6A295702558A4F0F4BF6DFFEA
통신설비공 |  | 2 | 5BF4B6A295702558A4F0F4BF6DFFEA5A7506E70FB02750C970C9AD749F14B50D878C
통신케이블공 |  | 2 | 5BF4B6A295702558A4F0F4BF6DFFEA5A7506E70FB02750C970C9AD749F14B50D8782
특별인부 |  | 2 | 5BF4B6A295702558A4F0F4BF6DFFEA5A7506E70FB02750C970C9AD749F14B50D8FC2
현장감시제어설비 설치 케이블 접속 (호표 201) | 100 |  | 5BF4B6A295702558A4F0F4BF6DFEC3
통신케이블공 |  | 2 | 5BF4B6A295702558A4F0F4BF6DFEC35A7506E70FB02750C970C9AD749F14B50D8782
특별인부 |  | 2 | 5BF4B6A295702558A4F0F4BF6DFEC35A7506E70FB02750C970C9AD749F14B50D8FC2
현장감시제어설비 설치 시험 (호표 202) | 100 |  | 5BF4B6A295702558A4F0F4BF6DF942
통신관련산업기사 |  | 2 | 5BF4B6A295702558A4F0F4BF6DF9425A7506E70FB02750C970CD079E4CA1374BB706
원격제어반(수문) 옥외자립형 전원부 (호표 203) | 100 |  | 5AEFD64C42C02C596620B270548104
전기기계조립원 |  | 0 | 5AEFD64C42C02C596620B2705481045A7506E70FB02750E4409EE35E3FA258C501E9
전선원 |  | 0 | 5AEFD64C42C02C596620B2705481045A7506E70FB02750E4409EE35E3FA258C5039C
원격제어반(수문) 옥외자립형 제어부 (호표 204) | 100 |  | 5AEFD64C42C02C596620B270548105
전기기계조립원 |  | 0 | 5AEFD64C42C02C596620B2705481055A7506E70FB02750E4409EE35E3FA258C501E9
전선원 |  | 0 | 5AEFD64C42C02C596620B2705481055A7506E70FB02750E4409EE35E3FA258C5039C
기초 지정 잡석지정 (호표 205) | 100 |  | 5A80367B5F202354436003106394E8
특별인부 |  | 3 | 5A80367B5F202354436003106394E85A7506E70FB02750C970C9AD749F14B50D8FC2
보통인부 |  | 3 | 5A80367B5F202354436003106394E85A7506E70FB02750C970C9AD749F14B50D8FC3
트럭탑재형 크레인 10ton (호표 206) | 100 |  | 5DB0F6F3B9E022500F408946F717BF5CDDF565C1
화물차운전사 |  | 0 | 5DB0F6F3B9E022500F408946F717BF5CDDF565C15A7506E70FB02750C970C9AD749F14B50D8B6F
굴착기(무한궤도) 0.2㎥ (호표 207) | 100 |  | 5DB0F6F3B9E0205517101A9F3F9194719A607377
건설기계운전사 |  | 0 | 5DB0F6F3B9E0205517101A9F3F9194719A6073775A7506E70FB02750C970C9AD749F14B50D8B6E
진동롤러(핸드가이드식) 0.7ton (호표 208) | 100 |  | 5DB0F6F3B9E0215792206B2A4F3468828094A5B2
일반기계운전사 |  | 0 | 5DB0F6F3B9E0215792206B2A4F3468828094A5B25A7506E70FB02750C970C9AD749F14B50D8A5F

## 공사설정
이 Sheet는 수정하지 마십시요
공사구분 | D | 타이틀
확정내역 | 원내역
자재단가적용 | 5
경비단가적용 | 5
품목코드형식 | XXXX-XXXX-XXXXXXXXX
내역금액소수점처리 | C | 1
일위대가내역소수점처리 | C | 1
단가명 | 농어촌공사 | 거래가격 | 유통물가 | 물가자료 | 조사가격 | TTTTT
환율 | 1095.1 | 0 | 0
시간당작업량 | R | 3
1회 사이클시간 | R | 3
시간당 작업사이클 | R | 2
일반변수 | C | 4
시간당 노임산출 계수 | A | 1/8*16/12*25/20 | 1/8*16/12*25/20 | 1/8*16/12*25/20 | 1
재료비 할증 계수 | 0 | 0
노무비 할증 계수 | 0 | 0 | 0 | 0 | 0 | 0 | 0 | 0 | 0 | 0 | 0 | 0
경비 할증 계수 | 0 | 0
내역,일위대가 품명,규격,단위 따로적용
내역단가 소수점처리 |  | 1
코드 | 공종구분명 | 원가비목코드
1 | 작 업 부 산 물 | A3
2 | 운 반 비 | C1
3 | 관 급 자 재 비 | DJ
4 | 사 급 자 재 비 | D3
5 | 외 자 재
6 | 한 전 납 입 금 | DK
7 | 통 신 납 입 금 | DL
8 | 기 술 지 도 비 | DM
9 | 주 요 자 재 | DH
단가 순서 | 1234