## 원가계산서
공 사 원 가 계 산 서
| 비 목 |  |  | 금 액 | 구 성 비 | 비 고
A1 | 순 공 사 원 가 | 재 료 비 | 직 접 재 료 비
A2 |  |  | 간 접 재 료 비
A3 |  |  | 작업설, 부산물(△)
AS |  |  | [ 소 계 ]
B1 |  | 노 무 비 | 직 접 노 무 비
B2 |  |  | 간 접 노 무 비
BS |  |  | [ 소 계 ]
C2 |  | 경 비 | 경 비
C4 |  |  | 산 재 보 험 료
C5 |  |  | 고 용 보 험 료 | 17479159 | 노무비 * 1.02%
C6 |  |  | 국민 건강 보험료 | 59236026 | 직접노무비 * 3.595%
CB |  |  | 노인장기요양보험료 | 7783613 | 건강보험료 * 13.14%
C7 |  |  | 국민 연금 보험료 | 78267351 | 직접노무비 * 4.75%
C8 |  |  | 퇴직 공제 부금비 | 37897875 | 직접노무비 * 2.3%
CA |  |  | 산업안전보건관리비 | 187798060 | (재료비+직노+관급자재비) * 2.37%
CD |  |  | 품 질 관 리 비 | 0
CC |  |  | 안 전 관 리 비 | 0
CE |  |  | 기 타 경 비 | 78307580 | (재료비+노무비) * 1%
CG |  |  | 환 경 보 전 비 | 39413398 | (재료비+직노+경비) * 0.5%
CH |  |  | 하도급지급보증수수료 | 5912009 | (재료비+직노+경비) * 0.075%
CK |  |  | 건설기계대여금지급보증서발급수수료 | 5517875 | (재료비+직노+경비) * 0.07%
CL |  |  | 석 면 분 담 금 | 102817 | 노무비 * 0.006%
CM |  |  | 임 금 채 권 부 담 금 | 1542278 | 노무비 * 0.09%
CN |  |  | [ 소 계 ]
CS | 계
S1 | 일 반 관 리 비
D1 | 이 윤
D2 | 하수관 공기압시험 |  |  | 0
D4 | 계 측 관 리 비 |  |  | 0
D5 | 공 급 가 액
D9 | 부 가 가 치 세 |  |  |  | 공급가액 * 10%
DB | 도 급 액

## 공종별집계표
공 종 별 집 계 표
[ 무기발광스마트모듈러센터 FAB 조성공사 ]
품 명 | 규 격 | 단위 | 수량 | 재 료 비 |  | 노 무 비 |  | 경 비 |  | 합 계 |  | 비 고 | 공종코드 | 변수 | 상위공종 | 공종구분 | 공종레벨 | 공종소계 | 원가계산서 연결금액
|  |  |  | 단 가 | 금 액 | 단 가 | 금 액 | 단 가 | 금 액 | 단 가 | 금 액
01 무기발광스마트모듈러센터 FAB 조성공사 |  |  | 1 | [9 empty] | 01 |  |  |  | 1
0101 클린룸 |  |  | 1 | [9 empty] | 0101 |  | 01 |  | 2
010101 장비설치 |  |  | 1 | [9 empty] | 010101 |  | 0101 |  | 3
01010101 장비 설치 |  |  | 1 | [9 empty] | 01010101 |  | 010101 |  | 4
01010102 드라이 코일제작 및 설치공사 |  |  | 1 | [9 empty] | 01010102 |  | 010101 |  | 4
010102 덕트공사 |  |  | 1 | [9 empty] | 010102 |  | 0101 |  | 3
010103 배관공사 |  |  | 1 | [9 empty] | 010103 |  | 0101 |  | 3
01010301 냉수배관공사 |  |  | 1 | [9 empty] | 01010301 |  | 010103 |  | 4
01010302 드레인배관공사 |  |  | 1 | [9 empty] | 01010302 |  | 010103 |  | 4
01010303 급수배관공사 |  |  | 1 | [9 empty] | 01010303 |  | 010103 |  | 4
01010304 스팀배관공사 |  |  | 1 | [9 empty] | 01010304 |  | 010103 |  | 4
01010305 Support 및 Shoe 설치공사 |  |  | 1 | [9 empty] | 01010305 |  | 010103 |  | 4
010104 판넬공사 |  |  | 1 | [9 empty] | 010104 |  | 0101 |  | 3
01010401 판넬공사 |  |  | 1 | [9 empty] | 01010401 |  | 010104 |  | 4
01010402 무정전 PC PARTION |  |  | 1 | [9 empty] | 01010404 |  | 010104 |  | 4
010105 바닥공사 |  |  | 1 | [9 empty] | 010105 |  | 0101 |  | 3
01010501 에폭시 코팅공사 |  |  | 1 | [9 empty] | 01010501 |  | 010105 |  | 4
01010502 전도성 타일 공사 |  |  | 1 | [9 empty] | 01010502 |  | 010105 |  | 4
01010503 악세스 후로워공사 |  |  | 1 | [9 empty] | 01010503 |  | 010105 |  | 4
010106 시스템씰링설치 |  |  | 1 | [9 empty] | 010106 |  | 0101 |  | 3
01010601 무진장비 설치 공사 |  |  | 1 | [9 empty] | 01010601 |  | 010106 |  | 4
01010602 시스템 씰링 설치 공사 |  |  | 1 | [9 empty] | 01010602 |  | 010106 |  | 4
01010603 F.F.U 자동제어 공사 |  |  | 1 | [9 empty] | 01010603 |  | 010106 |  | 4
010107 자동제어공사 |  |  | 1 | [9 empty] | 010107 |  | 0101 |  | 3
01010701 Monitoring System |  |  | 1 | [9 empty] | 01010701 |  | 010107 |  | 4
01010702 PLC-1 PANEL |  |  | 1 | [9 empty] | 01010702 |  | 010107 |  | 4
01010703 PLC-2 PANEL |  |  | 1 | [9 empty] | 01010703 |  | 010107 |  | 4
01010704 PLC-3 PANEL |  |  | 1 | [9 empty] | 01010704 |  | 010107 |  | 4
01010705 PLC-4 PANEL |  |  | 1 | [9 empty] | 01010705 |  | 010107 |  | 4
01010706 자동제어 기기 |  |  | 1 | [9 empty] | 01010706 |  | 010107 |  | 4
01010707 2차 동력 간선공사(AHU,OHU,PUMP) |  |  | 1 | [9 empty] | 01010707 |  | 010107 |  | 4
01010708 자동제어 간선공사 |  |  | 1 | [9 empty] | 01010708 |  | 010107 |  | 4
010108 전등 전열 공사
01010801 전등 공사
01010802 전열 공사
010109 TAB |  |  | 1 | [9 empty] | 010109 |  | 0101 |  | 3
010110 기타 |  | 식 | 1 | [9 empty] | 010110 |  | 0101 |  | 3
0102 유틸리티 |  |  | 1 | [9 empty] | 0102 |  | 01 |  | 2
010201 배기시스템 제작설치 |  |  | 1 | [9 empty] | 010201 |  | 0102 |  | 3
01020101 ACID EXHAUST SYSTEM |  |  | 1 | [9 empty] | 01020101 |  | 010201 |  | 4
01020102 ORGANIC EXHAUST SYSTEM |  |  | 1 | [9 empty] | 01020102 |  | 010201 |  | 4
01020103 HEAT/GEN EXHAUST SYSTEM |  |  | 1 | [9 empty] | 01020103 |  | 010201 |  | 4
01020104 MO-CVD EXHAUST SYSTEM |  |  | 1 | [9 empty] | 01020104 |  | 010201 |  | 4
010202 배기덕트 설치 |  |  | 1 | [9 empty] | 010202 |  | 0102 |  | 3
01020201 ACID EXHAUST DUCT |  |  | 1 | [9 empty] | 01020201 |  | 010202 |  | 4
01020202 ORGANIC EXHAUST DUCT |  |  | 1 | [9 empty] | 01020202 |  | 010202 |  | 4
01020203 HEAT/GEN EXHAUST DUCT |  |  | 1 | [9 empty] | 01020203 |  | 010202 |  | 4
01020204 기타 |  |  | 1 | [9 empty] | 01020204 |  | 010202 |  | 4
010203 방폭형 NH3 BSGS SYSTEM |  |  | 1 | [9 empty] | 010203 |  | 0102 |  | 3
010204 GAS MONITORING SYSTSEM | [12 empty] | 010204 |  | 0102 |  | 3
010205 UTILITY PIPING WORK |  |  | 1 | [9 empty] | 010205 |  | 0102 |  | 3
01020501 PCW PIPING WORK |  |  | 1 | [9 empty] | 01020501 |  | 010205 |  | 4
01020502 CDA PIPING WORK |  |  | 1 | [9 empty] | 01020502 |  | 010205 |  | 4
01020503 CW PIPING WORK |  |  | 1 | [9 empty] | 01020503 |  | 010205 |  | 4
01020504 PV PIPING WORK |  |  | 1 | [9 empty] | 01020504 |  | 010205 |  | 4
01020505 DIW PIPING WORK |  |  | 1 | [9 empty] | 01020505 |  | 010205 |  | 4
01020506 DRAIN PIPING WORK |  |  | 1 | [9 empty] | 01020506 |  | 010205 |  | 4
01020507 GN2 GAS LINE WORK |  |  | 1 | [9 empty] | 01020507 |  | 010205 |  | 4
01020508 PN2 GAS LINE WORK |  |  | 1 | [9 empty] | 01020508 |  | 010205 |  | 4
01020509 SPECAIL GAS LINE WORK |  |  | 1 | [9 empty] | 01020509 |  | 010205 |  | 4
010206 UTILITY TAB & 가스사용시설인허가 |  |  | 1 | [9 empty] | 010206 |  | 0102 |  | 3
010207 폐수처리시설공사 |  |  | 1 | [9 empty] | 010207 |  | 0102 |  | 3
01020701 기계장비설치 |  |  | 1 | [9 empty] | 01020701 |  | 010207 |  | 4
01020702 침지식 분리막 제작 설치 |  |  | 1 | [9 empty] | 01020702 |  | 010207 |  | 4
01020703 잡철물 공사 |  |  | 1 | [9 empty] | 01020703 |  | 010207 |  | 4
01020704 막처리수 배관공사 |  |  | 1 | [9 empty] | 01020704 |  | 010207 |  | 4
01020705 막세정공기 배관 |  |  | 1 | [9 empty] | 01020705 |  | 010207 |  | 4
01020706 유입/인발 배관 |  |  | 1 | [9 empty] | 01020706 |  | 010207 |  | 4
01020707 분리막 유지세정배관 |  |  | 1 | [9 empty] | 01020707 |  | 010207 |  | 4
01020708 기타 배관 | C/W, 약품배관, 집수정배관 |  | 1 | [9 empty] | 01020708 |  | 010207 |  | 4
01020709 전기, 자동제어설치 |  |  | 1 | [9 empty] | 01020709 |  | 010207 |  | 4
01020710 시운전비 |  |  | 1 | [9 empty] | 01020710 |  | 010207 |  | 4
010208 폐수재이용설비 시스템
0103 관급자관급자재 |  |  | 1 | [9 empty] | 0103 |  | 01 |  | 2
010301 장비설치 |  |  | 1 | [9 empty] | 010301 |  | 0103 |  | 3
01030101 공조기 및 공조장비 |  |  | 1 | [9 empty] | 01030101 |  | 010301 |  | 4
010302 UTILITY SYSTEM |  |  | 1 | [9 empty] | 010302 |  | 0103 |  | 3
01030201 CLEAN DRY AIR SYSTEM |  |  | 1 | [9 empty] | 01030201 |  | 010302 |  | 4
01030202 PROCESS VACUUM SYSTEM |  |  | 1 | [9 empty] | 01030202 |  | 010302 |  | 4
01030203 DI WATER SYSTEM |  |  | 1 | [9 empty] | 01030203 |  | 010302 |  | 4
01030204 PCW SYSTEM |  |  | 1 | [9 empty] | 01030204 |  | 010302 |  | 4
010303 GAS CABINET SYSTEM |  |  | 1 | [9 empty] | 010303 |  | 0103 |  | 3
010304 GAS SCRUBBER SYSTEM | (캐비닛 VENT 처리용) |  | 1 | [9 empty] | 010304 |  | 0103 |  | 3
010305 GAS PURIFIER SYSTEM |  |  | 1 | [9 empty] | 010305 |  | 0103 |  | 3
010306 VALVE MANIFOLD BOX |  |  | 1 | [9 empty] | 010306 |  | 0103 |  | 3
010307 제진대 |  |  | 1
010308 가스 감지기 및 수신반 설치 공사 |  |  | 1
010309 TAB (관급자재 변경) |  |  | 1
[ 합 계 ]
클린룸 기계설비 공사
01 무기발광디스플레이기술개발및생태계구축사업 |  |  | 1 | [9 empty] | 01 |  |  |  | 1
0101 기계설비공사 |  |  | 1 | [9 empty] | 0101 |  | 01 |  | 2
010101 장비설치공사 |  |  | 1 | [9 empty] | 010101 |  | 0101 |  | 3
010102 위생기구설치공사 |  |  | 1 | [9 empty] | 010102 |  | 0101 |  | 3
010103 기계실배관공사 |  |  | 1 | [9 empty] | 010103 |  | 0101 |  | 3
01010301 기계실 공조배관공사 |  |  | 1 | [9 empty] | 01010301 |  | 010103 |  | 4
01010302 기계실 위생배관공사 |  |  | 1 | [9 empty] | 01010302 |  | 010103 |  | 4
01010303 기계실 스팀배관공사 |  |  | 1 | [9 empty] | 01010303 |  | 010103 |  | 4
010104 공조배관공사 |  |  | 1 | [9 empty] | 010104 |  | 0101 |  | 3
010105 급수급탕배관공사 |  |  | 1 | [9 empty] | 010105 |  | 0101 |  | 3
010106 오배수통기배관공사 |  |  | 1 | [9 empty] | 010106 |  | 0101 |  | 3
010107 환기덕트공사 |  |  | 1 | [9 empty] | 010107 |  | 0101 |  | 3
010108 방진설치공사 |  |  | 1 | [9 empty] | 010108 |  | 0101 |  | 3
010109 연도설치공사 |  |  | 1 | [9 empty] | 010109 |  | 0101 |  | 3
010110 에어컨슬리브설치공사 |  |  | 1 | [9 empty] | 010110 |  | 0101 |  | 3
01011001 냉난방기 |  |  | 1 | [9 empty] | 01011001 |  | 010110 |  | 4
010111 열선설치공사 |  |  | 1 | [9 empty] | 010111 |  | 0101 |  | 3
01011101 옥상층공조배관열선 |  |  | 1 | [9 empty] | 01011101 |  | 010111 |  | 4
010112 가스배관공사 |  |  | 1 | [9 empty] | 010112 |  | 0101 |  | 3
01011201 옥내가스배관공사 |  |  | 1 | [9 empty] | 01011201 |  | 010112 |  | 4
0102 관급자관급자재 |  |  | 1 | [9 empty] | 0102 |  |  | 3 | 2 |  | 0
010201 터보냉동기 |  |  | 1 | [9 empty] | 010201 |  | 0102 |  | 3
010202 냉각탑 |  |  | 1 | [9 empty] | 010202 |  | 0102 |  | 3
010203 증기보일러 |  |  | 1 | [9 empty] | 010203 |  | 0102 |  | 3
010204 EHP 냉난방시스템 |  |  | 1 | [9 empty] | 010204 |  | 0102 |  | 3
01020401 EHP냉난방시스템 |  |  | 1 | [9 empty] | 01020401 |  | 010204 |  | 4
010205 급수펌프(부스터) |  |  | 1 | [9 empty] | 010205 |  | 0102 |  | 3
010206 관보온재(고무발포) |  |  | 1 | [9 empty] | 010206 |  | 0102 |  | 3
01020601 기계실 공조배관 |  |  | 1 | [9 empty] | 01020601 |  | 010206 |  | 4
01020602 기계실 위생배관 |  |  | 1 | [9 empty] | 01020602 |  | 010206 |  | 4
01020603 기계실 스팀배관 |  |  | 1 | [9 empty] | 01020603 |  | 010206 |  | 4
01020604 공조배관 |  |  | 1 | [9 empty] | 01020604 |  | 010206 |  | 4
01020605 급수급탕배관 |  |  | 1 | [9 empty] | 01020605 |  | 010206 |  | 4
0103 도급자관급자재 |  |  | 1 | [9 empty] | 0103 |  |  | 8 | 2 |  | 0
010301 펌프류 |  |  | 1 | [9 empty] | 010301 |  | 0103 |  | 3
0104 시설분담금 |  |  | 1 | [9 empty] | 0104 |  |  | 7 | 2 |  | 0
[ 합 계 ]

## 공종별내역서_클린룸
[ 무기발광스마트모듈러센터 FAB 조성공사 ]
품 명 | 규 격 | 단위 | 수량 | 재 료 비 |  | 노 무 비 |  | 경 비 |  | 합 계 |  | 비 고 | 품목코드 | 변수 | 설정 | 공종코드 | 일위 | 단산 | 자재 | 손료적용 | 손료저장 | 적용율 | JUK1 | JUK2 | JUK3 | JUK4 | JUK5 | JUK6 | JUK7 | JUK8 | JUK9 | JUK10 | JUK11 | JUK12 | JUK13 | JUK14 | JUK15 | JUK16 | JUK17 | JUK18 | JUK19 | JUK20 | 자재구분 | 공종구분 | 공종레벨 | 공종+자재 | 고유번호
|  |  |  | 단 가 | 금 액 | 단 가 | 금 액 | 단 가 | 금 액 | 단 가 | 금 액
01010101 장비 설치 | [15 empty] | 01010101
AIR SHOWER-01 | 2,500X2,200X2,250H | SET | 1 | [9 empty] | 58F1446899B20850FF792652E562832FBC7595 |  |  | 01010101 | F | F | T | [26 empty] | 0101010158F1446899B20850FF792652E562832FBC7595 | 1959
AIR SHOWER-02 | 1,850X1,260X2,200H | SET | 1 | [9 empty] | 58F1446899B20850FF792652E562832FBC7594 |  |  | 01010101 | F | F | T | [26 empty] | 0101010158F1446899B20850FF792652E562832FBC7594 | 1960
AIR SHOWER-03 | 1,850X2,260X2,200H | SET | 1 | [9 empty] | 58F1446899B20850FF792652E562832FBC7597 |  |  | 01010101 | F | F | T | [26 empty] | 0101010158F1446899B20850FF792652E562832FBC7597 | 1961
PASS BOX | IN 500X500X500H | SET | 1 | [9 empty] | 58F1446899B20850FF792652E562832FBC7596 |  |  | 01010101 | F | F | T | [26 empty] | 0101010158F1446899B20850FF792652E562832FBC7596 | 1962
BFU 일체형 | 28CMM | EA | 2 | [9 empty] | 58F1446899B20850FF792652E562832FBC7591 |  |  | 01010101 | F | F | T | [26 empty] | 0101010158F1446899B20850FF792652E562832FBC7591 | 1963
릴리프댐퍼 | 250A | EA | 6 | [9 empty] | 58F1446899B20850FF792652E562832FBC7590 |  |  | 01010101 | F | F | T | [26 empty] | 0101010158F1446899B20850FF792652E562832FBC7590 | 1964
STS CLEAN LOCKER | 1,200*680*2,300H | SET | 4 | [9 empty] | 58F1446899B20850FF792652E562832FBC7593 |  |  | 01010101 | F | F | T | [26 empty] | 0101010158F1446899B20850FF792652E562832FBC7593 | 1965
STS LOCKER | 1560*500*1,800H | SET | 8 | [9 empty] | 58F1446899B20850FF792652E562832FBC7592 |  |  | 01010101 | F | F | T | [26 empty] | 0101010158F1446899B20850FF792652E562832FBC7592 | 1966
STS 보관 수거함 | 1,500*500*1,050H | SET | 2 | [9 empty] | 58F1446899B20850FF792652E562832FBC759D |  |  | 01010101 | F | F | T | [26 empty] | 0101010158F1446899B20850FF792652E562832FBC759D | 1967
STS 신발장 | 820*350*1,840H | SET | 2 | [9 empty] | 58F1446899B20850FF792652E562832FBC759C |  |  | 01010101 | F | F | T | [26 empty] | 0101010158F1446899B20850FF792652E562832FBC759C | 1968
판형 열교환기-01 | 198,000 Kcal/H | SET | 1 | [9 empty] | 58F1446899B20850FF792652E562832FBC748E |  |  | 01010101 | F | F | T | [26 empty] | 0101010158F1446899B20850FF792652E562832FBC748E | 1969
밀폐형 팽창탱크(DCC 용) | EX-1000L/6K | EA | 1 | [9 empty] | 58F1446899B20850FF792652E562832FBC748F |  |  | 01010101 | F | F | T | [26 empty] | 0101010158F1446899B20850FF792652E562832FBC748F | 1970
운반비 |  | 식 | 1 | [9 empty] | 58F1446899B20850FF792652E562832FBC748C |  |  | 01010101 | F | F | T | [26 empty] | 0101010158F1446899B20850FF792652E562832FBC748C | 1971
장비사용료 |  | 식 | 1 | [9 empty] | 58F1446899B20850FF792652E562832FBC748D |  |  | 01010101 | F | F | T | [26 empty] | 0101010158F1446899B20850FF792652E562832FBC748D | 1972
01010101
01010101
01010101
01010101
01010101
01010101
01010101
01010101
01010101
01010101
[ 합 계 ] | [12 empty] | TOTAL
01010102 드라이 코일제작 및 설치공사 | [15 empty] | 01010102
DRY COIL | 2,000 X 1,250L | SET | 6 | [9 empty] | 58F1446899B20850FF792652E562832FBC7742 |  |  | 01010102 | F | F | T | [26 empty] | 0101010258F1446899B20850FF792652E562832FBC7742 | 1973
SQUARE PIPE | 4.5t*100*200 | 본 | 18 | [9 empty] | 58F1446899B20850FF792652E562832FBC7743 |  |  | 01010102 | F | F | T | [26 empty] | 0101010258F1446899B20850FF792652E562832FBC7743 | 1974
BAFFLE WALL 절곡 | G/L X 1.2t | SET | 18 | [9 empty] | 58F1446899B20850FF792652E562832FBC7740 |  |  | 01010102 | F | F | T | [26 empty] | 0101010258F1446899B20850FF792652E562832FBC7740 | 1975
ACCESS DOOR | 600*1400H | SET | 6 | [9 empty] | 58F1446899B20850FF792652E562832FBC7741 |  |  | 01010102 | F | F | T | [26 empty] | 0101010258F1446899B20850FF792652E562832FBC7741 | 1976
COIL FIXED BRACKET | 100MM X 50MM X 6.0 T | EA | 30 | [9 empty] | 58F1446899B20850FF792652E562832FBC7746 |  |  | 01010102 | F | F | T | [26 empty] | 0101010258F1446899B20850FF792652E562832FBC7746 | 1977
PIPE CLAMP | 200MM X 100MM X 9.0 T | EA | 24 | [9 empty] | 58F1446899B20850FF792652E562832FBC7747 |  |  | 01010102 | F | F | T | [26 empty] | 0101010258F1446899B20850FF792652E562832FBC7747 | 1978
BREKET (BASE & SUPPRT ) | 200MM X 100MM X 9.0 T | EA | 18 | [9 empty] | 58F1446899B20850FF792652E562832FBC7744 |  |  | 01010102 | F | F | T | [26 empty] | 0101010258F1446899B20850FF792652E562832FBC7744 | 1979
SQUARE PIPE 마감BREKET | 100MM X 150MM X 5.0 T | EA | 6 | [9 empty] | 58F1446899B20850FF792652E562832FBC7745 |  |  | 01010102 | F | F | T | [26 empty] | 0101010258F1446899B20850FF792652E562832FBC7745 | 1980
샌딩 및 도장비 | 분체도장 | SET | 1 | [9 empty] | 58F1446899B20850FF792652E562832FBC774A |  |  | 01010102 | F | F | T | [26 empty] | 0101010258F1446899B20850FF792652E562832FBC774A | 1981
가공 및 사상비 | 자재비의 40% | L/S | 1 | [9 empty] | 58F1446899B20850FF792652E562832FBC774B |  |  | 01010102 | F | F | T | [26 empty] | 0101010258F1446899B20850FF792652E562832FBC774B | 1982
잡자재비 | 자재비의 5% | L/S | 1 | [9 empty] | 58F1446899B20850FF792652E562832FBC76BC |  |  | 01010102 | F | F | T | [26 empty] | 0101010258F1446899B20850FF792652E562832FBC76BC | 1983
운반비 |  | 회 | 2 | [9 empty] | 58F1446899B20850FF792652E562832FBC76BD |  |  | 01010102 | F | F | T | [26 empty] | 0101010258F1446899B20850FF792652E562832FBC76BD | 1984
장비사용료 | 지게차,고소작업대 등 | L/S | 1 | [9 empty] | 58F1446899B20850FF792652E562832FBC76BE |  |  | 01010102 | F | F | T | [26 empty] | 0101010258F1446899B20850FF792652E562832FBC76BE | 1985
공기(가열기, 냉각기, 여과기) 설치 | 2,134mm(유효길이) | 대 | 6 | [9 empty] | 58F114943992C4D4AD7A985F452F02 |  |  | 01010102 | T | F | F | [26 empty] | 0101010258F114943992C4D4AD7A985F452F02 | 1941
잡철물 제작 및 설치 | 현장제작 설치, 일반철재 | TON | 1 | [9 empty] | 58F1048ED91BA2AE7E75DB3085D9F2 |  |  | 01010102 | T | F | F | [26 empty] | 0101010258F1048ED91BA2AE7E75DB3085D9F2 | 1942
01010102
01010102
01010102
01010102
01010102
01010102
01010102
01010102
01010102
[ 합 계 ] | [12 empty] | TOTAL
010102 덕트공사 | [15 empty] | 010102
아연도금강관각형닥트제작설치 | 0.5t | M2 | 90 | [9 empty] | 58F1A480E9AAB395CD735234759502 |  |  | 010102 | T | F | F | [26 empty] | 01010258F1A480E9AAB395CD735234759502 | 74
아연도금강관각형닥트제작설치 | 0.6t | M2 | 600 | [9 empty] | 58F1A480E9AAB3A63C74037C15E592 |  |  | 010102 | T | F | F | [26 empty] | 01010258F1A480E9AAB3A63C74037C15E592 | 75
아연도금강관각형닥트제작설치 | 0.8t | M2 | 1000 | [9 empty] | 58F1A480E9AAB3B0A47E084105C1F2 |  |  | 010102 | T | F | F | [26 empty] | 01010258F1A480E9AAB3B0A47E084105C1F2 | 76
아연도금강관각형닥트제작설치 | 1.0t | M2 | 500 | [9 empty] | 58F1A480E9AAB3C11A704B36E5B0C2 |  |  | 010102 | T | F | F | [26 empty] | 01010258F1A480E9AAB3C11A704B36E5B0C2 | 77
아연도금강관각형닥트제작설치 | 1.2t | M2 | 80 | [9 empty] | 58F1A480E9AAB3D37A73239615BD32 |  |  | 010102 | T | F | F | [26 empty] | 01010258F1A480E9AAB3D37A73239615BD32 | 78
각형닥트보온(고무발포) | 25t | M2 | 2270 | [9 empty] | 58F1D43039690DA2F07A6441D54552 |  |  | 010102 | T | F | F | [26 empty] | 01010258F1D43039690DA2F07A6441D54552 | 79
소음챔버 | 3000*1700*1500 | EA | 2 | [9 empty] | 58F14469A910B6AE3B72D0A065E012 |  |  | 010102 | T | F | F | [26 empty] | 01010258F14469A910B6AE3B72D0A065E012 | 80
소음챔버 | 2000*1500*1000 | EA | 1 | [9 empty] | 58F14469A910B6AE3B72D0A065E022 |  |  | 010102 | T | F | F | [26 empty] | 01010258F14469A910B6AE3B72D0A065E022 | 81
F.V.D | 1600*800 | EA | 4 | [9 empty] | 58F14469A910B6AE3B72D0A065E032 |  |  | 010102 | T | F | F | [26 empty] | 01010258F14469A910B6AE3B72D0A065E032 | 82
F.V.D | 900*600 | EA | 2 | [9 empty] | 58F14469A910B6AE3B72D0A065E042 |  |  | 010102 | T | F | F | [26 empty] | 01010258F14469A910B6AE3B72D0A065E042 | 83
F.V.D | 500*400 | EA | 2 | [9 empty] | 58F14469A910B6AE3B72D0A065E052 |  |  | 010102 | T | F | F | [26 empty] | 01010258F14469A910B6AE3B72D0A065E052 | 84
덕트내화채움구조 |  | M | 32 | [9 empty] | 5F72142C19B6BFEBB979EB0D75F2 |  |  | 010102 | T | F | F | [26 empty] | 0101025F72142C19B6BFEBB979EB0D75F2 | 1986
V.D | 1300*600 | EA | 3 | [9 empty] | 58F14469A910B6AE3B72D0A065E062 |  |  | 010102 | T | F | F | [26 empty] | 01010258F14469A910B6AE3B72D0A065E062 | 85
V.D | 1000*600 | EA | 2 | [9 empty] | 58F14469A910B6AE3B72D0A065E072 |  |  | 010102 | T | F | F | [26 empty] | 01010258F14469A910B6AE3B72D0A065E072 | 86
V.D | 900*500 | EA | 3 | [9 empty] | 58F14469A910B6AE3B72D0A065E082 |  |  | 010102 | T | F | F | [26 empty] | 01010258F14469A910B6AE3B72D0A065E082 | 87
V.D | 800*500 | EA | 1 | [9 empty] | 58F14469A910B6AE3B72D0A065E092 |  |  | 010102 | T | F | F | [26 empty] | 01010258F14469A910B6AE3B72D0A065E092 | 88
V.D | 800*450 | EA | 2 | [9 empty] | 58F14469A910B6AE3B72D0A065F272 |  |  | 010102 | T | F | F | [26 empty] | 01010258F14469A910B6AE3B72D0A065F272 | 89
V.D | 700*500 | EA | 1 | [9 empty] | 58F14469A910B6AE3B72D0A065F262 |  |  | 010102 | T | F | F | [26 empty] | 01010258F14469A910B6AE3B72D0A065F262 | 90
V.D | 700*300 | EA | 54 | [9 empty] | 58F14469A910B6AE3B72D0A065F252 |  |  | 010102 | T | F | F | [26 empty] | 01010258F14469A910B6AE3B72D0A065F252 | 91
V.D | 500*400 | EA | 27 | [9 empty] | 58F14469A910B6AE3B72D0A065F242 |  |  | 010102 | T | F | F | [26 empty] | 01010258F14469A910B6AE3B72D0A065F242 | 92
V.D | 200*350 | EA | 4 | [9 empty] | 58F14469A910B6AE3B72D0A065F232 |  |  | 010102 | T | F | F | [26 empty] | 01010258F14469A910B6AE3B72D0A065F232 | 93
V.D | 200*200 | EA | 16 | [9 empty] | 58F14469A910B6AE3B72D0A065F222 |  |  | 010102 | T | F | F | [26 empty] | 01010258F14469A910B6AE3B72D0A065F222 | 94
레지스터 그릴 | 2000*1400 | EA | 23 | [9 empty] | 58F14469A910B6AE3B72D0A065F212 |  |  | 010102 | T | F | F | [26 empty] | 01010258F14469A910B6AE3B72D0A065F212 | 95
레지스터 그릴 | 1400*1400 | EA | 2 | [9 empty] | 58F14469A910B6AE3B72D0A065F202 |  |  | 010102 | T | F | F | [26 empty] | 01010258F14469A910B6AE3B72D0A065F202 | 96
레지스터 그릴 | 400*600 | EA | 2 | [9 empty] | 58F14469A910B6AE3B72D0A065F2F2 |  |  | 010102 | T | F | F | [26 empty] | 01010258F14469A910B6AE3B72D0A065F2F2 | 97
그릴 | 1200*600 | EA | 15 | [9 empty] | 58F14469A910B6AE3B72D0A065F2E2 |  |  | 010102 | T | F | F | [26 empty] | 01010258F14469A910B6AE3B72D0A065F2E2 | 98
그릴 | 700*300 | EA | 54 | [9 empty] | 58F14469A910B6AE3B72D0A065C532 |  |  | 010102 | T | F | F | [26 empty] | 01010258F14469A910B6AE3B72D0A065C532 | 99
그릴 | 200*200 | EA | 16 | [9 empty] | 58F14469A910B6AE3B72D0A065C522 |  |  | 010102 | T | F | F | [26 empty] | 01010258F14469A910B6AE3B72D0A065C522 | 100
LOUVER (SCREEN) | 2000*2000 | EA | 2 | [9 empty] | 58F14469A910B6AE3B72D0A065C512 |  |  | 010102 | T | F | F | [26 empty] | 01010258F14469A910B6AE3B72D0A065C512 | 101
LOUVER (SCREEN) | 1000*1000 | EA | 1 | [9 empty] | 58F14469A910B6AE3B72D0A065C502 |  |  | 010102 | T | F | F | [26 empty] | 01010258F14469A910B6AE3B72D0A065C502 | 102
공조덕트(플렉시블) | D300*0.02t, 보온, AL foil 2p | M | 10 | [9 empty] | 58F1A480E937ABD3B07B6C2DB51822 |  |  | 010102 | T | F | F | [26 empty] | 01010258F1A480E937ABD3B07B6C2DB51822 | 103
공조용플렉시블덕트 | 스테인리스밴드, ∮300mm | 개 | 4 | [9 empty] | 5F6004A519DF4BB0A772DA11B5E9E027EAF00A |  |  | 010102 | F | F | T | [26 empty] | 0101025F6004A519DF4BB0A772DA11B5E9E027EAF00A | 1943
DUCT SPIN | D300 | EA | 2 | [9 empty] | 5F6004A519DF4BB0A772DA11B5E9E027ED4EB1 |  |  | 010102 | F | F | T | [26 empty] | 0101025F6004A519DF4BB0A772DA11B5E9E027ED4EB1 | 1944
B,F,U 설치비 |  | 대 | 2 | [9 empty] | 58F104F6A9E33BB58976F08E957B82 |  |  | 010102 | T | F | F | [26 empty] | 01010258F104F6A9E33BB58976F08E957B82 | 1945
운반비 |  | 대 | 16 | [9 empty] | 58F1446899B20850FF792652E562832E95691E |  |  | 010102 | F | F | T | [26 empty] | 01010258F1446899B20850FF792652E562832E95691E | 104
장비사용료 |  | 식 | 1 | [9 empty] | 58F1446899B20850FF792652E562832E95691F |  |  | 010102 | F | F | T | [26 empty] | 01010258F1446899B20850FF792652E562832E95691F | 105
폐기물처리비 |  | 식 | 1 | [9 empty] | 58F1446899B20850FF792652E562832E95691C |  |  | 010102 | F | F | T | [26 empty] | 01010258F1446899B20850FF792652E562832E95691C | 106
010102
010102
010102
010102
010102
010102
010102
010102
010102
010102
010102
010102
010102
[ 합 계 ] | [12 empty] | TOTAL
01010301 냉수배관공사 | [15 empty] | 01010301
백강관옥내배관 | D40 | M | 5 | [9 empty] | 58F1B4E97905AE64A47D47E9351852 |  |  | 01010301 | T | F | F | [26 empty] | 0101030158F1B4E97905AE64A47D47E9351852 | 107
백강관옥내배관 | D50 | M | 234 | [9 empty] | 58F1B4E979059C16EE7393A045C402 |  |  | 01010301 | T | F | F | [26 empty] | 0101030158F1B4E979059C16EE7393A045C402 | 108
백강관옥내배관 | D65 | M | 82 | [9 empty] | 58F1B4E979058382FD7F2F385512F2 |  |  | 01010301 | T | F | F | [26 empty] | 0101030158F1B4E979058382FD7F2F385512F2 | 109
백강관옥내배관 | D80 | M | 101 | [9 empty] | 58F1B4E979057122C677784C358542 |  |  | 01010301 | T | F | F | [26 empty] | 0101030158F1B4E979057122C677784C358542 | 110
백강관옥내배관 | D100 | M | 263 | [9 empty] | 58F1B4EA19A9C30DB877D0DD35FC42 |  |  | 01010301 | T | F | F | [26 empty] | 0101030158F1B4EA19A9C30DB877D0DD35FC42 | 111
백강관옥내배관 | D125 | M | 273 | [9 empty] | 58F1B4EA19A9F84D9F7505F8A5B792 |  |  | 01010301 | T | F | F | [26 empty] | 0101030158F1B4EA19A9F84D9F7505F8A5B792 | 112
백강관옥내배관 | D150 | M | 21 | [9 empty] | 58F1B4EA19A9EFE2E6700C3DE5D402 |  |  | 01010301 | T | F | F | [26 empty] | 0101030158F1B4EA19A9EFE2E6700C3DE5D402 | 113
백강관옥내배관 | D200 | M | 104 | [9 empty] | 58F1B4EA19A997C1437A0A4E05EEA2 |  |  | 01010301 | T | F | F | [26 empty] | 0101030158F1B4EA19A997C1437A0A4E05EEA2 | 114
백강관옥내배관 | D250 | M | 139 | [9 empty] | 58F1B4EA19A985738678989E35DDA2 |  |  | 01010301 | T | F | F | [26 empty] | 0101030158F1B4EA19A985738678989E35DDA2 | 115
관보온(아티론. 슈퍼매직303) | 40t*D40 | M | 5 | [9 empty] | 58F1D4349945080337714ECCD53032 |  |  | 01010301 | T | F | F | [26 empty] | 0101030158F1D4349945080337714ECCD53032 | 116
관보온(아티론. 슈퍼매직303) | 40t*D50 | M | 234 | [9 empty] | 58F1D434994535CE8279E0E2255142 |  |  | 01010301 | T | F | F | [26 empty] | 0101030158F1D434994535CE8279E0E2255142 | 117
관보온(아티론. 슈퍼매직303) | 40t*D65 | M | 82 | [9 empty] | 58F1D43499452B2AAB79180BE52CE2 |  |  | 01010301 | T | F | F | [26 empty] | 0101030158F1D43499452B2AAB79180BE52CE2 | 118
관보온(아티론. 슈퍼매직303) | 40t*D80 | M | 101 | [9 empty] | 58F1D4349945D58E657CD44655D0A2 |  |  | 01010301 | T | F | F | [26 empty] | 0101030158F1D4349945D58E657CD44655D0A2 | 119
관보온(아티론. 슈퍼매직303) | 40t*D100 | M | 263 | [9 empty] | 58F1D437690FC7D4017C7985653382 |  |  | 01010301 | T | F | F | [26 empty] | 0101030158F1D437690FC7D4017C7985653382 | 120
관보온(아티론. 슈퍼매직303) | 40t*D125 | M | 273 | [9 empty] | 58F1D437690FFC90847E50C1258A22 |  |  | 01010301 | T | F | F | [26 empty] | 0101030158F1D437690FFC90847E50C1258A22 | 121
관보온(아티론. 슈퍼매직303) | 40t*D150 | M | 21 | [9 empty] | 58F1D437690FE201117F7A7E854AB2 |  |  | 01010301 | T | F | F | [26 empty] | 0101030158F1D437690FE201117F7A7E854AB2 | 122
관보온(아티론. 슈퍼매직303) | 40t*D200 | M | 104 | [9 empty] | 58F1D437690F9A1ABD7CC20875D502 |  |  | 01010301 | T | F | F | [26 empty] | 0101030158F1D437690F9A1ABD7CC20875D502 | 123
관보온(아티론. 슈퍼매직303) | 40t*D250 | M | 139 | [9 empty] | 58F1D437690F9A1ABD7CC20875D512 |  |  | 01010301 | T | F | F | [26 empty] | 0101030158F1D437690F9A1ABD7CC20875D512 | 124
밸브보온(일반마감-발포폴리에틸렌보온재) | 40t*D50 | 개소 | 25 | [9 empty] | 58F1D4365998A04EFE71D320B5B1D2 |  |  | 01010301 | T | F | F | [26 empty] | 0101030158F1D4365998A04EFE71D320B5B1D2 | 125
밸브보온(일반마감-발포폴리에틸렌보온재) | 40t*D65 | 개소 | 21 | [9 empty] | 58F1D4365998B2DA7276229F056D42 |  |  | 01010301 | T | F | F | [26 empty] | 0101030158F1D4365998B2DA7276229F056D42 | 126
밸브보온(일반마감-발포폴리에틸렌보온재) | 40t*D80 | 개소 | 13 | [9 empty] | 58F1D43659984FCE987C046C7531C2 |  |  | 01010301 | T | F | F | [26 empty] | 0101030158F1D43659984FCE987C046C7531C2 | 127
밸브보온(일반마감-발포폴리에틸렌보온재) | 40t*D100 | 개소 | 39 | [9 empty] | 58F1D431D9B2D2722879617C852D22 |  |  | 01010301 | T | F | F | [26 empty] | 0101030158F1D431D9B2D2722879617C852D22 | 128
밸브보온(일반마감-발포폴리에틸렌보온재) | 40t*D125 | 개소 | 43 | [9 empty] | 58F1D431D9B2EC08CB77AFDF45AF62 |  |  | 01010301 | T | F | F | [26 empty] | 0101030158F1D431D9B2EC08CB77AFDF45AF62 | 129
밸브보온(일반마감-발포폴리에틸렌보온재) | 40t*D200 | 개소 | 7 | [9 empty] | 58F1D431D9B28B9EE471CD75E56F52 |  |  | 01010301 | T | F | F | [26 empty] | 0101030158F1D431D9B28B9EE471CD75E56F52 | 131
밸브보온(일반마감-발포폴리에틸렌보온재) | 40t*D250 | 개소 | 5 | [9 empty] | 58F1D431D9B28B9EE471CD75E56F42 |  |  | 01010301 | T | F | F | [26 empty] | 0101030158F1D431D9B28B9EE471CD75E56F42 | 132
나사식강관제관이음쇠 | 나사식강관제관이음쇠, ∮15mm, 백니플, 나사 | 개 | 80 | [9 empty] | 5F6004A519DF7054F071F6707549E92329E481 |  |  | 01010301 | F | F | T | [26 empty] | 010103015F6004A519DF7054F071F6707549E92329E481 | 133
나사식강관제관이음쇠 | 나사식강관제관이음쇠, ∮25mm, 백니플, 나사 | 개 | 6 | [9 empty] | 5F6004A519DF7054F071F6707549E92329E483 |  |  | 01010301 | F | F | T | [26 empty] | 010103015F6004A519DF7054F071F6707549E92329E483 | 134
나사식강관제관이음쇠 | 나사식강관제관이음쇠, ∮15mm, 백소켓, 나사 | 개 | 36 | [9 empty] | 5F6004A519DF7054F071F6707549E92329E1C9 |  |  | 01010301 | F | F | T | [26 empty] | 010103015F6004A519DF7054F071F6707549E92329E1C9 | 135
용접식강관이음쇠 | 용접식강관이음쇠, ∮40mm, 백엘보, 용접 | 개 | 5 | [9 empty] | 5F6004A519DF7054E67BBF0265BF4A2E3D5939 |  |  | 01010301 | F | F | T | [26 empty] | 010103015F6004A519DF7054E67BBF0265BF4A2E3D5939 | 136
용접식강관이음쇠 | 용접식강관이음쇠, ∮50mm, 백엘보, 용접 | 개 | 14 | [9 empty] | 5F6004A519DF7054E67BBF02653BFF27426F39 |  |  | 01010301 | F | F | T | [26 empty] | 010103015F6004A519DF7054E67BBF02653BFF27426F39 | 137
용접식강관이음쇠 | 용접식강관이음쇠, ∮65mm, 백엘보, 용접 | 개 | 18 | [9 empty] | 5F6004A519DF7054E67BBF02653BFF27426F38 |  |  | 01010301 | F | F | T | [26 empty] | 010103015F6004A519DF7054E67BBF02653BFF27426F38 | 138
용접식강관이음쇠 | 용접식강관이음쇠, ∮80mm, 백엘보, 용접 | 개 | 9 | [9 empty] | 5F6004A519DF7054E67BBF02653BFF2742604B |  |  | 01010301 | F | F | T | [26 empty] | 010103015F6004A519DF7054E67BBF02653BFF2742604B | 139
용접식강관이음쇠 | 용접식강관이음쇠, ∮100mm, 백엘보, 용접 | 개 | 69 | [9 empty] | 5F6004A519DF7054E67BBF02653BFF2742604A |  |  | 01010301 | F | F | T | [26 empty] | 010103015F6004A519DF7054E67BBF02653BFF2742604A | 140
용접식강관이음쇠 | 용접식강관이음쇠, ∮125mm, 백엘보, 용접 | 개 | 26 | [9 empty] | 5F6004A519DF7054E67BBF02653BFF27426049 |  |  | 01010301 | F | F | T | [26 empty] | 010103015F6004A519DF7054E67BBF02653BFF27426049 | 141
용접식강관이음쇠 | 용접식강관이음쇠, ∮200mm, 백엘보, 용접 | 개 | 6 | [9 empty] | 5F6004A519DF7054E67BBF02653BFF2742604F |  |  | 01010301 | F | F | T | [26 empty] | 010103015F6004A519DF7054E67BBF02653BFF2742604F | 142
용접식강관이음쇠 | 용접식강관이음쇠, ∮250mm, 백엘보, 용접 | 개 | 14 | [9 empty] | 5F6004A519DF7054E67BBF02653BFF2742604E |  |  | 01010301 | F | F | T | [26 empty] | 010103015F6004A519DF7054E67BBF02653BFF2742604E | 143
용접식강관이음쇠 | 용접식강관이음쇠, ∮50mm, 백티, 용접 | 개 | 59 | [9 empty] | 5F6004A519DF7054E67BBF0265BF4A2E3D5AD1 |  |  | 01010301 | F | F | T | [26 empty] | 010103015F6004A519DF7054E67BBF0265BF4A2E3D5AD1 | 144
용접식강관이음쇠 | 용접식강관이음쇠, ∮65mm, 백티, 용접 | 개 | 16 | [9 empty] | 5F6004A519DF7054E67BBF02653BFF2743062F |  |  | 01010301 | F | F | T | [26 empty] | 010103015F6004A519DF7054E67BBF02653BFF2743062F | 145
용접식강관이음쇠 | 용접식강관이음쇠, ∮80mm, 백티, 용접 | 개 | 8 | [9 empty] | 5F6004A519DF7054E67BBF02653BFF2743062E |  |  | 01010301 | F | F | T | [26 empty] | 010103015F6004A519DF7054E67BBF02653BFF2743062E | 151
용접식강관이음쇠 | 용접식강관이음쇠, ∮100mm, 백티, 용접 | 개 | 16 | [9 empty] | 5F6004A519DF7054E67BBF02653BFF2743062D |  |  | 01010301 | F | F | T | [26 empty] | 010103015F6004A519DF7054E67BBF02653BFF2743062D | 146
용접식강관이음쇠 | 용접식강관이음쇠, ∮125mm, 백티, 용접 | 개 | 35 | [9 empty] | 5F6004A519DF7054E67BBF02653BFF2743062C |  |  | 01010301 | F | F | T | [26 empty] | 010103015F6004A519DF7054E67BBF02653BFF2743062C | 147
용접식강관이음쇠 | 용접식강관이음쇠, ∮150mm, 백티, 용접 | 개 | 4 | [9 empty] | 5F6004A519DF7054E67BBF02653BFF2743062B |  |  | 01010301 | F | F | T | [26 empty] | 010103015F6004A519DF7054E67BBF02653BFF2743062B | 148
용접식강관이음쇠 | 용접식강관이음쇠, ∮200mm, 백티, 용접 | 개 | 4 | [9 empty] | 5F6004A519DF7054E67BBF02653BFF2743062A |  |  | 01010301 | F | F | T | [26 empty] | 010103015F6004A519DF7054E67BBF02653BFF2743062A | 149
용접식강관이음쇠 | 용접식강관이음쇠, ∮250mm, 백티, 용접 | 개 | 6 | [9 empty] | 5F6004A519DF7054E67BBF02653BFF27430629 |  |  | 01010301 | F | F | T | [26 empty] | 010103015F6004A519DF7054E67BBF02653BFF27430629 | 150
용접식강관이음쇠 | 용접식강관이음쇠, ∮50mm, 백리듀서, 용접 | 개 | 30 | [9 empty] | 5F6004A519DF7054E67BBF0265BF4A2E3D5C80 |  |  | 01010301 | F | F | T | [26 empty] | 010103015F6004A519DF7054E67BBF0265BF4A2E3D5C80 | 152
용접식강관이음쇠 | 용접식강관이음쇠, ∮65mm, 백리듀서, 용접 | 개 | 10 | [9 empty] | 5F6004A519DF7054E67BBF02653BFF274C6CD3 |  |  | 01010301 | F | F | T | [26 empty] | 010103015F6004A519DF7054E67BBF02653BFF274C6CD3 | 153
용접식강관이음쇠 | 용접식강관이음쇠, ∮80mm, 백리듀서, 용접 | 개 | 2 | [9 empty] | 5F6004A519DF7054E67BBF02653BFF274C6CD2 |  |  | 01010301 | F | F | T | [26 empty] | 010103015F6004A519DF7054E67BBF02653BFF274C6CD2 | 154
용접식강관이음쇠 | 용접식강관이음쇠, ∮100mm, 백리듀서, 용접 | 개 | 2 | [9 empty] | 5F6004A519DF7054E67BBF02653BFF274C6CDD |  |  | 01010301 | F | F | T | [26 empty] | 010103015F6004A519DF7054E67BBF02653BFF274C6CDD | 155
용접식강관이음쇠 | 용접식강관이음쇠, ∮125mm, 백리듀서, 용접 | 개 | 20 | [9 empty] | 5F6004A519DF7054E67BBF02653BFF274C6CDC |  |  | 01010301 | F | F | T | [26 empty] | 010103015F6004A519DF7054E67BBF02653BFF274C6CDC | 156
용접식강관이음쇠 | 용접식강관이음쇠, ∮150mm, 백리듀서, 용접 | 개 | 2 | [9 empty] | 5F6004A519DF7054E67BBF02653BFF274C63F9 |  |  | 01010301 | F | F | T | [26 empty] | 010103015F6004A519DF7054E67BBF02653BFF274C63F9 | 157
용접식강관이음쇠 | 용접식강관이음쇠, ∮200mm, 백리듀서, 용접 | 개 | 2 | [9 empty] | 5F6004A519DF7054E67BBF02653BFF274C63F8 |  |  | 01010301 | F | F | T | [26 empty] | 010103015F6004A519DF7054E67BBF02653BFF274C63F8 | 158
용접식강관이음쇠 | 용접식강관이음쇠, ∮250mm, 백리듀서, 용접 | 개 | 4 | [9 empty] | 5F6004A519DF7054E67BBF02653BFF274C63FB |  |  | 01010301 | F | F | T | [26 empty] | 010103015F6004A519DF7054E67BBF02653BFF274C63FB | 159
동절연합후렌지접합 | D50 | 개소 | 15 | [9 empty] | 58F1B4F8F94F982D2B741C1FF5E9E2 |  |  | 01010301 | T | F | F | [26 empty] | 0101030158F1B4F8F94F982D2B741C1FF5E9E2 | 160
동절연합후렌지접합 | D65 | 개소 | 11 | [9 empty] | 58F1B4F8F94F8FB1C57383BAF56EB2 |  |  | 01010301 | T | F | F | [26 empty] | 0101030158F1B4F8F94F8FB1C57383BAF56EB2 | 161
동절연합후렌지접합 | D125 | 개소 | 19 | [9 empty] | 58F1B4F999D14038DC76C3B595E7F2 |  |  | 01010301 | T | F | F | [26 empty] | 0101030158F1B4F999D14038DC76C3B595E7F2 | 162
철합후렌지 | D40 | 개소 | 6 | [9 empty] | 58F1B4F8F97B3D1C277B8F5C351622 |  |  | 01010301 | T | F | F | [26 empty] | 0101030158F1B4F8F97B3D1C277B8F5C351622 | 163
철합후렌지 | D50 | 개소 | 55 | [9 empty] | 58F1B4F8F97B3D1C277B8C88553692 |  |  | 01010301 | T | F | F | [26 empty] | 0101030158F1B4F8F97B3D1C277B8C88553692 | 164
철합후렌지 | D65 | 개소 | 29 | [9 empty] | 58F1B4F8F97B3D1C277B8DAE556C12 |  |  | 01010301 | T | F | F | [26 empty] | 0101030158F1B4F8F97B3D1C277B8DAE556C12 | 165
철합후렌지 | D80 | 개소 | 8 | [9 empty] | 58F1B4F8F97B3D1C277B828415F762 |  |  | 01010301 | T | F | F | [26 empty] | 0101030158F1B4F8F97B3D1C277B828415F762 | 166
철합후렌지 | D100 | 개소 | 42 | [9 empty] | 58F1B4F999E3DDA85A7636AEE58D42 |  |  | 01010301 | T | F | F | [26 empty] | 0101030158F1B4F999E3DDA85A7636AEE58D42 | 167
철합후렌지 | D125 | 개소 | 51 | [9 empty] | 58F1B4F999E3DDA85A763588E56032 |  |  | 01010301 | T | F | F | [26 empty] | 0101030158F1B4F999E3DDA85A763588E56032 | 168
철합후렌지 | D200 | 개소 | 9 | [9 empty] | 58F1B4F999E3DDA85A7633DA05A1C2 |  |  | 01010301 | T | F | F | [26 empty] | 0101030158F1B4F999E3DDA85A7633DA05A1C2 | 169
철합후렌지 | D250 | 개소 | 5 | [9 empty] | 58F1B4F999E3DDA85A763233C51082 |  |  | 01010301 | T | F | F | [26 empty] | 0101030158F1B4F999E3DDA85A763233C51082 | 170
플랜지 | 플랜지, ∮50mm*0.98MPa, 맹플랜지 | 개 | 2 | [9 empty] | 5F6004A519DF702FBC73716085A36927C9E154 |  |  | 01010301 | F | F | T | [26 empty] | 010103015F6004A519DF702FBC73716085A36927C9E154 | 171
플랜지 | 플랜지, ∮80mm*0.98MPa, 맹플랜지 | 개 | 2 | [9 empty] | 5F6004A519DF702FBC73716085A36927C9E152 |  |  | 01010301 | F | F | T | [26 empty] | 010103015F6004A519DF702FBC73716085A36927C9E152 | 172
플랜지 | 플랜지, ∮100mm*0.98MPa, 맹플랜지 | 개 | 4 | [9 empty] | 5F6004A519DF702FBC73716085A36927C9E151 |  |  | 01010301 | F | F | T | [26 empty] | 010103015F6004A519DF702FBC73716085A36927C9E151 | 173
강관용접(알곤) | D15 | 개소 | 161 | [9 empty] | 58F1B4E97920C3EE107469B7652FE2 |  |  | 01010301 | T | F | F | [26 empty] | 0101030158F1B4E97920C3EE107469B7652FE2 | 195
강관용접(알곤) | D25 | 개소 | 8 | [9 empty] | 58F1B4E97920C3EE10746B65D5E7E2 |  |  | 01010301 | T | F | F | [26 empty] | 0101030158F1B4E97920C3EE10746B65D5E7E2 | 196
강관용접(알곤) | D40 | 개소 | 14 | [9 empty] | 58F1B4E97920C3EE10746D129539F2 |  |  | 01010301 | T | F | F | [26 empty] | 0101030158F1B4E97920C3EE10746D129539F2 | 197
강관용접(알곤) | D50 | 개소 | 267 | [9 empty] | 58F1B4E97920C3EE10746E39B5D1E2 |  |  | 01010301 | T | F | F | [26 empty] | 0101030158F1B4E97920C3EE10746E39B5D1E2 | 198
강관용접(알곤) | D65 | 개소 | 120 | [9 empty] | 58F1B4E97920C3EE10746FC0C5E292 |  |  | 01010301 | T | F | F | [26 empty] | 0101030158F1B4E97920C3EE10746FC0C5E292 | 199
강관용접(알곤) | D80 | 개소 | 52 | [9 empty] | 58F1B4E97920C3EE1074605BB5FA72 |  |  | 01010301 | T | F | F | [26 empty] | 0101030158F1B4E97920C3EE1074605BB5FA72 | 200
강관용접(알곤) | D100 | 개소 | 232 | [9 empty] | 58F1B4EA198EF7C40A74AF7325ACA2 |  |  | 01010301 | T | F | F | [26 empty] | 0101030158F1B4EA198EF7C40A74AF7325ACA2 | 201
강관용접(알곤) | D125 | 개소 | 221 | [9 empty] | 58F1B4EA198EF7C40A74ACBF6533C2 |  |  | 01010301 | T | F | F | [26 empty] | 0101030158F1B4EA198EF7C40A74ACBF6533C2 | 202
강관용접(알곤) | D150 | 개소 | 15 | [9 empty] | 58F1B4EA198EF7C40A74AD4525FB02 |  |  | 01010301 | T | F | F | [26 empty] | 0101030158F1B4EA198EF7C40A74AD4525FB02 | 203
강관용접(알곤) | D200 | 개소 | 38 | [9 empty] | 58F1B4EA198EF7C40A74AAF1D50702 |  |  | 01010301 | T | F | F | [26 empty] | 0101030158F1B4EA198EF7C40A74AAF1D50702 | 204
강관전기아크용접 | D250 | 개소 | 72 | [9 empty] | 58F1B4EA198EF7C40A74AB9855A7A2 |  |  | 01010301 | T | F | F | [26 empty] | 0101030158F1B4EA198EF7C40A74AB9855A7A2 | 205
강관절단(sch 20~40) | D25 | 개소 | 168 | [9 empty] | 58F14469A93385E0BC7D7B524516A2 |  |  | 01010301 | T | F | F | [26 empty] | 0101030158F14469A93385E0BC7D7B524516A2 | 185
강관절단(sch 20~40) | D40 | 개소 | 14 | [9 empty] | 58F14469A93385E0BC7D7B52453182 |  |  | 01010301 | T | F | F | [26 empty] | 0101030158F14469A93385E0BC7D7B52453182 | 186
강관절단(sch 20~40) | D50 | 개소 | 267 | [9 empty] | 58F14469A93385E0BC7D7B524543F2 |  |  | 01010301 | T | F | F | [26 empty] | 0101030158F14469A93385E0BC7D7B524543F2 | 187
강관절단(sch 20~40) | D65 | 개소 | 120 | [9 empty] | 58F14469A93385E0BC7D7B52455C52 |  |  | 01010301 | T | F | F | [26 empty] | 0101030158F14469A93385E0BC7D7B52455C52 | 188
강관절단(sch 20~40) | D80 | 개소 | 52 | [9 empty] | 58F14469A93385E0BC7D7B52456EC2 |  |  | 01010301 | T | F | F | [26 empty] | 0101030158F14469A93385E0BC7D7B52456EC2 | 189
강관절단(sch 20~40) | D100 | 개소 | 232 | [9 empty] | 58F14469A93385E0BC7D7B524589A2 |  |  | 01010301 | T | F | F | [26 empty] | 0101030158F14469A93385E0BC7D7B524589A2 | 190
강관절단(sch 20~40) | D125 | 개소 | 221 | [9 empty] | 58F14469A93385E0BC7D7B52459A02 |  |  | 01010301 | T | F | F | [26 empty] | 0101030158F14469A93385E0BC7D7B52459A02 | 191
강관절단(sch 20~40) | D150 | 개소 | 15 | [9 empty] | 58F14469A93385E0BC7D7B536576D2 |  |  | 01010301 | T | F | F | [26 empty] | 0101030158F14469A93385E0BC7D7B536576D2 | 192
강관절단(sch 20~40) | D200 | 개소 | 38 | [9 empty] | 58F14469A93385E0BC7D7B53656472 |  |  | 01010301 | T | F | F | [26 empty] | 0101030158F14469A93385E0BC7D7B53656472 | 193
강관절단(sch 20~40) | D250 | 개소 | 72 | [9 empty] | 58F14469A93385E0BC7D7B53655A02 |  |  | 01010301 | T | F | F | [26 empty] | 0101030158F14469A93385E0BC7D7B53655A02 | 194
볼밸브설치(청동, 10kg)보온용 | D15 | 개 | 26 | [9 empty] | 58F1F4022967BA928B75892E459122 |  |  | 01010301 | T | F | F | [26 empty] | 0101030158F1F4022967BA928B75892E459122 | 209
볼밸브설치(청동, 10kg)보온용 | D25 | 개 | 6 | [9 empty] | 58F1F40229679FC57D7AAC9A654492 |  |  | 01010301 | T | F | F | [26 empty] | 0101030158F1F40229679FC57D7AAC9A654492 | 208
비동력버터플라이밸브(GEAR, 10kg) | D40 | 개 | 1 | [9 empty] | 58F1F402293A09C42572EA7CC59B52 |  |  | 01010301 | T | F | F | [26 empty] | 0101030158F1F402293A09C42572EA7CC59B52 | 210
비동력버터플라이밸브(GEAR, 10kg) | D50 | 개 | 17 | [9 empty] | 58F1F402293A09C42572EB0395C3A2 |  |  | 01010301 | T | F | F | [26 empty] | 0101030158F1F402293A09C42572EB0395C3A2 | 211
비동력버터플라이밸브(GEAR, 10kg) | D65 | 개 | 78 | [9 empty] | 58F1F402293A1A6088785593A5B9E2 |  |  | 01010301 | T | F | F | [26 empty] | 0101030158F1F402293A1A6088785593A5B9E2 | 212
비동력버터플라이밸브(GEAR, 10kg) | D80 | 개 | 1 | [9 empty] | 58F1F402293AE7E3BB730C3AC5E8F2 |  |  | 01010301 | T | F | F | [26 empty] | 0101030158F1F402293AE7E3BB730C3AC5E8F2 | 213
비동력버터플라이밸브(GEAR, 10kg) | D100 | 개 | 16 | [9 empty] | 58F1F401199E195A68733C4D556312 |  |  | 01010301 | T | F | F | [26 empty] | 0101030158F1F401199E195A68733C4D556312 | 214
비동력버터플라이밸브(GEAR, 10kg) | D125 | 개 | 15 | [9 empty] | 58F1F401199E2BCB067D0D49E56B22 |  |  | 01010301 | T | F | F | [26 empty] | 0101030158F1F401199E2BCB067D0D49E56B22 | 215
비동력버터플라이밸브(GEAR, 10kg) | D200 | 개 | 2 | [9 empty] | 58F1F401199E46905074E4BAA53B22 |  |  | 01010301 | T | F | F | [26 empty] | 0101030158F1F401199E46905074E4BAA53B22 | 216
비동력버터플라이밸브(GEAR, 10kg) | D250 | 개 | 2 | [9 empty] | 58F1F401199E570765749E6F756872 |  |  | 01010301 | T | F | F | [26 empty] | 0101030158F1F401199E570765749E6F756872 | 217
스트레이너(후랜지, 10kg) | D100 | 개 | 2 | [9 empty] | 58F1F40119BAC54F357152D9E5A542 |  |  | 01010301 | T | F | F | [26 empty] | 0101030158F1F40119BAC54F357152D9E5A542 | 218
플랙시블조인트 | 벨로즈형, D100*10K | 개 | 6 | [9 empty] | 58F1F40A79A24140E1701061D53DE2 |  |  | 01010301 | T | F | F | [26 empty] | 0101030158F1F40A79A24140E1701061D53DE2 | 219
체크밸브설치(주철, 10kg) | D100 | 개 | 2 | [9 empty] | 58F1F40119A877826A72D350151B82 |  |  | 01010301 | T | F | F | [26 empty] | 0101030158F1F40119A877826A72D350151B82 | 220
신축접수(후렌지-복식-10K) | D200 | 개 | 2 | [9 empty] | 58F1F40A7991A6EF117F3CBCE5A512 |  |  | 01010301 | T | F | F | [26 empty] | 0101030158F1F40A7991A6EF117F3CBCE5A512 | 221
삼방밸브조립설치(백관) | D50*40*50 | 개소 | 2 | [9 empty] | 58F1F40079FCD2BF5977EB3435E592 |  |  | 01010301 | T | F | F | [26 empty] | 0101030158F1F40079FCD2BF5977EB3435E592 | 1946
삼방밸브조립설치(백관) | D65*50*65 | 개소 | 3 | [9 empty] | 58F1F40079FCD2BF5977E86055FB92 |  |  | 01010301 | T | F | F | [26 empty] | 0101030158F1F40079FCD2BF5977E86055FB92 | 1947
삼방밸브조립설치(백관) | D80*65*80 | 개소 | 3 | [9 empty] | 58F1F40079FCD2BF5977E907C594A2 |  |  | 01010301 | T | F | F | [26 empty] | 0101030158F1F40079FCD2BF5977E907C594A2 | 1948
삼방밸브조립설치(백관) | D100*80*100 | 개소 | 2 | [9 empty] | 58F1F407A903DB01D0706842957A12 |  |  | 01010301 | T | F | F | [26 empty] | 0101030158F1F407A903DB01D0706842957A12 | 1949
삼방밸브조립설치(백관) | D125*100*125 | 개소 | 6 | [9 empty] | 58F1F407A903DB01D0706B16756412 |  |  | 01010301 | T | F | F | [26 empty] | 0101030158F1F407A903DB01D0706B16756412 | 1950
차압변장치(백관) | D100*80*100 | 개소 | 1 | [9 empty] | 58F1F407A95BF4901873D4516537D2 |  |  | 01010301 | T | F | F | [26 empty] | 0101030158F1F407A95BF4901873D4516537D2 | 1951
자동공기변설치(냉. 온수) | D15 | 개소 | 39 | [9 empty] | 58F1F4068916B54DBA720D34251EE2 |  |  | 01010301 | T | F | F | [26 empty] | 0101030158F1F4068916B54DBA720D34251EE2 | 1952
압력계설치(백관) |  | SET | 46 | [9 empty] | 58F1E41F4973DB22767EEBA6451162 |  |  | 01010301 | T | F | F | [26 empty] | 0101030158F1E41F4973DB22767EEBA6451162 | 224
온도계설치(백관) | L형 | SET | 46 | [9 empty] | 58F1E41F4973DB22767EE9F8E550D2 |  |  | 01010301 | T | F | F | [26 empty] | 0101030158F1E41F4973DB22767EE9F8E550D2 | 1953
슬리브 설치(벽체) | ∮100 | 개소 | 5 | [9 empty] | 58F1343789C7C94E4D7AED20B5A702 |  |  | 01010301 | T | F | F | [26 empty] | 0101030158F1343789C7C94E4D7AED20B5A702 | 225
슬리브 설치(벽체) | ∮200 | 개소 | 5 | [9 empty] | 58F1343789C7C94E4D7AED20B59692 |  |  | 01010301 | T | F | F | [26 empty] | 0101030158F1343789C7C94E4D7AED20B59692 | 226
슬리브 설치(벽체) | ∮250 | 개소 | 3 | [9 empty] | 58F1343789C7C94E4D7AED20B59682 |  |  | 01010301 | T | F | F | [26 empty] | 0101030158F1343789C7C94E4D7AED20B59682 | 227
슬리브 설치(바닥) | ∮100 | 개소 | 3 | [9 empty] | 58F1343789C7C94E4D7AED21451C22 |  |  | 01010301 | T | F | F | [26 empty] | 0101030158F1343789C7C94E4D7AED21451C22 | 228
슬리브 설치(바닥) | ∮250 | 개소 | 5 | [9 empty] | 58F1343789C7C94E4D7AED21452E82 |  |  | 01010301 | T | F | F | [26 empty] | 0101030158F1343789C7C94E4D7AED21452E82 | 229
구멍뚫기(코어드릴) | D100, 콘크리트 150mm, 벽체 | 개소 | 5 | [9 empty] | 58F1343789C7C94E687849C8B5B8C2 |  |  | 01010301 | T | F | F | [26 empty] | 0101030158F1343789C7C94E687849C8B5B8C2 | 230
구멍뚫기(코어드릴) | D200, 콘크리트 150mm, 벽체 | 개소 | 5 | [9 empty] | 58F1343789C7C94E687849C8B59DE2 |  |  | 01010301 | T | F | F | [26 empty] | 0101030158F1343789C7C94E687849C8B59DE2 | 231
구멍뚫기(코어드릴) | D250, 콘크리트 150mm, 벽체 | 개소 | 3 | [9 empty] | 58F1343789C7C94E687849C8B58382 |  |  | 01010301 | T | F | F | [26 empty] | 0101030158F1343789C7C94E687849C8B58382 | 232
구멍뚫기(코어드릴) | D100, 콘크리트 150mm, 바닥 | 개소 | 3 | [9 empty] | 58F1343789C7C94E687849CA658412 |  |  | 01010301 | T | F | F | [26 empty] | 0101030158F1343789C7C94E687849CA658412 | 233
구멍뚫기(코어드릴) | D250, 콘크리트 150mm, 바닥 | 개소 | 5 | [9 empty] | 58F1343789C7C94E687849CA65B152 |  |  | 01010301 | T | F | F | [26 empty] | 0101030158F1343789C7C94E687849CA65B152 | 234
내화채움구조(강관,벽체) | D100 | 개소 | 5 | [9 empty] | 5F72142C19B6823E6C7AF0B08532 |  |  | 01010301 | T | F | F | [26 empty] | 010103015F72142C19B6823E6C7AF0B08532 | 1954
내화채움구조(강관,벽체) | D200 | 개소 | 5 | [9 empty] | 5F72142C19B6823E6C7AF0B19532 |  |  | 01010301 | T | F | F | [26 empty] | 010103015F72142C19B6823E6C7AF0B19532 | 1955
내화채움구조(강관,벽체) | D250 | 개소 | 3 | [9 empty] | 5F72142C19B6823E6C7AF0B19522 |  |  | 01010301 | T | F | F | [26 empty] | 010103015F72142C19B6823E6C7AF0B19522 | 1956
내화채움구조(강관,바닥) | D100 | 개소 | 3 | [9 empty] | 5F72142C19B6823E6C7AF0B2B5E2 |  |  | 01010301 | T | F | F | [26 empty] | 010103015F72142C19B6823E6C7AF0B2B5E2 | 1957
내화채움구조(강관,바닥) | D250 | 개소 | 5 | [9 empty] | 5F72142C19B6823E6C7AF0B355D2 |  |  | 01010301 | T | F | F | [26 empty] | 010103015F72142C19B6823E6C7AF0B355D2 | 1958
01010301
01010301
01010301
[ 합 계 ] | [12 empty] | TOTAL
01010302 드레인배관공사 | [15 empty] | 01010302
백강관옥내배관 | D20 | M | 29 | [9 empty] | 58F1B4E97905DBA2847AB20C15D442 |  |  | 01010302 | T | F | F | [26 empty] | 0101030258F1B4E97905DBA2847AB20C15D442 | 235
백강관옥내배관 | D32 | M | 68 | [9 empty] | 58F1B4E97905B8FE1B7619AAB56ED2 |  |  | 01010302 | T | F | F | [26 empty] | 0101030258F1B4E97905B8FE1B7619AAB56ED2 | 237
백강관옥내배관 | D50 | M | 78 | [9 empty] | 58F1B4E979059C16EE7393A045C402 |  |  | 01010302 | T | F | F | [26 empty] | 0101030258F1B4E979059C16EE7393A045C402 | 236
관보온(아티론. 슈퍼매직303) | 25t*D20 | M | 29 | [9 empty] | 58F1D4349972B921DF7B9223E5DD92 |  |  | 01010302 | T | F | F | [26 empty] | 0101030258F1D4349972B921DF7B9223E5DD92 | 238
관보온(아티론. 슈퍼매직303) | 25t*D32 | M | 68 | [9 empty] | 58F1D4349972D4454174410535DA42 |  |  | 01010302 | T | F | F | [26 empty] | 0101030258F1D4349972D4454174410535DA42 | 239
관보온(아티론. 슈퍼매직303) | 25t*D50 | M | 78 | [9 empty] | 58F1D4349972F77D1A777C1895A992 |  |  | 01010302 | T | F | F | [26 empty] | 0101030258F1D4349972F77D1A777C1895A992 | 240
나사식강관제관이음쇠 | 나사식강관제관이음쇠, ∮20mm, 백니플, 나사 | 개 | 24 | [9 empty] | 5F6004A519DF7054F071F6707549E92329E482 |  |  | 01010302 | F | F | T | [26 empty] | 010103025F6004A519DF7054F071F6707549E92329E482 | 241
나사식강관제관이음쇠 | 나사식강관제관이음쇠, ∮32mm, 백니플, 나사 | 개 | 36 | [9 empty] | 5F6004A519DF7054F071F6707549E92329E484 |  |  | 01010302 | F | F | T | [26 empty] | 010103025F6004A519DF7054F071F6707549E92329E484 | 242
나사식강관제관이음쇠 | 나사식강관제관이음쇠, ∮20mm, 백유니언, 나사 | 개 | 6 | [9 empty] | 5F6004A519DF7054F071F6707549E92329E64C |  |  | 01010302 | F | F | T | [26 empty] | 010103025F6004A519DF7054F071F6707549E92329E64C | 243
나사식강관제관이음쇠 | 나사식강관제관이음쇠, ∮32mm, 백유니언, 나사 | 개 | 9 | [9 empty] | 5F6004A519DF7054F071F6707549E92329E64E |  |  | 01010302 | F | F | T | [26 empty] | 010103025F6004A519DF7054F071F6707549E92329E64E | 244
나사식강관제관이음쇠 | 나사식강관제관이음쇠, ∮20mm, 백엘보, 나사 | 개 | 18 | [9 empty] | 5F6004A519DF7054F071F6707549E923261688 |  |  | 01010302 | F | F | T | [26 empty] | 010103025F6004A519DF7054F071F6707549E923261688 | 245
나사식강관제관이음쇠 | 나사식강관제관이음쇠, ∮32mm, 백엘보, 나사 | 개 | 32 | [9 empty] | 5F6004A519DF7054F071F6707549E92326168E |  |  | 01010302 | F | F | T | [26 empty] | 010103025F6004A519DF7054F071F6707549E92326168E | 246
나사식강관제관이음쇠 | 나사식강관제관이음쇠, ∮50mm, 백엘보, 나사 | 개 | 9 | [9 empty] | 5F6004A519DF7054F071F6707549E92326168C |  |  | 01010302 | F | F | T | [26 empty] | 010103025F6004A519DF7054F071F6707549E92326168C | 247
나사식강관제관이음쇠 | 나사식강관제관이음쇠, ∮32mm, 백티, 나사 | 개 | 6 | [9 empty] | 5F6004A519DF7054F071F6707549E9232618B8 |  |  | 01010302 | F | F | T | [26 empty] | 010103025F6004A519DF7054F071F6707549E9232618B8 | 248
나사식강관제관이음쇠 | 나사식강관제관이음쇠, ∮50mm, 백티, 나사 | 개 | 11 | [9 empty] | 5F6004A519DF7054F071F6707549E9232618BA |  |  | 01010302 | F | F | T | [26 empty] | 010103025F6004A519DF7054F071F6707549E9232618BA | 249
나사식강관제관이음쇠 | 나사식강관제관이음쇠, ∮32mm, 백캡, 나사 | 개 | 1 | [9 empty] | 5F6004A519DF7054F071F6707549E92328DDA6 |  |  | 01010302 | F | F | T | [26 empty] | 010103025F6004A519DF7054F071F6707549E92328DDA6 | 250
나사식강관제관이음쇠 | 나사식강관제관이음쇠, ∮50mm, 백캡, 나사 | 개 | 3 | [9 empty] | 5F6004A519DF7054F071F6707549E92328DC87 |  |  | 01010302 | F | F | T | [26 empty] | 010103025F6004A519DF7054F071F6707549E92328DC87 | 251
슬리브 설치(바닥) | ∮32 | 개소 | 2 | [9 empty] | 58F1343789C7C94E4D7AED21455B42 |  |  | 01010302 | T | F | F | [26 empty] | 0101030258F1343789C7C94E4D7AED21455B42 | 252
슬리브 설치(바닥) | ∮50 | 개소 | 4 | [9 empty] | 58F1343789C7C94E4D7AED214576A2 |  |  | 01010302 | T | F | F | [26 empty] | 0101030258F1343789C7C94E4D7AED214576A2 | 253
구멍뚫기(코어드릴) | D32, 콘크리트 150mm, 바닥 | 개소 | 2 | [9 empty] | 58F1343789C7C94E687849CA65DC22 |  |  | 01010302 | T | F | F | [26 empty] | 0101030258F1343789C7C94E687849CA65DC22 | 254
구멍뚫기(코어드릴) | D50, 콘크리트 150mm, 바닥 | 개소 | 4 | [9 empty] | 58F1343789C7C94E687849CA65EE92 |  |  | 01010302 | T | F | F | [26 empty] | 0101030258F1343789C7C94E687849CA65EE92 | 255
내화채움구조(강관,바닥) | D32 | 개소 | 2 | [9 empty] | 5F72142C19B6823E6C7AF0B2B532 |  |  | 01010302 | T | F | F | [26 empty] | 010103025F72142C19B6823E6C7AF0B2B532 | 1987
내화채움구조(강관,바닥) | D50 | 개소 | 4 | [9 empty] | 5F72142C19B6823E6C7AF0B2B512 |  |  | 01010302 | T | F | F | [26 empty] | 010103025F72142C19B6823E6C7AF0B2B512 | 1988
01010302
[ 합 계 ] | [12 empty] | TOTAL
01010303 급수배관공사 | [15 empty] | 01010303
스테인리스강관배관(옥내) | D25*3.0t | M | 86 | [9 empty] | 58F1B4EDE9C0EAF7BA725367150DB2 |  |  | 01010303 | T | F | F | [26 empty] | 0101030358F1B4EDE9C0EAF7BA725367150DB2 | 256
관보온(아티론. 슈퍼매직303) | 25t*D25 | M | 86 | [9 empty] | 58F1D4349972A897E67F0ADC954392 |  |  | 01010303 | T | F | F | [26 empty] | 0101030358F1D4349972A897E67F0ADC954392 | 257
일반배관용스테인리스강관관이음쇠 | 일반배관용스테인리스강관관이음쇠, ∮25mm, 니플, 나사식 | 개 | 3 | [9 empty] | 5F6004A519DF7054E675167F45C6D22EA37955 |  |  | 01010303 | F | F | T | [26 empty] | 010103035F6004A519DF7054E675167F45C6D22EA37955 | 258
일반배관용스테인리스강관관이음쇠 | 일반배관용스테인리스강관관이음쇠, ∮25mm, 유니언, 나사식 | 개 | 1 | [9 empty] | 5F6004A519DF7054E675167F45C6D22EA25B94 |  |  | 01010303 | F | F | T | [26 empty] | 010103035F6004A519DF7054E675167F45C6D22EA25B94 | 259
일반배관용스테인리스강관관이음쇠 | 일반배관용스테인리스강관관이음쇠, ∮25mm, 용접식, 엘보, #10 | 개 | 10 | [9 empty] | 5F6004A519DF7054E675167F45C6D22D88018F |  |  | 01010303 | F | F | T | [26 empty] | 010103035F6004A519DF7054E675167F45C6D22D88018F | 260
스테인리스 합 후렌지 | D25 | 개소 | 1 | [9 empty] | 58F1B4F8F9586FD53574A20285D122 |  |  | 01010303 | T | F | F | [26 empty] | 0101030358F1B4F8F9586FD53574A20285D122 | 261
스테인리스용접(TIG) | D25 | 개소 | 26 | [9 empty] | 58F1B4EDE9D14F9A387672C0155CA2 |  |  | 01010303 | T | F | F | [26 empty] | 0101030358F1B4EDE9D14F9A387672C0155CA2 | 262
감압밸브조립설치(STS) | D25*25*25 | 개소 | 1 | [9 empty] | 58F1F400799A54EE387D83EE551482 |  |  | 01010303 | T | F | F | [26 empty] | 0101030358F1F400799A54EE387D83EE551482 | 1993
볼밸브설치(스텐, 10kg) | D25 | 개 | 1 | [9 empty] | 58F1F40229679FC5527C7217F527D2 |  |  | 01010303 | T | F | F | [26 empty] | 0101030358F1F40229679FC5527C7217F527D2 | 263
슬리브 설치(벽체) | ∮25 | 개소 | 3 | [9 empty] | 58F1343789C7C94E4D7AED20B5EE32 |  |  | 01010303 | T | F | F | [26 empty] | 0101030358F1343789C7C94E4D7AED20B5EE32 | 264
슬리브 설치(바닥) | ∮25 | 개소 | 2 | [9 empty] | 58F1343789C7C94E4D7AED21455B52 |  |  | 01010303 | T | F | F | [26 empty] | 0101030358F1343789C7C94E4D7AED21455B52 | 265
구멍뚫기(코어드릴) | D25, 콘크리트 150mm, 벽체 | 개소 | 3 | [9 empty] | 58F1343789C7C94E687849C8B5E402 |  |  | 01010303 | T | F | F | [26 empty] | 0101030358F1343789C7C94E687849C8B5E402 | 266
구멍뚫기(코어드릴) | D25, 콘크리트 150mm, 바닥 | 개소 | 2 | [9 empty] | 58F1343789C7C94E687849CA65DC32 |  |  | 01010303 | T | F | F | [26 empty] | 0101030358F1343789C7C94E687849CA65DC32 | 267
내화채움구조(강관,벽체) | D25 | 개소 | 3 | [9 empty] | 5F72142C19B6823E6C7AF0B08592 |  |  | 01010303 | T | F | F | [26 empty] | 010103035F72142C19B6823E6C7AF0B08592 | 1989
내화채움구조(강관,바닥) | D25 | 개소 | 2 | [9 empty] | 5F72142C19B6823E6C7AF0B2B542 |  |  | 01010303 | T | F | F | [26 empty] | 010103035F72142C19B6823E6C7AF0B2B542 | 1991
분기공 설치 | D20 - D25 | 개 | 2 | [9 empty] | 58F13435D9E80B66597F2421F5E392 |  |  | 01010303 | T | F | F | [26 empty] | 0101030358F13435D9E80B66597F2421F5E392 | 1992
01010303
01010303
01010303
01010303
01010303
01010303
01010303
01010303
[ 합 계 ] | [12 empty] | TOTAL
01010304 스팀배관공사 | [15 empty] | 01010304
흑강관옥내배관 | D15 | M | 10 | [9 empty] | 58F1B4E979312088987BF5A885FB62 |  |  | 01010304 | T | F | F | [26 empty] | 0101030458F1B4E979312088987BF5A885FB62 | 268
흑강관옥내배관 | D20 | M | 98 | [9 empty] | 58F1B4E97931163CC07F9633E544F2 |  |  | 01010304 | T | F | F | [26 empty] | 0101030458F1B4E97931163CC07F9633E544F2 | 269
흑강관옥내배관 | D25 | M | 92 | [9 empty] | 58F1B4E9793105A2D273C3625539D2 |  |  | 01010304 | T | F | F | [26 empty] | 0101030458F1B4E9793105A2D273C3625539D2 | 270
흑강관옥내배관 | D32 | M | 104 | [9 empty] | 58F1B4E9793178BA917C3E3FB53792 |  |  | 01010304 | T | F | F | [26 empty] | 0101030458F1B4E9793178BA917C3E3FB53792 | 271
흑강관옥내배관 | D40 | M | 77 | [9 empty] | 58F1B4E979316E5C5F7A16B535BF82 |  |  | 01010304 | T | F | F | [26 empty] | 0101030458F1B4E979316E5C5F7A16B535BF82 | 272
흑강관옥내배관 | D50 | M | 117 | [9 empty] | 58F1B4E979315DC26A7FE3EEA5C982 |  |  | 01010304 | T | F | F | [26 empty] | 0101030458F1B4E979315DC26A7FE3EEA5C982 | 273
흑강관옥내배관 | D65 | M | 125 | [9 empty] | 58F1B4E97931437AB27FCFC0956CE2 |  |  | 01010304 | T | F | F | [26 empty] | 0101030458F1B4E97931437AB27FCFC0956CE2 | 274
흑강관옥내배관 | D80 | M | 18 | [9 empty] | 58F1B4E97931B644CF782F9AC52E52 |  |  | 01010304 | T | F | F | [26 empty] | 0101030458F1B4E97931B644CF782F9AC52E52 | 275
흑강관옥내배관 | D100 | M | 13 | [9 empty] | 58F1B4EA199F77465F73E77D150F62 |  |  | 01010304 | T | F | F | [26 empty] | 0101030458F1B4EA199F77465F73E77D150F62 | 276
배관보온(칼라함석마감-공장가공) | 40t*D15 | M | 10 | [9 empty] | 58F1D43499452B57E179A18AB5AE92 |  |  | 01010304 | T | F | F | [26 empty] | 0101030458F1D43499452B57E179A18AB5AE92 | 277
배관보온(칼라함석마감-공장가공) | 40t*D20 | M | 98 | [9 empty] | 58F1D43499452B57E179A18AB5AE82 |  |  | 01010304 | T | F | F | [26 empty] | 0101030458F1D43499452B57E179A18AB5AE82 | 278
배관보온(칼라함석마감-공장가공) | 40t*D25 | M | 92 | [9 empty] | 58F1D43499452B57E179A18AB5AEB2 |  |  | 01010304 | T | F | F | [26 empty] | 0101030458F1D43499452B57E179A18AB5AEB2 | 279
배관보온(칼라함석마감-공장가공) | 40t*D32 | M | 104 | [9 empty] | 58F1D43499452B57E179A18AB5AEA2 |  |  | 01010304 | T | F | F | [26 empty] | 0101030458F1D43499452B57E179A18AB5AEA2 | 280
배관보온(칼라함석마감-공장가공) | 40t*D40 | M | 77 | [9 empty] | 58F1D43499452B57E179A18AB5AE52 |  |  | 01010304 | T | F | F | [26 empty] | 0101030458F1D43499452B57E179A18AB5AE52 | 281
배관보온(칼라함석마감-공장가공) | 40t*D50 | M | 117 | [9 empty] | 58F1D43499452B57E179A18AB5AE42 |  |  | 01010304 | T | F | F | [26 empty] | 0101030458F1D43499452B57E179A18AB5AE42 | 282
배관보온(칼라함석마감-공장가공) | 40t*D65 | M | 125 | [9 empty] | 58F1D43499452B57E179A189A5C4C2 |  |  | 01010304 | T | F | F | [26 empty] | 0101030458F1D43499452B57E179A189A5C4C2 | 283
배관보온(칼라함석마감-공장가공) | 40t*D80 | M | 18 | [9 empty] | 58F1D4349945D5F1567AE7172515E2 |  |  | 01010304 | T | F | F | [26 empty] | 0101030458F1D4349945D5F1567AE7172515E2 | 284
배관보온(칼라함석마감-공장가공) | 40t*D100 | M | 13 | [9 empty] | 58F1D437690FC7A8C5771AEEA5B462 |  |  | 01010304 | T | F | F | [26 empty] | 0101030458F1D437690FC7A8C5771AEEA5B462 | 285
밸브보온(함석마감-공장가공) | 50t*D50 | 개소 | 86 | [9 empty] | 58F1D43659BBF4ED0B74BE1EC5D182 |  |  | 01010304 | T | F | F | [26 empty] | 0101030458F1D43659BBF4ED0B74BE1EC5D182 | 286
밸브보온(함석마감-공장가공) | 50t*D65 | 개소 | 17 | [9 empty] | 58F1D43659BBEA766A74799EB5D1B2 |  |  | 01010304 | T | F | F | [26 empty] | 0101030458F1D43659BBEA766A74799EB5D1B2 | 287
밸브보온(함석마감-공장가공) | 50t*D80 | 개소 | 6 | [9 empty] | 58F1D43659BB1EF6BA7350CEA5B362 |  |  | 01010304 | T | F | F | [26 empty] | 0101030458F1D43659BB1EF6BA7350CEA5B362 | 288
밸브보온(함석마감-공장가공) | 50t*D100 | 개소 | 2 | [9 empty] | 58F1D431D997EBDF85725142850862 |  |  | 01010304 | T | F | F | [26 empty] | 0101030458F1D431D997EBDF85725142850862 | 289
나사식강관제관이음쇠 | 나사식강관제관이음쇠, ∮15mm, 흑엘보, 나사 | 개 | 4 | [9 empty] | 5F6004A519DF7054F071F6707549E923261683 |  |  | 01010304 | F | F | T | [26 empty] | 010103045F6004A519DF7054F071F6707549E923261683 | 290
나사식강관제관이음쇠 | 나사식강관제관이음쇠, ∮15mm, 흑니플, 나사 | 개 | 15 | [9 empty] | 5F6004A519DF7054F071F6707549E92329E5A6 |  |  | 01010304 | F | F | T | [26 empty] | 010103045F6004A519DF7054F071F6707549E92329E5A6 | 291
나사식강관제관이음쇠 | 나사식강관제관이음쇠, ∮25mm, 흑니플, 나사 | 개 | 2 | [9 empty] | 5F6004A519DF7054F071F6707549E92329E5A4 |  |  | 01010304 | F | F | T | [26 empty] | 010103045F6004A519DF7054F071F6707549E92329E5A4 | 292
나사식강관제관이음쇠 | 나사식강관제관이음쇠, ∮40mm, 흑니플, 나사 | 개 | 2 | [9 empty] | 5F6004A519DF7054F071F6707549E92329E5A2 |  |  | 01010304 | F | F | T | [26 empty] | 010103045F6004A519DF7054F071F6707549E92329E5A2 | 293
용접식강관이음쇠 | 용접식강관이음쇠, ∮15mm, 흑엘보, 용접 | 개 | 3 | [9 empty] | 5F6004A519DF7054E67BBF0265BF4A2E3D5938 |  |  | 01010304 | F | F | T | [26 empty] | 010103045F6004A519DF7054E67BBF0265BF4A2E3D5938 | 294
용접식강관이음쇠 | 용접식강관이음쇠, ∮20mm, 흑엘보, 용접 | 개 | 20 | [9 empty] | 5F6004A519DF7054E67BBF0265BF4A2E3D5AD8 |  |  | 01010304 | F | F | T | [26 empty] | 010103045F6004A519DF7054E67BBF0265BF4A2E3D5AD8 | 295
용접식강관이음쇠 | 용접식강관이음쇠, ∮25mm, 흑엘보, 용접 | 개 | 16 | [9 empty] | 5F6004A519DF7054E67BBF0265BF4A2E3D5AD9 |  |  | 01010304 | F | F | T | [26 empty] | 010103045F6004A519DF7054E67BBF0265BF4A2E3D5AD9 | 296
용접식강관이음쇠 | 용접식강관이음쇠, ∮32mm, 흑엘보, 용접 | 개 | 14 | [9 empty] | 5F6004A519DF7054E67BBF0265BF4A2E3D5ADA |  |  | 01010304 | F | F | T | [26 empty] | 010103045F6004A519DF7054E67BBF0265BF4A2E3D5ADA | 297
용접식강관이음쇠 | 용접식강관이음쇠, ∮40mm, 흑엘보, 용접 | 개 | 11 | [9 empty] | 5F6004A519DF7054E67BBF0265BF4A2E3D5ADB |  |  | 01010304 | F | F | T | [26 empty] | 010103045F6004A519DF7054E67BBF0265BF4A2E3D5ADB | 298
용접식강관이음쇠 | 용접식강관이음쇠, ∮50mm, 흑엘보, 용접 | 개 | 12 | [9 empty] | 5F6004A519DF7054E67BBF02653BFF27426042 |  |  | 01010304 | F | F | T | [26 empty] | 010103045F6004A519DF7054E67BBF02653BFF27426042 | 299
용접식강관이음쇠 | 용접식강관이음쇠, ∮65mm, 흑엘보, 용접 | 개 | 17 | [9 empty] | 5F6004A519DF7054E67BBF02653BFF27426152 |  |  | 01010304 | F | F | T | [26 empty] | 010103045F6004A519DF7054E67BBF02653BFF27426152 | 300
용접식강관이음쇠 | 용접식강관이음쇠, ∮80mm, 흑엘보, 용접 | 개 | 3 | [9 empty] | 5F6004A519DF7054E67BBF02653BFF27426153 |  |  | 01010304 | F | F | T | [26 empty] | 010103045F6004A519DF7054E67BBF02653BFF27426153 | 301
용접식강관이음쇠 | 용접식강관이음쇠, ∮20mm, 흑티, 용접 | 개 | 2 | [9 empty] | 5F6004A519DF7054E67BBF0265BF4A2E3D5BFD |  |  | 01010304 | F | F | T | [26 empty] | 010103045F6004A519DF7054E67BBF0265BF4A2E3D5BFD | 302
용접식강관이음쇠 | 용접식강관이음쇠, ∮25mm, 흑티, 용접 | 개 | 4 | [9 empty] | 5F6004A519DF7054E67BBF0265BF4A2E3D5BFA |  |  | 01010304 | F | F | T | [26 empty] | 010103045F6004A519DF7054E67BBF0265BF4A2E3D5BFA | 303
용접식강관이음쇠 | 용접식강관이음쇠, ∮32mm, 흑티, 용접 | 개 | 8 | [9 empty] | 5F6004A519DF7054E67BBF0265BF4A2E3D5BFB |  |  | 01010304 | F | F | T | [26 empty] | 010103045F6004A519DF7054E67BBF0265BF4A2E3D5BFB | 304
용접식강관이음쇠 | 용접식강관이음쇠, ∮40mm, 흑티, 용접 | 개 | 1 | [9 empty] | 5F6004A519DF7054E67BBF0265BF4A2E3D5BF8 |  |  | 01010304 | F | F | T | [26 empty] | 010103045F6004A519DF7054E67BBF0265BF4A2E3D5BF8 | 305
용접식강관이음쇠 | 용접식강관이음쇠, ∮50mm, 흑티, 용접 | 개 | 6 | [9 empty] | 5F6004A519DF7054E67BBF0265BF4A2E3D5BF9 |  |  | 01010304 | F | F | T | [26 empty] | 010103045F6004A519DF7054E67BBF0265BF4A2E3D5BF9 | 306
용접식강관이음쇠 | 용접식강관이음쇠, ∮65mm, 흑티, 용접 | 개 | 15 | [9 empty] | 5F6004A519DF7054E67BBF02653BFF27430627 |  |  | 01010304 | F | F | T | [26 empty] | 010103045F6004A519DF7054E67BBF02653BFF27430627 | 307
용접식강관이음쇠 | 용접식강관이음쇠, ∮80mm, 흑티, 용접 | 개 | 4 | [9 empty] | 5F6004A519DF7054E67BBF02653BFF27430626 |  |  | 01010304 | F | F | T | [26 empty] | 010103045F6004A519DF7054E67BBF02653BFF27430626 | 308
용접식강관이음쇠 | 용접식강관이음쇠, ∮100mm, 흑티, 용접 | 개 | 7 | [9 empty] | 5F6004A519DF7054E67BBF02653BFF27430736 |  |  | 01010304 | F | F | T | [26 empty] | 010103045F6004A519DF7054E67BBF02653BFF27430736 | 309
용접식강관이음쇠 | 용접식강관이음쇠, ∮25mm, 흑리듀서, 용접 | 개 | 1 | [9 empty] | 5F6004A519DF7054E67BBF0265BF4A2E3D5C8D |  |  | 01010304 | F | F | T | [26 empty] | 010103045F6004A519DF7054E67BBF0265BF4A2E3D5C8D | 310
용접식강관이음쇠 | 용접식강관이음쇠, ∮32mm, 흑리듀서, 용접 | 개 | 4 | [9 empty] | 5F6004A519DF7054E67BBF0265BF4A2E3D5C8C |  |  | 01010304 | F | F | T | [26 empty] | 010103045F6004A519DF7054E67BBF0265BF4A2E3D5C8C | 311
용접식강관이음쇠 | 용접식강관이음쇠, ∮40mm, 흑리듀서, 용접 | 개 | 1 | [9 empty] | 5F6004A519DF7054E67BBF0265BF4A2E3D5DAC |  |  | 01010304 | F | F | T | [26 empty] | 010103045F6004A519DF7054E67BBF0265BF4A2E3D5DAC | 312
용접식강관이음쇠 | 용접식강관이음쇠, ∮50mm, 흑리듀서, 용접 | 개 | 1 | [9 empty] | 5F6004A519DF7054E67BBF0265BF4A2E3D5DAD |  |  | 01010304 | F | F | T | [26 empty] | 010103045F6004A519DF7054E67BBF0265BF4A2E3D5DAD | 313
용접식강관이음쇠 | 용접식강관이음쇠, ∮65mm, 흑리듀서, 용접 | 개 | 7 | [9 empty] | 5F6004A519DF7054E67BBF02653BFF274C63FD |  |  | 01010304 | F | F | T | [26 empty] | 010103045F6004A519DF7054E67BBF02653BFF274C63FD | 314
용접식강관이음쇠 | 용접식강관이음쇠, ∮100mm, 흑리듀서, 용접 | 개 | 2 | [9 empty] | 5F6004A519DF7054E67BBF02653BFF274C63FF |  |  | 01010304 | F | F | T | [26 empty] | 010103045F6004A519DF7054E67BBF02653BFF274C63FF | 315
동절연합후렌지접합 | D20 | 개소 | 2 | [9 empty] | 58F1B4F8F94FD7D5A97F215DB505D2 |  |  | 01010304 | T | F | F | [26 empty] | 0101030458F1B4F8F94FD7D5A97F215DB505D2 | 316
동절연합후렌지접합 | D32 | 개소 | 6 | [9 empty] | 58F1B4F8F94FB4F5D677A113F5F8E2 |  |  | 01010304 | T | F | F | [26 empty] | 0101030458F1B4F8F94FB4F5D677A113F5F8E2 | 317
동절연합후렌지접합 | D40 | 개소 | 2 | [9 empty] | 58F1B4F8F94FAA9F9671588F556B02 |  |  | 01010304 | T | F | F | [26 empty] | 0101030458F1B4F8F94FAA9F9671588F556B02 | 318
동절연합후렌지접합 | D65 | 개소 | 5 | [9 empty] | 58F1B4F8F94F8FB1C57383BAF56EB2 |  |  | 01010304 | T | F | F | [26 empty] | 0101030458F1B4F8F94F8FB1C57383BAF56EB2 | 319
동절연합후렌지접합 | D80 | 개소 | 2 | [9 empty] | 58F1B4F8F94F7D476D7C16CB555CF2 |  |  | 01010304 | T | F | F | [26 empty] | 0101030458F1B4F8F94F7D476D7C16CB555CF2 | 320
철합후렌지 | D15 | 개소 | 2 | [9 empty] | 58F1B4F8F97B3D1C277B8BE1E59182 |  |  | 01010304 | T | F | F | [26 empty] | 0101030458F1B4F8F97B3D1C277B8BE1E59182 | 321
철합후렌지 | D20 | 개소 | 4 | [9 empty] | 58F1B4F8F97B3D1C277B882D653A02 |  |  | 01010304 | T | F | F | [26 empty] | 0101030458F1B4F8F97B3D1C277B882D653A02 | 322
철합후렌지 | D25 | 개소 | 10 | [9 empty] | 58F1B4F8F97B3D1C277B893345E062 |  |  | 01010304 | T | F | F | [26 empty] | 0101030458F1B4F8F97B3D1C277B893345E062 | 323
철합후렌지 | D32 | 개소 | 9 | [9 empty] | 58F1B4F8F97B3D1C277B8EB5457F12 |  |  | 01010304 | T | F | F | [26 empty] | 0101030458F1B4F8F97B3D1C277B8EB5457F12 | 324
철합후렌지 | D40 | 개소 | 5 | [9 empty] | 58F1B4F8F97B3D1C277B8F5C351622 |  |  | 01010304 | T | F | F | [26 empty] | 0101030458F1B4F8F97B3D1C277B8F5C351622 | 325
철합후렌지 | D50 | 개소 | 11 | [9 empty] | 58F1B4F8F97B3D1C277B8C88553692 |  |  | 01010304 | T | F | F | [26 empty] | 0101030458F1B4F8F97B3D1C277B8C88553692 | 326
철합후렌지 | D65 | 개소 | 12 | [9 empty] | 58F1B4F8F97B3D1C277B8DAE556C12 |  |  | 01010304 | T | F | F | [26 empty] | 0101030458F1B4F8F97B3D1C277B8DAE556C12 | 327
철합후렌지 | D80 | 개소 | 4 | [9 empty] | 58F1B4F8F97B3D1C277B828415F762 |  |  | 01010304 | T | F | F | [26 empty] | 0101030458F1B4F8F97B3D1C277B828415F762 | 328
강관용접(알곤) | D15 | 개소 | 35 | [9 empty] | 58F1B4E97920C3EE107469B7652FE2 |  |  | 01010304 | T | F | F | [26 empty] | 0101030458F1B4E97920C3EE107469B7652FE2 | 329
강관용접(알곤) | D20 | 개소 | 60 | [9 empty] | 58F1B4E97920C3EE10746A5EE5CA92 |  |  | 01010304 | T | F | F | [26 empty] | 0101030458F1B4E97920C3EE10746A5EE5CA92 | 330
강관용접(알곤) | D25 | 개소 | 59 | [9 empty] | 58F1B4E97920C3EE10746B65D5E7E2 |  |  | 01010304 | T | F | F | [26 empty] | 0101030458F1B4E97920C3EE10746B65D5E7E2 | 331
강관용접(알곤) | D32 | 개소 | 72 | [9 empty] | 58F1B4E97920C3EE10746C0BA52EC2 |  |  | 01010304 | T | F | F | [26 empty] | 0101030458F1B4E97920C3EE10746C0BA52EC2 | 332
강관용접(알곤) | D40 | 개소 | 34 | [9 empty] | 58F1B4E97920C3EE10746D129539F2 |  |  | 01010304 | T | F | F | [26 empty] | 0101030458F1B4E97920C3EE10746D129539F2 | 333
강관용접(알곤) | D50 | 개소 | 56 | [9 empty] | 58F1B4E97920C3EE10746E39B5D1E2 |  |  | 01010304 | T | F | F | [26 empty] | 0101030458F1B4E97920C3EE10746E39B5D1E2 | 334
강관용접(알곤) | D65 | 개소 | 102 | [9 empty] | 58F1B4E97920C3EE10746FC0C5E292 |  |  | 01010304 | T | F | F | [26 empty] | 0101030458F1B4E97920C3EE10746FC0C5E292 | 335
강관용접(알곤) | D80 | 개소 | 17 | [9 empty] | 58F1B4E97920C3EE1074605BB5FA72 |  |  | 01010304 | T | F | F | [26 empty] | 0101030458F1B4E97920C3EE1074605BB5FA72 | 336
강관용접(알곤) | D100 | 개소 | 20 | [9 empty] | 58F1B4EA198EF7C40A74AF7325ACA2 |  |  | 01010304 | T | F | F | [26 empty] | 0101030458F1B4EA198EF7C40A74AF7325ACA2 | 337
게이트밸브설치(단조, 10kg) | D15 | 개 | 7 | [9 empty] | 58F1F4022944D9252A7A1A25B5A752 |  |  | 01010304 | T | F | F | [26 empty] | 0101030458F1F4022944D9252A7A1A25B5A752 | 338
게이트밸브설치(단조, 10kg) | D40 | 개 | 2 | [9 empty] | 58F1F402294493762E7161A4E51EC2 |  |  | 01010304 | T | F | F | [26 empty] | 0101030458F1F402294493762E7161A4E51EC2 | 339
비동력버터플라이밸브(GEAR, 10kg) | D50 | 개 | 2 | [9 empty] | 58F1F402293A09C42572EB0395C3A2 |  |  | 01010304 | T | F | F | [26 empty] | 0101030458F1F402293A09C42572EB0395C3A2 | 340
비동력버터플라이밸브(GEAR, 10kg) | D65 | 개 | 2 | [9 empty] | 58F1F402293A1A6088785593A5B9E2 |  |  | 01010304 | T | F | F | [26 empty] | 0101030458F1F402293A1A6088785593A5B9E2 | 341
비동력버터플라이밸브(GEAR, 10kg) | D80 | 개 | 1 | [9 empty] | 58F1F402293AE7E3BB730C3AC5E8F2 |  |  | 01010304 | T | F | F | [26 empty] | 0101030458F1F402293AE7E3BB730C3AC5E8F2 | 342
온도조절밸브조립설치(흑관) | D25*20*25 | 개소 | 1 | [9 empty] | 58F1F40079D00FF21873FA1315CE82 |  |  | 01010304 | T | F | F | [26 empty] | 0101030458F1F40079D00FF21873FA1315CE82 | 1994
온도조절밸브조립설치(흑관) | D32*25*32 | 개소 | 1 | [9 empty] | 58F1F40079D00FF21872ED9935F072 |  |  | 01010304 | T | F | F | [26 empty] | 0101030458F1F40079D00FF21872ED9935F072 | 1995
온도조절밸브조립설치(흑관) | D50*40*50 | 개소 | 2 | [9 empty] | 58F1F40079D00FF21872EF46F550C2 |  |  | 01010304 | T | F | F | [26 empty] | 0101030458F1F40079D00FF21872EF46F550C2 | 1996
온도조절밸브조립설치(흑관) | D65*50*65 | 개소 | 2 | [9 empty] | 58F1F40079D00FF21872EEA0151272 |  |  | 01010304 | T | F | F | [26 empty] | 0101030458F1F40079D00FF21872EEA0151272 | 1997
온도조절밸브조립설치(흑관) | D80*65*80 | 개소 | 1 | [9 empty] | 58F1F40079D00FF21872E93E3504D2 |  |  | 01010304 | T | F | F | [26 empty] | 0101030458F1F40079D00FF21872E93E3504D2 | 1998
감압밸브조립설치(흑관) | D50*32*80 | 개소 | 1 | [9 empty] | 58F1F400799A54EE387D84F4B5C4F2 |  |  | 01010304 | T | F | F | [26 empty] | 0101030458F1F400799A54EE387D84F4B5C4F2 | 1999
감압밸브조립설치(흑관) | D65*40*100 | 개소 | 3 | [9 empty] | 58F1F400799A54EE387D859B2569E2 |  |  | 01010304 | T | F | F | [26 empty] | 0101030458F1F400799A54EE387D859B2569E2 | 2000
후로트 스팀트랩조립설치 | D20*15*20 | 개소 | 5 | [9 empty] | 58F1F404D91C0F283B726209C51E22 |  |  | 01010304 | T | F | F | [26 empty] | 0101030458F1F404D91C0F283B726209C51E22 | 2001
후로트 스팀트랩조립설치 | D25*20*25 | 개소 | 4 | [9 empty] | 58F1F404D91C0F283B7263103531A2 |  |  | 01010304 | T | F | F | [26 empty] | 0101030458F1F404D91C0F283B7263103531A2 | 2002
후로트 스팀트랩조립설치 | D32*25*32 | 개소 | 3 | [9 empty] | 58F1F404D91C0F283B726437D5C142 |  |  | 01010304 | T | F | F | [26 empty] | 0101030458F1F404D91C0F283B726437D5C142 | 2003
기수분리기(트랩장치 포함) | D65 | EA | 1 | [9 empty] | 58F1446899B20850FF792652E562832FBC713A |  |  | 01010304 | F | F | T | [26 empty] | 0101030458F1446899B20850FF792652E562832FBC713A | 2004
안전밸브(저양정) | D25 | 개 | 1 | [9 empty] | 58F1F4068989A21F2878F5191572A2 |  |  | 01010304 | T | F | F | [26 empty] | 0101030458F1F4068989A21F2878F5191572A2 | 2005
안전밸브(저양정) | D32 | 개 | 1 | [9 empty] | 58F1F4068989DF5101735D7ED51692 |  |  | 01010304 | T | F | F | [26 empty] | 0101030458F1F4068989DF5101735D7ED51692 | 2006
안전밸브(저양정) | D40 | 개 | 1 | [9 empty] | 58F1F4068989CD2E1D7966B1D59AB2 |  |  | 01010304 | T | F | F | [26 empty] | 0101030458F1F4068989CD2E1D7966B1D59AB2 | 2007
오그덴 펌프트랩 | D40 | SET | 1 | [9 empty] | 58F1446899B20850FF792652E562832FBC713B |  |  | 01010304 | F | F | T | [26 empty] | 0101030458F1446899B20850FF792652E562832FBC713B | 2008
스트레이너(주강, 10kg) | D40 | 개 | 1 | [9 empty] | 58F1F402291FDCF3EB7856B625FDF2 |  |  | 01010304 | T | F | F | [26 empty] | 0101030458F1F402291FDCF3EB7856B625FDF2 | 344
연결시트체크밸브 | D15 | EA | 1 | [9 empty] | 58F1446899B20850FF792652E562832FBC7138 |  |  | 01010304 | F | F | T | [26 empty] | 0101030458F1446899B20850FF792652E562832FBC7138 | 2009
진공해소장치 | D15 | EA | 5 | [9 empty] | 58F1446899B20850FF792652E562832FBC7139 |  |  | 01010304 | F | F | T | [26 empty] | 0101030458F1446899B20850FF792652E562832FBC7139 | 2010
자동공기변설치(증기) | D15 | 개소 | 6 | [9 empty] | 58F1F4068916B54DBA720D34251EF2 |  |  | 01010304 | T | F | F | [26 empty] | 0101030458F1F4068916B54DBA720D34251EF2 | 345
압력계설치(흑관) |  | SET | 16 | [9 empty] | 58F1E41F4973DB22767EE8D1D5BA42 |  |  | 01010304 | T | F | F | [26 empty] | 0101030458F1E41F4973DB22767EE8D1D5BA42 | 346
슬리브 설치(바닥) | ∮32 | 개소 | 3 | [9 empty] | 58F1343789C7C94E4D7AED21455B42 |  |  | 01010304 | T | F | F | [26 empty] | 0101030458F1343789C7C94E4D7AED21455B42 | 347
슬리브 설치(바닥) | ∮50 | 개소 | 3 | [9 empty] | 58F1343789C7C94E4D7AED214576A2 |  |  | 01010304 | T | F | F | [26 empty] | 0101030458F1343789C7C94E4D7AED214576A2 | 348
슬리브 설치(바닥) | ∮65 | 개소 | 3 | [9 empty] | 58F1343789C7C94E4D7AED21457632 |  |  | 01010304 | T | F | F | [26 empty] | 0101030458F1343789C7C94E4D7AED21457632 | 349
구멍뚫기(코어드릴) | D32, 콘크리트 150mm, 바닥 | 개소 | 8 | [9 empty] | 58F1343789C7C94E687849CA65DC22 |  |  | 01010304 | T | F | F | [26 empty] | 0101030458F1343789C7C94E687849CA65DC22 | 350
구멍뚫기(코어드릴) | D50, 콘크리트 150mm, 바닥 | 개소 | 8 | [9 empty] | 58F1343789C7C94E687849CA65EE92 |  |  | 01010304 | T | F | F | [26 empty] | 0101030458F1343789C7C94E687849CA65EE92 | 351
구멍뚫기(코어드릴) | D75, 콘크리트 150mm, 바닥 | 개소 | 8 | [9 empty] | 58F1343789C7C94E687849CA65FF02 |  |  | 01010304 | T | F | F | [26 empty] | 0101030458F1343789C7C94E687849CA65FF02 | 352
내화채움구조(강관,바닥) | D32 | 개소 | 3 | [9 empty] | 5F72142C19B6823E6C7AF0B2B532 |  |  | 01010304 | T | F | F | [26 empty] | 010103045F72142C19B6823E6C7AF0B2B532 | 2011
내화채움구조(강관,바닥) | D50 | 개소 | 3 | [9 empty] | 5F72142C19B6823E6C7AF0B2B512 |  |  | 01010304 | T | F | F | [26 empty] | 010103045F72142C19B6823E6C7AF0B2B512 | 2012
내화채움구조(강관,바닥) | D65 | 개소 | 3 | [9 empty] | 5F72142C19B6823E6C7AF0B2B502 |  |  | 01010304 | T | F | F | [26 empty] | 010103045F72142C19B6823E6C7AF0B2B502 | 2013
01010304
01010304
01010304
01010304
01010304
01010304
[ 합 계 ] | [12 empty] | TOTAL
01010305 Support 및 Shoe 설치공사 | [15 empty] | 01010305
파이프슈 | 파이프슈, 슈(SHOE), 레스팅, ∮50mm | 개 | 40 | [9 empty] | 5F6004A519DF4B5EBB751480151A9E233C94E3 |  |  | 01010305 | F | F | T | [26 empty] | 010103055F6004A519DF4B5EBB751480151A9E233C94E3 | 354
파이프슈 | 파이프슈, 슈(SHOE), 레스팅, ∮65mm | 개 | 18 | [9 empty] | 5F6004A519DF4B5EBB751480151A9E233C94E2 |  |  | 01010305 | F | F | T | [26 empty] | 010103055F6004A519DF4B5EBB751480151A9E233C94E2 | 355
파이프슈 | 파이프슈, 슈(SHOE), 레스팅, ∮80mm | 개 | 28 | [9 empty] | 5F6004A519DF4B5EBB751480151A9E233C93C4 |  |  | 01010305 | F | F | T | [26 empty] | 010103055F6004A519DF4B5EBB751480151A9E233C93C4 | 357
파이프슈 | 파이프슈, 슈(SHOE), 레스팅, ∮100mm | 개 | 48 | [9 empty] | 5F6004A519DF4B5EBB751480151A9E233C93C5 |  |  | 01010305 | F | F | T | [26 empty] | 010103055F6004A519DF4B5EBB751480151A9E233C93C5 | 356
파이프슈 | 파이프슈, 슈(SHOE), 레스팅, ∮125mm | 개 | 80 | [9 empty] | 5F6004A519DF4B5EBB751480151A9E233C93C6 |  |  | 01010305 | F | F | T | [26 empty] | 010103055F6004A519DF4B5EBB751480151A9E233C93C6 | 358
파이프슈 | 파이프슈, 슈(SHOE), 레스팅, ∮150mm | 개 | 4 | [9 empty] | 5F6004A519DF4B5EBB751480151A9E233C93C7 |  |  | 01010305 | F | F | T | [26 empty] | 010103055F6004A519DF4B5EBB751480151A9E233C93C7 | 359
파이프슈 | 파이프슈, 슈(SHOE), 레스팅, ∮200mm | 개 | 18 | [9 empty] | 5F6004A519DF4B5EBB751480151A9E233C93C0 |  |  | 01010305 | F | F | T | [26 empty] | 010103055F6004A519DF4B5EBB751480151A9E233C93C0 | 360
파이프슈 | 파이프슈, 슈(SHOE), 레스팅, ∮250mm | 개 | 22 | [9 empty] | 5F6004A519DF4B5EBB751480151A9E233C9117 |  |  | 01010305 | F | F | T | [26 empty] | 010103055F6004A519DF4B5EBB751480151A9E233C9117 | 371
파이프슈 | 파이프슈, 슈(SHOE), 가이드, ∮20mm | 개 | 26 | [9 empty] | 5F6004A519DF4B5EBB751480151A9E233C9698 |  |  | 01010305 | F | F | T | [26 empty] | 010103055F6004A519DF4B5EBB751480151A9E233C9698 | 361
파이프슈 | 파이프슈, 슈(SHOE), 가이드, ∮25mm | 개 | 24 | [9 empty] | 5F6004A519DF4B5EBB751480151A9E233C9699 |  |  | 01010305 | F | F | T | [26 empty] | 010103055F6004A519DF4B5EBB751480151A9E233C9699 | 362
파이프슈 | 파이프슈, 슈(SHOE), 가이드, ∮32mm | 개 | 26 | [9 empty] | 5F6004A519DF4B5EBB751480151A9E233C969A |  |  | 01010305 | F | F | T | [26 empty] | 010103055F6004A519DF4B5EBB751480151A9E233C969A | 363
파이프슈 | 파이프슈, 슈(SHOE), 가이드, ∮40mm | 개 | 24 | [9 empty] | 5F6004A519DF4B5EBB751480151A9E233C969B |  |  | 01010305 | F | F | T | [26 empty] | 010103055F6004A519DF4B5EBB751480151A9E233C969B | 364
파이프슈 | 파이프슈, 슈(SHOE), 가이드, ∮50mm | 개 | 30 | [9 empty] | 5F6004A519DF4B5EBB751480151A9E233C969C |  |  | 01010305 | F | F | T | [26 empty] | 010103055F6004A519DF4B5EBB751480151A9E233C969C | 365
파이프슈 | 파이프슈, 슈(SHOE), 가이드, ∮65mm | 개 | 32 | [9 empty] | 5F6004A519DF4B5EBB751480151A9E233C969D |  |  | 01010305 | F | F | T | [26 empty] | 010103055F6004A519DF4B5EBB751480151A9E233C969D | 366
파이프슈 | 파이프슈, 슈(SHOE), 가이드, ∮80mm | 개 | 4 | [9 empty] | 5F6004A519DF4B5EBB751480151A9E233C969E |  |  | 01010305 | F | F | T | [26 empty] | 010103055F6004A519DF4B5EBB751480151A9E233C969E | 367
파이프슈 | 파이프슈, 슈(SHOE), 가이드, ∮100mm | 개 | 4 | [9 empty] | 5F6004A519DF4B5EBB751480151A9E233C969F |  |  | 01010305 | F | F | T | [26 empty] | 010103055F6004A519DF4B5EBB751480151A9E233C969F | 368
철강채널 | 철강채널, 100*50*5.0mm, 중형 | kg | 4721 | [9 empty] | 5F19F42929DF4B6905772982D5C0532319E9DA |  |  | 01010305 | F | F | T | [26 empty] | 010103055F19F42929DF4B6905772982D5C0532319E9DA | 369
인서트플레이트 | 200*200*9t | 개소 | 428 | [9 empty] | 58F1343319300D36027A8F38D543E2 |  |  | 01010305 | T | F | F | [26 empty] | 0101030558F1343319300D36027A8F38D543E2 | 370
녹막이페인트(붓칠) | 철재면, 2회 | ㎡ | 80 | [9 empty] | 58F1744C8942BCD0AE7DB62CE504C2 |  |  | 01010305 | T | F | F | [26 empty] | 0101030558F1744C8942BCD0AE7DB62CE504C2 | 372
유성페인트 붓칠 | 철재면, 2회 | ㎡ | 80 | [9 empty] | 58F1744C8942BCD0BF74A40945E742 |  |  | 01010305 | T | F | F | [26 empty] | 0101030558F1744C8942BCD0BF74A40945E742 | 424
잡철물 제작 및 설치 | 현장제작 설치, 일반철재 | TON | 8 | [9 empty] | 58F1048ED91BA2AE7E75DB3085D9F2 |  |  | 01010305 | T | F | F | [26 empty] | 0101030558F1048ED91BA2AE7E75DB3085D9F2 | 425
장비사용료 | 테이블리프트 | 대 | 10 | [9 empty] | 58F1446899B20850FF792652E562832E95691D |  |  | 01010305 | F | F | T | [26 empty] | 0101030558F1446899B20850FF792652E562832E95691D | 373
01010305
01010305
[ 합 계 ] | [12 empty] | TOTAL
01010401 판넬공사
WALL PANEL | 우레탄 50T | M2 | 4200
WALL PANEL 설치 부자재 | A/L | M2 | 4200
실리콘 CAULKING | 비초산 5MM | M | 16800
CEILING PANEL | 우레탄 50T | M2 | 150
CEILING PANEL 설치 부자재 | A/L 외. | M2 | 150
실리콘 CAULKING | 비초산 5MM | M | 600
UPPER PANEL | 우레탄 50T | M2 | 2230
PANEL 설치 부자재 | A/L 외. | M2 | 2230
실리콘 CAULKING | 비초산 5MM | M | 8920
AIR TIGHT DOOR | 1000 * 1500 | SET | 13
AIR TIGHT DOOR | 1000 * 2100 | SET | 6
AIR TIGHT DOOR | 2000 * 2100 | SET | 3
AUTO DOOR | 1000 * 2100 | SET | 5
타공 및 A/L 마감 | 2000 * 1400 | EA | 23
타공 및 A/L 마감 | 1400 * 1400 | EA | 2
타공 및 마감 | 400 * 600 | EA | 2
타공 및 마감 | Φ300 이상 | EA | 100
드라이코일 타공 후 A/L 마감 | U-BAR 외 | EA | 6
소운반비 |  | M2 | 6154
운반비 |  | 식 | 1
장비비 | 렌탈 및 지게차 | 식 | 1
장비비 | 크레인 | 식 | 1
폐기물 처리비 |  | 식 | 1
[ 합 계 ]
01010402 무정전 PC PARTION | [15 empty] | 01010404
AL PROFILE | DNF40*40 | M | 160 | [9 empty] | 58F1446899B20850FF792652E562832FBD1D26 |  |  | 01010404 | F | F | T | [26 empty] | 0101040458F1446899B20850FF792652E562832FBD1D26 | 2058
AL PROFILE | DNF40*80 | M | 210 | [9 empty] | 58F1446899B20850FF792652E562832FBD1D27 |  |  | 01010404 | F | F | T | [26 empty] | 0101040458F1446899B20850FF792652E562832FBD1D27 | 2059
PROFILE JOINT | UJ406 | SET | 640 | [9 empty] | 58F1446899B20850FF792652E562832FBD1D24 |  |  | 01010404 | F | F | T | [26 empty] | 0101040458F1446899B20850FF792652E562832FBD1D24 | 2060
육각렌지볼트 | M8 | EA | 40 | [9 empty] | 58F1446899B20850FF792652E562832FBD1D25 |  |  | 01010404 | F | F | T | [26 empty] | 0101040458F1446899B20850FF792652E562832FBD1D25 | 2061
백색쫄대 | M8 | EA | 380 | [9 empty] | 58F1446899B20850FF792652E562832FBD1D22 |  |  | 01010404 | F | F | T | [26 empty] | 0101040458F1446899B20850FF792652E562832FBD1D22 | 2062
AL END CAP | DAEC 40*80 | EA | 60 | [9 empty] | 58F1446899B20850FF792652E562832FBD1D23 |  |  | 01010404 | F | F | T | [26 empty] | 0101040458F1446899B20850FF792652E562832FBD1D23 | 2063
PV-8-80 |  | EA | 32 | [9 empty] | 58F1446899B20850FF792652E562832FBD1D20 |  |  | 01010404 | F | F | T | [26 empty] | 0101040458F1446899B20850FF792652E562832FBD1D20 | 2064
AL 부속기기 | DLH 4040 | EA | 40 | [9 empty] | 58F1446899B20850FF792652E562832FBD1D21 |  |  | 01010404 | F | F | T | [26 empty] | 0101040458F1446899B20850FF792652E562832FBD1D21 | 2065
AL 부속기기 | DPH 408 | EA | 32 | [9 empty] | 58F1446899B20850FF792652E562832FBD1D2E |  |  | 01010404 | F | F | T | [26 empty] | 0101040458F1446899B20850FF792652E562832FBD1D2E | 2066
자석 | B/K 포함 | EA | 12 | [9 empty] | 58F1446899B20850FF792652E562832FBD1D2F |  |  | 01010404 | F | F | T | [26 empty] | 0101040458F1446899B20850FF792652E562832FBD1D2F | 2067
2단 아크릴 커버 | 40용 | BON | 220 | [9 empty] | 58F1446899B20850FF792652E562832FBD1ECD |  |  | 01010404 | F | F | T | [26 empty] | 0101040458F1446899B20850FF792652E562832FBD1ECD | 2068
ANTI-STATIC POLYCABONATE | 5T, YELLOW | M2 | 150 | [9 empty] | 58F1446899B20850FF792652E562832FBD1ECF |  |  | 01010404 | F | F | T | [26 empty] | 0101040458F1446899B20850FF792652E562832FBD1ECF | 2070
SLIDING DOOR | 1,000W*2,300H | SET | 2 | [9 empty] | 58F1446899B20850FF792652E562832FBD1EC9 |  |  | 01010404 | F | F | T | [26 empty] | 0101040458F1446899B20850FF792652E562832FBD1EC9 | 2072
Levelling Foot | M8 x 80 | BON | 32 | [9 empty] | 58F1446899B20850FF792652E562832FBD1EC8 |  |  | 01010404 | F | F | T | [26 empty] | 0101040458F1446899B20850FF792652E562832FBD1EC8 | 2073
기타 부속기기 |  | 식 | 1 | [9 empty] | 58F1446899B20850FF792652E562832FBD1ECB |  |  | 01010404 | F | F | T | [26 empty] | 0101040458F1446899B20850FF792652E562832FBD1ECB | 2074
가공비 |  | 회 | 1450 | [9 empty] | 58F1446899B20850FF792652E562832FBD1ECA |  |  | 01010404 | F | F | T | [26 empty] | 0101040458F1446899B20850FF792652E562832FBD1ECA | 2075
샌드위치(단열)페널 설치 - 칸막이벽 | 두께 50~100mm 기준 | M2 | 150 | [9 empty] | 583C74D0093FF2C46475761F652592 |  |  | 01010404 | T | F | F | [26 empty] | 01010404583C74D0093FF2C46475761F652592 | 2079
칸막이벽틀 설치 | 주재료 별도 | M2 | 150 | [9 empty] | 583C1468D9A4BD19B3750733353E72 |  |  | 01010404 | T | F | F | [26 empty] | 01010404583C1468D9A4BD19B3750733353E72 | 2081
알루미늄창호 설치(창호짝 없음) | 창호면적 m2, 1.0 ~ 3.0 이하 | 개소 | 2 | [9 empty] | 583C449C39C912B7517833E2057B92 |  |  | 01010404 | T | F | F | [26 empty] | 01010404583C449C39C912B7517833E2057B92 | 2084
폐자재처리수수료 | 혼합폐기물(소각 약 5%) | 톤 | 2 | [9 empty] | 58F1446899B20850FF792652E562832FBD1EC5 |  |  | 01010404 | F | F | T | [26 empty] | 0101040458F1446899B20850FF792652E562832FBD1EC5 | 2076
운반비 |  | 식 | 1 | [9 empty] | 58F1446899B20850FF792652E562832FBD1EC4 |  |  | 01010404 | F | F | T | [26 empty] | 0101040458F1446899B20850FF792652E562832FBD1EC4 | 2077
장비사용료 | 크레인, 지게차, 고소작업대 등 | 식 | 1 | [9 empty] | 58F1446899B20850FF792652E562832FBD1FD3 |  |  | 01010404 | F | F | T | [26 empty] | 0101040458F1446899B20850FF792652E562832FBD1FD3 | 2078
01010404
01010404
[ 합 계 ] | [12 empty] | TOTAL
01010501 에폭시 코팅공사 | [15 empty] | 01010501
에폭시코팅 |  | ㎡ | 2410 | [9 empty] | 58F1446899B20850FF792652E562832E956DFA |  |  | 01010501 | F | F | T | [26 empty] | 0101050158F1446899B20850FF792652E562832E956DFA | 474
면처리 |  | ㎡ | 1500 | [9 empty] | 58F1446899B20850FF792652E562832E956DFD |  |  | 01010501 | F | F | T | [26 empty] | 0101050158F1446899B20850FF792652E562832E956DFD | 475
에폭시3mm |  | ㎡ | 1500 | [9 empty] | 58F1446899B20850FF792652E562832E956DFC |  |  | 01010501 | F | F | T | [26 empty] | 0101050158F1446899B20850FF792652E562832E956DFC | 476
01010501
01010501
01010501
01010501
01010501
01010501
01010501
01010501
01010501
01010501
01010501
01010501
01010501
01010501
01010501
01010501
01010501
01010501
01010501
01010501
01010501
[ 합 계 ] | [12 empty] | TOTAL
01010502 전도성 타일 공사 | [15 empty] | 01010502
전도성 타일 | 600*600*3T | ㎡ | 110 | [9 empty] | 58F1446899B20850FF792652E562832E9445CF |  |  | 01010502 | F | F | T | [26 empty] | 0101050258F1446899B20850FF792652E562832E9445CF | 477
부자재 | 전도성 본드 용접봉 동테이프 외 | ㎡ | 110 | [9 empty] | 58F1446899B20850FF792652E562832E9445CE |  |  | 01010502 | F | F | T | [26 empty] | 0101050258F1446899B20850FF792652E562832E9445CE | 478
설치시공비 |  | ㎡ | 110 | [9 empty] | 58F1446899B20850FF792652E562832E9445C1 |  |  | 01010502 | F | F | T | [26 empty] | 0101050258F1446899B20850FF792652E562832E9445C1 | 479
전도성 왁스 | 자재 | ㎡ | 110 | [9 empty] | 58F1446899B20850FF792652E562832E9445C0 |  |  | 01010502 | F | F | T | [26 empty] | 0101050258F1446899B20850FF792652E562832E9445C0 | 480
전도성 왁스 도포 | 2회 도포비 | ㎡ | 110 | [9 empty] | 58F1446899B20850FF792652E562832E944422 |  |  | 01010502 | F | F | T | [26 empty] | 0101050258F1446899B20850FF792652E562832E944422 | 481
폐기물 처리비 |  | ㎡ | 110 | [9 empty] | 58F1446899B20850FF792652E562832E944423 |  |  | 01010502 | F | F | T | [26 empty] | 0101050258F1446899B20850FF792652E562832E944423 | 482
01010502
01010502
01010502
01010502
01010502
01010502
01010502
01010502
01010502
01010502
01010502
01010502
01010502
01010502
01010502
01010502
01010502
01010502
[ 합 계 ] | [12 empty] | TOTAL
01010503 악세스 후로워공사 | [15 empty] | 01010503
Aluminum Blind Panel (1000kgf) | 600x600x50T | PCS | 3097 | [9 empty] | 58F1446899B20850FF792652E562832FBD18A4 |  |  | 01010503 | F | F | T | [26 empty] | 0101050358F1446899B20850FF792652E562832FBD18A4 | 2085
Aluminum Perforated Panel (1000kgf) | 600x600x50T | PCS | 723 | [9 empty] | 58F1446899B20850FF792652E562832FBD18A5 |  |  | 01010503 | F | F | T | [26 empty] | 0101050358F1446899B20850FF792652E562832FBD18A5 | 2086
Aluminum Grating Panel (1000kgf) | 600x600x50T | PCS | 377 | [9 empty] | 58F1446899B20850FF792652E562832FBD18A6 |  |  | 01010503 | F | F | T | [26 empty] | 0101050358F1446899B20850FF792652E562832FBD18A6 | 2087
H-Beam | 194x150x6x9T | M | 2486 | [9 empty] | 58F1446899B20850FF792652E562832FBD18A7 |  |  | 01010503 | F | F | T | [26 empty] | 0101050358F1446899B20850FF792652E562832FBD18A7 | 2088
Post 4구 | F.F.H-450 | SET | 880 | [9 empty] | 58F1446899B20850FF792652E562832FBD18A0 |  |  | 01010503 | F | F | T | [26 empty] | 0101050358F1446899B20850FF792652E562832FBD18A0 | 2089
Set Anchor | 3/8x75L | SET | 3554 | [9 empty] | 58F1446899B20850FF792652E562832FBD18A1 |  |  | 01010503 | F | F | T | [26 empty] | 0101050358F1446899B20850FF792652E562832FBD18A1 | 2090
Joint Plate | 240x130x4.5T | SET | 1430 | [9 empty] | 58F1446899B20850FF792652E562832FBD18A2 |  |  | 01010503 | F | F | T | [26 empty] | 0101050358F1446899B20850FF792652E562832FBD18A2 | 2091
Hex Bolt | M12x40L | EA | 2970 | [9 empty] | 58F1446899B20850FF792652E562832FBD18A3 |  |  | 01010503 | F | F | T | [26 empty] | 0101050358F1446899B20850FF792652E562832FBD18A3 | 2092
Aluminum Flat Pad | 80x80x3.2T | SET | 4521 | [9 empty] | 58F1446899B20850FF792652E562832FBD18AC |  |  | 01010503 | F | F | T | [26 empty] | 0101050358F1446899B20850FF792652E562832FBD18AC | 2093
Isolation Tape | 30x5T | M | 330 | [9 empty] | 58F1446899B20850FF792652E562832FBD18AD |  |  | 01010503 | F | F | T | [26 empty] | 0101050358F1446899B20850FF792652E562832FBD18AD | 2094
Adhesive |  | KG | 70 | [9 empty] | 58F1446899B20850FF792652E562832FBD194B |  |  | 01010503 | F | F | T | [26 empty] | 0101050358F1446899B20850FF792652E562832FBD194B | 2095
보양재 각재목 | 미송 200*200*L4,000 | EA | 500 | [9 empty] | 58F1446899B20850FF792652E562832FBD194A |  |  | 01010503 | F | F | T | [26 empty] | 0101050358F1446899B20850FF792652E562832FBD194A | 2096
합판 | 1,220*2,440*12T, 설치 포함 | EA | 1200 | [9 empty] | 58F1446899B20850FF792652E562832FBD1949 |  |  | 01010503 | F | F | T | [26 empty] | 0101050358F1446899B20850FF792652E562832FBD1949 | 2097
각재목 철거 | □ 200*200 | M | 2000 | [9 empty] | 58F1446899B20850FF792652E562832FBD1948 |  |  | 01010503 | F | F | T | [26 empty] | 0101050358F1446899B20850FF792652E562832FBD1948 | 2098
합판 철거 | 1,220*2,440*12T | EA | 1200 | [9 empty] | 58F1446899B20850FF792652E562832FBD194F |  |  | 01010503 | F | F | T | [26 empty] | 0101050358F1446899B20850FF792652E562832FBD194F | 2099
기타 잡자재 | 비닐 보양재 포함 | 식 | 1 | [9 empty] | 58F1446899B20850FF792652E562832FBD194E |  |  | 01010503 | F | F | T | [26 empty] | 0101050358F1446899B20850FF792652E562832FBD194E | 2100
악세스플로어 크리닝 | 준공청소 | M2 | 1363 | [9 empty] | 58F1446899B20850FF792652E562832FBD194D |  |  | 01010503 | F | F | T | [26 empty] | 0101050358F1446899B20850FF792652E562832FBD194D | 2101
시스템박스 | 4구 | SET | 72 | [9 empty] | 58F1446899B20850FF792652E562832FBD194C |  |  | 01010503 | F | F | T | [26 empty] | 0101050358F1446899B20850FF792652E562832FBD194C | 2102
설치비 |  | M2 | 1300 | [9 empty] | 58F1446899B20850FF792652E562832FBD1943 |  |  | 01010503 | F | F | T | [26 empty] | 0101050358F1446899B20850FF792652E562832FBD1943 | 2103
운반비 |  | 식 | 1 | [9 empty] | 58F1446899B20850FF792652E562832FBD1942 |  |  | 01010503 | F | F | T | [26 empty] | 0101050358F1446899B20850FF792652E562832FBD1942 | 2104
장비사용료 |  | 식 | 1 | [9 empty] | 58F1446899B20850FF792652E562832FBD1A52 |  |  | 01010503 | F | F | T | [26 empty] | 0101050358F1446899B20850FF792652E562832FBD1A52 | 2105
01010503
01010503
01010503
[ 합 계 ] | [12 empty] | TOTAL
01010601 무진장비 설치 공사 | [15 empty] | 01010601
FAN FILTER UNIT - BLDC | 1200*1200 타입 | EA | 306 | [9 empty] | 58F1446899B20850FF792652E562832FBD1B78 |  |  | 01010601 | F | F | T | [26 empty] | 0101060158F1446899B20850FF792652E562832FBD1B78 | 2106
FILTER - HEPA | 1200*1200 타입 | EA | 222 | [9 empty] | 58F1446899B20850FF792652E562832FBD1B79 |  |  | 01010601 | F | F | T | [26 empty] | 0101060158F1446899B20850FF792652E562832FBD1B79 | 2107
FILTER - ULPA | 1200*1200 타입 | EA | 84 | [9 empty] | 58F1446899B20850FF792652E562832FBD1B7A |  |  | 01010601 | F | F | T | [26 empty] | 0101060158F1446899B20850FF792652E562832FBD1B7A | 2108
LCU | BLDC | EA | 306 | [9 empty] | 58F1446899B20850FF792652E562832FBD1B7B |  |  | 01010601 | F | F | T | [26 empty] | 0101060158F1446899B20850FF792652E562832FBD1B7B | 2109
TD-라이팅 | 25W-LED 화이트 | SET | 718 | [9 empty] | 58F1446899B20850FF792652E562832FBD1B7C |  |  | 01010601 | F | F | T | [26 empty] | 0101060158F1446899B20850FF792652E562832FBD1B7C | 2110
TD-라이팅 | 25W-LED 엘로우 | SET | 105 | [9 empty] | 58F1446899B20850FF792652E562832FBD1B7D |  |  | 01010601 | F | F | T | [26 empty] | 0101060158F1446899B20850FF792652E562832FBD1B7D | 2111
01010601
01010601
01010601
01010601
01010601
01010601
01010601
01010601
01010601
01010601
01010601
01010601
01010601
01010601
01010601
01010601
01010601
01010601
[ 합 계 ] | [12 empty] | TOTAL
01010602 시스템 씰링 설치 공사 | [15 empty] | 01010602
INSERT B/K ("ㄷ")제작품 | M12 세트앙커 포함 | SET | 300 | [9 empty] | 58F1446899B20850FF792652E562832FBD14C9 |  |  | 01010602 | F | F | T | [26 empty] | 0101060258F1446899B20850FF792652E562832FBD14C9 | 2112
C-형강 | 75*45*2.3T | M | 3700 | [9 empty] | 58F1446899B20850FF792652E562832FBD14C8 |  |  | 01010602 | F | F | T | [26 empty] | 0101060258F1446899B20850FF792652E562832FBD14C8 | 2113
LONG BOLT(너트,와샤포함) | M12 | EA | 1100 | [9 empty] | 58F1446899B20850FF792652E562832FBD14CB |  |  | 01010602 | F | F | T | [26 empty] | 0101060258F1446899B20850FF792652E562832FBD14CB | 2114
LONG BOLT(커플러기타등등포함) | M8 | EA | 1080 | [9 empty] | 58F1446899B20850FF792652E562832FBD14CA |  |  | 01010602 | F | F | T | [26 empty] | 0101060258F1446899B20850FF792652E562832FBD14CA | 2115
양단차 BOLT(커플러기타등등포함) | M8 | EA | 25 | [9 empty] | 58F1446899B20850FF792652E562832FBD14CD |  |  | 01010602 | F | F | T | [26 empty] | 0101060258F1446899B20850FF792652E562832FBD14CD | 2116
E TYPE BRACKET | 115*50*20*4.5T | SET | 1100 | [9 empty] | 58F1446899B20850FF792652E562832FBD14CC |  |  | 01010602 | F | F | T | [26 empty] | 0101060258F1446899B20850FF792652E562832FBD14CC | 2117
F TYPE BRACKET | 115*250*20*4.5T | SET | 350 | [9 empty] | 58F1446899B20850FF792652E562832FBD14CF |  |  | 01010602 | F | F | T | [26 empty] | 0101060258F1446899B20850FF792652E562832FBD14CF | 2118
MAIN SUB ASSY BRACKET | 115*20*20*4.5T | SET | 550 | [9 empty] | 58F1446899B20850FF792652E562832FBD14CE |  |  | 01010602 | F | F | T | [26 empty] | 0101060258F1446899B20850FF792652E562832FBD14CE | 2119
D TYPE BRACKET | M8행깅용 | SET | 1080 | [9 empty] | 58F1446899B20850FF792652E562832FBD14C1 |  |  | 01010602 | F | F | T | [26 empty] | 0101060258F1446899B20850FF792652E562832FBD14C1 | 2120
M12 BOLT | 120L,180L | EA | 1900 | [9 empty] | 58F1446899B20850FF792652E562832FBD14C0 |  |  | 01010602 | F | F | T | [26 empty] | 0101060258F1446899B20850FF792652E562832FBD14C0 | 2121
DIE CASTING "CROSS" |  | EA | 850 | [9 empty] | 58F1446899B20850FF792652E562832FBD15D0 |  |  | 01010602 | F | F | T | [26 empty] | 0101060258F1446899B20850FF792652E562832FBD15D0 | 2122
DIE CASTING "TEE" |  | EA | 230 | [9 empty] | 58F1446899B20850FF792652E562832FBD15D1 |  |  | 01010602 | F | F | T | [26 empty] | 0101060258F1446899B20850FF792652E562832FBD15D1 | 2123
DIE CASTING "LEE" |  | EA | 60 | [9 empty] | 58F1446899B20850FF792652E562832FBD15D2 |  |  | 01010602 | F | F | T | [26 empty] | 0101060258F1446899B20850FF792652E562832FBD15D2 | 2124
렌찌-BOLT |  | EA | 4200 | [9 empty] | 58F1446899B20850FF792652E562832FBD15D3 |  |  | 01010602 | F | F | T | [26 empty] | 0101060258F1446899B20850FF792652E562832FBD15D3 | 2125
상부 "TEE |  | SET | 150 | [9 empty] | 58F1446899B20850FF792652E562832FBD15D4 |  |  | 01010602 | F | F | T | [26 empty] | 0101060258F1446899B20850FF792652E562832FBD15D4 | 2126
R-BOLT |  | SET | 600 | [9 empty] | 58F1446899B20850FF792652E562832FBD15D5 |  |  | 01010602 | F | F | T | [26 empty] | 0101060258F1446899B20850FF792652E562832FBD15D5 | 2127
MOULD BAR | 55*50*4T | M | 2550 | [9 empty] | 58F1446899B20850FF792652E562832FBD15D6 |  |  | 01010602 | F | F | T | [26 empty] | 0101060258F1446899B20850FF792652E562832FBD15D6 | 2128
RUUBBER PACKING |  | EA | 2500 | [9 empty] | 58F1446899B20850FF792652E562832FBD15D7 |  |  | 01010602 | F | F | T | [26 empty] | 0101060258F1446899B20850FF792652E562832FBD15D7 | 2129
B/PANEL - AL허니컴 | 정형 1200*1200 | EA | 450 | [9 empty] | 58F1446899B20850FF792652E562832FBD15D8 |  |  | 01010602 | F | F | T | [26 empty] | 0101060258F1446899B20850FF792652E562832FBD15D8 | 2130
B/PANEL - AL허니컴 | 이형 | EA | 260 | [9 empty] | 58F1446899B20850FF792652E562832FBD15D9 |  |  | 01010602 | F | F | T | [26 empty] | 0101060258F1446899B20850FF792652E562832FBD15D9 | 2131
단차 마감 PANEL - AL허니컴 | 정형 1200*500 | EA | 25 | [9 empty] | 58F1446899B20850FF792652E562832FBE2371 |  |  | 01010602 | F | F | T | [26 empty] | 0101060258F1446899B20850FF792652E562832FBE2371 | 2132
SOFT SEAL |  | M | 3500 | [9 empty] | 58F1446899B20850FF792652E562832FBE2370 |  |  | 01010602 | F | F | T | [26 empty] | 0101060258F1446899B20850FF792652E562832FBE2370 | 2133
잡자재비 | 자재비의 3% | LOT | 1 | [9 empty] | 58F1446899B20850FF792652E562832FBE2373 |  |  | 01010602 | F | F | T | [26 empty] | 0101060258F1446899B20850FF792652E562832FBE2373 | 2134
시스템실링 공사비 | INSERT 포함 | 평 | 385 | [9 empty] | 58F1446899B20850FF792652E562832FBE2372 |  |  | 01010602 | F | F | T | [26 empty] | 0101060258F1446899B20850FF792652E562832FBE2372 | 2135
B/P 설치비 | 1200*1200 /이형0.5산정 | EA | 700 | [9 empty] | 58F1446899B20850FF792652E562832FBE2375 |  |  | 01010602 | F | F | T | [26 empty] | 0101060258F1446899B20850FF792652E562832FBE2375 | 2136
단차 판넬 설치비 | 1200*500 /이형0.5산정 | EA | 25 | [9 empty] | 58F1446899B20850FF792652E562832FBE2374 |  |  | 01010602 | F | F | T | [26 empty] | 0101060258F1446899B20850FF792652E562832FBE2374 | 2137
운반비 및 장비사용료 | 크레인, 지게차,고소작업대 | LOT | 1 | [9 empty] | 58F1446899B20850FF792652E562832FBE2377 |  |  | 01010602 | F | F | T | [26 empty] | 0101060258F1446899B20850FF792652E562832FBE2377 | 2138
[ 합 계 ] | [12 empty] | TOTAL
01010603 F.F.U 자동제어 공사 | [15 empty] | 01010603
CABLE TRAY | 300*100 | M | 159 | [9 empty] | 58F1446899B20850FF792652E562832FBE226A |  |  | 01010603 | F | F | T | [26 empty] | 0101060358F1446899B20850FF792652E562832FBE226A | 2139
케이블 트레이 및 랙 설치(철제) | 30,000㎟ 이하 | M | 159 | [9 empty] | 5876641E19AF4AA99873EB8FD50BF2 |  |  | 01010603 | T | F | F | [26 empty] | 010106035876641E19AF4AA99873EB8FD50BF2 | 2173
TRAY TEE | 300*100 | EA | 3 | [9 empty] | 58F1446899B20850FF792652E562832FBE226B |  |  | 01010603 | F | F | T | [26 empty] | 0101060358F1446899B20850FF792652E562832FBE226B | 2140
TRAY LEE | 300*100 | EA | 2 | [9 empty] | 58F1446899B20850FF792652E562832FBE2268 |  |  | 01010603 | F | F | T | [26 empty] | 0101060358F1446899B20850FF792652E562832FBE2268 | 2141
TRAY V-ELBO | 300*100 | EA | 2 | [9 empty] | 58F1446899B20850FF792652E562832FBE2269 |  |  | 01010603 | F | F | T | [26 empty] | 0101060358F1446899B20850FF792652E562832FBE2269 | 2142
TRAY - 행깅 | 2 ROD | EA | 106 | [9 empty] | 58F1446899B20850FF792652E562832FBE226E |  |  | 01010603 | F | F | T | [26 empty] | 0101060358F1446899B20850FF792652E562832FBE226E | 2143
TRAY 부속자재 | 자재비15% | 식 | 1 | [9 empty] | 58F1446899B20850FF792652E562832FBE226F |  |  | 01010603 | F | F | T | [26 empty] | 0101060358F1446899B20850FF792652E562832FBE226F | 2144
RACE WAY-커버포함 | 70*40 | M | 195 | [9 empty] | 58F1446899B20850FF792652E562832FBE226C |  |  | 01010603 | F | F | T | [26 empty] | 0101060358F1446899B20850FF792652E562832FBE226C | 2145
케이블 트레이 및 랙 설치(철제) | 10,000㎟ 이하 | M | 195 | [9 empty] | 5876641E19AF4AA99873EB8FD53732 |  |  | 01010603 | T | F | F | [26 empty] | 010106035876641E19AF4AA99873EB8FD53732 | 2178
RACE WAY- 행깅 | 70*40 | SET | 130 | [9 empty] | 58F1446899B20850FF792652E562832FBE226D |  |  | 01010603 | F | F | T | [26 empty] | 0101060358F1446899B20850FF792652E562832FBE226D | 2146
CONSENT | 2구 노출형 접지 | EA | 186 | [9 empty] | 58F1446899B20850FF792652E562832FBE2262 |  |  | 01010603 | F | F | T | [26 empty] | 0101060358F1446899B20850FF792652E562832FBE2262 | 2147
콘센트 설치 | 15A, 2P | 개 | 186 | [9 empty] | 5876641C696F0842787B8398455172 |  |  | 01010603 | T | F | F | [26 empty] | 010106035876641C696F0842787B8398455172 | 2185
RACE WAY CABLE | HFIX4.0SQ | M | 700 | [9 empty] | 58F1446899B20850FF792652E562832FBE2263 |  |  | 01010603 | F | F | T | [26 empty] | 0101060358F1446899B20850FF792652E562832FBE2263 | 2177
제어용 케이블 설치 | 1C 4㎟ | M | 700 | [9 empty] | 5876641F39A6F3D99070EE0155FED2 |  |  | 01010603 | T | F | F | [26 empty] | 010106035876641F39A6F3D99070EE0155FED2 | 2183
RACE WAY 콘넥터 | 와고 4.0SQ | EA | 560 | [9 empty] | 58F1446899B20850FF792652E562832FBE2143 |  |  | 01010603 | F | F | T | [26 empty] | 0101060358F1446899B20850FF792652E562832FBE2143 | 2149
RACE WAY 부속자재 | 자재비15% | 식 | 1 | [9 empty] | 58F1446899B20850FF792652E562832FBE2142 |  |  | 01010603 | F | F | T | [26 empty] | 0101060358F1446899B20850FF792652E562832FBE2142 | 2150
GW FLEXIBLE | 22C | M | 200 | [9 empty] | 58F1446899B20850FF792652E562832FBE2141 |  |  | 01010603 | F | F | T | [26 empty] | 0101060358F1446899B20850FF792652E562832FBE2141 | 2151
금속제가요전선관설치-노출 | 22mm | M | 200 | [9 empty] | 5876646F195FE1CB4D77539B9571E2 |  |  | 01010603 | T | F | F | [26 empty] | 010106035876646F195FE1CB4D77539B9571E2 | 2179
GW FLEXIBLE - 컨넥터 | 22C | EA | 80 | [9 empty] | 58F1446899B20850FF792652E562832FBE2140 |  |  | 01010603 | F | F | T | [26 empty] | 0101060358F1446899B20850FF792652E562832FBE2140 | 2152
POWER CODE - 써큘러 | 4M-6M | EA | 306 | [9 empty] | 58F1446899B20850FF792652E562832FBE2147 |  |  | 01010603 | F | F | T | [26 empty] | 0101060358F1446899B20850FF792652E562832FBE2147 | 2153
POWER CABLE | FCV-6SQ*3C | M | 900 | [9 empty] | 58F1446899B20850FF792652E562832FBE2146 |  |  | 01010603 | F | F | T | [26 empty] | 0101060358F1446899B20850FF792652E562832FBE2146 | 2154
제어용 케이블 설치 | 3C 6㎟ | M | 900 | [9 empty] | 5876641F39A6F3D99070EE00B55AF2 |  |  | 01010603 | T | F | F | [26 empty] | 010106035876641F39A6F3D99070EE00B55AF2 | 2182
UL-2547 COM" | 4M-6M | SET | 306 | [9 empty] | 58F1446899B20850FF792652E562832FBE2145 |  |  | 01010603 | F | F | T | [26 empty] | 0101060358F1446899B20850FF792652E562832FBE2145 | 2155
UL-2547 MAIN CABLE |  | M | 450 | [9 empty] | 58F1446899B20850FF792652E562832FBE2144 |  |  | 01010603 | F | F | T | [26 empty] | 0101060358F1446899B20850FF792652E562832FBE2144 | 2156
CABLE DUCT | 110*50 | M | 75 | [9 empty] | 58F1446899B20850FF792652E562832FBE214B |  |  | 01010603 | F | F | T | [26 empty] | 0101060358F1446899B20850FF792652E562832FBE214B | 2157
금속덕트 설치 | 100mm * 100mm 이하, 단면적 100㎠ | M | 75 | [9 empty] | 5876641E19573B778E7971E6259212 |  |  | 01010603 | T | F | F | [26 empty] | 010106035876641E19573B778E7971E6259212 | 2174
DUCT TEE | 110*50 | EA | 2 | [9 empty] | 58F1446899B20850FF792652E562832FBE214A |  |  | 01010603 | F | F | T | [26 empty] | 0101060358F1446899B20850FF792652E562832FBE214A | 2158
DUCT ELBOW | 110*50 | EA | 1 | [9 empty] | 58F1446899B20850FF792652E562832FBE20BD |  |  | 01010603 | F | F | T | [26 empty] | 0101060358F1446899B20850FF792652E562832FBE20BD | 2159
DUCT V-IN | 110*50 | EA | 10 | [9 empty] | 58F1446899B20850FF792652E562832FBE20BC |  |  | 01010603 | F | F | T | [26 empty] | 0101060358F1446899B20850FF792652E562832FBE20BC | 2160
DUCT V-OUT | 110*50 | EA | 10 | [9 empty] | 58F1446899B20850FF792652E562832FBE20BF |  |  | 01010603 | F | F | T | [26 empty] | 0101060358F1446899B20850FF792652E562832FBE20BF | 2161
CABLE DUCT 부속자재 | 자재비15% | 식 | 1 | [9 empty] | 58F1446899B20850FF792652E562832FBE20BE |  |  | 01010603 | F | F | T | [26 empty] | 0101060358F1446899B20850FF792652E562832FBE20BE | 2162
GW후렉시볼 | 16C | M | 100 | [9 empty] | 58F1446899B20850FF792652E562832FBE20B9 |  |  | 01010603 | F | F | T | [26 empty] | 0101060358F1446899B20850FF792652E562832FBE20B9 | 2163
금속제가요전선관설치-노출 | 16mm | M | 100 | [9 empty] | 5876646F195FE1CB4D77539B950D12 |  |  | 01010603 | T | F | F | [26 empty] | 010106035876646F195FE1CB4D77539B950D12 | 2175
GW후렉시볼 - 컨넥터 | 16C | EA | 30 | [9 empty] | 58F1446899B20850FF792652E562832FBE20B8 |  |  | 01010603 | F | F | T | [26 empty] | 0101060358F1446899B20850FF792652E562832FBE20B8 | 2164
TD-LIGHTING POWER CABLE | FCV-4SQ*3C | M | 800 | [9 empty] | 58F1446899B20850FF792652E562832FBE20BB |  |  | 01010603 | F | F | T | [26 empty] | 0101060358F1446899B20850FF792652E562832FBE20BB | 2165
제어용 케이블 설치 | 3C 4㎟ | M | 800 | [9 empty] | 5876641F39A6F3D99070EE00B54882 |  |  | 01010603 | T | F | F | [26 empty] | 010106035876641F39A6F3D99070EE00B54882 | 2186
TD-LIGHTING JUMP CABLE | HFIX2.5SQ | M | 150 | [9 empty] | 58F1446899B20850FF792652E562832FBE20BA |  |  | 01010603 | F | F | T | [26 empty] | 0101060358F1446899B20850FF792652E562832FBE20BA | 2166
제어용 케이블 설치 | 1C 2.5㎟ | M | 600 | [9 empty] | 5876641F39A6F3D99070EE0155C192 |  |  | 01010603 | T | F | F | [26 empty] | 010106035876641F39A6F3D99070EE0155C192 | 2184
TD-LIGHTING 스위치 | 4구 노출형 | SET | 4 | [9 empty] | 58F1446899B20850FF792652E562832FBE20B5 |  |  | 01010603 | F | F | T | [26 empty] | 0101060358F1446899B20850FF792652E562832FBE20B5 | 2167
핀터치 |  | EA | 306 | [9 empty] | 58F1446899B20850FF792652E562832FBE20B4 |  |  | 01010603 | F | F | T | [26 empty] | 0101060358F1446899B20850FF792652E562832FBE20B4 | 2168
기타 잡자재 | 자재비의 3% | M | 1 | [9 empty] | 58F1446899B20850FF792652E562832FBE27EC |  |  | 01010603 | F | F | T | [26 empty] | 0101060358F1446899B20850FF792652E562832FBE27EC | 2169
POWER PANEL | FFU/라이팅 판넬 | SET | 2 | [9 empty] | 58F1446899B20850FF792652E562832FBE27ED |  |  | 01010603 | F | F | T | [26 empty] | 0101060358F1446899B20850FF792652E562832FBE27ED | 2170
분전반 설치 | W800*H500*D300 이하 | 대 | 2 | [9 empty] | 5876646C4911FBBE297CD601854662 |  |  | 01010603 | T | F | F | [26 empty] | 010106035876646C4911FBBE297CD601854662 | 2187
MCUL32 | 블루코드 | EA | 12 | [9 empty] | 58F1446899B20850FF792652E562832FBE27EE |  |  | 01010603 | F | F | T | [26 empty] | 0101060358F1446899B20850FF792652E562832FBE27EE | 2171
운반비 및 장비사용료 | 화물차 지게차 고소작업대 | 식 | 1 | [9 empty] | 58F1446899B20850FF792652E562832FBE27E9 |  |  | 01010603 | F | F | T | [26 empty] | 0101060358F1446899B20850FF792652E562832FBE27E9 | 2172
01010603
01010603
01010603
01010603
01010603
[ 합 계 ] | [12 empty] | TOTAL
01010701 Monitoring System | [15 empty] | 01010701
WORKSTATION | CPU : Intel® Core i7 이상 | 식 | 1 | [9 empty] | 598354DE09F303C4427E8DD6F521E2235F9764 |  |  | 01010701 | F | F | T | [26 empty] | 01010701598354DE09F303C4427E8DD6F521E2235F9764 | 576
| Main Memory: 16GB 이상 | [11 empty] | 598354DE09F303C4427E8DD6F521E2235F9767 |  |  | 01010701 | F | F | T | [26 empty] | 01010701598354DE09F303C4427E8DD6F521E2235F9767 | 577
| HDD : 500GB SSD + 1TB 3,5" SATA3 | [11 empty] | 598354DE09F303C4427E8DD6F521E2235F9766 |  |  | 01010701 | F | F | T | [26 empty] | 01010701598354DE09F303C4427E8DD6F521E2235F9766 | 578
| ODD : DVD DUAL SATA | [11 empty] | 598354DE09F303C4427E8DD6F521E2235F9761 |  |  | 01010701 | F | F | T | [26 empty] | 01010701598354DE09F303C4427E8DD6F521E2235F9761 | 579
| Operating System : MS Windows 11 Professional 64bit | [11 empty] | 598354DE09F303C4427E8DD6F521E2235F9760 |  |  | 01010701 | F | F | T | [26 empty] | 01010701598354DE09F303C4427E8DD6F521E2235F9760 | 580
| Multi Card Reader, 한글 Key-Board(PS/2), USB광 마우스 포함 | [11 empty] | 598354DE09F303C4427E8DD6F521E2235F9763 |  |  | 01010701 | F | F | T | [26 empty] | 01010701598354DE09F303C4427E8DD6F521E2235F9763 | 581
BMS Software Program | BASE Software | 식 | 1 | [9 empty] | 598354DE09F303C4427E8DD6F521E2235F9762 |  |  | 01010701 | F | F | T | [26 empty] | 01010701598354DE09F303C4427E8DD6F521E2235F9762 | 582
| 그래픽 환경의 빌딩 제어 기능 | [11 empty] | 598354DE09F303C4427E8DD6F521E2235F976D |  |  | 01010701 | F | F | T | [26 empty] | 01010701598354DE09F303C4427E8DD6F521E2235F976D | 583
| 장비의 자동운전 기능 | [11 empty] | 598354DE09F303C4427E8DD6F521E2235F976C |  |  | 01010701 | F | F | T | [26 empty] | 01010701598354DE09F303C4427E8DD6F521E2235F976C | 584
| 설비 운전 계획 및 보고서 작성 기능(Scheduling & Report) | [11 empty] | 598354DE09F303C4427E8DD6F521E2235F965E |  |  | 01010701 | F | F | T | [26 empty] | 01010701598354DE09F303C4427E8DD6F521E2235F965E | 585
| 경향 정보(Trend Data & Information)의 수집, 감시, 분석 및 보고서 작성 기능 | [11 empty] | 598354DE09F303C4427E8DD6F521E2235F965F |  |  | 01010701 | F | F | T | [26 empty] | 01010701598354DE09F303C4427E8DD6F521E2235F965F | 586
| 경보관리 기능 | [11 empty] | 598354DE09F303C4427E8DD6F521E2235F965C |  |  | 01010701 | F | F | T | [26 empty] | 01010701598354DE09F303C4427E8DD6F521E2235F965C | 587
| Multi-Tasking | [11 empty] | 598354DE09F303C4427E8DD6F521E2235F965D |  |  | 01010701 | F | F | T | [26 empty] | 01010701598354DE09F303C4427E8DD6F521E2235F965D | 588
| 프로그램 수정 및 편집 기능(Edit & Modify Program) | [11 empty] | 598354DE09F303C4427E8DD6F521E2235F965A |  |  | 01010701 | F | F | T | [26 empty] | 01010701598354DE09F303C4427E8DD6F521E2235F965A | 589
| 시스템 데이터베이스의 수정 및 편집기능(Edit & Modify System Database) | [11 empty] | 598354DE09F303C4427E8DD6F521E2235F965B |  |  | 01010701 | F | F | T | [26 empty] | 01010701598354DE09F303C4427E8DD6F521E2235F965B | 590
| 그래픽 작성 및 편집 기능(Creating & Editing Graphics) | [11 empty] | 598354DE09F303C4427E8DD6F521E2235F9658 |  |  | 01010701 | F | F | T | [26 empty] | 01010701598354DE09F303C4427E8DD6F521E2235F9658 | 591
| 효과적인 에너지 관리 기능 | [11 empty] | 598354DE09F303C4427E8DD6F521E2235F9659 |  |  | 01010701 | F | F | T | [26 empty] | 01010701598354DE09F303C4427E8DD6F521E2235F9659 | 592
| 각 시스템 및 장비 화면의 실시간 확대 및 축소 가능 | [11 empty] | 598354DE09F303C4427E8DD6F521E2235F9656 |  |  | 01010701 | F | F | T | [26 empty] | 01010701598354DE09F303C4427E8DD6F521E2235F9656 | 593
| DDC PROGRAM | [11 empty] | 598354DE09F303C4427E8DD6F521E2235F9657 |  |  | 01010701 | F | F | T | [26 empty] | 01010701598354DE09F303C4427E8DD6F521E2235F9657 | 594
| 레포트 프로그램 | [11 empty] | 598354DE09F303C4427E8DD6F521E2235F95B7 |  |  | 01010701 | F | F | T | [26 empty] | 01010701598354DE09F303C4427E8DD6F521E2235F95B7 | 595
| 통신TAG 설정 | [11 empty] | 598354DE09F303C4427E8DD6F521E2235F95B6 |  |  | 01010701 | F | F | T | [26 empty] | 01010701598354DE09F303C4427E8DD6F521E2235F95B6 | 596
| TRAND GRAPG화면 프로그램 | [11 empty] | 598354DE09F303C4427E8DD6F521E2235F95B5 |  |  | 01010701 | F | F | T | [26 empty] | 01010701598354DE09F303C4427E8DD6F521E2235F95B5 | 597
| 알람화면 | [11 empty] | 598354DE09F303C4427E8DD6F521E2235F95B4 |  |  | 01010701 | F | F | T | [26 empty] | 01010701598354DE09F303C4427E8DD6F521E2235F95B4 | 598
| 작화 및 Engineering/인터페이스 | Point | 1700 | [9 empty] | 598354DE09F303C4427E8DD6F521E2235F95B3 |  |  | 01010701 | F | F | T | [26 empty] | 01010701598354DE09F303C4427E8DD6F521E2235F95B3 | 599
| 통신상태점검 | EA | 18 | [9 empty] | 598354DE09F303C4427E8DD6F521E2235F95B2 |  |  | 01010701 | F | F | T | [26 empty] | 01010701598354DE09F303C4427E8DD6F521E2235F95B2 | 600
MONITOR | 고해상도 LED 모니터 24'' | EA | 1 | [9 empty] | 598354DE09F303C4427E8DD6F521E2235F95B1 |  |  | 01010701 | F | F | T | [26 empty] | 01010701598354DE09F303C4427E8DD6F521E2235F95B1 | 601
PRT | A3+ Color Ink-jet Photo Printer | EA | 1 | [9 empty] | 598354DE09F303C4427E8DD6F521E2235F95B0 |  |  | 01010701 | F | F | T | [26 empty] | 01010701598354DE09F303C4427E8DD6F521E2235F95B0 | 602
INT | MAIN:1EA SUB:6EA | 식 | 1 | [9 empty] | 598354DE09F303C4427E8DD6F521E2235F95BF |  |  | 01010701 | F | F | T | [26 empty] | 01010701598354DE09F303C4427E8DD6F521E2235F95BF | 603
UPS | 용 량 : 3kVA (1차 220Vac, 2차 220Vac) 30Min | EA | 1 | [9 empty] | 598354DE09F303C4427E8DD6F521E2235F95BE |  |  | 01010701 | F | F | T | [26 empty] | 01010701598354DE09F303C4427E8DD6F521E2235F95BE | 604
DESK | 책상 및 의자 | EA | 1 | [9 empty] | 598354DE09F303C4427E8DD6F521E2235F9490 |  |  | 01010701 | F | F | T | [26 empty] | 01010701598354DE09F303C4427E8DD6F521E2235F9490 | 605
F/O HUB | 100BASE-TX to 100BASE-FX MEDIA CONVERTER | EA
01010701
01010701
01010701
01010701
01010701
01010701
01010701
01010701
01010701
01010701
01010701
01010701
01010701
01010701
01010701
01010701
01010701
01010701
01010701
[ 합 계 ] | [12 empty] | TOTAL
01010702 DDC-1 PANEL | [15 empty] | 01010702
DDC PANEL | W1200*H2200*D400 | 면 | 1 | [9 empty] | 598354DE09F303C4427E8DD6F521E2235F9491 |  |  | 01010702 | F | F | T | [26 empty] | 01010702598354DE09F303C4427E8DD6F521E2235F9491 | 606
VENT' FAN | WYA2V15C51T-1 | EA | 2 | [9 empty] | 598354DE09F303C4427E8DD6F521E2235F9492 |  |  | 01010702 | F | F | T | [26 empty] | 01010702598354DE09F303C4427E8DD6F521E2235F9492 | 607
FILTER | KFC-200 | EA | 2 | [9 empty] | 598354DE09F303C4427E8DD6F521E2235F9493 |  |  | 01010702 | F | F | T | [26 empty] | 01010702598354DE09F303C4427E8DD6F521E2235F9493 | 608
PL | KPL25-L2A-W | EA | 1 | [9 empty] | 598354DE09F303C4427E8DD6F521E2235F9494 |  |  | 01010702 | F | F | T | [26 empty] | 01010702598354DE09F303C4427E8DD6F521E2235F9494 | 609
PANEL FL | LED 10W | EA | 1 | [9 empty] | 598354DE09F303C4427E8DD6F521E2235F9495 |  |  | 01010702 | F | F | T | [26 empty] | 01010702598354DE09F303C4427E8DD6F521E2235F9495 | 610
MCCB | ABS32AF/30AT | EA | 1 | [9 empty] | 598354DE09F303C4427E8DD6F521E2235F9496 |  |  | 01010702 | F | F | T | [26 empty] | 01010702598354DE09F303C4427E8DD6F521E2235F9496 | 611
CP | GCP32/10A | EA | 6 | [9 empty] | 598354DE09F303C4427E8DD6F521E2235F9497 |  |  | 01010702 | F | F | T | [26 empty] | 01010702598354DE09F303C4427E8DD6F521E2235F9497 | 612
TOUCH SCREEN | 10.1" | EA | 1 | [9 empty] | 598354DE09F303C4427E8DD6F521E2235F9498 |  |  | 01010702 | F | F | T | [26 empty] | 01010702598354DE09F303C4427E8DD6F521E2235F9498 | 613
DDC Network Controller | Network Controller | EA | 1 | [9 empty] | 598354DE09F303C4427E8DD6F521E2235F9499 |  |  | 01010702 | F | F | T | [26 empty] | 01010702598354DE09F303C4427E8DD6F521E2235F9499 | 614
POWER Supply | Power Supply | EA | 1 | [9 empty] | 598354DE09F303C4427E8DD6F521E2235F938A |  |  | 01010702 | F | F | T | [26 empty] | 01010702598354DE09F303C4427E8DD6F521E2235F938A | 615
CPU | CPU Controller | EA | 1 | [9 empty] | 598354DE09F303C4427E8DD6F521E2235F938B |  |  | 01010702 | F | F | T | [26 empty] | 01010702598354DE09F303C4427E8DD6F521E2235F938B | 616
Terminal Server | TCP/IP, 1PORT | EA | 1 | [9 empty] | 598354DE09F303C4427E8DD6F521E2235F9388 |  |  | 01010702 | F | F | T | [26 empty] | 01010702598354DE09F303C4427E8DD6F521E2235F9388 | 617
RS485 Converter | RS485 Converter | EA | 2 | [9 empty] | 598354DE09F303C4427E8DD6F521E2235F9389 |  |  | 01010702 | F | F | T | [26 empty] | 01010702598354DE09F303C4427E8DD6F521E2235F9389 | 618
AI Module | AI Module | EA | 1 | [9 empty] | 598354DE09F303C4427E8DD6F521E2235F938E |  |  | 01010702 | F | F | T | [26 empty] | 01010702598354DE09F303C4427E8DD6F521E2235F938E | 619
AO Module | AO Module | EA | 1 | [9 empty] | 598354DE09F303C4427E8DD6F521E2235F938F |  |  | 01010702 | F | F | T | [26 empty] | 01010702598354DE09F303C4427E8DD6F521E2235F938F | 620
DI Module | DI Module | EA | 1 | [9 empty] | 598354DE09F303C4427E8DD6F521E2235F938C |  |  | 01010702 | F | F | T | [26 empty] | 01010702598354DE09F303C4427E8DD6F521E2235F938C | 621
DO Module | DO Module | EA | 1 | [9 empty] | 598354DE09F303C4427E8DD6F521E2235F938D |  |  | 01010702 | F | F | T | [26 empty] | 01010702598354DE09F303C4427E8DD6F521E2235F938D | 622
SMPS | PRO ECO 480W 24V 20A | EA | 2 | [9 empty] | 598354DE09F303C4427E8DD6F521E2235F9382 |  |  | 01010702 | F | F | T | [26 empty] | 01010702598354DE09F303C4427E8DD6F521E2235F9382 | 623
D/M | PRO DM20 | EA | 1 | [9 empty] | 598354DE09F303C4427E8DD6F521E2235F9383 |  |  | 01010702 | F | F | T | [26 empty] | 01010702598354DE09F303C4427E8DD6F521E2235F9383 | 624
HUB | EDS-208 | EA | 1 | [9 empty] | 598354DE09F303C4427E8DD6F521E2235F92E3 |  |  | 01010702 | F | F | T | [26 empty] | 01010702598354DE09F303C4427E8DD6F521E2235F92E3 | 625
TIMER | AT8N | EA | 2 | [9 empty] | 598354DE09F303C4427E8DD6F521E2235F92E2 |  |  | 01010702 | F | F | T | [26 empty] | 01010702598354DE09F303C4427E8DD6F521E2235F92E2 | 626
RELAY | KH-103-4CL | EA | 12 | [9 empty] | 598354DE09F303C4427E8DD6F521E2235F92E1 |  |  | 01010702 | F | F | T | [26 empty] | 01010702598354DE09F303C4427E8DD6F521E2235F92E1 | 627
TRANS | AC220V/AC24V 100VA | EA | 4 | [9 empty] | 598354DE09F303C4427E8DD6F521E2235F92E0 |  |  | 01010702 | F | F | T | [26 empty] | 01010702598354DE09F303C4427E8DD6F521E2235F92E0 | 628
TRANS | AC400V/AC110V 2KVA | EA | 1 | [9 empty] | 598354DE09F303C4427E8DD6F521E2235F92E7 |  |  | 01010702 | F | F | T | [26 empty] | 01010702598354DE09F303C4427E8DD6F521E2235F92E7 | 629
PVC DUCT | 40*80 | EA | 8 | [9 empty] | 598354DE09F303C4427E8DD6F521E2235F92E6 |  |  | 01010702 | F | F | T | [26 empty] | 01010702598354DE09F303C4427E8DD6F521E2235F92E6 | 630
PVC DUCT | 60*80 | EA | 8 | [9 empty] | 598354DE09F303C4427E8DD6F521E2235F92E5 |  |  | 01010702 | F | F | T | [26 empty] | 01010702598354DE09F303C4427E8DD6F521E2235F92E5 | 631
PVC DUCT | 80*80 | EA | 8 | [9 empty] | 598354DE09F303C4427E8DD6F521E2235F92E4 |  |  | 01010702 | F | F | T | [26 empty] | 01010702598354DE09F303C4427E8DD6F521E2235F92E4 | 632
BUS BAR | 200A 도금 및 COVER 제작 | EA | 1 | [9 empty] | 598354DE09F303C4427E8DD6F521E2235F92EB |  |  | 01010702 | F | F | T | [26 empty] | 01010702598354DE09F303C4427E8DD6F521E2235F92EB | 633
T.B | 1P15A외 | EA | 1 | [9 empty] | 598354DE09F303C4427E8DD6F521E2235F92EA |  |  | 01010702 | F | F | T | [26 empty] | 01010702598354DE09F303C4427E8DD6F521E2235F92EA | 634
전선 | UL2547 AWG14외 | EA | 1 | [9 empty] | 598354DE09F303C4427E8DD6F521E2235F91DC |  |  | 01010702 | F | F | T | [26 empty] | 01010702598354DE09F303C4427E8DD6F521E2235F91DC | 635
기타 잡자재 | 터미널외 | 식 | 1 | [9 empty] | 598354DE09F303C4427E8DD6F521E2235F91DD |  |  | 01010702 | F | F | T | [26 empty] | 01010702598354DE09F303C4427E8DD6F521E2235F91DD | 636
계기반 설치 - 계기반(현장) | W1300*H2000*D700이하 | 면 | 1 | [9 empty] | 58F1540F095713A27D75A3873537F2 |  |  | 01010702 | T | F | F | [26 empty] | 0101070258F1540F095713A27D75A3873537F2 | 2214
포인트 등록 및 그래픽 수정 | 설치, 점검시험 | P | 40 | [9 empty] | 58F1540F095713A27D75A38625A412 |  |  | 01010702 | T | F | F | [26 empty] | 0101070258F1540F095713A27D75A38625A412 | 2215
통신상태 점검 | 점검시험 | P | 1 | [9 empty] | 58F1540F095713A27D75A38625A422 |  |  | 01010702 | T | F | F | [26 empty] | 0101070258F1540F095713A27D75A38625A422 | 2216
01010702
01010702
01010702
01010702
01010702
01010702
01010702
01010702
01010702
01010702
01010702
01010702
01010702
01010702
01010702
01010702
[ 합 계 ] | [12 empty] | TOTAL
01010703 DDC-2 PANEL | [15 empty] | 01010703
DDC PANEL | W1200*H2200*D400 | 면 | 1 | [9 empty] | 598354DE09F303C4427E8DD6F521E2235F91DE |  |  | 01010703 | F | F | T | [26 empty] | 01010703598354DE09F303C4427E8DD6F521E2235F91DE | 637
VENT' FAN | WYA2V15C51T-1 | EA | 2 | [9 empty] | 598354DE09F303C4427E8DD6F521E2235F91DF |  |  | 01010703 | F | F | T | [26 empty] | 01010703598354DE09F303C4427E8DD6F521E2235F91DF | 638
FILTER | KFC-200 | EA | 2 | [9 empty] | 598354DE09F303C4427E8DD6F521E2235F91D8 |  |  | 01010703 | F | F | T | [26 empty] | 01010703598354DE09F303C4427E8DD6F521E2235F91D8 | 639
PL | KPL25-L2A-W | EA | 1 | [9 empty] | 598354DE09F303C4427E8DD6F521E2235F91D9 |  |  | 01010703 | F | F | T | [26 empty] | 01010703598354DE09F303C4427E8DD6F521E2235F91D9 | 640
PANEL FL | LED 10W | EA | 1 | [9 empty] | 598354DE09F303C4427E8DD6F521E2235F91DA |  |  | 01010703 | F | F | T | [26 empty] | 01010703598354DE09F303C4427E8DD6F521E2235F91DA | 641
MCCB | ABS32AF/30AT | EA | 1 | [9 empty] | 598354DE09F303C4427E8DD6F521E2235F91DB |  |  | 01010703 | F | F | T | [26 empty] | 01010703598354DE09F303C4427E8DD6F521E2235F91DB | 642
CP | GCP32/10A | EA | 6 | [9 empty] | 598354DE09F303C4427E8DD6F521E2235F91D4 |  |  | 01010703 | F | F | T | [26 empty] | 01010703598354DE09F303C4427E8DD6F521E2235F91D4 | 643
TOUCH SCREEN | 10.1" | EA | 1 | [9 empty] | 598354DE09F303C4427E8DD6F521E2235F91D5 |  |  | 01010703 | F | F | T | [26 empty] | 01010703598354DE09F303C4427E8DD6F521E2235F91D5 | 644
DDC Network Controller | Network Controller | EA | 1 | [9 empty] | 598354DE09F303C4427E8DD6F521E2235F9035 |  |  | 01010703 | F | F | T | [26 empty] | 01010703598354DE09F303C4427E8DD6F521E2235F9035 | 645
POWER Supply | Power Supply | EA | 1 | [9 empty] | 598354DE09F303C4427E8DD6F521E2235F9034 |  |  | 01010703 | F | F | T | [26 empty] | 01010703598354DE09F303C4427E8DD6F521E2235F9034 | 646
CPU | CPU Controller | EA | 1 | [9 empty] | 598354DE09F303C4427E8DD6F521E2235F9037 |  |  | 01010703 | F | F | T | [26 empty] | 01010703598354DE09F303C4427E8DD6F521E2235F9037 | 647
Terminal Server | TCP/IP, 1PORT | EA | 1 | [9 empty] | 598354DE09F303C4427E8DD6F521E2235F9036 |  |  | 01010703 | F | F | T | [26 empty] | 01010703598354DE09F303C4427E8DD6F521E2235F9036 | 648
RS485 Converter | RS485 Converter | EA | 1 | [9 empty] | 598354DE09F303C4427E8DD6F521E2235F9031 |  |  | 01010703 | F | F | T | [26 empty] | 01010703598354DE09F303C4427E8DD6F521E2235F9031 | 649
AI Module | AI Module | EA | 2 | [9 empty] | 598354DE09F303C4427E8DD6F521E2235F9030 |  |  | 01010703 | F | F | T | [26 empty] | 01010703598354DE09F303C4427E8DD6F521E2235F9030 | 650
AO Module | AO Module | EA | 1 | [9 empty] | 598354DE09F303C4427E8DD6F521E2235F9033 |  |  | 01010703 | F | F | T | [26 empty] | 01010703598354DE09F303C4427E8DD6F521E2235F9033 | 651
DI Module | DI Module | EA | 1 | [9 empty] | 598354DE09F303C4427E8DD6F521E2235F9032 |  |  | 01010703 | F | F | T | [26 empty] | 01010703598354DE09F303C4427E8DD6F521E2235F9032 | 652
DO Module | DO Module | EA | 1 | [9 empty] | 598354DE09F303C4427E8DD6F521E2235F903D |  |  | 01010703 | F | F | T | [26 empty] | 01010703598354DE09F303C4427E8DD6F521E2235F903D | 653
SMPS | PRO ECO 480W 24V 20A | EA | 1 | [9 empty] | 598354DE09F303C4427E8DD6F521E2235F903C |  |  | 01010703 | F | F | T | [26 empty] | 01010703598354DE09F303C4427E8DD6F521E2235F903C | 654
D/M | PRO DM20 | EA | 1 | [9 empty] | 598354DE09F303C4427E8DD6F521E2235F9FBB |  |  | 01010703 | F | F | T | [26 empty] | 01010703598354DE09F303C4427E8DD6F521E2235F9FBB | 655
HUB | EDS-208 | EA | 1 | [9 empty] | 598354DE09F303C4427E8DD6F521E2235F9FBA |  |  | 01010703 | F | F | T | [26 empty] | 01010703598354DE09F303C4427E8DD6F521E2235F9FBA | 656
TIMER | AT8N | EA | 2 | [9 empty] | 598354DE09F303C4427E8DD6F521E2235F9FB9 |  |  | 01010703 | F | F | T | [26 empty] | 01010703598354DE09F303C4427E8DD6F521E2235F9FB9 | 657
RELAY | KH-103-4CL | EA | 12 | [9 empty] | 598354DE09F303C4427E8DD6F521E2235F9FB8 |  |  | 01010703 | F | F | T | [26 empty] | 01010703598354DE09F303C4427E8DD6F521E2235F9FB8 | 658
TRANS | AC220V/AC24V 100VA | EA | 4 | [9 empty] | 598354DE09F303C4427E8DD6F521E2235F9FBF |  |  | 01010703 | F | F | T | [26 empty] | 01010703598354DE09F303C4427E8DD6F521E2235F9FBF | 659
TRANS | AC400V/AC110V 2KVA | EA | 1 | [9 empty] | 598354DE09F303C4427E8DD6F521E2235F9FBE |  |  | 01010703 | F | F | T | [26 empty] | 01010703598354DE09F303C4427E8DD6F521E2235F9FBE | 660
PVC DUCT | 40*80 | EA | 8 | [9 empty] | 598354DE09F303C4427E8DD6F521E2235F9FBD |  |  | 01010703 | F | F | T | [26 empty] | 01010703598354DE09F303C4427E8DD6F521E2235F9FBD | 661
PVC DUCT | 60*80 | EA | 8 | [9 empty] | 598354DE09F303C4427E8DD6F521E2235F9FBC |  |  | 01010703 | F | F | T | [26 empty] | 01010703598354DE09F303C4427E8DD6F521E2235F9FBC | 662
PVC DUCT | 80*80 | EA | 8 | [9 empty] | 598354DE09F303C4427E8DD6F521E2235F9FB3 |  |  | 01010703 | F | F | T | [26 empty] | 01010703598354DE09F303C4427E8DD6F521E2235F9FB3 | 663
BUS BAR | 200A 도금 및 COVER 제작 | EA | 1 | [9 empty] | 598354DE09F303C4427E8DD6F521E2235F9FB2 |  |  | 01010703 | F | F | T | [26 empty] | 01010703598354DE09F303C4427E8DD6F521E2235F9FB2 | 664
T.B | 1P15A외 | EA | 1 | [9 empty] | 598354DE09F303C4427E8DD6F521E2235F9E94 |  |  | 01010703 | F | F | T | [26 empty] | 01010703598354DE09F303C4427E8DD6F521E2235F9E94 | 665
전선 | UL2547 AWG14외 | EA | 1 | [9 empty] | 598354DE09F303C4427E8DD6F521E2235F9E95 |  |  | 01010703 | F | F | T | [26 empty] | 01010703598354DE09F303C4427E8DD6F521E2235F9E95 | 666
기타 잡자재 | 터미널외 | 식 | 1 | [9 empty] | 598354DE09F303C4427E8DD6F521E2235F9E96 |  |  | 01010703 | F | F | T | [26 empty] | 01010703598354DE09F303C4427E8DD6F521E2235F9E96 | 667
계기반 설치 - 계기반(현장) | W1300*H2000*D700이하 | 면 | 1 | [9 empty] | 58F1540F095713A27D75A3873537F2 |  |  | 01010703 | T | F | F | [26 empty] | 0101070358F1540F095713A27D75A3873537F2 | 2217
포인트 등록 및 그래픽 수정 | 설치, 점검시험 | P | 50 | [9 empty] | 58F1540F095713A27D75A38625A412 |  |  | 01010703 | T | F | F | [26 empty] | 0101070358F1540F095713A27D75A38625A412 | 2218
통신상태 점검 | 점검시험 | P | 1 | [9 empty] | 58F1540F095713A27D75A38625A422 |  |  | 01010703 | T | F | F | [26 empty] | 0101070358F1540F095713A27D75A38625A422 | 2219
01010703
01010703
01010703
01010703
01010703
01010703
01010703
01010703
01010703
01010703
01010703
01010703
01010703
01010703
01010703
01010703
[ 합 계 ] | [12 empty] | TOTAL
01010704 DDC-3 PANEL | [15 empty] | 01010704
DDC PANEL | W1200*H2200*D400 | 면 | 1 | [9 empty] | 598354DE09F303C4427E8DD6F521E2235F91DE |  |  | 01010704 | F | F | T | [26 empty] | 01010704598354DE09F303C4427E8DD6F521E2235F91DE | 668
VENT' FAN | WYA2V15C51T-1 | EA | 2 | [9 empty] | 598354DE09F303C4427E8DD6F521E2235F91DF |  |  | 01010704 | F | F | T | [26 empty] | 01010704598354DE09F303C4427E8DD6F521E2235F91DF | 669
FILTER | KFC-200 | EA | 2 | [9 empty] | 598354DE09F303C4427E8DD6F521E2235F91D8 |  |  | 01010704 | F | F | T | [26 empty] | 01010704598354DE09F303C4427E8DD6F521E2235F91D8 | 670
PL | KPL25-L2A-W | EA | 1 | [9 empty] | 598354DE09F303C4427E8DD6F521E2235F91D9 |  |  | 01010704 | F | F | T | [26 empty] | 01010704598354DE09F303C4427E8DD6F521E2235F91D9 | 671
PANEL FL | LED 10W | EA | 1 | [9 empty] | 598354DE09F303C4427E8DD6F521E2235F91DA |  |  | 01010704 | F | F | T | [26 empty] | 01010704598354DE09F303C4427E8DD6F521E2235F91DA | 672
MCCB | ABS32AF/30AT | EA | 1 | [9 empty] | 598354DE09F303C4427E8DD6F521E2235F91DB |  |  | 01010704 | F | F | T | [26 empty] | 01010704598354DE09F303C4427E8DD6F521E2235F91DB | 673
CP | GCP32/10A | EA | 6 | [9 empty] | 598354DE09F303C4427E8DD6F521E2235F91D4 |  |  | 01010704 | F | F | T | [26 empty] | 01010704598354DE09F303C4427E8DD6F521E2235F91D4 | 674
TOUCH SCREEN | 10.1" | EA | 1 | [9 empty] | 598354DE09F303C4427E8DD6F521E2235F91D5 |  |  | 01010704 | F | F | T | [26 empty] | 01010704598354DE09F303C4427E8DD6F521E2235F91D5 | 675
DDC Network Controller | Network Controller | EA | 1 | [9 empty] | 598354DE09F303C4427E8DD6F521E2235F9035 |  |  | 01010704 | F | F | T | [26 empty] | 01010704598354DE09F303C4427E8DD6F521E2235F9035 | 676
POWER Supply | Power Supply | EA | 1 | [9 empty] | 598354DE09F303C4427E8DD6F521E2235F9034 |  |  | 01010704 | F | F | T | [26 empty] | 01010704598354DE09F303C4427E8DD6F521E2235F9034 | 677
CPU | CPU Controller | EA | 1 | [9 empty] | 598354DE09F303C4427E8DD6F521E2235F9037 |  |  | 01010704 | F | F | T | [26 empty] | 01010704598354DE09F303C4427E8DD6F521E2235F9037 | 678
Terminal Server | TCP/IP, 1PORT | EA | 1 | [9 empty] | 598354DE09F303C4427E8DD6F521E2235F9036 |  |  | 01010704 | F | F | T | [26 empty] | 01010704598354DE09F303C4427E8DD6F521E2235F9036 | 679
RS485 Converter | RS485 Converter | EA | 2 | [9 empty] | 598354DE09F303C4427E8DD6F521E2235F9031 |  |  | 01010704 | F | F | T | [26 empty] | 01010704598354DE09F303C4427E8DD6F521E2235F9031 | 680
AI Module | AI Module | EA | 1 | [9 empty] | 598354DE09F303C4427E8DD6F521E2235F9030 |  |  | 01010704 | F | F | T | [26 empty] | 01010704598354DE09F303C4427E8DD6F521E2235F9030 | 681
AO Module | AO Module | EA | 1 | [9 empty] | 598354DE09F303C4427E8DD6F521E2235F9033 |  |  | 01010704 | F | F | T | [26 empty] | 01010704598354DE09F303C4427E8DD6F521E2235F9033 | 682
DI Module | DI Module | EA | 1 | [9 empty] | 598354DE09F303C4427E8DD6F521E2235F9032 |  |  | 01010704 | F | F | T | [26 empty] | 01010704598354DE09F303C4427E8DD6F521E2235F9032 | 683
DO Module | DO Module | EA | 1 | [9 empty] | 598354DE09F303C4427E8DD6F521E2235F903D |  |  | 01010704 | F | F | T | [26 empty] | 01010704598354DE09F303C4427E8DD6F521E2235F903D | 684
SMPS | PRO ECO 480W 24V 20A | EA | 2 | [9 empty] | 598354DE09F303C4427E8DD6F521E2235F903C |  |  | 01010704 | F | F | T | [26 empty] | 01010704598354DE09F303C4427E8DD6F521E2235F903C | 685
D/M | PRO DM20 | EA | 1 | [9 empty] | 598354DE09F303C4427E8DD6F521E2235F9FBB |  |  | 01010704 | F | F | T | [26 empty] | 01010704598354DE09F303C4427E8DD6F521E2235F9FBB | 686
HUB | EDS-208 | EA | 1 | [9 empty] | 598354DE09F303C4427E8DD6F521E2235F9FBA |  |  | 01010704 | F | F | T | [26 empty] | 01010704598354DE09F303C4427E8DD6F521E2235F9FBA | 687
TIMER | AT8N | EA | 2 | [9 empty] | 598354DE09F303C4427E8DD6F521E2235F9FB9 |  |  | 01010704 | F | F | T | [26 empty] | 01010704598354DE09F303C4427E8DD6F521E2235F9FB9 | 688
RELAY | KH-103-4CL | EA | 12 | [9 empty] | 598354DE09F303C4427E8DD6F521E2235F9FB8 |  |  | 01010704 | F | F | T | [26 empty] | 01010704598354DE09F303C4427E8DD6F521E2235F9FB8 | 689
TRANS | AC220V/AC24V 100VA | EA | 4 | [9 empty] | 598354DE09F303C4427E8DD6F521E2235F9FBF |  |  | 01010704 | F | F | T | [26 empty] | 01010704598354DE09F303C4427E8DD6F521E2235F9FBF | 690
TRANS | AC400V/AC110V 2KVA | EA | 1 | [9 empty] | 598354DE09F303C4427E8DD6F521E2235F9FBE |  |  | 01010704 | F | F | T | [26 empty] | 01010704598354DE09F303C4427E8DD6F521E2235F9FBE | 691
PVC DUCT | 40*80 | EA | 8 | [9 empty] | 598354DE09F303C4427E8DD6F521E2235F9FBD |  |  | 01010704 | F | F | T | [26 empty] | 01010704598354DE09F303C4427E8DD6F521E2235F9FBD | 692
PVC DUCT | 60*80 | EA | 8 | [9 empty] | 598354DE09F303C4427E8DD6F521E2235F9FBC |  |  | 01010704 | F | F | T | [26 empty] | 01010704598354DE09F303C4427E8DD6F521E2235F9FBC | 693
PVC DUCT | 80*80 | EA | 8 | [9 empty] | 598354DE09F303C4427E8DD6F521E2235F9FB3 |  |  | 01010704 | F | F | T | [26 empty] | 01010704598354DE09F303C4427E8DD6F521E2235F9FB3 | 694
BUS BAR | 200A 도금 및 COVER 제작 | EA | 1 | [9 empty] | 598354DE09F303C4427E8DD6F521E2235F9FB2 |  |  | 01010704 | F | F | T | [26 empty] | 01010704598354DE09F303C4427E8DD6F521E2235F9FB2 | 695
T.B | 1P15A외 | EA | 1 | [9 empty] | 598354DE09F303C4427E8DD6F521E2235F9E94 |  |  | 01010704 | F | F | T | [26 empty] | 01010704598354DE09F303C4427E8DD6F521E2235F9E94 | 696
전선 | UL2547 AWG14외 | EA | 1 | [9 empty] | 598354DE09F303C4427E8DD6F521E2235F9E95 |  |  | 01010704 | F | F | T | [26 empty] | 01010704598354DE09F303C4427E8DD6F521E2235F9E95 | 697
기타 잡자재 | 터미널외 | 식 | 1 | [9 empty] | 598354DE09F303C4427E8DD6F521E2235F9E96 |  |  | 01010704 | F | F | T | [26 empty] | 01010704598354DE09F303C4427E8DD6F521E2235F9E96 | 698
계기반 설치 - 계기반(현장) | W1300*H2000*D700이하 | 면 | 1 | [9 empty] | 58F1540F095713A27D75A3873537F2 |  |  | 01010704 | T | F | F | [26 empty] | 0101070458F1540F095713A27D75A3873537F2 | 2220
포인트 등록 및 그래픽 수정 | 설치, 점검시험 | P | 50 | [9 empty] | 58F1540F095713A27D75A38625A412 |  |  | 01010704 | T | F | F | [26 empty] | 0101070458F1540F095713A27D75A38625A412 | 2221
통신상태 점검 | 점검시험 | P | 1 | [9 empty] | 58F1540F095713A27D75A38625A422 |  |  | 01010704 | T | F | F | [26 empty] | 0101070458F1540F095713A27D75A38625A422 | 2222
01010704
01010704
01010704
01010704
01010704
01010704
01010704
01010704
01010704
01010704
01010704
01010704
01010704
01010704
01010704
01010704
[ 합 계 ] | [12 empty] | TOTAL
01010705 DDC-4 PANEL | [15 empty] | 01010705
DDC PANEL | W1200*H2200*D400 | 면 | 1 | [9 empty] | 598354DE09F303C4427E8DD6F521E2235F91DE |  |  | 01010705 | F | F | T | [26 empty] | 01010705598354DE09F303C4427E8DD6F521E2235F91DE | 699
VENT' FAN | WYA2V15C51T-1 | EA | 2 | [9 empty] | 598354DE09F303C4427E8DD6F521E2235F91DF |  |  | 01010705 | F | F | T | [26 empty] | 01010705598354DE09F303C4427E8DD6F521E2235F91DF | 700
FILTER | KFC-200 | EA | 2 | [9 empty] | 598354DE09F303C4427E8DD6F521E2235F91D8 |  |  | 01010705 | F | F | T | [26 empty] | 01010705598354DE09F303C4427E8DD6F521E2235F91D8 | 701
PL | KPL25-L2A-W | EA | 1 | [9 empty] | 598354DE09F303C4427E8DD6F521E2235F91D9 |  |  | 01010705 | F | F | T | [26 empty] | 01010705598354DE09F303C4427E8DD6F521E2235F91D9 | 702
PANEL FL | LED 10W | EA | 1 | [9 empty] | 598354DE09F303C4427E8DD6F521E2235F91DA |  |  | 01010705 | F | F | T | [26 empty] | 01010705598354DE09F303C4427E8DD6F521E2235F91DA | 703
MCCB | ABS32AF/30AT | EA | 1 | [9 empty] | 598354DE09F303C4427E8DD6F521E2235F91DB |  |  | 01010705 | F | F | T | [26 empty] | 01010705598354DE09F303C4427E8DD6F521E2235F91DB | 704
CP | GCP32/10A | EA | 6 | [9 empty] | 598354DE09F303C4427E8DD6F521E2235F91D4 |  |  | 01010705 | F | F | T | [26 empty] | 01010705598354DE09F303C4427E8DD6F521E2235F91D4 | 705
TOUCH SCREEN | 10.1" | EA | 1 | [9 empty] | 598354DE09F303C4427E8DD6F521E2235F91D5 |  |  | 01010705 | F | F | T | [26 empty] | 01010705598354DE09F303C4427E8DD6F521E2235F91D5 | 706
DDC Network Controller | Network Controller | EA | 1 | [9 empty] | 598354DE09F303C4427E8DD6F521E2235F9035 |  |  | 01010705 | F | F | T | [26 empty] | 01010705598354DE09F303C4427E8DD6F521E2235F9035 | 707
POWER Supply | Power Supply | EA | 1 | [9 empty] | 598354DE09F303C4427E8DD6F521E2235F9034 |  |  | 01010705 | F | F | T | [26 empty] | 01010705598354DE09F303C4427E8DD6F521E2235F9034 | 708
CPU | CPU Controller | EA | 1 | [9 empty] | 598354DE09F303C4427E8DD6F521E2235F9037 |  |  | 01010705 | F | F | T | [26 empty] | 01010705598354DE09F303C4427E8DD6F521E2235F9037 | 709
Terminal Server | TCP/IP, 1PORT | EA | 1 | [9 empty] | 598354DE09F303C4427E8DD6F521E2235F9036 |  |  | 01010705 | F | F | T | [26 empty] | 01010705598354DE09F303C4427E8DD6F521E2235F9036 | 710
RS485 Converter | RS485 Converter | EA | 1 | [9 empty] | 598354DE09F303C4427E8DD6F521E2235F9031 |  |  | 01010705 | F | F | T | [26 empty] | 01010705598354DE09F303C4427E8DD6F521E2235F9031 | 711
AI Module | AI Module | EA | 1 | [9 empty] | 598354DE09F303C4427E8DD6F521E2235F9030 |  |  | 01010705 | F | F | T | [26 empty] | 01010705598354DE09F303C4427E8DD6F521E2235F9030 | 712
AO Module | AO Module | EA | 1 | [9 empty] | 598354DE09F303C4427E8DD6F521E2235F9033 |  |  | 01010705 | F | F | T | [26 empty] | 01010705598354DE09F303C4427E8DD6F521E2235F9033 | 713
DI Module | DI Module | EA | 1 | [9 empty] | 598354DE09F303C4427E8DD6F521E2235F9032 |  |  | 01010705 | F | F | T | [26 empty] | 01010705598354DE09F303C4427E8DD6F521E2235F9032 | 714
DO Module | DO Module | EA | 1 | [9 empty] | 598354DE09F303C4427E8DD6F521E2235F903D |  |  | 01010705 | F | F | T | [26 empty] | 01010705598354DE09F303C4427E8DD6F521E2235F903D | 715
SMPS | PRO ECO 480W 24V 20A | EA | 2 | [9 empty] | 598354DE09F303C4427E8DD6F521E2235F903C |  |  | 01010705 | F | F | T | [26 empty] | 01010705598354DE09F303C4427E8DD6F521E2235F903C | 716
D/M | PRO DM20 | EA | 1 | [9 empty] | 598354DE09F303C4427E8DD6F521E2235F9FBB |  |  | 01010705 | F | F | T | [26 empty] | 01010705598354DE09F303C4427E8DD6F521E2235F9FBB | 717
HUB | EDS-208 | EA | 1 | [9 empty] | 598354DE09F303C4427E8DD6F521E2235F9FBA |  |  | 01010705 | F | F | T | [26 empty] | 01010705598354DE09F303C4427E8DD6F521E2235F9FBA | 718
TIMER | AT8N | EA | 2 | [9 empty] | 598354DE09F303C4427E8DD6F521E2235F9FB9 |  |  | 01010705 | F | F | T | [26 empty] | 01010705598354DE09F303C4427E8DD6F521E2235F9FB9 | 719
RELAY | KH-103-4CL | EA | 12 | [9 empty] | 598354DE09F303C4427E8DD6F521E2235F9FB8 |  |  | 01010705 | F | F | T | [26 empty] | 01010705598354DE09F303C4427E8DD6F521E2235F9FB8 | 720
TRANS | AC220V/AC24V 100VA | EA | 4 | [9 empty] | 598354DE09F303C4427E8DD6F521E2235F9FBF |  |  | 01010705 | F | F | T | [26 empty] | 01010705598354DE09F303C4427E8DD6F521E2235F9FBF | 721
TRANS | AC400V/AC110V 2KVA | EA | 1 | [9 empty] | 598354DE09F303C4427E8DD6F521E2235F9FBE |  |  | 01010705 | F | F | T | [26 empty] | 01010705598354DE09F303C4427E8DD6F521E2235F9FBE | 722
PVC DUCT | 40*80 | EA | 8 | [9 empty] | 598354DE09F303C4427E8DD6F521E2235F9FBD |  |  | 01010705 | F | F | T | [26 empty] | 01010705598354DE09F303C4427E8DD6F521E2235F9FBD | 723
PVC DUCT | 60*80 | EA | 8 | [9 empty] | 598354DE09F303C4427E8DD6F521E2235F9FBC |  |  | 01010705 | F | F | T | [26 empty] | 01010705598354DE09F303C4427E8DD6F521E2235F9FBC | 724
PVC DUCT | 80*80 | EA | 8 | [9 empty] | 598354DE09F303C4427E8DD6F521E2235F9FB3 |  |  | 01010705 | F | F | T | [26 empty] | 01010705598354DE09F303C4427E8DD6F521E2235F9FB3 | 725
BUS BAR | 200A 도금 및 COVER 제작 | EA | 1 | [9 empty] | 598354DE09F303C4427E8DD6F521E2235F9FB2 |  |  | 01010705 | F | F | T | [26 empty] | 01010705598354DE09F303C4427E8DD6F521E2235F9FB2 | 726
T.B | 1P15A외 | EA | 1 | [9 empty] | 598354DE09F303C4427E8DD6F521E2235F9E94 |  |  | 01010705 | F | F | T | [26 empty] | 01010705598354DE09F303C4427E8DD6F521E2235F9E94 | 727
전선 | UL2547 AWG14외 | EA | 1 | [9 empty] | 598354DE09F303C4427E8DD6F521E2235F9E95 |  |  | 01010705 | F | F | T | [26 empty] | 01010705598354DE09F303C4427E8DD6F521E2235F9E95 | 728
기타 잡자재 | 터미널외 | 식 | 1 | [9 empty] | 598354DE09F303C4427E8DD6F521E2235F9E96 |  |  | 01010705 | F | F | T | [26 empty] | 01010705598354DE09F303C4427E8DD6F521E2235F9E96 | 729
계기반 설치 - 계기반(현장) | W1300*H2000*D700이하 | 면 | 1 | [9 empty] | 58F1540F095713A27D75A3873537F2 |  |  | 01010705 | T | F | F | [26 empty] | 0101070558F1540F095713A27D75A3873537F2 | 2223
포인트 등록 및 그래픽 수정 | 설치, 점검시험 | P | 80 | [9 empty] | 58F1540F095713A27D75A38625A412 |  |  | 01010705 | T | F | F | [26 empty] | 0101070558F1540F095713A27D75A38625A412 | 2224
통신상태 점검 | 점검시험 | P | 1 | [9 empty] | 58F1540F095713A27D75A38625A422 |  |  | 01010705 | T | F | F | [26 empty] | 0101070558F1540F095713A27D75A38625A422 | 2225
01010705
01010705
01010705
01010705
01010705
01010705
01010705
01010705
01010705
01010705
01010705
01010705
01010705
01010705
01010705
01010705
[ 합 계 ] | [12 empty] | TOTAL
01010706 자동제어 기기 | [15 empty] | 01010706
DUCT TEMP' & HUMIDITY DETECTOR | PT1000오옴, Capacitive humidity Sensing | EA | 3 | [9 empty] | 598354DE09F303C4427E8DD6F521E2235F9E97 |  |  | 01010706 | F | F | T | [26 empty] | 01010706598354DE09F303C4427E8DD6F521E2235F9E97 | 730
DUCT TEMPERATURE DETECTOR | PT1000오옴 | EA | 6 | [9 empty] | 598354DE09F303C4427E8DD6F521E2235F9E90 |  |  | 01010706 | F | F | T | [26 empty] | 01010706598354DE09F303C4427E8DD6F521E2235F9E90 | 731
Duct Average Temperature Sensor | PT1000오옴 | EA | 8 | [9 empty] | 598354DE09F303C4427E8DD6F521E2235F9E91 |  |  | 01010706 | F | F | T | [26 empty] | 01010706598354DE09F303C4427E8DD6F521E2235F9E91 | 732
ROOM TEMP' & HUMIDITY DETECTOR | PT1000오옴, Capacitive humidity Sensing | EA | 5 | [9 empty] | 598354DE09F303C4427E8DD6F521E2235F9E92 |  |  | 01010706 | F | F | T | [26 empty] | 01010706598354DE09F303C4427E8DD6F521E2235F9E92 | 733
FILTER D.P DETECTOR | 0~500Pa | EA | 3 | [9 empty] | 598354DE09F303C4427E8DD6F521E2235F9E93 |  |  | 01010706 | F | F | T | [26 empty] | 01010706598354DE09F303C4427E8DD6F521E2235F9E93 | 734
DUCT PRESSURE DETECTOR | 0~2500Pa | EA | 3 | [9 empty] | 598354DE09F303C4427E8DD6F521E2235F9E9C |  |  | 01010706 | F | F | T | [26 empty] | 01010706598354DE09F303C4427E8DD6F521E2235F9E9C | 735
AIR FLOW SWITCH | 50~500Pa | EA | 3 | [9 empty] | 598354DE09F303C4427E8DD6F521E2235F9E9D |  |  | 01010706 | F | F | T | [26 empty] | 01010706598354DE09F303C4427E8DD6F521E2235F9E9D | 736
MVD | 24Vac, 20NM | EA | 3 | [9 empty] | 598354DE09F303C4427E8DD6F521E2235EF0FB |  |  | 01010706 | F | F | T | [26 empty] | 01010706598354DE09F303C4427E8DD6F521E2235EF0FB | 737
ROOM DIFF' PRESSURE DETECTOR | 0~50Pa | EA | 19 | [9 empty] | 598354DE09F303C4427E8DD6F521E2235EF0FA |  |  | 01010706 | F | F | T | [26 empty] | 01010706598354DE09F303C4427E8DD6F521E2235EF0FA | 738
ROOM TEMP' & HUMIDITY DETECTOR | PT1000오옴, Capacitive humidity Sensing | EA | 8 | [9 empty] | 598354DE09F303C4427E8DD6F521E2235EF0F9 |  |  | 01010706 | F | F | T | [26 empty] | 01010706598354DE09F303C4427E8DD6F521E2235EF0F9 | 739
ROOM TEMPERATURE DETECTOR | PT1000오옴 | EA | 6 | [9 empty] | 598354DE09F303C4427E8DD6F521E2235EF0F8 |  |  | 01010706 | F | F | T | [26 empty] | 01010706598354DE09F303C4427E8DD6F521E2235EF0F8 | 740
PTD | PT1000오옴 | EA | 5 | [9 empty] | 598354DE09F303C4427E8DD6F521E2235EF0FF |  |  | 01010706 | F | F | T | [26 empty] | 01010706598354DE09F303C4427E8DD6F521E2235EF0FF | 741
PPD | 0~16bar, 0~10VDC | EA | 6 | [9 empty] | 598354DE09F303C4427E8DD6F521E2235EF0FE |  |  | 01010706 | F | F | T | [26 empty] | 01010706598354DE09F303C4427E8DD6F521E2235EF0FE | 742
PDEW | 4~20mA | EA | 1 | [9 empty] | 598354DE09F303C4427E8DD6F521E2235EF0FD |  |  | 01010706 | F | F | T | [26 empty] | 01010706598354DE09F303C4427E8DD6F521E2235EF0FD | 743
DS | DS100 | EA | 2 | [9 empty] | 598354DE09F303C4427E8DD6F521E2235EF0FC |  |  | 01010706 | F | F | T | [26 empty] | 01010706598354DE09F303C4427E8DD6F521E2235EF0FC | 744
플랜트 계기 설치 - 계기 | 일반각종 | 대 | 78 | [9 empty] | 58F1540F095713901D72CCCEC5F832 |  |  | 01010706 | T | F | F | [26 empty] | 0101070658F1540F095713901D72CCCEC5F832 | 2229
LIC | FLOT 4-20mA | EA | 1 | [9 empty] | 598354DE09F303C4427E8DD6F521E2235EF0F3 |  |  | 01010706 | F | F | T | [26 empty] | 01010706598354DE09F303C4427E8DD6F521E2235EF0F3 | 745
LC | 전극봉식, 센서 1EA | EA | 1 | [9 empty] | 598354DE09F303C4427E8DD6F521E2235EF0F2 |  |  | 01010706 | F | F | T | [26 empty] | 01010706598354DE09F303C4427E8DD6F521E2235EF0F2 | 746
LC | 오뚜기식, 2선4볼(5P) | EA | 1 | [9 empty] | 598354DE09F303C4427E8DD6F521E2235EF181 |  |  | 01010706 | F | F | T | [26 empty] | 01010706598354DE09F303C4427E8DD6F521E2235EF181 | 747
자동제어기기 설치 - 액면 지시계류 |  | 개 | 3 | [9 empty] | 58F1540F09618A43837C8C12C58CE2 |  |  | 01010706 | T | F | F | [26 empty] | 0101070658F1540F09618A43837C8C12C58CE2 | 2228
CONTROL VALVE | 100A, 조작기 포함 | EA | 1 | [9 empty] | 598354DE09F303C4427E8DD6F521E2235EF180 |  |  | 01010706 | F | F | T | [26 empty] | 01010706598354DE09F303C4427E8DD6F521E2235EF180 | 748
CONTROL VALVE | 100A, 조작기 포함 | EA | 1 | [9 empty] | 598354DE09F303C4427E8DD6F521E2235EF183 |  |  | 01010706 | F | F | T | [26 empty] | 01010706598354DE09F303C4427E8DD6F521E2235EF183 | 749
CONTROL VALVE | 32A, 조작기 포함 | EA | 1 | [9 empty] | 598354DE09F303C4427E8DD6F521E2235EF182 |  |  | 01010706 | F | F | T | [26 empty] | 01010706598354DE09F303C4427E8DD6F521E2235EF182 | 750
CONTROL VALVE | 40A, 조작기 포함 | EA | 1 | [9 empty] | 598354DE09F303C4427E8DD6F521E2235EF185 |  |  | 01010706 | F | F | T | [26 empty] | 01010706598354DE09F303C4427E8DD6F521E2235EF185 | 751
CONTROL VALVE | 100A, 조작기 포함 | EA | 1 | [9 empty] | 598354DE09F303C4427E8DD6F521E2235EF184 |  |  | 01010706 | F | F | T | [26 empty] | 01010706598354DE09F303C4427E8DD6F521E2235EF184 | 752
CONTROL VALVE | 100A, 조작기 포함 | EA | 1 | [9 empty] | 598354DE09F303C4427E8DD6F521E2235EF187 |  |  | 01010706 | F | F | T | [26 empty] | 01010706598354DE09F303C4427E8DD6F521E2235EF187 | 753
CONTROL VALVE | 32A, 조작기 포함 | EA | 1 | [9 empty] | 598354DE09F303C4427E8DD6F521E2235EF186 |  |  | 01010706 | F | F | T | [26 empty] | 01010706598354DE09F303C4427E8DD6F521E2235EF186 | 754
CONTROL VALVE | 40A, 조작기 포함 | EA | 1 | [9 empty] | 598354DE09F303C4427E8DD6F521E2235EF189 |  |  | 01010706 | F | F | T | [26 empty] | 01010706598354DE09F303C4427E8DD6F521E2235EF189 | 755
CONTROL VALVE | 100A, 조작기 포함 | EA | 1 | [9 empty] | 598354DE09F303C4427E8DD6F521E2235EF188 |  |  | 01010706 | F | F | T | [26 empty] | 01010706598354DE09F303C4427E8DD6F521E2235EF188 | 756
CONTROL VALVE | 100A, 조작기 포함 | EA | 1 | [9 empty] | 598354DE09F303C4427E8DD6F521E2235EF2A8 |  |  | 01010706 | F | F | T | [26 empty] | 01010706598354DE09F303C4427E8DD6F521E2235EF2A8 | 757
CONTROL VALVE | 15A, 조작기 포함 | EA | 1 | [9 empty] | 598354DE09F303C4427E8DD6F521E2235EF2A9 |  |  | 01010706 | F | F | T | [26 empty] | 01010706598354DE09F303C4427E8DD6F521E2235EF2A9 | 758
CONTROL VALVE | 20A, 조작기 포함 | EA | 1 | [9 empty] | 598354DE09F303C4427E8DD6F521E2235EF2AA |  |  | 01010706 | F | F | T | [26 empty] | 01010706598354DE09F303C4427E8DD6F521E2235EF2AA | 759
CONTROL VALVE | 32A, 조작기 포함 | EA | 6 | [9 empty] | 598354DE09F303C4427E8DD6F521E2235EF2AB |  |  | 01010706 | F | F | T | [26 empty] | 01010706598354DE09F303C4427E8DD6F521E2235EF2AB | 760
CONTROL VALVE | GVF21.200 / GEA-100PD | EA | 1 | [9 empty] | 598354DE09F303C4427E8DD6F521E2235EF2AC |  |  | 01010706 | F | F | T | [26 empty] | 01010706598354DE09F303C4427E8DD6F521E2235EF2AC | 761
CONTROL VALVE | 150A, 조작기 포함 | EA | 1 | [9 empty] | 598354DE09F303C4427E8DD6F521E2235EF2AD |  |  | 01010706 | F | F | T | [26 empty] | 01010706598354DE09F303C4427E8DD6F521E2235EF2AD | 762
정수위 조절밸브 | SWV-FS12S/50A | EA | 1 | [9 empty] | 598354DE09F303C4427E8DD6F521E2235EF2AE |  |  | 01010706 | F | F | T | [26 empty] | 01010706598354DE09F303C4427E8DD6F521E2235EF2AE | 763
차압 조절밸브 | SWV-DP12/200A | EA | 1 | [9 empty] | 598354DE09F303C4427E8DD6F521E2235EF2AF |  |  | 01010706 | F | F | T | [26 empty] | 01010706598354DE09F303C4427E8DD6F521E2235EF2AF | 764
플랜트 계기 설치 - 전자 Valve | 대형 | 대 | 22 | [9 empty] | 58F1540F095713901D72CCCC052572 |  |  | 01010706 | T | F | F | [26 empty] | 0101070658F1540F095713901D72CCCC052572 | 2230
VFD PANEL | 37KW*4,37KW*3,5KW*1,8KW*8 | 식 | 1 | [9 empty] | 598354DE09F303C4427E8DD6F521E2235EF2A0 |  |  | 01010706 | F | F | T | [26 empty] | 01010706598354DE09F303C4427E8DD6F521E2235EF2A0 | 765
백엽상 | 옥외형 SUS 1.5M | SET | 1 | [9 empty] | 598354DE09F303C4427E8DD6F521E2235EF2A1 |  |  | 01010706 | F | F | T | [26 empty] | 01010706598354DE09F303C4427E8DD6F521E2235EF2A1 | 766
FP-1 PANEL | 배수펌프 | SET | 1 | [9 empty] | 598354DE09F303C4427E8DD6F521E2235EF34F |  |  | 01010706 | F | F | T | [26 empty] | 01010706598354DE09F303C4427E8DD6F521E2235EF34F | 767
FP-2 PANEL | 저수조 급수펌프 | SET | 1 | [9 empty] | 598354DE09F303C4427E8DD6F521E2235EF34E |  |  | 01010706 | F | F | T | [26 empty] | 01010706598354DE09F303C4427E8DD6F521E2235EF34E | 768
FP-3 PANEL | 배수펌프 | SET | 1 | [9 empty] | 598354DE09F303C4427E8DD6F521E2235EF34D |  |  | 01010706 | F | F | T | [26 empty] | 01010706598354DE09F303C4427E8DD6F521E2235EF34D | 769
자동제어기기 설치 - 현장반 | 스탠드형 | 면 | 5 | [9 empty] | 58F1540F09618A43837C8C12C54532 |  |  | 01010706 | T | F | F | [26 empty] | 0101070658F1540F09618A43837C8C12C54532 | 2234
01010706
01010706
01010706
01010706
01010706
01010706
[ 합 계 ] | [12 empty] | TOTAL
01010707 2차 동력 간선공사(AHU,OHU,PUMP) | [15 empty] | 01010707
CABLE TRAY BODY&COVER | W300*H100 | M | 55 | [9 empty] | 598354DE09F303C4427E8DD6F521E2235EF34C |  |  | 01010707 | F | F | T | [26 empty] | 01010707598354DE09F303C4427E8DD6F521E2235EF34C | 770
CABLE TRAY BODY&COVER | W200*H100 | M | 35 | [9 empty] | 598354DE09F303C4427E8DD6F521E2235EF34B |  |  | 01010707 | F | F | T | [26 empty] | 01010707598354DE09F303C4427E8DD6F521E2235EF34B | 771
조립식 케이블트레이 - 철제 | 30,000㎟ 이하 | M | 90 | [9 empty] | 5876641E19AF4A8EB2782A4715F662 |  |  | 01010707 | T | F | F | [26 empty] | 010107075876641E19AF4A8EB2782A4715F662 | 2188
CABLE TRAY H/ELBOW BODY&COVER | W300*H100 | EA | 4 | [9 empty] | 598354DE09F303C4427E8DD6F521E2235EF34A |  |  | 01010707 | F | F | T | [26 empty] | 01010707598354DE09F303C4427E8DD6F521E2235EF34A | 772
CABLE TRAY TEE/ELBOW BODY&COVER | W300*H100 | EA | 2 | [9 empty] | 598354DE09F303C4427E8DD6F521E2235EF349 |  |  | 01010707 | F | F | T | [26 empty] | 01010707598354DE09F303C4427E8DD6F521E2235EF349 | 773
CABLE TRAY H/ELBOW BODY&COVER | W200*H100 | EA | 4 | [9 empty] | 598354DE09F303C4427E8DD6F521E2235EF348 |  |  | 01010707 | F | F | T | [26 empty] | 01010707598354DE09F303C4427E8DD6F521E2235EF348 | 774
CABLE TRAY TEE/ELBOW BODY&COVER | W200*H100 | EA | 2 | [9 empty] | 598354DE09F303C4427E8DD6F521E2235EF347 |  |  | 01010707 | F | F | T | [26 empty] | 01010707598354DE09F303C4427E8DD6F521E2235EF347 | 775
강제전선관 | 아연도 22 mm | M | 180 | [9 empty] | 598354DE09F303C4427E8DD6F521E2235EF346 |  |  | 01010707 | F | F | T | [26 empty] | 01010707598354DE09F303C4427E8DD6F521E2235EF346 | 776
강제전선관 | 아연도 28 mm | M | 50 | [9 empty] | 598354DE09F303C4427E8DD6F521E2235EF455 |  |  | 01010707 | F | F | T | [26 empty] | 01010707598354DE09F303C4427E8DD6F521E2235EF455 | 777
강제전선관 | 아연도 36 mm | M | 50 | [9 empty] | 598354DE09F303C4427E8DD6F521E2235EF454 |  |  | 01010707 | F | F | T | [26 empty] | 01010707598354DE09F303C4427E8DD6F521E2235EF454 | 778
강제전선관 | 아연도 70 mm | M | 100 | [9 empty] | 598354DE09F303C4427E8DD6F521E2235EF457 |  |  | 01010707 | F | F | T | [26 empty] | 01010707598354DE09F303C4427E8DD6F521E2235EF457 | 779
강제전선관설치 | 아연도, 22mm | M | 180 | [9 empty] | 5876646F195FE1D5AB7AD25245B9D2 |  |  | 01010707 | T | F | F | [26 empty] | 010107075876646F195FE1D5AB7AD25245B9D2 | 2189
강제전선관설치 | 아연도, 28mm | M | 50 | [9 empty] | 5876646F195FE1D5AB7AD25245AF72 |  |  | 01010707 | T | F | F | [26 empty] | 010107075876646F195FE1D5AB7AD25245AF72 | 2190
강제전선관설치 | 아연도, 36mm | M | 50 | [9 empty] | 5876646F195FE1D5AB7AD25245D4B2 |  |  | 01010707 | T | F | F | [26 empty] | 010107075876646F195FE1D5AB7AD25245D4B2 | 2191
강제전선관설치 | 아연도, 70mm | M | 100 | [9 empty] | 5876646F195FE1D5AB7AD25245E502 |  |  | 01010707 | T | F | F | [26 empty] | 010107075876646F195FE1D5AB7AD25245E502 | 2192
2종금속제가요전선관 | 비닐피복, 22 mm 방수 | M | 40 | [9 empty] | 598354DE09F303C4427E8DD6F521E2235EF456 |  |  | 01010707 | F | F | T | [26 empty] | 01010707598354DE09F303C4427E8DD6F521E2235EF456 | 780
2종금속제가요전선관 | 비닐피복, 28 mm 방수 | M | 40 | [9 empty] | 598354DE09F303C4427E8DD6F521E2235EF451 |  |  | 01010707 | F | F | T | [26 empty] | 01010707598354DE09F303C4427E8DD6F521E2235EF451 | 781
2종금속제가요전선관 | 비닐피복, 70 mm 방수 | M | 40 | [9 empty] | 598354DE09F303C4427E8DD6F521E2235EF450 |  |  | 01010707 | F | F | T | [26 empty] | 01010707598354DE09F303C4427E8DD6F521E2235EF450 | 782
금속제가요전선관설치-노출 | 22mm | M | 40 | [9 empty] | 5876646F195FE1CB4D77539B9571E2 |  |  | 01010707 | T | F | F | [26 empty] | 010107075876646F195FE1CB4D77539B9571E2 | 2199
금속제가요전선관설치-노출 | 28mm | M | 40 | [9 empty] | 5876646F195FE1CB4D77539B956782 |  |  | 01010707 | T | F | F | [26 empty] | 010107075876646F195FE1CB4D77539B956782 | 2193
금속제가요전선관설치-노출 | 70mm | M | 40 | [9 empty] | 5876646F195FE1CB4D77539B95AD52 |  |  | 01010707 | T | F | F | [26 empty] | 010107075876646F195FE1CB4D77539B95AD52 | 2195
2종금속제가요전선관 커넥터 | 22mm 방수 | EA | 20 | [9 empty] | 598354DE09F303C4427E8DD6F521E2235EF453 |  |  | 01010707 | F | F | T | [26 empty] | 01010707598354DE09F303C4427E8DD6F521E2235EF453 | 783
2종금속제가요전선관 커넥터 | 28mm 방수 | EA | 20 | [9 empty] | 598354DE09F303C4427E8DD6F521E2235EF452 |  |  | 01010707 | F | F | T | [26 empty] | 01010707598354DE09F303C4427E8DD6F521E2235EF452 | 784
2종금속제가요전선관 커넥터 | 36mm 방수 | EA | 20 | [9 empty] | 598354DE09F303C4427E8DD6F521E2235EF45D |  |  | 01010707 | F | F | T | [26 empty] | 01010707598354DE09F303C4427E8DD6F521E2235EF45D | 785
2종금속제가요전선관 커넥터 | 70mm 방수 | EA | 20 | [9 empty] | 598354DE09F303C4427E8DD6F521E2235EF45C |  |  | 01010707 | F | F | T | [26 empty] | 01010707598354DE09F303C4427E8DD6F521E2235EF45C | 786
U찬넬 | 41*41*3M | 본 | 30 | [9 empty] | 598354DE09F303C4427E8DD6F521E2235EF57C |  |  | 01010707 | F | F | T | [26 empty] | 01010707598354DE09F303C4427E8DD6F521E2235EF57C | 787
노말밴드 | 아연도 36 mm | EA | 10 | [9 empty] | 598354DE09F303C4427E8DD6F521E2235EF57D |  |  | 01010707 | F | F | T | [26 empty] | 01010707598354DE09F303C4427E8DD6F521E2235EF57D | 788
노말밴드 | 아연도 70 mm | EA | 10 | [9 empty] | 598354DE09F303C4427E8DD6F521E2235EF57E |  |  | 01010707 | F | F | T | [26 empty] | 01010707598354DE09F303C4427E8DD6F521E2235EF57E | 789
기타 배관 잡자재 | 배관자재의 15% | 식 | 1 | [9 empty] | 598354DE09F303C4427E8DD6F521E2235EF57F |  |  | 01010707 | F | F | T | [26 empty] | 01010707598354DE09F303C4427E8DD6F521E2235EF57F | 790
0.6/1KV 난연제어케이블 | F-CV4SQ*4C | M | 150 | [9 empty] | 598354DE09F303C4427E8DD6F521E2235EF578 |  |  | 01010707 | F | F | T | [26 empty] | 01010707598354DE09F303C4427E8DD6F521E2235EF578 | 791
0.6/1KV 난연제어케이블 | F-CV6SQ*4C | M | 120 | [9 empty] | 598354DE09F303C4427E8DD6F521E2235EF579 |  |  | 01010707 | F | F | T | [26 empty] | 01010707598354DE09F303C4427E8DD6F521E2235EF579 | 792
0.6/1KV 난연제어케이블 | F-CV25SQ*1C | M | 1470 | [9 empty] | 598354DE09F303C4427E8DD6F521E2235EF57A |  |  | 01010707 | F | F | T | [26 empty] | 01010707598354DE09F303C4427E8DD6F521E2235EF57A | 793
0.6/1KV 난연제어케이블 | F-GV16SQ | M | 210 | [9 empty] | 598354DE09F303C4427E8DD6F521E2235EF57B |  |  | 01010707 | F | F | T | [26 empty] | 01010707598354DE09F303C4427E8DD6F521E2235EF57B | 794
제어용 케이블 설치 | 4C 4㎟ | M | 210 | [9 empty] | 5876641F39A6F3D99070EE00B51342 |  |  | 01010707 | T | F | F | [26 empty] | 010107075876641F39A6F3D99070EE00B51342 | 2196
제어용 케이블 설치 | 4C 6㎟ | M | 190 | [9 empty] | 5876641F39A6F3D99070EE00B5E8C2 |  |  | 01010707 | T | F | F | [26 empty] | 010107075876641F39A6F3D99070EE00B5E8C2 | 2197
제어용 케이블 설치 | 1C 10㎟ | M | 2540 | [9 empty] | 5876641F39A6F3D99070EE01558BE2 |  |  | 01010707 | T | F | F | [26 empty] | 010107075876641F39A6F3D99070EE01558BE2 | 2198
기타 잡자재 | 자재비의 3% | 식 | 1 | [9 empty] | 598354DE09F303C4427E8DD6F521E2235EF574 |  |  | 01010707 | F | F | T | [26 empty] | 01010707598354DE09F303C4427E8DD6F521E2235EF574 | 795
01010707
01010707
01010707
01010707
01010707
01010707
01010707
01010707
01010707
01010707
01010707
01010707
01010707
[ 합 계 ] | [12 empty] | TOTAL
01010708 자동제어 간선공사 | [15 empty] | 01010708
CABLE TRAY BODY&COVER | W200*H100 | M | 230 | [9 empty] | 598354DE09F303C4427E8DD6F521E2235EF575 |  |  | 01010708 | F | F | T | [26 empty] | 01010708598354DE09F303C4427E8DD6F521E2235EF575 | 796
조립식 케이블트레이 - 철제 | 30,000㎟ 이하 | M | 230 | [9 empty] | 5876641E19AF4A8EB2782A4715F662 |  |  | 01010708 | T | F | F | [26 empty] | 010107085876641E19AF4A8EB2782A4715F662 | 2200
CABLE TRAY H/ELBOW BODY&COVER | W200*H100 | EA | 10 | [9 empty] | 598354DE09F303C4427E8DD6F521E2235EF603 |  |  | 01010708 | F | F | T | [26 empty] | 01010708598354DE09F303C4427E8DD6F521E2235EF603 | 801
CABLE TRAY V/ELBOW BODY&COVER | W200*H100 | EA | 10 | [9 empty] | 598354DE09F303C4427E8DD6F521E2235EF602 |  |  | 01010708 | F | F | T | [26 empty] | 01010708598354DE09F303C4427E8DD6F521E2235EF602 | 802
CABLE TRAY TEE/ELBOW BODY&COVER | W200*H100 | EA | 5 | [9 empty] | 598354DE09F303C4427E8DD6F521E2235EF601 |  |  | 01010708 | F | F | T | [26 empty] | 01010708598354DE09F303C4427E8DD6F521E2235EF601 | 803
강제전선관 | 아연도 16 mm | M | 850 | [9 empty] | 598354DE09F303C4427E8DD6F521E2235EF600 |  |  | 01010708 | F | F | T | [26 empty] | 01010708598354DE09F303C4427E8DD6F521E2235EF600 | 804
강제전선관 | 아연도 22 mm | M | 380 | [9 empty] | 598354DE09F303C4427E8DD6F521E2235EF607 |  |  | 01010708 | F | F | T | [26 empty] | 01010708598354DE09F303C4427E8DD6F521E2235EF607 | 805
강제전선관 | 아연도 28 mm | M | 420 | [9 empty] | 598354DE09F303C4427E8DD6F521E2235EF606 |  |  | 01010708 | F | F | T | [26 empty] | 01010708598354DE09F303C4427E8DD6F521E2235EF606 | 806
강제전선관 | 아연도 36 mm | M | 350 | [9 empty] | 598354DE09F303C4427E8DD6F521E2235EF605 |  |  | 01010708 | F | F | T | [26 empty] | 01010708598354DE09F303C4427E8DD6F521E2235EF605 | 807
강제전선관설치 | 아연도, 16mm | M | 850 | [9 empty] | 5876646F195FE1D5AB7AD252458C92 |  |  | 01010708 | T | F | F | [26 empty] | 010107085876646F195FE1D5AB7AD252458C92 | 2201
강제전선관설치 | 아연도, 22mm | M | 380 | [9 empty] | 5876646F195FE1D5AB7AD25245B9D2 |  |  | 01010708 | T | F | F | [26 empty] | 010107085876646F195FE1D5AB7AD25245B9D2 | 2202
강제전선관설치 | 아연도, 28mm | M | 420 | [9 empty] | 5876646F195FE1D5AB7AD25245AF72 |  |  | 01010708 | T | F | F | [26 empty] | 010107085876646F195FE1D5AB7AD25245AF72 | 2203
강제전선관설치 | 아연도, 36mm | M | 350 | [9 empty] | 5876646F195FE1D5AB7AD25245D4B2 |  |  | 01010708 | T | F | F | [26 empty] | 010107085876646F195FE1D5AB7AD25245D4B2 | 2204
2종금속제가요전선관 | 비닐피복, 16 mm 방수 | M | 360 | [9 empty] | 598354DE09F303C4427E8DD6F521E2235EF604 |  |  | 01010708 | F | F | T | [26 empty] | 01010708598354DE09F303C4427E8DD6F521E2235EF604 | 808
2종금속제가요전선관 | 비닐피복, 22 mm 방수 | M | 180 | [9 empty] | 598354DE09F303C4427E8DD6F521E2235EF60B |  |  | 01010708 | F | F | T | [26 empty] | 01010708598354DE09F303C4427E8DD6F521E2235EF60B | 809
금속제가요전선관설치-노출 | 16mm | M | 520 | [9 empty] | 5876646F195FE1CB4D77539B950D12 |  |  | 01010708 | T | F | F | [26 empty] | 010107085876646F195FE1CB4D77539B950D12 | 2205
금속제가요전선관설치-노출 | 22mm | M | 360 | [9 empty] | 5876646F195FE1CB4D77539B9571E2 |  |  | 01010708 | T | F | F | [26 empty] | 010107085876646F195FE1CB4D77539B9571E2 | 2206
2종금속제가요전선관 | 박스커넥터-비닐,16mm 방수 | EA | 300 | [9 empty] | 598354DE09F303C4427E8DD6F521E2235EF60A |  |  | 01010708 | F | F | T | [26 empty] | 01010708598354DE09F303C4427E8DD6F521E2235EF60A | 810
2종금속제가요전선관 | 박스커넥터-비닐,22mm 방수 | EA | 150 | [9 empty] | 598354DE09F303C4427E8DD6F521E2235EF72A |  |  | 01010708 | F | F | T | [26 empty] | 01010708598354DE09F303C4427E8DD6F521E2235EF72A | 811
U찬넬 | 41*41*3M | 본 | 30 | [9 empty] | 598354DE09F303C4427E8DD6F521E2235EF72B |  |  | 01010708 | F | F | T | [26 empty] | 01010708598354DE09F303C4427E8DD6F521E2235EF72B | 812
노말밴드 | 아연도 36 mm | EA | 10 | [9 empty] | 598354DE09F303C4427E8DD6F521E2235EF728 |  |  | 01010708 | F | F | T | [26 empty] | 01010708598354DE09F303C4427E8DD6F521E2235EF728 | 813
기타 배관 잡자재 | 배관자재의 15% | 식 | 1 | [9 empty] | 598354DE09F303C4427E8DD6F521E2235EF729 |  |  | 01010708 | F | F | T | [26 empty] | 01010708598354DE09F303C4427E8DD6F521E2235EF729 | 814
0.6/1KV 난연제어케이블 | F-CVVSB1.5SQ*4C | M | 108 | [9 empty] | 598354DE09F303C4427E8DD6F521E2235EF72E |  |  | 01010708 | F | F | T | [26 empty] | 01010708598354DE09F303C4427E8DD6F521E2235EF72E | 815
0.6/1KV 난연제어케이블 | F-CVVSB1.5SQ*3C | M | 216 | [9 empty] | 598354DE09F303C4427E8DD6F521E2235EF72F |  |  | 01010708 | F | F | T | [26 empty] | 01010708598354DE09F303C4427E8DD6F521E2235EF72F | 816
0.6/1KV 난연제어케이블 | F-CVVSB1.5SQ*3C | M | 288 | [9 empty] | 598354DE09F303C4427E8DD6F521E2235EF72C |  |  | 01010708 | F | F | T | [26 empty] | 01010708598354DE09F303C4427E8DD6F521E2235EF72C | 817
0.6/1KV 난연제어케이블 | F-CVVSB1.5SQ*4C | M | 180 | [9 empty] | 598354DE09F303C4427E8DD6F521E2235EF72D |  |  | 01010708 | F | F | T | [26 empty] | 01010708598354DE09F303C4427E8DD6F521E2235EF72D | 818
0.6/1KV 난연제어케이블 | F-CVVSB1.5SQ*2C | M | 108 | [9 empty] | 598354DE09F303C4427E8DD6F521E2235EF722 |  |  | 01010708 | F | F | T | [26 empty] | 01010708598354DE09F303C4427E8DD6F521E2235EF722 | 819
0.6/1KV 난연제어케이블 | F-CVVSB1.5SQ*2C | M | 108 | [9 empty] | 598354DE09F303C4427E8DD6F521E2235EF723 |  |  | 01010708 | F | F | T | [26 empty] | 01010708598354DE09F303C4427E8DD6F521E2235EF723 | 820
0.6/1KV 난연제어케이블 | F-CVV1.5SQ*2C | M | 108 | [9 empty] | 598354DE09F303C4427E8DD6F521E2235EF830 |  |  | 01010708 | F | F | T | [26 empty] | 01010708598354DE09F303C4427E8DD6F521E2235EF830 | 821
0.6/1KV 난연제어케이블 | F-CVVSB1.5SQ*3C | M | 108 | [9 empty] | 598354DE09F303C4427E8DD6F521E2235EF831 |  |  | 01010708 | F | F | T | [26 empty] | 01010708598354DE09F303C4427E8DD6F521E2235EF831 | 822
0.6/1KV 난연제어케이블 | F-CVVSB1.5SQ*3C | M | 720 | [9 empty] | 598354DE09F303C4427E8DD6F521E2235EF832 |  |  | 01010708 | F | F | T | [26 empty] | 01010708598354DE09F303C4427E8DD6F521E2235EF832 | 823
0.6/1KV 난연제어케이블 | F-CVVSB1.5SQ*4C | M | 1152 | [9 empty] | 598354DE09F303C4427E8DD6F521E2235EF833 |  |  | 01010708 | F | F | T | [26 empty] | 01010708598354DE09F303C4427E8DD6F521E2235EF833 | 824
0.6/1KV 난연제어케이블 | F-CVVSB1.5SQ*3C | M | 300 | [9 empty] | 598354DE09F303C4427E8DD6F521E2235EF834 |  |  | 01010708 | F | F | T | [26 empty] | 01010708598354DE09F303C4427E8DD6F521E2235EF834 | 825
0.6/1KV 난연제어케이블 | F-CVVSB1.5SQ*3C | M | 360 | [9 empty] | 598354DE09F303C4427E8DD6F521E2235EF835 |  |  | 01010708 | F | F | T | [26 empty] | 01010708598354DE09F303C4427E8DD6F521E2235EF835 | 826
0.6/1KV 난연제어케이블 | F-CVVSB1.5SQ*3C | M | 72 | [9 empty] | 598354DE09F303C4427E8DD6F521E2235EF836 |  |  | 01010708 | F | F | T | [26 empty] | 01010708598354DE09F303C4427E8DD6F521E2235EF836 | 827
0.6/1KV 난연제어케이블 | F-CVV1.5SQ*4C | M | 72 | [9 empty] | 598354DE09F303C4427E8DD6F521E2235EF837 |  |  | 01010708 | F | F | T | [26 empty] | 01010708598354DE09F303C4427E8DD6F521E2235EF837 | 828
0.6/1KV 난연제어케이블 | F-CVVSB1.5SQ*3C | M | 36 | [9 empty] | 598354DE09F303C4427E8DD6F521E2235EF838 |  |  | 01010708 | F | F | T | [26 empty] | 01010708598354DE09F303C4427E8DD6F521E2235EF838 | 829
0.6/1KV 난연제어케이블 | F-CVV1.5SQ*10C | M | 300 | [9 empty] | 598354DE09F303C4427E8DD6F521E2235EF839 |  |  | 01010708 | F | F | T | [26 empty] | 01010708598354DE09F303C4427E8DD6F521E2235EF839 | 830
0.6/1KV 난연제어케이블 | F-CVV1.5SQ*6C | M | 36 | [9 empty] | 598354DE09F303C4427E8DD6F521E2235EF9D7 |  |  | 01010708 | F | F | T | [26 empty] | 01010708598354DE09F303C4427E8DD6F521E2235EF9D7 | 831
0.6/1KV 난연제어케이블 | F-CVV1.5SQ*10C | M | 432 | [9 empty] | 598354DE09F303C4427E8DD6F521E2235EF9D6 |  |  | 01010708 | F | F | T | [26 empty] | 01010708598354DE09F303C4427E8DD6F521E2235EF9D6 | 832
COMM. CABLE | RS485AWG24 | M | 264 | [9 empty] | 598354DE09F303C4427E8DD6F521E2235EF9D5 |  |  | 01010708 | F | F | T | [26 empty] | 01010708598354DE09F303C4427E8DD6F521E2235EF9D5 | 833
Optical Fiber Cable | 4C | M | 576 | [9 empty] | 598354DE09F303C4427E8DD6F521E2235EF9D4 |  |  | 01010708 | F | F | T | [26 empty] | 01010708598354DE09F303C4427E8DD6F521E2235EF9D4 | 834
제어용 케이블 설치 | 1C 2.5㎟ | M | 1050 | [9 empty] | 5876641F39A6F3D99070EE0155C192 |  |  | 01010708 | T | F | F | [26 empty] | 010107085876641F39A6F3D99070EE0155C192 | 2213
제어용 케이블 설치 | 2C 2.5㎟ | M | 652 | [9 empty] | 5876641F39A6F3D99070EE0155B722 |  |  | 01010708 | T | F | F | [26 empty] | 010107085876641F39A6F3D99070EE0155B722 | 2207
제어용 케이블 설치 | 3C 2.5㎟ | M | 3200 | [9 empty] | 5876641F39A6F3D99070EE00B575C2 |  |  | 01010708 | T | F | F | [26 empty] | 010107085876641F39A6F3D99070EE00B575C2 | 2208
제어용 케이블 설치 | 4C 2.5㎟ | M | 2154 | [9 empty] | 5876641F39A6F3D99070EE00B502D2 |  |  | 01010708 | T | F | F | [26 empty] | 010107085876641F39A6F3D99070EE00B502D2 | 2209
제어용 케이블 설치 | 6C 2.5㎟ | M | 78 | [9 empty] | 5876641F39A6F3D99070EE0305CA22 |  |  | 01010708 | T | F | F | [26 empty] | 010107085876641F39A6F3D99070EE0305CA22 | 2210
제어용 케이블 설치 | 10C 2.5㎟ | M | 940 | [9 empty] | 5876641F39A6F3D99070EE05359972 |  |  | 01010708 | T | F | F | [26 empty] | 010107085876641F39A6F3D99070EE05359972 | 2211
UTP 케이블 | UTP CAT.4P | M | 350 | [9 empty] | 598354DE09F303C4427E8DD6F521E2235EF9D3 |  |  | 01010708 | F | F | T | [26 empty] | 01010708598354DE09F303C4427E8DD6F521E2235EF9D3 | 835
케이블포설 -UTP(구내)(TD0301000010 대체) | CAT.5, 4Pr | 10M | 30 | [9 empty] | 5876646D69F58D37B77C97C7F50612 |  |  | 01010708 | T | F | F | [26 empty] | 010107085876646D69F58D37B77C97C7F50612 | 2212
기타 잡자재 | 자재비의 3% | 식 | 1 | [9 empty] | 598354DE09F303C4427E8DD6F521E2235EF9D2 |  |  | 01010708 | F | F | T | [26 empty] | 01010708598354DE09F303C4427E8DD6F521E2235EF9D2 | 836
01010708
01010708
01010708
01010708
01010708
[ 합 계 ] | [12 empty] | TOTAL
010109 TAB | [15 empty] | 010109
1. 공기, 물 분배계통 | 1) ~ 10) 2회 기준 | [11 empty] | 598354DE09F303C4427E8DD6F521E2235DEBB4 |  |  | 010109 | F | F | T | [26 empty] | 010109598354DE09F303C4427E8DD6F521E2235DEBB4 | 871
1) 공조기 성능측정 | 10,000CMH 이하 | 대 | 0 | [9 empty] | 598354DE09F303C4427E8DD6F521E2235DEBB5 |  |  | 010109 | F | F | T | [26 empty] | 010109598354DE09F303C4427E8DD6F521E2235DEBB5 | 874
| 50,000CMH 이하 | 대 | 0 | [9 empty] | 598354DE09F303C4427E8DD6F521E2235DEBB2 |  |  | 010109 | F | F | T | [26 empty] | 010109598354DE09F303C4427E8DD6F521E2235DEBB2 | 875
2) 덕트풍량분배측정 |  | 식 | 0 | [9 empty] | 598354DE09F303C4427E8DD6F521E2235DEBB3 |  |  | 010109 | F | F | T | [26 empty] | 010109598354DE09F303C4427E8DD6F521E2235DEBB3 | 876
3) Filter leak test | HEPA, ULPA | 장 | 0 | [9 empty] | 598354DE09F303C4427E8DD6F521E2235DEBB0 |  |  | 010109 | F | F | T | [26 empty] | 010109598354DE09F303C4427E8DD6F521E2235DEBB0 | 877
4) Filter 풍속측정 | HEPA, ULPA | 장 | 0 | [9 empty] | 598354DE09F303C4427E8DD6F521E2235DEBB1 |  |  | 010109 | F | F | T | [26 empty] | 010109598354DE09F303C4427E8DD6F521E2235DEBB1 | 878
5) 청정도 측정 |  | 식 | 0 | [9 empty] | 598354DE09F303C4427E8DD6F521E2235DEBBE |  |  | 010109 | F | F | T | [26 empty] | 010109598354DE09F303C4427E8DD6F521E2235DEBBE | 879
6) 온습도 측정 |  | 식 | 0 | [9 empty] | 598354DE09F303C4427E8DD6F521E2235DEBBF |  |  | 010109 | F | F | T | [26 empty] | 010109598354DE09F303C4427E8DD6F521E2235DEBBF | 880
7) 차압 조정 | 측정 및 조정 | 식 | 0 | [9 empty] | 598354DE09F303C4427E8DD6F521E2235DEA90 |  |  | 010109 | F | F | T | [26 empty] | 010109598354DE09F303C4427E8DD6F521E2235DEA90 | 881
8) 조도 측정 |  | 식 | 0 | [9 empty] | 598354DE09F303C4427E8DD6F521E2235DEA91 |  |  | 010109 | F | F | T | [26 empty] | 010109598354DE09F303C4427E8DD6F521E2235DEA91 | 882
9) 소음 측정 |  | 식 | 0 | [9 empty] | 598354DE09F303C4427E8DD6F521E2235DEA92 |  |  | 010109 | F | F | T | [26 empty] | 010109598354DE09F303C4427E8DD6F521E2235DEA92 | 883
10) 냉수 유량 측정 |  | 식 | 0 | [9 empty] | 598354DE09F303C4427E8DD6F521E2235DEA93 |  |  | 010109 | F | F | T | [26 empty] | 010109598354DE09F303C4427E8DD6F521E2235DEA93 | 884
3. 마무리 작업 |  | 식 | 0 | [9 empty] | 598354DE09F303C4427E8DD6F521E2235DEA94 |  |  | 010109 | F | F | T | [26 empty] | 010109598354DE09F303C4427E8DD6F521E2235DEA94 | 885
4. 최종보고서 작성 | 1.2.3의 x 10% | 식 | 0 | [9 empty] | 598354DE09F303C4427E8DD6F521E2235DEA95 |  |  | 010109 | F | F | T | [26 empty] | 010109598354DE09F303C4427E8DD6F521E2235DEA95 | 886
나. 직접경비 | 가항 x 20% 이내 | 식 | 0 | [9 empty] | 598354DE09F303C4427E8DD6F521E2235DEA96 |  |  | 010109 | F | F | T | [26 empty] | 010109598354DE09F303C4427E8DD6F521E2235DEA96 | 887
다. 제경비 | 가항 x 40% 이내 | 식 | 0 | [9 empty] | 598354DE09F303C4427E8DD6F521E2235DEA97 |  |  | 010109 | F | F | T | [26 empty] | 010109598354DE09F303C4427E8DD6F521E2235DEA97 | 888
라. 기술료 | 가항 x 20% 이내 | 식 | 0 | [9 empty] | 598354DE09F303C4427E8DD6F521E2235DEA98 |  |  | 010109 | F | F | T | [26 empty] | 010109598354DE09F303C4427E8DD6F521E2235DEA98 | 889
010109
010109
010109
010109
010109
010109
010109
[ 합 계 ] | [12 empty] | TOTAL
010110 기타 | [15 empty] | 010110
준공청소 |  | 식 | 1 | [9 empty] | 58F1446899B20850FF792652E562832E9719A6 |  |  | 010110 | F | F | T | [26 empty] | 01011058F1446899B20850FF792652E562832E9719A6 | 890
010110
010110
010110
010110
010110
010110
010110
010110
010110
010110
010110
010110
010110
010110
010110
010110
010110
010110
010110
010110
010110
010110
010110
[ 합 계 ] | [12 empty] | TOTAL
01020101 ACID EXHAUST SYSTEM | [15 empty] | 01020101
PACKING TOWER BODY | ￠1,900 x 5,400H, FRP | SET | 1 | [9 empty] | 598354DE09F303C4427E8DD6F521E2235DEA99 |  |  | 01020101 | F | F | T | [26 empty] | 01020101598354DE09F303C4427E8DD6F521E2235DEA99 | 926
PALL RING | 2" x 2" (P.P) | M2 | 40 | [9 empty] | 598354DE09F303C4427E8DD6F521E2235DED64 |  |  | 01020101 | F | F | T | [26 empty] | 01020101598354DE09F303C4427E8DD6F521E2235DED64 | 927
DEMISTER | ￠1,900 x 200H (PP) | SET | 1 | [9 empty] | 598354DE09F303C4427E8DD6F521E2235DED65 |  |  | 01020101 | F | F | T | [26 empty] | 01020101598354DE09F303C4427E8DD6F521E2235DED65 | 928
SPRAY NOZZLE | 24.2 LITER/MIN | EA | 30 | [9 empty] | 598354DE09F303C4427E8DD6F521E2235DED66 |  |  | 01020101 | F | F | T | [26 empty] | 01020101598354DE09F303C4427E8DD6F521E2235DED66 | 929
STACK | ￠700 x 3,000H | SET | 1 | [9 empty] | 598354DE09F303C4427E8DD6F521E2235DED67 |  |  | 01020101 | F | F | T | [26 empty] | 01020101598354DE09F303C4427E8DD6F521E2235DED67 | 930
PIPING & FITTING |  | SET | 1 | [9 empty] | 598354DE09F303C4427E8DD6F521E2235DED60 |  |  | 01020101 | F | F | T | [26 empty] | 01020101598354DE09F303C4427E8DD6F521E2235DED60 | 931
WALK WAY & STAIR | STS304 | LOT | 1 | [9 empty] | 598354DE09F303C4427E8DD6F521E2235DED61 |  |  | 01020101 | F | F | T | [26 empty] | 01020101598354DE09F303C4427E8DD6F521E2235DED61 | 932
PACKING & BOLTING |  | LOT | 1 | [9 empty] | 598354DE09F303C4427E8DD6F521E2235DED62 |  |  | 01020101 | F | F | T | [26 empty] | 01020101598354DE09F303C4427E8DD6F521E2235DED62 | 933
CHAMBER | FRP | LOT | 1 | [9 empty] | 598354DE09F303C4427E8DD6F521E2235DED63 |  |  | 01020101 | F | F | T | [26 empty] | 01020101598354DE09F303C4427E8DD6F521E2235DED63 | 934
TURBO FAN | 200㎥/min×200mmAq×20HP, FRP | SET | 2 | [9 empty] | 598354DE09F303C4427E8DD6F521E2235DED6C |  |  | 01020101 | F | F | T | [26 empty] | 01020101598354DE09F303C4427E8DD6F521E2235DED6C | 935
SPRAY WATER PUMP - FRPP | 65A×50A×0.50㎥/min×15mH×5HP | SET | 2 | [9 empty] | 598354DE09F303C4427E8DD6F521E2235DED6D |  |  | 01020101 | F | F | T | [26 empty] | 01020101598354DE09F303C4427E8DD6F521E2235DED6D | 936
CHEMICAL PUMP | 정량펌프 | SET | 1 | [9 empty] | 598354DE09F303C4427E8DD6F521E2235DEC5D |  |  | 01020101 | F | F | T | [26 empty] | 01020101598354DE09F303C4427E8DD6F521E2235DEC5D | 937
CHEMICAL TANK | NaOH 약품 포함 | SET | 1 | [9 empty] | 598354DE09F303C4427E8DD6F521E2235DEC5C |  |  | 01020101 | F | F | T | [26 empty] | 01020101598354DE09F303C4427E8DD6F521E2235DEC5C | 938
MCC PANEL | PLC 단자대 포함, STS304 | SET | 1 | [9 empty] | 598354DE09F303C4427E8DD6F521E2235DEC5F |  |  | 01020101 | F | F | T | [26 empty] | 01020101598354DE09F303C4427E8DD6F521E2235DEC5F | 939
CABLE & PIPING | 기기 전기연결 포함 | SET | 1 | [9 empty] | 598354DE09F303C4427E8DD6F521E2235DEC5E |  |  | 01020101 | F | F | T | [26 empty] | 01020101598354DE09F303C4427E8DD6F521E2235DEC5E | 940
SYSTEM 내부 연결 덕트 | PVC + FRP | LOT | 1 | [9 empty] | 598354DE09F303C4427E8DD6F521E2235DEC59 |  |  | 01020101 | F | F | T | [26 empty] | 01020101598354DE09F303C4427E8DD6F521E2235DEC59 | 941
기타 잡자재 |  | LOT | 1 | [9 empty] | 598354DE09F303C4427E8DD6F521E2235DEC58 |  |  | 01020101 | F | F | T | [26 empty] | 01020101598354DE09F303C4427E8DD6F521E2235DEC58 | 942
시스템 설치 및 시운전 |  | LOT | 1 | [9 empty] | 598354DE09F303C4427E8DD6F521E2235DEC5B |  |  | 01020101 | F | F | T | [26 empty] | 01020101598354DE09F303C4427E8DD6F521E2235DEC5B | 943
운반비 및 장비사용료 |  | LOT | 1 | [9 empty] | 598354DE09F303C4427E8DD6F521E2235DEC5A |  |  | 01020101 | F | F | T | [26 empty] | 01020101598354DE09F303C4427E8DD6F521E2235DEC5A | 944
01020101
01020101
01020101
01020101
01020101
[ 합 계 ] | [12 empty] | TOTAL
01020102 ORGANIC EXHAUST SYSTEM | [15 empty] | 01020102
A/C TOWER BODY | 1,500W x 2,500L x 1,500H, STS304 | SET | 1 | [9 empty] | 598354DE09F303C4427E8DD6F521E2235DEC55 |  |  | 01020102 | F | F | T | [26 empty] | 01020102598354DE09F303C4427E8DD6F521E2235DEC55 | 945
ACTIVED CARBON |  | KG | 1850 | [9 empty] | 598354DE09F303C4427E8DD6F521E2235DEC54 |  |  | 01020102 | F | F | T | [26 empty] | 01020102598354DE09F303C4427E8DD6F521E2235DEC54 | 946
STACK & SILENCER | ￠500*4,900H | SET | 1 | [9 empty] | 598354DE09F303C4427E8DD6F521E2235DEF11 |  |  | 01020102 | F | F | T | [26 empty] | 01020102598354DE09F303C4427E8DD6F521E2235DEF11 | 947
WALK WAY & STAIR | STS304 | LOT | 1 | [9 empty] | 598354DE09F303C4427E8DD6F521E2235DEF10 |  |  | 01020102 | F | F | T | [26 empty] | 01020102598354DE09F303C4427E8DD6F521E2235DEF10 | 948
PACKING & BOLTING |  | LOT | 1 | [9 empty] | 598354DE09F303C4427E8DD6F521E2235DEF13 |  |  | 01020102 | F | F | T | [26 empty] | 01020102598354DE09F303C4427E8DD6F521E2235DEF13 | 949
TURBO FAN | 160㎥/minx250mmAqx20HP, STS304 | SET | 2 | [9 empty] | 598354DE09F303C4427E8DD6F521E2235DEF12 |  |  | 01020102 | F | F | T | [26 empty] | 01020102598354DE09F303C4427E8DD6F521E2235DEF12 | 950
MCC PANEL | PLC 단자대 포함, STS304 | SET | 1 | [9 empty] | 598354DE09F303C4427E8DD6F521E2235DEF15 |  |  | 01020102 | F | F | T | [26 empty] | 01020102598354DE09F303C4427E8DD6F521E2235DEF15 | 951
CABLE & PIPING | 기기 전기연결 포함 | SET | 1 | [9 empty] | 598354DE09F303C4427E8DD6F521E2235DEF14 |  |  | 01020102 | F | F | T | [26 empty] | 01020102598354DE09F303C4427E8DD6F521E2235DEF14 | 952
SYSTEM 내부 연결 덕트 | STS304 | LOT | 1 | [9 empty] | 598354DE09F303C4427E8DD6F521E2235DEF17 |  |  | 01020102 | F | F | T | [26 empty] | 01020102598354DE09F303C4427E8DD6F521E2235DEF17 | 953
기타 잡자재 |  | LOT | 1 | [9 empty] | 598354DE09F303C4427E8DD6F521E2235DEF16 |  |  | 01020102 | F | F | T | [26 empty] | 01020102598354DE09F303C4427E8DD6F521E2235DEF16 | 954
시스템 설치 및 시운전 |  | LOT | 1 | [9 empty] | 598354DE09F303C4427E8DD6F521E2235DEF19 |  |  | 01020102 | F | F | T | [26 empty] | 01020102598354DE09F303C4427E8DD6F521E2235DEF19 | 955
운반비 및 장비사용료 |  | LOT | 1 | [9 empty] | 598354DE09F303C4427E8DD6F521E2235DEF18 |  |  | 01020102 | F | F | T | [26 empty] | 01020102598354DE09F303C4427E8DD6F521E2235DEF18 | 956
01020102
01020102
01020102
01020102
01020102
01020102
01020102
01020102
01020102
01020102
01020102
01020102
[ 합 계 ] | [12 empty] | TOTAL
01020103 HEAT/GEN EXHAUST SYSTEM | [15 empty] | 01020103
FAN BODY - HEDER DUCT | SS400 | LOT | 1 | [9 empty] | 598354DE09F303C4427E8DD6F521E2235DEE0B |  |  | 01020103 | F | F | T | [26 empty] | 01020103598354DE09F303C4427E8DD6F521E2235DEE0B | 957
SUPPORT | SS400 | LOT | 1 | [9 empty] | 598354DE09F303C4427E8DD6F521E2235DEE0A |  |  | 01020103 | F | F | T | [26 empty] | 01020103598354DE09F303C4427E8DD6F521E2235DEE0A | 958
TURBO FAN | 170㎥/minx150mmAqx15HP, SS400 | SET | 2 | [9 empty] | 598354DE09F303C4427E8DD6F521E2235DEE09 |  |  | 01020103 | F | F | T | [26 empty] | 01020103598354DE09F303C4427E8DD6F521E2235DEE09 | 959
MCC PANEL | INVERTER, PLC 단자대 포함, STS304 | SET | 1 | [9 empty] | 598354DE09F303C4427E8DD6F521E2235DEE08 |  |  | 01020103 | F | F | T | [26 empty] | 01020103598354DE09F303C4427E8DD6F521E2235DEE08 | 960
P.T SENSOR |  | SET | 2 | [9 empty] | 598354DE09F303C4427E8DD6F521E2235DEE0F |  |  | 01020103 | F | F | T | [26 empty] | 01020103598354DE09F303C4427E8DD6F521E2235DEE0F | 961
CABLE & PIPING | 기기 전기연결 포함 | SET | 1 | [9 empty] | 598354DE09F303C4427E8DD6F521E2235DEE0E |  |  | 01020103 | F | F | T | [26 empty] | 01020103598354DE09F303C4427E8DD6F521E2235DEE0E | 962
SYSTEM 내부 연결 덕트 | 사각덕트 | LOT | 1 | [9 empty] | 598354DE09F303C4427E8DD6F521E2235DEE0D |  |  | 01020103 | F | F | T | [26 empty] | 01020103598354DE09F303C4427E8DD6F521E2235DEE0D | 963
기타 잡자재 |  | LOT | 1 | [9 empty] | 598354DE09F303C4427E8DD6F521E2235DEE0C |  |  | 01020103 | F | F | T | [26 empty] | 01020103598354DE09F303C4427E8DD6F521E2235DEE0C | 964
시스템 설치 및 시운전 |  | LOT | 1 | [9 empty] | 598354DE09F303C4427E8DD6F521E2235DEE03 |  |  | 01020103 | F | F | T | [26 empty] | 01020103598354DE09F303C4427E8DD6F521E2235DEE03 | 965
운반비 및 장비사용료 |  | LOT | 1 | [9 empty] | 598354DE09F303C4427E8DD6F521E2235DEE02 |  |  | 01020103 | F | F | T | [26 empty] | 01020103598354DE09F303C4427E8DD6F521E2235DEE02 | 966
01020103
01020103
01020103
01020103
01020103
01020103
01020103
01020103
01020103
01020103
01020103
01020103
01020103
01020103
[ 합 계 ] | [12 empty] | TOTAL
01020104 MO-CVD EXHAUST SYSTEM | [15 empty] | 01020104
FAN BODY - HEDER DUCT | SS400 | LOT | 1 | [9 empty] | 598354DE09F303C4427E8DD6F521E2235DE1B3 |  |  | 01020104 | F | F | T | [26 empty] | 01020104598354DE09F303C4427E8DD6F521E2235DE1B3 | 967
SUPPORT | SS400 | LOT | 1 | [9 empty] | 598354DE09F303C4427E8DD6F521E2235DE1B2 |  |  | 01020104 | F | F | T | [26 empty] | 01020104598354DE09F303C4427E8DD6F521E2235DE1B2 | 968
TURBO FAN | 120㎥/minx150mmAqx10HP, SS400 | SET | 2 | [9 empty] | 598354DE09F303C4427E8DD6F521E2235DE1B1 |  |  | 01020104 | F | F | T | [26 empty] | 01020104598354DE09F303C4427E8DD6F521E2235DE1B1 | 969
MCC PANEL | INVERTER, PLC 단자대 포함, STS304 | SET | 1 | [9 empty] | 598354DE09F303C4427E8DD6F521E2235DE1B0 |  |  | 01020104 | F | F | T | [26 empty] | 01020104598354DE09F303C4427E8DD6F521E2235DE1B0 | 970
P.T SENSOR |  | SET | 2 | [9 empty] | 598354DE09F303C4427E8DD6F521E2235DE1B7 |  |  | 01020104 | F | F | T | [26 empty] | 01020104598354DE09F303C4427E8DD6F521E2235DE1B7 | 971
CABLE & PIPING | 기기 전기연결 포함 | SET | 1 | [9 empty] | 598354DE09F303C4427E8DD6F521E2235DE1B6 |  |  | 01020104 | F | F | T | [26 empty] | 01020104598354DE09F303C4427E8DD6F521E2235DE1B6 | 972
SYSTEM 내부 연결 덕트 | 사각덕트 | LOT | 1 | [9 empty] | 598354DE09F303C4427E8DD6F521E2235DE1B5 |  |  | 01020104 | F | F | T | [26 empty] | 01020104598354DE09F303C4427E8DD6F521E2235DE1B5 | 973
기타 잡자재 |  | LOT | 1 | [9 empty] | 598354DE09F303C4427E8DD6F521E2235DE1B4 |  |  | 01020104 | F | F | T | [26 empty] | 01020104598354DE09F303C4427E8DD6F521E2235DE1B4 | 974
시스템 설치 및 시운전 |  | LOT | 1 | [9 empty] | 598354DE09F303C4427E8DD6F521E2235DE1BB |  |  | 01020104 | F | F | T | [26 empty] | 01020104598354DE09F303C4427E8DD6F521E2235DE1BB | 975
운반비 및 장비사용료 |  | LOT | 1 | [9 empty] | 598354DE09F303C4427E8DD6F521E2235DE1BA |  |  | 01020104 | F | F | T | [26 empty] | 01020104598354DE09F303C4427E8DD6F521E2235DE1BA | 976
01020104
01020104
01020104
01020104
01020104
01020104
01020104
01020104
01020104
01020104
01020104
01020104
01020104
01020104
[ 합 계 ] | [12 empty] | TOTAL
01020201 ACID EXHAUST DUCT | [15 empty] | 01020201
PVC DUCT | D200 | M | 20 | [9 empty] | 58F1446899B20850FF792652E562832FBE26C5 |  |  | 01020201 | F | F | T | [26 empty] | 0102020158F1446899B20850FF792652E562832FBE26C5 | 977
PVC DUCT | D250 | M | 22 | [9 empty] | 58F1446899B20850FF792652E562832FBE26C4 |  |  | 01020201 | F | F | T | [26 empty] | 0102020158F1446899B20850FF792652E562832FBE26C4 | 2247
PVC DUCT | D300 | M | 100 | [9 empty] | 58F1446899B20850FF792652E562832FBE26C7 |  |  | 01020201 | F | F | T | [26 empty] | 0102020158F1446899B20850FF792652E562832FBE26C7 | 2248
PVC DUCT | D350 | M | 24 | [9 empty] | 58F1446899B20850FF792652E562832FBE26C6 |  |  | 01020201 | F | F | T | [26 empty] | 0102020158F1446899B20850FF792652E562832FBE26C6 | 2249
PVC DUCT | D450 | M | 30 | [9 empty] | 58F1446899B20850FF792652E562832FBE26C1 |  |  | 01020201 | F | F | T | [26 empty] | 0102020158F1446899B20850FF792652E562832FBE26C1 | 2250
PVC DUCT | D600 | M | 30 | [9 empty] | 58F1446899B20850FF792652E562832FBE26C0 |  |  | 01020201 | F | F | T | [26 empty] | 0102020158F1446899B20850FF792652E562832FBE26C0 | 2251
경질관옥내배관(접착제 접합(T.S) 및 배관) | D200 | M | 20 | [9 empty] | 58F184C4994888ACBA7FEA1F7509B2 |  |  | 01020201 | T | F | F | [26 empty] | 0102020158F184C4994888ACBA7FEA1F7509B2 | 2281
경질관옥내배관(접착제 접합(T.S) 및 배관) | D250 | M | 18 | [9 empty] | 58F184C4994888ACBA7FEA1F750982 |  |  | 01020201 | T | F | F | [26 empty] | 0102020158F184C4994888ACBA7FEA1F750982 | 2282
경질관옥내배관(접착제 접합(T.S) 및 배관) | D300 | M | 100 | [9 empty] | 58F184C4994888ACBA7FEA1F750992 |  |  | 01020201 | T | F | F | [26 empty] | 0102020158F184C4994888ACBA7FEA1F750992 | 2283
경질관옥내배관(접착제 접합(T.S) 및 배관) | D350 | M | 20 | [9 empty] | 58F184C4994888ACBA7FEA1F7509E2 |  |  | 01020201 | T | F | F | [26 empty] | 0102020158F184C4994888ACBA7FEA1F7509E2 | 2284
경질관옥내배관(접착제 접합(T.S) 및 배관) | D450 | M | 24 | [9 empty] | 58F184C4994888ACBA7FEA1F7509F2 |  |  | 01020201 | T | F | F | [26 empty] | 0102020158F184C4994888ACBA7FEA1F7509F2 | 2285
경질관옥내배관(접착제 접합(T.S) 및 배관) | D600 | M | 24 | [9 empty] | 58F184C4994888ACBA7FEA1F7509C2 |  |  | 01020201 | T | F | F | [26 empty] | 0102020158F184C4994888ACBA7FEA1F7509C2 | 2286
PVC DUCT ELLBOW 90도 | D450 | EA | 4 | [9 empty] | 58F1446899B20850FF792652E562832FBE26C3 |  |  | 01020201 | F | F | T | [26 empty] | 0102020158F1446899B20850FF792652E562832FBE26C3 | 2252
PVC DUCT ELLBOW 90도 | D300 | EA | 8 | [9 empty] | 58F1446899B20850FF792652E562832FBE253E |  |  | 01020201 | F | F | T | [26 empty] | 0102020158F1446899B20850FF792652E562832FBE253E | 2253
PVC DUCT ELLBOW 90도 | D250 | EA | 1 | [9 empty] | 58F1446899B20850FF792652E562832FBE253F |  |  | 01020201 | F | F | T | [26 empty] | 0102020158F1446899B20850FF792652E562832FBE253F | 2254
PVC DUCT ELLBOW 90도 | D200 | EA | 1 | [9 empty] | 58F1446899B20850FF792652E562832FBE253C |  |  | 01020201 | F | F | T | [26 empty] | 0102020158F1446899B20850FF792652E562832FBE253C | 2255
PVC DUCT SOCKET | D200 | EA | 4 | [9 empty] | 58F1446899B20850FF792652E562832FBE253D |  |  | 01020201 | F | F | T | [26 empty] | 0102020158F1446899B20850FF792652E562832FBE253D | 2256
PVC DUCT SOCKET | D250 | EA | 3 | [9 empty] | 58F1446899B20850FF792652E562832FBE253A |  |  | 01020201 | F | F | T | [26 empty] | 0102020158F1446899B20850FF792652E562832FBE253A | 2257
PVC DUCT SOCKET | D300 | EA | 20 | [9 empty] | 58F1446899B20850FF792652E562832FBE253B |  |  | 01020201 | F | F | T | [26 empty] | 0102020158F1446899B20850FF792652E562832FBE253B | 2258
PVC DUCT SOCKET | D350 | EA | 6 | [9 empty] | 58F1446899B20850FF792652E562832FBE2538 |  |  | 01020201 | F | F | T | [26 empty] | 0102020158F1446899B20850FF792652E562832FBE2538 | 2259
PVC DUCT SOCKET | D450 | EA | 6 | [9 empty] | 58F1446899B20850FF792652E562832FBE2539 |  |  | 01020201 | F | F | T | [26 empty] | 0102020158F1446899B20850FF792652E562832FBE2539 | 2260
PVC DUCT SOCKET | D600 | EA | 6 | [9 empty] | 58F1446899B20850FF792652E562832FBE2536 |  |  | 01020201 | F | F | T | [26 empty] | 0102020158F1446899B20850FF792652E562832FBE2536 | 2261
PVC DUCT T-EE | 300*200*300 | EA | 1 | [9 empty] | 58F1446899B20850FF792652E562832FBE2537 |  |  | 01020201 | F | F | T | [26 empty] | 0102020158F1446899B20850FF792652E562832FBE2537 | 2262
PVC DUCT T-EE | 350*300*350 | EA | 4 | [9 empty] | 58F1446899B20850FF792652E562832FBE2418 |  |  | 01020201 | F | F | T | [26 empty] | 0102020158F1446899B20850FF792652E562832FBE2418 | 2263
PVC DUCT T-EE | 450*300*450 | EA | 4 | [9 empty] | 58F1446899B20850FF792652E562832FBE2419 |  |  | 01020201 | F | F | T | [26 empty] | 0102020158F1446899B20850FF792652E562832FBE2419 | 2264
PVC DUCT T-EE | 600*250*600 | EA | 1 | [9 empty] | 58F1446899B20850FF792652E562832FBE241A |  |  | 01020201 | F | F | T | [26 empty] | 0102020158F1446899B20850FF792652E562832FBE241A | 2265
PVC DUCT T-EE | 600*450*600 | EA | 1 | [9 empty] | 58F1446899B20850FF792652E562832FBE241B |  |  | 01020201 | F | F | T | [26 empty] | 0102020158F1446899B20850FF792652E562832FBE241B | 2266
PVC DUCT CAP | D50 | EA | 14 | [9 empty] | 58F1446899B20850FF792652E562832FBE241C |  |  | 01020201 | F | F | T | [26 empty] | 0102020158F1446899B20850FF792652E562832FBE241C | 2267
PVC DUCT CAP | D100 | EA | 23 | [9 empty] | 58F1446899B20850FF792652E562832FBE241D |  |  | 01020201 | F | F | T | [26 empty] | 0102020158F1446899B20850FF792652E562832FBE241D | 2268
PVC DUCT CAP | D150 | EA | 17 | [9 empty] | 58F1446899B20850FF792652E562832FBE241E |  |  | 01020201 | F | F | T | [26 empty] | 0102020158F1446899B20850FF792652E562832FBE241E | 2269
PVC DUCT CAP | D200 | EA | 12 | [9 empty] | 58F1446899B20850FF792652E562832FBE241F |  |  | 01020201 | F | F | T | [26 empty] | 0102020158F1446899B20850FF792652E562832FBE241F | 2270
PVC DUCT HANGER | D300 | EA | 50 | [9 empty] | 58F1446899B20850FF792652E562832FBE2410 |  |  | 01020201 | F | F | T | [26 empty] | 0102020158F1446899B20850FF792652E562832FBE2410 | 2271
PVC DUCT HANGER | D450 | EA | 72 | [9 empty] | 58F1446899B20850FF792652E562832FBE2411 |  |  | 01020201 | F | F | T | [26 empty] | 0102020158F1446899B20850FF792652E562832FBE2411 | 2272
PVC DUCT HANGER | D600 | EA | 30 | [9 empty] | 58F1446899B20850FF792652E562832FBE2B47 |  |  | 01020201 | F | F | T | [26 empty] | 0102020158F1446899B20850FF792652E562832FBE2B47 | 2273
V.D (원형) | D50 | EA | 14 | [9 empty] | 58F1446899B20850FF792652E562832FBE2B46 |  |  | 01020201 | F | F | T | [26 empty] | 0102020158F1446899B20850FF792652E562832FBE2B46 | 2274
V.D (원형) | D100 | EA | 23 | [9 empty] | 58F1446899B20850FF792652E562832FBE2B45 |  |  | 01020201 | F | F | T | [26 empty] | 0102020158F1446899B20850FF792652E562832FBE2B45 | 2275
V.D (원형) | D150 | EA | 17 | [9 empty] | 58F1446899B20850FF792652E562832FBE2B44 |  |  | 01020201 | F | F | T | [26 empty] | 0102020158F1446899B20850FF792652E562832FBE2B44 | 2276
V.D (원형) | D200 | EA | 12 | [9 empty] | 58F1446899B20850FF792652E562832FBE2B43 |  |  | 01020201 | F | F | T | [26 empty] | 0102020158F1446899B20850FF792652E562832FBE2B43 | 2277
일반댐퍼(원형) 설치 - 풍량조절댐퍼(수동식) | ø100mm이하 | 개 | 37 | [9 empty] | 58F1B49809D981CB947CA6AE0587C2 |  |  | 01020201 | T | F | F | [26 empty] | 0102020158F1B49809D981CB947CA6AE0587C2 | 2287
일반댐퍼(원형) 설치 - 풍량조절댐퍼(수동식) | ø200mm이하 | 개 | 29 | [9 empty] | 58F1B49809D981CB947CA6AE05B302 |  |  | 01020201 | T | F | F | [26 empty] | 0102020158F1B49809D981CB947CA6AE05B302 | 2288
써포트제작설치 | H-형강 100*100*6*8, 도색, 잡자재 | 식 | 1 | [9 empty] | 58F1446899B20850FF792652E562832FBE2B42 |  |  | 01020201 | F | F | T | [26 empty] | 0102020158F1446899B20850FF792652E562832FBE2B42 | 2278
방화구획 마감(내화채움 인정 구조) | 바닥 D600 | EA | 1 | [9 empty] | 58F1446899B20850FF792652E562832FBE2B41 |  |  | 01020201 | F | F | T | [26 empty] | 0102020158F1446899B20850FF792652E562832FBE2B41 | 2279
방화구획 마감(내화채움 인정 구조) | 벽체 D600 | EA | 2 | [9 empty] | 58F1446899B20850FF792652E562832FBE2B40 |  |  | 01020201 | F | F | T | [26 empty] | 0102020158F1446899B20850FF792652E562832FBE2B40 | 2280
01020201
01020201
01020201
01020201
01020201
01020201
01020201
[ 합 계 ] | [12 empty] | TOTAL
01020202 ORGANIC EXHAUST DUCT | [15 empty] | 01020202
스파이럴덕트설치(STS) | D100 | m | 59 | [9 empty] | 58F1446899B20850FF792652E562832FBE2AA0 |  |  | 01020202 | F | F | T | [26 empty] | 0102020258F1446899B20850FF792652E562832FBE2AA0 | 2289
스파이럴덕트설치(STS) | D150 | m | 41 | [9 empty] | 58F1446899B20850FF792652E562832FBE2AA1 |  |  | 01020202 | F | F | T | [26 empty] | 0102020258F1446899B20850FF792652E562832FBE2AA1 | 2290
스파이럴덕트설치(STS) | D200 | m | 37 | [9 empty] | 58F1446899B20850FF792652E562832FBE2AA2 |  |  | 01020202 | F | F | T | [26 empty] | 0102020258F1446899B20850FF792652E562832FBE2AA2 | 2291
스파이럴덕트설치(STS) | D250 | m | 70 | [9 empty] | 58F1446899B20850FF792652E562832FBE2AA3 |  |  | 01020202 | F | F | T | [26 empty] | 0102020258F1446899B20850FF792652E562832FBE2AA3 | 2292
스파이럴덕트설치(STS) | D300 | m | 26 | [9 empty] | 58F1446899B20850FF792652E562832FBE2AA4 |  |  | 01020202 | F | F | T | [26 empty] | 0102020258F1446899B20850FF792652E562832FBE2AA4 | 2293
스파이럴덕트설치(STS) | D350 | m | 11 | [9 empty] | 58F1446899B20850FF792652E562832FBE2AA5 |  |  | 01020202 | F | F | T | [26 empty] | 0102020258F1446899B20850FF792652E562832FBE2AA5 | 2294
스파이럴덕트설치(STS) | D400 | m | 28 | [9 empty] | 58F1446899B20850FF792652E562832FBE2AA6 |  |  | 01020202 | F | F | T | [26 empty] | 0102020258F1446899B20850FF792652E562832FBE2AA6 | 2295
스파이럴덕트설치(STS) | D550 | m | 17 | [9 empty] | 58F1446899B20850FF792652E562832FBE2AA7 |  |  | 01020202 | F | F | T | [26 empty] | 0102020258F1446899B20850FF792652E562832FBE2AA7 | 2296
아연도금강관덕트(스파이럴덕트) 설치(두께 0.5mm) | D80∼150 | M | 101 | [9 empty] | 58F1B49809EBF2180673CC9BB58922 |  |  | 01020202 | T | F | F | [26 empty] | 0102020258F1B49809EBF2180673CC9BB58922 | 2328
아연도금강관덕트(스파이럴덕트) 설치(두께 0.5mm) | D160∼200 | M | 37 | [9 empty] | 58F1B49809EBF2180673CC9BB5D142 |  |  | 01020202 | T | F | F | [26 empty] | 0102020258F1B49809EBF2180673CC9BB5D142 | 2329
아연도금강관덕트(스파이럴덕트) 설치(두께 0.6mm) | D225∼250 | M | 70 | [9 empty] | 58F1B49809EBF2180673CC9BB5FC22 |  |  | 01020202 | T | F | F | [26 empty] | 0102020258F1B49809EBF2180673CC9BB5FC22 | 2330
아연도금강관덕트(스파이럴덕트) 설치(두께 0.6mm) | D275∼300 | M | 26 | [9 empty] | 58F1B49809EBF2180673CC9BB51632 |  |  | 01020202 | T | F | F | [26 empty] | 0102020258F1B49809EBF2180673CC9BB51632 | 2331
아연도금강관덕트(스파이럴덕트) 설치(두께 0.6mm) | D350∼400 | M | 39 | [9 empty] | 58F1B49809EBF2180673CC9A952902 |  |  | 01020202 | T | F | F | [26 empty] | 0102020258F1B49809EBF2180673CC9A952902 | 2332
아연도금강관덕트(스파이럴덕트) 설치(두께 0.6mm) | D550∼600 | M | 17 | [9 empty] | 58F1B49809EBF2180673CC9A9560A2 |  |  | 01020202 | T | F | F | [26 empty] | 0102020258F1B49809EBF2180673CC9A9560A2 | 2333
스파이럴덕트 (STS) | SPIRAL 엘보, D250 | EA | 8 | [9 empty] | 58F1446899B20850FF792652E562832FBE2AA8 |  |  | 01020202 | F | F | T | [26 empty] | 0102020258F1446899B20850FF792652E562832FBE2AA8 | 2297
스파이럴덕트 (STS) | SPIRAL 엘보, D300 | EA | 1 | [9 empty] | 58F1446899B20850FF792652E562832FBE2AA9 |  |  | 01020202 | F | F | T | [26 empty] | 0102020258F1446899B20850FF792652E562832FBE2AA9 | 2298
스파이럴덕트 (STS) | SPIRAL 엘보, D350 | EA | 1 | [9 empty] | 58F1446899B20850FF792652E562832FBFCABA |  |  | 01020202 | F | F | T | [26 empty] | 0102020258F1446899B20850FF792652E562832FBFCABA | 2299
스파이럴덕트 (STS) | SPIRAL 엘보, D400 | EA | 1 | [9 empty] | 58F1446899B20850FF792652E562832FBFCABB |  |  | 01020202 | F | F | T | [26 empty] | 0102020258F1446899B20850FF792652E562832FBFCABB | 2300
스파이럴덕트 (STS) | SPIRAL 소켓, D250 | EA | 19 | [9 empty] | 58F1446899B20850FF792652E562832FBFCAB8 |  |  | 01020202 | F | F | T | [26 empty] | 0102020258F1446899B20850FF792652E562832FBFCAB8 | 2301
스파이럴덕트 (STS) | SPIRAL 소켓, D300 | EA | 8 | [9 empty] | 58F1446899B20850FF792652E562832FBFCAB9 |  |  | 01020202 | F | F | T | [26 empty] | 0102020258F1446899B20850FF792652E562832FBFCAB9 | 2302
스파이럴덕트 (STS) | SPIRAL 소켓, D350 | EA | 4 | [9 empty] | 58F1446899B20850FF792652E562832FBFCABE |  |  | 01020202 | F | F | T | [26 empty] | 0102020258F1446899B20850FF792652E562832FBFCABE | 2303
스파이럴덕트 (STS) | SPIRAL 소켓, D400 | EA | 9 | [9 empty] | 58F1446899B20850FF792652E562832FBFCABF |  |  | 01020202 | F | F | T | [26 empty] | 0102020258F1446899B20850FF792652E562832FBFCABF | 2304
스파이럴덕트 (STS) | SPIRAL 소켓, D550 | EA | 6 | [9 empty] | 58F1446899B20850FF792652E562832FBFCABC |  |  | 01020202 | F | F | T | [26 empty] | 0102020258F1446899B20850FF792652E562832FBFCABC | 2305
스파이럴덕트 (STS) | SPIRAL T-EE, 300*250*250 | EA | 4 | [9 empty] | 58F1446899B20850FF792652E562832FBFCABD |  |  | 01020202 | F | F | T | [26 empty] | 0102020258F1446899B20850FF792652E562832FBFCABD | 2306
스파이럴덕트 (STS) | SPIRAL T-EE, 400*250*400 | EA | 4 | [9 empty] | 58F1446899B20850FF792652E562832FBFCAB2 |  |  | 01020202 | F | F | T | [26 empty] | 0102020258F1446899B20850FF792652E562832FBFCAB2 | 2307
스파이럴덕트 (STS) | SPIRAL T-EE, 400*300*400 | EA | 1 | [9 empty] | 58F1446899B20850FF792652E562832FBFCAB3 |  |  | 01020202 | F | F | T | [26 empty] | 0102020258F1446899B20850FF792652E562832FBFCAB3 | 2308
스파이럴덕트 (STS) | SPIRAL T-EE, 550*350*550 | EA | 1 | [9 empty] | 58F1446899B20850FF792652E562832FBFCB41 |  |  | 01020202 | F | F | T | [26 empty] | 0102020258F1446899B20850FF792652E562832FBFCB41 | 2309
스파이럴덕트 (STS) | SPIRAL T-EE, 550*400*550 | EA | 1 | [9 empty] | 58F1446899B20850FF792652E562832FBFCB40 |  |  | 01020202 | F | F | T | [26 empty] | 0102020258F1446899B20850FF792652E562832FBFCB40 | 2310
스파이럴덕트 (STS) | SPIRAL 캡, D50 | EA | 9 | [9 empty] | 58F1446899B20850FF792652E562832FBFCB43 |  |  | 01020202 | F | F | T | [26 empty] | 0102020258F1446899B20850FF792652E562832FBFCB43 | 2311
스파이럴덕트 (STS) | SPIRAL 캡, D75 | EA | 1 | [9 empty] | 58F1446899B20850FF792652E562832FBFCB42 |  |  | 01020202 | F | F | T | [26 empty] | 0102020258F1446899B20850FF792652E562832FBFCB42 | 2312
스파이럴덕트 (STS) | SPIRAL 캡, D100 | EA | 27 | [9 empty] | 58F1446899B20850FF792652E562832FBFCB45 |  |  | 01020202 | F | F | T | [26 empty] | 0102020258F1446899B20850FF792652E562832FBFCB45 | 2313
스파이럴덕트 (STS) | SPIRAL 캡, D120 | EA | 1 | [9 empty] | 58F1446899B20850FF792652E562832FBFCB44 |  |  | 01020202 | F | F | T | [26 empty] | 0102020258F1446899B20850FF792652E562832FBFCB44 | 2314
스파이럴덕트 (STS) | SPIRAL 캡, D150 | EA | 19 | [9 empty] | 58F1446899B20850FF792652E562832FBFCB47 |  |  | 01020202 | F | F | T | [26 empty] | 0102020258F1446899B20850FF792652E562832FBFCB47 | 2315
스파이럴덕트 (STS) | SPIRAL 캡, D200 | EA | 17 | [9 empty] | 58F1446899B20850FF792652E562832FBFCB46 |  |  | 01020202 | F | F | T | [26 empty] | 0102020258F1446899B20850FF792652E562832FBFCB46 | 2316
스파이럴덕트 (STS) | SPIRAL HANGER, D300 | EA | 88 | [9 empty] | 58F1446899B20850FF792652E562832FBFCB49 |  |  | 01020202 | F | F | T | [26 empty] | 0102020258F1446899B20850FF792652E562832FBFCB49 | 2317
스파이럴덕트 (STS) | SPIRAL HANGER, D400 | EA | 94 | [9 empty] | 58F1446899B20850FF792652E562832FBFCB48 |  |  | 01020202 | F | F | T | [26 empty] | 0102020258F1446899B20850FF792652E562832FBFCB48 | 2318
V.D (원형, STS) | D50 | EA | 9 | [9 empty] | 58F1446899B20850FF792652E562832FBFC88C |  |  | 01020202 | F | F | T | [26 empty] | 0102020258F1446899B20850FF792652E562832FBFC88C | 2319
V.D (원형, STS) | D75 | EA | 1 | [9 empty] | 58F1446899B20850FF792652E562832FBFC88D |  |  | 01020202 | F | F | T | [26 empty] | 0102020258F1446899B20850FF792652E562832FBFC88D | 2320
V.D (원형, STS) | D100 | EA | 27 | [9 empty] | 58F1446899B20850FF792652E562832FBFC88E |  |  | 01020202 | F | F | T | [26 empty] | 0102020258F1446899B20850FF792652E562832FBFC88E | 2321
V.D (원형, STS) | D120 | EA | 1 | [9 empty] | 58F1446899B20850FF792652E562832FBFC88F |  |  | 01020202 | F | F | T | [26 empty] | 0102020258F1446899B20850FF792652E562832FBFC88F | 2322
V.D (원형, STS) | D150 | EA | 19 | [9 empty] | 58F1446899B20850FF792652E562832FBFC888 |  |  | 01020202 | F | F | T | [26 empty] | 0102020258F1446899B20850FF792652E562832FBFC888 | 2323
V.D (원형, STS) | D200 | EA | 17 | [9 empty] | 58F1446899B20850FF792652E562832FBFC889 |  |  | 01020202 | F | F | T | [26 empty] | 0102020258F1446899B20850FF792652E562832FBFC889 | 2324
일반댐퍼(원형) 설치 - 풍량조절댐퍼(수동식) | ø100mm이하 | 개 | 37 | [9 empty] | 58F1B49809D981CB947CA6AE0587C2 |  |  | 01020202 | T | F | F | [26 empty] | 0102020258F1B49809D981CB947CA6AE0587C2 | 2334
일반댐퍼(원형) 설치 - 풍량조절댐퍼(수동식) | ø200mm이하 | 개 | 37 | [9 empty] | 58F1B49809D981CB947CA6AE05B302 |  |  | 01020202 | T | F | F | [26 empty] | 0102020258F1B49809D981CB947CA6AE05B302 | 2335
써포트제작설치 | H-형강 100*100*6*8, 도색, 잡자재 | 식 | 1 | [9 empty] | 58F1446899B20850FF792652E562832FBFC88A |  |  | 01020202 | F | F | T | [26 empty] | 0102020258F1446899B20850FF792652E562832FBFC88A | 2325
방화구획 마감(내화채움 인정 구조) | 바닥 D500 | EA | 1 | [9 empty] | 58F1446899B20850FF792652E562832FBFC88B |  |  | 01020202 | F | F | T | [26 empty] | 0102020258F1446899B20850FF792652E562832FBFC88B | 2326
방화구획 마감(내화채움 인정 구조) | 벽체 D500 | EA | 2 | [9 empty] | 58F1446899B20850FF792652E562832FBFC884 |  |  | 01020202 | F | F | T | [26 empty] | 0102020258F1446899B20850FF792652E562832FBFC884 | 2327
01020202
01020202
01020202
[ 합 계 ] | [12 empty] | TOTAL
01020203 HEAT/GEN EXHAUST DUCT | [15 empty] | 01020203
아연도금강관각형닥트제작설치 | 0.6t | M2 | 112 | [9 empty] | 58F1A480E9AAB3A63C74037C15E592 |  |  | 01020203 | T | F | F | [26 empty] | 0102020358F1A480E9AAB3A63C74037C15E592 | 2336
아연도금강관각형닥트제작설치 | 0.8t | M2 | 155 | [9 empty] | 58F1A480E9AAB3B0A47E084105C1F2 |  |  | 01020203 | T | F | F | [26 empty] | 0102020358F1A480E9AAB3B0A47E084105C1F2 | 2337
스파이럴덕트 설치 | D100 | M | 64 | [9 empty] | 58F1B49809EBF218107AB60C058592 |  |  | 01020203 | T | F | F | [26 empty] | 0102020358F1B49809EBF218107AB60C058592 | 1053
스파이럴덕트 설치 | D150 | M | 35 | [9 empty] | 58F1B49809EBF218107AB60C05A1D2 |  |  | 01020203 | T | F | F | [26 empty] | 0102020358F1B49809EBF218107AB60C05A1D2 | 1054
스파이럴덕트 설치 | D200 | M | 30 | [9 empty] | 58F1B49809EBF218107AB60C05CCB2 |  |  | 01020203 | T | F | F | [26 empty] | 0102020358F1B49809EBF218107AB60C05CCB2 | 1055
스파이럴덕트 설치 | D250 | M | 30 | [9 empty] | 58F1B49809EBF218107AB60C05EF82 |  |  | 01020203 | T | F | F | [26 empty] | 0102020358F1B49809EBF218107AB60C05EF82 | 1056
스파이럴덕트 설치 | D300 | M | 88 | [9 empty] | 58F1B49809EBF218107AB60C0501A2 |  |  | 01020203 | T | F | F | [26 empty] | 0102020358F1B49809EBF218107AB60C0501A2 | 1057
스파이럴덕트 설치 | D400 | M | 57 | [9 empty] | 58F1B49809EBF218107AB60D25F7A2 |  |  | 01020203 | T | F | F | [26 empty] | 0102020358F1B49809EBF218107AB60D25F7A2 | 1058
스파이럴덕트 설치 | D500 | M | 31 | [9 empty] | 58F1B49809EBF218107AB60D25E522 |  |  | 01020203 | T | F | F | [26 empty] | 0102020358F1B49809EBF218107AB60D25E522 | 1059
공조덕트 | 공조덕트, 스파이럴캡, ∮200mm | 개 | 5 | [9 empty] | 5F6004A519DF4BB03C7DAEB0B5D8EE2CE02E02 |  |  | 01020203 | F | F | T | [26 empty] | 010202035F6004A519DF4BB03C7DAEB0B5D8EE2CE02E02 | 2338
공조덕트 | 공조덕트, 스파이럴캡, ∮300mm | 개 | 6 | [9 empty] | 5F6004A519DF4BB03C7DAEB0B5D8EE2CE02E06 |  |  | 01020203 | F | F | T | [26 empty] | 010202035F6004A519DF4BB03C7DAEB0B5D8EE2CE02E06 | 2339
공조덕트 | 공조덕트, 스파이럴캡, ∮400mm | 개 | 3 | [9 empty] | 5F6004A519DF4BB03C7DAEB0B5D8EE2CE02E0A |  |  | 01020203 | F | F | T | [26 empty] | 010202035F6004A519DF4BB03C7DAEB0B5D8EE2CE02E0A | 2340
공조덕트 | 공조덕트, 스파이럴엘보, ∮400mm | 개 | 6 | [9 empty] | 5F6004A519DF4BB03C7DAEB0B5D8EE2CE0225B |  |  | 01020203 | F | F | T | [26 empty] | 010202035F6004A519DF4BB03C7DAEB0B5D8EE2CE0225B | 2341
공조덕트 | 공조덕트, 스파이럴엘보, ∮500mm | 개 | 8 | [9 empty] | 5F6004A519DF4BB03C7DAEB0B5D8EE2CE0237A |  |  | 01020203 | F | F | T | [26 empty] | 010202035F6004A519DF4BB03C7DAEB0B5D8EE2CE0237A | 2342
공조덕트 | 공조덕트, 스파이럴리듀서, ∮400mm | 개 | 1 | [9 empty] | 5F6004A519DF4BB03C7DAEB0B5D8EE2CE13727 |  |  | 01020203 | F | F | T | [26 empty] | 010202035F6004A519DF4BB03C7DAEB0B5D8EE2CE13727 | 2343
공조덕트 | 스파이럴커플링, D200 | 개 | 32 | [9 empty] | 58F1446899B20850FF792652E562832FBFC993 |  |  | 01020203 | F | F | T | [26 empty] | 0102020358F1446899B20850FF792652E562832FBFC993 | 1066
공조덕트 | 스파이럴커플링, D300 | 개 | 86 | [9 empty] | 58F1446899B20850FF792652E562832FBFC992 |  |  | 01020203 | F | F | T | [26 empty] | 0102020358F1446899B20850FF792652E562832FBFC992 | 2344
공조덕트 | 스파이럴커플링, D400 | 개 | 58 | [9 empty] | 58F1446899B20850FF792652E562832FBFC991 |  |  | 01020203 | F | F | T | [26 empty] | 0102020358F1446899B20850FF792652E562832FBFC991 | 2345
공조덕트 | 스파이럴커플링, D500 | 개 | 58 | [9 empty] | 58F1446899B20850FF792652E562832FBFC990 |  |  | 01020203 | F | F | T | [26 empty] | 0102020358F1446899B20850FF792652E562832FBFC990 | 2346
공조덕트 | SPIRAL SOCKET, D200 | 개 | 6 | [9 empty] | 58F1446899B20850FF792652E562832FBFC997 |  |  | 01020203 | F | F | T | [26 empty] | 0102020358F1446899B20850FF792652E562832FBFC997 | 2347
공조덕트 | SPIRAL SOCKET, D300 | 개 | 20 | [9 empty] | 58F1446899B20850FF792652E562832FBFC996 |  |  | 01020203 | F | F | T | [26 empty] | 0102020358F1446899B20850FF792652E562832FBFC996 | 2348
공조덕트 | SPIRAL SOCKET, D400 | 개 | 9 | [9 empty] | 58F1446899B20850FF792652E562832FBFC995 |  |  | 01020203 | F | F | T | [26 empty] | 0102020358F1446899B20850FF792652E562832FBFC995 | 2349
공조덕트 | SPIRAL SOCKET, D500 | 개 | 4 | [9 empty] | 58F1446899B20850FF792652E562832FBFC994 |  |  | 01020203 | F | F | T | [26 empty] | 0102020358F1446899B20850FF792652E562832FBFC994 | 2350
공조덕트 | SPIRAL TEE, D200 | 개 | 9 | [9 empty] | 58F1446899B20850FF792652E562832FBFC99B |  |  | 01020203 | F | F | T | [26 empty] | 0102020358F1446899B20850FF792652E562832FBFC99B | 2351
공조덕트 | SPIRAL TEE, D300 | 개 | 28 | [9 empty] | 58F1446899B20850FF792652E562832FBFC99A |  |  | 01020203 | F | F | T | [26 empty] | 0102020358F1446899B20850FF792652E562832FBFC99A | 2352
공조덕트 | SPIRAL TEE, D400 | 개 | 18 | [9 empty] | 58F1446899B20850FF792652E562832FBFCE15 |  |  | 01020203 | F | F | T | [26 empty] | 0102020358F1446899B20850FF792652E562832FBFCE15 | 2353
공조덕트 | SPIRAL TEE, D500 | 개 | 3 | [9 empty] | 58F1446899B20850FF792652E562832FBFCE14 |  |  | 01020203 | F | F | T | [26 empty] | 0102020358F1446899B20850FF792652E562832FBFCE14 | 2354
공조덕트 | SPIRAL HANGER, D200 | 개 | 30 | [9 empty] | 58F1446899B20850FF792652E562832FBFCE17 |  |  | 01020203 | F | F | T | [26 empty] | 0102020358F1446899B20850FF792652E562832FBFCE17 | 2355
공조덕트 | SPIRAL HANGER, D300 | 개 | 88 | [9 empty] | 58F1446899B20850FF792652E562832FBFCE16 |  |  | 01020203 | F | F | T | [26 empty] | 0102020358F1446899B20850FF792652E562832FBFCE16 | 2356
공조덕트 | SPIRAL HANGER, D400 | 개 | 55 | [9 empty] | 58F1446899B20850FF792652E562832FBFCE11 |  |  | 01020203 | F | F | T | [26 empty] | 0102020358F1446899B20850FF792652E562832FBFCE11 | 2357
공조덕트 | SPIRAL HANGER, D500 | 개 | 11 | [9 empty] | 58F1446899B20850FF792652E562832FBFCE10 |  |  | 01020203 | F | F | T | [26 empty] | 0102020358F1446899B20850FF792652E562832FBFCE10 | 2358
V.D (원형) | D50 | EA | 2 | [9 empty] | 58F1446899B20850FF792652E562832FBFCE13 |  |  | 01020203 | F | F | T | [26 empty] | 0102020358F1446899B20850FF792652E562832FBFCE13 | 2359
V.D (원형) | D75 | EA | 1 | [9 empty] | 58F1446899B20850FF792652E562832FBFCE12 |  |  | 01020203 | F | F | T | [26 empty] | 0102020358F1446899B20850FF792652E562832FBFCE12 | 2360
V.D (원형) | D100 | EA | 28 | [9 empty] | 58F1446899B20850FF792652E562832FBFCE1D |  |  | 01020203 | F | F | T | [26 empty] | 0102020358F1446899B20850FF792652E562832FBFCE1D | 2361
V.D (원형) | D150 | EA | 16 | [9 empty] | 58F1446899B20850FF792652E562832FBFCE1C |  |  | 01020203 | F | F | T | [26 empty] | 0102020358F1446899B20850FF792652E562832FBFCE1C | 2362
V.D (원형) | D200 | EA | 12 | [9 empty] | 58F1446899B20850FF792652E562832FBFCF3C |  |  | 01020203 | F | F | T | [26 empty] | 0102020358F1446899B20850FF792652E562832FBFCF3C | 2363
일반댐퍼(원형) 설치 - 풍량조절댐퍼(수동식) | ø100mm이하 | 개 | 31 | [9 empty] | 58F1B49809D981CB947CA6AE0587C2 |  |  | 01020203 | T | F | F | [26 empty] | 0102020358F1B49809D981CB947CA6AE0587C2 | 2369
일반댐퍼(원형) 설치 - 풍량조절댐퍼(수동식) | ø200mm이하 | 개 | 28 | [9 empty] | 58F1B49809D981CB947CA6AE05B302 |  |  | 01020203 | T | F | F | [26 empty] | 0102020358F1B49809D981CB947CA6AE05B302 | 2370
써포트제작설치 | H-형강 100*100*6*8, 도색, 잡자재 | 식 | 1 | [9 empty] | 58F1446899B20850FF792652E562832FBFCF3D |  |  | 01020203 | F | F | T | [26 empty] | 0102020358F1446899B20850FF792652E562832FBFCF3D | 2364
방화구획 마감(내화채움 인정 구조) | 바닥 400*350 | EA | 1 | [9 empty] | 58F1446899B20850FF792652E562832FBFCF3E |  |  | 01020203 | F | F | T | [26 empty] | 0102020358F1446899B20850FF792652E562832FBFCF3E | 2365
방화구획 마감(내화채움 인정 구조) | 바닥 400*300 | EA | 1 | [9 empty] | 58F1446899B20850FF792652E562832FBFCF3F |  |  | 01020203 | F | F | T | [26 empty] | 0102020358F1446899B20850FF792652E562832FBFCF3F | 2366
방화구획 마감(내화채움 인정 구조) | 벽체 400*350 | EA | 2 | [9 empty] | 58F1446899B20850FF792652E562832FBFCF38 |  |  | 01020203 | F | F | T | [26 empty] | 0102020358F1446899B20850FF792652E562832FBFCF38 | 2367
방화구획 마감(내화채움 인정 구조) | 벽체 400*300 | EA | 2 | [9 empty] | 58F1446899B20850FF792652E562832FBFCF39 |  |  | 01020203 | F | F | T | [26 empty] | 0102020358F1446899B20850FF792652E562832FBFCF39 | 2368
01020203
01020203
01020203
01020203
01020203
01020203
01020203
[ 합 계 ] | [12 empty] | TOTAL
01020204 기타 | [15 empty] | 01020204
폐기물처리비 |  | 식 | 1 | [9 empty] | 58F1446899B20850FF792652E562832FBFCC67 |  |  | 01020204 | F | F | T | [26 empty] | 0102020458F1446899B20850FF792652E562832FBFCC67 | 1092
운반비 |  | 식 | 1 | [9 empty] | 58F1446899B20850FF792652E562832FBFCC66 |  |  | 01020204 | F | F | T | [26 empty] | 0102020458F1446899B20850FF792652E562832FBFCC66 | 1093
장비대 |  | 식 | 1 | [9 empty] | 58F1446899B20850FF792652E562832FBFCC65 |  |  | 01020204 | F | F | T | [26 empty] | 0102020458F1446899B20850FF792652E562832FBFCC65 | 1094
01020204
01020204
01020204
01020204
01020204
01020204
01020204
01020204
01020204
01020204
01020204
01020204
01020204
01020204
01020204
01020204
01020204
01020204
01020204
01020204
01020204
[ 합 계 ] | [12 empty] | TOTAL
010203 방폭형 NH3 BSGS SYSTEM | [15 empty] | 010203
PNEUMATIC DIAPHRAGM VALVE (HIGH) | STS316L EP 1/4" | EA | 16 | [9 empty] | 58F1446899B20850FF792652E562832FBFCD0E |  |  | 010203 | F | F | T | [26 empty] | 01020358F1446899B20850FF792652E562832FBFCD0E | 2371
PNEUMATIC DIAPHRAGM VALVE (HIGH) | STS316L EP 1/2" | EA | 6 | [9 empty] | 58F1446899B20850FF792652E562832FBFCD0F |  |  | 010203 | F | F | T | [26 empty] | 01020358F1446899B20850FF792652E562832FBFCD0F | 2372
PNEUMATIC DIAPHRAGM BLEED VALVE | STS316L EP 1/4" | EA | 2 | [9 empty] | 58F1446899B20850FF792652E562832FBFCD0C |  |  | 010203 | F | F | T | [26 empty] | 01020358F1446899B20850FF792652E562832FBFCD0C | 2373
MANUAL DIAPHRAGM VALVE (HIGH) | STS316L EP 1/4" | EA | 11 | [9 empty] | 58F1446899B20850FF792652E562832FBFCD0D |  |  | 010203 | F | F | T | [26 empty] | 01020358F1446899B20850FF792652E562832FBFCD0D | 2374
MANUAL DIAPHRAGM VALVE (HIGH) | STS316L EP 1/2" | EA | 3 | [9 empty] | 58F1446899B20850FF792652E562832FBFCD0A |  |  | 010203 | F | F | T | [26 empty] | 01020358F1446899B20850FF792652E562832FBFCD0A | 2375
CHECK V/V(KGS 검인품) | SUS316L 1/4" E.P | EA | 10 | [9 empty] | 58F1446899B20850FF792652E562832FBFCD0B |  |  | 010203 | F | F | T | [26 empty] | 01020358F1446899B20850FF792652E562832FBFCD0B | 2376
REGULATOR | SUS316L 1/2" E.P | EA | 6 | [9 empty] | 58F1446899B20850FF792652E562832FBFCD08 |  |  | 010203 | F | F | T | [26 empty] | 01020358F1446899B20850FF792652E562832FBFCD08 | 2377
PRESSURE GAUGE |  | EA | 3 | [9 empty] | 58F1446899B20850FF792652E562832FBFCD09 |  |  | 010203 | F | F | T | [26 empty] | 01020358F1446899B20850FF792652E562832FBFCD09 | 2378
PRESSURE TRANSDUCER (방폭형) | 1/4" M.V | EA | 12 | [9 empty] | 58F1446899B20850FF792652E562832FBFCD06 |  |  | 010203 | F | F | T | [26 empty] | 01020358F1446899B20850FF792652E562832FBFCD06 | 2379
GAS FILTER | SUS316L 1/2" E.P | EA | 5 | [9 empty] | 58F1446899B20850FF792652E562832FBFCD07 |  |  | 010203 | F | F | T | [26 empty] | 01020358F1446899B20850FF792652E562832FBFCD07 | 2380
SAFETY VALVE | BSV-1, STS304 | EA | 4 | [9 empty] | 58F1446899B20850FF792652E562832FBFC264 |  |  | 010203 | F | F | T | [26 empty] | 01020358F1446899B20850FF792652E562832FBFC264 | 2381
BSGS ENCLOSURE | SS400 2.3t, POWDER COATING | EA | 1 | [9 empty] | 58F1446899B20850FF792652E562832FBFC265 |  |  | 010203 | F | F | T | [26 empty] | 01020358F1446899B20850FF792652E562832FBFC265 | 2382
PLC PANEL ENCLOSURE (EXP) | SS400 2.3t, POWDER COATING | EA | 1 | [9 empty] | 58F1446899B20850FF792652E562832FBFC266 |  |  | 010203 | F | F | T | [26 empty] | 01020358F1446899B20850FF792652E562832FBFC266 | 2383
HOOD PANEL ENCLOSURE | SS400 2.3t, POWDER COATING | EA | 2 | [9 empty] | 58F1446899B20850FF792652E562832FBFC267 |  |  | 010203 | F | F | T | [26 empty] | 01020358F1446899B20850FF792652E562832FBFC267 | 2384
VACUUM GENERATOR | SUS316L 1/4"*3/8" E.P | EA | 2 | [9 empty] | 58F1446899B20850FF792652E562832FBFC260 |  |  | 010203 | F | F | T | [26 empty] | 01020358F1446899B20850FF792652E562832FBFC260 | 2385
CYLINDER CONNECTOR | SUS316L 1/2" | EA | 2 | [9 empty] | 58F1446899B20850FF792652E562832FBFC261 |  |  | 010203 | F | F | T | [26 empty] | 01020358F1446899B20850FF792652E562832FBFC261 | 2386
SUS TUBE | SUS316L 1/4" E.P | M | 40 | [9 empty] | 58F1446899B20850FF792652E562832FBFC262 |  |  | 010203 | F | F | T | [26 empty] | 01020358F1446899B20850FF792652E562832FBFC262 | 2387
SUS TUBE | SUS316L 1/2" E.P | M | 60 | [9 empty] | 58F1446899B20850FF792652E562832FBFC263 |  |  | 010203 | F | F | T | [26 empty] | 01020358F1446899B20850FF792652E562832FBFC263 | 2388
ELBOW | S8E19-P | EA | 46 | [9 empty] | 58F1446899B20850FF792652E562832FBFC26C |  |  | 010203 | F | F | T | [26 empty] | 01020358F1446899B20850FF792652E562832FBFC26C | 2389
ELBOW | S4E19-P | EA | 36 | [9 empty] | 58F1446899B20850FF792652E562832FBFC26D |  |  | 010203 | F | F | T | [26 empty] | 01020358F1446899B20850FF792652E562832FBFC26D | 2390
CROSS TEE | SM8CR6-P | EA | 2 | [9 empty] | 58F1446899B20850FF792652E562832FBFC30B |  |  | 010203 | F | F | T | [26 empty] | 01020358F1446899B20850FF792652E562832FBFC30B | 2391
TEE | S4T19-P | EA | 8 | [9 empty] | 58F1446899B20850FF792652E562832FBFC30A |  |  | 010203 | F | F | T | [26 empty] | 01020358F1446899B20850FF792652E562832FBFC30A | 2392
MICRO TEE | SM8T6-P | EA | 2 | [9 empty] | 58F1446899B20850FF792652E562832FBFC309 |  |  | 010203 | F | F | T | [26 empty] | 01020358F1446899B20850FF792652E562832FBFC309 | 2393
RED. TEE | SM8X4T6-P | EA | 8 | [9 empty] | 58F1446899B20850FF792652E562832FBFC308 |  |  | 010203 | F | F | T | [26 empty] | 01020358F1446899B20850FF792652E562832FBFC308 | 2394
REDUCER | S8x4R19-P | EA | 6 | [9 empty] | 58F1446899B20850FF792652E562832FBFC30F |  |  | 010203 | F | F | T | [26 empty] | 01020358F1446899B20850FF792652E562832FBFC30F | 2395
VCR MALE NUT | S8MN | EA | 16 | [9 empty] | 58F1446899B20850FF792652E562832FBFC30E |  |  | 010203 | F | F | T | [26 empty] | 01020358F1446899B20850FF792652E562832FBFC30E | 2396
VCR FEMALE NUT | S8FN | EA | 17 | [9 empty] | 58F1446899B20850FF792652E562832FBFC30D |  |  | 010203 | F | F | T | [26 empty] | 01020358F1446899B20850FF792652E562832FBFC30D | 2397
VCR MALE NUT | S4MN | EA | 35 | [9 empty] | 58F1446899B20850FF792652E562832FBFC30C |  |  | 010203 | F | F | T | [26 empty] | 01020358F1446899B20850FF792652E562832FBFC30C | 2398
VCR FEMALE NUT | S4FN | EA | 21 | [9 empty] | 58F1446899B20850FF792652E562832FBFC303 |  |  | 010203 | F | F | T | [26 empty] | 01020358F1446899B20850FF792652E562832FBFC303 | 2399
VCR GLAND | S8LG19-P | EA | 16 | [9 empty] | 58F1446899B20850FF792652E562832FBFC302 |  |  | 010203 | F | F | T | [26 empty] | 01020358F1446899B20850FF792652E562832FBFC302 | 2400
VCR GLAND | S8SG19-P | EA | 17 | [9 empty] | 58F1446899B20850FF792652E562832FB89AC5 |  |  | 010203 | F | F | T | [26 empty] | 01020358F1446899B20850FF792652E562832FB89AC5 | 2401
VCR GLAND | S4LG19-P | EA | 35 | [9 empty] | 58F1446899B20850FF792652E562832FB89AC4 |  |  | 010203 | F | F | T | [26 empty] | 01020358F1446899B20850FF792652E562832FB89AC4 | 2402
VCR GLAND | S4SG19-P | EA | 21 | [9 empty] | 58F1446899B20850FF792652E562832FB89AC7 |  |  | 010203 | F | F | T | [26 empty] | 01020358F1446899B20850FF792652E562832FB89AC7 | 2403
VCR GASKET | US8GR | EA | 42 | [9 empty] | 58F1446899B20850FF792652E562832FB89AC6 |  |  | 010203 | F | F | T | [26 empty] | 01020358F1446899B20850FF792652E562832FB89AC6 | 2404
VCR GASKET | US4GR | EA | 91 | [9 empty] | 58F1446899B20850FF792652E562832FB89AC1 |  |  | 010203 | F | F | T | [26 empty] | 01020358F1446899B20850FF792652E562832FB89AC1 | 2405
VCR BULKHEAD UNION | SM8BHU-P | EA | 5 | [9 empty] | 58F1446899B20850FF792652E562832FB89AC0 |  |  | 010203 | F | F | T | [26 empty] | 01020358F1446899B20850FF792652E562832FB89AC0 | 2406
VCR BULKHEAD UNION | SM4BHU-P | EA | 6 | [9 empty] | 58F1446899B20850FF792652E562832FB89AC3 |  |  | 010203 | F | F | T | [26 empty] | 01020358F1446899B20850FF792652E562832FB89AC3 | 2407
LOK BULKHEAD UNION | SBHU-8 | EA | 3 | [9 empty] | 58F1446899B20850FF792652E562832FB89AC2 |  |  | 010203 | F | F | T | [26 empty] | 01020358F1446899B20850FF792652E562832FB89AC2 | 2408
LOK BULKHEAD UNION | SBHU-6 | EA | 3 | [9 empty] | 58F1446899B20850FF792652E562832FB89ACD |  |  | 010203 | F | F | T | [26 empty] | 01020358F1446899B20850FF792652E562832FB89ACD | 2409
LOK BULKHEAD UNION | SBHU-4 | EA | 3 | [9 empty] | 58F1446899B20850FF792652E562832FB89ACC |  |  | 010203 | F | F | T | [26 empty] | 01020358F1446899B20850FF792652E562832FB89ACC | 2410
VCR ENDCAP | SM4CP | EA | 6 | [9 empty] | 58F1446899B20850FF792652E562832FB89BEB |  |  | 010203 | F | F | T | [26 empty] | 01020358F1446899B20850FF792652E562832FB89BEB | 2411
VCR ENDCAP | SM8CP | EA | 5 | [9 empty] | 58F1446899B20850FF792652E562832FB89BEA |  |  | 010203 | F | F | T | [26 empty] | 01020358F1446899B20850FF792652E562832FB89BEA | 2412
LOK PLUG | SP4 | EA | 3 | [9 empty] | 58F1446899B20850FF792652E562832FB89BE9 |  |  | 010203 | F | F | T | [26 empty] | 01020358F1446899B20850FF792652E562832FB89BE9 | 2413
LOK PLUG | SP6 | EA | 3 | [9 empty] | 58F1446899B20850FF792652E562832FB89BE8 |  |  | 010203 | F | F | T | [26 empty] | 01020358F1446899B20850FF792652E562832FB89BE8 | 2414
LOK PLUG | SP8 | EA | 2 | [9 empty] | 58F1446899B20850FF792652E562832FB89BEF |  |  | 010203 | F | F | T | [26 empty] | 01020358F1446899B20850FF792652E562832FB89BEF | 2415
Y-CYLINDER GUIDE | 2SET | LOT | 1 | [9 empty] | 58F1446899B20850FF792652E562832FB89BEE |  |  | 010203 | F | F | T | [26 empty] | 01020358F1446899B20850FF792652E562832FB89BEE | 2416
WELD & TEST GAS | Argon 5N | LOT | 1 | [9 empty] | 58F1446899B20850FF792652E562832FB89BED |  |  | 010203 | F | F | T | [26 empty] | 01020358F1446899B20850FF792652E562832FB89BED | 2417
BRACKET & SUPPORT | STS304 & AL6061 | LOT | 1 | [9 empty] | 58F1446899B20850FF792652E562832FB89BEC |  |  | 010203 | F | F | T | [26 empty] | 01020358F1446899B20850FF792652E562832FB89BEC | 2418
SUNDRIES |  | LOT | 1 | [9 empty] | 58F1446899B20850FF792652E562832FB89BE3 |  |  | 010203 | F | F | T | [26 empty] | 01020358F1446899B20850FF792652E562832FB89BE3 | 2419
DETECTOR (방폭형) | 흡입식 | EA | 3 | [9 empty] | 58F1446899B20850FF792652E562832FB89BE2 |  |  | 010203 | F | F | T | [26 empty] | 01020358F1446899B20850FF792652E562832FB89BE2 | 2420
WEIGHT SCALE (방폭형) | 2TON | EA | 2 | [9 empty] | 58F1446899B20850FF792652E562832FB89817 |  |  | 010203 | F | F | T | [26 empty] | 01020358F1446899B20850FF792652E562832FB89817 | 2421
HEATING JACKET (방폭형) | 220V, 4500W | EA | 2 | [9 empty] | 58F1446899B20850FF792652E562832FB89816 |  |  | 010203 | F | F | T | [26 empty] | 01020358F1446899B20850FF792652E562832FB89816 | 2422
공급판넬 내부 LINE HEATING (방폭형) | 220V, 30W | LOT | 1 | [9 empty] | 58F1446899B20850FF792652E562832FB89815 |  |  | 010203 | F | F | T | [26 empty] | 01020358F1446899B20850FF792652E562832FB89815 | 2423
불꽃감지기 (방폭형) | UV-IR | EA | 3 | [9 empty] | 58F1446899B20850FF792652E562832FB89814 |  |  | 010203 | F | F | T | [26 empty] | 01020358F1446899B20850FF792652E562832FB89814 | 2424
HIGH TEMP DETECTOR | 302-EPM-200 (방폭형), 90° | EA | 1 | [9 empty] | 58F1446899B20850FF792652E562832FB89813 |  |  | 010203 | F | F | T | [26 empty] | 01020358F1446899B20850FF792652E562832FB89813 | 2425
소공간 소화장치 (고체 에어로졸) | KF-100A | EA | 4 | [9 empty] | 58F1446899B20850FF792652E562832FB89812 |  |  | 010203 | F | F | T | [26 empty] | 01020358F1446899B20850FF792652E562832FB89812 | 2426
DESIGN |  | LOT | 1 | [9 empty] | 58F1446899B20850FF792652E562832FB89811 |  |  | 010203 | F | F | T | [26 empty] | 01020358F1446899B20850FF792652E562832FB89811 | 2427
DOCUMENT |  | LOT | 1 | [9 empty] | 58F1446899B20850FF792652E562832FB89810 |  |  | 010203 | F | F | T | [26 empty] | 01020358F1446899B20850FF792652E562832FB89810 | 2428
WELDING |  | M/D | 20 | [9 empty] | 58F1446899B20850FF792652E562832FB8981F |  |  | 010203 | F | F | T | [26 empty] | 01020358F1446899B20850FF792652E562832FB8981F | 2429
ASSY |  | M/D | 20 | [9 empty] | 58F1446899B20850FF792652E562832FB8981E |  |  | 010203 | F | F | T | [26 empty] | 01020358F1446899B20850FF792652E562832FB8981E | 2430
TEST |  | M/D | 20 | [9 empty] | 58F1446899B20850FF792652E562832FB8993E |  |  | 010203 | F | F | T | [26 empty] | 01020358F1446899B20850FF792652E562832FB8993E | 2431
제어 및 프로그램 작업 |  | M/D | 24 | [9 empty] | 58F1446899B20850FF792652E562832FB8993F |  |  | 010203 | F | F | T | [26 empty] | 01020358F1446899B20850FF792652E562832FB8993F | 2432
현장 TEST |  | M/D | 6 | [9 empty] | 58F1446899B20850FF792652E562832FB8993C |  |  | 010203 | F | F | T | [26 empty] | 01020358F1446899B20850FF792652E562832FB8993C | 2433
현장 제어 간선공사 | 장비간 케이블 연결 | LOT | 1 | [9 empty] | 58F1446899B20850FF792652E562832FB8993D |  |  | 010203 | F | F | T | [26 empty] | 01020358F1446899B20850FF792652E562832FB8993D | 2434
현장 SET-UP (바닥 고정 작업 외) |  | LOT | 1 | [9 empty] | 58F1446899B20850FF792652E562832FB8993A |  |  | 010203 | F | F | T | [26 empty] | 01020358F1446899B20850FF792652E562832FB8993A | 2435
010203
010203
010203
010203
010203
010203
010203
010203
010203
010203
010203
[ 합 계 ] | [12 empty] | TOTAL
01020501 PCW PIPING WORK | [15 empty] | 01020501
스테인리스강관배관(옥내) | D25*3.0t | M | 52 | [9 empty] | 58F1B4EDE9C0EAF7BA725367150DB2 |  |  | 01020501 | T | F | F | [26 empty] | 0102050158F1B4EDE9C0EAF7BA725367150DB2 | 1176
스테인리스강관배관(옥내) | D32*3.0t | M | 158 | [9 empty] | 58F1B4EDE9C092D61774148965A042 |  |  | 01020501 | T | F | F | [26 empty] | 0102050158F1B4EDE9C092D61774148965A042 | 1177
스테인리스강관배관(옥내) | D50*3.0t | M | 46 | [9 empty] | 58F1B4EDE9C0BD8C8270219FF575B2 |  |  | 01020501 | T | F | F | [26 empty] | 0102050158F1B4EDE9C0BD8C8270219FF575B2 | 1178
스테인리스강관배관(옥내) | D65*3.0t | M | 33 | [9 empty] | 58F1B4EDE9C0A32A677B8ED1A59A82 |  |  | 01020501 | T | F | F | [26 empty] | 0102050158F1B4EDE9C0A32A677B8ED1A59A82 | 1179
스테인리스강관배관(옥내) | D80*3.0t | M | 198 | [9 empty] | 58F1B4EDE9C05B06BF7362C8A5A442 |  |  | 01020501 | T | F | F | [26 empty] | 0102050158F1B4EDE9C05B06BF7362C8A5A442 | 1180
스테인리스강관배관(옥내) | D125*3.0t | M | 158 | [9 empty] | 58F1B4EEF925A830FB7E92401558B2 |  |  | 01020501 | T | F | F | [26 empty] | 0102050158F1B4EEF925A830FB7E92401558B2 | 1181
관보온(아티론. 슈퍼매직303) | 40t*D25 | M | 52 | [9 empty] | 58F1D4349945617DE8757DEEF51C12 |  |  | 01020501 | T | F | F | [26 empty] | 0102050158F1D4349945617DE8757DEEF51C12 | 1182
관보온(아티론. 슈퍼매직303) | 40t*D32 | M | 158 | [9 empty] | 58F1D43499451A98AE77579085CCE2 |  |  | 01020501 | T | F | F | [26 empty] | 0102050158F1D43499451A98AE77579085CCE2 | 1183
관보온(아티론. 슈퍼매직303) | 40t*D50 | M | 46 | [9 empty] | 58F1D434994535CE8279E0E2255142 |  |  | 01020501 | T | F | F | [26 empty] | 0102050158F1D434994535CE8279E0E2255142 | 1184
관보온(아티론. 슈퍼매직303) | 40t*D80 | M | 198 | [9 empty] | 58F1D4349945D58E657CD44655D0A2 |  |  | 01020501 | T | F | F | [26 empty] | 0102050158F1D4349945D58E657CD44655D0A2 | 1185
관보온(아티론. 슈퍼매직303) | 40t*D125 | M | 158 | [9 empty] | 58F1D437690FFC90847E50C1258A22 |  |  | 01020501 | T | F | F | [26 empty] | 0102050158F1D437690FFC90847E50C1258A22 | 1186
일반배관용스테인리스강관관이음쇠 | 일반배관용스테인리스강관관이음쇠, ∮25mm, 유니언, 나사식 | 개 | 4 | [9 empty] | 5F6004A519DF7054E675167F45C6D22EA25B94 |  |  | 01020501 | F | F | T | [26 empty] | 010205015F6004A519DF7054E675167F45C6D22EA25B94 | 1187
일반배관용스테인리스강관관이음쇠 | 일반배관용스테인리스강관관이음쇠, ∮32mm, 유니언, 나사식 | 개 | 4 | [9 empty] | 5F6004A519DF7054E675167F45C6D22EA25B95 |  |  | 01020501 | F | F | T | [26 empty] | 010205015F6004A519DF7054E675167F45C6D22EA25B95 | 1188
일반배관용스테인리스강관관이음쇠 | 일반배관용스테인리스강관관이음쇠, ∮50mm, 유니언, 나사식 | 개 | 8 | [9 empty] | 5F6004A519DF7054E675167F45C6D22EA25B97 |  |  | 01020501 | F | F | T | [26 empty] | 010205015F6004A519DF7054E675167F45C6D22EA25B97 | 1189
일반배관용스테인리스강관관이음쇠 | 일반배관용스테인리스강관관이음쇠, ∮15mm, 니플, 나사식 | 개 | 4 | [9 empty] | 5F6004A519DF7054E675167F45C6D22EA3795B |  |  | 01020501 | F | F | T | [26 empty] | 010205015F6004A519DF7054E675167F45C6D22EA3795B | 1190
일반배관용스테인리스강관관이음쇠 | 일반배관용스테인리스강관관이음쇠, ∮25mm, 니플, 나사식 | 개 | 85 | [9 empty] | 5F6004A519DF7054E675167F45C6D22EA37955 |  |  | 01020501 | F | F | T | [26 empty] | 010205015F6004A519DF7054E675167F45C6D22EA37955 | 1191
일반배관용스테인리스강관관이음쇠 | 일반배관용스테인리스강관관이음쇠, ∮50mm, 니플, 나사식 | 개 | 8 | [9 empty] | 5F6004A519DF7054E675167F45C6D22EA37EDC |  |  | 01020501 | F | F | T | [26 empty] | 010205015F6004A519DF7054E675167F45C6D22EA37EDC | 1192
일반배관용스테인리스강관관이음쇠 | 일반배관용스테인리스강관관이음쇠, ∮25mm, 용접식, 엘보, #10 | 개 | 11 | [9 empty] | 5F6004A519DF7054E675167F45C6D22D88018F |  |  | 01020501 | F | F | T | [26 empty] | 010205015F6004A519DF7054E675167F45C6D22D88018F | 1193
일반배관용스테인리스강관관이음쇠 | 일반배관용스테인리스강관관이음쇠, ∮32mm, 용접식, 엘보, #10 | 개 | 15 | [9 empty] | 5F6004A519DF7054E675167F45C6D22D88018E |  |  | 01020501 | F | F | T | [26 empty] | 010205015F6004A519DF7054E675167F45C6D22D88018E | 1194
일반배관용스테인리스강관관이음쇠 | 일반배관용스테인리스강관관이음쇠, ∮50mm, 용접식, 엘보, #10 | 개 | 13 | [9 empty] | 5F6004A519DF7054E675167F45C6D22D88018C |  |  | 01020501 | F | F | T | [26 empty] | 010205015F6004A519DF7054E675167F45C6D22D88018C | 1195
일반배관용스테인리스강관관이음쇠 | 일반배관용스테인리스강관관이음쇠, ∮65mm, 용접식, 엘보, #10 | 개 | 13 | [9 empty] | 5F6004A519DF7054E675167F45C6D22D880183 |  |  | 01020501 | F | F | T | [26 empty] | 010205015F6004A519DF7054E675167F45C6D22D880183 | 1196
일반배관용스테인리스강관관이음쇠 | 일반배관용스테인리스강관관이음쇠, ∮80mm, 용접식, 엘보, #10 | 개 | 11 | [9 empty] | 5F6004A519DF7054E675167F45C6D22D880182 |  |  | 01020501 | F | F | T | [26 empty] | 010205015F6004A519DF7054E675167F45C6D22D880182 | 1197
일반배관용스테인리스강관관이음쇠 | 일반배관용스테인리스강관관이음쇠, ∮125mm, 용접식, 엘보, #10 | 개 | 44 | [9 empty] | 5F6004A519DF7054E675167F45C6D22D8800E5 |  |  | 01020501 | F | F | T | [26 empty] | 010205015F6004A519DF7054E675167F45C6D22D8800E5 | 1198
일반배관용스테인리스강관관이음쇠 | 일반배관용스테인리스강관관이음쇠, ∮32mm, 용접식, 티, #10 | 개 | 6 | [9 empty] | 5F6004A519DF7054E675167F45C6D22D892056 |  |  | 01020501 | F | F | T | [26 empty] | 010205015F6004A519DF7054E675167F45C6D22D892056 | 1199
일반배관용스테인리스강관관이음쇠 | 일반배관용스테인리스강관관이음쇠, ∮50mm, 용접식, 티, #10 | 개 | 8 | [9 empty] | 5F6004A519DF7054E675167F45C6D22D892164 |  |  | 01020501 | F | F | T | [26 empty] | 010205015F6004A519DF7054E675167F45C6D22D892164 | 1200
일반배관용스테인리스강관관이음쇠 | 일반배관용스테인리스강관관이음쇠, ∮65mm, 용접식, 티, #10 | 개 | 2 | [9 empty] | 5F6004A519DF7054E675167F45C6D22D892167 |  |  | 01020501 | F | F | T | [26 empty] | 010205015F6004A519DF7054E675167F45C6D22D892167 | 1201
일반배관용스테인리스강관관이음쇠 | 일반배관용스테인리스강관관이음쇠, ∮80mm, 용접식, 티, #10 | 개 | 61 | [9 empty] | 5F6004A519DF7054E675167F45C6D22D892166 |  |  | 01020501 | F | F | T | [26 empty] | 010205015F6004A519DF7054E675167F45C6D22D892166 | 1202
일반배관용스테인리스강관관이음쇠 | 일반배관용스테인리스강관관이음쇠, ∮125mm, 용접식, 티, #10 | 개 | 19 | [9 empty] | 5F6004A519DF7054E675167F45C6D22D892160 |  |  | 01020501 | F | F | T | [26 empty] | 010205015F6004A519DF7054E675167F45C6D22D892160 | 1203
일반배관용스테인리스강관관이음쇠 | 일반배관용스테인리스강관관이음쇠, ∮32mm, 리듀서, 용접식, #10 | 개 | 2 | [9 empty] | 5F6004A519DF7054E675167F45C6D22EA402DF |  |  | 01020501 | F | F | T | [26 empty] | 010205015F6004A519DF7054E675167F45C6D22EA402DF | 1204
일반배관용스테인리스강관관이음쇠 | 일반배관용스테인리스강관관이음쇠, ∮50mm, 리듀서, 용접식, #10 | 개 | 2 | [9 empty] | 5F6004A519DF7054E675167F45C6D22EA402D9 |  |  | 01020501 | F | F | T | [26 empty] | 010205015F6004A519DF7054E675167F45C6D22EA402D9 | 1205
일반배관용스테인리스강관관이음쇠 | 일반배관용스테인리스강관관이음쇠, ∮65mm, 리듀서, 용접식, #10 | 개 | 2 | [9 empty] | 5F6004A519DF7054E675167F45C6D22EA402DA |  |  | 01020501 | F | F | T | [26 empty] | 010205015F6004A519DF7054E675167F45C6D22EA402DA | 1206
일반배관용스테인리스강관관이음쇠 | 일반배관용스테인리스강관관이음쇠, ∮80mm, 리듀서, 용접식, #10 | 개 | 4 | [9 empty] | 5F6004A519DF7054E675167F45C6D22EA402DB |  |  | 01020501 | F | F | T | [26 empty] | 010205015F6004A519DF7054E675167F45C6D22EA402DB | 1207
일반배관용스테인리스강관관이음쇠 | 일반배관용스테인리스강관관이음쇠, ∮125mm, 리듀서, 용접식, #10 | 개 | 2 | [9 empty] | 5F6004A519DF7054E675167F45C6D22EA402D5 |  |  | 01020501 | F | F | T | [26 empty] | 010205015F6004A519DF7054E675167F45C6D22EA402D5 | 1208
스텐버터플라이밸브(GEAR, 10kg) | D50 | 개 | 4 | [9 empty] | 58F1F402293A09C42572EB02F55B02 |  |  | 01020501 | T | F | F | [26 empty] | 0102050158F1F402293A09C42572EB02F55B02 | 2459
스텐버터플라이밸브(GEAR, 10kg) | D65 | 개 | 3 | [9 empty] | 58F1F402293A1A60887855928559B2 |  |  | 01020501 | T | F | F | [26 empty] | 0102050158F1F402293A1A60887855928559B2 | 2460
스텐버터플라이밸브(GEAR, 10kg) | D80 | 개 | 4 | [9 empty] | 58F1F402293AE7E3BB730C3BD54DA2 |  |  | 01020501 | T | F | F | [26 empty] | 0102050158F1F402293AE7E3BB730C3BD54DA2 | 2461
볼밸브설치(스텐, 10kg) | D15 | 개 | 4 | [9 empty] | 58F1F4022967BA92A673628285C6D2 |  |  | 01020501 | T | F | F | [26 empty] | 0102050158F1F4022967BA92A673628285C6D2 | 2456
볼밸브설치(스텐, 10kg) | D25 | 개 | 78 | [9 empty] | 58F1F40229679FC5527C7217F527D2 |  |  | 01020501 | T | F | F | [26 empty] | 0102050158F1F40229679FC5527C7217F527D2 | 2457
PRESSURE CONTROL VALVE | D50 | 개 | 1 | [9 empty] | 58F1446899B20850FF792652E562832E967A77 |  |  | 01020501 | F | F | T | [26 empty] | 0102050158F1446899B20850FF792652E562832E967A77 | 1214
일반밸브 및 콕류 설치 | D32- D50 | 개 | 84 | [9 empty] | 58F1F40229553FBAAA7070A6C598A2 |  |  | 01020501 | T | F | F | [26 empty] | 0102050158F1F40229553FBAAA7070A6C598A2 | 2453
스트레이너(후랜지, 10kg) | D65 | 개 | 1 | [9 empty] | 58F1F402291FFFB08672118825DB42 |  |  | 01020501 | T | F | F | [26 empty] | 0102050158F1F402291FFFB08672118825DB42 | 2458
압력계설치(STS) |  | SET | 2 | [9 empty] | 58F1E41F4973DB22767EE8D1D5BA52 |  |  | 01020501 | T | F | F | [26 empty] | 0102050158F1E41F4973DB22767EE8D1D5BA52 | 1216
스테인리스용접(TIG) | D15 | 개소 | 4 | [9 empty] | 58F1B4EDE9D14F9A38767012F5A162 |  |  | 01020501 | T | F | F | [26 empty] | 0102050158F1B4EDE9D14F9A38767012F5A162 | 1217
스테인리스용접(TIG) | D25 | 개소 | 132 | [9 empty] | 58F1B4EDE9D14F9A387672C0155CA2 |  |  | 01020501 | T | F | F | [26 empty] | 0102050158F1B4EDE9D14F9A387672C0155CA2 | 1218
스테인리스용접(TIG) | D32 | 개소 | 88 | [9 empty] | 58F1B4EDE9D14F9A38767594F54A82 |  |  | 01020501 | T | F | F | [26 empty] | 0102050158F1B4EDE9D14F9A38767594F54A82 | 1219
스테인리스용접(TIG) | D50 | 개소 | 66 | [9 empty] | 58F1B4EDE9D14F9A38767742550B12 |  |  | 01020501 | T | F | F | [26 empty] | 0102050158F1B4EDE9D14F9A38767742550B12 | 1220
스테인리스용접(TIG) | D65 | 개소 | 52 | [9 empty] | 58F1B4EDE9D14F9A387676BB95DE32 |  |  | 01020501 | T | F | F | [26 empty] | 0102050158F1B4EDE9D14F9A387676BB95DE32 | 1221
스테인리스용접(TIG) | D80 | 개소 | 44 | [9 empty] | 58F1B4EDE9D14F9A3876790FD5DD12 |  |  | 01020501 | T | F | F | [26 empty] | 0102050158F1B4EDE9D14F9A3876790FD5DD12 | 1222
스테인리스용접(TIG) | D125 | 개소 | 176 | [9 empty] | 58F1B4EEF937FFE0C97ED5F7054E32 |  |  | 01020501 | T | F | F | [26 empty] | 0102050158F1B4EEF937FFE0C97ED5F7054E32 | 1223
스테인리스 합 후렌지 | D50 | 개소 | 8 | [9 empty] | 58F1B4F8F9583282E178BBC8E51192 |  |  | 01020501 | T | F | F | [26 empty] | 0102050158F1B4F8F9583282E178BBC8E51192 | 1224
스테인리스 합 후렌지 | D65 | 개소 | 11 | [9 empty] | 58F1B4F8F9582022C477CD8FE52E92 |  |  | 01020501 | T | F | F | [26 empty] | 0102050158F1B4F8F9582022C477CD8FE52E92 | 1225
스테인리스 합 후렌지 | D80 | 개소 | 8 | [9 empty] | 58F1B4F8F958D2C6207B2971258E42 |  |  | 01020501 | T | F | F | [26 empty] | 0102050158F1B4F8F958D2C6207B2971258E42 | 1226
스테인리스 합 후렌지 | D125 | 개소 | 13 | [9 empty] | 58F1B4F999C0D12DEB7471AE951D82 |  |  | 01020501 | T | F | F | [26 empty] | 0102050158F1B4F999C0D12DEB7471AE951D82 | 1227
슬리브 설치(벽체) | ∮125 | 개소 | 4 | [9 empty] | 58F1343789C7C94E4D7AED20B5B162 |  |  | 01020501 | T | F | F | [26 empty] | 0102050158F1343789C7C94E4D7AED20B5B162 | 1228
슬리브 설치(바닥) | ∮125 | 개소 | 4 | [9 empty] | 58F1343789C7C94E4D7AED214503B2 |  |  | 01020501 | T | F | F | [26 empty] | 0102050158F1343789C7C94E4D7AED214503B2 | 1229
인서트플레이트 | 200*200*9t | 개소 | 132 | [9 empty] | 58F1343319300D36027A8F38D543E2 |  |  | 01020501 | T | F | F | [26 empty] | 0102050158F1343319300D36027A8F38D543E2 | 1230
ㄱ형강 | ㄱ형강, 등변, 50*50*6mm | kg | 800 | [9 empty] | 5F19F42929DF4BB12A796C1565EB892C9C394A |  |  | 01020501 | F | F | T | [26 empty] | 010205015F19F42929DF4BB12A796C1565EB892C9C394A | 1231
잡철물 제작 및 설치 | 현장제작 설치(복잡), 경량철재 | TON | 0.8 | [9 empty] | 58F1048ED91BA2AE7E732F431591C2 |  |  | 01020501 | T | F | F | [26 empty] | 0102050158F1048ED91BA2AE7E732F431591C2 | 1232
녹막이페인트(붓칠) | 철재면, 2회 | ㎡ | 66 | [9 empty] | 58F1744C8942BCD0AE7DB62CE504C2 |  |  | 01020501 | T | F | F | [26 empty] | 0102050158F1744C8942BCD0AE7DB62CE504C2 | 1242
유성페인트 붓칠 | 철재면, 2회 | ㎡ | 66 | [9 empty] | 58F1744C8942BCD0BF74A40945E742 |  |  | 01020501 | T | F | F | [26 empty] | 0102050158F1744C8942BCD0BF74A40945E742 | 1243
U볼트 | U볼트, 절연, ∮32mm | 개 | 140 | [9 empty] | 5F19E40059017B6ED77A5B2F15C0862E564767 |  |  | 01020501 | F | F | T | [26 empty] | 010205015F19E40059017B6ED77A5B2F15C0862E564767 | 1235
U볼트 | U볼트, 절연, ∮50mm | 개 | 40 | [9 empty] | 5F19E40059017B6ED77A5B2F15C0862E564646 |  |  | 01020501 | F | F | T | [26 empty] | 010205015F19E40059017B6ED77A5B2F15C0862E564646 | 1236
U볼트 | U볼트, 절연, ∮80mm | 개 | 180 | [9 empty] | 5F19E40059017B6ED77A5B2F15C0862E564644 |  |  | 01020501 | F | F | T | [26 empty] | 010205015F19E40059017B6ED77A5B2F15C0862E564644 | 1237
U볼트 | U볼트, 절연, ∮125mm | 개 | 140 | [9 empty] | 5F19E40059017B6ED77A5B2F15C0862E564642 |  |  | 01020501 | F | F | T | [26 empty] | 010205015F19E40059017B6ED77A5B2F15C0862E564642 | 1238
운반비 및 장비사용료 |  | LOT | 1 | [9 empty] | 58F1446899B20850FF792652E562832E967A74 |  |  | 01020501 | F | F | T | [26 empty] | 0102050158F1446899B20850FF792652E562832E967A74 | 1239
01020501
01020501
01020501
01020501
01020501
01020501
01020501
01020501
01020501
01020501
01020501
[ 합 계 ] | [12 empty] | TOTAL
01020502 CDA PIPING WORK | [15 empty] | 01020502
스테인리스강관배관(옥내) | D20*3.0t | M | 66 | [9 empty] | 58F1B4EDE9C0FB54667C7E80C58EB2 |  |  | 01020502 | T | F | F | [26 empty] | 0102050258F1B4EDE9C0FB54667C7E80C58EB2 | 1245
스테인리스강관배관(옥내) | D50*3.0t | M | 132 | [9 empty] | 58F1B4EDE9C0BD8C8270219FF575B2 |  |  | 01020502 | T | F | F | [26 empty] | 0102050258F1B4EDE9C0BD8C8270219FF575B2 | 1247
스테인리스강관배관(옥내) | D80*3.0t | M | 99 | [9 empty] | 58F1B4EDE9C05B06BF7362C8A5A442 |  |  | 01020502 | T | F | F | [26 empty] | 0102050258F1B4EDE9C05B06BF7362C8A5A442 | 1249
일반배관용스테인리스강관관이음쇠 | 일반배관용스테인리스강관관이음쇠, ∮15mm, 니플, 나사식 | 개 | 2 | [9 empty] | 5F6004A519DF7054E675167F45C6D22EA3795B |  |  | 01020502 | F | F | T | [26 empty] | 010205025F6004A519DF7054E675167F45C6D22EA3795B | 1259
일반배관용스테인리스강관관이음쇠 | 일반배관용스테인리스강관관이음쇠, ∮20mm, 니플, 나사식 | 개 | 39 | [9 empty] | 5F6004A519DF7054E675167F45C6D22EA37954 |  |  | 01020502 | F | F | T | [26 empty] | 010205025F6004A519DF7054E675167F45C6D22EA37954 | 1260
일반배관용스테인리스강관관이음쇠 | 일반배관용스테인리스강관관이음쇠, ∮50mm, 용접식, 엘보, #10 | 개 | 11 | [9 empty] | 5F6004A519DF7054E675167F45C6D22D88018C |  |  | 01020502 | F | F | T | [26 empty] | 010205025F6004A519DF7054E675167F45C6D22D88018C | 1264
일반배관용스테인리스강관관이음쇠 | 일반배관용스테인리스강관관이음쇠, ∮80mm, 용접식, 엘보, #10 | 개 | 396 | [9 empty] | 5F6004A519DF7054E675167F45C6D22D880182 |  |  | 01020502 | F | F | T | [26 empty] | 010205025F6004A519DF7054E675167F45C6D22D880182 | 1266
일반배관용스테인리스강관관이음쇠 | 일반배관용스테인리스강관관이음쇠, ∮20mm, 용접식, 티, #10 | 개 | 5 | [9 empty] | 5F6004A519DF7054E675167F45C6D22D892058 |  |  | 01020502 | F | F | T | [26 empty] | 010205025F6004A519DF7054E675167F45C6D22D892058 | 1268
일반배관용스테인리스강관관이음쇠 | 일반배관용스테인리스강관관이음쇠, ∮50mm, 용접식, 티, #10 | 개 | 35 | [9 empty] | 5F6004A519DF7054E675167F45C6D22D892164 |  |  | 01020502 | F | F | T | [26 empty] | 010205025F6004A519DF7054E675167F45C6D22D892164 | 1269
일반배관용스테인리스강관관이음쇠 | 일반배관용스테인리스강관관이음쇠, ∮80mm, 용접식, 티, #10 | 개 | 7 | [9 empty] | 5F6004A519DF7054E675167F45C6D22D892166 |  |  | 01020502 | F | F | T | [26 empty] | 010205025F6004A519DF7054E675167F45C6D22D892166 | 1271
스텐버터플라이밸브(GEAR, 10kg) | D50 | 개 | 6 | [9 empty] | 58F1F402293A09C42572EB02F55B02 |  |  | 01020502 | T | F | F | [26 empty] | 0102050258F1F402293A09C42572EB02F55B02 | 2462
볼밸브설치(스텐, 10kg) | D15 | 개 | 43 | [9 empty] | 58F1F4022967BA92A673628285C6D2 |  |  | 01020502 | T | F | F | [26 empty] | 0102050258F1F4022967BA92A673628285C6D2 | 2463
볼밸브설치(스텐, 10kg) | D25 | 개 | 4 | [9 empty] | 58F1F40229679FC5527C7217F527D2 |  |  | 01020502 | T | F | F | [26 empty] | 0102050258F1F40229679FC5527C7217F527D2 | 2464
압력계설치(STS) |  | SET | 2 | [9 empty] | 58F1E41F4973DB22767EE8D1D5BA52 |  |  | 01020502 | T | F | F | [26 empty] | 0102050258F1E41F4973DB22767EE8D1D5BA52 | 1285
스테인리스용접(TIG) | D15 | 개소 | 55 | [9 empty] | 58F1B4EDE9D14F9A38767012F5A162 |  |  | 01020502 | T | F | F | [26 empty] | 0102050258F1B4EDE9D14F9A38767012F5A162 | 1286
스테인리스용접(TIG) | D20 | 개소 | 52 | [9 empty] | 58F1B4EDE9D14F9A387673E735F4B2 |  |  | 01020502 | T | F | F | [26 empty] | 0102050258F1B4EDE9D14F9A387673E735F4B2 | 1287
스테인리스용접(TIG) | D50 | 개소 | 132 | [9 empty] | 58F1B4EDE9D14F9A38767742550B12 |  |  | 01020502 | T | F | F | [26 empty] | 0102050258F1B4EDE9D14F9A38767742550B12 | 1289
스테인리스용접(TIG) | D80 | 개소 | 99 | [9 empty] | 58F1B4EDE9D14F9A3876790FD5DD12 |  |  | 01020502 | T | F | F | [26 empty] | 0102050258F1B4EDE9D14F9A3876790FD5DD12 | 1291
스테인리스 합 후렌지 | D50 | 개소 | 12 | [9 empty] | 58F1B4F8F9583282E178BBC8E51192 |  |  | 01020502 | T | F | F | [26 empty] | 0102050258F1B4F8F9583282E178BBC8E51192 | 1293
스테인리스 합 후렌지 | D80 | 개소 | 4 | [9 empty] | 58F1B4F8F958D2C6207B2971258E42 |  |  | 01020502 | T | F | F | [26 empty] | 0102050258F1B4F8F958D2C6207B2971258E42 | 1295
슬리브 설치(벽체) | ∮80 | 개소 | 2 | [9 empty] | 58F1343789C7C94E4D7AED20B5DC42 |  |  | 01020502 | T | F | F | [26 empty] | 0102050258F1343789C7C94E4D7AED20B5DC42 | 1311
슬리브 설치(바닥) | ∮80 | 개소 | 1 | [9 empty] | 58F1343789C7C94E4D7AED21456442 |  |  | 01020502 | T | F | F | [26 empty] | 0102050258F1343789C7C94E4D7AED21456442 | 1312
인서트플레이트 | 200*200*9t | 개소 | 120 | [9 empty] | 58F1343319300D36027A8F38D543E2 |  |  | 01020502 | T | F | F | [26 empty] | 0102050258F1343319300D36027A8F38D543E2 | 1299
ㄱ형강 | ㄱ형강, 등변, 50*50*6mm | kg | 800 | [9 empty] | 5F19F42929DF4BB12A796C1565EB892C9C394A |  |  | 01020502 | F | F | T | [26 empty] | 010205025F19F42929DF4BB12A796C1565EB892C9C394A | 1300
잡철물 제작 및 설치 | 현장제작 설치(복잡), 경량철재 | TON | 0.8 | [9 empty] | 58F1048ED91BA2AE7E732F431591C2 |  |  | 01020502 | T | F | F | [26 empty] | 0102050258F1048ED91BA2AE7E732F431591C2 | 1301
녹막이페인트(붓칠) | 철재면, 2회 | ㎡ | 66 | [9 empty] | 58F1744C8942BCD0AE7DB62CE504C2 |  |  | 01020502 | T | F | F | [26 empty] | 0102050258F1744C8942BCD0AE7DB62CE504C2 | 1302
유성페인트 붓칠 | 철재면, 2회 | ㎡ | 66 | [9 empty] | 58F1744C8942BCD0BF74A40945E742 |  |  | 01020502 | T | F | F | [26 empty] | 0102050258F1744C8942BCD0BF74A40945E742 | 1303
U볼트 | U볼트, 절연, ∮50mm | 개 | 63 | [9 empty] | 5F19E40059017B6ED77A5B2F15C0862E564646 |  |  | 01020502 | F | F | T | [26 empty] | 010205025F19E40059017B6ED77A5B2F15C0862E564646 | 1305
U볼트 | U볼트, 절연, ∮80mm | 개 | 30 | [9 empty] | 5F19E40059017B6ED77A5B2F15C0862E564644 |  |  | 01020502 | F | F | T | [26 empty] | 010205025F19E40059017B6ED77A5B2F15C0862E564644 | 1306
운반비 및 장비사용료 |  | LOT | 1 | [9 empty] | 58F1446899B20850FF792652E562832E91F18A |  |  | 01020502 | F | F | T | [26 empty] | 0102050258F1446899B20850FF792652E562832E91F18A | 1313
01020502
01020502
01020502
01020502
01020502
01020502
01020502
01020502
01020502
01020502
01020502
01020502
01020502
01020502
01020502
01020502
01020502
01020502
01020502
01020502
[ 합 계 ] | [12 empty] | TOTAL
01020503 CW PIPING WORK | [15 empty] | 01020503
스테인리스강관배관(옥내) | D15*3.0t | M | 66 | [9 empty] | 58F1B4EDE9C0CE1E7E7C58A3551E42 |  |  | 01020503 | T | F | F | [26 empty] | 0102050358F1B4EDE9C0CE1E7E7C58A3551E42 | 1381
스테인리스강관배관(옥내) | D25*3.0t | M | 84 | [9 empty] | 58F1B4EDE9C0EAF7BA725367150DB2 |  |  | 01020503 | T | F | F | [26 empty] | 0102050358F1B4EDE9C0EAF7BA725367150DB2 | 1315
관보온(아티론. 슈퍼매직303) | 25t*D15 | M | 66 | [9 empty] | 58F1D43499728C6F437B4B13B589D2 |  |  | 01020503 | T | F | F | [26 empty] | 0102050358F1D43499728C6F437B4B13B589D2 | 1382
관보온(아티론. 슈퍼매직303) | 25t*D25 | M | 84 | [9 empty] | 58F1D4349972A897E67F0ADC954392 |  |  | 01020503 | T | F | F | [26 empty] | 0102050358F1D4349972A897E67F0ADC954392 | 1383
일반배관용스테인리스강관관이음쇠 | 일반배관용스테인리스강관관이음쇠, ∮15mm, 유니언, 나사식 | 개 | 26 | [9 empty] | 5F6004A519DF7054E675167F45C6D22EA25B92 |  |  | 01020503 | F | F | T | [26 empty] | 010205035F6004A519DF7054E675167F45C6D22EA25B92 | 1326
일반배관용스테인리스강관관이음쇠 | 일반배관용스테인리스강관관이음쇠, ∮25mm, 유니언, 나사식 | 개 | 3 | [9 empty] | 5F6004A519DF7054E675167F45C6D22EA25B94 |  |  | 01020503 | F | F | T | [26 empty] | 010205035F6004A519DF7054E675167F45C6D22EA25B94 | 1327
일반배관용스테인리스강관관이음쇠 | 일반배관용스테인리스강관관이음쇠, ∮15mm, 니플, 나사식 | 개 | 52 | [9 empty] | 5F6004A519DF7054E675167F45C6D22EA3795B |  |  | 01020503 | F | F | T | [26 empty] | 010205035F6004A519DF7054E675167F45C6D22EA3795B | 1329
일반배관용스테인리스강관관이음쇠 | 일반배관용스테인리스강관관이음쇠, ∮25mm, 니플, 나사식 | 개 | 6 | [9 empty] | 5F6004A519DF7054E675167F45C6D22EA37955 |  |  | 01020503 | F | F | T | [26 empty] | 010205035F6004A519DF7054E675167F45C6D22EA37955 | 1330
일반배관용스테인리스강관관이음쇠 | 일반배관용스테인리스강관관이음쇠, ∮15mm, 용접식, 엘보, #10 | 개 | 79 | [9 empty] | 5F6004A519DF7054E675167F45C6D22D880189 |  |  | 01020503 | F | F | T | [26 empty] | 010205035F6004A519DF7054E675167F45C6D22D880189 | 1332
일반배관용스테인리스강관관이음쇠 | 일반배관용스테인리스강관관이음쇠, ∮25mm, 용접식, 엘보, #10 | 개 | 13 | [9 empty] | 5F6004A519DF7054E675167F45C6D22D88018F |  |  | 01020503 | F | F | T | [26 empty] | 010205035F6004A519DF7054E675167F45C6D22D88018F | 1333
일반배관용스테인리스강관관이음쇠 | 일반배관용스테인리스강관관이음쇠, ∮25mm, 용접식, 티, #10 | 개 | 9 | [9 empty] | 5F6004A519DF7054E675167F45C6D22D892057 |  |  | 01020503 | F | F | T | [26 empty] | 010205035F6004A519DF7054E675167F45C6D22D892057 | 1338
볼밸브설치(스텐, 10kg) | D15 | 개 | 24 | [9 empty] | 58F1F4022967BA92A673628285C6D2 |  |  | 01020503 | T | F | F | [26 empty] | 0102050358F1F4022967BA92A673628285C6D2 | 2465
볼밸브설치(스텐, 10kg) | D25 | 개 | 3 | [9 empty] | 58F1F40229679FC5527C7217F527D2 |  |  | 01020503 | T | F | F | [26 empty] | 0102050358F1F40229679FC5527C7217F527D2 | 2466
압력계설치(STS) |  | SET | 2 | [9 empty] | 58F1E41F4973DB22767EE8D1D5BA52 |  |  | 01020503 | T | F | F | [26 empty] | 0102050358F1E41F4973DB22767EE8D1D5BA52 | 1355
스테인리스용접(TIG) | D15 | 개소 | 158 | [9 empty] | 58F1B4EDE9D14F9A38767012F5A162 |  |  | 01020503 | T | F | F | [26 empty] | 0102050358F1B4EDE9D14F9A38767012F5A162 | 1356
스테인리스용접(TIG) | D25 | 개소 | 58 | [9 empty] | 58F1B4EDE9D14F9A387672C0155CA2 |  |  | 01020503 | T | F | F | [26 empty] | 0102050358F1B4EDE9D14F9A387672C0155CA2 | 1357
슬리브 설치(벽체) | ∮25 | 개소 | 2 | [9 empty] | 58F1343789C7C94E4D7AED20B5EE32 |  |  | 01020503 | T | F | F | [26 empty] | 0102050358F1343789C7C94E4D7AED20B5EE32 | 1384
슬리브 설치(바닥) | ∮25 | 개소 | 3 | [9 empty] | 58F1343789C7C94E4D7AED21455B52 |  |  | 01020503 | T | F | F | [26 empty] | 0102050358F1343789C7C94E4D7AED21455B52 | 1385
인서트플레이트 | 200*200*9t | 개소 | 42 | [9 empty] | 58F1343319300D36027A8F38D543E2 |  |  | 01020503 | T | F | F | [26 empty] | 0102050358F1343319300D36027A8F38D543E2 | 1369
ㄱ형강 | ㄱ형강, 등변, 50*50*6mm | kg | 233 | [9 empty] | 5F19F42929DF4BB12A796C1565EB892C9C394A |  |  | 01020503 | F | F | T | [26 empty] | 010205035F19F42929DF4BB12A796C1565EB892C9C394A | 1370
잡철물 제작 및 설치 | 현장제작 설치(복잡), 경량철재 | TON | 0.233 | [9 empty] | 58F1048ED91BA2AE7E732F431591C2 |  |  | 01020503 | T | F | F | [26 empty] | 0102050358F1048ED91BA2AE7E732F431591C2 | 1371
녹막이페인트(붓칠) | 철재면, 2회 | ㎡ | 12 | [9 empty] | 58F1744C8942BCD0AE7DB62CE504C2 |  |  | 01020503 | T | F | F | [26 empty] | 0102050358F1744C8942BCD0AE7DB62CE504C2 | 1372
유성페인트 붓칠 | 철재면, 2회 | ㎡ | 12 | [9 empty] | 58F1744C8942BCD0BF74A40945E742 |  |  | 01020503 | T | F | F | [26 empty] | 0102050358F1744C8942BCD0BF74A40945E742 | 1373
U볼트 | U볼트, 절연, ∮25mm | 개 | 80 | [9 empty] | 5F19E40059017B6ED77A5B2F15C0862E564766 |  |  | 01020503 | F | F | T | [26 empty] | 010205035F19E40059017B6ED77A5B2F15C0862E564766 | 1374
운반비 및 장비사용료 |  | LOT | 1 | [9 empty] | 58F1446899B20850FF792652E562832E91F18A |  |  | 01020503 | F | F | T | [26 empty] | 0102050358F1446899B20850FF792652E562832E91F18A | 1378
01020503
01020503
[ 합 계 ] | [12 empty] | TOTAL
01020504 PV PIPING WORK | [15 empty] | 01020504
스테인리스강관배관(옥내) | D50*3.0t | M | 132 | [9 empty] | 58F1B4EDE9C0BD8C8270219FF575B2 |  |  | 01020504 | T | F | F | [26 empty] | 0102050458F1B4EDE9C0BD8C8270219FF575B2 | 1389
스테인리스강관배관(옥내) | D100*3.0t | M | 99 | [9 empty] | 58F1B4EEF9259FA8F6732321F541D2 |  |  | 01020504 | T | F | F | [26 empty] | 0102050458F1B4EEF9259FA8F6732321F541D2 | 1453
일반배관용스테인리스강관관이음쇠 | 일반배관용스테인리스강관관이음쇠, ∮15mm, 니플, 나사식 | 개 | 44 | [9 empty] | 5F6004A519DF7054E675167F45C6D22EA3795B |  |  | 01020504 | F | F | T | [26 empty] | 010205045F6004A519DF7054E675167F45C6D22EA3795B | 1401
일반배관용스테인리스강관관이음쇠 | 일반배관용스테인리스강관관이음쇠, ∮50mm, 용접식, 엘보, #10 | 개 | 6 | [9 empty] | 5F6004A519DF7054E675167F45C6D22D88018C |  |  | 01020504 | F | F | T | [26 empty] | 010205045F6004A519DF7054E675167F45C6D22D88018C | 1406
일반배관용스테인리스강관관이음쇠 | 일반배관용스테인리스강관관이음쇠, ∮100mm, 용접식, 엘보, #10 | 개 | 11 | [9 empty] | 5F6004A519DF7054E675167F45C6D22D8800E4 |  |  | 01020504 | F | F | T | [26 empty] | 010205045F6004A519DF7054E675167F45C6D22D8800E4 | 1408
일반배관용스테인리스강관관이음쇠 | 일반배관용스테인리스강관관이음쇠, ∮50mm, 용접식, 티, #10 | 개 | 39 | [9 empty] | 5F6004A519DF7054E675167F45C6D22D892164 |  |  | 01020504 | F | F | T | [26 empty] | 010205045F6004A519DF7054E675167F45C6D22D892164 | 1411
일반배관용스테인리스강관관이음쇠 | 일반배관용스테인리스강관관이음쇠, ∮100mm, 용접식, 티, #10 | 개 | 6 | [9 empty] | 5F6004A519DF7054E675167F45C6D22D892161 |  |  | 01020504 | F | F | T | [26 empty] | 010205045F6004A519DF7054E675167F45C6D22D892161 | 1413
스텐버터플라이밸브(GEAR, 10kg) | D50 | 개 | 6 | [9 empty] | 58F1F402293A09C42572EB02F55B02 |  |  | 01020504 | T | F | F | [26 empty] | 0102050458F1F402293A09C42572EB02F55B02 | 2467
볼밸브설치(스텐, 10kg) | D15 | 개 | 38 | [9 empty] | 58F1F4022967BA92A673628285C6D2 |  |  | 01020504 | T | F | F | [26 empty] | 0102050458F1F4022967BA92A673628285C6D2 | 2468
압력계설치(STS) |  | SET | 2 | [9 empty] | 58F1E41F4973DB22767EE8D1D5BA52 |  |  | 01020504 | T | F | F | [26 empty] | 0102050458F1E41F4973DB22767EE8D1D5BA52 | 1427
스테인리스용접(TIG) | D15 | 개소 | 44 | [9 empty] | 58F1B4EDE9D14F9A38767012F5A162 |  |  | 01020504 | T | F | F | [26 empty] | 0102050458F1B4EDE9D14F9A38767012F5A162 | 1428
스테인리스용접(TIG) | D50 | 개소 | 132 | [9 empty] | 58F1B4EDE9D14F9A38767742550B12 |  |  | 01020504 | T | F | F | [26 empty] | 0102050458F1B4EDE9D14F9A38767742550B12 | 1431
스테인리스용접(TIG) | D100 | 개소 | 6 | [9 empty] | 58F1B4EEF937FFE0C97ED69E85EAB2 |  |  | 01020504 | T | F | F | [26 empty] | 0102050458F1B4EEF937FFE0C97ED69E85EAB2 | 1434
스테인리스 합 후렌지 | D50 | 개소 | 12 | [9 empty] | 58F1B4F8F9583282E178BBC8E51192 |  |  | 01020504 | T | F | F | [26 empty] | 0102050458F1B4F8F9583282E178BBC8E51192 | 1435
스테인리스 합 후렌지 | D100 | 개소 | 2 | [9 empty] | 58F1B4F999C0E38C067DED213570C2 |  |  | 01020504 | T | F | F | [26 empty] | 0102050458F1B4F999C0E38C067DED213570C2 | 1454
슬리브 설치(벽체) | ∮100 | 개소 | 1 | [9 empty] | 58F1343789C7C94E4D7AED20B5A702 |  |  | 01020504 | T | F | F | [26 empty] | 0102050458F1343789C7C94E4D7AED20B5A702 | 1455
슬리브 설치(바닥) | ∮100 | 개소 | 1 | [9 empty] | 58F1343789C7C94E4D7AED21451C22 |  |  | 01020504 | T | F | F | [26 empty] | 0102050458F1343789C7C94E4D7AED21451C22 | 1456
인서트플레이트 | 200*200*9t | 개소 | 90 | [9 empty] | 58F1343319300D36027A8F38D543E2 |  |  | 01020504 | T | F | F | [26 empty] | 0102050458F1343319300D36027A8F38D543E2 | 1441
ㄱ형강 | ㄱ형강, 등변, 50*50*6mm | kg | 498 | [9 empty] | 5F19F42929DF4BB12A796C1565EB892C9C394A |  |  | 01020504 | F | F | T | [26 empty] | 010205045F19F42929DF4BB12A796C1565EB892C9C394A | 1442
잡철물 제작 및 설치 | 현장제작 설치(복잡), 경량철재 | TON | 0.498 | [9 empty] | 58F1048ED91BA2AE7E732F431591C2 |  |  | 01020504 | T | F | F | [26 empty] | 0102050458F1048ED91BA2AE7E732F431591C2 | 1443
녹막이페인트(붓칠) | 철재면, 2회 | ㎡ | 25 | [9 empty] | 58F1744C8942BCD0AE7DB62CE504C2 |  |  | 01020504 | T | F | F | [26 empty] | 0102050458F1744C8942BCD0AE7DB62CE504C2 | 1444
유성페인트 붓칠 | 철재면, 2회 | ㎡ | 25 | [9 empty] | 58F1744C8942BCD0BF74A40945E742 |  |  | 01020504 | T | F | F | [26 empty] | 0102050458F1744C8942BCD0BF74A40945E742 | 1445
U볼트 | U볼트, 절연, ∮50mm | 개 | 130 | [9 empty] | 5F19E40059017B6ED77A5B2F15C0862E564646 |  |  | 01020504 | F | F | T | [26 empty] | 010205045F19E40059017B6ED77A5B2F15C0862E564646 | 1447
U볼트 | U볼트, 절연, ∮100mm | 개 | 100 | [9 empty] | 5F19E40059017B6ED77A5B2F15C0862E564643 |  |  | 01020504 | F | F | T | [26 empty] | 010205045F19E40059017B6ED77A5B2F15C0862E564643 | 1448
운반비 및 장비사용료 |  | LOT | 1 | [9 empty] | 58F1446899B20850FF792652E562832E91F18A |  |  | 01020504 | F | F | T | [26 empty] | 0102050458F1446899B20850FF792652E562832E91F18A | 1450
01020504
01020504
[ 합 계 ] | [12 empty] | TOTAL
01020505 DIW PIPING WORK | [15 empty] | 01020505
클린 PVC 파이프 | D25 | m | 44 | [9 empty] | 58F1446899B20850FF792652E562832E91F18B |  |  | 01020505 | F | F | T | [26 empty] | 0102050558F1446899B20850FF792652E562832E91F18B | 1457
클린 PVC 파이프 | D40 | m | 198 | [9 empty] | 58F1446899B20850FF792652E562832E91F188 |  |  | 01020505 | F | F | T | [26 empty] | 0102050558F1446899B20850FF792652E562832E91F188 | 1458
클린 PVC 파이프 | D50 | m | 176 | [9 empty] | 58F1446899B20850FF792652E562832E91F189 |  |  | 01020505 | F | F | T | [26 empty] | 0102050558F1446899B20850FF792652E562832E91F189 | 1459
경질관옥내배관(접착제 접합(T.S) 및 배관) | D30 | M | 44 | [9 empty] | 58F184C4994888ACBA7FEA1E658822 |  |  | 01020505 | T | F | F | [26 empty] | 0102050558F184C4994888ACBA7FEA1E658822 | 2469
경질관옥내배관(접착제 접합(T.S) 및 배관) | D40 | M | 198 | [9 empty] | 58F184C4994888ACBA7FEA1E65E2A2 |  |  | 01020505 | T | F | F | [26 empty] | 0102050558F184C4994888ACBA7FEA1E65E2A2 | 2470
경질관옥내배관(접착제 접합(T.S) 및 배관) | D50 | M | 176 | [9 empty] | 58F184C4994888ACBA7FEA1E65F312 |  |  | 01020505 | T | F | F | [26 empty] | 0102050558F184C4994888ACBA7FEA1E65F312 | 2471
클린 PVC 파이프 이음관 | Φ16mm, PVC밸브소켓 | 개 | 4 | [9 empty] | 58F1446899B20850FF792652E562832E91F18E |  |  | 01020505 | F | F | T | [26 empty] | 0102050558F1446899B20850FF792652E562832E91F18E | 1460
클린 PVC 파이프 이음관 | Φ25mm, PVC밸브소켓 | 개 | 72 | [9 empty] | 58F1446899B20850FF792652E562832E91F18F |  |  | 01020505 | F | F | T | [26 empty] | 0102050558F1446899B20850FF792652E562832E91F18F | 1461
클린 PVC 파이프 이음관 | Φ50mm, PVC이경소켓 | 개 | 4 | [9 empty] | 58F1446899B20850FF792652E562832E91F18C |  |  | 01020505 | F | F | T | [26 empty] | 0102050558F1446899B20850FF792652E562832E91F18C | 1462
클린 PVC 파이프 이음관 | Φ16mm, 엘보 | 개 | 4 | [9 empty] | 58F1446899B20850FF792652E562832E91F18D |  |  | 01020505 | F | F | T | [26 empty] | 0102050558F1446899B20850FF792652E562832E91F18D | 1463
클린 PVC 파이프 이음관 | Φ25mm, 엘보 | 개 | 72 | [9 empty] | 58F1446899B20850FF792652E562832E91F182 |  |  | 01020505 | F | F | T | [26 empty] | 0102050558F1446899B20850FF792652E562832E91F182 | 1464
클린 PVC 파이프 이음관 | Φ40mm, 엘보 | 개 | 20 | [9 empty] | 58F1446899B20850FF792652E562832E91F183 |  |  | 01020505 | F | F | T | [26 empty] | 0102050558F1446899B20850FF792652E562832E91F183 | 1465
클린 PVC 파이프 이음관 | Φ50mm, 엘보 | 개 | 50 | [9 empty] | 58F1446899B20850FF792652E562832E91F0E3 |  |  | 01020505 | F | F | T | [26 empty] | 0102050558F1446899B20850FF792652E562832E91F0E3 | 1466
클린 PVC 파이프 이음관 | Φ40mm, 티이 | 개 | 72 | [9 empty] | 58F1446899B20850FF792652E562832E91F0E2 |  |  | 01020505 | F | F | T | [26 empty] | 0102050558F1446899B20850FF792652E562832E91F0E2 | 1467
클린 PVC 파이프 이음관 | Φ50mm, 티이 | 개 | 14 | [9 empty] | 58F1446899B20850FF792652E562832E91F0E1 |  |  | 01020505 | F | F | T | [26 empty] | 0102050558F1446899B20850FF792652E562832E91F0E1 | 1468
클린 PVC 파이프 이음관 | Φ50mm, 소켓 | 개 | 30 | [9 empty] | 58F1446899B20850FF792652E562832E91F0E0 |  |  | 01020505 | F | F | T | [26 empty] | 0102050558F1446899B20850FF792652E562832E91F0E0 | 1469
클린 PVC 볼밸브 | D15 | 개 | 4 | [9 empty] | 58F1446899B20850FF792652E562832E91F0E7 |  |  | 01020505 | F | F | T | [26 empty] | 0102050558F1446899B20850FF792652E562832E91F0E7 | 1470
클린 PVC 볼밸브 | D25 | 개 | 72 | [9 empty] | 58F1446899B20850FF792652E562832E91F0E6 |  |  | 01020505 | F | F | T | [26 empty] | 0102050558F1446899B20850FF792652E562832E91F0E6 | 1471
클린 PVC 볼밸브 | D40 | 개 | 9 | [9 empty] | 58F1446899B20850FF792652E562832E91F0E5 |  |  | 01020505 | F | F | T | [26 empty] | 0102050558F1446899B20850FF792652E562832E91F0E5 | 1472
일반밸브 및 콕류 설치 | D15 - D25 | 개 | 76 | [9 empty] | 58F1F40229553FBAAA70737AA58AA2 |  |  | 01020505 | T | F | F | [26 empty] | 0102050558F1F40229553FBAAA70737AA58AA2 | 2472
일반밸브 및 콕류 설치 | D32- D50 | 개 | 9 | [9 empty] | 58F1F40229553FBAAA7070A6C598A2 |  |  | 01020505 | T | F | F | [26 empty] | 0102050558F1F40229553FBAAA7070A6C598A2 | 2473
압력계설치(STS) |  | SET | 2 | [9 empty] | 58F1E41F4973DB22767EE8D1D5BA52 |  |  | 01020505 | T | F | F | [26 empty] | 0102050558F1E41F4973DB22767EE8D1D5BA52 | 1473
슬리브 설치(벽체) | ∮50 | 개소 | 4 | [9 empty] | 58F1343789C7C94E4D7AED20B5C3D2 |  |  | 01020505 | T | F | F | [26 empty] | 0102050558F1343789C7C94E4D7AED20B5C3D2 | 1474
슬리브 설치(바닥) | ∮50 | 개소 | 6 | [9 empty] | 58F1343789C7C94E4D7AED214576A2 |  |  | 01020505 | T | F | F | [26 empty] | 0102050558F1343789C7C94E4D7AED214576A2 | 1475
인서트플레이트 | 200*200*9t | 개소 | 78 | [9 empty] | 58F1343319300D36027A8F38D543E2 |  |  | 01020505 | T | F | F | [26 empty] | 0102050558F1343319300D36027A8F38D543E2 | 1476
ㄱ형강 | ㄱ형강, 등변, 50*50*6mm | kg | 432 | [9 empty] | 5F19F42929DF4BB12A796C1565EB892C9C394A |  |  | 01020505 | F | F | T | [26 empty] | 010205055F19F42929DF4BB12A796C1565EB892C9C394A | 1477
잡철물 제작 및 설치 | 현장제작 설치, 일반철재 | TON | 0.432 | [9 empty] | 58F1048ED91BA2AE7E75DB3085D9F2 |  |  | 01020505 | T | F | F | [26 empty] | 0102050558F1048ED91BA2AE7E75DB3085D9F2 | 1478
녹막이페인트(붓칠) | 철재면, 2회 | ㎡ | 22 | [9 empty] | 58F1744C8942BCD0AE7DB62CE504C2 |  |  | 01020505 | T | F | F | [26 empty] | 0102050558F1744C8942BCD0AE7DB62CE504C2 | 1479
유성페인트 붓칠 | 철재면, 2회 | ㎡ | 22 | [9 empty] | 58F1744C8942BCD0BF74A40945E742 |  |  | 01020505 | T | F | F | [26 empty] | 0102050558F1744C8942BCD0BF74A40945E742 | 1480
U볼트 | U볼트, 비절연, ∮40mm | 개 | 200 | [9 empty] | 5F19E40059017B6ED77A5B2F15C0862E5641C7 |  |  | 01020505 | F | F | T | [26 empty] | 010205055F19E40059017B6ED77A5B2F15C0862E5641C7 | 1481
U볼트 | U볼트, 비절연, ∮50mm | 개 | 170 | [9 empty] | 5F19E40059017B6ED77A5B2F15C0862E5641C6 |  |  | 01020505 | F | F | T | [26 empty] | 010205055F19E40059017B6ED77A5B2F15C0862E5641C6 | 1482
클린 PVC용 본드 | 500ml | EA | 20 | [9 empty] | 58F1446899B20850FF792652E562832E91F0E4 |  |  | 01020505 | F | F | T | [26 empty] | 0102050558F1446899B20850FF792652E562832E91F0E4 | 1483
클린 PVC 용접 자재 | 용접기, 용접봉 등 | LOT | 1 | [9 empty] | 58F1446899B20850FF792652E562832E91F0EB |  |  | 01020505 | F | F | T | [26 empty] | 0102050558F1446899B20850FF792652E562832E91F0EB | 1484
운반비 및 장비사용료 |  | LOT | 1 | [9 empty] | 58F1446899B20850FF792652E562832E91F0EA |  |  | 01020505 | F | F | T | [26 empty] | 0102050558F1446899B20850FF792652E562832E91F0EA | 1485
01020505
01020505
01020505
01020505
01020505
01020505
01020505
01020505
01020505
01020505
01020505
01020505
01020505
01020505
01020505
01020505
[ 합 계 ] | [12 empty] | TOTAL
01020506 DRAIN PIPING WORK | [15 empty] | 01020506
경질염화비닐관(접착제) | PVC관(VG1), D50 | M | 44 | [9 empty] | 58F1B4E139D54BC3F775957885DBC2 |  |  | 01020506 | T | F | F | [26 empty] | 0102050658F1B4E139D54BC3F775957885DBC2 | 1486
경질염화비닐관(접착제) | PVC관(VG1), D75 | M | 198 | [9 empty] | 58F1B4E139D5AC4E417B9378D5ECB2 |  |  | 01020506 | T | F | F | [26 empty] | 0102050658F1B4E139D5AC4E417B9378D5ECB2 | 1487
일반용경질폴리염화비닐이음관 | 일반용경질폴리염화비닐이음관, ∮50mm, 90˚단곡관(DTS) | 개 | 38 | [9 empty] | 5F6004A519DF7054F07F511AA5E9762C7CE955 |  |  | 01020506 | F | F | T | [26 empty] | 010205065F6004A519DF7054F07F511AA5E9762C7CE955 | 1488
일반용경질폴리염화비닐이음관 | 일반용경질폴리염화비닐이음관, ∮75mm, 90˚단곡관(DTS) | 개 | 33 | [9 empty] | 5F6004A519DF7054F07F511AA5E9762C7CE954 |  |  | 01020506 | F | F | T | [26 empty] | 010205065F6004A519DF7054F07F511AA5E9762C7CE954 | 1489
일반용경질폴리염화비닐이음관 | 일반용경질폴리염화비닐이음관, ∮75mm, PVC소켓, DTS | 개 | 22 | [9 empty] | 5F6004A519DF7054F07F511AA5E9762C7FB3C4 |  |  | 01020506 | F | F | T | [26 empty] | 010205065F6004A519DF7054F07F511AA5E9762C7FB3C4 | 1490
일반용경질폴리염화비닐이음관 | 일반용경질폴리염화비닐이음관, ∮75*∮75mm, PVC YT관, DTS | 개 | 5 | [9 empty] | 5F6004A519DF7054F07F511AA5E9762D00FF36 |  |  | 01020506 | F | F | T | [26 empty] | 010205065F6004A519DF7054F07F511AA5E9762D00FF36 | 1491
일반용경질폴리염화비닐이음관 | 일반용경질폴리염화비닐이음관, ∮75*∮50mm, PVC YT관, DTS | 개 | 39 | [9 empty] | 5F6004A519DF7054F07F511AA5E9762D00FF3B |  |  | 01020506 | F | F | T | [26 empty] | 010205065F6004A519DF7054F07F511AA5E9762D00FF3B | 1492
일반용경질폴리염화비닐이음관 | 일반용경질폴리염화비닐이음관, ∮50mm, PVC C.O., DTS | 개 | 39 | [9 empty] | 5F6004A519DF7054F07F511AA5E9762D02AC8B |  |  | 01020506 | F | F | T | [26 empty] | 010205065F6004A519DF7054F07F511AA5E9762D02AC8B | 1493
일반용경질폴리염화비닐이음관 | 일반용경질폴리염화비닐이음관, ∮75mm, PVC C.O., DTS | 개 | 7 | [9 empty] | 5F6004A519DF7054F07F511AA5E9762D02AC8D |  |  | 01020506 | F | F | T | [26 empty] | 010205065F6004A519DF7054F07F511AA5E9762D02AC8D | 1494
슬리브 설치(벽체) | ∮80 | 개소 | 2 | [9 empty] | 58F1343789C7C94E4D7AED20B5DC42 |  |  | 01020506 | T | F | F | [26 empty] | 0102050658F1343789C7C94E4D7AED20B5DC42 | 1495
슬리브 설치(바닥) | ∮80 | 개소 | 3 | [9 empty] | 58F1343789C7C94E4D7AED21456442 |  |  | 01020506 | T | F | F | [26 empty] | 0102050658F1343789C7C94E4D7AED21456442 | 1496
인서트플레이트 | 200*200*9t | 개소 | 126 | [9 empty] | 58F1343319300D36027A8F38D543E2 |  |  | 01020506 | T | F | F | [26 empty] | 0102050658F1343319300D36027A8F38D543E2 | 1497
ㄱ형강 | ㄱ형강, 등변, 50*50*6mm | kg | 698 | [9 empty] | 5F19F42929DF4BB12A796C1565EB892C9C394A |  |  | 01020506 | F | F | T | [26 empty] | 010205065F19F42929DF4BB12A796C1565EB892C9C394A | 1498
잡철물 제작 및 설치 | 현장제작 설치, 일반철재 | TON | 0.698 | [9 empty] | 58F1048ED91BA2AE7E75DB3085D9F2 |  |  | 01020506 | T | F | F | [26 empty] | 0102050658F1048ED91BA2AE7E75DB3085D9F2 | 1499
녹막이페인트(붓칠) | 철재면, 2회 | ㎡ | 35 | [9 empty] | 58F1744C8942BCD0AE7DB62CE504C2 |  |  | 01020506 | T | F | F | [26 empty] | 0102050658F1744C8942BCD0AE7DB62CE504C2 | 1500
유성페인트 붓칠 | 철재면, 2회 | ㎡ | 35 | [9 empty] | 58F1744C8942BCD0BF74A40945E742 |  |  | 01020506 | T | F | F | [26 empty] | 0102050658F1744C8942BCD0BF74A40945E742 | 1501
U볼트 | U볼트, 비절연, ∮80mm | 개 | 200 | [9 empty] | 5F19E40059017B6ED77A5B2F15C0862E5641C0 |  |  | 01020506 | F | F | T | [26 empty] | 010205065F19E40059017B6ED77A5B2F15C0862E5641C0 | 1502
PVC용 본드 | 500ml | EA | 10 | [9 empty] | 58F1446899B20850FF792652E562832E91F3B7 |  |  | 01020506 | F | F | T | [26 empty] | 0102050658F1446899B20850FF792652E562832E91F3B7 | 1503
PVC 용접 자재 | 용접기, 용접봉 등 | LOT | 1 | [9 empty] | 58F1446899B20850FF792652E562832E91F3B6 |  |  | 01020506 | F | F | T | [26 empty] | 0102050658F1446899B20850FF792652E562832E91F3B6 | 1504
운반비 및 장비사용료 |  | LOT | 1 | [9 empty] | 58F1446899B20850FF792652E562832E91F3B5 |  |  | 01020506 | F | F | T | [26 empty] | 0102050658F1446899B20850FF792652E562832E91F3B5 | 1505
01020506
01020506
01020506
01020506
[ 합 계 ] | [12 empty] | TOTAL
01020507 GN2 GAS LINE WORK | [15 empty] | 01020507
스테인리스강관배관(옥내) | D15*3.0t | M | 52 | [9 empty] | 58F1B4EDE9C0CE1E7E7C58A3551E42 |  |  | 01020507 | T | F | F | [26 empty] | 0102050758F1B4EDE9C0CE1E7E7C58A3551E42 | 1506
스테인리스강관배관(옥내) | D25*3.0t | M | 105 | [9 empty] | 58F1B4EDE9C0EAF7BA725367150DB2 |  |  | 01020507 | T | F | F | [26 empty] | 0102050758F1B4EDE9C0EAF7BA725367150DB2 | 1507
스테인리스강관배관(옥내) | D40*3.0t | M | 132 | [9 empty] | 58F1B4EDE9C0804AAD7A283655C362 |  |  | 01020507 | T | F | F | [26 empty] | 0102050758F1B4EDE9C0804AAD7A283655C362 | 1508
일반배관용스테인리스강관관이음쇠 | 일반배관용스테인리스강관관이음쇠, ∮25mm, 유니언, 나사식 | 개 | 6 | [9 empty] | 5F6004A519DF7054E675167F45C6D22EA25B94 |  |  | 01020507 | F | F | T | [26 empty] | 010205075F6004A519DF7054E675167F45C6D22EA25B94 | 1509
일반배관용스테인리스강관관이음쇠 | 일반배관용스테인리스강관관이음쇠, ∮15mm, 니플, 나사식 | 개 | 47 | [9 empty] | 5F6004A519DF7054E675167F45C6D22EA3795B |  |  | 01020507 | F | F | T | [26 empty] | 010205075F6004A519DF7054E675167F45C6D22EA3795B | 1510
일반배관용스테인리스강관관이음쇠 | 일반배관용스테인리스강관관이음쇠, ∮25mm, 니플, 나사식 | 개 | 16 | [9 empty] | 5F6004A519DF7054E675167F45C6D22EA37955 |  |  | 01020507 | F | F | T | [26 empty] | 010205075F6004A519DF7054E675167F45C6D22EA37955 | 1511
일반배관용스테인리스강관관이음쇠 | 일반배관용스테인리스강관관이음쇠, ∮40mm, 니플, 나사식 | 개 | 11 | [9 empty] | 5F6004A519DF7054E675167F45C6D22EA37EDF |  |  | 01020507 | F | F | T | [26 empty] | 010205075F6004A519DF7054E675167F45C6D22EA37EDF | 1512
일반배관용스테인리스강관관이음쇠 | 일반배관용스테인리스강관관이음쇠, ∮25mm, 용접식, 엘보, #10 | 개 | 22 | [9 empty] | 5F6004A519DF7054E675167F45C6D22D88018F |  |  | 01020507 | F | F | T | [26 empty] | 010205075F6004A519DF7054E675167F45C6D22D88018F | 1513
일반배관용스테인리스강관관이음쇠 | 일반배관용스테인리스강관관이음쇠, ∮40mm, 용접식, 엘보, #10 | 개 | 33 | [9 empty] | 5F6004A519DF7054E675167F45C6D22D88018D |  |  | 01020507 | F | F | T | [26 empty] | 010205075F6004A519DF7054E675167F45C6D22D88018D | 1514
일반배관용스테인리스강관관이음쇠 | 일반배관용스테인리스강관관이음쇠, ∮25mm, 용접식, 티, #10 | 개 | 39 | [9 empty] | 5F6004A519DF7054E675167F45C6D22D892057 |  |  | 01020507 | F | F | T | [26 empty] | 010205075F6004A519DF7054E675167F45C6D22D892057 | 1515
일반배관용스테인리스강관관이음쇠 | 일반배관용스테인리스강관관이음쇠, ∮40mm, 용접식, 티, #10 | 개 | 9 | [9 empty] | 5F6004A519DF7054E675167F45C6D22D892165 |  |  | 01020507 | F | F | T | [26 empty] | 010205075F6004A519DF7054E675167F45C6D22D892165 | 1516
볼밸브설치(스텐, 10kg) | D15 | 개 | 38 | [9 empty] | 58F1F4022967BA92A673628285C6D2 |  |  | 01020507 | T | F | F | [26 empty] | 0102050758F1F4022967BA92A673628285C6D2 | 2474
볼밸브설치(스텐, 10kg) | D25 | 개 | 7 | [9 empty] | 58F1F40229679FC5527C7217F527D2 |  |  | 01020507 | T | F | F | [26 empty] | 0102050758F1F40229679FC5527C7217F527D2 | 2475
압력계설치(STS) |  | SET | 2 | [9 empty] | 58F1E41F4973DB22767EE8D1D5BA52 |  |  | 01020507 | T | F | F | [26 empty] | 0102050758F1E41F4973DB22767EE8D1D5BA52 | 1519
스테인리스용접(TIG) | D15 | 개소 | 43 | [9 empty] | 58F1B4EDE9D14F9A38767012F5A162 |  |  | 01020507 | T | F | F | [26 empty] | 0102050758F1B4EDE9D14F9A38767012F5A162 | 1520
스테인리스용접(TIG) | D25 | 개소 | 110 | [9 empty] | 58F1B4EDE9D14F9A387672C0155CA2 |  |  | 01020507 | T | F | F | [26 empty] | 0102050758F1B4EDE9D14F9A387672C0155CA2 | 1521
스테인리스용접(TIG) | D40 | 개소 | 80 | [9 empty] | 58F1B4EDE9D14F9A3876748D852B22 |  |  | 01020507 | T | F | F | [26 empty] | 0102050758F1B4EDE9D14F9A3876748D852B22 | 1522
슬리브 설치(벽체) | ∮40 | 개소 | 2 | [9 empty] | 58F1343789C7C94E4D7AED20B5FF12 |  |  | 01020507 | T | F | F | [26 empty] | 0102050758F1343789C7C94E4D7AED20B5FF12 | 1523
슬리브 설치(바닥) | ∮40 | 개소 | 3 | [9 empty] | 58F1343789C7C94E4D7AED21454962 |  |  | 01020507 | T | F | F | [26 empty] | 0102050758F1343789C7C94E4D7AED21454962 | 1524
인서트플레이트 | 200*200*9t | 개소 | 96 | [9 empty] | 58F1343319300D36027A8F38D543E2 |  |  | 01020507 | T | F | F | [26 empty] | 0102050758F1343319300D36027A8F38D543E2 | 1525
ㄱ형강 | ㄱ형강, 등변, 50*50*6mm | kg | 532 | [9 empty] | 5F19F42929DF4BB12A796C1565EB892C9C394A |  |  | 01020507 | F | F | T | [26 empty] | 010205075F19F42929DF4BB12A796C1565EB892C9C394A | 1526
잡철물 제작 및 설치 | 현장제작 설치, 일반철재 | TON | 0.532 | [9 empty] | 58F1048ED91BA2AE7E75DB3085D9F2 |  |  | 01020507 | T | F | F | [26 empty] | 0102050758F1048ED91BA2AE7E75DB3085D9F2 | 1527
녹막이페인트(붓칠) | 철재면, 2회 | ㎡ | 27 | [9 empty] | 58F1744C8942BCD0AE7DB62CE504C2 |  |  | 01020507 | T | F | F | [26 empty] | 0102050758F1744C8942BCD0AE7DB62CE504C2 | 1528
유성페인트 붓칠 | 철재면, 2회 | ㎡ | 27 | [9 empty] | 58F1744C8942BCD0BF74A40945E742 |  |  | 01020507 | T | F | F | [26 empty] | 0102050758F1744C8942BCD0BF74A40945E742 | 1529
U볼트 | U볼트, 절연, ∮25mm | 개 | 96 | [9 empty] | 5F19E40059017B6ED77A5B2F15C0862E564766 |  |  | 01020507 | F | F | T | [26 empty] | 010205075F19E40059017B6ED77A5B2F15C0862E564766 | 1530
운반비 및 장비사용료 |  | LOT | 1 | [9 empty] | 58F1446899B20850FF792652E562832E91F18A |  |  | 01020507 | F | F | T | [26 empty] | 0102050758F1446899B20850FF792652E562832E91F18A | 1531
01020507
[ 합 계 ] | [12 empty] | TOTAL
01020508 PN2 GAS LINE WORK | [15 empty] | 01020508
SUS316L SEAMLESS TUBE (1.65T) | EP 1" | M | 66 | [9 empty] | 58F1446899B20850FF792652E562832E91F3B2 |  |  | 01020508 | F | F | T |  |  |  | 1 | [22 empty] | 0102050858F1446899B20850FF792652E562832E91F3B2 | 1534
SUS316L SEAMLESS TUBE (1T) | EP 1/2" | M | 30 | [9 empty] | 58F1446899B20850FF792652E562832E91F3B1 |  |  | 01020508 | F | F | T |  |  |  | 1 | [22 empty] | 0102050858F1446899B20850FF792652E562832E91F3B1 | 1535
SUS316L SEAMLESS TUBE (1T) | EP 1/4" | M | 52 | [9 empty] | 58F1446899B20850FF792652E562832E91F3B0 |  |  | 01020508 | F | F | T |  |  |  | 1 | [22 empty] | 0102050858F1446899B20850FF792652E562832E91F3B0 | 1536
잡재료 | 주재료비의 5% | 식 | 1 | [9 empty] | 5925E4000929DCF8137C0283F502001 |  |  | 01020508 | F | F | F | 0 | 0 | 0.05 | [23 empty] | 010205085925E4000929DCF8137C0283F532002 | 1566
스테인리스옥내배관(용접식) | D25 | M | 66 | [9 empty] | 58F1B4EDE9D14F9A03727073B556E2 |  |  | 01020508 | T | F | F | [26 empty] | 0102050858F1B4EDE9D14F9A03727073B556E2 | 2476
스테인리스옥내배관(용접식) | D15 | M | 30 | [9 empty] | 58F1B4EDE9D14F9A03727221151772 |  |  | 01020508 | T | F | F | [26 empty] | 0102050858F1B4EDE9D14F9A03727221151772 | 2477
스테인리스옥내배관(용접식) | D8 | M | 52 | [9 empty] | 58F1B4EDE9D14F9A037273C85581C2 |  |  | 01020508 | T | F | F | [26 empty] | 0102050858F1B4EDE9D14F9A037273C85581C2 | 2478
SUS316L DIAPHRAGM VALVE | EP 1", VCR FEMALE TYPE | EA | 1 | [9 empty] | 58F1446899B20850FF792652E562832E91F3BE |  |  | 01020508 | F | F | T | [26 empty] | 0102050858F1446899B20850FF792652E562832E91F3BE | 1538
SUS316L DIAPHRAGM VALVE | EP 1/2", VCR FEMALE TYPE | EA | 2 | [9 empty] | 58F1446899B20850FF792652E562832E91F290 |  |  | 01020508 | F | F | T | [26 empty] | 0102050858F1446899B20850FF792652E562832E91F290 | 1539
SUS316L DIAPHRAGM VALVE | EP 1/4", VCR FEMALE TYPE | EA | 9 | [9 empty] | 58F1446899B20850FF792652E562832E91F291 |  |  | 01020508 | F | F | T | [26 empty] | 0102050858F1446899B20850FF792652E562832E91F291 | 1540
일반밸브 및 콕류 설치 | D15 - D25 | 개 | 12 | [9 empty] | 58F1F40229553FBAAA70737AA58AA2 |  |  | 01020508 | T | F | F | [26 empty] | 0102050858F1F40229553FBAAA70737AA58AA2 | 2479
SUS316L ELBOW (WELD) | EP 1" | EA | 25 | [9 empty] | 58F1446899B20850FF792652E562832E91F292 |  |  | 01020508 | F | F | T | [26 empty] | 0102050858F1446899B20850FF792652E562832E91F292 | 1541
SUS316L TEE (WELD) | EP 1" | EA | 1 | [9 empty] | 58F1446899B20850FF792652E562832E91F293 |  |  | 01020508 | F | F | T | [26 empty] | 0102050858F1446899B20850FF792652E562832E91F293 | 1542
SUS316L TEE (WELD) | EP 1"*1/2" | EA | 1 | [9 empty] | 58F1446899B20850FF792652E562832E91F294 |  |  | 01020508 | F | F | T | [26 empty] | 0102050858F1446899B20850FF792652E562832E91F294 | 1543
SUS316L TEE (WELD) | EP 1/2" x 1/4" | EA | 8 | [9 empty] | 58F1446899B20850FF792652E562832E91F295 |  |  | 01020508 | F | F | T | [26 empty] | 0102050858F1446899B20850FF792652E562832E91F295 | 1544
SUS316L LONG GLAND | EP 1" | EA | 33 | [9 empty] | 58F1446899B20850FF792652E562832E91F296 |  |  | 01020508 | F | F | T | [26 empty] | 0102050858F1446899B20850FF792652E562832E91F296 | 1545
SUS316L LONG GLAND | EP 1/2" | EA | 33 | [9 empty] | 58F1446899B20850FF792652E562832E91F297 |  |  | 01020508 | F | F | T | [26 empty] | 0102050858F1446899B20850FF792652E562832E91F297 | 1546
SUS316L LONG GLAND | EP 1/4" | EA | 74 | [9 empty] | 58F1446899B20850FF792652E562832E91F298 |  |  | 01020508 | F | F | T | [26 empty] | 0102050858F1446899B20850FF792652E562832E91F298 | 1547
SUS316L FEMALE NUT | 1" | EA | 33 | [9 empty] | 58F1446899B20850FF792652E562832E91F299 |  |  | 01020508 | F | F | T | [26 empty] | 0102050858F1446899B20850FF792652E562832E91F299 | 1548
SUS316L FEMALE NUT | 1/2" | EA | 33 | [9 empty] | 58F1446899B20850FF792652E562832E91F565 |  |  | 01020508 | F | F | T | [26 empty] | 0102050858F1446899B20850FF792652E562832E91F565 | 1549
SUS316L FEMALE NUT | 1/4" | EA | 74 | [9 empty] | 58F1446899B20850FF792652E562832E91F564 |  |  | 01020508 | F | F | T | [26 empty] | 0102050858F1446899B20850FF792652E562832E91F564 | 2524
SUS316L ENDCAP | BA 1" | EA | 3 | [9 empty] | 58F1446899B20850FF792652E562832E91F567 |  |  | 01020508 | F | F | T | [26 empty] | 0102050858F1446899B20850FF792652E562832E91F567 | 2525
SUS316L ENDCAP | BA 1/2" | EA | 2 | [9 empty] | 58F1446899B20850FF792652E562832E91F566 |  |  | 01020508 | F | F | T | [26 empty] | 0102050858F1446899B20850FF792652E562832E91F566 | 2526
SUS316L ENDCAP | BA 1/4" | EA | 9 | [9 empty] | 58F1446899B20850FF792652E562832E91F561 |  |  | 01020508 | F | F | T | [26 empty] | 0102050858F1446899B20850FF792652E562832E91F561 | 2527
스테인리스용접(TIG) | D25 | 개소 | 147 | [9 empty] | 58F1B4EDE9D14F9A387672C0155CA2 |  |  | 01020508 | T | F | F | [26 empty] | 0102050858F1B4EDE9D14F9A387672C0155CA2 | 2480
스테인리스용접(TIG) | D15 | 개소 | 299 | [9 empty] | 58F1B4EDE9D14F9A38767012F5A162 |  |  | 01020508 | T | F | F | [26 empty] | 0102050858F1B4EDE9D14F9A38767012F5A162 | 2481
SUS316L RETAINER GASKET | SUS316L 1" | EA | 50 | [9 empty] | 58F1446899B20850FF792652E562832E91F560 |  |  | 01020508 | F | F | T | [26 empty] | 0102050858F1446899B20850FF792652E562832E91F560 | 2528
SUS316L RETAINER GASKET | SUS316L 1/2" | EA | 50 | [9 empty] | 58F1446899B20850FF792652E562832E91F563 |  |  | 01020508 | F | F | T | [26 empty] | 0102050858F1446899B20850FF792652E562832E91F563 | 2529
SUS316L RETAINER GASKET | SUS316L 1/4" | EA | 100 | [9 empty] | 58F1446899B20850FF792652E562832E91F562 |  |  | 01020508 | F | F | T | [26 empty] | 0102050858F1446899B20850FF792652E562832E91F562 | 2530
SUPPORT & BRACKET | SUS304, AL6061 | LOT | 1 | [9 empty] | 58F1446899B20850FF792652E562832E91F56D |  |  | 01020508 | F | F | T | [26 empty] | 0102050858F1446899B20850FF792652E562832E91F56D | 2531
운반비 및 장비사용료 |  | LOT | 1 | [9 empty] | 58F1446899B20850FF792652E562832E91F45E |  |  | 01020508 | F | F | T | [26 empty] | 0102050858F1446899B20850FF792652E562832E91F45E | 1559
01020508
01020508
01020508
01020508
01020508
01020508
01020508
01020508
01020508
01020508
01020508
01020508
01020508
01020508
01020508
01020508
01020508
01020508
01020508
[ 합 계 ] | [12 empty] | TOTAL
01020509 SPECAIL GAS LINE WORK | [15 empty] | 01020509
SUS316L SEAMLESS TUBE (1T) | EP 1/2" | M | 66 | [9 empty] | 58F1446899B20850FF792652E562832E91F3B1 |  |  | 01020509 | F | F | T |  |  |  | 1 | [22 empty] | 0102050958F1446899B20850FF792652E562832E91F3B1 | 1603
SUS316L SEAMLESS TUBE (1T) | EP 1/4" | M | 1232 | [9 empty] | 58F1446899B20850FF792652E562832E91F3B0 |  |  | 01020509 | F | F | T |  |  |  | 1 | [22 empty] | 0102050958F1446899B20850FF792652E562832E91F3B0 | 1570
잡재료 | 주재료비의 5% | 식 | 1 | [9 empty] | 5925E4000929DCF8137C0283F502001 |  |  | 01020509 | F | F | F | 0 | 0 | 0.05 | [23 empty] | 010205095925E4000929DCF8137C0283F532002 | 1604
동관옥내배관(용접식-옥내) | D15 | M | 66 | [9 empty] | 58F1B4EB39FF9C57217B4254154432 |  |  | 01020509 | T | F | F | [26 empty] | 0102050958F1B4EB39FF9C57217B4254154432 | 2482
동관옥내배관(용접식-옥내) | D8 | M | 1232 | [9 empty] | 58F184C4993E103D7A73B53E359EA2 |  |  | 01020509 | T | F | F | [26 empty] | 0102050958F184C4993E103D7A73B53E359EA2 | 2483
SUS316L DIAPHRAGM VALVE | EP 1/2", VCR FEMALE TYPE | EA | 5 | [9 empty] | 58F1446899B20850FF792652E562832E91F290 |  |  | 01020509 | F | F | T | [26 empty] | 0102050958F1446899B20850FF792652E562832E91F290 | 1573
일반밸브 및 콕류 설치 | D15 - D25 | 개 | 5 | [9 empty] | 58F1F40229553FBAAA70737AA58AA2 |  |  | 01020509 | T | F | F | [26 empty] | 0102050958F1F40229553FBAAA70737AA58AA2 | 2484
SUS316L LONG GLAND | EP 1/2" | EA | 2 | [9 empty] | 58F1446899B20850FF792652E562832E91F297 |  |  | 01020509 | F | F | T | [26 empty] | 0102050958F1446899B20850FF792652E562832E91F297 | 1580
SUS316L LONG GLAND | EP 1/4" | EA | 23 | [9 empty] | 58F1446899B20850FF792652E562832E91F298 |  |  | 01020509 | F | F | T | [26 empty] | 0102050958F1446899B20850FF792652E562832E91F298 | 1581
SUS316L FEMALE NUT | 1/2" | EA | 2 | [9 empty] | 58F1446899B20850FF792652E562832E91F565 |  |  | 01020509 | F | F | T | [26 empty] | 0102050958F1446899B20850FF792652E562832E91F565 | 2533
SUS316L FEMALE NUT | 1/4" | EA | 23 | [9 empty] | 58F1446899B20850FF792652E562832E91F564 |  |  | 01020509 | F | F | T | [26 empty] | 0102050958F1446899B20850FF792652E562832E91F564 | 2534
SUS316L ENDCAP | BA 1/4" | EA | 5 | [9 empty] | 58F1446899B20850FF792652E562832E91F561 |  |  | 01020509 | F | F | T | [26 empty] | 0102050958F1446899B20850FF792652E562832E91F561 | 1587
스테인리스용접(TIG) | D15 | 개소 | 55 | [9 empty] | 58F1B4EDE9D14F9A38767012F5A162 |  |  | 01020509 | T | F | F | [26 empty] | 0102050958F1B4EDE9D14F9A38767012F5A162 | 2485
SUS316L RETAINER GASKET | SUS316L 1/2" | EA | 10 | [9 empty] | 58F1446899B20850FF792652E562832E91F563 |  |  | 01020509 | F | F | T | [26 empty] | 0102050958F1446899B20850FF792652E562832E91F563 | 1589
SUS316L RETAINER GASKET | SUS316L 1/4" | EA | 50 | [9 empty] | 58F1446899B20850FF792652E562832E91F562 |  |  | 01020509 | F | F | T | [26 empty] | 0102050958F1446899B20850FF792652E562832E91F562 | 1590
LINE HEATING | 220V, 테프론 마감 | M | 200 | [9 empty] | 58F1446899B20850FF792652E562832E91F45C |  |  | 01020509 | F | F | T | [26 empty] | 0102050958F1446899B20850FF792652E562832E91F45C | 1599
HEATING CONTROLLER |  | SET | 4 | [9 empty] | 58F1446899B20850FF792652E562832E91F45D |  |  | 01020509 | F | F | T | [26 empty] | 0102050958F1446899B20850FF792652E562832E91F45D | 1600
SUPPORT & BRACKET | SUS304, AL6061 | LOT | 1 | [9 empty] | 58F1446899B20850FF792652E562832E91F45A |  |  | 01020509 | F | F | T | [26 empty] | 0102050958F1446899B20850FF792652E562832E91F45A | 1601
운반비 및 장비사용료 |  | LOT | 1 | [9 empty] | 58F1446899B20850FF792652E562832E91F45B |  |  | 01020509 | F | F | T | [26 empty] | 0102050958F1446899B20850FF792652E562832E91F45B | 1602
01020509
01020509
01020509
01020509
01020509
[ 합 계 ] | [12 empty] | TOTAL
010206 UTILITY TAB & 가스사용시설인허가 | [15 empty] | 010206
SHOP DWG.(UTILITY, GAS, DUCT) | 5개월 * 1인 | 월 | 5 | [9 empty] | 598354DE09F303C4427E8DD6F521E2235DE0AC |  |  | 010206 | F | F | T | [26 empty] | 010206598354DE09F303C4427E8DD6F521E2235DE0AC | 1605
FLUSHING & LEAK CHECK TEST |  | 일 | 40 | [9 empty] | 598354DE09F303C4427E8DD6F521E2235DE0AD |  |  | 010206 | F | F | T | [26 empty] | 010206598354DE09F303C4427E8DD6F521E2235DE0AD | 1606
가스사용시설 인허가 대행 업무 | 가스안전공사, 아산시청 | LOT | 1 | [9 empty] | 598354DE09F303C4427E8DD6F521E2235DE0AE |  |  | 010206 | F | F | T | [26 empty] | 010206598354DE09F303C4427E8DD6F521E2235DE0AE | 1607
- 특정고압가스 설계검토 작성 | [12 empty] | 598354DE09F303C4427E8DD6F521E2235DE0AF |  |  | 010206 | F | F | T | [26 empty] | 010206598354DE09F303C4427E8DD6F521E2235DE0AF | 1608
- 내압시험 검사 비용 | [12 empty] | 598354DE09F303C4427E8DD6F521E2235DE0A8 |  |  | 010206 | F | F | T | [26 empty] | 010206598354DE09F303C4427E8DD6F521E2235DE0A8 | 1609
- 완성검사 수수료 | [12 empty] | 598354DE09F303C4427E8DD6F521E2235DE0A9 |  |  | 010206 | F | F | T | [26 empty] | 010206598354DE09F303C4427E8DD6F521E2235DE0A9 | 1610
- 인허가비용 | [12 empty] | 598354DE09F303C4427E8DD6F521E2235DE0AA |  |  | 010206 | F | F | T | [26 empty] | 010206598354DE09F303C4427E8DD6F521E2235DE0AA | 1611
010206
010206
010206
010206
010206
010206
010206
010206
010206
010206
010206
010206
010206
010206
010206
010206
010206
[ 합 계 ] | [12 empty] | TOTAL
01020701 기계장비설치 | [15 empty] | 01020701
막세정브로와(Ring) | 6.8㎥/min x 2,700mmAq x 12.6kw | SET | 2 | [9 empty] | 58F1446899B20850FF792652E562832FB89CF2 |  |  | 01020701 | F | F | T | [26 empty] | 0102070158F1446899B20850FF792652E562832FB89CF2 | 1612
유량조정펌프 | 24㎥/hr*10mH*3kw | SET | 2 | [9 empty] | 58F1446899B20850FF792652E562832FB89CF3 |  |  | 01020701 | F | F | T | [26 empty] | 0102070158F1446899B20850FF792652E562832FB89CF3 | 2486
인발펌프(SUB.) | 18㎥/hr*6mH*1kw | SET | 1 | [9 empty] | 58F1446899B20850FF792652E562832FB89CF0 |  |  | 01020701 | F | F | T | [26 empty] | 0102070158F1446899B20850FF792652E562832FB89CF0 | 2487
탈착장치 | AD-50. GUIDE PIPE, 체인 | SET | 1 | [9 empty] | 58F1446899B20850FF792652E562832FB89CF1 |  |  | 01020701 | F | F | T | [26 empty] | 0102070158F1446899B20850FF792652E562832FB89CF1 | 2488
집수정 펌프(SUB.) | 6㎥/hr*6mH*0.3kw | SET | 1 | [9 empty] | 58F1446899B20850FF792652E562832FB89CF6 |  |  | 01020701 | F | F | T | [26 empty] | 0102070158F1446899B20850FF792652E562832FB89CF6 | 2489
분리막흡입펌프 | 21㎥/hr*10mH*3kw | SET | 2 | [9 empty] | 58F1446899B20850FF792652E562832FB89CF7 |  |  | 01020701 | F | F | T | [26 empty] | 0102070158F1446899B20850FF792652E562832FB89CF7 | 2490
필터프레스 | 2,080L/Cycle | SET | 1 | [9 empty] | 58F1446899B20850FF792652E562832FB89CF4 |  |  | 01020701 | F | F | T | [26 empty] | 0102070158F1446899B20850FF792652E562832FB89CF4 | 2491
AGITATOR (반응조) | 120RPM×2HP | SET | 1 | [9 empty] | 58F1446899B20850FF792652E562832FB89CF5 |  |  | 01020701 | F | F | T | [26 empty] | 0102070158F1446899B20850FF792652E562832FB89CF5 | 2492
AGITATOR (응집조) | 60RPM×1HP | SET | 1 | [9 empty] | 58F1446899B20850FF792652E562832FB89CFA |  |  | 01020701 | F | F | T | [26 empty] | 0102070158F1446899B20850FF792652E562832FB89CFA | 2493
AGITATOR (약품탱크) | 120RPM×1HP | SET | 3 | [9 empty] | 58F1446899B20850FF792652E562832FB89CFB |  |  | 01020701 | F | F | T | [26 empty] | 0102070158F1446899B20850FF792652E562832FB89CFB | 2494
약품탱크 | 1,000L, PE Chemical | SET | 3 | [9 empty] | 58F1446899B20850FF792652E562832FB89D99 |  |  | 01020701 | F | F | T | [26 empty] | 0102070158F1446899B20850FF792652E562832FB89D99 | 2495
약품 펌프 | 1,000cc/min, PVC | SET | 3 | [9 empty] | 58F1446899B20850FF792652E562832FB89D98 |  |  | 01020701 | F | F | T | [26 empty] | 0102070158F1446899B20850FF792652E562832FB89D98 | 2496
분리막 유지세정탱크 | 800L,, PE Chemical | SET | 1 | [9 empty] | 58F1446899B20850FF792652E562832FB89D9B |  |  | 01020701 | F | F | T | [26 empty] | 0102070158F1446899B20850FF792652E562832FB89D9B | 2497
유지세정 역세펌프 | 43L/min*5mH*0.3kw | SET | 1 | [9 empty] | 58F1446899B20850FF792652E562832FB89D9A |  |  | 01020701 | F | F | T | [26 empty] | 0102070158F1446899B20850FF792652E562832FB89D9A | 2498
수중교반기 | 1,800RPM×2.2kw | SET | 1 | [9 empty] | 58F1446899B20850FF792652E562832FB89D9D |  |  | 01020701 | F | F | T | [26 empty] | 0102070158F1446899B20850FF792652E562832FB89D9D | 2499
수중교반기 인양장치 | 수동윈치 / SS400 | SET | 1 | [9 empty] | 58F1446899B20850FF792652E562832FB89D9C |  |  | 01020701 | F | F | T | [26 empty] | 0102070158F1446899B20850FF792652E562832FB89D9C | 2500
Heater 및 Tank 설치(건설기계가 닿는 장소) | 0.5 ton 이하 | 대 | 8 | [9 empty] | 58F14469A94DEE53E37D2DE1657102 |  |  | 01020701 | T | F | F | [26 empty] | 0102070158F14469A94DEE53E37D2DE1657102 | 2507
송풍기 설치(편흡입) | 090(6) | 대 | 2 | [9 empty] | 58F1D445C9651D2A8B70D29AB5CE62 |  |  | 01020701 | T | F | F | [26 empty] | 0102070158F1D445C9651D2A8B70D29AB5CE62 | 2506
일반펌프설치 | 0.75kw 이하 | 대 | 4 | [9 empty] | 58F1D445C954AE3A5E73A6A7958AE2 |  |  | 01020701 | T | F | F | [26 empty] | 0102070158F1D445C954AE3A5E73A6A7958AE2 | 2501
일반펌프설치 | 1.5kw 이하 | 대 | 1 | [9 empty] | 58F1D445C954AE3A5E73A6A795B622 |  |  | 01020701 | T | F | F | [26 empty] | 0102070158F1D445C954AE3A5E73A6A795B622 | 2502
일반펌프설치 | 2.2kw 이하 | 대 | 1 | [9 empty] | 58F1D445C954AE3A5E73A6A795A5C2 |  |  | 01020701 | T | F | F | [26 empty] | 0102070158F1D445C954AE3A5E73A6A795A5C2 | 2503
일반펌프설치 | 3.7kw 이하 | 대 | 5 | [9 empty] | 58F1D445C954AE3A5E73A6A795D102 |  |  | 01020701 | T | F | F | [26 empty] | 0102070158F1D445C954AE3A5E73A6A795D102 | 2504
집수정 배수펌프 설치 | 0.75 kw이하 | 대 | 1 | [9 empty] | 58F1C4CE99F7D5B9AC77CFE935B252 |  |  | 01020701 | T | F | F | [26 empty] | 0102070158F1C4CE99F7D5B9AC77CFE935B252 | 2505
01020701
[ 합 계 ] | [12 empty] | TOTAL
01020702 침지식 분리막 제작 설치 | [15 empty] | 01020702
침지식 중공사막 카세트(Membrane 모듈 10set,프레임) | Area: 17m2*10ea/170m2" | SET | 5 | [9 empty] | 58F1446899B20850FF792652E562832FB8928F |  |  | 01020702 | F | F | T | [26 empty] | 0102070258F1446899B20850FF792652E562832FB8928F | 1629
인양가이드 제작설치 | 고정평철, STS304, 체인, 샤클, 앵커 | SET | 5 | [9 empty] | 58F1446899B20850FF792652E562832FB8928D |  |  | 01020702 | F | F | T | [26 empty] | 0102070258F1446899B20850FF792652E562832FB8928D | 1630
막처리수 배출 접속호스(수면상부 CAMROCK) | 40A x A,C type, 부속기기류 일체" | SET | 5 | [9 empty] | 58F1446899B20850FF792652E562832FB8928C |  |  | 01020702 | F | F | T | [26 empty] | 0102070258F1446899B20850FF792652E562832FB8928C | 2508
막세정용 공기 접속호스(수면상부 CAMROCK) | 50A x A,C type, 부속기기류 일체" | SET | 5 | [9 empty] | 58F1446899B20850FF792652E562832FB8928A |  |  | 01020702 | F | F | T | [26 empty] | 0102070258F1446899B20850FF792652E562832FB8928A | 2509
01020702
01020702
01020702
01020702
01020702
01020702
01020702
01020702
01020702
01020702
01020702
01020702
01020702
01020702
01020702
01020702
01020702
01020702
01020702
01020702
[ 합 계 ] | [12 empty] | TOTAL
01020703 잡철물 공사 | [15 empty] | 01020703
반응, 응집조 | 1.8mL x 1.8mW x 1.5mH x 2조 | SET | 1 | [9 empty] | 58F1446899B20850FF792652E562832FB89395 |  |  | 01020703 | F | F | T | [26 empty] | 0102070358F1446899B20850FF792652E562832FB89395 | 1633
계단 | 17단/ SS275 / PAINTING | SET | 1 | [9 empty] | 58F1446899B20850FF792652E562832FB89394 |  |  | 01020703 | F | F | T | [26 empty] | 0102070358F1446899B20850FF792652E562832FB89394 | 2510
분리막조 그레이팅 | 1.6m x 6.3m / FRP 그레이팅 | SET | 1 | [9 empty] | 58F1446899B20850FF792652E562832FB89397 |  |  | 01020703 | F | F | T | [26 empty] | 0102070358F1446899B20850FF792652E562832FB89397 | 2511
막인양체인블럭 | 1톤 체인블럭 | SET | 1 | [9 empty] | 58F1446899B20850FF792652E562832FB89396 |  |  | 01020703 | F | F | T | [26 empty] | 0102070358F1446899B20850FF792652E562832FB89396 | 2512
계외 세정탱크 | 1.2mL x 0.95mW X 2.4mH | SET | 1 | [9 empty] | 58F1446899B20850FF792652E562832FB89391 |  |  | 01020703 | F | F | T | [26 empty] | 0102070358F1446899B20850FF792652E562832FB89391 | 2513
기타 잡철물 | FRAM/ HANDRAIL | SET | 1 | [9 empty] | 58F1446899B20850FF792652E562832FB89390 |  |  | 01020703 | F | F | T | [26 empty] | 0102070358F1446899B20850FF792652E562832FB89390 | 2514
01020703
01020703
01020703
01020703
01020703
01020703
01020703
01020703
01020703
01020703
01020703
01020703
01020703
01020703
01020703
01020703
01020703
01020703
[ 합 계 ] | [12 empty] | TOTAL
01020704 막처리수 배관공사 | [15 empty] | 01020704
스테인리스강관배관(옥내) | D125*3.5t | M | 12 | [9 empty] | 58F1B4EEF925A830FB7E9514F53432 |  |  | 01020704 | T | F | F | [26 empty] | 0102070458F1B4EEF925A830FB7E9514F53432 | 1639
스테인리스강관배관(옥내) | D65*3.0t | M | 48 | [9 empty] | 58F1B4EDE9C0A32A677B8ED1A59A82 |  |  | 01020704 | T | F | F | [26 empty] | 0102070458F1B4EDE9C0A32A677B8ED1A59A82 | 1640
스테인리스강관배관(옥내) | D50*3.0t | M | 12 | [9 empty] | 58F1B4EDE9C0BD8C8270219FF575B2 |  |  | 01020704 | T | F | F | [26 empty] | 0102070458F1B4EDE9C0BD8C8270219FF575B2 | 1641
일반배관용스테인리스강관관이음쇠 | 일반배관용스테인리스강관관이음쇠, ∮65mm, 용접식, 엘보, #10 | 개 | 20 | [9 empty] | 5F6004A519DF7054E675167F45C6D22D880183 |  |  | 01020704 | F | F | T | [26 empty] | 010207045F6004A519DF7054E675167F45C6D22D880183 | 1642
일반배관용스테인리스강관관이음쇠 | 일반배관용스테인리스강관관이음쇠, ∮50mm, 용접식, 엘보, #10 | 개 | 12 | [9 empty] | 5F6004A519DF7054E675167F45C6D22D88018C |  |  | 01020704 | F | F | T | [26 empty] | 010207045F6004A519DF7054E675167F45C6D22D88018C | 1643
일반배관용스테인리스강관관이음쇠 | 일반배관용스테인리스강관관이음쇠, ∮40mm, 용접식, 엘보, #10 | 개 | 20 | [9 empty] | 5F6004A519DF7054E675167F45C6D22D88018D |  |  | 01020704 | F | F | T | [26 empty] | 010207045F6004A519DF7054E675167F45C6D22D88018D | 1644
일반배관용스테인리스강관관이음쇠 | 일반배관용스테인리스강관관이음쇠, ∮65mm, 용접식, 티, #10 | 개 | 12 | [9 empty] | 5F6004A519DF7054E675167F45C6D22D892167 |  |  | 01020704 | F | F | T | [26 empty] | 010207045F6004A519DF7054E675167F45C6D22D892167 | 1645
일반배관용스테인리스강관관이음쇠 | 일반배관용스테인리스강관관이음쇠, ∮125mm, 용접식, 티, #10 | 개 | 12 | [9 empty] | 5F6004A519DF7054E675167F45C6D22D892160 |  |  | 01020704 | F | F | T | [26 empty] | 010207045F6004A519DF7054E675167F45C6D22D892160 | 1646
일반배관용스테인리스강관관이음쇠 | 일반배관용스테인리스강관관이음쇠, ∮65mm, 리듀서, 용접식, #10 | 개 | 6 | [9 empty] | 5F6004A519DF7054E675167F45C6D22EA402DA |  |  | 01020704 | F | F | T | [26 empty] | 010207045F6004A519DF7054E675167F45C6D22EA402DA | 1647
스테인리스 합 후렌지 | D125 | 개소 | 4 | [9 empty] | 58F1B4F999C0D12DEB7471AE951D82 |  |  | 01020704 | T | F | F | [26 empty] | 0102070458F1B4F999C0D12DEB7471AE951D82 | 1648
스테인리스 합 후렌지 | D65 | 개소 | 32 | [9 empty] | 58F1B4F8F9582022C477CD8FE52E92 |  |  | 01020704 | T | F | F | [26 empty] | 0102070458F1B4F8F9582022C477CD8FE52E92 | 1649
스테인리스 합 후렌지 | D50 | 개소 | 8 | [9 empty] | 58F1B4F8F9583282E178BBC8E51192 |  |  | 01020704 | T | F | F | [26 empty] | 0102070458F1B4F8F9583282E178BBC8E51192 | 1650
스테인리스 조 후렌지 | D125 | 개소 | 4 | [9 empty] | 58F1B4F999C0D12DEB7472B5853902 |  |  | 01020704 | T | F | F | [26 empty] | 0102070458F1B4F999C0D12DEB7472B5853902 | 1654
볼밸브설치(스텐, 10kg) | D40 | 개 | 10 | [9 empty] | 58F1F4022967F045B071A153C50B32 |  |  | 01020704 | T | F | F | [26 empty] | 0102070458F1F4022967F045B071A153C50B32 | 1652
볼밸브설치(스텐, 10kg) | D15 | 개 | 6 | [9 empty] | 58F1F4022967BA92A673628285C6D2 |  |  | 01020704 | T | F | F | [26 empty] | 0102070458F1F4022967BA92A673628285C6D2 | 1653
플랜지 | 플랜지, ∮65mm*0.98MPa, 맹플랜지, STS | 개 | 10 | [9 empty] | 5F6004A519DF702FBC73716085A36927CB94B5 |  |  | 01020704 | F | F | T | [26 empty] | 010207045F6004A519DF702FBC73716085A36927CB94B5 | 1655
플랜지 | 플랜지, ∮50mm*0.98MPa, 맹플랜지, STS | 개 | 4 | [9 empty] | 5F6004A519DF702FBC73716085A36927CB94B4 |  |  | 01020704 | F | F | T | [26 empty] | 010207045F6004A519DF702FBC73716085A36927CB94B4 | 1656
체크밸브설치(플랜지, 스테인리스) | D50 | 개 | 4 | [9 empty] | 58F1F402290D7C9887742B1CA50532 |  |  | 01020704 | T | F | F | [26 empty] | 0102070458F1F402290D7C9887742B1CA50532 | 1657
플랙시블조인트 | Φ65mm*0.98MPa, 스테인리스(벨로우즈) | 개 | 4 | [9 empty] | 5F6004A519E9EF51FA792B6FB54B742C696901 |  |  | 01020704 | F | F | T | [26 empty] | 010207045F6004A519E9EF51FA792B6FB54B742C696901 | 1658
플랙시블조인트 | Φ50mm*0.98MPa, 스테인리스(벨로우즈) | 개 | 4 | [9 empty] | 5F6004A519E9EF51FA792B6FB54B742C696900 |  |  | 01020704 | F | F | T | [26 empty] | 010207045F6004A519E9EF51FA792B6FB54B742C696900 | 1659
플랙시블커넥터 설치 | D65 | 개 | 4 | [9 empty] | 58F1C4BF19A350B2A47573D2054C02 |  |  | 01020704 | T | F | F | [26 empty] | 0102070458F1C4BF19A350B2A47573D2054C02 | 2515
플랙시블커넥터 설치 | D32~D50 | 개 | 4 | [9 empty] | 58F1C4BF19A350B2A47573D2055E72 |  |  | 01020704 | T | F | F | [26 empty] | 0102070458F1C4BF19A350B2A47573D2055E72 | 2516
PIPE SUPPORT | STS | 개소 | 2 | [9 empty] | 58F1446899B20850FF792652E562832FB9A136 |  |  | 01020704 | F | F | T | [26 empty] | 0102070458F1446899B20850FF792652E562832FB9A136 | 1662
압력계설치(STS) |  | SET | 5 | [9 empty] | 58F1E41F4973DB22767EE8D1D5BA52 |  |  | 01020704 | T | F | F | [26 empty] | 0102070458F1E41F4973DB22767EE8D1D5BA52 | 1660
[ 합 계 ] | [12 empty] | TOTAL
01020705 막세정공기 배관 | [15 empty] | 01020705
스테인리스강관배관(옥내) | D150*3.5t | M | 18 | [9 empty] | 58F1B4EEF925BA972979D2F7E53C32 |  |  | 01020705 | T | F | F | [26 empty] | 0102070558F1B4EEF925BA972979D2F7E53C32 | 1687
스테인리스강관배관(옥내) | D65*3.0t | M | 9 | [9 empty] | 58F1B4EDE9C0A32A677B8ED1A59A82 |  |  | 01020705 | T | F | F | [26 empty] | 0102070558F1B4EDE9C0A32A677B8ED1A59A82 | 1665
스테인리스강관배관(옥내) | D50*3.0t | M | 12 | [9 empty] | 58F1B4EDE9C0BD8C8270219FF575B2 |  |  | 01020705 | T | F | F | [26 empty] | 0102070558F1B4EDE9C0BD8C8270219FF575B2 | 1666
일반배관용스테인리스강관관이음쇠 | 일반배관용스테인리스강관관이음쇠, ∮150mm, 용접식, 엘보, #10 | 개 | 6 | [9 empty] | 5F6004A519DF7054E675167F45C6D22D8800E6 |  |  | 01020705 | F | F | T | [26 empty] | 010207055F6004A519DF7054E675167F45C6D22D8800E6 | 1688
일반배관용스테인리스강관관이음쇠 | 일반배관용스테인리스강관관이음쇠, ∮65mm, 용접식, 엘보, #10 | 개 | 6 | [9 empty] | 5F6004A519DF7054E675167F45C6D22D880183 |  |  | 01020705 | F | F | T | [26 empty] | 010207055F6004A519DF7054E675167F45C6D22D880183 | 1667
일반배관용스테인리스강관관이음쇠 | 일반배관용스테인리스강관관이음쇠, ∮50mm, 용접식, 엘보, #10 | 개 | 9 | [9 empty] | 5F6004A519DF7054E675167F45C6D22D88018C |  |  | 01020705 | F | F | T | [26 empty] | 010207055F6004A519DF7054E675167F45C6D22D88018C | 1668
일반배관용스테인리스강관관이음쇠 | 일반배관용스테인리스강관관이음쇠, ∮150mm, 용접식, 티, #10 | 개 | 12 | [9 empty] | 5F6004A519DF7054E675167F45C6D22D892163 |  |  | 01020705 | F | F | T | [26 empty] | 010207055F6004A519DF7054E675167F45C6D22D892163 | 1689
스테인리스 합 후렌지 | D150 | 개소 | 3 | [9 empty] | 58F1B4F999C0C0BECF7CD70915BDD2 |  |  | 01020705 | T | F | F | [26 empty] | 0102070558F1B4F999C0C0BECF7CD70915BDD2 | 1690
볼밸브설치(스텐, 10kg) | D50 | 개 | 9 | [9 empty] | 58F1F4022967CB01B17384A4B5CDF2 |  |  | 01020705 | T | F | F | [26 empty] | 0102070558F1F4022967CB01B17384A4B5CDF2 | 1692
볼밸브설치(스텐, 10kg) | D15 | 개 | 5 | [9 empty] | 58F1F4022967BA92A673628285C6D2 |  |  | 01020705 | T | F | F | [26 empty] | 0102070558F1F4022967BA92A673628285C6D2 | 1678
플랙시블조인트 | Φ65mm*0.98MPa, 스테인리스(벨로우즈) | 개 | 3 | [9 empty] | 5F6004A519E9EF51FA792B6FB54B742C696901 |  |  | 01020705 | F | F | T | [26 empty] | 010207055F6004A519E9EF51FA792B6FB54B742C696901 | 1682
플랙시블커넥터 설치 | D65 | 개 | 3 | [9 empty] | 58F1C4BF19A350B2A47573D2054C02 |  |  | 01020705 | T | F | F | [26 empty] | 0102070558F1C4BF19A350B2A47573D2054C02 | 2517
체크밸브설치(플랜지, 스테인리스) | D65 | 개 | 3 | [9 empty] | 58F1F402290D6224317CE3AF352352 |  |  | 01020705 | T | F | F | [26 empty] | 0102070558F1F402290D6224317CE3AF352352 | 1693
플랜지 | 플랜지, ∮65mm*0.98MPa, 맹플랜지, STS | 개 | 3 | [9 empty] | 5F6004A519DF702FBC73716085A36927CB94B5 |  |  | 01020705 | F | F | T | [26 empty] | 010207055F6004A519DF702FBC73716085A36927CB94B5 | 1679
DISK DIFFUSERS |  | EA | 15 | [9 empty] | 58F1446899B20850FF792652E562832E91F457 |  |  | 01020705 | F | F | T | [26 empty] | 0102070558F1446899B20850FF792652E562832E91F457 | 1694
일반밸브 및 콕류 설치 | D15 - D25 | 개 | 15 | [9 empty] | 58F1F40229553FBAAA70737AA58AA2 |  |  | 01020705 | T | F | F | [26 empty] | 0102070558F1F40229553FBAAA70737AA58AA2 | 2518
PIPE SUPPORT | STS | 개소 | 2 | [9 empty] | 58F1446899B20850FF792652E562832FB9A136 |  |  | 01020705 | F | F | T | [26 empty] | 0102070558F1446899B20850FF792652E562832FB9A136 | 1685
압력계설치(STS) |  | SET | 3 | [9 empty] | 58F1E41F4973DB22767EE8D1D5BA52 |  |  | 01020705 | T | F | F | [26 empty] | 0102070558F1E41F4973DB22767EE8D1D5BA52 | 1686
01020705
01020705
01020705
01020705
01020705
01020705
[ 합 계 ] | [12 empty] | TOTAL
01020706 유입/인발 배관 | [15 empty] | 01020706
스테인리스강관배관(옥내) | D65*3.0t | M | 18 | [9 empty] | 58F1B4EDE9C0A32A677B8ED1A59A82 |  |  | 01020706 | T | F | F | [26 empty] | 0102070658F1B4EDE9C0A32A677B8ED1A59A82 | 1698
스테인리스강관배관(옥내) | D50*3.0t | M | 18 | [9 empty] | 58F1B4EDE9C0BD8C8270219FF575B2 |  |  | 01020706 | T | F | F | [26 empty] | 0102070658F1B4EDE9C0BD8C8270219FF575B2 | 1699
일반배관용스테인리스강관관이음쇠 | 일반배관용스테인리스강관관이음쇠, ∮65mm, 용접식, 엘보, #10 | 개 | 9 | [9 empty] | 5F6004A519DF7054E675167F45C6D22D880183 |  |  | 01020706 | F | F | T | [26 empty] | 010207065F6004A519DF7054E675167F45C6D22D880183 | 1701
일반배관용스테인리스강관관이음쇠 | 일반배관용스테인리스강관관이음쇠, ∮50mm, 용접식, 엘보, #10 | 개 | 9 | [9 empty] | 5F6004A519DF7054E675167F45C6D22D88018C |  |  | 01020706 | F | F | T | [26 empty] | 010207065F6004A519DF7054E675167F45C6D22D88018C | 1702
일반배관용스테인리스강관관이음쇠 | 일반배관용스테인리스강관관이음쇠, ∮65mm, 용접식, 티, #10 | 개 | 9 | [9 empty] | 5F6004A519DF7054E675167F45C6D22D892167 |  |  | 01020706 | F | F | T | [26 empty] | 010207065F6004A519DF7054E675167F45C6D22D892167 | 1703
일반배관용스테인리스강관관이음쇠 | 일반배관용스테인리스강관관이음쇠, ∮50mm, 용접식, 티, #10 | 개 | 2 | [9 empty] | 5F6004A519DF7054E675167F45C6D22D892164 |  |  | 01020706 | F | F | T | [26 empty] | 010207065F6004A519DF7054E675167F45C6D22D892164 | 1714
스테인리스 합 후렌지 | D65 | 개소 | 18 | [9 empty] | 58F1B4F8F9582022C477CD8FE52E92 |  |  | 01020706 | T | F | F | [26 empty] | 0102070658F1B4F8F9582022C477CD8FE52E92 | 1715
볼밸브설치(스텐, 10kg) | D50 | 개 | 3 | [9 empty] | 58F1F4022967CB01B17384A4B5CDF2 |  |  | 01020706 | T | F | F | [26 empty] | 0102070658F1F4022967CB01B17384A4B5CDF2 | 1706
볼밸브설치(스텐, 10kg) | D15 | 개 | 6 | [9 empty] | 58F1F4022967BA92A673628285C6D2 |  |  | 01020706 | T | F | F | [26 empty] | 0102070658F1F4022967BA92A673628285C6D2 | 1707
플랜지 | 플랜지, ∮65mm*0.98MPa, 맹플랜지, STS | 개 | 8 | [9 empty] | 5F6004A519DF702FBC73716085A36927CB94B5 |  |  | 01020706 | F | F | T | [26 empty] | 010207065F6004A519DF702FBC73716085A36927CB94B5 | 1708
플랜지 | 플랜지, ∮50mm*0.98MPa, 맹플랜지, STS | 개 | 3 | [9 empty] | 5F6004A519DF702FBC73716085A36927CB94B4 |  |  | 01020706 | F | F | T | [26 empty] | 010207065F6004A519DF702FBC73716085A36927CB94B4 | 1716
체크밸브설치(플랜지, 스테인리스) | D50 | 개 | 5 | [9 empty] | 58F1F402290D7C9887742B1CA50532 |  |  | 01020706 | T | F | F | [26 empty] | 0102070658F1F402290D7C9887742B1CA50532 | 1717
플랙시블조인트 | Φ65mm*0.98MPa, 스테인리스(벨로우즈) | 개 | 3 | [9 empty] | 5F6004A519E9EF51FA792B6FB54B742C696901 |  |  | 01020706 | F | F | T | [26 empty] | 010207065F6004A519E9EF51FA792B6FB54B742C696901 | 1705
플랙시블조인트 | Φ50mm*0.98MPa, 스테인리스(벨로우즈) | 개 | 3 | [9 empty] | 5F6004A519E9EF51FA792B6FB54B742C696900 |  |  | 01020706 | F | F | T | [26 empty] | 010207065F6004A519E9EF51FA792B6FB54B742C696900 | 1718
플랙시블커넥터 설치 | D65 | 개 | 3 | [9 empty] | 58F1C4BF19A350B2A47573D2054C02 |  |  | 01020706 | T | F | F | [26 empty] | 0102070658F1C4BF19A350B2A47573D2054C02 | 2519
플랙시블커넥터 설치 | D32~D50 | 개 | 3 | [9 empty] | 58F1C4BF19A350B2A47573D2055E72 |  |  | 01020706 | T | F | F | [26 empty] | 0102070658F1C4BF19A350B2A47573D2055E72 | 2520
압력계설치(STS) |  | SET | 5 | [9 empty] | 58F1E41F4973DB22767EE8D1D5BA52 |  |  | 01020706 | T | F | F | [26 empty] | 0102070658F1E41F4973DB22767EE8D1D5BA52 | 1713
PIPE SUPPORT | STS | 개소 | 3 | [9 empty] | 58F1446899B20850FF792652E562832FB9A136 |  |  | 01020706 | F | F | T | [26 empty] | 0102070658F1446899B20850FF792652E562832FB9A136 | 1712
01020706
01020706
01020706
01020706
01020706
01020706
[ 합 계 ] | [12 empty] | TOTAL
01020707 분리막 유지세정배관 | [15 empty] | 01020707
스테인리스강관배관(옥내) | D25*3.0t | M | 27 | [9 empty] | 58F1B4EDE9C0EAF7BA725367150DB2 |  |  | 01020707 | T | F | F | [26 empty] | 0102070758F1B4EDE9C0EAF7BA725367150DB2 | 1719
일반배관용스테인리스강관관이음쇠 | 일반배관용스테인리스강관관이음쇠, ∮25mm, 용접식, 엘보, #10 | 개 | 18 | [9 empty] | 5F6004A519DF7054E675167F45C6D22D88018F |  |  | 01020707 | F | F | T | [26 empty] | 010207075F6004A519DF7054E675167F45C6D22D88018F | 1720
일반배관용스테인리스강관관이음쇠 | 일반배관용스테인리스강관관이음쇠, ∮25mm, 용접식, 티, #10 | 개 | 8 | [9 empty] | 5F6004A519DF7054E675167F45C6D22D892057 |  |  | 01020707 | F | F | T | [26 empty] | 010207075F6004A519DF7054E675167F45C6D22D892057 | 1721
일반배관용스테인리스강관관이음쇠 | 일반배관용스테인리스강관관이음쇠, ∮40mm, 용접식, 티, #10 | 개 | 8 | [9 empty] | 5F6004A519DF7054E675167F45C6D22D892165 |  |  | 01020707 | F | F | T | [26 empty] | 010207075F6004A519DF7054E675167F45C6D22D892165 | 1722
볼밸브설치(스텐, 10kg) | D25 | 개 | 9 | [9 empty] | 58F1F40229679FC5527C7217F527D2 |  |  | 01020707 | T | F | F | [26 empty] | 0102070758F1F40229679FC5527C7217F527D2 | 1723
볼밸브설치(스텐, 10kg) | D15 | 개 | 2 | [9 empty] | 58F1F4022967BA92A673628285C6D2 |  |  | 01020707 | T | F | F | [26 empty] | 0102070758F1F4022967BA92A673628285C6D2 | 1724
체크밸브설치(플랜지, 스테인리스) | D25 | 개 | 2 | [9 empty] | 58F1F402290D247F3E7F74F0856C32 |  |  | 01020707 | T | F | F | [26 empty] | 0102070758F1F402290D247F3E7F74F0856C32 | 1725
압력계설치(STS) |  | SET | 1 | [9 empty] | 58F1E41F4973DB22767EE8D1D5BA52 |  |  | 01020707 | T | F | F | [26 empty] | 0102070758F1E41F4973DB22767EE8D1D5BA52 | 1726
01020707
01020707
01020707
01020707
01020707
01020707
01020707
01020707
01020707
01020707
01020707
01020707
01020707
01020707
01020707
01020707
[ 합 계 ] | [12 empty] | TOTAL
01020708 기타 배관 | C/W, 약품배관, 집수정배관 | [14 empty] | 01020708
스테인리스강관배관(옥내) | D32*3.0t | M | 18 | [9 empty] | 58F1B4EDE9C092D61774148965A042 |  |  | 01020708 | T | F | F | [26 empty] | 0102070858F1B4EDE9C092D61774148965A042 | 1727
일반배관용스테인리스강관관이음쇠 | 일반배관용스테인리스강관관이음쇠, ∮32mm, 용접식, 엘보, #10 | 개 | 6 | [9 empty] | 5F6004A519DF7054E675167F45C6D22D88018E |  |  | 01020708 | F | F | T | [26 empty] | 010207085F6004A519DF7054E675167F45C6D22D88018E | 1728
볼밸브설치(스텐, 10kg) | D32 | 개 | 2 | [9 empty] | 58F1F4022967E625247C2FDCC5D482 |  |  | 01020708 | T | F | F | [26 empty] | 0102070858F1F4022967E625247C2FDCC5D482 | 1729
C-PVC PIPE | 15A x 4M/본 | EA | 6 | [9 empty] | 58F1446899B20850FF792652E562832E91F713 |  |  | 01020708 | F | F | T | [26 empty] | 0102070858F1446899B20850FF792652E562832E91F713 | 1730
경질관옥내배관(접착제 접합(T.S) 및 배관) | D30 | M | 24 | [9 empty] | 58F184C4994888ACBA7FEA1E658822 |  |  | 01020708 | T | F | F | [26 empty] | 0102070858F184C4994888ACBA7FEA1E658822 | 2521
C-PVC ELBOW | 15A | EA | 30 | [9 empty] | 58F1446899B20850FF792652E562832E91F710 |  |  | 01020708 | F | F | T | [26 empty] | 0102070858F1446899B20850FF792652E562832E91F710 | 1731
C-PVC UNION | 15A | EA | 9 | [9 empty] | 58F1446899B20850FF792652E562832E91F711 |  |  | 01020708 | F | F | T | [26 empty] | 0102070858F1446899B20850FF792652E562832E91F711 | 1732
C-PVC FLANGE | 15A | EA | 9 | [9 empty] | 58F1446899B20850FF792652E562832E91F716 |  |  | 01020708 | F | F | T | [26 empty] | 0102070858F1446899B20850FF792652E562832E91F716 | 1733
C-PVC BALL VALVE(F) | 15A | EA | 9 | [9 empty] | 58F1446899B20850FF792652E562832E91F717 |  |  | 01020708 | F | F | T | [26 empty] | 0102070858F1446899B20850FF792652E562832E91F717 | 1734
일반밸브 및 콕류 설치 | D15 - D25 | 개 | 9 | [9 empty] | 58F1F40229553FBAAA70737AA58AA2 |  |  | 01020708 | T | F | F | [26 empty] | 0102070858F1F40229553FBAAA70737AA58AA2 | 2522
C-PVC 전용본드 | IPS WELD-ON 714 | EA | 2 | [9 empty] | 58F1446899B20850FF792652E562832E91F714 |  |  | 01020708 | F | F | T | [26 empty] | 0102070858F1446899B20850FF792652E562832E91F714 | 1735
PIPE SUPPORT | STS | 개소 | 1 | [9 empty] | 58F1446899B20850FF792652E562832E91F715 |  |  | 01020708 | F | F | T | [26 empty] | 0102070858F1446899B20850FF792652E562832E91F715 | 1736
01020708
01020708
01020708
01020708
01020708
01020708
01020708
01020708
01020708
01020708
01020708
01020708
[ 합 계 ] | [12 empty] | TOTAL
01020709 전기, 자동제어설치 | [15 empty] | 01020709
MBR CONTROL PANEL | 옥내이중도어 | SET | 1 | [9 empty] | 58F1446899B20850FF792652E562832E91F60B |  |  | 01020709 | F | F | T | [26 empty] | 0102070958F1446899B20850FF792652E562832E91F60B | 1737
전선 및 전선관설치 |  | 식 | 1 | [9 empty] | 58F1446899B20850FF792652E562832E91F60A |  |  | 01020709 | F | F | T | [26 empty] | 0102070958F1446899B20850FF792652E562832E91F60A | 1738
PH METER |  | SET | 2 | [9 empty] | 58F1446899B20850FF792652E562832E91F609 |  |  | 01020709 | F | F | T | [26 empty] | 0102070958F1446899B20850FF792652E562832E91F609 | 1739
MLSS METER |  | SET | 1 | [9 empty] | 58F1446899B20850FF792652E562832E91F608 |  |  | 01020709 | F | F | T | [26 empty] | 0102070958F1446899B20850FF792652E562832E91F608 | 1740
전자 유량계 | 65A | SET | 2 | [9 empty] | 58F1446899B20850FF792652E562832E91F60F |  |  | 01020709 | F | F | T | [26 empty] | 0102070958F1446899B20850FF792652E562832E91F60F | 1741
LEVEL TRANSMITTER | Radel level | SET | 2 | [9 empty] | 58F1446899B20850FF792652E562832E91F60E |  |  | 01020709 | F | F | T | [26 empty] | 0102070958F1446899B20850FF792652E562832E91F60E | 1742
01020709
01020709
01020709
01020709
01020709
01020709
01020709
01020709
01020709
01020709
01020709
01020709
01020709
01020709
01020709
01020709
01020709
01020709
[ 합 계 ] | [12 empty] | TOTAL
01020710 시운전비 | [15 empty] | 01020710
고급기술자 | 기계/설비 | 인 | 56 | [9 empty] | 58E434C3590AC87AE67E8917F5D92C2E072A94 |  |  | 01020710 | F | F | T |  |  |  | 1 | [22 empty] | 0102071058E434C3590AC87AE67E8917F5D92C2E072A94 | 1743
기술료 | 인력품의 30% | 식 | 1 | [9 empty] | 5925E4000929DCF8137C0283F502001 |  |  | 01020710 | F | F | F | 1 | 1 | 0.3 | [23 empty] | 010207105925E4000929DCF8137C0283F502001 | 2523
01020710
01020710
01020710
01020710
01020710
01020710
01020710
01020710
01020710
01020710
01020710
01020710
01020710
01020710
01020710
01020710
01020710
01020710
01020710
01020710
01020710
01020710
[ 합 계 ] | [12 empty] | TOTAL
01030101 공조기 및 공조장비 | [15 empty] | 01030101
A.H.U-01 | 50,150 CMH | SET | 1 | [9 empty] | 58F1446899B20850FF792652E562832E91F83E |  |  | 01030101 | F | F | T |  |  |  | 1 | [22 empty] | 0103010158F1446899B20850FF792652E562832E91F83E | 1776
A.H.U-02 | 50,150 CMH | SET | 1 | [9 empty] | 58F1446899B20850FF792652E562832E91F831 |  |  | 01030101 | F | F | T |  |  |  | 1 | [22 empty] | 0103010158F1446899B20850FF792652E562832E91F831 | 1777
O.A.C-01 | 4,200 CMH | SET | 1 | [9 empty] | 58F1446899B20850FF792652E562832E91F830 |  |  | 01030101 | F | F | T |  |  |  | 1 | [22 empty] | 0103010158F1446899B20850FF792652E562832E91F830 | 1778
순환 펌프(DCC 용) | 660LPM / 양정 20m | EA | 2 | [9 empty] | 58F1446899B20850FF792652E562832E90EA98 |  |  | 01030101 | F | F | T |  |  |  | 1 | [22 empty] | 0103010158F1446899B20850FF792652E562832E90EA98 | 1779
부가가치세 | 합계의 10% | 식 | 1 | [9 empty] | 5925E4000929DCF8137C0283F502001 |  |  | 01030101 | F | F | F | 3 | 0 | 0.1 | [23 empty] | 010301015925E4000929DCF8137C0283F502001 | 2687
01030101
01030101
01030101
01030101
01030101
01030101
01030101
01030101
01030101
01030101
01030101
01030101
01030101
01030101
01030101
01030101
01030101
01030101
01030101
[ 합 계 ] | [12 empty] | TOTAL
01030201 CLEAN DRY AIR SYSTEM | [15 empty] | 01030201
OILFREE SCREW AIR COMPRESSOR | "9.4㎥/min, 9kg/cm2, INVERTER Water cooled type. ISO8573-1 Clsss 0 인증 | SET | 2 | [9 empty] | 58F1446899B20850FF792652E562832E90EA99 |  |  | 01030201 | F | F | T |  |  |  | 1 | [22 empty] | 0103020158F1446899B20850FF792652E562832E90EA99 | 1780
AIR RECEIVER TANK | 2,000L, 9.9kg/cm2, 전자트랩, 검사품 | SET | 1 | [9 empty] | 58F1446899B20850FF792652E562832E90EA9A |  |  | 01030201 | F | F | T |  |  |  | 1 | [22 empty] | 0103020158F1446899B20850FF792652E562832E90EA9A | 2547
AFTER COOLER | 25.0N㎥/min,9.9kg/cm2(Working pressure) | SET | 1 | [9 empty] | 58F1446899B20850FF792652E562832E90EA9B |  |  | 01030201 | F | F | T |  |  |  | 1 | [22 empty] | 0103020158F1446899B20850FF792652E562832E90EA9B | 2548
REFRIGERATED AIR DRYER | 21.0N㎥/min,8.5kg/cm2(Operating pressure) | SET | 1 | [9 empty] | 58F1446899B20850FF792652E562832E90EA9C |  |  | 01030201 | F | F | T |  |  |  | 1 | [22 empty] | 0103020158F1446899B20850FF792652E562832E90EA9C | 2549
PRE FILTER | 49N㎥/min, 5㎛, Auto Drain Trap | SET | 1 | [9 empty] | 58F1446899B20850FF792652E562832E90EA9E |  |  | 01030201 | F | F | T |  |  |  | 1 | [22 empty] | 0103020158F1446899B20850FF792652E562832E90EA9E | 2550
LINE FILTER | 48N㎥/min, 1㎛, Auto Drain Trap | SET | 2 | [9 empty] | 58F1446899B20850FF792652E562832E90EA9F |  |  | 01030201 | F | F | T |  |  |  | 1 | [22 empty] | 0103020158F1446899B20850FF792652E562832E90EA9F | 2551
ADSORPTION AIR DRYER | 1,302N㎥/hr, Heaterl Type, 검사품Dew point(At Pressure): -40℃ | SET | 1 | [9 empty] | 58F1446899B20850FF792652E562832E90EA90 |  |  | 01030201 | F | F | T |  |  |  | 1 | [22 empty] | 0103020158F1446899B20850FF792652E562832E90EA90 | 2552
COALESCENT FILTER | 28.0㎥/min, 0.01㎛, 7 Kg/㎠ | SET | 1 | [9 empty] | 58F1446899B20850FF792652E562832E90EA91 |  |  | 01030201 | F | F | T |  |  |  | 1 | [22 empty] | 0103020158F1446899B20850FF792652E562832E90EA91 | 2553
SYSTEM 내부 연결배관 | STS304, 응축기 냉수배관 포함. | LOT | 1 | [9 empty] | 58F1446899B20850FF792652E562832E90EBBF |  |  | 01030201 | F | F | T |  |  |  | 1 | [22 empty] | 0103020158F1446899B20850FF792652E562832E90EBBF | 2554
2차측 전기공사 | 동력분전반, 기기 전기연결 포함. | LOT | 1 | [9 empty] | 58F1446899B20850FF792652E562832E90EBBE |  |  | 01030201 | F | F | T |  |  |  | 1 | [22 empty] | 0103020158F1446899B20850FF792652E562832E90EBBE | 2555
운반비 및 장비사용료 |  | LOT | 1 | [9 empty] | 58F1446899B20850FF792652E562832E90EBBD |  |  | 01030201 | F | F | T |  |  |  | 1 | [22 empty] | 0103020158F1446899B20850FF792652E562832E90EBBD | 2556
부가가치세 | 합계의 10% | 식 | 1 | [9 empty] | 5925E4000929DCF8137C0283F502001 |  |  | 01030201 | F | F | F | 3 | 0 | 0.1 | [23 empty] | 010302015925E4000929DCF8137C0283F502001 | 2688
01030201
01030201
01030201
01030201
01030201
01030201
01030201
01030201
01030201
01030201
01030201
01030201
[ 합 계 ] | [12 empty] | TOTAL
01030202 PROCESS VACUUM SYSTEM | [15 empty] | 01030202
VACUUM PUMP | OIL INJECTION INVERTER SCREW | SET | 2 | [9 empty] | 58F1446899B20850FF792652E562832FB9A3E4 |  |  | 01030202 | F | F | T |  |  |  | 1 | [22 empty] | 0103020258F1446899B20850FF792652E562832FB9A3E4 | 1791
- CAPACITY: 5.5KW(7.5HP) | 7,500LPM, Max Vacuum: 0.5mmHg | [11 empty] | 58F1446899B20850FF792652E562832FB9A3E5 |  |  | 01030202 | F | F | T |  |  |  | 1 | [22 empty] | 0103020258F1446899B20850FF792652E562832FB9A3E5 | 2557
- WITH ACCESSORIES | "Controller/Silencer/Check Valve | [11 empty] | 58F1446899B20850FF792652E562832FB9A3E6 |  |  | 01030202 | F | F | T |  |  |  | 1 | [22 empty] | 0103020258F1446899B20850FF792652E562832FB9A3E6 | 2558
- Inlet Trap, Dischange Trap" | [12 empty] | 58F1446899B20850FF792652E562832FB9A3E7 |  |  | 01030202 | F | F | T |  |  |  | 1 | [22 empty] | 0103020258F1446899B20850FF792652E562832FB9A3E7 | 2559
VACUUM RESERVER TANK | 1㎥ / SS275 / F.V / 100A | EA | 1 | [9 empty] | 58F1446899B20850FF792652E562832FB9A3E0 |  |  | 01030202 | F | F | T |  |  |  | 1 | [22 empty] | 0103020258F1446899B20850FF792652E562832FB9A3E0 | 2560
SYSTEM 내부 연결배관 | STS304/100A | LOT | 1 | [9 empty] | 58F1446899B20850FF792652E562832FB9A3E1 |  |  | 01030202 | F | F | T |  |  |  | 1 | [22 empty] | 0103020258F1446899B20850FF792652E562832FB9A3E1 | 2561
2차측 전기공사 | 동력분전반, 기기 전기연결 포함. | LOT | 1 | [9 empty] | 58F1446899B20850FF792652E562832FB9A3E2 |  |  | 01030202 | F | F | T |  |  |  | 1 | [22 empty] | 0103020258F1446899B20850FF792652E562832FB9A3E2 | 2562
운반비 및 장비사용료 |  | LOT | 1 | [9 empty] | 58F1446899B20850FF792652E562832FB9A3E3 |  |  | 01030202 | F | F | T |  |  |  | 1 | [22 empty] | 0103020258F1446899B20850FF792652E562832FB9A3E3 | 2563
부가가치세 | 합계의 10% | 식 | 1 | [9 empty] | 5925E4000929DCF8137C0283F502001 |  |  | 01030202 | F | F | F | 3 | 0 | 0.1 | [23 empty] | 010302025925E4000929DCF8137C0283F502001 | 2689
01030202
01030202
01030202
01030202
01030202
01030202
01030202
01030202
01030202
01030202
01030202
01030202
01030202
01030202
01030202
[ 합 계 ] | [12 empty] | TOTAL
01030203 DI WATER SYSTEM | [15 empty] | 01030203
1) AUTO A/G FILTER(MMF)-A | 15.0㎥/hr, Ø1.054x 2.184H | 대 | 1 | [9 empty] | 58F1446899B20850FF792652E562832FB9A2DD |  |  | 01030203 | F | F | T |  |  |  | 1 | [22 empty] | 0103020358F1446899B20850FF792652E562832FB9A2DD | 1798
FILLING MATERIALS | FRP-7Kg, RT4272 | LIT | 1100 | [9 empty] | 58F1446899B20850FF792652E562832FB9A2DC |  |  | 01030203 | F | F | T |  |  |  | 1 | [22 empty] | 0103020358F1446899B20850FF792652E562832FB9A2DC | 2564
SAND |  | LIT | 120 | [9 empty] | 58F1446899B20850FF792652E562832FB9A2DF |  |  | 01030203 | F | F | T |  |  |  | 1 | [22 empty] | 0103020358F1446899B20850FF792652E562832FB9A2DF | 2696
AUTO Valve USA | 50A | EA | 1 | [9 empty] | 58F1446899B20850FF792652E562832FB9A2DE |  |  | 01030203 | F | F | T |  |  |  | 1 | [22 empty] | 0103020358F1446899B20850FF792652E562832FB9A2DE | 2566
기타 잡자재 | 탁도여과기 | LOT | 1 | [9 empty] | 58F1446899B20850FF792652E562832FB9A2D9 |  |  | 01030203 | F | F | T |  |  |  | 1 | [22 empty] | 0103020358F1446899B20850FF792652E562832FB9A2D9 | 2567
2) ACTIVATED CARBON FILTER-A | 15.0㎥/hr, Ø1.054x 2.184H | 대 | 1 | [9 empty] | 58F1446899B20850FF792652E562832FB9A2D8 |  |  | 01030203 | F | F | T |  |  |  | 1 | [22 empty] | 0103020358F1446899B20850FF792652E562832FB9A2D8 | 2568
FILLING MATERIALS | FRP-7Kg, 활성탄여과, CARBON, 요오드가 1,000 이상 | LIT | 1100 | [9 empty] | 58F1446899B20850FF792652E562832FB9A2DB |  |  | 01030203 | F | F | T |  |  |  | 1 | [22 empty] | 0103020358F1446899B20850FF792652E562832FB9A2DB | 2569
SAND |  | LIT | 120 | [9 empty] | 58F1446899B20850FF792652E562832FB9A2DA |  |  | 01030203 | F | F | T |  |  |  | 1 | [22 empty] | 0103020358F1446899B20850FF792652E562832FB9A2DA | 2570
AUTO Valve USA | 50A | EA | 1 | [9 empty] | 58F1446899B20850FF792652E562832FB9A2D5 |  |  | 01030203 | F | F | T |  |  |  | 1 | [22 empty] | 0103020358F1446899B20850FF792652E562832FB9A2D5 | 2571
기타 잡자재 |  | LOT | 1 | [9 empty] | 58F1446899B20850FF792652E562832FB9A2D4 |  |  | 01030203 | F | F | T |  |  |  | 1 | [22 empty] | 0103020358F1446899B20850FF792652E562832FB9A2D4 | 2572
1-1) AUTO A/G FILTER(MMF)-B | 15.0㎥/hr, Ø1.054x 2.184H | 대 | 1 | [9 empty] | 58F1446899B20850FF792652E562832FB9A591 |  |  | 01030203 | F | F | T |  |  |  | 1 | [22 empty] | 0103020358F1446899B20850FF792652E562832FB9A591 | 2573
FILLING MATERIALS | FRP-7Kg, RT4272 | LIT | 1100 | [9 empty] | 58F1446899B20850FF792652E562832FB9A590 |  |  | 01030203 | F | F | T |  |  |  | 1 | [22 empty] | 0103020358F1446899B20850FF792652E562832FB9A590 | 2574
SAND |  | LIT | 120 | [9 empty] | 58F1446899B20850FF792652E562832FB9A593 |  |  | 01030203 | F | F | T |  |  |  | 1 | [22 empty] | 0103020358F1446899B20850FF792652E562832FB9A593 | 2575
AUTO Valve USA | 50A | EA | 1 | [9 empty] | 58F1446899B20850FF792652E562832FB9A592 |  |  | 01030203 | F | F | T |  |  |  | 1 | [22 empty] | 0103020358F1446899B20850FF792652E562832FB9A592 | 2576
기타 잡자재 | 탁도여과기 | LOT | 1 | [9 empty] | 58F1446899B20850FF792652E562832FB9A595 |  |  | 01030203 | F | F | T |  |  |  | 1 | [22 empty] | 0103020358F1446899B20850FF792652E562832FB9A595 | 2577
2-1) ACTIVATED CARBON FILTER-B | 15.0㎥/hr, Ø1.054x 2.184H | 대 | 1 | [9 empty] | 58F1446899B20850FF792652E562832FB9A594 |  |  | 01030203 | F | F | T |  |  |  | 1 | [22 empty] | 0103020358F1446899B20850FF792652E562832FB9A594 | 2578
FILLING MATERIALS | FRP-7Kg, 활성탄여과, CARBON, 요오드가 1,000 이상 | LIT | 1100 | [9 empty] | 58F1446899B20850FF792652E562832FB9A597 |  |  | 01030203 | F | F | T |  |  |  | 1 | [22 empty] | 0103020358F1446899B20850FF792652E562832FB9A597 | 2579
SAND |  | LIT | 120 | [9 empty] | 58F1446899B20850FF792652E562832FB9A596 |  |  | 01030203 | F | F | T |  |  |  | 1 | [22 empty] | 0103020358F1446899B20850FF792652E562832FB9A596 | 2580
AUTO Valve USA | 50A | EA | 1 | [9 empty] | 58F1446899B20850FF792652E562832FB9A599 |  |  | 01030203 | F | F | T |  |  |  | 1 | [22 empty] | 0103020358F1446899B20850FF792652E562832FB9A599 | 2581
기타 잡자재 |  | LOT | 1 | [9 empty] | 58F1446899B20850FF792652E562832FB9A598 |  |  | 01030203 | F | F | T |  |  |  | 1 | [22 empty] | 0103020358F1446899B20850FF792652E562832FB9A598 | 2582
3) RAW FILTER HOUSING | MICRO FILTER ID320 × H1,000 / STS304L. BF | 대 | 1 | [9 empty] | 58F1446899B20850FF792652E562832FB9A48B |  |  | 01030203 | F | F | T |  |  |  | 1 | [22 empty] | 0103020358F1446899B20850FF792652E562832FB9A48B | 2583
FILTER ELEMENT : 10㎛ × 20INC |  | EA | 6 | [9 empty] | 58F1446899B20850FF792652E562832FB9A48A |  |  | 01030203 | F | F | T |  |  |  | 1 | [22 empty] | 0103020358F1446899B20850FF792652E562832FB9A48A | 2584
기타 잡자재 |  | LOT | 1 | [9 empty] | 58F1446899B20850FF792652E562832FB9A489 |  |  | 01030203 | F | F | T |  |  |  | 1 | [22 empty] | 0103020358F1446899B20850FF792652E562832FB9A489 | 2585
4) 전처리 STORAGE TANK | 10.0㎥/hr, Ø2,200 x 2,800H,FRP, 안전난간대/사다리 | 대 | 1 | [9 empty] | 58F1446899B20850FF792652E562832FB9A488 |  |  | 01030203 | F | F | T |  |  |  | 1 | [22 empty] | 0103020358F1446899B20850FF792652E562832FB9A488 | 2586
5) RO 1차 FEED PUMP | 15.0㎥/hr-30mh, 3.0KW - 380V | 대 | 2 | [9 empty] | 58F1446899B20850FF792652E562832FB9A48F |  |  | 01030203 | F | F | T |  |  |  | 1 | [22 empty] | 0103020358F1446899B20850FF792652E562832FB9A48F | 2587
펌프다이 | STS304 | LOT | 1 | [9 empty] | 58F1446899B20850FF792652E562832FB9A48E |  |  | 01030203 | F | F | T |  |  |  | 1 | [22 empty] | 0103020358F1446899B20850FF792652E562832FB9A48E | 2588
기타 잡자재 | 유량계 40A, 기타 | LOT | 1 | [9 empty] | 58F1446899B20850FF792652E562832FB9A48D |  |  | 01030203 | F | F | T |  |  |  | 1 | [22 empty] | 0103020358F1446899B20850FF792652E562832FB9A48D | 2589
6) U.V STERILIZER | 15.0㎥/hr, 220V | 대 | 1 | [9 empty] | 58F1446899B20850FF792652E562832FB9A48C |  |  | 01030203 | F | F | T |  |  |  | 1 | [22 empty] | 0103020358F1446899B20850FF792652E562832FB9A48C | 2590
7) HEAT EXCHANGER SYSTEM | 15.0㎥/h, (7-25℃, 270,000Kcal/hr), STS304 | 대 | 1 | [9 empty] | 58F1446899B20850FF792652E562832FB9A483 |  |  | 01030203 | F | F | T |  |  |  | 1 | [22 empty] | 0103020358F1446899B20850FF792652E562832FB9A483 | 2591
AUTO CONTROLLER V/V | TCV V/V-40A | EA | 1 | [9 empty] | 58F1446899B20850FF792652E562832FB9A482 |  |  | 01030203 | F | F | T |  |  |  | 1 | [22 empty] | 0103020358F1446899B20850FF792652E562832FB9A482 | 2592
공압용 엑추에이터 V/V | 40A 주강 20Kg | EA | 1 | [9 empty] | 58F1446899B20850FF792652E562832FB9A75F |  |  | 01030203 | F | F | T |  |  |  | 1 | [22 empty] | 0103020358F1446899B20850FF792652E562832FB9A75F | 2593
TRAMP(트램) | 25A | EA | 1 | [9 empty] | 58F1446899B20850FF792652E562832FB9A75E |  |  | 01030203 | F | F | T |  |  |  | 1 | [22 empty] | 0103020358F1446899B20850FF792652E562832FB9A75E | 2594
기타 잡자재 | P/G | LOT | 1 | [9 empty] | 58F1446899B20850FF792652E562832FB9A75D |  |  | 01030203 | F | F | T |  |  |  | 1 | [22 empty] | 0103020358F1446899B20850FF792652E562832FB9A75D | 2595
8) PREVIOUS FILTER HOUSING | MICRO FILTER ID320 × H1,000 / STS304L. BF | 대 | 1 | [9 empty] | 58F1446899B20850FF792652E562832FB9A75C |  |  | 01030203 | F | F | T |  |  |  | 1 | [22 empty] | 0103020358F1446899B20850FF792652E562832FB9A75C | 2596
FILTER ELEMENT : 5㎛ × 20INC |  | EA | 6 | [9 empty] | 58F1446899B20850FF792652E562832FB9A75B |  |  | 01030203 | F | F | T |  |  |  | 1 | [22 empty] | 0103020358F1446899B20850FF792652E562832FB9A75B | 2597
기타 잡자재 |  | LOT | 1 | [9 empty] | 58F1446899B20850FF792652E562832FB9A75A |  |  | 01030203 | F | F | T |  |  |  | 1 | [22 empty] | 0103020358F1446899B20850FF792652E562832FB9A75A | 2598
9) NaOH | 100L, 정량 주입 PUMP | 대 | 2 | [9 empty] | 58F1446899B20850FF792652E562832FB9A759 |  |  | 01030203 | F | F | T |  |  |  | 1 | [22 empty] | 0103020358F1446899B20850FF792652E562832FB9A759 | 2599
10) 1PASS RO HIGH PRESSURE PUMP | 15.0㎥/hr x 120mH, 11KW - 380V | 대 | 2 | [9 empty] | 58F1446899B20850FF792652E562832FB9A758 |  |  | 01030203 | F | F | T |  |  |  | 1 | [22 empty] | 0103020358F1446899B20850FF792652E562832FB9A758 | 2600
11) 1PASS RO System | 8.0㎥/hr | [11 empty] | 58F1446899B20850FF792652E562832FB9A757 |  |  | 01030203 | F | F | T |  |  |  | 1 | [22 empty] | 0103020358F1446899B20850FF792652E562832FB9A757 | 2601
PRESSURE VESSEL | 40S30-4W | EA | 2 | [9 empty] | 58F1446899B20850FF792652E562832FB9A756 |  |  | 01030203 | F | F | T |  |  |  | 1 | [22 empty] | 0103020358F1446899B20850FF792652E562832FB9A756 | 2602
RO MEMBRANE | BW8040 | EA | 8 | [9 empty] | 58F1446899B20850FF792652E562832FB9A6B8 |  |  | 01030203 | F | F | T |  |  |  | 1 | [22 empty] | 0103020358F1446899B20850FF792652E562832FB9A6B8 | 2603
Flow Indicator(유리관면적식) 2 |  | EA | 1 | [9 empty] | 58F1446899B20850FF792652E562832FB9A6B9 |  |  | 01030203 | F | F | T |  |  |  | 1 | [22 empty] | 0103020358F1446899B20850FF792652E562832FB9A6B9 | 2604
Flow Indicator(유리관면적식) 2 |  | EA | 2 | [9 empty] | 58F1446899B20850FF792652E562832FB9A6BA |  |  | 01030203 | F | F | T |  |  |  | 1 | [22 empty] | 0103020358F1446899B20850FF792652E562832FB9A6BA | 2605
SKID 제작 | STS304 | LOT | 1 | [9 empty] | 58F1446899B20850FF792652E562832FB9A6BB |  |  | 01030203 | F | F | T |  |  |  | 1 | [22 empty] | 0103020358F1446899B20850FF792652E562832FB9A6BB | 2606
CONDUCTIVE SENSOR(RO/RAW) | Cable & Monitor(2ch) | 대 | 1 | [9 empty] | 58F1446899B20850FF792652E562832FB9A6BC |  |  | 01030203 | F | F | T |  |  |  | 1 | [22 empty] | 0103020358F1446899B20850FF792652E562832FB9A6BC | 2607
PRESSURE GAUGE | PT1 1/2"BD | EA | 2 | [9 empty] | 58F1446899B20850FF792652E562832FB9A6BD |  |  | 01030203 | F | F | T |  |  |  | 1 | [22 empty] | 0103020358F1446899B20850FF792652E562832FB9A6BD | 2608
12) RO 1PASS STORAGE TANK | 5.0㎥/hr, Ø1.600 x 2.500H,FRP, 안전난간대/사다리 | 대 | 1 | [9 empty] | 58F1446899B20850FF792652E562832FB9A6BE |  |  | 01030203 | F | F | T |  |  |  | 1 | [22 empty] | 0103020358F1446899B20850FF792652E562832FB9A6BE | 2609
13) 2PASS RO HIGH PRESSURE PUMP | 14.0㎥/hr x 110mH, 11KW - 380V | 대 | 2 | [9 empty] | 58F1446899B20850FF792652E562832FB9A6BF |  |  | 01030203 | F | F | T |  |  |  | 1 | [22 empty] | 0103020358F1446899B20850FF792652E562832FB9A6BF | 2610
14) 2PASS RO System | 8.0㎥/hr | [11 empty] | 58F1446899B20850FF792652E562832FB9A6B0 |  |  | 01030203 | F | F | T |  |  |  | 1 | [22 empty] | 0103020358F1446899B20850FF792652E562832FB9A6B0 | 2611
PRESSURE VESSEL | 40S30-4W | EA | 2 | [9 empty] | 58F1446899B20850FF792652E562832FB9A6B1 |  |  | 01030203 | F | F | T |  |  |  | 1 | [22 empty] | 0103020358F1446899B20850FF792652E562832FB9A6B1 | 2612
RO MEMBRANE | BW8040 | EA | 8 | [9 empty] | 58F1446899B20850FF792652E562832FB9A90C |  |  | 01030203 | F | F | T |  |  |  | 1 | [22 empty] | 0103020358F1446899B20850FF792652E562832FB9A90C | 2613
Flow Indicator(유리관면적식) 2 |  | EA | 1 | [9 empty] | 58F1446899B20850FF792652E562832FB9A90D |  |  | 01030203 | F | F | T |  |  |  | 1 | [22 empty] | 0103020358F1446899B20850FF792652E562832FB9A90D | 2614
Flow Indicator(유리관면적식) 2 |  | EA | 2 | [9 empty] | 58F1446899B20850FF792652E562832FB9A90E |  |  | 01030203 | F | F | T |  |  |  | 1 | [22 empty] | 0103020358F1446899B20850FF792652E562832FB9A90E | 2615
CONDUCTIVE SENSOR(RO/RAW) | Cable & Monitor(1ch) | 대 | 1 | [9 empty] | 58F1446899B20850FF792652E562832FB9A90F |  |  | 01030203 | F | F | T |  |  |  | 1 | [22 empty] | 0103020358F1446899B20850FF792652E562832FB9A90F | 2616
PRESSURE GAUGE | PT1 1/2"BD | EA | 2 | [9 empty] | 58F1446899B20850FF792652E562832FB9A908 |  |  | 01030203 | F | F | T |  |  |  | 1 | [22 empty] | 0103020358F1446899B20850FF792652E562832FB9A908 | 2617
15) DI STORAGE TANK | 5.0㎥/hr, Ø1,600 X 2,500H,FRP, 안전난간대/사다리 | 대 | 1 | [9 empty] | 58F1446899B20850FF792652E562832FB9A909 |  |  | 01030203 | F | F | T |  |  |  | 1 | [22 empty] | 0103020358F1446899B20850FF792652E562832FB9A909 | 2618
16) DI SUPPLY PUMP | 7.5㎥/hr-60mh, 2.2KW - 380V | 대 | 2 | [9 empty] | 58F1446899B20850FF792652E562832FB9A90A |  |  | 01030203 | F | F | T |  |  |  | 1 | [22 empty] | 0103020358F1446899B20850FF792652E562832FB9A90A | 2619
INVERTER CONTROLLER |  | 대 | 1 | [9 empty] | 58F1446899B20850FF792652E562832FB9A90B |  |  | 01030203 | F | F | T |  |  |  | 1 | [22 empty] | 0103020358F1446899B20850FF792652E562832FB9A90B | 2620
펌프다이 | STS304 | LOT | 1 | [9 empty] | 58F1446899B20850FF792652E562832FB9A904 |  |  | 01030203 | F | F | T |  |  |  | 1 | [22 empty] | 0103020358F1446899B20850FF792652E562832FB9A904 | 2621
기타 잡자재 | 유량계 40A, 기타 | LOT | 1 | [9 empty] | 58F1446899B20850FF792652E562832FB9A905 |  |  | 01030203 | F | F | T |  |  |  | 1 | [22 empty] | 0103020358F1446899B20850FF792652E562832FB9A905 | 2622
17) TOC U.V STERILIZER | 7.0㎥/hr, 220V | 대 | 1 | [9 empty] | 58F1446899B20850FF792652E562832FB9A866 |  |  | 01030203 | F | F | T |  |  |  | 1 | [22 empty] | 0103020358F1446899B20850FF792652E562832FB9A866 | 2623
18) MDG SYSTEM | 7.0㎥/hr | 대 | 1 | [9 empty] | 58F1446899B20850FF792652E562832FB9A867 |  |  | 01030203 | F | F | T |  |  |  | 1 | [22 empty] | 0103020358F1446899B20850FF792652E562832FB9A867 | 2624
Flow Indicator(유리관면적식) 1 |  | EA | 1 | [9 empty] | 58F1446899B20850FF792652E562832FB9A864 |  |  | 01030203 | F | F | T |  |  |  | 1 | [22 empty] | 0103020358F1446899B20850FF792652E562832FB9A864 | 2625
기타 잡자재 |  | 대 | 1 | [9 empty] | 58F1446899B20850FF792652E562832FB9A865 |  |  | 01030203 | F | F | T |  |  |  | 1 | [22 empty] | 0103020358F1446899B20850FF792652E562832FB9A865 | 2626
19) EDI MAIN UNIT | LXM45-Z, 5.0㎥/hr | 대 | 1 | [9 empty] | 58F1446899B20850FF792652E562832FB9A862 |  |  | 01030203 | F | F | T |  |  |  | 1 | [22 empty] | 0103020358F1446899B20850FF792652E562832FB9A862 | 2627
CONDUCTIVE SENSOR(RO/RAW) | Cable & Monitor(2ch) | 대 | 1 | [9 empty] | 58F1446899B20850FF792652E562832FB9A863 |  |  | 01030203 | F | F | T |  |  |  | 1 | [22 empty] | 0103020358F1446899B20850FF792652E562832FB9A863 | 2628
EDI 다이 | STS304 | LOT | 1 | [9 empty] | 58F1446899B20850FF792652E562832FB9A860 |  |  | 01030203 | F | F | T |  |  |  | 1 | [22 empty] | 0103020358F1446899B20850FF792652E562832FB9A860 | 2629
20) COLD HEAT EXCHANGER SYSTEM | 6.5㎥/h, (28-23℃, 40,000Kcal/hr), STS304 | 대 | 1 | [9 empty] | 58F1446899B20850FF792652E562832FB9A861 |  |  | 01030203 | F | F | T |  |  |  | 1 | [22 empty] | 0103020358F1446899B20850FF792652E562832FB9A861 | 2630
AUTO CONTROLLER V/V | TCV V/V-40A | EA | 1 | [9 empty] | 58F1446899B20850FF792652E562832FB9A86E |  |  | 01030203 | F | F | T |  |  |  | 1 | [22 empty] | 0103020358F1446899B20850FF792652E562832FB9A86E | 2631
공압용 엑추에이터 V/V | 40A | EA | 1 | [9 empty] | 58F1446899B20850FF792652E562832FB9A86F |  |  | 01030203 | F | F | T |  |  |  | 1 | [22 empty] | 0103020358F1446899B20850FF792652E562832FB9A86F | 2632
기타 잡자재 | P/G | EA | 1 | [9 empty] | 58F1446899B20850FF792652E562832FBA48A0 |  |  | 01030203 | F | F | T |  |  |  | 1 | [22 empty] | 0103020358F1446899B20850FF792652E562832FBA48A0 | 2633
21) MBP MIXED BED RESINS | 6.5㎥/hr, PU | 대 | 1 | [9 empty] | 58F1446899B20850FF792652E562832FBA48A1 |  |  | 01030203 | F | F | T |  |  |  | 1 | [22 empty] | 0103020358F1446899B20850FF792652E562832FBA48A1 | 2634
PU RESIN | 200L | L | 300 | [9 empty] | 58F1446899B20850FF792652E562832FBA48A2 |  |  | 01030203 | F | F | T |  |  |  | 1 | [22 empty] | 0103020358F1446899B20850FF792652E562832FBA48A2 | 2635
PU RESIN TANK |  | EA | 4 | [9 empty] | 58F1446899B20850FF792652E562832FBA48A3 |  |  | 01030203 | F | F | T |  |  |  | 1 | [22 empty] | 0103020358F1446899B20850FF792652E562832FBA48A3 | 2636
다이 | SUS304 | LOT | 1 | [9 empty] | 58F1446899B20850FF792652E562832FBA48A4 |  |  | 01030203 | F | F | T |  |  |  | 1 | [22 empty] | 0103020358F1446899B20850FF792652E562832FBA48A4 | 2637
기타 잡자재 |  | LOT | 1 | [9 empty] | 58F1446899B20850FF792652E562832FBA48A5 |  |  | 01030203 | F | F | T |  |  |  | 1 | [22 empty] | 0103020358F1446899B20850FF792652E562832FBA48A5 | 2638
21-1) MBP MIXED BED RESINS | 6.5㎥/hr, UP | [11 empty] | 58F1446899B20850FF792652E562832FBA48A6 |  |  | 01030203 | F | F | T |  |  |  | 1 | [22 empty] | 0103020358F1446899B20850FF792652E562832FBA48A6 | 2639
PU RESIN | 200L | L | 300 | [9 empty] | 58F1446899B20850FF792652E562832FBA48A7 |  |  | 01030203 | F | F | T |  |  |  | 1 | [22 empty] | 0103020358F1446899B20850FF792652E562832FBA48A7 | 2640
PU RESIN TANK | 4SET | EA | 4 | [9 empty] | 58F1446899B20850FF792652E562832FBA48A8 |  |  | 01030203 | F | F | T |  |  |  | 1 | [22 empty] | 0103020358F1446899B20850FF792652E562832FBA48A8 | 2641
22) FINAL FILTER HOUSING | MICRO FILTER ID320 × H750 / STS316. BF | 대 | 1 | [9 empty] | 58F1446899B20850FF792652E562832FBA48A9 |  |  | 01030203 | F | F | T |  |  |  | 1 | [22 empty] | 0103020358F1446899B20850FF792652E562832FBA48A9 | 2642
FILTER ELEMENT : 0.2㎛ × 20INC |  | EA | 5 | [9 empty] | 58F1446899B20850FF792652E562832FBA4947 |  |  | 01030203 | F | F | T |  |  |  | 1 | [22 empty] | 0103020358F1446899B20850FF792652E562832FBA4947 | 2643
기타 잡자재 |  | LOT | 1 | [9 empty] | 58F1446899B20850FF792652E562832FBA4946 |  |  | 01030203 | F | F | T |  |  |  | 1 | [22 empty] | 0103020358F1446899B20850FF792652E562832FBA4946 | 2697
23) FINAL UF FILTER | 6.5㎥/hr, 6036HA, 분자량 10,000, 막면적 10.7 | 대 | 1 | [9 empty] | 58F1446899B20850FF792652E562832FBA4945 |  |  | 01030203 | F | F | T |  |  |  | 1 | [22 empty] | 0103020358F1446899B20850FF792652E562832FBA4945 | 2698
24) CIP SYSTEM | [12 empty] | 58F1446899B20850FF792652E562832FBA4944 |  |  | 01030203 | F | F | T |  |  |  | 1 | [22 empty] | 0103020358F1446899B20850FF792652E562832FBA4944 | 2646
CIP FILTER HOUSING | ID320 × H750 / STS316. BF | 대 | 1 | [9 empty] | 58F1446899B20850FF792652E562832FBA4943 |  |  | 01030203 | F | F | T |  |  |  | 1 | [22 empty] | 0103020358F1446899B20850FF792652E562832FBA4943 | 2647
CIP FEED PUMP | 2.2KW - 380V | 대 | 2 | [9 empty] | 58F1446899B20850FF792652E562832FBA4942 |  |  | 01030203 | F | F | T |  |  |  | 1 | [22 empty] | 0103020358F1446899B20850FF792652E562832FBA4942 | 2648
25) AUTO CONTROL | ELECTRIC WORKS INCLUDE | [11 empty] | 58F1446899B20850FF792652E562832FBA4941 |  |  | 01030203 | F | F | T |  |  |  | 1 | [22 empty] | 0103020358F1446899B20850FF792652E562832FBA4941 | 2649
CONTROL PANEL BOX | STS304 | LOT | 1 | [9 empty] | 58F1446899B20850FF792652E562832FBA4940 |  |  | 01030203 | F | F | T |  |  |  | 1 | [22 empty] | 0103020358F1446899B20850FF792652E562832FBA4940 | 2650
MAIN CONTROL PANEL | STS304 | 대 | 1 | [9 empty] | 58F1446899B20850FF792652E562832FBA494F |  |  | 01030203 | F | F | T |  |  |  | 1 | [22 empty] | 0103020358F1446899B20850FF792652E562832FBA494F | 2651
ELECTRICAL MATERIAL |  | LOT | 1 | [9 empty] | 58F1446899B20850FF792652E562832FBA494E |  |  | 01030203 | F | F | T |  |  |  | 1 | [22 empty] | 0103020358F1446899B20850FF792652E562832FBA494E | 2652
ELECTRICAL WORK | 기기내 배선작업, 2차전기 일체 | LOT | 1 | [9 empty] | 58F1446899B20850FF792652E562832FBA4A6E |  |  | 01030203 | F | F | T |  |  |  | 1 | [22 empty] | 0103020358F1446899B20850FF792652E562832FBA4A6E | 2653
PLC | LG | LOT | 1 | [9 empty] | 58F1446899B20850FF792652E562832FBA4A6F |  |  | 01030203 | F | F | T |  |  |  | 1 | [22 empty] | 0103020358F1446899B20850FF792652E562832FBA4A6F | 2654
MULTI TOUCH | 15" | LOT | 1 | [9 empty] | 58F1446899B20850FF792652E562832FBA4A6C |  |  | 01030203 | F | F | T |  |  |  | 1 | [22 empty] | 0103020358F1446899B20850FF792652E562832FBA4A6C | 2655
CABLE INSTRUMENTS |  | LOT | 1 | [9 empty] | 58F1446899B20850FF792652E562832FBA4A6D |  |  | 01030203 | F | F | T |  |  |  | 1 | [22 empty] | 0103020358F1446899B20850FF792652E562832FBA4A6D | 2656
CABLE INSTRUMENTS RAIL |  | LOT | 1 | [9 empty] | 58F1446899B20850FF792652E562832FBA4A6A |  |  | 01030203 | F | F | T |  |  |  | 1 | [22 empty] | 0103020358F1446899B20850FF792652E562832FBA4A6A | 2657
STORAGE TANK LEVEL METER |  | EA | 5 | [9 empty] | 58F1446899B20850FF792652E562832FBA4A6B |  |  | 01030203 | F | F | T |  |  |  | 1 | [22 empty] | 0103020358F1446899B20850FF792652E562832FBA4A6B | 2658
26) PIPING & FITTING MATERIALS | [12 empty] | 58F1446899B20850FF792652E562832FBA4A68 |  |  | 01030203 | F | F | T |  |  |  | 1 | [22 empty] | 0103020358F1446899B20850FF792652E562832FBA4A68 | 2659
PIPING & FITTING MATERIALS | CLEAN PVC | LOT | 1 | [9 empty] | 58F1446899B20850FF792652E562832FBA4A69 |  |  | 01030203 | F | F | T |  |  |  | 1 | [22 empty] | 0103020358F1446899B20850FF792652E562832FBA4A69 | 2660
PIPING SUPPORT & SKID |  | LOT | 1 | [9 empty] | 58F1446899B20850FF792652E562832FBA4A66 |  |  | 01030203 | F | F | T |  |  |  | 1 | [22 empty] | 0103020358F1446899B20850FF792652E562832FBA4A66 | 2661
DIW PCV V/V |  | 대 | 1 | [9 empty] | 58F1446899B20850FF792652E562832FBA4A67 |  |  | 01030203 | F | F | T |  |  |  | 1 | [22 empty] | 0103020358F1446899B20850FF792652E562832FBA4A67 | 2662
27) 제작 인건비 |  | LOT | 1 | [9 empty] | 58F1446899B20850FF792652E562832FBA4B75 |  |  | 01030203 | F | F | T |  |  |  | 1 | [22 empty] | 0103020358F1446899B20850FF792652E562832FBA4B75 | 2663
28) 현장 설치 인건비 | 양중작업/조립/연결/배관/시운전 | LOT | 1 | [9 empty] | 58F1446899B20850FF792652E562832FBA4B74 |  |  | 01030203 | F | F | T |  |  |  | 1 | [22 empty] | 0103020358F1446899B20850FF792652E562832FBA4B74 | 2664
29) 운반비 및 장비사용료 |  | LOT | 1 | [9 empty] | 58F1446899B20850FF792652E562832FBA4B77 |  |  | 01030203 | F | F | T |  |  |  | 1 | [22 empty] | 0103020358F1446899B20850FF792652E562832FBA4B77 | 2665
부가가치세 | 합계의 10% | 식 | 1 | [9 empty] | 5925E4000929DCF8137C0283F502001 |  |  | 01030203 | F | F | F | 3 | 0 | 0.1 | [23 empty] | 010302035925E4000929DCF8137C0283F502001 | 2690
01030203
01030203
01030203
01030203
01030203
01030203
01030203
01030203
01030203
01030203
[ 합 계 ] | [12 empty] | TOTAL
01030204 PCW SYSTEM | [15 empty] | 01030204
공냉식 분리형 자동냉각기 - 실내기 | 30KW(40HP), SCREW COMP', 제어반 | SET | 3 | [9 empty] | 58F1446899B20850FF792652E562832FBA4C1B |  |  | 01030204 | F | F | T |  |  |  | 1 | [22 empty] | 0103020458F1446899B20850FF792652E562832FBA4C1B | 1901
공냉식 분리형 자동냉각기 - 실외기 | V형- CONDENSER 60RT, 기동반 포함 | SET | 3 | [9 empty] | 58F1446899B20850FF792652E562832FBA4C1A |  |  | 01030204 | F | F | T |  |  |  | 1 | [22 empty] | 0103020458F1446899B20850FF792652E562832FBA4C1A | 2666
CIRCULATION PUMP | 1,500LPM x 7.5KW | SET | 2 | [9 empty] | 58F1446899B20850FF792652E562832FBA4C19 |  |  | 01030204 | F | F | T |  |  |  | 1 | [22 empty] | 0103020458F1446899B20850FF792652E562832FBA4C19 | 2667
PROCESS PUMP | 1,000LPM x 70M, 22KW(30HP) | SET | 2 | [9 empty] | 58F1446899B20850FF792652E562832FBA4C18 |  |  | 01030204 | F | F | T |  |  |  | 1 | [22 empty] | 0103020458F1446899B20850FF792652E562832FBA4C18 | 2668
WATER STORAGE TANK | V=6,000 ℓ, STS304, 보온+캔싱 포함 | SET | 1 | [9 empty] | 58F1446899B20850FF792652E562832FBA4C1F |  |  | 01030204 | F | F | T |  |  |  | 1 | [22 empty] | 0103020458F1446899B20850FF792652E562832FBA4C1F | 2669
FILTER HOUSING | 1,000LPM, STS304 | SET | 1 | [9 empty] | 58F1446899B20850FF792652E562832FBA4C1E |  |  | 01030204 | F | F | T |  |  |  | 1 | [22 empty] | 0103020458F1446899B20850FF792652E562832FBA4C1E | 2670
WATER FILTER | 10㎛, Spare part | EA | 30 | [9 empty] | 58F1446899B20850FF792652E562832FBA4C1D |  |  | 01030204 | F | F | T |  |  |  | 1 | [22 empty] | 0103020458F1446899B20850FF792652E562832FBA4C1D | 2671
PUMP 제어반 - 순환펌프, 공급펌프 | 7.5KWx2SET / 22KWx2SET, STS304 | SET | 1 | [9 empty] | 58F1446899B20850FF792652E562832FBA4C1C |  |  | 01030204 | F | F | T |  |  |  | 1 | [22 empty] | 0103020458F1446899B20850FF792652E562832FBA4C1C | 2672
PIPING WORKING | 냉매(고압, 액관), 급수(DI), 배수배관 | M | 240 | [9 empty] | 58F1446899B20850FF792652E562832FBA4C13 |  |  | 01030204 | F | F | T |  |  |  | 1 | [22 empty] | 0103020458F1446899B20850FF792652E562832FBA4C13 | 2673
2차전기 배관 및 배선 | 냉동기, 펌프류 외 기기류 2차전기 | 식 | 1 | [9 empty] | 58F1446899B20850FF792652E562832FBA4C12 |  |  | 01030204 | F | F | T |  |  |  | 1 | [22 empty] | 0103020458F1446899B20850FF792652E562832FBA4C12 | 2674
현장 설치 인건비 | 양중작업/조립/연결/시운전 | LOT | 1 | [9 empty] | 58F1446899B20850FF792652E562832FBA4D22 |  |  | 01030204 | F | F | T |  |  |  | 1 | [22 empty] | 0103020458F1446899B20850FF792652E562832FBA4D22 | 2675
운반비 및 장비사용료 |  | LOT | 1 | [9 empty] | 58F1446899B20850FF792652E562832FBA4D23 |  |  | 01030204 | F | F | T |  |  |  | 1 | [22 empty] | 0103020458F1446899B20850FF792652E562832FBA4D23 | 2676
부가가치세 | 합계의 10% | 식 | 1 | [9 empty] | 5925E4000929DCF8137C0283F502001 |  |  | 01030204 | F | F | F | 3 | 0 | 0.1 | [23 empty] | 010302045925E4000929DCF8137C0283F502001 | 2691
01030204
01030204
01030204
01030204
01030204
01030204
01030204
01030204
01030204
01030204
01030204
[ 합 계 ] | [12 empty] | TOTAL
010303 GAS CABINET SYSTEM | [15 empty] | 010303
GAS CABINET (Cl2, Cl2) | 비방폭형, 2B/T, FULL AUTO, 인허가 | SET | 1 | [9 empty] | 58F1446899B20850FF792652E562832FBA4EC9 |  |  | 010303 | F | F | T |  |  |  | 1 | [22 empty] | 01030358F1446899B20850FF792652E562832FBA4EC9 | 1913
GAS CABINET (BCl3, BCl3) | 비방폭형, 2B/T, FULL AUTO, 인허가 | SET | 1 | [9 empty] | 58F1446899B20850FF792652E562832FBA4EC8 |  |  | 010303 | F | F | T |  |  |  | 1 | [22 empty] | 01030358F1446899B20850FF792652E562832FBA4EC8 | 2677
GAS CABINET (SiH4, SiH4) | 방폭형, 2B/T, FULL AUTO, 인허가 | SET | 1 | [9 empty] | 58F1446899B20850FF792652E562832FBA4ECB |  |  | 010303 | F | F | T |  |  |  | 1 | [22 empty] | 01030358F1446899B20850FF792652E562832FBA4ECB | 2678
GAS CABINET (C2H4, C2H4) | 방폭형, 2B/T, FULL AUTO, 인허가 | SET | 1 | [9 empty] | 58F1446899B20850FF792652E562832FBA4ECA |  |  | 010303 | F | F | T |  |  |  | 1 | [22 empty] | 01030358F1446899B20850FF792652E562832FBA4ECA | 2679
GAS CABINET (N2O, N2O) | 비방폭형, 2B/T, FULL AUTO, 인허가 | SET | 1 | [9 empty] | 58F1446899B20850FF792652E562832FBA4ECD |  |  | 010303 | F | F | T |  |  |  | 1 | [22 empty] | 01030358F1446899B20850FF792652E562832FBA4ECD | 2680
GAS CABINET (SF6, SF6) | 비방폭형, 2B/T, FULL AUTO, 인허가 | SET | 1 | [9 empty] | 58F1446899B20850FF792652E562832FBA4ECC |  |  | 010303 | F | F | T |  |  |  | 1 | [22 empty] | 01030358F1446899B20850FF792652E562832FBA4ECC | 2681
GAS CABINET (CF4, CF4) | 비방폭형, 2B/T, FULL AUTO, 인허가 | SET | 1 | [9 empty] | 58F1446899B20850FF792652E562832FBA4ECF |  |  | 010303 | F | F | T |  |  |  | 1 | [22 empty] | 01030358F1446899B20850FF792652E562832FBA4ECF | 2682
GAS CABINET(Kr/Ne,F2/Kr/Ne) | 비방폭형, 2B/T, FULL AUTO, 인허가 | SET | 1 | [9 empty] | 58F1446899B20850FF792652E562832FBA4ECE |  |  | 010303 | F | F | T |  |  |  | 1 | [22 empty] | 01030358F1446899B20850FF792652E562832FBA4ECE | 2683
GAS RACK(Ar, Ar) | 2B/T, 인허가 | SET | 1 | [9 empty] | 58F1446899B20850FF792652E562832FBA4EC1 |  |  | 010303 | F | F | T |  |  |  | 1 | [22 empty] | 01030358F1446899B20850FF792652E562832FBA4EC1 | 2684
GAS RACK (O2, O2) | 2B/T, 인허가 | SET | 1 | [9 empty] | 58F1446899B20850FF792652E562832FBA4EC0 |  |  | 010303 | F | F | T |  |  |  | 1 | [22 empty] | 01030358F1446899B20850FF792652E562832FBA4EC0 | 2685
GAS RACK (He, He) | 2B/T, 인허가 | SET | 1 | [9 empty] | 58F1446899B20850FF792652E562832FBA4FD0 |  |  | 010303 | F | F | T |  |  |  | 1 | [22 empty] | 01030358F1446899B20850FF792652E562832FBA4FD0 | 2686
부가가치세 | 합계의 10% | 식 | 1 | [9 empty] | 5925E4000929DCF8137C0283F502001 |  |  | 010303 | F | F | F | 3 | 0 | 0.1 | [23 empty] | 0103035925E4000929DCF8137C0283F502001 | 2692
010303
010303
010303
010303
010303
010303
010303
010303
010303
010303
010303
010303
[ 합 계 ] | [12 empty] | TOTAL
010304 GAS SCRUBBER SYSTEM | (캐비닛 VENT 처리용) | [14 empty] | 010304
GAS SCRUBBER | 100LITER | SET | 1 | [9 empty] | 58F1446899B20850FF792652E562832FBA406A |  |  | 010304 | F | F | T |  |  |  | 1 | [22 empty] | 01030458F1446899B20850FF792652E562832FBA406A | 1924
부가가치세 | 합계의 10% | 식 | 1 | [9 empty] | 5925E4000929DCF8137C0283F502001 |  |  | 010304 | F | F | F | 3 | 0 | 0.1 | [23 empty] | 0103045925E4000929DCF8137C0283F502001 | 2693
010304
010304
010304
010304
010304
010304
010304
010304
010304
010304
010304
010304
010304
010304
010304
010304
010304
010304
010304
[ 합 계 ] | [12 empty] | TOTAL
010305 GAS PURIFIER SYSTEM | [15 empty] | 010305
N2 PURIFIER | 100m3/hr, 촉매/흡착 타입 | SET | 1 | [9 empty] | 58F1446899B20850FF792652E562832FBA4171 |  |  | 010305 | F | F | T |  |  |  | 1 | [22 empty] | 01030558F1446899B20850FF792652E562832FBA4171 | 1928
H2 PURIFIER | 30m3/hr, 촉매/흡착+GETTER 타입 | SET | 1 | [9 empty] | 58F1446899B20850FF792652E562832FBA4170 |  |  | 010305 | F | F | T |  |  |  | 1 | [22 empty] | 01030558F1446899B20850FF792652E562832FBA4170 | 1929
NH3 PURIFIER | 10m3/hr, LINE TYPE | SET | 1 | [9 empty] | 58F1446899B20850FF792652E562832FBA4173 |  |  | 010305 | F | F | T |  |  |  | 1 | [22 empty] | 01030558F1446899B20850FF792652E562832FBA4173 | 1930
부가가치세 | 합계의 10% | 식 | 1 | [9 empty] | 5925E4000929DCF8137C0283F502001 |  |  | 010305 | F | F | F | 3 | 0 | 0.1 | [23 empty] | 0103055925E4000929DCF8137C0283F502001 | 2694
010305
010305
010305
010305
010305
010305
010305
010305
010305
010305
010305
010305
010305
010305
010305
010305
010305
010305
010305
010305
[ 합 계 ] | [12 empty] | TOTAL
010306 VALVE MANIFOLD BOX | [15 empty] | 010306
VMP PANEL (NH3) | 1x4CH (NH3) | SET | 1 | [9 empty] | 58F1446899B20850FF792652E562832FBB6F4A |  |  | 010306 | F | F | T |  |  |  | 1 | [22 empty] | 01030658F1446899B20850FF792652E562832FBB6F4A | 1931
VMP PANEL (SiH4) | 1x4CH (SiH4) | SET | 1 | [9 empty] | 58F1446899B20850FF792652E562832FBB6F4B |  |  | 010306 | F | F | T |  |  |  | 1 | [22 empty] | 01030658F1446899B20850FF792652E562832FBB6F4B | 1932
VMP PANEL (C2H4) | 1x4CH (C2H4) | SET | 1 | [9 empty] | 58F1446899B20850FF792652E562832FBB6F48 |  |  | 010306 | F | F | T |  |  |  | 1 | [22 empty] | 01030658F1446899B20850FF792652E562832FBB6F48 | 1933
VMP PANEL (H2) | 1x4CH (H2) | SET | 1 | [9 empty] | 58F1446899B20850FF792652E562832FBB6F49 |  |  | 010306 | F | F | T |  |  |  | 1 | [22 empty] | 01030658F1446899B20850FF792652E562832FBB6F49 | 1934
VMP PANEL (Cl2) | 1x4CH (Cl2) | SET | 1 | [9 empty] | 58F1446899B20850FF792652E562832FBB6F4E |  |  | 010306 | F | F | T |  |  |  | 1 | [22 empty] | 01030658F1446899B20850FF792652E562832FBB6F4E | 1935
VMP PANEL (BCl3) | 1x4CH (BCl3) | SET | 1 | [9 empty] | 58F1446899B20850FF792652E562832FBB6F4F |  |  | 010306 | F | F | T |  |  |  | 1 | [22 empty] | 01030658F1446899B20850FF792652E562832FBB6F4F | 1936
VMP PANEL (CF4) | 1x4CH (CF4) | SET | 1 | [9 empty] | 58F1446899B20850FF792652E562832FBB6F4C |  |  | 010306 | F | F | T |  |  |  | 1 | [22 empty] | 01030658F1446899B20850FF792652E562832FBB6F4C | 1937
VMP PANEL (SF6) | 1x4CH (CF4) | SET | 1 | [9 empty] | 58F1446899B20850FF792652E562832FBB6F4D |  |  | 010306 | F | F | T |  |  |  | 1 | [22 empty] | 01030658F1446899B20850FF792652E562832FBB6F4D | 1938
VMP PANEL (N2O) | 1x4CH (CF4) | SET | 1 | [9 empty] | 58F1446899B20850FF792652E562832FBB6F42 |  |  | 010306 | F | F | T |  |  |  | 1 | [22 empty] | 01030658F1446899B20850FF792652E562832FBB6F42 | 1939
부가가치세 | 합계의 10% | 식 | 1 | [9 empty] | 5925E4000929DCF8137C0283F502001 |  |  | 010306 | F | F | F | 3 | 0 | 0.1 | [23 empty] | 0103065925E4000929DCF8137C0283F502001 | 2695
010306
010306
010306
010306
010306
010306
010306
010306
010306
010306
010306
010306
010306
010306
[ 합 계 ] | [12 empty] | TOTAL
010307 제진대 |  | 식 | 1
제진기초 진동 설계 및 진동 평가 | 12대 | 식 | 1
i-Line 노광기 (06) | VC-D | 식 | 1
레이저 전사기 (36) | VC-D | 식 | 1
패널 레이저 접합기 (37) | VC-D | 식 | 1
고정밀 전극형성 리페어기 (38) | VC-C | 식 | 1
Pick and Place 전사기 (39) | VC-B | 식 | 1
패널 열압착 접합솔더형성기 (40) | VC-B | 식 | 1
리페러용 패널불량검사기 (41) | VC-C | 식 | 1
모듈에지 전극형성 장비 (43) | VC-D | 식 | 1
웨이퍼 본딩기 (44) | VC-B | 식 | 1
Aligner (44) | VC-C | 식 | 1
커버 정밀 코팅기 (46) | VC-D | 식 | 1
모들 옛지 가공기 (47) | VC-D | 식 | 1
부가가치세 | 합계의 10% | 식 | 1
[ 합 계 ]
010308 가스 감지기 및 수신반 설치 공사 |  |  | 1
1) Gas Detector 설치공사 MOCVD
흡입식 가스감지기 (,일반TYPE) | GTD-5000 | EA | 23
흡입식 가스감지기 (CEC TYPE) | GTD-5000 CEC | EA | 5
강제전선관 _감지기1EA 3M기준 | 16mm steel pipe | M | 84
차폐 케이블(신호케이블)_감지기1EA 50M기준 | 0.75sq x 3C | M | 1400
플렉시블 전선관 | 16mm | M | 1400
테프론 튜브(suction tube)_1EA 10M기준(IN/OUT) | 6x4 PFA | M | 280
경광등 |  | EA | 5
소모자재, 잡자재 |  | LOT | 1
2) PLC Panel
PLC PANEL | 800 x 250 x 600mm | EA | 1
SMPS 24V 50A |  | EA | 1
PLC (PWR+CPU+통신+AI(2)+DI+DO+SP) | LS 산전 | LOT | 1
TOUCH SCREEN | LS 산전 | EA | 2
경광등 |  | EA | 1
ENGINEERING FEE(PLC&TOUCH) |  | LOT | 1
Wiring |  | LOT | 1
소모자재, 잡자재 |  | LOT | 1
3) PC 모니터링
HP PC 모니터 포함 |  | EA | 1
CYMON 500TAG License (PGM) |  | EA | 1
ENGINEERING FEE(PLC&TOUCH) |  | LOT | 1
소모자재, 잡자재 |  | LOT | 1
작업반장 |  | M/D | 40
내선전공 |  | M/D | 40
특별인부 |  | M/D | 40
부가가치세 | 합계의 10% | 식 | 1
[ 합 계 ]
010308 TAB | [15 empty] | 010109
1. 공기, 물 분배계통 | 1) ~ 10) 2회 기준 | [11 empty] | 598354DE09F303C4427E8DD6F521E2235DEBB4 |  |  | 010109 | F | F | T | [26 empty] | 010109598354DE09F303C4427E8DD6F521E2235DEBB4 | 871
1) 공조기 성능측정 | 10,000CMH 이하 | 대 | 1 | [9 empty] | 598354DE09F303C4427E8DD6F521E2235DEBB5 |  |  | 010109 | F | F | T | [26 empty] | 010109598354DE09F303C4427E8DD6F521E2235DEBB5 | 874
| 50,000CMH 이하 | 대 | 2 | [9 empty] | 598354DE09F303C4427E8DD6F521E2235DEBB2 |  |  | 010109 | F | F | T | [26 empty] | 010109598354DE09F303C4427E8DD6F521E2235DEBB2 | 875
2) 덕트풍량분배측정 |  | 식 | 1 | [9 empty] | 598354DE09F303C4427E8DD6F521E2235DEBB3 |  |  | 010109 | F | F | T | [26 empty] | 010109598354DE09F303C4427E8DD6F521E2235DEBB3 | 876
3) Filter leak test | HEPA, ULPA | 장 | 306 | [9 empty] | 598354DE09F303C4427E8DD6F521E2235DEBB0 |  |  | 010109 | F | F | T | [26 empty] | 010109598354DE09F303C4427E8DD6F521E2235DEBB0 | 877
4) Filter 풍속측정 | HEPA, ULPA | 장 | 306 | [9 empty] | 598354DE09F303C4427E8DD6F521E2235DEBB1 |  |  | 010109 | F | F | T | [26 empty] | 010109598354DE09F303C4427E8DD6F521E2235DEBB1 | 878
5) 청정도 측정 |  | 식 | 1 | [9 empty] | 598354DE09F303C4427E8DD6F521E2235DEBBE |  |  | 010109 | F | F | T | [26 empty] | 010109598354DE09F303C4427E8DD6F521E2235DEBBE | 879
6) 온습도 측정 |  | 식 | 1 | [9 empty] | 598354DE09F303C4427E8DD6F521E2235DEBBF |  |  | 010109 | F | F | T | [26 empty] | 010109598354DE09F303C4427E8DD6F521E2235DEBBF | 880
7) 차압 조정 | 측정 및 조정 | 식 | 1 | [9 empty] | 598354DE09F303C4427E8DD6F521E2235DEA90 |  |  | 010109 | F | F | T | [26 empty] | 010109598354DE09F303C4427E8DD6F521E2235DEA90 | 881
8) 조도 측정 |  | 식 | 1 | [9 empty] | 598354DE09F303C4427E8DD6F521E2235DEA91 |  |  | 010109 | F | F | T | [26 empty] | 010109598354DE09F303C4427E8DD6F521E2235DEA91 | 882
9) 소음 측정 |  | 식 | 1 | [9 empty] | 598354DE09F303C4427E8DD6F521E2235DEA92 |  |  | 010109 | F | F | T | [26 empty] | 010109598354DE09F303C4427E8DD6F521E2235DEA92 | 883
10) 냉수 유량 측정 |  | 식 | 1 | [9 empty] | 598354DE09F303C4427E8DD6F521E2235DEA93 |  |  | 010109 | F | F | T | [26 empty] | 010109598354DE09F303C4427E8DD6F521E2235DEA93 | 884
3. 마무리 작업 |  | 식 | 1 | [9 empty] | 598354DE09F303C4427E8DD6F521E2235DEA94 |  |  | 010109 | F | F | T | [26 empty] | 010109598354DE09F303C4427E8DD6F521E2235DEA94 | 885
4. 최종보고서 작성 | 1.2.3의 x 10% | 식 | 1 | [9 empty] | 598354DE09F303C4427E8DD6F521E2235DEA95 |  |  | 010109 | F | F | T | [26 empty] | 010109598354DE09F303C4427E8DD6F521E2235DEA95 | 886
나. 직접경비 | 가항 x 20% 이내 | 식 | 1 | [9 empty] | 598354DE09F303C4427E8DD6F521E2235DEA96 |  |  | 010109 | F | F | T | [26 empty] | 010109598354DE09F303C4427E8DD6F521E2235DEA96 | 887
다. 제경비 | 가항 x 40% 이내 | 식 | 1 | [9 empty] | 598354DE09F303C4427E8DD6F521E2235DEA97 |  |  | 010109 | F | F | T | [26 empty] | 010109598354DE09F303C4427E8DD6F521E2235DEA97 | 888
라. 기술료 | 가항 x 20% 이내 | 식 | 1 | [9 empty] | 598354DE09F303C4427E8DD6F521E2235DEA98 |  |  | 010109 | F | F | T | [26 empty] | 010109598354DE09F303C4427E8DD6F521E2235DEA98 | 889
010109
010109
010109
010109
010109
010109
010109
[ 합 계 ] | [12 empty] | TOTAL

## 공종별내역서_기계
공 종 별 내 역 서
[ 무기발광디스플레이기술개발및생태계구축사업 ]
품 명 | 규 격 | 단위 | 수량 | 재 료 비 |  | 노 무 비 |  | 경 비 |  | 합 계 |  | 비 고 | 품목코드 | 변수 | 설정 | 공종코드 | 일위 | 단산 | 자재 | 손료적용 | 손료저장 | 적용율 | JUK1 | JUK2 | JUK3 | JUK4 | JUK5 | JUK6 | JUK7 | JUK8 | JUK9 | JUK10 | JUK11 | JUK12 | JUK13 | JUK14 | JUK15 | JUK16 | JUK17 | JUK18 | JUK19 | JUK20 | 자재구분 | 공종구분 | 공종레벨 | 공종+자재 | 고유번호
|  |  |  | 단 가 | 금 액 | 단 가 | 금 액 | 단 가 | 금 액 | 단 가 | 금 액
010101 장비설치공사 | [15 empty] | 010101
전기온수기(STS) | 30L | 대 | 4 | [9 empty] | 5FCF44618542CF41E393BAFE117324 |  |  | 010101 | T | F | F | [26 empty] | 0101015FCF44618542CF41E393BAFE117324 | 4
전기온수기(STS) | 50L | 대 | 2 | [9 empty] | 5FCF44618542CF41E393BAFE114350 |  |  | 010101 | T | F | F | [26 empty] | 0101015FCF44618542CF41E393BAFE114350 | 5
전기온수기(STS) | 300L | 대 | 1 | [9 empty] | 5FCF44618542CF41E393BAFE11E353 |  |  | 010101 | T | F | F | [26 empty] | 0101015FCF44618542CF41E393BAFE11E353 | 6
응축수탱크(STS보온) | 3.300LIT,유리솜+칼라함석마감 | 대 | 1 | [9 empty] | 5FCF849755C16B428E916357646328 |  |  | 010101 | T | F | F | [26 empty] | 0101015FCF849755C16B428E916357646328 | 903
밀폐형팽창탱크(SS400) | 2,000LIT | 대 | 1 | [9 empty] | 5FCF849755C16B428E91635764632E |  |  | 010101 | T | F | F | [26 empty] | 0101015FCF849755C16B428E91635764632E | 8
냉수공급헤더(STS보온) | D400x4,560L | 대 | 1 | [9 empty] | 5FCF848BA5D3B0430A9A346D71032F |  |  | 010101 | T | F | F | [26 empty] | 0101015FCF848BA5D3B0430A9A346D71032F | 904
냉수환수헤더(STS보온) | D400x4,480L | 대 | 1 | [9 empty] | 5FCF848BA5D3B0430A9A346D71032C |  |  | 010101 | T | F | F | [26 empty] | 0101015FCF848BA5D3B0430A9A346D71032C | 905
증기공급헤더(중압,흑강관보온) | D250x2,730L | 대 | 1 | [9 empty] | 5FCF848BA5D3B0430A9A3442A9C3E1 |  |  | 010101 | T | F | F | [26 empty] | 0101015FCF848BA5D3B0430A9A3442A9C3E1 | 11
P-2 냉각수순환펌프(인라인형) | D150x3,888LPMx28Mx30kW | 대 | 4 | [9 empty] | 5FCF04BEB506D04CA297CA2ECF435B |  |  | 010101 | T | F | F | [26 empty] | 0101015FCF04BEB506D04CA297CA2ECF435B | 12
P-3 냉수순환펌프(인라인형) | D150x3,012LPMx36Mx37kW | 대 | 4 | [9 empty] | 5FCF04BEB506D04CA297CA2ECF435A |  |  | 010101 | T | F | F | [26 empty] | 0101015FCF04BEB506D04CA297CA2ECF435A | 13
P-4 배수펌프(수중형) | D80x450LPMx5Mx2.2kW | 대 | 2 | [9 empty] | 5FCF04BEB506D04CA297CA2ECF4359 |  |  | 010101 | T | F | F | [26 empty] | 0101015FCF04BEB506D04CA297CA2ECF4359 | 14
P-5 배수펌프(수중형) | D80x300LPMx10Mx1.5kW | 대 | 6 | [9 empty] | 5FCF04BEB506D04CA297CA2ECF4357 |  |  | 010101 | T | F | F | [26 empty] | 0101015FCF04BEB506D04CA297CA2ECF4357 | 15
P-6 급탕순환펌프(인라인) | D25x50LPMx5Mx0.55kW | 대 | 2 | [9 empty] | 5FCF04BEB506D04CA297CA2ECF4356 |  |  | 010101 | T | F | F | [26 empty] | 0101015FCF04BEB506D04CA297CA2ECF4356 | 16
SF-1,EF-1 급,배기휀(덕트내장형) | Φ700mmx188CMMx25mmAqx2.2kW,휀방진포함 | 대 | 2 | [9 empty] | 5FCF04BEB506D04CA297CA2ECF5367 |  |  | 010101 | T | F | F | [26 empty] | 0101015FCF04BEB506D04CA297CA2ECF5367 | 17
SF-2,EF-2 급,배기휀(덕트내장형) | Φ700mmx163CMMx25mmAqx2.2kW,휀방진포함 | 대 | 2 | [9 empty] | 5FCF04BEB506D04CA297CA2ECF5364 |  |  | 010101 | T | F | F | [26 empty] | 0101015FCF04BEB506D04CA297CA2ECF5364 | 18
EF-7 배기휀(씨로코형,편흡입) | #2.5x67CMMx30mmAqx1.5kW,휀방진포함 | 대 | 1 | [9 empty] | 5FCF04BEB506D04CA297CA2ECF5365 |  |  | 010101 | T | F | F | [26 empty] | 0101015FCF04BEB506D04CA297CA2ECF5365 | 19
SF-3,EF-3 급,배기휀(덕트내장형) | Φ800mmx201CMMx25mmAqx3.7kW,휀방진포함 | 대 | 2 | [9 empty] | 5FCF04BEB506D04CA297CA2ECF5362 |  |  | 010101 | T | F | F | [26 empty] | 0101015FCF04BEB506D04CA297CA2ECF5362 | 20
SF-4,EF-4 급,배기휀(덕트내장형) | Φ600mmx91CMMx25mmAqx1.5kW,휀방진포함 | 대 | 2 | [9 empty] | 5FCF04BEB506D04CA297CA2ECF5363 |  |  | 010101 | T | F | F | [26 empty] | 0101015FCF04BEB506D04CA297CA2ECF5363 | 21
SF-5,EF-5 급,배기휀(덕트내장형) | Φ700mmx131CMMx25mmAqx2.2kW,휀방진포함 | 대 | 2 | [9 empty] | 5FCF04BEB506D04CA297CA2ECF5360 |  |  | 010101 | T | F | F | [26 empty] | 0101015FCF04BEB506D04CA297CA2ECF5360 | 22
SF-6,EF-8 급,배기휀(덕트내장형) | Φ400mmx27CMMx25mmAqx0.4kW,휀방진포함 | 대 | 2 | [9 empty] | 5FCF04BEB506D04CA297CA2ECF5361 |  |  | 010101 | T | F | F | [26 empty] | 0101015FCF04BEB506D04CA297CA2ECF5361 | 23
EF-6 배기휀(천정형) | Φ200mmx3.5CMMx0.03kW | 대 | 14 | [9 empty] | 5FCF04BEB506D04CA297CA2ECF536E |  |  | 010101 | T | F | F | [26 empty] | 0101015FCF04BEB506D04CA297CA2ECF536E | 24
SF-7,EF-9 급,배기휀(덕트내장형) | Φ400mmx27CMMx25mmAqx0.4kW,휀방진포함 | 대 | 2 | [9 empty] | 5FCF04BEB506D04CA297CA2ECF630D |  |  | 010101 | T | F | F | [26 empty] | 0101015FCF04BEB506D04CA297CA2ECF630D | 906
010101
010101
010101
010101
010101
010101
010101
010101
010101
010101
010101
010101
010101
010101
010101
010101
010101
010101
010101
010101
[ 합 계 ] | [12 empty] | TOTAL
010102 위생기구설치공사 | [15 empty] | 010102
양변기 (후레쉬밸브) | KSVC 1110CR,절수형 | SET | 21 | [9 empty] | 5FCF64C715FAB84BC798301BB92315 |  |  | 010102 | T | F | F | [26 empty] | 0101025FCF64C715FAB84BC798301BB92315 | 33
장애자용양변기(전자감지식) | RCP-2,가동식손잡이 | SET | 2 | [9 empty] | 5FCF64C715FAB84BC798301BB963F0 |  |  | 010102 | T | F | F | [26 empty] | 0101025FCF64C715FAB84BC798301BB963F0 | 907
장애인용 등받이 |  | 개 | 2 | [9 empty] | 5839D4FE25D5BC4C7B9F41F464E3E532FF42B3 |  |  | 010102 | F | F | T | [26 empty] | 0101025839D4FE25D5BC4C7B9F41F464E3E532FF42B3 | 27
장애인용양변기세척밸브 | 누름버튼 | 개 | 2 | [9 empty] | 5839D4FE25D5BC4C7B9F41F464E3E53382BBAF |  |  | 010102 | F | F | T | [26 empty] | 0101025839D4FE25D5BC4C7B9F41F464E3E53382BBAF | 28
소변기(전자감지식) | KSVU-312,중형스톨,트랩내장 | SET | 7 | [9 empty] | 5FCF64C715FAB84BC798301BB99344 |  |  | 010102 | T | F | F | [26 empty] | 0101025FCF64C715FAB84BC798301BB99344 | 32
장애자용소변기(전자감지식) | RUP-2,손잡이RSP240A | SET | 1 | [9 empty] | 5FCF64C715FAB84BC798301BE643C6 |  |  | 010102 | T | F | F | [26 empty] | 0101025FCF64C715FAB84BC798301BE643C6 | 908
원형세면기(수전포함) | KSVL-1040 | SET | 12 | [9 empty] | 5FCF64C715FAB84BC798301BE6333F |  |  | 010102 | T | F | F | [26 empty] | 0101025FCF64C715FAB84BC798301BE6333F | 39
각형세면기(수전포함) | KSVL-610 | SET | 3 | [9 empty] | 5FCF64C715FAB84BC798301BE663F4 |  |  | 010102 | T | F | F | [26 empty] | 0101025FCF64C715FAB84BC798301BE663F4 | 38
장애자용손잡이(STS) | 세면기용 | 개 | 2 | [9 empty] | 5FCF64C715FAB84BC79830092D93C9 |  |  | 010102 | T | F | F | [26 empty] | 0101025FCF64C715FAB84BC79830092D93C9 | 909
청소씽크(1구) | KSVS-210 | SET | 1 | [9 empty] | 5FCF64C715FAB84BC798301B35B34E |  |  | 010102 | T | F | F | [26 empty] | 0101025FCF64C715FAB84BC798301B35B34E | 40
샤워수전(좌식) | FB930NRC | 개 | 1 | [9 empty] | 5FCF64C715FAB84BC79830095A8326 |  |  | 010102 | T | F | F | [26 empty] | 0101025FCF64C715FAB84BC79830095A8326 | 41
수전 | D15 | 개 | 6 | [9 empty] | 5FCF64C715FAB84BC7983009482323 |  |  | 010102 | T | F | F | [26 empty] | 0101025FCF64C715FAB84BC7983009482323 | 42
세면대(오닉스) | 1600x600x20t | SET | 1 | [9 empty] | 5839D4FE25D5BC4C7B9F41F464E3E53D868F1B |  |  | 010102 | F | F | T | [26 empty] | 0101025839D4FE25D5BC4C7B9F41F464E3E53D868F1B | 29
세면대(오닉스) | 1900x600x20t | SET | 4 | [9 empty] | 5839D4FE25D5BC4C7B9F41F464E3E53D8688EB |  |  | 010102 | F | F | T | [26 empty] | 0101025839D4FE25D5BC4C7B9F41F464E3E53D8688EB | 30
세면대(오닉스) | 2000x600x20t | SET | 1 | [9 empty] | 5839D4FE25D5BC4C7B9F41F464E3E53D868BA0 |  |  | 010102 | F | F | T | [26 empty] | 0101025839D4FE25D5BC4C7B9F41F464E3E53D868BA0 | 31
거울(화장경) | 600x900x5t | 개 | 4 | [9 empty] | 5FCF64C715FAB84BC79804CED933C8 |  |  | 010102 | T | F | F | [26 empty] | 0101025FCF64C715FAB84BC79804CED933C8 | 43
거울(화장경) | 1600x900x5t | 개 | 1 | [9 empty] | 5FCF64C715FAB84BC79804CEEB5350 |  |  | 010102 | T | F | F | [26 empty] | 0101025FCF64C715FAB84BC79804CEEB5350 | 44
거울(화장경) | 1900x900x5t | 개 | 4 | [9 empty] | 5FCF64C715FAB84BC79804CEEB239C |  |  | 010102 | T | F | F | [26 empty] | 0101025FCF64C715FAB84BC79804CEEB239C | 45
거울(화장경) | 2000x900x5t | 개 | 1 | [9 empty] | 5FCF64C715FAB84BC79804CEEB13F5 |  |  | 010102 | T | F | F | [26 empty] | 0101025FCF64C715FAB84BC79804CEEB13F5 | 46
HD-1 핸드드라이어 |  | 개 | 6 | [9 empty] | 5FCF544D4563D54A2A9B7925508396 |  |  | 010102 | T | F | F | [26 empty] | 0101025FCF544D4563D54A2A9B7925508396 | 47
수건걸이 | STS제 | 개 | 9 | [9 empty] | 5FCF544D4563D54A2A9B7937B0C315 |  |  | 010102 | T | F | F | [26 empty] | 0101025FCF544D4563D54A2A9B7937B0C315 | 48
휴지걸이 | STS제 | 개 | 23 | [9 empty] | 5FCF544D4563E74F0597F5DE15637E |  |  | 010102 | T | F | F | [26 empty] | 0101025FCF544D4563E74F0597F5DE15637E | 49
화장대 | 600㎜ | 개 | 4 | [9 empty] | 5FCF544D45638D47C998CD5B9CD3AA |  |  | 010102 | T | F | F | [26 empty] | 0101025FCF544D45638D47C998CD5B9CD3AA | 50
위생용품수거함 |  | 개 | 15 | [9 empty] | 5FCF544D45638D47C998CD5B826361 |  |  | 010102 | T | F | F | [26 empty] | 0101025FCF544D45638D47C998CD5B826361 | 51
비누접시설치 | STS제 | SET | 9 | [9 empty] | 5FCF04BEB506D04CA297D4956C2384 |  |  | 010102 | T | F | F | [26 empty] | 0101025FCF04BEB506D04CA297D4956C2384 | 52
010102
010102
010102
010102
010102
010102
010102
010102
010102
010102
010102
010102
010102
010102
010102
010102
010102
[ 합 계 ] | [12 empty] | TOTAL
01010301 기계실 공조배관공사 | [15 empty] | 01010301
백강관옥내배관 | D150 | M | 8 | [9 empty] | 5FCFF451954BCD46BC9785F3FA2358 |  |  | 01010301 | T | F | F | [26 empty] | 010103015FCFF451954BCD46BC9785F3FA2358 | 1115
백강관옥내배관 | D200 | M | 90 | [9 empty] | 5FCFF451954BB3401A910266A08323 |  |  | 01010301 | T | F | F | [26 empty] | 010103015FCFF451954BB3401A910266A08323 | 1116
백강관옥내배관 | D250 | M | 80 | [9 empty] | 5FCFF451954BA24BD69F779209632F |  |  | 01010301 | T | F | F | [26 empty] | 010103015FCFF451954BA24BD69F779209632F | 1117
스테인리스강관옥내배관(그루브조인트) | D150*3.0t | M | 8 | [9 empty] | 5FCFF45575015249059C68376F7336 |  |  | 01010301 | T | F | F | [26 empty] | 010103015FCFF45575015249059C68376F7336 | 80
스테인리스강관옥내배관(그루브조인트) | D200*3.0t | M | 83 | [9 empty] | 5FCFF45575012542D093A2818EF3EE |  |  | 01010301 | T | F | F | [26 empty] | 010103015FCFF45575012542D093A2818EF3EE | 81
스테인리스강관옥내배관(그루브조인트) | D250*3.0t | M | 126 | [9 empty] | 5FCFF4557501374BA993936FD233F0 |  |  | 01010301 | T | F | F | [26 empty] | 010103015FCFF4557501374BA993936FD233F0 | 82
일반배관용스테인리스강관관이음쇠 | ∮50mm, 엘보90°, SP | 개 | 5 | [9 empty] | 5854A4B575E13748D19FD201F893A6A7F4151A |  |  | 01010301 | F | F | T | [26 empty] | 010103015854A4B575E13748D19FD201F893A6A7F4151A | 83
일반배관용스테인리스강관관이음쇠 | ∮50mm, 소켓, SP | 개 | 10 | [9 empty] | 5854A4B575E13748D19FD201F893A6A42E5443 |  |  | 01010301 | F | F | T | [26 empty] | 010103015854A4B575E13748D19FD201F893A6A42E5443 | 84
용접식강관이음쇠 | 용접식강관이음쇠, ∮200mm, 백엘보, 용접 | 개 | 29 | [9 empty] | 5854A4B575E13748D19F33CE34F3CF4786F2D6 |  |  | 01010301 | F | F | T | [26 empty] | 010103015854A4B575E13748D19F33CE34F3CF4786F2D6 | 1118
용접식강관이음쇠 | 용접식강관이음쇠, ∮250mm, 백엘보, 용접 | 개 | 14 | [9 empty] | 5854A4B575E13748D19F33CE34F3CF4786F2D7 |  |  | 01010301 | F | F | T | [26 empty] | 010103015854A4B575E13748D19F33CE34F3CF4786F2D7 | 1119
용접식강관이음쇠 | 용접식강관이음쇠, ∮250mm, 백티, 용접 | 개 | 10 | [9 empty] | 5854A4B575E13748D19F33CE34F3CF47878937 |  |  | 01010301 | F | F | T | [26 empty] | 010103015854A4B575E13748D19F33CE34F3CF47878937 | 1120
용접식강관이음쇠 | 용접식강관이음쇠, ∮200*150mm, 백리듀서, 동심, SPP | 개 | 16 | [9 empty] | 5854A4B575E13748D19F33CE34D318C8D0DD8C |  |  | 01010301 | F | F | T | [26 empty] | 010103015854A4B575E13748D19F33CE34D318C8D0DD8C | 1121
배관용일반그루브드관이음쇠 | 후렌지아답타니플(GR 10K), D150 | EA | 16 | [9 empty] | 5854A4B575E13748D09DCA275813A5C4544C6D |  |  | 01010301 | F | F | T | [26 empty] | 010103015854A4B575E13748D09DCA275813A5C4544C6D | 91
배관용일반그루브드관이음쇠 | 후렌지아답타니플(GR 10K), D200 | EA | 4 | [9 empty] | 5854A4B575E13748D09DCA275813A5C4544D0B |  |  | 01010301 | F | F | T | [26 empty] | 010103015854A4B575E13748D09DCA275813A5C4544D0B | 92
배관용일반그루브드관이음쇠 | 후렌지아답타니플(GR 10K), D250 | EA | 72 | [9 empty] | 5854A4B575E13748D09DCA275813A5C4544D0A |  |  | 01010301 | F | F | T | [26 empty] | 010103015854A4B575E13748D09DCA275813A5C4544D0A | 93
고정식커플링 (GROOVED) | 10K, D150 | EA | 16 | [9 empty] | 5854A4B575E13748D09DCA275813A5C4544AB7 |  |  | 01010301 | F | F | T | [26 empty] | 010103015854A4B575E13748D09DCA275813A5C4544AB7 | 94
고정식커플링 (GROOVED) | 10K, D200 | EA | 41 | [9 empty] | 5854A4B575E13748D09DCA275813A5C4544AB6 |  |  | 01010301 | F | F | T | [26 empty] | 010103015854A4B575E13748D09DCA275813A5C4544AB6 | 95
고정식커플링 (GROOVED) | 10K, D250 | EA | 203 | [9 empty] | 5854A4B575E13748D09DCA275813A5C4544AB5 |  |  | 01010301 | F | F | T | [26 empty] | 010103015854A4B575E13748D09DCA275813A5C4544AB5 | 96
스텐인레스그루브드관이음쇠 | 90˚STS엘보(GROOVED, S#10), D200 | EA | 25 | [9 empty] | 5854A4B575E13748D19FD2126FB3996E83803D |  |  | 01010301 | F | F | T | [26 empty] | 010103015854A4B575E13748D19FD2126FB3996E83803D | 100
스텐인레스그루브드관이음쇠 | 90˚STS엘보(GROOVED, S#10), D250 | EA | 38 | [9 empty] | 5854A4B575E13748D19FD2126FB3996E83803E |  |  | 01010301 | F | F | T | [26 empty] | 010103015854A4B575E13748D19FD2126FB3996E83803E | 101
스텐인레스그루브드관이음쇠 | STS티(GROOVED, S#10), D200 | EA | 2 | [9 empty] | 5854A4B575E13748D19FD2126FB3996E8385B4 |  |  | 01010301 | F | F | T | [26 empty] | 010103015854A4B575E13748D19FD2126FB3996E8385B4 | 102
스텐인레스그루브드관이음쇠 | STS티(GROOVED, S#10), D250 | EA | 12 | [9 empty] | 5854A4B575E13748D19FD2126FB3996E838497 |  |  | 01010301 | F | F | T | [26 empty] | 010103015854A4B575E13748D19FD2126FB3996E838497 | 103
스텐인레스그루브드관이음쇠 | STS레듀샤(GROOVED, S#10), D200 | EA | 8 | [9 empty] | 5854A4B575E13748D19FD2126FB3996E838BCF |  |  | 01010301 | F | F | T | [26 empty] | 010103015854A4B575E13748D19FD2126FB3996E838BCF | 104
스텐인레스그루브드관이음쇠 | STS레듀샤(GROOVED, S#10), D250 | EA | 18 | [9 empty] | 5854A4B575E13748D19FD2126FB3996E838A3F |  |  | 01010301 | F | F | T | [26 empty] | 010103015854A4B575E13748D19FD2126FB3996E838A3F | 105
스텐인레스그루브드관이음쇠 | STS캡(GROOVED, S#10), D250 | EA | 4 | [9 empty] | 5854A4B575E13748D19FD2126FB3996E8CE160 |  |  | 01010301 | F | F | T | [26 empty] | 010103015854A4B575E13748D19FD2126FB3996E8CE160 | 106
그루브드조인트 | 고정식커플링(표준 52K), D200 | EA | 84 | [9 empty] | 5854A4B575E13748D19FD2126FB3996FABB619 |  |  | 01010301 | F | F | T | [26 empty] | 010103015854A4B575E13748D19FD2126FB3996FABB619 | 107
그루브드조인트 | 고정식커플링(표준 52K), D250 | EA | 167 | [9 empty] | 5854A4B575E13748D19FD2126FB3996FABB50A |  |  | 01010301 | F | F | T | [26 empty] | 010103015854A4B575E13748D19FD2126FB3996FABB50A | 108
스테인리스옥내배관(프레스식) | D50 | M | 30 | [9 empty] | 5FCFC46EB519E246759D08C3E26359 |  |  | 01010301 | T | F | F | [26 empty] | 010103015FCFC46EB519E246759D08C3E26359 | 109
관통슬리브설치(벽) | D50 | 개소 | 1 | [9 empty] | 5FCED4E82505E84765990B740A630D |  |  | 01010301 | T | F | F | [26 empty] | 010103015FCED4E82505E84765990B740A630D | 110
슬리브 설치(벽)-강관/ST-방화구획 | D200x300 | 개소 | 2 | [9 empty] | 5FCF7498A501FB4F609D5EE76CE376 |  |  | 01010301 | T | F | F | [26 empty] | 010103015FCF7498A501FB4F609D5EE76CE376 | 111
슬리브 설치(벽)-강관/ST-방화구획 | D250x350 | 개소 | 2 | [9 empty] | 5FCF7498A501FB4F609D5EE76CE379 |  |  | 01010301 | T | F | F | [26 empty] | 010103015FCF7498A501FB4F609D5EE76CE379 | 112
스테인리스 합 후렌지 | D150 | 개소 | 4 | [9 empty] | 5FCFF442153D094CF891309A17B30D |  |  | 01010301 | T | F | F | [26 empty] | 010103015FCFF442153D094CF891309A17B30D | 113
스테인리스 합 후렌지 | D200 | 개소 | 4 | [9 empty] | 5FCFF442153D7C4B4795C850495355 |  |  | 01010301 | T | F | F | [26 empty] | 010103015FCFF442153D7C4B4795C850495355 | 114
스텐플랜지아답타니플(그루브) | D150 | 개소 | 16 | [9 empty] | 5FCF64C715FAB8403C93E020E943B7 |  |  | 01010301 | T | F | F | [26 empty] | 010103015FCF64C715FAB8403C93E020E943B7 | 115
스텐플랜지아답타니플(그루브) | D200,10K | 개소 | 48 | [9 empty] | 5FCF64C715FAB8403C93E0D18333D0 |  |  | 01010301 | T | F | F | [26 empty] | 010103015FCF64C715FAB8403C93E0D18333D0 | 116
스텐플랜지아답타니플(그루브) | D250,10K | 개소 | 116 | [9 empty] | 5FCF64C715FAB8403C93E0C7250351 |  |  | 01010301 | T | F | F | [26 empty] | 010103015FCF64C715FAB8403C93E0C7250351 | 117
그루브 홈가공 | D150 | 개소 | 8 | [9 empty] | 5FCF64C715FAB84FA194803C66E37B |  |  | 01010301 | T | F | F | [26 empty] | 010103015FCF64C715FAB84FA194803C66E37B | 118
그루브 홈가공 | D200 | 개소 | 74 | [9 empty] | 5FCF64C715FAB84FA1948023FDD3F1 |  |  | 01010301 | T | F | F | [26 empty] | 010103015FCF64C715FAB84FA1948023FDD3F1 | 119
그루브 홈가공 | D250 | 개소 | 116 | [9 empty] | 5FCF64C715FAB84FA19480DC99B37C |  |  | 01010301 | T | F | F | [26 empty] | 010103015FCF64C715FAB84FA19480DC99B37C | 120
스모렌스키체크밸브(10kg, KSTYPE) | D200 | 개 | 4 | [9 empty] | 5FCFB43AD5480C4F4D9F73FECD9300 |  |  | 01010301 | T | F | F | [26 empty] | 010103015FCFB43AD5480C4F4D9F73FECD9300 | 127
스모렌스키체크밸브(10kg, KSTYPE) | D250 | 개 | 12 | [9 empty] | 5FCFB43AD5481D46BE9C7B94F453DF |  |  | 01010301 | T | F | F | [26 empty] | 010103015FCFB43AD5481D46BE9C7B94F453DF | 128
비동력버터플라이밸브(STS GEAR, 10kg) | D150 | 개 | 32 | [9 empty] | 5FCFB43AD575BD494096A5CFFC438B |  |  | 01010301 | T | F | F | [26 empty] | 010103015FCFB43AD575BD494096A5CFFC438B | 129
비동력버터플라이밸브(STS GEAR, 10kg) | D200 | 개 | 10 | [9 empty] | 5FCFB43AD575CE40B2941C921DB377 |  |  | 01010301 | T | F | F | [26 empty] | 010103015FCFB43AD575CE40B2941C921DB377 | 130
비동력버터플라이밸브(STS GEAR, 10kg) | D250 | 개 | 22 | [9 empty] | 5FCFB43AD575D84B979BBF93C3B343 |  |  | 01010301 | T | F | F | [26 empty] | 010103015FCFB43AD575D84B979BBF93C3B343 | 131
차압유량조절밸브(플랜지, 10kg) | D200 | 개 | 1 | [9 empty] | 5FCFB43C95663F450690A009D003B9 |  |  | 01010301 | T | F | F | [26 empty] | 010103015FCFB43C95663F450690A009D003B9 | 132
스트레이너(STS후랜지, 10kg) | D200 | 개 | 2 | [9 empty] | 5FCFB43AD55AF24FCF9C097D5C43F5 |  |  | 01010301 | T | F | F | [26 empty] | 010103015FCFB43AD55AF24FCF9C097D5C43F5 | 133
스트레이너(STS후랜지, 10kg) | D250 | 개 | 4 | [9 empty] | 5FCFB43AD55AE0467896AA455D5345 |  |  | 01010301 | T | F | F | [26 empty] | 010103015FCFB43AD55AE0467896AA455D5345 | 134
석션디퓨져설치(플랜지식) | D200 | 개 | 4 | [9 empty] | 5FCFB43AD55AD74BCF996B3C146350 |  |  | 01010301 | T | F | F | [26 empty] | 010103015FCFB43AD55AD74BCF996B3C146350 | 135
석션디퓨져설치(플랜지식) | D250 | 개 | 12 | [9 empty] | 5FCFB43AD55AD74BCF996B3C146353 |  |  | 01010301 | T | F | F | [26 empty] | 010103015FCFB43AD55AD74BCF996B3C146353 | 136
플랙시블커넥터 설치 | D200 | 개 | 20 | [9 empty] | 5FCF84F365A9BB4E949F8EBF90032C |  |  | 01010301 | T | F | F | [26 empty] | 010103015FCF84F365A9BB4E949F8EBF90032C | 137
플랙시블커넥터 설치 | D250 | 개 | 12 | [9 empty] | 5FCF84F365A9BB4E949F8EBF901333 |  |  | 01010301 | T | F | F | [26 empty] | 010103015FCF84F365A9BB4E949F8EBF901333 | 138
플랙시블조인트 | 벨로즈형, D200*10K | 개 | 4 | [9 empty] | 5FCFB431F55A8C46529A0D8A718342 |  |  | 01010301 | T | F | F | [26 empty] | 010103015FCFB431F55A8C46529A0D8A718342 | 139
플랙시블조인트 | 벨로즈형, D250*10K | 개 | 8 | [9 empty] | 5FCFB431F55A9E4F2B9A7384A3D31D |  |  | 01010301 | T | F | F | [26 empty] | 010103015FCFB431F55A9E4F2B9A7384A3D31D | 140
압력계설치(STS관) |  | SET | 60 | [9 empty] | 5FCF64C715FAB84BC798B545ECF330 |  |  | 01010301 | T | F | F | [26 empty] | 010103015FCF64C715FAB84BC798B545ECF330 | 141
온도계설치(STS관) |  | SET | 28 | [9 empty] | 5FCF64C715FAB84BC798B545ECE329 |  |  | 01010301 | T | F | F | [26 empty] | 010103015FCF64C715FAB84BC798B545ECE329 | 142
절연행가(달대볼트) | D50 | 개소 | 15 | [9 empty] | 5FCF544B95697745AA985347BEC3FB |  |  | 01010301 | T | F | F | [26 empty] | 010103015FCF544B95697745AA985347BEC3FB | 143
절연행가(달대볼트) | D200 | 개소 | 57 | [9 empty] | 5FCF544B95697745AA9842E10E732F |  |  | 01010301 | T | F | F | [26 empty] | 010103015FCF544B95697745AA9842E10E732F | 144
절연행가(달대볼트) | D250 | 개소 | 85 | [9 empty] | 5FCF544B95697745AA9842F37F13F8 |  |  | 01010301 | T | F | F | [26 empty] | 010103015FCF544B95697745AA9842F37F13F8 | 145
가이드슈설치(절연용) | D50 | 개소 | 4 | [9 empty] | 5FCF64C715FAB84BC798AB146343E4 |  |  | 01010301 | T | F | F | [26 empty] | 010103015FCF64C715FAB84BC798AB146343E4 | 146
가이드슈설치(절연용) | D100 | 개소 | 2 | [9 empty] | 5FCF64C715FAB84BC798AB14639366 |  |  | 01010301 | T | F | F | [26 empty] | 010103015FCF64C715FAB84BC798AB14639366 | 147
가이드슈설치(절연용) | D200 | 개소 | 15 | [9 empty] | 5FCF64C715FAB84BC798AB147D9360 |  |  | 01010301 | T | F | F | [26 empty] | 010103015FCF64C715FAB84BC798AB147D9360 | 148
가이드슈설치(절연용) | D250 | 개소 | 13 | [9 empty] | 5FCF64C715FAB84BC798AB147D9361 |  |  | 01010301 | T | F | F | [26 empty] | 010103015FCF64C715FAB84BC798AB147D9361 | 149
앙카슈설치(절연용) | D50 | 개소 | 7 | [9 empty] | 5FCF64C715FAB84BC798AB2557C314 |  |  | 01010301 | T | F | F | [26 empty] | 010103015FCF64C715FAB84BC798AB2557C314 | 150
앙카슈설치(절연용) | D100 | 개소 | 6 | [9 empty] | 5FCF64C715FAB84BC798AB2557130A |  |  | 01010301 | T | F | F | [26 empty] | 010103015FCF64C715FAB84BC798AB2557130A | 151
앙카슈설치(절연용) | D200 | 개소 | 22 | [9 empty] | 5FCF64C715FAB84BC798AB2545335D |  |  | 01010301 | T | F | F | [26 empty] | 010103015FCF64C715FAB84BC798AB2545335D | 152
앙카슈설치(절연용) | D250 | 개소 | 29 | [9 empty] | 5FCF64C715FAB84BC798AB2545335C |  |  | 01010301 | T | F | F | [26 empty] | 010103015FCF64C715FAB84BC798AB2545335C | 153
인서트플레이트 | 200*200*9t | 개소 | 90 | [9 empty] | 5FCF749C15D17E4AD79599428BE385 |  |  | 01010301 | T | F | F | [26 empty] | 010103015FCF749C15D17E4AD79599428BE385 | 154
각종 잡철물 제작 설치 | 철재, 간단(강판의 가공설치) | TON | 3.617 | [9 empty] | 5F0A64F135A7AA4F3F9167EE3CD3E0 |  |  | 01010301 | T | F | F | [26 empty] | 010103015F0A64F135A7AA4F3F9167EE3CD3E0 | 912
녹막이페인트 칠 | 1회.1종 | ㎡ | 154 | [9 empty] | 5F0A246075F70B4C05986628373386 |  |  | 01010301 | T | F | F | [26 empty] | 010103015F0A246075F70B4C05986628373386 | 156
조합페인트(로울러칠) | 철재면2회.1급 | ㎡ | 154 | [9 empty] | 5F0A246335211445F89162BC236315 |  |  | 01010301 | T | F | F | [26 empty] | 010103015F0A246335211445F89162BC236315 | 157
철강채널 | 철강채널, 125*65*6.0mm, 중형 | kg | 3579 | [9 empty] | 582F6474655F014B15963D2D8DF35223F136BB |  |  | 01010301 | F | F | T | [26 empty] | 01010301582F6474655F014B15963D2D8DF35223F136BB | 158
ㄱ형강 | ㄱ형강, 등변, 65*65*6mm | kg | 38 | [9 empty] | 582F6474655F014694937923D1A3C12B4E2F1E |  |  | 01010301 | F | F | T | [26 empty] | 01010301582F6474655F014694937923D1A3C12B4E2F1E | 159
U볼트 | U볼트, 절연, ∮200mm | 개 | 35 | [9 empty] | 582F741AC5FDE84C8592391BD443F871831C4D |  |  | 01010301 | F | F | T | [26 empty] | 01010301582F741AC5FDE84C8592391BD443F871831C4D | 160
U볼트 | U볼트, 비절연, ∮300mm | 개 | 22 | [9 empty] | 582F741AC5FDE84C8592391BD443F871831A9E |  |  | 01010301 | F | F | T | [26 empty] | 01010301582F741AC5FDE84C8592391BD443F871831A9E | 161
U볼트 | U볼트, 절연, ∮250mm | 개 | 85 | [9 empty] | 582F741AC5FDE84C8592391BD443F871831A9F |  |  | 01010301 | F | F | T | [26 empty] | 01010301582F741AC5FDE84C8592391BD443F871831A9F | 162
01010301
01010301
01010301
01010301
01010301
01010301
01010301
01010301
01010301
01010301
01010301
[ 합 계 ] | [12 empty] | TOTAL
01010302 기계실 위생배관공사 | [15 empty] | 01010302
스테인리스강관배관(옥내) | D100*3.0t | M | 6 | [9 empty] | 5FCFF45575017D44ED9348F6E9533C |  |  | 01010302 | T | F | F | [26 empty] | 010103025FCFF45575017D44ED9348F6E9533C | 167
스테인리스강관배관(옥내) | D125*3.0t | M | 8 | [9 empty] | 5FCFF455750140404F94F00A44F36A |  |  | 01010302 | T | F | F | [26 empty] | 010103025FCFF455750140404F94F00A44F36A | 168
스테인리스강관옥내배관(K-TYPE) | D13 | M | 44 | [9 empty] | 5FCFF456158A6C43B099B5B9D74390 |  |  | 01010302 | T | F | F | [26 empty] | 010103025FCFF456158A6C43B099B5B9D74390 | 169
스테인리스강관옥내배관(K-TYPE) | D20 | M | 45 | [9 empty] | 5FCFF456158A534A719F6B90173388 |  |  | 01010302 | T | F | F | [26 empty] | 010103025FCFF456158A534A719F6B90173388 | 170
스테인리스강관옥내배관(K-TYPE) | D25 | M | 40 | [9 empty] | 5FCFF456158A41451598556083638E |  |  | 01010302 | T | F | F | [26 empty] | 010103025FCFF456158A41451598556083638E | 171
스테인리스강관옥내배관(K-TYPE) | D30 | M | 27 | [9 empty] | 5FCFF456158A304FCA97B39CC453C1 |  |  | 01010302 | T | F | F | [26 empty] | 010103025FCFF456158A304FCA97B39CC453C1 | 172
스테인리스강관옥내배관(K-TYPE) | D40 | M | 6 | [9 empty] | 5FCFF456158A2646929D61FE5673EA |  |  | 01010302 | T | F | F | [26 empty] | 010103025FCFF456158A2646929D61FE5673EA | 173
스테인리스강관옥내배관(K-TYPE) | D50 | M | 97 | [9 empty] | 5FCFF456158A1441B6904EF30FC394 |  |  | 01010302 | T | F | F | [26 empty] | 010103025FCFF456158A1441B6904EF30FC394 | 174
스테인리스강관옥내배관(K-TYPE) | D60 | M | 22 | [9 empty] | 5FCFF456158A0B483690F8C822337A |  |  | 01010302 | T | F | F | [26 empty] | 010103025FCFF456158A0B483690F8C822337A | 175
스테인리스강관배관(K-TYPE-옥내) | D80 | M | 76 | [9 empty] | 5FCFF4557513C3401B9B7D43F0D396 |  |  | 01010302 | T | F | F | [26 empty] | 010103025FCFF4557513C3401B9B7D43F0D396 | 176
스테인리스강관배관(K-TYPE-옥내) | D100 | M | 31 | [9 empty] | 5FCFF4557513F847EE9E9368B843AD |  |  | 01010302 | T | F | F | [26 empty] | 010103025FCFF4557513F847EE9E9368B843AD | 914
일반배관용스테인리스강관관이음쇠 | 일반배관용스테인리스강관관이음쇠, ∮15mm, 유니언, 나사식 | 개 | 2 | [9 empty] | 5854A4B575E13748D19FD201F893A6A42CA047 |  |  | 01010302 | F | F | T | [26 empty] | 010103025854A4B575E13748D19FD201F893A6A42CA047 | 913
일반배관용스테인리스강관관이음쇠 | 일반배관용스테인리스강관관이음쇠, ∮15mm, 니플, 나사식 | 개 | 4 | [9 empty] | 5854A4B575E13748D19FD201F893A6A42D4CB6 |  |  | 01010302 | F | F | T | [26 empty] | 010103025854A4B575E13748D19FD201F893A6A42D4CB6 | 179
일반배관용스테인리스강관관이음쇠 | 일반배관용스테인리스강관관이음쇠, ∮100mm, 용접식, 엘보, #10 | 개 | 2 | [9 empty] | 5854A4B575E13748D19FD201F893A6A7F53DCD |  |  | 01010302 | F | F | T | [26 empty] | 010103025854A4B575E13748D19FD201F893A6A7F53DCD | 180
일반배관용스테인리스강관관이음쇠 | 일반배관용스테인리스강관관이음쇠, ∮125mm, 용접식, 엘보, #10 | 개 | 3 | [9 empty] | 5854A4B575E13748D19FD201F893A6A7F53DCC |  |  | 01010302 | F | F | T | [26 empty] | 010103025854A4B575E13748D19FD201F893A6A7F53DCC | 181
일반배관용스테인리스강관관이음쇠 | 일반배관용스테인리스강관관이음쇠, ∮100mm, 용접식, 티, #10 | 개 | 1 | [9 empty] | 5854A4B575E13748D19FD201F893A6A7F41C48 |  |  | 01010302 | F | F | T | [26 empty] | 010103025854A4B575E13748D19FD201F893A6A7F41C48 | 182
일반배관용스테인리스강관관이음쇠 | 일반배관용스테인리스강관관이음쇠, ∮125mm, 용접식, 티, #10 | 개 | 2 | [9 empty] | 5854A4B575E13748D19FD201F893A6A7F41C49 |  |  | 01010302 | F | F | T | [26 empty] | 010103025854A4B575E13748D19FD201F893A6A7F41C49 | 183
일반배관용스테인리스강관관이음쇠 | 일반배관용스테인리스강관관이음쇠, ∮100mm, 리듀서, 용접식, #10 | 개 | 1 | [9 empty] | 5854A4B575E13748D19FD201F893A6A42AF87A |  |  | 01010302 | F | F | T | [26 empty] | 010103025854A4B575E13748D19FD201F893A6A42AF87A | 184
일반배관용스테인리스강관관이음쇠 | 일반배관용스테인리스강관관이음쇠, ∮125mm, 용접식, 캡 | 개 | 1 | [9 empty] | 5854A4B575E13748D19FD201F893A6A42CAC7F |  |  | 01010302 | F | F | T | [26 empty] | 010103025854A4B575E13748D19FD201F893A6A42CAC7F | 185
일반배관용스테인리스강관관이음쇠 | ∮13mm, 엘보90°, SP | 개 | 66 | [9 empty] | 5854A4B575E13748D19FD201F893A6A7F4151F |  |  | 01010302 | F | F | T | [26 empty] | 010103025854A4B575E13748D19FD201F893A6A7F4151F | 186
일반배관용스테인리스강관관이음쇠 | ∮20mm, 엘보90°, SP | 개 | 9 | [9 empty] | 5854A4B575E13748D19FD201F893A6A7F4151E |  |  | 01010302 | F | F | T | [26 empty] | 010103025854A4B575E13748D19FD201F893A6A7F4151E | 187
일반배관용스테인리스강관관이음쇠 | ∮25mm, 엘보90°, SP | 개 | 21 | [9 empty] | 5854A4B575E13748D19FD201F893A6A7F41519 |  |  | 01010302 | F | F | T | [26 empty] | 010103025854A4B575E13748D19FD201F893A6A7F41519 | 188
일반배관용스테인리스강관관이음쇠 | ∮30mm, 엘보90°, SP | 개 | 6 | [9 empty] | 5854A4B575E13748D19FD201F893A6A7F41518 |  |  | 01010302 | F | F | T | [26 empty] | 010103025854A4B575E13748D19FD201F893A6A7F41518 | 189
일반배관용스테인리스강관관이음쇠 | ∮40mm, 엘보90°, SP | 개 | 4 | [9 empty] | 5854A4B575E13748D19FD201F893A6A7F4151B |  |  | 01010302 | F | F | T | [26 empty] | 010103025854A4B575E13748D19FD201F893A6A7F4151B | 190
일반배관용스테인리스강관관이음쇠 | ∮50mm, 엘보90°, SP | 개 | 28 | [9 empty] | 5854A4B575E13748D19FD201F893A6A7F4151A |  |  | 01010302 | F | F | T | [26 empty] | 010103025854A4B575E13748D19FD201F893A6A7F4151A | 191
일반배관용스테인리스강관관이음쇠 | ∮60mm, 엘보90°, SP | 개 | 4 | [9 empty] | 5854A4B575E13748D19FD201F893A6A7F41515 |  |  | 01010302 | F | F | T | [26 empty] | 010103025854A4B575E13748D19FD201F893A6A7F41515 | 192
일반배관용스테인리스강관관이음쇠 | ∮80mm, 90˚엘보, SP | 개 | 10 | [9 empty] | 5854A4B575E13748D19FD201EE13158DD6FC15 |  |  | 01010302 | F | F | T | [26 empty] | 010103025854A4B575E13748D19FD201EE13158DD6FC15 | 915
일반배관용스테인리스강관관이음쇠 | ∮100mm, 90˚엘보, SP | 개 | 7 | [9 empty] | 5854A4B575E13748D19FD201EE13158DD6FC12 |  |  | 01010302 | F | F | T | [26 empty] | 010103025854A4B575E13748D19FD201EE13158DD6FC12 | 916
일반배관용스테인리스강관관이음쇠 | ∮20*20mm, 티, SP | 개 | 2 | [9 empty] | 5854A4B575E13748D19FD201F893A6A428C5F1 |  |  | 01010302 | F | F | T | [26 empty] | 010103025854A4B575E13748D19FD201F893A6A428C5F1 | 193
일반배관용스테인리스강관관이음쇠 | ∮25*25mm, 티, SP | 개 | 3 | [9 empty] | 5854A4B575E13748D19FD201F893A6A428C5F0 |  |  | 01010302 | F | F | T | [26 empty] | 010103025854A4B575E13748D19FD201F893A6A428C5F0 | 194
일반배관용스테인리스강관관이음쇠 | ∮25*13mm, 티, SP | 개 | 6 | [9 empty] | 5854A4B575E13748D19FD201F893A6A428C5F3 |  |  | 01010302 | F | F | T | [26 empty] | 010103025854A4B575E13748D19FD201F893A6A428C5F3 | 195
일반배관용스테인리스강관관이음쇠 | ∮50*50mm, 티, SP | 개 | 2 | [9 empty] | 5854A4B575E13748D19FD201F893A6A428C4E9 |  |  | 01010302 | F | F | T | [26 empty] | 010103025854A4B575E13748D19FD201F893A6A428C4E9 | 196
일반배관용스테인리스강관관이음쇠 | ∮50*13mm, 티, SP | 개 | 22 | [9 empty] | 5854A4B575E13748D19FD201F893A6A428C4E6 |  |  | 01010302 | F | F | T | [26 empty] | 010103025854A4B575E13748D19FD201F893A6A428C4E6 | 197
일반배관용스테인리스강관관이음쇠 | ∮50*25mm, 티, SP | 개 | 5 | [9 empty] | 5854A4B575E13748D19FD201F893A6A429D43D |  |  | 01010302 | F | F | T | [26 empty] | 010103025854A4B575E13748D19FD201F893A6A429D43D | 198
일반배관용스테인리스강관관이음쇠 | ∮50*40mm, 티, SP | 개 | 2 | [9 empty] | 5854A4B575E13748D19FD201F893A6A429D43F |  |  | 01010302 | F | F | T | [26 empty] | 010103025854A4B575E13748D19FD201F893A6A429D43F | 199
일반배관용스테인리스강관관이음쇠 | ∮100*100mm이하, 티, SP | 개 | 11 | [9 empty] | 5854A4B575E13748D19FD201EE13158DD6FC1E |  |  | 01010302 | F | F | T | [26 empty] | 010103025854A4B575E13748D19FD201EE13158DD6FC1E | 917
일반배관용스테인리스강관관이음쇠 | ∮25*13mm, 리듀서, SP | 개 | 1 | [9 empty] | 5854A4B575E13748D19FD201F893A6A42B81F3 |  |  | 01010302 | F | F | T | [26 empty] | 010103025854A4B575E13748D19FD201F893A6A42B81F3 | 200
일반배관용스테인리스강관관이음쇠 | ∮50*30mm, 리듀서, SP | 개 | 1 | [9 empty] | 5854A4B575E13748D19FD201F893A6A42B80E8 |  |  | 01010302 | F | F | T | [26 empty] | 010103025854A4B575E13748D19FD201F893A6A42B80E8 | 201
일반배관용스테인리스강관관이음쇠 | ∮100*80mm이하, 리듀서, SP | 개 | 2 | [9 empty] | 5854A4B575E13748D19FD2127803A694A0133C |  |  | 01010302 | F | F | T | [26 empty] | 010103025854A4B575E13748D19FD2127803A694A0133C | 920
일반배관용스테인리스강관관이음쇠 | ∮25mm, 캡, SP | 개 | 2 | [9 empty] | 5854A4B575E13748D19FD201F893A6A42CAFCA |  |  | 01010302 | F | F | T | [26 empty] | 010103025854A4B575E13748D19FD201F893A6A42CAFCA | 202
일반배관용스테인리스강관관이음쇠 | ∮50mm, 캡, SP | 개 | 6 | [9 empty] | 5854A4B575E13748D19FD201F893A6A42CAFC9 |  |  | 01010302 | F | F | T | [26 empty] | 010103025854A4B575E13748D19FD201F893A6A42CAFC9 | 203
일반배관용스테인리스강관관이음쇠 | ∮100mm, 캡, SP | 개 | 2 | [9 empty] | 5854A4B575E13748D19FD201EE13158DD6FD34 |  |  | 01010302 | F | F | T | [26 empty] | 010103025854A4B575E13748D19FD201EE13158DD6FD34 | 919
일반배관용스테인리스강관관이음쇠 | ∮20*19.1mm, K-유니언, SP | 개 | 9 | [9 empty] | 5854A4B575E13748D19FD201F893A6A42D4D59 |  |  | 01010302 | F | F | T | [26 empty] | 010103025854A4B575E13748D19FD201F893A6A42D4D59 | 204
일반배관용스테인리스강관관이음쇠 | ∮25*25.4mm, K-유니언, SP | 개 | 6 | [9 empty] | 5854A4B575E13748D19FD201F893A6A42D4D5A |  |  | 01010302 | F | F | T | [26 empty] | 010103025854A4B575E13748D19FD201F893A6A42D4D5A | 205
일반배관용스테인리스강관관이음쇠 | ∮30*31.8mm, K-유니언, SP | 개 | 1 | [9 empty] | 5854A4B575E13748D19FD201F893A6A42D4D5B |  |  | 01010302 | F | F | T | [26 empty] | 010103025854A4B575E13748D19FD201F893A6A42D4D5B | 206
일반배관용스테인리스강관관이음쇠 | ∮40*38.1mm, K-유니언, SP | 개 | 4 | [9 empty] | 5854A4B575E13748D19FD201F893A6A42D4D5D |  |  | 01010302 | F | F | T | [26 empty] | 010103025854A4B575E13748D19FD201F893A6A42D4D5D | 207
일반배관용스테인리스강관관이음쇠 | ∮50*50.8mm, K-유니언, SP | 개 | 5 | [9 empty] | 5854A4B575E13748D19FD201F893A6A42D4D5F |  |  | 01010302 | F | F | T | [26 empty] | 010103025854A4B575E13748D19FD201F893A6A42D4D5F | 208
일반배관용스테인리스강관관이음쇠 | ∮13mm, 소켓, SP | 개 | 15 | [9 empty] | 5854A4B575E13748D19FD201F893A6A42E544E |  |  | 01010302 | F | F | T | [26 empty] | 010103025854A4B575E13748D19FD201F893A6A42E544E | 209
일반배관용스테인리스강관관이음쇠 | ∮20mm, 소켓, SP | 개 | 12 | [9 empty] | 5854A4B575E13748D19FD201F893A6A42E544F |  |  | 01010302 | F | F | T | [26 empty] | 010103025854A4B575E13748D19FD201F893A6A42E544F | 210
일반배관용스테인리스강관관이음쇠 | ∮25mm, 소켓, SP | 개 | 13 | [9 empty] | 5854A4B575E13748D19FD201F893A6A42E544C |  |  | 01010302 | F | F | T | [26 empty] | 010103025854A4B575E13748D19FD201F893A6A42E544C | 211
일반배관용스테인리스강관관이음쇠 | ∮30mm, 소켓, SP | 개 | 9 | [9 empty] | 5854A4B575E13748D19FD201F893A6A42E544D |  |  | 01010302 | F | F | T | [26 empty] | 010103025854A4B575E13748D19FD201F893A6A42E544D | 212
일반배관용스테인리스강관관이음쇠 | ∮40mm, 소켓, SP | 개 | 2 | [9 empty] | 5854A4B575E13748D19FD201F893A6A42E5442 |  |  | 01010302 | F | F | T | [26 empty] | 010103025854A4B575E13748D19FD201F893A6A42E5442 | 213
일반배관용스테인리스강관관이음쇠 | ∮50mm, 소켓, SP | 개 | 32 | [9 empty] | 5854A4B575E13748D19FD201F893A6A42E5443 |  |  | 01010302 | F | F | T | [26 empty] | 010103025854A4B575E13748D19FD201F893A6A42E5443 | 214
일반배관용스테인리스강관관이음쇠 | ∮100mm, 소켓, SP | 개 | 9 | [9 empty] | 5854A4B575E13748D19FD201EE13158DD6FD3D |  |  | 01010302 | F | F | T | [26 empty] | 010103025854A4B575E13748D19FD201EE13158DD6FD3D | 918
일반배관용스테인리스강관관이음쇠 | ∮20*19.1mm, 숫어댑터소켓, SP | 개 | 8 | [9 empty] | 5854A4B575E13748D19FD201F893A6A42E5299 |  |  | 01010302 | F | F | T | [26 empty] | 010103025854A4B575E13748D19FD201F893A6A42E5299 | 215
일반배관용스테인리스강관관이음쇠 | ∮60mm, 소켓, SP | 개 | 7 | [9 empty] | 5854A4B575E13748D19FD201F8B3552C5CD40F |  |  | 01010302 | F | F | T | [26 empty] | 010103025854A4B575E13748D19FD201F8B3552C5CD40F | 216
일반배관용스테인리스강관관이음쇠 | ∮20*19.1mm, 어댑터소켓, SP | 개 | 2 | [9 empty] | 5854A4B575E13748D19FD201F8B3552C5CD409 |  |  | 01010302 | F | F | T | [26 empty] | 010103025854A4B575E13748D19FD201F8B3552C5CD409 | 217
일반배관용스테인리스강관관이음쇠 | ∮25*25.4mm, 어댑터소켓, SP | 개 | 7 | [9 empty] | 5854A4B575E13748D19FD201F8B3552C5CD408 |  |  | 01010302 | F | F | T | [26 empty] | 010103025854A4B575E13748D19FD201F8B3552C5CD408 | 218
일반배관용스테인리스강관관이음쇠 | ∮30*31.8mm, 어댑터소켓, SP | 개 | 1 | [9 empty] | 5854A4B575E13748D19FD201F8B3552C5CD40A |  |  | 01010302 | F | F | T | [26 empty] | 010103025854A4B575E13748D19FD201F8B3552C5CD40A | 219
일반배관용스테인리스강관관이음쇠 | ∮40*38.1mm, 어댑터소켓, SP | 개 | 4 | [9 empty] | 5854A4B575E13748D19FD201F8B3552C5CD404 |  |  | 01010302 | F | F | T | [26 empty] | 010103025854A4B575E13748D19FD201F8B3552C5CD404 | 220
일반배관용스테인리스강관관이음쇠 | ∮50*50.8mm, 어댑터소켓, SP | 개 | 5 | [9 empty] | 5854A4B575E13748D19FD201F8B3552C5CD515 |  |  | 01010302 | F | F | T | [26 empty] | 010103025854A4B575E13748D19FD201F8B3552C5CD515 | 221
일반배관용스테인리스강관관이음쇠 | ∮80*80mm이하, 티, SP | 개 | 6 | [9 empty] | 5854A4B575E13748D19FD201EE13158DD6FC11 |  |  | 01010302 | F | F | T | [26 empty] | 010103025854A4B575E13748D19FD201EE13158DD6FC11 | 224
일반배관용스테인리스강관관이음쇠 | ∮80mm, 소켓, SP | 개 | 24 | [9 empty] | 5854A4B575E13748D19FD201EE13158DD6FC1F |  |  | 01010302 | F | F | T | [26 empty] | 010103025854A4B575E13748D19FD201EE13158DD6FC1F | 226
플랙시블조인트 | EPDM형, D80*10K | 개 | 2 | [9 empty] | 5FCFB430E5C85A40939D49160BD318 |  |  | 01010302 | T | F | F | [26 empty] | 010103025FCFB430E5C85A40939D49160BD318 | 928
스테인리스용접(TIG) | D100 | 개소 | 9 | [9 empty] | 5FCFF4557513DD486994C75A81035A |  |  | 01010302 | T | F | F | [26 empty] | 010103025FCFF4557513DD486994C75A81035A | 233
스테인리스용접(TIG) | D125 | 개소 | 13 | [9 empty] | 5FCFF4557513DD486994C764F9A302 |  |  | 01010302 | T | F | F | [26 empty] | 010103025FCFF4557513DD486994C764F9A302 | 234
관통슬리브설치(벽) | D20 | 개소 | 2 | [9 empty] | 5FCED4E82505E84765990B740A5363 |  |  | 01010302 | T | F | F | [26 empty] | 010103025FCED4E82505E84765990B740A5363 | 235
관통슬리브설치(벽) | D25 | 개소 | 2 | [9 empty] | 5FCED4E82505E84765990B740A435F |  |  | 01010302 | T | F | F | [26 empty] | 010103025FCED4E82505E84765990B740A435F | 236
관통슬리브설치(벽) | D50 | 개소 | 3 | [9 empty] | 5FCED4E82505E84765990B740A630D |  |  | 01010302 | T | F | F | [26 empty] | 010103025FCED4E82505E84765990B740A630D | 237
관통슬리브설치(벽) | D100 | 개소 | 5 | [9 empty] | 5FCED4E82505E84765990B740A03E4 |  |  | 01010302 | T | F | F | [26 empty] | 010103025FCED4E82505E84765990B740A03E4 | 238
슬리브 설치(벽)-강관/ST-방화구획 | D50x125 | 개소 | 1 | [9 empty] | 5FCF7498A501FB4F609D5EE76CF310 |  |  | 01010302 | T | F | F | [26 empty] | 010103025FCF7498A501FB4F609D5EE76CF310 | 239
슬리브 설치(벽)-강관/ST-방화구획 | D65x125 | 개소 | 1 | [9 empty] | 5FCF7498A501FB4F609D5EE76CE371 |  |  | 01010302 | T | F | F | [26 empty] | 010103025FCF7498A501FB4F609D5EE76CE371 | 240
슬리브 설치(벽)-강관/ST-방화구획 | D80x125 | 개소 | 3 | [9 empty] | 5FCF7498A501FB4F609D5EE76CE370 |  |  | 01010302 | T | F | F | [26 empty] | 010103025FCF7498A501FB4F609D5EE76CE370 | 241
스테인리스 합 후렌지 | D50 | 개소 | 5 | [9 empty] | 5FCFF4433557D845639382F20A1343 |  |  | 01010302 | T | F | F | [26 empty] | 010103025FCFF4433557D845639382F20A1343 | 242
스테인리스 합 후렌지 | D65 | 개소 | 3 | [9 empty] | 5FCFF4433557CF4E909B2B2E04B3AA |  |  | 01010302 | T | F | F | [26 empty] | 010103025FCFF4433557CF4E909B2B2E04B3AA | 243
스테인리스 합 후렌지 | D80 | 개소 | 13 | [9 empty] | 5FCFF443355738423592F7EBAD9382 |  |  | 01010302 | T | F | F | [26 empty] | 010103025FCFF443355738423592F7EBAD9382 | 244
스테인리스 합 후렌지 | D100 | 개소 | 8 | [9 empty] | 5FCFF442153D24494D9CA59F52A3C9 |  |  | 01010302 | T | F | F | [26 empty] | 010103025FCFF442153D24494D9CA59F52A3C9 | 245
스테인리스 합 후렌지 | D125 | 개소 | 7 | [9 empty] | 5FCFF442153D1A42C39C1964B64367 |  |  | 01010302 | T | F | F | [26 empty] | 010103025FCFF442153D1A42C39C1964B64367 | 246
게이트밸브설치(플랜지, 스테인리스) | D80 | 개 | 2 | [9 empty] | 5FCFB439C5BED5428199F264E3333A |  |  | 01010302 | T | F | F | [26 empty] | 010103025FCFB439C5BED5428199F264E3333A | 1018
체크밸브설치(나사, 스테인리스) | D15 | 개 | 2 | [9 empty] | 5FCFB439C5F415433693EEA5DC437B |  |  | 01010302 | T | F | F | [26 empty] | 010103025FCFB439C5F415433693EEA5DC437B | 258
체크밸브설치(나사, 스테인리스) | D20 | 개 | 2 | [9 empty] | 5FCFB439C5F4274ADC9649565513A2 |  |  | 01010302 | T | F | F | [26 empty] | 010103025FCFB439C5F4274ADC9649565513A2 | 259
체크밸브설치(나사, 스테인리스) | D25 | 개 | 2 | [9 empty] | 5FCFB439C5F43041AA968369E4F340 |  |  | 01010302 | T | F | F | [26 empty] | 010103025FCFB439C5F43041AA968369E4F340 | 260
체크밸브설치(플랜지, 스테인리스) | D80 | 개 | 2 | [9 empty] | 5FCFB439C5F48843A39D7F2FE2A380 |  |  | 01010302 | T | F | F | [26 empty] | 010103025FCFB439C5F48843A39D7F2FE2A380 | 1019
체크밸브설치(플랜지, 스테인리스) | D100 | 개 | 1 | [9 empty] | 5FCFB43AD548544FDC9B313E0EB322 |  |  | 01010302 | T | F | F | [26 empty] | 010103025FCFB43AD548544FDC9B313E0EB322 | 261
비동력버터플라이밸브(STS GEAR, 10kg) | D65 | 개 | 1 | [9 empty] | 5FCFB439C5C8C8442A959C516CA341 |  |  | 01010302 | T | F | F | [26 empty] | 010103025FCFB439C5C8C8442A959C516CA341 | 262
비동력버터플라이밸브(STS GEAR, 10kg) | D80 | 개 | 2 | [9 empty] | 5FCFB439C5C83A4B5A918BE633D387 |  |  | 01010302 | T | F | F | [26 empty] | 010103025FCFB439C5C83A4B5A918BE633D387 | 263
비동력버터플라이밸브(STS GEAR, 10kg) | D100 | 개 | 2 | [9 empty] | 5FCFB43AD575924CCC921A7502C306 |  |  | 01010302 | T | F | F | [26 empty] | 010103025FCFB43AD575924CCC921A7502C306 | 264
비동력버터플라이밸브(STS GEAR, 10kg) | D125 | 개 | 1 | [9 empty] | 5FCFB43AD575A346F29DF96AE1A395 |  |  | 01010302 | T | F | F | [26 empty] | 010103025FCFB43AD575A346F29DF96AE1A395 | 265
볼밸브설치(스텐, 10kg) | D15 | 개 | 34 | [9 empty] | 5FCFB439C5936D485C9A0B35A7F337 |  |  | 01010302 | T | F | F | [26 empty] | 010103025FCFB439C5936D485C9A0B35A7F337 | 266
볼밸브설치(스텐, 10kg) | D20 | 개 | 5 | [9 empty] | 5FCFB439C5935341139EDD9A025306 |  |  | 01010302 | T | F | F | [26 empty] | 010103025FCFB439C5935341139EDD9A025306 | 267
볼밸브설치(스텐, 10kg) | D25 | 개 | 9 | [9 empty] | 5FCFB439C593424FA392F730C3E3E2 |  |  | 01010302 | T | F | F | [26 empty] | 010103025FCFB439C593424FA392F730C3E3E2 | 268
볼밸브설치(스텐, 10kg) | D32 | 개 | 1 | [9 empty] | 5FCFB439C59330443F97D2BC802348 |  |  | 01010302 | T | F | F | [26 empty] | 010103025FCFB439C59330443F97D2BC802348 | 269
볼밸브설치(스텐, 10kg) | D40 | 개 | 2 | [9 empty] | 5FCFB439C593274D6C9F74F27F13F7 |  |  | 01010302 | T | F | F | [26 empty] | 010103025FCFB439C593274D6C9F74F27F13F7 | 270
볼밸브설치(스텐, 10kg) | D50 | 개 | 5 | [9 empty] | 5FCFB439C593154A3E98541773B348 |  |  | 01010302 | T | F | F | [26 empty] | 010103025FCFB439C593154A3E98541773B348 | 271
수위조절밸브 | 워터링밸브, D50 | 개 | 1 | [9 empty] | 5FCF04C8B5668446E89FFB8F157382 |  |  | 01010302 | T | F | F | [26 empty] | 010103025FCF04C8B5668446E89FFB8F157382 | 272
스트레이너(STS나사, 10kg) | D15 | 개 | 2 | [9 empty] | 5FCFB439C5EB8D464A9E392B6C43B5 |  |  | 01010302 | T | F | F | [26 empty] | 010103025FCFB439C5EB8D464A9E392B6C43B5 | 273
스트레이너(STS나사, 10kg) | D20 | 개 | 2 | [9 empty] | 5FCFB439C5EBBA4A289FCDA9395307 |  |  | 01010302 | T | F | F | [26 empty] | 010103025FCFB439C5EBBA4A289FCDA9395307 | 274
스트레이너(STS후랜지, 10kg) | D125 | 개 | 1 | [9 empty] | 5FCFB43AD55A9846EB91DE54B0739C |  |  | 01010302 | T | F | F | [26 empty] | 010103025FCFB43AD55A9846EB91DE54B0739C | 275
바램밸브(스텐) | D32, 10K | 개소 | 1 | [9 empty] | 5FCFB43E45FEC648A097D54B80B322 |  |  | 01010302 | T | F | F | [26 empty] | 010103025FCFB43E45FEC648A097D54B80B322 | 276
바램밸브(스텐) | D40, 10K | 개소 | 2 | [9 empty] | 5FCFB43E45FEC648A097D54B80B327 |  |  | 01010302 | T | F | F | [26 empty] | 010103025FCFB43E45FEC648A097D54B80B327 | 277
감압변장치 (스텐,프레스) | D20x15x20 | 개소 | 1 | [9 empty] | 5FCFB43DA5488F48389E776AEB9305 |  |  | 01010302 | T | F | F | [26 empty] | 010103025FCFB43DA5488F48389E776AEB9305 | 278
감압변장치 (스텐,프레스) | D50x40x50 | 개소 | 1 | [9 empty] | 5FCFB43DA5488F48389E7723391393 |  |  | 01010302 | T | F | F | [26 empty] | 010103025FCFB43DA5488F48389E7723391393 | 279
자동공기변설치(냉. 온수) | D15 | 개소 | 2 | [9 empty] | 5FCFB43DA548994E9C9AD7163FB33A |  |  | 01010302 | T | F | F | [26 empty] | 010103025FCFB43DA548994E9C9AD7163FB33A | 280
플랙시블조인트 | EPDM형, D100*10K | 개 | 1 | [9 empty] | 5FCFB431F55AD448AD9C36ACD4A3B8 |  |  | 01010302 | T | F | F | [26 empty] | 010103025FCFB431F55AD448AD9C36ACD4A3B8 | 281
플랙시블조인트 | EPDM형, D125*10K | 개 | 1 | [9 empty] | 5FCFB431F55AE5414E919EC0C64397 |  |  | 01010302 | T | F | F | [26 empty] | 010103025FCFB431F55AE5414E919EC0C64397 | 282
수격방지기(W.H.C) | D80 | 개 | 1 | [9 empty] | 5FCFB43295A61E48699FF885D183FC |  |  | 01010302 | T | F | F | [26 empty] | 010103025FCFB43295A61E48699FF885D183FC | 283
압력계설치(STS관) |  | SET | 3 | [9 empty] | 5FCF64C715FAB84BC798B545ECF330 |  |  | 01010302 | T | F | F | [26 empty] | 010103025FCF64C715FAB84BC798B545ECF330 | 284
절연행가(달대볼트) | D20 | 개소 | 19 | [9 empty] | 5FCF544B95697745AA9853080643C1 |  |  | 01010302 | T | F | F | [26 empty] | 010103025FCF544B95697745AA9853080643C1 | 285
절연행가(달대볼트) | D25 | 개소 | 11 | [9 empty] | 5FCF544B95697745AA98531A70E323 |  |  | 01010302 | T | F | F | [26 empty] | 010103025FCF544B95697745AA98531A70E323 | 286
절연행가(달대볼트) | D32 | 개소 | 10 | [9 empty] | 5FCF544B95697745AA9853628A131A |  |  | 01010302 | T | F | F | [26 empty] | 010103025FCF544B95697745AA9853628A131A | 287
절연행가(달대볼트) | D40 | 개소 | 3 | [9 empty] | 5FCF544B95697745AA98537CFEA3ED |  |  | 01010302 | T | F | F | [26 empty] | 010103025FCF544B95697745AA98537CFEA3ED | 288
절연행가(달대볼트) | D50 | 개소 | 31 | [9 empty] | 5FCF544B95697745AA985347BEC3FB |  |  | 01010302 | T | F | F | [26 empty] | 010103025FCF544B95697745AA985347BEC3FB | 289
절연행가(달대볼트) | D65 | 개소 | 5 | [9 empty] | 5FCF544B95697745AA9853502BE35A |  |  | 01010302 | T | F | F | [26 empty] | 010103025FCF544B95697745AA9853502BE35A | 290
절연행가(달대볼트) | D80 | 개소 | 18 | [9 empty] | 5FCF544B95697745AA9853A83913C3 |  |  | 01010302 | T | F | F | [26 empty] | 010103025FCF544B95697745AA9853A83913C3 | 291
절연행가(달대볼트) | D100 | 개소 | 7 | [9 empty] | 5FCF544B95697745AA9853BAABB344 |  |  | 01010302 | T | F | F | [26 empty] | 010103025FCF544B95697745AA9853BAABB344 | 292
각종 잡철물 제작 설치 | 철재, 간단(강판의 가공설치) | TON | 2.052 | [9 empty] | 5F0A64F135A7AA4F3F9167EE3CD3E0 |  |  | 01010302 | T | F | F | [26 empty] | 010103025F0A64F135A7AA4F3F9167EE3CD3E0 | 927
녹막이페인트 칠 | 1회.1종 | ㎡ | 88 | [9 empty] | 5F0A246075F70B4C05986628373386 |  |  | 01010302 | T | F | F | [26 empty] | 010103025F0A246075F70B4C05986628373386 | 294
조합페인트(로울러칠) | 철재면2회.1급 | ㎡ | 88 | [9 empty] | 5F0A246335211445F89162BC236315 |  |  | 01010302 | T | F | F | [26 empty] | 010103025F0A246335211445F89162BC236315 | 295
철강채널 | 철강채널, 125*65*6.0mm, 중형 | kg | 2052 | [9 empty] | 582F6474655F014B15963D2D8DF35223F136BB |  |  | 01010302 | F | F | T | [26 empty] | 01010302582F6474655F014B15963D2D8DF35223F136BB | 298
U볼트 | U볼트, 절연, ∮65mm | 개 | 5 | [9 empty] | 582F741AC5FDE84C8592391BD443F871831C48 |  |  | 01010302 | F | F | T | [26 empty] | 01010302582F741AC5FDE84C8592391BD443F871831C48 | 299
U볼트 | U볼트, 절연, ∮80mm | 개 | 18 | [9 empty] | 582F741AC5FDE84C8592391BD443F871831C49 |  |  | 01010302 | F | F | T | [26 empty] | 01010302582F741AC5FDE84C8592391BD443F871831C49 | 300
U볼트 | U볼트, 절연, ∮100mm | 개 | 7 | [9 empty] | 582F741AC5FDE84C8592391BD443F871831C4E |  |  | 01010302 | F | F | T | [26 empty] | 01010302582F741AC5FDE84C8592391BD443F871831C4E | 301
01010302
01010302
01010302
01010302
01010302
01010302
01010302
01010302
[ 합 계 ] | [12 empty] | TOTAL
01010303 기계실 스팀배관공사 | [15 empty] | 01010303
흑강관옥내배관 | D25 | M | 9 | [9 empty] | 5FCFF452B5C6C045E191DFB5F9E3E6 |  |  | 01010303 | T | F | F | [26 empty] | 010103035FCFF452B5C6C045E191DFB5F9E3E6 | 305
흑강관옥내배관 | D100 | M | 8 | [9 empty] | 5FCFF4519577244DD49D890C8EC3EF |  |  | 01010303 | T | F | F | [26 empty] | 010103035FCFF4519577244DD49D890C8EC3EF | 306
흑강관옥내배관 | D125 | M | 14 | [9 empty] | 5FCFF45195771A44BC96C886FCD3C4 |  |  | 01010303 | T | F | F | [26 empty] | 010103035FCFF45195771A44BC96C886FCD3C4 | 307
스테인리스강관옥내배관(K-TYPE) | D25 | M | 36 | [9 empty] | 5FCFF456158A41451598556083638E |  |  | 01010303 | T | F | F | [26 empty] | 010103035FCFF456158A41451598556083638E | 308
용접식강관이음쇠 | 용접식강관이음쇠, ∮100mm, 흑엘보, 용접 | 개 | 2 | [9 empty] | 5854A4B575E13748D19F33CE34F3CF4786F3FB |  |  | 01010303 | F | F | T | [26 empty] | 010103035854A4B575E13748D19F33CE34F3CF4786F3FB | 309
용접식강관이음쇠 | 용접식강관이음쇠, ∮125mm, 흑엘보, 용접 | 개 | 4 | [9 empty] | 5854A4B575E13748D19F33CE34F3CF4786F3FA |  |  | 01010303 | F | F | T | [26 empty] | 010103035854A4B575E13748D19F33CE34F3CF4786F3FA | 310
용접식강관이음쇠 | 용접식강관이음쇠, ∮100mm, 흑티, 용접 | 개 | 2 | [9 empty] | 5854A4B575E13748D19F33CE34F3CF4787882A |  |  | 01010303 | F | F | T | [26 empty] | 010103035854A4B575E13748D19F33CE34F3CF4787882A | 311
용접식강관이음쇠 | 용접식강관이음쇠, ∮100mm, 흑리듀서, 용접 | 개 | 4 | [9 empty] | 5854A4B575E13748D19F33CE34F3CF4788A048 |  |  | 01010303 | F | F | T | [26 empty] | 010103035854A4B575E13748D19F33CE34F3CF4788A048 | 312
용접식강관이음쇠 | 용접식강관이음쇠, ∮20mm, 흑엘보, 용접 | 개 | 6 | [9 empty] | 5854A4B575E13748D19F33CE3473F02FCC386C |  |  | 01010303 | F | F | T | [26 empty] | 010103035854A4B575E13748D19F33CE3473F02FCC386C | 313
용접식강관이음쇠 | 용접식강관이음쇠, ∮25mm, 흑엘보, 용접 | 개 | 6 | [9 empty] | 5854A4B575E13748D19F33CE3473F02FCC386D |  |  | 01010303 | F | F | T | [26 empty] | 010103035854A4B575E13748D19F33CE3473F02FCC386D | 314
일반배관용스테인리스강관관이음쇠 | ∮25mm, 엘보90°, SP | 개 | 19 | [9 empty] | 5854A4B575E13748D19FD201F893A6A7F41519 |  |  | 01010303 | F | F | T | [26 empty] | 010103035854A4B575E13748D19FD201F893A6A7F41519 | 315
일반배관용스테인리스강관관이음쇠 | ∮25mm, 소켓, SP | 개 | 12 | [9 empty] | 5854A4B575E13748D19FD201F893A6A42E544C |  |  | 01010303 | F | F | T | [26 empty] | 010103035854A4B575E13748D19FD201F893A6A42E544C | 316
일반배관용스테인리스강관관이음쇠 | ∮25*25.4mm, 어댑터소켓, SP | 개 | 8 | [9 empty] | 5854A4B575E13748D19FD201F8B3552C5CD408 |  |  | 01010303 | F | F | T | [26 empty] | 010103035854A4B575E13748D19FD201F8B3552C5CD408 | 317
기수분리기 | 기수분리기, Separator(사코), ∮100mm | 개 | 2 | [9 empty] | 5854A4B575E10A40969C0AFD35033E610DBAB5 |  |  | 01010303 | F | F | T | [26 empty] | 010103035854A4B575E10A40969C0AFD35033E610DBAB5 | 318
녹막이페인트 붓칠(재료비 미포함) | 철재면, 2회 1종 | M2 | 6 | [9 empty] | 5F0A246075F70B4C059855CB845396 |  |  | 01010303 | T | F | F | [26 empty] | 010103035F0A246075F70B4C059855CB845396 | 319
강관전기아크용접 | D20 | 개소 | 12 | [9 empty] | 5FCFF452B5D76C4ACC9EE2393703D7 |  |  | 01010303 | T | F | F | [26 empty] | 010103035FCFF452B5D76C4ACC9EE2393703D7 | 320
강관전기아크용접 | D25 | 개소 | 12 | [9 empty] | 5FCFF452B5D76C4ACC9EE228C1F3BE |  |  | 01010303 | T | F | F | [26 empty] | 010103035FCFF452B5D76C4ACC9EE228C1F3BE | 321
강관전기아크용접 | D100 | 개소 | 18 | [9 empty] | 5FCFF4519566C6416497A9347243AA |  |  | 01010303 | T | F | F | [26 empty] | 010103035FCFF4519566C6416497A9347243AA | 322
강관전기아크용접 | D125 | 개소 | 8 | [9 empty] | 5FCFF4519566C6416497A90F3E5302 |  |  | 01010303 | T | F | F | [26 empty] | 010103035FCFF4519566C6416497A90F3E5302 | 323
철합후렌지 | D100 | 개소 | 8 | [9 empty] | 5FCFF44215125345CC9E8871122388 |  |  | 01010303 | T | F | F | [26 empty] | 010103035FCFF44215125345CC9E8871122388 | 324
철합후렌지 | D125 | 개소 | 4 | [9 empty] | 5FCFF44215125345CC9E8845C54388 |  |  | 01010303 | T | F | F | [26 empty] | 010103035FCFF44215125345CC9E8845C54388 | 325
벨로우즈형 스톱밸브설치(플랜지, 스테인리스) | D100 | 개 | 2 | [9 empty] | 5FCFB43AD53FCC4F999A39090F2391 |  |  | 01010303 | T | F | F | [26 empty] | 010103035FCFB43AD53FCC4F999A39090F2391 | 327
벨로우즈형 스톱밸브설치(플랜지, 스테인리스) | D125 | 개 | 2 | [9 empty] | 5FCFB43AD53FCC4F999A39090F2397 |  |  | 01010303 | T | F | F | [26 empty] | 010103035FCFB43AD53FCC4F999A39090F2397 | 929
체크밸브설치(나사, 스테인리스) | D25 | 개 | 2 | [9 empty] | 5FCFB439C5F43041AA968369E4F340 |  |  | 01010303 | T | F | F | [26 empty] | 010103035FCFB439C5F43041AA968369E4F340 | 329
볼밸브설치(스텐, 10kg) | D25 | 개 | 6 | [9 empty] | 5FCFB439C593424FA392F730C3E3E2 |  |  | 01010303 | T | F | F | [26 empty] | 010103035FCFB439C593424FA392F730C3E3E2 | 330
감압밸브조립설치(흑관) | D100*80*125 | 개소 | 2 | [9 empty] | 5FCFB43C95F43F453D90225D8053F6 |  |  | 01010303 | T | F | F | [26 empty] | 010103035FCFB43C95F43F453D90225D8053F6 | 331
자동공기변설치(스팀,흑관용) | D15 | 개소 | 2 | [9 empty] | 5FCF64C715FAB84BC798B545EC8381 |  |  | 01010303 | T | F | F | [26 empty] | 010103035FCF64C715FAB84BC798B545EC8381 | 332
버킷 스팀트랩 조립설치 | D20*15*20 | 개소 | 2 | [9 empty] | 5FCFB43F5515DC4E9B9682B4D8A3E9 |  |  | 01010303 | T | F | F | [26 empty] | 010103035FCFB43F5515DC4E9B9682B4D8A3E9 | 333
후로트 스팀트랩조립설치 | D25*20*25 | 개소 | 1 | [9 empty] | 5FCFB43F550B6444D399D8E1D23330 |  |  | 01010303 | T | F | F | [26 empty] | 010103035FCFB43F550B6444D399D8E1D23330 | 334
압력계설치(흑관) |  | SET | 2 | [9 empty] | 5FCFA4D21515954EEB99327E13E33C |  |  | 01010303 | T | F | F | [26 empty] | 010103035FCFA4D21515954EEB99327E13E33C | 335
녹막이페인트 칠 | 2회.1종, ∮25mm | M | 9 | [9 empty] | 5FCF340305A85C449590900E01D36D |  |  | 01010303 | T | F | F | [26 empty] | 010103035FCF340305A85C449590900E01D36D | 336
녹막이페인트 칠 | 2회.1종, ∮100mm | M | 8 | [9 empty] | 5FCF340305A85C449590900E0173C4 |  |  | 01010303 | T | F | F | [26 empty] | 010103035FCF340305A85C449590900E0173C4 | 337
일반행거(달대볼트) | D25 | 개소 | 4 | [9 empty] | 5FCF544B95697746B19F72AF8273C7 |  |  | 01010303 | T | F | F | [26 empty] | 010103035FCF544B95697746B19F72AF8273C7 | 338
일반행거(달대볼트) | D100 | 개소 | 4 | [9 empty] | 5FCF544B95697746B19F720F4D33FB |  |  | 01010303 | T | F | F | [26 empty] | 010103035FCF544B95697746B19F720F4D33FB | 339
일반행거(달대볼트) | D125 | 개소 | 7 | [9 empty] | 5FCF544B95697746B19F603EE5E3B6 |  |  | 01010303 | T | F | F | [26 empty] | 010103035FCF544B95697746B19F603EE5E3B6 | 340
절연행가(달대볼트) | D25 | 개소 | 18 | [9 empty] | 5FCF544B95697745AA98531A70E323 |  |  | 01010303 | T | F | F | [26 empty] | 010103035FCF544B95697745AA98531A70E323 | 341
관보온(슈퍼라이트+AL마감) | D25*40T | M | 9 | [9 empty] | 5FCF64C715FAB84BC798B5712F53BF |  |  | 01010303 | T | F | F | [26 empty] | 010103035FCF64C715FAB84BC798B5712F53BF | 342
관보온(슈퍼라이트+AL마감) | D100*40T | M | 8 | [9 empty] | 5FCF64C715FAB84BC798B5712FF3A2 |  |  | 01010303 | T | F | F | [26 empty] | 010103035FCF64C715FAB84BC798B5712FF3A2 | 343
관보온(슈퍼라이트+AL마감) | D125*40T | M | 14 | [9 empty] | 5FCF64C715FAB84BC798B57139C329 |  |  | 01010303 | T | F | F | [26 empty] | 010103035FCF64C715FAB84BC798B57139C329 | 344
밸브보온 (슈퍼라이트+AL마감) | 50TxD100 | 개소 | 2 | [9 empty] | 5FCF64C715FAB84BC798B5710CB31F |  |  | 01010303 | T | F | F | [26 empty] | 010103035FCF64C715FAB84BC798B5710CB31F | 345
밸브보온 (슈퍼라이트+AL마감) | 50TxD125 | 개소 | 2 | [9 empty] | 5FCF64C715FAB84BC798B5710CC325 |  |  | 01010303 | T | F | F | [26 empty] | 010103035FCF64C715FAB84BC798B5710CC325 | 346
01010303
[ 합 계 ] | [12 empty] | TOTAL
010104 공조배관공사 | [15 empty] | 010104
백강관옥내배관 | D200 | M | 30 | [9 empty] | 5FCFF451954BB3401A910266A08323 |  |  | 010104 | T | F | F | [26 empty] | 0101045FCFF451954BB3401A910266A08323 | 1122
백강관옥내배관 | D250 | M | 86 | [9 empty] | 5FCFF451954BA24BD69F779209632F |  |  | 010104 | T | F | F | [26 empty] | 0101045FCFF451954BA24BD69F779209632F | 1123
백강관옥내배관 | D300 | M | 32 | [9 empty] | 5FCFF451954B90421F99AC8147D314 |  |  | 010104 | T | F | F | [26 empty] | 0101045FCFF451954B90421F99AC8147D314 | 1124
용접식강관이음쇠 | 용접식강관이음쇠, ∮200mm, 백엘보, 용접 | 개 | 6 | [9 empty] | 5854A4B575E13748D19F33CE34F3CF4786F2D6 |  |  | 010104 | F | F | T | [26 empty] | 0101045854A4B575E13748D19F33CE34F3CF4786F2D6 | 1125
용접식강관이음쇠 | 용접식강관이음쇠, ∮250mm, 백엘보, 용접 | 개 | 22 | [9 empty] | 5854A4B575E13748D19F33CE34F3CF4786F2D7 |  |  | 010104 | F | F | T | [26 empty] | 0101045854A4B575E13748D19F33CE34F3CF4786F2D7 | 1126
용접식강관이음쇠 | 용접식강관이음쇠, ∮300mm, 백엘보, 용접 | 개 | 2 | [9 empty] | 5854A4B575E13748D19F33CE34F3CF4786F2D4 |  |  | 010104 | F | F | T | [26 empty] | 0101045854A4B575E13748D19F33CE34F3CF4786F2D4 | 1127
용접식강관이음쇠 | 용접식강관이음쇠, ∮300mm, 백티, 용접 | 개 | 13 | [9 empty] | 5854A4B575E13748D19F33CE34F3CF47878936 |  |  | 010104 | F | F | T | [26 empty] | 0101045854A4B575E13748D19F33CE34F3CF47878936 | 1128
용접식강관이음쇠 | 용접식강관이음쇠, ∮300mm, 백리듀서, 용접 | 개 | 3 | [9 empty] | 5854A4B575E13748D19F33CE34F3CF4788A04D |  |  | 010104 | F | F | T | [26 empty] | 0101045854A4B575E13748D19F33CE34F3CF4788A04D | 1165
플랜지 | 플랜지, ∮300mm*0.98MPa, 맹플랜지 | 개 | 4 | [9 empty] | 5854A4B575E1374F019982FD7543D90435AA7F |  |  | 010104 | F | F | T | [26 empty] | 0101045854A4B575E1374F019982FD7543D90435AA7F | 1130
냉각탑살균장치 | 은동이온살균장치 | SET | 1 | [9 empty] | 5EB27436D5B50E470E9910AC65930669E32D74 |  |  | 010104 | F | F | T | [26 empty] | 0101045EB27436D5B50E470E9910AC65930669E32D74 | 1131
강관용접접합 | D200 | 개소 | 5 | [9 empty] | 5FCFC46EB534C94F2095042BECA39A |  |  | 010104 | T | F | F | [26 empty] | 0101045FCFC46EB534C94F2095042BECA39A | 1132
강관용접접합 | D250 | 개소 | 9 | [9 empty] | 5FCFC46EB534C94F2095042BECB3A1 |  |  | 010104 | T | F | F | [26 empty] | 0101045FCFC46EB534C94F2095042BECB3A1 | 1133
강관용접접합 | D300 | 개소 | 5 | [9 empty] | 5FCFC46EB534C94F2095042BECC348 |  |  | 010104 | T | F | F | [26 empty] | 0101045FCFC46EB534C94F2095042BECC348 | 1134
강관전기아크용접 | D200 | 개소 | 15 | [9 empty] | 5FCFF4519566C6416497A961CAA3F3 |  |  | 010104 | T | F | F | [26 empty] | 0101045FCFF4519566C6416497A961CAA3F3 | 1135
강관전기아크용접 | D250 | 개소 | 44 | [9 empty] | 5FCFF4519566C6416497A9722F53C0 |  |  | 010104 | T | F | F | [26 empty] | 0101045FCFF4519566C6416497A9722F53C0 | 1136
강관전기아크용접 | D300 | 개소 | 43 | [9 empty] | 5FCFF4519566C6416497A946ECE34A |  |  | 010104 | T | F | F | [26 empty] | 0101045FCFF4519566C6416497A946ECE34A | 1137
강관전기아크용접 | D350 | 개소 | 3 | [9 empty] | 5FCFF4519566C6416497A9575203CA |  |  | 010104 | T | F | F | [26 empty] | 0101045FCFF4519566C6416497A9575203CA | 1138
슬리브 설치(바닥)-강관/ST-방화구획 | D250x350 | 개소 | 20 | [9 empty] | 5FCF7498A501FB4E5A98A9D59A3320 |  |  | 010104 | T | F | F | [26 empty] | 0101045FCF7498A501FB4E5A98A9D59A3320 | 1139
철합후렌지 | D250 | 개소 | 15 | [9 empty] | 5FCFF44215125345CC9E883B6F13A8 |  |  | 010104 | T | F | F | [26 empty] | 0101045FCFF44215125345CC9E883B6F13A8 | 1140
스텐플랜지아답타니플(그루브) | D250,10K | 개소 | 30 | [9 empty] | 5FCF64C715FAB8403C93E0C7250351 |  |  | 010104 | T | F | F | [26 empty] | 0101045FCF64C715FAB8403C93E0C7250351 | 1141
스텐플랜지아답타니플(그루브) | D300,10K | 개소 | 4 | [9 empty] | 5FCF64C715FAB8403C93E0C77D1344 |  |  | 010104 | T | F | F | [26 empty] | 0101045FCF64C715FAB8403C93E0C77D1344 | 1142
비동력버터플라이밸브(STS GEAR, 10kg) | D250 | 개 | 6 | [9 empty] | 5FCFB43AD575D84B979BBF93C3B343 |  |  | 010104 | T | F | F | [26 empty] | 0101045FCFB43AD575D84B979BBF93C3B343 | 1146
비동력버터플라이밸브(STS GEAR, 10kg) | D300 | 개 | 2 | [9 empty] | 5FCFB43AD575EA4D3F9226881E333D |  |  | 010104 | T | F | F | [26 empty] | 0101045FCFB43AD575EA4D3F9226881E333D | 1147
스트레이너(STS후랜지, 10kg) | D250 | 개 | 3 | [9 empty] | 5FCFB43AD55AE0467896AA455D5345 |  |  | 010104 | T | F | F | [26 empty] | 0101045FCFB43AD55AE0467896AA455D5345 | 1148
플랙시블조인트 | 벨로즈형, D250*10K | 개 | 6 | [9 empty] | 5FCFB431F55A9E4F2B9A7384A3D31D |  |  | 010104 | T | F | F | [26 empty] | 0101045FCFB431F55A9E4F2B9A7384A3D31D | 1149
절연행가(달대볼트) | D200 | 개소 | 15 | [9 empty] | 5FCF544B95697745AA9842E10E732F |  |  | 010104 | T | F | F | [26 empty] | 0101045FCF544B95697745AA9842E10E732F | 1150
절연행가(달대볼트) | D250 | 개소 | 18 | [9 empty] | 5FCF544B95697745AA9842F37F13F8 |  |  | 010104 | T | F | F | [26 empty] | 0101045FCF544B95697745AA9842F37F13F8 | 1151
절연행가(달대볼트) | D300 | 개소 | 16 | [9 empty] | 5FCF544B95697745AA9842887BB3F7 |  |  | 010104 | T | F | F | [26 empty] | 0101045FCF544B95697745AA9842887BB3F7 | 1152
인서트플레이트 | 200*200*9t | 개소 | 22 | [9 empty] | 5FCF749C15D17E4AD79599428BE385 |  |  | 010104 | T | F | F | [26 empty] | 0101045FCF749C15D17E4AD79599428BE385 | 1153
각종 잡철물 제작 설치 | 철재, 간단(강판의 가공설치) | TON | 0.353 | [9 empty] | 5F0A64F135A7AA4F3F9167EE3CD3E0 |  |  | 010104 | T | F | F | [26 empty] | 0101045F0A64F135A7AA4F3F9167EE3CD3E0 | 1164
녹막이페인트 칠 | 1회.1종 | ㎡ | 8 | [9 empty] | 5F0A246075F70B4C05986628373386 |  |  | 010104 | T | F | F | [26 empty] | 0101045F0A246075F70B4C05986628373386 | 1155
조합페인트(로울러칠) | 철재면2회.1급 | ㎡ | 8 | [9 empty] | 5F0A246335211445F89162BC236315 |  |  | 010104 | T | F | F | [26 empty] | 0101045F0A246335211445F89162BC236315 | 1156
ㄱ형강 | ㄱ형강, 등변, 75*75*6mm | kg | 38 | [9 empty] | 582F6474655F014694937923D1A3C12B4E2F1F |  |  | 010104 | F | F | T | [26 empty] | 010104582F6474655F014694937923D1A3C12B4E2F1F | 1157
ㄱ형강 | ㄱ형강, 등변, 100*100*7mm | kg | 314 | [9 empty] | 582F6474655F014694937923D1A3C12B4E2E75 |  |  | 010104 | F | F | T | [26 empty] | 010104582F6474655F014694937923D1A3C12B4E2E75 | 1158
U볼트 | U볼트, 절연, ∮200mm | 개 | 15 | [9 empty] | 582F741AC5FDE84C8592391BD443F871831C4D |  |  | 010104 | F | F | T | [26 empty] | 010104582F741AC5FDE84C8592391BD443F871831C4D | 1159
U볼트 | U볼트, 절연, ∮250mm | 개 | 34 | [9 empty] | 582F741AC5FDE84C8592391BD443F871831A9F |  |  | 010104 | F | F | T | [26 empty] | 010104582F741AC5FDE84C8592391BD443F871831A9F | 1160
U볼트 | U볼트, 절연, ∮300mm | 개 | 16 | [9 empty] | 582F741AC5FDE84C8592391BD443F871831A98 |  |  | 010104 | F | F | T | [26 empty] | 010104582F741AC5FDE84C8592391BD443F871831A98 | 1161
010104
010104
010104
010104
010104
[ 합 계 ] | [12 empty] | TOTAL
010105 급수급탕배관공사 | [15 empty] | 010105
스테인리스강관옥내배관(K-TYPE) | D13 | M | 198 | [9 empty] | 5FCFF456158A6C43B099B5B9D74390 |  |  | 010105 | T | F | F | [26 empty] | 0101055FCFF456158A6C43B099B5B9D74390 | 394
스테인리스강관옥내배관(K-TYPE) | D20 | M | 111 | [9 empty] | 5FCFF456158A534A719F6B90173388 |  |  | 010105 | T | F | F | [26 empty] | 0101055FCFF456158A534A719F6B90173388 | 395
스테인리스강관옥내배관(K-TYPE) | D25 | M | 137 | [9 empty] | 5FCFF456158A41451598556083638E |  |  | 010105 | T | F | F | [26 empty] | 0101055FCFF456158A41451598556083638E | 396
스테인리스강관옥내배관(K-TYPE) | D30 | M | 2 | [9 empty] | 5FCFF456158A304FCA97B39CC453C1 |  |  | 010105 | T | F | F | [26 empty] | 0101055FCFF456158A304FCA97B39CC453C1 | 397
스테인리스강관옥내배관(K-TYPE) | D40 | M | 41 | [9 empty] | 5FCFF456158A2646929D61FE5673EA |  |  | 010105 | T | F | F | [26 empty] | 0101055FCFF456158A2646929D61FE5673EA | 398
스테인리스강관옥내배관(K-TYPE) | D50 | M | 48 | [9 empty] | 5FCFF456158A1441B6904EF30FC394 |  |  | 010105 | T | F | F | [26 empty] | 0101055FCFF456158A1441B6904EF30FC394 | 399
스테인리스강관옥내배관(K-TYPE) | D60 | M | 78 | [9 empty] | 5FCFF456158A0B483690F8C822337A |  |  | 010105 | T | F | F | [26 empty] | 0101055FCFF456158A0B483690F8C822337A | 400
스테인리스강관배관(K-TYPE-옥내) | D80 | M | 55 | [9 empty] | 5FCFF4557513C3401B9B7D43F0D396 |  |  | 010105 | T | F | F | [26 empty] | 0101055FCFF4557513C3401B9B7D43F0D396 | 401
일반배관용스테인리스강관관이음쇠 | 일반배관용스테인리스강관관이음쇠, ∮15mm, 유니언, 나사식 | 개 | 2 | [9 empty] | 5854A4B575E13748D19FD201F893A6A42CA047 |  |  | 010105 | F | F | T | [26 empty] | 0101055854A4B575E13748D19FD201F893A6A42CA047 | 934
일반배관용스테인리스강관관이음쇠 | 일반배관용스테인리스강관관이음쇠, ∮15mm, 니플, 나사식 | 개 | 4 | [9 empty] | 5854A4B575E13748D19FD201F893A6A42D4CB6 |  |  | 010105 | F | F | T | [26 empty] | 0101055854A4B575E13748D19FD201F893A6A42D4CB6 | 404
일반배관용스테인리스강관관이음쇠 | ∮13mm, 엘보90°, SP | 개 | 244 | [9 empty] | 5854A4B575E13748D19FD201F893A6A7F4151F |  |  | 010105 | F | F | T | [26 empty] | 0101055854A4B575E13748D19FD201F893A6A7F4151F | 405
일반배관용스테인리스강관관이음쇠 | ∮20mm, 엘보90°, SP | 개 | 12 | [9 empty] | 5854A4B575E13748D19FD201F893A6A7F4151E |  |  | 010105 | F | F | T | [26 empty] | 0101055854A4B575E13748D19FD201F893A6A7F4151E | 406
일반배관용스테인리스강관관이음쇠 | ∮25mm, 엘보90°, SP | 개 | 107 | [9 empty] | 5854A4B575E13748D19FD201F893A6A7F41519 |  |  | 010105 | F | F | T | [26 empty] | 0101055854A4B575E13748D19FD201F893A6A7F41519 | 407
일반배관용스테인리스강관관이음쇠 | ∮30mm, 엘보90°, SP | 개 | 2 | [9 empty] | 5854A4B575E13748D19FD201F893A6A7F41518 |  |  | 010105 | F | F | T | [26 empty] | 0101055854A4B575E13748D19FD201F893A6A7F41518 | 408
일반배관용스테인리스강관관이음쇠 | ∮40mm, 엘보90°, SP | 개 | 17 | [9 empty] | 5854A4B575E13748D19FD201F893A6A7F4151B |  |  | 010105 | F | F | T | [26 empty] | 0101055854A4B575E13748D19FD201F893A6A7F4151B | 409
일반배관용스테인리스강관관이음쇠 | ∮50mm, 엘보90°, SP | 개 | 6 | [9 empty] | 5854A4B575E13748D19FD201F893A6A7F4151A |  |  | 010105 | F | F | T | [26 empty] | 0101055854A4B575E13748D19FD201F893A6A7F4151A | 410
일반배관용스테인리스강관관이음쇠 | ∮60mm, 엘보90°, SP | 개 | 16 | [9 empty] | 5854A4B575E13748D19FD201F893A6A7F41515 |  |  | 010105 | F | F | T | [26 empty] | 0101055854A4B575E13748D19FD201F893A6A7F41515 | 411
일반배관용스테인리스강관관이음쇠1 | ∮13*13mm, 티, SP | 개 | 10 | [9 empty] | 5854A4B575E13748D19FD201F893A6A428C5F7 |  |  | 010105 | F | F | T | [26 empty] | 0101055854A4B575E13748D19FD201F893A6A428C5F7 | 412
일반배관용스테인리스강관관이음쇠 | ∮20*13mm, 티, SP | 개 | 15 | [9 empty] | 5854A4B575E13748D19FD201F893A6A428C5F6 |  |  | 010105 | F | F | T | [26 empty] | 0101055854A4B575E13748D19FD201F893A6A428C5F6 | 413
일반배관용스테인리스강관관이음쇠 | ∮20*20mm, 티, SP | 개 | 1 | [9 empty] | 5854A4B575E13748D19FD201F893A6A428C5F1 |  |  | 010105 | F | F | T | [26 empty] | 0101055854A4B575E13748D19FD201F893A6A428C5F1 | 414
일반배관용스테인리스강관관이음쇠 | ∮25*25mm, 티, SP | 개 | 3 | [9 empty] | 5854A4B575E13748D19FD201F893A6A428C5F0 |  |  | 010105 | F | F | T | [26 empty] | 0101055854A4B575E13748D19FD201F893A6A428C5F0 | 415
일반배관용스테인리스강관관이음쇠 | ∮25*13mm, 티, SP | 개 | 16 | [9 empty] | 5854A4B575E13748D19FD201F893A6A428C5F3 |  |  | 010105 | F | F | T | [26 empty] | 0101055854A4B575E13748D19FD201F893A6A428C5F3 | 416
일반배관용스테인리스강관관이음쇠 | ∮60*60mm, 티, SP | 개 | 3 | [9 empty] | 5854A4B575E13748D19FD201F893A6A428C4EE |  |  | 010105 | F | F | T | [26 empty] | 0101055854A4B575E13748D19FD201F893A6A428C4EE | 417
일반배관용스테인리스강관관이음쇠 | ∮30*25mm, 티, SP | 개 | 2 | [9 empty] | 5854A4B575E13748D19FD201F893A6A428C4EF |  |  | 010105 | F | F | T | [26 empty] | 0101055854A4B575E13748D19FD201F893A6A428C4EF | 418
일반배관용스테인리스강관관이음쇠 | ∮40*13mm, 티, SP | 개 | 3 | [9 empty] | 5854A4B575E13748D19FD201F893A6A428C4EC |  |  | 010105 | F | F | T | [26 empty] | 0101055854A4B575E13748D19FD201F893A6A428C4EC | 419
일반배관용스테인리스강관관이음쇠 | ∮40*25mm, 티, SP | 개 | 20 | [9 empty] | 5854A4B575E13748D19FD201F893A6A428C4EB |  |  | 010105 | F | F | T | [26 empty] | 0101055854A4B575E13748D19FD201F893A6A428C4EB | 420
일반배관용스테인리스강관관이음쇠 | ∮50*50mm, 티, SP | 개 | 7 | [9 empty] | 5854A4B575E13748D19FD201F893A6A428C4E9 |  |  | 010105 | F | F | T | [26 empty] | 0101055854A4B575E13748D19FD201F893A6A428C4E9 | 421
일반배관용스테인리스강관관이음쇠 | ∮50*13mm, 티, SP | 개 | 2 | [9 empty] | 5854A4B575E13748D19FD201F893A6A428C4E6 |  |  | 010105 | F | F | T | [26 empty] | 0101055854A4B575E13748D19FD201F893A6A428C4E6 | 422
일반배관용스테인리스강관관이음쇠 | ∮50*20mm, 티, SP | 개 | 2 | [9 empty] | 5854A4B575E13748D19FD201F893A6A428C4E7 |  |  | 010105 | F | F | T | [26 empty] | 0101055854A4B575E13748D19FD201F893A6A428C4E7 | 423
일반배관용스테인리스강관관이음쇠 | ∮50*25mm, 티, SP | 개 | 4 | [9 empty] | 5854A4B575E13748D19FD201F893A6A429D43D |  |  | 010105 | F | F | T | [26 empty] | 0101055854A4B575E13748D19FD201F893A6A429D43D | 424
일반배관용스테인리스강관관이음쇠 | ∮50*30mm, 티, SP | 개 | 2 | [9 empty] | 5854A4B575E13748D19FD201F893A6A429D43C |  |  | 010105 | F | F | T | [26 empty] | 0101055854A4B575E13748D19FD201F893A6A429D43C | 425
일반배관용스테인리스강관관이음쇠 | ∮50*40mm, 티, SP | 개 | 4 | [9 empty] | 5854A4B575E13748D19FD201F893A6A429D43F |  |  | 010105 | F | F | T | [26 empty] | 0101055854A4B575E13748D19FD201F893A6A429D43F | 426
일반배관용스테인리스강관관이음쇠 | ∮60*25mm, 티, SP | 개 | 4 | [9 empty] | 5854A4B575E13748D19FD201F893A6A429D43B |  |  | 010105 | F | F | T | [26 empty] | 0101055854A4B575E13748D19FD201F893A6A429D43B | 427
일반배관용스테인리스강관관이음쇠 | ∮60*40mm, 티, SP | 개 | 4 | [9 empty] | 5854A4B575E13748D19FD201F893A6A429D435 |  |  | 010105 | F | F | T | [26 empty] | 0101055854A4B575E13748D19FD201F893A6A429D435 | 428
일반배관용스테인리스강관관이음쇠 | ∮60*50mm, 티, SP | 개 | 3 | [9 empty] | 5854A4B575E13748D19FD201F893A6A429D434 |  |  | 010105 | F | F | T | [26 empty] | 0101055854A4B575E13748D19FD201F893A6A429D434 | 429
일반배관용스테인리스강관관이음쇠 | ∮25*20mm, 리듀서, SP | 개 | 4 | [9 empty] | 5854A4B575E13748D19FD201F893A6A42B81F0 |  |  | 010105 | F | F | T | [26 empty] | 0101055854A4B575E13748D19FD201F893A6A42B81F0 | 430
일반배관용스테인리스강관관이음쇠 | ∮30*25mm, 리듀서, SP | 개 | 2 | [9 empty] | 5854A4B575E13748D19FD201F893A6A42B81F7 |  |  | 010105 | F | F | T | [26 empty] | 0101055854A4B575E13748D19FD201F893A6A42B81F7 | 431
일반배관용스테인리스강관관이음쇠 | ∮40*20mm, 리듀서, SP | 개 | 1 | [9 empty] | 5854A4B575E13748D19FD201F893A6A42B81F5 |  |  | 010105 | F | F | T | [26 empty] | 0101055854A4B575E13748D19FD201F893A6A42B81F5 | 432
일반배관용스테인리스강관관이음쇠 | ∮40*25mm, 리듀서, SP | 개 | 1 | [9 empty] | 5854A4B575E13748D19FD201F893A6A42B81FA |  |  | 010105 | F | F | T | [26 empty] | 0101055854A4B575E13748D19FD201F893A6A42B81FA | 433
일반배관용스테인리스강관관이음쇠 | ∮50*40mm, 리듀서, SP | 개 | 3 | [9 empty] | 5854A4B575E13748D19FD201F893A6A42B80EF |  |  | 010105 | F | F | T | [26 empty] | 0101055854A4B575E13748D19FD201F893A6A42B80EF | 434
일반배관용스테인리스강관관이음쇠 | ∮13mm, 캡, SP | 개 | 3 | [9 empty] | 5854A4B575E13748D19FD201F893A6A42CAE2C |  |  | 010105 | F | F | T | [26 empty] | 0101055854A4B575E13748D19FD201F893A6A42CAE2C | 435
일반배관용스테인리스강관관이음쇠 | ∮20mm, 캡, SP | 개 | 8 | [9 empty] | 5854A4B575E13748D19FD201F893A6A42CAE2D |  |  | 010105 | F | F | T | [26 empty] | 0101055854A4B575E13748D19FD201F893A6A42CAE2D | 436
일반배관용스테인리스강관관이음쇠 | ∮25mm, 캡, SP | 개 | 8 | [9 empty] | 5854A4B575E13748D19FD201F893A6A42CAFCA |  |  | 010105 | F | F | T | [26 empty] | 0101055854A4B575E13748D19FD201F893A6A42CAFCA | 437
일반배관용스테인리스강관관이음쇠 | ∮40mm, 캡, SP | 개 | 10 | [9 empty] | 5854A4B575E13748D19FD201F893A6A42CAFC8 |  |  | 010105 | F | F | T | [26 empty] | 0101055854A4B575E13748D19FD201F893A6A42CAFC8 | 438
일반배관용스테인리스강관관이음쇠 | ∮50mm, 캡, SP | 개 | 1 | [9 empty] | 5854A4B575E13748D19FD201F893A6A42CAFC9 |  |  | 010105 | F | F | T | [26 empty] | 0101055854A4B575E13748D19FD201F893A6A42CAFC9 | 439
일반배관용스테인리스강관관이음쇠 | ∮60mm, 캡, SP | 개 | 1 | [9 empty] | 5854A4B575E13748D19FD201F893A6A42CAFCE |  |  | 010105 | F | F | T | [26 empty] | 0101055854A4B575E13748D19FD201F893A6A42CAFCE | 440
일반배관용스테인리스강관관이음쇠 | ∮13*12.7mm, K-유니언, SP | 개 | 17 | [9 empty] | 5854A4B575E13748D19FD201F893A6A42D4D58 |  |  | 010105 | F | F | T | [26 empty] | 0101055854A4B575E13748D19FD201F893A6A42D4D58 | 441
일반배관용스테인리스강관관이음쇠 | ∮25*25.4mm, K-유니언, SP | 개 | 5 | [9 empty] | 5854A4B575E13748D19FD201F893A6A42D4D5A |  |  | 010105 | F | F | T | [26 empty] | 0101055854A4B575E13748D19FD201F893A6A42D4D5A | 442
일반배관용스테인리스강관관이음쇠 | ∮40*38.1mm, K-유니언, SP | 개 | 2 | [9 empty] | 5854A4B575E13748D19FD201F893A6A42D4D5D |  |  | 010105 | F | F | T | [26 empty] | 0101055854A4B575E13748D19FD201F893A6A42D4D5D | 443
일반배관용스테인리스강관관이음쇠 | ∮40*31.8mm, K-유니언, SP | 개 | 13 | [9 empty] | 5854A4B575E13748D19FD201F893A6A42D4D5E |  |  | 010105 | F | F | T | [26 empty] | 0101055854A4B575E13748D19FD201F893A6A42D4D5E | 444
일반배관용스테인리스강관관이음쇠 | ∮50*50.8mm, K-유니언, SP | 개 | 3 | [9 empty] | 5854A4B575E13748D19FD201F893A6A42D4D5F |  |  | 010105 | F | F | T | [26 empty] | 0101055854A4B575E13748D19FD201F893A6A42D4D5F | 445
일반배관용스테인리스강관관이음쇠 | ∮13mm, 소켓, SP | 개 | 43 | [9 empty] | 5854A4B575E13748D19FD201F893A6A42E544E |  |  | 010105 | F | F | T | [26 empty] | 0101055854A4B575E13748D19FD201F893A6A42E544E | 446
일반배관용스테인리스강관관이음쇠 | ∮20mm, 소켓, SP | 개 | 34 | [9 empty] | 5854A4B575E13748D19FD201F893A6A42E544F |  |  | 010105 | F | F | T | [26 empty] | 0101055854A4B575E13748D19FD201F893A6A42E544F | 447
일반배관용스테인리스강관관이음쇠 | ∮25mm, 소켓, SP | 개 | 29 | [9 empty] | 5854A4B575E13748D19FD201F893A6A42E544C |  |  | 010105 | F | F | T | [26 empty] | 0101055854A4B575E13748D19FD201F893A6A42E544C | 448
일반배관용스테인리스강관관이음쇠 | ∮30mm, 소켓, SP | 개 | 1 | [9 empty] | 5854A4B575E13748D19FD201F893A6A42E544D |  |  | 010105 | F | F | T | [26 empty] | 0101055854A4B575E13748D19FD201F893A6A42E544D | 449
일반배관용스테인리스강관관이음쇠 | ∮40mm, 소켓, SP | 개 | 14 | [9 empty] | 5854A4B575E13748D19FD201F893A6A42E5442 |  |  | 010105 | F | F | T | [26 empty] | 0101055854A4B575E13748D19FD201F893A6A42E5442 | 450
일반배관용스테인리스강관관이음쇠 | ∮50mm, 소켓, SP | 개 | 11 | [9 empty] | 5854A4B575E13748D19FD201F893A6A42E5443 |  |  | 010105 | F | F | T | [26 empty] | 0101055854A4B575E13748D19FD201F893A6A42E5443 | 451
일반배관용스테인리스강관관이음쇠 | ∮13 *12.7mm, 숫어댑터소켓, SP | 개 | 6 | [9 empty] | 5854A4B575E13748D19FD201F893A6A42E5298 |  |  | 010105 | F | F | T | [26 empty] | 0101055854A4B575E13748D19FD201F893A6A42E5298 | 452
일반배관용스테인리스강관관이음쇠 | ∮13*12.7mm, 수전엘보, SP | 개 | 45 | [9 empty] | 5854A4B575E13748D19FD201F8B3552C5DF846 |  |  | 010105 | F | F | T | [26 empty] | 0101055854A4B575E13748D19FD201F8B3552C5DF846 | 453
일반배관용스테인리스강관관이음쇠 | ∮20*19.1mm, 수전엘보, SP | 개 | 1 | [9 empty] | 5854A4B575E13748D19FD201F8B3552C5DF844 |  |  | 010105 | F | F | T | [26 empty] | 0101055854A4B575E13748D19FD201F8B3552C5DF844 | 454
일반배관용스테인리스강관관이음쇠 | ∮25*25.4mm, 수전엘보, SP | 개 | 23 | [9 empty] | 5854A4B575E13748D19FD201F8B3552C5DF845 |  |  | 010105 | F | F | T | [26 empty] | 0101055854A4B575E13748D19FD201F8B3552C5DF845 | 455
일반배관용스테인리스강관관이음쇠 | ∮60*50mm, 리듀서, SP | 개 | 9 | [9 empty] | 5854A4B575E13748D19FD201F8B3552C5CD09A |  |  | 010105 | F | F | T | [26 empty] | 0101055854A4B575E13748D19FD201F8B3552C5CD09A | 456
일반배관용스테인리스강관관이음쇠 | ∮60mm, 소켓, SP | 개 | 20 | [9 empty] | 5854A4B575E13748D19FD201F8B3552C5CD40F |  |  | 010105 | F | F | T | [26 empty] | 0101055854A4B575E13748D19FD201F8B3552C5CD40F | 457
일반배관용스테인리스강관관이음쇠 | ∮13*12.7mm, 어댑터소켓, SP | 개 | 15 | [9 empty] | 5854A4B575E13748D19FD201F8B3552C5CD40E |  |  | 010105 | F | F | T | [26 empty] | 0101055854A4B575E13748D19FD201F8B3552C5CD40E | 458
일반배관용스테인리스강관관이음쇠 | ∮25*25.4mm, 어댑터소켓, SP | 개 | 5 | [9 empty] | 5854A4B575E13748D19FD201F8B3552C5CD408 |  |  | 010105 | F | F | T | [26 empty] | 0101055854A4B575E13748D19FD201F8B3552C5CD408 | 459
일반배관용스테인리스강관관이음쇠 | ∮40*38.1mm, 어댑터소켓, SP | 개 | 20 | [9 empty] | 5854A4B575E13748D19FD201F8B3552C5CD404 |  |  | 010105 | F | F | T | [26 empty] | 0101055854A4B575E13748D19FD201F8B3552C5CD404 | 460
일반배관용스테인리스강관관이음쇠 | ∮50*38.1mm, 어댑터소켓, SP | 개 | 1 | [9 empty] | 5854A4B575E13748D19FD201F8B3552C5CD514 |  |  | 010105 | F | F | T | [26 empty] | 0101055854A4B575E13748D19FD201F8B3552C5CD514 | 461
일반배관용스테인리스강관관이음쇠 | ∮50*50.8mm, 어댑터소켓, SP | 개 | 3 | [9 empty] | 5854A4B575E13748D19FD201F8B3552C5CD515 |  |  | 010105 | F | F | T | [26 empty] | 0101055854A4B575E13748D19FD201F8B3552C5CD515 | 462
일반배관용스테인리스강관관이음쇠 | ∮80mm, 90˚엘보, SP | 개 | 3 | [9 empty] | 5854A4B575E13748D19FD201EE13158DD6FC15 |  |  | 010105 | F | F | T | [26 empty] | 0101055854A4B575E13748D19FD201EE13158DD6FC15 | 463
일반배관용스테인리스강관관이음쇠 | ∮80*80mm이하, 티, SP | 개 | 12 | [9 empty] | 5854A4B575E13748D19FD201EE13158DD6FC11 |  |  | 010105 | F | F | T | [26 empty] | 0101055854A4B575E13748D19FD201EE13158DD6FC11 | 464
일반배관용스테인리스강관관이음쇠 | ∮80mm, 소켓, SP | 개 | 5 | [9 empty] | 5854A4B575E13748D19FD201EE13158DD6FC1F |  |  | 010105 | F | F | T | [26 empty] | 0101055854A4B575E13748D19FD201EE13158DD6FC1F | 465
일반배관용스테인리스강관관이음쇠 | ∮80*75mm이하, 리듀서, SP | 개 | 1 | [9 empty] | 5854A4B575E13748D19FD2127803A694A0133B |  |  | 010105 | F | F | T | [26 empty] | 0101055854A4B575E13748D19FD2127803A694A0133B | 466
플랜지 | 플랜지, ∮65mm*0.98MPa, STS | 개 | 3 | [9 empty] | 5854A4B575E1374F019982FD7543D90436B157 |  |  | 010105 | F | F | T | [26 empty] | 0101055854A4B575E1374F019982FD7543D90436B157 | 467
플랜지 | 플랜지, ∮80mm*0.98MPa, STS | 개 | 2 | [9 empty] | 5854A4B575E1374F019982FD7543D90436B158 |  |  | 010105 | F | F | T | [26 empty] | 0101055854A4B575E1374F019982FD7543D90436B158 | 468
플랙시블조인트 | BL형, D50*10K | 개 | 30 | [9 empty] | 5FCFB430E5C8BC480E9B0596AB53F9 |  |  | 010105 | T | F | F | [26 empty] | 0101055FCFB430E5C8BC480E9B0596AB53F9 | 1022
강관스리브(지수판제외) | D65 | 개소 | 1 | [9 empty] | 5FCF7498A501FB49D89B0A58CFD37B |  |  | 010105 | T | F | F | [26 empty] | 0101055FCF7498A501FB49D89B0A58CFD37B | 472
강관스리브 (지수판포함) | D65 | 개소 | 5 | [9 empty] | 5FCF7498A501FB4AFF959FA9A4433F |  |  | 010105 | T | F | F | [26 empty] | 0101055FCF7498A501FB4AFF959FA9A4433F | 473
관통슬리브설치(벽) | D50 | 개소 | 1 | [9 empty] | 5FCED4E82505E84765990B740A630D |  |  | 010105 | T | F | F | [26 empty] | 0101055FCED4E82505E84765990B740A630D | 474
관통슬리브설치(바닥) | D40 | 개소 | 40 | [9 empty] | 5FCED4E82505E84765990B7414F3A4 |  |  | 010105 | T | F | F | [26 empty] | 0101055FCED4E82505E84765990B7414F3A4 | 475
관통슬리브설치(바닥) | D50 | 개소 | 23 | [9 empty] | 5FCED4E82505E84765990B74148375 |  |  | 010105 | T | F | F | [26 empty] | 0101055FCED4E82505E84765990B74148375 | 476
슬리브 설치(바닥)-강관/ST-방화구획 | D20x75 | 개소 | 13 | [9 empty] | 5FCF7498A501FB4E5A98A9D59A231F |  |  | 010105 | T | F | F | [26 empty] | 0101055FCF7498A501FB4E5A98A9D59A231F | 477
슬리브 설치(바닥)-강관/ST-방화구획 | D25x75 | 개소 | 5 | [9 empty] | 5FCF7498A501FB4E5A98A9D59A231E |  |  | 010105 | T | F | F | [26 empty] | 0101055FCF7498A501FB4E5A98A9D59A231E | 478
슬리브 설치(바닥)-강관/ST-방화구획 | D50x100 | 개소 | 1 | [9 empty] | 5FCF7498A501FB4E5A98A9D59A231A |  |  | 010105 | T | F | F | [26 empty] | 0101055FCF7498A501FB4E5A98A9D59A231A | 479
슬리브 설치(바닥)-강관/ST-방화구획 | D65x100 | 개소 | 2 | [9 empty] | 5FCF7498A501FB4E5A98A9D59A2318 |  |  | 010105 | T | F | F | [26 empty] | 0101055FCF7498A501FB4E5A98A9D59A2318 | 480
슬리브 설치(바닥)-강관/ST-방화구획 | D80x125 | 개소 | 6 | [9 empty] | 5FCF7498A501FB4E5A98A9D59A2316 |  |  | 010105 | T | F | F | [26 empty] | 0101055FCF7498A501FB4E5A98A9D59A2316 | 481
슬리브 설치(벽)-강관/ST-방화구획 | D20x75 | 개소 | 2 | [9 empty] | 5FCF7498A501FB4F609D5EE76CF31A |  |  | 010105 | T | F | F | [26 empty] | 0101055FCF7498A501FB4F609D5EE76CF31A | 482
슬리브 설치(벽)-강관/ST-방화구획 | D25x75 | 개소 | 1 | [9 empty] | 5FCF7498A501FB4F609D5EE76CF31B |  |  | 010105 | T | F | F | [26 empty] | 0101055FCF7498A501FB4F609D5EE76CF31B | 483
슬리브 설치(벽)-강관/ST-방화구획 | D65x100 | 개소 | 2 | [9 empty] | 5FCF7498A501FB4F609D5EE76CF311 |  |  | 010105 | T | F | F | [26 empty] | 0101055FCF7498A501FB4F609D5EE76CF311 | 484
슬리브 설치(벽)-강관/ST-방화구획 | D65x125 | 개소 | 1 | [9 empty] | 5FCF7498A501FB4F609D5EE76CE371 |  |  | 010105 | T | F | F | [26 empty] | 0101055FCF7498A501FB4F609D5EE76CE371 | 485
슬리브 설치(벽)-강관/ST-방화구획 | D80x125 | 개소 | 2 | [9 empty] | 5FCF7498A501FB4F609D5EE76CE370 |  |  | 010105 | T | F | F | [26 empty] | 0101055FCF7498A501FB4F609D5EE76CE370 | 486
스테인리스(프레스)합후렌지 | D50 | 개소 | 37 | [9 empty] | 5FCED4E82505E847669B908EEDE342 |  |  | 010105 | T | F | F | [26 empty] | 0101055FCED4E82505E847669B908EEDE342 | 487
게이트밸브설치(플랜지, 스테인리스) | D50 | 개 | 6 | [9 empty] | 5FCFB439C5BE364E6D9F09BD43A395 |  |  | 010105 | T | F | F | [26 empty] | 0101055FCFB439C5BE364E6D9F09BD43A395 | 1020
체크밸브설치(나사, 스테인리스) | D15 | 개 | 2 | [9 empty] | 5FCFB439C5F415433693EEA5DC437B |  |  | 010105 | T | F | F | [26 empty] | 0101055FCFB439C5F415433693EEA5DC437B | 501
체크밸브설치(나사, 스테인리스) | D40 | 개 | 6 | [9 empty] | 5FCFB439C5F45C4EDE9338303723A1 |  |  | 010105 | T | F | F | [26 empty] | 0101055FCFB439C5F45C4EDE9338303723A1 | 502
체크밸브설치(플랜지, 스테인리스) | D50 | 개 | 6 | [9 empty] | 5FCFB439C5F46D45CC92CA92AB43F3 |  |  | 010105 | T | F | F | [26 empty] | 0101055FCFB439C5F46D45CC92CA92AB43F3 | 1021
버터플라이밸브설치(LEVER, 10kg) | D65 | 개 | 3 | [9 empty] | 5FCFB439C5C8C844299B635CF2736F |  |  | 010105 | T | F | F | [26 empty] | 0101055FCFB439C5C8C844299B635CF2736F | 503
비동력버터플라이밸브(STS GEAR, 10kg) | D80 | 개 | 1 | [9 empty] | 5FCFB439C5C83A4B5A918BE633D387 |  |  | 010105 | T | F | F | [26 empty] | 0101055FCFB439C5C83A4B5A918BE633D387 | 504
볼밸브설치(스텐, 10kg) | D15 | 개 | 11 | [9 empty] | 5FCFB439C5936D485C9A0B35A7F337 |  |  | 010105 | T | F | F | [26 empty] | 0101055FCFB439C5936D485C9A0B35A7F337 | 505
볼밸브설치(스텐, 10kg) | D25 | 개 | 5 | [9 empty] | 5FCFB439C593424FA392F730C3E3E2 |  |  | 010105 | T | F | F | [26 empty] | 0101055FCFB439C593424FA392F730C3E3E2 | 506
볼밸브설치(스텐, 10kg) | D40 | 개 | 8 | [9 empty] | 5FCFB439C593274D6C9F74F27F13F7 |  |  | 010105 | T | F | F | [26 empty] | 0101055FCFB439C593274D6C9F74F27F13F7 | 507
볼밸브설치(스텐, 10kg) | D50 | 개 | 4 | [9 empty] | 5FCFB439C593154A3E98541773B348 |  |  | 010105 | T | F | F | [26 empty] | 0101055FCFB439C593154A3E98541773B348 | 508
감압밸브 | 냉온수, 나사, 10kg, D15 | EA | 6 | [9 empty] | 5FCFB43BF562D347F79012B2418335 |  |  | 010105 | T | F | F | [26 empty] | 0101055FCFB43BF562D347F79012B2418335 | 509
스트레이너(STS나사, 10kg) | D15 | 개 | 2 | [9 empty] | 5FCFB439C5EB8D464A9E392B6C43B5 |  |  | 010105 | T | F | F | [26 empty] | 0101055FCFB439C5EB8D464A9E392B6C43B5 | 510
자동공기변설치(냉. 온수) | D15 | 개소 | 2 | [9 empty] | 5FCFB43DA548994E9C9AD7163FB33A |  |  | 010105 | T | F | F | [26 empty] | 0101055FCFB43DA548994E9C9AD7163FB33A | 511
수격방지기(W.H.C) | D50 | 개 | 1 | [9 empty] | 5FCFB43295A6F446C799F83083B3D7 |  |  | 010105 | T | F | F | [26 empty] | 0101055FCFB43295A6F446C799F83083B3D7 | 512
압력계설치(STS관) |  | SET | 6 | [9 empty] | 5FCF64C715FAB84BC798B545ECF330 |  |  | 010105 | T | F | F | [26 empty] | 0101055FCF64C715FAB84BC798B545ECF330 | 513
물받이받침설치 | STS 304x0.5T,ㄱ형강(75x75x5T) | 식 | 1 | [9 empty] | 5FCF849755C16B428E916361D3039D |  |  | 010105 | T | F | F | [26 empty] | 0101055FCF849755C16B428E916361D3039D | 935
물받이받침설치 | STS 304x0.5T,ㄱ형강(75x75x5T) | 식 | 1 | [9 empty] | 5FCF849755C16B428E916361D3039F |  |  | 010105 | T | F | F | [26 empty] | 0101055FCF849755C16B428E916361D3039F | 1112
물받이받침설치-2(독성가스실) | STS 304x0.5T,ㄱ형강(75x75x6T) | 식 | 1 | [9 empty] | 5FCF849755C16B428E916361D3039C |  |  | 010105 | T | F | F | [26 empty] | 0101055FCF849755C16B428E916361D3039C | 937
잡철물 제작 및 설치 | 현장제작 설치, 일반철재 | kg | 75 | [9 empty] | 5FCF4418D5B20E463F90CFC339A32C |  |  | 010105 | T | F | F | [26 empty] | 0101055FCF4418D5B20E463F90CFC339A32C | 515
절연행가(달대볼트) | D15 | 개소 | 89 | [9 empty] | 5FCF544B95697745AA9853354C3301 |  |  | 010105 | T | F | F | [26 empty] | 0101055FCF544B95697745AA9853354C3301 | 516
절연행가(달대볼트) | D20 | 개소 | 52 | [9 empty] | 5FCF544B95697745AA9853080643C1 |  |  | 010105 | T | F | F | [26 empty] | 0101055FCF544B95697745AA9853080643C1 | 517
절연행가(달대볼트) | D25 | 개소 | 65 | [9 empty] | 5FCF544B95697745AA98531A70E323 |  |  | 010105 | T | F | F | [26 empty] | 0101055FCF544B95697745AA98531A70E323 | 518
절연행가(달대볼트) | D32 | 개소 | 1 | [9 empty] | 5FCF544B95697745AA9853628A131A |  |  | 010105 | T | F | F | [26 empty] | 0101055FCF544B95697745AA9853628A131A | 519
절연행가(달대볼트) | D40 | 개소 | 20 | [9 empty] | 5FCF544B95697745AA98537CFEA3ED |  |  | 010105 | T | F | F | [26 empty] | 0101055FCF544B95697745AA98537CFEA3ED | 520
절연행가(달대볼트) | D50 | 개소 | 16 | [9 empty] | 5FCF544B95697745AA985347BEC3FB |  |  | 010105 | T | F | F | [26 empty] | 0101055FCF544B95697745AA985347BEC3FB | 521
절연행가(달대볼트) | D65 | 개소 | 23 | [9 empty] | 5FCF544B95697745AA9853502BE35A |  |  | 010105 | T | F | F | [26 empty] | 0101055FCF544B95697745AA9853502BE35A | 522
절연행가(달대볼트) | D80 | 개소 | 16 | [9 empty] | 5FCF544B95697745AA9853A83913C3 |  |  | 010105 | T | F | F | [26 empty] | 0101055FCF544B95697745AA9853A83913C3 | 523
각종 잡철물 제작 설치 | 철재, 간단(강판의 가공설치) | TON | 0.027 | [9 empty] | 5F0A64F135A7AA4F3F9167EE3CD3E0 |  |  | 010105 | T | F | F | [26 empty] | 0101055F0A64F135A7AA4F3F9167EE3CD3E0 | 938
관보온(아티론. 포리마테프) | 10t*D15 | M | 72 | [9 empty] | 5FCF94EBD5416E4F0D99CBC5107336 |  |  | 010105 | T | F | F | [26 empty] | 0101055FCF94EBD5416E4F0D99CBC5107336 | 939
관보온(아티론. 포리마테프) | 10t*D20 | M | 1 | [9 empty] | 5FCF94EBD5415C46B69E57CB7AC380 |  |  | 010105 | T | F | F | [26 empty] | 0101055FCF94EBD5415C46B69E57CB7AC380 | 940
관보온(아티론. 포리마테프) | 10t*D25 | M | 24 | [9 empty] | 5FCF94EBD541434D779C03E1DF2305 |  |  | 010105 | T | F | F | [26 empty] | 0101055FCF94EBD541434D779C03E1DF2305 | 941
ㄱ형강 | ㄱ형강, 등변, 65*65*5mm | kg | 2 | [9 empty] | 582F6474655F014694937923D1A3C12B4E2F1D |  |  | 010105 | F | F | T | [26 empty] | 010105582F6474655F014694937923D1A3C12B4E2F1D | 527
ㄱ형강 | ㄱ형강, 등변, 65*65*6mm | kg | 4 | [9 empty] | 582F6474655F014694937923D1A3C12B4E2F1E |  |  | 010105 | F | F | T | [26 empty] | 010105582F6474655F014694937923D1A3C12B4E2F1E | 528
ㄱ형강 | ㄱ형강, 등변, 75*75*6mm | kg | 21 | [9 empty] | 582F6474655F014694937923D1A3C12B4E2F1F |  |  | 010105 | F | F | T | [26 empty] | 010105582F6474655F014694937923D1A3C12B4E2F1F | 529
코너앵글 | 코너앵글, 앵글(STS), 50*50*5 | kg | 75 | [9 empty] | 582F6474655F014694937923C7A388A891BDDE |  |  | 010105 | F | F | T | [26 empty] | 010105582F6474655F014694937923C7A388A891BDDE | 530
U볼트 | U볼트, 절연, ∮20mm | 개 | 1 | [9 empty] | 582F741AC5FDE84C8592391BD443F871831D56 |  |  | 010105 | F | F | T | [26 empty] | 010105582F741AC5FDE84C8592391BD443F871831D56 | 531
U볼트 | U볼트, 절연, ∮25mm | 개 | 2 | [9 empty] | 582F741AC5FDE84C8592391BD443F871831D59 |  |  | 010105 | F | F | T | [26 empty] | 010105582F741AC5FDE84C8592391BD443F871831D59 | 532
U볼트 | U볼트, 절연, ∮50mm | 개 | 1 | [9 empty] | 582F741AC5FDE84C8592391BD443F871831C4B |  |  | 010105 | F | F | T | [26 empty] | 010105582F741AC5FDE84C8592391BD443F871831C4B | 533
U볼트 | U볼트, 절연, ∮65mm | 개 | 9 | [9 empty] | 582F741AC5FDE84C8592391BD443F871831C48 |  |  | 010105 | F | F | T | [26 empty] | 010105582F741AC5FDE84C8592391BD443F871831C48 | 534
U볼트 | U볼트, 절연, ∮80mm | 개 | 6 | [9 empty] | 582F741AC5FDE84C8592391BD443F871831C49 |  |  | 010105 | F | F | T | [26 empty] | 010105582F741AC5FDE84C8592391BD443F871831C49 | 535
스텐세트앵커 | D9*L150 | 개 | 24 | [9 empty] | 582F741AC5FDE84C8491E6D79C73D7FB4F53B2 |  |  | 010105 | F | F | T | [26 empty] | 010105582F741AC5FDE84C8491E6D79C73D7FB4F53B2 | 536
010105
010105
010105
010105
010105
010105
010105
010105
010105
010105
010105
010105
010105
010105
010105
010105
010105
010105
010105
010105
[ 합 계 ] | [12 empty] | TOTAL
010106 오배수통기배관공사 | [15 empty] | 010106
스테인리스강관배관(옥외) | D125*3.0t | M | 2 | [9 empty] | 5FCFF455750140427D94A9E4E2B3C5 |  |  | 010106 | T | F | F | [26 empty] | 0101065FCFF455750140427D94A9E4E2B3C5 | 544
비압력용 경질폴리염화비닐관(접착제) | PVC관(VG1), D50(SDR13.6) | M | 13 | [9 empty] | 5FCFF45AF5229C488A95C305CCA339 |  |  | 010106 | T | F | F | [26 empty] | 0101065FCFF45AF5229C488A95C305CCA339 | 545
비압력용 경질폴리염화비닐관(접착제) | PVC관(VG2), D50(SDR33) | M | 103 | [9 empty] | 5FCFF45AF510FF465B9FF26DAFA38E |  |  | 010106 | T | F | F | [26 empty] | 0101065FCFF45AF510FF465B9FF26DAFA38E | 546
비압력용 경질폴리염화비닐관(소켓) | PVC관(VG1), D35(SDR13.6) | M | 8 | [9 empty] | 5FCFF45AF522BF46859D64BB80735F |  |  | 010106 | T | F | F | [26 empty] | 0101065FCFF45AF522BF46859D64BB80735F | 547
비압력용 경질폴리염화비닐관(소켓) | PVC관(VG1), D50(SDR13.6) | M | 118 | [9 empty] | 5FCFF45AF5229C488A95C3310F134E |  |  | 010106 | T | F | F | [26 empty] | 0101065FCFF45AF5229C488A95C3310F134E | 548
비압력용 경질폴리염화비닐관(소켓) | PVC관(VG1), D75(SDR17) | M | 23 | [9 empty] | 5FCFF45AF522714D239900C5B493A6 |  |  | 010106 | T | F | F | [26 empty] | 0101065FCFF45AF522714D239900C5B493A6 | 549
비압력용 경질폴리염화비닐관(소켓) | PVC관(VG1), D100(SDR17) | M | 146 | [9 empty] | 5FCFF459E5DEA24E8494AF342AE3CE |  |  | 010106 | T | F | F | [26 empty] | 0101065FCFF459E5DEA24E8494AF342AE3CE | 550
비압력용 경질폴리염화비닐관(소켓) | PVC관(VG1), D125(SDR17) | M | 65 | [9 empty] | 5FCFF459E5DE9049A89FC1B0D8B38D |  |  | 010106 | T | F | F | [26 empty] | 0101065FCFF459E5DE9049A89FC1B0D8B38D | 551
일반배관용스테인리스강관관이음쇠 | 일반배관용스테인리스강관관이음쇠, ∮125mm, 용접식, 엘보, #10 | 개 | 2 | [9 empty] | 5854A4B575E13748D19FD201F893A6A7F53DCC |  |  | 010106 | F | F | T | [26 empty] | 0101065854A4B575E13748D19FD201F893A6A7F53DCC | 552
일반용경질폴리염화비닐이음관 | 일반용경질폴리염화비닐이음관, ∮50mm, 90˚단곡관(DTS) | 개 | 60 | [9 empty] | 5854A4B575E13748D09D2BFE0313A28F90D4D9 |  |  | 010106 | F | F | T | [26 empty] | 0101065854A4B575E13748D09D2BFE0313A28F90D4D9 | 553
일반용경질폴리염화비닐이음관 | 일반용경질폴리염화비닐이음관, ∮50*∮50mm, PVC티, DTS | 개 | 9 | [9 empty] | 5854A4B575E13748D09D2BFE0313A28F939661 |  |  | 010106 | F | F | T | [26 empty] | 0101065854A4B575E13748D09D2BFE0313A28F939661 | 554
일반용경질폴리염화비닐이음관 | 일반용경질폴리염화비닐이음관, ∮50mm, PVC소켓, DTS | 개 | 26 | [9 empty] | 5854A4B575E13748D09D2BFE0313A28F93955A |  |  | 010106 | F | F | T | [26 empty] | 0101065854A4B575E13748D09D2BFE0313A28F93955A | 555
일반용경질폴리염화비닐이음관 | 일반용경질폴리염화비닐이음관, ∮125*∮50mm, PVC Y관, DTS | 개 | 4 | [9 empty] | 5854A4B575E13748D09D2BFE0313A28F9D96D3 |  |  | 010106 | F | F | T | [26 empty] | 0101065854A4B575E13748D09D2BFE0313A28F9D96D3 | 556
일반용경질폴리염화비닐이음관 | 일반용경질폴리염화비닐이음관, ∮50*∮50mm, PVC YT관, DTS | 개 | 5 | [9 empty] | 5854A4B575E13748D09D2BFE0313A28E8E6DB4 |  |  | 010106 | F | F | T | [26 empty] | 0101065854A4B575E13748D09D2BFE0313A28E8E6DB4 | 557
일반용경질폴리염화비닐이음관 | 일반용경질폴리염화비닐이음관, ∮100*∮50mm, PVC YT관, DTS | 개 | 14 | [9 empty] | 5854A4B575E13748D09D2BFE0313A28E8E6F68 |  |  | 010106 | F | F | T | [26 empty] | 0101065854A4B575E13748D09D2BFE0313A28E8E6F68 | 558
일반용경질폴리염화비닐이음관 | 일반용경질폴리염화비닐이음관, ∮125*∮50mm, PVC YT관, DTS | 개 | 2 | [9 empty] | 5854A4B575E13748D09D2BFE0313A28E8E6F6D |  |  | 010106 | F | F | T | [26 empty] | 0101065854A4B575E13748D09D2BFE0313A28E8E6F6D | 559
일반용경질폴리염화비닐이음관 | 일반용경질폴리염화비닐이음관, ∮50mm, PVC C.O., DTS | 개 | 7 | [9 empty] | 5854A4B575E13748D09D2BFE0313A28E8CA033 |  |  | 010106 | F | F | T | [26 empty] | 0101065854A4B575E13748D09D2BFE0313A28E8CA033 | 560
일반용경질폴리염화비닐이음관 | 일반용경질폴리염화비닐이음관, ∮100mm, PVC C.O., DTS | 개 | 18 | [9 empty] | 5854A4B575E13748D09D2BFE0313A28E8CA036 |  |  | 010106 | F | F | T | [26 empty] | 0101065854A4B575E13748D09D2BFE0313A28E8CA036 | 561
일반용경질폴리염화비닐이음관 | 일반용경질폴리염화비닐이음관, ∮125mm, PVC C.O., DTS | 개 | 4 | [9 empty] | 5854A4B575E13748D09D2BFE0313A28E8CA037 |  |  | 010106 | F | F | T | [26 empty] | 0101065854A4B575E13748D09D2BFE0313A28E8CA037 | 562
일반용경질폴리염화비닐이음관 | 일반용경질폴리염화비닐이음관, ∮35mm, 90˚곡관, DRF-DL | 개 | 45 | [9 empty] | 5854A4B575E13748D09D2BFE1D73C4B574F5AD |  |  | 010106 | F | F | T | [26 empty] | 0101065854A4B575E13748D09D2BFE1D73C4B574F5AD | 563
일반용경질폴리염화비닐이음관 | 일반용경질폴리염화비닐이음관, ∮75mm, 90˚곡관, DRF-DL | 개 | 3 | [9 empty] | 5854A4B575E13748D09D2BFE1D73C4B574F6B1 |  |  | 010106 | F | F | T | [26 empty] | 0101065854A4B575E13748D09D2BFE1D73C4B574F6B1 | 564
일반용경질폴리염화비닐이음관 | 일반용경질폴리염화비닐이음관, ∮100mm, 90˚곡관, DRF-DL | 개 | 24 | [9 empty] | 5854A4B575E13748D09D2BFE1D73C4B574F6B0 |  |  | 010106 | F | F | T | [26 empty] | 0101065854A4B575E13748D09D2BFE1D73C4B574F6B0 | 565
일반용경질폴리염화비닐이음관 | 일반용경질폴리염화비닐이음관, ∮50mm, 45˚곡관, DRF-45L | 개 | 18 | [9 empty] | 5854A4B575E13748D09D2BFE1D73C4B574F6B4 |  |  | 010106 | F | F | T | [26 empty] | 0101065854A4B575E13748D09D2BFE1D73C4B574F6B4 | 566
일반용경질폴리염화비닐이음관 | 일반용경질폴리염화비닐이음관, ∮75mm, 45˚곡관, DRF-45L | 개 | 3 | [9 empty] | 5854A4B575E13748D09D2BFE1D73C4B574F6B7 |  |  | 010106 | F | F | T | [26 empty] | 0101065854A4B575E13748D09D2BFE1D73C4B574F6B7 | 567
일반용경질폴리염화비닐이음관 | 일반용경질폴리염화비닐이음관, ∮100mm, 45˚곡관, DRF-45L | 개 | 24 | [9 empty] | 5854A4B575E13748D09D2BFE1D73C4B574F6B6 |  |  | 010106 | F | F | T | [26 empty] | 0101065854A4B575E13748D09D2BFE1D73C4B574F6B6 | 568
일반용경질폴리염화비닐이음관 | 일반용경질폴리염화비닐이음관, ∮125mm, 45˚곡관, DRF-45L | 개 | 3 | [9 empty] | 5854A4B575E13748D09D2BFE1D73C4B574F6B9 |  |  | 010106 | F | F | T | [26 empty] | 0101065854A4B575E13748D09D2BFE1D73C4B574F6B9 | 569
일반용경질폴리염화비닐이음관 | 일반용경질폴리염화비닐이음관, ∮50mm, 소켓, DRF-DS | 개 | 23 | [9 empty] | 5854A4B575E13748D09D2BFE1D73C4B574F759 |  |  | 010106 | F | F | T | [26 empty] | 0101065854A4B575E13748D09D2BFE1D73C4B574F759 | 570
일반용경질폴리염화비닐이음관 | 일반용경질폴리염화비닐이음관, ∮75mm, 소켓, DRF-DS | 개 | 2 | [9 empty] | 5854A4B575E13748D09D2BFE1D73C4B574F75A |  |  | 010106 | F | F | T | [26 empty] | 0101065854A4B575E13748D09D2BFE1D73C4B574F75A | 571
일반용경질폴리염화비닐이음관 | 일반용경질폴리염화비닐이음관, ∮100mm, 소켓, DRF-DS | 개 | 30 | [9 empty] | 5854A4B575E13748D09D2BFE1D73C4B574F75B |  |  | 010106 | F | F | T | [26 empty] | 0101065854A4B575E13748D09D2BFE1D73C4B574F75B | 572
일반용경질폴리염화비닐이음관 | 일반용경질폴리염화비닐이음관, ∮125mm, 소켓, DRF-DS | 개 | 10 | [9 empty] | 5854A4B575E13748D09D2BFE1D73C4B574F75C |  |  | 010106 | F | F | T | [26 empty] | 0101065854A4B575E13748D09D2BFE1D73C4B574F75C | 573
일반용경질폴리염화비닐이음관 | 일반용경질폴리염화비닐이음관, ∮50*35mm, 이경소켓, DRF-IN | 개 | 15 | [9 empty] | 5854A4B575E13748D09D2BFE1D73C4B574F75D |  |  | 010106 | F | F | T | [26 empty] | 0101065854A4B575E13748D09D2BFE1D73C4B574F75D | 574
일반용경질폴리염화비닐이음관 | 일반용경질폴리염화비닐이음관, ∮50mm, P트랩, DRF | 개 | 7 | [9 empty] | 5854A4B575E13748D09D2BFE1D73C4B574F87C |  |  | 010106 | F | F | T | [26 empty] | 0101065854A4B575E13748D09D2BFE1D73C4B574F87C | 575
일반용경질폴리염화비닐이음관 | 일반용경질폴리염화비닐이음관, ∮75mm, P트랩, DRF | 개 | 9 | [9 empty] | 5854A4B575E13748D09D2BFE1D73C4B574F87B |  |  | 010106 | F | F | T | [26 empty] | 0101065854A4B575E13748D09D2BFE1D73C4B574F87B | 576
일반용경질폴리염화비닐이음관 | 일반용경질폴리염화비닐이음관, ∮125mm, 90˚YT관, DRF-LT | 개 | 7 | [9 empty] | 5854A4B575E13748D09D2BFE1D73C4B5759796 |  |  | 010106 | F | F | T | [26 empty] | 0101065854A4B575E13748D09D2BFE1D73C4B5759796 | 577
일반용경질폴리염화비닐이음관 | 일반용경질폴리염화비닐이음관, ∮50mm, 45˚Y관, DRF | 개 | 5 | [9 empty] | 5854A4B575E13748D09D2BFE1D73C4B575968A |  |  | 010106 | F | F | T | [26 empty] | 0101065854A4B575E13748D09D2BFE1D73C4B575968A | 578
일반용경질폴리염화비닐이음관 | 일반용경질폴리염화비닐이음관, ∮100mm, 45˚Y관, DRF | 개 | 23 | [9 empty] | 5854A4B575E13748D09D2BFE1D73C4B5759684 |  |  | 010106 | F | F | T | [26 empty] | 0101065854A4B575E13748D09D2BFE1D73C4B5759684 | 579
일반용경질폴리염화비닐이음관 | 일반용경질폴리염화비닐이음관, ∮125mm, 45˚Y관, DRF | 개 | 5 | [9 empty] | 5854A4B575E13748D09D2BFE1D73C4B5759685 |  |  | 010106 | F | F | T | [26 empty] | 0101065854A4B575E13748D09D2BFE1D73C4B5759685 | 580
일반용경질폴리염화비닐이음관 | 일반용경질폴리염화비닐이음관, ∮100*50mm, 45˚Y관, DRF | 개 | 21 | [9 empty] | 5854A4B575E13748D09D2BFE1D73C4B57595E0 |  |  | 010106 | F | F | T | [26 empty] | 0101065854A4B575E13748D09D2BFE1D73C4B57595E0 | 581
일반용경질폴리염화비닐이음관 | 일반용경질폴리염화비닐이음관, ∮100*75mm, 45˚Y관, DRF | 개 | 7 | [9 empty] | 5854A4B575E13748D09D2BFE1D73C4B57595E3 |  |  | 010106 | F | F | T | [26 empty] | 0101065854A4B575E13748D09D2BFE1D73C4B57595E3 | 582
일반용경질폴리염화비닐이음관 | 일반용경질폴리염화비닐이음관, ∮125*75mm, 45˚Y관, DRF | 개 | 2 | [9 empty] | 5854A4B575E13748D09D2BFE1D73C4B57595E2 |  |  | 010106 | F | F | T | [26 empty] | 0101065854A4B575E13748D09D2BFE1D73C4B57595E2 | 583
일반용경질폴리염화비닐이음관 | 일반용경질폴리염화비닐이음관, ∮125*100mm, 45˚Y관, DRF | 개 | 10 | [9 empty] | 5854A4B575E13748D09D2BFE1D73C4B57595ED |  |  | 010106 | F | F | T | [26 empty] | 0101065854A4B575E13748D09D2BFE1D73C4B57595ED | 584
통기밸브 | D50x40 | 개 | 4 | [9 empty] | 5FCF64C715FA9D4986960304E073EEB874391E |  |  | 010106 | F | F | T | [26 empty] | 0101065FCF64C715FA9D4986960304E073EEB874391E | 585
스테인리스용접(TIG) | D125 | 개소 | 4 | [9 empty] | 5FCFF4557513DD486994C764F9A302 |  |  | 010106 | T | F | F | [26 empty] | 0101065FCFF4557513DD486994C764F9A302 | 586
강관스리브 (지수판포함) | D125 | 개소 | 3 | [9 empty] | 5FCF7498A501FB4AFF958D64548387 |  |  | 010106 | T | F | F | [26 empty] | 0101065FCF7498A501FB4AFF958D64548387 | 587
관통슬리브설치(바닥) | D100 | 개소 | 9 | [9 empty] | 5FCED4E82505E84765990B7414A323 |  |  | 010106 | T | F | F | [26 empty] | 0101065FCED4E82505E84765990B7414A323 | 588
양변기슬리브설치 | D100 | 개소 | 24 | [9 empty] | 5FCED4E82505E84765990B90D13336 |  |  | 010106 | T | F | F | [26 empty] | 0101065FCED4E82505E84765990B90D13336 | 589
소변기슬리브설치 | D75 | 개소 | 7 | [9 empty] | 5FCED4E82505E84765990B90D11308 |  |  | 010106 | T | F | F | [26 empty] | 0101065FCED4E82505E84765990B90D11308 | 590
세면기슬리브설치 | D35 | 개소 | 15 | [9 empty] | 5FCED4E82505E84765990B90D1638A |  |  | 010106 | T | F | F | [26 empty] | 0101065FCED4E82505E84765990B90D1638A | 591
청소씽크슬리브설치 | D100 | 개소 | 3 | [9 empty] | 5FCED4E82505E84765990B90D1B30C |  |  | 010106 | T | F | F | [26 empty] | 0101065FCED4E82505E84765990B90D1B30C | 592
슬리브 설치(바닥)-PVC용-방화구획 | D50x75 | 개소 | 6 | [9 empty] | 5FCF7498A501FB4E5A98A9E60943D7 |  |  | 010106 | T | F | F | [26 empty] | 0101065FCF7498A501FB4E5A98A9E60943D7 | 593
슬리브 설치(바닥)-PVC용-방화구획 | D125x200 | 개소 | 7 | [9 empty] | 5FCF7498A501FB4E5A98A9E60943D3 |  |  | 010106 | T | F | F | [26 empty] | 0101065FCF7498A501FB4E5A98A9E60943D3 | 594
슬리브 설치(벽체)-PVC용-방화구획 | D50x100 | 개소 | 3 | [9 empty] | 5FCF7498A501FB4E5A98A9E61BA3DD |  |  | 010106 | T | F | F | [26 empty] | 0101065FCF7498A501FB4E5A98A9E61BA3DD | 595
슬리브 설치(벽체)-PVC용-방화구획 | D100x150 | 개소 | 6 | [9 empty] | 5FCF7498A501FB4E5A98A9E61BA3DE |  |  | 010106 | T | F | F | [26 empty] | 0101065FCF7498A501FB4E5A98A9E61BA3DE | 596
슬리브 설치(벽체)-PVC용-방화구획 | D125x200 | 개소 | 4 | [9 empty] | 5FCF7498A501FB4E5A98A9E61BA3D1 |  |  | 010106 | T | F | F | [26 empty] | 0101065FCF7498A501FB4E5A98A9E61BA3D1 | 597
배수용경질염화비닐이음관(F.D.) | D75 | EA | 9 | [9 empty] | 5FCF544CB59C0E48F294827A953396 |  |  | 010106 | T | F | F | [26 empty] | 0101065FCF544CB59C0E48F294827A953396 | 598
일반행거(달대볼트) | D50 | 개소 | 120 | [9 empty] | 5FCF544B95697746B19F72F795B35D |  |  | 010106 | T | F | F | [26 empty] | 0101065FCF544B95697746B19F72F795B35D | 599
일반행거(달대볼트) | D80 | 개소 | 17 | [9 empty] | 5FCF544B95697746B19F7219B5D3E4 |  |  | 010106 | T | F | F | [26 empty] | 0101065FCF544B95697746B19F7219B5D3E4 | 600
일반행거(달대볼트) | D100 | 개소 | 84 | [9 empty] | 5FCF544B95697746B19F720F4D33FB |  |  | 010106 | T | F | F | [26 empty] | 0101065FCF544B95697746B19F720F4D33FB | 601
일반행거(달대볼트) | D125 | 개소 | 21 | [9 empty] | 5FCF544B95697746B19F603EE5E3B6 |  |  | 010106 | T | F | F | [26 empty] | 0101065FCF544B95697746B19F603EE5E3B6 | 602
각종 잡철물 제작 설치 | 철재, 간단(강판의 가공설치) | TON | 0.025 | [9 empty] | 5F0A64F135A7AA4F3F9167EE3CD3E0 |  |  | 010106 | T | F | F | [26 empty] | 0101065F0A64F135A7AA4F3F9167EE3CD3E0 | 942
ㄱ형강 | ㄱ형강, 등변, 75*75*6mm | kg | 25 | [9 empty] | 582F6474655F014694937923D1A3C12B4E2F1F |  |  | 010106 | F | F | T | [26 empty] | 010106582F6474655F014694937923D1A3C12B4E2F1F | 604
동망 | #24 | M2 | 1 | [9 empty] | 580C8478C5305945A49B59CF8563826A8131D5 |  |  | 010106 | F | F | T | [26 empty] | 010106580C8478C5305945A49B59CF8563826A8131D5 | 605
U볼트 | U볼트, 비절연, ∮50mm | 개 | 3 | [9 empty] | 582F741AC5FDE84C8592391BD443F871831BA0 |  |  | 010106 | F | F | T | [26 empty] | 010106582F741AC5FDE84C8592391BD443F871831BA0 | 606
U볼트 | U볼트, 비절연, ∮125mm | 개 | 7 | [9 empty] | 582F741AC5FDE84C8592391BD443F871831BA4 |  |  | 010106 | F | F | T | [26 empty] | 010106582F741AC5FDE84C8592391BD443F871831BA4 | 607
[ 합 계 ] | [12 empty] | TOTAL
010107 환기덕트공사 | [15 empty] | 010107
비압력용 경질폴리염화비닐관(접착제) | PVC관(VG2), D100(SDR33) | M | 38 | [9 empty] | 5FCFF459E5EF3C4F9D971505FB8310 |  |  | 010107 | T | F | F | [26 empty] | 0101075FCFF459E5EF3C4F9D971505FB8310 | 609
비압력용 경질폴리염화비닐관(접착제) | PVC관(VG2), D125(SDR33) | M | 26 | [9 empty] | 5FCFF459E5EF074B9F90069EC2F339 |  |  | 010107 | T | F | F | [26 empty] | 0101075FCFF459E5EF074B9F90069EC2F339 | 610
비압력용 경질폴리염화비닐관(접착제) | PVC관(VG2), D150(SDR33) | M | 18 | [9 empty] | 5FCFF459E5EF10414A9D54EC2623B7 |  |  | 010107 | T | F | F | [26 empty] | 0101075FCFF459E5EF10414A9D54EC2623B7 | 611
아연도기계닥트 설치 | 0.5T | M2 | 429 | [9 empty] | 5FCED4E82505E844AF922B89F423E1 |  |  | 010107 | T | F | F | [26 empty] | 0101075FCED4E82505E844AF922B89F423E1 | 612
아연도기계닥트 설치 | 0.6T | M2 | 325 | [9 empty] | 5FCED4E82505E844AF922B89C8E33A |  |  | 010107 | T | F | F | [26 empty] | 0101075FCED4E82505E844AF922B89C8E33A | 613
아연도기계닥트 설치 | 0.8T | M2 | 101 | [9 empty] | 5FCED4E82505E844AF922B89D9532B |  |  | 010107 | T | F | F | [26 empty] | 0101075FCED4E82505E844AF922B89D9532B | 614
캔버스제작설치 [#2] | 3.2T | ㎡ | 20 | [9 empty] | 5FCED4E82505E8465D99FDE26CC3E7 |  |  | 010107 | T | F | F | [26 empty] | 0101075FCED4E82505E8465D99FDE26CC3E7 | 615
일반용경질폴리염화비닐이음관 | 일반용경질폴리염화비닐이음관, ∮100mm, 90˚단곡관(DTS) | 개 | 14 | [9 empty] | 5854A4B575E13748D09D2BFE0313A28F90D4DB |  |  | 010107 | F | F | T | [26 empty] | 0101075854A4B575E13748D09D2BFE0313A28F90D4DB | 616
일반용경질폴리염화비닐이음관 | 일반용경질폴리염화비닐이음관, ∮100mm, PVC소켓, DTS | 개 | 9 | [9 empty] | 5854A4B575E13748D09D2BFE0313A28F939555 |  |  | 010107 | F | F | T | [26 empty] | 0101075854A4B575E13748D09D2BFE0313A28F939555 | 617
일반용경질폴리염화비닐이음관 | 일반용경질폴리염화비닐이음관, ∮125mm, PVC소켓, DTS | 개 | 6 | [9 empty] | 5854A4B575E13748D09D2BFE0313A28F939ADD |  |  | 010107 | F | F | T | [26 empty] | 0101075854A4B575E13748D09D2BFE0313A28F939ADD | 618
일반용경질폴리염화비닐이음관 | 일반용경질폴리염화비닐이음관, ∮150mm, PVC소켓, DTS | 개 | 5 | [9 empty] | 5854A4B575E13748D09D2BFE0313A28F939ADC |  |  | 010107 | F | F | T | [26 empty] | 0101075854A4B575E13748D09D2BFE0313A28F939ADC | 619
일반용경질폴리염화비닐이음관 | 일반용경질폴리염화비닐이음관, ∮150*∮100mm, PVC Y관, DTS | 개 | 2 | [9 empty] | 5854A4B575E13748D09D2BFE0313A28F9D915C |  |  | 010107 | F | F | T | [26 empty] | 0101075854A4B575E13748D09D2BFE0313A28F9D915C | 620
일반용경질폴리염화비닐이음관 | 일반용경질폴리염화비닐이음관, ∮125*∮100mm, PVC YT관, DTS | 개 | 5 | [9 empty] | 5854A4B575E13748D09D2BFE0313A28E8E6F63 |  |  | 010107 | F | F | T | [26 empty] | 0101075854A4B575E13748D09D2BFE0313A28E8E6F63 | 621
일반용경질폴리염화비닐이음관 | 일반용경질폴리염화비닐이음관, ∮150*∮100mm, PVC YT관, DTS | 개 | 2 | [9 empty] | 5854A4B575E13748D09D2BFE0313A28E8E6E41 |  |  | 010107 | F | F | T | [26 empty] | 0101075854A4B575E13748D09D2BFE0313A28E8E6E41 | 622
일반용경질폴리염화비닐이음관 | 일반용경질폴리염화비닐이음관, ∮125mm, PVC C.O., DTS | 개 | 2 | [9 empty] | 5854A4B575E13748D09D2BFE0313A28E8CA037 |  |  | 010107 | F | F | T | [26 empty] | 0101075854A4B575E13748D09D2BFE0313A28E8CA037 | 623
일반용경질폴리염화비닐이음관 | 일반용경질폴리염화비닐이음관, ∮150mm, PVC C.O., DTS | 개 | 1 | [9 empty] | 5854A4B575E13748D09D2BFE0313A28E8CA038 |  |  | 010107 | F | F | T | [26 empty] | 0101075854A4B575E13748D09D2BFE0313A28E8CA038 | 624
일반용경질폴리염화비닐이음관 | 일반용경질폴리염화비닐이음관, ∮100mm, 45˚단곡관, DL | 개 | 2 | [9 empty] | 5854A4B575E13748D09D2BFE0393F134F72A73 |  |  | 010107 | F | F | T | [26 empty] | 0101075854A4B575E13748D09D2BFE0393F134F72A73 | 625
댐퍼(STS) | 댐퍼, V.D, 핸들 | 개 | 33 | [9 empty] | 5854A4B575AB7241389590F75CC38120FC1547 |  |  | 010107 | F | F | T | [26 empty] | 0101075854A4B575AB7241389590F75CC38120FC1547 | 626
공조덕트 | 공조덕트, 플렉시블, ∮100*t0.03mm, 비보온, 알루미늄포일4p | M | 28 | [9 empty] | 5854A4B575E10A4E7799FBF4FB03020886DE99 |  |  | 010107 | F | F | T | [26 empty] | 0101075854A4B575E10A4E7799FBF4FB03020886DE99 | 627
공조용플렉시블덕트 | 스테인리스밴드, ∮100mm | 개 | 28 | [9 empty] | 5854A4B575E10A4E7E9C7DEC0C03C824AB6C79 |  |  | 010107 | F | F | T | [26 empty] | 0101075854A4B575E10A4E7E9C7DEC0C03C824AB6C79 | 628
슬리브 설치(벽체)-PVC용-방화구획 | D100x150 | 개소 | 8 | [9 empty] | 5FCF7498A501FB4E5A98A9E61BA3DE |  |  | 010107 | T | F | F | [26 empty] | 0101075FCF7498A501FB4E5A98A9E61BA3DE | 629
슬리브 설치(바닥)-덕트비보온-방화구획 | 1,000x1,000 | M | 9 | [9 empty] | 5FCF7498A501FB4F609D5EF1DB9389 |  |  | 010107 | T | F | F | [26 empty] | 0101075FCF7498A501FB4F609D5EF1DB9389 | 630
슬리브 설치(내화채움구조,벽)-덕트비보온-방화구획 | 0.49m2 이하 | M | 41 | [9 empty] | 5FCF7498A501FB4F609D5EF1F653B8 |  |  | 010107 | T | F | F | [26 empty] | 0101075FCF7498A501FB4F609D5EF1F653B8 | 631
강관스리브 (지수판포함,후드캡) | D100 | 개소 | 5 | [9 empty] | 5FCF7498A501FB4B85905506C5E3B8 |  |  | 010107 | T | F | F | [26 empty] | 0101075FCF7498A501FB4B85905506C5E3B8 | 632
강관스리브 (지수판포함,후드캡) | D125 | 개소 | 2 | [9 empty] | 5FCF7498A501FB4B85904B2DFB73CB |  |  | 010107 | T | F | F | [26 empty] | 0101075FCF7498A501FB4B85904B2DFB73CB | 633
강관스리브 (지수판포함,후드캡) | D150 | 개소 | 1 | [9 empty] | 5FCF7498A501FB4B85904B3E5823F9 |  |  | 010107 | T | F | F | [26 empty] | 0101075FCF7498A501FB4B85904B3E5823F9 | 634
플렉시블 덕트설치 | D100 | 개소 | 14 | [9 empty] | 5FCFF4230512C94F8A96CDD04ED3E9 |  |  | 010107 | T | F | F | [26 empty] | 0101075FCFF4230512C94F8A96CDD04ED3E9 | 635
풍량조절댐퍼(STS), 각형 | 200x200 | 개 | 25 | [9 empty] | 5FCFE468A5AEBA419B90DF909EF328 |  |  | 010107 | T | F | F | [26 empty] | 0101075FCFE468A5AEBA419B90DF909EF328 | 636
풍량조절댐퍼(STS), 각형 | 300x200 | 개 | 2 | [9 empty] | 5FCFE468A5AEBA419B90DF909EF32B |  |  | 010107 | T | F | F | [26 empty] | 0101075FCFE468A5AEBA419B90DF909EF32B | 637
풍량조절댐퍼(STS), 각형 | 300x300 | 개 | 4 | [9 empty] | 5FCFE468A5AEBA419B90DF909EF32D |  |  | 010107 | T | F | F | [26 empty] | 0101075FCFE468A5AEBA419B90DF909EF32D | 1111
풍량조절댐퍼(STS), 각형 | 500x400 | 개 | 1 | [9 empty] | 5FCFE468A5AEBA419B90DF909E134A |  |  | 010107 | T | F | F | [26 empty] | 0101075FCFE468A5AEBA419B90DF909E134A | 638
풍량조절댐퍼(STS), 각형 | 400x400 | 개 | 1 | [9 empty] | 5FCFE468A5AEBA419B90DF908C03C8 |  |  | 010107 | T | F | F | [26 empty] | 0101075FCFE468A5AEBA419B90DF908C03C8 | 639
풍량조절댐퍼(STS), 각형 | 1000x500 | 개 | 3 | [9 empty] | 5FCFE468A5AEBA419B90DF908C6352 |  |  | 010107 | T | F | F | [26 empty] | 0101075FCFE468A5AEBA419B90DF908C6352 | 1110
그릴(AL) | 200x200 | 개 | 17 | [9 empty] | 5FCFE468A5AEBA40F49838C665E3B3 |  |  | 010107 | T | F | F | [26 empty] | 0101075FCFE468A5AEBA40F49838C665E3B3 | 640
그릴(AL) | 300x200 | 개 | 28 | [9 empty] | 5FCFE468A5AEBA40F49838C665B3FF |  |  | 010107 | T | F | F | [26 empty] | 0101075FCFE468A5AEBA40F49838C665B3FF | 641
그릴(AL) | 400x250 | 개 | 30 | [9 empty] | 5FCFE468A5AEBA40F49838C67653A5 |  |  | 010107 | T | F | F | [26 empty] | 0101075FCFE468A5AEBA40F49838C67653A5 | 642
그릴(AL) | 400x300 | 개 | 10 | [9 empty] | 5FCFE468A5AEBA40F49838C676439E |  |  | 010107 | T | F | F | [26 empty] | 0101075FCFE468A5AEBA40F49838C676439E | 643
그릴(AL) | 500x400 | 개 | 10 | [9 empty] | 5FCFE468A5AEBA40F49838C64A8380 |  |  | 010107 | T | F | F | [26 empty] | 0101075FCFE468A5AEBA40F49838C64A8380 | 943
후드캡(STS) | D100 | 개 | 5 | [9 empty] | 5FCFE468A5B8C84AF69CBA20B19354 |  |  | 010107 | T | F | F | [26 empty] | 0101075FCFE468A5B8C84AF69CBA20B19354 | 645
후드캡(STS) | D125 | 개 | 2 | [9 empty] | 5FCFE468A5B8C84AF69CBA20B1834D |  |  | 010107 | T | F | F | [26 empty] | 0101075FCFE468A5B8C84AF69CBA20B1834D | 646
후드캡(STS) | D150 | 개 | 1 | [9 empty] | 5FCFE468A5B8C84AF69CBA20B1B301 |  |  | 010107 | T | F | F | [26 empty] | 0101075FCFE468A5B8C84AF69CBA20B1B301 | 647
디퓨저 | 원형, ND-150, AL | 개 | 32 | [9 empty] | 5FCFE468A5AE9F48A19870723873E4 |  |  | 010107 | T | F | F | [26 empty] | 0101075FCFE468A5AE9F48A19870723873E4 | 648
GMFD(일체형)설치(0.11~0.2M2이하) | 연기감지기형(400x300) | 개소 | 13 | [9 empty] | 5FCFE468A59C3F489E9AC19E317341 |  |  | 010107 | T | F | F | [26 empty] | 0101075FCFE468A59C3F489E9AC19E317341 | 650
GMFD(일체형)설치(0.21~0.3M2이하) | 연기감지기형(600x500) | 개소 | 2 | [9 empty] | 5FCFE468A59C3F489E9AC19E3163BB |  |  | 010107 | T | F | F | [26 empty] | 0101075FCFE468A59C3F489E9AC19E3163BB | 651
GMFD(일체형)설치(0.31~0.4M2이하) | 연기감지기형(800x500) | 개소 | 6 | [9 empty] | 5FCFE468A59C3F489E9AC19E311339 |  |  | 010107 | T | F | F | [26 empty] | 0101075FCFE468A59C3F489E9AC19E311339 | 652
GMFD(일체형)설치(0.41~0.5M2이하) | 연기감지기형(1000x500) | 개소 | 2 | [9 empty] | 5FCFE468A59C3F489E9AC19E310315 |  |  | 010107 | T | F | F | [26 empty] | 0101075FCFE468A59C3F489E9AC19E310315 | 653
각형닥트보온(발포폴리에틸렌 보온) | 50t | M2 | 7 | [9 empty] | 5FCF94EFB508CD4A42974A89B3C389 |  |  | 010107 | T | F | F | [26 empty] | 0101075FCF94EFB508CD4A42974A89B3C389 | 944
슬리브 설치(벽) | D65 - D100 | 개소 | 5 | [9 empty] | 5FCF7498A501FB4CAC92FD87547392 |  |  | 010107 | T | F | F | [26 empty] | 0101075FCF7498A501FB4CAC92FD87547392 | 655
슬리브 설치(벽) | D125 - D150 | 개소 | 3 | [9 empty] | 5FCF7498A501FB4CAC92FD91C31303 |  |  | 010107 | T | F | F | [26 empty] | 0101075FCF7498A501FB4CAC92FD91C31303 | 656
일반행거(달대볼트) | D100 | 개소 | 19 | [9 empty] | 5FCF544B95697746B19F720F4D33FB |  |  | 010107 | T | F | F | [26 empty] | 0101075FCF544B95697746B19F720F4D33FB | 657
일반행거(달대볼트) | D125 | 개소 | 13 | [9 empty] | 5FCF544B95697746B19F603EE5E3B6 |  |  | 010107 | T | F | F | [26 empty] | 0101075FCF544B95697746B19F603EE5E3B6 | 658
일반행거(달대볼트) | D150 | 개소 | 9 | [9 empty] | 5FCF544B95697746B19F602C7B4355 |  |  | 010107 | T | F | F | [26 empty] | 0101075FCF544B95697746B19F602C7B4355 | 659
동망 | #24 | M2 | 18 | [9 empty] | 580C8478C5305945A49B59CF8563826A8131D5 |  |  | 010107 | F | F | T | [26 empty] | 010107580C8478C5305945A49B59CF8563826A8131D5 | 660
010107
010107
010107
010107
010107
010107
010107
010107
010107
010107
010107
[ 합 계 ] | [12 empty] | TOTAL
010108 방진설치공사 | [15 empty] | 010108
1. 냉동기 방진 |  |  | 1 | [9 empty] | 5EB27436D5B50E470E9910AC65930669E21E30 |  |  | 010108 | F | F | T | [26 empty] | 0101085EB27436D5B50E470E9910AC65930669E21E30 | 688
냉동기(CH-1) | USWP-250X200 | SHT | 4 | [9 empty] | 5EB27436D5B50E470E9910AC65930669E21E31 |  |  | 010108 | F | F | T | [26 empty] | 0101085EB27436D5B50E470E9910AC65930669E21E31 | 689
냉동기(CH-2) | USWP-250X250 | SHT | 8 | [9 empty] | 5EB27436D5B50E470E9910AC65930669E21E32 |  |  | 010108 | F | F | T | [26 empty] | 0101085EB27436D5B50E470E9910AC65930669E21E32 | 690
2. 냉각탑 방진 |  |  | 1 | [9 empty] | 5EB27436D5B50E470E9910AC65930669E21E33 |  |  | 010108 | F | F | T | [26 empty] | 0101085EB27436D5B50E470E9910AC65930669E21E33 | 662
냉각탑(CT-1) | RSM-207-1000 | EA | 27 | [9 empty] | 5EB27436D5B50E470E9910AC65930669E21E3C |  |  | 010108 | F | F | T | [26 empty] | 0101085EB27436D5B50E470E9910AC65930669E21E3C | 663
3. 펌프 방진 |  |  | 1 | [9 empty] | 5EB27436D5B50E470E9910AC65930669E21E3D |  |  | 010108 | F | F | T | [26 empty] | 0101085EB27436D5B50E470E9910AC65930669E21E3D | 664
P-2 | 40HP | SET | 4 | [9 empty] | 5EB27436D5B50E470E9910AC65930669E219B2 |  |  | 010108 | F | F | T | [26 empty] | 0101085EB27436D5B50E470E9910AC65930669E219B2 | 665
P-3 | 50HP | SET | 4 | [9 empty] | 5EB27436D5B50E470E9910AC65930669E219B3 |  |  | 010108 | F | F | T | [26 empty] | 0101085EB27436D5B50E470E9910AC65930669E219B3 | 666
4. FAN 방진 |  |  | 1 | [9 empty] | 5EB27436D5B50E470E9910AC65930669E219B0 |  |  | 010108 | F | F | T | [26 empty] | 0101085EB27436D5B50E470E9910AC65930669E219B0 | 667
SF-1 | UNSH-A-50 | EA | 4 | [9 empty] | 5EB27436D5B50E470E9910AC65930669E219B1 |  |  | 010108 | F | F | T | [26 empty] | 0101085EB27436D5B50E470E9910AC65930669E219B1 | 668
SF-2 | UNSH-A-50 | EA | 4 | [9 empty] | 5EB27436D5B50E470E9910AC65930669E219B6 |  |  | 010108 | F | F | T | [26 empty] | 0101085EB27436D5B50E470E9910AC65930669E219B6 | 669
SF-3 | UNSH-B-100 | EA | 4 | [9 empty] | 5EB27436D5B50E470E9910AC65930669E219B7 |  |  | 010108 | F | F | T | [26 empty] | 0101085EB27436D5B50E470E9910AC65930669E219B7 | 670
SF-4 | UNSH-A-50 | EA | 4 | [9 empty] | 5EB27436D5B50E470E9910AC65930669E219B4 |  |  | 010108 | F | F | T | [26 empty] | 0101085EB27436D5B50E470E9910AC65930669E219B4 | 671
SF-5 | UNSH-A-50 | EA | 4 | [9 empty] | 5EB27436D5B50E470E9910AC65930669E219B5 |  |  | 010108 | F | F | T | [26 empty] | 0101085EB27436D5B50E470E9910AC65930669E219B5 | 672
SF-6 | UNSH-A-25 | EA | 4 | [9 empty] | 5EB27436D5B50E470E9910AC65930669E219BA |  |  | 010108 | F | F | T | [26 empty] | 0101085EB27436D5B50E470E9910AC65930669E219BA | 673
EF-1 | UNSH-A-50 | EA | 4 | [9 empty] | 5EB27436D5B50E470E9910AC65930669E219BB |  |  | 010108 | F | F | T | [26 empty] | 0101085EB27436D5B50E470E9910AC65930669E219BB | 674
EF-2 | UNSH-A-50 | EA | 4 | [9 empty] | 5EB27436D5B50E470E9910AC65930669E218AB |  |  | 010108 | F | F | T | [26 empty] | 0101085EB27436D5B50E470E9910AC65930669E218AB | 675
EF-3 | UNSH-B-100 | EA | 4 | [9 empty] | 5EB27436D5B50E470E9910AC65930669E218AA |  |  | 010108 | F | F | T | [26 empty] | 0101085EB27436D5B50E470E9910AC65930669E218AA | 676
EF-4 | UNSH-A-25 | EA | 4 | [9 empty] | 5EB27436D5B50E470E9910AC65930669E218A9 |  |  | 010108 | F | F | T | [26 empty] | 0101085EB27436D5B50E470E9910AC65930669E218A9 | 677
EF-5 | UNSH-A-50 | EA | 4 | [9 empty] | 5EB27436D5B50E470E9910AC65930669E218A8 |  |  | 010108 | F | F | T | [26 empty] | 0101085EB27436D5B50E470E9910AC65930669E218A8 | 678
EF-7 | HSM-201-50 | EA | 4 | [9 empty] | 5EB27436D5B50E470E9910AC65930669E218AF |  |  | 010108 | F | F | T | [26 empty] | 0101085EB27436D5B50E470E9910AC65930669E218AF | 679
EF-8 | UNSH-A-25 | EA | 4 | [9 empty] | 5EB27436D5B50E470E9910AC65930669E218AE |  |  | 010108 | F | F | T | [26 empty] | 0101085EB27436D5B50E470E9910AC65930669E218AE | 680
5. UNI-FLEX 콘넥타(10KG) |  |  | 1 | [9 empty] | 5EB27436D5B50E470E9910AC65930669E218AD |  |  | 010108 | F | F | T | [26 empty] | 0101085EB27436D5B50E470E9910AC65930669E218AD | 681
UFTC-150 |  | EA | 4 | [9 empty] | 5EB27436D5B50E470E9910AC65930669E218AC |  |  | 010108 | F | F | T | [26 empty] | 0101085EB27436D5B50E470E9910AC65930669E218AC | 682
D125-200 |  | EA | 20 | [9 empty] | 5EB27436D5B50E470E9910AC65930669E218A3 |  |  | 010108 | F | F | T | [26 empty] | 0101085EB27436D5B50E470E9910AC65930669E218A3 | 683
UFTC-200 |  | EA | 16 | [9 empty] | 5EB27436D5B50E470E9910AC65930669E218A2 |  |  | 010108 | F | F | T | [26 empty] | 0101085EB27436D5B50E470E9910AC65930669E218A2 | 684
UFTC-250 |  | EA | 12 | [9 empty] | 5EB27436D5B50E470E9910AC65930669E21B60 |  |  | 010108 | F | F | T | [26 empty] | 0101085EB27436D5B50E470E9910AC65930669E21B60 | 685
6. CONTROL ROD |  |  | 1 | [9 empty] | 5EB27436D5B50E470E9910AC65930669E21B61 |  |  | 010108 | F | F | T | [26 empty] | 0101085EB27436D5B50E470E9910AC65930669E21B61 | 686
D125-200 |  | EA | 20 | [9 empty] | 5EB27436D5B50E470E9910AC65930669E21B63 |  |  | 010108 | F | F | T | [26 empty] | 0101085EB27436D5B50E470E9910AC65930669E21B63 | 945
D250-350 |  | EA | 12 | [9 empty] | 5EB27436D5B50E470E9910AC65930669E21B62 |  |  | 010108 | F | F | T | [26 empty] | 0101085EB27436D5B50E470E9910AC65930669E21B62 | 687
010108
010108
010108
010108
010108
010108
010108
010108
010108
010108
010108
010108
[ 합 계 ] | [12 empty] | TOTAL
010109 연도설치공사 | [15 empty] | 010109
1). BOILER STACK | S-LPF/STS |  | 1 | [9 empty] | 5EB27436D5B50E470E9910AC65930669E32D75 |  |  | 010109 | F | F | T | [26 empty] | 0101095EB27436D5B50E470E9910AC65930669E32D75 | 692
STACK CAP | 500P - SK | EA | 1 | [9 empty] | 5EB27436D5B50E470E9910AC65930669E050A0 |  |  | 010109 | F | F | T | [26 empty] | 0101095EB27436D5B50E470E9910AC65930669E050A0 | 693
STORM COLLAR | 500P - SC | EA | 1 | [9 empty] | 5EB27436D5B50E470E9910AC65930669E050A1 |  |  | 010109 | F | F | T | [26 empty] | 0101095EB27436D5B50E470E9910AC65930669E050A1 | 694
CHECK HOLE | 500P - CH477 | EA | 1 | [9 empty] | 5EB27436D5B50E470E9910AC65930669E050A2 |  |  | 010109 | F | F | T | [26 empty] | 0101095EB27436D5B50E470E9910AC65930669E050A2 | 695
ANGLE RING FULL(SUS) | 500P - SFR | EA | 2 | [9 empty] | 5EB27436D5B50E470E9910AC65930669E050A3 |  |  | 010109 | F | F | T | [26 empty] | 0101095EB27436D5B50E470E9910AC65930669E050A3 | 696
WALL GUIDE ASSEMBLY | 500P - SWG | EA | 2 | [9 empty] | 5EB27436D5B50E470E9910AC65930669E050A4 |  |  | 010109 | F | F | T | [26 empty] | 0101095EB27436D5B50E470E9910AC65930669E050A4 | 697
STRAIGHT | 500P - 977 | EA | 11 | [9 empty] | 5EB27436D5B50E470E9910AC65930669E050A5 |  |  | 010109 | F | F | T | [26 empty] | 0101095EB27436D5B50E470E9910AC65930669E050A5 | 698
INSULATED VALVE | 500P - IV | EA | 1 | [9 empty] | 5EB27436D5B50E470E9910AC65930669E050A6 |  |  | 010109 | F | F | T | [26 empty] | 0101095EB27436D5B50E470E9910AC65930669E050A6 | 699
WALL GUPPORT ASSEMBLY | 500P - SWA | EA | 1 | [9 empty] | 5EB27436D5B50E470E9910AC65930669E050A7 |  |  | 010109 | F | F | T | [26 empty] | 0101095EB27436D5B50E470E9910AC65930669E050A7 | 700
SLIP SECTION | 500P - AG477 | EA | 1 | [9 empty] | 5EB27436D5B50E470E9910AC65930669E050A8 |  |  | 010109 | F | F | T | [26 empty] | 0101095EB27436D5B50E470E9910AC65930669E050A8 | 701
MANIFOLD TEE | 500P - MT | EA | 1 | [9 empty] | 5EB27436D5B50E470E9910AC65930669E050A9 |  |  | 010109 | F | F | T | [26 empty] | 0101095EB27436D5B50E470E9910AC65930669E050A9 | 702
STRAIGHT | 500P - 477 | EA | 6 | [9 empty] | 5EB27436D5B50E470E9910AC65930669E05147 |  |  | 010109 | F | F | T | [26 empty] | 0101095EB27436D5B50E470E9910AC65930669E05147 | 703
DRAIN TEE CAP | 500P - TC | EA | 1 | [9 empty] | 5EB27436D5B50E470E9910AC65930669E05146 |  |  | 010109 | F | F | T | [26 empty] | 0101095EB27436D5B50E470E9910AC65930669E05146 | 704
DRAIN PIPE (STS) | 25P - DP | EA | 1 | [9 empty] | 5EB27436D5B50E470E9910AC65930669E05145 |  |  | 010109 | F | F | T | [26 empty] | 0101095EB27436D5B50E470E9910AC65930669E05145 | 705
SEALANT | SA | TUB | 12 | [9 empty] | 5EB27436D5B50E470E9910AC65930669E05144 |  |  | 010109 | F | F | T | [26 empty] | 0101095EB27436D5B50E470E9910AC65930669E05144 | 706
2). BOILER BREECHING | S-LPF/AL |  | 1 | [9 empty] | 5EB27436D5B50E470E9910AC65930669E05142 |  |  | 010109 | F | F | T | [26 empty] | 0101095EB27436D5B50E470E9910AC65930669E05142 | 707
STORM COLLAR | 500P - SC | EA | 4 | [9 empty] | 5EB27436D5B50E470E9910AC65930669E05141 |  |  | 010109 | F | F | T | [26 empty] | 0101095EB27436D5B50E470E9910AC65930669E05141 | 708
STRAIGHT | 500P - 977 | EA | 5 | [9 empty] | 5EB27436D5B50E470E9910AC65930669E05140 |  |  | 010109 | F | F | T | [26 empty] | 0101095EB27436D5B50E470E9910AC65930669E05140 | 709
SLIP SECTION | 500P - AG477 | EA | 6 | [9 empty] | 5EB27436D5B50E470E9910AC65930669E0514F |  |  | 010109 | F | F | T | [26 empty] | 0101095EB27436D5B50E470E9910AC65930669E0514F | 710
FIXED ELBOW 45 | 500P - EL45 | EA | 12 | [9 empty] | 5EB27436D5B50E470E9910AC65930669E0514E |  |  | 010109 | F | F | T | [26 empty] | 0101095EB27436D5B50E470E9910AC65930669E0514E | 711
LATERAL TEE | 500P - LT | EA | 2 | [9 empty] | 5EB27436D5B50E470E9910AC65930669E0526E |  |  | 010109 | F | F | T | [26 empty] | 0101095EB27436D5B50E470E9910AC65930669E0526E | 712
PLATE SUPPORT ASSEMBLY | 500P - PA | EA | 7 | [9 empty] | 5EB27436D5B50E470E9910AC65930669E0526F |  |  | 010109 | F | F | T | [26 empty] | 0101095EB27436D5B50E470E9910AC65930669E0526F | 713
ANGLE RING FULL | 500P - FR | EA | 7 | [9 empty] | 5EB27436D5B50E470E9910AC65930669E0526C |  |  | 010109 | F | F | T | [26 empty] | 0101095EB27436D5B50E470E9910AC65930669E0526C | 714
DRAIN TEE CAP | 500P - TC | EA | 1 | [9 empty] | 5EB27436D5B50E470E9910AC65930669E0526D |  |  | 010109 | F | F | T | [26 empty] | 0101095EB27436D5B50E470E9910AC65930669E0526D | 715
STRAIGHT | 500P - 477 | EA | 3 | [9 empty] | 5EB27436D5B50E470E9910AC65930669E0526A |  |  | 010109 | F | F | T | [26 empty] | 0101095EB27436D5B50E470E9910AC65930669E0526A | 716
스리브 | SLV | EA | 2 | [9 empty] | 5EB27436D5B50E470E9910AC65930669E0526B |  |  | 010109 | F | F | T | [26 empty] | 0101095EB27436D5B50E470E9910AC65930669E0526B | 717
FLOOR FIRE STOP | FFS | EA | 2 | [9 empty] | 5EB27436D5B50E470E9910AC65930669E05268 |  |  | 010109 | F | F | T | [26 empty] | 0101095EB27436D5B50E470E9910AC65930669E05268 | 718
SEALANT | SA | TUB | 17 | [9 empty] | 5EB27436D5B50E470E9910AC65930669E05269 |  |  | 010109 | F | F | T | [26 empty] | 0101095EB27436D5B50E470E9910AC65930669E05269 | 719
3. INSTALLATION COST |  |  | 1 | [9 empty] | 5EB27436D5B50E470E9910AC65930669E05267 |  |  | 010109 | F | F | T | [26 empty] | 0101095EB27436D5B50E470E9910AC65930669E05267 | 720
010109
010109
010109
010109
010109
010109
010109
010109
010109
010109
010109
010109
010109
[ 합 계 ] | [12 empty] | TOTAL
01011001 냉난방기 | [15 empty] | 01011001
관통슬리브설치(벽) | D50 | 개소 | 26 | [9 empty] | 5FCED4E82505E84765990B740A630D |  |  | 01011001 | T | F | F | [26 empty] | 010110015FCED4E82505E84765990B740A630D | 723
관통슬리브설치(벽) | D100 | 개소 | 27 | [9 empty] | 5FCED4E82505E84765990B740A03E4 |  |  | 01011001 | T | F | F | [26 empty] | 010110015FCED4E82505E84765990B740A03E4 | 724
슬리브 설치(바닥)-PVC용-방화구획 | D50x75 | 개소 | 2 | [9 empty] | 5FCF7498A501FB4E5A98A9E60943D7 |  |  | 01011001 | T | F | F | [26 empty] | 010110015FCF7498A501FB4E5A98A9E60943D7 | 725
슬리브 설치(바닥)-PVC용-방화구획 | D100x150 | 개소 | 6 | [9 empty] | 5FCF7498A501FB4E5A98A9E60943D2 |  |  | 01011001 | T | F | F | [26 empty] | 010110015FCF7498A501FB4E5A98A9E60943D2 | 726
슬리브 설치(벽체)-PVC용-방화구획 | D50x100 | 개소 | 2 | [9 empty] | 5FCF7498A501FB4E5A98A9E61BA3DD |  |  | 01011001 | T | F | F | [26 empty] | 010110015FCF7498A501FB4E5A98A9E61BA3DD | 727
슬리브 설치(벽체)-PVC용-방화구획 | D100x150 | 개소 | 13 | [9 empty] | 5FCF7498A501FB4E5A98A9E61BA3DE |  |  | 01011001 | T | F | F | [26 empty] | 010110015FCF7498A501FB4E5A98A9E61BA3DE | 728
슬리브 설치(바닥)-강관/ST-방화구획 | D100x150 | 개소 | 17 | [9 empty] | 5FCF7498A501FB4E5A98A9D59A3326 |  |  | 01011001 | T | F | F | [26 empty] | 010110015FCF7498A501FB4E5A98A9D59A3326 | 729
슬리브 설치(벽)-강관/ST-방화구획 | D50x125 | 개소 | 7 | [9 empty] | 5FCF7498A501FB4F609D5EE76CF310 |  |  | 01011001 | T | F | F | [26 empty] | 010110015FCF7498A501FB4F609D5EE76CF310 | 730
슬리브 설치(벽)-강관/ST-방화구획 | D100x150 | 개소 | 13 | [9 empty] | 5FCF7498A501FB4F609D5EE76CE373 |  |  | 01011001 | T | F | F | [26 empty] | 010110015FCF7498A501FB4F609D5EE76CE373 | 731
슬리브 설치(벽)-강관/ST-방화구획 | D250x350 | 개소 | 19 | [9 empty] | 5FCF7498A501FB4F609D5EE76CE379 |  |  | 01011001 | T | F | F | [26 empty] | 010110015FCF7498A501FB4F609D5EE76CE379 | 732
01011001
01011001
01011001
01011001
01011001
01011001
01011001
01011001
01011001
01011001
[ 합 계 ] | [12 empty] | TOTAL
01011101 옥상층공조배관열선 | [15 empty] | 01011101
HEATING CABLE(FM제품) | SRF16-2CR | M | 204 | [9 empty] | 5EB27436D5B50E470E9910AC659304B95A62F6 |  |  | 01011101 | F | F | T | [26 empty] | 010111015EB27436D5B50E470E9910AC659304B95A62F6 | 1025
POWER CONNECTION KIT | SY-PK | EA | 2 | [9 empty] | 5EB27436D5B50E470E9910AC659304B95A62F7 |  |  | 01011101 | F | F | T | [26 empty] | 010111015EB27436D5B50E470E9910AC659304B95A62F7 | 1026
END SEAL | SY-E | EA | 4 | [9 empty] | 5EB27436D5B50E470E9910AC659304B95A62F0 |  |  | 01011101 | F | F | T | [26 empty] | 010111015EB27436D5B50E470E9910AC659304B95A62F0 | 1027
GLASS TAPE | GT-66 | R/L | 21 | [9 empty] | 5EB27436D5B50E470E9910AC659304B95A62F1 |  |  | 01011101 | F | F | T | [26 empty] | 010111015EB27436D5B50E470E9910AC659304B95A62F1 | 1028
TH-SENSOR | PT 100Ω | EA | 1 | [9 empty] | 5EB27436D5B50E470E9910AC659304B95A62F2 |  |  | 01011101 | F | F | T | [26 empty] | 010111015EB27436D5B50E470E9910AC659304B95A62F2 | 1029
CONTROL PANEL | 2CCT | 면 | 1 | [9 empty] | 5EB27436D5B50E470E9910AC659304B95A62F3 |  |  | 01011101 | F | F | T | [26 empty] | 010111015EB27436D5B50E470E9910AC659304B95A62F3 | 1030
전선관 | 28C | M | 10 | [9 empty] | 5EB27436D5B50E470E9910AC659304B95A62FC |  |  | 01011101 | F | F | T | [26 empty] | 010111015EB27436D5B50E470E9910AC659304B95A62FC | 1031
전선관 | 16C | M | 10 | [9 empty] | 5EB27436D5B50E470E9910AC659304B95A62FD |  |  | 01011101 | F | F | T | [26 empty] | 010111015EB27436D5B50E470E9910AC659304B95A62FD | 1032
전선관부속자재 | 전선관의15% | 식 | 1 | [9 empty] | 5EB27436D5B50E470E9910AC659304B95A61ED |  |  | 01011101 | F | F | T | [26 empty] | 010111015EB27436D5B50E470E9910AC659304B95A61ED | 1033
전선 | HFIX6.0SQ | M | 44 | [9 empty] | 5EB27436D5B50E470E9910AC659304B95A61EC |  |  | 01011101 | F | F | T | [26 empty] | 010111015EB27436D5B50E470E9910AC659304B95A61EC | 1034
전선 | GV4.0SQ | M | 22 | [9 empty] | 5EB27436D5B50E470E9910AC659304B95A61EF |  |  | 01011101 | F | F | T | [26 empty] | 010111015EB27436D5B50E470E9910AC659304B95A61EF | 1035
전선 | TJV1.0SQ/3C | M | 22 | [9 empty] | 5EB27436D5B50E470E9910AC659304B95A61EE |  |  | 01011101 | F | F | T | [26 empty] | 010111015EB27436D5B50E470E9910AC659304B95A61EE | 1036
노무비(HEATER) | 플랜트전공 | 인 | 8 | [9 empty] | 5EB27436D5B50E470E9910AC659304B95A61E9 |  |  | 01011101 | F | F | T | [26 empty] | 010111015EB27436D5B50E470E9910AC659304B95A61E9 | 1037
노무비(2차전기공사) | 내선전공 | 인 | 3 | [9 empty] | 5EB27436D5B50E470E9910AC659304B95A61E8 |  |  | 01011101 | F | F | T | [26 empty] | 010111015EB27436D5B50E470E9910AC659304B95A61E8 | 1038
공구손료 |  | 식 | 1 | [9 empty] | 5EB27436D5B50E470E9910AC659304B95A61EB |  |  | 01011101 | F | F | T | [26 empty] | 010111015EB27436D5B50E470E9910AC659304B95A61EB | 1039
01011101
01011101
01011101
01011101
01011101
[ 합 계 ] | [12 empty] | TOTAL
01011201 옥내가스배관공사 | [15 empty] | 01011201
가스용백강관(옥내일반) | 백관(SPPG), D100 | M | 50 | [9 empty] | 5FCFF451950C5C4B589EC0A762C3B1 |  |  | 01011201 | T | F | F | [26 empty] | 010112015FCFF451950C5C4B589EC0A762C3B1 | 775
배관용탄소강관 | 배관용탄소강관, SPPG(백관), ∮100mm, 반제품 | M | 5 | [9 empty] | 5854A4B575E1374A879ACED8B723F19880BF9C |  |  | 01011201 | F | F | T |  |  |  | 1 | [22 empty] | 010112015854A4B575E1374A879ACED8B723F19880BF9C | 776
잡재료비 | 주재료비의 3% | 식 | 1 | [9 empty] | 5E137419F5569145D2926288F673001 |  |  | 01011201 | F | F | F | [26 empty] | 010112015E137419F5569145D2926288F673001 | 1043
용접식강관이음쇠 | 용접식강관이음쇠, ∮100mm, 백엘보, 용접 | 개 | 21 | [9 empty] | 5854A4B575E13748D19F33CE34F3CF4786F2D3 |  |  | 01011201 | F | F | T | [26 empty] | 010112015854A4B575E13748D19F33CE34F3CF4786F2D3 | 777
용접식강관이음쇠 | 용접식강관이음쇠, ∮100mm, 백티, 용접 | 개 | 5 | [9 empty] | 5854A4B575E13748D19F33CE34F3CF47878933 |  |  | 01011201 | F | F | T | [26 empty] | 010112015854A4B575E13748D19F33CE34F3CF47878933 | 778
용접식강관이음쇠 | 용접식강관이음쇠, ∮100mm, 백리듀서, 용접 | 개 | 4 | [9 empty] | 5854A4B575E13748D19F33CE34F3CF4788AF3B |  |  | 01011201 | F | F | T | [26 empty] | 010112015854A4B575E13748D19F33CE34F3CF4788AF3B | 779
용접식강관이음쇠 | 용접식강관이음쇠, ∮100mm, 캡, 용접용백관, SPP | 개 | 2 | [9 empty] | 5854A4B575E13748D19F33CE34F3CF40518B90 |  |  | 01011201 | F | F | T | [26 empty] | 010112015854A4B575E13748D19F33CE34F3CF40518B90 | 780
용접식강관이음쇠 | 용접식강관이음쇠, ∮100*80mm, 백리듀서, 편심, SPP | 개 | 2 | [9 empty] | 5854A4B575E13748D19F33CE34D318C8D0D919 |  |  | 01011201 | F | F | T | [26 empty] | 010112015854A4B575E13748D19F33CE34D318C8D0D919 | 781
가스미터 | 가스미터, 160㎥/HR이하 | 조 | 1 | [9 empty] | 5854B45BD5C4C64B9F9F46CE75335C9B09673B |  |  | 01011201 | F | F | T | [26 empty] | 010112015854B45BD5C4C64B9F9F46CE75335C9B09673B | 782
온도보정기 |  | 개 | 1 | [9 empty] | 5839D4FE25D5BC4C7B9F65BE9D63D91CB31F0A |  |  | 01011201 | F | F | T | [26 empty] | 010112015839D4FE25D5BC4C7B9F65BE9D63D91CB31F0A | 783
가스차단장치(FLANGE) | D100 3회로 | SET | 1 | [9 empty] | 5839D4FE25D5BC4C7B9F65BE9D63DCD03AD48C |  |  | 01011201 | F | F | T | [26 empty] | 010112015839D4FE25D5BC4C7B9F65BE9D63DCD03AD48C | 784
가스누설경보기 | 공업용 | SET | 1 | [9 empty] | 5839D4FE25D5BC4C7B9F65BE9D63DCD1DF5CC4 |  |  | 01011201 | F | F | T | [26 empty] | 010112015839D4FE25D5BC4C7B9F65BE9D63DCD1DF5CC4 | 785
가스메타기함(STS) | 160등급 | EA | 1 | [9 empty] | 5839D4FE25D5BC4C7B9F65BE9D63DCD38C2DA0 |  |  | 01011201 | F | F | T | [26 empty] | 010112015839D4FE25D5BC4C7B9F65BE9D63DCD38C2DA0 | 786
강관전기아크용접 | D80 | 개소 | 2 | [9 empty] | 5FCFF452B5D76C4ACC9EE293B4E34E |  |  | 01011201 | T | F | F | [26 empty] | 010112015FCFF452B5D76C4ACC9EE293B4E34E | 787
강관전기아크용접 | D100 | 개소 | 78 | [9 empty] | 5FCFF4519566C6416497A9347243AA |  |  | 01011201 | T | F | F | [26 empty] | 010112015FCFF4519566C6416497A9347243AA | 788
강관스리브 (지수판포함) | D100 | 개소 | 1 | [9 empty] | 5FCF7498A501FB4AFF959F472E734D |  |  | 01011201 | T | F | F | [26 empty] | 010112015FCF7498A501FB4AFF959F472E734D | 789
철합후렌지 | D80 | 개소 | 4 | [9 empty] | 5FCFF44335728A4DE598AE93F313D1 |  |  | 01011201 | T | F | F | [26 empty] | 010112015FCFF44335728A4DE598AE93F313D1 | 790
철합후렌지 | D100 | 개소 | 12 | [9 empty] | 5FCFF44215125345CC9E8871122388 |  |  | 01011201 | T | F | F | [26 empty] | 010112015FCFF44215125345CC9E8871122388 | 791
압력계설치(백관) |  | SET | 3 | [9 empty] | 5FCFA4D21515954EEB993242DB8304 |  |  | 01011201 | T | F | F | [26 empty] | 010112015FCFA4D21515954EEB993242DB8304 | 792
녹막이페인트 칠 | 2회.1종, ∮100mm | M | 50 | [9 empty] | 5FCF340305A85C449590900E0173C4 |  |  | 01011201 | T | F | F | [26 empty] | 010112015FCF340305A85C449590900E0173C4 | 793
녹막이페인트 칠 | 1회.1종, ∮100mm | M | 5 | [9 empty] | 5FCF340305A85C449590A26E3FF38F |  |  | 01011201 | T | F | F | [26 empty] | 010112015FCF340305A85C449590A26E3FF38F | 794
유성페인트(롤러칠) | 철재면, 2회. 1급, ∮100mm | M | 55 | [9 empty] | 5FCF3400B54980439491800DB5E398 |  |  | 01011201 | T | F | F | [26 empty] | 010112015FCF3400B54980439491800DB5E398 | 795
가스용볼밸브(주강) | D80 | 개 | 2 | [9 empty] | 5FCF749A65CE654DEB9F7E10ACB3F0 |  |  | 01011201 | T | F | F | [26 empty] | 010112015FCF749A65CE654DEB9F7E10ACB3F0 | 796
가스용볼밸브(주강) | D100 | 개 | 5 | [9 empty] | 5FCF749A65CE654DEB9F7E10ACA3EA |  |  | 01011201 | T | F | F | [26 empty] | 010112015FCF749A65CE654DEB9F7E10ACA3EA | 797
가스메터기주위배관 | D100, 수평2M | 식 | 1 | [9 empty] | 5FCF749A65CE654DEB9F7E1093834C |  |  | 01011201 | T | F | F | [26 empty] | 010112015FCF749A65CE654DEB9F7E1093834C | 964
가스메타설치 | D20~D25 | 개소 | 1 | [9 empty] | 5FCED4E825164E4DE494CD58ED53B9 |  |  | 01011201 | T | F | F | [26 empty] | 010112015FCED4E825164E4DE494CD58ED53B9 | 799
브라켓트설치 | D100 | 개소 | 27 | [9 empty] | 5FCED4E82505E8465D99A5D33A439D |  |  | 01011201 | T | F | F | [26 empty] | 010112015FCED4E82505E8465D99A5D33A439D | 800
01011201
01011201
01011201
01011201
01011201
01011201
01011201
01011201
01011201
01011201
01011201
01011201
01011201
01011201
01011201
[ 합 계 ] | [12 empty] | TOTAL
010201 터보냉동기 | [15 empty] | 010201
터보냉동기 | 터보냉동기, 200RT,2단터보고효율형 | 대 | 1 | [9 empty] | 5854A4B575AB7243E49CAFC1382317F66AA698 |  |  | 010201 | F | F | T | [26 empty] | 0102015854A4B575AB7243E49CAFC1382317F66AA698 | 822
터보냉동기 | 터보냉동기, 400RT,2단터보고효율형 | 대 | 2 | [9 empty] | 5854A4B575AB7243E49CAFC1382317F66AA7A0 |  |  | 010201 | F | F | T | [26 empty] | 0102015854A4B575AB7243E49CAFC1382317F66AA7A0 | 823
010201
010201
010201
010201
010201
010201
010201
010201
010201
010201
010201
010201
010201
010201
010201
010201
010201
010201
[ 합 계 ] | [12 empty] | TOTAL
010202 냉각탑 | [15 empty] | 010202
냉각탑(대향류/사각),비산방지포함 | 냉각탑,1200RT(400RTx3CELL),동파방지히터포함 | 대 | 1 | [9 empty] | 5854A4B575AB7243E49CDB0DA67320EDE117ED |  |  | 010202 | F | F | T | [26 empty] | 0102025854A4B575AB7243E49CDB0DA67320EDE117ED | 825
010202
010202
010202
010202
010202
010202
010202
010202
010202
010202
010202
010202
010202
010202
010202
010202
010202
010202
010202
[ 합 계 ] | [12 empty] | TOTAL
010203 증기보일러 | [15 empty] | 010203
노통연관식증기보일러 | 2000kg/h,급수펌프,연수기및경도측정장치및일체포함,2차결선포함, | 대 | 2 | [9 empty] | 5854A4B575AB464F3E93DB9844D3395332FC33 |  |  | 010203 | F | F | T | [26 empty] | 0102035854A4B575AB464F3E93DB9844D3395332FC33 | 827
010203
010203
010203
010203
010203
010203
010203
010203
010203
010203
010203
010203
010203
010203
010203
010203
010203
010203
010203
[ 합 계 ] | [12 empty] | TOTAL
01020401 EHP냉난방시스템 | [15 empty] | 01020401
항온항습기 [ 3RT ] - 전면토출 | 실내외기 SET | 대 | 2 | [9 empty] | 5EB27436D5B50E470E9910AC659304B95A61E5 |  |  | 01020401 | F | F | T |  |  |  | 1 | [22 empty] | 010204015EB27436D5B50E470E9910AC659304B95A61E5 | 1047
멀티 냉난방 실외기 - 1등급 | 22HP | 대 | 1 | [9 empty] | 5EB27436D5B50E470E9910AC659304B95A61E4 |  |  | 01020401 | F | F | T |  |  |  | 1 | [22 empty] | 010204015EB27436D5B50E470E9910AC659304B95A61E4 | 1048
멀티 냉난방 실외기 - 1등급 | 26HP | 대 | 1 | [9 empty] | 5EB27436D5B50E470E9910AC659304B95A60C6 |  |  | 01020401 | F | F | T |  |  |  | 1 | [22 empty] | 010204015EB27436D5B50E470E9910AC659304B95A60C6 | 1049
멀티 냉난방 실외기 - 1등급 | 32HP | 대 | 1 | [9 empty] | 5EB27436D5B50E470E9910AC659304B95A60C7 |  |  | 01020401 | F | F | T |  |  |  | 1 | [22 empty] | 010204015EB27436D5B50E470E9910AC659304B95A60C7 | 1050
미니 냉난방 실외기 | 4HP,삼상 | 대 | 2 | [9 empty] | 5EB27436D5B50E470E9910AC659304B95A60C4 |  |  | 01020401 | F | F | T |  |  |  | 1 | [22 empty] | 010204015EB27436D5B50E470E9910AC659304B95A60C4 | 1051
미니 냉난방 실외기 | 5HP,삼상 | 대 | 1 | [9 empty] | 5EB27436D5B50E470E9910AC659304B95A60C5 |  |  | 01020401 | F | F | T |  |  |  | 1 | [22 empty] | 010204015EB27436D5B50E470E9910AC659304B95A60C5 | 1052
미니 냉난방 실외기 | 8HP,삼상 | 대 | 1 | [9 empty] | 5EB27436D5B50E470E9910AC659304B95A60C2 |  |  | 01020401 | F | F | T |  |  |  | 1 | [22 empty] | 010204015EB27436D5B50E470E9910AC659304B95A60C2 | 1053
멀티 냉방 실외기 | 30HP | 대 | 1 | [9 empty] | 5EB27436D5B50E470E9910AC659304B95A60C3 |  |  | 01020401 | F | F | T |  |  |  | 1 | [22 empty] | 010204015EB27436D5B50E470E9910AC659304B95A60C3 | 1054
멀티-V냉,난방실내기(1WAY) | 0.7HP | 대 | 2 | [9 empty] | 5EB27436D5B50E470E9910AC659304B95A60C0 |  |  | 01020401 | F | F | T |  |  |  | 1 | [22 empty] | 010204015EB27436D5B50E470E9910AC659304B95A60C0 | 1055
멀티-V냉,난방실내기(1WAY) | 1.0HP | 대 | 3 | [9 empty] | 5EB27436D5B50E470E9910AC659304B95A60C1 |  |  | 01020401 | F | F | T |  |  |  | 1 | [22 empty] | 010204015EB27436D5B50E470E9910AC659304B95A60C1 | 1056
멀티-V냉,난방실내기(1WAY) | 1.2HP | 대 | 2 | [9 empty] | 5EB27436D5B50E470E9910AC659304B95A60CE |  |  | 01020401 | F | F | T |  |  |  | 1 | [22 empty] | 010204015EB27436D5B50E470E9910AC659304B95A60CE | 1057
멀티-V냉,난방실내기(4WAY) | 1.5HP | 대 | 3 | [9 empty] | 5EB27436D5B50E470E9910AC659304B95A60CF |  |  | 01020401 | F | F | T |  |  |  | 1 | [22 empty] | 010204015EB27436D5B50E470E9910AC659304B95A60CF | 1058
멀티-V냉,난방실내기(4WAY) | 3.0HP | 대 | 5 | [9 empty] | 5EB27436D5B50E470E9910AC659304B95A6F4B |  |  | 01020401 | F | F | T |  |  |  | 1 | [22 empty] | 010204015EB27436D5B50E470E9910AC659304B95A6F4B | 1059
멀티-V냉,난방실내기(4WAY) | 3.5HP | 대 | 1 | [9 empty] | 5EB27436D5B50E470E9910AC659304B95A6F4A |  |  | 01020401 | F | F | T |  |  |  | 1 | [22 empty] | 010204015EB27436D5B50E470E9910AC659304B95A6F4A | 1060
멀티-V냉,난방실내기(4WAY) | 4.5HP | 대 | 1 | [9 empty] | 5EB27436D5B50E470E9910AC659304B95A6F49 |  |  | 01020401 | F | F | T |  |  |  | 1 | [22 empty] | 010204015EB27436D5B50E470E9910AC659304B95A6F49 | 1061
멀티-V냉,난방실내기(4WAY) | 5.0HP | 대 | 11 | [9 empty] | 5EB27436D5B50E470E9910AC659304B95A6F48 |  |  | 01020401 | F | F | T |  |  |  | 1 | [22 empty] | 010204015EB27436D5B50E470E9910AC659304B95A6F48 | 1062
멀티-V냉,난방실내기(스탠드형) | 10HP | 대 | 3 | [9 empty] | 5EB27436D5B50E470E9910AC659304B95A6F4F |  |  | 01020401 | F | F | T |  |  |  | 1 | [22 empty] | 010204015EB27436D5B50E470E9910AC659304B95A6F4F | 1063
멀티-V냉,난방 (매립덕트형) | 3.0HP | 대 | 1 | [9 empty] | 5EB27436D5B50E470E9910AC659304B95A6F4E |  |  | 01020401 | F | F | T |  |  |  | 1 | [22 empty] | 010204015EB27436D5B50E470E9910AC659304B95A6F4E | 1064
멀티-V냉,난방 (매립덕트형) | 4.0HP | 대 | 1 | [9 empty] | 5EB27436D5B50E470E9910AC659304B95A6F4D |  |  | 01020401 | F | F | T |  |  |  | 1 | [22 empty] | 010204015EB27436D5B50E470E9910AC659304B95A6F4D | 1065
유선리모컨 [ 고급형 ] |  | 대 | 30 | [9 empty] | 5EB27436D5B50E470E9910AC659304B95A6F4C |  |  | 01020401 | F | F | T |  |  |  | 1 | [22 empty] | 010204015EB27436D5B50E470E9910AC659304B95A6F4C | 1066
무선리모컨 [ 냉방-일반형 ] |  | 개 | 3 | [9 empty] | 5EB27436D5B50E470E9910AC659304B95A6F43 |  |  | 01020401 | F | F | T |  |  |  | 1 | [22 empty] | 010204015EB27436D5B50E470E9910AC659304B95A6F43 | 1067
공기청정키트 [ 1WAY ] |  | 개 | 7 | [9 empty] | 5EB27436D5B50E470E9910AC659304B95A6F42 |  |  | 01020401 | F | F | T |  |  |  | 1 | [22 empty] | 010204015EB27436D5B50E470E9910AC659304B95A6F42 | 1068
공기청정키트 [ 4WAY ] |  | 개 | 21 | [9 empty] | 5EB27436D5B50E470E9910AC659304B95A6EA5 |  |  | 01020401 | F | F | T |  |  |  | 1 | [22 empty] | 010204015EB27436D5B50E470E9910AC659304B95A6EA5 | 1069
256실 ACP중앙제어기 |  | 개 | 1 | [9 empty] | 5EB27436D5B50E470E9910AC659304B95A6EA4 |  |  | 01020401 | F | F | T |  |  |  | 1 | [22 empty] | 010204015EB27436D5B50E470E9910AC659304B95A6EA4 | 1070
싱글 중앙제어용 485 중계기 |  | 대 | 2 | [9 empty] | 5EB27436D5B50E470E9910AC659304B95A6EA7 |  |  | 01020401 | F | F | T |  |  |  | 1 | [22 empty] | 010204015EB27436D5B50E470E9910AC659304B95A6EA7 | 1071
기본설치 | - | 식 | 33 | [9 empty] | 5EB27436D5B50E470E9910AC659304B95A6EA6 |  |  | 01020401 | F | F | T |  |  |  | 1 | [22 empty] | 010204015EB27436D5B50E470E9910AC659304B95A6EA6 | 1072
냉매배관 | Ø12.7㎜ | m | 416 | [9 empty] | 5EB27436D5B50E470E9910AC659304B95A6EA1 |  |  | 01020401 | F | F | T |  |  |  | 1 | [22 empty] | 010204015EB27436D5B50E470E9910AC659304B95A6EA1 | 1073
냉매배관 | Ø15.88㎜ | m | 408 | [9 empty] | 5EB27436D5B50E470E9910AC659304B95A6EA0 |  |  | 01020401 | F | F | T |  |  |  | 1 | [22 empty] | 010204015EB27436D5B50E470E9910AC659304B95A6EA0 | 1074
냉매배관 | Ø20㎜ | m | 159 | [9 empty] | 5EB27436D5B50E470E9910AC659304B95A6EA3 |  |  | 01020401 | F | F | T |  |  |  | 1 | [22 empty] | 010204015EB27436D5B50E470E9910AC659304B95A6EA3 | 1075
냉매배관 | Ø25㎜ | m | 14 | [9 empty] | 5EB27436D5B50E470E9910AC659304B95A6EA2 |  |  | 01020401 | F | F | T |  |  |  | 1 | [22 empty] | 010204015EB27436D5B50E470E9910AC659304B95A6EA2 | 1076
냉매배관 | Ø28.58㎜ | m | 115 | [9 empty] | 5EB27436D5B50E470E9910AC659304B95A6EAD |  |  | 01020401 | F | F | T |  |  |  | 1 | [22 empty] | 010204015EB27436D5B50E470E9910AC659304B95A6EAD | 1077
냉매배관 | Ø38.1㎜ | m | 104 | [9 empty] | 5EB27436D5B50E470E9910AC659304B95A6EAC |  |  | 01020401 | F | F | T |  |  |  | 1 | [22 empty] | 010204015EB27436D5B50E470E9910AC659304B95A6EAC | 1078
PVC드레인관설치 | Ø32㎜ | m | 465 | [9 empty] | 5EB27436D5B50E470E9910AC659304B95D3CFB |  |  | 01020401 | F | F | T |  |  |  | 1 | [22 empty] | 010204015EB27436D5B50E470E9910AC659304B95D3CFB | 1079
분지관 [ 실내기측 ] | Y분지관(소) | 개 | 17 | [9 empty] | 5EB27436D5B50E470E9910AC659304B95D3CFA |  |  | 01020401 | F | F | T |  |  |  | 1 | [22 empty] | 010204015EB27436D5B50E470E9910AC659304B95D3CFA | 1080
분지관 [ 실내기측 ] | Y분지관(대) | 개 | 8 | [9 empty] | 5EB27436D5B50E470E9910AC659304B95D3CF9 |  |  | 01020401 | F | F | T |  |  |  | 1 | [22 empty] | 010204015EB27436D5B50E470E9910AC659304B95D3CF9 | 1081
분지관 [ 실외기측 ] | T분지관 | 개 | 4 | [9 empty] | 5EB27436D5B50E470E9910AC659304B95D3CF8 |  |  | 01020401 | F | F | T |  |  |  | 1 | [22 empty] | 010204015EB27436D5B50E470E9910AC659304B95D3CF8 | 1082
불연성 통신케이블및CD관설치 | 1.0SQ * 2C | m | 805 | [9 empty] | 5EB27436D5B50E470E9910AC659304B95D3CFF |  |  | 01020401 | F | F | T |  |  |  | 1 | [22 empty] | 010204015EB27436D5B50E470E9910AC659304B95D3CFF | 1083
룸컨트롤러설치전선 | 24AWG * 3C | m | 395 | [9 empty] | 5EB27436D5B50E470E9910AC659304B95D3CFE |  |  | 01020401 | F | F | T |  |  |  | 1 | [22 empty] | 010204015EB27436D5B50E470E9910AC659304B95D3CFE | 1084
중앙컨트롤러설치전선 | 1.0SQ * 2C | m | 150 | [9 empty] | 5EB27436D5B50E470E9910AC659304B95D3CFD |  |  | 01020401 | F | F | T |  |  |  | 1 | [22 empty] | 010204015EB27436D5B50E470E9910AC659304B95D3CFD | 1085
함석배관커버 | - | 조 | 4 | [9 empty] | 5EB27436D5B50E470E9910AC659304B95D3CFC |  |  | 01020401 | F | F | T |  |  |  | 1 | [22 empty] | 010204015EB27436D5B50E470E9910AC659304B95D3CFC | 1086
실외기 배관트레이 | - | 조 | 10 | [9 empty] | 5EB27436D5B50E470E9910AC659304B95D3CF3 |  |  | 01020401 | F | F | T |  |  |  | 1 | [22 empty] | 010204015EB27436D5B50E470E9910AC659304B95D3CF3 | 1087
EHP실외기 받침대 | 싱글형 | 식 | 6 | [9 empty] | 5EB27436D5B50E470E9910AC659304B95D3CF2 |  |  | 01020401 | F | F | T |  |  |  | 1 | [22 empty] | 010204015EB27436D5B50E470E9910AC659304B95D3CF2 | 1088
EHP실외기 받침대 | 멀티형 | 식 | 8 | [9 empty] | 5EB27436D5B50E470E9910AC659304B95D3D82 |  |  | 01020401 | F | F | T |  |  |  | 1 | [22 empty] | 010204015EB27436D5B50E470E9910AC659304B95D3D82 | 1089
장비사용 [ 크레인 ] | 50TON | 식 | 1 | [9 empty] | 5EB27436D5B50E470E9910AC659304B95D3D83 |  |  | 01020401 | F | F | T |  |  |  | 1 | [22 empty] | 010204015EB27436D5B50E470E9910AC659304B95D3D83 | 1090
냉,난방기용 매립덕트설치 | 평균ø200㎜ | 식 | 2 | [9 empty] | 5EB27436D5B50E470E9910AC659304B95D3D80 |  |  | 01020401 | F | F | T |  |  |  | 1 | [22 empty] | 010204015EB27436D5B50E470E9910AC659304B95D3D80 | 1091
덕트설치 플렉시볼 | ø200 | m | 55 | [9 empty] | 5EB27436D5B50E470E9910AC659304B95D3D81 |  |  | 01020401 | F | F | T |  |  |  | 1 | [22 empty] | 010204015EB27436D5B50E470E9910AC659304B95D3D81 | 1092
덕트설치 토출용챔버 | ø200 | 개 | 2 | [9 empty] | 5EB27436D5B50E470E9910AC659304B95D3D86 |  |  | 01020401 | F | F | T |  |  |  | 1 | [22 empty] | 010204015EB27436D5B50E470E9910AC659304B95D3D86 | 1093
덕트설치 흡입용챔버 | ø200 | 개 | 2 | [9 empty] | 5EB27436D5B50E470E9910AC659304B95D3D87 |  |  | 01020401 | F | F | T |  |  |  | 1 | [22 empty] | 010204015EB27436D5B50E470E9910AC659304B95D3D87 | 1094
덕트설치 디퓨져 | ø200 | 개 | 8 | [9 empty] | 5EB27436D5B50E470E9910AC659304B95D3D84 |  |  | 01020401 | F | F | T |  |  |  | 1 | [22 empty] | 010204015EB27436D5B50E470E9910AC659304B95D3D84 | 1095
부가가치세 | 합계의 10% | 식 | 1 | [9 empty] | 5E137419F5569145D2926288F673001 |  |  | 01020401 | F | F | F | [26 empty] | 010204015E137419F5569145D2926288F673001 | 1096
01020401
01020401
01020401
01020401
01020401
01020401
01020401
01020401
01020401
01020401
01020401
01020401
01020401
01020401
[ 합 계 ] | [12 empty] | TOTAL
010205 급수펌프(부스터) | [15 empty] | 010205
급수펌프(부스터) | D100×128LPMx42M×2.2kW×3대 | SET | 1 | [9 empty] | 5854A4B575F36A4F2E9359D59043894B8EE818 |  |  | 010205 | F | F | T | [26 empty] | 0102055854A4B575F36A4F2E9359D59043894B8EE818 | 898
010205
010205
010205
010205
010205
010205
010205
010205
010205
010205
010205
010205
010205
010205
010205
010205
010205
010205
010205
[ 합 계 ] | [12 empty] | TOTAL
01020601 기계실 공조배관 | [15 empty] | 01020601
고무발포 보온재 (강관용) | 강50*40T | m | 30 | [9 empty] | 5EB27436D5B50E470E9910AC6593066CB5DC1A |  |  | 01020601 | F | F | T | [26 empty] | 010206015EB27436D5B50E470E9910AC6593066CB5DC1A | 965
고무발포 보온재 (강관용) | 강150*40T | m | 16 | [9 empty] | 5EB27436D5B50E470E9910AC6593066CB5DC1B |  |  | 01020601 | F | F | T | [26 empty] | 010206015EB27436D5B50E470E9910AC6593066CB5DC1B | 966
고무발포 보온재 (강관용) | 강200*40T | m | 173 | [9 empty] | 5EB27436D5B50E470E9910AC6593066CB4CEF1 |  |  | 01020601 | F | F | T | [26 empty] | 010206015EB27436D5B50E470E9910AC6593066CB4CEF1 | 967
고무발포 보온재 (강관용) | 강250*40T | m | 206 | [9 empty] | 5EB27436D5B50E470E9910AC6593066CB4CEF0 |  |  | 01020601 | F | F | T | [26 empty] | 010206015EB27436D5B50E470E9910AC6593066CB4CEF0 | 968
밸브보온 (고무발포) | 1000*50T 검,비점착 | m2 | 207 | [9 empty] | 5EB27436D5B50E470E9910AC6593066CB4CEF8 |  |  | 01020601 | F | F | T | [26 empty] | 010206015EB27436D5B50E470E9910AC6593066CB4CEF8 | 969
01020601
01020601
01020601
01020601
01020601
01020601
01020601
01020601
01020601
01020601
01020601
01020601
01020601
01020601
01020601
[ 합 계 ] | [12 empty] | TOTAL
01020602 기계실 위생배관 | [15 empty] | 01020602
고무발포 보온재 (강관용) | 강20*25T | m | 45 | [9 empty] | 5EB27436D5B50E470E9910AC6593066CB4CF97 |  |  | 01020602 | F | F | T | [26 empty] | 010206025EB27436D5B50E470E9910AC6593066CB4CF97 | 970
고무발포 보온재 (강관용) | 강25*25T | m | 21 | [9 empty] | 5EB27436D5B50E470E9910AC6593066CB4CF96 |  |  | 01020602 | F | F | T | [26 empty] | 010206025EB27436D5B50E470E9910AC6593066CB4CF96 | 971
고무발포 보온재 (강관용) | 강32*25T | m | 21 | [9 empty] | 5EB27436D5B50E470E9910AC6593066CB4CF95 |  |  | 01020602 | F | F | T | [26 empty] | 010206025EB27436D5B50E470E9910AC6593066CB4CF95 | 972
고무발포 보온재 (강관용) | 강40*25T | m | 6 | [9 empty] | 5EB27436D5B50E470E9910AC6593066CB4CF94 |  |  | 01020602 | F | F | T | [26 empty] | 010206025EB27436D5B50E470E9910AC6593066CB4CF94 | 973
고무발포 보온재 (강관용) | 강50*25T | m | 63 | [9 empty] | 5EB27436D5B50E470E9910AC6593066CB4CF93 |  |  | 01020602 | F | F | T | [26 empty] | 010206025EB27436D5B50E470E9910AC6593066CB4CF93 | 974
고무발포 보온재 (강관용) | 강65*25T | m | 5 | [9 empty] | 5EB27436D5B50E470E9910AC6593066CB4CCC3 |  |  | 01020602 | F | F | T | [26 empty] | 010206025EB27436D5B50E470E9910AC6593066CB4CCC3 | 981
고무발포 보온재 (강관용) | 강80*25T | m | 72 | [9 empty] | 5EB27436D5B50E470E9910AC6593066CB4CF92 |  |  | 01020602 | F | F | T | [26 empty] | 010206025EB27436D5B50E470E9910AC6593066CB4CF92 | 975
고무발포 보온재 (강관용) | 강65*40T | m | 17 | [9 empty] | 5EB27436D5B50E470E9910AC6593066CB4CF91 |  |  | 01020602 | F | F | T | [26 empty] | 010206025EB27436D5B50E470E9910AC6593066CB4CF91 | 976
고무발포 보온재 (강관용) | 강100*40T | m | 19 | [9 empty] | 5EB27436D5B50E470E9910AC6593066CB4CF9F |  |  | 01020602 | F | F | T | [26 empty] | 010206025EB27436D5B50E470E9910AC6593066CB4CF9F | 978
고무발포 보온재 (강관용) | 강125*40T | m | 8 | [9 empty] | 5EB27436D5B50E470E9910AC6593066CB4CF9E |  |  | 01020602 | F | F | T | [26 empty] | 010206025EB27436D5B50E470E9910AC6593066CB4CF9E | 979
밸브보온 (고무발포) | 1000*50T 검,비점착 | m2 | 9 | [9 empty] | 5EB27436D5B50E470E9910AC6593066CB4CCC2 |  |  | 01020602 | F | F | T | [26 empty] | 010206025EB27436D5B50E470E9910AC6593066CB4CCC2 | 980
01020602
01020602
01020602
01020602
01020602
01020602
01020602
01020602
01020602
[ 합 계 ] | [12 empty] | TOTAL
01020603 기계실 스팀배관 | [15 empty] | 01020603
고무발포 보온재 (강관용) | 강25*25T | m | 36 | [9 empty] | 5EB27436D5B50E470E9910AC6593066CB4CF96 |  |  | 01020603 | F | F | T | [26 empty] | 010206035EB27436D5B50E470E9910AC6593066CB4CF96 | 982
01020603
01020603
01020603
01020603
01020603
01020603
01020603
01020603
01020603
01020603
01020603
01020603
01020603
01020603
01020603
01020603
01020603
01020603
01020603
[ 합 계 ] | [12 empty] | TOTAL
01020604 공조배관 | [15 empty] | 01020604
고무발포 보온재 (강관용) | 강200*40T | m | 30 | [9 empty] | 5EB27436D5B50E470E9910AC6593066CB4CCC1 |  |  | 01020604 | F | F | T | [26 empty] | 010206045EB27436D5B50E470E9910AC6593066CB4CCC1 | 983
고무발포 보온재 (강관용) | 강250*40T | m | 86 | [9 empty] | 5EB27436D5B50E470E9910AC6593066CB4CCC0 |  |  | 01020604 | F | F | T | [26 empty] | 010206045EB27436D5B50E470E9910AC6593066CB4CCC0 | 984
고무발포 보온재 (강관용) | 강300*40T | m | 32 | [9 empty] | 5EB27436D5B50E470E9910AC6593066CB4CCC7 |  |  | 01020604 | F | F | T | [26 empty] | 010206045EB27436D5B50E470E9910AC6593066CB4CCC7 | 985
밸브보온 (고무발포) | 1000*50T 검,비점착 | m2 | 33 | [9 empty] | 5EB27436D5B50E470E9910AC6593066CB4CCC5 |  |  | 01020604 | F | F | T | [26 empty] | 010206045EB27436D5B50E470E9910AC6593066CB4CCC5 | 986
01020604
01020604
01020604
01020604
01020604
01020604
01020604
01020604
01020604
01020604
01020604
01020604
01020604
01020604
01020604
01020604
[ 합 계 ] | [12 empty] | TOTAL
01020605 급수급탕배관 | [15 empty] | 01020605
고무발포 보온재 (강관용) | 강15*25T | m | 124 | [9 empty] | 5EB27436D5B50E470E9910AC6593066CB4CCCB |  |  | 01020605 | F | F | T | [26 empty] | 010206055EB27436D5B50E470E9910AC6593066CB4CCCB | 987
고무발포 보온재 (강관용) | 강20*25T | m | 110 | [9 empty] | 5EB27436D5B50E470E9910AC6593066CB4CCCA |  |  | 01020605 | F | F | T | [26 empty] | 010206055EB27436D5B50E470E9910AC6593066CB4CCCA | 988
고무발포 보온재 (강관용) | 강25*25T | m | 113 | [9 empty] | 5EB27436D5B50E470E9910AC6593066CB4CDEA |  |  | 01020605 | F | F | T | [26 empty] | 010206055EB27436D5B50E470E9910AC6593066CB4CDEA | 989
고무발포 보온재 (강관용) | 강32*25T | m | 2 | [9 empty] | 5EB27436D5B50E470E9910AC6593066CB4CDEB |  |  | 01020605 | F | F | T | [26 empty] | 010206055EB27436D5B50E470E9910AC6593066CB4CDEB | 990
고무발포 보온재 (강관용) | 강40*25T | m | 41 | [9 empty] | 5EB27436D5B50E470E9910AC6593066CB4CDE8 |  |  | 01020605 | F | F | T | [26 empty] | 010206055EB27436D5B50E470E9910AC6593066CB4CDE8 | 991
고무발포 보온재 (강관용) | 강50*25T | m | 32 | [9 empty] | 5EB27436D5B50E470E9910AC6593066CB4CDE9 |  |  | 01020605 | F | F | T | [26 empty] | 010206055EB27436D5B50E470E9910AC6593066CB4CDE9 | 992
고무발포 보온재 (강관용) | 강65*25T | m | 60 | [9 empty] | 5EB27436D5B50E470E9910AC6593066CB4CDEE |  |  | 01020605 | F | F | T | [26 empty] | 010206055EB27436D5B50E470E9910AC6593066CB4CDEE | 993
고무발포 보온재 (강관용) | 강50*40T | m | 4 | [9 empty] | 5EB27436D5B50E470E9910AC6593066CB4CDEC |  |  | 01020605 | F | F | T | [26 empty] | 010206055EB27436D5B50E470E9910AC6593066CB4CDEC | 994
고무발포 보온재 (강관용) | 강65*40T | m | 8 | [9 empty] | 5EB27436D5B50E470E9910AC6593066CB4CDED |  |  | 01020605 | F | F | T | [26 empty] | 010206055EB27436D5B50E470E9910AC6593066CB4CDED | 995
고무발포 보온재 (강관용) | 강80*40T | m | 55 | [9 empty] | 5EB27436D5B50E470E9910AC6593066CB4CDE2 |  |  | 01020605 | F | F | T | [26 empty] | 010206055EB27436D5B50E470E9910AC6593066CB4CDE2 | 996
밸브보온 (고무발포) | 1000*50T 검,비점착 | m2 | 2 | [9 empty] | 5EB27436D5B50E470E9910AC6593066CB4CA16 |  |  | 01020605 | F | F | T | [26 empty] | 010206055EB27436D5B50E470E9910AC6593066CB4CA16 | 997
01020605
01020605
01020605
01020605
01020605
01020605
01020605
01020605
01020605
[ 합 계 ] | [12 empty] | TOTAL
010301 펌프류 | [15 empty] | 010301
냉각수순환펌프(인라인형) | D150x3,888LPMx28Mx30.0KW | 대 | 4 | [9 empty] | 5839D4FE25A8764A6A95E8AD88B37792E6E789 |  |  | 010301 | F | F | T |  |  |  | 1 | [22 empty] | 0103015839D4FE25A8764A6A95E8AD88B37792E6E789 | 998
인버터제어판넬 | 냉각수펌프용,압력센서포함 | 식 | 4 | [9 empty] | 5839D4FE25A8764A6A95E8AD88B37792E6E059 |  |  | 010301 | F | F | T |  |  |  | 1 | [22 empty] | 0103015839D4FE25A8764A6A95E8AD88B37792E6E059 | 1000
냉수순환펌프(인라인형) | D125x3,012LPMx36Mx37.0KW | 대 | 4 | [9 empty] | 5839D4FE25A8764A6A95E8AD88B37792E6E78A |  |  | 010301 | F | F | T |  |  |  | 1 | [22 empty] | 0103015839D4FE25A8764A6A95E8AD88B37792E6E78A | 999
인버터제어판넬 | 냉수순환펌프용,압력센서포함 | 식 | 4 | [9 empty] | 5839D4FE25A8764A6A95E8AD88B37792E6E05A |  |  | 010301 | F | F | T |  |  |  | 1 | [22 empty] | 0103015839D4FE25A8764A6A95E8AD88B37792E6E05A | 1106
부가가치세 | 합계의 10% | 식 | 1 | [9 empty] | 5E137419F5569145D2926288F673001 |  |  | 010301 | F | F | F | [26 empty] | 0103015E137419F5569145D2926288F673001 | 1107
010301
010301
010301
010301
010301
010301
010301
010301
010301
010301
010301
010301
010301
010301
010301
[ 합 계 ] | [12 empty] | TOTAL
0104 시설분담금 | [15 empty] | 0104
상수도시설인입분담금 |  | 식 | 1 | [9 empty] | 581EF403155D064F3F9A7C8B8363EC3FC550DF |  |  | 0104 | F | F | T | [26 empty] | 0104581EF403155D064F3F9A7C8B8363EC3FC550DF | 901
도가스시설인입분담금 |  | 식 | 1 | [9 empty] | 581EF403155D064F3F9A7C8B8363EC3FC550DC |  |  | 0104 | F | F | T | [26 empty] | 0104581EF403155D064F3F9A7C8B8363EC3FC550DC | 902
0104
0104
0104
0104
0104
0104
0104
0104
0104
0104
0104
0104
0104
0104
0104
0104
0104
0104
[ 합 계 ] | [12 empty] | TOTAL