## 표지
충청남도 청양군 | 2026. 9.
2026년 금정용수지선 외 6개소 보수보강 공사
한국농어촌공사 청양지사

## 사업개요
사 업 계 획 개 요
지 구 명 | 2026년 금정용수지선 외 6개소 보수보강 공사
목 적 | 1. 용수량확보 2. 작물재배여건 구축 3. 농업생산량 증대
구 역 | 충청남도 청양군 일원
면 적 | 수혜면적 : | 0 | ha
공 사 개 요
| 구 분 | 2026년 금정용수지선 외 6개소 보수보강 공사 |  |  | 비 고
| 금정리 344 | ○ 수로관 교체 | 10 | m
| 신흥리 817 | ○ 송수관로 누출 | 30 | m
| 청소리 613 | ○ 유공관 보수 | 20 | m
| 왕진리 936-9 | ○ 송수관로 누출 | 30 | m
| 사점리 167 | ○ 송수관로 누출 | 30 | m |  |  | 21956000
| 중산리 732-1 | ○ 송수관로 누출 | 30 | m
| 화양리 1041-4 | ○ 농로 파손 | 5 | m
19960000
1996000
| 계 |  | 150 | m
사 업 비 | 19793 | 천원
사 업 효 과 | - 시설물 제기능 유지
- 침수피해방지를 통한 영농환경 개선
사업시행자 | 한국농어촌공사 청양지사장
공 사 기 간 | 2025년 9월 일 부터
2025년 10월 일 까지

## 상세위치도
2026년 금정용수지선 외 6개소 보수보강 공사
○ 위치 : 남양면 금정리 344
○ 위치 : 목면 신흥리 817 | ○ 위치 : 청남면 청소리 613
○ 위치 : 청남면 왕진리 936-9 | ○ 위치 : 비봉면 사점리 167
○ 위치 : 청남면 중산리 732-1 | ○ 위치 : 목면 화양리 1041-4

## 수지예산서
2026년 금정용수지선 외 6개소 보수보강 공사
○ 수 입 |  |  |  |  | (단위:천원)
과 목 | 신 청 액 | 인 가 액 | 증 감 | 비 고
2026년 금정용수지선 외 6개소 보수보강 공사 | 19793 | 19793 | 0
계 | 19793 | 19793 | 0
○ 지 출
과 목 | 신 청 액 | 인 가 액 | 증 감 | 비 고
순 공 사 비 | 19793 | 19793 | 0 |  |  | 30423
자 재 대 | 0 | 0 | 0
폐기물처리비 | 0 | 0
소 계 | 19793 | 19793 | 0
측 량 설 계 비 | 0 | 0 | 0
공 사 감 독 비 | 0 | 0 | 0
사 업 관 리 비 | 0 | 0 | 0
잡 지 출 | 0 | 0 | 0
소 계 | 0 | 0 | 0
합 계 | 19793 | 19793 | 0

## 폐기물처리비
2026년 금정용수지선 외 6개소 보수보강 공사
종 별 | 재료또는 | 원 수 | 단위 | 총 액 |  | 노 무 비 |  | 재 료 비 |  | 경 비 |  | 비 고
| 치수 |  |  | 단 가 | 금 액 | 단 가 | 금 액 | 단 가 | 금 액 | 단 가 | 금 액
폐콘크리트 | 철근 | 0 | ton | 29587 | 0 | 4857 | 0 | -4250 | 0 | 28980 | 0 | 신청
|  | 0 | ton | 29587 | 0 | 4857 | 0 | -4250 | 0 | 28980 | 0 | 인가
| 무근 | 21.16 | ton | 37508 | 793667 | 4887 | 103408 | 3623 | 76662 | 28998 | 613597 | 신청
|  | 21.16 | ton | 37508 | 793667 | 4887 | 103408 | 3623 | 76662 | 28998 | 613597 | 인가
계 | 신 청 |  |  |  | 793667 |  | 103408 |  | 76662 |  | 613597
|  | ≒ |  |  | 792000 |  | 103000 |  | 76000 |  | 613000
| 인 가 |  |  |  | 793667 |  | 103408 |  | 76662 |  | 613597
|  | ≒ |  |  | 792000 |  | 103000 |  | 76000 |  | 613000
합계 (부가세포함) | 신 청 |  |  |  | 871000
|  | ≒ |  |  | 871000
| 인 가 |  |  |  | 871000
|  | ≒ |  |  | 871000

## 자재대
2026년 금정용수지선 외 6개소 보수보강 공사 | [5 empty] | 사급자재대 |  | (부가세 포함) |  | (단위:원)
자 재 별 |  | 단위 | 단 가 | 신 청 |  | 인 가 |  | 증 감 |  | 비 고
품 명 | 규 격 |  |  | 물 량 | 금 액 | 물 량 | 금 액 | 물 량 | 금 액
흄관 | D1000 | 본 | 339670 | 0 | 0 | 0 | 0
[5 empty] | 0 |  | 0
벤치플륨관 | 800C | 본 | 163570 | 5 | 818000 | 5 | 818000
[5 empty] | 818000 |  | 818000
레미콘 | 25-210-12 | ㎥ | 102680 | 6.8 | 699000 | 6.8 | 699000 |  |  | 사급
[5 empty] | 699000 |  | 699000
합 계 |  |  |  |  | 1517000 |  | 1517000
≒ |  |  |  |  | 1517000 |  | 1517000

## 토목총괄표
2026년 금정용수지선 외 6개소 보수보강 공사
(단위:원)
구 분 |  |  | 신 청 |  |  | 인 가 |  |  | 증 감
|  |  | 평야부 | 관급자재대 | 계 | 평야부 | 관급자재대 | 계 | 평야부 | 관급자재대 | 계
노무비 | 직접노무비 |  | 5207000 |  | 5207000 | 5207000 |  | 5207000 | 0 | 0 | 0
| 간접노무비 | 16.5% | 859155 |  | 859155 | 859155 |  | 859155 | 0 | 0 | 0
| 소 계 |  | 6066155 |  | 6066155 | 6066155 |  | 6066155 | 0 | 0 | 0
재 료 비 |  |  | 4541000 |  | 4541000 | 4541000 |  | 4541000 | 0 | 0 | 0
경 비 | 경 비 |  | 770000 |  | 770000 | 770000 |  | 770000 | 0 | 0 | 0
| 산재보험료 | 3.56% | 215955 |  | 215955 | 215955 |  | 215955 | 0 | 0 | 0
| 고용보험료 | 1.01% | 61268 |  | 61268 | 61268 |  | 61268 | 0 | 0 | 0
| 건강보험료 | 3.595% | 187191.65 |  | 187191.65 | 187191.65 |  | 187191.65 | 0 | 0 | 0
| 연금보험료 | 4.75% | 247332.5 |  | 247332.5 | 247332.5 |  | 247332.5 | 0 | 0 | 0
| 산업안전보건관리비 | 3.11% | 303162 |  | 303162 | 303162 |  | 303162 | 0 | 0 | 0
| 환경보전비 | 0.8% | 84144 |  | 84144 | 84144 |  | 84144 | 0 | 0 | 0
| 기타경비 | 5.2% | 551572 |  | 551572 | 551572 |  | 551572 | 0 | 0 | 0
| 퇴직공제부금비 | 2.3% | 119761 |  | 119761 | 119761 |  | 119761
| 노인장기요양보험료 | 13.14% | 24596 |  | 24596 | 24596 |  | 24596 | 0 | 0 | 0
| 소 계 |  | 2564982.15 |  | 2564982.15 | 2564982.15 |  | 2564982.15 | 0 | 0 | 0
합 계 |  |  | 13172137.15 |  | 13172137.15 | 13172137.15 |  | 13172137.15 | 0 | 0 | 0
일 반 관 리 비 |  | 8% | 1053770 |  | 1053770 | 1053770 |  | 1053770 | 0 | 0 | 0
합 계 |  |  | 14225907.15 |  | 14225907.15 | 14225907.15 |  | 14225907.15 | 0 | 0 | 0
이 윤 |  | 15% | 1289000 |  | 1289000 | 1289000 |  | 1289000 | 0 | 0 | 0
폐 기 물 처 리 |  |  | 871000 |  | 871000 | 871000 |  | 871000
사 급 자 재 대 |  |  | 1517000 |  | 1517000 | 1517000 |  | 1517000
합 계 |  |  | 17903000 |  | 17903000 | 17903000 |  | 17903000 | 0 | 0 | 0
부 가 가 치 세 |  | 10% | 1790000 |  | 1790000 | 1790000 |  | 1790000 | 0 | 0 | 0
안 전 관 리 비 |  |  | 100000 |  | 100000 | 100000 |  | 100000 | 0 | 0 | 0
총 계 |  |  | 19793000 |  | 19793000 | 19793000 |  | 19793000 | 0 | 0 | 0

## 총공사비
2026년 금정용수지선 외 6개소 보수보강 공사
(단위:원)
종 별 | 재료또는 | 원 수 | 단위 | 총 액 |  | 노 무 비 |  | 재 료 비 |  | 경 비 |  | 비고
| 치수 |  |  | 단 가 | 금 액 | 단 가 | 금 액 | 단 가 | 금 액 | 단 가 | 금 액
2026년 금정용수지선 외 6개소 보수보강 공사 | 토목 | 1 | 식 |  | 10519526 |  | 5207677 |  | 4541678 |  | 770171 | 신청
|  | 1 | 식 |  | 10519526 |  | 5207677 |  | 4541678 |  | 770171 | 인가
합 계 | 신 청 |  |  |  | 10519526 |  | 5207677 |  | 4541678 |  | 770171
|  | ≒ |  |  | 10518000 |  | 5207000 |  | 4541000 |  | 770000
| 인 가 |  |  |  | 10519526 |  | 5207677 |  | 4541678 |  | 770171
|  | ≒ |  |  | 10518000 |  | 5207000 |  | 4541000 |  | 770000

## 토목공사비
2026년 금정용수지선 외 6개소 보수보강 공사
(단위:원)
종 별 | 재료 또는 | 원 수 | 단위 | 총 액 |  | 노 무 비 |  | 재 료 비 |  | 경 비 |  | 비고
| 치 수 |  |  | 단 가 | 금 액 | 단 가 | 금 액 | 단 가 | 금 액 | 단 가 | 금 액
터파기 | 기계 | 488.75 | ㎥ | 1954 | 955016 | 1415 | 691581 | 229 | 111923 | 310 | 151512
|  | 488.75 | ㎥ | 1954 | 955016 | 1415 | 691581 | 229 | 111923 | 310 | 151512
되메움 | 기계 | 317.75 | ㎥ | 1262 | 400999 | 720 | 228780 | 273 | 86745 | 269 | 85474
|  | 317.75 | ㎥ | 1262 | 400999 | 720 | 228780 | 273 | 86745 | 269 | 85474
잔토처리 |  | 171 | ㎥ | 1262 | 215802 | 720 | 123120 | 273 | 46683 | 269 | 45999
|  | 171 | ㎥ | 1262 | 215802 | 720 | 123120 | 273 | 46683 | 269 | 45999
수로관 설치 및 해체 | 800C | 10 | m | 90905 | 909050 | 78417 | 784170 | 5158 | 51580 | 7330 | 73300
|  | 10 | m | 90905 | 909050 | 78417 | 784170 | 5158 | 51580 | 7330 | 73300
PE관 부설접합(버트융착식) | D=100 | 36 | m | 24948 | 898128 | 12911 | 464796 | 10230 | 368280 | 1807 | 65052
|  | 36 | m | 24948 | 898128 | 12911 | 464796 | 10230 | 368280 | 1807 | 65052
유공관 | D=150 | 24 | 24 | 48522 | 1164528 | 29579 | 709896 | 18557 | 445368 | 386 | 9264
|  | 24 | 24 | 48522 | 1164528 | 29579 | 709896 | 18557 | 445368 | 386 | 9264
PE관 부설접합(버트융착식) | D=50 | 36 | m | 9206 | 331416 | 5809 | 209124 | 2700 | 97200 | 697 | 25092
|  | 36 | m | 9206 | 331416 | 5809 | 209124 | 2700 | 97200 | 697 | 25092
PE관 부설접합(버트융착식) | D=150 | 72 | m | 39942 | 2875824 | 16616 | 1196352 | 21000 | 1512000 | 2326 | 167472
|  | 72 | m | 39942 | 2875824 | 16616 | 1196352 | 21000 | 1512000 | 2326 | 167472
유공관(D150) |  | 24 | m | 94316 | 2263584 | 23240 | 557760 | 67590 | 1622160 | 3486 | 83664
|  | 24 | m | 94316 | 2263584 | 23240 | 557760 | 67590 | 1622160 | 3486 | 83664
콘크리트 포장 | 0.2㎥ 미만 | 6.8 | ㎥ | 37172 | 252769 | 14160 | 96288 | 23012 | 156481 | 0 | 0
|  | 6.8 | ㎥ | 37172 | 252769 | 14160 | 96288 | 23012 | 156481 | 0 | 0
콘크리트 헐기 | 0.2㎡ | 9.2 | ㎥ | 27436 | 252410 | 15849 | 145810 | 4702 | 43258 | 6885 | 63342
|  | 9.2 | ㎥ | 27436 | 252410 | 15849 | 145810 | 4702 | 43258 | 6885 | 63342
합 계 | 신 청 |  |  |  | 10519526 |  | 5207677 |  | 4541678 |  | 770171
|  | ≒ |  |  | 10518000 |  | 5207000 |  | 4541000 |  | 770000
| 인 가 |  |  |  | 10519526 |  | 5207677 |  | 4541678 |  | 770171
|  | ≒ |  |  | 10518000 |  | 5207000 |  | 4541000 |  | 770000

## 재료집계표
2026년 금정용수지선 외 6개소 보수보강 공사
로 선 명 |  |  | 금정리 344 | 신흥리 817 | 청소리 613 | 왕진리 936-9 | 사점리 167 | 중산리 732-1 | 화양리 1041-4 | 소계 | 비고
구 조 물 명 |  |  | ○ 수로관 교체 | ○ 송수관로 누출 | ○ 유공관 보수 | ○ 송수관로 누출 | ○ 송수관로 누출 | ○ 송수관로 누출 | ○ 농로 파손
로 선 및 위 치
치 수 | 길 이 |  | 10 | 30 | 20 | 30 | 30 | 30 | 5 | 155
넓 이
지름 및 높이
종 별 | 재료또는치수 | 단위
터파기 | 기계 | ㎥ | 10 | 42.9 | 300 | 42.9 | 42.9 | 42.9 | 7.15 | 488.75 | 신청
|  |  | 10 | 42.9 | 300 | 42.9 | 42.9 | 42.9 | 7.15 | 488.75 | 인가
되메움 | 기계 | ㎥ | 6 | 32.4 | 180 | 32.4 | 32.4 | 32.4 | 2.15 | 317.75
|  |  | 6 | 32.4 | 180 | 32.4 | 32.4 | 32.4 | 2.15 | 317.75
잔토처리 |  | ㎥ | 4 | 10.5 | 120 | 10.5 | 10.5 | 10.5 | 5 | 171
|  |  | 4 | 10.5 | 120 | 10.5 | 10.5 | 10.5 | 5 | 171
수로관 설치 및 해체 | 800C | m | 10 | 0 | 0 | 0 | 0 | 0 | 0 | 10
|  |  | 10 | 0 | 0 | 0 | 0 | 0 | 0 | 10
PE관 부설접합(버트융착식) | D=100 | m | 0 | 36 | 0 | 0 | 0 | 0 | 0 | 36
|  |  | 0 | 36 | 0 | 0 | 0 | 0 | 0 | 36
유공관 | D=150 | m | 0 | 0 | 24 | 0 | 0 | 0 | 0 | 24
|  |  | 0 | 0 | 24 | 0 | 0 | 0 | 0 | 24
PE관 부설접합(버트융착식) | D=50 | m | 0 | 0 | 0 | 36 | 0 | 0 | 0 | 36
|  |  | 0 | 0 | 0 | 36 | 0 | 0 | 0 | 36
PE관 부설접합(버트융착식) | D=150 | m | 0 | 0 | 0 | 0 | 36 | 36 | 0 | 72
|  |  | 0 | 0 | 0 | 0 | 36 | 36 | 0 | 72
콘크리트 포장 | 0.2㎥ 미만 | ㎥ | 0 | 0 | 4.8 | 0 | 0 | 0 | 2 | 6.8
|  |  | 0 | 0 | 4.8 | 0 | 0 | 0 | 2 | 6.8
콘크리트 헐기 | 0.2㎡ | ㎥ | 2.4 | 0 | 4.8 | 0 | 0 | 0 | 2 | 9.2
|  |  | 2.4 | 0 | 4.8 | 0 | 0 | 0 | 2 | 9.2
0
0
0
0
0
0

## 덮개단면도 (hidden)
수 로 관 덮 개 구 조 도
단 면 도
|  | 0.2 | 1.5 |  | 0.2
0.15
0.05
① D13
② D13
평 면 도
|  | 0.2 | 1.5 |  | 0.2 |  |  |  |  | 철 근 표
(1m 당)
[8 empty] | 번호 | 규격 | 간격 | 본장 | 본수 | 연장 | 비고
[8 empty] | ① | D13 | 0.2 | 1 | 8.7 | 8.7
| ① D13 | [5 empty] | 1 | ② | D13 | 0.2 | 1.74 | 5 | 8.7
D13 : 17.4 * 0.995 = 17.31㎏
[11 empty] | Total : | 17 | ㎏
② D13

## 재료계산서
재 료 계 산 서
구 분 |  |  | 공 종 |  | 산 출 내 역 |  | 계
금정리 344 |  |  | ○ 수로관 교체
L = | 10 | m | 터파기 |  |  | 1.0+1.0 / 2 * 1.0 * L = | 10 | ㎥
|  |  | 되메움 |  |  | 터파기 - (0.8 * 0.5 * L) = | 6 | ㎥
|  |  | 잔토처리 |  |  |  | 4 | ㎡
|  |  | 수로관 설치 및 해체 | 800C |  | n * 2 = | 10 | m
|  |  | 콘크리트 헐기 |  |  | (0.8 + 0.8 + 0.8) * n = | 2.4 | ㎥
신흥리 817 |  |  | ○ 송수관로 누출
L = | 30 | m | 터파기 |  |  | 1.1 * (0.75 * 2 + 0.55 * 2) * 0.5 * L = | 42.9 | ㎥
|  |  | 되메움 |  |  | 터파기 - (0.75 * 0.5 * L) = | 32.4 | ㎥
|  |  | 잔토처리 |  |  |  | 10.5 | ㎡
|  |  | PE관 부설접합(버트융착식) | D=100 |  | n * 6 = | 36 | m
청소리 613 |  |  | ○ 유공관 보수
L = | 20 | m | 터파기 |  |  | 15.0 * (4.0 * 2) * 0.5 * L = | 300 | ㎥
|  |  | 되메움 |  |  | 터파기 - (3 * 2 * L) = | 180 | ㎥
|  |  | 잔토처리 |  |  |  | 120 | ㎡
|  |  | 유공관 | D=150 |  | n * 6 = | 24 | m
|  |  | 바닥 포장 |  |  | (2.0 * 4.0 * 0.2) * n = | 4.8 | ㎥
|  |  |  | 바닥 헐기 |  | (2.0 * 4.0 * 0.2) * n = | 4.8 | ㎥
광암리 |  |  | ○ 송수관로 교체
L = | 10 | m | 터파기 |  |  | 1.1 * (0.75 * 2 + 0.55 * 2) * 0.5 * L = | 0 | ㎥
|  |  | 되메움 |  |  | 터파기 - (0.75 * 0.5 * L) = | 0 | ㎥
|  |  | 잔토처리 |  |  |  | 0 | ㎡
|  |  | PE관 부설접합 | D=500 |  | n * 6 = | 0 | m
|  |  | 진입로 포장 |  |  | (4.0 * 2.0 * 0.4) * n = | 0 | ㎥
|  |  |  | 진입로 헐기 |  | (4.0 * 2.0 * 0.4) * n = | 0 | ㎥
|  |  | 맨홀설치 | 1.0*1.0*1.2 |  |  | 0 | 조
분향리 830-10 |  |  | ○ 진입로 포장 |  |  |  | 0
L = | 9 | m | 진입로 포장 |  |  | (4.0 * 9.0 * 0.2) * n = | 0 | ㎥
|  |  |  | 진입로 헐기 |  | (4.0 * 9.0 * 0.2) * n = | 0 | ㎥
광시면 가덕리 |  |  | ○ 송수관로 교체
L = | 12 | m | 터파기 |  |  | 1.1 * (0.75 * 2 + 0.55 * 2) * 0.5 * L = | 0 | ㎥
|  |  | 되메움 |  |  | 터파기 - (0.75 * 0.5 * L) = | 0 | ㎥
|  |  | 잔토처리 |  |  |  | 0 | ㎡
|  |  | PE관 부설접합 | D=200 |  | n * 6 = | 0 | m
수정리 |  |  | ○ 송수관로 교체 |  |  |  | 0
L = | 4 | m | 터파기 |  |  | 1.1 * (0.75 * 2 + 0.55 * 2) * 0.5 * L = | 0 | ㎥
|  |  | 되메움 |  |  | 터파기 - (0.75 * 0.5 * L) = | 0 | ㎥
|  |  | 잔토처리 |  |  |  | 0 | ㎡
|  |  | PE관 부설접합 | D=150 |  | n * 6 = | 0 | m
|  |  | 진입로 포장 |  |  | (4.0 * 1.0 * 0.2) * n = | 0 | ㎥
|  |  |  | 진입로 헐기 |  | (4.0 * 1.0 * 0.2) * n = | 0 | ㎥
왕진리 936-9 |  |  | ○ 송수관로 누출
L = | 30 | m | 터파기 |  |  | 1.1 * (0.75 * 2 + 0.55 * 2) * 0.5 * L = | 42.9 | ㎥
|  |  | 되메움 |  |  | 터파기 - (0.75 * 0.5 * L) = | 32.4 | ㎥
|  |  | 잔토처리 |  |  |  | 10.5 | ㎡
|  |  | PE관 부설접합(버트융착식) | D=50 |  | n * 6 = | 36 | m
사점리 167 |  |  | ○ 송수관로 누출
L = | 30 | m | 터파기 |  |  | 1.1 * (0.75 * 2 + 0.55 * 2) * 0.5 * L = | 42.9 | ㎥
|  |  | 되메움 |  |  | 터파기 - (0.75 * 0.5 * L) = | 32.4 | ㎥
|  |  | 잔토처리 |  |  |  | 10.5 | ㎡
|  |  | PE관 부설접합(버트융착식) | D=150 |  | n * 6 = | 36 | m
중산리 732-1 |  |  | ○ 송수관로 누출
L = | 30 | m | 터파기 |  |  | 1.1 * (0.75 * 2 + 0.55 * 2) * 0.5 * L = | 42.9 | ㎥
|  |  | 되메움 |  |  | 터파기 - (0.75 * 0.5 * L) = | 32.4 | ㎥
|  |  | 잔토처리 |  |  |  | 10.5 | ㎡
|  |  | PE관 부설접합(버트융착식) | D=150 |  | n * 6 = | 36 | m
화양리 1041-4 |  |  | ○ 농로 파손
L = | 5 | m | 터파기 |  |  | 2 * 2 * 0.5 * L = | 7.15 | ㎥
|  |  | 되메움 |  |  | 터파기 - (2 * 0.5 * L) = | 2.15 | ㎥
|  |  | 잔토처리 |  |  |  | 5 | ㎡
|  |  | 바닥 포장 |  |  | (2.0 * 0.2) * L = | 2 | ㎥
|  |  |  | 바닥 헐기 |  | (2.0 * 0.2) * L = | 2 | ㎥

## 단가일람
□ 단 가 일 람
호 표 | 공 종 | 원 수 | 단 위 | 총 액 | 노 무 비 | 재 료 비 | 경 비
1 | 터파기(인력) 토사 0~1m |  |  | 34413 | 34413 | 0 | 0
2 | 터파기(백호:모래,사질토) | 1 | ㎥ | 1954 | 1415 | 229 | 310
3 | 되메움(토사:인력+콤팩터) | 1 | ㎥ | 21446 | 21162 | 226 | 58
4 | 되메움(토사:백호+양족견인) | 1 | ㎥ | 1656 | 924 | 365 | 367
5 | 뒷채움(토사:백호) | 1 | ㎥ | 1262 | 720 | 273 | 269
6 | 잔토처리(토사) | 1 | ㎥ | 1262 | 720 | 273 | 269
7 | 기초모래 | 1 | ㎥ | 56813 | 34858 | 20091 | 1864
8 | 구조물헐기(브레이카 무근 t=30㎝ 미만) | 1 | ㎥ | 27436 | 15849 | 4702 | 6885
9 | 구조물헐기(브레이카 철근 t=30㎝ 미만) | 1 | ㎥ | 76447 | 53933 | 9533 | 12981
10 | 포장절단 (콘크리트) | 1 | m | 4048 | 2842 | 1119 | 87
11 | 콘크리트포장(레미콘:인력, t=0.20) | 1 | ㎡ | 37172 | 14160 | 23012 | 0
12 | 강관동바리(암거구조물 6개월) H= 0.0 -4.2m | 1 | 공/㎥ | 28692 | 27723 | 964 | 5
13 | 강관비계(6개월) | 1 | ㎡ | 31255 | 27966 | 1884 | 1405
14 | 철근(복잡구조) | 1 | kg | 1145 | 1136 | 0 | 9
15 | 철근(보통구조) | 1 | kg | 1027 | 1028 | -1 | 0
16 | 합판거푸집(4회) 10㎥미만 | 1 | ㎡ | 68469 | 57951 | 10408 | 110
17 | 합판거푸집(4회) H=0-7M 10㎥이상 | 1 | ㎡ | 45923 | 35405 | 10408 | 110
18 | 합판거푸집(6회) 10㎥ 이상 | 1 | ㎡ | 44420 | 35370 | 8957 | 93
19 | 합판거푸집(6회) 10㎥ 미만 | 1 | ㎡ | 66966 | 57916 | 8957 | 93
20 | PE관 D=200 | 1 | 본 | 17276 | 11766 | 5470 | 40
21 | PE관 D=300 | 1 | 본 | 23621 | 15135 | 8409 | 77
22 | PE관 D=500 | 1 | 본 | 47362 | 23318 | 23928 | 116
23 | PVC 관(D=100㎜) | 1 | m | 21139 | 8864 | 12275 | 0
24 | 자갈부설 | 1 | ㎥ | 49411.4 | 32078.7 | 15765.4 | 1567.3
25 | 순성토(토사95%) | 1 | ㎥ | 6183 | 3303 | 1765 | 1115
26 | 스텐레스사다리 | 1 | m | 65249 | 42757 | 21146 | 1346
27 | 방수모르터 바름(1:3, t=21mm) | 1 | ㎡ | 40487 | 5433 | 34897 | 157
28 | 유로폼(벽0~7m) | 1 | ㎡ | 36221 | 32455 | 2712 | 1054
29 | 레미콘 : 무근(인력) | 1 | ㎥ | 58020 | 57773 | 233 | 14
30 | 레미콘 : 소형(인력) | 1 | ㎥ | 116041 | 115546 | 466 | 29
31 | 레미콘 : 철근(240-25) 10㎥이상 | 1 | ㎥ | 32335 | 27793 | 2395 | 2147
32 | 레미콘 : 철근(240-25) 10㎥이하 | 1 | ㎥ | 164509 | 45106 | 112777 | 6626
33 | 레미콘 : 철근(210-25) 10㎥이상 | 1 | ㎥ | 32335 | 27793 | 2395 | 2147
34 | 레미콘 : 철근,펌프카(240-25) 10㎥이상 | 1 | ㎥ | 27469 | 21703 | 1850 | 3916
35 | 철근콘크리트수로관 부설(800*700,800*800) | 1 | 본 | 60604 | 52278 | 3439 | 4887
36 | 철근콘크리트수로관 해체(800*700,800*800) | 1 | 본 | 30301 | 26139 | 1719 | 2443
37 | 철근콘크리트수로관 부설(300*300) | 1 | 본 | 21626 | 17593 | 1499 | 2534
38 | 철근콘크리트수로관 해체(300*300) | 1 | 본 | 10812 | 8796 | 749 | 1267
39 | 철근콘크리트수로관 부설(400*400) | 1 | 본 | 33846 | 28559 | 2167 | 3120
40 | 철근콘크리트수로관 해체(400*400) | 1 | 본 | 16922 | 14279 | 1083 | 1560
41 | 철근콘크리트수로관 부설(500*500) | 1 | 본 | 42903 | 36475 | 2616 | 3812
42 | 철근콘크리트수로관 해체(500*500) | 1 | 본 | 21451 | 18237 | 1308 | 1906
43 | 철근콘크리트수로관 부설(600*600) | 1 | 본 | 51605 | 44234 | 3017 | 4354
44 | 철근콘크리트수로관 해체(600*600) | 1 | 본 | 25802 | 22117 | 1508 | 2177
45 | 철근콘크리트수로관 부설(1000*1000) | 1 | 본 | 81296 | 70611 | 4496 | 6189
45 | 철근콘크리트수로관 해체(1000*1000) | 1 | 본 | 40647 | 35305 | 2248 | 3094
46 | 철근콘크리트수로관 부설(1200*1000) | 1 | 본 | 105837 | 92287 | 5589 | 7961
47 | 철근콘크리트수로관 부설(1500*1000) | 1 | 본 | 127163 | 111257 | 6684 | 9222
48 | 철근콘크리트수로관 부설(1500*1200) | 1 | 본 | 127163 | 111257 | 6684 | 9222
49 | 철근콘크리트수로관 해체(1500*1200) | 1 | 본 | 63581 | 55628 | 3342 | 4611
50 | 콘크리트조립식배수관(H=1.2) | 1 | 본 | 119278 | 100502 | 8084 | 10692
51 | 콘크리트조립식배수관(H=1.5) | 1 | 본 | 150476 | 126763 | 10211 | 13502
52 | 콘크리트조립식배수관(H=1.8) | 1 | 본 | 223760 | 188445 | 15210 | 20105
53 | 콘크리트조립식배수관(2.0×1.2) | 1 | 본 | 195921 | 176806 | 10241 | 8874
54 | 소켓식흄관고무링접합 D300 | 1 | 본 | 134087 | 72254 | 56057 | 5776
55 | 소켓식흄관고무링접합 D400 | 1 | 본 | 162325 | 91067 | 63960 | 7298
56 | 소켓식흄관고무링접합 D500 | 1 | 본 | 130930 | 113981 | 8129 | 8820
57 | 소켓식흄관고무링접합 D600 | 1 | 본 | 268390 | 147146 | 110850 | 10394
58 | 소켓식흄관고무링접합 D700 | 1 | 본 | 337149 | 176398 | 149053 | 11698
59 | 소켓식흄관고무링접합 D800 | 1 | 본 | 272858 | 246734 | 12770 | 13354
60 | 소켓식흄관고무링접합 D1000(자재대 제외) | 1 | 본 | 223649 | 205189 | 8579 | 9881
61 | 소켓식흄관고무링접합 D1200 | 1 | 본 | 833294 | 410526 | 418716 | 4052
62 | 소켓식흄관고무링접합 D1500 | 1 | 본 | 603539 | 533332 | 31684 | 38523
63 | 급배수관 부설 D100 | 1 | m | 16506 | 6006 | 10500 | 0
64 | 급배수관 부설 D150 | 1 | m | 23769 | 8189 | 15580 | 0
65 | 급배수관 부설 D200 | 1 | m | 26985 | 10135 | 16850 | 0
66 | 급배수관 부설 D300 |  |  | 35373 | 13853 | 21520 | 0
66 | 급배수관 부설 D500 |  |  | 80383 | 13853 | 66530 | 0
67 | 수로관 천공 및 접합(D100) | 1 | 개소 | 19471 | 18280 | 286 | 905
68 | 수로관 천공 및 접합(D150) | 1 | 개소 | 20080 | 18728 | 429 | 923
69 | 수로관 천공 및 접합(D200) | 1 | 개소 | 25253 | 23523 | 572 | 1158
70 | 천공(구멍뚫기) | 1 | 개소 | 9242 | 9242 | 0 | 0
71 | 문비설치(1-1호형0.4m*0.4m) | 1 | 조 | 172200 | 8200 | 164000 | 0
72 | 문비설치(1-2호형0.55m*0.55m) | 1 | 조 | 236250 | 11250 | 225000 | 0
73 | 권양기설치(신형 1-1호형) | 1 | 조 | 314475 | 14975 | 299500 | 0
74 | 권양기설치(신형 1-2호형) | 1 | 조 | 345345 | 16445 | 328900 | 0
75 | 스핀들설치(25D) | 1 | m | 50085 | 2385 | 47700 | 0
76 | 스핀들설치(32D) | 1 | m | 73290 | 3490 | 69800 | 0
77 | 스핀들설치(38D) | 1 | m | 69510 | 3310 | 66200 | 0
78 | PE관 보수 D200 | 1 | 개소 | 221739 | 10639 | 211100 | 0
79 | 물푸기(5HP, 1개소 1대) | 1 | 일 | 52981 | 27347 | 24084 | 1550
80 | 물푸기(펌프설치 및 해체) | 1 | 대 | 524971 | 524971 | 0 | 0
81 | PE수도관 접합 및 부설 D150 |  |  | 10405 | 9725 | 0 | 680
82 | PE수도관 접합 및 부설 D200 |  |  | 11864 | 11088 | 0 | 776
83 | PE수도관 접합 및 부설 D250 |  |  | 13873 | 12966 | 0 | 907
84 | PE수도관 접합 및 부설 D350 |  |  | 16777 | 16777 | 0 | 0
85 | PE수도관 접합 및 부설 D400 | 1 | 개소 | 18970 | 17729 | 0 | 1241
86 | PE수도관 접합 및 부설 D450 | 1 | 개소 | 20428 | 19092 | 0 | 1336
87 | 취수문 설치(STS304) 0.55*0.55 | 1 | 개소 | 477561 | 278868 | 189927 | 8766
88 | 배사문 설치(STS304) 0.55*0.75 | 1 | 개소 | 483332 | 292809 | 181319 | 9204
89 | 기성맨홀설치 1.0*1.0*1.2 |  |  | 162750 | 7750 | 155000 | 0
90 | 뒤채움 혼합석(50mm) |  |  | 65090 | 48288 | 13570 | 3232
91 | 유공관(부직포) |  |  | 13252 | 7052 | 6200 | 0
92 | 게이트밸브 설치 (D100, STS, 플랜지식) |  |  | 349650 | 16650 | 333000 | 0
93 | 게이트밸브 설치 (D150, STS, 플랜지식) |  |  | 1085700 | 51700 | 1034000 | 0
94 | 맨홀설치(0.4*0.4*0.6) |  |  | 94500 | 4500 | 90000 | 0
95 | 폐기물처리비(철근) |  |  | 30923 | 5794 | -3851 | 28980
96 | 폐기물 적재(철근) |  |  | 1580 | 756 | 482 | 342
97 | 폐기물처리비(무근) |  |  | 38851 | 5830 | 4023 | 28998
98 | 폐기물 적재(무근) |  |  | 1649 | 789 | 503 | 357
99 | 유말공 설치(D600) |  |  | 823717 | 63081 | 753191 | 7445
100 | 유말공 설치(D800) |  |  | 1123760 | 188445 | 915210 | 20105
101 | 유말공 설치(D1000) |  |  | 1227126 | 114253 | 1105105 | 7768
102 | 맨홀설치(0.8*0.8*0.8) |  |  | 168000 | 8000 | 160000 | 0
103 | 스틸그레이팅(0.9*0.9*6t) |  |  | 325500 | 15500 | 310000 | 0
104 | 콘크리트조립식배수관 부설(2000*1200) | 1 | 본 | 299350 | 252387 | 20210 | 26753
105 | 콘크리트조립식배수관 해체(2000*1200) | 1 | 본 | 149674 | 126193 | 10105 | 13376
106 | 맨홀설치(0.9*0.9*1.2) |  |  | 215250 | 10250 | 205000 | 0
107 | 스틸그레이팅(0.9*0.9*6t) |  |  | 160650 | 7650 | 153000 | 0
108 | Elastic Filler(t=12mm) |  |  | 11799 | 3164 | 8635 | 0
109 | PVC 지수판(B=200mm, T=5mm) |  |  | 55924 | 54103 | 1821 | 0
110 | 기존 개거숭상(T=200, H=300) |  |  | 121429 | 116780 | 2985 | 1664
111 | 고압세척 |  |  | 5588 | 5426 | 0 | 162
112 | 준설(인력) |  |  | 34413 | 34413 | 0 | 0
113 | 콘크리트 단면보수(방수및보수) |  |  | 334115 | 147384 | 180000 | 6731
114 | 와이어메쉬 |  |  | 4865 | 1356 | 3469 | 40
115 | 수로관보수(죠인트보수) |  |  | 301326 | 115549 | 180000 | 5777
116 | 톤 마대쌓기 |  |  | 49685 | 30913 | 13801 | 4971
117 | 톤 마대헐기 |  |  | 16660 | 11409 | 2861 | 2390
118 | 강관용접 |  |  | 148784 | 144451 | 0 | 4333
119 | 방수문 |  |  | 655358 | 479151 | 160658 | 15549
120 | 분수문 |  |  | 438289 | 307267 | 121051 | 9971
121 | 수로관숭상(H=0.2m) |  |  | 62270 | 58959 | 1799 | 1512
122 | 수로관숭상(H=0.3m) |  |  | 85076 | 79353 | 3514 | 2209
123 | 콘크리트천공(D23) |  |  | 38397 | 37645 | 0 | 752
124 | 조립식축조블럭 |  |  | 78799 | 66225 | 5424 | 7150
126 | 컨테이너운반 |  |  | 826788 | 655113 | 75560 | 96115
127 | 급배수관부설D300(자재미반영) |  |  | 15061 | 14625 | 359 | 77
128 | PE관부설접합D250 |  |  | 17364 | 13745 | 3570 | 49
129 | 아스콘 포장 |  |  | 5597 | 3,032 | 1,108 | 1,457
130 | 수로 퇴적물 제거(무한궤도, 0.7㎥) |  |  | 0 | 0 | 0 | 0
131 | PE관부설접합D1,000 |  |  | 266148 | 14474 | 251558 | 116
132 | PE관부설접합D1,200 |  |  | 356284 | 18766 | 337402 | 116
133 | PE관부설접합(버트융착식, D50) |  |  | 9206 | 5809 | 2700 | 697
134 | PE관부설접합(버트융착식, D100) |  |  | 24948 | 12911 | 10230 | 1807
135 | PE관부설접합(버트융착식, D150) |  |  | 39942 | 16616 | 21000 | 2326
136 | PE관부설접합(버트융착식, D200) |  |  | 67320 | 21148 | 43000 | 3172
137 | PE관부설접합(버트융착식, D250) |  |  | 94316 | 23240 | 67590 | 3486
138 | 유공관(D150) |  |  | 48522 | 29579 | 18557 | 386

## 단가내역
□ 단가내역
종 별 | 재료또는 | 원 수 | 단 | 총 액 |  | 노 무 비 |  | 재 료 비 |  | 경 비
| 치 수 |  | 위 | 단 가 | 금 액 | 단 가 | 금 액 | 단 가 | 금 액 | 단 가 | 금 액
|  |  |  | 1 | 터파기(인력) 토사 0~1m |  |  |  | 1㎥
터파기 | 보통인부 | 0.2 | ㎥ | 172068 | 34413 | 172068 | 34413 |  | 0 |  | 0
계 |  |  |  |  | 34413 |  | 34413 |  | 0 |  | 0
|  |  |  | 2 | 터파기(백호:모래,사질토) |  |  |  | 1㎥
터파기 | 백호0.4㎥ | 1 | ㎥ | 1954 | 1954 | 1415 | 1415 | 229 | 229 | 310 | 310
계 |  |  |  |  | 1954 |  | 1415 |  | 229 |  | 310
|  |  |  | 3 | 되메움(토사:인력+콤팩터) |  |  |  | 1㎥
되메우기 | 보통인부 | 0.1 | 인 | 172068 | 17206 | 172068 | 17206 | 0 | 0 | 0 | 0
콤팩트 다짐 |  | 1 | ㎥ | 4240 | 4240 | 3956 | 3956 | 226 | 226 | 58 | 58
계 |  |  |  |  | 21446 |  | 21162 |  | 226 |  | 58
|  |  |  | 4 | 되메움(토사:백호+양족견인) |  |  |  | 1㎥
되메우기 | 백호0.7㎥ | 1 | 인 | 1262 | 1262 | 720 | 720 | 273 | 273 | 269 | 269
기계성토다짐 | 백호+양족견인 | 1 | ㎥ | 394 | 394 | 204 | 204 | 92 | 92 | 98 | 98
계 |  |  |  |  | 1656 |  | 924 |  | 365 |  | 367
|  |  |  | 5 | 뒷채움(토사:백호) |  |  |  | 1㎥
뒷채움 | 백호0.7㎥ | 1 | ㎥ | 1262 | 1262 | 720 | 720 | 273 | 273 | 269 | 269
계 |  |  |  |  | 1262 |  | 720 |  | 273 |  | 269
|  |  |  | 6 | 잔토처리(토사) |  |  |  | 1㎥
잔토처리 | 백호0.7㎥ | 1 | ㎥ | 1262 | 1262 | 720 | 720 | 273 | 273 | 269 | 269
계 |  |  |  |  | 1262 |  | 720 |  | 273 |  | 269
|  |  |  | 7 | 기초모래 |  |  |  | 1㎥
기초모래 | 1*1.4 | 1.4 | ton | 34437 | 48210 | 18754 | 26255 | 14351 | 20091 | 1332 | 1864
고르고 다짐 | 보통인부 | 0.05 | 인 | 172068 | 8603 | 172068 | 8603 | 0 | 0 | 0 | 0
작업반장 |  |  | 인 | 0 | 0 | 0 | 0 | 0 | 0 | 0 | 0
계 |  |  |  |  | 56813 |  | 34858 |  | 20091 |  | 1864
|  |  |  | 8 | 구조물헐기(브레이카 무근 t=30㎝ 미만) |  |  |  | 1㎥
브레이카 철근 대형브레이카 0.7 |  | 1 | ㎥ | 23995 | 23995 | 12408 | 12408 | 4702 | 4702 | 6885 | 6885
작업보조인부 | 1/8*1/Q | 0.02 | 인 | 172068 | 3441 | 172068 | 3441 | 0 | 0 | 0 | 0
계 |  |  |  |  | 27436 |  | 15849 | 0 | 4702 |  | 6885
|  |  |  | 9 | 구조물헐기(브레이카 철근 t=30㎝ 미만) |  |  |  | 1㎥
브레이카 철근 대형브레이카 0.7 |  | 1 | ㎥ | 45050 | 45050 | 23296 | 23296 | 8828 | 8828 | 12926 | 12926
작업보조인부 | 1/8*1/Q | 0.05 | 인 | 172068 | 8603 | 172068 | 8603 | 0 | 0 | 0 | 0
철근구조물헐기 | 철근절단 | 1 | ㎥ | 22794 | 22794 | 22034 | 22034 | 705 | 705 | 55 | 55
계 |  |  |  |  | 76447 |  | 53933 | 0 | 9533 |  | 12981
|  |  |  | 10 | 포장절단 (콘크리트) |  |  |  | 1 m
블레이드 | D = 320-400mm | 0.0031 | 개 | 190000 | 589 | 0 | 0 | 190000 | 589 | 0 | 0
물 | 3000/1000 | 0.03 | ton | 10967 | 328 | 7068 | 212 | 2639 | 79 | 1260 | 37
인 부 |  | 0.0084 | 인 | 172068 | 1445 | 172068 | 1445 | 0 | 0 | 0 | 0
콘크리트캇타 | 100/(60*0.5) | 0.0333 | hr | 48459 | 1612 | 35608 | 1185 | 11391 | 379 | 1460 | 48
양수기손료 | 100/30 | 0.0333 | hr | 74 | 2 | 0 | 0 | 0 | 0 | 74 | 2
잡재료 | 노력비의 5% | 0.05 |  | 1445 | 72 | 0 | 0 | 1445 | 72 | 0 | 0
계 |  |  |  |  | 4048 |  | 2842 |  | 1119 |  | 87
|  |  |  | 11 | 콘크리트포장(레미콘:인력, t=0.20) |  |  |  |  | 1 ㎡
레미콘 | 25-21-80 | 0.2 | ㎥ | 100500 | 20100 |  | 0 | 100500 | 20100 |  | 0
포장공 | 4/100 | 0.04 | 인 | 267989 | 10719 | 267989 | 10719 |  | 0 |  | 0
인부 | 2/100 | 0.02 | 인 | 172068 | 3441 | 172068 | 3441 |  | 0 |  | 0
와이어매쉬 | #6 150×150 | 1.1 | ㎡ | 2336 | 2569 |  | 0 | 2336 | 2569 |  | 0
결속선 | #20 | 0.05 | kg | 1215 | 60 |  | 0 | 1215 | 60 |  | 0
잡재료 | 인력품의 2% | 0.02 |  | 14160 | 283 | 0 | 0 | 14160 | 283 | 0 | 0
계 |  |  |  |  | 37172 |  | 14160 |  | 23012 |  | 0
|  |  |  | 12 | 강관동바리(암거구조물 6개월) H= 0.0 -4.2m |  |  |  | 1공 ㎡
강관동바리 | 손율 10% | 0.038 | 본 | 24200 | 919 | 0 | 0 | 24200 | 919 | 0 | 0
형틀목공 |  | 0.07 | 인 | 272931 | 19105 | 272931 | 19105 | 0 | 0 | 0 | 0
보통인부 |  | 0.05 | 인 | 172068 | 8603 | 172068 | 8603 | 0 | 0 | 0 | 0
잡재료 | 재료비의 5% | 0.05 |  | 919 | 45 | 0 | 0 | 919 | 45 | 0 | 0
운반비 | 0.038*17/1000 | 0.00064 | ton | 32287 | 20 | 23708 | 15 | 65 | 0 | 8514 | 5
계 |  |  |  |  | 28692 |  | 27723 |  | 964 |  | 5
|  |  |  | 13 | 강관비계(6개월) |  |  |  | 1㎡
강관 | 48.6㎜*2.4㎜ | 0.399 | m | 3050 | 1216 | 0 | 0 | 3050 | 1216 | 0 | 0
이음철물 |  | 0.1 | 개 | 830 | 83 | 0 | 0 | 830 | 83 | 0 | 0
조임철물 | 직교,자재 | 0.416 | 개 | 1270 | 528 | 0 | 0 | 1270 | 528 | 0 | 0
받침철물 |  | 0.006 | 개 | 2800 | 16 | 0 | 0 | 2800 | 16 | 0 | 0
철물 | 앙카공 | 0.04 | 개 | 1026 | 41 | 0 | 0 | 1026 | 41 | 0 | 0
비계공 |  | 0.1 | 인 | 279433 | 27943 | 279433 | 27943 | 0 | 0 | 0 | 0
기구손료 | 인건비의 5% | 0.05 |  | 27943 | 1397 | 0 | 0 | 0 | 0 | 27943 | 1397
운반비 | 0.399*2.63/1000 | 0.001 | ton | 32287 | 31 | 23708 | 23 | 65 | 0 | 8514 | 8
계 |  |  |  |  | 31255 |  | 27966 |  | 1884 |  | 1405
|  |  |  | 14 | 철근(복잡구조) |  |  |  | 1ton
가공비 | 1/1.03 | 0.971 | ton | 1163108 | 1129377 | 1143569 | 1110405 | 9720 | 9438 | 9819 | 9534
운반비 |  | 1 | ton | 25639 | 25639 | 25429 | 25429 | 65 | 65 | 145 | 145
고철공제 |  | 21 | ㎏ | -430 | -9030 | 0 | 0 | -430 | -9030 | 0 | 0
소 계 |  |  | ton |  | 1145986 |  | 1135834 |  | 473 |  | 9679
계 |  |  | kg |  | 1145 |  | 1136 | 0 | 0 |  | 9
|  |  |  | 15 | 철근(보통구조) |  |  |  | 1ton
가공비 | 1/1.03 | 0.971 | ton | 1040393 | 1010220 | 1032496 | 1002553 | 7897 | 7667 | 0 | 0
운반비 |  | 1 | ton | 25639 | 25639 | 25429 | 25429 | 65 | 65 | 145 | 145
고철공제 |  | 21 | ㎏ | -430 | -9030 | 0 | 0 | -430 | -9030 | 0 | 0
소 계 |  |  | ton |  | 1026829 |  | 1027982 |  | -1298 |  | 145
계 |  |  | kg |  | 1027 |  | 1028 | 0 | -1 |  | 0
|  |  |  | 16 | 합판거푸집(4회) 10㎥미만 |  |  |  | 1㎡
재료비 |  | 0.38 | % | 27392 | 10408 | 0 | 0 | 27392 | 10408 | 0 | 0
노무비 |  | 1 | ㎡ | 57730 | 57730 | 57730 | 57730 | 0 | 0 | 0 | 0
운반비 |  | 0.019 | ㎥ | 17543 | 331 | 11668 | 221 | 38 | 0 | 5837 | 110
계 |  |  |  |  | 68469 |  | 57951 |  | 10408 |  | 110
|  |  |  | 17 | 합판거푸집(4회) H=0-7M 10㎥이상 |  |  |  | 1㎡
재료비 |  | 0.38 | % | 27392 | 10408 | 0 | 0 | 27392 | 10408 | 0 | 0
노무비 |  | 1 | ㎡ | 35184 | 35184 | 35184 | 35184 | 0 | 0 | 0 | 0
운반비 |  | 0.019 | ㎥ | 17543 | 331 | 11668 | 221 | 38 | 0 | 5837 | 110
계 |  |  |  |  | 45923 |  | 35405 |  | 10408 |  | 110
|  |  |  | 18 | 합판거푸집(6회) 10㎥ 이상 |  |  |  | 1㎡
재료비 |  | 0.327 | % | 27392 | 8957 | 0 | 0 | 27392 | 8957 | 0 | 0
노무비 |  | 1 | ㎡ | 35184 | 35184 | 35184 | 35184 | 0 | 0 | 0 | 0
운반비 |  | 0.016 | ㎥ | 17543 | 279 | 11668 | 186 | 38 | 0 | 5837 | 93
계 |  |  |  |  | 44420 |  | 35370 |  | 8957 |  | 93
|  |  |  | 19 | 합판거푸집(6회) 10㎥ 미만 |  |  |  | 1㎡
재료비 |  | 0.327 | % | 27392 | 8957 | 0 | 0 | 27392 | 8957 | 0 | 0
노무비 |  | 1 | ㎡ | 57730 | 57730 | 57730 | 57730 | 0 | 0 | 0 | 0
운반비 |  | 0.016 | ㎥ | 17543 | 279 | 11668 | 186 | 38 | 0 | 5837 | 93
계 |  |  |  |  | 66966 |  | 57916 |  | 8957 |  | 93
|  |  |  | 20 | PE관 D=200 |  |  |  | 1m
PE관 | D=200 | 1 | m | 5280 | 5280 |  |  | 5280 | 5280
부설접합 | D=200 | 1 | 개소 | 11088 | 11088 | 11088 | 11088 | 0 | 0 | 0 | 0
운반 |  | 1 | 본 | 908 | 908 | 678 | 678 | 190 | 190 | 40 | 40
계 |  |  |  |  | 17276 |  | 11766 |  | 5470 |  | 40
|  |  |  | 21 | PE관 D=300 |  |  |  | 1m
PE관 | D=300 | 1 | m | 8050 | 8050 |  |  | 8050 | 8050
부설접합 | D=300 | 1 | m | 13853 | 13853 | 13853 | 13853 | 0 | 0 | 0 | 0
운반 |  | 1 | m | 1718 | 1718 | 1282 | 1282 | 359 | 359 | 77 | 77
계 |  |  |  |  | 23621 |  | 15135 |  | 8409 |  | 77
|  |  |  | 22 | PE관 D=500 |  |  |  | 1m
PE관 | D=500 | 1 | m | 23390 | 23390 |  |  | 23390 | 23390
부설접합 | D=500 | 1 | m | 21395 | 21395 | 21395 | 21395 | 0 | 0 | 0 | 0
운반 |  | 1 | m | 2577 | 2577 | 1923 | 1923 | 538 | 538 | 116 | 116
계 |  |  |  |  | 47362 |  | 23318 |  | 23928 |  | 116
|  |  |  | 23 | PVC 관(D=100㎜) |  |  |  | 1m
PVC pipe | Φ125mm | 1 | m | 12275 | 12275 | 0 | 0 | 12275 | 12275 | 0 | 0
배관공 | 0.11/4 | 0.03 | 인 |  | 7144 | 238145 | 7144
보통인부 | 0.06/4 | 0.01 | 인 | 172068 | 1720 | 172068 | 1720 | 0 | 0 | 0 | 0
계 |  |  |  |  | 21139 |  | 8864 |  | 12275 |  | 0
사리부설 |  |  |  | 24 | 사리부설 |  |  |  | ㎥
자갈 | 1.04*1.5 | 1.56 | ton | 31042 | 48425.4 | 20237 | 31569.7 | 9958 | 15534.4 | 847 | 1321.3
포설 | 도쟈12ton | 1 | ㎥ | 986 | 986 | 509 | 509 | 231 | 231 | 246 | 246
계 |  |  |  |  | 49411.4 |  | 32078.7 |  | 15765.4 |  | 1567.3
|  |  |  | 25 | 순성토(토사95%) |  |  |  | 1㎥
깍기 및 적재 | 굴삭기1.0㎥ | 1 | ton | 1472 | 1472 | 840 | 840 | 318 | 318 | 314 | 314
순성토운반 |  | 1 | ㎥ | 4711 | 4711 | 2463 | 2463 | 1447 | 1447 | 801 | 801
계 |  |  |  |  | 6183 |  | 3303 |  | 1765 |  | 1115
|  |  |  | 26 | 스텐레스사다리 |  |  |  | 1m
스테인레스파이프 | 25.4*1.5 | 1.26 | m | 4140 | 5216 | 0 | 0 | 4140 | 5216 | 0 | 0
스테인레스파이프 | 31.8*1.5 | 2.1 | m | 5170 | 10857 | 0 | 0 | 5170 | 10857 | 0 | 0
철판 | T=6mm | 2.09 | ㎏ | 850 | 1776 | 0 | 0 | 850 | 1776 | 0 | 0
앙카볼트와샤 |  | 2 | 개 | 1694 | 3388 | 0 | 0 | 1694 | 3388 | 0 | 0
고철공제 |  | 0.245 | ㎏ | -2000 | -490 | 0 | 0 | -2000 | -490 | 0 | 0
제작운반 설치비 |  | 0.0056 | ton | 7946925 | 44502 | 7635232 | 42757 | 71269 | 399 | 240424 | 1346
계 |  |  |  |  | 65249 |  | 42757 |  | 21146 |  | 1346
|  |  |  | 27 | 방수모르터 바름(1:3, t=21mm) |  |  |  | 1㎡
방수모르터(1:3) |  | 0.021 | ㎥ | 330660 | 6943 | 258721 | 5433 | 64435 | 1353 | 7504 | 157
미장공 |  | 0.09 | 인 | 272354 | 24511 | 0 | 0 | 272354 | 24511 | 0 | 0
인부 |  | 0.0525 | 인 | 172068 | 9033 | 0 | 0 | 172068 | 9033 | 0 | 0
계 |  |  |  |  | 40487 |  | 5433 |  | 34897 |  | 157
|  |  |  | 28 | 유로폼(벽) |  |  |  | 1㎡
유로폼조립해체 |  | 1 | ㎡ | 33428 | 33428 | 32455 | 32455 | 0 | 0 | 973 | 973
유로폼재료비 |  | 1 | ㎡ | 2712 | 2712 | 0 | 0 | 2712 | 2712 | 0 | 0
ton당운반비 |  | 0.0027 | 인 | 30261 | 81 | 0 | 0 | 0 | 0 | 30261 | 81
계 |  |  |  |  | 36221 |  | 32455 |  | 2712 |  | 1054
|  |  |  | 29 | 레미콘 : 무근(인력) |  |  |  | 1㎥
레미콘:무근 | 160-40-8 | 1 | ㎥ | 58020 | 58020 | 57773 | 57773 | 233 | 233 | 14 | 14
콘크리트소운반 | 경운기 |  |  | 0 | 0 |  | 0 |  | 0 |  | 0
계 |  |  |  |  | 58020 |  | 57773 |  | 233 |  | 14
|  |  |  | 30 | 레미콘 : 소형(인력) |  |  |  | 1㎥
레미콘:무근 | 160-40-8 | 1 | ㎥ | 116041 | 116041 | 115546 | 115546 | 466 | 466 | 29 | 29
콘크리트소운반 | 경운기 |  |  | 0 | 0 |  | 0 |  | 0 |  | 0
계 |  |  |  |  | 116041 |  | 115546 |  | 466 |  | 29
|  |  |  | 31 | 레미콘 : 철근(240-25) 10㎥이상 |  |  |  | 1㎥
콘크리트타설 | 240-25-12 | 1 | ㎥ | 32335 | 32335 | 27793 | 27793 | 2395 | 2395 | 2147 | 2147
콘크리트소운반 | 경운기 |  |  | 0 | 0 |  | 0 |  | 0 |  | 0
계 |  |  |  |  | 32335 |  | 27793 |  | 2395 |  | 2147
|  |  |  | 32 | 레미콘 : 철근(240-25) 10㎥이하 |  |  |  | 1㎥
콘크리트타설 | 소형구조물 | 1 | ㎥ | 58669 | 58669 | 45106 | 45106 | 6937 | 6937 | 6626 | 6626
콘크리트소운반 | 경운기 | 1 | ㎥ | 0 | 0 |  | 0 |  | 0 |  | 0
레미콘 | 25-24-120 | 1 | ㎥ | 105840 | 105840 | 0 | 0 | 105840 | 105840 | 0 | 0
계 |  |  |  |  | 164509 |  | 45106 |  | 112777 |  | 6626
|  |  |  | 33 | 레미콘 : 철근(210-25) 10㎥이상 |  |  |  | 1㎥
콘크리트타설 | 210-25-12 | 1 | ㎥ | 32335 | 32335 | 27793 | 27793 | 2395 | 2395 | 2147 | 2147
콘크리트소운반 | 경운기 |  |  | 0 | 0 |  | 0 |  | 0 |  | 0
계 |  |  |  |  | 32335 |  | 27793 |  | 2395 |  | 2147
|  |  |  | 34 | 레미콘 : 철근,펌프카(240-25) 10㎥이상 |  |  |  | 1㎥
레미콘 | 240-25-12 | 0 | ㎥ | 90872 | 0 |  | 0 | 90872 | 0 |  | 0
콘크리트타설 | 펌프카 | 1 | ㎥ | 27469 | 27469 | 21703 | 21703 | 1850 | 1850 | 3916 | 3916
계 |  |  |  |  | 27469 |  | 21703 |  | 1850 |  | 3916
|  |  |  | 35 | 철근콘크리트수로관 800B, 800C |  |  |  | 1본
조립식개거운반비 |  | 1 | 본 | 16638 | 16638 | 15122 | 15122 | 1248 | 1248 | 268 | 268
조립식구조물설치 | 800B | 1 | 본 | 43966 | 43966 | 37156 | 37156 | 2191 | 2191 | 4619 | 4619
수로관 | 800B | 1 | 본 | 0 | 0 |  | 0 |  | 0 |  | 0
계 |  |  |  |  | 60604 |  | 52278 |  | 3439 |  | 4887
|  |  |  | 36 | 철근콘크리트수로관 해체 800B, 800C |  |  |  | 1본
해체 | 설치의 50% | 0.5 |  | 60604 | 30301 | 52278 | 26139 | 3439 | 1719 | 4887 | 2443
계 |  |  |  |  | 30301 |  | 26139 |  | 1719 |  | 2443
|  |  |  | 37 | 철근콘크리트수로관 300C |  |  |  | 1본
조립식구조물설치 | 300C | 1 | 본 | 21626 | 21626 | 17593 | 17593 | 1499 | 1499 | 2534 | 2534
수로관 | 300C | 1 | 본 | 0 | 0 |  | 0 |  | 0 |  | 0
계 |  |  |  |  | 21626 |  | 17593 |  | 1499 |  | 2534
|  |  |  | 38 | 철근콘크리트수로관 해체 300C |  |  |  | 1본
해체 | 설치의 50% | 0.5 |  | 21626 | 10812 | 17593 | 8796 | 1499 | 749 | 2534 | 1267
계 |  |  |  |  | 10812 |  | 8796 |  | 749 |  | 1267
|  |  |  | 39 | 철근콘크리트수로관 400C |  |  |  | 1본
조립식개거운반비 |  | 1 | 본 | 7003 | 7003 | 6361 | 6361 | 529 | 529 | 113 | 113
조립식구조물설치 | 400C | 1 | 본 | 26843 | 26843 | 22198 | 22198 | 1638 | 1638 | 3007 | 3007
수로관 | 400C | 1 | 본 | 0 | 0 |  | 0 |  | 0 |  | 0
계 |  |  |  |  | 33846 |  | 28559 |  | 2167 |  | 3120
|  |  |  | 40 | 철근콘크리트수로관 해체 400C |  |  |  | 1본
해체 | 설치의 50% | 0.5 |  | 33846 | 16922 | 28559 | 14279 | 2167 | 1083 | 3120 | 1560
계 |  |  |  |  | 16922 |  | 14279 |  | 1083 |  | 1560
|  |  |  | 41 | 철근콘크리트수로관 500C |  |  |  | 1본
조립식개거운반비 |  | 1 | 본 | 9555 | 9555 | 8702 | 8702 | 702 | 702 | 151 | 151
조립식구조물설치 | 500C | 1 | 본 | 33348 | 33348 | 27773 | 27773 | 1914 | 1914 | 3661 | 3661
수로관 | 500C | 1 | 본 | 0 | 0 |  | 0 |  | 0 |  | 0
계 |  |  |  |  | 42903 |  | 36475 |  | 2616 |  | 3812
|  |  |  | 42 | 철근콘크리트수로관 해체 500C |  |  |  | 1본
해체 | 설치의 50% | 0.5 |  | 42903 | 21451 | 36475 | 18237 | 2616 | 1308 | 3812 | 1906
계 |  |  |  |  | 21451 |  | 18237 |  | 1308 |  | 1906
|  |  |  | 43 | 철근콘크리트수로관 600C |  |  |  | 1본
조립식개거운반비 |  | 1 | 본 | 12855 | 12855 | 11683 | 11683 | 965 | 965 | 207 | 207
조립식구조물설치 | 600C | 1 | 본 | 38750 | 38750 | 32551 | 32551 | 2052 | 2052 | 4147 | 4147
수로관 | 600C | 1 | 본 | 0 | 0 |  | 0 |  | 0 |  | 0
계 |  |  |  |  | 51605 |  | 44234 |  | 3017 |  | 4354
|  |  |  | 44 | 철근콘크리트수로관 해체 600C |  |  |  | 1본
해체 | 설치의 50% | 0.5 |  | 51605 | 25802 | 44234 | 22117 | 3017 | 1508 | 4354 | 2177
계 |  |  |  |  | 25802 |  | 22117 |  | 1508 |  | 2177
|  |  |  | 45 | 철근콘크리트수로관 1000C |  |  |  | 1본
조립식개거운반비 |  | 1 | 본 | 25168 | 25168 | 22884 | 22884 | 1880 | 1880 | 404 | 404
조립식구조물설치 | 1000C | 1 | 본 | 56128 | 56128 | 47727 | 47727 | 2616 | 2616 | 5785 | 5785
수로관 | 1000C | 1 | 본 | 0 | 0 |  | 0 |  | 0 |  | 0
계 |  |  |  |  | 81296 |  | 70611 |  | 4496 |  | 6189
|  |  |  | 46 | 철근콘크리트수로관 해체 1000C |  |  |  | 1본
해체 | 설치의 50% | 0.5 |  | 81296 | 40647 | 70611 | 35305 | 4496 | 2248 | 6189 | 3094
계 |  |  |  |  | 40647 |  | 35305 |  | 2248 |  | 3094
|  |  |  | 47 | 철근콘크리트수로관 1200B |  |  |  | 1본
조립식개거운반비 |  | 1 | 본 | 32120 | 32120 | 29206 | 29206 | 2398 | 2398 | 516 | 516
조립식구조물설치 | 1200B | 1 | 본 | 73717 | 73717 | 63081 | 63081 | 3191 | 3191 | 7445 | 7445
수로관 | 1200B | 1 | 본 | 0 | 0 |  | 0 |  | 0 |  | 0
계 |  |  |  |  | 105837 |  | 92287 |  | 5589 |  | 7961
|  |  |  | 48 | 철근콘크리트수로관 1500A |  |  |  | 1본
조립식개거운반비 |  | 1 | 본 | 41721 | 41721 | 37942 | 37942 | 3110 | 3110 | 669 | 669
조립식구조물설치 | 1500A | 1 | 본 | 85442 | 85442 | 73315 | 73315 | 3574 | 3574 | 8553 | 8553
수로관 | 1500A | 1 | 본 | 0 | 0 |  | 0 |  | 0 |  | 0
계 |  |  |  |  | 127163 |  | 111257 |  | 6684 |  | 9222
|  |  |  | 49 | 철근콘크리트수로관 1500B |  |  |  | 1본
조립식개거운반비 |  | 1 | 본 | 41721 | 41721 | 37942 | 37942 | 3110 | 3110 | 669 | 669
조립식구조물설치 | 1500B | 1 | 본 | 85442 | 85442 | 73315 | 73315 | 3574 | 3574 | 8553 | 8553
수로관 | 1500B | 1 | 본 | 0 | 0 |  | 0 |  | 0 |  | 0
계 |  |  |  |  | 127163 |  | 111257 |  | 6684 |  | 9222
|  |  |  | 50 | 철근콘크리트수로관 해체 1500B |  |  |  | 1본
해체 | 설치의 50% | 0.5 |  | 127163 | 63581 | 111257 | 55628 | 6684 | 3342 | 9222 | 4611
계 |  |  |  |  | 63581 |  | 55628 |  | 3342 |  | 4611
|  |  |  | 51 | 콘크리트조립식배수관(H=1.2) |  |  |  | 1본
조립식배수관운반비 |  |  | 본 | 12855 | 0 | 11683 | 0 | 965 | 0 | 207 | 0
조립식구조물설치 | H=1.2 | 1 | 본 | 119278 | 119278 | 100502 | 100502 | 8084 | 8084 | 10692 | 10692
조립식배수관 | H=1.2 | 1 | 본 | 0 | 0 |  | 0 |  | 0 |  | 0
계 |  |  |  |  | 119278 |  | 100502 |  | 8084 |  | 10692
|  |  |  | 52 | 콘크리트조립식배수관(H=1.5) |  |  |  | 1본
조립식배수관운반비 |  |  | 본 | 28761 | 0 | 21456 | 0 | 6011 | 0 | 1294 | 0
조립식구조물설치 | H=1.5 | 1 | 본 | 150476 | 150476 | 126763 | 126763 | 10211 | 10211 | 13502 | 13502
조립식배수관 | H=1.5 | 1 | 본 | 0 | 0 |  | 0 |  | 0 |  | 0
계 |  |  |  |  | 150476 |  | 126763 |  | 10211 |  | 13502
|  |  |  | 53 | 콘크리트조립식배수관(H=1.8) |  |  |  | 1본
조립식배수관운반비 |  |  | 본 | 28761 | 0 | 21456 | 0 | 6011 | 0 | 1294 | 0
조립식구조물설치 | H=1.8 | 1 | 본 | 223760 | 223760 | 188445 | 188445 | 15210 | 15210 | 20105 | 20105
조립식배수관 | H=1.8 | 1 | 본 | 0 | 0 |  | 0 |  | 0 |  | 0
계 |  |  |  |  | 223760 |  | 188445 |  | 15210 |  | 20105
|  |  |  | 54 | 콘크리트조립식배수관(2.0×1.2) |  |  |  | 1본
조립식배수관운반비 |  | 1 | 본 | 68795 | 68795 | 62553 | 62553 | 5136 | 5136 | 1106 | 1106
조립식구조물설치 | 2.0×1.2 | 1 | 본 | 127126 | 127126 | 114253 | 114253 | 5105 | 5105 | 7768 | 7768
조립식배수관 | 2.0×1.2 | 1 | 본 | 0 | 0 |  | 0 |  | 0 |  | 0
계 |  |  |  |  | 195921 |  | 176806 |  | 10241 |  | 8874
|  |  |  | 55 | 소켓식흄관고무링접합 D300 |  |  |  | 1본
흄관 | D300 | 1.03 | 본 | h | 50573 | 0 | 0 | 49100 | 50573 | 0 | 0
트럭탑제형크레인 | 10TON | 0.26 | HR | 90112 | 23428 | 49479 | 12864 | 18890 | 4911 | 21743 | 5653
배관공 |  | 0.17 | 인 | 238145 | 40484 | 238145 | 40484 |  | 0 |  | 0
보통인부 |  | 0.07 | 인 | 172068 | 12044 | 172068 | 12044 |  | 0 |  | 0
흄관운반비 |  | 1 | 본 | 7558 | 7558 | 6862 | 6862 | 573 | 573 | 123 | 123
계 |  |  |  |  | 134087 |  | 72254 |  | 56057 |  | 5776
|  |  |  | 56 | 소켓식흄관고무링접합 D400 |  |  |  | 1본
흄관 | D400 | 1.03 | 본 | 55490 | 57154 | 0 | 0 | 55490 | 57154 | 0 | 0
트럭탑제형크레인 | 10TON | 0.33 | HR | 90112 | 29736 | 49479 | 16328 | 18890 | 6233 | 21743 | 7175
배관공 |  | 0.22 | 인 | 238145 | 52391 | 238145 | 52391 |  | 0 |  | 0
보통인부 |  | 0.09 | 인 | 172068 | 15486 | 172068 | 15486 |  | 0 |  | 0
흄관운반비 |  | 1 | 본 | 7558 | 7558 | 6862 | 6862 | 573 | 573 | 123 | 123
계 |  |  |  |  | 162325 |  | 91067 |  | 63960 |  | 7298
|  |  |  | 57 | 소켓식흄관고무링접합 D500 |  |  |  | 1본
흄관 | D500 | 1.03 | 본 | 0 | 0 | 0 | 0 | 0 | 0 | 0 | 0
트럭탑제형크레인 | 10TON | 0.4 | HR | 90112 | 36044 | 49479 | 19791 | 18890 | 7556 | 21743 | 8697
배관공 |  | 0.28 | 인 | 238145 | 66680 | 238145 | 66680 |  | 0 |  | 0
보통인부 |  | 0.12 | 인 | 172068 | 20648 | 172068 | 20648 |  | 0 |  | 0
흄관운반비 |  | 1 | 본 | 7558 | 7558 | 6862 | 6862 | 573 | 573 | 123 | 123
계 |  |  |  |  | 130930 |  | 113981 |  | 8129 |  | 8820
|  |  |  | 58 | 소켓식흄관고무링접합 D600 |  |  |  | 1본
흄관 | D600 | 1.03 | 본 | 98210 | 101156 | 0 | 0 | 98210 | 101156 | 0 | 0
트럭탑제형크레인 | 10TON | 0.47 | HR | 90112 | 42352 | 49479 | 23255 | 18890 | 8878 | 21743 | 10219
배관공 |  | 0.37 | 인 | 238145 | 88113 | 238145 | 88113 |  | 0 |  | 0
보통인부 |  | 0.15 | 인 | 172068 | 25810 | 172068 | 25810 |  | 0 |  | 0
흄관운반비 |  | 1 | 본 | 10959 | 10959 | 9968 | 9968 | 816 | 816 | 175 | 175
계 |  |  |  |  | 268390 |  | 147146 |  | 110850 |  | 10394
|  |  |  | 59 | 소켓식흄관고무링접합 D700 |  |  |  | 1본
흄관 | D700 | 1.03 | 본 | 134200 | 138226 | 0 | 0 | 134200 | 138226 | 0 | 0
트럭탑제형크레인 | 10TON | 0.53 | HR | 90112 | 47757 | 49479 | 26223 | 18890 | 10011 | 21743 | 11523
배관공 |  | 0.49 | 인 | 215907 | 105794 | 215907 | 105794 |  | 0 |  | 0
보통인부 |  | 0.2 | 인 | 172068 | 34413 | 172068 | 34413 |  | 0 |  | 0
흄관운반비 |  | 1 | 본 | 10959 | 10959 | 9968 | 9968 | 816 | 816 | 175 | 175
계 |  |  |  |  | 337149 |  | 176398 |  | 149053 |  | 11698
|  |  |  | 60 | 소켓식흄관고무링접합 D800 |  |  |  | 1본
흄관 | D800 | 1.03 | 본 | 0 | 0 | 0 | 0 | 0 | 0 | 0 | 0
트럭탑제형크레인 | 10TON | 0.6 | HR | 90112 | 54066 | 49479 | 29687 | 18890 | 11334 | 21743 | 13045
배관공 |  | 0.65 | 인 | 238145 | 154794 | 238145 | 154794 |  | 0 |  | 0
보통인부 |  | 0.26 | 인 | 172068 | 44737 | 172068 | 44737 |  | 0 |  | 0
흄관운반비 |  | 1 | 본 | 19261 | 19261 | 17516 | 17516 | 1436 | 1436 | 309 | 309
계 |  |  |  |  | 272858 |  | 246734 |  | 12770 |  | 13354
|  |  |  | 61 | 소켓식흄관고무링접합 D1000 |  | (자재대 제외) |  | 1본
흄관 | D1000 | 1.03 | 본 | 0 | 0 | 0 | 0 |  | 0 | 0 | 0
트럭탑제형크레인 | 15TON | 0.74 | HR | 95710 | 70824 | 49479 | 36614 | 20174 | 14928 | 26057 | 19282
배관공 |  | 1.13 | 인 | 238145 | 269103 | 238145 | 269103 |  | 0 |  | 0
보통인부 |  | 0.45 | 인 | 172068 | 77430 | 172068 | 77430 |  | 0 |  | 0
흄관운반비 |  | 1 | 본 | 29941 | 29941 | 27231 | 27231 | 2230 | 2230 | 480 | 480
계 |  |  |  |  | 447298 |  | 410378 |  | 17158 |  | 19762
|  |  |  | 62 | 소켓식흄관고무링접합 D1200 |  |  |  | 1본
흄관 | D1200 | 1.03 | 본 | 384390 | 395921 | 0 | 0 | 384390 | 395921 | 0 | 0
트럭탑제형크레인 | 15TON | 1.16 | HR | 77886 | 90346 | 57077 | 66209 | 17729 | 20565 | 3080 | 3572
배관공 |  | 1.11 | 인 | 215907 | 239656 | 215907 | 239656 |  | 0 |  | 0
보통인부 |  | 0.45 | 인 | 172068 | 77430 | 172068 | 77430 |  | 0 |  | 0
흄관운반비 |  | 1 | 본 | 29941 | 29941 | 27231 | 27231 | 2230 | 2230 | 480 | 480
계 |  |  |  |  | 833294 |  | 410526 |  | 418716 |  | 4052
|  |  |  | 63 | 소켓식흄관고무링접합 D1500 |  |  |  | 1본
흄관 | D1500 | 1.03 | 본 | 0 | 0 | 0 | 0 | 0 | 0 | 0 | 0
트럭탑제형크레인 | 15TON | 1.46 | HR | 95710 | 139736 | 49479 | 72239 | 20174 | 29454 | 26057 | 38043
배관공 |  | 1.41 | 인 | 238145 | 335784 | 238145 | 335784 |  | 0 |  | 0
보통인부 |  | 0.57 | 인 | 172068 | 98078 | 172068 | 98078 |  | 0 |  | 0
흄관운반비 |  | 1 | 본 | 29941 | 29941 | 27231 | 27231 | 2230 | 2230 | 480 | 480
계 |  |  |  |  | 603539 |  | 533332 |  | 31684 |  | 38523
|  |  |  | 64 | 급배수관 부설 D100 |  |  |  | 1m
이중벽관 | D100 | 1 | m | 10500 | 10500 | 0 | 0 | 10500 | 10500 | 0 | 0
배 관 공 | 0.11/ 6 | 0.018 | 인 | 238145 | 4286 | 238145 | 4286 |  | 0 |  | 0
보통인부 | 0.06 / 6 | 0.01 | 인 | 172068 | 1720 | 172068 | 1720 |  | 0 |  | 0
계 |  |  |  |  | 16506 |  | 6006 |  | 10500 |  | 0
|  |  |  | 65 | 급배수관 부설 D150 |  |  |  | 1m
이중벽관 | D150 | 1 | m | 15580 | 15580 | 0 | 0 | 15580 | 15580 | 0 | 0
배 관 공 | 0.15 / 6 | 0.025 | 인 | 238145 | 5953 | 238145 | 5953 |  | 0 |  | 0
보통인부 | 0.08 / 6 | 0.013 | 인 | 172068 | 2236 | 172068 | 2236 |  | 0 |  | 0
계 |  |  |  |  | 23769 |  | 8189 |  | 15580 |  | 0
|  |  |  | 66 | 급배수관 부설 D200 |  |  |  | 1m |  |  | 품524p
이중벽관 | D200 | 1 | m | 16850 | 16850 | 0 | 0 | 16850 | 16850 | 0 | 0
배 관 공 | 0.19 / 6 | 0.031 | 인 | 238145 | 7382 | 238145 | 7382 |  | 0 |  | 0
보통인부 | 0.10 / 6 | 0.016 | 인 | 172068 | 2753 | 172068 | 2753 |  | 0 |  | 0
계 |  |  |  |  | 26985 |  | 10135 |  | 16850 |  | 0
|  |  |  | 67 | 급배수관 부설 D300 |  |  |  | 1m |  |  | 품524p
이중벽관 | D300 | 1 | m | 21520 | 21520 | 0 | 0 | 21520 | 21520 | 0 | 0
배 관 공 | 0.26 / 6 | 0.043 | 인 | 238145 | 10240 | 238145 | 10240 |  | 0 |  | 0
보통인부 | 0.13 / 6 | 0.021 | 인 | 172068 | 3613 | 172068 | 3613 |  | 0 |  | 0
계 |  |  |  |  | 35373 |  | 13853 |  | 21520 |  | 0
|  |  |  | 68 | 급배수관 부설 D500 |  |  |  | 1m |  |  | 품524p
이중벽관 | D500 | 1 | m | 66530 | 66530 | 0 | 0 | 66530 | 66530 | 0 | 0
배 관 공 | 0.26 / 6 | 0.043 | 인 | 238145 | 10240 | 238145 | 10240 |  | 0 |  | 0
보통인부 | 0.13 / 6 | 0.021 | 인 | 172068 | 3613 | 172068 | 3613 |  | 0 |  | 0
계 |  |  |  |  | 80383 |  | 13853 |  | 66530 |  | 0
|  |  |  | 69 | 수로관 천공 및 접합(D100) |  |  |  | 1개소
배관공(수도) |  | 0.04 | 인 | 262580 | 10503 | 262580 | 10503 |  | 0 |  | 0
보통인부 |  | 0.04 | 인 | 172068 | 6882 | 172068 | 6882 |  | 0 |  | 0
모르터 | 1:2 | 0.004 | ㎥ | 304607 | 1217 | 223906 | 895 | 71603 | 286 | 9098 | 36
공구손료및경장비 | 인력품의5% | 0.05 | % | [6 empty] | 17385 | 869
계 |  |  |  |  | 19471 |  | 18280 |  | 286 |  | 905
|  |  |  | 70 | 수로관 천공 및 접합(D150) |  |  |  | 1개소
배관공(수도) |  | 0.04 | 인 | 262580 | 10503 | 262580 | 10503 |  | 0 |  | 0
보통인부 |  | 0.04 | 인 | 172068 | 6882 | 172068 | 6882 |  | 0 |  | 0
모르터 | 1:2 | 0.006 | ㎥ | 304607 | 1826 | 223906 | 1343 | 71603 | 429 | 9098 | 54
공구손료및경장비 | 인력품의5% | 0.05 | % | [6 empty] | 17385 | 869
계 |  |  |  |  | 20080 |  | 18728 |  | 429 |  | 923
|  |  |  | 71 | 수로관 천공 및 접합(D200) |  |  |  | 1개소
배관공(수도) |  | 0.05 | 인 | 262580 | 13129 | 262580 | 13129 |  | 0 |  | 0
보통인부 |  | 0.05 | 인 | 172068 | 8603 | 172068 | 8603 |  | 0 |  | 0
모르터 | 1:2 | 0.008 | ㎥ | 304607 | 2435 | 223906 | 1791 | 71603 | 572 | 9098 | 72
공구손료및경장비 | 인력품의5% | 0.05 | % | [6 empty] | 21732 | 1086
계 |  |  |  |  | 25253 |  | 23523 |  | 572 |  | 1158
|  |  |  | 72 | 천공(구멍뚫기) |  |  |  | 1개소
구멍뚫기 | 15 / 50 | 0.039 | 인 | 236986 | 9242 | 236986 | 9242 | 0 | 0 | 0 | 0
계 |  |  |  |  | 9242 |  | 9242 |  | 0 |  | 0
|  |  |  | 73 | 문비설치(1-1호형0.4m*0.4m) |  |  |  | 1조
문비 | 1-1호형 | 1 | 매 | 164000 | 164000 | 0 | 0 | 164000 | 164000 | 0 | 0
운반설치비 | 재료비의5% | 0.05 |  | 164000 | 8200 | 164000 | 8200 |  | 0 |  | 0
계 |  |  |  |  | 172200 |  | 8200 |  | 164000 |  | 0
|  |  |  | 74 | 문비설치(1-2호형0.55m*0.55m) |  |  |  | 1조
문비 | 1-2호형 | 1 | 매 | 225000 | 225000 | 0 | 0 | 225000 | 225000 | 0 | 0
운반설치비 | 재료비의5% | 0.05 |  | 225000 | 11250 | 225000 | 11250 |  | 0 |  | 0
계 |  |  |  |  | 236250 |  | 11250 |  | 225000 |  | 0
|  |  |  | 75 | 권양기설치(신형 1-1호형) |  |  |  | 1조
권양기 | 신형 1-1호형 | 1 | 조 | 299500 | 299500 | 0 | 0 | 299500 | 299500 | 0 | 0
운반설치비 | 재료비의5% | 0.05 |  | 299500 | 14975 | 299500 | 14975 |  | 0 |  | 0
계 |  |  |  |  | 314475 |  | 14975 |  | 299500 |  | 0
|  |  |  | 76 | 권양기설치(신형 1-2호형) |  |  |  | 1조
권양기 | 신형 1-2호형 | 1 | 조 | 328900 | 328900 | 0 | 0 | 328900 | 328900 | 0 | 0
운반설치비 | 재료비의5% | 0.05 |  | 328900 | 16445 | 328900 | 16445 |  | 0 |  | 0
계 |  |  |  |  | 345345 |  | 16445 |  | 328900 |  | 0
|  |  |  | 77 | 스핀들설치(25D) |  |  |  | 1m
스핀들 | 25D | 1 | m | 47700 | 47700 | 0 | 0 | 47700 | 47700 | 0 | 0
운반설치비 | 재료비의5% | 0.05 |  | 47700 | 2385 | 47700 | 2385 |  | 0 |  | 0
계 |  |  |  |  | 50085 |  | 2385 |  | 47700 |  | 0
|  |  |  | 78 | 스핀들설치(32D) |  |  |  | 1m
스핀들 | 32D | 1 | m | 69800 | 69800 | 0 | 0 | 69800 | 69800 | 0 | 0
운반설치비 | 재료비의5% | 0.05 |  | 69800 | 3490 | 69800 | 3490 |  | 0 |  | 0
계 |  |  |  |  | 73290 |  | 3490 |  | 69800 |  | 0
|  |  |  | 79 | 스핀들설치(38D) |  |  |  | 1m
스핀들 | 32D | 1 | m | 66200 | 66200 | 0 | 0 | 66200 | 66200 | 0 | 0
운반설치비 | 재료비의5% | 0.05 |  | 66200 | 3310 | 66200 | 3310 |  | 0 |  | 0
계 |  |  |  |  | 69510 |  | 3310 |  | 66200 |  | 0
|  |  |  | 80 | PE관 보수 D200 |  |  |  | 1개소
이중벽관 | D200 | 6 | m | 16850 | 101100 | 0 | 0 | 16850 | 101100 | 0 | 0
멀티파이프조인트 | D200(보수용) | 1 | 개 |  |  |  |  | 110000 | 110000
배 관 공 | 0.14 / 6 | 0.023 | 인 | 238145 | 5477 | 238145 | 5477 |  | 0 |  | 0
보통인부 | 0.23 / 6 | 0.03 | 인 | 172068 | 5162 | 172068 | 5162 |  | 0 |  | 0
계 |  |  |  |  | 221739 |  | 10639 |  | 211100 |  | 0
|  |  |  | 81 | 물푸기(5HP, 1개소 1대) |  |  |  | 1일
양수기 | 5HP(혼합) | 10 | HR | 1071 | 10710 | 0 | 0 | 916 | 9160 | 155 | 1550
운전사(기계) |  | 0.16 | 인 | 260920 | 41747 | 170920 | 27347 | 90000 | 14400
잡재료 | 합계의 1% | 0.01 |  | 0 | 524 | 0 | 0 |  | 524 |  | 0
계 |  |  |  |  | 52981 |  | 27347 |  | 24084 |  | 1550
|  |  |  | 82 | 물푸기(펌프설치 및 해체) |  |  |  | 1대
작업반장 |  | 0.2 | 인 | 215907 | 43181 | 215907 | 43181 |  | 0 |  | 0
보통인부 |  | 2.8 | 인 | 172068 | 481790 | 172068 | 481790 |  | 0 |  | 0
계 |  |  |  |  | 524971 |  | 524971 |  | 0 |  | 0
|  |  |  | 83 | PE수도관 접합 및 부설 D150 |  |  |  | 1m당
PE수도관 | D150 | 1 | m |  |  | 별 |  | 도 |  | 0 | 0
배 관 공 | 0.18/6 | 0.03 | 인 | 238145 | 7144 | 238145 | 7144 |  | 0 |  | 0
보통인부 | 0.09/6 | 0.015 | 인 | 172068 | 2581 | 172068 | 2581 |  | 0 |  | 0
기계경비 | 인력품의7% | 0.07 | % | 9725 | 680 | 0 | 0 | 0 | 0 | 9725 | 680
계 |  |  |  |  | 10405 |  | 9725 |  | 0 |  | 680
|  |  |  | 84 | PE수도관 접합 및 부설 D200 |  |  |  | 1m당
PE수도관 | D200 | 1 | m |  |  | 별 |  | 도 |  | 0 | 0
배 관 공 | 0.21/6 | 0.035 | 인 | 238145 | 8335 | 238145 | 8335 |  | 0 |  | 0
보통인부 | 0.10/6 | 0.016 | 인 | 172068 | 2753 | 172068 | 2753 |  | 0 |  | 0
기계경비 | 인력품의7% | 0.07 | % | 11088 | 776 | 0 | 0 | 0 | 0 | 11088 | 776
계 |  |  |  |  | 11864 |  | 11088 |  | 0 |  | 776
|  |  |  | 85 | PE수도관 접합 및 부설 D250 |  |  |  | 1m당
PE수도관 | D250 | 1 | m |  |  | 별 |  | 도 |  | 0 | 0
배 관 공 | (0.24/6) | 0.04 | 인 | 238145 | 9525 | 238145 | 9525 |  | 0 |  | 0
보통인부 | (0.12/6) | 0.02 | 인 | 172068 | 3441 | 172068 | 3441 |  | 0 |  | 0
기계경비 | 인력품의7% | 0.07 | % | 12966 | 907 | 0 | 0 | 0 | 0 | 12966 | 907
계 |  |  |  |  | 13873 |  | 12966 |  | 0 |  | 907
|  |  |  | 86 | PE수도관 접합 및 부설 D350 |  |  |  | 1m당
PE수도관 이음관 | D350 | 6 | m |  |  | 별 |  | 도 |  | 0 | 0
배 관 공 | (0.34/6) | 0.056 | 인 | 238145 | 13336 | 238145 | 13336 |  | 0 |  | 0
보통인부 | (0.12/6) | 0.02 | 인 | 172068 | 3441 | 172068 | 3441 |  | 0 |  | 0
기계경비 | 인력품의7% | 0.07 | % | 16777 | 1174 | 0 | 0 | 0 | 0 | 16777 | 1174
계 |  |  |  |  | 17951 |  | 16777 |  | 0 |  | 1174
|  |  |  | 87 | PE수도관 접합 및 부설 D400 |  |  |  | 1m당
PE수도관 | D400 | 6 | m |  |  | 별 |  | 도 |  | 0 | 0
배 관 공 | (0.36/6) | 0.06 | 인 | 238145 | 14288 | 238145 | 14288 |  | 0 |  | 0
보통인부 | (0.12/6) | 0.02 | 인 | 172068 | 3441 | 172068 | 3441 |  | 0 |  | 0
기계경비 | 인력품의7% | 0.07 | % | 17729 | 1241 | 0 | 0 | 0 | 0 | 17729 | 1241
계 |  |  |  |  | 18970 |  | 17729 |  | 0 |  | 1241
|  |  |  | 88 | PE수도관 접합 및 부설 D450 |  |  |  | 1m당
PE수도관 | D450 | 6 | m |  |  | 별 |  | 도 |  | 0 | 0
배 관 공 | (0.39/6) | 0.065 | 인 | 238145 | 15479 | 238145 | 15479 |  | 0 |  | 0
보통인부 | (0.13/6) | 0.021 | 인 | 172068 | 3613 | 172068 | 3613 |  | 0 |  | 0
기계경비 | 인력품의7% | 0.07 | % | 19092 | 1336 | 0 | 0 | 0 | 0 | 19092 | 1336
계 |  |  |  |  | 20428 |  | 19092 |  | 0 |  | 1336
|  |  |  | 89 | 취수문 설치(STS304) 0.55*0.55 |  |  |  | 1개소
철판 | 6t | 14.25 | kg | 4460 | 63555 | 0 | 0 | 4460 | 63555 | 0 | 0
강봉 | 10mm | 1.26 | kg | 6770 | 8530 | 0 | 0 | 6770 | 8530 | 0 | 0
강봉 | 10mm | 6.048 | kg | 6770 | 40944 | 0 | 0 | 6770 | 40944 | 0 | 0
파이프 | 19mm*1t | 0.135 | kg | 1584 | 213 | 0 | 0 | 1584 | 213 | 0 | 0
강봉 | 16mm | 0.672 | kg | 6770 | 4549 | 0 | 0 | 6770 | 4549 | 0 | 0
평철 | 6t | 6.782 | kg | 4460 | 30247 | 0 | 0 | 4460 | 30247 | 0 | 0
평철 | 9t | 5.086 | kg | 4460 | 22683 | 0 | 0 | 4460 | 22683 | 0 | 0
앙카볼트 | 12mm | 6 | 개 | 645 | 3870 | 0 | 0 | 645 | 3870 | 0 | 0
ㄴ형강 | 50*50*6t | 2.292 | kg | 5560 | 12743 | 0 | 0 | 5560 | 12743 | 0 | 0
제작설치 |  | 36.525 | kg | 7946 | 290227 | 7635 | 278868 | 71 | 2593 | 240 | 8766
계 |  |  |  |  | 477561 |  | 278868 |  | 189927 |  | 8766
|  |  |  | 90 | 배사문 설치(STS304) 0.55*0.75 |  |  |  | 1개소
철판 | 6t | 19.43 | kg | 4460 | 86657 | 0 | 0 | 4460 | 86657 | 0 | 0
강봉 | 10mm | 0 | kg | 6770 | 0 | 0 | 0 | 6770 | 0 | 0 | 0
강봉 | 10mm | 0 | kg | 6770 | 0 | 0 | 0 | 6770 | 0 | 0 | 0
파이프 | 19mm*1t | 0.135 | kg | 1584 | 213 | 0 | 0 | 1584 | 213 | 0 | 0
강봉 | 16mm | 0.672 | kg | 6770 | 4549 | 0 | 0 | 6770 | 4549 | 0 | 0
평철 | 6t | 9.042 | kg | 4460 | 40327 | 0 | 0 | 4460 | 40327 | 0 | 0
평철 | 9t | 6.78 | kg | 4460 | 30238 | 0 | 0 | 4460 | 30238 | 0 | 0
앙카볼트 | 12mm | 6 | 개 | 645 | 3870 | 0 | 0 | 645 | 3870 | 0 | 0
ㄴ형강 | 50*50*6t | 2.292 | kg | 5560 | 12743 | 0 | 0 | 5560 | 12743 | 0 | 0
제작설치 |  | 38.351 | kg | 7946 | 304735 | 7635 | 292809 | 71 | 2722 | 240 | 9204
계 |  |  |  |  | 483332 |  | 292809 |  | 181319 |  | 9204
|  |  |  | 91 | 기성맨홀1000 |  |  |  | 1조
사각기성맨홀 | 1000*1200*200 | 1 | 조 | 155000 | 155000 | 0 | 0 | 155000 | 155000 | 0 | 0 | 유통물가1월 p206
운반설치비 | 재료비의5% | 0.05 |  | 155000 | 7750 | 155000 | 7750 |  | 0 |  | 0
계 |  |  |  |  | 162750 |  | 7750 |  | 155000 |  | 0
|  |  |  | 92 | 뒤채움 혼합석(50mm) |  |  |  | 1㎥
혼합석 |  | 1 | ㎥ | 51445 | 51445 | 36588 | 36588 | 12635 | 12635 | 2222 | 2222
보통인부 |  | 0.019 | 인 | 172068 | 3269 | 172068 | 3269 | 0 | 0 | 0
굴삭기 | 무한궤도(0.7) | 0.076 | HR | 78833 | 5989 | 57077 | 4337 | 9246 | 702 | 12510 | 950
플레이트콤팩터 | 1.5ton | 0.115 | HR | 38171 | 4387 | 35608 | 4094 | 2034 | 233 | 529 | 60
계 |  |  |  |  | 65090 |  | 48288 |  | 13570 |  | 3232
|  |  |  | 93 | PE관(유공) 부설 D150 |  |  |  | 1m
유공관(부직포) | D150 | 1 | m | 6200 | 6200 | 0 | 0 | 6200 | 6200 | 0 | 0
배 관 공 | 0.08 / 6 | 0.013 | 인 | 238145 | 3095 | 238145 | 3095 |  | 0 |  | 0
보통인부 | 0.14 / 6 | 0.023 | 인 | 172068 | 3957 | 172068 | 3957 |  | 0 |  | 0
부직포 | 장섬유 T=4t/m | 1.6 | ㎡ | 0 | 0 | 0 | 0 |  | 0
부직포 설치 | 보통인부 | 0.003 | 인 | 0 | 0 |  | 0
계 |  |  |  |  | 13252 |  | 7052 |  | 6200 |  | 0
|  |  |  | 94 | 게이트밸브 설치 (D100, STS, 플랜지식) |  |  |  | 1개
게이트밸브 | D100, STS, 플랜지식 | 1 | 개 | 333000 | 333000 | 0 | 0 | 333000 | 333000 | 0 | 0
운반설치비 | 재료비의5% | 0.05 |  | 333000 | 16650 | 333000 | 16650 |  | 0 |  | 0
계 |  |  |  |  | 349650 |  | 16650 |  | 333000 |  | 0
|  |  |  | 95 | 게이트밸브 설치 (D150, STS, 플랜지식) |  |  |  | 1개
게이트밸브 | D150, STS, 플랜지식 | 1 | 개 | 1034000 | 1034000 | 0 | 0 | 1034000 | 1034000 | 0 | 0
운반설치비 | 재료비의5% | 0.05 |  | 1034000 | 51700 | 1034000 | 51700 |  | 0 |  | 0
계 |  |  |  |  | 1085700 |  | 51700 |  | 1034000 |  | 0
|  |  |  | 96 | 맨홀설치(0.4*0.4*0.6) |  |  |  | 1개
맨홀 | 사각 0.4*0.4 | 1 | 개 | 90000 | 90000 | 0 | 0 | 90000 | 90000 | 0 | 0
운반설치비 | 재료비의5% | 0.05 |  | 90000 | 4500 | 90000 | 4500 |  | 0 |  | 0
계 |  |  |  |  | 94500 |  | 4500 |  | 90000 |  | 0
|  |  |  | 97 | 폐기물처리비(철근) |  |  |  | 1ton
적재 | 굴삭기(무한궤도)1.0㎥ |  | ton | 1580 | 0 | 756 | 0 | 482 | 0 | 342 | 0
운반 | 덤프24ton | 1 | ton | 12808 | 12808 | 5794 | 5794 | 4023 | 4023 | 2991 | 2991
폐기물처리비 |  | 1 | ton | 25989 | 25989 | 0 | 0 |  | 0 | 25989 | 25989
폐철근 고철공제 | 0.008*7850*70%/2.4 | 18.31 | kg | -430 | -7874 | 0 | 0 | -430 | -7874
계 |  |  |  |  | 30923 |  | 5794 |  | -3851 |  | 28980
|  |  |  | 98 | 폐기물 적재(철근) |  |  |  | 1ton
적재 | 굴삭기(무한궤도)1.0㎥ | 1 | ton | 1580 | 1580 | 756 | 756 | 482 | 482 | 342 | 342
계 |  |  |  |  | 1580 |  | 756 |  | 482 |  | 342
|  |  |  | 99 | 폐기물처리비(무근) |  |  |  | 1ton
적재 | 굴삭기(무한궤도)1.0㎥ |  | ton | 1649 | 0 | 789 | 0 | 503 | 0 | 357 | 0
운반 | 덤프24ton | 1 | ton | 12862 | 12862 | 5830 | 5830 | 4023 | 4023 | 3009 | 3009
폐기물처리비 |  | 1 | ton | 25989 | 25989 |  | 0 |  | 0 | 25989 | 25989
폐철근 고철공제 |  |  | kg | -430 | 0 | 0 | 0 | -430 | 0
계 |  |  |  |  | 38851 |  | 5830 |  | 4023 |  | 28998
|  |  |  | 100 | 폐기물처리비(무근) |  |  |  | 1ton
적재 | 굴삭기(무한궤도)1.0㎥ | 1 | ton | 1649 | 1649 | 789 | 789 | 503 | 503 | 357 | 357
계 |  |  |  |  | 1649 |  | 789 |  | 503 |  | 357
|  |  |  | 101 | 유말공 설치 D600 |  |  |  | 1본
유말공운반비 | D600 |  | 본 | 0 | 0 | 0 | 0 | 0 | 0 | 0 | 0
조립식구조물설치 | D600 | 1 | 본 | 73717 | 73717 | 63081 | 63081 | 3191 | 3191 | 7445 | 7445
유말공 | D600(탄구) | 1 | 조 | 750000 | 750000 |  | 0 | 750000 | 750000 |  | 0
계 |  |  |  |  | 823717 |  | 63081 |  | 753191 |  | 7445
|  |  |  | 102 | 유말공 설치 D800 |  |  |  | 1본
유말공운반비 | D800 |  | 본 | 0 | 0 | 0 | 0 | 0 | 0 | 0 | 0
조립식구조물설치 | D800 | 1 | 본 | 223760 | 223760 | 188445 | 188445 | 15210 | 15210 | 20105 | 20105
유말공 | D800(탄구) | 1 | 조 | 900000 | 900000 |  | 0 | 900000 | 900000 |  | 0
계 |  |  |  |  | 1123760 |  | 188445 |  | 915210 |  | 20105
|  |  |  | 103 | 유말공 설치 D1000 |  |  |  | 1본
유말공운반비 | D1000 |  | 본 | 0 | 0 | 0 | 0 | 0 | 0 | 0 | 0
조립식구조물설치 | D1000 | 1 | 본 | 127126 | 127126 | 114253 | 114253 | 5105 | 5105 | 7768 | 7768
유말공 | D1000(탄구) | 1 | 조 | 1100000 | 1100000 |  | 0 | 1100000 | 1100000 |  | 0
계 |  |  |  |  | 1227126 |  | 114253 |  | 1105105 |  | 7768
|  |  |  | 104 | 맨홀설치(0.8*0.8*0.8) |  |  |  | 1개
맨홀 | 사각 0.8*0.8 | 1 | 개 | 160000 | 160000 | 0 | 0 | 160000 | 160000 | 0 | 0
운반설치비 | 재료비의5% | 0.05 |  | 160000 | 8000 | 160000 | 8000 |  | 0 |  | 0
계 |  |  |  |  | 168000 |  | 8000 |  | 160000 |  | 0
|  |  |  | 105 | 스틸그레이팅(0.9*0.9*6t) |  |  |  | 1개
스틸그레이팅 | 0.9*0.9*6t | 1 | 개 | 310000 | 310000 | 0 | 0 | 310000 | 310000 | 0 | 0
운반설치비 | 재료비의5% | 0.05 |  | 310000 | 15500 | 310000 | 15500 |  | 0 |  | 0
계 |  |  |  |  | 325500 |  | 15500 |  | 310000 |  | 0
|  |  |  | 106 | 콘크리트조립식배수관 부설(2.0×1.2) |  |  |  | 1본
조립식배수관운반비 |  | 1 | 본 | 0 | 0 | 0 | 0 | 0 | 0 | 0 | 0
조립식구조물설치 | 2.0×1.2 | 1 | 본 | 299350 | 299350 | 252387 | 252387 | 20210 | 20210 | 26753 | 26753
조립식배수관 | 2.0×1.2 | 1 | 본 | 0 | 0 |  | 0 |  | 0 |  | 0
계 |  |  |  |  | 299350 |  | 252387 |  | 20210 |  | 26753
|  |  |  | 107 | 콘크리트조립식배수관 해체(2.0×1.2) |  |  |  | 1본
해체 | 설치의 50% | 0.5 |  | 299350 | 149674 | 252387 | 126193 | 20210 | 10105 | 26753 | 13376
계 |  |  |  |  | 149674 |  | 126193 |  | 10105 |  | 13376
|  |  |  | 108 | 맨홀설치(0.9*0.9*1.2) |  |  |  | 1개
맨홀 | 사각 0.9*0.9 | 1 | 개 | 205000 | 205000 | 0 | 0 | 205000 | 205000 | 0 | 0
운반설치비 | 재료비의5% | 0.05 |  | 205000 | 10250 | 205000 | 10250 |  | 0 |  | 0
계 |  |  |  |  | 215250 |  | 10250 |  | 205000 |  | 0
|  |  |  | 109 | 스틸그레이팅(0.7*0.7*6t) |  |  |  | 1개
스틸그레이팅 | 0.7*0.7*6t | 1 | 개 | 153000 | 153000 | 0 | 0 | 153000 | 153000 | 0 | 0
운반설치비 | 재료비의5% | 0.05 |  | 153000 | 7650 | 153000 | 7650 |  | 0 |  | 0
계 |  |  |  |  | 160650 |  | 7650 |  | 153000 |  | 0
|  |  |  | 110 | Elastic Filler(t=12mm) |  |  |  | 1㎡
신축이음재 | EXP.jointfiller 12mm | 1 | ㎡ | 8400 | 8400 | 0 | 0 | 8400 | 8400 | 0 | 0
못 | N50 | 0.274 | ㎏ | 9261 | 2536 | 8400 | 2301 | 861 | 235 |  | 0
제작운반설치비 | 재료비의10% | [5 empty] | 863
계 |  |  |  |  | 11799 |  | 3164 |  | 8635 |  | 0
|  |  |  | 111 | PVC 지수판(B=230mm, T=5mm) |  |  |  | 1m
PVC지수판 | 5*200mm | 1 | m | 0 | 0 | 0 | 0 | 0 | 0 | 0 | 0
보통철선 | #8,D=4.0mm | 0.21 | ㎏ | 946 | 198 | 0 | 0 | 946 | 198 | 0 | 0
특별인부 |  | 0.151 | 인 | 226122 | 34144 | 226122 | 34144 | 0 | 0 | 0 | 0
보통인부 |  | 0.116 | 인 | 172068 | 19959 | 172068 | 19959 | 0 | 0 | 0 | 0
공구손료 | 노무비의 3% | 0.03 | % | 0 | 1623 | 0 | 0 | 0 | 1623 | 0 | 0
계 |  |  |  |  | 55924 |  | 54103 |  | 1821 |  | 0
|  |  |  | 112 | 고압세척 |  |  |  | 1㎡
특별인부 | 1/(1.1*100) | 0.024 | 인 | 226122 | 5426 | 226122 | 5426 | 0 | 0 | 0 | 0
기구손료 | 노무비의3% | 0.03 |  | 5426 | 162 | 0 | 0 |  | 0 | 5426 | 162
계 |  |  |  |  | 5588 |  | 5426 |  | 0 |  | 162
|  |  |  | 113 | 준설(인력) |  |  |  | 1㎥
보통인부 |  | 0.2 | 인 | 172068 | 34413 | 172068 | 34413 |  | 0 |  | 0
계 |  |  |  |  | 34413 |  | 34413 |  | 0 |  | 0
|  |  |  | 114 | 콘크리트 단면보수(방수및보수) |  |  |  | 1㎡
고압세척 |  | 1 | ㎡ | 5588 | 5588 | 5426 | 5426 | 0 | 0 | 162 | 162
표면처리 |  | 1 | ㎡ | 27201 | 27201 | 26409 | 26409 | 0 | 0 | 792 | 792
단면보수 |  | 1 | ㎡ | 301326 | 301326 | 115549 | 115549 | 180000 | 180000 | 5777 | 5777 |  | 19793
계 |  |  |  |  | 334115 |  | 147384 |  | 180000 |  | 6731
|  |  |  | 115 | 와이어메쉬 |  |  |  | 1㎡
특별인부 | 1/(1.1*150) | 0.006 | 인 | 226122 | 1356 | 226122 | 1356 | 0 | 0 | 0 | 0
와이어메쉬 | #6,100*100 | 1 | ㎡ | 3469 | 3469 |  |  | 3469 | 3469
기구손료 | 노무비의3% | 0.03 |  | 1356 | 40 | 0 | 0 |  | 0 | 1356 | 40
계 |  |  |  |  | 4865 |  | 1356 |  | 3469 |  | 40
|  |  |  | 116 | 표면처리(치핑) |  |  |  | 1㎡
착암공 | 치핑및면처리 | 0.12 | 인 | 220081 | 26409 | 220081 | 26409 | 0 | 0 | 0 | 0
기구손료 | 노무비의3% | 0.03 |  | 26409 | 792 | 0 | 0 |  | 0 | 26409 | 792
계 |  |  |  |  | 27201 |  | 26409 |  | 0 |  | 792
|  |  |  | 117 | 수로관보수(죠인트보수) |  |  |  | 1㎡
미장공 |  | 0.26 | ㎡ | 272354 | 70812 | 272354 | 70812 | 0 | 0 |  | 0
보통인부 | 보통인부 | 0.26 | 인 | 172068 | 44737 | 172068 | 44737 |  | 0 |  | 0
몰탈 | 초속경 | 60 | ㎏ | 3000 | 180000 | 0 | 0 | 3000 | 180000 |  | 0
공구손료 | 인력품의3% | 0.05 | % | 115549 | 5777 | 0 | 0 | 0 | 0 | 115549 | 5777
계 |  |  |  |  | 301326 |  | 115549 |  | 180000 |  | 5777
|  |  |  | 118 | 톤 마대쌓기 |  |  |  | 1㎥
만들기(보통인부) | 0.38/10/0.7 | 0.05 | 인 | 172068 | 8603 | 172068 | 8603 | 0 | 0 |  | 0
쌓 기(보통인부) | 0.18/10/0.7 | 0.02 | 인 | 172068 | 3441 | 172068 | 3441 | 0 | 0 |  | 0
쌓 기(특별인부) | 0.09/10/0.7 | 0.01 | 인 | 226122 | 2261 | 226122 | 2261 | 0 | 0 |  | 0
마대(곡물용및기타) | 1/0.024 | 1.4 | 매 | 6000 | 8400 | 0 | 0 | 6000 | 8400 |  | 0
굴삭기(무한궤도)0.2㎥ | 1.34/10/0.7(만들기) | 0.191 | hr | 78833 | 15055 | 57077 | 10901 | 9246 | 1765 | 12510 | 2389
굴삭기(무한궤도)1.0㎥ | 0.7/10/0.7(쌓기) | 0.1 | hr | 119262 | 11925 | 57077 | 5707 | 36360 | 3636 | 25825 | 2582
계 |  |  |  |  | 49685 |  | 30913 |  | 13801 |  | 4971
|  |  |  | 119 | 톤 마대헐기 |  |  |  | 1㎥
헐 기(보통인부) | 0.18/10/0.7 | 0.02 | 인 | 172068 | 3441 | 172068 | 3441 | 0 | 0 |  | 0
헐 기(특별인부) | 0.09/10/0.7 | 0.01 | 인 | 226122 | 2261 | 226122 | 2261 | 0 | 0 |  | 0
굴삭기(무한궤도)1.0㎥ | 0.7/10/0.7(쌓기) | 0.1 | hr | 109592 | 10958 | 57077 | 5707 | 28611 | 2861 | 23904 | 2390
계 |  |  |  |  | 16660 |  | 11409 |  | 2861 |  | 2390
|  |  |  | 120 | 강관용접 |  |  |  | 1개소
용접공 |  | 0.519 | 인 | 278326 | 144451 | 278326 | 144451 | 0 | 0 |  | 0
공구손료 | 인력품의3% | 0.03 | % | 144451 | 4333 | 0 | 0 | 0 | 0 | 144451 | 4333
계 |  |  |  |  | 148784 |  | 144451 |  | 0 |  | 4333
|  |  |  | 121 | 방수문 |  |  |  | 1개소
열연강판(박판) | 6t | 45.21 | kg | 1431 | 64695 |  |  | 1431 | 64695 |  |  | 물정p58
평강 | 100*6t | 7.54 | kg | 1215 | 9161 |  |  | 1215 | 9161 |  |  | 물정48
평강 | 50*9t | 5.65 | kg | 1215 | 6864 |  |  | 1215 | 6864 |  |  | 물정48
ㄱ형강 | 50*50*6t | 11.96 | kg | 1250 | 14950 |  |  | 1250 | 14950 |  |  | 물정p49
셋트앙카 | 1/2*100l | 6 | 개 | 454 | 2724 |  |  | 454 | 2724 |  |  | 물정p92
취부금구 | 32mm | 1 | 조 | 49020 | 49020 |  |  | 49020 | 49020 |  |  | 설계단가
백관 | 25mm | 1.2 | m | 4764 | 5716 |  |  | 4764 | 5716 |  |  | 물정p718
잡철물제작설치 | 보통구조 | 70.36 | kg | 7138 | 502228 | 6810 | 479151 | 107 | 7528 | 221 | 15549 | 수문일위
계 |  |  |  |  | 655358 |  | 479151 |  | 160658 |  | 15549
|  |  |  | 122 | 분수문 |  |  |  | 1개소
열연강판(박판) | 6t | 20.64 | kg | 1431 | 29535 |  |  | 1431 | 29535 |  |  | 물정p58
평강 | 100*6t | 7.54 | kg | 1215 | 9161 |  |  | 1215 | 9161 |  |  | 물정48
평강 | 50*9t | 5.65 | kg | 1215 | 6864 |  |  | 1215 | 6864 |  |  | 물정48
ㄱ형강 | 50*50*6t | 11.29 | kg | 1250 | 14112 |  |  | 1250 | 14112 |  |  | 물정p49
셋트앙카 | 1/2*100l | 4 | 개 | 454 | 1816 |  |  | 454 | 1816 |  |  | 물정p92
취부금구 | 32mm | 1 | 조 | 49020 | 49020 |  |  | 49020 | 49020 |  |  | 설계단가
백관 | 25mm | 1.2 | m | 4764 | 5716 |  |  | 4764 | 5716 |  |  | 물정p718
잡철물제작설치 | 보통구조 | 45.12 | kg | 7138 | 322065 | 6810 | 307267 | 107 | 4827 | 221 | 9971 | 수문일위
계 |  |  |  |  | 438289 |  | 307267 |  | 121051 |  | 9971
|  |  |  | 123 | 기존수로관숭상(T=0.15, H=0.2m) |  |  |  | 1m
콘크리트타설 | 25-24-12 | 0.06 | ㎥ | 32335 | 1938 | 27793 | 1667 | 2395 | 143 | 2147 | 128
유로폼 | 벽체, 0~7m | 0.6 | ㎡ | 36221 | 21732 | 32455 | 19473 | 2712 | 1627 | 1054 | 632
철근가공및조립 | 간단 | 0.0035 | Ton | 1027 | 2 | 1028 | 3 | -1 | -1 | 0 | 0
신축이음재 |  | 0.003 | ㎡ | 11799 | 34 | 3164 | 9 | 8635 | 25 | 0 | 0
PVC지수판 | B=150mm, T=5mm | 0.003 | m | 55924 | 167 | 54103 | 162 | 1821 | 5 | 0 | 0
콘크리트천공 |  | 1 | 개소 | 38397 | 38397 | 37645 | 37645 | 0 | 0 | 752 | 752
계 |  |  |  |  | 62270 |  | 58959 |  | 1799 |  | 1512
|  |  |  | 124 | 기존수로관숭상(T=0.15, H=0.3m) |  |  |  | 1m
콘크리트타설 | 25-24-12 | 0.09 | ㎥ | 32335 | 2909 | 27793 | 2501 | 2395 | 215 | 2147 | 193
유로폼 | 벽체, 0~7m | 1.2 | ㎡ | 36221 | 43464 | 32455 | 38946 | 2712 | 3254 | 1054 | 1264
철근가공및조립 | 간단 | 0.0045 | Ton | 1027 | 3 | 1028 | 4 | -1 | -1 | 0 | 0
신축이음재 |  | 0.0045 | ㎡ | 11799 | 52 | 3164 | 14 | 8635 | 38 | 0 | 0
PVC지수판 | B=150mm, T=5mm | 0.0045 | m | 55924 | 251 | 54103 | 243 | 1821 | 8 | 0 | 0
콘크리트천공 |  | 1 | 개소 | 38397 | 38397 | 37645 | 37645 | 0 | 0 | 752 | 752
계 |  |  |  |  | 85076 |  | 79353 |  | 3514 |  | 2209
|  |  |  | 125 | 콘크리트천공(D25mm) |  |  |  | 개소
착암공 |  | 0.096 | 인 | 220081 | 21127 | 220081 | 21127 | 0 | 0 | 0 | 0
보통인부 |  | 0.096 | 인 | 172068 | 16518 | 172068 | 16518 | 0 | 0 | 0 | 0
공구손료 | 인력품의2% | 0.02 | % | 37645 | 752 |  |  |  |  | 37645 | 752
계 |  |  |  |  | 38397 |  | 37645 |  | 0 |  | 752
|  |  |  | 126 | 조립식축조블럭 | (1000*500*700) |  |  | 개소
특별인부 |  | 0.05 | 인 | 226122 | 11306 | 226122 | 11306 | 0 | 0 | 0 | 0
보통인부 |  | 0.15 | 인 | 172068 | 25810 | 172068 | 25810 | 0 | 0 | 0 | 0
크레인 | 10톤 | 0.51 | hr | 80280 | 40941 | 57077 | 29109 | 10637 | 5424 | 12566 | 6408
공구손료 | 인력품의2% | 0.02 | % | 37116 | 742 |  |  |  |  | 37116 | 742
계 |  |  |  |  | 78799 |  | 66225 |  | 5424 |  | 7150
|  |  |  | 127 | 컨테이너운반 | (3000*6000*3000) |  |  | 개소
특별인부 |  | 0.5 | 인 | 226122 | 113061 | 226122 | 113061 | 0 | 0 | 0 | 0
보통인부 |  | 2 | 인 | 172068 | 344136 | 172068 | 344136 | 0 | 0 | 0 | 0
트럭탑재형크레인 | 10톤 | 4 | hr | 90112 | 360448 | 49479 | 197916 | 18890 | 75560 | 21743 | 86972
공구손료 | 인력품의2% | 0.02 | % | 457197 | 9143 |  |  |  |  | 457197 | 9143
계 |  |  |  |  | 826788 |  | 655113 |  | 75560 |  | 96115
|  |  |  | 128 | 급배수관 부설 D300 |  |  |  | 1m |  |  | 품524p
PE관 | D=300 | 1 | m | 0 | 0 | 0 | 0 | 0 | 0 | 0 | 0
부설접합 | D=300 | 1 | m | 13343 | 13343 | 13343 | 13343 | 0 | 0 | 0 | 0
운반 |  | 1 | m | 1718 | 1718 | 1282 | 1282 | 359 | 359 | 77 | 77
계 |  |  |  |  | 15061 |  | 14625 |  | 359 |  | 77
|  |  |  | 1 | 이중벽관 부설 D250 |  |  |  | 1m |  |  | 품524p
PE관 | D=250 | 1 | m | 0 | 3340 | 0 | 0 | 3340 | 3340 | 0 | 0
부설접합 | D=250 | 1 | m | 12921 | 12921 | 12921 | 12921 | 0 | 0 | 0 | 0
운반 |  | 1 | m | 1103 | 1103 | 824 | 824 | 230 | 230 | 49 | 49
계 |  |  |  |  | 17364 |  | 13745 |  | 3570 |  | 49
|  |  |  | 1 | 이중벽관 부설 D1,000 |  |  |  | 1m |  |  | 품524p
PE관 | D=250 | 1 | m | 0 | 251020 | 0 | 0 | 251020 | 251020 | 0 | 0
부설접합 | D=250 | 1 | m | 12921 | 12921 | 12551 | 12551 | 0 | 0 | 0 | 0
운반 |  | 1 | m | 0 | 0 | 1923 | 1923 | 538 | 538 | 116 | 116
계 |  |  |  |  | 266148 |  | 14474 |  | 251558 |  | 116
|  |  |  | 1 | 이중벽관 부설 D1,200 |  |  |  | 1m |  |  | 품524p
PE관 | D=250 | 1 | m | 0 | 336864 | 0 | 0 | 336864 | 336864 | 0 | 0
부설접합 | D=250 | 1 | m | 12921 | 12921 | 16843.2 | 16843 | 0 | 0 | 0 | 0
운반 |  | 1 | m | 0 | 0 | 1923 | 1923 | 538 | 538 | 116 | 116
계 |  |  |  |  | 356284 |  | 18766 |  | 337402 |  | 116
|  |  |  | 2 | PE관부설및접합(버트융착식, D50) |  |  |  | 1m |  |  | 품524p
PE수도관 | D50 | 1 | m |  |  |  |  | 2700 | 2700 | 0 | 0
배 관 공 | 0.1/6 | 0.016667 | 인 | 262580 | 4376 | 262580 | 4376 |  | 0 |  | 0
보통인부 | 0.05/6 | 0.0083333 | 인 | 172068 | 1433 | 172068 | 1433 |  | 0 |  | 0
기계경비 | 인력품의12% | 0.12 | % | 5809 | 697 | 0 | 0 | 0 | 0 | 5809 | 697
계 |  |  |  |  | 9206 |  | 5809 |  | 2700 |  | 697
|  |  |  | 1 | PE관부설및접합(버트융착식, D100) |  |  |  | 1m |  |  | 품524p
PE수도관 | D100 | 1 | m |  |  |  |  | 10230 | 10230 | 0 | 0
배 관 공 | 0.222/6 | 0.037037 | 인 | 262580 | 9725 | 262580 | 9725 |  | 0 |  | 0
보통인부 | 0.111/6 | 0.018519 | 인 | 172068 | 3186 | 172068 | 3186 |  | 0 |  | 0
기계경비 | 인력품의14% | 0.14 | % | 12911 | 1807 | 0 | 0 | 0 | 0 | 12911 | 1807
계 |  |  |  |  | 24948 |  | 12911 |  | 10230 |  | 1807
|  |  |  | 2 | PE관부설및접합(버트융착식, D150) |  |  |  | 1m |  |  | 품524p
PE수도관 | D150 | 1 | m |  |  |  |  | 21000 | 21000 | 0 | 0
배 관 공 | 0.286/6 | 0.047667 | 인 | 262580 | 12516 | 262580 | 12516 |  | 0 |  | 0
보통인부 | 0.143/6 | 0.023833 | 인 | 172068 | 4100 | 172068 | 4100 |  | 0 |  | 0
기계경비 | 인력품의14% | 0.14 | % | 16616 | 2326 | 0 | 0 | 0 | 0 | 16616 | 2326
계 |  |  |  |  | 39942 |  | 16616 |  | 21000 |  | 2326
|  |  |  | 3 | PE관부설및접합(버트융착식, D200) |  |  |  | 1m |  |  | 품524p
PE수도관 | D200 | 1 | m |  |  |  |  | 43000 | 43000 | 0 | 0
배 관 공 | 0.364/6 | 0.060667 | 인 | 262580 | 15929 | 262580 | 15929 |  | 0 |  | 0
보통인부 | 0.182/6 | 0.030333 | 인 | 172068 | 5219 | 172068 | 5219 |  | 0 |  | 0
기계경비 | 인력품의15% | 0.15 | % | 21148 | 3172 | 0 | 0 | 0 | 0 | 21148 | 3172
계 |  |  |  |  | 67320 |  | 21148 |  | 43000 |  | 3172
|  |  |  | 4 | PE관부설및접합(버트융착식, D250) |  |  |  | 1m |  |  | 품524p
PE수도관 | D250 | 1 | m |  |  |  |  | 67590 | 67590 | 0 | 0
배 관 공 | 0.4/6 | 0.066667 | 인 | 262580 | 17505 | 262580 | 17505 |  | 0 |  | 0
보통인부 | 0.2/6 | 0.033333 | 인 | 172068 | 5735 | 172068 | 5735 |  | 0 |  | 0
기계경비 | 인력품의15% | 0.15 | % | 23240 | 3486 | 0 | 0 | 0 | 0 | 23240 | 3486
계 |  |  |  |  | 94316 |  | 23240 |  | 67590 |  | 3486
|  |  |  | 2 | 수로 퇴적물제거(무한궤도, 0.2㎥) |  |  |  | ㎥
퇴적물제거 | 무한궤도, 0.2㎥ | 1 | 식 | 5026 | 5026 | 3640 | 3640 | 589 | 589 | 797 | 797
계 |  |  |  |  | 5026 |  | 3640 |  | 589 |  | 797
종 별
원 수
종 별
원 수

## 단가산출
단가산출
산 출 근 거 | 합 계 | 노무비 | 재료비 | 경 비 | [69 empty] | 합 계 | 노무비 | 재료비 | 경 비
19.아스팔트 포장 절삭후 아스팔트 덧씌우기 (C-Type (1회절삭,1회포장)) [㎡] | [73 empty] | 5597 | 3,032 | 1,108 | 1,457
< 2024년 품셈개정. 유지보수 2-1-3 >
|  |  | ※ |  |  | 밀링깊이 | [8 empty] | 70 |  | mm |  |  | 이하 |  |  |  |  | 1 | 회절삭후 | [7 empty] | , |  | 1 | 회 |  |  | 재포장하는 | [9 empty] | 기준
[6 empty] | C | - | Type |  |  |  |  | : |  | 평면교차로 | [10 empty] | 등으로 | [6 empty] | 인해 |  |  |  |  | 시공구간이 | [10 empty] | 단절되어 | [6 empty] | 작업위치 | [6 empty] | 이동을 |  |  |  |  | 위한
[15 empty] | 장비의 | [6 empty] | 운반이 | [6 empty] | 발생되는 | [8 empty] | 경우
|  |  | ※ |  |  | 1 | 일 |  |  | 시공량 | [6 empty] | : |  | Qd |  |  | = |  | 1,800. |  |  |  |  | ㎡ |  | / | 일
[6 empty] | 시간당 | [6 empty] | 시공량 | [6 empty] | : |  | Q |  | = |  | Qd |  |  | ÷ |  |  | 8. | hr |  |  | = |  | 1,800. | [5 empty] | ÷ |  |  | 8. |  | = |  | 225. |  |  |  |  | ㎡ |  | / | hr
|  | 1. |  |  | 배치인원
[5 empty] | 포 장 공 | [10 empty] | : |  | 267,989 | [9 empty] | × |  |  | 4. |  |  | 인 |  |  | ÷ |  |  | Qd |  |  | = |  | 267,989. | [6 empty] | × |  |  | 4. | ÷ |  |  | 1,800. |  |  |  | = |  | 595.5
[5 empty] | 보통인부 | [10 empty] | : |  | 169,804 | [9 empty] | × |  |  | 2. |  |  | 인 |  |  | ÷ |  |  | Qd |  |  | = |  | 169,804. | [6 empty] | × |  |  | 2. | ÷ |  |  | 1,800. |  |  |  | = |  | 188.6
[5 empty] | 인부소계 | [8 empty] | : |  | 784.1 | [58 empty] | 784.1
|  | 2. |  |  | 재료비 | [6 empty] | ( | 팁 |  | ( | 날 |  | ) |  | 소모량 | [5 empty] | )
[5 empty] | 1 | ㎥당 |  |  |  |  | 0.69 |  |  |  | 개소모 | [5 empty] | , |  | 밀링깊이 | [8 empty] | 70 |  | mm기준시 | [8 empty] | 1 | ㎥는 |  |  |  |  | 14.28 |  |  |  | ㎡임
[5 empty] | 팁(날) | [7 empty] | (노면파쇄기용) | [16 empty] | 6,000. | [7 empty] | × |  |  | 0.69 |  |  |  | 개 |  |  | ÷ |  | 14.28 |  |  |  |  | ㎡ |  | = |  | 289.9 | [14 empty] | 289.9 |  | 289.9
|  | 3. |  |  | 기계경비
|  |  | 가 |  | . |  | 노면파쇄기 | [12 empty] | (2.0m)
[5 empty] | 노무비 | [6 empty] | : |  |  | 57,077 | [8 empty] | ÷ |  |  | 225. | [5 empty] | = |  |  | 253.6
[5 empty] | 재료비 | [6 empty] | : |  |  | 77,087 | [8 empty] | ÷ |  |  | 225. | [5 empty] | = |  |  | 342.6
[5 empty] | 경 |  |  |  | 비 |  |  | : |  | 170,620 | [9 empty] | ÷ |  |  | 225. | [5 empty] | = |  |  | 758.3
[5 empty] | 소 |  |  |  | 계 |  |  | : | [17 empty] | 1,354.5 | [43 empty] | 1354.5 | 253.6 | 342.6 | 758.3
|  |  | 나 |  | . |  | 로우더(타이어)+소형노면파쇄기 | [30 empty] | (0.95㎥)
[5 empty] | 노무비 | [6 empty] | : |  | 57,077 | [8 empty] | ÷ |  |  | 225. | [5 empty] | = |  | 253.6
[5 empty] | 재료비 | [6 empty] | : |  | 11,258 | [8 empty] | ÷ |  |  | 225. | [5 empty] | = |  |  | 50.
[5 empty] | 경 |  |  |  | 비 |  |  | : |  | 20,711 | [8 empty] | ÷ |  |  | 225. | [5 empty] | = |  |  | 92.
[5 empty] | 소 |  |  |  | 계 |  |  | : | [17 empty] | 395.6 | [43 empty] | 395.6 | 253.6 | 50.0 | 92.0
|  |  | 다 |  | . |  | 로우더(타이어) | [16 empty] | (0.57㎥)
[5 empty] | 노무비 | [6 empty] | : |  | 57,077 | [8 empty] | ÷ |  |  | 225. | [5 empty] | = |  | 253.6
[5 empty] | 재료비 | [6 empty] | : |  |  | 6,355 | [7 empty] | ÷ |  |  | 225. | [5 empty] | = |  |  | 28.2
[5 empty] | 경 |  |  |  | 비 |  |  | : |  |  | 7,237 | [7 empty] | ÷ |  |  | 225. | [5 empty] | = |  |  | 32.1
[5 empty] | 소 |  |  |  | 계 |  |  | : | [17 empty] | 313.9 | [43 empty] | 313.9 | 253.6 | 28.2 | 32.1
|  |  | 라 |  | . |  | 아스팔트페이버(피니셔) | [24 empty] | (3.0m)
[5 empty] | 노무비 | [6 empty] | : |  | 57,077 | [8 empty] | ÷ |  |  | 225. | [5 empty] | = |  | 253.6
[5 empty] | 재료비 | [6 empty] | : |  | 17,540 | [8 empty] | ÷ |  |  | 225. | [5 empty] | = |  |  | 77.9
[5 empty] | 경 |  |  |  | 비 |  |  | : |  | 55,623 | [8 empty] | ÷ |  |  | 225. | [5 empty] | = |  | 247.2
[5 empty] | 소 |  |  |  | 계 |  |  | : | [17 empty] | 578.7 | [43 empty] | 578.7 | 253.6 | 77.9 | 247.2
|  |  | 마 |  | . |  | 머캐덤로울러(자주식) | [22 empty] | (10~12Ton)
[5 empty] | 노무비 | [6 empty] | : |  | 57,077 | [8 empty] | ÷ |  |  | 225. | [5 empty] | = |  | 253.6
[5 empty] | 재료비 | [6 empty] | : |  | 13,838 | [8 empty] | ÷ |  |  | 225. | [5 empty] | = |  |  | 61.5
[5 empty] | 경 |  |  |  | 비 |  |  | : |  | 12,390 | [8 empty] | ÷ |  |  | 225. | [5 empty] | = |  |  | 55.
[5 empty] | 소 |  |  |  | 계 |  |  | : | [17 empty] | 370.1 | [43 empty] | 370.1 | 253.6 | 61.5 | 55.0
|  |  | 바 |  | . |  | 타이어로울러(자주식) | [22 empty] | (8~15Ton)
[5 empty] | 노무비 | [6 empty] | : |  | 57,077 | [8 empty] | ÷ |  |  | 225. | [5 empty] | = |  | 253.6
[5 empty] | 재료비 | [6 empty] | : |  | 12,408 | [8 empty] | ÷ |  |  | 225. | [5 empty] | = |  |  | 55.1
[5 empty] | 경 |  |  |  | 비 |  |  | : |  | 18,511 | [8 empty] | ÷ |  |  | 225. | [5 empty] | = |  |  | 82.2
[5 empty] | 소 |  |  |  | 계 |  |  | : | [17 empty] | 390.9 | [43 empty] | 390.9 | 253.6 | 55.1 | 82.2
|  |  | 사 |  | . |  | 탠덤로울러(자주식) | [20 empty] | (5~8Ton)
[5 empty] | 노무비 | [6 empty] | : |  | 57,077 | [8 empty] | ÷ |  |  | 225. | [5 empty] | = |  | 253.6
[5 empty] | 재료비 | [6 empty] | : |  |  | 7,439 | [7 empty] | ÷ |  |  | 225. | [5 empty] | = |  | 33.
[5 empty] | 경 |  |  |  | 비 |  |  | : |  |  | 8,709 | [7 empty] | ÷ |  |  | 225. | [5 empty] | = |  | 38.7
[5 empty] | 소 |  |  |  | 계 |  |  | : | [17 empty] | 325.3 | [43 empty] | 325.3 | 253.6 | 33.0 | 38.7
|  |  | 아 |  | . |  | 아스팔트디스트리뷰터 | [22 empty] | (3800ℓ)
[5 empty] | 노무비 | [6 empty] | : |  | 57,077 | [8 empty] | ÷ |  |  | 225. | [5 empty] | = |  | 253.6
[5 empty] | 재료비 | [6 empty] | : |  | 17,181 | [8 empty] | ÷ |  |  | 225. | [5 empty] | = |  | 76.3
[5 empty] | 경 |  |  |  | 비 |  |  | : |  | 15,518 | [8 empty] | ÷ |  |  | 225. | [5 empty] | = |  | 68.9
[5 empty] | 소 |  |  |  | 계 |  |  | : | [16 empty] | 398.8 | [44 empty] | 398.8 | 253.6 | 76.3 | 68.9
|  |  | 자 |  | . |  | 물탱크 | [8 empty] | (16000ℓ)
[5 empty] | 노무비 | [6 empty] | : |  | 49,479 | [8 empty] | ÷ |  |  | 225. | [5 empty] | = |  | 219.9
[5 empty] | 재료비 | [6 empty] | : |  | 21,146 | [8 empty] | ÷ |  |  | 225. | [5 empty] | = |  | 93.9
[5 empty] | 경 |  |  |  | 비 |  |  | : |  | 18,728 | [8 empty] | ÷ |  |  | 225. | [5 empty] | = |  | 83.2
[5 empty] | 소 |  |  |  | 계 |  |  | : | [16 empty] | 397. | [44 empty] | 397 | 219.9 | 93.9 | 83.2
|  |  | 차 |  | . |  | 소 |  |  |  | 계
[6 empty] | 노무비 | [6 empty] | : |  | 253.6 | [5 empty] | + |  | 253.6 | [5 empty] | + |  | 253.6 | [5 empty] | + |  | 253.6 | [5 empty] | + |  | 253.6 |  |  |  |  | + |  | 253.6 |  |  |  |  | + |  | 253.6 |  |  |  | + | 253.6 |  |  |  | + | 219.9 | = | 2,248.7
[6 empty] | 재료비 | [6 empty] | : |  | 342.6 | [5 empty] | + |  | 50. |  |  | + |  | 28.2 |  |  |  |  | + |  | 77.9 |  |  |  |  | + |  | 61.5 |  |  |  |  | + |  | 55.1 |  |  |  | + |  | 33. |  | + |  | 76.3 |  |  | + |  | 93.9 |  |  | = |  | 818.5
[6 empty] | 경 |  |  |  | 비 |  |  | : |  | 758.3 | [5 empty] | + |  | 92. |  |  | + |  | 32.1 |  |  |  |  | + |  | 247.2 | [5 empty] | + |  | 55. |  |  | + |  | 82.2 |  |  |  | + |  | 38.7 |  |  |  | + |  | 68.9 |  |  | + |  | 83.2 |  |  | = |  | 1,457.6
[8 empty] | 계 |  |  |  |  | : |  |  | 4,524.8 | [57 empty] | 4524.8 | 2,248.7 | 818.5 | 1,457.6
|  | 4. |  |  | 합 |  |  |  | 계
[6 empty] | 노무비 | [6 empty] | : |  | 784.1 | [5 empty] | + |  | 2,248.7 | [7 empty] | = |  |  | 3,032
[6 empty] | 재료비 | [6 empty] | : |  | 289.9 | [5 empty] | + |  | 818.5 | [5 empty] | = |  |  | 1,108
[6 empty] | 경 |  |  |  | 비 |  |  | : |  | 1,457
[8 empty] | 계 |  |  |  |  | : |  |  | 5,597 | [57 empty] | 5597 | 3,032 | 1,108 | 1,457

## 기초일람
기초단가일람
호표 | 공 종 명 | 원 수 | 단 위 | 총 액 | 노 무 비 | 재 료 비 | 경 비
1 | 인력흙깎기 | 1 | ㎥ | 27530 | 27530 | 0 | 0
2 | 인력터파기(보통토사) | 1 | ㎥ | 34413 | 34413 | 0 | 0
3 | 기계터파기(소형브레이카:보통암) | 1 | ㎥ | 227063 | 211791 | 12412 | 2860
4 | 선별 및 집석 | 1 | ㎥ | 4864 | 2776 | 1051 | 1037
5 | 인력되메우기(토사) | 1 | ㎥ | 17206 | 17206 | 0 | 0
6 | 되메우기(토사,백호) | 1 | ㎥ | 1262 | 720 | 273 | 269
7 | 뒷채움(토사,백호) | 1 | ㎥ | 1262 | 720 | 273 | 269
8 | 성토다짐(토사:도져+양족식견인) | 1 | ㎥ | 394 | 204 | 92 | 98
9 | 성토다짐:95%(토사:양족식자주식) | 1 | ㎥ | 865 | 352 | 302 | 211
10 | 성토다짐(점토:양족식자주식) | 1 | ㎥ | 1622 | 660 | 567 | 395
11 | 콤펙터다짐 | 1 | ㎥ | 4240 | 3956 | 226 | 58
12 | 줄떼(구입) | 1 | ㎡ | 13363 | 11872 | 1491 | 0
13 | 평떼(구입) | 1 | ㎡ | 16547 | 11872 | 4675 | 0
14 | 원형거푸집(재료비) | 1 | ㎡ | 39825 | 0 | 39825 | 0
15 | 원형거푸집(노무비) | 1 | ㎡ | 241485 | 241485 | 0 | 0
16 | 합판거푸집(재료비) | 1 | ㎡ | 27392 | 0 | 27392 | 0
17 | 합판거푸집(노무비) | 1 | ㎡ | 35184 | 35184 | 0 | 0
17 | 합판거푸집(노무비) 소규모 | 1 | ㎡ | 57730 | 57730 | 0 | 0
18 | 비탈규준틀 | 1 | 개 | 91733 | 88999 | 2734 | 0
19 | 수평규준틀(평) | 1 | 개 | 97416 | 92559 | 4857 | 0
20 | 수평 규준틀(귀) | 1 | 개 | 166828 | 159309 | 7519 | 0
21 | 조립식 가설사무실 (재료비) | 1 | ㎡ | 57989 | 0 | 57989 | 0
22 | 조립식 가설창고( 재료비) | 1 | ㎡ | 39399 | 0 | 39399 | 0
23 | 조립식 가설사무실(인건비) | 1 | ㎡ | 145469 | 145469 | 0 | 0
24 | 조립식 가설창고(인건비) | 1 | ㎡ | 109102 | 109102 | 0 | 0
25 | 철근 가공비(보통구조) | 1 | ton | 1048592 | 1032496 | 7897 | 8199
26 | 철근 가공비(복잡구조) | 1 | ton | 1163108 | 1143569 | 9720 | 9819
27 | 철근 가공비(간단구조) | 1 | ton | 932164 | 919146 | 6075 | 6943
28 | 철근 가공비(소형, 보통) | 1 | ton | 1359851 | 1343755 | 7897 | 8199
29 | 철근 가공비(소형, 복잡) | 1 | ton | 1489394 | 1469855 | 9720 | 9819
30 | 지수판 설치비 | 1 | m | 55924 | 54103 | 198 | 1623
31 | 모르터(1 : 2) | 1 | ㎥ | 304607 | 223906 | 71603 | 9098
32 | 모르터(1 : 3) | 1 | ㎥ | 290688 | 222149 | 61035 | 7504
33 | 방수모르터(1 : 3) | 1 | ㎥ | 330660 | 258721 | 64435 | 7504
34 | 레미콘타설(철근구조물) 기계사용 | 1 | ㎥ | 32335 | 27793 | 2395 | 2147
35 | 레미콘타설(무근구조물) 기계사용 | 1 | ㎥ | 28670 | 24558 | 2179 | 1933
36 | 레미콘타설(소형구조물) 기계사용 | 1 | ㎥ | 58669 | 45106 | 6937 | 6626
37 | 레미콘타설(LEAN) 10㎥이상 | 1 | ㎥ | 86412 | 86412 | 0 | 0
38 | 레미콘타설(LEAN) 10㎥미만 | 1 | ㎥ | 136194 | 136194 | 0 | 0
39 | 콘크리트다짐 10㎥미만 | 1 | ㎥ | 515 | 0 | 466 | 49
40 | 콘크리트다짐 10㎥이상 | 1 | ㎥ | 257 | 233 | 24
41 | PE관 부설접합(버트융착식) D=100 | 1 | 개소 | 55691 | 48427 | 0 | 7264
42 | PE관 부설접합(전기융착식) D=150 | 1 | m | 9725 | 9725 | 0 | 0
43 | PE관 부설접합(전기융착식) D=200 | 1 | m | 11088 | 11088 | 0 | 0
44 | PE관 부설접합(전기융착식) D=250 | 1 | m | 12966 | 12966 | 0 | 0
45 | PE관 부설접합(전기융착식) D=300 | 1 | m | 13853 | 13853 | 0 | 0
46 | PE관 부설접합(전기융착식) D=500 | 1 | m | 21395 | 21395 | 0 | 0
47 | 강판절단( t=3.2mm) | 1 | m | 1986 | 1800 | 150 | 36
48 | 강판절단( t=5.0mm) | 1 | m | 2418 | 1986 | 393 | 39
49 | 전기용접(fillet t=3.0mm) | 1 | m | 7175 | 6470 | 295 | 410
50 | 전기용접(fillet t=5.0mm) | 1 | m | 11878 | 10699 | 499 | 680
51 | 조합페인트칠(모르터면) 3회 | 1 | ㎡ | 21621 | 20019 | 1202 | 400
52 | 조합페인트칠(철재면) 2회 | 1 | ㎡ | 18279 | 16471 | 1479 | 329
53 | 난간 설치 (스텐레스) | 1 | ton | 7370612 | 7143907 | 12388 | 214317
54 | 잡철물 제작 | 1 | ton | 6334613 | 6081728 | 60772 | 192113
55 | 잡철물 제작 설치 | 1 | ton | 7946925 | 7635232 | 71269 | 240424
56 | 유로폼 조립해체 | 1 | ㎡ | #REF! | #REF! | #REF! | #REF!
57 | 유로폼 재료비 | 1 | ㎡ | 2712 | 0 | 2712 | 0
58 | 철근구조물헐기(철근절단) | 1 | ㎥ | 22794 | 22034 | 705 | 55
59 | 레미콘 : 무근(인력) | 1 | ㎥ | 58020 | 57773 | 233 | 14
60 | 레미콘 : 소형(인력) | 1 | ㎥ | 116041 | 115546 | 466 | 29
61 | 레미콘 : 철근(인력) | 1 | ㎥ | 65067 | 64820 | 233 | 14
62 | 콘크리트타설(레미콘) 소형구조물 | 1 | ㎥ | 116041 | 115546 | 466 | 29
63 | 콘크리트타설(펌프차) 철근구조물 | 1 | ㎥ | 27469 | 21703 | 1850 | 3916
64 | 조립식구조물설치 800B (900~1100kg) | 1 | 1본 | 43966 | 37156 | 2191 | 4619
65 | 조립식구조물설치 300C (150~300kg) | 1 | 1본 | 21626 | 17593 | 1499 | 2534
66 | 조립식구조물설치 400C (300~500kg) | 1 | 1본 | 26843 | 22198 | 1638 | 3007
67 | 조립식구조물설치 500C (500~700kg) | 1 | 1본 | 33348 | 27773 | 1914 | 3661
68 | 조립식구조물설치 600C (700~900kg) | 1 | 1본 | 38750 | 32551 | 2052 | 4147
69 | 조립식구조물설치 1000C (1150~1500kg) | 1 | 1본 | 56128 | 47727 | 2616 | 5785
70 | 조립식구조물설치 1200B (1500~2000kg) | 1 | 1본 | 73717 | 63081 | 3191 | 7445
71 | 조립식구조물설치 1500B (2300~2500kg) | 1 | 1본 | 85442 | 73315 | 3574 | 8553
72 | 조립식구조물설치 H=1.2 (1150~1500kg) | 1 | 1본 | 119278 | 100502 | 8084 | 10692
73 | 조립식구조물설치 H=1.5 (1500~2000kg) | 1 | 1본 | 150476 | 126763 | 10211 | 13502
74 | 조립식구조물설치 H=1.8 (2500~3000kg) | 1 | 1본 | 223760 | 188445 | 15210 | 20105
75 | 조립식구조물설치 2000B (3900~4100kg) | 1 | 1본 | 127126 | 114253 | 5105 | 7768
76 | 조립식구조물설치 (4000~4500kg) | 1 | 1본 | 299350 | 252387 | 20210 | 26753
77 | 조립식구조물설치 (2500~3000kg) | 1 | 1본 | 223760 | 188445 | 15210 | 20105

## 기초내역
기초단가내역
종 별 | 재 료 | 원 수 | 단위 | 총 액 |  | 노 무 비 |  | 재 료 비 |  | 경 비
| 치 수 |  |  | 단 가 | 금 액 | 단 가 | 금 액 | 단 가 | 금 액 | 단 가 | 금 액
|  |  |  | 1 | 인력흙깎기 |  |  |  | 1 ㎥
흙깎기 | 보통인부 | 0.16 | 인 | 172068 | 27530 | 172068 | 27530 |  | 0 |  | 0
작업반장 |  | 0 | 인 | 215907 | 0 | 215907 | 0 |  | 0 |  | 0
계 |  |  |  |  | 27530 |  | 27530 |  | 0 |  | 0
|  |  |  | 2 | 인력터파기(보통토사) |  |  |  | 1 ㎥
보통인부 |  | 0.2 | 인 | 172068 | 34413 | 172068 | 34413 | 0 | 0 |  | 0
작업반장 |  | 0 | 인 | 215907 | 0 | 215907 | 0 | 0 | 0 |  | 0
계 |  |  |  |  | 34413 |  | 34413 |  | 0 |  | 0
|  |  |  | 3 | 기계터파기(소형브레이카:보통암) |  |  |  | 1 ㎥
착암공 |  | 0.58 | 인 | 220081 | 127646 | 220081 | 127646 |  | 0 |  | 0
보통인부 |  | 0.29 | 인 | 172068 | 49899 | 172068 | 49899 |  | 0 |  | 0
공기압축기 | 7.1㎥/min | 0.6 | hr | 77886 | 46731 | 57077 | 34246 | 17729 | 10637 | 3080 | 1848
소형브레이카 | 25kg급 | 2.4 | hr | 374 | 897 | 0 | 0 | 0 | 0 | 374 | 897
호스 | 19mm | 2.4 | hr | 48 | 115 | 0 | 0 | 0 | 0 | 48 | 115
소비재 | 노력비의 1% | 0.01 |  | 177545 | 1775 |  | 0 | 177545 | 1775 |  | 0
계 |  |  |  |  | 227063 |  | 211791 |  | 12412 |  | 2860
|  |  |  | 4 | 선별 및 집석 |  |  |  | 1 ㎥
선별 및 집석 | 백호 0.7 | 1 | ㎥ | 4864 | 4864 | 2776 | 2776 | 1051 | 1051 | 1037 | 1037
계 |  |  |  |  | 4864 |  | 2776 |  | 1051 |  | 1037
|  |  |  | 5 | 인력되메우기(토사) |  |  |  | 1 ㎥
보통인부 |  | 0.1 | 인 | 172068 | 17206 | 172068 | 17206 | 0 | 0 | 0 | 0
작업반장 |  | 0 | 인 | 215907 | 0 | 215907 | 0 | 0 | 0 | 0 | 0
계 |  |  |  |  | 17206 |  | 17206 |  | 0 |  | 0
|  |  |  | 6 | 되메우기(토사,백호) |  |  |  | 1 ㎥
되메우기 | 백호 0.7 | 1 | ㎥ | 1262 | 1262 | 720 | 720 | 273 | 273 | 269 | 269
계 |  |  |  |  | 1262 |  | 720 |  | 273 |  | 269
|  |  |  | 7 | 뒷채움(토사,백호) |  |  |  | 1 ㎥
뒷채움 | 백호 0.7 | 1 | ㎥ | 1262 | 1262 | 720 | 720 | 273 | 273 | 269 | 269
계 |  |  |  |  | 1262 |  | 720 |  | 273 |  | 269
|  |  |  | 8 | 성토다짐(토사:도져+양족식견인) |  |  |  | 1 ㎥
고르고다짐(양족식자주식로러) |  | 1 | ㎥ | 394 | 394 | 204 | 204 | 92 | 92 | 98 | 98
계 |  |  |  |  | 394 |  | 204 |  | 92 |  | 98
|  |  |  | 9 | 성토다짐:95%(토사:양족식자주식) |  |  |  | 1 ㎥
고르고다짐(95%) |  | 1 | ㎥ | 865 | 865 | 352 | 352 | 302 | 302 | 211 | 211
계 |  |  |  |  | 865 |  | 352 |  | 302 |  | 211
|  |  |  | 10 | 성토다짐(점토:양족식자주식) |  |  |  | 1 ㎥
고르고다짐(양족식자주식로러) |  | 1 | ㎥ | 1622 | 1622 | 660 | 660 | 567 | 567 | 395 | 395
계 |  |  |  |  | 1622 |  | 660 |  | 567 |  | 395
|  |  |  | 11 | 콤펙터다짐 |  |  |  | 1 ㎥
콤펙터 다짐 |  | 1 | ㎥ | 4240 | 4240 | 3956 | 3956 | 226 | 226 | 58 | 58
계 |  |  |  |  | 4240 |  | 3956 |  | 226 |  | 58
|  |  |  | 12 | 줄떼(구입) |  |  |  | 1 ㎡
줄떼 | 11/3 * 1.1 | 4.03 | 매 | 370 | 1491 | 0 | 0 | 370 | 1491 | 0 | 0
떼붙임 | 인부 | 0.069 | 인 | 172068 | 11872 | 172068 | 11872 | 0 | 0 | 0 | 0
작업반장 |  | 0 | 인 | 215907 | 0 | 215907 | 0 | 0 | 0 | 0 | 0
계 |  |  |  |  | 13363 |  | 11872 |  | 1491 |  | 0
|  |  |  | 13 | 평떼(구입) |  |  |  | 1 ㎡
평떼 | 11 * 1.1 | 12.1 | 매 | 370 | 4477 | 0 | 0 | 370 | 4477 | 0 | 0
떼붙임 | 인부 | 0.069 | 인 | 172068 | 11872 | 172068 | 11872 | 0 | 0 | 0 | 0
꼬치 |  | 22 | 본 | 9 | 198 | 0 | 0 | 9 | 198 | 0 | 0
계 |  |  |  |  | 16547 |  | 11872 |  | 4675 |  | 0
|  |  |  | 14 | 원형거푸집(재료비) |  |  |  | 1 ㎡
판재 | 0.05 * 77% | 0.0385 | ㎥ | 483803 | 18626 | 0 | 0 | 483803 | 18626 | 0 | 0
각재 | 0.053 * 77% | 0.0408 | ㎥ | 439299 | 17923 | 0 | 0 | 439299 | 17923 | 0 | 0
합판 | 3.2 mm | 1.03 | ㎡ | 2532 | 2607 | 0 | 0 | 2532 | 2607 | 0 | 0
철선 | # 8 | 0.29 | kg | 946 | 274 | 0 | 0 | 946 | 274 | 0 | 0
못 | N 50 | 0.25 | kg | 861 | 215 | 0 | 0 | 861 | 215 | 0 | 0
박리제 | 중유 | 0.19 | ℓ | 950 | 180 | 0 | 0 | 950 | 180 | 0 | 0
계 |  |  |  |  | 39825 |  | 0 |  | 39825 |  | 0
|  |  |  | 15 | 원형거푸집(노무비) |  |  |  | 1 ㎡
형틀목공 |  | 0.62 | 인 | 272931 | 169217 | 272931 | 169217 | 0 | 0 | 0 | 0
보통인부 |  | 0.42 | 인 | 172068 | 72268 | 172068 | 72268 | 0 | 0 | 0 | 0
계 |  |  |  |  | 241485 |  | 241485 |  | 0 |  | 0
|  |  |  | 16 | 합판거푸집(재료비) |  |  |  | 1 ㎡
합판 |  | 1.03 | ㎥ | 8193 | 8438 | 0 | 0 | 8193 | 8438 | 0 | 0
각재 |  | 0.038 | ㎥ | 439299 | 16693 | 0 | 0 | 439299 | 16693 | 0 | 0
소모자재 | 주재비의 9% | 0.09 |  | 25131 | 2261 | 0 | 0 | 25131 | 2261 | 0 | 0
계 |  |  |  |  | 27392 |  | 0 |  | 27392 |  | 0
|  |  |  | 17 | 합판거푸집(노무비) |  |  |  | 1 ㎡
형틀목공 |  | 0.11 | 인 | 272931 | 30022 | 272931 | 30022 | 0 | 0 | 0 | 0
보통인부 |  | 0.03 | 인 | 172068 | 5162 | 172068 | 5162 | 0 | 0 | 0 | 0
계 |  |  |  |  | 35184 |  | 35184 |  | 0 |  | 0
|  |  |  | 1 | 합판거푸집(노무비) 소규모 |  |  |  | 1 ㎡
형틀목공 |  | 0.18 | 인 | 272931 | 49127 | 272931 | 49127 | 0 | 0 | 0 | 0
보통인부 |  | 0.05 | 인 | 172068 | 8603 | 172068 | 8603 | 0 | 0 | 0 | 0
계 |  |  |  |  | 57730 |  | 57730 |  | 0 |  | 0
|  |  |  | 18 | 비탈규준틀 |  |  |  | 1 개
판재 | 0.012 * 0.12 * 3.2 | 0.0023 | ㎡ | 483803 | 1112 | 0 | 0 | 483803 | 1112 | 0 | 0
말뚝 | D=6cm, L=1.8m | 0.0092 | ㎡ | 173652 | 1597 | 0 | 0 | 173652 | 1597 | 0 | 0
못 | N 50 | 0.03 | kg | 861 | 25 | 0 | 0 | 861 | 25 | 0 | 0
목공 |  | 0.2 | 인 | 272931 | 54586 | 272931 | 54586 | 0 | 0 | 0 | 0
보통인부 |  | 0.2 | 인 | 172068 | 34413 | 172068 | 34413 | 0 | 0 | 0 | 0
계 |  |  |  |  | 91733 |  | 88999 |  | 2734 |  | 0
|  |  |  | 19 | 수평규준틀(평) |  |  |  | 1 개
목재 | 0.014 * 80% | 0.011 | ㎡ | 439299 | 4832 | 0 | 0 | 439299 | 4832 | 0 | 0
못 | N 50 | 0.03 | kg | 861 | 25 | 0 | 0 | 861 | 25 | 0 | 0
목공 |  | 0.15 | 인 | 272931 | 40939 | 272931 | 40939 | 0 | 0 | 0 | 0
보통인부 |  | 0.3 | 인 | 172068 | 51620 | 172068 | 51620 | 0 | 0 | 0 | 0
계 |  |  |  |  | 97416 |  | 92559 |  | 4857 |  | 0
|  |  |  | 20 | 수평 규준틀(귀) |  |  |  | 1 개
목재 | 0.022 * 80% | 0.017 | ㎡ | 439299 | 7468 | 0 | 0 | 439299 | 7468 | 0 | 0
못 | N 50 | 0.06 | kg | 861 | 51 | 0 | 0 | 861 | 51 | 0 | 0
목공 |  | 0.3 | 인 | 272931 | 81879 | 272931 | 81879 | 0 | 0 | 0 | 0
보통인부 |  | 0.45 | 인 | 172068 | 77430 | 172068 | 77430 | 0 | 0 | 0 | 0
계 |  |  |  |  | 166828 |  | 159309 |  | 7519 |  | 0
|  |  |  | 21 | 조립식 가설사무실 (재료비) |  |  |  | 1 ㎡
BASS CHANNEL | T = 2.0mm 이상 | 0.44 | m | 3060 | 1346 | 0 | 0 | 3060 | 1346 | 0 | 0
TOP CHANNEL | T = 2.0mm 이상 | 0.44 | m | 2550 | 1122 | 0 | 0 | 2550 | 1122 | 0 | 0
외부PANEL(벽) | 1.2 * 2.4 m | 0.2 | 매 | 39600 | 7920 | 0 | 0 | 39600 | 7920 | 0 | 0
외부PANEL(창문) | 1.2 * 2.4 m | 0.12 | 매 | 67830 | 8139 | 0 | 0 | 67830 | 8139 | 0 | 0
외부PANEL(철재문) | 1.2 * 2.4 m | 0.03 | 매 | 109800 | 3294 | 0 | 0 | 109800 | 3294 | 0 | 0
내부PANEL(벽) | 1.2 * 2.4 m | 0.15 | 매 | 35150 | 5272 | 0 | 0 | 35150 | 5272 | 0 | 0
내부PANEL(목재문) | 1.2 * 2.4 m | 0.05 | 매 | 72960 | 3648 | 0 | 0 | 72960 | 3648 | 0 | 0
PANEL JOINT(AL-BAR) L = 2.4m |  | 0.31 | 조 | 6000 | 1860 | 0 | 0 | 6000 | 1860 | 0 | 0
CANOPY | 0.6 * 1.2m | 0.03 | 매 | 15200 | 456 | 0 | 0 | 15200 | 456 | 0 | 0
박공 PANEL |  | 0.02 | 매 | 8495 | 169 | 0 | 0 | 8495 | 169 | 0 | 0
ROOF SHEET | 0.5mm color sheet 1.23 | 1.23 | ㎡ | 7140 | 8782 | 0 | 0 | 7140 | 8782 | 0 | 0
TRUSS | L = 7.2m | 0.07 | 개 | 55000 | 3850 | 0 | 0 | 55000 | 3850 | 0 | 0
중도리(PURIN) | T = 2.0mm 이상 | 1.52 | 개 | 1800 | 2736 | 0 | 0 | 1800 | 2736 | 0 | 0
천정판 | 미장P/W+50MMGL 0.69 | 0.69 | 매 | 10800 | 7452 | 0 | 0 | 10800 | 7452 | 0 | 0
T-BAR |  | 1.53 | m | 1270 | 1943 | 0 | 0 | 1270 | 1943 | 0 | 0
계 |  |  |  |  | 57989 |  | 0 |  | 57989 |  | 0
|  |  |  | 22 | 조립식 가설창고( 재료비) |  |  |  | 1 ㎡
BASS CHANNEL | T = 2.0mm 이상 | 0.44 | m | 3060 | 1346 | 0 | 0 | 3060 | 1346 | 0 | 0
TOP CHANNEL | T = 2.0mm 이상 | 0.44 | m | 2550 | 1122 | 0 | 0 | 2550 | 1122 | 0 | 0
외부PANEL(벽) | 1.2 * 2.4 m | 0.23 | 매 | 39600 | 9108 | 0 | 0 | 39600 | 9108 | 0 | 0
외부PANEL(창문) | 1.2 * 2.4 m | 0.08 | 매 | 67830 | 5426 | 0 | 0 | 67830 | 5426 | 0 | 0
외부PANEL(철재문) | 1.2 * 2.4 m | 0.04 | 매 | 109800 | 4392 | 0 | 0 | 109800 | 4392 | 0 | 0
PANEL JOINT(AL-BAR) L = 2.4m |  | 0.31 | 조 | 6000 | 1860 | 0 | 0 | 6000 | 1860 | 0 | 0
CANOPY | 0.6 * 1.2m | 0.04 | 매 | 15200 | 608 | 0 | 0 | 15200 | 608 | 0 | 0
ROOF SHEET | 0.5mm color sheet 1.23 | 1.23 | ㎡ | 7140 | 8782 | 0 | 0 | 7140 | 8782 | 0 | 0
박공 PANEL |  | 0.02 | 매 | 8495 | 169 | 0 | 0 | 8495 | 169 | 0 | 0
TRUSS | L = 7.2m | 0.07 | 개 | 55000 | 3850 | 0 | 0 | 55000 | 3850 | 0 | 0
중도리(PURIN) | T = 2.0mm 이상 | 1.52 | 개 | 1800 | 2736 | 0 | 0 | 1800 | 2736 | 0 | 0
계 |  |  |  |  | 39399 |  | 0 |  | 39399 |  | 0
|  |  |  | 23 | 조립식 가설사무실(인건비) |  |  |  | 1 ㎡
건축목공 |  | 0.4 | 인 | 277642 | 111056 | 277642 | 111056 | 0 | 0 | 0 | 0
보통인부 |  | 0.2 | 인 | 172068 | 34413 | 172068 | 34413 | 0 | 0 | 0 | 0
계 |  |  |  |  | 145469 |  | 145469 |  | 0 |  | 0
|  |  |  | 24 | 조립식 가설창고(인건비) |  |  |  | 1 ㎡
건축목공 |  | 0.3 | 인 | 277642 | 83292 | 277642 | 83292 | 0 | 0 | 0 | 0
보통인부 |  | 0.15 | 인 | 172068 | 25810 | 172068 | 25810 | 0 | 0 | 0 | 0
계 |  |  |  |  | 109102 |  | 109102 |  | 0 |  | 0
|  |  |  | 25 | 철근 가공비(보통구조) |  |  |  | 1 ton
철근공 | 1.24+1.84 | 3.08 | 인 | 268187 | 826015 | 268187 | 826015 | 0 | 0 | 0 | 0
인부 | 0.45+0.75 | 1.2 | 인 | 172068 | 206481 | 172068 | 206481 | 0 | 0 | 0 | 0
결속선 | 0.9 mm | 6.5 | kg | 1215 | 7897 | 0 | 0 | 1215 | 7897 | 0 | 0
기계기구손료 | 가공비의2% | 0.02 | % | 409982 | 8199 |  |  |  |  | 409982 | 8199
계 |  |  |  |  | 1048592 |  | 1032496 |  | 7897 |  | 8199
|  |  |  | 26 | 철근 가공비(복잡구조) |  |  |  | 1 ton
철근공 | 1.51+1.92 | 3.43 | 인 | 268187 | 919881 | 268187 | 919881 | 0 | 0 | 0 | 0
인부 | 0.5+0.8 | 1.3 | 인 | 172068 | 223688 | 172068 | 223688 | 0 | 0 | 0 | 0
결속선 | 0.9 mm | 8 | kg | 1215 | 9720 | 0 | 0 | 1215 | 9720 | 0 | 0
기계기구손료 | 가공비의2% | 0.02 | % | 490996 | 9819 |  |  |  |  | 490996 | 9819
계 |  |  |  |  | 1163108 |  | 1143569 |  | 9720 |  | 9819
|  |  |  | 27 | 철근 가공비(간단구조) |  |  |  | 1 ton
철근공 | 1.07+1.69 | 2.76 | 인 | 268187 | 740196 | 268187 | 740196 | 0 | 0 | 0 | 0
인부 | 0.35+0.69 | 1.04 | 인 | 172068 | 178950 | 172068 | 178950 | 0 | 0 | 0 | 0
결속선 | 0.9 mm | 5 | kg | 1215 | 6075 | 0 | 0 | 1215 | 6075 | 0 | 0
기계기구손료 | 가공비의2% | 0.02 | % | 347183 | 6943 |  |  |  |  | 347183 | 6943
계 |  |  |  |  | 932164 |  | 919146 |  | 6075 |  | 6943
|  |  |  | 28 | 철근 가공비(소형, 보통) |  |  |  | 1 ton
철근공 | 1.24+2.76 | 4 | 인 | 268187 | 1072748 | 268187 | 1072748 | 0 | 0 | 0 | 0
인부 | 0.45+1.125 | 1.575 | 인 | 172068 | 271007 | 172068 | 271007 | 0 | 0 | 0 | 0
결속선 | 0.9 mm | 6.5 | kg | 1215 | 7897 | 0 | 0 | 1215 | 7897 | 0 | 0
기계기구손료 | 가공비의2% | 0.02 | % | 409982 | 8199 |  |  |  |  | 409982 | 8199
계 |  |  |  |  | 1359851 |  | 1343755 |  | 7897 |  | 8199
|  |  |  | 29 | 철근 가공비(소형, 복잡) |  |  |  | 1 ton
철근공 | 1.51+2.88 | 4.39 | 인 | 268187 | 1177340 | 268187 | 1177340 | 0 | 0 | 0 | 0
인부 | 0.5+1.2 | 1.7 | 인 | 172068 | 292515 | 172068 | 292515 | 0 | 0 | 0 | 0
결속선 | 0.9 mm | 8 | kg | 1215 | 9720 | 0 | 0 | 1215 | 9720 | 0 | 0
기계기구손료 | 가공비의2% | 0.02 | % | 490996 | 9819 |  |  |  |  | 490996 | 9819
계 |  |  |  |  | 1489394 |  | 1469855 |  | 9720 |  | 9819
|  |  |  | 30 | 지수판 설치비 |  |  |  | 1 m
철선 |  | 0.21 | kg | 946 | 198 | 0 | 0 | 946 | 198 | 0 | 0
특별인부 |  | 0.151 | 인 | 226122 | 34144 | 226122 | 34144 | 0 | 0 | 0 | 0
보통인부 |  | 0.116 | 인 | 172068 | 19959 | 172068 | 19959 | 0 | 0 | 0 | 0
공구손료 | 품의 3% | 0.03 |  | 54103 | 1623 | 0 | 0 | 0 | 0 | 54103 | 1623
계 |  |  |  |  | 55924 |  | 54103 |  | 198 |  | 1623
|  |  |  | 31 | 모르터(1 : 2) |  |  |  | 1 ㎥
시멘트 |  | 0.68 | ton | 115909 | 78816 | 28870 | 19631 | 76345 | 51914 | 10694 | 7271
모래 | 0.98*1.4 | 1.372 | ton | 34437 | 47246 | 18754 | 25730 | 14351 | 19689 | 1332 | 1827
보통인부 |  | 1 | 인 | 172068 | 172068 | 172068 | 172068 | 0 | 0 | 0 | 0
작업반장 |  | 0.03 | 인 | 215907 | 6477 | 215907 | 6477 | 0 | 0 | 0 | 0
계 |  |  |  |  | 304607 |  | 223906 |  | 71603 |  | 9098
|  |  |  | 32 | 모르터(1 : 3) |  |  |  | 1 ㎥
시멘트 |  | 0.51 | ton | 115909 | 59111 | 28870 | 14723 | 76345 | 38935 | 10694 | 5453
모래 | 1.1×1.4 | 1.54 | ton | 34437 | 53032 | 18754 | 28881 | 14351 | 22100 | 1332 | 2051
보통인부 |  | 1 | 인 | 172068 | 172068 | 172068 | 172068 | 0 | 0 | 0 | 0
작업반장 |  | 0.03 | 인 | 215907 | 6477 | 215907 | 6477 | 0 | 0 | 0 | 0
계 |  |  |  |  | 290688 |  | 222149 |  | 61035 |  | 7504
|  |  |  | 33 | 방수모르터(1 : 3) |  |  |  | 1 ㎡
시멘트 |  | 0.51 | ton | 115909 | 59111 | 28870 | 14723 | 76345 | 38935 | 10694 | 5453
모래 | 1.1×1.4 | 1.54 | ton | 34437 | 53032 | 18754 | 28881 | 14351 | 22100 | 1332 | 2051
보통인부 |  | 1.2 | 인 | 172068 | 206481 | 172068 | 206481 | 0 | 0 | 0 | 0
작업반장 |  | 0.04 | 인 | 215907 | 8636 | 215907 | 8636 | 0 | 0 | 0 | 0
방수액 |  | 13.6 | L | 250 | 3400 | 0 | 0 | 250 | 3400 | 0 | 0
계 |  |  |  |  | 330660 |  | 258721 |  | 64435 |  | 7504
|  |  |  | 34 | 레미콘타설(철근구조물) 기계사용 |  |  |  | 1 ㎥
콘크리트공 |  | 0.07 | 인 | 266361 | 18645 | 266361 | 18645 | 0 | 0 | 0 | 0
보통인부 |  | 0.02 | 인 | 172068 | 3441 | 172068 | 3441 | 0 | 0 | 0 | 0
다짐 | 진동기 | 1 | ㎥ | 247 | 247 | 0 | 0 | 233 | 233 | 14 | 14
굴삭기 | 0.7㎥ | 0.1 | hr | 100038 | 10002 | 57077 | 5707 | 21629 | 2162 | 21332 | 2133
계 |  |  |  |  | 32335 |  | 27793 |  | 2395 |  | 2147
|  |  |  | 35 | 레미콘타설(무근구조물) 기계사용 |  |  |  | 1 ㎥
콘크리트공 |  | 0.06 | 인 | 266361 | 15981 | 266361 | 15981 | 0 | 0 | 0 | 0
보통인부 |  | 0.02 | 인 | 172068 | 3441 | 172068 | 3441 | 0 | 0 | 0 | 0
다짐 | 진동기 | 1 | ㎥ | 247 | 247 | 0 | 0 | 233 | 233 | 14 | 14
굴삭기 | 0.7㎥ | 0.09 | hr | 100038 | 9001 | 57077 | 5136 | 21629 | 1946 | 21332 | 1919
계 |  |  |  |  | 28670 |  | 24558 |  | 2179 |  | 1933
|  |  |  | 36 | 레미콘타설(소형구조물) 기계사용 |  |  |  | 1 ㎥
콘크리트공 |  | 0.09 | 인 | 266361 | 23972 | 266361 | 23972 | 0 | 0 | 0 | 0
인부 |  | 0.02 | 인 | 172068 | 3441 | 172068 | 3441 | 0 | 0 | 0 | 0
다짐 | 진동기 | 1 | ㎥ | 247 | 247 | 0 | 0 | 233 | 233 | 14 | 14
굴삭기 | 0.7㎥ | 0.31 | hr | 100038 | 31009 | 57077 | 17693 | 21629 | 6704 | 21332 | 6612
계 |  |  |  |  | 58669 |  | 45106 |  | 6937 |  | 6626
|  |  |  | 37 | 레미콘타설(LEAN) 10㎥이상 |  |  |  | 1 ㎥
콘크리트공 |  | 0.15 | 인 | 266361 | 39954 | 266361 | 39954 | 0 | 0 | 0 | 0
인부 |  | 0.27 | 인 | 172068 | 46458 | 172068 | 46458 | 0 | 0 | 0 | 0
계 |  |  |  |  | 86412 |  | 86412 |  | 0 |  | 0
|  |  |  | 38 | 레미콘타설(LEAN) 10㎥미만 |  |  |  | 1 ㎥
콘크리트공 |  | 0.24 | 인 | 266361 | 63926 | 266361 | 63926 | 0 | 0 | 0 | 0
인부 |  | 0.42 | 인 | 172068 | 72268 | 172068 | 72268 | 0 | 0 | 0 | 0
계 |  |  |  |  | 136194 |  | 136194 |  | 0 |  | 0
|  |  |  | 39 | 콘크리트다짐 10㎥미만 |  |  |  | 1 ㎥
다짐 | 진동기 | 1 | ㎥ | 495 | 495 | 0 | 0 | 466 | 466 | 29 | 29
다짐 | 바이브레이타 | 1 | ㎥ | 20 | 20 |  | 0 |  | 0 | 20 | 20
계 |  |  |  |  | 515 |  | 0 |  | 466 |  | 49
|  |  |  | 40 | 콘크리트다짐 10㎥이상 |  |  |  | 1 ㎥
다짐 | 진동기 | 1 | ㎥ | 247 | 247 | 0 | 0 | 233 | 233 | 14 | 14
다짐 | 바이브레이타 | 1 | ㎥ | 10 | 10 | 0 | 0 | 0 | 0 | 10 | 10
계 |  |  |  |  | 257 |  | 0 |  | 233 |  | 24
|  |  |  | 41 | PE관 부설접합(버트융착식) D=100 |  |  |  | 1 개소
배관공 |  | 0.16 | 인 | 238145 | 38103 | 238145 | 38103 |  | 0 |  | 0
특별인부 |  | 0 | 인 | 226122 | 0 | 226122 | 0 |  | 0 |  | 0
보통인부 |  | 0.06 | 인 | 172068 | 10324 | 172068 | 10324 |  | 0 |  | 0
공구손료및경장비 | 인력품의15% | 0.15 | % | 48427 | 7264 | 0 | 0 | 0 | 0 | 48427 | 7264
계 |  |  |  |  | 55691 |  | 48427 |  | 0 |  | 7264
|  |  |  | 42 | PE관 부설접합(전기융착식) D=150 |  |  |  | 1 개소
배관공 | 0.18/6 | 0.03 | 인 | 238145 | 7144 | 238145 | 7144 |  | 0 |  | 0
보통인부 | 0.09/6 | 0.015 | 인 | 172068 | 2581 | 172068 | 2581 |  | 0 |  | 0
계 |  |  |  |  | 9725 |  | 9725 |  | 0 |  | 0
|  |  |  | 43 | PE관 부설접합(전기융착식) D=200 |  |  |  | 1 m
배관공 | 0.21/6 | 0.035 | 인 | 238145 | 8335 | 238145 | 8335 |  | 0 |  | 0
보통인부 | 0.10/6 | 0.016 | 인 | 172068 | 2753 | 172068 | 2753 |  | 0 |  | 0
계 |  |  |  |  | 11088 |  | 11088 |  | 0 |  | 0
|  |  |  | 44 | PE관 부설접합(전기융착식) D=250 |  |  |  | 1 개소
배관공 | 0.24/6 | 0.04 | 인 | 238145 | 9525 | 238145 | 9525 | 0 | 0 | 0 | 0
보통인부 | 0.12/6 | 0.02 | 인 | 172068 | 3441 | 172068 | 3441 | 0 | 0 | 0 | 0
계 |  |  |  |  | 12966 |  | 12966 |  | 0 |  | 0
|  |  |  | 45 | PE관 부설접합(전기융착식) D=300 |  |  |  | 1 개소
배관공 | 0.26/6 | 0.043 | 인 | 238145 | 10240 | 238145 | 10240 |  | 0 |  | 0
보통인부 | 0.13/6 | 0.021 | 인 | 172068 | 3613 | 172068 | 3613 |  | 0 |  | 0
계 |  |  |  |  | 13853 |  | 13853 |  | 0 |  | 0
|  |  |  | 46 | PE관 부설접합(전기융착식) D=500 |  |  |  | 1 개소
배관공 | 0.40/6 | 0.066 | 인 | 238145 | 15717 | 238145 | 15717 | 0 | 0 | 0 | 0
보통인부 | 0.20/6 | 0.033 | 인 | 172068 | 5678 | 172068 | 5678 | 0 | 0 | 0 | 0
계 |  |  |  |  | 21395 |  | 21395 |  | 0 |  | 0
|  |  |  | 47 | 강판절단( t=3.2mm) |  |  |  | 1m
산소 |  | 0.0034 | 병 | 10000 | 34 |  | 0 | 10000 | 34 | 0 | 0
아세칠렌 |  | 0.0123 | kg | 9500 | 116 |  | 0 | 9500 | 116 | 0 | 0
용접공 |  | 0.0046 | 인 | 278326 | 1280 | 278326 | 1280 | 0 | 0 | 0 | 0
특별인부 |  | 0.0023 | 인 | 226122 | 520 | 226122 | 520 | 0 | 0 | 0 | 0
공구손료 |  | 0.02 | % | 1800 | 36 | 0 | 0 | 0 | 0 | 1800 | 36
계 |  |  |  |  | 1986 |  | 1800 |  | 150 |  | 36
|  |  |  | 48 | 강판절단( t=5.0mm) |  |  |  | 1m
산소 |  | 0.009 | 병 | 10000 | 90 |  | 0 | 10000 | 90 | 0 | 0
아세칠렌 |  | 0.0319 | kg | 9500 | 303 |  | 0 | 9500 | 303 | 0 | 0
용접공 |  | 0.00505 | 인 | 278326 | 1405 | 278326 | 1405 | 0 | 0 | 0 | 0
특별인부 |  | 0.00257 | 인 | 226122 | 581 | 226122 | 581 | 0 | 0 | 0 | 0
공구손료 |  | 0.02 | % | 1986 | 39 | 0 | 0 | 0 | 0 | 1986 | 39
계 |  |  |  |  | 2418 |  | 1986 |  | 393 |  | 39
|  |  |  | 49 | 전기용접(fillet t=3.0mm) |  |  |  | 1m
전기용접봉 |  | 0.16 | kg | 1849 | 295 |  | 0 | 1849 | 295 | 0 | 0
전력 |  | 1.14 | KWH | 77 | 87 |  | 0 | 0 | 0 | 77 | 87
용접공 | 0.014/0.3 | 0.02 | 인 | 278326 | 5566 | 278326 | 5566 | 0 | 0 | 0 | 0
특별인부 | 0.004/0.3 | 0.004 | 인 | 226122 | 904 | 226122 | 904 | 0 | 0 | 0 | 0
공구손료 |  | 0.05 | % | 6470 | 323 | 0 | 0 | 0 | 0 | 6470 | 323
계 |  |  |  |  | 7175 |  | 6470 |  | 295 |  | 410
|  |  |  | 50 | 전기용접(fillet t=5.0mm) |  |  |  | 1m
전기용접봉 |  | 0.27 | kg | 1849 | 499 |  | 0 | 1849 | 499 | 0 | 0
전력 |  | 1.9 | KWH | 77 | 146 |  | 0 | 0 | 0 | 77 | 146
용접공 | 0.01/0.3 | 0.033 | 인 | 278326 | 9184 | 278326 | 9184 | 0 | 0 | 0 | 0
특별인부 | 0.002/0.3 | 0.0067 | 인 | 226122 | 1515 | 226122 | 1515 | 0 | 0 | 0 | 0
공구손료 |  | 0.05 | % | 10699 | 534 | 0 | 0 | 0 | 0 | 10699 | 534
계 |  |  |  |  | 11878 |  | 10699 |  | 499 |  | 680
|  |  |  | 51 | 조합페인트칠(모르터면) 3회 |  |  |  | 1 ㎡
조합페인트 |  | 0.282 | ℓ | 3430 | 967 | 0 | 0 | 3430 | 967 | 0 | 0
신너 |  | 0.012 | ℓ | 1778 | 21 | 0 | 0 | 1778 | 21 | 0 | 0
퍼티 |  | 0.06 | kg | 965 | 57 | 0 | 0 | 965 | 57 | 0 | 0
연마지 |  | 0.5 | 매 | 200 | 100 | 0 | 0 | 200 | 100 | 0 | 0
도장공 |  | 0.079 | 인 | 253409 | 20019 | 253409 | 20019 | 0 | 0 | 0 | 0
기구손료 | 노무비의 2% | 0.02 |  | 20019 | 400 | 0 | 0 | 0 | 0 | 20019 | 400
소모재료비 | 주재료비의 5% | 0.05 |  | 1145 | 57 | 0 | 0 | 1145 | 57 | 0 | 0
계 |  |  |  |  | 21621 |  | 20019 |  | 1202 |  | 400
|  |  |  | 52 | 조합페인트칠(철재면) 2회 |  |  |  | 1 ㎡
방청페인트 |  | 0.08 | ℓ | 5780 | 462 | 0 | 0 | 5780 | 462 | 0 | 0
조합페인트 |  | 0.166 | ℓ | 4937 | 819 | 0 | 0 | 4937 | 819 | 0 | 0
신너 |  | 0.012 | ℓ | 1778 | 21 | 0 | 0 | 1778 | 21 | 0 | 0
퍼티 |  | 0.08 | kg | 965 | 77 | 0 | 0 | 965 | 77 | 0 | 0
연마지 |  | 0.15 | 매 | 200 | 30 | 0 | 0 | 200 | 30 | 0 | 0
도장공 |  | 0.065 | 인 | 253409 | 16471 | 253409 | 16471 | 0 | 0 | 0 | 0
기구손료 | 노무비의 2% | 0.02 |  | 16471 | 329 | 0 | 0 | 0 | 0 | 16471 | 329
소모재료비 | 주재료비의 5% | 0.05 |  | 1409 | 70 | 0 | 0 | 1409 | 70 | 0 | 0
계 |  |  |  |  | 18279 |  | 16471 |  | 1479 |  | 329
|  |  |  | 53 | 난간 설치 (스텐레스) |  |  |  | 1 ton
용접봉 |  | 6.7 | kg | 1849 | 12388 | 0 | 0 | 1849 | 12388 | 0 | 0
용접공 |  | 13.86 | 인 | 278326 | 3857598 | 278326 | 3857598 | 0 | 0 | 0 | 0
특별인부 |  | 7.7 | 인 | 226122 | 1741139 | 226122 | 1741139 | 0 | 0 | 0 | 0
보통인부 |  | 8.98 | 인 | 172068 | 1545170 | 172068 | 1545170 | 0 | 0 | 0 | 0
기구손료 |  | 0.03 | % | 7143907 | 214317 | 0 | 0 | 0 | 0 | 7143907 | 214317
계 |  |  |  |  | 7370612 |  | 7143907 |  | 12388 |  | 214317
|  |  |  | 54 | 잡철물 제작 |  |  |  | 1 ton
용접봉 |  | 15.71 | kg | 1849 | 29047 | 0 | 0 | 1849 | 29047 | 0 | 0
산 소 | 5355/6000 | 0.8925 | 병 | 10000 | 8925 | 0 | 0 | 10000 | 8925 | 0 | 0
아세틸렌 |  | 2.4 | kg | 9500 | 22800 | 0 | 0 | 9500 | 22800 | 0 | 0
철 공 |  | 21.8 | 인 | 239808 | 5227814 | 239808 | 5227814 | 0 | 0 | 0 | 0
보통인부 |  | 0.56 | 인 | 172068 | 96358 | 172068 | 96358 | 0 | 0 | 0 | 0
용접공 |  | 2.21 | 인 | 278326 | 615100 | 278326 | 615100 | 0 | 0 | 0 | 0
특별인부 |  | 0.63 | 인 | 226122 | 142456 | 226122 | 142456 | 0 | 0 | 0 | 0
용접기손료 |  | 17.71 | hr | 80 | 1416 | 0 | 0 | 0 | 0 | 80 | 1416
전 력 |  | 107.1 | kwh | 77 | 8246 | 0 | 0 | 0 | 0 | 77 | 8246
기구손료 |  | 0.03 | % | 6081728 | 182451 | 0 | 0 | 0 | 0 | 6081728 | 182451
계 |  |  |  |  | 6334613 |  | 6081728 |  | 60772 |  | 192113
|  |  |  | 55 | 잡철물 제작 설치 |  |  |  | 1ton
용접봉 |  | 18.48 | kg | 1849 | 34169 | 0 | 0 | 1849 | 34169 | 0 | 0
산 소 | 6300 / 6000 | 1.05 | 병 | 10000 | 10500 | 0 | 0 | 10000 | 10500 | 0 | 0
아세틸렌 |  | 2.8 | kg | 9500 | 26600 | 0 | 0 | 9500 | 26600 | 0 | 0
철 공 |  | 27.65 | 인 | 239808 | 6630691 | 239808 | 6630691 | 0 | 0 | 0 | 0
보통인부 |  | 0.66 | 인 | 172068 | 113564 | 172068 | 113564 | 0 | 0 | 0 | 0
용접공 |  | 2.6 | 인 | 278326 | 723647 | 278326 | 723647 | 0 | 0 | 0 | 0
특별인부 |  | 0.74 | 인 | 226122 | 167330 | 226122 | 167330 | 0 | 0 | 0 | 0
용접기손료 |  | 20.83 | hr | 80 | 1666 | 0 | 0 | 0 | 0 | 80 | 1666
전 력 |  | 126 | kwh | 77 | 9702 | 0 | 0 | 0 | 0 | 77 | 9702
기구손료 |  | 0.03 | 3% | 7635232 | 229056 | 0 | 0 | 0 | 0 | 7635232 | 229056
계 |  |  |  |  | 7946925 |  | 7635232 |  | 71269 |  | 240424
|  |  |  | 56 | 유로폼조립해체 |  |  |  | 1㎡
형틀목공 |  | 0.1 | 인 | 272931 | 27293 | 272931 | 27293 | 0 | 0 | 0 | 0
보통인부 |  | 0.03 | 인 | 172068 | 5162 | 172068 | 5162 | 0 | 0 | 0 | 0
공구손료 | 인력품의3% | 0.03 | 3% | 32455 | 973 | 0 | 0 | 0 | 0 | 32455 | 973
계 |  |  |  | 0 | 33428 | 0 | 32455 | 0 | 0 | 0 | 973
|  |  |  | 57 | 유로폼 재료비 |  |  |  | 1㎡
STEEL PANEL | 600*1200 | 0.89 | 매 | 21160 | 18832 | 0 | 0 | 21160 | 18832 | 0 | 0
내부코너판넬 | (200+200)*1200(0.48㎡) | 0.03 | 매 | 15920 | 477 | 0 | 0 | 15920 | 477 | 0 | 0
Wedge Pin |  | 19 | 개 | 61 | 1159 | 0 | 0 | 61 | 1159 | 0 | 0
FLAT TIE | L=200 | 20 | 개 | 126 | 2520 | 0 | 0 | 126 | 2520 | 0 | 0
강관(비계용) | 48.6mm*2.4 | 0.77 | m | 3050 | 2348 | 0 | 0 | 3050 | 2348 | 0 | 0
HOOK CLAMP | PIPE HOOK | 2.83 | 개 | 135 | 382 | 0 | 0 | 135 | 382 | 0 | 0
저유황중유 | 박리제 | 0.125 | ℓ | 950 | 118 | 0 | 0 | 950 | 118 | 0 | 0
잡자재 | 재료비의5% | 0.05 | 5% | 25836 | 1291 | 0 | 0 | 25836 | 1291 | 0 | 0
계 |  |  |  | 0 | 27127 | 0 | 0 | 0 | 27127 | 0 | 0
적용단가 | 1/10 |  |  | 0 | 2712 | 0 | 0 | 0 | 2712 | 0 | 0
|  |  |  | 58 | 철근구조물헐기(철근절단) |  |  |  | 1㎥
용접공 |  | 0.02 | 인 | 278326 | 5566 | 278326 | 5566 | 0 | 0 | 0 | 0
특별인부 |  | 0.05 | 인 | 226124 | 11306 | 226122 | 11306 | 1 | 0 | 1 | 0
보통인부 |  | 0.03 | 인 | 172072 | 5162 | 172068 | 5162 | 2 | 0 | 2 | 0
아세치렌 | 3KG B급 | 0.05 | kg | 9500 | 475 | 0 | 0 | 9500 | 475 | 0 | 0
산소 | 6.8/10*1000/6000 | 0.023 | 병 | 10000 | 230 | 0 | 0 | 10000 | 230 | 0 | 0
기구손료 | 노력비의1% | 1% |  | 5566 | 55 | 0 | 0 |  | 0 | 5566 | 55
계 |  |  |  |  | 22794 | 0 | 22034 | 0 | 705 | 0 | 55
|  |  |  | 59 | 레미콘 : 무근(인력) |  |  |  | 1㎥
콘크리트공 | 160-40-8 | 0.12 | 인 | 266361 | 31963 | 266361 | 31963 | 0 | 0 | 0 | 0
보통인부 |  | 0.15 | 인 | 172068 | 25810 | 172068 | 25810 | 0 | 0 | 0 | 0
콘크리트다짐 | 10㎥이상 | 1 | ㎥ | 247 | 247 | 0 | 0 | 233 | 233 | 14 | 14
계 |  |  |  |  | 58020 |  | 57773 |  | 233 |  | 14
|  |  |  | 60 | 레미콘 : 소형(인력) |  |  |  | 1㎥
콘크리트공 | 160-40-8 | 0.24 | 인 | 266361 | 63926 | 266361 | 63926 | 0 | 0 | 0 | 0
보통인부 |  | 0.3 | 인 | 172068 | 51620 | 172068 | 51620 | 0 | 0 | 0 | 0
콘크리트다짐 | 10㎥미만 | 1 | ㎥ | 495 | 495 | 0 | 0 | 466 | 466 | 29 | 29
계 |  |  |  |  | 116041 |  | 115546 |  | 466 |  | 29
|  |  |  | 61 | 레미콘 : 철근(인력) |  |  |  | 1㎥
콘크리트공 |  | 0.14 | 인 | 266361 | 37290 | 266361 | 37290 | 0 | 0 | 0 | 0
보통인부 |  | 0.16 | 인 | 172068 | 27530 | 172068 | 27530 | 0 | 0 | 0 | 0
콘크리트다짐 | 10㎥이상 | 1 | ㎥ | 247 | 247 | 0 | 0 | 233 | 233 | 14 | 14
계 |  |  |  |  | 65067 |  | 64820 |  | 233 |  | 14
|  |  |  | 62 | 콘크리트타설(레미콘) 소형구조물 |  |  |  | 1㎥
콘크리트공 |  | 0.24 | 인 | 266361 | 63926 | 266361 | 63926 | 0 | 0 | 0 | 0
보통인부 |  | 0.3 | 인 | 172068 | 51620 | 172068 | 51620 | 0 | 0 | 0 | 0
콘크리트다짐 | 10㎥이하 | 1 | ㎥ | 495 | 495 | 0 | 0 | 466 | 466 | 29 | 29
계 |  |  |  |  | 116041 |  | 115546 |  | 466 |  | 29
|  |  |  | 63 | 콘크리트타설(펌프차) 철근구조물 |  |  |  | 1㎥
콘크리트펌프차 | 21m | 0.061 | hr | 132893 | 8105 | 57077 | 3481 | 30330 | 1850 | 45486 | 2774
타설인부 | 콘크리트공 | 0.043 | 인 | 266361 | 11453 | 266361 | 11453 | 0 | 0 | 0 | 0
타설인부 | 특별인부 | 0.017 | 인 | 226122 | 3844 | 226122 | 3844 | 0 | 0 | 0 | 0
타설인부 | 보통인부 | 0.017 | 인 | 172068 | 2925 | 172068 | 2925 | 0 | 0 | 0 | 0
공구손료 | 인력품믜5% | 5% |  | 22846 | 1142 | 0 | 0 |  | 0 | 22846 | 1142
계 |  |  |  |  | 27469 |  | 21703 |  | 1850 |  | 3916
|  |  |  | 64 | 조립식구조물설치(800B 900~1100kg) |  |  |  | 1본
특별인부 |  | 0.072 | 인 | 226122 | 16280 | 226122 | 16280 | 0 | 0 | 0 | 0
보통인부 |  | 0.053 | 인 | 172068 | 9119 | 172068 | 9119 | 0 | 0 | 0 | 0
기구손료및이음몰탈 | 노력비의 8% | 0.08 | % | 25399 | 2031 | 0 | 0 | 0 | 0 | 25399 | 2031
무한괘도크레인 | 10TON | 0.206 | HR | 80280 | 16536 | 57077 | 11757 | 10637 | 2191 | 12566 | 2588
계 |  |  |  |  | 43966 |  | 37156 |  | 2191 |  | 4619
|  |  |  | 65 | 조립식구조물설치(300C 150~300kg) |  |  |  | 1본
특별인부 |  | 0.027 | 인 | 226122 | 6105 | 226122 | 6105 | 0 | 0 | 0 | 0
보통인부 |  | 0.02 | 인 | 172068 | 3441 | 172068 | 3441 | 0 | 0 | 0 | 0
기구손료및이음몰탈 | 노력비의 8% | 0.08 | % | 9546 | 763 |  | 0 |  | 0 | 9546 | 763
무한괘도크레인 | 10TON | 0.141 | HR | 80280 | 11317 | 57077 | 8047 | 10637 | 1499 | 12566 | 1771
계 |  |  |  |  | 21626 |  | 17593 |  | 1499 |  | 2534
|  |  |  | 66 | 조립식구조물설치(400C 300~500kg) |  |  |  | 1본
특별인부 |  | 0.038 | 인 | 226122 | 8592 | 226122 | 8592 | 0 | 0 | 0 | 0
보통인부 |  | 0.028 | 인 | 172068 | 4817 | 172068 | 4817 | 0 | 0 | 0 | 0
기구손료및이음몰탈 | 노력비의 8% | 0.08 | % | 13409 | 1072 | 0 | 0 | 0 | 0 | 13409 | 1072
무한괘도크레인 | 10TON | 0.154 | HR | 80280 | 12362 | 57077 | 8789 | 10637 | 1638 | 12566 | 1935
계 |  |  |  |  | 26843 |  | 22198 |  | 1638 |  | 3007
|  |  |  | 67 | 조립식구조물설치(500C 500~700kg) |  |  |  | 1본
특별인부 |  | 0.05 | 인 | 226122 | 11306 | 226122 | 11306 | 0 | 0 | 0 | 0
보통인부 |  | 0.036 | 인 | 172068 | 6194 | 172068 | 6194 | 0 | 0 | 0 | 0
기구손료및이음몰탈 | 노력비의 8% | 0.08 | % | 17500 | 1400 | 0 | 0 | 0 | 0 | 17500 | 1400
무한괘도크레인 | 10TON | 0.18 | HR | 80280 | 14448 | 57077 | 10273 | 10637 | 1914 | 12566 | 2261
계 |  |  |  |  | 33348 |  | 27773 |  | 1914 |  | 3661
|  |  |  | 68 | 조립식구조물설치(600C 700~900kg) |  |  |  | 1본
특별인부 |  | 0.061 | 인 | 226122 | 13793 | 226122 | 13793 | 0 | 0 | 0 | 0
보통인부 |  | 0.045 | 인 | 172068 | 7743 | 172068 | 7743 | 0 | 0 | 0 | 0
기구손료및이음몰탈 | 노력비의 8% | 0.08 | % | 21536 | 1722 | 0 | 0 | 0 | 0 | 21536 | 1722
무한괘도크레인 | 10TON | 0.193 | HR | 80280 | 15492 | 57077 | 11015 | 10637 | 2052 | 12566 | 2425
계 |  |  |  |  | 38750 |  | 32551 |  | 2052 |  | 4147
|  |  |  | 69 | 조립식구조물설치(1000C 1300~1500kg) |  |  |  | 1본
특별인부 |  | 0.098 | 인 | 226122 | 22159 | 226122 | 22159 | 0 | 0 | 0 | 0
보통인부 |  | 0.067 | 인 | 172068 | 11528 | 172068 | 11528 | 0 | 0 | 0 | 0
기구손료및이음몰탈 | 노력비의 8% | 0.08 | % | 33687 | 2694 | 0 | 0 | 0 | 0 | 33687 | 2694
무한괘도크레인 | 10TON | 0.246 | HR | 80280 | 19747 | 57077 | 14040 | 10637 | 2616 | 12566 | 3091
계 |  |  |  |  | 56128 |  | 47727 |  | 2616 |  | 5785
|  |  |  | 70 | 조립식구조물설치(1200B 1900~2100kg) |  |  |  | 1본
특별인부 |  | 0.134 | 인 | 226122 | 30300 | 226122 | 30300 | 0 | 0 | 0 | 0
보통인부 |  | 0.091 | 인 | 172068 | 15658 | 172068 | 15658 | 0 | 0 | 0 | 0
기구손료및이음몰탈 | 노력비의 8% | 0.08 | % | 45958 | 3676 | 0 | 0 | 0 | 0 | 45958 | 3676
무한괘도크레인 | 10TON | 0.3 | HR | 80280 | 24083 | 57077 | 17123 | 10637 | 3191 | 12566 | 3769
계 |  |  |  |  | 73717 |  | 63081 |  | 3191 |  | 7445
|  |  |  | 71 | 조립식구조물설치(1500B, 2300~2500kg) |  |  |  | 1본
특별인부 |  | 0.158 | 인 | 226122 | 35727 | 226122 | 35727 | 0 | 0 | 0 | 0
보통인부 |  | 0.107 | 인 | 172068 | 18411 | 172068 | 18411 | 0 | 0 | 0 | 0
기구손료및이음몰탈 | 노력비의 8% | 0.08 | % | 54138 | 4331 | 0 | 0 | 0 | 0 | 54138 | 4331
무한괘도크레인 | 10TON | 0.336 | HR | 80280 | 26973 | 57077 | 19177 | 10637 | 3574 | 12566 | 4222
계 |  |  |  |  | 85442 |  | 73315 |  | 3574 |  | 8553
|  |  |  | 72 | 조립식구조물설치(H=1.2 1150~1500kg) |  |  |  | 1본
특별인부 |  | 0.07 | 인 | 226122 | 15828 | 226122 | 15828 | 0 | 0 | 0 | 0
보통인부 |  | 0.24 | 인 | 172068 | 41296 | 172068 | 41296 | 0 | 0 | 0 | 0
기구손료및이음몰탈 | 노력비의2% | 0.02 | % | 57124 | 1142 | 0 | 0 | 0 | 0 | 57124 | 1142
무한괘도크레인 | 10TON | 0.76 | HR | 80280 | 61012 | 57077 | 43378 | 10637 | 8084 | 12566 | 9550
계 |  |  |  |  | 119278 |  | 100502 |  | 8084 |  | 10692
|  |  |  | 73 | 조립식구조물설치(H=1.5 1500~2000kg) |  |  |  | 1본
특별인부 |  | 0.09 | 인 | 226122 | 20350 | 226122 | 20350 | 0 | 0 | 0 | 0
보통인부 |  | 0.3 | 인 | 172068 | 51620 | 172068 | 51620 | 0 | 0 | 0 | 0
기구손료및이음몰탈 | 노력비의2% | 0.02 | % | 71970 | 1439 | 0 | 0 | 0 | 0 | 71970 | 1439
무한괘도크레인 | 10TON | 0.96 | HR | 80280 | 77067 | 57077 | 54793 | 10637 | 10211 | 12566 | 12063
계 |  |  |  |  | 150476 |  | 126763 |  | 10211 |  | 13502
|  |  |  | 74 | 조립식구조물설치(H=1.8 2500~3000kg) |  |  |  | 1본
특별인부 |  | 0.13 | 인 | 226122 | 29395 | 226122 | 29395 | 0 | 0 | 0 | 0
보통인부 |  | 0.45 | 인 | 172068 | 77430 | 172068 | 77430 | 0 | 0 | 0 | 0
기구손료및이음몰탈 | 노력비의2% | 0.02 | % | 106825 | 2136 | 0 | 0 | 0 | 0 | 106825 | 2136
무한괘도크레인 | 10TON | 1.43 | HR | 80280 | 114799 | 57077 | 81620 | 10637 | 15210 | 12566 | 17969
계 |  |  |  |  | 223760 |  | 188445 |  | 15210 |  | 20105
|  |  |  | 75 | 조립식구조물설치(2.0×1.2, 3900~4100kg) |  |  |  | 1본
특별인부 |  | 0.254 | 인 | 226122 | 57434 | 226122 | 57434 | 0 | 0 | 0 | 0
보통인부 |  | 0.171 | 인 | 172068 | 29423 | 172068 | 29423 | 0 | 0 | 0 | 0
기구손료및이음몰탈 | 노력비의2% | 0.02 | % | 86857 | 1737 | 0 | 0 | 0 | 0 | 86857 | 1737
무한괘도크레인 | 10TON | 0.48 | HR | 80280 | 38532 | 57077 | 27396 | 10637 | 5105 | 12566 | 6031
계 |  |  |  |  | 127126 |  | 114253 |  | 5105 |  | 7768
|  |  |  | 76 | 조립식구조물설치(4000~4500kg) |  |  |  | 1본
특별인부 |  | 0.18 | 인 | 226122 | 40701 | 226122 | 40701 | 0 | 0 | 0 | 0
보통인부 |  | 0.6 | 인 | 172068 | 103240 | 172068 | 103240 | 0 | 0 | 0 | 0
기구손료및이음몰탈 | 노력비의2% | 0.02 | % | 143941 | 2878 | 0 | 0 | 0 | 0 | 143941 | 2878
무한괘도크레인 | 10TON | 1.9 | HR | 80280 | 152531 | 57077 | 108446 | 10637 | 20210 | 12566 | 23875
계 |  |  |  |  | 299350 |  | 252387 |  | 20210 |  | 26753
|  |  |  | 77 | 조립식구조물설치(2500~3000kg) |  |  |  | 1본
특별인부 |  | 0.13 | 인 | 226122 | 29395 | 226122 | 29395 | 0 | 0 | 0 | 0
보통인부 |  | 0.45 | 인 | 172068 | 77430 | 172068 | 77430 | 0 | 0 | 0 | 0
기구손료및이음몰탈 | 노력비의2% | 0.02 | % | 106825 | 2136 | 0 | 0 | 0 | 0 | 106825 | 2136
무한괘도크레인 | 10TON | 1.43 | HR | 80280 | 114799 | 57077 | 81620 | 10637 | 15210 | 12566 | 17969
계 |  |  |  |  | 223760 |  | 188445 |  | 15210 |  | 20105
원 수
단 위
종 별
원 수
단 위
종 별

## 기초단위당
단위당중기사용료
공 종 | 사용장비 | 시 간 당 경 비 |  |  | 시간당 작업량 |  | 단 위 당 경 비
|  | 운전원 | 재료비 | 손 료 | 수 량 | 단위 | 운전원 | 재료비 | 손 료 | 계
선별 및 집석 | 백호 0.7㎥ | 57077 | 21629 | 21332 | 20.56 | ㎥ | 2776 | 1051 | 1037 | 4864
되메우기(토사) | 백호 0.7㎥ | 57077 | 21629 | 21332 | 79.2 | ㎥ | 720 | 273 | 269 | 1262
뒷채움(토사) | 백호 0.7㎥ | 57077 | 21629 | 21332 | 79.2 | ㎥ | 720 | 273 | 269 | 1262
성토다짐 | 도져12ton+견인양족로울러 7ton | 57077 | 25884 | 27562 | 279 | ㎥ | 204 | 92 | 98 | 394
성토다짐(95%) | 자주식 양족식로울러 19ton | 57077 | 49054 | 34201 | 162 | ㎥ | 352 | 302 | 211 | 865
점토 고르고다짐 | 자주식 양족식로울러 19ton | 57077 | 49054 | 34201 | 86.4 | ㎥ | 660 | 567 | 395 | 1622
성토 다짐(콤팩터) | 플레이트콤팩터 1.5ton | 35608 | 2034 | 529 | 9 | ㎥ | 3956 | 226 | 58 | 4240
사석투하고르기 | 백호 0.7㎥ | 57077 | 21629 | 21332 | 22.72 | ㎥ | 2512 | 951 | 938 | 4401
콘크리트다짐(10㎥미만) | 진동기 | 0 | 1864 | 118 | 4 | ㎥ | 0 | 466 | 29 | 495
콘크리트다짐(10㎥미만) | 바이브레타 | 0 | 0 | 82 | 4 | ㎥ | 0 | 0 | 20 | 20
콘크리트다짐(10㎥이상) | 진동기 | 0 | 1864 | 118 | 8 | ㎥ | 0 | 233 | 14 | 247
콘크리트다짐(10㎥이상) | 바이브레타 | 0 | 0 | 82 | 8 | ㎥ | 0 | 0 | 10 | 10
물운반 | 물탱크 5500L | 49479 | 18478 | 8821 | 7 | ton | 7068 | 2639 | 1260 | 10967
수로 퇴적물제거 | 굴삭기(무한궤도, 0.2㎥) | 57077 | 9246 | 12510 | 15.68 | ton | 3640 | 589 | 797 | 5026
공 종 명
사 용 기 계
공 종 명
사 용 기 계

## 기초작업량
산출내역
| ◈ 선별 및 집석(백호) |  |  | 백호 0.7 ㎥
|  | q = | 0.7 | k = | 0.55 | f = 1.0 / 1.12 = |  | 0.89 | E = | 0.35
|  | cms = | 21 | 초
|  | Q = 3600 * q * k * f * E / cm = |  |  | 20.56 | ㎥/hr
| ◈ 되메우기 (백호) |  |  | 백호 0.7 ㎥
|  | q = | 0.7 | k = | 1.1 | f = 1.0 / 1.25 = |  | 0.8 | E = | 0.75
|  | cms = | 21 | 초
|  | Q = 3600 * q * k * f * E / cm = |  |  | 79.2 | ㎥/hr
| ◈ 뒷채움 (백호) |  |  | 백호 0.7 ㎥
|  | q = | 0.7 | k = | 1.1 | f = 1.0 / 1.25 = |  | 0.8 | E = | 0.75
|  | cms = | 21 | 초
|  | Q = 3600 * q * k * f * E / cm = |  |  | 79.2 | ㎥/hr
◈ 고르고 다짐 (토사 : 도져 + 양족식 견인)
|  | 양족식 로울러 |  | 7 ton
|  | V(다짐속도) = |  | 4 | W(로울러 유효폭) = |  | 3.1 | D(재료의 두께) = |  | 0.3
|  | E(작업효율) = |  | 0.6 | f (토량환산 계수) = |  | 1 | N(다짐 횟수) = |  | 8
|  | Q=1000 * V * W * D * E * f / N = |  |  | 279 | ㎥/hr
◈ 고르고 다짐 (95 %)
|  | 양족식 로울러 |  | 19 ton
|  | V(다짐속도) = |  | 4 | W(로울러 유효폭) = |  | 1.8 | D(재료의 두께) = |  | 0.3
|  | E(작업효율) = |  | 0.6 | f (토량환산 계수) = |  | 1 | N(다짐 횟수) = |  | 8
|  | Q=1000 * V * W * D * E * f / N = |  |  | 162 | ㎥/hr
◈ 고르고 다짐 (양족식 자주식)
|  | 양족식 로울러 |  | 19 ton
|  | V(다짐속도) = |  | 4 | W(로울러 유효폭) = |  | 1.8 | D(재료의 두께) = |  | 0.2
|  | E(작업효율) = |  | 0.6 | f (토량환산 계수) = |  | 1 | N(다짐 횟수) = |  | 10
|  | Q=1000 * V * W * D * E * f / N = |  |  | 86.4 | ㎥/hr
◈ 콤펙트 다짐
|  | 콤 펙 트 |  | 1.5ton
|  | V(다짐속도) = |  | 1 | W(로울러 유효폭) = |  | 0.45 | D(재료의 두께) = |  | 0..1
|  | E(작업효율) = |  | 0.6 | f (토량환산 계수) = |  | 1 | N(다짐 횟수) = |  | 3
|  | Q=1000 * V * W * D * E * f / N = |  |  | 9 | ㎥/hr
| ◈ 사석 투하 고르기 |  |  | 백호우 0.7 ㎥
|  | q = | 0.7 | k = | 0.55 | f = 1.000 / 1.12 = |  | 0.89 | E = | 0.35
|  | cm= | 19 | 초
|  | Q = 3600 * q * k * f * E / cm = |  |  | 22.72 | ㎥/hr
◈ 철근 구조물 콘크리트 타설
콘크리트 펌프차
|  | 작업량(q)= | 20
|  | Q = q * 할증율 = |  | 20×1= | 20 | ㎥/hr
◈ 무근 구조물 콘크리트 타설
콘크리트 펌프차
|  | 작업량(q)= | 22.7
|  | Q = q * 할증율 = |  | 22.7×1= | 22.7 | ㎥/hr
◈Lean콘크리트 타설
콘크리트 펌프차
|  | 작업량(q)= | 22.7
|  | Q = q * 할증율 = |  | 22.7×1= | 22.7 | ㎥/hr
◈콘크리트 다짐(10㎥미만)
바이브레이타 및 진동기
|  | 작업량(q)= | 4
|  | Q = q * 할증율 = |  | 4×1= | 4 | ㎥/hr
◈콘크리트 다짐(10㎥이상)
바이브레이타 및 진동기
|  | 작업량(q)= | 8
|  | Q = q * 할증율 = |  | 8×1= | 8 | ㎥/hr
◈물운반
물탱크 5500L
|  | 작업량(q)= | 7
|  | Q = q * 할증율 = |  | 7×1= | 7 | ton

## 자재일람
자재단가일람
호 표 | 공 종 명 | 원 수 | 단 위 | 총 액 | 노 무 비 | 재 료 비 | 경 비
1 | 양회 | 1 | ton | 115909 | 28870 | 76345 | 10694
2 | 철근 | 1 | ton | 25639 | 25429 | 65 | 145
3 | 목재 | 1 | ㎥ | 17543 | 11668 | 38 | 5837
4 | 일반철재 | 1 | ton | 32287 | 23708 | 65 | 8514
5 | 특수철재 | 1 | ton | 44348 | 23708 | 65 | 20575
6 | 모래 | 1 | ton | 34437 | 18754 | 14351 | 1332
7 | 자갈 | 1 | ton | 31042 | 20237 | 9958 | 847
8 | 혼합석(50mm) | 1 | ㎥ | 51445 | 36588 | 12635 | 2222
9 | 흄관운반 (D500) | 1 | 본 | 7558 | 6862 | 573 | 123
10 | 흄관운반 (D600) | 1 | 본 | 10959 | 9968 | 816 | 175
11 | 흄관운반 (D800) | 1 | 본 | 19261 | 17516 | 1436 | 309
12 | 흄관운반 (D1000) | 1 | 본 | 29941 | 27231 | 2230 | 480
13 | 수로관운반 (400*400) | 1 | 본 | 7003 | 6361 | 529 | 113
14 | 수로관운반 (500*500) | 1 | 본 | 9555 | 8702 | 702 | 151
15 | 수로관운반 (600*500) | 1 | 본 | 10939 | 9953 | 812 | 174
16 | 수로관운반 (600*600) | 1 | 본 | 12855 | 11683 | 965 | 207
17 | 수로관운반 (800*700) | 1 | 본 | 16638 | 15122 | 1248 | 268
18 | 수로관운반 (1000*1000) | 1 | 본 | 25168 | 22884 | 1880 | 404
19 | 수로관운반 (1200*1000) | 1 | 본 | 32120 | 29206 | 2398 | 516
20 | 수로관운반 (1500*1200) | 1 | 본 | 41721 | 37942 | 3110 | 669
21 | 조립식배수관운반(H=1.5) | 1 | 본 | 28761 | 21456 | 6011 | 1294
22 | 수로관운반(2000*1200) | 1 | 본 | 68795 | 62553 | 5136 | 1106
23 | PE관운반 (D100mm) | 1 | 본 | 491 | 384 | 107 | .
24 | PE관운반 (D150mm) | 1 | 본 | 701 | 524 | 146 | 31
25 | PE관운반 (D200mm) | 1 | 본 | 908 | 678 | 190 | 40
26 | PE관운반 (D250mm) | 1 | 본 | 1103 | 824 | 230 | 49
27 | PE관운반 (D300mm) | 1 | 본 | 1718 | 1282 | 359 | 77
28 | PE관운반 (D500mm) | 1 | 본 | 2577 | 1923 | 538 | 116

## 자재내역
자재단가내역
종별 | 재 료 | 원수 | 단위 | 총 액 |  | 노 무 비 |  | 재 료 비 |  | 경 비
| 치 수 |  |  | 단 가 | 금 액 | 단 가 | 금 액 | 단 가 | 금 액 | 단 가 | 금 액
|  |  |  | 1 | 양회 |  |  |  | 1 ton
보통시멘트 | 40kg/대 | 1 | ton | 75795 | 75795 |  | 0 | 75795 | 75795 |  | 0
하차입고 | 보통인부 | 0.08 | 인 | 172068 | 13765 | 172068 | 13765 | 0 | 0 | 0 | 0
소운반 | 경운기 | 1 | ton | 8918 | 8918 | 8223 | 8223 | 550 | 550 | 145 | 145
싣고부리기 | 보통인부 | 0.04 | 인 | 172068 | 6882 | 172068 | 6882 | 0 | 0 | 0 | 0
시멘트운반비 |  | 1 | ton | 10549 | 10549 |  | 0 |  | 0 | 10549 | 10549
계 |  |  |  |  | 115909 |  | 28870 |  | 76345 |  | 10694
|  |  |  | 2 | 철근 |  |  |  | 1 ton
구역화물 |  | 1 | ton | 지급자재 | 0 |  | 0 |  | 0 |  | 0
하차입고 | 보통인부 | 0.06 | 인 | 172068 | 10324 | 172068 | 10324 |  | 0 |  | 0
소운반 | 경운기 | 1 | ton | 8433 | 8433 | 8223 | 8223 | 65 | 65 | 145 | 145
싣고부리기 | 보통인부 | 0.04 | 인 | 172068 | 6882 | 172068 | 6882 |  | 0 |  | 0
계 |  |  |  |  | 25639 |  | 25429 |  | 65 |  | 145
|  |  |  | 3 | 목재 |  |  |  | 1 ㎥
구역화물 |  | 1 | ㎥ | 5753 | 5753 |  |  |  |  | 5753 | 5753
하차입고 | 보통인부 | 0.02 | 인 | 172068 | 3441 | 172068 | 3441 |  | 0 |  | 0
소운반 | 경운기 | 1 | ㎥ | 4908 | 4908 | 4786 | 4786 | 38 | 38 | 84 | 84
싣고부리기 | 보통인부 | 0.02 | 인 | 172068 | 3441 | 172068 | 3441 | 0 | 0 | 0 | 0
계 |  |  |  |  | 17543 |  | 11668 |  | 38 |  | 5837
|  |  |  | 4 | 일반철재 |  |  |  | 1 ton
구역화물 |  | 1 | ton | 8369 | 8369 |  | 0 |  | 0 | 8369 | 8369
하차입고 | 보통인부 | 0.05 | 인 | 172068 | 8603 | 172068 | 8603 |  | 0 |  | 0
소운반 | 경운기 | 1 | ton | 8433 | 8433 | 8223 | 8223 | 65 | 65 | 145 | 145
싣고부리기 | 보통인부 | 0.04 | 인 | 172068 | 6882 | 172068 | 6882 | 0 | 0 | 0 | 0
계 |  |  |  |  | 32287 |  | 23708 |  | 65 |  | 8514
|  |  |  | 5 | 특수철재 |  |  |  | 1 ton
구역화물 |  | 1 | ton | 20430 | 20430 |  | 0 |  | 0 | 20430 | 20430
하차입고 | 보통인부 | 0.05 | 인 | 172068 | 8603 | 172068 | 8603 |  | 0 |  | 0
소운반 | 경운기 | 1 | ton | 8433 | 8433 | 8223 | 8223 | 65 | 65 | 145 | 145
싣고부리기 | 보통인부 | 0.04 | 인 | 172068 | 6882 | 172068 | 6882 |  | 0 |  | 0
계 |  |  |  |  | 44348 |  | 23708 |  | 65 |  | 20575
|  |  |  | 6 | 모래 |  |  |  | 1 ton
운반 | 덤프 15ton | 1 | ton | 6980 | 6980 | 3649 | 3649 | 2144 | 2144 | 1187 | 1187
소운반 | 경운기 | 1 | ton | 8433 | 8433 | 8223 | 8223 | 65 | 65 | 145 | 145
싣고부리기 | 보통인부 | 0.04 | 인 | 172068 | 6882 | 172068 | 6882 | 0 | 0 | 0 | 0
원석대 | 17000/1.400 | 1 | ton | 12142 | 12142 |  | 0 | 12142 | 12142 | 0 | 0
계 |  |  |  |  | 34437 |  | 18754 |  | 14351 |  | 1332
|  |  |  | 7 | 자갈 |  |  |  | 1 ton
운반 | 덤프 15ton | 1 | ton | 3994 | 3994 | 2088 | 2088 | 1227 | 1227 | 679 | 679
소운반 | 경운기 | 1 | ton | 9779 | 9779 | 9546 | 9546 | 65 | 65 | 168 | 168
싣고부리기 | 보통인부 | 0.05 | 인 | 172068 | 8603 | 172068 | 8603 |  | 0 |  | 0
원석대 | 13000/1.500 | 1 | ton | 8666.6667 | 8666 |  | 0 | 8666.6667 | 8666 | 0 | 0
계 |  |  |  |  | 31042 |  | 20237 |  | 9958 |  | 847
|  |  |  | 8 | 혼합석(50mm) |  |  |  | 1 ㎥
운반 | 덤프 15ton | 1 | ㎥ | 11503 | 11503 | 6014 | 6014 | 3533 | 3533 | 1956 | 1956
소운반 | 트랙터(타이어) | 1 | ㎥ | 15456 | 15456 | 15088 | 15088 | 102 | 102 | 266 | 266
싣고부리기 | 보통인부 | 0.09 | 인 | 172068 | 15486 | 172068 | 15486 | 0 | 0 | 0 | 0
원석대 | 깬잡석(50mm) | 1 | ㎥ | 9000 | 9000 |  | 0 | 9000 | 9000 | 0 | 0
계 |  |  |  |  | 51445 |  | 36588 |  | 12635 |  | 2222
|  |  |  | 9 | 흄관운반 (D500) |  |  |  | 1 본
하차 | 보통인부 | 0.018 | 인 | 172068 | 3097 | 172068 | 3097 | 0 | 0 | 0 | 0
소운반 | 트랙터(타이어) | 1 | 본 | 2741 | 2741 | 2045 | 2045 | 573 | 573 | 123 | 123
싣고부리기 | 보통인부 | 0.01 | 인 | 172068 | 1720 | 172068 | 1720 | 0 | 0 | 0 | 0
계 |  |  |  |  | 7558 |  | 6862 |  | 573 |  | 123
|  |  |  | 10 | 흄관운반 (D600) |  |  |  | 1 본
하차 | 보통인부 | 0.026 | 인 | 172068 | 4473 | 172068 | 4473 | 0 | 0 | 0 | 0
소운반 | 트랙터(타이어) | 1 | 본 | 3905 | 3905 | 2914 | 2914 | 816 | 816 | 175 | 175
싣고부리기 | 보통인부 | 0.015 | 인 | 172068 | 2581 | 172068 | 2581 | 0 | 0 | 0 | 0
계 |  |  |  |  | 10959 |  | 9968 |  | 816 |  | 175
|  |  |  | 11 | 흄관운반 (D800) |  |  |  | 1 본
하차 | 보통인부 | 0.046 | 인 | 172068 | 7915 | 172068 | 7915 | 0 | 0 | 0 | 0
소운반 | 트랙터(타이어) | 1 | 본 | 6873 | 6873 | 5128 | 5128 | 1436 | 1436 | 309 | 309
싣고부리기 | 보통인부 | 0.026 | 인 | 172068 | 4473 | 172068 | 4473 | 0 | 0 | 0 | 0
계 |  |  |  |  | 19261 |  | 17516 |  | 1436 |  | 309
|  |  |  | 12 | 흄관운반 (D1000) |  |  |  | 1 본
하차 | 보통인부 | 0.072 | 인 | 172068 | 12388 | 172068 | 12388 | 0 | 0 | 0 | 0
소운반 | 트랙터(타이어) | 1 | 본 | 10671 | 10671 | 7961 | 7961 | 2230 | 2230 | 480 | 480
싣고부리기 | 보통인부 | 0.04 | 인 | 172068 | 6882 | 172068 | 6882 | 0 | 0 | 0 | 0
계 |  |  |  |  | 29941 |  | 27231 |  | 2230 |  | 480
|  |  |  | 13 | 수로관운반 (400*400) |  |  |  | 1 본
하차 | 보통인부 | 0.017 | 인 | 172068 | 2925 | 172068 | 2925 | 0 | 0 | 0 | 0
소운반 | 트랙터(타이어) | 1 | 본 | 2530 | 2530 | 1888 | 1888 | 529 | 529 | 113 | 113
싣고부리기 | 보통인부 | 0.009 | 인 | 172068 | 1548 | 172068 | 1548 | 0 | 0 | 0 | 0
계 |  |  |  |  | 7003 |  | 6361 |  | 529 |  | 113
|  |  |  | 14 | 수로관운반 (500*500) |  |  |  | 1 본
하차 | 보통인부 | 0.023 | 인 | 172068 | 3957 | 172068 | 3957 | 0 | 0 | 0 | 0
소운반 | 트랙터(타이어) | 1 | 본 | 3362 | 3362 | 2509 | 2509 | 702 | 702 | 151 | 151
싣고부리기 | 보통인부 | 0.013 | 인 | 172068 | 2236 | 172068 | 2236 | 0 | 0 | 0 | 0
계 |  |  |  |  | 9555 |  | 8702 |  | 702 |  | 151
|  |  |  | 15 | 수로관운반 (600*500) |  |  |  | 1 본
하차 | 보통인부 | 0.026 | 인 | 172068 | 4473 | 172068 | 4473 | 0 | 0 | 0 | 0
소운반 | 트랙터(타이어) | 1 | 본 | 3885 | 3885 | 2899 | 2899 | 812 | 812 | 174 | 174
싣고부리기 | 보통인부 | 0.015 | 인 | 172068 | 2581 | 172068 | 2581 | 0 | 0 | 0 | 0
계 |  |  |  |  | 10939 |  | 9953 |  | 812 |  | 174
|  |  |  | 16 | 수로관운반 (600*600) |  |  |  | 1 본
하차 | 보통인부 | 0.031 | 인 | 172068 | 5334 | 172068 | 5334 | 0 | 0 | 0 | 0
소운반 | 트랙터(타이어) | 1 | 본 | 4616 | 4616 | 3444 | 3444 | 965 | 965 | 207 | 207
싣고부리기 | 보통인부 | 0.017 | 인 | 170920 | 2905 | 170920 | 2905 | 0 | 0 | 0 | 0
계 |  |  |  |  | 12855 |  | 11683 |  | 965 |  | 207
|  |  |  | 17 | 수로관운반 (800*700) |  |  |  | 1 본
하차 | 보통인부 | 0.04 | 인 | 172068 | 6882 | 172068 | 6882 | 0 | 0 | 0 | 0
소운반 | 트랙터(타이어) | 1 | 본 | 5971 | 5971 | 4455 | 4455 | 1248 | 1248 | 268 | 268
싣고부리기 | 보통인부 | 0.022 | 인 | 172068 | 3785 | 172068 | 3785 | 0 | 0 | 0 | 0
계 |  |  |  |  | 16638 |  | 15122 |  | 1248 |  | 268
|  |  |  | 18 | 수로관운반 (1000*1000) |  |  |  | 1 본
하차 | 보통인부 | 0.06 | 인 | 172068 | 10324 | 172068 | 10324 | 0 | 0 | 0 | 0
소운반 | 트랙터(타이어) | 1 | 본 | 8994 | 8994 | 6710 | 6710 | 1880 | 1880 | 404 | 404
싣고부리기 | 보통인부 | 0.034 | 인 | 172068 | 5850 | 172068 | 5850 | 0 | 0 | 0 | 0
계 |  |  |  |  | 25168 |  | 22884 |  | 1880 |  | 404
|  |  |  | 19 | 수로관운반 (1200*1000) |  |  |  | 1 본
하차 | 보통인부 | 0.077 | 인 | 172068 | 13249 | 172068 | 13249 | 0 | 0 | 0 | 0
소운반 | 트랙터(타이어) | 1 | 본 | 11473 | 11473 | 8559 | 8559 | 2398 | 2398 | 516 | 516
싣고부리기 | 보통인부 | 0.043 | 인 | 172068 | 7398 | 172068 | 7398 | 0 | 0 | 0 | 0
계 |  |  |  |  | 32120 |  | 29206 |  | 2398 |  | 516
|  |  |  | 20 | 수로관운반 (1500*1200) |  |  |  | 1 본
하차 | 보통인부 | 0.1 | 인 | 172068 | 17206 | 172068 | 17206 | 0 | 0 | 0 | 0
소운반 | 트랙터(타이어) | 1 | 본 | 14880 | 14880 | 11101 | 11101 | 3110 | 3110 | 669 | 669
싣고부리기 | 보통인부 | 0.056 | 인 | 172068 | 9635 | 172068 | 9635 | 0 | 0 | 0 | 0
계 |  |  |  |  | 41721 |  | 37942 |  | 3110 |  | 669
|  |  |  | 21 | 조립식배수관운반 (H=1.5) |  |  |  | 1 본
소운반 | 경운기 | 1 | 본 | 28761 | 28761 | 21456 | 21456 | 6011 | 6011 | 1294 | 1294
싣고부리기 | 보통인부 | 0 | 인 | 172068 | 0 | 172068 | 0 | 0 | 0 | 0 | 0
계 |  |  |  |  | 28761 |  | 21456 |  | 6011 |  | 1294
|  |  |  | 22 | 수로관운반 (2000*1200) |  |  |  | 1 본
하차 | 보통인부 | 0.165 | 인 | 172068 | 28391 | 172068 | 28391 | 0 | 0 | 0 | 0
소운반 | 경운기 | 1 | 본 | 24574 | 24574 | 18332 | 18332 | 5136 | 5136 | 1106 | 1106
싣고부리기 | 보통인부 | 0.092 | 인 | 172068 | 15830 | 172068 | 15830 | 0 | 0 | 0 | 0
계 |  |  |  |  | 68795 |  | 62553 |  | 5136 |  | 1106
|  |  |  | 23 | PE관운반 (D100mm) |  |  |  | 1 본
소운반 | 경운기 | 1 | 본 | 514 | 514 | 384 | 384 | 107 | 107 | 23 | 23
계 |  |  |  |  | 514 |  | 384 |  | 107 |  | 23
|  |  |  | 24 | PE관운반 (D150mm) |  |  |  | 1 본
소운반 | 경운기 | 1 | 본 | 701 | 701 | 524 | 524 | 146 | 146 | 31 | 31
계 |  |  |  |  | 701 |  | 524 |  | 146 |  | 31
|  |  |  | 25 | PE관운반 (D200mm) |  |  |  | 1 본
소운반 | 경운기 | 1 | 본 | 908 | 908 | 678 | 678 | 190 | 190 | 40 | 40
계 |  |  |  |  | 908 |  | 678 |  | 190 |  | 40
|  |  |  | 26 | PE관운반 (D250mm) |  |  |  | 1 본
소운반 | 경운기 | 1 | 본 | 1103 | 1103 | 824 | 824 | 230 | 230 | 49 | 49
계 |  |  |  |  | 1103 |  | 824 |  | 230 |  | 49
|  |  |  | 27 | PE관운반 (D300mm) |  |  |  | 1 본
소운반 | 경운기 | 1 | 본 | 1718 | 1718 | 1282 | 1282 | 359 | 359 | 77 | 77
계 |  |  |  |  | 1718 |  | 1282 |  | 359 |  | 77
|  |  |  | 28 | PE관운반 (D500mm) |  |  |  | 1 본
소운반 | 경운기 | 1 | 본 | 2577 | 2577 | 1923 | 1923 | 538 | 538 | 116 | 116
계 |  |  |  |  | 2577 |  | 1923 |  | 538 |  | 116

## 자재단위당
자재단위당운반비
공 종 | 사용장비 | 시 간 당 경 비 |  |  | 시간당 작업량 |  | 단 위 당 경 비
|  | 운 전 원 | 재 료 비 | 손 료 | 수 량 | 단위 | 운 전 원 | 재 료 비 | 손 료 | 계
양회운반 | 경운기 | 35608 | 2384 | 630 | 4.33 | ton | 8223 | 550 | 145 | 8918
철근운반 | 경운기 | 35608 | 283.696 | 630 | 4.33 | ton | 8223 | 65 | 145 | 8433
목재운반 | 경운기 | 35608 | 283.696 | 630 | 7.44 | ㎥ | 4786 | 38 | 84 | 4908
철재운반 | 경운기 | 35608 | 283.696 | 630 | 4.33 | ton | 8223 | 65 | 145 | 8433
모래운반 | 덤프 15ton | 57077 | 33535 | 18567 | 15.64 | ton | 3649 | 2144 | 1187 | 6980
모래운반 (소운반) | 경운기 | 35608 | 283.696 | 630 | 4.33 | ton | 8223 | 65 | 145 | 8433
자갈운반 | 덤프 15ton | 57077 | 33535 | 18567 | 27.33 | ton | 2088 | 1227 | 679 | 3994
자갈운반 (소운반) | 경운기 | 35608 | 243.168 | 630 | 3.73 | ton | 9546 | 65 | 168 | 9779
조약돌운반 | 덤프 15ton | 57077 | 33535 | 18567 | 9.49 | ㎥ | 6014 | 3533 | 1956 | 11503
조약돌운반(소운반) | 경운기 | 35608 | 243 | 630 | 2.36 | ㎥ | 15088 | 102 | 266 | 15456
사석운반(소운반) | 경운기 | 35608 | 243 | 630 | 1.96 | ㎥ | 18167 | 123 | 321 | 18611
흄관(D500)운반 | 트랙터(타이어) 2.5Ton | 47849 | 13406 | 2887 | 23.39 | 본 | 2045 | 573 | 123 | 2741
흄관(D600)운반 | 트랙터(타이어) 2.5Ton | 47849 | 13406 | 2887 | 16.42 | 본 | 2914 | 816 | 175 | 3905
흄관(D800)운반 | 트랙터(타이어) 2.5Ton | 47849 | 13406 | 2887 | 9.33 | 본 | 5128 | 1436 | 309 | 6873
흄관(D1000)운반 | 트랙터(타이어) 2.5Ton | 47849 | 13406 | 2887 | 6.01 | 본 | 7961 | 2230 | 480 | 10671
수로관(400*400)운반 | 트랙터(타이어) 2.5Ton | 47849 | 13406 | 2887 | 25.34 | 본 | 1888 | 529 | 113 | 2530
수로관(500*500)운반 | 트랙터(타이어) 2.5Ton | 47849 | 13406 | 2887 | 19.07 | 본 | 2509 | 702 | 151 | 3362
수로관(600*500)운반 | 트랙터(타이어) 2.5Ton | 47849 | 13406 | 2887 | 16.5 | 본 | 2899 | 812 | 174 | 3885
수로관(600*600)운반 | 트랙터(타이어) 2.5Ton | 47849 | 13406 | 2887 | 13.89 | 본 | 3444 | 965 | 207 | 4616
수로관(800*700)운반 | 트랙터(타이어) 2.5Ton | 47849 | 13406 | 2887 | 10.74 | 본 | 4455 | 1248 | 268 | 5971
수로관(1000*1000)운반 | 트랙터(타이어) 2.5Ton | 47849 | 13406 | 2887 | 7.13 | 본 | 6710 | 1880 | 404 | 8994
수로관(1200*1000)운반 | 트랙터(타이어) 2.5Ton | 47849 | 13406 | 2887 | 5.59 | 본 | 8559 | 2398 | 516 | 11473
수로관(1500*1000)운반 | 트랙터(타이어) 2.5Ton | 47849 | 13406 | 2887 | 4.31 | 본 | 11101 | 3110 | 669 | 14880
조립식배수관(H=1.5) | 트랙터(타이어) 2.5Ton | 47849 | 13406 | 2887 | 2.23 | 본 | 21456 | 6011 | 1294 | 28761
조립식배수관(2000*1200) | 트랙터(타이어) 2.5Ton | 47849 | 13406 | 2887 | 2.61 | 본 | 18332 | 5136 | 1106 | 24574
PE관(D100mm)운반 | 트랙터(타이어) 2.5Ton | 47849 | 13406 | 2887 | 124.42 | 본 | 384 | 107 | 23 | 514
PE관(D150mm)운반 | 트랙터(타이어) 2.5Ton | 47849 | 13406 | 2887 | 91.24 | 본 | 524 | 146 | 31 | 701
PE관(D200mm)운반 | 트랙터(타이어) 2.5Ton | 47849 | 13406 | 2887 | 70.5 | 본 | 678 | 190 | 40 | 908
PE관(D250mm)운반 | 트랙터(타이어) 2.5Ton | 47849 | 13406 | 2887 | 58.06 | 본 | 824 | 230 | 49 | 1103
PE관(D300mm)운반 | 트랙터(타이어) 2.5Ton | 47849 | 13406 | 2887 | 37.32 | 본 | 1282 | 359 | 77 | 1718
PE관(D500mm)운반 | 트랙터(타이어) 2.5Ton | 47849 | 13406 | 2887 | 24.88 | 본 | 1923 | 538 | 116 | 2577
공 종 명
사 용 기 계
공 종 명
사 용 기 계
공 종 명
사 용 기 계
공 종 명
사 용 기 계
공 종 명
사 용 기 계

## 자재작업량
산출내역
◈ 시멘트 하차입고
|  | 트럭에서 창고 17m, |  | 7m 마다 1인 ⇒ 17 * 2 * 1 / 17 = 5 인
어깨메기 부리기 시간 ⇒ t = 7 / 50 = 0.14 분
1 회 운반 소요시간 ⇒ cm = 2 * 17 / 50 + 0.14 = 0.82 분
|  | T = 10,500 kg |  |  | t3 = T / 40 * 0.82 * 1 / 5 = 43.05
|  | a = t3 / 450 * 9인 * 1 / T = |  |  | 0.08 | 인
◈ 시멘트 운반
| 경운기 | ℓ = | 50 | m
| q= | 1 | ton f = | 1 | E= | 0.9 | V1 = | 57 | V₂= | 83 | t= | 11
|  | cm = ℓ/ V1 + ℓ/ V2 + t = |  |  | 12.48 | 분
|  | 유류대 보정 계수 = (cm - t) / cm = |  |  |  | 0.119
|  | Q = 60.00 * q * f * E / cm = |  |  |  | 4.33 | ton/hr
◈ 시멘트 싣고 부리기
| t = | 11 | 분 | q = | 1 | ton | f = | 1
| a = t / 450.00 * 2인 * 1 / q *1 / f = |  |  |  | 0.04 | 인
◈ 철근 하차입고
|  | 트럭에서 창고 17m, |  | 7m 마다 1인 ⇒ 17 * 2 * 1 / 17 = 5 인
어깨메기 부리기 시간 ⇒ t = 7 / 50 = 0.14 분
1 회 운반 소요시간 ⇒ cm = 2 * 17 / 50 + 0.14 = 0.82 분
|  | T = | 10500 | kg | t3 = T / 50 * 0.82 * 1 / 5 = |  |  | 34.44
|  | a = t3 / 450 * 9인 * 1 / T = |  |  | 0.06 | 인
◈ 철근 운반
| 경운기 | ℓ = | 50 | m
| q = | 1 | ton f = | 1 | E = | 0.9 | V1 = | 57 | V2 = | 83 | t= | 11
|  | cm = ℓ / V1 + ℓ / V2 + t = |  |  |  | 12.48 |  | 유류대 보정 계수 = (cm - t) / cm = |  |  | 0.119
|  | Q = 60.0 * q * f * E/cm = |  |  | 4.33 | ton/hr
◈ 철근 싣고 부리기
| t = | 11 | 분 | q= | 1 | ton | f = | 1
| a = t / 450 * 2인 * 1 / q * 1 / f = |  |  |  | 0.04 | 인
◈ 목재 하차입고
|  | 트럭에서 창고 17m, |  | 7m 마다 1인 ⇒ 17 * 2 * 1 / 17 = 5 인
어깨메기 부리기 시간 ⇒ t = 7 / 50 = 0.14 분
1 회 운반 소요시간 ⇒ cm = 2 * 17 / 50 + 0.14 = 0.82 분
|  | T = 10,500 kg |  | rt = 580 kg/㎥ |  | q = T / 8,000 * 12 = 15.75 |  |  |  | qo = q * rt = 9,135.00
t3 = qo / 50 * 0.82 * 1 / 5 = 29.96 분
|  | a = t3 / 450 * 7인 * 1 / q = |  |  | 0.02 | 인
◈ 목재 운반 경운기
| 경운기 | ℓ = | 50 | m |  |  | t = | 11 | 분
| q = | 1.72 | ㎥ | f = | 1 | E = | 0.9 | V1 = | 57 | V2 = | 83
|  | cm = ℓ / V1 + ℓ / V2 + t= |  |  | 12.48 |  |  | 유류대 보정 계수 = (cm - t) / cm = |  |  | 0.119
|  | Q = 60.00 * q * f * E/ cm= |  |  | 7.44 | ㎥/hr
◈ 목재 싣고 부리기
|  | t = 11 분 |  | q = 1.72 ton |  | f = 1
|  | a = t / 450 * 2인 * 1 / q * 1 / f = |  |  | 0.02 | 인
◈ 철재 하차입고
|  | 트럭에서 창고 17m, |  | 7m 마다 1인 ⇒ 17 * 2 * 1 / 17 = 5 인
어깨메기 부리기 시간 ⇒ t = 7 / 50 = 0.14 분
1 회 운반 소요시간 ⇒ cm = 2 * 17 / 50 + 0.14 = 0.82 분
|  | T = 10,500 kg |  |  | t3 = T / 50 * 0.82 * 1 / 5 = 34.44 |  |  |  |  | qo = q * rt = 9,135.00
|  | a = t3 / 450 * 7인 * 1 / T = |  |  | 0.05 | 인
◈ 철재 운반
| 경운기 | ℓ = | 50 | m
| q = | 1 | ton | f = | 1 | E = | 0.9 | V1 = | 57 | V2 = | 83
|  | cm =ℓ / V1 + ℓ / V2 + t = |  |  | 12.48 |  | t= | 11
|  | 유류대 보정 계수 = (cm - t) / cm = |  |  | 0.119
|  | Q = 60.00 * q * f * E / cm = |  |  |  | 4.33 | ton/hr
◈ 철재 싣고 부리기
| t = 11.00 분 |  |  | q = 1.00 ton |  |  | f = 1.00
| a = t / 450.00 * 2인 * 1 / q * 1 / f = |  |  | 0.04 | 인
◈ 모래적재
|  | 타이어 로우더 : 2.29 ㎥ |  |  | q = | 2.29 | ㎥
| K = | 1.2 |  |  | Es = | 0.75 |  | cms = | 37.4 | sec
◈ 모래운반
|  | 덤 프 15.00 ton |  |  | ℓ = | 9.5 | KM | T = | 15000 | kg
| L = | 1.2 |  | rt = | 1600 | kg/㎥ | V1 = | 30 | V2 = | 35
| Qt = L * T / rt = |  | 11.25 | ㎥ | E = | 0.9 |  | f = 1 / 1 = | 1
| n = Qt / (q * K) = |  | 4.1 |  |  | V1 = | 20 |  | V2 = | 20
| t1 = cms * n / (Es * 60.00) = |  |  |  | 3.41 | 분
| t2 = (ℓ / V1 + ℓ / V2) * 60.00 = |  |  |  | 57 | 분
| t3 = | 0.8 | t4 = | 0.42 | t5 = | 0.5 | cm = t1 + t2 + t3 + t4 +t5 = |  |  | 62.13
| Q = 60.00 * Qt * f * E * rt / cm = |  |  |  | 15.64 | ton/hr
◈ 모래운반
| 경운기 | ℓ = | 50 | m
| q = | 1 | ton | f = | 1 | E = | 0.9
| V1 = | 57 |  |  | V2 = | 83 | t = | 11 | 분
| cm = ℓ / V1 + ℓ / V2 + t = |  |  |  | 12.48
| 유류대 보정 계수 = (cm - t) / cm = |  |  |  | 0.119
| Q = 60.00 * q * f * E / cm = |  |  |  | 4.33 | ton/hr
◈ 모래 싣고 부리기
| t = | 11 |  | q = | 1 | ton | f = | 1 | rt = | 1000 | kg
| a = t / 450.00 * 2인 * 1 / q*1 / f = |  |  |  | 0.04 | 인
◈ 자갈적재
|  | 타이어 로우더 : 2.29 ㎥ |  |  | q = | 2.29 | ㎥
| K = | 1 |  |  | Es = | 0.6 |  | cms = | 37.4 | sec
◈ 자갈운반
|  | 덤 프 | 15 ton | ℓ = | 7 | km |  | T = | 15000 | kg
| L = | 1.2 |  | rt = | 1800 | kg/㎥ | V1 = | 30 |  | V2 = | 35
| Qt = T * L / rt = |  | 10 | ㎥ | E = | 0.9 |  | f = 1 / 1 = | 1
| n = Qt / (q *k)= |  | 4.4 | 회
| t1 = cms * n / (Es * 60.00) = |  |  |  | 4.57 | 분
| t2 = ℓ / V1 + ℓ / V2 * 60.00 = |  |  |  | 26 | 분
| t3 = | 0.8 | t4 = | 0.42 | t5 = | 3.77 |  | cm = t1 + t2 + t3 + t4 + t5 = |  |  | 35.56
| Q = 60 * Qt * f * E * rt / cm = |  |  |  | 27.33 | ton/hr
◈ 자갈운반
| 경운기 | ℓ = | 50 | m
| q = | 1 | ton | f = | 1 | E = | 0.9
| V1 = | 57 |  |  | V2 = | 83 | t = | 13 | 분
| cm = ℓ / V1 + ℓ / V2 + t = |  |  |  | 14.48
| 유류대 보정 계수 = (cm - t) / cm = |  |  |  | 0.102
| Q = 60.00 * q * f * E / cm = |  |  |  | 3.73 | ton/hr
◈ 자갈 싣고부리기
|  | t = 13 분 |  | rt = 1,000 kg |  | L = 1 |  | f = 1
|  | q = 1,000 * L / rt = 1 |  |  | a = t / 450 * 2인 * 1 / q * 1 / f = |  |  | 0.05 | 인
◈조약돌 적재
|  | 타이어 로우더 : 2.29 ㎥ |  |  | q= | 2.29 | ㎥
|  | K = | 0.7 | Es = | 0.6 | cms = | 38.4 | sec
◈ 조약돌 운반
|  | 덤 프 | 15 ton |  | ℓ = | 7 | km
|  | T = | 15000 | KG L= | 1.15 | rt = | 1700 | kg/㎥ | V1 = | 20 | V2 = | 20
| Qt = L * T / rt = |  | 10.15 | ㎥ E= | 0.9 | f = 1.07 / 1.15 = |  | 0.93 | n = Qt / (q * k) = |  | 6.33
|  | t1=cms * n/(Es×60) = |  | 6.75 | 분 |  | t2 = ℓ / V1 + ℓ / V2 * 60 = |  |  | 42 | t3 = | 0.8
|  |  | t4 = | 0.42 | t5 = | 3.77 | cm = t1 + t2 + t3 + t4 + t5 = |  |  | 53.74
|  | Q = 60 * Qt * f * E / cm = |  |  | 9.49 | ㎥/hr
◈조약돌 운반
|  | 경운기 ℓ= | 50 | m | q = 1,000 * L / rt = |  | 0.68
|  | f = 1.07/1.15= |  | 0.93 | E = | 0.9 | V1 = | 57 | V2 = | 83 | t = | 13
|  |  | cm = ℓ / V1 + ℓ / V2 + t = |  |  | 14.48
|  |  | 유류대 보정 계수 = (cm - t) / cm = |  |  | 0.102
|  |  | Q = 60 * q * f * E / cm = |  |  | 2.36 | ㎥/hr
◈조약돌 싣고 부리기
|  | t = 13 분 |  | rt = 1,700 kg |  | L = 1.0 |  | f = 1.0
|  | q = 1,000 * L / rt = |  | 0.64 | a = t / 450 * 2인 * 1 / q * 1 / f = |  |  | 0.09 | 인
◈사석적재
백호우 1.0㎥
| q = | 1 | ㎥ K= | 0.55 | Es = | 0.45 | cms = | 23 | sec
◈사석운반
|  | 덤 프 | 15.0 ton | ℓ = | 13 | Km
|  | T = | 15000 | kg L = | 1.12
|  | rt = | 1900 | kg/㎥ | V1 = | 20 | V2 = | 20
|  | Qt = L * T / rt = |  | 8.84 | ㎥ | E = | 0.9 | f= 1 / 1.12 = | 0.89
|  | n = Qt / (q * K) = |  | 16.07 |  | t1=cms*n/ Es / 60 = |  | 13.69
|  | t2 = ℓ / V1 + ℓ / V2 * 60 = |  |  | 78 | 분 유류대보정계수 = t2 / ㎝= |  |  | 0.84 | t1 +t3= | 14.49
|  | t3 = | 0.8 |  | t4 = | 0.42 | t5 = | 0
|  | cm = t1 + t2 + t3 + t4 + t5 = |  |  | 92.91
|  | Q = 60 * Qt * f * E / cm = |  |  | 4.57 | ㎥/hr
◈사석운반
|  | 경운기 ℓ= | 50 | m | q = 1,000 * L / rt = |  | 0.59
|  | f = 1.0/1.12= |  | 0.89 | E = | 0.9 | V1 = | 57 | V2 = | 83 | t = | 13
|  |  | cm = ℓ / V1 + ℓ / V2 + t = |  |  | 14.48
|  |  | 유류대 보정 계수 = (cm - t) / cm = |  |  | 0.102
|  |  | Q = 60 * q * f * E / cm = |  |  | 1.96 | ㎥/hr
◈사석 싣고부리기
|  | t = 13 분 |  | rt = 1,900 kg |  | L = 1.12 |  | f = 1.0
|  | q = 1,000 * L / rt = |  | 0.59 |  | a = t / 450 * 2인 * 1 / q * 1 / f = |  |  | 0.11 | 인
◈ 수로관, 흄관, PE관 운반
| 트랙터(타이어) | ℓ = | 0.1 | ㎞
2.5Ton
| q= | 2.5 | ton f = | 1 | E= | 0.9 | V1 = | 10 | V₂= | 15 | t = | 13
|  |  |  | cm = ℓ/ V1 + ℓ/ V2 + t = | 13.02 | 분 | 유류대보정계수: | (Cm-t/Cm= | 0.001
| 하차 : | t = | 30 분 | a= | 5 인 | Q = | t / 450 * a / q
| 싣고부리기: | A = | 13*2/(450*q) |  | 트랙터(타이어) |  | Q = 60 * q * f * E / cm
| 구분 | 규격 | 적재량(본) | Cm(분) | f | E | Q(트랙터) | 적하인부 | 부리기인부 | 참고중량
| 흄관 | D=500mm | 5.64 | 13.02 | 1 | 0.9 | 23.39 | 0.018 | 0.01 | 443
|  | D=600mm | 3.96 | 13.02 | 1 | 0.9 | 16.42 | 0.026 | 0.015 | 632
|  | D=800mm | 2.25 | 13.02 | 1 | 0.9 | 9.33 | 0.046 | 0.026 | 1112
|  | D=1000mm | 1.45 | 13.02 | 1 | 0.9 | 6.01 | 0.072 | 0.04 | 1729
| 수로관 | 400*400 | 6.11 | 13.02 | 1 | 0.9 | 25.34 | 0.017 | 0.009 | 409
|  | 500*500 | 4.6 | 13.02 | 1 | 0.9 | 19.07 | 0.023 | 0.013 | 544
|  | 600*500 | 3.98 | 13.02 | 1 | 0.9 | 16.5 | 0.026 | 0.015 | 628
|  | 600*600 | 3.35 | 13.02 | 1 | 0.9 | 13.89 | 0.031 | 0.017 | 746
|  | 800*700 | 2.59 | 13.02 | 1 | 0.9 | 10.74 | 0.04 | 0.022 | 964
|  | 1000*1000 | 1.72 | 13.02 | 1 | 0.9 | 7.13 | 0.06 | 0.034 | 1450
|  | 1200*1000 | 1.35 | 13.02 | 1 | 0.9 | 5.59 | 0.077 | 0.043 | 1850
|  | 1500*1200 | 1.04 | 13.02 | 1 | 0.9 | 4.31 | 0.1 | 0.056 | 2400
| 조립식배수관 | H=1.5 | 0.54 | 13.02 | 1 | 0.9 | 2.23 |  | 0
| 수로관 | 2000*1200 | 0.63 | 13.02 | 1 | 0.9 | 2.61 | 0.165 | 0.092 | 3950
| PE관 | D=100mm | 30 | 13.02 | 1 | 0.9 | 124.42 | 2 | 0
|  | D=150mm | 22 | 13.02 | 1 | 0.9 | 91.24 | 2 | 0
|  | D=200mm | 17 | 13.02 | 1 | 0.9 | 70.5 | 2 | 0
|  | D=250mm | 14 | 13.02 | 1 | 0.9 | 58.06 | 2 | 0
|  | D=300mm | 9 | 13.02 | 1 | 0.9 | 37.32 | 2 | 0
|  | D=400mm | 7 | 13.02 | 1 | 0.9 | 29.03 | 2 | 0
|  | D=500mm | 6 | 13.02 | 1 | 0.9 | 24.88 | 2 | 0
| 인력운반 | ℓ = | 50 | m
| N=V*450/(120*L+V*t)= |  | 102 | Q=N*q |  | A=M/Q
| 구분 | 규격 | V | t | N | q | Q | M | A | 비고
| 흄관 | D=800mm | 2500 | 2 | 102 | 1 | 102 | 6 | 0.059
|  | D=1000mm | 2500 | 2 | 102 | 1 | 102 | 7 | 0.069
| 수로관 | 1000*800 | 2500 | 2 | 102 | 1 | 102 | 8 | 0.078
| 조립식배수관 | 900*1000 | 2500 | 2 | 102 | 1 | 102 | 7 | 0.069
구 분
토질
비 고
V₁
V₂
Cm
f
E

## 중기단위당
단위당중기사용료
공 종 명 | 사용기계 | 시 간 당 경 비 |  |  | 시간당작업량 |  | 단 위 당 경 비
|  | 운전원 | 재료비 | 손 료 | 수 량 | 단위 | 운전원 | 재료비 | 손 료 | 계
집석 | 도쟈 19ton | 57077 | 44323 | 28546 | 42.0694 | ㎥ | 1356 | 1053 | 678 | 3087
표토제거(모래,사질토) | 도쟈 19ton | 57077 | 44323 | 28546 | 62.4407 | ㎥ | 914 | 709 | 457 | 2080
표토제거(모래,사질토) | 백호 0.7㎥ | 57077 | 21629 | 21332 | 47.52 | ㎥ | 1201 | 455 | 448 | 2104
흙깍기(모래,사질토) | 도쟈 19ton | 57077 | 44323 | 28546 | 81.1729 | ㎥ | 703 | 546 | 351 | 1600
흙깍기(풍화대) | 도쟈 19ton | 57077 | 44323 | 28546 | 72.9775 | ㎥ | 782 | 607 | 391 | 1780
흙깍기(혼전석) | 도쟈 19ton | 57077 | 44323 | 28546 | 43.7035 | ㎥ | 1306 | 1014 | 653 | 2973
흙깍기(모래,사질토) | 백호 0.7㎥ | 57077 | 21629 | 21332 | 60.48 | ㎥ | 943 | 357 | 352 | 1652
흙깍기(풍화대) | 백호 0.7㎥ | 57077 | 21629 | 21332 | 42.84 | ㎥ | 1332 | 504 | 497 | 2333
터파기(사질토) | 백호 0.4㎥ | 57077 | 9246 | 12510 | 40.32 | ㎥ | 1415 | 229 | 310 | 1954
터파기(사질토) | 백호 0.7㎥ | 57077 | 21629 | 21332 | 63.504 | ㎥ | 898 | 340 | 335 | 1573
층따기(사질토) | 백호 0.7㎥ | 57077 | 21629 | 21332 | 40.32 | ㎥ | 1415 | 536 | 529 | 2480
가체절 흙깍기 | 도쟈 19ton | 57077 | 44323 | 28546 | 73.0556 | ㎥ | 781 | 606 | 390 | 1777
가체절 흙헐기 | 도쟈 19ton | 57077 | 44323 | 28546 | 81.1729 | ㎥ | 703 | 546 | 351 | 1600
되메우기(토사) | 백호 0.4㎥ | 57077 | 9246 | 12510 | 40.32 | ㎥ | 1415 | 229 | 310 | 1954
되메우기(토사) | 백호 0.7㎥ | 57077 | 21629 | 21332 | 63.504 | ㎥ | 898 | 340 | 335 | 1573
잔토처리 | 백호 0.7㎥ | 57077 | 21629 | 21332 | 79.2 | ㎥ | 720 | 273 | 269 | 1262
잔토처리 적재(암) | 백호 0.7㎥ | 57077 | 21629 | 21332 | 25.28 | ㎥ | 2257 | 855 | 843 | 3955
잔토처리 운반(암) | 덤프 15ton | 57077 | 33535 | 18567 | 19.44 | ㎥ | 2936 | 1725 | 955 | 5616
유용성토적재(토사) | 백호 0.7㎥ | 57077 | 21629 | 21332 | 94.54 | ㎥ | 603 | 228 | 225 | 1056
종단유용(토사:ℓ=34m) | 도쟈 19ton | 57077 | 44323 | 28546 | 78.61 | ㎥ | 726 | 563 | 363 | 1652
종단유용(토사:ℓ=0.12km) | 덤프 15ton | 57077 | 33535 | 18567 | 62.15 | ㎥ | 918 | 539 | 298 | 1755
종단유용(암:ℓ=34m) | 도쟈 19ton | 57077 | 44323 | 28546 | 78.11 | ㎥ | 730 | 567 | 365 | 1662
폐콘크리트 적재(철근) | 백호 1.0㎥ | 57077 | 36360 | 25825 | 75.41 | ㎥ | 756 | 482 | 342 | 1580
폐콘크리트 운반(철근) | 덤프 24ton | 57077 | 48510 | 29465 | 9.85 | ㎥ | 5794 | 4023 | 2991 | 12808
폐콘크리트 적재(무근) | 백호 1.0㎥ | 57077 | 36360 | 25825 | 72.26 | ㎥ | 789 | 503 | 357 | 1649
폐콘크리트 운반(무근) | 덤프 24ton | 57077 | 48510 | 29465 | 9.79 | ㎥ | 5830 | 4023 | 3009 | 12862
깍기 및 적재(토사) | 백호 0.7㎥ | 57077 | 21629 | 21332 | 67.93 | ㎥ | 840 | 318 | 314 | 1472
깍기 및 적재(점토) | 백호 0.7㎥ | 57077 | 21629 | 21332 | 56.7 | ㎥ | 1006 | 381 | 376 | 1763
순성토운반(토사) | 덤프 15ton | 57077 | 33535 | 18567 | 23.17 | ㎥ | 2463 | 1447 | 801 | 4711
순성토운반(점토) | 덤프 15ton | 57077 | 33535 | 18567 | 12.52 | ㎥ | 4558 | 2678 | 1482 | 8718
사토적재 | 백호 0.7㎥ | 57077 | 21629 | 21332 | 94.5398 | ㎥ | 603 | 228 | 225 | 1056
사토운반 | 덤프 15ton | 57077 | 33535 | 18567 | 33.54 | ㎥ | 1701 | 999 | 553 | 3253
도로자갈부설 | 도쟈 12ton | 57077 | 25884 | 27562 | 112 | ㎥/h | 509 | 231 | 246 | 986
잔토 사토장 고르기 | 도쟈 19ton | 57077 | 44323 | 28546 | 266.449 | ㎥/h | 214 | 166 | 107 | 487
다지기 | 도쟈 19ton | 57077 | 44323 | 28546 | 143.26 | ㎥ | 398 | 309 | 199 | 906
콤팩터다짐 프레이트콤팩터 | 1.5 ton | 35608 | 2034 | 529 | 9 | ㎥ | 3956 | 226 | 58 | 4240
암파쇄 브레이카 | 풍화암 | 57077 | 21629.6 | 31671 | 5.5 | ㎥ | 10377 | 3932 | 5758 | 20067
암파쇄 브레이카 | 연암 | 57077 | 21629.6 | 31671 | 5 | ㎥ | 11415 | 4325 | 6334 | 22074
암파쇄 브레이카 | 보통암 | 57077 | 21629.6 | 31671 | 3.4 | ㎥ | 16787 | 6361 | 9315 | 32463
헐기브레이카(무근) | T=30㎝미만 | 57077 | 21629.6 | 31671 | 4.6 | ㎥ | 12408 | 4702 | 6885 | 23995
헐기 브레이카(무근) | T=30㎝이상 | 57077 | 21629.6 | 31671 | 3.6 | ㎥ | 15854 | 6008 | 8797 | 30659
헐기 브레이카(철근) | T=30㎝미만 | 57077 | 21629.6 | 31671 | 2.45 | ㎥ | 23296 | 8828 | 12926 | 45050
헐기 브레이카(철근) | T=30㎝이상 | 57077 | 21629.6 | 31671 | 2.05 | ㎥ | 27842 | 10551 | 15449 | 53842

## 중기작업량
작업량산출내역
| ○ | 유압식립퍼 (풍화암)
|  |  | 불도져 | 19 ton |  | ℓ= | 20 | m
|  |  | f= | 1 |  | E= | 0.6 |  | An= | 0.3
|  |  | cm = ( 0.05 * 1 ) + 0.25 = |  |  |  | 1.25 | 분
|  |  | Q=60*An*ℓ*f*E/cm |  |  |  | 172.8 | ㎥/hr
| ○ | 집 석
|  |  | 불도져 | 19 ton |  | ℓ= | 20 | m | q= | 3.2*0.96= | 3.07 | ㎥
|  |  | f=(1/1.3)= | 0.77 |  | E= | 0.35 |  | V1= | 40 | V2= | 46
|  |  | cm = ℓ/V1 + ℓ/V2 + 0.25 = |  |  |  | 1.18 | 분
|  |  | Q = 60 * q * f * E /cm = |  |  |  | 42.0694 | ㎥/hr
| ○ | 표토제거(모래,사질토)
|  |  | 불도져 | 19 ton |  | ℓ= | 20 | m | q= | 3.2*0.96= | 3.07 | ㎥
|  |  | f=(1/1.25)= | 0.8 |  | E= | 0.5 |  | V1= | 40 | V2= | 46
|  |  | cm = ℓ/V1 + ℓ/V2 + 0.25 = |  |  |  | 1.18 | 분
|  |  | Q = 60 * q * f * E /cm = |  |  |  | 62.4407 | ㎥/hr
| ○ | 표토제거(모래,사질토)
|  |  | 백호 | 0.7㎥ |  |  |  |  | q= | 0.7 | ㎥
|  |  | f=(1/1.25)= | 0.8 |  | E= | 0.55 |  | k= | 0.9
|  |  | cm = |  |  |  | 21 | 초
|  |  | Q = 3600 * q * k * f * E /cm = |  |  |  | 47.52 | ㎥/hr
| ○ | 흙깍기(모래,사질토)
|  |  | 불도져 | 19 ton |  | ℓ= | 20 | m | q= | 3.2*0.96= | 3.07 | ㎥
|  |  | f=(1/1.25)= | 0.8 |  | E= | 0.65 |  | V1= | 40 | V2= | 46
|  |  | cm = ℓ/V1 + ℓ/V2 + 0.25 = |  |  |  | 1.18 | 분
|  |  | Q = 60 * q * f * E /cm = |  |  |  | 81.1729 | ㎥/hr
| ○ | 흙깍기(풍화대)
|  |  | 불도져 | 19 ton |  | ℓ= | 20 | m | q= | 3.2*0.96= | 3.07 | ㎥
|  |  | f=(1/1.17)= | 0.85 |  | E= | 0.55 |  | V1= | 40 | V2= | 46
|  |  | cm = ℓ/V1 + ℓ/V2 + 0.25 = |  |  |  | 1.18 | 분
|  |  | Q = 60 * q * f * E /cm = |  |  |  | 72.9775 | ㎥/hr
| ○ | 흙깍기(혼전석)
|  |  | 불도져 | 19 ton |  | ℓ= | 20 | m | q= | 3.2*0.96= | 3.07 | ㎥
|  |  | f=(1/1.42)= | 0.7 |  | E= | 0.4 |  | V1= | 40 | V2= | 46
|  |  | cm = ℓ/V1 + ℓ/V2 + 0.25 = |  |  |  | 1.18 | 분
|  |  | Q = 60 * q * f * E /cm = |  |  |  | 43.7035 | ㎥/hr
| ○ | 흙깍기(모래,사질토)
|  |  | 백호 | 0.7㎥ |  |  |  |  | q= | 0.7 | ㎥
|  |  | f=(1/1.25)= | 0.8 |  | E= | 0.7 |  | k= | 0.9
|  |  | cm = |  |  |  | 21 | 분
|  |  | Q = 3600 * q * k * f * E /cm = |  |  |  | 60.48 | ㎥/hr
| ○ | 흙깍기(혼전석)
|  |  | 백호 | 0.7㎥ |  |  |  |  | q= | 0.7 | ㎥
|  |  | f=(1/1.42)= | 0.7 |  | E= | 0.45 |  | k= | 0.55
|  |  | cm = |  |  |  | 21 | 초
|  |  | Q = 3600 * q * k * f * E /cm = |  |  |  | 20.79 | ㎥/hr
| ○ | 흙깍기(풍화대)
|  |  | 백호 | 0.7㎥ |  |  |  |  | q= | 0.7 | ㎥
|  |  | f=(1/1.17)= | 0.85 |  | E= | 0.6 |  | k= | 0.7
|  |  | cm = |  |  |  | 21 | 초
|  |  | Q = 3600 * q * k * f * E /cm = |  |  |  | 42.84 | ㎥/hr
| ○ | 터파기(모래,사질토,층따기)
|  |  | 백호 | 0.4㎥ |  |  |  |  | q= | 0.4 | ㎥
|  |  | f=(1/1.25)= | 0.8 |  | E= | 0.7 |  | k= | 0.9
|  |  | cm = |  |  |  | 18 | 초
|  |  | Q = 3600 * q * k * f * E /cm = |  |  |  | 40.32 | ㎥/hr
| ○ | 터파기(모래,사질토,층따기)
|  |  | 백호 | 0.7㎥ |  |  |  |  | q= | 0.7 | ㎥
|  |  | f=(1/1.25)= | 0.8 |  | E= | 0.7 |  | k= | 0.9
|  |  | cm = |  |  |  | 20 | 초
|  |  | Q = 3600 * q * k * f * E /cm = |  |  |  | 63.504 | ㎥/hr
| ○ | 터파기(혼전석)
|  |  | 백호 | 0.7㎥ |  |  |  |  | q= | 0.7 | ㎥
|  |  | f=(1/1.42)= | 0.7 |  | E= | 0.4 |  | k= | 0.55
|  |  | cm = |  |  |  | 21 | 초
|  |  | Q = 3600 * q * k * f * E /cm = |  |  |  | 18.48 | ㎥/hr
| ○ | 가체절 흙깍기(토사)
|  |  | 불도져 | 19.00 ton |  | ℓ= | 20 | m | q= | 3.2*0.96= | 3.07 | ㎥
|  |  | f=0.90/1.25= | 0.72 |  | E= | 0.65 |  | V1= | 40 | V2= | 46
|  |  | cm = ℓ/V1 + ℓ/V2 + 0.25 = |  |  |  | 1.18 | 분
|  |  | Q = 60 * q * f * E /cm = |  |  |  | 73.0556 | ㎥/hr
| ○ | 가체절 흙헐기(토사)
|  |  | 불도져 | 19.00 ton |  | ℓ= | 20 | m | q= | 3.2*0.96= | 3.07 | ㎥
|  |  | f=1.00/1.25= | 0.8 |  | E= | 0.65 |  | V1= | 40 | V2= | 46
|  |  | cm = ℓ/V1 + ℓ/V2 + 0.25 = |  |  |  | 1.18 | 분
|  |  | Q = 60 * q * f * E /cm = |  |  |  | 81.1729 | ㎥/hr
| ○ | 되메움(모래,사질토,층따기)
|  |  | 백호 | 0.4㎥ |  |  |  |  | q= | 0.4 | ㎥
|  |  | f=(1/1.25)= | 0.8 |  | E= | 0.7 |  | k= | 0.9
|  |  | cm = |  |  |  | 18 | 초
|  |  | Q = 3600 * q * k * f * E /cm = |  |  |  | 40.32 | ㎥/hr
| ○ | 되메움(모래,사질토,층따기)
|  |  | 백호 | 0.7㎥ |  |  |  |  | q= | 0.7 | ㎥
|  |  | f=(1/1.25)= | 0.8 |  | E= | 0.7 |  | k= | 0.9
|  |  | cm = |  |  |  | 20 | 초
|  |  | Q = 3600 * q * k * f * E /cm = |  |  |  | 63.504 | ㎥/hr
| ○ | 잔토처리
|  |  | 백호 | 0.7㎥ |  |  |  |  | q= | 0.7 | ㎥
|  |  | f=(1/1.25)= | 0.8 |  | E= | 0.75 |  | k= | 1.1
|  |  | cm = |  |  |  | 21 | 초
|  |  | Q = 3600 * q * k * f * E /cm = |  |  |  | 79.2 | ㎥/hr
| ○ | 잔토처리(암) 적재
|  |  | 백호 | 0.7㎥ |  |  |  |  | q= | 0.7 | ㎥
|  |  | f=(1.0/1.3)= | 0.77 |  | E= | 0.45 |  | k= | 0.55
|  |  | cm = |  |  |  | 19 | 초
|  |  | Q = 3600 * q * k * f * E /cm = |  |  |  | 25.28 | ㎥/hr
| ○ | 잔토처리(암) 운반
|  |  | 덤프 15ton |  | ℓ= | 0.12 | ㎞ | Qt=T*L/rt= |  | 8.52
|  |  | L= | 1.25 | rt= | 2200 | ㎏/㎥ |  | T= | 15000 | ㎏
|  |  | E(작업효율)= | 0.9 | f=(0.93/1.25)= |  | 0.74 | n= | Qt/(q*k)= |  | 22.13 | 회
|  |  | V1= | 20 |  | V2= | 20 | t1=cms*n/(60*Es)= |  |  | 15.57 | 분
|  |  | t2=(ℓ/v1)+(ℓ/v2)*60= |  |  | 0.72 | 분 | t3= | 0.8 | 분 t5= | 0
|  |  | t4= | 0.42 | 분 |  | cm=t1+t2+t3+t4+t5= |  | 17.51
|  |  | Q=60*Qt*E*f/cm= |  | 19.44 | ㎥/hr
| ○ | 유용성토 적재 (토사)
|  |  | 백호 | 0.7㎥ |  |  |  |  | q= | 0.7 | ㎥
|  |  | f=(0.9/1.25)= | 0.72 |  | E= | 0.9 |  | k= | 1.1
|  |  | cm = |  |  |  | 19 | 초
|  |  | Q = 3600 * q * k * f * E /cm = |  |  |  | 94.54 | ㎥/hr
| ○ | 종단유용(토사)
|  |  | 불도져 | 19 ton |  | ℓ= | 34 | m | q= | 2.89 | ㎥
|  |  | f=0.90/1.25= | 0.72 |  | E= | 0.85 |  | V1= | 55 | V2= | 70
|  |  | cm = ℓ/V1 + ℓ/V2 + 0.25 = |  |  |  | 1.35 | 분
|  |  | Q = 60 * q * f * E /cm = |  |  |  | 78.61 | ㎥/hr
| ○ | 종단유용(토사)
|  |  | 덤프 15ton |  | ℓ= | 0.12 | ㎞ | Qt=T*L/rt= |  | 10.42
|  |  | L= | 1.25 | rt= | 1800 | ㎏/㎥ |  | T= | 15000 | ㎏
|  |  | E(작업효율)= | 0.9 | f=(0.93/1.25)= |  | 0.74 | n= | Qt/(q*k)= |  | 13.53 | 회
|  |  | V1= | 20 |  | V2= | 20 | t1=cms*n/(60*Es)= |  |  | 4.76 | 분
|  |  | t2=(ℓ/v1)+(ℓ/v2)*60= |  |  | 0.72 | 분 | t3= | 0.8 | 분 t5= | 0
|  |  | t4= | 0.42 | 분 |  | cm=t1+t2+t3+t4+t5= |  | 6.7
|  |  | Q=60*Qt*E*f/cm= |  | 62.15 | ㎥/hr
| ○ | 종단유용(암)
|  |  | 불도져 | 19 ton |  | ℓ= | 34 | m | q= | 2.893 | ㎥
|  |  | f=0.95/1.17= | 0.81 |  | E= | 0.75 |  | V1= | 55 | V2= | 70
|  |  | cm = ℓ/V1 + ℓ/V2 + 0.25 = |  |  |  | 1.35 | 분
|  |  | Q = 60 * q * f * E /cm = |  |  |  | 78.11 | ㎥/hr
| ○ | 폐콘크리트 적재(철근콘크리트)
|  |  | 백호 | 1.0㎥ |  |  |  |  | q= | 1 | ㎥
|  |  | f=(1.0/1.5)= | 0.67 |  | E= | 0.45 |  | k= | 0.55
|  |  | cm = |  |  |  | 19 | 초 | Rt = | 2.4 | ton/㎥
|  |  | Q = 3600 * q * k * f * E*Rt /cm = |  |  |  | 75.41 | ton/hr
| ○ | 폐콘크리트 운반(철근콘크리트)
|  |  | 덤프 24ton |  | ℓ= | 20 | ㎞ | Qt=T*L/rt/1000= |  | 15
|  |  | L= | 1.5 | rt= | 2.4 | ton/㎥ |  | T= | 24000 | ㎏
|  |  | E(작업효율)= | 0.9 | f=(1/1.5)= |  | 0.67 | n= | Qt/(q*k) = |  | 27.27 | 회
|  |  | V1 = | 20 |  | V2 = | 25 | t1 = cms*n/(60*Es) = |  |  | 19.19 | 분
|  |  | t2 = (ℓ/v1)+(ℓ/v2)*60= |  |  | 108 | 분 | t3= | 0.8 | 분 t5= | 3.77
|  |  | t4= | 0.42 | 분 |  | cm=t1+t2+t3+t4+t5= |  | 132.18
|  |  | Q=60*Qt*E*f*Rt/cm= |  | 9.85 | ton/hr |  | OC=T2/cm = |  | 0.817
| ○ | 폐콘크리트 적재(무근콘크리트)
|  |  | 백호 | 1.0㎥ |  |  |  |  | q= | 1 | ㎥
|  |  | f=(1.0/1.5)= | 0.67 |  | E= | 0.45 |  | k= | 0.55
|  |  | cm = |  |  |  | 19 | 초 | Rt = | 2.3 | ton/㎥
|  |  | Q = 3600 * q * k * f * E*Rt /cm = |  |  |  | 72.26 | ㎥/hr
| ○ | 폐콘크리트 운반(무근콘크리트)
|  |  | 덤프 24ton |  | ℓ= | 20 | ㎞ | Qt=T*L/rt/1000= |  | 15.65
|  |  | L= | 1.5 | rt= | 2.3 | ton/㎥ |  | T= | 24000 | ㎏
|  |  | E(작업효율)= | 0.9 | f=(1/1.5)= |  | 0.67 | n= | Qt/(q*k) = |  | 28.45 | 회
|  |  | V1 = | 20 |  | V2 = | 25 | t1 = cms*n/(60*Es) = |  |  | 20.02 | 분
|  |  | t2 = (ℓ/v1)+(ℓ/v2)*60= |  |  | 108 | 분 | t3= | 0.8 | 분 t5= | 3.77
|  |  | t4= | 0.42 | 분 |  | cm=t1+t2+t3+t4+t5= |  | 133.01
|  |  | Q=60*Qt*E*f*Rt/cm= |  | 9.79 | ton/hr |  | OC=T2/cm = |  | 0.8119
| ○ | 깍기 및 적재(토사)
|  |  | 백호 | 0.7㎥ |  |  |  |  | q= | 0.7 | ㎥
|  |  | f=(0.93/1.25)= | 0.74 |  | E= | 0.85 |  | k= | 0.9
|  |  | cm = |  |  |  | 21 | 초
|  |  | Q = 3600 * q * k * f * E /cm = |  |  |  | 67.93 | ㎥/hr
| ○ | 깍기 및 적재(점토)
|  |  | 백호 | 0.7㎥ |  |  |  |  | q= | 0.7 | ㎥
|  |  | f=(0.93/1.32)= | 0.7 |  | E= | 0.75 |  | k= | 0.9
|  |  | cm = |  |  |  | 21 | 초
|  |  | Q = 3600 * q * k * f * E /cm = |  |  |  | 56.7 | ㎥/hr
| ○ | 순성토운반(토사)
|  |  | 덤프 15ton |  | ℓ= | 1.5 | ㎞ | Qt=T*L/rt= |  | 9.54
|  |  | L= | 1.25 | rt= | 1965 | ㎏/㎥ |  | T= | 15000 | ㎏
|  |  | E(작업효율)= | 0.9 | f=(0.93/1.25)= |  | 0.74 | n= | Qt/(q*k)= |  | 15.14 | 회
|  |  | V1= | 20 |  | V2= | 20 | t1=cms*n/(60*Es)= |  |  | 6.23 | 분
|  |  | t2=(ℓ/v1)+(ℓ/v2)*60= |  |  | 9 | 분 | t3= | 0.8 | 분 t5= | 0
|  |  | t4= | 0.42 | 분 |  | cm=t1+t2+t3+t4+t5= |  | 16.45
|  |  | Q=60*Qt*E*f/cm= |  | 23.17 | ㎥/hr
| ○ | 순성토운반(점토)
|  |  | 덤프 15ton |  | ℓ= | 3.8 | ㎞ | Qt=T*L/rt= |  | 10.55
|  |  | L= | 1.32 | rt= | 1876 | ㎏/㎥ |  | T= | 15000 | ㎏
|  |  | E(작업효율)= | 0.9 | f=(0.93/1.32)= |  | 0.7 | n= | Qt/(q*k)= |  | 16.75 | 회
|  |  | V1= | 20 |  | V2= | 20 | t1=cms*n/(60*Es)= |  |  | 7.82 | 분
|  |  | t2=(ℓ/v1)+(ℓ/v2)*60= |  |  | 22.8 | 분 | t3= | 0.8 | 분 t5= | 0
|  |  | t4= | 0.42 | 분 |  | cm=t1+t2+t3+t4+t5= |  | 31.84
|  |  | Q=60*Qt*E*f/cm= |  | 12.52 | ㎥/hr
| ○ | 사토적재(토사)
|  |  | 백호 | 0.7㎥ |  |  |  |  | q= | 0.7 | ㎥
|  |  | f=(0.90/1.25)= | 0.72 |  | E= | 0.9 |  | k= | 1.1
|  |  | cm = |  |  |  | 19 | 초
|  |  | Q = 3600 * q * k * f * E /cm = |  |  |  | 94.5398 | ㎥/hr
| ○ | 사토운반(토사)
|  |  | 덤프 15ton |  | ℓ= | 1 | ㎞ | Qt=T*L/rt= |  | 10.78
|  |  | L= | 1.32 | rt= | 1836 | ㎏/㎥ |  | T= | 15000 | ㎏
|  |  | E(작업효율)= | 0.9 | f=(0.93/1.32)= |  | 0.7 | n= | Qt/(q*k)= |  | 14 | 회
|  |  | V1= | 20 |  | V2= | 20 | t1=cms*n/(60*Es)= |  |  | 4.93 | 분
|  |  | t2=(ℓ/v1)+(ℓ/v2)*60= |  |  | 6 | 분 | t3= | 0.8 | 분 t5= | 0
|  |  | t4= | 0.42 | 분 |  | cm=t1+t2+t3+t4+t5= |  | 12.15
|  |  | Q=60*Qt*E*f/cm= |  | 33.54 | ㎥/hr
| ○ | 도로자갈부설
|  |  | 불도겨 | 12 | ton
|  |  | V(다짐속도)= | 4 |  | W(로러유효폭)= |  | 0.7 | D(재료의두께)= |  | 0.2
|  |  | E(작업효율)= | 0.6 |  | f(토량환산계수)= |  | 1 | N(다짐회수)= |  | 3
|  |  | Q=1000*V*W*D*E*f/N= |  | 112 | ㎥/hr
| ○ | 잔토 사토장 고르기
|  |  | 불도져 | 19 ton |  | ℓ= | 10 | m | q= | 3.2*4.0= | 3.2 | ㎥
|  |  | f=1/1.25= | 0.8 |  | E= | 0.85 |  | V1= | 75 | V2= | 98
|  |  | cm = ℓ/V1 + ℓ/V2 + 0.25 = |  |  |  | 0.49 | 분
|  |  | Q = 60 * q * f * E /cm = |  |  |  | 266.449 | ㎥/hr
| ○ | 다지기
|  |  | 불도져 | 19.00 ton |  | ℓ= | 20 | m | q= | 3.2*0.96= | 3.07 | ㎥
|  |  | f=(1/1.3)= | 0.8 |  | E= | 0.7 |  | V1= | 75 | V2= | 98
|  |  | cm = ℓ/V1 + ℓ/V2 + 0.25 = |  |  |  | 0.72 | 분
|  |  | Q = 60 * q * f * E /cm = |  |  |  | 143.26 | ㎥/hr
| ○ | 콤팩터 다짐
|  |  | 콤팩터 | 1.5 | ton
|  |  | V(다짐속도)= | 1 |  | W(로러유효폭)= |  | 0.45 | D(재료의두께)= |  | 0.1
|  |  | E(작업효율)= | 0.6 |  | f(토량환산계수)= |  | 1 | N(다짐회수)= |  | 3
|  |  | Q=1000*V*W*D*E*f/N= |  | 9 | ㎥/hr
| ○ | 람마다짐(토사)
|  |  | 램머 | 80㎏
Q=A*N*H*F*E/P
=0.0924*36000*0.15*1*0.50/57
|  |  | = | 4.38 | ㎥/hr
| ○ | 람마다짐(점토)
|  |  | 램머 | 80㎏
Q=A*N*H*F*E/P
=0.0924*36000*0.1*1*0.50/57
|  |  | = | 2.92 | ㎥/hr
| ○ | 암파쇄 브레이카 (풍화암)
|  |  | 대형 브레이카 |  | 0.7 | ㎥
|  | Q= | 5.5 | ㎥/hr
| ○ | 암파쇄 브레이카 (연암)
|  |  | 대형 브레이카 |  | 0.7 | ㎥
|  | Q= | 5 | ㎥/hr
| ○ | 암파쇄 브레이카 (보통암)
|  |  | 대형 브레이카 |  | 0.7 | ㎥
|  | Q= | 3.4 | ㎥/hr
| ○ | 브레이카 (무근 : t = 30㎝ 미만)
|  |  | 대형 브레이카 |  | 0.7 | ㎥
|  | Q= | 4.6 | ㎥/hr
| ○ | 브레이카 (무근 : t = 30㎝ 이상)
|  |  | 대형 브레이카 |  | 0.7 | ㎥
|  | Q= | 3.6 | ㎥/hr
| ○ | 브레이카 (철근 : t = 30㎝ 미만)
|  |  | 대형 브레이카 |  | 0.7 | ㎥
|  | Q= | 2.45 | ㎥/hr
| ○ | 브레이카 (철근 : t = 30㎝ 이상)
|  |  | 대형 브레이카 |  | 0.7 | ㎥
|  | Q= | 2.05 | ㎥/hr
| ○ | 중기운반 |  |  |  | ℓ= | 15.5 | km
-덤프트럭 10.5, 15, 로우더,물탱크5,500ℓ,펌프차
|  |  | 소요시간 : (15.5/40)*2 = |  |  | 0.78 | hr
-모우터 그레이더
|  |  | 소요시간 : (15.5/40)*2 = |  |  | 1.24 | hr
-트럭트레일러(20ton),
|  |  | 소요시간 : (15.5/40)*4+0.67 = |  |  | 2.22 | hr

## 중기일람
건설기계사용료
건설기계명 | 규 격 | 건 설 기 계 사 용 료 |  |  |  | 부 기
|  | 계 | 노무비 | 재료비 | 경 비
불도져 | 12ton(보통) | 110523 | 57077 | 25884 | 27562
| 13ton(습지) | 109380 | 57077 | 27446 | 24857
| 19ton(보통) | 129946 | 57077 | 44323 | 28546
유압식백호 | 0.7㎥(보통) | 100038 | 57077 | 21629 | 21332
| 0.7㎥(암석) | 100038 | 57077 | 21629 | 21332
| 0.2㎥(무한궤도) | 78833 | 57077 | 9246 | 12510
| 0.7㎥(브레카용) | 110377.6 | 57077 | 21629.6 | 31671
| 1.0㎥(무한궤도) | 119262 | 57077 | 36360 | 25825
크레인 | 10ton(무한괘도) | 80280 | 57077 | 10637 | 12566
| 20ton(무한궤도) | 96678 | 57077 | 15772 | 23829
트럭탑재형 크레인 | 10ton | 90112 | 49479 | 18890 | 21743
| 15ton | 95710 | 49479 | 20174 | 26057
그레이더 | 일반용3.6m | 132744 | 57077 | 34415 | 41252
덤프트럭 | 15ton(보통) | 109179 | 57077 | 33535 | 18567
덤프트럭 | 24ton(보통) | 135052 | 57077 | 48510 | 29465
진동로울러(자주식) | 10ton | 109592 | 57077 | 28611 | 23904
양족식 로울러(견인식) | 7ton | 0 | 0 | 0 | 0
양족식롤러(자주식) | 19ton | 140332 | 57077 | 49054 | 34201
플레이트 콤펙터 | 1.5ton | 38171 | 35608 | 2034 | 529
공기압축기 | 7.1㎥/min | 77886 | 57077 | 17729 | 3080
콘크리트진동기 | 3.5hp D45(엔진식) | 2064 |  | 1864 | 200
에어호스 | 19mm |  |  |  | 48
소형브레이카 | 25kg | 374 |  |  | 374
대형브레이카 | 0.7㎥ | 10339 |  |  | 10339
경운기 | 1ton | 38622 | 35608 | 2384 | 630
콘크리트캇타 | 320-400mm | 48459 | 35608 | 11391 | 1460
트레일러 | 20ton | 107144 | 57077 | 35053 | 15014
물탱크 | 5500L | 76778 | 49479 | 18478 | 8821
발전기 | 25kw | 46742 | 35608 | 8149 | 2985
용접기(교류) | 200amp | 80 |  |  | 80
융착기 | 100-150mm용 | 1001 |  |  | 1001
융착기 | 200-300mm용 | 1387 |  |  | 1387
양수기 | 디젤엔진 5hp*80mm | 1071 |  | 916 | 155
콘크리트펌프차 | 21m | 132893 | 57077 | 30330 | 45486
하수관천공기 | 수동식 | 280 |  |  | 280
트랙터(타이어) | 2.5Ton | 64142 | 47849 | 13406 | 2887

## 중기내역
불도져 12ton
항 | 목 | 수량 | 단위 | 단 가 | 금 액 | 비 고
노무비 | 운전수 | 1 | 인 | 57077 | 57077 | 273971 | × | 1 | / | 8 | × | 25 | / | 20 | × | 16 | / | 12 | = | 57077
| 조 수 |  | 〃 | 0 | 0 |  | × | 1 | / | 8 | × | 25 | / | 20 | × | 16 | / | 12 | = | 0
| 조 장 |  | 〃 | 0 | 0 |  | × | 1 | / | 8 | × | 25 | / | 20 | × | 16 | / | 12 | = | 0
| 소 계 |  |  |  | 57077
재료비 | 주연료(경유) | 14.6 | ℓ | 1528.38 | 22314.3
| 잡유(주연료의16%) | 0.16 |  | 22314.3 | 3570.2
| 소 계 |  |  |  | 25884
경 비 | 손 료 |  |  |  | 27562 |  | 152197000 |  |  |  | × | 1811 | × | 1e-07
합 계 |  |  |  |  | 110523
불도져 13ton (습지)
항 | 목 | 수량 | 단위 | 단 가 | 금 액 | 비 고
노무비 | 운전수 | 1 | 인 | 57077 | 57077 | 273971 | × | 1 | / | 8 | × | 25 | / | 20 | × | 16 | / | 12 | = | 57077
| 조 수 |  | 〃 | 0 | 0 |  | × | 1 | / | 8 | × | 25 | / | 20 | × | 16 | / | 12 | = | 0
| 조 장 |  | 〃 | 0 | 0 |  | × | 1 | / | 8 | × | 25 | / | 20 | × | 16 | / | 12 | = | 0
| 소 계 |  |  |  | 57077
재료비 | 주연료(경유) | 14.6 | ℓ | 1528.38 | 22314.3
| 잡유(주연료의23%) | 0.23 |  | 22314.3 | 5132.2
| 소 계 |  |  |  | 27446
경 비 | 손 료 |  |  |  | 24857 |  | 137261000 |  |  |  | × | 1811 | × | 1e-07
합 계 |  |  |  |  | 109380
불도져 19ton
항 | 목 | 수량 | 단위 | 단 가 | 금 액 | 비 고
노무비 | 운전수 | 1 | 인 | 57077 | 57077 | 273971 | × | 1 | / | 8 | × | 25 | / | 20 | × | 16 | / | 12 | = | 57077
| 조 수 | 0 | 〃 | 0 | 0 |  | × | 1 | / | 8 | × | 25 | / | 20 | × | 16 | / | 12 | = | 0
| 조 장 | 0 | 〃 | 0 | 0 |  | × | 1 | / | 8 | × | 25 | / | 20 | × | 16 | / | 12 | = | 0
| 소 계 |  |  |  | 57077
재료비 | 주연료(경유) | 25 | ℓ | 1528.38 | 38209.5
| 잡유(주연료의16%) | 0.16 |  | 38209.5 | 6113.5
| 소 계 |  |  |  | 44323
경 비 | 손 료 |  |  |  | 28546 |  | 157626000 |  |  |  | × | 1811 | × | 1e-07
합 계 |  |  |  |  | 129946
유압식백호 0.7㎥
항 | 목 | 수량 | 단위 | 단 가 | 금 액 | 비 고
노무비 | 운전수 | 1 | 인 | 57077 | 57077 | 273971 | × | 1 | / | 8 | × | 25 | / | 20 | × | 16 | / | 12 | = | 57077
| 조 수 |  | 〃 |  | 0 |  | × | 1 | / | 8 | × | 25 | / | 20 | × | 16 | / | 12 | = | 0
| 조 장 |  | 〃 |  | 0 |  | × | 1 | / | 8 | × | 25 | / | 20 | × | 16 | / | 12 | = | 0
| 소 계 |  |  |  | 57077
재료비 | 주연료(경유) | 11.6 | ℓ | 1528.38 | 17729.2
| 잡유(주연료의22%) | 0.22 |  | 17729.2 | 3900.4
| 소 계 |  |  |  | 21629
경 비 | 손 료 |  |  |  | 21332 |  | 102313000 |  |  |  | × | 2085 | × | 1e-07
합 계 |  |  |  |  | 100038
유압식백호 0.2㎥
항 | 목 | 수량 | 단위 | 단 가 | 금 액 | 비 고
노무비 | 운전수 | 1 | 인 | 57077 | 57077 | 273971 | × | 1 | / | 8 | × | 25 | / | 20 | × | 16 | / | 12 | = | 57077
| 조 수 |  | 〃 |  | 0 |  | × | 1 | / | 8 | × | 25 | / | 20 | × | 16 | / | 12 | = | 0
| 조 장 |  | 〃 |  | 0 |  | × | 1 | / | 8 | × | 25 | / | 20 | × | 16 | / | 12 | = | 0
| 소 계 |  |  |  | 57077
재료비 | 주연료(경유) | 5 | ℓ | 1528.38 | 7641.9
| 잡유(주연료의25%) | 0.21 |  | 7641.9 | 1604.7
| 소 계 |  |  |  | 9246
경 비 | 손 료(백호우) |  |  |  | 12510 |  | 60000000 |  |  |  | × | 2085 | × | 1e-07
합 계 |  |  |  |  | 78833
유압식백호 0.7㎥ (암석)
항 | 목 | 수량 | 단위 | 단 가 | 금 액 | 비 고
노무비 | 운전수 | 1 | 인 | 57077 | 57077 | 273971 | × | 1 | / | 8 | × | 25 | / | 20 | × | 16 | / | 12 | = | 57077
| 조 수 |  | 〃 |  | 0 |  | × | 1 | / | 8 | × | 25 | / | 20 | × | 16 | / | 12 | = | 0
| 조 장 |  | 〃 |  | 0 |  | × | 1 | / | 8 | × | 25 | / | 20 | × | 16 | / | 12 | = | 0
| 소 계 |  |  |  | 57077
재료비 | 주연료(경유) | 11.6 | ℓ | 1528.38 | 17729.2
| 잡유(주연료의22%) | 0.22 |  | 17729.2 | 3900.4
| 소 계 |  |  |  | 21629
경 비 | 손 료(백호우) |  |  |  | 21332 |  | 102313000 |  |  |  | × | 2085 | × | 1e-07
| 소 계 |  |  |  | 21332
합 계 |  |  |  |  | 100038
유압식백호 0.7㎥ (브레이카용)
항 | 목 | 수량 | 단위 | 단 가 | 금 액 | 비 고
| 중기 운전수 | 1 | 인 | 57077 | 57077 | 273971 | × | 1 | / | 8 | × | 25 | / | 20 | × | 16 | / | 12 | = | 57077
노무비
| 조 수 |  | 〃 |  | 0 |  | × | 1 | / | 8 | × | 25 | / | 20 | × | 16 | / | 12 | = | 0
| 조 장 |  | 〃 |  | 0 |  | × | 1 | / | 8 | × | 25 | / | 20 | × | 16 | / | 12 | = | 0
| 소 계 |  |  |  | 57077
재료비 | 주연료(경유) | 11.6 | ℓ | 1528.38 | 17729.2
| 잡유(주연료의20%) | 0.22 |  | 17729.2 | 3900.4
| 소 계 |  |  |  | 21629.6
경 비 | 손 료(백호우) |  |  |  | 21332 |  | 102313000 |  |  |  | × | 2085 | × | 1e-07
| 손 료(브레이카) |  |  |  | 10339 |  | 15827000 |  |  |  | × | 6533 | × | 1e-07
| 소 계 |  |  |  | 31671
합 계 |  |  |  |  | 110377.6
유압식백호 1.0㎥
항 | 목 | 수량 | 단위 | 단 가 | 금 액 | 비 고
노무비 | 운전수 | 1 | 인 | 57077 | 57077 | 273971 | × | 1 | / | 8 | × | 25 | / | 20 | × | 16 | / | 12 | = | 57077
| 조 수 |  | 〃 |  | 0 |  | × | 1 | / | 8 | × | 25 | / | 20 | × | 16 | / | 12 | = | 0
| 조 장 |  | 〃 |  | 0 |  | × | 1 | / | 8 | × | 25 | / | 20 | × | 16 | / | 12 | = | 0
| 소 계 |  |  |  | 57077
재료비 | 주연료(경유) | 19.5 | ℓ | 1528.38 | 29803.4
| 잡유(주연료의22%) | 0.22 |  | 29803.4 | 6556.7
| 소 계 |  |  |  | 36360
경 비 | 손 료 |  |  |  | 25825 |  | 123862000 |  |  |  | × | 2085 | × | 1e-07
합 계 |  |  |  |  | 119262
크레인 10ton
항 | 목 | 수량 | 단위 | 단 가 | 금 액 | 비 고
노무비 | 운전수 | 1 | 인 | 57077 | 57077 | 273971 | × | 1 | / | 8 | × | 25 | / | 20 | × | 16 | / | 12 | = | 57077
| 조 수 |  | 〃 |  | 0 |  | × | 1 | / | 8 | × | 25 | / | 20 | × | 16 | / | 12 | = | 0
| 조 장 |  | 〃 |  | 0 |  | × | 1 | / | 8 | × | 25 | / | 20 | × | 16 | / | 12 | = | 0
| 소 계 |  |  |  | 57077
재료비 | 주연료(경유) | 5.8 | ℓ | 1528.38 | 8864.6
| 잡유(주연료의20%) | 0.2 |  | 8864.6 | 1772.9
| 소 계 |  |  |  | 10637
경 비 | 손 료 |  |  |  | 12566 |  | 69466000 |  |  |  | × | 1809 | × | 1e-07
합 계 |  |  |  |  | 80280
크레인 20ton
항 | 목 | 수량 | 단위 | 단 가 | 금 액 | 비 고
노무비 | 운전수 | 1 | 인 | 57077 | 57077 | 273971 | × | 1 | / | 8 | × | 25 | / | 20 | × | 16 | / | 12 | = | 57077
| 조 수 |  | 〃 |  | 0 |  | × | 1 | / | 8 | × | 25 | / | 20 | × | 16 | / | 12 | = | 0
| 조 장 |  | 〃 |  | 0 |  | × | 1 | / | 8 | × | 25 | / | 20 | × | 16 | / | 12 | = | 0
| 소 계 |  |  |  | 57077
재료비 | 주연료(경유) | 8.6 | ℓ | 1528.38 | 13144
| 잡유(주연료의20%) | 0.2 |  | 13144 | 2628.8
| 소 계 |  |  |  | 15772
경 비 | 손 료 |  |  |  | 23829 |  | 146102000 |  |  |  | × | 1631 | × | 1e-07
합 계 |  |  |  |  | 96678
트럭탑재형 크레인 10ton
항 | 목 | 수량 | 단위 | 단 가 | 금 액 | 비 고
노무비 | 운전수 | 1 | 인 | 49479 | 49479 | 237500 | × | 1 | / | 8 | × | 25 | / | 20 | × | 16 | / | 12 | = | 49479
| 조 수 |  | 〃 |  | 0 |  | × | 1 | / | 8 | × | 25 | / | 20 | × | 16 | / | 12 | = | 0
| 조 장 |  | 〃 |  | 0 |  | × | 1 | / | 8 | × | 25 | / | 20 | × | 16 | / | 12 | = | 0
| 소 계 |  |  |  | 49479
재료비 | 주연료(경유) | 10.3 | ℓ | 1528.38 | 15742.3
| 잡유(주연료의20%) | 0.2 |  | 15742.3 | 3148.4
| 소 계 |  |  |  | 18890
경 비 | 손 료 |  |  |  | 21743 |  | 83693000 |  |  |  | × | 2598 | × | 1e-07
합 계 |  |  |  |  | 90112
트럭탑재형 크레인 15ton
항 | 목 | 수량 | 단위 | 단 가 | 금 액 | 비 고
노무비 | 운전수 | 1 | 인 | 49479 | 49479 | 237500 | × | 1 | / | 8 | × | 25 | / | 20 | × | 16 | / | 12 | = | 49479
| 조 수 |  | 〃 |  | 0 |  | × | 1 | / | 8 | × | 25 | / | 20 | × | 16 | / | 12 | = | 0
| 조 장 |  | 〃 |  | 0 |  | × | 1 | / | 8 | × | 25 | / | 20 | × | 16 | / | 12 | = | 0
| 소 계 |  |  |  | 49479
재료비 | 주연료(경유) | 11 | ℓ | 1528.38 | 16812.1
| 잡유(주연료의20%) | 0.2 |  | 16812.1 | 3362.4
| 소 계 |  |  |  | 20174
경 비 | 손 료 |  |  |  | 26057 |  | 100297000 |  |  |  | × | 2598 | × | 1e-07
합 계 |  |  |  |  | 95710
그레이더 3.6 m
항 | 목 | 수량 | 단위 | 단 가 | 금 액 | 비 고
노무비 | 운전수 | 1 | 인 | 57077 | 57077 | 273971 | × | 1 | / | 8 | × | 25 | / | 20 | × | 16 | / | 12 | = | 57077
| 조 수 |  | 〃 | 0 | 0 | 0 | × | 1 | / | 8 | × | 25 | / | 20 | × | 16 | / | 12 | = | 0
| 조 장 |  | 〃 | 0 | 0 | 0 | × | 1 | / | 8 | × | 25 | / | 20 | × | 16 | / | 12 | = | 0
| 소 계 |  |  |  | 57077
재료비 | 주연료(경유) | 16.2 | ℓ | 1528.38 | 24759.7
| 잡유(주연료의39%) | 0.39 |  | 24759.7 | 9656.2
| 소 계 |  |  |  | 34415
경 비 | 손 료 |  |  |  | 41252 |  | 282357000 |  |  |  | × | 1461 | × | 1e-07
합 계 |  |  |  |  | 132744
덤프트럭 15ton
항 | 목 | 수량 | 단위 | 단 가 | 금 액 | 비 고
노무비 | 운전수 | 1 | 인 |  | 57077 | 273971 | × | 1 | / | 8 | × | 25 | / | 20 | × | 16 | / | 12 | = | 57077
| 소 계 |  |  |  | 57077
재료비 | 주연료(경유) | 15.9 | ℓ | 1528.38 | 24301.2
| 잡유(주연료의38%) | 0.38 |  | 24301.2 | 9234.4
| 소 계 |  |  |  | 33535
경 비 | 손 료 |  |  |  | 18567 |  | 81472000 |  |  |  | × | 2279 | × | 1e-07
합 계 |  |  |  |  | 109179
덤프트럭 24ton
항 | 목 | 수량 | 단위 | 단 가 | 금 액 | 비 고
노무비 | 운전수 | 1 | 인 |  | 57077 | 273971 | × | 1 | / | 8 | × | 25 | / | 20 | × | 16 | / | 12 | = | 57077
| 소 계 |  |  |  | 57077
재료비 | 주연료(경유) | 23 | ℓ | 1528.38 | 35152.7
| 잡유(주연료의38%) | 0.38 |  | 35152.7 | 13358
| 소 계 |  |  |  | 48510
경 비 | 손 료 |  |  |  | 29465 |  | 132193000 |  |  |  | × | 2229 | × | 1e-07
합 계 |  |  |  |  | 135052
진동로울러( 자주식 ) 10ton
항 | 목 | 수량 | 단위 | 단 가 | 금 액 | 비 고
노무비 | 운전수 | 1 | 인 | 57077 | 57077 | 273971 | × | 1 | / | 8 | × | 25 | / | 20 | × | 16 | / | 12 | = | 57077
| 조 장 |  | 〃 |  | 0 |  | × | 1 | / | 8 | × | 25 | / | 20 | × | 16 | / | 12 | = | 0
0
| 소 계 |  |  |  | 57077
재료비 | 주연료(경유) | 14.4 | ℓ | 1528.38 | 22008.6
| 잡유(주연료의30%) | 0.3 |  | 22008.6 | 6602.5
| 소 계 |  |  |  | 28611
경 비 | 손 료 |  |  |  | 23904 |  | 84616000 |  |  |  | × | 2825 | × | 1e-07
합 계 |  |  |  |  | 109592
양족식로울러(견인식) 7ton
항 | 목 | 수량 | 단위 | 단 가 | 금 액 | 비 고
노무비 | 운전수 | 0 | 인 |  | 0 | 0 | × | 1 | / | 8 | × | 25 | / | 20 | × | 16 | / | 12 | = | 0
0
| 조 장 | 0 | 〃 | 0 | 0 | 0 | × | 1 | / | 8 | × | 25 | / | 20 | × | 16 | / | 12 | = | 0
| 소 계 |  |  |  | 0
재료비 | 주연료(경유) | 0 | ℓ | 1528.38 | 0
| 잡유(주연료의20%) | 0 |  | 0 | 0
| 소 계 |  |  |  | 0
경 비 | 손 료 |  |  |  | 0 |  | 0 |  |  |  | × | 1636 | × | 1e-07
합 계 |  |  |  |  | 0
양족식로울러(자주식) 19ton
항 | 목 | 수량 | 단위 | 단 가 | 금 액 | 비 고
노무비 | 운전수 | 1 | 인 | 57077 | 57077 | 273971 | × | 1 | / | 8 | × | 25 | / | 20 | × | 16 | / | 12 | = | 57077
| 조 장 |  | 〃 |  | 0 |  | × | 1 | / | 8 | × | 25 | / | 20 | × | 16 | / | 12 | = | 0
| 소 계 |  |  |  | 57077
재료비 | 주연료(경유) | 27.2 | ℓ | 1528.38 | 41571.9
| 잡유(주연료의18%) | 0.18 |  | 41571.9 | 7482.9
| 소 계 |  |  |  | 49054
경 비 | 손 료 |  |  |  | 34201 |  | 178970000 |  |  |  | × | 1911 | × | 1e-07
합 계 |  |  |  |  | 140332
플레이트콤펙터 1.5 ton
항 | 목 | 수량 | 단위 | 단 가 | 금 액 | 비 고
노무비 | 운전수 | 1 | 인 |  | 35608 | 170920 | × | 1 | / | 8 | × | 25 | / | 20 | × | 16 | / | 12 | = | 35608
| 소 계 |  |  |  | 35608
재료비 | 주연료(휘발류) | 1 | ℓ | 1695.23 | 1695.2
| 잡유(주연료의20%) | 0.2 |  | 1695.2 | 339
| 소 계 |  |  |  | 2034
경 비 | 손 료 |  |  |  | 529 |  | 1428000 |  |  |  | × | 3708 | × | 1e-07
합 계 |  |  |  |  | 38171
공기압축기 7.1㎥/min
항 | 목 | 수량 | 단위 | 단 가 | 금 액 | 비 고
노무비 | 운전수 | 1 | 인 | 57077 | 57077 | 273971 | × | 1 | / | 8 | × | 25 | / | 20 | × | 16 | / | 12 | = | 57077
0
0
| 소 계 |  |  |  | 57077
재료비 | 주연료(경유) | 10 | ℓ | 1528.38 | 15283.8
| 잡유(주연료의16%) | 0.16 |  | 15283.8 | 2445.4
| 소 계 |  |  |  | 17729
경 비 | 손 료 |  |  |  | 3080 |  | 17921000 |  |  |  | × | 1719 | × | 1e-07
합 계 |  |  |  |  | 77886
콘크리트진동기(엔진식) 45ø 2.6Kw
항 | 목 | 수량 | 단위 | 단 가 | 금 액 | 비 고
노무비 | 운전수 |  | 인
재료비 | 주연료(휘발유) | 1 | ℓ | 1695.23 | 1695.2
| 잡유(주연료의10%) | 0.1 |  | 1695.2 | 169.5
| 소 계 |  |  |  | 1864
경 비 | 엔진식후랙시블형ø45 |  |  |  | 118 |  | 233000 |  |  |  | × | 5101 | × | 1e-07
| 바이브레터(봉상) |  |  |  | 82 |  | 164000 |  |  |  | × | 5000 | × | 1e-07
| 소 계 |  |  |  | 200
합 계 |  |  |  |  | 2064
경운기 1ton
항 | 목 | 수량 | 단위 | 단 가 | 금 액 | 비 고
노무비 | 운전수 | 1 | 인 | 35608 | 35608 | 170920 | × | 1 | / | 8 | × | 25 | / | 20 | × | 16 | / | 12 | = | 35608
0
0
| 소 계 |  |  |  | 35608
재료비 | 주연료(경유) | 1.3 | ℓ | 1528.38 | 1986.8
| 잡유(주연료의20%) | 0.2 |  | 1986.8 | 397.3
| 소 계 |  |  |  | 2384
경 비 | 손 료 |  |  |  | 630 |  | 1797000 |  |  |  | × | 3508 | × | 1e-07
합 계 |  |  |  |  | 38622
대형브레이카 0.7㎥
항 | 목 | 수량 | 단위 | 단 가 | 금 액 | 비 고
노무비 | 운전수 | 0 | 인 |  | 0 | 0 | × | 1 | / | 8 | × | 25 | / | 20 | × | 16 | / | 12 | = | 0
0
0
| 소 계 |  |  |  | 0
재료비 | 주연료(경유) | 0 | ℓ | 1528.38 | 0
| 잡유(주연료의20%) | 0 |  | 0 | 0
| 소 계 |  |  |  | 0
경 비 | 손 료 |  |  |  | 10339 |  | 15827000 |  |  |  | × | 6533 | × | 1e-07
합 계 |  |  |  |  | 10339
콘크리트용커터
항 | 목 | 수량 | 단위 | 단 가 | 금 액 | 비 고
노무비 | 운전사(기계) | 1 | 인 | 35608 | 35608 | 170920 | × | 1 | / | 8 | × | 25 | / | 20 | × | 16 | / | 12 | = | 35608
0
0
| 소 계 |  |  |  | 35608
재료비 | 휘발유 | 5.6 | ℓ | 1695.23 | 9493.2
|  | 0.2 |  | 9493.2 | 1898.6
| 소 계 |  |  |  | 11391
경 비 | 손 료 |  |  |  | 1460 |  | 2331000 |  |  |  | × | 6266 | × | 1e-07
합 계 |  |  |  |  | 48459
트레일러 20ton
항 | 목 | 수량 | 단위 | 단 가 | 금 액 | 비 고
노무비 | 운전수 | 1 | 인 |  | 57077 | 273971 | × | 1 | / | 8 | × | 25 | / | 20 | × | 16 | / | 12 | = | 57077
0
0
| 소 계 |  |  |  | 57077
재료비 | 주연료(경유) | 16.5 | ℓ | 1528.38 | 25218.2
| 잡유(주연료의39%) | 0.39 |  | 25218.2 | 9835
| 소 계 |  |  |  | 35053
경 비 | 손 료 |  |  |  | 15014 |  | 58288000 |  |  |  | × | 2576 | × | 1e-07
합 계 |  |  |  |  | 107144
물탱크 5500L
항 | 목 | 수량 | 단위 | 단 가 | 금 액 | 비 고
노무비 | 운전수 | 1 | 인 | 49479 | 49479 | 237500 | × | 1 | / | 8 | × | 25 | / | 20 | × | 16 | / | 12 | = | 49479
0
0
| 소 계 |  |  |  | 49479
재료비 | 주연료(경유) | 9.3 | ℓ | 1528.38 | 14213.9
| 잡유(주연료의30%) | 0.3 |  | 14213.9 | 4264.1
| 소 계 |  |  |  | 18478
경 비 | 손 료 |  |  |  | 8821 |  | 41748000 |  |  |  | × | 2113 | × | 1e-07
합 계 |  |  |  |  | 76778
발전기 25kw
항 | 목 | 수량 | 단위 | 단 가 | 금 액 | 비 고
노무비 | 운전수 | 1 | 인 | 35608 | 35608 | 170920 | × | 1 | / | 8 | × | 25 | / | 20 | × | 16 | / | 12 | = | 35608
0
0
| 소 계 |  |  |  | 35608
재료비 | 주연료(경유) | 4.3 | ℓ | 1528.38 | 6572
| 잡유(주연료의24%) | 0.24 |  | 6572 | 1577.2
| 소 계 |  |  |  | 8149
경 비 | 손 료 |  |  |  | 2985 |  | 12640000 |  |  |  | × | 2362 | × | 1e-07
합 계 |  |  |  |  | 46742
용접기(교류) 200A
항 | 목 | 수량 | 단위 | 단 가 | 금 액 | 비 고
노무비 | 운전수 |  | 인 |  | 0
| 조 수 |  | 〃 |  | 0
| 조 장 |  | 〃 |  | 0
| 소 계 |  |  |  | 0
재료비 | 주연료(경유) |  | ℓ | 1528.38 | 0
| 잡유(주연료의0%) |  |  | 0 | 0
| 소 계 |  |  |  | 0
경 비 | 손 료 |  |  |  | 80 |  | 342000 |  |  |  | × | 2362 | × | 1e-07
합 계 |  |  |  |  | 80
양수기 ( 디젤엔진 5 HP , ∮80 M/M 조합 )
항 | 목 | 수량 | 단위 | 단 가 | 금 액 | 비 고
재료비 | 주연료(경유) | 0.5 | ℓ | 1528.38 | 764.1
| 잡유(주연료의20%) | 0.2 |  | 764.1 | 152.8
양 수 기
| 소 계 |  |  |  | 916
손 료
경 비 | 양수기 80 M/M |  |  |  | 67 |  | 200000 |  |  |  | × | 3375 | × | 1e-07
| 디젤엔진 5HP |  |  |  | 77 |  | 284000 |  |  |  | × | 2731 | × | 1e-07
| 75×6 섹숀호스 |  |  |  | 11 |  | 18246 |  |  |  | × | 6250 | × | 1e-07
| 소 계 |  |  |  | 155
합 계 |  |  |  |  | 1071
콘크리트펌프차(21m)
항 | 목 | 수량 | 단위 | 단 가 | 금 액 | 비 고
노무비 | 운전수 | 1 | 인 | 57077 | 57077 | 273971 | × | 1 | / | 8 | × | 25 | / | 20 | × | 16 | / | 12 | = | 57077
| 조 수 |  | 〃 | 0 | 0 | 0 | × | 1 | / | 8 | × | 25 | / | 20 | × | 16 | / | 12 | = | 0
| 조 장 |  | 〃 | 0 | 0 | 0 | × | 1 | / | 8 | × | 25 | / | 20 | × | 16 | / | 12 | = | 0
| 소 계 |  |  |  | 57077
재료비 | 주연료(경유) | 14.7 | ℓ | 1528.38 | 22467.1
| 잡유(주연료의39%) | 0.35 |  | 22467.1 | 7863.4
| 소 계 |  |  |  | 30330
경 비 | 손 료 |  |  |  | 45486 |  | 172299000 |  |  |  | × | 2640 | × | 1e-07
합 계 |  |  |  |  | 132893
하수관천공기(수동식)
항 | 목 | 수량 | 단위 | 단 가 | 금 액 | 비 고
노무비 | 운전수 |  | 인 |  | 0
| 조 수 |  | 〃 |  | 0
| 조 장 |  | 〃 |  | 0
| 소 계 |  |  |  | 0
재료비 | 주연료(경유) |  | ℓ |  | 0
| 잡유(주연료의0%) |  |  | 0 | 0
| 소 계 |  |  |  | 0
경 비 | 손 료 |  |  |  | 280 |  | 891000 |  |  |  | × | 3144 | × | 1e-07
합 계 |  |  |  |  | 280
워터젯트(96Kw)
항 | 목 | 수량 | 단위 | 단 가 | 금 액 | 비 고
노무비 | 운전수 |  | 인 |  | 0
| 조 수 |  | 〃 |  | 0
| 조 장 |  | 〃 |  | 0
| 소 계 |  |  |  | 0
재료비 | 주연료(경유) | 25 | ℓ | 1528.38 | 38209.5
| 잡유(주연료의18%) | 0.18 |  | 38209.5 | 6877.7
| 소 계 |  |  |  | 45087
경 비 | 손 료 |  |  |  | 75419 |  | 195085000 |  |  |  | × | 3866 | × | 1e-07
합 계 |  |  |  |  | 120506
윈치(싱글자동 3톤)
항 | 목 | 수량 | 단위 | 단 가 | 금 액 | 비 고
노무비 | 운전수 |  | 인 |  | 0
| 조 수 |  | 〃 |  | 0
| 조 장 |  | 〃 |  | 0
| 소 계 |  |  |  | 0
재료비 | 주연료(경유) |  | ℓ |  | 0
| 잡유(주연료의0%) |  |  | 0 | 0
| 소 계 |  |  |  | 0
경 비 | 손 료 |  |  |  | 1865 |  | 6005000 |  |  |  | × | 3106 | × | 1e-07
합 계 |  |  |  |  | 1865
수중펌프(80mm)
항 | 목 | 수량 | 단위 | 단 가 | 금 액 | 비 고
노무비 | 운전수 |  | 인 |  | 0
| 조 수 |  | 〃 |  | 0
| 조 장 |  | 〃 |  | 0
| 소 계 |  |  |  | 0
재료비 | 주연료(경유) |  | ℓ |  | 0
| 잡유(주연료의0%) |  |  | 0 | 0
| 소 계 |  |  |  | 0
경 비 | 손 료 |  |  |  | 278 |  | 754000 |  |  |  | × | 3700 | × | 1e-07
합 계 |  |  |  |  | 278
융착기(200~300mm)
항 | 목 | 수량 | 단위 | 단 가 | 금 액 | 비 고
노무비 | 운전수 |  | 인 |  | 0
| 조 수 |  | 〃 |  | 0
| 조 장 |  | 〃 |  | 0
| 소 계 |  |  |  | 0
재료비 | 주연료(경유) |  | ℓ |  | 0
| 잡유(주연료의0%) |  |  | 0 | 0
| 소 계 |  |  |  | 0
경 비 | 손 료 |  |  |  | 1387 |  | 6048000 |  |  |  | × | 2294 | × | 1e-07
합 계 |  |  |  |  | 1387
트랙터(타이어)(2.5Ton)
항 | 목 | 수량 | 단위 | 단 가 | 금 액 | 비 고
노무비 | 운전수 | 1 | 인 | 47849 | 47849 | 229676 | × | 1 | / | 8 | × | 25 | / | 20 | × | 16 | / | 12 | = | 47849
| 조 수 |  | 〃 | 0 | 0 | 0 | × | 1 | / | 8 | × | 25 | / | 20 | × | 16 | / | 12 | = | 0
| 조 장 |  | 〃 | 0 | 0 | 0 | × | 1 | / | 8 | × | 25 | / | 20 | × | 16 | / | 12 | = | 0
| 소 계 |  |  |  | 47849
재료비 | 주연료(경유) | 6.8 | ℓ | 1528.38 | 10392.9
| 잡유(주연료의29%) | 0.29 | % | 10392.9 | 3013.9
| 소 계 |  |  |  | 13406
경 비 | 손 료 |  |  |  | 2887 |  | 14325000 |  |  |  | × | 2016 | × | 1e-07
합 계 |  |  |  |  | 64142

## 중기가격
건설기계가격 |  |  |  | 환 율 | 1120.7
품 명 | 규 격 |  | 가 | 격 | 부 기
|  | 단위 | ＄ | \
불도우저 | 4 ton(초습지) | 대 |  | 40586000
" | 12ton 무한궤도 | 〃 |  | 175000000
〃 | 13ton(습지) 무한궤도 | 〃 |  | 152011000
〃 | 19ton 무한궤도 | 〃 |  | 178140000
〃 | 19ton 무한궤도(립퍼) | 〃 |  | 15980000
모터그레이더 | 3.6 m | 〃 |  | 282357000
유압식 백호 | 0.4㎥(보통) 무한궤도 | 〃 |  | 76714000
〃 | 0.7㎥(보통) 무한궤도 | 〃 |  | 108021000
〃 | 0.7㎥(습지) 무한궤도 | 〃 |  | 147973000
〃 | 0.7㎥(브레이카) 무한궤도 | 〃 |  | 96703000
〃 | 1.0㎥(보통) 무한궤도 | 〃 |  | 130772000
로 우 더 | 1.34㎥(타이어) | 〃 |  | 83595000
〃 | 2.29㎥(타이어) | 〃 |  | 116138000
브레이카 | 0.7㎥ | 〃 |  | 15827000
덤프트럭 | 10.5 ton | 〃 |  | 48855000
〃 | 15 ton | 〃 |  | 83860000
〃 | 24 ton | 〃 |  | 136759000
트레일러 | 20 ton | 〃 |  | 61567000
〃 | 30 ton | 〃 |  | 82960000
〃 | 60 ton | 〃 |  | 153227000
크레인 | 10ton 무한궤도 | 〃 |  | 72383000
〃 | 20ton 무한궤도 | 〃 |  | 152238000
트럭탑재형 크레인 | 10ton | 〃 |  | 80209000
〃 | 15ton | 〃 |  | 105314000
콘크리트 믹서 | 0.45㎥ | 〃 |  | 5219000
콘크리트진동기 | 3.5HP | 〃 |  | 315000
〃 | 붕상후렉시블 | 〃 |  | 164000
경 운 기 | 1 TON | 〃 |  | 1898000
양 수 기(물푸기용) | ∮ 100mm | 〃 |  | 230000
〃 | 디젤 엔진 7HP | 〃 |  | 286000
〃 | 색숀 호스 100×6m | 개 |  | 37440
양 수 기 | ∮ 150mm | 대 |  | 724000
〃 | 디젤엔진 9 HP | 〃 |  | 362000
〃 | 섹션호스 150×6m | 〃 |  | 76200
디젤파일햄머 | 1.5 TON | 〃 |  | 0
진동로울러(자주식) | 4.4 TON | 〃 |  | 19618000
진동로울러(자주식) | 10 TON | 〃 |  | 88085000
램 머 | 80 ㎏ | 〃 |  | 1210000
콘크리트 펌푸차 41m 80㎥/H |  | 〃 |  | 328357000
콘크리트 펌푸차 21m 65-75㎥/H |  | 〃 |  | 172299000
진동로울러(헨드가이드식) | 0.7TON | 〃 |  | 6339000
라인마아커 | 10km/h | 〃 |  | 54585000
머캐덤 로울러(자주식) | 10Ton | 〃 |  | 51074000
텐덤 로울러(자주식) | 8Ton | 〃 |  | 44916000
타이어로울러(자주식) | 8Ton | 〃 |  | 57442000
양족식로울러(자주식) | 19 Ton | 〃 |  | 190726000
플레이트콤펙터(1.5ton) | 1.5Ton | 〃 |  | 1522000
공기압축기 | 3.5㎥/Min | 〃 |  | 12895000
" | 7.1㎥/Min | 〃 |  | 18668000
" | 10.3㎥/Min | 〃 |  | 30398000
" | 17㎥/Min | 〃 |  | 33253000
착암기(래그헤머) | 2.7㎥/Min | 〃 |  | 0
에어호스 | 3/4″ | 〃 |  | 97000
크로울러드릴(17㎥/min) | 17㎥/Min | 〃 |  | 41279000
용접기(교류) | 200AMP | 〃 |  | 359000
발 전 기 | 50Kw | 〃 |  | 18238000
페이브먼트 브레이카 | 15.9kg | 〃 |  | 0
" | 25kg | 〃 |  | 0
콘크리트 펌프 | 12~15㎥/min | eo |  | 0
디젤엔진 | 35HP | 〃 |  | 3324000
유압식 리퍼 | 유압식 리퍼(19ton) | 〃 |  | 0
유압식 진동 콤펙터 | 0.7㎥ | 〃 |  | 13751000
양 수 기 | 50mm | 〃 |  | 160000
디젤엔진 | 5HP | 〃 |  | 284000
섹숀호스 | 65×6m | 〃 |  | 15330
양 수 기 | 80mm | 〃 |  | 200000
섹숀호스 | 75×6m | 〃 |  | 18246
로 우 더(타이어식) | q=1.72㎥ | 〃 |  | 95229000
유압식 백호(습지) | q=0.4㎥ | 〃 |  | 73754000
발 전 기 | 25Kw | 〃 |  | 13275000
물탱크 | 5500 | 〃 |  | 43412000
융착기 | 200~300mm | 〃 |  | 6863000
콘크리트캇타 | 320-400mm | 〃 |  | 2331000
하수관천공기 | 수동식 | 〃 |  | 891000
워터젯트 | 131Kw | 〃 |  | 195085000
윈치 | 싱글자동 13톤 | 〃 |  | 6005000
수중펌프 | 80mm | 〃 |  | 792000
트랙터(타이어) | 15톤 | 〃 |  | 10119000
트랙터(타이어) | 25톤 | 〃 |  | 14795000
트랙터(타이어) | 35톤 | 〃 |  | 18342000

## 노임
노임단가
종 별 | 단 가 | 종 별 | 단 가 | 종 별 | 단 가
건축목공 | 277642 | 콘크리트공 | 266361 | 건설기계운전사 | 273971
형틀목공 | 272931 | 배관공 | 238145 | 건설기계조장 | 202954
창호공 | 247188 | 도장공 | 253409 | 화물차운전사 | 237500
철공 | 239808 | 내장공 | 252249 | 일반기계운전사 | 170920
철근공 | 268187 | 화약취급공 | 258751 | 건설기계운전조수 | 폐지
철판공 | 221481 | 착암공 | 220081 | 기계설비공 | 237652
샷시공 | 창호공으로통합 | 포장공 | 267989 | 유리공 | 248139
절단공 | 철공으로통합 | 포설공 | 216121 | 덕트공(함석공+덕트공) | 201482
석공 | 268908 | 작업반장 | 215907 | 용접공 | 278326
비계공 | 279433 | 인력운반공(목도) | 180404 | 할석공 | 236986
미장공 | 272354 | 특별인부 | 226122 | 연마공 | 201535
방수공 | 220722 | 보통인부 | 172068 | 플랜트용접공 | 299776
코킹공 | 206732 | 조적공 | 266624 | 조경공 | 224132
배관공(수도) | 262580

## 자재
자 재 단 가
종 별 |  | 규 격 | 원수 | 단위 | 단 가 | 비 고
항 | 목
목재 | 원목 | 말구 ø9 - 15 ㎝ ℓ=1.8 - 2.7 m | 1 | ㎥ | 173652 | 2024 한국농어촌공사 설계단가
| 비계목(육송) | 1.8 m 말구 5-6cm | 1 | 본 | 6346 | 2024 한국농어촌공사 설계단가
| 비계목(육송) | 2.7m 말구 5-6cm | 1 | 본 | 9517 | 2024 한국농어촌공사 설계단가
| 각재 | 육송(3.6*9.0*9.0) | 1 | ㎥ | 439299 | 2024 한국농어촌공사 설계단가
| 각재 | 미송(3.6*4.5*4.5) | 1 | ㎥ | 426000 | 2024 한국농어촌공사 설계단가
| 각재 | 라왕(3.6*4.5*9.0) | 1 | ㎥ | 1026000 | 2024 한국농어촌공사 설계단가
| 판재 | 육송 | 1 | ㎥ | 483803 | 2024 한국농어촌공사 설계단가
| 판재 | 미송 | 1 | ㎥ | 462000 | 2024 한국농어촌공사 설계단가
| 판재 | 라왕 | 1 | ㎥ | 1080000 | 2024 한국농어촌공사 설계단가
| 내부판넬 | 1200×2400(목재문) | 1 | 개 | 72960 | 2024 한국농어촌공사 설계단가
| 꼬치 |  | 1 | 본 | 9 | 2024 한국농어촌공사 설계단가
| 합판 | (보통 1급) 2.7㎜×121×242㎝ | 1 | ㎡ | 2532 | 2024 한국농어촌공사 설계단가
| 합판 | (내수급)12㎜×121cm×242cm | 1 | ㎡ | 8193 | 2024 한국농어촌공사 설계단가
| 천정판 | 미장P/W+50mmGL | 1 | 매 | 10800 | 물정∥(15/01-468)성우기술
석유화학제품 | 휘발유 | 무연 | 1 | ℓ | 1695.23 | 한국석유공사 '24년 07월 1주
| 경유 | 저유황 | 1 | ℓ | 1528.38 | 한국석유공사 '24년 07월 1주
| 중유 | 저유황 (방카C유) | 1 | ℓ | 950 | 한국석유공사 '24년 07월 1주
| 전기뇌관(2.5m) | 하이데토 플러스LP/MS | 1 | 개 | 1470 | 2024 한국농어촌공사 설계단가
| 에멀젼폭약 | 뉴마이트 플러스1(25mm) | 1 | kg | 2770 | 2024 한국농어촌공사 설계단가
| 아세칠렌 | 3kg B급 | 1 | kg | 9500 | 2024 한국농어촌공사 설계단가
| 산소 | 6000ℓ | 1 | 병 | 10000 | 2024 한국농어촌공사 설계단가
| 에폭시 | 강관도장용 | 1 | kg | 5267 | 2024 한국농어촌공사 설계단가
| 에폭시 신너 | 강관도장용 | 1 | kg | 3600 | 2024 한국농어촌공사 설계단가
| 프라이머 | 강관도장용 | 1 | kg | 9361 | 2024 한국농어촌공사 설계단가
| 강관도장용 매스틱 | 3t*40mm*6m | 1 | m | 3500 | 2024 한국농어촌공사 설계단가
| 강관도장용 안쪽테이프 | 0.508t*100mm*6m | 1 | ㎥ | 7733 | 2024 한국농어촌공사 설계단가
| 강관도장용 바깥쪽테이프 | 0.381t*100mm*30m | 1 | ㎥ | 7400 | 2024 한국농어촌공사 설계단가
| 강관도장용 액상접착제 | #1027 | 1 | kg | 20746 | 2024 한국농어촌공사 설계단가
| 표면양생제(유성) | 포장용 | 1 | ℓ | 2000 | 2024 한국농어촌공사 설계단가
| 아스팔트 | MC-3 | 1 | D/M | 189000 | 2024 한국농어촌공사 설계단가
| 아스팔트 | RC-3 | 1 | D/M | 200000 | 2024 한국농어촌공사 설계단가
| 브라운 아스팔트 | 침입도 10-20% | 1 | ℓ | 1300 | 2024 한국농어촌공사 설계단가
| 신너 | KSM-6060 2종 | 1 | ℓ | 1778 | 2024 한국농어촌공사 설계단가
| 조합페인트신너 | T.N-012 | 1 | ℓ | 3518 | 2024 한국농어촌공사 설계단가
| 연마지 | #180 - 240 | 1 | 매 | 200 | 2024 한국농어촌공사 설계단가
| 조합페인트(철재용) | KSM-6020 백색1급 | 1 | ℓ | 4937 | 2024 한국농어촌공사 설계단가
| 조합페인트(목재용) | KSM-6020 백색2급 | 1 | ℓ | 3430 | 2024 한국농어촌공사 설계단가
| 광명단(방청페인트) | KSM-6030 1종(철구조물) | 1 | ℓ | 7400 | 2024 한국농어촌공사 설계단가
| 광명단(방청페인트) | KSM-6030 2종(철재용) | 1 | ℓ | 5780 | 2024 한국농어촌공사 설계단가
| 광명단(방청페인트) | KSM-6030 3종(보수용) | 1 | ℓ | 7400 | 2024 한국농어촌공사 설계단가
| 에나멜 | KSM-6020 백색1급 1종 | 1 | ℓ | 4555 | 2024 한국농어촌공사 설계단가
| 방수액 | 지붕용 | 1 | ℓ | 250 | 2024 한국농어촌공사 설계단가
| 에멀존페인트(수성) | KSM-6010 외부백색 1급 | 1 | ℓ | 3000 | 2024 한국농어촌공사 설계단가
| 퍼티 | 도장용 | 1 | kg | 965 | 2024 한국농어촌공사 설계단가
| 판유리 | 3mm 61×121.9 | 1 | 매 | 3543 | 2024 한국농어촌공사 설계단가
| 판유리 | 5mm 61×121.9 | 1 | 매 | 5324 | 2024 한국농어촌공사 설계단가
| 아스콘 | #467 | 1 | ton | 54509 | 가정(19/01),표층,BB-2
| 아스콘 | #78 | 1 | ton | 65009 | 가정(19/01),기층,WC-2
합성수지고무제품 | PVC지수판 | K.S 5mm×150mm | 1 | m | 2400 | 2024 한국농어촌공사 설계단가
| PVC지수판 | K.S 5mm×230mm | 1 | m | 3300 | 2024 한국농어촌공사 설계단가
| 수팽창 고무지수판 | FS2010 20*7 | 1 | m | 1700 | 2024 한국농어촌공사 설계단가
| PVC파이프(일반관) | VG1 KS D25mm | 1 | m | 889 | 2024 한국농어촌공사 설계단가
| PVC파이프(일반관) | VG1 KS D50mm | 1 | m | 1882 | 2024 한국농어촌공사 설계단가
| PVC파이프(일반관) | VG1 KS D125mm | 1 | m | 12275 | 2024 한국농어촌공사 설계단가
| 신축이음재 | EXP.JOINT FILLER 9mm | 1 | ㎡ | 6806 | 2024 한국농어촌공사 설계단가
| 신축이음재 | EXP.JOINT FILLER 12mm | 1 | ㎡ | 8400 | 2024 한국농어촌공사 설계단가
| 신축이음재 | EXP.JOINT FILLER 20mm | 1 | ㎡ | 13000 | 2024 한국농어촌공사 설계단가
| 신축이음재 | PRIMER | 1 | kg | 3512 | 2024 한국농어촌공사 설계단가
| 신축이음재 | 시란트 | 1 | kg | 3750 | 2024 한국농어촌공사 설계단가
| 마스킹테입 | 50mm(중) | 1 | m | 53 | 2024 한국농어촌공사 설계단가
| 석션호스(PVC고압호스) | 고무 100mm×6m | 1 | 개 | 46420 | 2024 한국농어촌공사 설계단가
| 석션호스(PVC고압호스) | 고무 150mm×6m | 1 | 개 | 113880 | 2024 한국농어촌공사 설계단가
| 고강도PE관(파상형) | 유공관 D200mm | 1 | m | 7390 | 2024 한국농어촌공사 설계단가
| 고강도PE관(파상형) | D150mm | 1 | m | 6873 | 2024 한국농어촌공사 설계단가
| 고강도PE관(파상형) | D200mm | 1 | m | 5280 | 2024 한국농어촌공사 설계단가
| 고강도PE관(파상형) | D300mm | 1 | m | 8050 | 2024 한국농어촌공사 설계단가
| 고강도PE관(파상형) | D500mm | 1 | m | 23390 | 2024 한국농어촌공사 설계단가
| 고무링 | 흄관용 400mm | 1 | 개 | 2200 | 2024 한국농어촌공사 설계단가
| 고무링 | 흄관용 500mm | 1 | 개 | 2700 | 2024 한국농어촌공사 설계단가
| 고무링 | 흄관용 600mm | 1 | 개 | 3100 | 2024 한국농어촌공사 설계단가
| 고무링 | 흄관용 800mm | 1 | 개 | 5100 | 2024 한국농어촌공사 설계단가
| 고무링 | 흄관용 1000mm | 1 | 개 | 7200 | 2024 한국농어촌공사 설계단가
| 아스팔트 루핑 | KSF 25kg×21m | 1 | ㎡ | 1079 | 2024 한국농어촌공사 설계단가
| 수도용PE관 | 63mm | 1 | m | 2450 | 조달단가(부가세포함)
| 수도용PE관 | 110mm | 1 | m | 7120 | 조달단가(부가세포함)
| 수도용PE관 | 160mm | 1 | m | 14880 | 조달단가(부가세포함)
| 수도용PE관 | 200mm | 1 | m | 23230 | 조달단가(부가세포함)
| 수도용PE관 | 225mm | 1 | m | 29250 | 조달단가(부가세포함)
| 수도용PE관 | 315mm | 1 | m | 66620 | 조달단가(부가세포함)
| 수도용PE관 | 400mm | 1 | m | 107000 | 조달단가(부가세포함)
| 수도용PE관 | 500mm | 1 | m | 164770 | 조달단가(부가세포함)
| KP식PE수도관 | D110 | 1 | 본 | 118300 | 조달단가(부가세포함)
| KP식PE수도관 | D160 | 1 | 본 | 223800 | 조달단가(부가세포함)
| KP식PE수도관 | D225 | 1 | 본 | 341300 | 조달단가(부가세포함)
| KP식PE수도관 | D315 | 1 | 본 | 610900 | 조달단가(부가세포함)
| KP식이형관 | 정티(D110) | 1 | 개 | 151990 | 물가자료
| KP식이형관 | 정티(D160) | 1 | 개 | 195480 | 물가자료
| KP식이형관 | 정티(D225) | 1 | 개 | 269420 | 물가자료
| KP식이형관 | 정티(D315) | 1 | 개 | 559300 | 물가자료
| KP식이형관 | 이경티(160*90) | 1 | 개 | 171450 | 물가자료
| KP식이형관 | 이경티(160*110) | 1 | 개 | 187260 | 물가자료
| KP식이형관 | 이경티(225*110) | 1 | 개 | 213400 | 물가자료
| KP식이형관 | 이경티(315*110) | 1 | 개 | 486740 | 물가자료
| KP식이형관 | 이경티(315*160) | 1 | 개 | 517260 | 물가자료
| KP식이형관 | 이경티(315*225) | 1 | 개 | 526140 | 물가자료
| KP식이형관 | 곡관(D110*45˚) | 1 | 개 | 78870 | 물가자료
| KP식이형관 | 곡관(D160*45˚) | 1 | 개 | 101190 | 물가자료
| KP식이형관 | 곡관(D225*45˚) | 1 | 개 | 128960 | 물가자료
| KP식이형관 | 곡관(D315*45˚) | 1 | 개 | 262400 | 물가자료
| KP식이형관 | 곡관(D110*90˚) | 1 | 개 | 104170 | 물가자료
| KP식이형관 | 곡관(D160*90˚) | 1 | 개 | 132240 | 물가자료
| KP식이형관 | 곡관(D225*90˚) | 1 | 개 | 174960 | 물가자료
| KP식이형관 | 곡관(D315*90˚) | 1 | 개 | 323820 | 물가자료
| KP식이형관 | 후렌지단관(D110) | 1 | 개 | 51940 | 물가자료
| KP식이형관 | 후렌지단관(D160) | 1 | 개 | 94430 | 물가자료
| KP식이형관 | 후렌지단관(D225) | 1 | 개 | 122980 | 물가자료
| KP식이형관 | 후렌지단관(D315) | 1 | 개 | 202110 | 물가자료
| 게이트밸브 | D100(STS,10K,플랜지식) | 1 | 개 | 333000 | 2024 한국농어촌공사 설계단가
| 게이트밸브 | D150(STS,10K,플랜지식) | 1 | 개 | 1034000 | 2024 한국농어촌공사 설계단가
| 게이트밸브 | D200(STS,10K,플랜지식) | 1 | 개 | 1570000 | 2024 한국농어촌공사 설계단가
철재 | 철판 | t=1.6mm | 1 | kg | 1108 | 2024 한국농어촌공사 설계단가
| 철판 | t=3.2mm | 1 | kg | 850 | 2024 한국농어촌공사 설계단가
| 철판 | t=4.5mm | 1 | kg | 850 | 2024 한국농어촌공사 설계단가
| 철판 | t=6.0mm | 1 | kg | 850 | 2024 한국농어촌공사 설계단가
| 철판 | t=9.0mm | 1 | kg | 860 | 2024 한국농어촌공사 설계단가
| 보통철선 | ＃20 D=0.9mm 결속선 | 1 | kg | 1215 | 2024 한국농어촌공사 설계단가
| 보통철선 | ＃8 D=4.0mm | 1 | kg | 946 | 2024 한국농어촌공사 설계단가
| 철선(1종) | 아연도 ＃8 D=4.0mm | 1 | kg | 1530 | 2024 한국농어촌공사 설계단가
| 봉강 | D=9mm - 45mm | 1 | kg | 860 | 2024 한국농어촌공사 설계단가
| 평강 | t=6mm B=15~50mm | 1 | kg | 860 | 2024 한국농어촌공사 설계단가
| STEEL PANNEL | 600mm×1200mm(EURO FORM) | 1 | 조 | 21160 | 2024 한국농어촌공사 설계단가
| 내부코너 PANNEL | (200+200)×1200(0.48㎡) | 1 | 조 | 15920 | 2024 한국농어촌공사 설계단가
| WEDGE PIN | 90mm | 1 | 개 | 61 | 2024 한국농어촌공사 설계단가
| FLAT TIE | L=200mm | 1 | 개 | 126 | 2024 한국농어촌공사 설계단가
| HOOK CLAMP | PIPE HOOK | 1 | 개 | 135 | 2024 한국농어촌공사 설계단가
| 원형철근 | D9~D25 | 1 | kg | 860 | 2024 한국농어촌공사 설계단가
| ㄱ형강(등변) | t=10mm×100mm이하 | 1 | kg | 980 | 2024 한국농어촌공사 설계단가
| ㄱ형강(등변) | t=12mm×130mm | 1 | kg | 980 | 2024 한국농어촌공사 설계단가
| ㄷ형강 | 75×40×5mm×6-10m | 1 | kg | 974 | 2024 한국농어촌공사 설계단가
| ㄷ형강 | 150×75×6.5mm×6-10m | 1 | kg | 974 | 2024 한국농어촌공사 설계단가
| ㄷ형강 | 200×80×7.5mm×6-10m | 1 | kg | 974 | 2024 한국농어촌공사 설계단가
| 구조용강관 | t=1.4mm D=39mm | 1 | m | 1630 | 2024 한국농어촌공사 설계단가
| 구조용강관 | t=1.4mm D=51mm | 1 | m | 2210 | 2024 한국농어촌공사 설계단가
| 강관동바리 | KSF8001(2.7mm×4.2m) 16.9kg | 1 | 본 | 24200 | 2024 한국농어촌공사 설계단가
| 빗트 | COPCO(1600×39mm) | 1 | 본 | 61313 | 2024 한국농어촌공사 설계단가
| 와이어메쉬 | ＃6, 100×100 | 1 | ㎡ | 3469 | 2024 한국농어촌공사 설계단가
| 와이어메쉬 | ＃6, 150×150 | 1 | ㎡ | 2336 | 2024 한국농어촌공사 설계단가
| 와이어메쉬 | ＃8, 100×100 | 1 | ㎡ | 2272 | 2024 한국농어촌공사 설계단가
| 와이어메쉬 | ＃8, 150×150 | 1 | ㎡ | 1518 | 2024 한국농어촌공사 설계단가
| 고철 | 잡고철 | 1 | kg | -430 | 2024 한국농어촌공사 설계단가
| 꺽쇠 | D=9 L=150mm | 1 | 개 | 553 | 2024 한국농어촌공사 설계단가
| 스루스게이트 | SL-11 | 1 | 대 | 2028640 | 2024 한국농어촌공사 설계단가
| 스루스게이트(후렌지관) | 11호형 | 1 | 조 | 1764326 | 2024 한국농어촌공사 설계단가
| 권양기용 스핀들 | 25D | 1 | m | 47700 | 2024 한국농어촌공사 설계단가
| 권양기용 스핀들 | 32D | 1 | m | 69800 | 2024 한국농어촌공사 설계단가
| 권양기용 스핀들 | 38D | 1 | m | 66200 | 2024 한국농어촌공사 설계단가
| 권양기(신형) | 1-1호형(D25mm×370kg) | 1 | 대 | 299500 | 2024 한국농어촌공사 설계단가
| 권양기(신형) | 1-2호형(D32mm×500kg) | 1 | 대 | 328900 | 2024 한국농어촌공사 설계단가
| 권양기(신형) | 1-3호형(D38mm×800kg) | 1 | 대 | 341100 | 2024 한국농어촌공사 설계단가
| 취부금구(스핀들용) | 25D | 1 | 조 | 41200 | 2024 한국농어촌공사 설계단가
| 취부금구(스핀들용) | 32D | 1 | 조 | 44600 | 2024 한국농어촌공사 설계단가
| 취부금구(스핀들용) | 38D | 1 | 조 | 48900 | 2024 한국농어촌공사 설계단가
| 문비 | 1-1호형(0.4m×0.4m) | 1 | 매 | 164000 | 2024 한국농어촌공사 설계단가
| 문비 | 1-2호형(0.55m×0.55m) | 1 | 매 | 225000 | 2024 한국농어촌공사 설계단가
| 문비 | 1-3호형(0.72m×0.72m) | 1 | 매 | 342000 | 2024 한국농어촌공사 설계단가
| 강관(비계용) | 48.6mm×2.4m | 1 | m | 3050 | 2024 한국농어촌공사 설계단가
| 이음철물(비계용) | 연결핀(강관비계 48.6mm용) | 1 | 개 | 830 | 2024 한국농어촌공사 설계단가
| 조임철물(비계용) | 직교크램프 | 1 | 개 | 1270 | 2024 한국농어촌공사 설계단가
| 받침철물(비계용) | 받침판 | 1 | 개 | 2800 | 2024 한국농어촌공사 설계단가
| 철물(비계용) | 앙카용 | 1 | 개 | 1026 | 2024 한국농어촌공사 설계단가
| BASS CHANNEL | t=2.0mm 이상 | 1 | m | 3060 | 2024 한국농어촌공사 설계단가
| TOP CHANNEL | t=2.0mm 이상 | 1 | m | 2550 | 2024 한국농어촌공사 설계단가
| 외부 PANEL(벽) | 1200×2400mm | 1 | 매 | 39600 | 2024 한국농어촌공사 설계단가
| 외부 PANEL(창문) | 1200×2400mm | 1 | 매 | 67830 | 2024 한국농어촌공사 설계단가
| 외부 PANEL(철재문) | 1200×2400mm | 1 | 매 | 109800 | 2024 한국농어촌공사 설계단가
| 내부 PANEL(벽) | 1200×2400mm | 1 | 매 | 35150 | 2024 한국농어촌공사 설계단가
| PANEL JOINT (AL-BAR) | L=2400mm | 1 | 조 | 6000 | 2024 한국농어촌공사 설계단가
| CANOPY(출입구채양) | 600*1200 | 1 | 매 | 15200 | 2024 한국농어촌공사 설계단가
| 박공 PANEL | L=7200mm | 1 | 매 | 8495 | 2024 한국농어촌공사 설계단가
| ROOF SHEET | 0.5mm COLOR SHEET | 1 | ㎡ | 7140 | 2024 한국농어촌공사 설계단가
| TRUSS | L=7.2m | 1 | 개 | 55000 | 2024 한국농어촌공사 설계단가
| 중도리(PURIN) | t=2.0m 이상 | 1 | m | 1800 | 2024 한국농어촌공사 설계단가
| T-BAR |  | 1 | m | 1270 | 2024 한국농어촌공사 설계단가
| 동지수판 | 270*1t(B=200) | 1 | m | 22609 | 2024 한국농어촌공사 설계단가
| 동지수판 | 300*1t(B=200) | 1 | m | 26000 | 2024 한국농어촌공사 설계단가
| 동지수판 | 330*1t(B=230) | 1 | m | 28000 | 2024 한국농어촌공사 설계단가
| 블레이드 | D=320-400mm, t=3.2mm | 1 | 개 | 190000 | 2024 한국농어촌공사 설계단가
| 빗트 D=65mm | 크로라드릴 | 1 | 개 | 258570 | 2024 한국농어촌공사 설계단가
| 못 | N 50 | 1 | kg | 861 | 2024 한국농어촌공사 설계단가
| 철재 후레쉬도아 | 진카드, 후레임1.6 양면1.0mm | 1 | ㎡ | 159390 | 2024 한국농어촌공사 설계단가
| 창레일 | 6.4*7.6mm | 1 | 개 | 300 | 2024 한국농어촌공사 설계단가
| 황동레일 | 압출 180cm | 1 | 조 | 3600 | 2024 한국농어촌공사 설계단가
| 호차 | 베아링입 36mm | 1 | 조 | 400 | 2024 한국농어촌공사 설계단가
| 전기용접봉 | KSE4301 4.0D | 1 | kg | 1849 | 2024 한국농어촌공사 설계단가
| 꽂이쇠 | 황동 | 1 | 조 | 1500 | 2024 한국농어촌공사 설계단가
| 구조용 스텐레스강관 | D25.4×1.5mm | 1 | m | 4140 | 2024 한국농어촌공사 설계단가
| 구조용 스텐레스강관 | D31.8×1.5mm | 1 | m | 5170 | 2024 한국농어촌공사 설계단가
| 구조용 스텐레스강관 | D38.1×1.5mm | 1 | m | 6250 | 2024 한국농어촌공사 설계단가
| 구조용 스텐레스강관 | D50.8×2.0mm | 1 | m | 10950 | 2024 한국농어촌공사 설계단가
| 스텐레스 철판 | t=1.0mm | 1 | kg | 3700 | 2024 한국농어촌공사 설계단가
| 스텐레스 고철 | 27종 | 1 | kg | -2000 | 2024 한국농어촌공사 설계단가
| 스텐레스 볼트넛트와샤 | 12mm×150mm | 1 | 개 | 932 | 2024 한국농어촌공사 설계단가
| 스텐레스 볼트넛트와샤 | 16mm×150mm | 1 | 개 | 1694 | 2024 한국농어촌공사 설계단가
| 강관(아연도) | KS 100D | 1 | m | 17803 | 2024 한국농어촌공사 설계단가
| 철근(SD30A) | D10mm | 1 | ton | 1119030 | 조달단가(부가세포함)
| 철근(SD30A) | D13mm | 1 | ton | 1108030 | 조달단가(부가세포함)
| 철근(SD30A) | D16mm∼D32mm | 1 | ton | 1102530 | 조달단가(부가세포함)
콘크리트제품 | 양회 | 40kg | 1 | 대 | 3300 | 조달단가(부가세포함)
| 레미콘 | 25-160-80 | 1 | ㎥ | 54560 | 조달단가(부가세포함)
| 레미콘 | 25-160-12 | 1 | ㎥ | 55780 | 조달단가(부가세포함)
| 레미콘 | 25-180-80 | 1 | ㎥ | 96830 | 조달단가(부가세포함)
| 레미콘 | 25-180-12 | 1 | ㎥ | 99120 | 조달단가(부가세포함)
| 레미콘 | 25-210-80 | 1 | ㎥ | 100500 | 조달단가(부가세포함)
| 레미콘 | 25-210-12 | 1 | ㎥ | 102680 | 조달단가(부가세포함)
| 레미콘 | 25-240-80 | 1 | ㎥ | 99960 | 조달단가(부가세포함)
| 레미콘 | 25-240-12 | 1 | ㎥ | 105840 | 조달단가(부가세포함)
| 흄관(소켓관) | D = 0.30 | 1 | 본 | 49100 | 조달단가(부가세포함)
| 흄관(소켓관) | D = 0.40 | 1 | 본 | 55490 | 조달단가(부가세포함)
| 흄관(소켓관) | D = 0.50 | 1 | 본 | 71980 | 조달단가(부가세포함)
| 흄관(소켓관) | D = 0.60 | 1 | 본 | 98210 | 조달단가(부가세포함)
| 흄관(소켓관) | D = 0.70 | 1 | 본 | 134200 | 조달단가(부가세포함)
| 흄관(소켓관) | D = 0.80 | 1 | 본 | 173330 | 조달단가(부가세포함)
| 흄관(소켓관) | D = 0.90 | 1 | 본 | 219890 | 조달단가(부가세포함)
| 흄관(소켓관) | D = 1.00 | 1 | 본 | 273410 | 조달단가(부가세포함)
| 흄관(소켓관) | D = 1.20 | 1 | 본 | 384390 | 조달단가(부가세포함)
| 흄관(소켓관) | D = 1.50 | 1 | 본 | 727970 | 조달단가(부가세포함)
| 수로관(일반) | 300×300(300C) | 1 | 본 | 44100 | 조달단가(부가세포함)
| 수로관(일반) | 400×400(400C) | 1 | 본 | 61300 | 조달단가(부가세포함)
| 수로관(일반) | 500×450(500B) | 1 | 본 | 67800 | 조달단가(부가세포함)
| 수로관(일반) | 500×500(500C) | 1 | 본 | 88084 | 조달단가(부가세포함)
| 수로관(일반) | 600×500(600B) | 1 | 본 | 94100 | 조달단가(부가세포함)
| 수로관(일반) | 600×600(600C) | 1 | 본 | 103900 | 조달단가(부가세포함)
| 수로관(일반) | 700×600 (700B) | 1 | 본 | 114900 | 조달단가(부가세포함)
| 수로관(일반) | 800×700(800B) | 1 | 본 | 139000 | 조달단가(부가세포함)
| 수로관(일반) | 800×800(800C) | 1 | 본 | 176800 | 조달단가(부가세포함)
| 수로관(일반) | 900×800(900B) | 1 | 본 | 158500 | 조달단가(부가세포함)
| 수로관(일반) | 1000×800(1000A) | 1 | 본 | 170400 | 조달단가(부가세포함)
| 수로관(일반) | 1000×1000(1000C) | 1 | 본 | 192000 | 조달단가(부가세포함)
| 수로관(일반) | 1200×1000(1200B) | 1 | 본 | 236700 | 조달단가(부가세포함)
| 수로관(일반) | 1500×1000(1500A) | 1 | 본 | 287900 | 조달단가(부가세포함)
| 수로관(일반) | 1500×1200(1500B) | 1 | 본 | 334800 | 조달단가(부가세포함)
| 콘크리트조립식배수관 | H=1.2m | 1 | 본 | 159600 | 조달단가(부가세포함)
| 콘크리트조립식배수관 | H=1.5m | 1 | 본 | 260800 | 조달단가(부가세포함)
| 콘크리트조립식배수관 | H=1.8m | 1 | 본 | 344700 | 조달단가(부가세포함)
| 콘크리트조립식배수관 | 2000×1200 | 1 | 본 | 525300 | 조달단가(부가세포함)
| 콘크리트조립식배수관 | 2500×1500 | 1 | 본 | 634100 | 조달단가(부가세포함)
골재 | 모래 |  | 1 | ㎥ | 17000 | 견적가
| 자갈 | D25mm 이하 | 1 | ㎥ | 14000 | 견적가
| 자갈 | D40mm 이하 | 1 | ㎥ | 13000 | 견적가
| 혼합석 | D50mm 이하 | 1 | ㎥ | 9000 | 견적가
| 혼합석 | D75mm 이하 | 1 | ㎥ | 9000 | 견적가
| 조약돌 |  | 1 | ㎥ | 12000 | 견적가
| 사석 |  | 1 | ㎥ | 12000 | 견적가
기타 | 잔디(재배) | 0.3×0.3×0.03 | 1 | 매 | 370 | 2024 한국농어촌공사 설계단가
| 바퀴숫돌 | 평반연마지석 150×25 | 1 | 개 | 4690 | 2024 한국농어촌공사 설계단가
| 마대 | 수방자재용(900×10×10) | 1 | 매 | 310 | 2024 한국농어촌공사 설계단가
| 넝마(모직물) | 면 100% | 1 | kg | 1650 | 2024 한국농어촌공사 설계단가
| 지수활제 | 콘크리트관 지수 및 윤활용 | 1 | kg | 4500 | 2024 한국농어촌공사 설계단가
| 이중벽PE관 | D100 | 1 | m | 10500 | 2024 한국농어촌공사 설계단가
| 이중벽PE관 | D150 | 1 | m | 15580 | 2024 한국농어촌공사 설계단가
| 이중벽PE관 | D200 | 1 | m | 16850 | 2024 한국농어촌공사 설계단가
| 이중벽PE관 | D300 | 1 | m | 21520 | 2024 한국농어촌공사 설계단가
| 이중벽PE관 | D500 | 1 | m | 66530 | 2024 한국농어촌공사 설계단가
| 이중벽PE관 | D800 | 1 | m | 153000 | 2024 한국농어촌공사 설계단가
| 코아드릴빗트 | D150 다이아몬드 | 1 | 개 | 28000 | 2024 한국농어촌공사 설계단가
| 코아드릴빗트 | D200 다이아몬드 | 1 | 개 | 33000 | 2024 한국농어촌공사 설계단가
| 멀티파이프죠인트(보수용) | D200(RCH-L) | 1 | 개 | 110000 | 물가자료 3월 678P
| 맨홀 | 600×600×1000 | 1 | 개 | 118000 | 물가자료 1월 203P
| 유공관 | D100 | 1 | m | 4650 | 물가자료 9월 304P
| 유공관 | D150 | 1 | m | 6200 | 물가자료 9월 304P
| 유공관 | D200 | 1 | m | 9200 | 물가자료 9월 304P
| 맨홀 | 0.4*0.4*0.6*0.1 | 1 | 개 | 90000 | 물가자료 9월 205P
| 폐기물처리비(경비) | 콘크리트 | 1 | ton | 25989 | '24년 건설폐기물중간처리단가
| 폐기물처리비(경비) | 아스콘 | 1 | ton | 28022 | '24년 건설폐기물중간처리단가
| 유말공 | D600 | 1 | 조 | 900000 | 견적단가
| 유말공 | D800 | 1 | 조 | 1180000 | 견적단가
| 유말공 | D1000 | 1 | 조 | 1470000 | 견적단가
| 맨홀 | 0.8*0.8*0.8*0.15 | 1 | 개 | 160000 | 물가자료 10월 205P
| 스틸그레이팅 | 0.9*0.9*0.6t | 1 | 개 | 310000 | 물가자료 10월 215P
| 맨홀 | 0.9*0.9*1.2*0.15 | 1 | 개 | 205000 | 물가자료 12월 205P
| 스틸그레이팅 | 0.7*0.7*0.6t | 1 | 개 | 153000 | 물가자료 12월 215P
| 맨홀 | 1.0*1.0*1.2*0.15 | 1 | 개 | 242000 | 물가자료 12월 205P
| 스틸그레이팅 | 1.1*1.1*0.6t | 1 | 개 | 418000 | 물가자료 12월 215P
| 플랜지소켓 | ∮225mm | 1 | 개 | 76740 | 물가자료 12월
| 모르타르 | 초속경보수용 | 1 | ㎏ | 3000 | 거래가격 7월 108P
| 콘크리트옹벽블럭 | 1000*700*500 | 1 | 개 | 49300 | 조달단가(부가세포함)
| 투광기 | 다이아몬트형(개폐형) 150-400W | 1 | 개 | 65000 | 거래가격 7월 1110P
| 비닐 | PE필름 0.1mm | 1 | ㎡ | 475 | 물가자료 12월
| 이중벽PE관 | D250 | 1 | m | 3340 | 조달단가(부가세포함)
| 이중벽PE관 | D1,000 | 1 | m | 251020 | 조달단가(부가세포함)
| 이중벽PE관 | D1,200 | 1 | m | 336864 | 조달단가(부가세포함)

## 구역화물
구역화물 | [6 empty] | q = t / 450 * 5 * 1 / Q
구 분 | 규 격 | 운반거리 | 적재차량 | 적 재 량 | 대당운임 | 단위운임 | 적하시간 | 적하인부 | 부리기
|  | (km) | (ton) | (ton, m3,본) | (원) | (ton, m3, 본/원) | (분) | (인)
양회 |  | 10 | 11 | 11 | 116040 | 10549
철근 |  | 83.2 | 11 | 11 | 213890 | 19444
목재 |  | 15.5 | 11 | 16 | 92060 | 5753
일반철재 |  | 15.5 | 11 | 11 | 92060 | 8369
특수철재 |  | 93.2 | 11 | 11 | 224740 | 20430
PE 관 | D100mm L=6m | 93.2 | 8 | 350 | 224740 | 642
| D150mm L=6m | 93.2 | 8 | 175 | 224740 | 1284
| D200mm L=6m | 93.2 | 8 | 110 | 224740 | 2043
| D250mm L=6m | 93.2 | 8 | 66 | 224740 | 3405
| D300mm L=6m | 93.2 | 8 | 52 | 224740 | 4321
| D400mm L=6m | 93.2 | 8 | 27 | 224740 | 8323
| D500mm L=6m | 93.2 | 8 | 16 | 224740 | 14046
V₁
V₂
Cm
f
E
규 격
공 종
사용기계
구 분
V₁
V₂
Cm
f
E
공 종
사용기계

## 운반거리
자재운반거리
종 별 | 시속별 운반거리(Km) |  |  |  |  | 20Km/hr 환산 편도거리(km) |  |  |  |  | 비 고
| 10 | 15 | 25 | 35 | 계 | 10 | 15 | 25 | 35 | 계
양회 |  |  |  | 10 | 10 | 0 |  |  | 5.7 | 5.7 | 부여읍
철근 |  |  |  | 83.2 | 83.2 | 0 |  |  | 47.5 | 47.5 | 대전광역시
모래 | 0.5 |  |  | 15 | 15.5 | 1 |  |  | 8.5 | 9.5 | 부여읍 장암면
자갈 | 0.5 |  |  | 30.5 | 31 | 1 |  |  | 6 | 7 | 부여읍 석성면 증산리
사석 | 0.5 |  |  | 30.5 | 31 | 1 |  |  | 12 | 13 | 부여읍 석성면 증산리
잡석 | 0.5 |  |  | 30.5 | 31 | 1 |  |  | 12 | 13 | 부여읍 석성면 증산리
토취장 | 0.5 |  |  | 5 | 5.5 | 1 |  |  | 2.8 | 3.8 | 부여읍 임천면 점리
목재 |  |  |  | 15.5 | 15.5 | 0 |  |  | 8.8 | 8.8 | 부여읍
일반철재 |  |  |  | 15.5 | 15.5 | 0 |  |  | 8.8 | 8.8 | 부여읍
특수철재, 배관자재 |  |  |  | 93.2 | 93.2 | 0 |  |  | 53.2 | 53.2 | 천안시
중기운반 |  |  |  | 15.5 | 15.5 | 0 |  |  | 8.8 | 8.8 | 부여읍
소운반거리
|  |  | 소운반거리 L = |  | 50 | m
자재운반도
석산
|  |  |  | 0.5 | 자갈 혼합석 잡석
|  |  |  | 석성면 |  |  | 천안시
증산리
| 골재장 | [6 empty] | 특수철재 배관자재
|  |  |  | 15 |  |  | 45.2
| 0.5 | 모래
| 장암면 | 7 |  | 부여읍 | 32.5 |  | 공주시 | 35.2 |  | 대 전
광역시
[5 empty] | 양회 목재 | [5 empty] | 철근
| 3 |  |  |  | 철재 중기
| 합하 | 2.5 |  | 임천면 | 3 |  | 현장 | 3 |  | 임천면
| 삼거리 |  |  | 점 리
조립식구조물