## 설계예산서
2026년도
콘텐츠기업지원센터 조성사업 (건축)
| 공사개요 | 건축공사 (조경/기계설비포함)
| 대지위치 : | 제주도 제주시 구좌읍 평대리 3161-1외 1필지(비자숲길 55)
| 공사내용 : | 기존 A,B,C동 리모델링 및 증축공사
| 공사면적 : | 3,213.51㎡
| 주요시설 : | 기존 A,B,C동
| 공사범위 : | 내외부 철거 및 증축공사, 내부 인테리어공사, 외장마감 및 창호설치공사
| 구분 | 공사비 | 비고
| 총공사비 | 일금
| 도급공사비 | 일금
| 도급자관급 | 일금
| 관급자관급 | 일금

## 원가계산서
공 사 원 가 계 산 서
공사명 : 컨텐츠 기업지원센터 조성사업
| 비 목 |  |  | 금 액 | 구 성 비 | 비 고
A1 | 순 공 사 원 가 | 재 료 비 | 직 접 재 료 비
A2 |  |  | 간 접 재 료 비
A3 |  |  | 작 업 부 산 물
AS |  |  | [ 소 계 ]
B1 |  | 노 무 비 | 직 접 노 무 비
B2 |  |  | 간 접 노 무 비 |  | 직접노무비 * 17.8%
BS |  |  | [ 소 계 ]
C2 |  | 경 비 | 경 비
C1 |  |  | 운 반 비
C3 |  |  | 공 통 가 설 비
C4 |  |  | 산 재 보 험 료 |  | 노무비 * 3.56%
C5 |  |  | 고 용 보 험 료 |  | 노무비 * 1.01%
C6 |  |  | 국민 건강 보험료 |  | 직접노무비 * 3.595%
CB |  |  | 노인장기요양보험료 |  | 건강보험료 * 13.14%
C7 |  |  | 국민 연금 보험료 |  | 직접노무비 * 4.75%
C8 |  |  | 퇴직 공제 부금비 |  | 직접노무비 * 2.3%
CA |  |  | 산업안전보건관리비(A안) |  | (재료비+직노+도급관급<VAT제외>)*2.28%+4,325,000원
C9 |  |  | 산업안전보건관리비(B안) |  | ((재료비+직노)* 2.28%+4,325,000원) * 1.2
CH |  |  | 환 경 보 전 비 |  | (재료비+직노+경비) * 0.5%
CM |  |  | 석 면 분 담 금 |  | 노무비 * 0.006%
CN |  |  | 임 금 채 권 부 담 금 |  | 노무비 * 0.09%
CG |  |  | 기 타 경 비 |  | (재료비+노무비) * 5.4%
CK |  |  | 하도급지급보증수수료 |  | (재료비+직노+경비) * 0.08%
CL |  |  | 건설기계대여금지급보증서발급수수료 |  | (재료비+직노+경비) * 0.07%
CC |  |  | 안 전 관 리 비
CD |  |  | 품 질 관 리 비
CS |  |  | [ 소 계 ]
S1 | 계
D1 | 일 반 관 리 비 |  |  |  | 계 * 6.5%
D2 | 이 윤 |  |  |  | (노무비+경비+일반관리비) * 12%
D9 | 공 급 가 액
DB | 부 가 가 치 세 |  |  |  | 공급가액 * 10%
DH | 도 급 액 |  |  |  | 천원미만절사
DK | 도급자관급자재 |  |  |  |  | 도급자설치분
DL | 관급자관급자재 |  |  |  |  | 관급자설치분
S2 | 총 공 사 비

## 공종별집계표
공 종 별 집 계 표
[ 컨텐츠 기업지원센터 조성사업 ]
품 명 | 규 격 | 단위 | 수량 | 재 료 비 |  | 노 무 비 |  | 경 비 |  | 합 계 |  | 비 고 | 공종코드 | 변수 | 상위공종 | 공종구분 | 공종레벨 | 공종소계 | 원가계산서 연결금액
|  |  |  | 단 가 | 금 액 | 단 가 | 금 액 | 단 가 | 금 액 | 단 가 | 금 액
01 컨텐츠 기업지원센터 조성사업 |  |  | 1 | 0 | 0 | 0 | 0 | 0 | 0 | 0 | 0 |  | 01 |  |  |  | 1
0101 『공통가설공사』 |  |  | 1 | 0 | 0 | 0 | 0 | 0 | 0 | 0 | 0 |  | 0101 |  |  | 5 | 2 |  | 0
010101 공통 가설 공사 |  |  | 1 | 0 | 0 | 0 | 0 | 0 | 0 | 0 | 0 |  | 010101 |  | 0101 |  | 3
0102 『건축공사-A동』 |  |  | 1 | 0 | 0 | 0 | 0 | 0 | 0 | 0 | 0 |  | 0102 |  | 01 |  | 2
010201 가 설 공 사 |  |  | 1 | 0 | 0 | 0 | 0 | 0 | 0 | 0 | 0 |  | 010201 |  | 0102 |  | 3
010202 토 및 지정공사 |  |  | 1 | 0 | 0 | 0 | 0 | 0 | 0 | 0 | 0 |  | 010202 |  | 0102 |  | 3
010203 철근콘크리트공사 |  |  | 1 | 0 | 0 | 0 | 0 | 0 | 0 | 0 | 0 |  | 010203 |  | 0102 |  | 3
010204 조 적 공 사 |  |  | 1 | 0 | 0 | 0 | 0 | 0 | 0 | 0 | 0 |  | 010204 |  | 0102 |  | 3
010205 돌 공 사 |  |  | 1 | 0 | 0 | 0 | 0 | 0 | 0 | 0 | 0 |  | 010205 |  | 0102 |  | 3
010206 타 일 공 사 |  |  | 1 | 0 | 0 | 0 | 0 | 0 | 0 | 0 | 0 |  | 010206 |  | 0102 |  | 3
010207 목공사및수장공사 |  |  | 1 | 0 | 0 | 0 | 0 | 0 | 0 | 0 | 0 |  | 010207 |  | 0102 |  | 3
010208 방 수 공 사 |  |  | 1 | 0 | 0 | 0 | 0 | 0 | 0 | 0 | 0 |  | 010208 |  | 0102 |  | 3
010209 홈 통 공 사 |  |  | 1 | 0 | 0 | 0 | 0 | 0 | 0 | 0 | 0 |  | 010209 |  | 0102 |  | 3
010210 금 속 공 사 |  |  | 1 | 0 | 0 | 0 | 0 | 0 | 0 | 0 | 0 |  | 010210 |  | 0102 |  | 3
010211 미 장 공 사 |  |  | 1 | 0 | 0 | 0 | 0 | 0 | 0 | 0 | 0 |  | 010211 |  | 0102 |  | 3
010212 창 호 공 사 |  |  | 1 | 0 | 0 | 0 | 0 | 0 | 0 | 0 | 0 |  | 010212 |  | 0102 |  | 3
010213 유 리 공 사 |  |  | 1 | 0 | 0 | 0 | 0 | 0 | 0 | 0 | 0 |  | 010213 |  | 0102 |  | 3
010214 칠 공 사 |  |  | 1 | 0 | 0 | 0 | 0 | 0 | 0 | 0 | 0 |  | 010214 |  | 0102 |  | 3
010215 부 대 공 사 |  |  | 1 | 0 | 0 | 0 | 0 | 0 | 0 | 0 | 0 |  | 010215 |  | 0102 |  | 3
010216 장애인편의시설 |  |  | 1 | 0 | 0 | 0 | 0 | 0 | 0 | 0 | 0 |  | 010216 |  | 0102 |  | 3
010217 건설폐기물상차비 |  |  | 1 | 0 | 0 | 0 | 0 | 0 | 0 | 0 | 0 |  | 010217 |  | 0102 |  | 3
010218 골 재 비 |  |  | 1 | 0 | 0 | 0 | 0 | 0 | 0 | 0 | 0 |  | 010218 |  | 0102 |  | 3
0103 『건축공사-B동』 |  |  | 1 | 0 | 0 | 0 | 0 | 0 | 0 | 0 | 0 |  | 0103 |  | 01 |  | 2
010301 가 설 공 사 |  |  | 1 | 0 | 0 | 0 | 0 | 0 | 0 | 0 | 0 |  | 010301 |  | 0103 |  | 3
010302 토 및 지정공사 |  |  | 1 | 0 | 0 | 0 | 0 | 0 | 0 | 0 | 0 |  | 010302 |  | 0103 |  | 3
010303 철근콘크리트공사 |  |  | 1 | 0 | 0 | 0 | 0 | 0 | 0 | 0 | 0 |  | 010303 |  | 0103 |  | 3
010304 조 적 공 사 |  |  | 1 | 0 | 0 | 0 | 0 | 0 | 0 | 0 | 0 |  | 010304 |  | 0103 |  | 3
010305 돌 공 사 |  |  | 1 | 0 | 0 | 0 | 0 | 0 | 0 | 0 | 0 |  | 010305 |  | 0103 |  | 3
010306 타 일 공 사 |  |  | 1 | 0 | 0 | 0 | 0 | 0 | 0 | 0 | 0 |  | 010306 |  | 0103 |  | 3
010307 목공사및수장공사 |  |  | 1 | 0 | 0 | 0 | 0 | 0 | 0 | 0 | 0 |  | 010307 |  | 0103 |  | 3
010308 방 수 공 사 |  |  | 1 | 0 | 0 | 0 | 0 | 0 | 0 | 0 | 0 |  | 010308 |  | 0103 |  | 3
010309 홈 통 공 사 |  |  | 1 | 0 | 0 | 0 | 0 | 0 | 0 | 0 | 0 |  | 010309 |  | 0103 |  | 3
010310 금 속 공 사 |  |  | 1 | 0 | 0 | 0 | 0 | 0 | 0 | 0 | 0 |  | 010310 |  | 0103 |  | 3
010311 미 장 공 사 |  |  | 1 | 0 | 0 | 0 | 0 | 0 | 0 | 0 | 0 |  | 010311 |  | 0103 |  | 3
010312 창 호 공 사 |  |  | 1 | 0 | 0 | 0 | 0 | 0 | 0 | 0 | 0 |  | 010312 |  | 0103 |  | 3
010313 유 리 공 사 |  |  | 1 | 0 | 0 | 0 | 0 | 0 | 0 | 0 | 0 |  | 010313 |  | 0103 |  | 3
010314 칠 공 사 |  |  | 1 | 0 | 0 | 0 | 0 | 0 | 0 | 0 | 0 |  | 010314 |  | 0103 |  | 3
010315 장애인편의시설 |  |  | 1 | 0 | 0 | 0 | 0 | 0 | 0 | 0 | 0 |  | 010315 |  | 0103 |  | 3
010316 건설폐기물상차비 |  |  | 1 | 0 | 0 | 0 | 0 | 0 | 0 | 0 | 0 |  | 010316 |  | 0103 |  | 3
010317 골 재 비 |  |  | 1 | 0 | 0 | 0 | 0 | 0 | 0 | 0 | 0 |  | 010317 |  | 0103 |  | 3
0104 『건축공사-C동』 |  |  | 1 | 0 | 0 | 0 | 0 | 0 | 0 | 0 | 0 |  | 0104 |  | 01 |  | 2
010401 가 설 공 사 |  |  | 1 | 0 | 0 | 0 | 0 | 0 | 0 | 0 | 0 |  | 010401 |  | 0104 |  | 3
010402 토 및 지정공사 |  |  | 1 | 0 | 0 | 0 | 0 | 0 | 0 | 0 | 0 |  | 010402 |  | 0104 |  | 3
010403 철근콘크리트공사 |  |  | 1 | 0 | 0 | 0 | 0 | 0 | 0 | 0 | 0 |  | 010403 |  | 0104 |  | 3
010404 조 적 공 사 |  |  | 1 | 0 | 0 | 0 | 0 | 0 | 0 | 0 | 0 |  | 010404 |  | 0104 |  | 3
010405 돌 공 사 |  |  | 1 | 0 | 0 | 0 | 0 | 0 | 0 | 0 | 0 |  | 010405 |  | 0104 |  | 3
010406 타 일 공 사 |  |  | 1 | 0 | 0 | 0 | 0 | 0 | 0 | 0 | 0 |  | 010406 |  | 0104 |  | 3
010407 목공사및수장공사 |  |  | 1 | 0 | 0 | 0 | 0 | 0 | 0 | 0 | 0 |  | 010407 |  | 0104 |  | 3
010408 방 수 공 사 |  |  | 1 | 0 | 0 | 0 | 0 | 0 | 0 | 0 | 0 |  | 010408 |  | 0104 |  | 3
010409 홈 통 공 사 |  |  | 1 | 0 | 0 | 0 | 0 | 0 | 0 | 0 | 0 |  | 010409 |  | 0104 |  | 3
010410 금 속 공 사 |  |  | 1 | 0 | 0 | 0 | 0 | 0 | 0 | 0 | 0 |  | 010410 |  | 0104 |  | 3
010411 미 장 공 사 |  |  | 1 | 0 | 0 | 0 | 0 | 0 | 0 | 0 | 0 |  | 010411 |  | 0104 |  | 3
010412 창 호 공 사 |  |  | 1 | 0 | 0 | 0 | 0 | 0 | 0 | 0 | 0 |  | 010412 |  | 0104 |  | 3
010413 유 리 공 사 |  |  | 1 | 0 | 0 | 0 | 0 | 0 | 0 | 0 | 0 |  | 010413 |  | 0104 |  | 3
010414 칠 공 사 |  |  | 1 | 0 | 0 | 0 | 0 | 0 | 0 | 0 | 0 |  | 010414 |  | 0104 |  | 3
010415 장애인편의시설 |  |  | 1 | 0 | 0 | 0 | 0 | 0 | 0 | 0 | 0 |  | 010415 |  | 0104 |  | 3
010416 건설폐기물상차비 |  |  | 1 | 0 | 0 | 0 | 0 | 0 | 0 | 0 | 0 |  | 010416 |  | 0104 |  | 3
010417 골 재 비 |  |  | 1 | 0 | 0 | 0 | 0 | 0 | 0 | 0 | 0 |  | 010417 |  | 0104 |  | 3
0105 『철거공사-A동』 |  |  | 1 | 0 | 0 | 0 | 0 | 0 | 0 | 0 | 0 |  | 0105 |  | 01 |  | 2
010501 철 거 공 사 |  |  | 1 | 0 | 0 | 0 | 0 | 0 | 0 | 0 | 0 |  | 010501 |  | 0105 |  | 3
010502 건설폐기물상차비 |  |  | 1 | 0 | 0 | 0 | 0 | 0 | 0 | 0 | 0 |  | 010502 |  | 0105 |  | 3
0106 『철거공사-B동』 |  |  | 1 | 0 | 0 | 0 | 0 | 0 | 0 | 0 | 0 |  | 0106 |  | 01 |  | 2
010601 철 거 공 사 |  |  | 1 | 0 | 0 | 0 | 0 | 0 | 0 | 0 | 0 |  | 010601 |  | 0106 |  | 3
010602 건설폐기물상차비 |  |  | 1 | 0 | 0 | 0 | 0 | 0 | 0 | 0 | 0 |  | 010602 |  | 0106 |  | 3
0107 『철거공사-C동』 |  |  | 1 | 0 | 0 | 0 | 0 | 0 | 0 | 0 | 0 |  | 0107 |  | 01 |  | 2
010701 철 거 공 사 |  |  | 1 | 0 | 0 | 0 | 0 | 0 | 0 | 0 | 0 |  | 010701 |  | 0107 |  | 3
010702 건설폐기물상차비 |  |  | 1 | 0 | 0 | 0 | 0 | 0 | 0 | 0 | 0 |  | 010702 |  | 0107 |  | 3
0108 『정화조폐쇄공사』 |  |  | 1 | 0 | 0 | 0 | 0 | 0 | 0 | 0 | 0 |  | 0108 |  | 01 |  | 2
010801 정화조폐쇄공사 |  |  | 1 | 0 | 0 | 0 | 0 | 0 | 0 | 0 | 0 |  | 010801 |  | 0108 |  | 3
0109 『내후성강판구조물공사』 |  |  | 1 | 0 | 0 | 0 | 0 | 0 | 0 | 0 | 0 |  | 0109 |  | 01 |  | 2
010901 내후성강판구조물공사 |  |  | 1 | 0 | 0 | 0 | 0 | 0 | 0 | 0 | 0 |  | 010901 |  | 0109 |  | 3
0110 『현장제작가구설치』 |  |  | 1 | 0 | 0 | 0 | 0 | 0 | 0 | 0 | 0 |  | 0110 |  | 01 |  | 2
011001 현장제작가구설치 |  |  | 1 | 0 | 0 | 0 | 0 | 0 | 0 | 0 | 0 |  | 011001 |  | 0110 |  | 3
0111 『운동기구설치』 |  |  | 1 | 0 | 0 | 0 | 0 | 0 | 0 | 0 | 0 |  | 0111 |  | 01 |  | 2
0112 『기계 설비 공사』 |  |  | 1 | 0 | 0 | 0 | 0 | 0 | 0 | 0 | 0 |  | 0112 |  | 01 |  | 2
011201 장비 및 위생기구 설치공사 |  |  | 1 | 0 | 0 | 0 | 0 | 0 | 0 | 0 | 0 |  | 011201 |  | 0112 |  | 3
011202 급수, 급탕 배관공사 |  |  | 1 | 0 | 0 | 0 | 0 | 0 | 0 | 0 | 0 |  | 011202 |  | 0112 |  | 3
011203 오,배수 및 환개 배관공사 |  |  | 1 | 0 | 0 | 0 | 0 | 0 | 0 | 0 | 0 |  | 011203 |  | 0112 |  | 3
011204 에어컨 설치 및 철거공사 |  |  | 1 | 0 | 0 | 0 | 0 | 0 | 0 | 0 | 0 |  | 011204 |  | 0112 |  | 3
011205 장비 및 배관류 철거공사 |  |  | 1 | 0 | 0 | 0 | 0 | 0 | 0 | 0 | 0 |  | 011205 |  | 0112 |  | 3
011206 건설폐기물상차비 |  |  | 1 | 0 | 0 | 0 | 0 | 0 | 0 | 0 | 0 |  | 011206 |  | 0112 |  | 3
0113 『조 경 공 사』 |  |  | 1 | 0 | 0 | 0 | 0 | 0 | 0 | 0 | 0 |  | 0113 |  | 01 |  | 2
011301 식재공사 |  |  | 1 | 0 | 0 | 0 | 0 | 0 | 0 | 0 | 0 |  | 011301 |  | 0113 |  | 3
011302 시설물공사 |  |  | 1 | 0 | 0 | 0 | 0 | 0 | 0 | 0 | 0 |  | 011302 |  | 0113 |  | 3
011303 포장공사 |  |  | 1 | 0 | 0 | 0 | 0 | 0 | 0 | 0 | 0 |  | 011303 |  | 0113 |  | 3
011304 우배수공사 |  |  | 1 | 0 | 0 | 0 | 0 | 0 | 0 | 0 | 0 |  | 011304 |  | 0113 |  | 3
011305 식재부대공사 |  |  | 1 | 0 | 0 | 0 | 0 | 0 | 0 | 0 | 0 |  | 011305 |  | 0113 |  | 3
0114 『작 업 부 산 물』 |  |  | 1 | 0 | 0 | 0 | 0 | 0 | 0 | 0 | 0 |  | 0114 |  |  | 1 | 2 |  | 0
011401 건축공사 |  |  | 1 | 0 | 0 | 0 | 0 | 0 | 0 | 0 | 0 |  | 011401 |  | 0114 |  | 3
011402 기계설비공사 |  |  | 1 | 0 | 0 | 0 | 0 | 0 | 0 | 0 | 0 |  | 011402 |  | 0114 |  | 3
0115 『운 반 비』 |  |  | 1 | 0 | 0 | 0 | 0 | 0 | 0 | 0 | 0 |  | 0115 |  |  | 3 | 2 |  | 0
0116 『안 전 관 리 비』 |  |  | 1 | 0 | 0 | 0 | 0 | 0 | 0 | 0 | 0 |  | 0116 |  |  | 7 | 2 |  | 0
0117 『품 질 관 리 비』 |  |  | 1 | 0 | 0 | 0 | 0 | 0 | 0 | 0 | 0 |  | 0117 |  |  | 8 | 2 |  | 0
011701 품질시험비 |  |  | 1 | 0 | 0 | 0 | 0 | 0 | 0 | 0 | 0 |  | 011701 |  | 0117 |  | 3
011702 품질관리활동비 |  |  | 1 | 0 | 0 | 0 | 0 | 0 | 0 | 0 | 0 |  | 011702 |  | 0117 |  | 3
0118 『미확정설계공종』 |  |  | 1 | 0 | 0 | 0 | 0 | 0 | 0 | 0 | 0 |  | 0118 |  |  | 3 | 2 |  | 0
0120 『도급자관급자재』 |  |  | 1 | 0 | 0 | 0 | 0 | 0 | 0 | 0 | 0 |  | 0120 |  |  | F | 2 |  | 0
0121 『관급자관급자재』 |  |  | 1 | 0 | 0 | 0 | 0 | 0 | 0 | 0 | 0 |  | 0121 |  |  | G | 2 |  | 0
012101 금속제창 |  |  | 1 | 0 | 0 | 0 | 0 | 0 | 0 | 0 | 0 |  | 012101 |  | 0121 |  | 3
012102 승객용엘리베이터 |  |  | 1 | 0 | 0 | 0 | 0 | 0 | 0 | 0 | 0 |  | 012102 |  | 0121 |  | 3
012103 폴리우레아수지도막방수 |  |  | 1 | 0 | 0 | 0 | 0 | 0 | 0 | 0 | 0 |  | 012103 |  | 0121 |  | 3
012104 운동기구 |  |  | 1 | 0 | 0 | 0 | 0 | 0 | 0 | 0 | 0 |  | 012104 |  | 0121 |  | 3
012105 공기순환기 |  |  | 1 | 0 | 0 | 0 | 0 | 0 | 0 | 0 | 0 |  | 012105 |  | 0121 |  | 3
[ 합 계 ] |  |  |  |  | 0 |  | 0 |  | 0 |  | 0

## 공종별내역서
공 종 별 내 역 서
[ 컨텐츠 기업지원센터 조성사업 ]
품 명 | 규 격 | 단위 | 수량 | 재 료 비 |  | 노 무 비 |  | 경 비 |  | 합 계 |  | 비 고 | 품목코드 | 변수 | 설정 | 공종코드 | 일위 | 단산 | 자재 | 손료적용 | 손료저장 | 적용율 | JUK1 | JUK2 | JUK3 | JUK4 | JUK5 | JUK6 | JUK7 | JUK8 | JUK9 | JUK10 | JUK11 | JUK12 | JUK13 | JUK14 | JUK15 | JUK16 | JUK17 | JUK18 | JUK19 | JUK20 | 자재구분 | 공종구분 | 공종레벨 | 공종+자재 | 고유번호
|  |  |  | 단 가 | 금 액 | 단 가 | 금 액 | 단 가 | 금 액 | 단 가 | 금 액
010101 공통 가설 공사 | 『공통가설공사』 | [14 empty] | 010101
조립식가설울타리(RPP 방음휀스) | 10개월, H=3.0m이하, 강관지주 | M | 256
조립식 가설 대문(기초레미콘관급) | L=6M, H=6M, 10개월 | EA | 1
콘테이너형 가설사무소 설치 및 해체 | 3.0*6.0m, 10개월 | 개소 | 1
콘테이너형 근로자편의시설 설치 및 해체 | 3.0*6.0m, 10개월 | 개소 | 1
콘테이너형 품질시험실 설치 및 해체 | 3.0*6.0m, 10개월 | 개소 | 1
콘테이너형 가설창고 설치 및 해체 | 3.0*6.0m, 11개월 | 개소 | 1
[ 합 계 ]
010201 가 설 공 사 | 『건축공사-A동』
타워형 가설 계단 설치 및 해체 | 연결형,5.4*1.8*H:10m(2층용),6개월 | 개소 | 1
강관 조립말비계(이동식)설치 및 해체 | 높이 2m, 6개월 | 대 | 7
강관 조립말비계(이동식)설치 및 해체 | 높이 4m, 6개월 | 대 | 5
시스템비계 설치 및 해체(인력) - 보호망 미시공 | 6개월, 10m 이하, 발판 1열 및 가설계단 포함 | M2 | 154.54
시스템비계 설치 및 해체(인력) - 보호망 미시공 | 6개월, 10m 이하, 발판 2열 및 가설계단 포함 | M2 | 1319.95
시스템비계 설치 및 해체(인력) - 보호망 미시공 | 6개월, 10m 초과~20m 이하, 발판 1열 및 가설계단 포함 | M2 | 3.13
시스템비계 설치 및 해체(인력) - 보호망 미시공 | 6개월, 10m 초과~20m 이하, 발판 2열 및 가설계단 포함 | M2 | 4.81
목재 평 규준틀 설치 및 철거 |  | 개소 | 1
목재 귀 규준틀 설치 및 철거 |  | 개소 | 5
강관동바리 설치 및 해체 | 3.5m이하, 3개월, 간격 0.6~0.8m이하, 65m2 | M2 | 11.76
강관동바리 설치 및 해체(수평연결보강1단) | 3.5m~4.2m이하, 3개월, 간격 0.6~0.8m이하, 55m2 | M2 | 273.48
시스템동바리 설치 및 해체 | 5m이하, 간격 0.6~0.8m이하 | 10공M3 | 6.54
시스템동바리 설치 및 해체 | 5m∼10m이하, 3개월, 간격 0.6~0.8m이하 | 10공M3 | 3.34
시스템동바리 설치 및 해체 | 10m∼20m이하, 3개월, 간격 0.6~0.8m이하 | 10공M3 | 0.17
건축물 현장정리 | 철근콘크리트조, 철골·철근콘크리트조 | M2 | 138.56
건축물 현장정리 | 수리, 옥내외 청소 등 | M2 | 1462.6
구조부 먹매김 | 일반 | M2 | 138.56
거푸집 먹매김 | 일반 | M2 | 138.56
건축물보양 | 부직포 깔기 | M2 | 228.88
준공청소 |  | M2 | 1601.16
[ 합 계 ]
010202 토 및 지정공사 | 『건축공사-A동』
터파기/토사 | 보통, 굴착기 0.7m3 90%, 인력10% | M3 | 110.76
토사 운반/단지외 10km | 보통, 덤프 15ton+굴착기 0.7m3(고르기 별도) | M3 | 54.28
되메우기 및 다짐 | 소형장비 | M3 | 56.48
기초 지정 - 잡석 포함 | 잡석지정 | M3 | 25.39
[ 합 계 ]
010203 철근콘크리트공사 | 『건축공사-A동』
철근콘크리트용봉강(관급) | 철근콘크리트용봉강, 이형봉강(SD400), HD-10 | TON | 13.67
철근콘크리트용봉강(관급) | 철근콘크리트용봉강, 이형봉강(SD400), HD-13 | TON | 2.51
철근콘크리트용봉강(관급) | 철근콘크리트용봉강, 이형봉강(SD400), HD-16 | TON | 1.67
철근콘크리트용봉강(관급) | 철근콘크리트용봉강, 이형봉강(SD400), HD-19 | TON | 0.26
철근콘크리트용봉강(관급) | 철근콘크리트용봉강, 이형봉강(SD400), HD-22 | TON | 4.85
레미콘(관급) | 25-18-80 | M3 | 14.28
레미콘(관급) | 25-30-150 | M3 | 173.48
합판거푸집 설치 및 해체 | 보통 4회, 수직고 7m까지 | M2 | 299.42
유로폼 설치 및 해체 | 3회, 복잡, 수직고 7m까지 | M2 | 280.21
유로폼 설치 및 해체 | 3회, 보통, 수직고 7m까지 | M2 | 237.02
유로폼 설치 및 해체 | 3회, 간단, 수직고 7m까지 | M2 | 167.94
합벽지지대 설치 및 해체 | 유로폼포함 | M2 | 133.8
원형거푸집 설치 및 해체 | D300 | M2 | 8.93
철근 현장가공 및 현장조립 | Type-Ⅱ, Shop drawing포함 | TON | 22.29
콘크리트 펌프차 타설/버림콘크리트 | slump 8~12cm, f2 : Type-Ⅰ, 36m, 218.4㎥/일당 | 일당 | 0.5
콘크리트 펌프차 타설/무근콘크리트 | slump 8~12cm, f2 : Type-Ⅰ, 36m, 218.4㎥/일당 | 일당 | 0.5
콘크리트 펌프차 타설/기초 | slump 8~12cm, f2 : Type-Ⅰ, 36m, 210.0㎥/일당 | 일당 | 0.5
콘크리트 펌프차 타설/지층 | slump 8~12cm, f2 : Type-Ⅰ, 36m, 150.0㎥/일당 | 일당 | 0.5
콘크리트 펌프차 타설/1층 | slump 8~12cm, f2 : Type-Ⅰ, 36m, 150.0㎥/일당 | 일당 | 0.5
콘크리트 펌프차 타설/2층 | slump 8~12cm, f2 : Type-Ⅰ, 36m, 150.0㎥/일당 | 일당 | 0.5
콘크리트 펌프차 타설/옥탑 | slump 8~12cm, f2 : Type-Ⅰ, 36m, 150.0㎥/일당 | 일당 | 0.5
지수판설치 - 소켓 연결 | PVC, H200*5t | M | 64.74
표면 마무리 | 쇠흙손마감 | M2 | 235.25
에폭시(Epoxy) 콘크리트 접착제 바르기 | 신구 - 콘크리트 접착제 바르기 | M2 | 63.94
콘크리트 치핑 | 소형치핑장비활용 | M2 | 63.94
천공 후 앙카철근 매입 | HD13MM 이하, HY-200 | 개소 | 3427
천공 후 앙카철근 매입 | HD16MM, HY-200 | 개소 | 141
천공 후 앙카철근 매입 | HD22MM, HY-200 | 개소 | 328
슬라브 하부 보강용 앵글 | ㄱ-100*100*10, M12@300 | M | 61.58
[ 합 계 ]
010204 조 적 공 사 | 『건축공사-A동』
콘크리트벽돌(관급) | 콘크리트벽돌, 190*57*90mm, 제주, C종2급 | 매 | 46077
0.5B 벽돌쌓기 | 3.6m 이하, 시공량 25m2/일당 | M2 | 125.85
1.0B 벽돌쌓기 | 3.6m 이하, 시공량 15m2/일당 | M2 | 231.17
인방걸이철물/RC구조에맞댄면 | ㄱ-100*100*7T, 앵커볼트포함 | 개소 | 6
벽돌운반 | 인력, 1층 | 천매 | 22.09
벽돌운반 | 인력, 2층 | 천매 | 21.77
철근콘크리트인방 제작 및 설치(철근.레미콘관급) | 100*200, 벽돌 | M | 9.32
철근콘크리트인방 제작 및 설치(철근.레미콘관급) | 200*200, 벽돌 | M | 26.78
[ 합 계 ]
010205 돌 공 사 | 『건축공사-A동』
인조대리석세면대 설치 | 아연도각관 50*50*1.6T 보강 포함 | M | 7.6
쇄석 멀칭/방풍실지붕 | T50, 크레인운반포함 | M2 | 17.5
인조대리석 두겁대/화장실 | 160*12mm | M | 2.72
화강석붙임(접착, 물갈기) | 걸레받이, 마천석 100*10mm | M | 46
화강석붙임(접착, 물갈기)/계단 | 걸레받이, 마천석 100~231*10mm | M | 16.44
인조대리석귀틀 설치/체력단련실 탈의실 | T12*W50*H50 | M | 6.85
[ 합 계 ]
010206 타 일 공 사 | 『건축공사-A동』
도기질타일 | 300*300 | M2 | 194.29
롱브릭타일 | 500*50 | M2 | 133.17
현무암타일 | 500*50 | M2 | 232.99
자기질타일 | 300*300 | M2 | 71.94
타일 압착 붙이기(바탕 15mm+압 6mm)/도기질타일 | 벽, 300*300(타일C, 백색줄눈) | M2 | 188.63
타일 압착 붙이기(바탕 15mm+압 6mm)/롱브릭타일 | 벽, 500*50(타일C, 백색줄눈) | M2 | 58.79
타일 접착 붙이기/롱브릭타일 | 벽, 500*50(타일C, 백색줄눈) | M2 | 70.5
타일 압착 붙이기(바탕 15mm+압 6mm)/현무암타일 | 벽, 500*50(타일C, 회색줄눈) | M2 | 226.2
타일 압착 붙이기(바탕 35mm+압 5mm)/자기질타일,논슬립 | 바닥, 300*300(타일C, 백색줄눈) | M2 | 4.44
타일 압착 붙이기(바탕 65mm+압 5mm)/자기질타일,논슬립 | 바닥, 300*300(타일C, 백색줄눈) | M2 | 65.4
[ 합 계 ]
010207 목공사및수장공사 | 『건축공사-A동』
화장실칸막이/시공도 | 20mm, 방수PB, HPM마감 | M2 | 38
소변기칸막이/시공도 | 8mm*450*1200, 엣칭 강화유리 | EA | 2
샤워칸막이/시공도 | 8mm*900*2400, 엣칭 강화유리, 도어포함 | EA | 4
마루틀 설치 | 30*30, @300 | M2 | 12.02
내수합판 깔기 | 12mm, 2겹 깔기 | M2 | 12.02
벽체틀 설치 | 30*30, @450*600 | M2 | 192.47
비닐타일 깔기 | 비닐타일, 3*450*450mm, 데코타일 | M2 | 803.65
헬스장매트 깔기 | 1000*1000*20mm, 난연제품 | M2 | 66.47
PVC 걸레받이 설치 | H100 | M | 131.22
나왕합판 걸레받이 설치 | T6*H100, 바니쉬 3회칠 | M | 286.61
자작합판 걸레받이 설치 | T6*H100, 바니쉬 3회칠 | M | 74.64
애쉬집성목 걸레받이 설치 | T7*H100, 바니쉬 3회칠 | M | 76.47
불연천장재 설치 | 15t*300*600, 무석면텍스 | M2 | 88.57
석고판 설치(나사고정) | 벽, 1겹 붙임, 9.5t 일반석고보드 | M2 | 1319.66
석고판 설치(나사고정)/내부 AL창호상부벽체 | 벽, 1겹 붙임, 9.5t 일반석고보드 | M2 | 243.82
석고판 설치(나사고정) | 벽, 2겹 붙임, 9.5t 일반석고보드 | M2 | 439.56
시멘트보드 설치(나사고정) | 벽, 2겹 붙임, 9.0t | M2 | 71.4
석고판 설치(나사고정)/승강기PIT단열재불연처리 | 천장, 1겹 붙임, 12.5t 방화석고보드 | M2 | 6.37
석고판 설치(나사고정) | 천장, 2겹 붙임, 9.5t 일반석고보드 | M2 | 710.72
나왕합판알판 설치 | 6t, H100, 바니쉬 3회칠 | M2 | 711.49
자작합판알판 설치 | 6t, H100, 바니쉬 3회칠 | M2 | 328.71
애쉬집성목루버 설치 | 7t, H100, 바니쉬 3회칠 | M2 | 255.54
준불연 EPS 단열재 접착제 붙이기 - 벽 | 심재형, 가등급, 75mm | M2 | 61.33
준불연 EPS 단열재 콘크리트타설 부착 | 심재형, 가등급, 75mm | M2 | 115.92
준불연 EPS 단열재 콘크리트타설 부착 | 심재형, 가등급, 135mm | M2 | 115.37
준불연 EPS 단열재 슬래브위 깔기/방풍실지붕 | 심재형, 가등급, 135mm | M2 | 17.5
압출발포폴리스티렌 슬래브 위 깔기 | 비중 0.035, 60mm | M2 | 12.02
압출발포폴리스티렌 슬래브 위 깔기 | 비중 0.035, 65mm | M2 | 21.67
유리면 격자넣기 - 벽 | 유리면매트, 밀도24kg/㎥, 50mm | M2 | 714.84
방습필름 설치 - 바닥 | 폴리에틸렌필름, 두께, 0.04mm, 2겹 | M2 | 148.69
[ 합 계 ]
010208 방 수 공 사 | 『건축공사-A동』
방수포 깔기/방풍실지붕 | 타포린천 | M2 | 17.5
외부창호주위 무기질계 도막방수 | 2회바름, 바름폭 W200 | M2 | 134.1
투수성 발수제 | 3회 | M2 | 17.97
수밀코킹(실리콘) | 삼각, 10mm, 창호주위 | M | 2028.56
시멘트 액체방수 바름 - 바탕처리 포함 | 바닥 | M2 | 76.21
시멘트 액체방수 바름 - 바탕처리 포함 | 수직부 | M2 | 151.17
액체방수 코너 보강 우레탄 도막방수 | W:(150+150), 수직부 및 바닥, 보강포포함 | M | 210.17
지하외벽 아스팔트방수 바름 / 흙에접한벽체 | 수직부, 2회 바름 | M2 | 21.06
폴리우레아수지도막방수(관급) | 지붕, 2mm | M2 | 1120.9
[ 합 계 ]
010209 홈 통 공 사 | 『건축공사-A동』
알루미늄선홈통 설치 | ㅁ-100*120*1.0t, 불소수지도장 | M | 151.4
스텐 상자홈통 설치 | 250*250*250*1.5t | EA | 26
루프드레인 설치 | 수직형, D100㎜ | 개소 | 11
루프드레인 설치 | L형, D100mm | 개소 | 2
[ 합 계 ]
010210 금 속 공 사 | 『건축공사-A동』
미장용 코너비드 설치 | 아연도, 50*50mm | M | 1.84
평철난간설치/TYPE-1, 계단실,선룸,연결복도 | H1100, T12*W60@150, 지정도장 | M | 17.8
평철난간설치/TYPE-1, 계단실 최상층 | H1500, T12*W60@150, 지정도장 | M | 1.7
와이어메시 바닥깔기 | #8-150*150 | M2 | 13.28
경량철골천장틀 설치 | M-BAR(BAR간격300mm) | M2 | 799.3
천장점검구 설치 | AL 백색, 450*450mm | 개소 | 27
엘리베이터후크 | Ø100*22t STL | 개 | 2
경량벽체철골틀 설치 | C-50*45*0.8t | M2 | 1081.14
경량벽체철골틀 설치 | C-65*45*0.8t | M2 | 505.45
증축 지붕 파라펫 알루미늄후레싱 설치 | 1.2mm, W300, 불소수지, 각관 및 화스너포함 | M | 56.38
승강기 앞 천장측면 알루미늄후레싱 설치 | 1.2mm, H300, 불소수지, 각관 및 화스너포함 | M | 7.75
불연금속천장재/틀포함,시공도 | 300*300, 지정색상 | M2 | 85.76
AL 그리드루버 | 100*100*10*50, 달대포함, 분체도장 | M2 | 606.31
AL 그리드루버용 조명박스/천장재 3m2 당 1개 적용 | 190*190, 150파이타공 | EA | 203
AL 스크린루버 | 50*150@250, 달대포함, 방염우드시크 | M2 | 65.35
스테인리스재료분리대/셀프레벨링,콩자갈마감,얇은분리 | 바닥, ㄴ-W30*H8*2.0t, 두께면노출 | M | 59.84
스테인리스재료분리대/마감재료가다를경우 | 바닥, W15*H20*1.5t | M | 28.6
스테인리스재료분리대 | 벽, W15*H20*1.2t | M | 76.77
외부창호하부후레싱 | 1.2mm, W300, 불소수지, 각관 및 화스너포함 | M | 185.21
철재창호 하부프레임 | SST, 100*45*1.5mm | M | 7.95
내부 AL창호 상부 고정각관틀 설치 | GI, 100*100*2.3mm, H300 | M | 27.55
내부 AL창호 상부 고정각관틀 설치 | GI, 100*100*2.3mm, H750 | M | 24.63
내부 AL창호 상부 고정각관틀 설치 | GI, 100*100*2.3mm, H1050 | M | 2.4
내부 AL창호 상부 고정각관틀 설치 | GI, 100*100*2.3mm, H1300 | M | 32.15
내부 AL창호 상부 고정각관틀 설치 | GI, 100*100*2.3mm, H1600 | M | 32.79
AL몰딩 설치 | 메지몰딩 | M | 573.56
AL몰딩 설치 | ㄷ형, 15*30*15*1.0mm | M | 148.87
타일용 코너비드 설치 | 스텐, 10*10mm | M | 51.6
[ 합 계 ]
010211 미 장 공 사 | 『건축공사-A동』
모르타르 바름 | 내벽, 9mm(초벌), 3.6m 이하 | M2 | 10.63
모르타르 바름 | 내벽, 15mm, 3.6m 이하 | M2 | 118.64
모르타르 바름 | 바닥, 24mm | M2 | 682.76
모르타르 바름 | 바닥, 27mm | M2 | 791.63
모르타르 바름 | 바닥, 30mm | M2 | 62.57
모르타르 바름/조적벽체, 콘크리트벽체 철거면 | 바닥, 30mm | M2 | 131.54
셀프레벨링몰탈 | 6t, 지정칼라 | M2 | 377.22
콩자갈수지포장/시공도 | 6t, 미장시공 | M2 | 301.64
종석뿜칠마감/시공도 |  | M2 | 158.37
콘크리트 면처리 | 3.6m 이하, 퍼티 및 견출 | M2 | 19.95
콘크리트 면처리 | 3.6m 이하, 천장, 퍼티 및 견출 | M2 | 35.85
유리섬유메쉬 붙임 | 수직부, 화스너 고정포함 | M2 | 337.85
창호주위 모르타르 충전 |  | M | 670.52
창호주위 발포우레탄 충전/시공도 |  | M | 383.49
[ 합 계 ]
010212 창 호 공 사 | 『건축공사-A동』
ACWA01[AL,CW,FIX](관급) | 7.400 x 6.600 = 36.360 | EA | 1
ACWA02A[AL,CW,FIX](관급) | 6.250 x 2.700 = 16.875 | EA | 1
ACWA02B[AL,CW,FIX](관급) | 6.350 x 2.700 = 17.145 | EA | 1
AD01[AL,SAFEDOOR] | 1.800 x 2.200 = 3.960 | EA | 1
AD02[AL,SAFEDOOR] | 1.050 x 2.200 = 2.310 | EA | 1
AD02A[AL,SAFEDOOR] | 1.050 x 2.200 = 2.310 | EA | 27
ASD01[AL,SYSTEMDOOR] | 1.050 x 2.200 = 2.310 | EA | 9
ASD02[AL,SYSTEMDOOR] | 1.800 x 2.300 = 4.140 | EA | 1
ASD03[AL,SYSTEMDOOR] | 3.600 x 2.700 = 9.720 | EA | 1
ASWA01[AL,CW,FI,T.T](관급) | 3.150 x 3.000 = 9.450 | EA | 6
ASWA02A[AL,CW,FIX+PJ](관급) | 2.975 x 3.000 = 8.925 | EA | 1
ASWA02B[AL,CW,FIX+PJ](관급) | 3.275 x 3.000 = 9.825 | EA | 1
ASWA03A[AL,CW,FIX+PJ](관급) | 2.975 x 2.550 = 7.586 | EA | 1
ASWA03B[AL,CW,FIX+PJ](관급) | 3.275 x 2.550 = 8.351 | EA | 1
ASWA04[AL,CW,FIX](관급) | 1.500 x 2.550 = 3.825 | EA | 1
ASWA05A[AL,CW,FIX+PJ](관급) | 3.250 x 2.550 = 8.287 | EA | 1
ASWA05B[AL,CW,FIX+PJ](관급) | 3.250 x 2.550 = 8.287 | EA | 1
ASWA05C[AL,CW,FIX+PJ](관급) | 3.250 x 2.550 = 8.287 | EA | 1
ASWA05D[AL,CW,FIX](관급) | 3.250 x 2.550 = 8.287 | EA | 1
ASWA05E[AL,CW,FIX+PJ](관급) | 3.250 x 2.550 = 8.287 | EA | 1
ASWA05F[AL,CW,FIX+PJ](관급) | 3.275 x 2.550 = 8.351 | EA | 1
ASWA06A[AL,CW,FIX+PJ](관급) | 3.250 x 2.550 = 8.287 | EA | 1
ASWA06B[AL,CW,FIX+PJ](관급) | 3.250 x 2.550 = 8.287 | EA | 1
ASWA06C[AL,CW,FIX+PJ](관급) | 3.250 x 2.550 = 8.287 | EA | 1
ASWA06D[AL,CW,FIX+PJ](관급) | 3.250 x 2.550 = 8.287 | EA | 1
ASWA06E[AL,CW,FIX+PJ](관급) | 3.275 x 2.550 = 8.351 | EA | 1
ASWA07[AL,CW,FIX+T.T](관급) | 3.150 x 1.500 = 4.725 | EA | 16
ASWA09[AL,CW,FIX+T.T](관급) | 1.500 x 1.500 = 2.250 | EA | 5
ASWA10[AL,CW,FIX+PJ](관급) | 3.600 x 2.250 = 8.100 | EA | 2
ASWA11A[AL,CW,FIX+PJ](관급) | 2.384 x 2.250 = 5.364 | EA | 1
ASWA11B[AL,CW,FIX+PJ](관급) | 3.000 x 2.250 = 6.750 | EA | 1
ASWA11C[AL,CW,FIX+PJ](관급) | 2.100 x 2.250 = 4.725 | EA | 1
ASWA12[AL,CW,FIX+PJ](관급) | 0.800 x 1.500 = 1.200 | EA | 6
ASWA13[AL,CW,FIX+PJ](관급) | 0.800 x 2.550 = 2.040 | EA | 2
ASWA14A[AL,CW,FIX+PJ](관급) | 3.000 x 0.700 = 2.100 | EA | 1
ASWA14B[AL,CW,FIX+PJ](관급) | 2.100 x 0.700 = 1.470 | EA | 1
ASWA15A[AL,CW,FIX+PJ](관급) | 6.950 x 2.550 = 17.722 | EA | 2
ASWA15B[AL,CW,FIX+PJ](관급) | 4.950 x 2.550 = 12.622 | EA | 2
ASWA16[AL,CW,FIX+PJ](관급) | 6.225 x 2.700 = 16.807 | EA | 1
AWA01[AL,CW,FIX](관급) | 14.250 x 3.000 = 42.750 | EA | 1
AWA01A[AL,CW,FIX](관급) | 1.550 x 3.000 = 4.650 | EA | 1
AWA01B[AL,CW,FIX](관급) | 3.250 x 3.000 = 9.750 | EA | 1
AWA02A[AL,CW,FIX](관급) | 2.900 x 3.000 = 8.700 | EA | 1
AWA02B[AL,CW,FIX](관급) | 1.890 x 3.000 = 5.670 | EA | 1
AWA02C[AL,CW,FIX](관급) | 2.200 x 3.000 = 6.600 | EA | 1
AWA02D[AL,CW,FIX](관급) | 6.800 x 2.550 = 17.340 | EA | 1
AWA02E[AL,CW,FIX](관급) | 1.890 x 2.550 = 4.819 | EA | 1
AWA02F[AL,CW,FIX](관급) | 3.700 x 2.550 = 9.435 | EA | 1
AWA03A[AL,CW,FIX](관급) | 4.850 x 2.550 = 12.367 | EA | 1
AWA03B[AL,CW,FIX](관급) | 6.850 x 2.550 = 17.467 | EA | 1
AWA03C[AL,CW,FIX](관급) | 1.850 x 2.700 = 4.995 | EA | 1
AWA03D[AL,CW,FIX](관급) | 6.350 x 2.700 = 17.145 | EA | 1
AWA04[AL,CW,FIX](관급) | 17.850 x 2.700 = 48.195 | EA | 1
AWA05A[AL,CW,FIX](관급) | 2.000 x 2.700 = 5.400 | EA | 1
AWA05B[AL,CW,FIX](관급) | 2.790 x 2.700 = 7.533 | EA | 1
AWA05C[AL,CW,FIX](관급) | 2.700 x 2.700 = 7.290 | EA | 1
AWA06A[AL,CW,FIX](관급) | 5.100 x 2.700 = 13.770 | EA | 1
AWA06B[AL,CW,FIX](관급) | 2.700 x 2.700 = 7.290 | EA | 1
AWA06C[AL,CW,FIX](관급) | 6.750 x 2.700 = 18.225 | EA | 1
AWA06D[AL,CW,FIX](관급) | 2.000 x 2.700 = 5.400 | EA | 1
AWA06E[AL,CW,FIX](관급) | 2.350 x 2.700 = 6.345 | EA | 1
AWA06F[AL,CW,FIX](관급) | 0.850 x 2.700 = 2.295 | EA | 1
AWA07A[AL,CW,FIX](관급) | 3.600 x 2.700 = 9.720 | EA | 1
AWA07B[AL,CW,FIX](관급) | 2.350 x 2.700 = 6.345 | EA | 1
AWA07C[AL,CW,FIX](관급) | 5.700 x 2.700 = 15.390 | EA | 1
FSDA01[철재방화문,양개,상시개방,창호철물,도어릴리즈] | 1.600 x 2.400 = 3.840 | EA | 1
FSDA01A[철재방화문,양개,상시개방,창호철물,도어릴리즈] | 1.600 x 2.400 = 3.840 | EA | 1
FSDA02[철재방화문,양개,상시개방,창호철물,도어릴리즈] | 1.550 x 2.400 = 3.720 | EA | 1
FSDA03[철재방화문,양개,상시개방,창호철물,도어릴리즈] | 1.600 x 2.400 = 3.840 | EA | 2
SD01[철재여닫이문,편개,창호철물] | 1.000 x 2.200 = 2.200 | EA | 3
SD02[철재여닫이문,편개,창호철물] | 0.900 x 2.200 = 1.980 | EA | 3
SD03[철재여닫이문,편개,창호철물] | 0.600 x 1.200 = 0.720 | EA | 6
SD04[철재여닫이문,편개,창호철물] | 0.900 x 2.200 = 1.980 | EA | 2
SSD01[장애인자동문,자동기계,프레임] | 1.930 x 2.200 = 4.246 | EA | 4
SSD02[SST,100*50*1.5T,세이프강화도어1EA,창호철물] | 1.000 x 2.200 = 2.200 | EA | 4
SSD03[SST,100*50*1.5T,세이프강화도어1EA,창호철물] | 0.900 x 2.200 = 1.980 | EA | 2
[ 합 계 ]
010213 유 리 공 사 | 『건축공사-A동』
강화유리 | 강화유리, 투명, 10mm | M2 | 279.44
강화유리/금형비, 검측비포함 | 강화유리, 투명, 12mm, 곡면, 반강화 | M2 | 44.93
복층유리/AL, FIX+PJ+TT | 24mm, 5LE+14AR+5CL | M2 | 439.44
복층유리/AL, 단열자동문 | 24mm, 5LE+14AR+5CL | M2 | 9.09
복층유리/AL, 시스템도어 | 24mm, 5LE+14AR+5CL | M2 | 25.18
유리주위 코킹 | 5*5, 실리콘 | M | 1686.68
구조용 코킹 | 10*10 | M | 1975.58
웨더씰 코킹 | 8*10, 백업제+실리콘 | M | 1444.18
노턴테이프 |  | M | 1444.18
창호유리설치 / 판유리 | 유리두께 12mm 이하 | M2 | 321.16
창호유리설치 / 복층유리 | 유리두께 24mm 이하 | M2 | 24.93
커튼월유리 설치 | 유리두께 24mm 이하, 10m미만 | M2 | 444.09
백페인트글라스보드 | 2400*2300*5mm | 개소 | 9
방습거울설치 - 합판 12mm+STS 1.5mm | 5mm, 틀 포함 | M2 | 14.33
[ 합 계 ]
010214 칠 공 사 | 『건축공사-A동』
바탕만들기+본타일 상도 | 재도장면, 2회 | M2 | 761.13
바탕만들기+수성페인트 롤러칠 | 내부 2회, con'c·mortar면, 친환경 | M2 | 156.47
바탕만들기+수성페인트 롤러칠 | 내부 2회, G.B.면 줄퍼티, 친환경 | M2 | 439.56
바탕만들기+수성페인트 롤러칠 | 내부 2회, 재도장면, 친환경 | M2 | 13.81
바탕만들기+수성페인트 롤러칠 | 내천장 2회, G.B.면 줄퍼티, 친환경 | M2 | 710.72
수성페인트 뿜칠/오픈천장상부 | 내천장 1회, 친환경 | M2 | 1272.04
철재창호 프레임도장 | 조합2회 | M2 | 22.12
[ 합 계 ]
010215 부 대 공 사 | 『건축공사-A동』
아스팔트콘크리트(관급) | 기층용, #467(제주) | TON | 48.48
아스팔트콘크리트(관급) | 표층용, #78(제주) | TON | 24.24
보조기층, 인력 소규모 장비 사용 시공/골재포함 |  | M3 | 30.34
프라임코팅 |  | M2 | 202.24
택코팅 |  | M2 | 202.24
아스팔트 기층 소규모포설 |  | M2 | 202.24
아스팔트 표층 소규모포설 |  | M2 | 202.24
미끄럼방지바닥재/시공도 | MMA수지, t3mm | M2 | 106.17
카스톱퍼 | P.E, 150*120*750mm | 개소 | 36
기성오수받이 설치 | D500, 뚜껑포함 | 개소 | 3
오수관 설치 | PE, D150, 이중벽관 | M | 85
관보호 석분 부설 |  | M3 | 27.2
주차라인그리기 | W150, 융착식도료 | M | 165
장애인주차라인그리기 | 3300*5000, 융착식도료, 기호포함 | 개소 | 1
전기차주차라인그리기 | 2300*5000, 융착식도료, 문자포함 | 개소 | 2
[ 합 계 ]
010216 장애인편의시설 | 『건축공사-A동』
장애인주차표지판 | 지주형, H2100, 700*600 | 개소 | 1
점자블록타일 설치 | 매립형, 300*300*14t, 점형, 선형 | 개소 | 205
장애인 핸드레일 설치/슬로프 | ø38, H800 | M | 19.9
장애인종합안내촉지도(음성유도기포함) | 700*500*1200, 스텐드형 | 대 | 1
화장실점자안내판 | 고급형125*125 | 장 | 4
실과별안내촉지판 | 90*160이상,렉산+아크릴+인쇄 | 개 | 31
핸드레일촉지도 | 알미늄,점자타공150*180 | 장 | 8
장애인편의시설 설치 |  | 개 | 43
[ 합 계 ]
010217 건설폐기물상차비 | 『건축공사-A동』
건설폐재류 상차비 |  | TON | 6.77
혼합건설폐기물 상차비 |  | TON | 1.89
[ 합 계 ]
010218 골 재 비 | 『건축공사-A동』
모래 | 모래, 제주, 도착도 | M3 | 84.59
시멘트(관급) | 제주, 40KG | 포 | 1034
[ 합 계 ]
010301 가 설 공 사 | 『건축공사-B동』
강관 조립말비계(이동식)설치 및 해체 | 높이 2m, 6개월 | 대 | 3
강관 조립말비계(이동식)설치 및 해체 | 높이 4m, 6개월 | 대 | 2
시스템비계 설치 및 해체(인력) - 보호망 미시공 | 6개월, 10m 이하, 발판 1열 및 가설계단 포함 | M2 | 173.51
시스템비계 설치 및 해체(인력) - 보호망 미시공 | 6개월, 10m 이하, 발판 2열 및 가설계단 포함 | M2 | 613.02
시스템비계 설치 및 해체(인력) - 보호망 미시공 | 6개월, 10m 초과~20m 이하, 발판 2열 및 가설계단 포함 | M2 | 1.19
목재 귀 규준틀 설치 및 철거 |  | 개소 | 2
강관동바리 설치 및 해체 | 3.5m이하, 3개월, 간격 0.6~0.8m이하, 65m2 | M2 | 8.47
강관동바리 설치 및 해체(수평연결보강1단) | 3.5m~4.2m이하, 3개월, 간격 0.6~0.8m이하, 55m2 | M2 | 42.57
시스템동바리 설치 및 해체 | 5m이하, 간격 0.6~0.8m이하 | 10공M3 | 19.53
시스템동바리 설치 및 해체 | 5m∼10m이하, 3개월, 간격 0.6~0.8m이하 | 10공M3 | 7.17
건축물 현장정리 | 철근콘크리트조, 철골·철근콘크리트조 | M2 | 66.21
건축물 현장정리 | 수리, 옥내외 청소 등 | M2 | 580.5
구조부 먹매김 | 일반 | M2 | 66.21
거푸집 먹매김 | 일반 | M2 | 66.21
건축물보양 | 부직포 깔기 | M2 | 102.52
준공청소 |  | M2 | 646.71
[ 합 계 ]
010302 토 및 지정공사 | 『건축공사-B동』
터파기/토사 | 보통, 굴착기 0.7m3 90%, 인력10% | M3 | 65.18
토사 운반/단지외 10km | 보통, 덤프 15ton+굴착기 0.7m3(고르기 별도) | M3 | 40.91
되메우기 및 다짐 | 소형장비 | M3 | 24.27
기초 지정 - 잡석 포함 | 잡석지정 | M3 | 10.24
[ 합 계 ]
010303 철근콘크리트공사 | 『건축공사-B동』
철근콘크리트용봉강(관급) | 철근콘크리트용봉강, 이형봉강(SD400), HD-10 | TON | 4.02
철근콘크리트용봉강(관급) | 철근콘크리트용봉강, 이형봉강(SD400), HD-13 | TON | 1.84
철근콘크리트용봉강(관급) | 철근콘크리트용봉강, 이형봉강(SD400), HD-16 | TON | 2.54
철근콘크리트용봉강(관급) | 철근콘크리트용봉강, 이형봉강(SD400), HD-19 | TON | 2.79
철근콘크리트용봉강(관급) | 철근콘크리트용봉강, 이형봉강(SD400), HD-22 | TON | 0.28
레미콘(관급) | 25-18-80 | M3 | 80.82
레미콘(관급) | 25-30-150 | M3 | 73.5
합판거푸집 설치 및 해체 | 보통 4회, 수직고 7m까지 | M2 | 90.09
유로폼 설치 및 해체 | 3회, 복잡, 수직고 7m까지 | M2 | 193.27
유로폼 설치 및 해체 | 3회, 보통, 수직고 7m까지 | M2 | 112.84
유로폼 설치 및 해체 | 3회, 간단, 수직고 7m까지 | M2 | 16.1
합벽지지대 설치 및 해체 | 유로폼포함 | M2 | 0.81
원형거푸집 설치 및 해체 | D350 | M2 | 33.79
철근 현장가공 및 현장조립 | Type-Ⅱ, Shop drawing포함 | TON | 11.34
콘크리트 펌프차 타설/버림콘크리트 | slump 8~12cm, f2 : Type-Ⅰ, 36m, 218.4㎥/일당 | 일당 | 0.5
콘크리트 펌프차 타설/무근콘크리트 | slump 8~12cm, f2 : Type-Ⅰ, 36m, 218.4㎥/일당 | 일당 | 0.5
콘크리트 펌프차 타설/기초 | slump 8~12cm, f2 : Type-Ⅰ, 36m, 210.0㎥/일당 | 일당 | 0.5
콘크리트 펌프차 타설/지층 | slump 8~12cm, f2 : Type-Ⅰ, 36m, 150.0㎥/일당 | 일당 | 0.5
콘크리트 펌프차 타설/1층 | slump 8~12cm, f2 : Type-Ⅰ, 36m, 150.0㎥/일당 | 일당 | 0.5
콘크리트 펌프차 타설/2층 | slump 8~12cm, f2 : Type-Ⅰ, 36m, 150.0㎥/일당 | 일당 | 0.5
콘크리트 펌프차 타설/옥탑 | slump 8~12cm, f2 : Type-Ⅰ, 36m, 150.0㎥/일당 | 일당 | 0.5
지수판설치 - 소켓 연결 | PVC, H200*5t | M | 54.65
콘크리트패드 설치/태양광(철근.레미콘관급) | 2600*500*200 | 개소 | 1
표면 마무리 | 쇠흙손마감 | M2 | 618.16
에폭시(Epoxy) 콘크리트 접착제 바르기 | 신구 - 콘크리트 접착제 바르기 | M2 | 26.62
콘크리트 치핑 | 소형치핑장비활용 | M2 | 26.62
천공 후 앙카철근 매입 | HD13MM 이하, HY-200 | 개소 | 921
천공 후 앙카철근 매입 | HD16MM, HY-200 | 개소 | 147
천공 후 앙카철근 매입 | HD19MM, HY-200 | 개소 | 180
천공 후 앙카철근 매입 | HD22MM, HY-200 | 개소 | 54
슬라브 하부 보강용 앵글 | ㄱ-100*100*10, M12@300 | M | 17.41
[ 합 계 ]
010304 조 적 공 사 | 『건축공사-B동』
콘크리트벽돌(관급) | 콘크리트벽돌, 190*57*90mm, 제주, C종2급 | 매 | 17470
0.5B 벽돌쌓기 | 3.6m 이하, 시공량 25m2/일당 | M2 | 33.64
1.0B 벽돌쌓기 | 3.6m 이하, 시공량 15m2/일당 | M2 | 70.78
1.0B 벽돌공간쌓기 | 3.6m 이하, 시공량 13.65m2/일당 | M2 | 23.95
인방걸이철물/RC구조에맞댄면 | ㄱ-100*100*7T, 앵커볼트포함 | 개소 | 3
벽돌운반 | 인력, 1층 | 천매 | 10.66
벽돌운반 | 인력, 2층 | 천매 | 5.97
철근콘크리트인방 제작 및 설치(철근.레미콘관급) | 100*200, 벽돌 | M | 3.6
철근콘크리트인방 제작 및 설치(철근.레미콘관급) | 200*200, 벽돌 | M | 7.6
[ 합 계 ]
010305 돌 공 사 | 『건축공사-B동』
화강석붙임(습식, 혼드) | 계단, 마천석 30mm, 모르타르 30mm | M2 | 26.08
인조대리석세면대 설치 | 아연도각관 50*50*1.6T 보강 포함 | M | 7.2
화산송이 붙임 | 적색, 20~30mm, 모르타르(화산석혼입) 붙임 | M2 | 198.46
화산송이 멀칭 | T100, 크레인운반포함 | M2 | 19.17
인조대리석 두겁대/화장실 | 160*12mm | M | 1.36
[ 합 계 ]
010306 타 일 공 사 | 『건축공사-B동』
도기질타일 | 300*300 | M2 | 91.18
롱브릭타일 | 500*50 | M2 | 203.74
현무암타일 | 500*50 | M2 | 73.1
자기질타일 | 300*300 | M2 | 33.4
타일 압착 붙이기(바탕 15mm+압 6mm)/도기질타일 | 벽, 300*300(타일C, 백색줄눈) | M2 | 88.52
타일 압착 붙이기(바탕 15mm+압 6mm)/롱브릭타일 | 벽, 500*50(타일C, 백색줄눈) | M2 | 121.13
타일 접착 붙이기/롱브릭타일 | 벽, 500*50(타일C, 백색줄눈) | M2 | 76.68
타일 압착 붙이기(바탕 15mm+압 6mm)/현무암타일 | 벽, 500*50(타일C, 회색줄눈) | M2 | 70.97
타일 압착 붙이기(바탕 65mm+압 5mm)/자기질타일,논슬립 | 바닥, 300*300(타일C, 백색줄눈) | M2 | 32.43
[ 합 계 ]
010307 목공사및수장공사 | 『건축공사-B동』
화장실칸막이/시공도 | 20mm, 방수PB, HPM마감 | M2 | 19
소변기칸막이/시공도 | 8mm*450*1200, 엣칭 강화유리 | EA | 2
목재데크(평구조) | 하드우드(말라스)상판, 마구리 별도 | m2 | 64.5
벽체틀 설치 | 30*30, @450*600 | M2 | 31.62
비닐타일 깔기 | 비닐타일, 3*450*450mm, 데코타일 | M2 | 252.46
나왕합판 걸레받이 설치 | T6*H100, 바니쉬 3회칠 | M | 48.15
자작합판 걸레받이 설치 | T6*H100, 바니쉬 3회칠 | M | 32.15
애쉬집성목 걸레받이 설치 | T7*H100, 바니쉬 3회칠 | M | 42.48
석고판 설치(나사고정) | 벽, 1겹 붙임, 9.5t 일반석고보드 | M2 | 345.58
석고판 설치(나사고정)/내부 AL창호상부벽체 | 벽, 1겹 붙임, 9.5t 일반석고보드 | M2 | 39.89
시멘트보드 설치(나사고정) | 벽, 2겹 붙임, 9.0t | M2 | 76.68
석고판 설치(나사고정) | 천장, 2겹 붙임, 9.5t 일반석고보드 | M2 | 236.43
나왕합판알판 설치 | 6t, H100, 바니쉬 3회칠 | M2 | 137.5
자작합판알판 설치 | 6t, H100, 바니쉬 3회칠 | M2 | 86.42
애쉬집성목루버 설치 | 7t, H100, 바니쉬 3회칠 | M2 | 121.67
준불연 EPS 단열재 공간넣기 | 심재형, 가등급, 50mm | M2 | 23.95
준불연 EPS 단열재 콘크리트타설 부착 | 심재형, 가등급, 105mm | M2 | 13.96
준불연 EPS 단열재 콘크리트타설 부착 | 심재형, 가등급, 135mm | M2 | 31.33
압출발포폴리스티렌 슬래브 위 깔기 | 비중 0.035, 65mm | M2 | 27.83
유리면 격자넣기 - 벽 | 유리면매트, 밀도24kg/㎥, 50mm | M2 | 157.43
방습필름 설치 - 바닥 | 폴리에틸렌필름, 두께, 0.04mm, 2겹 | M2 | 35.5
[ 합 계 ]
010308 방 수 공 사 | 『건축공사-B동』
외부창호주위 무기질계 도막방수 | 2회바름, 바름폭 W200 | M2 | 92.08
수밀코킹(실리콘) | 삼각, 10mm, 창호주위 | M | 996.74
시멘트 액체방수 바름 - 바탕처리 포함 | 바닥 | M2 | 38.43
시멘트 액체방수 바름 - 바탕처리 포함 | 수직부 | M2 | 71.1
액체방수 코너 보강 우레탄 도막방수 | W:(150+150), 수직부 및 바닥, 보강포포함 | M | 87
지하외벽 아스팔트방수 바름 / 흙에접한벽체 | 수직부, 2회 바름 | M2 | 19.98
폴리우레아수지도막방수(관급) | 지붕, 2mm | M2 | 570.56
[ 합 계 ]
010309 홈 통 공 사 | 『건축공사-B동』
알루미늄선홈통 설치 | ㅁ-100*120*1.0t, 불소수지도장 | M | 45.75
스텐 상자홈통 설치 | 250*250*250*1.5t | EA | 12
루프드레인 설치 | 수직형, D100㎜ | 개소 | 4
루프드레인 설치 | L형, D100mm | 개소 | 3
[ 합 계 ]
010310 금 속 공 사 | 『건축공사-B동』
미장용 코너비드 설치 | 아연도, 50*50mm | M | 0.76
평철난간설치/TYPE-1, 계단실,선룸,연결복도 | H1100, T12*W60@150, 지정도장 | M | 36.25
평철난간설치/TYPE-1, B동 발코니 | H1200, T12*W60@150, 지정도장 | M | 20.9
평철난간설치/TYPE-1, 계단실 최상층 | H1500, T12*W60@150, 지정도장 | M | 2.8
와이어메시 바닥깔기 | #8-150*150 | M2 | 515.64
경량철골천장틀 설치 | M-BAR(BAR간격300mm) | M2 | 236.43
천장점검구 설치 | AL 백색, 450*450mm | 개소 | 8
엘리베이터후크 | Ø100*22t STL | 개 | 2
경량벽체철골틀 설치 | C-50*45*0.8t | M2 | 319.83
경량벽체철골틀 설치 | C-65*45*0.8t | M2 | 200.17
증축 지붕 파라펫 알루미늄후레싱 설치 | 1.2mm, W300, 불소수지, 각관 및 화스너포함 | M | 33.61
불연금속천장재/틀포함,시공도 | 300*300, 지정색상 | M2 | 32.43
AL 그리드루버 | 100*100*10*50, 달대포함, 분체도장 | M2 | 312.76
AL 그리드루버용 조명박스/천장재 3m2 당 1개 적용 | 190*190, 150파이타공 | EA | 105
스테인리스재료분리대/셀프레벨링,콩자갈마감,얇은분리 | 바닥, ㄴ-W30*H8*2.0t, 두께면노출 | M | 13.48
스테인리스재료분리대/마감재료가다를경우 | 바닥, W15*H20*1.5t | M | 10.6
스테인리스재료분리대 | 벽, W15*H20*1.2t | M | 45.6
외부창호하부후레싱 | 1.2mm, W300, 불소수지, 각관 및 화스너포함 | M | 107.49
철재창호 하부프레임 | SST, 100*45*1.5mm | M | 4.15
방화셔터 방화문 고정각관틀설치 | SST, 100*100*2.0mm, H2400 | EA | 1
내부 AL창호 상부 고정각관틀 설치 | GI, 100*100*2.3mm, H250 | M | 14.94
내부 AL창호 상부 고정각관틀 설치 | GI, 100*100*2.3mm, H650 | M | 5.55
내부 AL창호 상부 고정각관틀 설치 | GI, 100*100*2.3mm, H700 | M | 18
AL몰딩 설치 | 메지몰딩 | M | 154.88
AL몰딩 설치 | ㄷ형, 15*30*15*1.0mm | M | 51
타일용 코너비드 설치 | 스텐, 10*10mm | M | 26.6
[ 합 계 ]
010311 미 장 공 사 | 『건축공사-B동』
모르타르 바름 | 내벽, 15mm, 3.6m 이하 | M2 | 44.52
모르타르 바름/조적벽체, 콘크리트벽체 철거면 | 바닥, 30mm | M2 | 67.58
셀프레벨링몰탈 | 6t, 지정칼라 | M2 | 266.35
콩자갈수지포장/시공도 | 6t, 미장시공 | M2 | 46.09
유리섬유메쉬 붙임 | 수직부, 화스너 고정포함 | M2 | 69.17
창호주위 모르타르 충전 |  | M | 383.43
창호주위 발포우레탄 충전/시공도 |  | M | 141.84
라임몰탈 바름 | 12~15mm, 메시 및 라임마감재포함, 지정칼라 | M2 | 47.14
[ 합 계 ]
010312 창 호 공 사 | 『건축공사-B동』
ACWB01[AL,CW,FIX+PJ](관급) | 7.560 x 7.500 = 50.010 | EA | 1
ACWB02[AL,CW,FIX+PJ](관급) | 5.950 x 7.500 = 37.330 | EA | 1
ACWB03A[AL,CW,FIX](관급) | 5.550 x 2.700 = 14.985 | EA | 1
ACWB03B[AL,CW,FIX](관급) | 3.152 x 2.700 = 8.510 | EA | 1
AD01[AL,SAFEDOOR] | 1.800 x 2.200 = 3.960 | EA | 2
AD02[AL,SAFEDOOR] | 1.050 x 2.200 = 2.310 | EA | 2
AD02A[AL,SAFEDOOR] | 1.050 x 2.200 = 2.310 | EA | 6
ASD01[AL,SYSTEMDOOR] | 1.050 x 2.200 = 2.310 | EA | 5
ASD02[AL,SYSTEMDOOR] | 1.800 x 2.300 = 4.140 | EA | 1
ASD03[AL,AUTODOOR] | 3.600 x 2.700 = 9.720 | EA | 1
ASWB01[AL,CW,FIX+PJ](관급) | 4.100 x 2.400 = 9.840 | EA | 9
ASWB02[AL,CW,FIX+PJ](관급) | 3.250 x 2.400 = 7.800 | EA | 2
ASWB03[AL,CW,FIX+PJ](관급) | 4.100 x 2.400 = 9.840 | EA | 1
ASWB04[AL,CW,FIX+PJ](관급) | 0.700 x 1.500 = 1.050 | EA | 3
ASWB05[AL,CW,FIX+PJ](관급) | 5.364 x 2.400 = 12.873 | EA | 2
ASWB06[AL,CW,FIX+PJ](관급) | 3.250 x 2.400 = 7.800 | EA | 1
ASWB07[AL,CW,FIX+PJ](관급) | 4.550 x 2.400 = 10.920 | EA | 4
ASWB08[AL,CW,FIX+PJ](관급) | 4.800 x 2.400 = 11.520 | EA | 2
ASWB09[AL,CW,FIX+PJ](관급) | 3.000 x 2.400 = 7.200 | EA | 1
ASWB09A[AL,CW,FIX+PJ](관급) | 2.150 x 2.400 = 5.160 | EA | 1
AWB01A[AL,CW,FIX](관급) | 2.900 x 2.600 = 7.540 | EA | 1
AWB01B[AL,CW,FIX](관급) | 3.400 x 2.600 = 8.840 | EA | 1
AWB01C[AL,CW,FIX](관급) | 3.200 x 2.600 = 8.320 | EA | 1
AWB02[AL,CW,FIX](관급) | 14.800 x 2.600 = 38.480 | EA | 1
AWB03A[AL,CW,FIX](관급) | 4.000 x 2.600 = 10.400 | EA | 1
AWB03B[AL,CW,FIX](관급) | 2.750 x 2.600 = 7.150 | EA | 1
AWB03C[AL,CW,FIX](관급) | 1.890 x 2.600 = 4.914 | EA | 1
AWB03D[AL,CW,FIX](관급) | 3.450 x 2.600 = 8.970 | EA | 1
FSDB01[갑종방화문,양개,상시개방,창호철물,도어릴리즈] | 1.550 x 2.400 = 3.720 | EA | 1
FSDB02[갑종방화문,양개,상시개방,창호철물,도어릴리즈] | 1.600 x 2.400 = 3.840 | EA | 1
FSTB01[갑종방화셔터,방화문] | 4.050 x 2.400 = 9.720 | EA | 1
SD03[철재여닫이문,편개] | 0.600 x 1.200 = 0.720 | EA | 2
SSD02[SST,100*50*1.5T] | 1.000 x 2.200 = 2.200 | EA | 4
[ 합 계 ]
010313 유 리 공 사 | 『건축공사-B동』
강화유리 | 강화유리, 투명, 10mm | M2 | 94.33
강화유리/금형비, 검측비포함 | 강화유리, 투명, 12mm, 곡면, 반강화 | M2 | 13.89
복층유리/AL, FIX+PJ+TT | 24mm, 5LE+14AR+5CL | M2 | 318.35
복층유리/AL, 단열자동문 | 24mm, 5LE+14AR+5CL | M2 | 9.09
복층유리/AL, 시스템도어 | 24mm, 5LE+14AR+5CL | M2 | 15.85
유리주위 코킹 | 5*5, 실리콘 | M | 560.76
구조용 코킹 | 10*10 | M | 1368.22
웨더씰 코킹 | 8*10, 백업제+실리콘 | M | 1163.02
노턴테이프 |  | M | 1163.02
창호유리설치 / 판유리 | 유리두께 12mm 이하 | M2 | 107.15
창호유리설치 / 복층유리 | 유리두께 24mm 이하 | M2 | 15.69
커튼월유리 설치 | 유리두께 24mm 이하, 10m미만 | M2 | 324.2
백페인트글라스보드 | 2400*2300*5mm | 개소 | 6
방습거울설치 - 합판 12mm+STS 1.5mm | 5mm, 틀 포함 | M2 | 7.2
[ 합 계 ]
010314 칠 공 사 | 『건축공사-B동』
바탕만들기+본타일 상도 | 재도장면, 2회 | M2 | 479.18
바탕만들기+수성페인트 롤러칠 | 내부 2회, con'c·mortar면, 친환경 | M2 | 55.87
바탕만들기+수성페인트 롤러칠 | 내천장 2회, G.B.면 줄퍼티, 친환경 | M2 | 236.43
수성페인트 뿜칠/오픈천장상부 | 내천장 1회, 친환경 | M2 | 673.11
철재창호 프레임도장 | 조합2회 | M2 | 6.42
[ 합 계 ]
010315 장애인편의시설 | 『건축공사-B동』
점자블록타일 설치 | 매립형, 300*300*14t, 점형, 선형 | 개소 | 17
장애인 핸드레일 설치/슬로프 | ø38, H800 | M | 7.2
장애인종합안내촉지도(음성유도기포함) | 700*500*1200, 스텐드형 | 대 | 1
화장실점자안내판 | 고급형125*125 | 장 | 4
실과별안내촉지판 | 90*160이상,렉산+아크릴+인쇄 | 개 | 8
핸드레일촉지도 | 알미늄,점자타공150*180 | 장 | 4
장애인편의시설 설치 |  | 개 | 16
[ 합 계 ]
010316 건설폐기물상차비 | 『건축공사-B동』
건설폐재류 상차비 |  | TON | 3.24
혼합건설폐기물 상차비 |  | TON | 0.91
[ 합 계 ]
010317 골 재 비 | 『건축공사-B동』
모래 | 모래, 제주, 도착도 | M3 | 27.89
시멘트(관급) | 제주, 40KG | 포 | 377
[ 합 계 ]
010401 가 설 공 사 | 『건축공사-C동』
강관 조립말비계(이동식)설치 및 해체 | 높이 2m, 6개월 | 대 | 5
시스템비계 설치 및 해체(인력) - 보호망 미시공 | 6개월, 10m 이하, 발판 2열 및 가설계단 포함 | M2 | 1003.55
목재 귀 규준틀 설치 및 철거 |  | 개소 | 1
강관동바리 설치 및 해체 | 3.5m이하, 3개월, 간격 0.6~0.8m이하, 65m2 | M2 | 18.84
건축물 현장정리 | 철근콘크리트조, 철골·철근콘크리트조 | M2 | 6.93
건축물 현장정리 | 수리, 옥내외 청소 등 | M2 | 706.92
구조부 먹매김 | 일반 | M2 | 6.93
거푸집 먹매김 | 일반 | M2 | 6.93
건축물보양 | 부직포 깔기 | M2 | 13.86
준공청소 |  | M2 | 713.85
[ 합 계 ]
010402 토 및 지정공사 | 『건축공사-C동』
기초 지정 - 잡석 포함 | 잡석지정 | M3 | 3.33
[ 합 계 ]
010403 철근콘크리트공사 | 『건축공사-C동』
철근콘크리트용봉강(관급) | 철근콘크리트용봉강, 이형봉강(SD400), HD-10 | TON | 0.44
철근콘크리트용봉강(관급) | 철근콘크리트용봉강, 이형봉강(SD400), HD-16 | TON | 1.33
철근콘크리트용봉강(관급) | 철근콘크리트용봉강, 이형봉강(SD400), HD-19 | TON | 0.39
레미콘(관급) | 25-18-80 | M3 | 1.13
레미콘(관급) | 25-30-150 | M3 | 12.08
합판거푸집 설치 및 해체 | 보통 4회, 수직고 7m까지 | M2 | 15.24
유로폼 설치 및 해체 | 3회, 복잡, 수직고 7m까지 | M2 | 10.68
유로폼 설치 및 해체 | 3회, 보통, 수직고 7m까지 | M2 | 4.49
유로폼 설치 및 해체 | 3회, 간단, 수직고 7m까지 | M2 | 12
원형거푸집 설치 및 해체 | D300 | M2 | 10.24
철근 현장가공 및 현장조립 | Type-Ⅱ, Shop drawing포함 | TON | 2.1
콘크리트 펌프차 타설/버림콘크리트 | slump 8~12cm, f2 : Type-Ⅰ, 36m, 218.4㎥/일당 | 일당 | 0.5
콘크리트 펌프차 타설/기초 | slump 8~12cm, f2 : Type-Ⅰ, 36m, 210.0㎥/일당 | 일당 | 0.5
콘크리트 펌프차 타설/1층 | slump 8~12cm, f2 : Type-Ⅰ, 36m, 150.0㎥/일당 | 일당 | 0.5
콘크리트 펌프차 타설/옥탑 | slump 8~12cm, f2 : Type-Ⅰ, 36m, 150.0㎥/일당 | 일당 | 0.5
콘크리트패드 설치/태양광(철근.레미콘관급) | 1400*400*200 | 개소 | 1
콘크리트패드 설치/태양광(철근.레미콘관급) | 300*300*150, 케미컬앙카 4EA | 개소 | 20
표면 마무리 | 쇠흙손마감 | M2 | 132.86
에폭시(Epoxy) 콘크리트 접착제 바르기 | 신구 - 콘크리트 접착제 바르기 | M2 | 0.96
콘크리트 치핑 | 소형치핑장비활용 | M2 | 0.96
천공 후 앙카철근 매입 | HD13MM 이하, HY-200 | 개소 | 56
[ 합 계 ]
010404 조 적 공 사 | 『건축공사-C동』
콘크리트벽돌(관급) | 콘크리트벽돌, 190*57*90mm, 제주, C종2급 | 매 | 7988
1.0B 벽돌쌓기 | 3.6m 이하, 시공량 15m2/일당 | M2 | 51.06
인방걸이철물/RC구조에맞댄면 | ㄱ-100*100*7T, 앵커볼트포함 | 개소 | 10
벽돌운반 | 인력, 1층 | 천매 | 3.64
벽돌운반 | 인력, 2층 | 천매 | 3.96
철근콘크리트인방 제작 및 설치(철근.레미콘관급) | 200*200, 벽돌 | M | 9.9
[ 합 계 ]
010405 돌 공 사 | 『건축공사-C동』
현무암 붙임(습식) | 벽, 50T | M2 | 85.36
현무암붙임(습식, 톱면) | 바닥, 30mm, 모르타르 30mm | M2 | 7.84
인조대리석세면대 설치 | 아연도각관 50*50*1.6T 보강 포함 | M | 6
쇄석 멀칭/방풍실지붕 | T50, 크레인운반포함 | M2 | 15.6
화산송이 멀칭 | T100, 크레인운반포함 | M2 | 66.19
인조대리석 두겁대/화장실 | 160*12mm | M | 4.2
화강석붙임(접착, 물갈기) | 걸레받이, 마천석 100*10mm | M | 19.2
[ 합 계 ]
010406 타 일 공 사 | 『건축공사-C동』
도기질타일 | 300*300 | M2 | 135.36
롱브릭타일 | 500*50 | M2 | 177.37
현무암타일 | 500*50 | M2 | 236.05
자기질타일 | 300*300 | M2 | 67.96
타일 압착 붙이기(바탕 15mm+압 6mm)/도기질타일 | 벽, 300*300(타일C, 백색줄눈) | M2 | 131.42
타일 접착 붙이기/롱브릭타일 | 벽, 500*50(타일C, 백색줄눈) | M2 | 172.2
타일 압착 붙이기(바탕 15mm+압 6mm)/현무암타일 | 벽, 500*50(타일C, 회색줄눈) | M2 | 229.17
타일 압착 붙이기(바탕 65mm+압 5mm)/자기질타일,논슬립 | 바닥, 300*300(타일C, 백색줄눈) | M2 | 65.98
[ 합 계 ]
010407 목공사및수장공사 | 『건축공사-C동』
화장실칸막이/시공도 | 20mm, 방수PB, HPM마감 | M2 | 37.24
소변기칸막이/시공도 | 8mm*450*1200, 엣칭 강화유리 | EA | 2
목재데크(평구조) | 하드우드(말라스)상판, 마구리 별도 | m2 | 51.8
비닐타일 깔기 | 비닐타일, 3*450*450mm, 데코타일 | M2 | 178.81
자작합판 걸레받이 설치 | T6*H100, 바니쉬 3회칠 | M | 107.13
애쉬집성목 걸레받이 설치 | T7*H100, 바니쉬 3회칠 | M | 89
석고판 설치(나사고정) | 벽, 1겹 붙임, 9.5t 일반석고보드 | M2 | 81.9
석고판 설치(나사고정)/내부 AL창호상부벽체 | 벽, 1겹 붙임, 9.5t 일반석고보드 | M2 | 25.43
석고판 설치(나사고정) | 벽, 2겹 붙임, 9.5t 일반석고보드 | M2 | 64.49
석고판 설치(나사고정) | 벽, 2겹 붙임, 12.5t 차음석고보드 | M2 | 615.1
시멘트보드 설치(나사고정) | 벽, 2겹 붙임, 9.0t | M2 | 172.2
석고판 설치(나사고정) | 천장, 2겹 붙임, 9.5t 일반석고보드 | M2 | 17.86
자작합판알판 설치 | 6t, H100, 바니쉬 3회칠 | M2 | 204.25
애쉬집성목루버 설치 | 7t, H100, 바니쉬 3회칠 | M2 | 84.08
목보보드 설치 | 15t, 백양목 목모압착+4면면치+기초도장 | M2 | 83.99
흡음뿜칠단열재/시공도 | 불연, 30T | M2 | 437.89
준불연 EPS 단열재 슬래브위 깔기/방풍실지붕 | 심재형, 가등급, 135mm | M2 | 15.6
압출발포폴리스티렌 슬래브 위 깔기 | 비중 0.035, 65mm | M2 | 17.6
유리면 격자넣기 - 벽 | 유리면매트, 밀도24kg/㎥, 50mm | M2 | 398.44
방습필름 설치 - 바닥 | 폴리에틸렌필름, 두께, 0.04mm, 2겹 | M2 | 17.6
[ 합 계 ]
010408 방 수 공 사 | 『건축공사-C동』
방수포 깔기/방풍실지붕 | 타포린천 | M2 | 15.6
외부창호주위 무기질계 도막방수 | 2회바름, 바름폭 W200 | M2 | 39.3
투수성 발수제 | 3회 | M2 | 35.93
수밀코킹(실리콘) | 삼각, 10mm, 창호주위 | M | 559.98
시멘트 액체방수 바름 - 바탕처리 포함 | 바닥 | M2 | 51.98
시멘트 액체방수 바름 - 바탕처리 포함 | 수직부 | M2 | 87.61
액체방수 코너 보강 우레탄 도막방수 | W:(150+150), 수직부 및 바닥, 보강포포함 | M | 127.81
폴리우레아수지도막방수(관급) | 지붕, 2mm | M2 | 473.05
[ 합 계 ]
010409 홈 통 공 사 | 『건축공사-C동』
알루미늄선홈통 설치 | ㅁ-100*120*1.0t, 불소수지도장 | M | 78.9
스텐 상자홈통 설치 | 250*250*250*1.5t | EA | 10
루프드레인 설치 | 수직형, D100㎜ | 개소 | 4
루프드레인 설치 | L형, D100mm | 개소 | 1
[ 합 계 ]
010410 금 속 공 사 | 『건축공사-C동』
강화유리난간 설치/시공도 | H700 | M | 17.5
경량철골천장틀 설치 | M-BAR(BAR간격300mm) | M2 | 17.86
경량벽체철골틀 설치 | C-50*45*0.8t | M2 | 316.41
경량벽체철골틀 설치 | C-65*45*0.8t | M2 | 11.29
경량벽체철골틀 설치 | MP 차음스터드 74*40*0.5t | M2 | 398.44
불연금속천장재/틀포함,시공도 | 300*300, 지정색상 | M2 | 65.98
AL 그리드루버 | 100*100*10*50, 달대포함, 분체도장 | M2 | 177.03
AL 그리드루버용 조명박스/천장재 3m2 당 1개 적용 | 190*190, 150파이타공 | EA | 59
스테인리스재료분리대/셀프레벨링,콩자갈마감,얇은분리 | 바닥, ㄴ-W30*H8*2.0t, 두께면노출 | M | 4.7
스테인리스재료분리대/마감재료가다를경우 | 바닥, W15*H20*1.5t | M | 6.2
스테인리스재료분리대 | 벽, W15*H20*1.2t | M | 73.01
외부창호하부후레싱 | 1.2mm, W300, 불소수지, 각관 및 화스너포함 | M | 45.25
철재창호 하부프레임 | SST, 100*45*1.5mm | M | 3.2
내부 AL창호 상부 고정각관틀 설치 | GI, 100*100*2.3mm, H1050 | M | 12.11
AL몰딩 설치 | 메지몰딩 | M | 28.8
AL몰딩 설치 | ㄷ형, 15*30*15*1.0mm | M | 108.21
타일용 코너비드 설치 | 스텐, 10*10mm | M | 18
[ 합 계 ]
010411 미 장 공 사 | 『건축공사-C동』
모르타르 바름 | 내벽, 15mm, 3.6m 이하 | M2 | 102.31
모르타르 바름/조적벽체, 콘크리트벽체 철거면 | 바닥, 30mm | M2 | 8.3
셀프레벨링몰탈 | 6t, 지정칼라 | M2 | 371.69
종석뿜칠마감/시공도 |  | M2 | 223.65
콘크리트 면처리 | 3.6m 이하, 퍼티 및 견출 | M2 | 35.93
유리섬유메쉬 붙임 | 수직부, 화스너 고정포함 | M2 | 538.17
창호주위 모르타르 충전 |  | M | 196.5
창호주위 발포우레탄 충전/시공도 |  | M | 95.33
라임몰탈 바름 | 12~15mm, 메시 및 라임마감재포함, 지정칼라 | M2 | 47.82
[ 합 계 ]
010412 창 호 공 사 | 『건축공사-C동』
ACWC01[AL,CW,FIX+PJ](관급) | 13.550 x 7.600 = 82.400 | EA | 1
ACWC02A[AL,CW,FIX](관급) | 8.800 x 2.700 = 23.760 | EA | 1
ACWC02B[AL,CW,FIX](관급) | 2.900 x 2.700 = 7.830 | EA | 1
AD02[AL,SAFEDOOR] | 1.050 x 2.200 = 2.310 | EA | 2
AD02A[AL,SAFEDOOR] | 1.050 x 2.200 = 2.310 | EA | 2
ASD02[AL,SYSTEMDOOR] | 1.050 x 2.200 = 2.310 | EA | 2
ASWC01[AL,CW,FIX+PJ](관급) | 1.250 x 0.600 = 0.750 | EA | 4
ASWC02[AL,CW,FIX+PJ](관급) | 0.700 x 2.700 = 1.890 | EA | 2
ASWC03[AL,CW,FIX+PJ](관급) | 0.700 x 1.800 = 1.260 | EA | 4
ASWC04[AL,CW,FIX+PJ](관급) | 2.500 x 3.300 = 8.250 | EA | 1
ASWC05[AL,CW,FIX+PJ](관급) | 3.900 x 3.300 = 12.870 | EA | 1
ASWC06[AL,CW,FIX+PJ](관급) | 2.500 x 2.700 = 6.750 | EA | 1
ASWC07[AL,CW,FIX+PJ](관급) | 3.900 x 2.700 = 10.530 | EA | 1
ASWC08[AL,CW,FIX+PJ](관급) | 0.800 x 2.400 = 1.920 | EA | 2
ASWC09[AL,CW,FIX](관급) | 2.200 x 2.700 = 5.940 | EA | 1
ASWC10[AL,CW,FIX+PJ](관급) | 2.400 x 2.400 = 5.760 | EA | 1
AWC01A[AL,CW,FIX](관급) | 3.930 x 2.600 = 10.218 | EA | 1
AWC01B[AL,CW,FIX](관급) | 2.400 x 2.600 = 6.240 | EA | 1
AWC01C[AL,CW,FIX](관급) | 5.780 x 2.600 = 15.028 | EA | 1
FSDC01[철재방화문,양개,상시개방,창호철물,도어릴리즈] | 1.600 x 2.400 = 3.840 | EA | 1
FSDC02[철재방화문,양개,상시개방,창호철물,도어릴리즈] | 1.600 x 2.400 = 3.840 | EA | 1
SD02[철재여닫이문,편개,창호철물] | 0.900 x 2.200 = 1.980 | EA | 3
SPD01[방음양개도어] | 2.000 x 2.200 = 4.400 | EA | 1
SPD02[방음편개도어] | 1.050 x 2.200 = 2.310 | EA | 2
SSD01[장애인용자동문] | 1.930 x 2.240 = 0.000 | EA | 2
[ 합 계 ]
010413 유 리 공 사 | 『건축공사-C동』
강화유리 | 강화유리, 투명, 10mm | M2 | 32.5
강화유리/금형비, 검측비포함 | 강화유리, 투명, 12mm, 곡면, 반강화 | M2 | 6.3
복층유리/AL, FIX+PJ+TT | 24mm, 5LE+14AR+5CL | M2 | 170.96
복층유리/AL, 시스템도어 | 24mm, 5LE+14AR+5CL | M2 | 8.36
유리주위 코킹 | 5*5, 실리콘 | M | 176.44
구조용 코킹 | 10*10 | M | 752.6
웨더씰 코킹 | 8*10, 백업제+실리콘 | M | 649.4
노턴테이프 |  | M | 649.4
창호유리설치 / 판유리 | 유리두께 12mm 이하 | M2 | 38.42
커튼월유리 설치 | 유리두께 24mm 이하, 10m미만 | M2 | 169.27
백페인트글라스보드 | 2400*2300*5mm | 개소 | 1
방습거울설치 - 합판 12mm+STS 1.5mm | 5mm, 틀 포함 | M2 | 7.08
[ 합 계 ]
010414 칠 공 사 | 『건축공사-C동』
바탕만들기+수성페인트 롤러칠 | 내부 2회, con'c·mortar면, 친환경 | M2 | 102.31
바탕만들기+수성페인트 롤러칠 | 내부 2회, G.B.면 줄퍼티, 친환경 | M2 | 373.29
바탕만들기+수성페인트 롤러칠 | 내부 2회, 재도장면, 친환경 | M2 | 181.02
바탕만들기+수성페인트 롤러칠 | 내천장 2회, G.B.면 줄퍼티, 친환경 | M2 | 17.86
바탕만들기+수성페인트 롤러칠 | 내천장 2회, 재도장면, 친환경 | M2 | 70.93
바탕만들기+외벽미장마감재 | 상도마감 재도장 | M2 | 179.81
수성페인트 뿜칠/오픈천장상부 | 내천장 1회, 친환경 | M2 | 510.54
수성페인트 뿜칠/흡음뿜칠단열재 | 내천장 2회, 친환경 | M2 | 298.45
철재창호 프레임도장 | 조합2회 | M2 | 5.45
[ 합 계 ]
010415 장애인편의시설 | 『건축공사-C동』
점자블록타일 설치 | 매립형, 300*300*14t, 점형, 선형 | 개소 | 17
장애인종합안내촉지도(음성유도기포함) | 700*500*1200, 스텐드형 | 대 | 1
화장실점자안내판 | 고급형125*125 | 장 | 4
실과별안내촉지판 | 90*160이상,렉산+아크릴+인쇄 | 개 | 4
장애인편의시설 설치 |  | 개 | 8
[ 합 계 ]
010416 건설폐기물상차비 | 『건축공사-C동』
건설폐재류 상차비 |  | TON | 0.34
혼합건설폐기물 상차비 |  | TON | 0.09
[ 합 계 ]
010417 골 재 비 | 『건축공사-C동』
모래 | 모래, 제주, 도착도 | M3 | 21.4
시멘트(관급) | 제주, 40KG | 포 | 314
[ 합 계 ]
010501 철 거 공 사 | 『철거공사-A동』
잡철물 철거 | 커텐박스, 계단난간, 재료분리대, 창호안전난간, 외부계단 | kg | 1481.49
루프드레인 철거 |  | 개소 | 5
거울 철거 |  | M2 | 53.65
세이프강화도어 철거 | 플로어힌지철거포함 | EA | 11
유리떼내기 | 창호 철거 시 유리제거 | M2 | 585.24
열경화성수지천장판 해체 |  | M2 | 278.57
공간넣기 단열재 철거 |  | M2 | 197.82
단열재 걷어내기 | 바닥 | M2 | 476.71
카스토퍼 철거 |  | 개소 | 10
마감재 및 벽체틀 철거 | 해체재 재사용 안 함 | M2 | 548.41
콘크리트구조물 절단 | Wheel Saw | M | 734.17
조적구조물 절단 | Wheel Saw | M | 83.8
콘크리트구조물 헐기(인력) | 소형브레이커(전기식), 무근, 2.7m3/일당 | M3 | 23.82
콘크리트구조물 헐기(인력) | 소형브레이커(전기식), 철근, 2.3m3/일당 | M3 | 84.78
조적구조물 헐기(인력) | 소형브레이커(전기식) | M3 | 351.08
콘크리트구조물 헐기(기계) | 장애물 미제거(기준높이 10m 이하), 50m3/일당 | M3 | 2.05
콘크리트구조물 헐기(기계) | 장애물 제거(기준높이 10m 이하), 45m3/일당 | M3 | 55.65
마감재 (석재,타일등) 및 모르타르 철거/구조물 철거시 | 장비사용 | M3 | 6.84
불연천장재 해체 |  | M2 | 641.71
알루미늄천장재 해체 |  | M2 | 9.34
경량천장철골틀 해체 |  | M2 | 1396.75
석고판 해체 | 천장 | M2 | 704.74
도배 해체 | 벽 | M2 | 898.32
도배 해체 | 천장 | M2 | 467.13
PVC계바닥재 해체 |  | M2 | 915.39
PVC계바닥재 해체 후 잔여본드 제거 | PVC타일 철거시 | M2 | 420.9
타일 해체 | 압착붙이기, 접착붙이기 | M2 | 480.81
석재 해체 |  | M2 | 31.05
기존방수층 제거 및 바탕처리 | 바닥 | M2 | 137.24
기존 지붕 면갈기 |  | M2 | 1062.11
콘크리트포장 절단 | 포장두께 20cm 이하 | M | 4.55
아스팔트포장 절단 | 포장두께 20cm 이하 | M | 149.65
아스팔트포장 깨기 |  | M3 | 75.81
화장실칸막이 철거 | 재사용안함 | M2 | 14.33
모르타르 철거 | 소형브레이커(전기식) | M2 | 498.29
창호주위 충전모르타르 철거 | 소형브레이커(전기식) | M2 | 80.37
마감재 (석재,타일등) 및 모르타르 철거/구조물 철거시 | 소형브레이커(전기식) | M3 | 86.17
알루미늄 창호 철거 |  | M2 | 280.03
철재 창호 철거 |  | M2 | 72
스테인리스프레임 철거 |  | M2 | 106.39
플라스틱 창호 철거 |  | M2 | 9
합성수지여닫이 철거 |  | M2 | 99.96
합성수지미서기 철거 |  | M2 | 3.78
선홈통 철거 |  | M | 184.65
천정몰딩철거 |  | M | 1420.2
걸레받이철거 |  | M | 307.05
[ 합 계 ]
010502 건설폐기물상차비 | 『철거공사-A동』
폐콘크리트 상차비 |  | TON | 4.71
폐아스콘 상차비 |  | TON | 178.15
건설폐재류 상차비 |  | TON | 1363.08
폐유리 및 폐거울 상차비 |  | TON | 15.66
폐목재류(건설자재류) 상차비 |  | TON | 2.34
혼합건설폐기물 상차비 |  | TON | 19.92
폐단열재 상차비 |  | M3 | 33.71
[ 합 계 ]
010601 철 거 공 사 | 『철거공사-B동』
잡철물 철거 | 커텐박스, 계단난간, 재료분리대, 창호안전난간, 외부계단 | kg | 504.59
거울 철거 |  | M2 | 12.15
세이프강화도어 철거 | 플로어힌지철거포함 | EA | 2
유리떼내기 | 창호 철거 시 유리제거 | M2 | 91.93
열경화성수지천장판 해체 |  | M2 | 60.86
공간넣기 단열재 철거 |  | M2 | 120.48
단열재 걷어내기 | 바닥 | M2 | 292.16
마감재 및 벽체틀 철거 | 해체재 재사용 안 함 | M2 | 298.3
콘크리트구조물 절단 | Wheel Saw | M | 787.34
콘크리트구조물 헐기(인력) | 소형브레이커(전기식), 무근, 2.7m3/일당 | M3 | 14.6
콘크리트구조물 헐기(인력) | 소형브레이커(전기식), 철근, 2.3m3/일당 | M3 | 126.05
조적구조물 헐기(인력) | 소형브레이커(전기식) | M3 | 71.74
콘크리트구조물 헐기(기계) | 장애물 제거(기준높이 10m 이하), 45m3/일당 | M3 | 16.75
마감재 (석재,타일등) 및 모르타르 철거/구조물 철거시 | 장비사용 | M3 | 4.12
흡음텍스 해체 |  | M2 | 100.54
경량천장철골틀 해체 |  | M2 | 494.24
석고판 해체 | 천장 | M2 | 332.84
도배 해체 | 벽 | M2 | 437.09
도배 해체 | 천장 | M2 | 332.84
PVC계바닥재 해체 |  | M2 | 457.02
PVC계바닥재 해체 후 잔여본드 제거 | PVC타일 철거시 | M2 | 142.45
타일 해체 | 압착붙이기, 접착붙이기 | M2 | 78.24
쇄석 걷어내기 | T100 | M2 | 128.02
기존방수층 제거 및 바탕처리 | 바닥 | M2 | 23.65
기존 지붕 면갈기 |  | M2 | 369.16
모르타르 철거 | 소형브레이커(전기식) | M2 | 78.24
창호주위 충전모르타르 철거 | 소형브레이커(전기식) | M2 | 4.36
마감재 (석재,타일등) 및 모르타르 철거/구조물 철거시 | 소형브레이커(전기식) | M3 | 45.71
철재 창호 철거 |  | M2 | 44.1
스테인리스프레임 철거 |  | M2 | 7.36
목재 창,문 철거 |  | M2 | 23.52
목재 창호 철거 |  | M2 | 33.6
플라스틱 창호 철거 |  | M2 | 88.35
선홈통 철거 |  | M | 62.7
천정몰딩철거 |  | M | 628.01
걸레받이철거 |  | M | 182
[ 합 계 ]
010602 건설폐기물상차비 | 『철거공사-B동』
건설폐재류 상차비 |  | TON | 672.01
폐유리 및 폐거울 상차비 |  | TON | 2.56
폐목재류(건설자재류) 상차비 |  | TON | 1.89
혼합건설폐기물 상차비 |  | TON | 7.34
폐단열재 상차비 |  | M3 | 20.63
[ 합 계 ]
010701 철 거 공 사 | 『철거공사-C동』
잡철물 철거 | 커텐박스, 계단난간, 재료분리대, 창호안전난간, 외부계단 | kg | 111.6
자동문 철거 |  | 개소 | 3
거울 철거 |  | M2 | 4.68
세이프강화도어 철거 | 플로어힌지철거포함 | EA | 6
유리떼내기 | 창호 철거 시 유리제거 | M2 | 213.54
알루미늄시트패널 철거 | 하지철물 철거포함 | M2 | 85.72
열경화성수지천장판 해체 |  | M2 | 180.34
단열재 떼어내기 | 벽체 | M2 | 65.83
마감재 및 벽체틀 철거 | 해체재 재사용 안 함 | M2 | 373.52
반자틀 철거 | 해체재 재사용 안 함 | M2 | 28.42
콘크리트구조물 절단 | Wheel Saw | M | 377.07
콘크리트구조물 헐기(인력) | 소형브레이커(전기식), 철근, 2.3m3/일당 | M3 | 51.7
콘크리트구조물 헐기(기계) | 장애물 제거(기준높이 10m 이하), 45m3/일당 | M3 | 32.17
마감재 (석재,타일등) 및 모르타르 철거/구조물 철거시 | 장비사용 | M3 | 7.2
흡음텍스 해체 |  | M2 | 423.67
경량천장철골틀 해체 |  | M2 | 598.9
마그네슘보드 해체 | 천장 | M2 | 28.42
PVC계바닥재 해체 |  | M2 | 243.47
PVC계바닥재 해체 후 잔여본드 제거 | PVC타일 철거시 | M2 | 243.47
타일 해체 | 압착붙이기, 접착붙이기 | M2 | 247.04
석재 해체 |  | M2 | 67.7
인조대리석세면대 해체 |  | M2 | 2.2
마루틀 및 마루널 철거 | 해체재 재사용 안 함 | M2 | 259.7
기존방수층 제거 및 바탕처리 | 바닥 | M2 | 380.65
기존 지붕 면갈기 |  | M2 | 67.42
화장실칸막이 철거 | 재사용안함 | M2 | 44.84
모르타르 철거 | 소형브레이커(전기식) | M2 | 308.04
창호주위 충전모르타르 철거 | 소형브레이커(전기식) | M2 | 3.68
마감재 (석재,타일등) 및 모르타르 철거/구조물 철거시 | 소형브레이커(전기식) | M3 | 55.9
알루미늄 창호 철거 |  | M2 | 100.23
철재 창호 철거 |  | M2 | 17.04
스테인리스프레임 철거 |  | M2 | 57.54
합성수지여닫이 철거 |  | M2 | 9.03
선홈통 철거 |  | M | 91.2
천정몰딩철거 |  | M | 390.55
허리몰딩철거 |  | M | 45.8
문선몰딩철거 |  | M | 41.1
걸레받이철거 |  | M | 7.95
[ 합 계 ]
010702 건설폐기물상차비 | 『철거공사-C동』
건설폐재류 상차비 |  | TON | 270.94
폐유리 및 폐거울 상차비 |  | TON | 5.99
폐목재류(건설자재류) 상차비 |  | TON | 9.49
혼합건설폐기물 상차비 |  | TON | 8.92
폐타이어 및 폐고무 상차비 |  | TON | 0.1
폐단열재 상차비 |  | M3 | 5.26
[ 합 계 ]
010801 정화조폐쇄공사 | 『정화조폐쇄공사』
정화조 (콘크리트각형) 내부 철거 |  | 인조 | 180
정화조 (콘크리트각형) 본체 철거 |  | 개소 | 2
정화조 분뇨청소 (분뇨수거차) |  | M3 | 21
패쇄신고비 |  | 회 | 1
[ 합 계 ]
010901 내후성강판구조물공사 | 『내후성강판구조물공사』
내후성 강판 | 1.6t*4*10 | 매 | 82
아연도 각관 | 150*100*4t | 본 | 41
아연도 C형강 | 100*50*3.2t | 본 | 28
칼럼 베이스 | 350*250*15t | 매 | 82
스텐 환봉 | 파이 12mm | 본 | 7
L 앙카볼트 | M16-L500 | EA | 328
100% 산화액 | 코팅제 포함 | 개소 | 82
제작 시공비 | 절단 절곡 포함 | 개소 | 82
[ 합 계 ]
011001 현장제작가구설치 | 『현장제작가구설치』
싱크대상하부/A11-01 | 인조대리석 18T PET+15T PB | SET | 1
테이블,파티션/A11-01 | 인조대리석 6T 자작 + 8.5T 합판 | SET | 1
전시장/A11-02 | 15T 자작합판 + 투명락카도장 | EA | 4
전시데스크/A11-03 | 상판 인조대리석 | SET | 1
원형테이블/A11-04 | 상판:30T 자작합판, 다리:40*40 각관 | EA | 2
원형테이블/A11-05 | 상판:30T 자작합판, 다리:40*40 각관 | EA | 3
싱크대상하부/A12-01 | 인조대리석 18T PET+15T PB | SET | 1
테이블,파티션/A12-01 | 인조대리석 6T 자작 + 8.5T 합판 | SET | 1
수납장/A12-02 | 15T 자작합판 + 투명락카도장 | EA | 7
책장/A12-03 | 15T 자작합판 + 투명락카도장 | EA | 10
테이블/A12-04 | 상판:30T 오크집성판, 다리:40*40 각관 | EA | 2
싱크대하부/A21-01 | 18T PET+15T PB | SET | 1
테이블,파티션/A21-01 | 6T 자작+ 8.5T 합판 + 30*30 각관 구조틀 | SET | 1
8인,락카/A21-02 | 도어 18T, 몸통 15T 자작합판 + 투명락코도장 | SET | 2
화장대/A21-03 | 도어 18T, 몸통 15T PB | SET | 2
싱크대하부/A22-01 | 18T PET+15T PB | SET | 1
일자 테이블/A22-01 | 6T 자작+ 8.5T 합판 + 30*30 각관 구조틀 | SET | 1
싱크대하부/A22-02 | 18T PET+15T PB | SET | 1
싱크대하부/B1-01 | 18T PET+15T PB | SET | 1
일자 테이블/B1-01 | 6T 자작+ 8.5T 합판 + 30*30 각관 구조틀 | SET | 1
싱크대상하부/B2-01 | 18T PET+15T PB | SET | 1
수납장/B3-0 | 15T 자작합판 + 투명락카도장 | SET | 1
싱크대상하부/C2-01 | 18T PET+15T PB | SET | 1
[ 합 계 ]
0111 『운동기구설치』
런닝머신(관급) | TV,경사도 | 대 | 3
체스트프레스(관급) |  | 대 | 1
숄더프레스(관급) |  | 대 | 1
친업머신(관급) |  | 대 | 1
랫풀&롱풀머신(관급) |  | 대 | 1
레그익스텐션&레그컬(관급) |  | 대 | 1
스미스머신(관급) |  | 대 | 1
파워레그프레스(관급) |  | 대 | 1
싯업벤치(관급) |  | 대 | 1
각도조절벤치(관급) |  | 대 | 1
평벤치(관급) |  | 대 | 1
검정중량원판 | 105kg | 세트 | 2
아령 및 아령정리대 | 3,5,9,11,13,15(각2EA)/정리대 | 세트 | 1
[ 합 계 ]
011201 장비 및 위생기구 설치공사 | 『기계 설비 공사』
환 기 휀 | 천정내습형,210CMH | 대 | 26
전기 온수기 | 15LIT*1.5KW/HR | 대 | 21
전기 온수기 | 500LIT*5.0KW/HR | 대 | 1
부스터(가압)펌프 | 65A, 0.4㎥/min, 50m, 3.75kw×2 | set | 1
배수펌프 | Ø50mm, 0.16㎥/min, 10m, 0.75kw | 대 | 2
양변기(탱크밀결형)-초절수 1등급 | VC-1210C | 조 | 32
비데(자동물내림) | 4550T | 대 | 6
장애자 양변기 손잡이 | 다용도 손잡이(L) | 개 | 6
장애자 양변기 손잡이 | 가동식 손잡이(상.하) | 개 | 6
양변기등받이 | 가동형 | 개 | 6
각형 세면기(점자수전) | VL - 620 | 조 | 16
원형 세면기(점자수전) | VL - 1050 | 조 | 10
소 변 기 | vu-312,트랩탈착식 전자감지기내장형-1등급 | 조 | 12
장애자 소변기 손잡이 | 소변기 손잡이 | 개 | 3
샤 워 기(점자수전) | 싱글레버식 혼합수전 | 개 | 4
씽크수전 | 대붙이싱글레버식 혼합수전 | 개 | 8
청소용 수채(1구) | VS-210 | 조 | 2
휴지걸이 | 점보롤케이스(스텐) | 개 | 32
여성위생용품 수거함 | 벽걸이형 | 개 | 18
페이퍼타올기 | STS, 750*300*140 | 조 | 18
수 전 | 15A | 개 | 14
부동수전 | 15A | 개 | 4
밀폐형 팽창탱크 | 60Lit | 개 | 1
[ 합 계 ]
011202 급수, 급탕 배관공사 | 『기계 설비 공사』
PB 파이프 | 15A | M | 258
PB 파이프 | 20A | M | 6
스테인레스관(K-TYPE) | 13A | M | 322
스테인레스관(K-TYPE) | 20A | M | 47
스테인레스관(K-TYPE) | 25A | M | 74
스테인레스관(K-TYPE) | 30A | M | 35
스테인레스관(K-TYPE) | 40A | M | 23
스테인레스관(K-TYPE) | 50A | M | 56
스테인레스관(K-TYPE) | 60A | M | 14
고무발포관보온25T | 15A | M | 322
고무발포관보온25T | 20A | M | 47
고무발포관보온25T | 25A | M | 74
고무발포관보온25T | 32A | M | 35
고무발포관보온25T | 40A | M | 23
고무발포관보온25T | 50A | M | 56
고무발포관보온25T | 65A | M | 14
절연행거설치 | 15A | 개소 | 161
절연행거설치 | 20A | 개소 | 23.5
절연행거설치 | 25A | 개소 | 37
절연행거설치 | 32A | 개소 | 17.5
절연행거설치 | 40A | 개소 | 11.5
절연행거설치 | 50A | 개소 | 28
절연행거설치 | 65A | 개소 | 7
볼 밸 브 (스텐,나사식) | 15A | 개 | 35
볼 밸 브 (스텐,나사식) | 20A | 개 | 1
스텐게이트밸브 (나사식) | 25A | 개 | 7
스텐게이트밸브 (나사식) | 32A | 개 | 4
스텐게이트밸브 (나사식) | 40A | 개 | 5
볼 밸 브 (스텐,나사식) | 50A | 개 | 1
스텐 게이트밸브 (플랜지) | 65A | 개 | 3
스텐 체크밸브 (플랜지) | 65A | 개 | 1
스텐 스트레이너 (플랜지) | 65A | 개 | 1
후렉시블조인트-스텐 (10Kg/Cm2) | 65A | 개 | 2
스텐 합후렌지접합 | 65A | 개소 | 16
부력식정수위밸브 | 25A | 개 | 1
세대감압밸브(물용) | 15A | 개 | 17
감압밸브(물용, 나사식) | 25A | 개 | 1
배관을위한구멍뚫기 (T:150 , 바닥) | 25A | 개소 | 103
배관을위한구멍뚫기 (T:150 , 벽체) | 50A | 개소 | 4
내화충전(바닥) | 금속배관 80A | 개소 | 10
PB 90도 엘보 | 15A | 개 | 347
PB 90도 엘보 | 20A | 개 | 4
PB 소켓 | 15A | 개 | 43
PB M밸브소켓 | 15A | 개 | 134
PB M밸브소켓 | 20A | 개 | 2
PB 수전엘보 | 15A | 개 | 100
PB 수전엘보 | 20A | 개 | 2
SP죠인트-90도엘보 | 13A | 개 | 167
SP죠인트-90도엘보 | 20A | 개 | 10
SP죠인트-90도엘보 | 25A | 개 | 22
SP죠인트-90도엘보 | 30A | 개 | 9
SP죠인트-90도엘보 | 40A | 개 | 8
SP죠인트-90도엘보 | 50A | 개 | 6
SP죠인트-90도엘보 | 60A | 개 | 6
SP죠인트-소켓 | 13A | 개 | 53.6667
SP죠인트-소켓 | 20A | 개 | 7.8333
SP죠인트-소켓 | 25A | 개 | 12.3333
SP죠인트-소켓 | 30A | 개 | 5.8333
SP죠인트-소켓 | 40A | 개 | 3.8333
SP죠인트-소켓 | 50A | 개 | 9.3333
SP죠인트-소켓 | 60A | 개 | 2.3333
SP죠인트-캡 | 20A | 개 | 3
SP죠인트-캡 | 25A | 개 | 6
SP죠인트-캡 | 30A | 개 | 3
SP죠인트-티 | 13A | 개 | 33
SP죠인트-티 | 20A | 개 | 13
SP죠인트-티 | 25A | 개 | 43
SP죠인트-티 | 30A | 개 | 17
SP죠인트-티 | 40A | 개 | 6
SP죠인트-티 | 50A | 개 | 3
SP죠인트-티 | 60A | 개 | 2
SP죠인트-레듀샤 | 20A×13A | 개 | 4
SP죠인트-레듀샤 | 25A×20A | 개 | 3
SP죠인트-레듀샤 | 30A×25A | 개 | 4
SP죠인트-레듀샤 | 40A×30A | 개 | 3
SP죠인트-레듀샤 | 50A×40A | 개 | 2
SP죠인트-레듀샤 | 60A×50A | 개 | 1
SP죠인트-아답타소켓M | 13A | 개 | 139
SP죠인트-아답타소켓M | 20A | 개 | 4
SP죠인트-아답타소켓M | 25A | 개 | 18
SP죠인트-아답타소켓M | 30A | 개 | 8
SP죠인트-아답타소켓M | 40A | 개 | 10
SP죠인트-아답타소켓M | 50A | 개 | 2
SP죠인트-아답타소켓F | 13A | 개 | 131
SP죠인트-아답타소켓F | 20A | 개 | 2
압력계 | 1.5mpa | set | 1
[ 합 계 ]
011203 오,배수 및 환개 배관공사 | 『기계 설비 공사』
PVC VG1 관 | 50A | M | 180
PVC VG1 관 | 75A | M | 136
PVC VG1 관 | 100A | M | 90
PVC VG1 관 | 125A | M | 97
PVC VG2 관 | 50A | M | 48
PVC VG2 관 | 75A | M | 25
PVC VG2 관 | 100A | M | 44
백 관(완제품) | 50A | M | 6
백 관(반제품) | 80A | M | 11
게이트 밸브 (청동10Kg/Cm2) | 50A | 개 | 2
첵 크 밸 브 (청동10Kg/Cm7) | 50A | 개 | 2
후렉시블조인트-스텐 (10Kg/Cm2) | 50A | 개 | 2
후렉시블호스 | 100A(타포린) | 개소 | 18
바닥배수구 | 75A | 개 | 18
일반행거설치 | 50A | 개소 | 152
일반행거설치 | 80A | 개소 | 107.3333
일반행거설치 | 100A | 개소 | 89.3333
일반행거설치 | 125A | 개소 | 64.6667
배관을위한구멍뚫기 (T:150 , 벽체) | 125A,150A | 개소 | 34
배관을위한구멍뚫기 (T:150 , 바닥) | 50A | 개소 | 21
배관을위한구멍뚫기 (T:150 , 바닥) | 75A | 개소 | 11
배관을위한구멍뚫기 (T:150 , 바닥) | 100A | 개소 | 24
배관을위한구멍뚫기 (T:150 , 바닥) | 125A,150A | 개소 | 25
내화충전(바닥) | 비금속배관 75A | 개소 | 5
내화충전(바닥) | 비금속배관 100A | 개소 | 5
내화충전(바닥) | 비금속배관 125A | 개소 | 3
PVC 45도 엘보 | 50A | 개 | 3
PVC 45도 엘보 | 75A | 개 | 21
PVC 45도 엘보 | 100A | 개 | 10
PVC 45도 엘보 | 125A | 개 | 16
PVC 90도 엘보 | 50A | 개 | 86
PVC 90도 엘보 | 75A | 개 | 9
PVC 90도 엘보 | 100A | 개 | 44
PVC 90도 엘보 | 125A | 개 | 1
PVC YT 관 | 50A | 개 | 19
PVC YT 관 | 75A | 개 | 48
PVC YT 관 | 100A | 개 | 47
PVC YT 관 | 125A | 개 | 27
PVC Y 관 | 75A | 개 | 19
PVC Y 관 | 100A | 개 | 2
PVC Y 관 | 125A | 개 | 2
PVC 소 켓 | 50A | 개 | 57
PVC 소 켓 | 75A | 개 | 40.25
PVC 소 켓 | 100A | 개 | 33.5
PVC 소 켓 | 125A | 개 | 24.25
PVC 소제구 | 50A | 개 | 2
PVC 소제구 | 75A | 개 | 14
PVC 소제구 | 100A | 개 | 9
PVC 소제구 | 125A | 개 | 8
PVC P 트랩 | 50A | 개 | 4
PVC P 트랩 | 75A | 개 | 17
PVC 레듀샤 | 125A×100A | 개 | 3
PVC 레듀샤 | 100A×75A | 개 | 8
PVC 레듀샤 | 75A×65A | 개 | 7
PVC밸브소켓 | 75A | 개 | 1
SUS 밴드 | 100A | EA | 36
후드캡 | AL,50A - 100A | EA | 14
백 엘 보(나사) | 50A | 개 | 2
백 엘 보(나사) | 80A | 개 | 2
백 니 플(나사) | 50A | 개 | 14
백 티 (나사) | 50A | 개 | 2
백 티 (나사) | 80A | 개 | 1
백레듀샤(나사) | 80A | 개 | 2
백 니 플(나사) | 80A | 개 | 6
백 소켓(나사) | 80A | 개 | 1
압력계 | 1.5mpa | set | 2
[ 합 계 ]
011204 에어컨 설치 및 철거공사 | 『기계 설비 공사』
냉,난방용 실외기(1등급) | AM180AXVHHH1 | 대 | 2
냉,난방용 실외기(1등급) | AM220AXVHHH1SY | 대 | 3
냉,난방용 실외기(1등급) | AM260AXVHHH1SY | 대 | 1
냉,난방용 실외기(1등급) | AM300AXVHHH1SY | 대 | 2
히트펌프용실내기(1WAY) | AM020BN1PBH1 | 대 | 5
히트펌프용실내기(4WAY) | AM052BN4DBH1 | 대 | 39
히트펌프용실내기(4WAY) | AM060BN4DBH1 | 대 | 21
히트펌프용실내기(4WAY) | AM072BN4DBH1 | 대 | 9
히트펌프용실내기(4WAY) | AM083BN4DBH1 | 대 | 1
히트펌프용실내기(4WAY) | AM130BN4DBH1 | 대 | 8
냉,난방용 실외기(싱글형) | AC023CX1PBH1 | 대 | 2
히트펌프용실내기(싱글형) | AC023CN1PBH1 | 대 | 2
실내기판넬(1WAY/중) | PC1NWSK3NW | EA | 7
실내기판넬(4WAY) | PC4NUFK1NW | EA | 78
유선리모콘 | AWR-WG00N | EA | 85
터치 중앙제어기 | ACM-A300BN | EA | 1
통합 중앙제어기 | AIM-D01AN | EA | 1
Y - 분기관 | AXJ-YA1509N | EA | 22
Y - 분기관 | AXJ-YA2512N | EA | 37
Y - 분기관 | AXJ-YA2812M | EA | 3
Y - 분기관 | AXJ-YA2815M | EA | 10
Y - 분기관 | AXJ-YA3419M | EA | 3
T - 분기관 | AXJ-TA3419M | EA | 6
냉매배관 | Φ6.35 | m | 357
냉매배관 | Φ9.52 | m | 384
냉매배관 | Φ12.7 | m | 387
냉매배관 | Φ15.88 | m | 408
냉매배관 | Φ19.05 | m | 168
냉매배관 | Φ22.22 | m | 93
냉매배관 | Φ28.58 | m | 279
냉매배관 | Φ34.92 | m | 78
드레인관 | Φ32 | m | 1077
실내외기간 통신선설치 | VCTF 0.75 * 2C | m | 1185
룸컨트롤러 통신선설치 | VCTF 0.75 * 2C | m | 1020
중앙제어용 통신선설치 | VCTF 0.75 * 2C | m | 786
질소압시험/배관진공 | 40KG/0.5Torr | 대 | 85
실외기받침대 | 경계석 | EA | 16
배관트레이 | 함석 | m | 28
잡자재비 | 재료비의3%미만 | 식 | 1
노무비 | 기계설비공 | 인 | 84
노무비 | 용접공 | 인 | 42
노무비 | 보온공 | 인 | 20
노무비 | 보통인부 | 인 | 16
장비임대료 | 크레인 | 식 | 3
[ 합 계 ]
011205 장비 및 배관류 철거공사 | 『기계 설비 공사』
환 기 휀 | 철거 | 대 | 24
전기 온수기-철거 | 15LIT | 대 | 2
전기 온수기-철거 | 50LIT | 대 | 7
급수펌프 | 0.75kw~1.5kw 이하- 철거 | 대 | 2
급수펌프 | 2.2kw~3.7kw 이하- 철거 | 대 | 2
배수펌프 | 0.75kw~1.5kw 이하- 철거 | 대 | 2
양 변 기(로탱크) | 철거 | 조 | 62
원형 세면기+수전포함 | 철거 | 조 | 53
소 변 기 | 철거 | 조 | 6
샤워기철거 | 싱글레버식 혼합수전 | 개 | 82
양변기 손잡이 (L형) | 철거 | 개 | 4
양변기 손잡이 (가동형) | 철거 | 개 | 4
소변기 손잡이 | 철거 | 개 | 1
스텐관 철거 | 15A | M | 479
스텐관 철거 | 20A | M | 71
스텐관 철거 | 25A | M | 45
스텐관 철거 | 30A | M | 142
스텐관 철거 | 40A | M | 27
스텐관 철거 | 50A | M | 22
PVC VG1 관-철거 | 50A | M | 192
PVC VG1 관-철거 | 75A | M | 43
PVC VG1 관-철거 | 100A | M | 231
PVC VG1 관-철거 | 125A | M | 98
F.R.P 물탱크(보온품-철거) | 2.5×2×2H (10톤-폐기물포함) | 기 | 1
[ 합 계 ]
011206 건설폐기물상차비 | 『기계 설비 공사』
혼합건설폐기물 상차비 |  | TON | 5
[ 합 계 ]
011301 식재공사 | 『조 경 공 사』
검양옻나무 | H1.2 | 주 | 5
때죽나무 | H3.5XR15 | 주 | 1
말오줌때 | H4.0 | 주 | 2
말오줌때 | H5.0 | 주 | 1
모감주나무 | H3.0XR8 | 주 | 7
사람주나무 | H2.0 | 주 | 2
산딸나무 식재 | H3.0XR8 | 주 | 4
참꽃나무 | H1.2 | 주 | 2
청단풍 | H3.0XR10 | 주 | 12
덜꿩나무(조형) | H1.5 | 본 | 3
등수국 | 21cm POT | 본 | 13
가는잎나래새 | 8-10cm POT | 본 | 42
가는잎처녀고사리 | 8-10cm POT | 본 | 39
가우라 '훨링버터블라이' | 8-10cm POT | 본 | 44
개미취 '진다이' | 8-10cm POT | 본 | 18
관중 | 12cm POT | 본 | 9
그린타임 | 8-10cm POT | 본 | 62
꼬랑사초 | 21cm POT | 본 | 100
나도히초미 | 8-10cm POT | 본 | 12
네페타 '셀렉트블루' | 8-10cm POT | 본 | 25
노루오줌 '워싱턴' | 8-10cm POT | 본 | 48
눈개승마 | 8-10cm POT | 본 | 24
대상화 | 8-10cm POT | 본 | 18
도깨비쇠고비 | 12cm POT | 본 | 34
러시안세이지 '리틀 스파이어' | 8-10cm POT | 본 | 25
레모타사초 | 21cm POT | 본 | 40
루드베키아 '멕시마' | 8-10cm POT | 본 | 12
매화헐떡이풀 | 8-10cm POT | 본 | 28
모나르다 | 8-10cm POT | 본 | 30
모로위사초 '실크테슬' | 8-10cm POT | 본 | 35
무늬둥굴레 | 8-10cm POT | 본 | 36
밀사초 '백록담' | 8-10cm POT | 본 | 28
버지니아냉초 '다이앤' | 8-10cm POT | 본 | 31
별정향풀 | 8-10cm POT | 본 | 19
부산꼬리풀 | 8-10cm POT | 본 | 73
브루네라 '잭프로스트' | 15cm POT | 본 | 23
뻐꾹나리 | 8-10cm POT | 본 | 24
산수국 | H0.7xW0.5 | 본 | 9
삼지구엽초 | 8-10cm POT | 본 | 6
새우난초 | 8-10cm POT | 본 | 27
석창포 '마사무네' | 8-10cm POT | 본 | 54
섬노루귀 | 8-10cm POT | 본 | 13
솔잎정향풀 | 8-10cm POT | 본 | 24
수크령 '리틀버니' | 21cm POT | 본 | 31
시베리아붓꽃 | 8-10cm POT | 본 | 17
실새풀 '브라키트리챠' | 21cm POT | 본 | 57
아스터 '리틀칼로' | 8-10cm POT | 본 | 48
아스터 '트와일라잇' | 8-10cm POT | 본 | 32
아주가 '초콜릿치프' | 8-10cm POT | 본 | 22
약석잠풀 '후멜로' | 8-10cm POT | 본 | 12
에린지움 '블라우카페' | 8-10cm POT | 본 | 29
에키나세아 '화이트스완' | 8-10cm POT | 본 | 22
왜란 | 8cm POT | 본 | 51
왜승마 | 8-10cm POT | 본 | 13
일색고사리 | 21cm POT | 본 | 19
절굿대 '블루글로우' | 8-10cm POT | 본 | 43
줄사초 | 21cm POT | 본 | 20
쥐오줌풀 | 8-10cm POT | 본 | 21
참억새 '그라실리무스' | 21cm POT | 본 | 6
청나래고사리 | 15cm POT | 본 | 48
큰꿩의비름 '오톰조이' | 8-10cm POT | 본 | 21
큰천남성 | 15cm POT | 본 | 15
터리풀 | 8-10cm POT | 본 | 20
털새 | 21cm POT | 본 | 40
털휴케라 '오톰 브라이드' | 8-10cm POT | 본 | 12
파니쿰 '노스윈드' | 21cm POT | 본 | 28
파니쿰 '헤비메탈' | 21cm POT | 본 | 67
펜스테몬 '허스커레드' | 8-10cm POT | 본 | 26
풍지초 '아우레오라' | 8-10cm POT | 본 | 46
한라개승마 | 8-10cm POT | 본 | 36
향등골나물 '베이비조' | 8-10cm POT | 본 | 72
호스타 '준' | 15cm POT | 본 | 7
호스타 '할시온' | 8-10cm POT | 본 | 11
휴케라 '루비벨' | 8-10cm POT | 본 | 37
[ 합 계 ]
011302 시설물공사 | 『조 경 공 사』
제주석돌담A | H0.8xW700 5.7m | 식 | 1
제주석돌담B | H0.9xW400 36.5m | 식 | 1
제주석돌담C | H1.2xW450 7.2m | 식 | 1
제주석돌담D | H4.0xW450 2.2m | 식 | 1
통석벤치 | H450xW400, 화강석통석 | EA | 6
[ 합 계 ]
011303 포장공사 | 『조 경 공 사』
목재데크(평구조) | 하드우드(말라스)상판, 마구리 별도 | m2 | 71.48
제주석판석포장(T30) 부정형 | 현무암판석 | m2 | 39.01
제주석판석포장(T50) 정형 | 현무암판석 | m2 | 123
디딤석놓기 | 400x800xT60 | ㎡ | 18
[ 합 계 ]
011304 우배수공사 | 『조 경 공 사』
PE 빗물받이 | 410X510XH940, 압연강재 덮개 | 개소 | 8
폴리에틸렌(PE)관 부설 및 접합 | D150, 이중벽관(6.0m/본), 바트융착접합 | m | 58.4
[ 합 계 ]
011305 식재부대공사 | 『조 경 공 사』
멀칭재(바크)포설 | T=30mm | m2 | 379
멀칭재(쇄석)포설 | T=30mm | m2 | 61
식재기반조성(H400) | T400 | m2 | 440
[ 합 계 ]
011401 건축공사 | 『작 업 부 산 물』
철강설 | 철강설, 고철, 작업설부산물 | TON | 0.77
[ 합 계 ]
011402 기계설비공사 | 『작 업 부 산 물』
철강설 | 철강설, 스텐레스, 작업설부산물 | kg | 503
[ 합 계 ]
0115 『운 반 비』
곡면유리 운송비 |  | 대 | 1
화산송이 운송비 |  | TON | 12
운반비(트레일러 20ton+크레인 10ton) | 철근, L:30km | TON | 37.2
시멘트운반 | L:30km, 덤프 8ton | 포 | 1725
[ 합 계 ]
0116 『안 전 관 리 비』
안전관리계획서 작성 |  | 회 | 1
안전관리계획서 검토비용 |  | 회 | 1
정기안전점검 비용 | 동바리 | 회 | 2
통행 및 교통을 위한 안전시설 | PE 드럼 | 개소 | 20
통행 및 교통을 위한 안전시설 | 교통신호부 | 인 | 30
기계장비의 전담유도원 배치 | 교통신호수 | 인 | 30
[ 합 계 ]
011701 품질시험비 | 『품 질 관 리 비』
콘크리트 | 압축강도 | 회 | 3
콘크리트 | 슬럼프 | 회 | 3
콘크리트 | 공기량 | 회 | 3
콘크리트 | 염화물 | 회 | 3
콘크리트 | 단위수량 | 회 | 3
철근콘크리트용봉강 | 겉모양,치수 | 회 | 5
철근콘크리트용봉강 | 단위무게허용차 | 회 | 5
철근콘크리트용봉강 | 인장강도 | 회 | 5
철근콘크리트용봉강 | 연신율 | 회 | 5
철근콘크리트용봉강 | 항복점 | 회 | 5
철근콘크리트용봉강 | 굽힘성 | 회 | 5
콘크리트벽돌 | 겉모양,치수 | 회 | 1
콘크리트벽돌 | 기건비중 | 회 | 1
콘크리트벽돌 | 압축강도 | 회 | 1
콘크리트벽돌 | 흡수율 | 회 | 1
평판재하시험 |  | 회 | 3
굴착기(무한궤도) | 1.0㎥ | HR | 8
[ 합 계 ]
011702 품질관리활동비 | 『품 질 관 리 비』
1) 품질관리업무를 수행하는 건설기술인 인건비 | 초급 품질 관리원 1인/간접노무비에해당 149,081원*22일=3,279,782*11개월=36,077,602원 | 개월 | 11
2) 품질관련 문서작성 및 관리 관련 비용 | 품질관리 건설기술인 인건비의 36,077,602원의 1% | 식 | 1
3) 품질관련 교육훈련비 | 품질관리 건설기술인 인건비의 36,077,602원의 1% | 식 | 1
4) 품질검사비 | 품질시험비의 5,259,488원의 1% | 식 | 1
5) 그 밖의 비용 | 품질관리활동비 총액[1)+2)+3)+4)] 36,851,748의 1% 이내 | 식 | 1
[ 합 계 ]
0118 『미확정설계공종』
공사안전보건대장 작성 | 건축 | 회 | 1
비구조요소 구조계산서 작성비 | 파라펫 | 회 | 1
비구조요소 구조계산서 작성비 | 외부석재마감 | 회 | 1
[ 합 계 ]
0120 『도급자관급자재』
철근콘크리트용봉강 | 철근콘크리트용봉강, 제주, 이형봉강(SD400), HD-10, 하치장상차도 | TON | 18.25
철근콘크리트용봉강 | 철근콘크리트용봉강, 제주, 이형봉강(SD400), HD-13, 하치장상차도 | TON | 4.47
철근콘크리트용봉강 | 철근콘크리트용봉강, 제주, 이형봉강(SD400), HD-16, 하치장상차도 | TON | 5.91
철근콘크리트용봉강 | 철근콘크리트용봉강, 제주, 이형봉강(SD400), HD-19, 하치장상차도 | TON | 3.44
철근콘크리트용봉강 | 철근콘크리트용봉강, 제주, 이형봉강(SD400), HD-22, 하치장상차도 | TON | 5.13
레미콘 | 레미콘, 제주, 25-18-80 | M3 | 97.04
레미콘 | 레미콘, 제주, 25-30-150 | M3 | 261.09
콘크리트벽돌 | 콘크리트벽돌, 190*57*90mm, 제주, C종2급 | 매 | 71535
아스팔트콘크리트 | 기층용, #467(제주) | TON | 48.48
아스팔트콘크리트 | 표층용, #78(제주) | TON | 24.24
시멘트 | 제주, 40KG | 포 | 1725
[ 합 계 ]
012101 금속제창 | 『관급자관급자재』
단열커튼월 | 불소수지코팅, 2회 | KG | 13166.58
단열프로젝트창 | 불소수지코팅, 2회 | KG | 2674.25
롤방충망 | 불소수지코팅, 2회 | KG | 312.65
[ 합 계 ]
012102 승객용엘리베이터 | 『관급자관급자재』
승객용엘리베이터 | 60m/min, 17인승/2층/MRL형 | 대 | 2
전망 유리 옵션 | 10~17인승/전망유리/케이지1면 | 대 | 2
승객용엘리베이터/철거포함 | 60m/min, 15인승/2층/MRL형 | 대 | 1
[ 합 계 ]
012103 폴리우레아수지도막방수 | 『관급자관급자재』
폴리우레아수지도막방수/바탕처리포함 | 지붕, 2mm | M2 | 2164.51
[ 합 계 ]
012104 운동기구 | 『관급자관급자재』
런닝머신 | TV,경사도 | 대 | 3
체스트프레스 |  | 대 | 1
숄더프레스 |  | 대 | 1
친업머신 |  | 대 | 1
랫풀&롱풀머신 |  | 대 | 1
레그익스텐션&레그컬 |  | 대 | 1
스미스머신 |  | 대 | 1
파워레그프레스 |  | 대 | 1
싯업벤치 |  | 대 | 1
각도조절벤치 |  | 대 | 1
평벤치 |  | 대 | 1
[ 합 계 ]
012105 공기순환기 | 『관급자관급자재』
공기순환기 | 400㎥/h, 천장매립카세트형/실내무덕트형/폐열회수형 | 대 | 7
설치비 | 실내무덕트설치기본, 흡배기풍량300~1000㎥/h(2021년)[설치비] | m | 7
설치비 | 스파이럴덕트설치, 평균Φ200mm[설치비] | m | 48
설치비 | 보온플랙시블덕트설치, Φ250mm[설치비] | m | 21
설치비 | 덕트보온, Φ200mm[설치비] | ㎡ | 12
설치비 | 외벽천공Ø200mm[설치비] | 개 | 14
설치비 | 천장점검구(600X600mm) | 개 | 14
설치비 | 중앙컨트롤러[설치비] SJ-CCR1000 | 개 | 1
설치비 | 중앙컨트롤러용전선및전선관설치[설치비] | m | 77
설치비 | 룸컨트롤러[설치비] SJ-R700 | 개 | 7
설치비 | 룸컨트롤러용전선및전선관설치[설치비] | m | 103
설치비 | 컨트롤러제어용전선, 1SQ×2C[설치비] | m | 16
[ 합 계 ]