## 설계서 (hidden)
2026년 월 일 설계 |  |  | 과장 |  | 심사자 |  |  | 검산자 |  |  | 설계자
| 2026년도 | [10 empty] | 위 치 : 충북 단양군 단양읍 상진리 313-13 일원 |  | 충북 단양군 단양읍 상진리 313-13 일원
에코순환루트 매포터널 경관조명 설치공사
|  | 사 업 개 요 : | 기본조명 (TYPE "A") : 2,052m | [9 empty] | #REF!
|  |  | 차원의 전이 (TYPE "B") : 187m | [9 empty] | #REF!
|  |  | 입구 FLEX LED조명 (TYPE "C") : 52m | [9 empty] | #REF!
|  |  | 개화의 전야 (TYPE "D") : 10EA | [9 empty] | #REF!
|  |  | 고보조명 (TYPE "E") : 14EA | [9 empty] | #REF!
|  |  | 입구 볼조명 (TYPE "F") : 1EA | [9 empty] | #REF!
|  |  | 조명연출용 제어장치 : 1식 | [9 empty] | #REF!
|  |  | 전력인입 및 간선공사 : 1식 | [9 empty] | #REF!
|  | 총 사 업 비 : | #REF! |  |  |  | 원정 |  | #REF!
|  | 도급공사비 : | #REF! |  |  |  | 원정 |  | #REF!
|  | 관급자재비 : | #REF! |  |  |  | 원정 |  | #REF!
|  | 한전표준시설부담금 : | #REF! |  |  |  | 원정 |  | #REF!
과 장 |  |  | 팀 장 |  | 검 토 자 |  |  | 담 당 자 |  |  | 설 계 자
면 장 |  |  |  | 부 면 장 |  | 검 산 자 |  |  |  | 설 계 자

## 내역서표지 (hidden)
내 역 서

## 원가 계산서_변경전후 (hidden)
원 가 계 산 서
#REF! | [6 empty] | 2026년 건축∙산업환경설비공사 원가계산 간접공사비(제비율) 적용기준 : 2026.04.13
비목 | 구 분 |  | 변경전 금액(원) | 변경후 금액(원) | 증.감 | 구 성 비 (%) | 비 고 |  |  | 공사기간 | 6개월이하
순 공 사 원 가 | 재료비 | 직접재료비 | 25599965 | #REF! | #REF! |  |  | 간접노무비 | 17.5%
|  | 간접재료비 | [5 empty] | 산재보험료 | 3.56%
|  | 소계 | 25599965 | #REF! | #REF! |  |  | 고용보험료 | 1.01%
| 노무비 | 직접노무비 | 66537959 | #REF! | #REF! |  |  | 건강보험료 | 3.595%
|  | 간접노무비 | 11644142 | #REF! | #REF! | <직접노무비> x 17.5% |  | 연금보험료 | 4.75%
|  | 소계 | 78182101 | #REF! | #REF! |  |  | 노인장기요양보험료 | 13.14%
| 경비 | 기계경비 | 1613239 | #REF! | #REF! |  |  | 퇴직공제 부금비 | 2.3% |  |  | 추정1억이상
|  | 산재보험료 | 2783282 | #REF! | #REF! | <노무비> x 3.56% |  | 산업안전보건관리비 | 2.07% |  | 5억미만 | 공사금액2천이상
|  | 고용보험료 | 789639 | #REF! | #REF! | <노무비> x 1.01% |  | 기초액
|  | 건강보험료 | 2392039 | #REF! | #REF! | <직접노무비> x 3.595% |  | 기타경비 | 5% | 환경보전비
|  | 연금보험료 | 3160553 | #REF! | #REF! | <직접노무비> x 4.75% |  | 일반관리비 | 8%
|  | 노인장기요양보험료 | 314313 | #REF! | #REF! | <건강보험료> x 13.14% |  | 이윤 | 13.7% | 이윤삭제액 |  | (이윤삭제액은 공급가액에서 천원단위까지 입력)
|  | 퇴직공제부금비 | 1530373 | #REF! | #REF! | <직접노무비> x 2.3% |  |  | 13.7% | 구성비입력용
|  | 산업안전보건관리비 | 2288706 | #REF! | -1047 | #REF! |  | 부가 가치세 | 10%
[6 empty] | #REF! |  | 도급자관급 | #REF!
|  | 기타경비 | 5189103 | #REF! | #REF! | <재료비＋노무비> x 5%
|  | 석면분담금 | 4690 | #REF! | #REF! | <노무비> x 0.006%
|  | 임금채권부담금 | 70363 | #REF! | #REF! | <노무비> x 0.09%
|  | 소계 | 20136300 | #REF! | #REF! |  |  | 안전보건관리비(1) | #REF! | #REF!
| 순공사비 원가 합계 |  | 123918366 | #REF! | #REF! |  |  | 안전보건관리비(2) | #REF! | #REF!
일반관리비 |  |  | 9913469 | #REF! | #REF! | <재료비＋노무비＋경비> x 8%
이윤 |  |  | 14759075 | #REF! | #REF! | <노무비＋경비＋일반관리비> x 13.7%
공급가액 |  |  | 148590910 | #REF! | #REF!
부가가치세 |  |  | 14859091 | #REF! | #REF! | <공급가액> x 10%
도급액 |  |  | 163450000 | #REF! | #REF! | <천단위이하 절사>
관급자재비 |  |  | 116210000 | #REF! | #REF!
한전표준시설부담금 |  |  | 340000 | #REF! | #REF!
총공사비 |  |  | 280000000 | #REF! | #REF!

## 1. 도급공사 내역서
공사명 : 에코순환루트 매포터널 경관조명 설치공사 | [12 empty] | #REF!
품 명 | 규 격 | 단위 | 수 량 | 재 료 비 |  | 노 무 비 |  | 경 비 |  | 합 계 |  | 비 고
|  |  |  | 단 가 | 금 액 | 단 가 | 금 액 | 단 가 | 금 액 | 단 가 | 금 액 |  |  | 100%
Ⅰ. 도급공사
1. 한전인입 및 전력간선
파상형경질폴리에틸렌전선관 | ELP Φ50 | m
파상형경질폴리에틸렌전선관 | ELP Φ100 | m
관로터파기 | 토공구간 (기계:90%, 인력:10%), H:0.6m | m
강제전선관 | ST 82C | m
강제전선관 부품 | 워셔캡 82mm | EA
CABLE DUCT | AL W:150xH:100mm | m
CABLE DUCT | AL W:70xH:40mm | m
CABLE DUCT 브라켓-1 | TRAY SINGLE BRACKET 200L | EA
CABLE DUCT 브라켓-2 | TRAY SINGLE BRACKET 350L | EA
XLPE 절연비닐시스 트레이용 케이블 | 0.6/1kV F-CV 150㎟/1C (4열) | m
XLPE 절연비닐시스 트레이용 케이블 | 0.6/1kV F-CV 6㎟/4C | m
XLPE 절연비닐시스 트레이용 케이블 | 0.6/1kV F-CV 10㎟/4C | m
XLPE 절연비닐시스 트레이용 케이블 | 0.6/1kV F-CV 10㎟/4C | m
XLPE 절연비닐시스 트레이용 케이블 | 0.6/1kV F-CV 25㎟/4C | m
XLPE 절연비닐시스 트레이용 케이블 | 0.6/1kV F-CV 6㎟/2C | m
XLPE 절연비닐시스 트레이용 케이블 | 0.6/1kV F-CV 16㎟/2C | m
접지용 전선 | F-GV 6㎟ | m
접지용 전선 | F-GV 16㎟ | m
접지용 전선 | F-GV 95㎟ | m
경관조명용 분전반 | LP-M, 옥외자립형 | 면
SMPS 외함 | STS 1.2t, W500xH600xD150mm | 면
SMPS 외함 | STS 1.2t, W800xH850xD400mm | 면
SMPS 외함 | STS 1.2t, W800xH1,050xD400mm | 면
케미칼앵커 | 캡슐식 M24 | EA
케미칼앵커볼트 | 전기아연도금 M24x290mm | EA
SET ANCHOR | STS M10x75L | EA
접지봉 (3본) | Ø18x2,400L | 개소
접지봉 (1본) | Ø14x1,000L | 개소
터널용 고소작업차 | 0.5TON | hr
소계
2. 기본조명
1종금속제가요전선관 | FLEX 28C | m
1종금속제가요전선관 | FLEX 36C | m
강제전선관 부품 | 새들 28C | m
강제전선관 부품 | 새들 36C | m
XLPE 절연비닐시스 트레이용 케이블 | 0.6/1kV F-CV 4㎟/2C | m
XLPE 절연비닐시스 트레이용 케이블 | 0.6/1kV F-CV 6㎟/2C | m
XLPE 절연비닐시스 트레이용 케이블 | 0.6/1kV F-CV 10㎟/2C | m
조명기구 TYPE "A" | FLEX LED 12W/m [3,000K] | m
XLPE 절연비닐시스 트레이용 케이블 | 0.6/1kV F-CV 6㎟/2C | m
일반형 SMPS | DC 24V 320W | EA
소계
3. 개화의 전야
1종금속제가요전선관 | FLEX 28C | m
강제전선관 부품 | 새들 28C | m
XLPE 절연비닐시스 트레이용 케이블 | 0.6/1kV F-CV 6㎟/2C | m
조명기구 TYPE "D" | 투광등 LED 54W [4,000K] | EA
SET ANCHOR | STS M10x75L | EA
일반형 SMPS | DC 24V 750W | EA
터널용 고소작업차 | 0.5TON | hr
소계
4. 입구조명
1종금속제가요전선관 | FLEX 16C | m
1종금속제가요전선관 | FLEX 28C | m
1종금속제가요전선관 | FLEX 36C | m
강제전선관 부품 | 새들 16C | m
강제전선관 부품 | 새들 28C | m
강제전선관 부품 | 새들 36C | m
XLPE 절연비닐시스 트레이용 케이블 | 0.6/1kV F-CV 4㎟/2C | m
XLPE 절연비닐시스 트레이용 케이블 | 0.6/1kV F-CV 10㎟/2C | m
접지용 전선 | F-GV 4㎟ | m
조작선 | #20 AWG CALBE 4C | m
조명기구 TYPE "C" | FLEX LED 12W/m [R.G.B] | m
조명기구 TYPE "F" | 볼조명 LED 10W [MONO] | EA
FLEX LED용 Main Controller | - | EA
FLEX LED용 Sub Controller | - | EA
조명기구용 브라켓 | 아연도 Steel 1t, 40x10x20mm | EA
일반형 SMPS | DC 24V 320W | EA
전자식 타이머 (정전보상식) | 24시간, 30A | EA
SET ANCHOR | STS M6x55L | EA
SET ANCHOR | STS M10x75L | EA
터널용 고소작업차 | 0.5TON | hr
조명기구 TYPE "G" | 태양광 볼라드 LED 1.5W [White] | EA
콘크리트기초 | 300x300x300mm | EA
소계 |  |  |  |  | 0 |  | 0 |  | 0 |  | 0
소계

## 4.내역서-폐기물 운반,처리비 (hidden)
내역서4 | #REF!
| 품 명 | 규 격 | 단위 | 수 량 | 재 료 비 |  | 노 무 비 |  | 경 비 |  | 합 계 |  | 비 고
[5 empty] | 단 가 | 금 액 | 단 가 | 금 액 | 단 가 | 금 액 | 단 가 | 금 액 |  | 100%
Ⅳ. 폐기물 처리
4.1. 폐기물처리
#REF! | #REF! | #REF! | #REF! | 0 |  |  |  |  | #REF! | #REF! | #REF! | #REF! | 0
| 단수 조정 | [8 empty] | -89
1 | 소 계 |  |  |  |  | 0 |  | 0 |  | #REF! |  | #REF!
4.2. 폐기물운반비
0 | #N/A | #N/A | #N/A | 0 |  |  |  |  | 0 | 0 | 0 | 0 | 0
2 | 소 계 |  |  |  |  | 0 |  | 0 |  | 0 |  | 0

## 2. 관급자재 내역서
공사명 : 에코순환루트 매포터널 경관조명 설치공사 | [12 empty] | #REF!
품 명 | 규 격 | 단위 | 수 량 | 재 료 비 |  | 노 무 비 |  | 경 비 |  | 합 계 |  | 비 고
|  |  |  | 단 가 | 금 액 | 단 가 | 금 액 | 단 가 | 금 액 | 단 가 | 금 액 |  |  | 100%
Ⅱ. 관급자재비
1. LED경관조명기구
1-1. 기본조명
조명기구 TYPE "A" | FLEX LED 12W/m [3,000K] | m | 2052 | [9 empty] | #REF!
조달수수료 | MAS : 0.54% | 식 | 1
단수조정
소 계
1.2 개화의 전야
조명기구 TYPE "D" | 투광등 LED 54W [4,000K] | EA | 10
조달수수료 | MAS : 0.54% | 식 | 1
단수조정
소 계
1.3 입구조명
조명기구 TYPE "C" | FLEX LED 12W/m [R.G.B] | m | 52
조명기구 TYPE "F" | 볼조명 LED 10W [MONO] | EA | 1
조명기구 TYPE "G" | 태양광 볼라드 LED 1.5W [White] | EA | 6
콘크리트기초 | 300x300x300mm | EA | 6
조달수수료 | MAS : 0.54% | 식 | 1
단수조정
소 계
2. 조명제어장치
FLEX LED용 Main Controller | - | EA | 1
FLEX LED용 Sub Controller | - | EA | 1
조달수수료 | MAS : 0.54% | 식 | 1
단수조정
소 계
소 계 |  |  |  |  | #REF! |  | 0 |  | 0 |  | #REF!

## 일위대가표지 (hidden)
일 위 대 가 표

## 3.내역서-고재처리비 (hidden)
내역서3 | #REF!
| 품 명 | 규 격 | 단위 | 수 량 | 재 료 비 |  | 노 무 비 |  | 경 비 |  | 합 계 |  | 비 고
[5 empty] | 단 가 | 금 액 | 단 가 | 금 액 | 단 가 | 금 액 | 단 가 | 금 액 |  | 100%
Ⅲ. 고재처리비
#REF! | #REF! | #REF! | #REF! | 0 | #REF! | #REF! |  |  |  |  | #REF! | #REF!
10 | 소계 |  |  |  |  | #REF! | [5 empty] | #REF!

## 수량산출표지 (hidden)
수 량 산 출 서

## 산출집계(고재처리비) (hidden)
#REF!
| 품 명 | 규 격 | 고재처리 |  | 단위 | 수량 | 비고
|  |  | 2. 고재처리비 | 0
산출집계2 | 산출집계 | [6 empty] | 0
#REF! | #REF! | #REF! | 0 | 0 | #REF! | 0
#REF! | #REF! | #REF! | 0 | 0 | #REF! | 0

## 총괄산출집계 (hidden)
ㅑ
#REF!
| 품 명 | 규 격 | 산 출 집 계 |  |  |  | 단위 | 수량 | 비고
산출집계0 |  |  | 여만교 | 금송교
#REF! | #REF! | #REF! | 0 | 0 | 0 |  | #REF! | 0
#REF! | #REF! | #REF! | 0 | 0 | 0 |  | #REF! | 0
#REF! | #REF! | #REF! | 0 | 0 | 0 |  | #REF! | 0
#REF! | #REF! | #REF! | 0 | 0 | 0 |  | #REF! | 0
#REF! | #REF! | #REF! | 0 | 0 | 0 |  | #REF! | 0
#REF! | #REF! | #REF! | 0 | 0 | 0 |  | #REF! | 0
#REF! | #REF! | #REF! | 0 | 0 | 0 |  | #REF! | 0
#REF! | #REF! | #REF! | 0 | 0 | 0 |  | #REF! | 0
#REF! | #REF! | #REF! | 0 | 0 | 0 |  | #REF! | 0
#REF! | #REF! | #REF! | 0 | 0 | 0 |  | #REF! | 0
#REF! | #REF! | #REF! | 0 | 0 | 0 |  | #REF! | 0
#REF! | #REF! | #REF! | 0 | 0 | 0 |  | #REF! | 0
#REF! | #REF! | #REF! | 0 | 0 | 0 |  | #REF! | 0
#REF! | #REF! | #REF! | 0 | 0 | 0 |  | #REF! | 0
#REF! | #REF! | #REF! | 0 | 0 | 0 |  | #REF! | 0
#REF! | #REF! | #REF! | 0 | 0 | 0 |  | #REF! | 0
#REF! | #REF! | #REF! | 0 | 0 | 0 |  | #REF! | 0
#REF! | #REF! | #REF! | 0 | 0 | 0 |  | #REF! | 0
#REF! | #REF! | #REF! | 0 | 0 | 0 |  | #REF! | 0
#REF! | #REF! | #REF! | 0 | 0 | 0 |  | #REF! | 0
#REF! | #REF! | #REF! | 0 | 0 | 0 |  | #REF! | 0
#REF! | #REF! | #REF! | 0 | 0 | 0 |  | #REF! | 0
#REF! | #REF! | #REF! | 0 | 0 | 0 |  | #REF! | 0
#REF! | #REF! | #REF! | 0 | 0 | 0 |  | #REF! | 0
#REF! | #REF! | #REF! | 0 | 0 | 0 |  | #REF! | 0
#REF! | #REF! | #REF! | 0 | 0 | 0 |  | #REF! | 0
#REF! | #REF! | #REF! | 0 | 0 | 0 |  | #REF! | 0
#REF! | #REF! | #REF! | 0 | 0 | 0 |  | #REF! | 0
#REF! | #REF! | #REF! | 0 | 0 | 0 |  | #REF! | 0
#REF! | #REF! | #REF! | 0 | 0 | 0 |  | #REF! | 0
#REF! | #REF! | #REF! | 0 | 0 | 0 |  | #REF! | 0
#REF! | #REF! | #REF! | 0 | 0 | 0 |  | #REF! | 0
#REF! | #REF! | #REF! | 0 | 0 | 0 |  | #REF! | 0
#REF! | #REF! | #REF! | 0 | 0 | 0 |  | #REF! | 0
#REF! | #REF! | #REF! | 0 | 0 | 0 |  | #REF! | 0
#REF! | #REF! | #REF! | 0 | 0 | 0 |  | #REF! | 0
#REF! | #REF! | #REF! | 0 | 0 | 0 |  | #REF! | 0
#REF! | #REF! | #REF! | 0 | 0 | 0 |  | #REF! | 0
#REF! | #REF! | #REF! | 0 | 0 | 0 |  | #REF! | 0
#REF! | #REF! | #REF! | 0 | 0 | 0 |  | #REF! | 0
#REF! | #REF! | #REF! | 0 | 0 | 0 |  | #REF! | 0
#REF! | #REF! | #REF! | 0 | 0 | 0 |  | #REF! | 0
#REF! | #REF! | #REF! | 0 | 0 | 0 |  | #REF! | 0
#REF! | #REF! | #REF! | 0 | 0 | 0 |  | #REF! | 0
#REF! | #REF! | #REF! | 0 | 0 | 0 |  | #REF! | 0
#REF! | #REF! | #REF! | 0 | 0 | 0 |  | #REF! | 0
#REF! | #REF! | #REF! | 0 | 0 | 0 |  | #REF! | 0
#REF! | #REF! | #REF! | 0 | 0 | 0 |  | #REF! | 0
#REF! | #REF! | #REF! | 0 | 0 | 0 |  | #REF! | 0
#REF! | #REF! | #REF! | 0 | 0 | 0 |  | #REF! | 0
#REF! | #REF! | #REF! | 0 | 0 | 0 |  | #REF! | 0
#REF! | #REF! | #REF! | 0 | 0 | 0 |  | #REF! | 0
#REF! | #REF! | #REF! | 0 | 0 | 0 |  | #REF! | 0
#REF! | #REF! | #REF! | 0 | 0 | 0 |  | #REF! | 0
#REF! | #REF! | #REF! | 0 | 0 | 0 |  | #REF! | 0
#REF! | #REF! | #REF! | 0 | 0 | 0 |  | #REF! | 0
#REF! | #REF! | #REF! | 0 | 0 | 0 |  | #REF! | 0
#REF! | #REF! | #REF! | 0 | 0 | 0 |  | #REF! | 0
#REF! | #REF! | #REF! | 0 | 0 | 0 |  | #REF! | 0
#REF! | #REF! | #REF! | 0 | 0 | 0 |  | #REF! | 0
#REF! | #REF! | #REF! | 0 | 0 | 0 |  | #REF! | 0
#REF! | #REF! | #REF! | 0 | 0 | 0 |  | #REF! | 0
#REF! | #REF! | #REF! | 0 | 0 | 0 |  | #REF! | 0
#REF! | #REF! | #REF! | 0 | 0 | 0 |  | #REF! | 0
#REF! | #REF! | #REF! | 0 | 0 | 0 |  | #REF! | 0
#REF! | #REF! | #REF! | 0 | 0 | 0 |  | #REF! | 0
#REF! | #REF! | #REF! | 0 | 0 | 0 |  | #REF! | 0
#REF! | #REF! | #REF! | 0 | 0 | 0 |  | #REF! | 0
#REF! | #REF! | #REF! | 0 | 0 | 0 |  | #REF! | 0
#REF! | #REF! | #REF! | 0 | 0 | 0 |  | #REF! | 0
#REF! | #REF! | #REF! | 0 | 0 | 0 |  | #REF! | 0
#REF! | #REF! | #REF! | 0 | 0 | 0 |  | #REF! | 0
#REF! | #REF! | #REF! | 0 | 0 | 0 |  | #REF! | 0
#REF! | #REF! | #REF! | 0 | 0 | 0 |  | #REF! | 0
#REF! | #REF! | #REF! | 0 | 0 | 0 |  | #REF! | 0
#REF! | #REF! | #REF! | 0 | 0 | 0 |  | #REF! | 0
#REF! | #REF! | #REF! | 0 | 0 | 0 |  | #REF! | 0
#REF! | #REF! | #REF! | 0 | 0 | 0 |  | #REF! | 0
#REF! | #REF! | #REF! | 0 | 0 | 0 |  | #REF! | 0
#REF! | #REF! | #REF! | 0 | 0 | 0 |  | #REF! | 0
#REF! | #REF! | #REF! | 0 | 0 | 0 |  | #REF! | 0
#REF! | #REF! | #REF! | 0 | 0 | 0 |  | #REF! | 0
#REF! | #REF! | #REF! | 0 | 0 | 0 |  | #REF! | 0
#REF! | #REF! | #REF! | 0 | 0 | 0 |  | #REF! | 0
#REF! | #REF! | #REF! | 0 | 0 | 0 |  | #REF! | 0
#REF! | #REF! | #REF! | 0 | 0 | 0 |  | #REF! | 0
#REF! | #REF! | #REF! | 0 | 0 | 0 |  | #REF! | 0
#REF! | #REF! | #REF! | 0 | 0 | 0 |  | #REF! | 0
#REF! | #REF! | #REF! | 0 | 0 | 0 |  | #REF! | 0
#REF! | #REF! | #REF! | 0 | 0 | 0 |  | #REF! | 0
#REF! | #REF! | #REF! | 0 | 0 | 0 |  | #REF! | 0
#REF! | #REF! | #REF! | 0 | 0 | 0 |  | #REF! | 0
#REF! | #REF! | #REF! | 0 | 0 | 0 |  | #REF! | 0
#REF! | #REF! | #REF! | 0 | 0 | 0 |  | #REF! | 0
#REF! | #REF! | #REF! | 0 | 0 | 0 |  | #REF! | 0
#REF! | #REF! | #REF! | 0 | 0 | 0 |  | #REF! | 0
#REF! | #REF! | #REF! | 0 | 0 | 0 |  | #REF! | 0
#REF! | #REF! | #REF! | 0 | 0 | 0 |  | #REF! | 0
#REF! | #REF! | #REF! | 0 | 0 | 0 |  | #REF! | 0
#REF! | #REF! | #REF! | 0 | 0 | 0 |  | #REF! | 0
#REF! | #REF! | #REF! | 0 | 0 | 0 |  | #REF! | 0
#REF! | #REF! | #REF! | 0 | 0 | 0 |  | #REF! | 0
#REF! | #REF! | #REF! | 0 | 0 | 0 |  | #REF! | 0
#REF! | #REF! | #REF! | 0 | 0 | 0 |  | #REF! | 0
#REF! | #REF! | #REF! | 0 | 0 | 0 |  | #REF! | 0
#REF! | #REF! | #REF! | 0 | 0 | 0 |  | #REF! | 0
#REF! | #REF! | #REF! | 0 | 0 | 0 |  | #REF! | 0
#REF! | #REF! | #REF! | 0 | 0 | 0 |  | #REF! | 0
#REF! | #REF! | #REF! | 0 | 0 | 0 |  | #REF! | 0
#REF! | #REF! | #REF! | 0 | 0 | 0 |  | #REF! | 0
#REF! | #REF! | #REF! | 0 | 0 | 0 |  | #REF! | 0
#REF! | #REF! | #REF! | 0 | 0 | 0 |  | #REF! | 0
#REF! | #REF! | #REF! | 0 | 0 | 0 |  | #REF! | 0
#REF! | #REF! | #REF! | 0 | 0 | 0 |  | #REF! | 0
#REF! | #REF! | #REF! | 0 | 0 | 0 |  | #REF! | 0
#REF! | #REF! | #REF! | 0 | 0 | 0 |  | #REF! | 0
#REF! | #REF! | #REF! | 0 | 0 | 0 |  | #REF! | 0
#REF! | #REF! | #REF! | 0 | 0 | 0 |  | #REF! | 0
#REF! | #REF! | #REF! | 0 | 0 | 0 |  | #REF! | 0
#REF! | #REF! | #REF! | 0 | 0 | 0 |  | #REF! | 0
#REF! | #REF! | #REF! | 0 | 0 | 0 |  | #REF! | 0
#REF! | #REF! | #REF! | 0 | 0 | 0 |  | #REF! | 0
#REF! | #REF! | #REF! | 0 | 0 | 0 |  | #REF! | 0
#REF! | #REF! | #REF! | 0 | 0 | 0 |  | #REF! | 0
#REF! | #REF! | #REF! | 0 | 0 | 0 |  | #REF! | 0
#REF! | #REF! | #REF! | 0 | 0 | 0 |  | #REF! | 0
#REF! | #REF! | #REF! | 0 | 0 | 0 |  | #REF! | 0
#REF! | #REF! | #REF! | 0 | 0 | 0 |  | #REF! | 0
#REF! | #REF! | #REF! | 0 | 0 | 0 |  | #REF! | 0
#REF! | #REF! | #REF! | 0 | 0 | 0 |  | #REF! | 0
#REF! | #REF! | #REF! | 0 | 0 | 0 |  | #REF! | 0
#REF! | #REF! | #REF! | 0 | 0 | 0 |  | #REF! | 0
#REF! | #REF! | #REF! | 0 | 0 | 0 |  | #REF! | 0
#REF! | #REF! | #REF! | 0 | 0 | 0 |  | #REF! | 0
#REF! | #REF! | #REF! | 0 | 0 | 0 |  | #REF! | 0
#REF! | #REF! | #REF! | 0 | 0 | 0 |  | #REF! | 0
#REF! | #REF! | #REF! | 0 | 0 | 0 |  | #REF! | 0
#REF! | #REF! | #REF! | 0 | 0 | 0 |  | #REF! | 0
#REF! | #REF! | #REF! | 0 | 0 | 0 |  | #REF! | 0
#REF! | #REF! | #REF! | 0 | 0 | 0 |  | #REF! | 0
#REF! | #REF! | #REF! | 0 | 0 | 0 |  | #REF! | 0
#REF! | #REF! | #REF! | 0 | 0 | 0 |  | #REF! | 0
#REF! | #REF! | #REF! | 0 | 0 | 0 |  | #REF! | 0
#REF! | #REF! | #REF! | 0 | 0 | 0 |  | #REF! | 0
#REF! | #REF! | #REF! | 0 | 0 | 0 |  | #REF! | 0
#REF! | #REF! | #REF! | 0 | 0 | 0 |  | #REF! | 0
#REF! | #REF! | #REF! | 0 | 0 | 0 |  | #REF! | 0
#REF! | #REF! | #REF! | 0 | 0 | 0 |  | #REF! | 0
#REF! | #REF! | #REF! | 0 | 0 | 0 |  | #REF! | 0
#REF! | #REF! | #REF! | 0 | 0 | 0 |  | #REF! | 0
#REF! | #REF! | #REF! | 0 | 0 | 0 |  | #REF! | 0
#REF! | #REF! | #REF! | 0 | 0 | 0 |  | #REF! | 0
#REF! | #REF! | #REF! | 0 | 0 | 0 |  | #REF! | 0
#REF! | #REF! | #REF! | 0 | 0 | 0 |  | #REF! | 0
#REF! | #REF! | #REF! | 0 | 0 | 0 |  | #REF! | 0
#REF! | #REF! | #REF! | 0 | 0 | 0 |  | #REF! | 0
#REF! | #REF! | #REF! | 0 | 0 | 0 |  | #REF! | 0
#REF! | #REF! | #REF! | 0 | 0 | 0 |  | #REF! | 0
#REF! | #REF! | #REF! | 0 | 0 | 0 |  | #REF! | 0
#REF! | #REF! | #REF! | 0 | 0 | 0 |  | #REF! | 0
#REF! | #REF! | #REF! | 0 | 0 | 0 |  | #REF! | 0
#REF! | #REF! | #REF! | 0 | 0 | 0 |  | #REF! | 0
#REF! | #REF! | #REF! | 0 | 0 | 0 |  | #REF! | 0
#REF! | #REF! | #REF! | 0 | 0 | 0 |  | #REF! | 0
#REF! | #REF! | #REF! | 0 | 0 | 0 |  | #REF! | 0
#REF! | #REF! | #REF! | 0 | 0 | 0 |  | #REF! | 0
#REF! | #REF! | #REF! | 0 | 0 | 0 |  | #REF! | 0
#REF! | #REF! | #REF! | 0 | 0 | 0 |  | #REF! | 0
#REF! | #REF! | #REF! | 0 | 0 | 0 |  | #REF! | 0
#REF! | #REF! | #REF! | 0 | 0 | 0 |  | #REF! | 0
#REF! | #REF! | #REF! | 0 | 0 | 0 |  | #REF! | 0
#REF! | #REF! | #REF! | 0 | 0 | 0 |  | #REF! | 0
#REF! | #REF! | #REF! | 0 | 0 | 0 |  | #REF! | 0
#REF! | #REF! | #REF! | 0 | 0 | 0 |  | #REF! | 0
#REF! | #REF! | #REF! | 0 | 0 | 0 |  | #REF! | 0
#REF! | #REF! | #REF! | 0 | 0 | 0 |  | #REF! | 0
#REF! | #REF! | #REF! | 0 | 0 | 0 |  | #REF! | 0
#REF! | #REF! | #REF! | 0 | 0 | 0 |  | #REF! | 0
#REF! | #REF! | #REF! | 0 | 0 | 0 |  | #REF! | 0
#REF! | #REF! | #REF! | 0 | 0 | 0 |  | #REF! | 0
#REF! | #REF! | #REF! | 0 | 0 | 0 |  | #REF! | 0
#REF! | #REF! | #REF! | 0 | 0 | 0 |  | #REF! | 0
#REF! | #REF! | #REF! | 0 | 0 | 0 |  | #REF! | 0
#REF! | #REF! | #REF! | 0 | 0 | 0 |  | #REF! | 0
#REF! | #REF! | #REF! | 0 | 0 | 0 |  | #REF! | 0
#REF! | #REF! | #REF! | 0 | 0 | 0 |  | #REF! | 0
#REF! | #REF! | #REF! | 0 | 0 | 0 |  | #REF! | 0
#REF! | #REF! | #REF! | 0 | 0 | 0 |  | #REF! | 0
#REF! | #REF! | #REF! | 0 | 0 | 0 |  | #REF! | 0
#REF! | #REF! | #REF! | 0 | 0 | 0 |  | #REF! | 0
#REF! | #REF! | #REF! | 0 | 0 | 0 |  | #REF! | 0
#REF! | #REF! | #REF! | 0 | 0 | 0 |  | #REF! | 0
#REF! | #REF! | #REF! | 0 | 0 | 0 |  | #REF! | 0
#REF! | #REF! | #REF! | 0 | 0 | 0 |  | #REF! | 0
#REF! | #REF! | #REF! | 0 | 0 | 0 |  | #REF! | 0
#REF! | #REF! | #REF! | 0 | 0 | 0 |  | #REF! | 0
#REF! | #REF! | #REF! | 0 | 0 | 0 |  | #REF! | 0
#REF! | #REF! | #REF! | 0 | 0 | 0 |  | #REF! | 0
#REF! | #REF! | #REF! | 0 | 0 | 0 |  | #REF! | 0
#REF! | #REF! | #REF! | 0 | 0 | 0 |  | #REF! | 0
#REF! | #REF! | #REF! | 0 | 0 | 0 |  | #REF! | 0
#REF! | #REF! | #REF! | 0 | 0 | 0 |  | #REF! | 0
#REF! | #REF! | #REF! | 0 | 0 | 0 |  | #REF! | 0
#REF! | #REF! | #REF! | 0 | 0 | 0 |  | #REF! | 0
#REF! | #REF! | #REF! | 0 | 0 | 0 |  | #REF! | 0
#REF! | #REF! | #REF! | 0 | 0 | 0 |  | #REF! | 0
#REF! | #REF! | #REF! | 0 | 0 | 0 |  | #REF! | 0
#REF! | #REF! | #REF! | 0 | 0 | 0 |  | #REF! | 0
#REF! | #REF! | #REF! | 0 | 0 | 0 |  | #REF! | 0
#REF! | #REF! | #REF! | 0 | 0 | 0 |  | #REF! | 0
#REF! | #REF! | #REF! | 0 | 0 | 0 |  | #REF! | 0
#REF! | #REF! | #REF! | 0 | 0 | 0 |  | #REF! | 0
#REF! | #REF! | #REF! | 0 | 0 | 0 |  | #REF! | 0
#REF! | #REF! | #REF! | 0 | 0 | 0 |  | #REF! | 0
#REF! | #REF! | #REF! | 0 | 0 | 0 |  | #REF! | 0
#REF! | #REF! | #REF! | 0 | 0 | 0 |  | #REF! | 0
#REF! | #REF! | #REF! | 0 | 0 | 0 |  | #REF! | 0
#REF! | #REF! | #REF! | 0 | 0 | 0 |  | #REF! | 0
#REF! | #REF! | #REF! | 0 | 0 | 0 |  | #REF! | 0
#REF! | #REF! | #REF! | 0 | 0 | 0 |  | #REF! | 0
#REF! | #REF! | #REF! | 0 | 0 | 0 |  | #REF! | 0
#REF! | #REF! | #REF! | 0 | 0 | 0 |  | #REF! | 0
#REF! | #REF! | #REF! | 0 | 0 | 0 |  | #REF! | 0
#REF! | #REF! | #REF! | 0 | 0 | 0 |  | #REF! | 0
#REF! | #REF! | #REF! | 0 | 0 | 0 |  | #REF! | 0
#REF! | #REF! | #REF! | 0 | 0 | 0 |  | #REF! | 0
#REF! | #REF! | #REF! | 0 | 0 | 0 |  | #REF! | 0
#REF! | #REF! | #REF! | 0 | 0 | 0 |  | #REF! | 0
#REF! | #REF! | #REF! | 0 | 0 | 0 |  | #REF! | 0
#REF! | #REF! | #REF! | 0 | 0 | 0 |  | #REF! | 0
#REF! | #REF! | #REF! | 0 | 0 | 0 |  | #REF! | 0
#REF! | #REF! | #REF! | 0 | 0 | 0 |  | #REF! | 0
#REF! | #REF! | #REF! | 0 | 0 | 0 |  | #REF! | 0
#REF! | #REF! | #REF! | 0 | 0 | 0 |  | #REF! | 0
#REF! | #REF! | #REF! | 0 | 0 | 0 |  | #REF! | 0
#REF! | #REF! | #REF! | 0 | 0 | 0 |  | #REF! | 0
#REF! | #REF! | #REF! | 0 | 0 | 0 |  | #REF! | 0
#REF! | #REF! | #REF! | 0 | 0 | 0 |  | #REF! | 0
#REF! | #REF! | #REF! | 0 | 0 | 0 |  | #REF! | 0
#REF! | #REF! | #REF! | 0 | 0 | 0 |  | #REF! | 0
#REF! | #REF! | #REF! | 0 | 0 | 0 |  | #REF! | 0
#REF! | #REF! | #REF! | 0 | 0 | 0 |  | #REF! | 0
#REF! | #REF! | #REF! | 0 | 0 | 0 |  | #REF! | 0
#REF! | #REF! | #REF! | 0 | 0 | 0 |  | #REF! | 0
#REF! | #REF! | #REF! | 0 | 0 | 0 |  | #REF! | 0
#REF! | #REF! | #REF! | 0 | 0 | 0 |  | #REF! | 0
#REF! | #REF! | #REF! | 0 | 0 | 0 |  | #REF! | 0
#REF! | #REF! | #REF! | 0 | 0 | 0 |  | #REF! | 0
#REF! | #REF! | #REF! | 0 | 0 | 0 |  | #REF! | 0
#REF! | #REF! | #REF! | 0 | 0 | 0 |  | #REF! | 0
#REF! | #REF! | #REF! | 0 | 0 | 0 |  | #REF! | 0
#REF! | #REF! | #REF! | 0 | 0 | 0 |  | #REF! | 0
#REF! | #REF! | #REF! | 0 | 0 | 0 |  | #REF! | 0
#REF! | #REF! | #REF! | 0 | 0 | 0 |  | #REF! | 0
#REF! | #REF! | #REF! | 0 | 0 | 0 |  | #REF! | 0
#REF! | #REF! | #REF! | 0 | 0 | 0 |  | #REF! | 0
#REF! | #REF! | #REF! | 0 | 0 | 0 |  | #REF! | 0
#REF! | #REF! | #REF! | 0 | 0 | 0 |  | #REF! | 0
#REF! | #REF! | #REF! | 0 | 0 | 0 |  | #REF! | 0
#REF! | #REF! | #REF! | 0 | 0 | 0 |  | #REF! | 0
#REF! | #REF! | #REF! | 0 | 0 | 0 |  | #REF! | 0
#REF! | #REF! | #REF! | 0 | 0 | 0 |  | #REF! | 0
#REF! | #REF! | #REF! | 0 | 0 | 0 |  | #REF! | 0
#REF! | #REF! | #REF! | 0 | 0 | 0 |  | #REF! | 0
#REF! | #REF! | #REF! | 0 | 0 | 0 |  | #REF! | 0
#REF! | #REF! | #REF! | 0 | 0 | 0 |  | #REF! | 0
#REF! | #REF! | #REF! | 0 | 0 | 0 |  | #REF! | 0
#REF! | #REF! | #REF! | 0 | 0 | 0 |  | #REF! | 0
#REF! | #REF! | #REF! | 0 | 0 | 0 |  | #REF! | 0
#REF! | #REF! | #REF! | 0 | 0 | 0 |  | #REF! | 0
#REF! | #REF! | #REF! | 0 | 0 | 0 |  | #REF! | 0
#REF! | #REF! | #REF! | 0 | 0 | 0 |  | #REF! | 0
#REF! | #REF! | #REF! | 0 | 0 | 0 |  | #REF! | 0
#REF! | #REF! | #REF! | 0 | 0 | 0 |  | #REF! | 0
#REF! | #REF! | #REF! | 0 | 0 | 0 |  | #REF! | 0
#REF! | #REF! | #REF! | 0 | 0 | 0 |  | #REF! | 0
#REF! | #REF! | #REF! | 0 | 0 | 0 |  | #REF! | 0
#REF! | #REF! | #REF! | 0 | 0 | 0 |  | #REF! | 0
#REF!
#REF!
#REF!
#REF!
#REF!
#REF!
#REF!
#REF!
#REF!
#REF!
#REF!
#REF!
#REF!
#REF!
#REF!

## 수량산출서(고재처리비) (hidden)
#REF!
| 품 명 | 규 격 | 산 출 기 초 | 단위 | 수량 | 비고
고재1 | 2. 고재처리비
| 기존 투광등 (MHN-LA 1000W) - (약13.2KG) 알루미늄 |  |  | kg | 0 | 산출근거
| 기존 투광등 (MH-TS 250W) - (약9.7+10KG) 알루미늄 |  |  | kg | 0
| 기존 투광등 (MH-TS 150W) - (약6+10KG) 알루미늄 |  |  | kg | 0
| 기존 투광등 (NA-T 250W) - (약9.7+10KG) 알루미늄 |  |  | kg | 0
| 기존 POLE - (약20KG) 철 |  |  | kg | 0
0
0

## 단가비교표표지 (hidden)
단 가 비 교 표

## 부록단가비교표 (hidden)
#REF!
| 품 명 | 규 격 | 단위 | 물가자료부록(2024.02) |  |  |  |  | 물가정보부록(2024.02) |  |  |  |  | 적용단가 |  |  | 비고
|  |  |  | 재료비 | 노무비 | 기계경비 | 합계 | PAGE | 재료비 | 노무비 | 기계경비 | 합계 | PAGE | 재료비 | 노무비 | 기계경비
용접기 손료교류200Amp | 용접기 손료 | 교류200Amp | 시간 |  |  | 370 | 370 | 170 | [5 empty] | 0 | 0 | 370
전력량산업용 | 전력량 | 산업용 | Kwh |  |  | 85.9 | 85.9 | 326 | [5 empty] | 0 | 0 | 85.9

## 기초산출서 (hidden)
기 초 산 출 서

## 각종기초산출 (hidden)
| 기초산출#1 | #REF! |  |  |  | #REF!
[9 empty] | 수 | 량 | 산 | 출 | 서 |  |  | 계
[7 empty] | 1. 터파기 |  | V1 = h/6 { (2a+a')b + (2a'+a)b' }
|  | 1500 |  |  |  |  | a = | 1.5 |  |  | a' = | 0.9 |  | h = | 1
[7 empty] | b = | 1.3 |  |  | b' = | 0.7
|  | 1300 |  |  |  |  | V1= | [8 empty] | 1.23 | ㎥
[7 empty] | 2. 레미콘 |  | V2 = a*b*h
|  |  | 700 |  |  |  | a = | 0.7 |  |  | a' = | 0.5 |  | h = | 1 | 0.35 | A
[7 empty] | V2 = | [8 empty] | 0.35 | ㎥
[7 empty] | 3. 되메우기.다짐 |  | V3 = | V1 - | V4
[9 empty] | V3 = | 1.23 | - | 0.35 |  |  |  | 0.88 | ㎥
[5 empty] | 1000 | 1000 | 4. 잔토처리 |  | V4 = |  | B
[9 empty] | V4 = |  |  | 0.35 |  |  |  | 0.35 | ㎥
5. 합판거푸집
[7 empty] | {( | 0.7 | + | 0.5 | ) / | 2 * | 1 | } * | 4 | 2.4 | ㎡
|  | 100 | 700 | 100
|  | 100 | 500 | 100
900
700
| 기초산출#2 | 맨홀 설치 |  |  |  | W:460 x H:600 x D:460
[9 empty] | 수 | 량 | 산 | 출 | 서 |  |  | 계
[7 empty] | 1. 터파기 |  | V1 = h/6 { (2a+a')b + (2a'+a)b' }
|  | 1020 |  |  |  |  | a = | 1.02 |  |  | a' = | 0.66 |  | h = | 0.6
[7 empty] | b = | 1.02 |  |  | b' = | 0.66
|  | 1020 |  |  |  |  | V1= | [8 empty] | 0.42 | ㎥
[7 empty] | 2. 맨홀부피 |  | V2 = a*b*h
|  |  | 460 |  |  |  | a = | 0.46 |  |  | a' = | 0.46 |  | h = | 0.6 | 0.12 | A
[16 empty] | 0 | B
[7 empty] | V2 = | [8 empty] | 0.12 | ㎥
[7 empty] | 3. 되메우기.다짐 |  | V3 = | V1 - | V4
[9 empty] | V3 = | 0.42 | - | 0.12 |  |  |  | 0.3 | ㎥
[5 empty] | 600 | 600 | 4. 모래 |  | a*b*h
[10 empty] | 0.66 | * | 0.66 | * | h = | 0.08 | 0.03 | ㎥
|  | 100 | 460 | 100
|  | 100 | 460 | 100
660
660
| 기초산출#2 | #REF! |  |  |  | #REF!
[9 empty] | 수 | 량 | 산 | 출 | 서 |  |  | 계
[7 empty] | 1. 터파기 |  | V1 = h/6 { (2a+a')b + (2a'+a)b' }
|  | 1200 |  |  |  |  | a = | 1.2 |  |  | a' = | 0.9 |  | h = | 0.5
[7 empty] | b = | 0.8 |  |  | b' = | 0.5
|  | 800 |  |  |  |  | V1= | [8 empty] | 0.345 | ㎥
[7 empty] | 2. 레미콘 |  | V2 = a*b*h
|  |  | 700 |  |  |  | a = | 0.7 |  |  | a' = | 0.3 |  | h = | 0.5 | 0.1 | A
[7 empty] | V2 = | [8 empty] | 0.1 | ㎥
[7 empty] | 3. 되메우기.다짐 |  | V3 = | V1 - | V4
[9 empty] | V3 = | 0.345 | - | 0.1 |  |  |  | 0.245 | ㎥
[5 empty] | 500 | 500 | 4. 잔토처리 |  | V4 = |  | B
[9 empty] | V4 = |  |  | 0.1 |  |  |  | 0.1 | ㎥
5. 합판거푸집
[7 empty] | {( | 0.7 | + | 0.3 | ) / | 2 * | 0.5 | } * | 4 | 1 | ㎡
|  | 100 | 700 | 100
|  | 100 | 300 | 100
900
500
| 기초산출#1 | #REF! |  |  |  | #REF! | [11 empty] | #REF!
[9 empty] | 수 | 량 | 산 | 출 | 서 |  |  | 계
[7 empty] | 1. 터파기 |  | V1 = h/6 { (2a+a')b + (2a'+a)b' }
|  | 1460 |  |  |  |  | a = | 1.46 |  |  | a' = | 1.1 |  | h = | 0.6
[7 empty] | b = | 1.46 |  |  | b' = | 1.1
|  | 1460 |  |  |  |  | V1= | [8 empty] | 0.989 | ㎥
[7 empty] | 2. 레미콘 |  | V2 = a*b*h
|  |  | 900 |  |  |  | a = | 0.9 |  |  | a' = | 0.9 |  | h = | 0.6 | 0.48 | A
[7 empty] | V2 = | [8 empty] | 0.48 | ㎥
[7 empty] | 3. 되메우기.다짐 |  | V3 = | V1 - | V4
[9 empty] | V3 = | 0.989 | - | 0.48 |  |  |  | 0.509 | ㎥
[5 empty] | 600 | 600 | 4. 잔토처리 |  | V4 = |  | B
[9 empty] | V4 = |  |  | 0.48 |  |  |  | 0.48 | ㎥
5. 합판거푸집
[7 empty] | {( | 0.9 | + | 0.9 | ) / | 2 * | 0.6 | } * | 4 | 2.16 | ㎡
|  | 100 | 900 | 100
|  | 100 | 900 | 100
1100
1100
| 기초산출#2 | #REF! |  |  |  | #REF!
[9 empty] | 수 | 량 | 산 | 출 | 서 |  |  | 계
[7 empty] | 1. 터파기 |  | V1 = h/6 { (2a+a')b + (2a'+a)b' }
|  | 1560 |  |  |  |  | a = | 1.56 |  |  | a' = | 1.2 |  | h = | 0.6
[7 empty] | b = | 1.16 |  |  | b' = | 0.8
|  | 1160 |  |  |  |  | V1= | [8 empty] | 0.817 | ㎥
[7 empty] | 2. 레미콘 |  | V2 = a*b*h
|  |  | 1000 |  |  |  | a = | 1 |  |  | a' = | 0.6 |  | h = | 0.6 | 0.36 | A
[7 empty] | V2 = | [8 empty] | 0.36 | ㎥
[7 empty] | 3. 되메우기.다짐 |  | V3 = | V1 - | V4
[9 empty] | V3 = | 0.817 | - | 0.36 |  |  |  | 0.457 | ㎥
[5 empty] | 600 | 600 | 4. 잔토처리 |  | V4 = |  | B
[9 empty] | V4 = |  |  | 0.36 |  |  |  | 0.36 | ㎥
5. 합판거푸집
[7 empty] | {( | 1 | + | 0.6 | ) / | 2 * | 0.6 | } * | 4 | 1.92 | ㎡
|  | 100 | 1000 | 100
|  | 100 | 600 | 100
1200
800
| 기초산출#3 | #REF! |  |  |  | #REF!
[9 empty] | 수 | 량 | 산 | 출 | 서 |  |  | 계
[7 empty] | 1. 터파기 |  | V1 = h/6 { (2a+a')b + (2a'+a)b' }
|  | 1260 |  |  |  |  | a = | 1.26 |  |  | a' = | 1.2 |  | h = | 0.1
[7 empty] | b = | 0.32 |  |  | b' = | 0.26
|  | 320 |  |  |  |  | V1= | [8 empty] | 0.035 | ㎥
[7 empty] | 2. 레미콘 |  | V2 = a*b*h
|  |  | 1000 |  |  |  | a = | 1 |  |  | a' = | 0.06 |  | h = | 0.1 | 0.006 | A
[7 empty] | V2 = | [8 empty] | 0.006 | ㎥
[7 empty] | 3. 되메우기.다짐 |  | V3 = | V1 - | V4
[9 empty] | V3 = | 0.035 | - | 0.006 |  |  |  | 0.029 | ㎥
[5 empty] | 100 | 100 | 4. 잔토처리 |  | V4 = |  | B
[9 empty] | V4 = |  |  | 0.006 |  |  |  | 0.006 | ㎥
5. 합판거푸집
[7 empty] | {( | 1 | + | 0.06 | ) / | 2 * | 0.1 | } * | 4 | 0.212 | ㎡
[7 empty] | 6. 전선관 |  | (ELP 30)
[12 empty] | 3 |  |  |  | 3 | m
|  | 100 | 1000 | 100
|  | 100 | 60 | 100
1200
260
| 기초산출#7 | #REF! |  |  |  | #REF!
[9 empty] | 수 | 량 | 산 | 출 | 서 |  |  | 계
[7 empty] | 1. 터파기 |  | V1 = h/6 { (2a+a')b + (2a'+a)b' }
|  | 580 |  |  |  |  | a = | 0.58 |  |  | a' = | 0.4 |  | h = | 0.3
[7 empty] | b = | 0.58 |  |  | b' = | 0.4
|  | 580 |  |  |  |  | V1= | [8 empty] | 0.072 | ㎥
[7 empty] | 2. 레미콘 |  | V2 = a*b*h
|  |  | 200 |  |  |  | a = | 0.2 |  |  | a' = | 0.2 |  | h = | 0.3 | 0.01 | A
[7 empty] | V2 = | [8 empty] | 0.01 | ㎥
[7 empty] | 3. 되메우기.다짐 |  | V3 = | V1 - | V4
[9 empty] | V3 = | 0.072 | - | 0.01 |  |  |  | 0.062 | ㎥
[5 empty] | 300 | 300 | 4. 잔토처리 |  | V4 = |  | B
[9 empty] | V4 = |  |  | 0.01 |  |  |  | 0.01 | ㎥
5. 합판거푸집
[7 empty] | {( | 0.2 | + | 0.2 | ) / | 2 * | 0.3 | } * | 4 | 0.24 | ㎡
[7 empty] | 6. 전선관 |  | (ELP 30)
[12 empty] | 3 |  |  |  | 3 | m
|  | 100 | 200 | 100
|  | 100 | 200 | 100
400
400
I | 기초산출#2 | 지중등 기초 (모래,자갈) |  |  |  | #REF!
[9 empty] | 수 | 량 | 산 | 출 | 서 |  |  | 계
[7 empty] | 1. 터파기 |  | 부피 = ( 가로 x 세로 x 높이 )
[7 empty] | a = | 0.4 |  |  | a' = | 0.4 |  | h = | 0.312
|  | 400 |  |  |  |  | V1= | [8 empty] | 0.04992 | ㎥
[7 empty] | 2. 모래 |  | 부피= | (가로x세로x높이)
[7 empty] | 가로= | 0.4 |  |  | 세로= | 0.4 |  | 높이= | 0.312 | 0.04992 | ㎥
[7 empty] | 3. 자갈 |  | 부피= | (가로x세로x높이)
[7 empty] | 가로= | 0.4 |  |  | 세로= | 0.4 |  | 높이= | 0.312 | 0.04992 | ㎥
|  |  | 지중등 |  | 112
|  |  | 모래 |  | 100 | 312
|  |  | 자갈 |  | 100
400
400
| 기초산출#2 | 조명기구 브라켓 기초 |  |  |  | W:200 x H:300 x D:200
[9 empty] | 수 | 량 | 산 | 출 | 서 |  |  | 계
[7 empty] | 1. 터파기 |  | V1 = h/6 { (2a+a')b + (2a'+a)b' }
|  | 580 |  |  |  |  | a = | 0.58 |  |  | a' = | 0.4 |  | h = | 0.3
[7 empty] | b = | 0.58 |  |  | b' = | 0.4
|  | 580 |  |  |  |  | V1= | [8 empty] | 0.072 | ㎥
[7 empty] | 2. 레미콘 |  | V2 = a*b*h
|  |  | 200 |  |  |  | a = | 0.2 |  |  | a' = | 0.2 |  | h = | 0.3 | 0.01 | A
[7 empty] | V2 = | [8 empty] | 0.01 | ㎥
[7 empty] | 3. 되메우기.다짐 |  | V3 = | V1 - | V4
[9 empty] | V3 = | 0.072 | - | 0.01 |  |  |  | 0.062 | ㎥
[5 empty] | 300 | 300 | 4. 잔토처리 |  | V4 = |  | B
[9 empty] | V4 = |  |  | 0.01 |  |  |  | 0.01 | ㎥
5. 합판거푸집
[7 empty] | {( | 0.2 | + | 0.2 | ) / | 2 * | 0.3 | } * | 4 | 0.24 | ㎡
[7 empty] | 6. 전선관 |  | (ELP 30)
[12 empty] | 3 |  |  |  | 3 | m
|  | 100 | 200 | 100
|  | 100 | 200 | 100
400
400
| 기초산출#3 | 중공기초 설치 |  |  |  | 500×500×900×700×800mm
[9 empty] | 수 | 량 | 산 | 출 | 서 |  |  | 계
[7 empty] | 1. 터파기 |  | V1 = h/6 { (2a+a')b + (2a'+a)b' }
|  | 1300 |  |  |  |  | a = | 1.3 |  |  | a' = | 0.7 |  | h = | 1
[7 empty] | b = | 1.7 |  |  | b' = | 1.1
|  | 1700 |  |  |  |  | V1= | [8 empty] | 1.43 | ㎥
[7 empty] | 2. 중공기초부피 |  | V2 = a*b*h
|  |  | 500 |  |  |  | a = | 0.5 |  |  | a' = | 0.9 |  | h = | 0.8 | 0.36 | A
[16 empty] | 0 | B
[7 empty] | V2 = | [8 empty] | 0.36 | ㎥
[7 empty] | 3. 되메우기.다짐 |  | V3 = | V1 - | V4
[9 empty] | V3 = | 1.43 | - | 0.36 |  |  |  | 1.07 | ㎥
[5 empty] | 800 | 1000
|  | 100 | 500 | 100
|  | 100 | 900 | 100
700
1100
| 기초산출#5 | 제작기초 [조명기구 TYPE "D,G"용 - 볼라드 조명용] |  |  |  | W:300 x H:300 x D:300
[9 empty] | 수 | 량 | 산 | 출 | 서 |  |  | 계
[7 empty] | 1. 터파기 |  | V1 = h/6 { (2a+a')b + (2a'+a)b' }
|  | 686 |  |  |  |  | a = | 0.686 |  |  | a' = | 0.5 |  | h = | 0.31
[7 empty] | b = | 0.686 |  |  | b' = | 0.5
|  | 686 |  |  |  |  | V1= | [8 empty] | 0.1 | ㎥
[7 empty] | 2. 제작기초부피 |  | V2 = a*b*h
|  |  | 300 |  |  |  | a = | 0.3 |  |  | a' = | 0.3 |  | h = | 0.3 | 0.02 | A
[16 empty] | 0 | B
[7 empty] | V2 = | [8 empty] | 0.02 | ㎥
[7 empty] | 3. 되메우기.다짐 |  | V3 = | V1 - | V4
[9 empty] | V3 = | 0.1 | - | 0.02 |  |  |  | 0.08 | ㎥
[5 empty] | 300 | 310
|  | 100 | 300 | 100
|  | 100 | 300 | 100
500
500
| 기초산출#6 | 제작기초 [조명기구 TYPE "E"용 - 수목 조명용] |  |  |  | W:300 x H:300 x D:300
[9 empty] | 수 | 량 | 산 | 출 | 서 |  |  | 계
[7 empty] | 1. 터파기 |  | V1 = h/6 { (2a+a')b + (2a'+a)b' }
|  | 686 |  |  |  |  | a = | 0.686 |  |  | a' = | 0.5 |  | h = | 0.31
[7 empty] | b = | 0.686 |  |  | b' = | 0.5
|  | 686 |  |  |  |  | V1= | [8 empty] | 0.1 | ㎥
[7 empty] | 2. 제작기초부피 |  | V2 = a*b*h
|  |  | 300 |  |  |  | a = | 0.3 |  |  | a' = | 0.3 |  | h = | 0.3 | 0.02 | A
[16 empty] | 0 | B
[7 empty] | V2 = | [8 empty] | 0.02 | ㎥
[7 empty] | 3. 되메우기.다짐 |  | V3 = | V1 - | V4
[9 empty] | V3 = | 0.1 | - | 0.02 |  |  |  | 0.08 | ㎥
[5 empty] | 300 | 310
|  | 100 | 300 | 100
|  | 100 | 300 | 100
500
500
| 기초산출#7 | 제작기초 [조명기구 TYPE "F"용 - 분화구 조명용] |  |  |  | W:300 x H:300 x D:300
[9 empty] | 수 | 량 | 산 | 출 | 서 |  |  | 계
[7 empty] | 1. 터파기 |  | V1 = h/6 { (2a+a')b + (2a'+a)b' }
|  | 692 |  |  |  |  | a = | 0.692 |  |  | a' = | 0.5 |  | h = | 0.32
[7 empty] | b = | 0.692 |  |  | b' = | 0.5
|  | 692 |  |  |  |  | V1= | [8 empty] | 0.11 | ㎥
[7 empty] | 2. 제작기초부피 |  | V2 = a*b*h
|  |  | 300 |  |  |  | a = | 0.3 |  |  | a' = | 0.3 |  | h = | 0.3 | 0.02 | A
[16 empty] | 0 | B
[7 empty] | V2 = | [8 empty] | 0.02 | ㎥
[7 empty] | 3. 되메우기.다짐 |  | V3 = | V1 - | V4
[9 empty] | V3 = | 0.11 | - | 0.02 |  |  |  | 0.09 | ㎥
[5 empty] | 300 | 320
|  | 100 | 300 | 100
|  | 100 | 300 | 100
500
500
| 기초산출#8 | 제작기초 [조명기구 TYPE "H"용 - 분화구 조명용] |  |  |  | W:300 x H:300 x D:300
[9 empty] | 수 | 량 | 산 | 출 | 서 |  |  | 계
[7 empty] | 1. 터파기 |  | V1 = h/6 { (2a+a')b + (2a'+a)b' }
|  | 692 |  |  |  |  | a = | 0.692 |  |  | a' = | 0.5 |  | h = | 0.32
[7 empty] | b = | 0.692 |  |  | b' = | 0.5
|  | 692 |  |  |  |  | V1= | [8 empty] | 0.11 | ㎥
[7 empty] | 2. 제작기초부피 |  | V2 = a*b*h
|  |  | 300 |  |  |  | a = | 0.3 |  |  | a' = | 0.3 |  | h = | 0.3 | 0.02 | A
[16 empty] | 0 | B
[7 empty] | V2 = | [8 empty] | 0.02 | ㎥
[7 empty] | 3. 되메우기.다짐 |  | V3 = | V1 - | V4
[9 empty] | V3 = | 0.11 | - | 0.02 |  |  |  | 0.09 | ㎥
[5 empty] | 300 | 320
|  | 100 | 300 | 100
|  | 100 | 300 | 100
500
500
| 기초산출#9 | SUB함체 기초 |  |  |  | W:700 x H:400 x D:400
[9 empty] | 수 | 량 | 산 | 출 | 서 |  |  | 계
[7 empty] | 1. 터파기 |  | V1 = h/6 { (2a+a')b + (2a'+a)b' }
|  | 1140 |  |  |  |  | a = | 1.14 |  |  | a' = | 0.9 |  | h = | 0.4
[7 empty] | b = | 0.84 |  |  | b' = | 0.6
|  | 840 |  |  |  |  | V1= | [8 empty] | 0.295 | ㎥
[7 empty] | 2. 레미콘 |  | V2 = a*b*h
|  |  | 700 |  |  |  | a = | 0.7 |  |  | a' = | 0.4 |  | h = | 0.4 | 0.11 | A
[7 empty] | V2 = | [8 empty] | 0.11 | ㎥
[7 empty] | 3. 되메우기.다짐 |  | V3 = | V1 - | V4
[9 empty] | V3 = | 0.295 | - | 0.11 |  |  |  | 0.185 | ㎥
[5 empty] | 400 | 400 | 4. 잔토처리 |  | V4 = |  | B
[9 empty] | V4 = |  |  | 0.11 |  |  |  | 0.11 | ㎥
5. 합판거푸집
[7 empty] | {( | 0.7 | + | 0.4 | ) / | 2 * | 0.4 | } * | 4 | 0.88 | ㎡
|  | 100 | 700 | 100
|  | 100 | 400 | 100 |  |  | 6. 셋트앙카 |  | Ø10x75L
[16 empty] | 4 | EA
[7 empty] | 7. 전선관 |  | (ELP 30)
|  | 900 | [9 empty] | 3 |  |  |  | 3 | m
8. 접지선 (GV난연 4㎟)
|  | 600 | [9 empty] | 3 |  |  |  | 3 | m
9. 접지봉 (14Φ*1000*1본)
[12 empty] | 1 |  |  |  | 1 | 개소
| 기초산출#4 | 수목조명 기초 |  |  |  | W:500 x H:300 x D:500
[9 empty] | 수 | 량 | 산 | 출 | 서 |  |  | 계
[7 empty] | 1. 터파기 |  | V1 = h/6 { (2a+a')b + (2a'+a)b' }
|  | 880 |  |  |  |  | a = | 0.88 |  |  | a' = | 0.7 |  | h = | 0.3
[7 empty] | b = | 0.88 |  |  | b' = | 0.7
|  | 880 |  |  |  |  | V1= | [8 empty] | 0.188 | ㎥
[7 empty] | 2. 레미콘 |  | V2 = a*b*h
|  |  | 500 |  |  |  | a = | 0.5 |  |  | a' = | 0.5 |  | h = | 0.3 | 0.07 | A
[7 empty] | V2 = | [8 empty] | 0.07 | ㎥
[7 empty] | 3. 되메우기.다짐 |  | V3 = | V1 - | V4
[9 empty] | V3 = | 0.188 | - | 0.07 |  |  |  | 0.118 | ㎥
[5 empty] | 300 | 300 | 4. 잔토처리 |  | V4 = |  | B
[9 empty] | V4 = |  |  | 0.07 |  |  |  | 0.07 | ㎥
5. 합판거푸집
[7 empty] | {( | 0.5 | + | 0.5 | ) / | 2 * | 0.3 | } * | 4 | 0.6 | ㎡
|  | 100 | 500 | 100
|  | 100 | 500 | 100 |  |  | 6. 셋트앙카 |  | Ø10x75L
[16 empty] | 4 | EA
[7 empty] | 7. 전선관 |  | (ELP 30)
|  | 700 | [9 empty] | 3 |  |  |  | 3 | m
700
| 기초산출#5 | 저강도 레이저조명 기초 |  |  |  | W:200 x H:300 x D:200
[9 empty] | 수 | 량 | 산 | 출 | 서 |  |  | 계
[7 empty] | 1. 터파기 |  | V1 = h/6 { (2a+a')b + (2a'+a)b' }
|  | 580 |  |  |  |  | a = | 0.58 |  |  | a' = | 0.4 |  | h = | 0.3
[7 empty] | b = | 0.58 |  |  | b' = | 0.4
|  | 580 |  |  |  |  | V1= | [8 empty] | 0.072 | ㎥
[7 empty] | 2. 레미콘 |  | V2 = a*b*h
|  |  | 200 |  |  |  | a = | 0.2 |  |  | a' = | 0.2 |  | h = | 0.3 | 0.01 | A
[7 empty] | V2 = | [8 empty] | 0.01 | ㎥
[7 empty] | 3. 되메우기.다짐 |  | V3 = | V1 - | V4
[9 empty] | V3 = | 0.072 | - | 0.01 |  |  |  | 0.062 | ㎥
[5 empty] | 300 | 300 | 4. 잔토처리 |  | V4 = |  | B
[9 empty] | V4 = |  |  | 0.01 |  |  |  | 0.01 | ㎥
5. 합판거푸집
[7 empty] | {( | 0.2 | + | 0.2 | ) / | 2 * | 0.3 | } * | 4 | 0.24 | ㎡
|  | 100 | 200 | 100
|  | 100 | 200 | 100 |  |  | 6. 셋트앙카 |  | Ø10x75L
[16 empty] | 2 | EA
[7 empty] | 7. 전선관 |  | (ELP 30)
|  | 400 | [9 empty] | 3 |  |  |  | 3 | m
400
| 기초산출#6 | 문라이트조명 기초 |  |  |  | W:400 x H:300 x D:400
[9 empty] | 수 | 량 | 산 | 출 | 서 |  |  | 계
[7 empty] | 1. 터파기 |  | V1 = h/6 { (2a+a')b + (2a'+a)b' }
|  | 780 |  |  |  |  | a = | 0.78 |  |  | a' = | 0.6 |  | h = | 0.3
[7 empty] | b = | 0.78 |  |  | b' = | 0.6
|  | 780 |  |  |  |  | V1= | [8 empty] | 0.143 | ㎥
[7 empty] | 2. 레미콘 |  | V2 = a*b*h
|  |  | 400 |  |  |  | a = | 0.4 |  |  | a' = | 0.4 |  | h = | 0.3 | 0.04 | A
[7 empty] | V2 = | [8 empty] | 0.04 | ㎥
[7 empty] | 3. 되메우기.다짐 |  | V3 = | V1 - | V4
[9 empty] | V3 = | 0.143 | - | 0.04 |  |  |  | 0.103 | ㎥
[5 empty] | 300 | 300 | 4. 잔토처리 |  | V4 = |  | B
[9 empty] | V4 = |  |  | 0.04 |  |  |  | 0.04 | ㎥
5. 합판거푸집
[7 empty] | {( | 0.4 | + | 0.4 | ) / | 2 * | 0.3 | } * | 4 | 0.48 | ㎡
|  | 100 | 400 | 100
|  | 100 | 400 | 100 |  |  | 6. 셋트앙카 |  | Ø10x75L
[16 empty] | 2 | EA
[7 empty] | 7. 전선관 |  | (ELP 30)
|  | 600 | [9 empty] | 3 |  |  |  | 3 | m
600
| 기초산출#3 | 볼라드 중공기초 설치 |  |  |  | W:300 x H:300 x D:300
[9 empty] | 수 | 량 | 산 | 출 | 서 |  |  | 계
[7 empty] | 1. 터파기 |  | V1 = h/6 { (2a+a')b + (2a'+a)b' }
|  | 680 |  |  |  |  | a = | 0.68 |  |  | a' = | 0.5 |  | h = | 0.3
[7 empty] | b = | 0.68 |  |  | b' = | 0.5
|  | 680 |  |  |  |  | V1= | [8 empty] | 0.1 | ㎥
[7 empty] | 2. 중공기초부피 |  | V2 = a*b*h
|  |  | 300 |  |  |  | a = | 0.3 |  |  | a' = | 0.3 |  | h = | 0.3 | 0.02 | A
[16 empty] | 0 | B
[7 empty] | V2 = | [8 empty] | 0.02 | ㎥
[7 empty] | 3. 되메우기.다짐 |  | V3 = | V1 - | V4
[9 empty] | V3 = | 0.1 | - | 0.02 |  |  |  | 0.08 | ㎥
[5 empty] | 300 | 300 | 4. 잔토처리 |  | V4 = |  | B
[9 empty] | V4 = |  |  | 0.02 |  |  |  | 0.02 | ㎥
[7 empty] | 5. 앵카볼트 |  | Φ9x70L
[16 empty] | 4 | EA
|  | 100 | 300 | 100
|  | 100 | 300 | 100
500
500
| 기초산출#5 | 스피커 기초 |  |  |  | W:650 x H:300 x D:350
[9 empty] | 수 | 량 | 산 | 출 | 서 |  |  | 계
[7 empty] | 1. 터파기 |  | V1 = h/6 { (2a+a')b + (2a'+a)b' }
|  | 1030 |  |  |  |  | a = | 1.03 |  |  | a' = | 0.85 |  | h = | 0.3
[7 empty] | b = | 0.73 |  |  | b' = | 0.55
|  | 730 |  |  |  |  | V1= | [8 empty] | 0.18 | ㎥
[7 empty] | 2. 레미콘 |  | V2 = a*b*h
|  |  | 650 |  |  |  | a = | 0.65 |  |  | a' = | 0.35 |  | h = | 0.3 | 0.06 | A
[7 empty] | V2 = | [8 empty] | 0.06 | ㎥
[7 empty] | 3. 되메우기.다짐 |  | V3 = | V1 - | V4
[9 empty] | V3 = | 0.18 | - | 0.06 |  |  |  | 0.12 | ㎥
[5 empty] | 300 | 300 | 4. 잔토처리 |  | V4 = |  | B
[9 empty] | V4 = |  |  | 0.06 |  |  |  | 0.06 | ㎥
5. 합판거푸집
[7 empty] | {( | 0.65 | + | 0.35 | ) / | 2 * | 0.3 | } * | 4 | 0.6 | ㎡
[7 empty] | 6. 앵카볼트 |  | Φ9x70L
[16 empty] | 4 | EA
|  | 100 | 650 | 100
|  | 100 | 350 | 100
[7 empty] | 7. 전선관 |  | (FEP Φ30)
|  | 850 | [9 empty] | 1 |  |  |  | 1 | m
550
| 기초산출#3 | 볼라드 기초 |  |  |  | W:200 x H:300 x D:200
[9 empty] | 수 | 량 | 산 | 출 | 서 |  |  | 계
[7 empty] | 1. 터파기 |  | V1 = h/6 { (2a+a')b + (2a'+a)b' }
|  | 580 |  |  |  |  | a = | 0.58 |  |  | a' = | 0.4 |  | h = | 0.3
[7 empty] | b = | 0.58 |  |  | b' = | 0.4
|  | 580 |  |  |  |  | V1= | [8 empty] | 0.07 | ㎥
[7 empty] | 2. 레미콘 |  | V2 = a*b*h
|  |  | 200 |  |  |  | a = | 0.2 |  |  | a' = | 0.2 |  | h = | 0.3 | 0.01 | A
[7 empty] | V2 = | [8 empty] | 0.01 | ㎥
[7 empty] | 3. 되메우기.다짐 |  | V3 = | V1 - | V4
[9 empty] | V3 = | 0.07 | - | 0.01 |  |  |  | 0.06 | ㎥
[5 empty] | 300 | 300 | 4. 잔토처리 |  | V4 = |  | B
[9 empty] | V4 = |  |  | 0.01 |  |  |  | 0.01 | ㎥
5. 합판거푸집
[7 empty] | {( | 0.2 | + | 0.2 | ) / | 2 * | 0.3 | } * | 4 | 0.24 | ㎡
|  | 100 | 200 | 100
|  | 100 | 200 | 100 |  |  | 6. 앵카볼트 |  | Φ9x70
[16 empty] | 4 | EA
[7 empty] | 7. 전선관 |  | (FEP Φ30)
|  | 400 | [9 empty] | 1 |  |  |  | 1 | m
400
| 기초산출#4 | 소나무군락 투광등 기초, 투광등용 기초 (비석) |  |  |  | W:400 x H:200 x D:400
[9 empty] | 수 | 량 | 산 | 출 | 서 |  |  | 계
[7 empty] | 1. 터파기 |  | V1 = h/6 { (2a+a')b + (2a'+a)b' }
|  | 720 |  |  |  |  | a = | 0.72 |  |  | a' = | 0.6 |  | h = | 0.2
[7 empty] | b = | 0.72 |  |  | b' = | 0.6
|  | 720 |  |  |  |  | V1= | [8 empty] | 0.08 | ㎥
[7 empty] | 2. 레미콘 |  | V2 = a*b*h
|  |  | 400 |  |  |  | a = | 0.4 |  |  | a' = | 0.4 |  | h = | 0.2 | 0.03 | A
[7 empty] | V2 = | [8 empty] | 0.03 | ㎥
[7 empty] | 3. 되메우기.다짐 |  | V3 = | V1 - | V4
[9 empty] | V3 = | 0.08 | - | 0.03 |  |  |  | 0.05 | ㎥
[5 empty] | 200 | 200 | 4. 잔토처리 |  | V4 = |  | B
[9 empty] | V4 = |  |  | 0.03 |  |  |  | 0.03 | ㎥
5. 합판거푸집
[7 empty] | {( | 0.4 | + | 0.4 | ) / | 2 * | 0.2 | } * | 4 | 0.32 | ㎡
|  | 100 | 400 | 100
|  | 100 | 400 | 100 |  |  | 6. 앵카볼트 |  | Φ9x70
[16 empty] | 1 | EA
[7 empty] | 7. 전선관 |  | (FEP Φ30)
|  | 600 | [9 empty] | 1 |  |  |  | 1 | m
600
| 기초산출#5 | 문라이트 기초 |  |  |  | W:300 x H:200 x D:300
[9 empty] | 수 | 량 | 산 | 출 | 서 |  |  | 계
[7 empty] | 1. 터파기 |  | V1 = h/6 { (2a+a')b + (2a'+a)b' }
|  | 620 |  |  |  |  | a = | 0.62 |  |  | a' = | 0.5 |  | h = | 0.2
[7 empty] | b = | 0.62 |  |  | b' = | 0.5
|  | 620 |  |  |  |  | V1= | [8 empty] | 0.06 | ㎥
[7 empty] | 2. 레미콘 |  | V2 = a*b*h
|  |  | 300 |  |  |  | a = | 0.3 |  |  | a' = | 0.3 |  | h = | 0.2 | 0.01 | A
[7 empty] | V2 = | [8 empty] | 0.01 | ㎥
[7 empty] | 3. 되메우기.다짐 |  | V3 = | V1 - | V4
[9 empty] | V3 = | 0.06 | - | 0.01 |  |  |  | 0.05 | ㎥
[5 empty] | 200 | 200 | 4. 잔토처리 |  | V4 = |  | B
[9 empty] | V4 = |  |  | 0.01 |  |  |  | 0.01 | ㎥
5. 합판거푸집
[7 empty] | {( | 0.3 | + | 0.3 | ) / | 2 * | 0.2 | } * | 4 | 0.24 | ㎡
|  | 100 | 300 | 100
|  | 100 | 300 | 100 |  |  | 6. 앵카볼트 |  | Φ9x70
[16 empty] | 1 | EA
[7 empty] | 7. 전선관 |  | (FEP Φ30)
|  | 500 | [9 empty] | 1 |  |  |  | 1 | m
500
| 기초산출#6 | 지중설치용 LINE LED 기초 (비석) |  |  |  | W:1000 x H:200 x D:100
[9 empty] | 수 | 량 | 산 | 출 | 서 |  |  | 계
[7 empty] | 1. 터파기 |  | V1 = h/6 { (2a+a')b + (2a'+a)b' }
|  | 1320 |  |  |  |  | a = | 1.32 |  |  | a' = | 1.2 |  | h = | 0.2
[7 empty] | b = | 0.42 |  |  | b' = | 0.3
|  | 420 |  |  |  |  | V1= | [8 empty] | 0.09 | ㎥
[7 empty] | 2. 레미콘 |  | V2 = a*b*h
|  |  | 1000 |  |  |  | a = | 1 |  |  | a' = | 0.1 |  | h = | 0.2 | 0.02 | A
[7 empty] | V2 = | [8 empty] | 0.02 | ㎥
[7 empty] | 3. 되메우기.다짐 |  | V3 = | V1 - | V4
[9 empty] | V3 = | 0.09 | - | 0.02 |  |  |  | 0.07 | ㎥
[5 empty] | 200 | 200 | 4. 잔토처리 |  | V4 = |  | B
[9 empty] | V4 = |  |  | 0.02 |  |  |  | 0.02 | ㎥
5. 합판거푸집
[7 empty] | {( | 1 | + | 0.1 | ) / | 2 * | 0.2 | } * | 4 | 0.44 | ㎡
|  | 100 | 1000 | 100
|  | 100 | 100 | 100 |  |  | 6. 앵카볼트 |  | Φ9x70
[16 empty] | 2 | EA
[7 empty] | 7. 전선관 |  | (FEP Φ30)
|  | 1200 | [9 empty] | 1 |  |  |  | 1 | m
300
| 기초산출#8 | 8M, 10M 폴기초 |  |  |  | W:500 x H:1,200 x D:1,100 (도면 참조)
[9 empty] | 수 | 량 | 산 | 출 | 서 |  |  | 계
[7 empty] | 1. 터파기 |  | V1 = h/6 { (2a+a')b + (2a'+a)b' }
|  | 1420 |  |  |  |  | a = | 1.42 |  |  | a' = | 0.7 |  | h = | 1.2
[7 empty] | b = | 2.02 |  |  | b' = | 1.3
|  | 2020 |  |  |  |  | V1= | [8 empty] | 2.16 | ㎥
[7 empty] | 2. 레미콘 |  | V2 = a*b*h
|  |  | 500 |  |  |  | a = | 0.5 |  |  | a' = | 1.1 |  | h = | 1.2 | 0.66 | A
[7 empty] | V2 = | [8 empty] | 0.66 | ㎥
[7 empty] | 3. 되메우기.다짐 |  | V3 = | V1 - | V4
[9 empty] | V3 = | 2.16 | - | 0.66 |  |  |  | 1.5 | ㎥
[5 empty] | 1200 | 1200 | 4. 잔토처리 |  | V4 = |  | B
[9 empty] | V4 = |  |  | 0.66 |  |  |  | 0.66 | ㎥
5. 합판거푸집
[7 empty] | {( | 0.5 | + | 1.1 | ) / | 2 * | 1.2 | } * | 4 | 3.84 | ㎡
|  | 100 | 500 | 100
|  | 100 | 1100 | 100 |  |  | 6. 앵카볼트 |  | Φ25x1000Lx4본
[16 empty] | 1 | EA
[7 empty] | 7. 전선관 |  | (FEP Φ30)
|  | 700 | [9 empty] | 1 |  |  |  | 1 | m
8. 접지선 (GV난연 16㎟)
|  | 1300 | [9 empty] | 1 |  |  |  | 1 | m
9. 접지봉 (14Φ*1000*1본)
[12 empty] | 1 |  |  |  | 1 | 개소
| 기초산출#3 | PC 외함 기초 |  |  |  | W:800 x H:500 x D:500
[9 empty] | 수 | 량 | 산 | 출 | 서 |  |  | 계
[7 empty] | 1. 터파기 |  | V1 = h/6 { (2a+a')b + (2a'+a)b' }
|  | 1300 |  |  |  |  | a = | 1.3 |  |  | a' = | 1 |  | h = | 0.5
[7 empty] | b = | 1 |  |  | b' = | 0.7
|  | 1000 |  |  |  |  | V1= | [8 empty] | 0.49 | ㎥
[7 empty] | 2. 레미콘 |  | V2 = a*b*h
|  |  | 800 |  |  |  | a = | 0.8 |  |  | a' = | 0.5 |  | h = | 0.5 | 0.2 | A
[7 empty] | V2 = | [8 empty] | 0.2 | ㎥
[7 empty] | 3. 되메우기.다짐 |  | V3 = | V1 - | V4
[9 empty] | V3 = | 0.49 | - | 0.2 |  |  |  | 0.29 | ㎥
[5 empty] | 500 | 500 | 4. 잔토처리 |  | V4 = |  | B
[9 empty] | V4 = |  |  | 0.2 |  |  |  | 0.2 | ㎥
5. 합판거푸집
[7 empty] | {( | 0.8 | + | 0.5 | ) / | 2 * | 0.5 | } * | 4 | 1.3 | ㎡
|  | 100 | 800 | 100
|  | 100 | 500 | 100 |  |  | 6. 앵카볼트 |  | Φ9x70
[16 empty] | 4 | EA
[7 empty] | 7. 전선관 |  | (FEP Φ30)
|  | 1000 | [9 empty] | 1 |  |  |  | 1 | m
8. 접지선 (GV난연 6㎟)
|  | 700 | [9 empty] | 1 |  |  |  | 1 | m
9. 접지봉 (14Φ*1000*1본)
[12 empty] | 1 |  |  |  | 1 | 개소
| 기초산출#3 | POLE 기초 |  |  |  | W:500xH:1200xD:1,000
[9 empty] | 수 | 량 | 산 | 출 | 서 |  |  | 계
[7 empty] | 1. 터파기 |  | V1 = h/6 { (2a+a')b + (2a'+a)b' }
|  | 1420 |  |  |  |  | a = | 1.42 |  |  | a' = | 0.7 |  | h = | 1.2
[7 empty] | b = | 1.92 |  |  | b' = | 1.2
|  | 1920 |  |  |  |  | V1= | [8 empty] | 2.03 | ㎥
[7 empty] | 2. 레미콘 |  | V2 = a*b*h
|  |  | 500 |  |  |  | a = | 0.5 |  |  | a' = | 1 |  | h = | 1.2 | 0.6 | A
[7 empty] | V2 = | [8 empty] | 0.6 | ㎥
[7 empty] | 3. 되메우기.다짐 |  | V3 = | V1 - | V4
[9 empty] | V3 = | 2.03 | - | 0.6 |  |  |  | 1.43 | ㎥
[5 empty] | 1200 | 1200 | 4. 잔토처리 |  | V4 = |  | B
[9 empty] | V4 = |  |  | 0.6 |  |  |  | 0.6 | ㎥
5. 합판거푸집
[7 empty] | {( | 0.5 | + | 1 | ) / | 2 * | 1.2 | } * | 4 | 3.6 | ㎡
|  | 100 | 500 | 100
|  | 100 | 1000 | 100 |  |  | 6. 앵카볼트 |  | Φ25x500Lx4본
[16 empty] | 1 | EA
[7 empty] | 7. 전선관 |  | (FEP Φ30)
|  | 700 | [9 empty] | 3 |  |  |  | 3 | m
8. 접지선 (GV난연 6㎟)
|  | 1200 | [9 empty] | 3 |  |  |  | 3 | m
9. 접지봉 (14Φ*1000*1본)
[12 empty] | 1 |  |  |  | 1 | 개소
| 기초산출#4 | POLE 기초 |  |  |  | W:500xH:700xD:800
[9 empty] | 수 | 량 | 산 | 출 | 서 |  |  | 계
[7 empty] | 1. 터파기 |  | V1 = h/6 { (2a+a')b + (2a'+a)b' }
|  | 1120 |  |  |  |  | a = | 1.12 |  |  | a' = | 0.7 |  | h = | 0.7
[7 empty] | b = | 1.12 |  |  | b' = | 0.7
|  | 1120 |  |  |  |  | V1= | [8 empty] | 0.58 | ㎥
[7 empty] | 2. 레미콘 |  | V2 = a*b*h
|  |  | 500 |  |  |  | a = | 0.5 |  |  | a' = | 0.5 |  | h = | 0.7 | 0.17 | A
[7 empty] | V2 = | [8 empty] | 0.17 | ㎥
[7 empty] | 3. 되메우기.다짐 |  | V3 = | V1 - | V4
[9 empty] | V3 = | 0.58 | - | 0.17 |  |  |  | 0.41 | ㎥
[5 empty] | 700 | 700 | 4. 잔토처리 |  | V4 = |  | B
[9 empty] | V4 = |  |  | 0.17 |  |  |  | 0.17 | ㎥
5. 합판거푸집
[7 empty] | {( | 0.5 | + | 0.5 | ) / | 2 * | 0.7 | } * | 4 | 1.4 | ㎡
|  | 100 | 500 | 100
|  | 100 | 500 | 100 |  |  | 6. 앵카볼트 |  | Φ25x500Lx4본
[16 empty] | 1 | EA
[7 empty] | 7. 전선관 |  | (FEP Φ30)
|  | 700 | [9 empty] | 3 |  |  |  | 3 | m
8. 접지선 (GV난연 6㎟)
|  | 700 | [9 empty] | 3 |  |  |  | 3 | m
9. 접지봉 (14Φ*1000*1본)
[12 empty] | 1 |  |  |  | 1 | 개소
| 기초산출#7 | POLE 기초 |  |  |  | W500 x D800 x H1,000
[9 empty] | 수 | 량 | 산 | 출 | 서 |  |  | 계
[7 empty] | 1. 터파기 |  | V1 = h/6 { (2a+a')b + (2a'+a)b' }
|  | 1300 |  |  |  |  | a = | 1.3 |  |  | a' = | 0.7 |  | h = | 1
[7 empty] | b = | 1.6 |  |  | b' = | 1
|  | 1600 |  |  |  |  | V1= | [8 empty] | 1.33 | ㎥
[7 empty] | 2. 레미콘 |  | V2 = a*b*h
|  |  | 500 |  |  |  | a = | 0.5 |  |  | a' = | 0.8 |  | h = | 1 | 0.4 | A
[16 empty] | 0 | B
[7 empty] | V2 = | [8 empty] | 0.4 | ㎥
[7 empty] | 3. 되메우기.다짐 |  | V3 = | V1 - | V4
[9 empty] | V3 = | 1.33 | - | 0.4 |  |  |  | 0.93 | ㎥
[5 empty] | 1000 | 1000 | 4. 잔토처리 |  | V4 = |  | B
[9 empty] | V4 = |  |  | 0.4 |  |  |  | 0.4 | ㎥
5. 합판거푸집
[7 empty] | {( | 0.5 | + | 0.8 | ) / | 2 * | 1 | } * | 4 | 2.6 | ㎡
|  | 100 | 500 | 100
|  | 100 | 800 | 100 |  |  | 6. 앵카볼트 |  | Φ25x500Lx4본
[16 empty] | 1 | EA
[7 empty] | 7. 전선관 |  | (FEP Φ30)
|  | 700 | [9 empty] | 3 |  |  |  | 3 | m
8. 접지선 (GV난연 4㎟)
|  | 1000 | [9 empty] | 3 |  |  |  | 3 | m
9. 접지봉 (14Φ*1000*1본)
[12 empty] | 1 |  |  |  | 1 | 개소
| 기초산출#2 | 조명기구 TYPE "LW-01,02"용 기초 |  |  |  | W250 x D250 x H300
[9 empty] | 수 | 량 | 산 | 출 | 서 |  |  | 계
[7 empty] | 1. 터파기 |  | V1 = h/6 { (2a+a')b + (2a'+a)b' }
|  | 630 |  |  |  |  | a = | 0.63 |  |  | a' = | 0.45 |  | h = | 0.3
[7 empty] | b = | 0.63 |  |  | b' = | 0.45
|  | 630 |  |  |  |  | V1= | [8 empty] | 0.08 | ㎥
[7 empty] | 2. 레미콘 |  | V2 = a*b*h
|  |  | 250 |  |  |  | a = | 0.25 |  |  | a' = | 0.25 |  | h = | 0.3 | 0.01 | A
[16 empty] | 0 | B
[7 empty] | V2 = | [8 empty] | 0.01 | ㎥
[7 empty] | 3. 되메우기.다짐 |  | V3 = | V1 - | V4
[9 empty] | V3 = | 0.08 | - | 0.01 |  |  |  | 0.07 | ㎥
[5 empty] | 300 | 300 | 4. 잔토처리 |  | V4 = |  | B
[9 empty] | V4 = |  |  | 0.01 |  |  |  | 0.01 | ㎥
5. 합판거푸집
[7 empty] | {( | 0.25 | + | 0.25 | ) / | 2 * | 0.3 | } * | 4 | 0.3 | ㎡
|  | 100 | 250 | 100
|  | 100 | 250 | 100 |  |  | 6. 앵카볼트 |  | Φ9x70L
[16 empty] | 2 | EA
[7 empty] | 7. 전선관 |  | (FEP Φ30)
|  | 450 | [9 empty] | 3 |  |  |  | 1 | m
450
| 기초산출#3 | 조명기구 TYPE "LN-01"용 기초 |  |  |  | W300 x D300 x H300
[9 empty] | 수 | 량 | 산 | 출 | 서 |  |  | 계
[7 empty] | 1. 터파기 |  | V1 = h/6 { (2a+a')b + (2a'+a)b' }
|  | 680 |  |  |  |  | a = | 0.68 |  |  | a' = | 0.5 |  | h = | 0.3
[7 empty] | b = | 0.68 |  |  | b' = | 0.5
|  | 680 |  |  |  |  | V1= | [8 empty] | 0.1 | ㎥
[7 empty] | 2. 레미콘 |  | V2 = a*b*h
|  |  | 300 |  |  |  | a = | 0.3 |  |  | a' = | 0.3 |  | h = | 0.3 | 0.02 | A
[16 empty] | 0 | B
[7 empty] | V2 = | [8 empty] | 0.02 | ㎥
[7 empty] | 3. 되메우기.다짐 |  | V3 = | V1 - | V4
[9 empty] | V3 = | 0.1 | - | 0.02 |  |  |  | 0.08 | ㎥
[5 empty] | 300 | 300 | 4. 잔토처리 |  | V4 = |  | B
[9 empty] | V4 = |  |  | 0.02 |  |  |  | 0.02 | ㎥
5. 합판거푸집
[7 empty] | {( | 0.3 | + | 0.3 | ) / | 2 * | 0.3 | } * | 4 | 0.36 | ㎡
|  | 100 | 300 | 100
|  | 100 | 300 | 100 |  |  | 6. 앵카볼트 |  | Φ9x70L
[16 empty] | 2 | EA
[7 empty] | 7. 전선관 |  | (FEP Φ30)
|  | 500 | [9 empty] | 3 |  |  |  | 3 | m
500
| 기초산출#6 | 하우징기초 |  |  |  | W500 x D500 x H300
[9 empty] | 수 | 량 | 산 | 출 | 서 |  |  | 계
[7 empty] | 1. 터파기 |  | V1 = h/6 { (2a+a')b + (2a'+a)b' }
|  | 880 |  |  |  |  | a = | 0.88 |  |  | a' = | 0.7 |  | h = | 0.3
[7 empty] | b = | 0.88 |  |  | b' = | 0.7
|  | 880 |  |  |  |  | V1= | [8 empty] | 0.18 | ㎥
[7 empty] | 2. 레미콘 |  | V2 = a*b*h
|  |  | 500 |  |  |  | a = | 0.5 |  |  | a' = | 0.5 |  | h = | 0.3 | 0.07 | A
[16 empty] | 0 | B
[7 empty] | V2 = | [8 empty] | 0.07 | ㎥
[7 empty] | 3. 되메우기.다짐 |  | V3 = | V1 - | V4
[9 empty] | V3 = | 0.18 | - | 0.07 |  |  |  | 0.11 | ㎥
[5 empty] | 300 | 300 | 4. 잔토처리 |  | V4 = |  | B
[9 empty] | V4 = |  |  | 0.07 |  |  |  | 0.07 | ㎥
5. 합판거푸집
[7 empty] | {( | 0.5 | + | 0.5 | ) / | 2 * | 0.3 | } * | 4 | 0.6 | ㎡
|  | 100 | 500 | 100
|  | 100 | 500 | 100 |  |  | 6. 셋트앙카 |  | Φ9x70L
[16 empty] | 4 | EA
700
700
| 기초산출#1 | 경관조명 제어반 기초 |  |  |  | W:500xH:700xD:800
[9 empty] | 수 | 량 | 산 | 출 | 서 |  |  | 계
[7 empty] | 1. 터파기 |  | V1 = h/6 { (2a+a')b + (2a'+a)b' }
|  | 1420 |  |  |  |  | a = | 1.42 |  |  | a' = | 1 |  | h = | 0.7
[7 empty] | b = | 1.42 |  |  | b' = | 1
|  | 1420 |  |  |  |  | V1= | [8 empty] | 1.03 | ㎥
[7 empty] | 2. 중공기초 |  | V2 = a*b*h
|  |  | 500 |  |  |  | a = | 0.5 |  |  | a' = | 0.8 |  | h = | 0.7 | 0.28 | A
[16 empty] | 0 | B
[7 empty] | V2 = | [8 empty] | 0.28 | ㎥
[7 empty] | 3. 되메우기.다짐 |  | V3 = | V1 - | V4
[9 empty] | V3 = | 1.03 | - | 0.28 |  |  |  | 0.75 | ㎥
[5 empty] | 700 | 700 | 4. 잔토처리 |  | V4 = |  | B
[9 empty] | V4 = |  |  | 0.28 |  |  |  | 0.28 | ㎥
|  | 100 | 800 | 100
|  | 100 | 800 | 100
1000
1000

## 단가산출서표지 (hidden)
단 가 산 출 서

## 견적서 (hidden)
견 적 서

## 기계경비 (hidden)
기계경비
명 칭 | 규 격 | 산 출 근 거 | [8 empty] | 합 계 | 노무비 | 재료비 | 경 비 | 비 고
1. 굴착기(무한궤도) | 0.2㎥ | [9 empty] | #REF! | 59025 | #REF! | 13873
손 료 |  | 66538000 |  |  | ￦× |  | 2085 |  | × | 10(-7) | 13873.1 |  |  | 13873.1 | '26年 개정
주연료 | 경유 | 5 |  | ℓ | × | #REF! |  |  |  |  | #REF! |  | #REF!
잡 품 | 주연료의 | 21 |  | % | × | #REF! |  |  |  |  | #REF! |  | #REF!
건설기계 운전사 |  | 1 | 인 | × | 283323 |  |  | × | 1/8*16/12*25/20 |  | 59025.6 | 59025.6
2. 덤프트럭 | 2.5Ton | [9 empty] | #REF! | 50008 | #REF! | 6522
손 료 |  | 21982000 |  |  | ￦× |  | 2967 |  | × | 10(-7) | 6522 |  |  | 6522 | '26年 개정
주연료 | 경 유 | 2.9 |  | ℓ | × | #REF! |  |  |  |  | #REF! |  | #REF!
잡 품 | 주연료의 | 38 |  | % | × | #REF! |  |  |  |  | #REF! |  | #REF!
화물차운전사 |  | 1 | 인 | × | 240042 |  |  | × | 1/8*16/12*25/20 |  | 50008.7 | 50008.7
3. 굴착기(무한궤도) | 0.4㎥ | [9 empty] | #REF! | 59025 | #REF! | 17514
손 료 |  | 84000000 |  |  | ￦× |  | 2085 |  | × | 10(-7) | 17514 |  |  | 17514 | '26年 개정
주연료 | 경유 | 9.9 |  | ℓ | × | #REF! |  |  |  |  | #REF! |  | #REF!
잡 품 | 주연료의 | 22 |  | % | × | #REF! |  |  |  |  | #REF! |  | #REF!
건설기계 운전사 |  | 1 | 인 | × | 283323 |  |  | × | 1/8*16/12*25/20 |  | 59025.6 | 59025.6
4. 플레이트 콤팩터 | 1.5Ton | [9 empty] | #REF! | 36248 | #REF! | 620
손 료 |  | 1673000 |  |  | ￦× |  | 3708 |  | × | 10(-7) | 620.3 |  |  | 620.3 | '26年 개정
주연료 | 휘발유 | 1 |  | ℓ | × | #REF! |  |  |  |  | #REF! |  | #REF!
잡 품 | 주연료의 | 20 |  | % | × | #REF! |  |  |  |  | #REF! |  | #REF!
일반기계운전사 |  | 1 | 인 | × | 173995 |  |  | × | 1/8*16/12*25/20 |  | 36248.9 | 36248.9

## 기계경비(OLD) (hidden)
◎ 기 계 경 비 산 출 근 거#0
| 중기명 :유압식 백호우 0.6㎥ | [10 empty] | 1 | [5 empty] | (M)당 | [20 empty] | PAGE. 164
[27 empty] | ( 중기가격 : | [6 empty] | 100243 |  | 천원 )
| 1. 노무비 (물가자료부록 건설기계경비) | [35 empty] | 건설기계 운전사 | 283323
|  | 건설기계 운전사 : |  | 1 |  | 인 x |  | 283323 |  |  | 원 x 1 / |  |  | 8 |  |  | x |  | 25 |  | / | 20 |  | x |  | 16 |  | / |  | 12 | = | 59025 |  |  | [원/hr]
|  | 계 | [29 empty] | 59025 |  |  | [원/hr] |  | 건설기계 조장 | 210909
[37 empty] | 일반기계운전사 | 173995
[37 empty] | 화물차운전사 | 240042
[37 empty] | 휘발유 | #REF!
| 2. 재료비 (건품:공통8-4-1) | [35 empty] | 경 유 | #REF!
|  | 주 연료(경유) : |  | 10.2 |  | ℓ x |  | #REF! |  |  | 원 = |  | #REF! | [6 empty] | [원/hr]
|  | 잡 품 : |  | 주연료 x |  |  |  | 22 |  |  | % = |  | #REF! | [6 empty] | [원/hr]
|  | 계 | [10 empty] | #REF! | [6 empty] | [원/hr] | [16 empty] | page 702 | (건품:공통8-4-1)
3. 경비 (건품:공통8-3-1)
|  | 굴삭기(유압식 백호우) : |  |  |  |  | 2085 |  | / | 10000000 |  |  |  |  | x |  | 100243 | [5 empty] | 천원 = | [5 empty] | 20900 |  |  |  | [원/hr] |  |  |  | page 650 | (건품:공통8-3-1)
|  | 계 | [26 empty] | 20900 |  |  |  | [원/hr]
|  | 합 계 : | 59025 |  | + |  | #REF! |  |  | + | 20900 |  |  |  |  | = |  | #REF! | [6 empty] | [원/hr]
◎ 기 계 경 비 산 출 근 거#1
| 중기명 :굴삭기(무한궤도) 0.2㎥ | [10 empty] | 1 | [5 empty] | (M)당 | [20 empty] | PAGE. 164
[27 empty] | ( 중기가격 : | [6 empty] | 66538 |  | 천원 )
| 1. 노무비 (물가자료부록 건설기계경비) | [35 empty] | 건설기계 운전사 | 283323
|  | 건설기계 운전사 : |  | 1 |  | 인 x |  | 283323 |  |  | 원 x 1 / |  | 8 |  |  |  | x |  | 25 |  | / | 20 |  | x |  | 16 |  | / |  | 12 | = | 59025 |  |  | [원/hr]
|  | 계 | [29 empty] | 59025 |  |  | [원/hr] |  | 건설기계 조장 | 210909
[37 empty] | 일반기계운전사 | 173995
[37 empty] | 화물차운전사 | 240042
[37 empty] | 휘발유 | #REF!
| 2. 재료비 (건품:공통8-4-1) | [35 empty] | 경 유 | #REF!
|  | 주 연료(경유) : |  | 5 |  | ℓ x |  | #REF! |  |  | 원 = |  | #REF! | [6 empty] | [원/hr]
|  | 잡 품 : |  | 주연료 x |  |  |  | 21 |  |  | % = |  | #REF! | [6 empty] | [원/hr]
|  | 계 | [10 empty] | #REF! | [6 empty] | [원/hr] | [16 empty] | page 702 | (건품:공통8-4-1)
3. 경비 (건품:공통8-3-1)
|  | 굴삭기(유압식 백호우) : |  |  |  |  | 2085 |  | / | 10000000 |  |  |  |  | x |  | 66538 | [5 empty] | 천원 = | [5 empty] | 13873 |  |  |  | [원/hr] |  |  |  | page 650 | (건품:공통8-3-1)
|  | 계 | [26 empty] | 13873 |  |  |  | [원/hr]
|  | 합 계 : | 59025 |  | + |  | #REF! |  |  | + | 13873 |  |  |  |  | = |  | #REF! | [6 empty] | [원/hr]
◎ 기 계 경 비 산 출 근 거#2
| 중기명 : |  | 플레이트 콤팩트(1.5TON) | [23 empty] | ( 중기가격 : | [6 empty] | 1673 |  | 천원 )
PAGE. 165
1. 노무비 (물가자료부록 건설기계경비)
|  | 일반기계 운전사 : |  | 1 |  | 인 x |  | 173995 |  |  | 원 x 1 / |  |  | 8 |  |  | x |  | 25 |  | / | 20 |  | x |  | 16 |  | / |  | 12 | = | 36248 |  |  | [원/hr] |  | 건설기계 운전사 | 283323
|  | 계 | [29 empty] | 36248 |  |  | [원/hr]
[37 empty] | 건설기계 조장 | 210909
[37 empty] | 일반기계운전사 | 173995
| 2. 재료비 (건품:공통8-4-2) | [35 empty] | 화물차운전사 | 240042
|  | 주 연료(휘발유) : |  | 1 |  | ℓ x |  | #REF! |  |  | 원 = |  | #REF! | [6 empty] | [원/hr] | [16 empty] | 휘발유 | #REF!
|  | 잡 품 : |  | 주연료 x |  |  |  | 20 |  |  | % = |  | #REF! | [6 empty] | [원/hr] | [16 empty] | 경 유 | #REF!
|  | 계 | [10 empty] | #REF! | [6 empty] | [원/hr] | [16 empty] | page 704 | (건품:공통8-4-2)
3. 경비 (건품:공통8-3-2)
|  | 플레이트 콤팩트(1.5ton) : |  |  |  |  | 3708 |  | / | 10000000 |  |  |  |  | x |  | 1673 | [5 empty] | 천원 = | [5 empty] | 620 |  |  |  | [원/hr] |  |  |  | page 658 | (건품:공통8-3-2)
|  | 계 | [26 empty] | 620 |  |  |  | [원/hr]
|  | 합 계 : | 36248 |  | + |  | #REF! |  |  | + | 620 |  |  |  |  | = |  | #REF! | [6 empty] | [원/hr]
◎ 기 계 경 비 산 출 근 거#6
| 중기명 : |  | 커 터 320-400㎜ | [23 empty] | ( 중기가격 : | [6 empty] | 3118 |  | 천원 )
| 1. 노무비 (물가자료부록 건설기계경비) | [37 empty] | PAGE. 167
|  | 일반기계 운전사 : |  | 1 |  | 인 x |  | 173995 |  |  | 원 x 1 / |  |  | 8 |  |  | x |  | 25 |  | / | 20 |  | x |  | 16 |  | / |  | 12 | = | 36248 |  |  | [원/hr]
|  | 계 | [29 empty] | 36248 |  |  | [원/hr] |  | 건설기계 운전사 | 283323
| 2. 재료비 (건품:공통8-4-5) | [35 empty] | 건설기계 조장 | 210909
|  | 주 연료(휘발유) : |  | 5.6 |  | ℓ x |  | #REF! |  |  | 원 = |  | #REF! | [6 empty] | [원/hr] | [16 empty] | 일반기계운전사 | 173995
|  | 잡 품 : |  | 주연료 x |  |  |  | 20 |  |  | % = |  | #REF! | [6 empty] | [원/hr] | [16 empty] | 화물차운전사 | 240042
|  | 계 | [10 empty] | #REF! | [6 empty] | [원/hr] | [16 empty] | 휘발유 | #REF!
[37 empty] | 경 유 | #REF!
| 3. 경비 (건품:공통8-3-5) | [35 empty] | page 709 | (건품:공통8-4-5)
|  | 컷터 320-400㎜ : |  |  |  |  | 6354 |  | / | 10000000 |  |  |  |  | x |  | 3118 | [5 empty] | 천원 = | [5 empty] | 1981 |  |  |  | [원/hr] |  |  |  | page 669 | (건품:공통8-3-5)
|  | 계 | [26 empty] | 1981 |  |  |  | [원/hr]
|  | 합 계 : | 36248 |  | + |  | #REF! |  |  | + | 1981 |  |  |  |  | = |  | #REF! | [6 empty] | [원/hr]
◎ 기 계 경 비 산 출 근 거#7
| 중기명 : |  | 물탱크 5500L | [23 empty] | ( 중기가격 : | [6 empty] | 46215 |  | 천원 )
| 1. 노무비 (물가자료부록 건설기계경비) | [37 empty] | PAGE. 169
|  | 화물차 운전사 : |  | 1 |  | 인 x |  | 240042 |  |  | 원 x 1 / |  |  | 8 |  |  | x |  | 25 |  | / | 20 |  | x |  | 16 |  | / |  | 12 | = | 50008 |  |  | [원/hr]
|  | 계 | [29 empty] | 50008 |  |  | [원/hr] |  | 건설기계 운전사 | 283323
| 2. 재료비 (건품:공통8-4-8) | [35 empty] | 건설기계 조장 | 210909
|  | 주 연료(경유) : |  | 9.3 |  | ℓ x |  | #REF! |  |  | 원 = |  | #REF! | [6 empty] | [원/hr] | [16 empty] | 일반기계운전사 | 173995
|  | 잡 품 : |  | 주연료 x |  |  |  | 30 |  |  | % = |  | #REF! | [6 empty] | [원/hr] | [16 empty] | 화물차운전사 | 240042
|  | 계 | [10 empty] | #REF! | [6 empty] | [원/hr] | [16 empty] | 휘발유 | #REF!
[37 empty] | 경 유 | #REF!
| 3. 경비 (건품:공통8-3-8) | [35 empty] | page 712 | (건품:공통8-4-8)
|  | 물탱크 5500L : |  |  |  |  | 2113 |  | / | 10000000 |  |  |  |  | x |  | 46215 | [5 empty] | 천원 = | [5 empty] | 9765 |  |  |  | [원/hr] |  |  |  | page 689 | (건품:공통8-3-8)
|  | 계 | [26 empty] | 9765 |  |  |  | [원/hr]
|  | 합 계 : | 50008 |  | + |  | #REF! |  |  | + | 9765 |  |  |  |  | = |  | #REF! | [6 empty] | [원/hr]
◎ 기 계 경 비 산 출 근 거#8
| 중기명 : |  | 물탱크 16000L | [23 empty] | ( 중기가격 : | [6 empty] | 88637 |  | 천원 )
| 1. 노무비 (물가자료부록 건설기계경비) | [37 empty] | PAGE. 169
|  | 화물차 운전사 : |  | 1 |  | 인 x |  | 240042 |  |  | 원 x 1 / |  |  | 8 |  |  | x |  | 25 |  | / | 20 |  | x |  | 16 |  | / |  | 12 | = | 50008 |  |  | [원/hr]
|  | 계 | [29 empty] | 50008 |  |  | [원/hr] |  | 건설기계 운전사 | 283323
| 2. 재료비 (건품:공통8-4-8) | [35 empty] | 건설기계 조장 | 210909
|  | 주 연료(경유) : |  | 12.9 |  | ℓ x |  | #REF! |  |  | 원 = |  | #REF! | [6 empty] | [원/hr] | [16 empty] | 일반기계운전사 | 173995
|  | 잡 품 : |  | 주연료 x |  |  |  | 30 |  |  | % = |  | #REF! | [6 empty] | [원/hr] | [16 empty] | 화물차운전사 | 240042
|  | 계 | [10 empty] | #REF! | [6 empty] | [원/hr] | [16 empty] | 휘발유 | #REF!
[37 empty] | 경 유 | #REF!
| 3. 경비 (건품:공통8-3-8) | [35 empty] | page 712 | (건품:공통8-4-8)
|  | 물탱크 16000L : |  |  |  |  | 2113 |  | / | 10000000 |  |  |  |  | x |  | 88637 | [5 empty] | 천원 = | [5 empty] | 18728 |  |  |  | [원/hr] |  |  |  | page 689 | (건품:공통8-3-8)
|  | 계 | [26 empty] | 18728 |  |  |  | [원/hr]
|  | 합 계 : | 50008 |  | + |  | #REF! |  |  | + | 18728 |  |  |  |  | = |  | #REF! | [6 empty] | [원/hr]
◎ 기 계 경 비 산 출 근 거#9
| 중기명 : |  | 동력분무기 | [23 empty] | ( 중기가격 : | [6 empty] | 902 |  | 천원 )
| 1. 노무비 (물가자료부록 건설기계경비) | [37 empty] | PAGE. 169
[37 empty] | 건설기계 운전사 | 283323
[37 empty] | 건설기계 조장 | 210909
[37 empty] | 일반기계운전사 | 173995
| 2. 재료비 (건품:공통8-4-8) | [35 empty] | 화물차운전사 | 240042
|  | 주 연료(휘발류) : |  | 1.3 |  | ℓ x |  | #REF! |  |  | 원 = |  | #REF! | [6 empty] | [원/hr] | [16 empty] | 휘발유 | #REF!
|  | 잡 품 : |  | 주연료 x |  |  |  | 20 |  |  | % = |  | #REF! | [6 empty] | [원/hr] | [16 empty] | 경 유 | #REF!
|  | 계 | [10 empty] | #REF! | [6 empty] | [원/hr] | [16 empty] | page 712 | (건품:공통8-4-8)
[37 empty] | page 689 | (건품:공통8-3-8)
3. 경비 (건품:공통8-3-8)
|  | 진동 롤러(자주식) : |  |  |  |  | 2799 |  | / | 10000000 |  |  |  |  | x |  | 902 | [5 empty] | 천원 = | [5 empty] | 252 |  |  |  | [원/hr]
|  | 계 | [26 empty] | 252 |  |  |  | [원/hr]
|  | 합 계 : | 0 |  | + |  | #REF! |  |  | + | 252 |  |  |  |  | = |  | #REF! | [6 empty] | [원/hr]
◎ 기 계 경 비 산 출 근 거#10
| 중기명 : |  | 대형 브레이카 0.2(㎥) | [23 empty] | ( 중기가격 : | [6 empty] | 4434 |  | 천원 )
| 1. 노무비 (물가자료부록 건설기계경비) | [37 empty] | PAGE. 164
[37 empty] | 건설기계 운전사 | 283323
| 2. 재료비 | [35 empty] | 건설기계 조장 | 210909
[37 empty] | 일반기계운전사 | 173995
[37 empty] | 화물차운전사 | 240042
[37 empty] | 휘발유 | #REF!
| 3. 경비 (건품:공통8-3-1) | [35 empty] | 경 유 | #REF!
|  | 대형 브레이카 0.2(㎥) : |  |  |  |  | 6601 |  | / | 10000000 |  |  |  |  | x |  | 4434 | [5 empty] | 천원 = | [5 empty] | 2926 |  |  |  | [원/hr]
|  | 계 | [26 empty] | 2926 |  |  |  | [원/hr] |  |  |  | page 652 | (건품:공통8-3-1)
|  | 합 계 : | 2926 |  | [원/hr]
◎ 기 계 경 비 산 출 근 거#11
| 중기명 : |  | 아스팔트 페어퍼(피니셔) 1.7M | [23 empty] | ( 중기가격 : | [6 empty] | 211750 |  | 천원 )
| 1. 노무비 (물가자료부록 건설기계경비) | [37 empty] | PAGE. 166
|  | 건설기계 운전사 : |  | 1 |  | 인 x |  | 283323 |  |  | 원 x 1 / |  |  | 8 |  |  | x |  | 25 |  | / | 20 |  | x |  | 16 |  | / |  | 12 | = | 59025 |  |  | [원/hr]
|  | 계 | [29 empty] | 59025 |  |  | [원/hr] |  | 건설기계 운전사 | 283323
[37 empty] | 건설기계 조장 | 210909
[37 empty] | 일반기계운전사 | 173995
| 2. 재료비 (건품:공통8-4-4) | [35 empty] | 화물차운전사 | 240042
|  | 주 연료(경유) : |  | 7 |  | ℓ x |  | #REF! |  |  | 원 = |  | #REF! | [6 empty] | [원/hr] | [16 empty] | 휘발유 | #REF!
|  | 잡 품 : |  | 주연료 x |  |  |  | 7 |  |  | % = |  | #REF! | [6 empty] | [원/hr] | [16 empty] | 경 유 | #REF!
|  | 계 | [10 empty] | #REF! | [6 empty] | [원/hr] | [16 empty] | page 708 | (건품:공통8-4-4)
[37 empty] | page 664 | (건품:공통8-3-4)
3. 경비 (건품:공통8-3-4)
|  | 아스팔트 페어퍼(휘니셔) : |  |  |  |  | 2362 |  | / | 10000000 |  |  |  |  | x |  | 211750 | [5 empty] | 천원 = | [5 empty] | 50015 |  |  |  | [원/hr]
|  | 계 | [26 empty] | 50015 |  |  |  | [원/hr]
|  | 합 계 : | 59025 |  | + |  | #REF! |  |  | + | 50015 |  |  |  |  | = |  | #REF! | [6 empty] | [원/hr]
◎ 기 계 경 비 산 출 근 거#12
| 중기명 : |  | 타이어롤러(자주식) 5-8TON | [23 empty] | ( 중기가격 : | [6 empty] | 60826 |  | 천원 )
| 1. 노무비 (물가자료부록 건설기계경비) | [37 empty] | PAGE. 165
|  | 건설기계 운전사 : |  | 1 |  | 인 x |  | 283323 |  |  | 원 x 1 / |  |  | 8 |  |  | x |  | 25 |  | / | 20 |  | x |  | 16 |  | / |  | 12 | = | 59025 |  |  | [원/hr]
|  | 계 | [29 empty] | 59025 |  |  | [원/hr] |  | 건설기계 운전사 | 283323
[37 empty] | 건설기계 조장 | 210909
[37 empty] | 일반기계운전사 | 173995
| 2. 재료비 (건품:공통8-4-2) | [35 empty] | 화물차운전사 | 240042
|  | 주 연료(경유) : |  | 4.9 |  | ℓ x |  | #REF! |  |  | 원 = |  | #REF! | [6 empty] | [원/hr] | [16 empty] | 휘발유 | #REF!
|  | 잡 품 : |  | 주연료 x |  |  |  | 23 |  |  | % = |  | #REF! | [6 empty] | [원/hr] | [16 empty] | 경 유 | #REF!
|  | 계 | [10 empty] | #REF! | [6 empty] | [원/hr] | [16 empty] | page 704 | (건품:공통8-4-2)
[37 empty] | page 657 | (건품:공통8-3-2)
3. 경비 (건품:공통8-3-2)
|  | 타이어롤러(자주식) : |  |  |  |  | 1945 |  | / | 10000000 |  |  |  |  | x |  | 60826 | [5 empty] | 천원 = | [5 empty] | 11830 |  |  |  | [원/hr]
|  | 계 | [26 empty] | 11830 |  |  |  | [원/hr]
|  | 합 계 : | 59025 |  | + |  | #REF! |  |  | + | 11830 |  |  |  |  | = |  | #REF! | [6 empty] | [원/hr]
◎ 기 계 경 비 산 출 근 거#13
| 중기명 : |  | 머캐덤 롤러(자주식) 8-10TON | [23 empty] | ( 중기가격 : | [6 empty] | 55074 |  | 천원 )
| 1. 노무비 (물가자료부록 건설기계경비) | [37 empty] | PAGE. 165
|  | 건설기계 운전사 : |  | 1 |  | 인 x |  | 283323 |  |  | 원 x 1 / |  |  | 8 |  |  | x |  | 25 |  | / | 20 |  | x |  | 16 |  | / |  | 12 | = | 59025 |  |  | [원/hr]
[37 empty] | 건설기계 운전사 | 283323
|  | 계 | [29 empty] | 59025 |  |  | [원/hr]
[37 empty] | 건설기계 조장 | 210909
[37 empty] | 일반기계운전사 | 173995
| 2. 재료비 (건품:공통8-4-2) | [35 empty] | 화물차운전사 | 240042
|  | 주 연료(경유) : |  | 7.6 |  | ℓ x |  | #REF! |  |  | 원 = |  | #REF! | [6 empty] | [원/hr] | [16 empty] | 휘발유 | #REF!
|  | 잡 품 : |  | 주연료 x |  |  |  | 18 |  |  | % = |  | #REF! | [6 empty] | [원/hr] | [16 empty] | 경 유 | #REF!
|  | 계 | [10 empty] | #REF! | [6 empty] | [원/hr] | [16 empty] | page 704 | (건품:공통8-4-2)
[37 empty] | page 656 | (건품:공통8-3-2)
3. 경비 (건품:공통8-3-2)
|  | 머캐덤 롤러(자주식) : |  |  |  |  | 1802 |  | / | 10000000 |  |  |  |  | x |  | 55074 | [5 empty] | 천원 = | [5 empty] | 9924 |  |  |  | [원/hr]
|  | 계 | [26 empty] | 9924 |  |  |  | [원/hr]
|  | 합 계 : | 59025 |  | + |  | #REF! |  |  | + | 9924 |  |  |  |  | = |  | #REF! | [6 empty] | [원/hr]
◎ 기 계 경 비 산 출 근 거#14
| 중기명 : |  | 진동 롤러(자주식) 12TON | [23 empty] | ( 중기가격 : | [6 empty] | 100333 |  | 천원 )
| 1. 노무비 (물가자료부록 건설기계경비) | [37 empty] | PAGE. 165
|  | 건설기계 운전사 : |  | 1 |  | 인 x |  | 283323 |  |  | 원 x 1 / |  |  | 8 |  |  | x |  | 25 |  | / | 20 |  | x |  | 16 |  | / |  | 12 | = | 59025 |  |  | [원/hr]
[37 empty] | 건설기계 운전사 | 283323
|  | 계 | [29 empty] | 59025 |  |  | [원/hr]
[37 empty] | 건설기계 조장 | 210909
[37 empty] | 일반기계운전사 | 173995
| 2. 재료비 (건품:공통8-4-2) | [35 empty] | 화물차운전사 | 240042
|  | 주 연료(경유) : |  | 15.8 |  | ℓ x |  | #REF! |  |  | 원 = |  | #REF! | [6 empty] | [원/hr] | [16 empty] | 휘발유 | #REF!
|  | 잡 품 : |  | 주연료 x |  |  |  | 30 |  |  | % = |  | #REF! | [6 empty] | [원/hr] | [16 empty] | 경 유 | #REF!
|  | 계 | [10 empty] | #REF! | [6 empty] | [원/hr] | [16 empty] | page 704 | (건품:공통8-4-2)
[37 empty] | page 657 | (건품:공통8-3-2)
3. 경비 (건품:공통8-3-2)
|  | 진동 롤러(자주식) : |  |  |  |  | 2825 |  | / | 10000000 |  |  |  |  | x |  | 100333 | [5 empty] | 천원 = | [5 empty] | 28344 |  |  |  | [원/hr]
|  | 계 | [26 empty] | 28344 |  |  |  | [원/hr]
|  | 합 계 : | 59025 |  | + |  | #REF! |  |  | + | 28344 |  |  |  |  | = |  | #REF! | [6 empty] | [원/hr]
◎ 기 계 경 비 산 출 근 거#15
| 중기명 : |  | 아스팔트 살포기 (디스트리뷰티 3800ℓ) | [23 empty] | ( 중기가격 : | [6 empty] | 58650 |  | 천원 )
| 1. 노무비 (물가자료부록 건설기계경비) | [37 empty] | PAGE. 166
|  | 건설기계 운전사 : |  | 1 |  | 인 x |  | 283323 |  |  | 원 x 1 / |  |  | 8 |  |  | x |  | 25 |  | / | 20 |  | x |  | 16 |  | / |  | 12 | = | 59025 |  |  | [원/hr]
[37 empty] | 건설기계 운전사 | 283323
|  | 계 | [29 empty] | 59025 |  |  | [원/hr]
[37 empty] | 건설기계 조장 | 210909
[37 empty] | 일반기계운전사 | 173995
| 2. 재료비 (건품:공통8-4-4) | [35 empty] | 화물차운전사 | 240042
|  | 주 연료(휘발류) : |  | 10.9 |  | ℓ x |  | #REF! |  |  | 원 = |  | #REF! | [6 empty] | [원/hr] | [16 empty] | 휘발유 | #REF!
|  | 잡 품 : |  | 주연료 x |  |  |  | 25 |  |  | % = |  | #REF! | [6 empty] | [원/hr] | [16 empty] | 경 유 | #REF!
|  | 계 | [10 empty] | #REF! | [6 empty] | [원/hr] | [16 empty] | page 708 | (건품:공통8-4-4)
[37 empty] | page 665 | (건품:공통8-3-4)
3. 경비 (건품:공통8-3-4)
|  | 아스팔트 살포기 : |  |  |  |  | 2569 |  | / | 10000000 |  |  |  |  | x |  | 58650 | [5 empty] | 천원 = | [5 empty] | 15067 |  |  |  | [원/hr]
|  | 계 | [26 empty] | 15067 |  |  |  | [원/hr]
|  | 합 계 : | 59025 |  | + |  | #REF! |  |  | + | 15067 |  |  |  |  | = |  | #REF! | [6 empty] | [원/hr]
◎ 기 계 경 비 산 출 근 거#16
| 중기명 : |  | 모우터그레이더 3.6(일반용) | [23 empty] | ( 중기가격 : | [6 empty] | 300000 |  | 천원 )
| 1. 노무비 (물가자료부록 건설기계경비) | [37 empty] | PAGE. 165
|  | 건설기계 운전사 : |  | 1 |  | 인 x |  | 283323 |  |  | 원 x 1 / |  |  | 8 |  |  | x |  | 25 |  | / | 20 |  | x |  | 16 |  | / |  | 12 | = | 59025 |  |  | [원/hr]
|  | 계 | [29 empty] | 59025 |  |  | [원/hr] |  | 건설기계 운전사 | 283323
[37 empty] | 건설기계 조장 | 210909
[37 empty] | 일반기계운전사 | 173995
| 2. 재료비 (건품:공통8-4-1) | [35 empty] | 화물차운전사 | 240042
|  | 주 연료(경유) : |  | 16.2 |  | ℓ x |  | #REF! |  |  | 원 = |  | #REF! | [6 empty] | [원/hr] | [16 empty] | 휘발유 | #REF!
|  | 잡 품 : |  | 주연료 x |  |  |  | 39 |  |  | % = |  | #REF! | [6 empty] | [원/hr] | [16 empty] | 경 유 | #REF!
|  | 계 | [10 empty] | #REF! | [6 empty] | [원/hr] | [16 empty] | page 703 | (건품:공통8-4-1)
[37 empty] | page 655 | (건품:공통8-3-1)
3. 경비 (건품:공통8-3-1)
|  | 무우터그레이더 : |  |  |  |  | 1508 |  | / | 10000000 |  |  |  |  | x |  | 300000 | [5 empty] | 천원 = | [5 empty] | 45240 |  |  |  | [원/hr]
|  | 계 | [26 empty] | 45240 |  |  |  | [원/hr]
|  | 합 계 : | 59025 |  | + |  | #REF! |  |  | + | 45240 |  |  |  |  | = |  | #REF! | [6 empty] | [원/hr]
◎ 기 계 경 비 산 출 근 거#17
| 중기명 : |  | 탠덤롤러 (자주식) (5-8TON) | [23 empty] | ( 중기가격 : | [6 empty] | 46748 |  | 천원 )
PAGE. 165
1. 노무비 (물가자료부록 건설기계경비)
|  | 건설기계 운전사 : |  | 1 |  | 인 x |  | 283323 |  |  | 원 x 1 / |  |  | 8 |  |  | x |  | 25 |  | / | 20 |  | x |  | 16 |  | / |  | 12 | = | 59025 |  |  | [원/hr] |  | 건설기계 운전사 | 283323
|  | 계 | [29 empty] | 59025 |  |  | [원/hr]
[37 empty] | 건설기계 조장 | 210909
[37 empty] | 일반기계운전사 | 173995
| 2. 재료비 (건품:공통8-4-2) | [35 empty] | 화물차운전사 | 240042
|  | 주 연료(경유) : |  | 5 |  | ℓ x |  | #REF! |  |  | 원 = |  | #REF! | [6 empty] | [원/hr] | [16 empty] | 휘발유 | #REF!
|  | 잡 품 : |  | 주연료 x |  |  |  | 18 |  |  | % = |  | #REF! | [6 empty] | [원/hr] | [16 empty] | 경 유 | #REF!
|  | 계 | [10 empty] | #REF! | [6 empty] | [원/hr] | [16 empty] | page 704 | (건품:공통8-4-2)
3. 경비 (건품:공통8-3-2)
|  | 탠덤롤러 (자주식) (5-8TON): |  |  |  |  | 1863 |  | / | 10000000 |  |  |  |  | x |  | 46748 | [5 empty] | 천원 = | [5 empty] | 8709 |  |  |  | [원/hr] |  |  |  | page 656 | (건품:공통8-3-2)
|  | 계 | [26 empty] | 8709 |  |  |  | [원/hr]
|  | 합 계 : | 36248 |  | + |  | #REF! |  |  | + | 620 |  |  |  |  | = |  | #REF! | [6 empty] | [원/hr]

## 단가산출(아스팔트) (hidden)
단 가 산 출 근 거 #1 | [48 empty] | 합계 | 노무비 | 재료비 | 경비
| 단가산출 | [13 empty] | 아스팔트 포장절단 (m당) | [33 empty] | #REF! | 1613 | #REF! | 78 | 특별인부 | 228717
[53 empty] | 보통인부 | 172698
| 1. 운전경비 (건품:토목1-10-1) | [51 empty] | 포장공 | 274873
|  | 1) 블레이드 (D=320-400mm T=3.2mm) | [50 empty] | page 832 | (건품:토목1-10-1)
|  |  | #REF! | [6 empty] | x |  | 0.27 |  |  |  |  | EA / |  |  |  |  | 100 |  |  |  |  | M = |  |  |  | #REF! | [17 empty] | #REF! |  | #REF! |  | 유지보수로이동됨
2) 물
|  |  | 1.26 | [6 empty] | x |  | 2000 |  |  |  |  | ℓ / |  |  |  |  | 100 |  |  |  |  | M = |  |  |  | 25.2 | [17 empty] | 25 |  | 25
3) 인건비
|  |  |  | 특별인부 : | [9 empty] | 228717 | [6 empty] | x |  | 1 |  |  |  |  | 인 / |  |  |  |  | 500 |  |  |  |  | M = |  |  |  | 457 | [6 empty] | 457 | 457
|  |  |  | 보통인부 : | [9 empty] | 172698 | [6 empty] | x |  | 1 |  |  |  |  | 인 / |  |  |  |  | 500 |  |  |  |  | M = |  |  |  | 345 | [6 empty] | 345 | 345
|  | 소 계 | [46 empty] | #REF! | 802 | #REF! | 0
2. 물운반비
|  | ( |  | 5500 |  |  |  |  | L) : |  |  |  |  | 3000 |  |  |  |  | L 소요
|  | CW = |  |  |  |  | 3000
|  | L = |  |  |  | 1 |  |  |  |  | KM, |  |  |  | V = |  |  |  | 20 |  |  |  |  | KM/HR
[6 empty] | 흡입준비 : | [9 empty] | 5 |  |  |  | 분
[6 empty] | 흡 입 : | [9 empty] | 10 |  |  |  | 분
[6 empty] | 대 기 : | [9 empty] | 5 |  |  |  | 분
[6 empty] | 살 수 : | [9 empty] | 20 |  |  |  | 분
[8 empty] | 계 | [5 empty] | : |  | 40 |  |  |  | 분
|  | T2 = |  |  |  |  | 1 |  |  |  | / |  | 20 |  |  |  | x |  | 2 |  |  |  | x |  | 60 |  |  |  | = |  | 6 |  |  |  |  | 분
|  | CM = |  |  |  |  | 40 |  |  |  | + |  | 6 |  |  |  | = |  | 46 |  |  |  |  | 분
|  |  | Q = ( |  |  |  |  | 60 |  |  |  | x |  | 5500 |  |  |  |  | x |  | 0.9 |  |  |  | ) / |  |  |  | 46 |  |  |  | = |  | 6456.52 | [6 empty] | 분
|  |  |  | 재료비(TJ) = | [11 empty] | #REF! | [6 empty] | / |  | 6456.52 | [6 empty] | x |  |  | ( | 36 |  |  |  | / |  | 46 |  | ) = |  |  | #REF! | (기계경비산출근거#7)
|  |  |  | 노무비(TL) = | [11 empty] | 50008 | [6 empty] | / |  | 6456.52 | [6 empty] | = |  | 7.745 | [5 empty] | (기계경비산출근거#7)
|  |  |  | 경 비(TK) = | [11 empty] | 9765 | [6 empty] | / |  | 6456.52 | [6 empty] | = |  | 1.512 | [5 empty] | (기계경비산출근거#7)
그러므로
|  |  |  | 재 료 비 : | [10 empty] | 3000 | [5 empty] | / |  | 100 |  |  |  |  | = |  | #REF! | [18 empty] | #REF! |  | #REF!
|  |  |  | 노 무 비 : | [10 empty] | 3000 | [5 empty] | / |  | 100 |  |  |  |  | = |  | 232 | [18 empty] | 232 | 232
|  |  |  | 경 비 : | [10 empty] | 3000 | [5 empty] | / |  | 100 |  |  |  |  | = |  | 45 | [18 empty] | 45 |  |  | 45
|  | 소 계 | [46 empty] | #REF! | 232 | #REF! | 45
3. 커터(커터 320-400)
일당 시공량 : Qd = 500m/일
시간당 시공량 : Q = Qd / 8hr = 500 / 8 = 62.5m/hr
|  |  |  | 재 료 비 : | [10 empty] | #REF! | [5 empty] | / |  | 62.5 |  |  |  |  | M/hr = | [6 empty] | #REF! |  |  |  |  | (기계경비산출근거#6) | [8 empty] | #REF! |  | #REF!
|  |  |  | 노 무 비 : | [10 empty] | 36248 | [5 empty] | / |  | 62.5 |  |  |  |  | M/hr = | [6 empty] | 579 |  |  |  |  | (기계경비산출근거#6) | [8 empty] | 579 | 579
|  |  |  | 경 비 : | [10 empty] | 1981 | [5 empty] | / |  | 62.5 |  |  |  |  | M/hr = | [6 empty] | 31 |  |  |  |  | (기계경비산출근거#6) | [8 empty] | 31 |  |  | 31
|  | 소 계 | [46 empty] | #REF! | 579 | #REF! | 31
4. 동력분무기 (4.85kW) - 0.5대
|  |  | Q = |  |  |  | 500 |  |  |  | M/mm x | [6 empty] | 8 |  |  |  | MIN/hr = | [8 empty] | 62.5 |  |  |  | M/hr
|  |  |  | 재 료 비 : | [10 empty] | #REF! | [5 empty] | / |  | 62.5 |  |  |  |  | M/hr = | [6 empty] | #REF! |  |  |  |  | (기계경비산출근거#9) 0.5대 곱하기 | [8 empty] | #REF! |  | #REF!
|  |  |  | 노 무 비 : | [16 empty] | / |  | 62.5 |  |  |  |  | M/hr = | [6 empty] | 0 |  |  |  |  | (기계경비산출근거#9) 0.5대 곱하기 | [8 empty] | 0 | 0
|  |  |  | 경 비 : | [10 empty] | 252 | [5 empty] | / |  | 62.5 |  |  |  |  | M/hr = | [6 empty] | 2 |  |  |  |  | (기계경비산출근거#9) 0.5대 곱하기 | [8 empty] | 2 |  |  | 2
|  | 소 계 | [46 empty] | #REF! | 0 | #REF! | 2
|  | 합 계 | [46 empty] | #REF! | 1613 | #REF! | 78
단 가 산 출 근 거 #2 | [48 empty] | 합계 | 노무비 | 재료비 | 경비
| 단가산출 | [14 empty] | 소규모ASP포장깨기 B.H 0.2㎥ (㎥당) | [32 empty] | #REF! | 27076 | #REF! | 6000 | 특별인부 | 228717
[53 empty] | 보통인부 | 172698
| 1. 구조물헐기(건품:공통8-2-15) | [51 empty] | 포장공 | 274873
|  | 1) 기계사용료(대형브레이카 + 백호우 0.2㎥) | [50 empty] | page 614 | (건품:공통8-2-15)
|  |  | Q = |  |  |  | 4.1 |  |  |  |  | ㎥/hr
|  |  |  | 재 료 비 : | [10 empty] | #REF! | [6 empty] | / |  | 4.1 |  |  |  |  | = |  | #REF! | [6 empty] | (기계경비산출근거#1) | [10 empty] | #REF! |  | #REF!
|  |  |  | 노 무 비 : | [10 empty] | 59025 | [6 empty] | / |  | 4.1 |  |  |  |  | = |  | 14396 | [6 empty] | (기계경비산출근거#1) | [10 empty] | 14396 | 14396
|  |  |  | 경 비 : | [10 empty] | ( |  | 13873 | [5 empty] | + |  | 2926 |  |  |  |  | ) / |  |  |  | 4.1 |  |  |  |  | = |  | 4097 |  |  |  | (기계경비산출근거#1+기계경비산출근거#10) |  |  |  | 4097 |  |  | 4097
|  | 소 계 | [46 empty] | #REF! | 14396 | #REF! | 4097
2) 보통인부
|  |  | ( |  | 1 |  |  | 인 x |  |  |  |  | 172698 | [5 empty] | ) / (Q x | [8 empty] | 8 |  |  | hr ) = | [5 empty] | 5265 | [11 empty] | 5265 | 5265
3) 치즐 ( 0.2㎥)
|  |  | ( |  | 0.008 |  |  |  |  | x |  | 83000 | [6 empty] | ) / Q = | [7 empty] | 161 | [21 empty] | 161 |  |  | 161
2. 집토 및 상차(백호우 0.2㎥)
|  | q = |  |  |  | 0.2 |  |  |  |  | , |  | K = |  |  |  | 0.55 |  |  |  |  | , |  | E = |  |  |  | 1 |  |  | / |  | 1.5 |  |  |  |  | = |  | 0.67
|  | E = |  |  |  | 0.45 | [6 empty] | Cm = |  |  |  |  | 15 |  |  |  | SEC (90도)
|  | Q = |  |  |  | 3600 |  |  |  |  | x |  | 0.2 |  |  |  | x |  | 0.55 |  |  |  | x |  | 0.67 |  |  |  | x |  | 0.45 |  |  |  |  | / |  | 15 |  |  |  | = | 7.96 |  |  | ㎥/hr
|  | 재 료 비 : | [10 empty] | #REF! | [7 empty] | / |  | 7.96 | [5 empty] | = |  | #REF! | [6 empty] | (기계경비산출근거#1) | [10 empty] | #REF! |  | #REF!
|  | 노 무 비 : | [10 empty] | 59025 | [7 empty] | / |  | 7.96 | [5 empty] | = |  | 7415 | [6 empty] | (기계경비산출근거#1) | [10 empty] | 7415 | 7415
|  | 경 비 : | [10 empty] | 13873 | [7 empty] | / |  | 7.96 | [5 empty] | = |  | 1742 | [6 empty] | (기계경비산출근거#1) | [10 empty] | 1742 |  |  | 1742
|  | 소 계 | [46 empty] | #REF! | 12680 | #REF! | 1903
|  | 합 계 | [46 empty] | #REF! | 27076 | #REF! | 6000
단 가 산 출 근 거 #3 | [48 empty] | 합계 | 노무비 | 재료비 | 경비
| 단가산출 | [14 empty] | 표층아스콘 포설 및 다짐 (기계식소규모) T=5cm (㎡당) | [32 empty] | #REF! | 2222 | #REF! | 529 | 특별인부 | 228717
| ▷ |  |  | 포장두께 : | [9 empty] | 5 |  |  |  | cm |  |  |  |  | 5 |  |  | cm x 1회 포설 | [26 empty] | 보통인부 | 172698
| ▷ |  |  | a당 소요중량 | [48 empty] | 포장공 | 274873
|  |  |  | 일당 시공량 : Qd = 1600m/일 | [48 empty] | page 776 | (건품:토목1-5-6)
시간당 시공량 : Q = Qd / 8hr = 1600 / 8 = 200m/hr
1. 포설 (건품:토목1-5-6)
1) ASPHALT PAVER (1.7m)
|  |  |  | 재 료 비 : | [10 empty] | #REF! | [6 empty] | / |  | 200 | [7 empty] | = |  | #REF! | [6 empty] | (기계경비산출근거#11) | [7 empty] | #REF! |  | #REF!
|  |  |  | 노 무 비 : | [10 empty] | 59025 | [6 empty] | / |  | 200 | [7 empty] | = |  | 295 | [6 empty] | (기계경비산출근거#11) | [7 empty] | 295 | 295
|  |  |  | 경 비 : | [10 empty] | 50015 | [6 empty] | / |  | 200 | [7 empty] | = |  | 250 | [6 empty] | (기계경비산출근거#11) | [7 empty] | 250 |  |  | 250
2) 백호우 0.6㎥
|  |  |  | 재 료 비 : | [10 empty] | #REF! | [6 empty] | / |  | 200 | [7 empty] | = |  | #REF! | [6 empty] | (기계경비산출근거#0) | [7 empty] | #REF! |  | #REF!
|  |  |  | 노 무 비 : | [10 empty] | 59025 | [6 empty] | / |  | 200 | [7 empty] | = |  | 295 | [6 empty] | (기계경비산출근거#0) | [7 empty] | 295 | 295
|  |  |  | 경 비 : | [10 empty] | 20900 | [6 empty] | / |  | 200 | [7 empty] | = |  | 104 | [6 empty] | (기계경비산출근거#0) | [7 empty] | 104 |  |  | 104
|  | 소 계 | [46 empty] | #REF! | 590 | #REF! | 354
2. 인원구성
|  | - 포 장 공 : | [11 empty] | 3 |  |  | 인 x |  |  |  |  | 274873 | [5 empty] | / Qd |  |  |  |  | = |  | 515 | [13 empty] | 515 | 515
|  | - 보통인부 : | [11 empty] | 1 |  |  | 인 x |  |  |  |  | 172698 | [5 empty] | / Qd |  |  |  |  | = |  | 107 | [13 empty] | 107 | 107
|  | 소 계 | [46 empty] | 622 | 622 | 0 | 0
3. 다짐
|  | 1) 머카담로라(8-10TON) | [19 empty] | (기계경비산출근거#13)
일당 시공량 : Qd = 1600m/일
시간당 시공량 : Q = Qd / 8hr = 1600 / 8 = 200m/hr
|  | 재 료 비 : | [10 empty] | #REF! | [7 empty] | / |  | Q |  |  |  | = |  | #REF! | [19 empty] | #REF! |  | #REF!
|  | 노 무 비 : | [10 empty] | 59025 | [7 empty] | / |  | Q |  |  |  | = |  | 295 | [19 empty] | 295 | 295
|  | 경 비 : | [10 empty] | 9924 | [7 empty] | / |  | Q |  |  |  | = |  | 49 | [19 empty] | 49 |  |  | 49
|  | 소 계 | [46 empty] | #REF! | 295 | #REF! | 49
|  | 2) 타이어로라(5-8TON) | [19 empty] | (기계경비산출근거#12)
일당 시공량 : Qd = 1600m/일
시간당 시공량 : Q = Qd / 8hr = 1600 / 8 = 200m/hr
|  | 재 료 비 : | [10 empty] | #REF! | [7 empty] | / |  | Q |  |  |  | = |  | #REF! | [19 empty] | #REF! |  | #REF!
|  | 노 무 비 : | [10 empty] | 59025 | [7 empty] | / |  | Q |  |  |  | = |  | 295 | [19 empty] | 295 | 295
|  | 경 비 : | [10 empty] | 11830 | [7 empty] | / |  | Q |  |  |  | = |  | 59 | [19 empty] | 59 |  |  | 59
|  | 소 계 | [46 empty] | #REF! | 295 | #REF! | 59
|  | 3) 탠덤로라(5-8TON) | [19 empty] | (기계경비산출근거#17)
일당 시공량 : Qd = 1600m/일
시간당 시공량 : Q = Qd / 8hr = 1600 / 8 = 200m/hr
|  | 재 료 비 : | [10 empty] | #REF! | [7 empty] | / |  | Q |  |  |  | = |  | #REF! | [19 empty] | #REF! |  | #REF!
|  | 노 무 비 : | [10 empty] | 59025 | [7 empty] | / |  | Q |  |  |  | = |  | 295 | [19 empty] | 295 | 295
|  | 경 비 : | [10 empty] | 8709 | [7 empty] | / |  | Q |  |  |  | = |  | 43 | [19 empty] | 43 |  |  | 43
|  | 소 계 | [46 empty] | #REF! | 295 | #REF! | 43
4. 살수
|  | 1) 물탱크 5500L | [9 empty] | (기계경비산출근거#7)
일당 시공량 : Qd = 1600m/일
시간당 시공량 : Q = Qd / 8hr = 1600 / 8 = 200m/hr
|  |  |  | 재 료 비 : | [10 empty] | #REF! | [5 empty] | / |  | Q |  |  |  | = |  | #REF! | [6 empty] | 0.5대 곱하기 | [12 empty] | #REF! |  | #REF!
|  |  |  | 노 무 비 : | [10 empty] | 50008 | [5 empty] | / |  | Q |  |  |  | = |  | 125 | [6 empty] | 0.5대 곱하기 | [12 empty] | 125 | 125
|  |  |  | 경 비 : | [10 empty] | 9765 | [5 empty] | / |  | Q |  |  |  | = |  | 24 | [6 empty] | 0.5대 곱하기 | [12 empty] | 24 |  |  | 24
|  | 소 계 | [46 empty] | #REF! | 125 | #REF! | 24
|  | 합 계 | [46 empty] | #REF! | 2222 | #REF! | 529
단 가 산 출 근 거 #4 | [48 empty] | 합계 | 노무비 | 재료비 | 경비
| 단가산출 | [13 empty] | 텍코팅 RSC-4 (㎡당) | [33 empty] | #REF! | 31 | #REF! | 6 | 특별인부 | 228717
[53 empty] | 보통인부 | 172698
| ▷ |  |  | a당 소요중량 | [48 empty] | 포장공 | 274873
|  |  |  | 일당 시공량 : Qd = 20000m/일 | [48 empty] | page 774 | (건품:토목1-5-1)
시간당 시공량 : Q = Qd / 8hr = 20000 / 8 = 2500m/hr
| 1. ASPHALT 살포비(DISTRIBUTOR 3800L) | [32 empty] | (건품:토목1-5-1)
|  | 재 료 비 : | [10 empty] | #REF! | [6 empty] | / |  | 2500 | [7 empty] | = |  | #REF! | [6 empty] | (기계경비산출근거#15) | [9 empty] | #REF! |  | #REF!
|  | 노 무 비 : | [10 empty] | 59025 | [6 empty] | / |  | 2500 | [7 empty] | = |  | 23 | [6 empty] | (기계경비산출근거#15) | [9 empty] | 23 | 23
|  | 경 비 : | [10 empty] | 15067 | [6 empty] | / |  | 2500 | [7 empty] | = |  | 6 | [6 empty] | (기계경비산출근거#15) | [9 empty] | 6 |  |  | 6
|  | 소 계 | [46 empty] | #REF! | 23 | #REF! | 6
2. 인건비
|  | 보통인부 : | [9 empty] | 1 |  |  |  | 인 |  |  | x |  | 172698 | [5 empty] | x |  | / Qd |  |  |  |  | = |  | 8 | [12 empty] | 8 | 8
[49 empty] | 0 | 0
|  | 소 계 | [46 empty] | 8 | 8 | 0 | 0
|  | 합 계 | [46 empty] | #REF! | 31 | #REF! | 6
0
단 가 산 출 근 거 #5 | [48 empty] | 합계 | 노무비 | 재료비 | 경비
| 단가산출 | [14 empty] | 기층아스콘 포설 및 다짐 (기계식소규모) T=10cm (㎡당) | [32 empty] | #REF! | 2222 | #REF! | 529 | 특별인부 | 228717
| ▷ |  |  | 포장두께 : | [9 empty] | 10 |  |  |  | cm |  |  |  |  | 10 |  |  | cm x 1회 포설 | [26 empty] | 보통인부 | 172698
| ▷ |  |  | a당 소요중량 | [48 empty] | 포장공 | 274873
|  |  |  | 일당 시공량 : Qd = 1600m/일 | [48 empty] | page 775 | (건품:토목1-5-3)
|  |  |  | 시간당 시공량 : Q = Qd / 8hr = 1600 / 8 = 200m/hr | [48 empty] | 소규모 현장 포시는 1-5-4품을 적용 : 해설란 표현
1. 포설 (건품:토목1-5-3)
1) ASPHALT PAVER (1.7m)
|  |  |  | 재 료 비 : | [10 empty] | #REF! | [6 empty] | / |  | 200 | [7 empty] | = |  | #REF! | [6 empty] | (기계경비산출근거#11) | [7 empty] | #REF! |  | #REF!
|  |  |  | 노 무 비 : | [10 empty] | 59025 | [6 empty] | / |  | 200 | [7 empty] | = |  | 295 | [6 empty] | (기계경비산출근거#11) | [7 empty] | 295 | 295
|  |  |  | 경 비 : | [10 empty] | 50015 | [6 empty] | / |  | 200 | [7 empty] | = |  | 250 | [6 empty] | (기계경비산출근거#11) | [7 empty] | 250 |  |  | 250
2) 백호우 0.6㎥
|  |  |  | 재 료 비 : | [10 empty] | #REF! | [6 empty] | / |  | 200 | [7 empty] | = |  | #REF! | [6 empty] | (기계경비산출근거#0) | [7 empty] | #REF! |  | #REF!
|  |  |  | 노 무 비 : | [10 empty] | 59025 | [6 empty] | / |  | 200 | [7 empty] | = |  | 295 | [6 empty] | (기계경비산출근거#0) | [7 empty] | 295 | 295
|  |  |  | 경 비 : | [10 empty] | 20900 | [6 empty] | / |  | 200 | [7 empty] | = |  | 104 | [6 empty] | (기계경비산출근거#0) | [7 empty] | 104 |  |  | 104
|  | 소 계 | [46 empty] | #REF! | 590 | #REF! | 354
2. 인원구성
|  | - 포 장 공 : | [11 empty] | 3 |  |  | 인 x |  |  |  |  | 274873 | [5 empty] | / Qd |  |  |  |  | = |  | 515 | [13 empty] | 515 | 515
|  | - 보통인부 : | [11 empty] | 1 |  |  | 인 x |  |  |  |  | 172698 | [5 empty] | / Qd |  |  |  |  | = |  | 107 | [13 empty] | 107 | 107
|  | 소 계 | [46 empty] | 622 | 622 | 0 | 0
3. 다짐
|  | 1) 머카담로라(8-10TON) | [19 empty] | (기계경비산출근거#13)
일당 시공량 : Qd = 1600m/일
시간당 시공량 : Q = Qd / 8hr = 1600 / 8 = 200m/hr
|  | 재 료 비 : | [10 empty] | #REF! | [7 empty] | / |  | Q |  |  |  | = |  | #REF! | [19 empty] | #REF! |  | #REF!
|  | 노 무 비 : | [10 empty] | 59025 | [7 empty] | / |  | Q |  |  |  | = |  | 295 | [19 empty] | 295 | 295
|  | 경 비 : | [10 empty] | 9924 | [7 empty] | / |  | Q |  |  |  | = |  | 49 | [19 empty] | 49 |  |  | 49
|  | 소 계 | [46 empty] | #REF! | 295 | #REF! | 49
|  | 2) 타이어로라(5-8TON) | [19 empty] | (기계경비산출근거#12)
일당 시공량 : Qd = 1600m/일
시간당 시공량 : Q = Qd / 8hr = 1600 / 8 = 200m/hr
|  | 재 료 비 : | [10 empty] | #REF! | [7 empty] | / |  | Q |  |  |  | = |  | #REF! | [19 empty] | #REF! |  | #REF!
|  | 노 무 비 : | [10 empty] | 59025 | [7 empty] | / |  | Q |  |  |  | = |  | 295 | [19 empty] | 295 | 295
|  | 경 비 : | [10 empty] | 11830 | [7 empty] | / |  | Q |  |  |  | = |  | 59 | [19 empty] | 59 |  |  | 59
|  | 소 계 | [46 empty] | #REF! | 295 | #REF! | 59
|  | 3) 탠덤로라(5-8TON) | [19 empty] | (기계경비산출근거#17)
일당 시공량 : Qd = 1600m/일
시간당 시공량 : Q = Qd / 8hr = 1600 / 8 = 200m/hr
|  | 재 료 비 : | [10 empty] | #REF! | [7 empty] | / |  | Q |  |  |  | = |  | #REF! | [19 empty] | #REF! |  | #REF!
|  | 노 무 비 : | [10 empty] | 59025 | [7 empty] | / |  | Q |  |  |  | = |  | 295 | [19 empty] | 295 | 295
|  | 경 비 : | [10 empty] | 8709 | [7 empty] | / |  | Q |  |  |  | = |  | 43 | [19 empty] | 43 |  |  | 43
|  | 소 계 | [46 empty] | #REF! | 295 | #REF! | 43
4. 살수
|  | 1) 물탱크 5500L | [9 empty] | (기계경비산출근거#7)
일당 시공량 : Qd = 1600m/일
시간당 시공량 : Q = Qd / 8hr = 1600 / 8 = 200m/hr
|  |  |  | 재 료 비 : | [10 empty] | #REF! | [5 empty] | / |  | Q |  |  |  | = |  | #REF! | [6 empty] | 0.5대 곱하기 | [12 empty] | #REF! |  | #REF!
|  |  |  | 노 무 비 : | [10 empty] | 50008 | [5 empty] | / |  | Q |  |  |  | = |  | 125 | [6 empty] | 0.5대 곱하기 | [12 empty] | 125 | 125
|  |  |  | 경 비 : | [10 empty] | 9765 | [5 empty] | / |  | Q |  |  |  | = |  | 24 | [6 empty] | 0.5대 곱하기 | [12 empty] | 24 |  |  | 24
|  | 소 계 | [46 empty] | #REF! | 125 | #REF! | 24
|  | 합 계 | [46 empty] | #REF! | 2222 | #REF! | 529
단 가 산 출 근 거 #6 | [48 empty] | 합계 | 노무비 | 재료비 | 경비
| 단가산출 | [13 empty] | 프라임코팅 MC-1 (㎡당) | [33 empty] | #REF! | 31 | #REF! | 6 | 특별인부 | 228717
[53 empty] | 보통인부 | 172698
| ▷ |  |  | a당 소요중량 | [48 empty] | 포장공 | 274873
|  |  |  | 일당 시공량 : Qd = 20000m/일 | [48 empty] | page 774 | (건품:토목1-5-1)
시간당 시공량 : Q = Qd / 8hr = 20000 / 8 = 2500m/hr
| 1. ASPHALT 살포비(DISTRIBUTOR 3800L) | [32 empty] | (건품:토목1-5-1)
|  | 재 료 비 : | [10 empty] | #REF! | [6 empty] | / |  | 2500 | [7 empty] | = |  | #REF! | [6 empty] | (기계경비산출근거#15) | [9 empty] | #REF! |  | #REF!
|  | 노 무 비 : | [10 empty] | 59025 | [6 empty] | / |  | 2500 | [7 empty] | = |  | 23 | [6 empty] | (기계경비산출근거#15) | [9 empty] | 23 | 23
|  | 경 비 : | [10 empty] | 15067 | [6 empty] | / |  | 2500 | [7 empty] | = |  | 6 | [6 empty] | (기계경비산출근거#15) | [9 empty] | 6 |  |  | 6
|  | 소 계 | [46 empty] | #REF! | 23 | #REF! | 6
2. 인건비
|  | 보통인부 : | [9 empty] | 1 |  |  |  | 인 |  |  | x |  | 172698 | [5 empty] | x |  | / Qd |  |  |  |  | = |  | 8 | [12 empty] | 8 | 8
[49 empty] | 0 | 0
|  | 소 계 | [46 empty] | 8 | 8 | 0 | 0
|  | 합 계 | [46 empty] | #REF! | 31 | #REF! | 6
단 가 산 출 근 거 #7 | [48 empty] | 합계 | 노무비 | 재료비 | 경비
| 단가산출 | [14 empty] | 보조기층 포설 및 다짐 (본선포장) T=20cm (㎡당) | [32 empty] | #REF! | 3247 | #REF! | 1883 | 특별인부 | 228717
| ▷ |  |  | 포장두께 : | [9 empty] | 20 |  |  |  | cm |  |  |  |  | 20 |  |  | cm x 1회 포설 | [26 empty] | 보통인부 | 172698
| ▷ |  |  | a당 소요중량 | [48 empty] | 포설공 | 221306
|  |  |  | 일당 시공량 : Qd = 550m/일 | [48 empty] | page 772 | (건품:토목1-3-3)
시간당 시공량 : Q = Qd / 8hr = 550 / 8 = 68m/hr
1. 포설 (건품:토목1-3-3)
1) 모터그레이더 (3.6m)
|  |  |  | 재 료 비 : | [10 empty] | #REF! | [6 empty] | / |  | 68 | [7 empty] | = |  | #REF! | [6 empty] | (기계경비산출근거#16) | [7 empty] | #REF! |  | #REF!
|  |  |  | 노 무 비 : | [10 empty] | 59025 | [6 empty] | / |  | 68 | [7 empty] | = |  | 868 | [6 empty] | (기계경비산출근거#16) | [7 empty] | 868 | 868
|  |  |  | 경 비 : | [10 empty] | 45240 | [6 empty] | / |  | 68 | [7 empty] | = |  | 665 | [6 empty] | (기계경비산출근거#16) | [7 empty] | 665 |  |  | 665
|  | 소 계 | [46 empty] | #REF! | 868 | #REF! | 665
2. 인원구성
|  | - 포설공 : | [11 empty] | 2 |  |  | 인 x |  |  |  |  | 221306 | [5 empty] | / Qd |  |  |  |  | = |  | 276 | [13 empty] | 276 | 276
[49 empty] | 0 | 0
|  | 소 계 | [46 empty] | 276 | 276 | 0 | 0
3. 다짐
|  | 1) 모우터그레이더 3.6(일반용) | [19 empty] | (기계경비산출근거#16)
일당 시공량 : Qd = 550m/일
시간당 시공량 : Q = Qd / 8hr = 550 / 8 = 68m/hr
|  | 재 료 비 : | [10 empty] | #REF! | [7 empty] | / |  | Q |  |  |  | = |  | #REF! | [19 empty] | #REF! |  | #REF!
|  | 노 무 비 : | [10 empty] | 59025 | [7 empty] | / |  | Q |  |  |  | = |  | 868 | [19 empty] | 868 | 868
|  | 경 비 : | [10 empty] | 45240 | [7 empty] | / |  | Q |  |  |  | = |  | 665 | [19 empty] | 665 |  |  | 665
|  | 소 계 | [46 empty] | #REF! | 868 | #REF! | 665
|  | 2) 진동로울러(자주식) (12Ton) | [19 empty] | (기계경비산출근거#14)
일당 시공량 : Qd = 550m/일
시간당 시공량 : Q = Qd / 8hr = 550 / 8 = 68m/hr
|  | 재 료 비 : | [10 empty] | #REF! | [7 empty] | / |  | Q |  |  |  | = |  | #REF! | [19 empty] | #REF! |  | #REF!
|  | 노 무 비 : | [10 empty] | 59025 | [7 empty] | / |  | Q |  |  |  | = |  | 868 | [19 empty] | 868 | 868
|  | 경 비 : | [10 empty] | 28344 | [7 empty] | / |  | Q |  |  |  | = |  | 416 | [19 empty] | 416 |  |  | 416
|  | 소 계 | [46 empty] | #REF! | 868 | #REF! | 416
4. 살수
|  | 1) 물탱크 16000L | [10 empty] | (기계경비산출근거#8)
일당 시공량 : Qd = 550m/일
시간당 시공량 : Q = Qd / 8hr = 550 / 8 = 68m/hr
|  |  |  | 재 료 비 : | [10 empty] | #REF! | [5 empty] | / |  | Q |  |  |  | = |  | #REF! | [6 empty] | 0.5대 곱하기 | [12 empty] | #REF! |  | #REF!
|  |  |  | 노 무 비 : | [10 empty] | 50008 | [5 empty] | / |  | Q |  |  |  | = |  | 367 | [6 empty] | 0.5대 곱하기 | [12 empty] | 367 | 367
|  |  |  | 경 비 : | [10 empty] | 18728 | [5 empty] | / |  | Q |  |  |  | = |  | 137 | [6 empty] | 0.5대 곱하기 | [12 empty] | 137 |  |  | 137
|  | 소 계 | [46 empty] | #REF! | 367 | #REF! | 137
|  | 합 계 | [46 empty] | #REF! | 3247 | #REF! | 1883
단 가 산 출 근 거 #8 | [48 empty] | 합계 | 노무비 | 재료비 | 경비
| 단가산출 | [13 empty] | 콘크리트 포장절단 (m당) | [33 empty] | #REF! | 1702 | #REF! | 78 | 특별인부 | 228717
[53 empty] | 보통인부 | 172698
| 1. 운전경비 (건품:토목1-10-1) | [51 empty] | 포장공 | 274873
|  | 1) 블레이드 (D=320-400mm T=3.2mm) | [50 empty] | page 832 | (건품:토목1-10-1)
|  |  | #REF! | [6 empty] | x |  | 0.31 |  |  |  |  | EA / |  |  |  |  | 100 |  |  |  |  | M = |  |  |  | #REF! | [17 empty] | #REF! |  | #REF!
2) 물
|  |  | 1.26 | [6 empty] | x |  | 3000 |  |  |  |  | ℓ / |  |  |  |  | 100 |  |  |  |  | M = |  |  |  | 37.8 | [17 empty] | 37 |  | 37
3) 인건비
|  |  |  | 특별인부 : | [9 empty] | 228717 | [6 empty] | x |  | 1 |  |  |  |  | 인 / |  |  |  |  | 450 |  |  |  |  | M = |  |  |  | 508 | [6 empty] | 508 | 508
|  |  |  | 보통인부 : | [9 empty] | 172698 | [6 empty] | x |  | 1 |  |  |  |  | 인 / |  |  |  |  | 450 |  |  |  |  | M = |  |  |  | 383 | [6 empty] | 383 | 383
|  | 소 계 | [46 empty] | #REF! | 891 | #REF! | 0
2. 물운반비
|  | ( |  | 5500 |  |  |  |  | L) : |  |  |  |  | 3000 |  |  |  |  | L 소요
|  | CW = |  |  |  |  | 3000
|  | L = |  |  |  | 1 |  |  |  |  | KM, |  |  |  | V = |  |  |  | 20 |  |  |  |  | KM/HR
[6 empty] | 흡입준비 : | [9 empty] | 5 |  |  |  | 분
[6 empty] | 흡 입 : | [9 empty] | 10 |  |  |  | 분
[6 empty] | 대 기 : | [9 empty] | 5 |  |  |  | 분
[6 empty] | 살 수 : | [9 empty] | 20 |  |  |  | 분
[8 empty] | 계 | [5 empty] | : |  | 40 |  |  |  | 분
|  | T2 = |  |  |  |  | 1 |  |  |  | / |  | 20 |  |  |  | x |  | 2 |  |  |  | x |  | 60 |  |  |  | = |  | 6 |  |  |  |  | 분
|  | CM = |  |  |  |  | 40 |  |  |  | + |  | 6 |  |  |  | = |  | 46 |  |  |  |  | 분
|  |  | Q = ( |  |  |  |  | 60 |  |  |  | x |  | 5500 |  |  |  |  | x |  | 0.9 |  |  |  | ) / |  |  |  | 46 |  |  |  | = |  | 6456.52 | [6 empty] | 분
|  |  |  | 재료비(TJ) = | [11 empty] | #REF! | [6 empty] | / |  | 6456.52 | [6 empty] | x |  |  | ( | 36 |  |  |  | / |  | 46 |  | ) = |  |  | #REF! | (기계경비산출근거#7)
|  |  |  | 노무비(TL) = | [11 empty] | 50008 | [6 empty] | / |  | 6456.52 | [6 empty] | = |  | 7.745 | [5 empty] | (기계경비산출근거#7)
|  |  |  | 경 비(TK) = | [11 empty] | 9765 | [6 empty] | / |  | 6456.52 | [6 empty] | = |  | 1.512 | [5 empty] | (기계경비산출근거#7)
그러므로
|  |  |  | 재 료 비 : | [10 empty] | 3000 | [5 empty] | / |  | 100 |  |  |  |  | = |  | #REF! | [18 empty] | #REF! |  | #REF!
|  |  |  | 노 무 비 : | [10 empty] | 3000 | [5 empty] | / |  | 100 |  |  |  |  | = |  | 232 | [18 empty] | 232 | 232
|  |  |  | 경 비 : | [10 empty] | 3000 | [5 empty] | / |  | 100 |  |  |  |  | = |  | 45 | [18 empty] | 45 |  |  | 45
|  | 소 계 | [46 empty] | #REF! | 232 | #REF! | 45
3. 커터(커터 320-400)
일당 시공량 : Qd = 500m/일
시간당 시공량 : Q = Qd / 8hr = 500 / 8 = 62.5m/hr
|  |  |  | 재 료 비 : | [10 empty] | #REF! | [5 empty] | / |  | 62.5 |  |  |  |  | M/hr = | [6 empty] | #REF! |  |  |  |  | (기계경비산출근거#6) | [8 empty] | #REF! |  | #REF!
|  |  |  | 노 무 비 : | [10 empty] | 36248 | [5 empty] | / |  | 62.5 |  |  |  |  | M/hr = | [6 empty] | 579 |  |  |  |  | (기계경비산출근거#6) | [8 empty] | 579 | 579
|  |  |  | 경 비 : | [10 empty] | 1981 | [5 empty] | / |  | 62.5 |  |  |  |  | M/hr = | [6 empty] | 31 |  |  |  |  | (기계경비산출근거#6) | [8 empty] | 31 |  |  | 31
|  | 소 계 | [46 empty] | #REF! | 579 | #REF! | 31
4. 동력분무기 (4.85kW) - 0.5대
|  |  | Q = |  |  |  | 500 |  |  |  | M/mm x | [6 empty] | 8 |  |  |  | MIN/hr = | [8 empty] | 62.5 |  |  |  | M/hr
|  |  |  | 재 료 비 : | [10 empty] | #REF! | [5 empty] | / |  | 62.5 |  |  |  |  | M/hr = | [6 empty] | #REF! |  |  |  |  | (기계경비산출근거#9) 0.5대 곱하기 | [8 empty] | #REF! |  | #REF!
|  |  |  | 노 무 비 : | [16 empty] | / |  | 62.5 |  |  |  |  | M/hr = | [6 empty] | 0 |  |  |  |  | (기계경비산출근거#9) 0.5대 곱하기 | [8 empty] | 0 | 0
|  |  |  | 경 비 : | [10 empty] | 252 | [5 empty] | / |  | 62.5 |  |  |  |  | M/hr = | [6 empty] | 2 |  |  |  |  | (기계경비산출근거#9) 0.5대 곱하기 | [8 empty] | 2 |  |  | 2
|  | 소 계 | [46 empty] | #REF! | 0 | #REF! | 2
|  | 합 계 | [46 empty] | #REF! | 1702 | #REF! | 78
단 가 산 출 근 거 #9 | [48 empty] | 합계 | 노무비 | 재료비 | 경비
| 단가산출 | [14 empty] | 콘크리트포장깨기 B.H 0.2㎥ (㎥당) | [32 empty] | #REF! | 27076 | #REF! | #REF! | 특별인부 | 228717
[53 empty] | 보통인부 | 172698
| 1. 구조물헐기(건품:공통8-2-15) | [51 empty] | 포장공 | 274873
|  | 1) 기계사용료(대형브레이카 + 백호우 0.2㎥) | [50 empty] | page 614 | (건품:공통8-2-15)
|  |  | Q = |  |  |  | 4.1 |  |  |  |  | ㎥/hr
|  |  |  | 재 료 비 : | [10 empty] | #REF! | [6 empty] | / |  | 4.1 |  |  |  |  | = |  | #REF! | [6 empty] | (기계경비산출근거#1) | [10 empty] | #REF! |  | #REF!
|  |  |  | 노 무 비 : | [10 empty] | 59025 | [6 empty] | / |  | 4.1 |  |  |  |  | = |  | 14396 | [6 empty] | (기계경비산출근거#1) | [10 empty] | 14396 | 14396
|  |  |  | 경 비 : | [10 empty] | ( |  | 13873 | [5 empty] | + |  | 2926 |  |  |  |  | ) / |  |  |  | 4.1 |  |  |  |  | = |  | 4097 |  |  |  | (기계경비산출근거#1+기계경비산출근거#10) |  |  |  | 4097 |  |  | 4097
|  | 소 계 | [46 empty] | #REF! | 14396 | #REF! | 4097
2) 보통인부
|  |  | ( |  | 1 |  |  | 인 x |  |  |  |  | 172698 | [5 empty] | ) / (Q x | [8 empty] | 8 |  |  | hr ) = | [5 empty] | 5265 | [11 empty] | 5265 | 5265
3) 치즐 ( 0.2㎥)
|  |  | ( |  | 0.008 |  |  |  |  | x |  | #REF! | [6 empty] | ) / Q = | [7 empty] | #REF! | [21 empty] | #REF! |  |  | #REF!
2. 집토 및 상차(백호우 0.2㎥)
|  | q = |  |  |  | 0.2 |  |  |  |  | , |  | K = |  |  |  | 0.55 |  |  |  |  | , |  | E = |  |  |  | 1 |  |  | / |  | 1.5 |  |  |  |  | = |  | 0.67
|  | E = |  |  |  | 0.45 | [6 empty] | Cm = |  |  |  |  | 15 |  |  |  | SEC (90도)
|  | Q = |  |  |  | 3600 |  |  |  |  | x |  | 0.2 |  |  |  | x |  | 0.55 |  |  |  | x |  | 0.67 |  |  |  | x |  | 0.45 |  |  |  |  | / |  | 15 |  |  |  | = | 7.96 |  |  | ㎥/hr
|  | 재 료 비 : | [10 empty] | #REF! | [7 empty] | / |  | 7.96 | [5 empty] | = |  | #REF! | [6 empty] | (기계경비산출근거#1) | [10 empty] | #REF! |  | #REF!
|  | 노 무 비 : | [10 empty] | 59025 | [7 empty] | / |  | 7.96 | [5 empty] | = |  | 7415 | [6 empty] | (기계경비산출근거#1) | [10 empty] | 7415 | 7415
|  | 경 비 : | [10 empty] | 13873 | [7 empty] | / |  | 7.96 | [5 empty] | = |  | 1742 | [6 empty] | (기계경비산출근거#1) | [10 empty] | 1742 |  |  | 1742
|  | 소 계 | [46 empty] | #REF! | 12680 | #REF! | #REF!
|  | 합 계 | [46 empty] | #REF! | 27076 | #REF! | #REF!

## 단가산출(터파기및되메우기) (hidden)
◎ 단가산출-1 : 터파기 (기계: 90%, 인력: 10%) (㎥당) ㎥당 | [44 empty] | 합계 | 노무비 | 재료비 | 경비 | 비고
[45 empty] | #REF! | 5025 | #REF! | 369 |  | 특별인부 | 228717
[50 empty] | 보통인부 | 172698
| 1. 기계 : 백호우(0.2㎥) : | [17 empty] | 90 |  |  |  | % |  | (건품:공통8-2-3) | [24 empty] | 포장공 | 274873
|  | q = |  | 0.2 |  |  | , |  | K = |  |  | 1.1 |  |  |  |  | , |  | f = |  |  | 1 |  |  | / |  | 1.25 |  |  |  | = |  | 0.8 |  |  |  |  | (f값에대한 내용 건품:공통1-3-7) | [11 empty] | page 589 | (건품:공통8-2-3)
|  | E = |  | 0.85 |  | - |  | 0.05 |  |  |  | = |  | 0.8 | [6 empty] | Cm = |  |  |  |  | 15 |  |  | SEC (90도) | [20 empty] | page 87 | (건품:공통1-3-7)
|  | q = |  | 3600 |  |  | x |  | 0.2 |  |  | x |  | 1.1 |  |  |  | x |  | 0.8 |  |  | x |  | 0.8 |  |  |  | / |  | 15 |  |  |  | = |  | 33.79 |  |  |  |  | ㎥/hr | [7 empty] | page 604 | (건품:공통8-2-10)
|  | 재 료 비 : | [6 empty] | #REF! | [6 empty] | / |  | 33.79 |  |  |  |  | x |  | 0.9 |  |  |  | = |  | #REF! | [5 empty] | 원/㎥ |  |  |  | (기계경비산출근거#1) |  |  |  | #REF! |  | #REF!
|  | 노 무 비 : | [6 empty] | 59025 | [6 empty] | / |  | 33.79 |  |  |  |  | x |  | 0.9 |  |  |  | = |  | 1572 | [5 empty] | 원/㎥ |  |  |  | (기계경비산출근거#1) |  |  |  | 1572 | 1572
|  | 경 비 : | [6 empty] | 13873 | [6 empty] | / |  | 33.79 |  |  |  |  | x |  | 0.9 |  |  |  | = |  | 369 | [5 empty] | 원/㎥ |  |  |  | (기계경비산출근거#1) |  |  |  | 369 |  |  | 369
|  | 소 계 | [42 empty] | #REF! | 1572 | #REF! | 369
2. 인력 |  |  |  |  | 10 |  |  |  | %
| 보통인부 : | [6 empty] | 0.2 |  |  |  |  | 인 |  |  | x |  | 172698 | [6 empty] | x |  | 0.1 |  |  | = |  | 3453 | [5 empty] | 원/㎥ | [6 empty] | 3453 | 3453
| 소 계 | [43 empty] | 3453 | 3453
|  | 합 계 | [42 empty] | #REF! | 5025 | #REF! | 369
◎ 단가산출-2 : 되메우기 및 다짐(기계) B.H 0.2㎥ + 콤펙터 (㎥당) | [44 empty] | 합계 | 노무비 | 재료비 | 경비 | 비고
[45 empty] | #REF! | 7549 | #REF! | 490
| 1. 기계 : 백호우(0.2㎥) : | [16 empty] | 90 |  |  |  | % |  | (건품:공통8-2-3)
|  | q = |  | 0.2 |  |  | , |  | K = |  |  | 1.1 |  |  |  |  | , |  | f = |  |  | 1 |  |  | / |  | 1.25 |  |  |  | = |  | 0.8 |  |  |  | (f값에대한 내용 건품:공통1-3-7)
|  | E = |  | 0.7 | [5 empty] | Cm = |  |  |  | 15 |  |  |  | SEC (90도)
|  | q = |  | 3600 |  |  | x |  | 0.2 |  |  | x |  | 1.1 |  |  |  | x |  | 0.8 |  |  |  | x |  | 0.7 |  |  |  | / |  | 15 |  |  |  | = |  | 29.57 |  |  |  |  | ㎥/hr
|  | 재 료 비 : | [6 empty] | #REF! | [6 empty] | / |  | 29.57 |  |  |  |  | x |  | 0.9 |  |  |  | = |  | #REF! | [5 empty] | 원/㎥ |  |  |  | (기계경비산출근거#1) |  |  |  | #REF! |  | #REF!
|  | 노 무 비 : | [6 empty] | 59025 | [6 empty] | / |  | 29.57 |  |  |  |  | x |  | 0.9 |  |  |  | = |  | 1796 | [5 empty] | 원/㎥ |  |  |  | (기계경비산출근거#1) |  |  |  | 1796 | 1796
|  | 경 비 : | [6 empty] | 13873 | [6 empty] | / |  | 29.57 |  |  |  |  | x |  | 0.9 |  |  |  | = |  | 422 | [5 empty] | 원/㎥ |  |  |  | (기계경비산출근거#1) |  |  |  | 422 |  |  | 422
|  | 소 계 | [42 empty] | #REF! | 1796 | #REF! | 422
2. 인력 |  |  |  |  | 10 |  |  |  | %
| 보통인부 : | [6 empty] | 0.1 |  |  |  |  | 인 |  |  | x |  | 172698 | [6 empty] | x |  | 0.1 |  |  | = |  | 1726 | [5 empty] | 원/㎥ | [6 empty] | 1726 | 1726
3. 다짐(플레이트 콤펙터 1.5TON) (건품:공통8-2-10)
| V = |  | 1 |  |  | , |  | W = |  |  | 0.45 |  |  |  |  | , |  | E = |  |  | 0.6
| D = |  | 0.1 |  |  |  |  | f = |  |  | 1 |  |  |  |  | , |  | N = |  |  | 3 |  |  |  |  | 회
| q = |  | 1000 |  |  | x |  | 1 |  |  | x |  | 0.45 |  |  |  | x |  | 0.6 |  |  | x |  | 0.1 |  |  |  | x |  | 1 |  |  |  | / | 3 |  |  |  | = | 9 |  |  |  | ㎥/hr
| 재 료 비 : | [6 empty] | #REF! | [6 empty] | / |  | 9 |  |  |  |  | = |  | #REF! | [5 empty] | (기계경비산출근거#2) | [14 empty] | #REF! |  | #REF!
| 노 무 비 : | [6 empty] | 36248 | [6 empty] | / |  | 9 |  |  |  |  | = |  | 4027 | [5 empty] | (기계경비산출근거#2) | [14 empty] | 4027 | 4027
| 경 비 : | [6 empty] | 620 | [6 empty] | / |  | 9 |  |  |  |  | = |  | 68 | [5 empty] | (기계경비산출근거#2) | [14 empty] | 68 |  |  | 68
| 소 계 | [43 empty] | #REF! | 5753 | #REF! | 68
|  | 합 계 | [42 empty] | #REF! | 7549 | #REF! | 490
| ◎ 단가산출 #16 : 터파기 (인력: 100%) (㎥당) | [43 empty] | 합계 | 노무비 | 재료비 | 경비 | 비고
|  | (토3-1-3) | [47 empty] | 특별인부 | 228717
1. 인력 |  |  |  |  | 100 |  |  |  | % | [40 empty] | 보통인부 | 172698
| 보통인부 : | [6 empty] | 0.2 |  |  |  |  | 인 |  |  | x |  | 172698 | [6 empty] | x |  | 1 |  |  | = |  | 34539 | [5 empty] | 원/㎥ | [6 empty] | 34539 | 34539 |  |  |  | 포장공 | 274873
| 소 계 | [43 empty] | 34539 | 34539
|  | 합 계 | [42 empty] | 34539 | 34539
| ◎ 단가산출 #17 : 되메우기 및 다짐 | [43 empty] | 합계 | 노무비 | 재료비 | 경비 | 비고
| *되메우기 | [5 empty] | (토3-1-3)
1. 인력 |  |  |  |  | 100 |  |  |  | %
| 보통인부 : | [6 empty] | 0.1 |  |  |  |  | 인 |  |  | x |  | 172698 | [6 empty] | x |  | 1 |  |  | = |  | 17269 | [5 empty] | 원/㎥ | [6 empty] | 17269 | 17269
( 인력 되메우기는 인력터파기에 있어서 0.1인 별도 가산)
| 소 계 | [43 empty] | 17269 | 17269
| *다지기 | [5 empty] | (토3-2)
1. 인력 |  |  |  |  | 100 |  |  |  | %
| 보통인부 : | [6 empty] | 0.14 |  |  |  |  | 인 |  |  | x |  | 172698 | [6 empty] | x |  | 1 |  |  | = |  | 24177 | [5 empty] | 원/㎥ | [6 empty] | 24177 | 24177
| 소 계 | [43 empty] | 24177 | 24177
|  | 합 계 | [42 empty] | 41446 | 41446
| ◎ 단가산출 #18 : 모래 부설 (기계:100%) ㎥당 | [43 empty] | 합계 | 노무비 | 재료비 | 경비 | 비고
[45 empty] | #REF! | 2410 | #REF! | #REF!
| 1. 기계 : 백호우(0.2㎥) : | [16 empty] | 100 |  |  |  | % |  | (건품:토11-3)
|  | q = |  | 0.2 |  |  | , |  | K = |  |  | 0.9 |  |  |  |  | , |  | f = |  |  | 1 |  |  | / |  | 1.24 |  |  |  | = |  | 0.81
|  | E = |  | 0.7 | [5 empty] | Cm = |  |  |  | 15 |  |  |  | SEC (90도)
|  | q = |  | 3600 |  |  | x |  | 0.2 |  |  | x |  | 0.9 |  |  |  | x |  | 0.81 |  |  |  | x |  | 0.7 |  |  |  | / |  | 15 |  |  |  | = |  | 24.49 |  |  |  |  | ㎥/hr
|  | 재 료 비 : | [6 empty] | #REF! | [6 empty] | / |  | 24.49 |  |  |  |  | x |  | 1 |  |  |  | = |  | #REF! | [5 empty] | 원/㎥ | [7 empty] | #REF! |  | #REF!
|  | 노 무 비 : | [6 empty] | 59025 | [6 empty] | / |  | 24.49 |  |  |  |  | x |  | 1 |  |  |  | = |  | 2410 | [5 empty] | 원/㎥ | [7 empty] | 2410 | 2410
|  | 경 비 : | [6 empty] | #REF! | [6 empty] | / |  | 24.49 |  |  |  |  | x |  | 1 |  |  |  | = |  | #REF! | [5 empty] | 원/㎥ | [7 empty] | #REF! |  |  | #REF!
|  | 소 계 | [42 empty] | #REF! | 2410 | #REF! | #REF!
|  | 합 계 | [42 empty] | #REF! | 2410 | #REF! | #REF!
146720
67914

## 기계경비적용기준 (hidden)
기계경비적용기준
| 환 율 (/￦) |  |  | 기본재료비
| 화 폐 | 환 율 | 비 고 | No | 품 명 | 규 격 | 단위 | 단 가
| 달러($) | 1435.4 | 2026.3.3. 매매기준율 | 1 | 경 유 |  | ℓ | #REF!
| 엔(100￥) | 912.35 | 2026.3.3. 매매기준율
| 유로(E) | 1678.48 | 2026.3.3. 매매기준율
마르크(M)
| 파운드(L) | 1924.51 | 2026.3.3. 매매기준율
| 노임계수 |  |  | 계산결과값 자리수
| No | 노임계수 | 계산값
| 1 | 1/8*16/12*25/20 | 0.20833
| 2 | 1/8*16/12*25/20*24/15 | 0.33333 | 경 비 소수 1 미만 절하
| 3 | 1/8*16/12*25/20*12/10 | 0.25
| 4 | 1/8*16/12*25/20*14/12 | 0.24306 | 재료비 소수 1 미만 절하
| 5 | 1/8*16/12*25/20*24/5 | 1
노무비 소수 1 미만 절하

## 단가산출총괄표 (hidden)
단가산출총괄표
No | 품 명 | 규 격 | 단위 | 합 계 | 재료비 | 노무비 | 경 비 | 비 고 | 당초합계 | 당초노무비 | 당초재료비 | 당초경비
1 | 터파기 | 백호(0.2㎥)90%+인력10% | ㎥ | #REF! | #REF! | 9,130 | 713 |  | 10334 | 9108 | 513 | 713
2 | 되메우기 | 백호(0.2㎥)90%+인력10% | ㎥ | #REF! | #REF! | 3,910 | 513 |  | 4785 | 3903 | 369 | 513
3 | 잔토처리(현장내) | 백호(0.2㎥)90%+인력10% | ㎥ | #REF! | #REF! | 5,623 | 509 |  | 6486 | 5610 | 367 | 509
4 | 합판거푸집 | 6회 | ㎡ | #REF! | #REF! | 34,445 | 0 |  | 47142 | 34461 | 12681
5 | 보도용 블록 인력철거 | A-Type | ㎡ | #REF! | #REF! | 3,597 | 144
6 | 보도용 블록 재설치(소형) | A-Type, t=8cm이하 | ㎡ | #REF! | #REF! | 10,729 | 758

## 단가산출 (hidden)
단가산출
산 출 근 거 | 합 계 | 노무비 | 재료비 | 경 비 | [70 empty] | 합 계 | 노무비 | 재료비 | 경 비
1.터파기 (백호(0.2㎥)90%+인력10%) [㎥] | [74 empty] | #REF! | 9,130 | #REF! | 713
|  | 1. |  |  | 기 |  |  | 계 |  | ( | 90 |  | % | )
[5 empty] | 굴착기(무한궤도) | [18 empty] | (0.2㎥)
[5 empty] | q |  | = |  | 0.2 |  |  | ㎥ | [7 empty] | f |  | = |  | 1. |  | / |  | 1.24 |  |  |  |  | = |  | 0.81 | [10 empty] | K |  | = |  | 0.9
[5 empty] | E |  | = |  | ( | 0.7 |  |  | + | 0.6 |  |  | ) | / | 2. | - | 0.05 |  |  |  |  | = |  | 0.6 | [9 empty] | Cm |  |  | = |  | 18. |  | sec |  |  |  | ( | 135 |  |  | ˚ |  | )
[10 empty] | 3,600. |  |  |  |  | × |  | q | × |  | K | × |  | f | × |  | E | [6 empty] | 3,600. |  |  |  |  | × |  | 0.2 |  |  | × |  | 0.9 |  |  | × |  | 0.81 |  |  |  | × |  | 0.6
[5 empty] | Q |  | = |  | ─ |  | ─ |  | ─ |  | ─ |  | ─ |  | ─ |  | ─ |  | ─ |  | ─ |  | ─ |  |  | = |  | ─ |  | ─ |  | ─ |  | ─ |  | ─ |  | ─ |  | ─ |  | ─ |  | ─ |  | ─ |  | ─ |  | ─ |  | ─ |  | ─ |  | = |  | 17.5 | [5 empty] | ㎥ |  | / | hr
[18 empty] | Cm | [26 empty] | 18.
[5 empty] | 노무비 | [6 empty] | : |  | 59025 | [8 empty] | ÷ |  |  | 17.5 | [6 empty] | × |  | 0.9 |  |  |  | = |  | 3,035.5
[5 empty] | 재료비 | [6 empty] | : |  | #REF! | [8 empty] | ÷ |  |  | 17.5 | [6 empty] | × |  | 0.9 |  |  |  | = |  | #REF!
[5 empty] | 경 |  |  |  | 비 |  |  | : |  | 13873 | [8 empty] | ÷ |  |  | 17.5 | [6 empty] | × |  | 0.9 |  |  |  | = |  | 713.4
[5 empty] | 소 |  |  |  | 계 |  |  | : | [24 empty] | #REF! | [37 empty] | #REF! | 3,035.5 | #REF! | 713.4
|  | 2. |  |  | 인 |  |  | 력 |  | ( | 10 |  | % | ) |  | : |  | ( | 보통토 | [5 empty] | ,경질토 | [6 empty] | ,자갈토 | [6 empty] | ) | 의 |  |  | 평균 |  |  |  |  | <25년 품셈개정>
[5 empty] | 보통인부 | [10 empty] | : |  | 172698 | [9 empty] | × |  |  | 1. | 인 |  |  | / |  | ( | ( | 3.6 |  |  | + | 2.7 |  |  | + | 2.2 |  |  | ) | / | 3. | ) |  | × |  |  | 0.1 |  |  |  | = |  | 6,095.2 | [10 empty] | 6095.2 | 6,095.2
|  | 3. |  |  | 합 |  |  |  | 계
[6 empty] | 노무비 | [6 empty] | : |  | 3,035.5 | [7 empty] | + |  | 6,095.2 | [7 empty] | = |  |  | 9,130
[6 empty] | 재료비 | [6 empty] | : |  | #REF!
[6 empty] | 경 |  |  |  | 비 |  |  | : |  | 713
[8 empty] | 계 |  |  |  |  | : |  |  | #REF! | [58 empty] | #REF! | 9,130 | #REF! | 713
2.되메우기 (백호(0.2㎥)90%+인력10%) [㎥] | [74 empty] | #REF! | 3,910 | #REF! | 513
|  | 1. |  |  | 기 |  |  | 계 |  |  | ( | 90 |  | % | )
[5 empty] | 굴착기(무한궤도) | [18 empty] | (0.2㎥)
[5 empty] | q |  | = |  | 0.2 |  |  | ㎥ | [7 empty] | f |  | = |  | 0.98 |  |  |  |  | / |  | 1.24 |  |  |  |  | = |  | 0.79 | [10 empty] | K |  | = |  | 1.1
[5 empty] | E |  | = |  | ( | 0.75 |  |  |  | + | 0.65 |  |  |  | ) | / | 2. |  | = |  | 0.7 | [9 empty] | Cm |  |  | = |  | 18. |  | sec |  |  |  | ( | 135 |  |  | ˚ |  | )
[10 empty] | 3,600. |  |  |  |  | × |  | q | × |  | K | × |  | f | × |  | E | [6 empty] | 3,600. |  |  |  |  | × |  | 0.2 |  |  | × |  | 1.1 |  |  | × |  | 0.79 |  |  |  | × |  | 0.7
[5 empty] | Q |  | = |  | ─ |  | ─ |  | ─ |  | ─ |  | ─ |  | ─ |  | ─ |  | ─ |  | ─ |  | ─ |  |  | = |  | ─ |  | ─ |  | ─ |  | ─ |  | ─ |  | ─ |  | ─ |  | ─ |  | ─ |  | ─ |  | ─ |  | ─ |  | ─ |  | ─ |  | = |  | 24.33 | [6 empty] | ㎥ |  | / | hr
[17 empty] | Cm | [27 empty] | 18.
[5 empty] | 노무비 | [6 empty] | : |  | 59025 | [8 empty] | ÷ |  |  | 24.33 | [7 empty] | × |  | 0.9 |  |  |  | = |  | 2,183.4
[5 empty] | 재료비 | [6 empty] | : |  | #REF! | [8 empty] | ÷ |  |  | 24.33 | [7 empty] | × |  | 0.9 |  |  |  | = |  | #REF!
[5 empty] | 경 |  |  |  | 비 |  |  | : |  | 13873 | [8 empty] | ÷ |  |  | 24.33 | [7 empty] | × |  | 0.9 |  |  |  | = |  | 513.1
[5 empty] | 소 |  |  |  | 계 |  |  | : | [25 empty] | #REF! | [36 empty] | #REF! | 2,183.4 | #REF! | 513.1
|  | 2. |  |  | 인 |  |  | 력 |  |  | ( | 10 |  | % | )
[5 empty] | 보통인부 | [10 empty] | : |  | 172698 | [9 empty] | × |  |  | 0.1 |  |  | 인 |  |  | × |  |  | 0.1 |  |  |  | = |  | 1,726.9 | [28 empty] | 1726.9 | 1,726.9
|  | 3. |  |  | 합 |  |  |  | 계
[6 empty] | 노무비 | [6 empty] | : |  | 2,183.4 | [7 empty] | + |  | 1,726.9 | [7 empty] | = |  |  | 3,910
[6 empty] | 재료비 | [6 empty] | : |  | #REF!
[6 empty] | 경 |  |  |  | 비 |  |  | : |  | 513
[8 empty] | 계 |  |  |  |  | : |  |  | #REF! | [58 empty] | #REF! | 3,910 | #REF! | 513
3.잔토처리(현장내) (백호(0.2㎥)90%+인력10%) [㎥] | [74 empty] | #REF! | 5,623 | #REF! | 509
|  | 1. |  |  | 인 |  |  | 력 |  | ( | 10 |  | % | ) |  | <품셈 3-2-1>
[5 empty] | 보통인부 | [10 empty] | : |  | 172698 | [9 empty] | × |  |  | 0.2 |  |  | 인 |  |  | × |  | 0.1 |  |  |  | = |  | 3,453.9 | [29 empty] | 3453.9 | 3,453.9
|  | 2. |  |  | 기 |  |  | 계 |  | ( | 90 |  | % | ) |  | : |  | 굴착기(무한궤도) | [18 empty] | (0.2㎥)
[5 empty] | q |  | = |  | 0.2 |  |  | ㎥ | [7 empty] | f |  | = |  | 1. |  | / |  | 1.24 |  |  |  |  | = |  | 0.81 | [10 empty] | K |  | = |  | 0.9
[5 empty] | E |  | = |  | ( | 0.75 |  |  |  | + | 0.65 |  |  |  | ) | / | 2. |  | = |  | 0.7 | [9 empty] | Cm |  |  | = |  | 15. |  | sec |  |  |  | ( | 90 |  | ˚ |  | )
[10 empty] | 3,600. |  |  |  |  | × |  | q | × |  | K | × |  | f | × |  | E | [6 empty] | 3,600. |  |  |  |  | × |  | 0.2 |  |  | × |  | 0.9 |  |  | × |  | 0.81 |  |  |  | × |  | 0.7
[5 empty] | Q |  | = |  | ─ |  | ─ |  | ─ |  | ─ |  | ─ |  | ─ |  | ─ |  | ─ |  | ─ |  | ─ |  |  | = |  | ─ |  | ─ |  | ─ |  | ─ |  | ─ |  | ─ |  | ─ |  | ─ |  | ─ |  | ─ |  | ─ |  | ─ |  | ─ |  | ─ |  | = |  | 24.49 | [6 empty] | ㎥ |  | / | hr
[21 empty] | Cm | [23 empty] | 15.
[5 empty] | 노무비 | [6 empty] | : |  | 59025 | [8 empty] | ÷ |  |  | 24.49 | [7 empty] | × |  | 0.9 |  |  |  | = |  | 2,169.1
[5 empty] | 재료비 | [6 empty] | : |  | #REF! | [8 empty] | ÷ |  |  | 24.49 | [7 empty] | × |  | 0.9 |  |  |  | = |  | #REF!
[5 empty] | 경 |  |  |  | 비 |  |  | : |  | 13873 | [8 empty] | ÷ |  |  | 24.49 | [7 empty] | × |  | 0.9 |  |  |  | = |  | 509.8
[5 empty] | 소 |  |  |  | 계 |  |  | : | [25 empty] | #REF! | [36 empty] | #REF! | 2,169.1 | #REF! | 509.8
|  | 3. |  |  | 합 |  |  |  | 계
[6 empty] | 노무비 | [6 empty] | : |  | 3,453.9 | [7 empty] | + |  | 2,169.1 | [7 empty] | = |  |  | 5,623
[6 empty] | 재료비 | [6 empty] | : |  | #REF!
[6 empty] | 경 |  |  |  | 비 |  |  | : |  | 509
[8 empty] | 계 |  |  |  |  | : |  |  | #REF! | [58 empty] | #REF! | 5,623 | #REF! | 509
4.합판거푸집(6회)[㎡] | [74 empty] | #REF! | 34,445 | #REF! | 0
< 토목품셈 6-3-1 합판거푸집 >
|  | ※ |  |  | 사용횟수 | [8 empty] | 6 | 회 |  |  | : |  | 간단
|  | 1. |  |  | 재료비
[5 empty] | 합판(내수),서울 | [16 empty] | (12t×1220×2440mm) | [21 empty] | #REF! | [8 empty] | × |  | 1.03 |  |  |  | ㎡ |  |  | × |  |  | 32.7 |  |  | % |  | = |  | #REF!
[5 empty] | 외송각재,서울 | [15 empty] | (30×30×3600mm) | [18 empty] | #REF! | [9 empty] | × |  |  | 0.038 |  |  |  |  | ㎥ |  |  | × |  |  | 32.7 |  |  | % |  | = |  | #REF!
[5 empty] | 주자재소계 | [10 empty] | : |  | #REF! | [58 empty] | #REF!
[5 empty] | 소모자재 | [7 empty] | ( | 박리재등 | [7 empty] | ) |  | ( | 주자재비의 | [10 empty] | 11 |  | % | )
[5 empty] | #REF! | [10 empty] | × |  |  | 11. |  | % |  | = |  | #REF! | [49 empty] | #REF! |  | #REF!
|  | 2. |  |  | 인건비 | [6 empty] | ( | 24 |  | 년 |  |  | 품셈 |  |  |  |  | 개정 |  |  |  | )
[5 empty] | 형틀목공 | [10 empty] | : |  | 275379 | [9 empty] | × |  |  | 5. | 인 |  |  | / |  | 50. |  | ㎡ |  |  | = |  | 27,537.9
[5 empty] | 보통인부 | [10 empty] | : |  | 172698 | [9 empty] | × |  |  | 2. | 인 |  |  | / |  | 50. |  | ㎡ |  |  | = |  | 6,907.9
[5 empty] | 인부소계 | [8 empty] | : |  |  | 34,445.8 | [58 empty] | 34,445.8
[5 empty] | 공구손료 | [8 empty] | 및 |  |  | 경장비 | [6 empty] | 기계경비 | [7 empty] | ( | 노무비의 | [8 empty] | 1 | % | )
[5 empty] | 34,445.8 | [10 empty] | × |  |  | 1. | % |  | = |  | 344.4 | [50 empty] | 344.4 |  | 344.4
|  | 3. |  |  | 합 |  |  |  | 계
[6 empty] | 노무비 | [6 empty] | : |  | 34,445
[6 empty] | 재료비 | [6 empty] | : |  | #REF! | [8 empty] | + |  | #REF! | [7 empty] | + |  | 344.4 | [5 empty] | = |  |  | #REF!
[6 empty] | 경 |  |  |  | 비 |  |  | :
[8 empty] | 계 |  |  |  |  | : |  |  | #REF! | [58 empty] | #REF! | 34,445 | #REF!
5.보도용 블록 인력철거(A-Type)[㎡] | [74 empty] | #REF! | 3,597 | #REF! | 144
|  |  | ※ |  |  | A | - | Type |  |  |  |  | : |  | 공원 |  |  |  | ,단지내 | [7 empty] | 보도 |  |  |  |  | 등 |  |  | 장비이동 | [8 empty] | 및 |  |  | 적재가 | [6 empty] | 용이한 | [6 empty] | 구간
|  |  | ※ |  |  | 1 | 일 |  |  | 시공량 | [6 empty] | : |  | Qd |  |  | = |  | 360. |  |  | ㎡ |  | / | 일
[6 empty] | 시간당 | [6 empty] | 시공량 | [6 empty] | : |  | Q |  | = |  | Qd |  |  | ÷ |  |  | 8. | hr |  |  | = |  | 360. |  |  |  | ÷ |  |  | 8. |  | = |  |  | 45. |  |  |  |  | ㎡ |  | / | hr
|  | 1. |  |  | 인건비
[5 empty] | 포장공 | [10 empty] | : |  | 274873 | [9 empty] | × |  |  | 2. |  | 인 |  |  | ÷ |  |  | Qd |  |  | = |  | 274,873. | [7 empty] | × |  |  | 2. |  | ÷ |  |  | 360. |  |  |  | = |  | 1,527.
[5 empty] | 보통인부 | [10 empty] | : |  | 172698 | [9 empty] | × |  |  | 2. |  | 인 |  |  | ÷ |  |  | Qd |  |  | = |  | 172,698. | [7 empty] | × |  |  | 2. |  | ÷ |  |  | 360. |  |  |  | = |  | 959.4
[5 empty] | 인부소계 | [8 empty] | : |  | 2,486.4 | [59 empty] | 2,486.4
|  | 2. |  |  | 기계경비
[5 empty] | 덤프트럭 | [10 empty] | (2.5Ton)
[5 empty] | 노무비 | [6 empty] | : |  | 50008 | [8 empty] | ÷ |  |  | 45. |  |  |  |  | = |  |  | 1,111.2
[5 empty] | 재료비 | [6 empty] | : |  | #REF! | [8 empty] | ÷ |  |  | 45. |  |  |  |  | = |  |  | #REF!
[5 empty] | 경 |  |  |  | 비 |  |  | : |  | 6522 | [8 empty] | ÷ |  |  | 45. |  |  |  |  | = |  |  | 144.9
[5 empty] | 소 |  |  |  | 계 |  |  | : | [15 empty] | #REF! | [46 empty] | #REF! | 1,111.2 | #REF! | 144.9
|  | 3. |  |  | 합 |  |  | 계
[6 empty] | 노무비 | [6 empty] | : |  | 2,486.4 | [7 empty] | + |  | 1,111.2 | [7 empty] | = |  |  | 3,597
[6 empty] | 재료비 | [6 empty] | : |  | #REF!
[6 empty] | 경 |  |  |  | 비 |  |  | : |  | 144
[8 empty] | 계 |  |  |  |  | : |  |  | #REF! | [58 empty] | #REF! | 3,597 | #REF! | 144
6.보도용 블록 재설치(소형)(A-Type, t=8cm이하)[㎡] | [74 empty] | #REF! | 10,729 | #REF! | 758
|  |  | ※ |  |  | 본품은 | [6 empty] | 기존 |  |  |  |  | 블록이 | [6 empty] | 철거된 | [6 empty] | 상태에서 | [8 empty] | 신규블록 | [7 empty] | ( | 규격 |  |  |  |  | 0.1 |  |  | ㎡이하 | [6 empty] | 두께 |  |  | 8 | cm이하 |  |  |  | ) | 을
[6 empty] | 재설치하는 | [10 empty] | 기준이다 | [7 empty] | .
[6 empty] | A | - | Type |  |  |  |  | : |  | 공원 |  |  |  | ,단지내 | [7 empty] | 보도 |  |  |  |  | 등 |  |  | 장비이동 | [8 empty] | 및 |  |  | 적재가 | [6 empty] | 용이한 | [6 empty] | 구간
|  |  | ※ |  |  | 1 | 일 |  |  | 시공량 | [6 empty] | : |  | Qd |  |  | = |  |  | 260. |  |  | ㎡ |  | / | 일
[6 empty] | 시간당 | [6 empty] | 시공량 | [6 empty] | : |  | Q |  | = |  | Qd |  |  | ÷ |  |  | 8. | hr |  |  | = |  | 260. |  |  |  | ÷ |  |  | 8. |  | = |  |  | 32.5 | [6 empty] | ㎡ |  | / | hr
|  | 1. |  |  | 재료비
[5 empty] | 보도용 | [6 empty] | 블록 |  |  |  |  | : |  | 1.08 |  |  |  | ㎡ |  |  |  | - |  | 별도계상
[5 empty] | 모래,서울,도착도 | [17 empty] | (강모래) | [10 empty] | #REF! | [8 empty] | × |  |  | 1.1 |  |  | ㎥ |  |  | ÷ |  |  | 100. |  |  | ㎡ |  |  | = |  | #REF! | [6 empty] | {모래보강 1cm기준} |  |  |  |  | #REF! |  | #REF!
|  | 2. |  |  | 인건비
[5 empty] | 포장공 | [10 empty] | : |  | 274873 | [9 empty] | × |  |  | 3. |  | 인 |  |  | ÷ |  |  | Qd |  |  | = |  | 274,873. | [7 empty] | × |  |  | 3. |  | ÷ |  |  | 260. |  |  |  | = |  | 3,171.6
[5 empty] | 특별인부 | [10 empty] | : |  | 228717 | [9 empty] | × |  |  | 2. |  | 인 |  |  | ÷ |  |  | Qd |  |  | = |  | 228,717. | [7 empty] | × |  |  | 2. |  | ÷ |  |  | 260. |  |  |  | = |  | 1,759.3
[5 empty] | 보통인부 | [10 empty] | : |  | 172698 | [9 empty] | × |  |  | 2. |  | 인 |  |  | ÷ |  |  | Qd |  |  | = |  | 172,698. | [7 empty] | × |  |  | 2. |  | ÷ |  |  | 260. |  |  |  | = |  | 1,328.4
[5 empty] | 인부소계 | [8 empty] | : |  | 6,259.3 | [59 empty] | 6,259.3
|  | 3. |  |  | 공구손료 | [8 empty] | 및 |  |  | 경장비 | [5 empty] | ( | 절단기 | [6 empty] | 등 |  | ) | 의 |  |  | 기계경비 | [8 empty] | ( | 인건비의 | [8 empty] | 5 | % | )
[5 empty] | 6,259.3 | [9 empty] | × |  |  | 5. | % |  | = |  | 312.9 | [51 empty] | 312.9 |  | 312.9
|  | 4. |  |  | 기계경비
|  |  | 가 |  | . |  | 굴착기(무한궤도) | [18 empty] | (0.4㎥)
[5 empty] | 노무비 | [6 empty] | : |  | 59025 | [8 empty] | ÷ |  |  | 32.5 | [6 empty] | = |  | 1,816.1
[5 empty] | 재료비 | [6 empty] | : |  | #REF! | [8 empty] | ÷ |  |  | 32.5 | [6 empty] | = |  | #REF!
[5 empty] | 경 |  |  |  | 비 |  |  | : |  | 17514 | [8 empty] | ÷ |  |  | 32.5 | [6 empty] | = |  | 538.8
[5 empty] | 소 |  |  |  | 계 |  |  | : | [18 empty] | #REF! | [43 empty] | #REF! | 1,816.1 | #REF! | 538.8
|  |  | 나 |  | . |  | 플레이트콤팩터 | [16 empty] | (1.5Ton)
[5 empty] | 노무비 | [6 empty] | : |  | 36248 | [8 empty] | ÷ |  |  | 32.5 | [6 empty] | = |  | 1,115.3
[5 empty] | 재료비 | [6 empty] | : |  | #REF! | [8 empty] | ÷ |  |  | 32.5 | [6 empty] | = |  | #REF!
[5 empty] | 경 |  |  |  | 비 |  |  | : |  | 620 | [8 empty] | ÷ |  |  | 32.5 | [6 empty] | = |  | 19.
[5 empty] | 소 |  |  |  | 계 |  |  | : | [18 empty] | #REF! | [43 empty] | #REF! | 1,115.3 | #REF! | 19.0
|  |  | 다 |  | . |  | 덤프트럭 | [10 empty] | (2.5Ton)
[5 empty] | 노무비 | [6 empty] | : |  | 50008 | [8 empty] | ÷ |  |  | 32.5 | [6 empty] | = |  | 1,538.7
[5 empty] | 재료비 | [6 empty] | : |  | #REF! | [8 empty] | ÷ |  |  | 32.5 | [6 empty] | = |  | #REF!
[5 empty] | 경 |  |  |  | 비 |  |  | : |  | 6522 | [8 empty] | ÷ |  |  | 32.5 | [6 empty] | = |  | 200.6
[5 empty] | 소 |  |  |  | 계 |  |  | : | [18 empty] | #REF! | [43 empty] | #REF! | 1,538.7 | #REF! | 200.6
|  |  | 라 |  | . |  | 소 |  |  |  | 계
[6 empty] | 노무비 | [6 empty] | : |  | 1,816.1 | [5 empty] | + |  | 1,115.3 | [7 empty] | + |  | 1,538.7 | [7 empty] | = |  |  | 4,470.1
[6 empty] | 재료비 | [6 empty] | : |  | #REF! | [5 empty] | + |  | #REF! |  |  | + |  | #REF! | [5 empty] | = |  |  | #REF!
[6 empty] | 경 |  |  |  | 비 |  |  | : |  | 538.8 | [5 empty] | + |  | 19. |  |  | + |  | 200.6 | [5 empty] | = |  |  | 758.4
[8 empty] | 계 |  |  |  |  | : |  |  | #REF! | [58 empty] | #REF! | 4,470.1 | #REF! | 758.4
|  | 5. |  |  | 합 |  |  |  | 계
[6 empty] | 노무비 | [6 empty] | : |  | 6,259.3 | [7 empty] | + |  | 4,470.1 | [7 empty] | = |  |  | 10,729
[6 empty] | 재료비 | [6 empty] | : |  | #REF! |  |  |  | + |  | 312.9 | [5 empty] | + |  | #REF! | [5 empty] | = |  |  | #REF!
[6 empty] | 경 |  |  |  | 비 |  |  | : |  | 758
[8 empty] | 계 |  |  |  |  | : |  |  | #REF! | [58 empty] | #REF! | 10,729 | #REF! | 758

## 단가산출(관로터파기) (hidden)
관로터파기산출#1 | [6 empty] | 관로터파기(토공) | [38 empty] | 1 | [6 empty] | (M)당
[7 empty] | W |  |  | : |  | 0.5
[7 empty] | D1 |  |  | : |  | 0.3
[7 empty] | D2 |  |  | : |  | 0.3
[5 empty] | 1) |  |  | 터파기
[6 empty] | V = | [8 empty] | 0.5 | [6 empty] | x | 0.6 | [10 empty] | x |  | 1 |  |  |  |  | = |  | 0.3 |  |  |  |  | [㎥]
[5 empty] | 2) |  |  | 되메우기 및 다짐
[6 empty] | 터파기량 | [6 empty] | - |  | 잔토처리 | [13 empty] | = |  | 0.3 |  |  |  |  | - |  | 0 |  |  |  |  | = |  | 0.3 |  |  |  |  | [㎥]
[5 empty] | 3) |  |  | 경고용 테이프 | [11 empty] | : |  | 1 |  |  |  | [m] |  |  | (저압 케이블공:0.0005인, 보통인부:0.0010인)-전 4-45
관로터파기산출#1 | [6 empty] | 관로터파기(토공) | [38 empty] | 1 | [6 empty] | (M)당
[7 empty] | W |  |  | : |  | 0.6
[7 empty] | D1 |  |  | : |  | 0.3
[7 empty] | D2 |  |  | : |  | 0.3
[5 empty] | 1) |  |  | 터파기
[6 empty] | V = | [8 empty] | 0.6 | [6 empty] | x | 0.6 | [10 empty] | x |  | 1 |  |  |  |  | = |  | 0.36 |  |  |  |  | [㎥]
[5 empty] | 2) |  |  | 되메우기 및 다짐
[6 empty] | 터파기량 | [6 empty] | - |  | 잔토처리 | [13 empty] | = |  | 0.36 |  |  |  |  | - |  | 0 |  |  |  |  | = |  | 0.36 |  |  |  |  | [㎥]
[5 empty] | 3) |  |  | 경고용 테이프 | [11 empty] | : |  | 1 |  |  |  | [m] |  |  | (저압 케이블공:0.0005인, 보통인부:0.0010인)-전 4-45
관로터파기산출#2 | [6 empty] | 관로터파기(보도블럭) | [38 empty] | 1 | [6 empty] | (M)당
[7 empty] | W1 |  |  | : |  | 0.4 | 0.5
[7 empty] | W2 |  |  | : |  | 0.9 | 0.5
[7 empty] | H |  |  | : |  | 0.6 | 0.6
[7 empty] | D1 |  |  | : |  |  | 0.05
[7 empty] | D2 |  |  | : |  |  | 0.05
[7 empty] | D3 |  |  | : |  |  | 0.5
[5 empty] | 1) |  |  | 보도블럭 걷기
[9 empty] | 0.5 |  |  | x |  | 1 |  |  | = |  |  | 0.5 |  |  |  | [㎥]
[5 empty] | 2) |  |  | 보도블럭 포장
[17 empty] | = |  |  | 0.5 |  |  |  | [㎥]
[5 empty] | 3) |  |  | 모래
[9 empty] | 0.05 |  |  |  | x |  | 0.5 | [5 empty] | x |  | 1 |  |  |  |  | = |  | 0.025 | [5 empty] | [㎥]
[5 empty] | 4) |  |  | 터파기
[6 empty] | V = |  |  | 1/2 |  |  | x ( |  |  | 0.5 |  |  |  |  | + | 0.5 |  |  |  |  | ) x |  |  | 0.5 |  |  |  |  | x |  | 1 |  |  |  |  | = |  | 0.25 |  |  |  |  | [㎥]
[5 empty] | 5) |  |  | 되메우기 및 다짐
[6 empty] | 터파기량 | [6 empty] | - |  | 잔토처리 | [13 empty] | = |  | 0.25 |  |  |  |  | - |  | 0 |  |  |  |  | = |  | 0.25 |  |  |  |  | [㎥]
관로터파기산출#4 | [6 empty] | 관로터파기(아스팔트), H:1m | [38 empty] | 1 | [6 empty] | (M)당
|  |  | W |  | : |  | 1
|  |  | H |  | : |  | 1
|  |  | D1 |  | : |  | 0.05
|  |  | D2 |  | : |  | 0.1
|  |  | D3 |  | : |  | 0.2
|  |  | D4 |  | : |  | 0.65
| ◈ 아스팔트 복구면적 | [11 empty] | : |  | 1 |  |  |  | x |  | 1 |  |  |  |  | = |  | 1 | [5 empty] | [㎡]
| 1) |  |  | 표층(T=5cm)
|  |  |  | 0.05 |  |  | x |  | 1 | [5 empty] | x |  | 2.32 |  |  |  | = |  | 0.116 | [6 empty] | [ton]
| 2) |  |  | 기층(T=10cm)
|  |  |  | 0.1 |  |  | x |  | 1 | [5 empty] | x |  | 2.32 |  |  |  | = |  | 0.232 | [6 empty] | [ton]
| 3) |  |  | 보조 기층(T-20cm)
|  |  |  | 0.2 |  |  | x |  | 1 |  |  |  |  | x |  | 1.175 |  |  |  | / |  | 0.95 |  |  |  | = |  | 0.247 | [6 empty] | [㎥]
| 4) |  |  | 택코팅(RSC-4 30ℓ/a)
|  |  |  | 1 |  |  |  | / |  | 100 |  |  |  | x |  | 30 |  |  |  | ℓ/a |  |  |  | / |  | 200 |  |  |  | = |  | 0.0015 | [6 empty] | [D/M]
| 5) |  |  | 프라임코팅(MC-1 75ℓ/a)
|  |  |  | 1 |  |  |  | / |  | 100 |  |  |  | x |  | 75 |  |  |  | ℓ/a |  |  |  | / |  | 200 |  |  |  | = |  | 0.003 | [6 empty] | [D/M]
| 6) |  |  | 포장절단
|  |  |  | 1 |  |  |  |  | x |  | 2 |  |  | = |  | 2 | [5 empty] | [m]
| 7) |  |  | 아스팔트 포장깨기
|  |  |  | 1 |  |  |  |  | x |  | 0.15 |  |  |  |  | = |  | 0.15 | [5 empty] | [㎥]
| 8) |  |  | 폐기물처리
|  |  |  | 1 |  |  |  |  | x |  | 0.15 |  |  |  |  | x |  | 2.32 |  |  |  |  | = |  | 0.348 | [5 empty] | [ton]
| 9) |  |  | 터파기
|  |  |  | 0.65 |  |  | x |  | 1 | [5 empty] | = |  | 0.65 | [5 empty] | [㎥]
| 10) |  |  | 되메우기 및 다짐
|  |  |  | = | 0.65 | [5 empty] | [㎥]
관로터파기산출#2 | [6 empty] | 관로터파기(콘크리트) | [38 empty] | 1 | [6 empty] | (M)당
[7 empty] | W1 |  |  | : |  | 0.5
[7 empty] | W2 |  |  | : |  | 1
[7 empty] | H |  |  | : |  | 1
[7 empty] | D1 |  |  | : |  | 0.2
[7 empty] | D2 |  |  | : |  | 1
[5 empty] | 1) |  |  | 포장절단
[9 empty] | 1 |  |  | x |  | 2 |  |  | x |  | 1 |  |  | = | 2 | [5 empty] | [m]
[5 empty] | 2) |  |  | 콘크리트 폐기물처리
[9 empty] | 1 |  |  | x |  | 0.2 |  |  | x |  | 1 |  |  | = | 0.2 | [5 empty] | [ton]
[5 empty] | 3) |  |  | 터파기
[6 empty] | V = |  |  | 1/2 |  |  | x ( |  |  | 0.5 |  |  |  |  | + | 1 |  |  |  |  | ) x |  |  | 1 |  |  |  |  | x |  | 1 |  |  |  |  | = |  | 0.75 |  |  |  |  | [㎥]
[5 empty] | 4) |  |  | 되메우기 및 다짐
[6 empty] | V = |  |  | 1/2 |  |  | x ( |  |  | 0.5 |  |  |  |  | + | 1 |  |  |  |  | ) x |  |  | 1 |  |  |  |  | x |  | 1 |  |  |  |  | = |  | 0.75 |  |  |  |  | [㎥]
[5 empty] | 5) |  |  | 콘크리트 포장 / 모래 / 깨기
[9 empty] | 1 |  |  | x |  | 0.2 |  |  | x |  | 1 |  |  | = | 0.2 | [5 empty] | [㎥]
관로터파기산출#4 | [6 empty] | 관로터파기(화강암블럭) | [38 empty] | 1 | [6 empty] | (M)당
[7 empty] | W1 |  |  | : |  | 0.4 | 0.5
[7 empty] | W2 |  |  | : |  | 0.9 | 1
[7 empty] | H |  |  | : |  | 0.6 | 0.6
[7 empty] | D1 |  |  | : |  |  | 0.05
[7 empty] | D2 |  |  | : |  |  | 0.05
[7 empty] | D3 |  |  | : |  |  | 0.5
[5 empty] | 1) |  |  | 화강암 블럭 걷기
[9 empty] | 1 |  |  | x |  | 1 |  |  | = |  |  | 1 |  |  |  | [㎥]
[5 empty] | 2) |  |  | 화강암 블럭 포장
[17 empty] | = |  |  | 1 |  |  |  | [㎥]
[5 empty] | 3) |  |  | 모래
[9 empty] | 0.05 |  |  |  | x |  | 1 | [5 empty] | x |  | 1 |  |  |  |  | = |  | 0.05 | [5 empty] | [㎥]
[5 empty] | 4) |  |  | 터파기
[6 empty] | V = |  |  | 1/2 |  |  | x ( |  |  | 0.5 |  |  |  |  | + | 1 |  |  |  |  | ) x |  |  | 0.5 |  |  |  |  | x |  | 1 |  |  |  |  | = |  | 0.375 |  |  |  |  | [㎥]
[5 empty] | 5) |  |  | 되메우기 및 다짐
[6 empty] | 터파기량 | [6 empty] | - |  | 잔토처리 | [13 empty] | = |  | 0.375 |  |  |  |  | - |  | 0 |  |  |  |  | = |  | 0.375 |  |  |  |  | [㎥]
관로터파기산출#5 | [6 empty] | 관로터파기(아스팔트), H:0.6m | [38 empty] | 1 | [6 empty] | (M)당
|  |  | W |  | : |  | 1
|  |  | H |  | : |  | 0.6
|  |  | D1 |  | : |  | 0.05
|  |  | D2 |  | : |  | 0.1
|  |  | D3 |  | : |  | 0.2
|  |  | D4 |  | : |  | 0.25
| ◈ 아스팔트 복구면적 | [11 empty] | : |  | 1 |  |  |  | x |  | 1 |  |  |  |  | = |  | 1 | [5 empty] | [㎡]
| 1) |  |  | 표층(T=5cm)
|  |  |  | 0.05 |  |  | x |  | 1 | [5 empty] | x |  | 2.32 |  |  |  | = |  | 0.116 | [6 empty] | [ton]
| 2) |  |  | 기층(T=10cm)
|  |  |  | 0.1 |  |  | x |  | 1 | [5 empty] | x |  | 2.32 |  |  |  | = |  | 0.232 | [6 empty] | [ton]
| 3) |  |  | 보조 기층(T-20cm)
|  |  |  | 0.2 |  |  | x |  | 1 |  |  |  |  | x |  | 1.175 |  |  |  | / |  | 0.95 |  |  |  | = |  | 0.247 | [6 empty] | [㎥]
| 4) |  |  | 택코팅(RSC-4 30ℓ/a)
|  |  |  | 1 |  |  |  | / |  | 100 |  |  |  | x |  | 30 |  |  |  | ℓ/a |  |  |  | / |  | 200 |  |  |  | = |  | 0.0015 | [6 empty] | [D/M]
| 5) |  |  | 프라임코팅(MC-1 75ℓ/a)
|  |  |  | 1 |  |  |  | / |  | 100 |  |  |  | x |  | 75 |  |  |  | ℓ/a |  |  |  | / |  | 200 |  |  |  | = |  | 0.003 | [6 empty] | [D/M]
| 6) |  |  | 포장절단
|  |  |  | 1 |  |  |  |  | x |  | 2 |  |  | = |  | 2 | [5 empty] | [m]
| 7) |  |  | 아스팔트 포장깨기
|  |  |  | 1 |  |  |  |  | x |  | 0.15 |  |  |  |  | = |  | 0.15 | [5 empty] | [㎥]
| 8) |  |  | 폐기물처리
|  |  |  | 1 |  |  |  |  | x |  | 0.15 |  |  |  |  | x |  | 2.32 |  |  |  |  | = |  | 0.348 | [5 empty] | [ton]
| 9) |  |  | 터파기
|  |  |  | 0.25 |  |  | x |  | 1 | [5 empty] | = |  | 0.25 | [5 empty] | [㎥]
| 10) |  |  | 되메우기 및 다짐
|  |  |  | = | 0.25 | [5 empty] | [㎥]
[7 empty] | ◎ 단가산출 #7 : 관로터파기(차도) | [38 empty] | 1 | [6 empty] | (M)당
[7 empty] | W |  |  | : |  | 1.18
[7 empty] | W1 |  |  | : |  | 0.4
[7 empty] | W2 |  |  | : |  | 0.44
[7 empty] | D1 |  |  | : |  | 0.2
[7 empty] | D2 |  |  | : |  | 0.9
[7 empty] | D3 |  |  | : |  | 0.2
[5 empty] | 1) |  |  | 터파기
[6 empty] | V = |  |  | 1/2 |  |  | x ( |  |  | 1.18 |  |  |  |  | + | 0.4 |  |  |  |  | ) x |  |  | 1.3 |  |  |  |  | x |  | 1 |  |  |  |  | = |  | 1.027 |  |  |  |  | [㎥]
[5 empty] | 2) |  |  | 모래 부설
[6 empty] | V = |  |  | 1/2 |  |  | x ( |  |  | 0.44 |  |  |  |  | + | 0.4 |  |  |  |  | ) x |  |  | 0.2 |  |  |  |  | x |  | 1 |  |  |  |  | = |  | 0.084
[9 empty] | 0.084 |  |  |  |  | - |  | 0.005 | [7 empty] | = |  |  | 0.079 |  |  |  | [㎥]
[5 empty] | 3) |  |  | 되메우기 및 다짐
[6 empty] | 터파기량 | [6 empty] | - |  | 잔토처리 | [13 empty] | = |  | 1.027 |  |  |  |  | - |  | 0.084 |  |  |  |  | = |  | 0.943 |  |  |  |  | [㎥]
[5 empty] | 4) |  |  | 잔토처리
[6 empty] | V = |  |  | 1/2 |  |  | x ( |  |  | 0.44 |  |  |  |  | + | 0.4 |  |  |  |  | ) x |  |  | 0.2 |  |  |  |  | x |  | 1 |  |  |  |  | = |  | 0.084 |  |  |  |  | [㎥]
[5 empty] | 5) |  |  | 전기 위험 테이프 | [11 empty] | : |  | 1.5 |  |  |  | [m] |  |  | (저압 케이블공:0.0005인, 보통인부:0.0012인)-전 5-43-1
[5 empty] | 6) |  |  | 노무비 (저압 케이블공) | [15 empty] | : |  | 0.0005 | [5 empty] | x |  | 1.5 |  |  | = |  | 0.0007 | [5 empty] | [인]
[5 empty] | 7) |  |  | 노무비 (보통인부) | [15 empty] | : |  | 0.0012 | [5 empty] | x |  | 1.5 |  |  | = |  | 0.0018 | [5 empty] | [인]
[7 empty] | ◎ 단가산출 #8 : 토공내 가로등 기초 (7m) | [37 empty] | : | 1 | [5 empty] | 개소
[8 empty] | W1 |  |  | : |  | 0.4 | [11 empty] | Y1 |  |  | : |  | 0.4
[8 empty] | W2 |  |  | : |  | 1.8 | [11 empty] | Y2 |  |  | : |  | 1.8
[8 empty] | W3 |  |  | : |  | 0.8 | [11 empty] | Y3 |  |  | : |  | 0.8
[8 empty] | W4 |  |  | : |  | 1.2 | [11 empty] | Y4 |  |  | : |  | 1.2
[8 empty] | H |  |  | : |  | 1
[5 empty] | 1) |  |  | 터파기(기계)
[8 empty] | V = |  |  | 1 |  |  | / 6 |  |  | x [ ( |  |  |  | 2 |  | x |  | 1.8 |  |  |  | + |  | 1.2 |  |  |  | ) x |  |  | 1.8 |  |  |  | + ( |  |  | 2 | x |  | 1.2 |  |  |  | + |  | 1.8 |  |  | ) x |  | 1.2 |  | ]
[9 empty] | = |  | 2.28 |  |  |  |  | x |  | 1 |  |  |  | = |  | 2.28 | [6 empty] | [㎥]
[5 empty] | 2) |  |  | 콘크리트 타설(무근)
[8 empty] | V = |  |  | 1 |  |  | / 6 |  |  | x [ ( |  |  |  | 2 |  | x |  | 0.4 |  |  |  | + |  | 0.8 |  |  |  | ) x |  |  | 0.4 |  |  |  | + ( |  |  | 2 | x |  | 0.8 |  |  |  | + |  | 0.4 |  |  | ) x |  | 0.8 |  | ]
[9 empty] | = |  | 0.373 |  |  |  |  | x |  | 1 |  |  |  | = |  | 0.373 | [6 empty] | [㎥]
[5 empty] | 3) |  |  | 되메우기 및 다짐(기계)
[8 empty] | V = |  |  | 2.28 |  |  |  |  | - |  | 0.373 |  |  |  |  | = |  | 1.907 |  |  |  |  | x |  | 1 |  |  |  | = |  | 1.907 | [6 empty] | [㎥]
[5 empty] | 4) |  |  | 잔토처리(인력)
[8 empty] | 0.373 |  |  |  |  | x |  | 1 |  |  |  | = |  | 0.373 | [5 empty] | [㎥]
[5 empty] | 5) |  |  | 합판거푸집(4회)
[8 empty] | ( ( |  |  | 0.4 |  |  |  |  | + |  | 0.8 |  |  |  |  | ) / |  |  | 2 |  | x |  | 1.019 |  |  |  |  | ) x |  |  | 2 |  | + ( ( |  |  |  | 0.4 |  |  |  | + |  | 0.8 |  |  |  |  | ) / |  | 2 | x |  | 1.019 |  | ) x |  | 2
[8 empty] | = |  | 2.445 | [5 empty] | x |  | 1 |  |  |  | = |  | 2.445 | [5 empty] | [㎡]
[5 empty] | 6) |  |  | 앵카볼트 ( 25φ x 500 L ) | [18 empty] | : |  | 4 | [5 empty] | [EA]
[5 empty] | 7) |  |  | 너트(STS) ( 25φ ) | [18 empty] | : |  | 4 | [5 empty] | [EA]
[5 empty] | 8) |  |  | 이형철근( D 10 ) | [18 empty] | : |  | #REF! | [5 empty] | [kg]
[5 empty] | 9) |  |  | 잡철물 제작설치(간단) | [18 empty] | : |  | #REF! | [5 empty] | [kg]
[7 empty] | ◎ 단가산출 #9 : 토공내 가로등 기초 (10m) | [37 empty] | : | 1 | [5 empty] | 개소
[8 empty] | W1 |  |  | : |  | 0.4 | [11 empty] | Y1 |  |  | : |  | 0.4
[8 empty] | W2 |  |  | : |  | 1.92 | [11 empty] | Y2 |  |  | : |  | 1.92
[8 empty] | W3 |  |  | : |  | 0.8 | [11 empty] | Y3 |  |  | : |  | 0.8
[8 empty] | W4 |  |  | : |  | 1.2 | [11 empty] | Y4 |  |  | : |  | 1.2
[8 empty] | H |  |  | : |  | 1.2
[5 empty] | 1) |  |  | 터파기(기계)
[8 empty] | V = |  |  | 1.2 |  |  | / 6 |  |  | x [ ( |  |  |  | 2 |  | x |  | 1.92 |  |  |  | + |  | 1.2 |  |  |  | ) x |  |  | 1.92 |  |  |  | + ( |  |  | 2 | x |  | 1.2 |  |  |  | + |  | 1.92 |  |  | ) x |  | 1.2 |  | ]
[9 empty] | = |  | 2.972 |  |  |  |  | x |  | 1 |  |  |  | = |  | 2.972 | [6 empty] | [㎥]
[5 empty] | 2) |  |  | 콘크리트 타설(무근)
[8 empty] | V = |  |  | 1.2 |  |  | / 6 |  |  | x [ ( |  |  |  | 2 |  | x |  | 0.4 |  |  |  | + |  | 0.8 |  |  |  | ) x |  |  | 0.4 |  |  |  | + ( |  |  | 2 | x |  | 0.8 |  |  |  | + |  | 0.4 |  |  | ) x |  | 0.8 |  | ]
[9 empty] | = |  | 0.448 |  |  |  |  | x |  | 1 |  |  |  | = |  | 0.448 | [6 empty] | [㎥]
[5 empty] | 3) |  |  | 되메우기 및 다짐(기계)
[8 empty] | V = |  |  | 2.972 |  |  |  |  | - |  | 0.448 |  |  |  |  | = |  | 2.524 |  |  |  |  | x |  | 1 |  |  |  | = |  | 2.524 | [6 empty] | [㎥]
[5 empty] | 4) |  |  | 잔토처리(인력)
[8 empty] | 0.448 |  |  |  |  | x |  | 1 |  |  |  | = |  | 0.448 | [5 empty] | [㎥]
[5 empty] | 5) |  |  | 합판거푸집(4회)
[8 empty] | ( ( |  |  | 0.4 |  |  |  |  | + |  | 0.8 |  |  |  |  | ) / |  |  | 2 |  | x |  | 1.216 |  |  |  |  | ) x |  |  | 2 |  | + ( ( |  |  |  | 0.4 |  |  |  | + |  | 0.8 |  |  |  |  | ) / |  | 2 | x |  | 1.216 |  | ) x |  | 2
[8 empty] | = |  | 2.918 | [5 empty] | x |  | 1 |  |  |  | = |  | 2.918 | [5 empty] | [㎡]
[5 empty] | 6) |  |  | 앵카볼트 ( 25φ x 500 L ) | [18 empty] | : |  | 4 | [5 empty] | [EA]
[5 empty] | 7) |  |  | 너트(STS) ( 25φ ) | [18 empty] | : |  | 4 | [5 empty] | [EA]
[5 empty] | 8) |  |  | 이형철근( D 10 ) | [18 empty] | : |  | #REF! | [5 empty] | [kg]
[5 empty] | 9) |  |  | 잡철물 제작설치(간단) | [18 empty] | : |  | #REF! | [5 empty] | [kg]
[7 empty] | ◎ 단가산출 #10 : 구조물내 가로등 기초 | [37 empty] | : | 1 | [5 empty] | 개소
[5 empty] | 1) |  |  | 앵카볼트 ( 25φ x 500 L ) | [18 empty] | : |  | 4 | [5 empty] | [EA]
[5 empty] | 2) |  |  | 너트(STS) ( 25φ ) | [18 empty] | : |  | 4 | [5 empty] | [EA]
[5 empty] | 3) |  |  | 이형철근( D 10 ) | [18 empty] | : |  | #REF! | [5 empty] | [kg]
[5 empty] | 4) |  |  | 잡철물 제작설치(간단) | [18 empty] | : |  | #REF! | [5 empty] | [kg]
[7 empty] | 관로터파기(보도) | [38 empty] | 1 | [6 empty] | (M)당
경고용테이프
[7 empty] | W |  |  | : |  | 0.6 | [50 empty] | (200x250)
[7 empty] | W1 |  |  | : |  | 0.5
[7 empty] | W2 |  |  | : |  | 0.54
[7 empty] | D1 |  |  | : |  | 0.2
[7 empty] | D2 |  |  | : |  | 0.3
[7 empty] | D3 |  |  | : |  | 0.2
[5 empty] | 1) |  |  | 터파기
[6 empty] | V = |  |  | 1/2 |  |  | x ( |  |  | 0.6 |  |  |  |  | + | 0.5 |  |  |  |  | ) x |  |  | 0.7 |  |  |  |  | x |  | 1 |  |  |  |  | = |  | 0.385 |  |  |  |  | [㎥]
[5 empty] | 2) |  |  | 되메우기 및 다짐
[6 empty] | 터파기량 | [6 empty] | - |  | 잔토처리 | [13 empty] | = |  | 0.385 |  |  |  |  | - |  | 0 |  |  |  |  | = |  | 0.385 |  |  |  |  | [㎥]
[5 empty] | 3) |  |  | 경고용 테이프 | [11 empty] | : |  | 1.5 |  |  |  | [m] |  |  | (저압 케이블공:0.0005인, 보통인부:0.0012인)-전 5-43-1
[5 empty] | 4) |  |  | 노무비 (저압 케이블공) | [15 empty] | : |  | 0.0005 | [5 empty] | x |  | 1.5 |  |  | = |  | 0.0007 | [5 empty] | [인]
[5 empty] | 5) |  |  | 노무비 (보통인부) | [15 empty] | : |  | 0.0012 | [5 empty] | x |  | 1.5 |  |  | = |  | 0.0018 | [5 empty] | [인]
|  | 관로터파기(차도) | [19 empty] | ( | 400 | [5 empty] | x |  | 700 | [5 empty] | ) |  | : |  | 1 | [5 empty] | (M)
|  |  | W |  | : |  | 0.4
|  |  | H |  | : |  | 0.7
|  |  | D1 |  | : |  | 0.05
|  |  | D2 |  | : |  | 0.1
|  |  | D3 |  | : |  | 0.2
|  |  | D4 |  | : |  | 0.35
| ◈ 투스콘 복구면적 | [11 empty] | : |  | 0.4 |  |  |  | x |  | 1 |  |  |  |  | = |  | 0.4 | [5 empty] | [㎡] |  |  | = |  | 0.004 | [5 empty] | [a]
| 1) |  |  | 표층(T=5cm)
|  |  |  | 0.05 |  |  | x |  | 0.4 | [5 empty] | x |  | 2.32 |  |  |  | = |  | 0.046 | [6 empty] | [ton]
| 2) |  |  | 기층(T=10cm)
|  |  |  | 0.1 |  |  | x |  | 0.4 | [5 empty] | x |  | 2.32 |  |  |  | = |  | 0.092 | [6 empty] | [ton]
| 3) |  |  | 보조 기층(Φ40mm)
|  |  |  | 0.2 |  |  | x |  | 0.4 |  |  |  |  | x |  | 1.175 |  |  |  | / |  | 0.95 |  |  |  | = |  | 0.098 | [6 empty] | [㎥]
| 4) |  |  | 택코팅(RSC-4 30ℓ/a)
|  |  |  | 0.4 |  |  |  | / |  | 100 |  |  |  | x |  | 30 |  |  |  | ℓ/a |  |  |  | / |  | 200 |  |  |  | = |  | 0.0006 | [6 empty] | [D/M]
| 5) |  |  | 프라임코팅(MC-1 75ℓ/a)
|  |  |  | 0.4 |  |  |  | / |  | 100 |  |  |  | x |  | 75 |  |  |  | ℓ/a |  |  |  | / |  | 200 |  |  |  | = |  | 0.001 | [6 empty] | [D/M]
| 6) |  |  | 포장절단
|  |  |  | 1 |  |  |  |  | x |  | 2 |  |  | = |  | 2 | [5 empty] | [m]
| 7) |  |  | 투스콘 포장깨기
|  |  |  | 0.4 |  |  |  |  | x |  | 0.15 |  |  |  |  | = |  | 0.06 | [5 empty] | [㎥]
| 8) |  |  | 폐기물처리
|  |  |  | 0.4 |  |  |  |  | x |  | 0.15 |  |  |  |  | x |  | 2.35 |  |  |  |  | = |  | 0.141 | [5 empty] | [ton]
| 9) |  |  | 터파기(기계:60%, 인력:40%)
|  |  |  | 0.35 |  |  | x |  | 0.4 | [5 empty] | = |  | 0.14 | [5 empty] | [㎥]
| 10) |  |  | 되메우기 및 다짐(기계:60%, 인력:40%)
|  |  |  | = | 0.14 | [5 empty] | [㎥]
● 잡철물 제작 및 설치 (간단)
[17 empty] | 기로등 기초 (9m 1등용) | [21 empty] | : |  | 1 |  |  |  | 개소
1. 이형철근( D 10 )
소요 철근량 =
[18 empty] | ( | 0.23 |  |  |  |  | + | 0.23 |  |  |  |  | ) x |  |  | 2 |  | x |  | 2 |  | x |  | 0.56 |  |  |  | x | 1 |  |  | = |  | 1.03 |  |  |  |  | [Kg]
2. 앙카볼트
[6 empty] | A = |  |  |  | 0.23 | [8 empty] | Φ22 x 450L = | [11 empty] | 4 |  | EA
[6 empty] | B = |  |  |  | 0.23
[17 empty] | 제어반 기초 (지주식) | [21 empty] | : |  | 1 |  |  |  | 개소
1. 이형철근( D 10 )
소요 철근량 =
[18 empty] | ( | 0.26 |  |  |  |  | + | 0.26 |  |  |  |  | ) x |  |  | 2 |  | x |  | 2 |  | x |  | 0.56 |  |  |  | x | 1 |  |  | = |  | 1.164 |  |  |  |  | [Kg]
2. 앙카볼트
[6 empty] | A = |  |  |  | 0.45 | [8 empty] | Φ22 x 450L = | [11 empty] | 4 |  | EA
[6 empty] | B = |  |  |  | 0.3

## 가로등건주 (hidden)
◎ 산출근거1 : 트럭탑재형크레인 ( 2 TON )
[23 empty] | ( 중기가격 : |  |  | 35307 | 천원 ) |  | PAGE. 166
| 가. | 노 무 비
| 화물차 운전사 |  |  |  | : | 1 | 인 | x | 240042 |  |  | 원 | x | 1 | / | 8 | x | 25 | / | 20 | x | 16 | / | 12 | = | 50008 |  | 원/hr | 화물차운전사 | 240042
|  | 계 | [23 empty] | 50008 |  | 원/hr
| 나. | 재 료 비 (건품:공통8-4-3)
|  | 주 연 료 |  |  | : | 2.9 |  | L |  | x | #REF! |  | 원 | = | #REF! |  |  | 원/hr
|  | 잡 유 |  |  | : | 경유(주연료) |  |  |  | x | 0.2 |  |  | = | #REF! |  |  | 원/hr
|  | 계 | [12 empty] | #REF! |  |  | 원/hr
| 다. | 경 비 (건품:공통8-3-3)
|  | 2598 |  | / | 10000000 |  |  |  | x | 35307 |  |  |  | = | 9172 |  |  | 원/hr
| 라. | 합 계
|  | 50008 |  |  | + | #REF! |  |  | + | 9172 |  |  |  | = | #REF! |  |  | 원/hr
◎ 산출근거1 : 트럭탑재형크레인 ( 5 TON )
[23 empty] | ( 중기가격 : |  |  | 42791 | 천원 ) |  | PAGE. 166
| 가. | 노 무 비
| 화물차 운전사 |  |  |  | : | 1 | 인 | x | 240042 |  |  | 원 | x | 1 | / | 8 | x | 25 | / | 20 | x | 16 | / | 12 | = | 50008 |  | 원/hr | 화물차운전사 | 240042
|  | 계 | [23 empty] | 50008 |  | 원/hr
| 나. | 재 료 비 (건품:공통8-4-3)
|  | 주 연 료 |  |  | : | 5.1 |  | L |  | x | #REF! |  | 원 | = | #REF! |  |  | 원/hr
|  | 잡 유 |  |  | : | 경유(주연료) |  |  |  | x | 0.2 |  |  | = | #REF! |  |  | 원/hr
|  | 계 | [12 empty] | #REF! |  |  | 원/hr
| 다. | 경 비 (건품:공통8-3-3)
|  | 2598 |  | / | 10000000 |  |  |  | x | 42791 |  |  |  | = | 11117 |  |  | 원/hr
| 라. | 합 계
|  | 50008 |  |  | + | #REF! |  |  | + | 11117 |  |  |  | = | #REF! |  |  | 원/hr
◎ 건주단가산출근거#2: 크레인 트럭 ( 2 TON ) 건주 - 5m ~ 7m (등주 신설)
| 1. | 작업능력 산정
|  | T | = | Tc |  | = | 33 |  | = | 36.6667 |  | (분)
|  |  |  | F |  |  | 0.9
|  | 단, |  | T | : | 작업계수 적용 산정후 1본당 작업소요 시간 (분)
|  |  |  | Tc | : | 1 본당 F = 1 에서의 작업소요 시간 (분)
|  |  |  | F | : | 작업계수 (0.9)
| 2. | 본당 설치비 산정
|  | 가. 노 무 비 : |  |  |  |  | 50008 |  |  | [원/hr] |  |  | x |  | T |  |  | = | 30560 |  |  | [원/본]
60
|  |  | 내선전공 |  |  |  | 276108 | [5 empty] | x | 0.31 |  |  |  | = | 85593 |  |  | (전품5-27)
[16 empty] | 계 |  |  | 116153
|  | 나. 재 료 비 : |  |  |  |  | #REF! |  |  | [원/hr] |  |  | x |  | T |  |  | = | #REF! |  |  | [원/본]
60
|  | 다. 경 비 : |  |  |  |  | 9172 |  |  | [원/hr] |  |  | x |  | T |  |  | = | 5605 |  |  | [원/본]
60
[16 empty] | 계 |  |  | #REF! |  |  | [원/본]
◎ 건주단가산출근거#2: 크레인 트럭 ( 5 TON ) 건주 - 8m ~ 9m (등주 신설)
| 1. | 작업능력 산정
|  | T | = | Tc |  | = | 36 |  | = | 40 |  | (분)
|  |  |  | F |  |  | 0.9
|  | 단, |  | T | : | 작업계수 적용 산정후 1본당 작업소요 시간 (분)
|  |  |  | Tc | : | 1 본당 F = 1 에서의 작업소요 시간 (분)
|  |  |  | F | : | 작업계수 (0.9)
| 2. | 본당 설치비 산정
|  | 가. 노 무 비 : |  |  |  |  | 50008 |  |  | [원/hr] |  |  | x |  | T |  |  | = | 33338 |  |  | [원/본]
60
|  |  | 내선전공 |  |  |  | 276108 | [5 empty] | x | 0.36 |  |  |  | = | 99398 |  |  | (전품5-27)
[16 empty] | 계 |  |  | 132736
|  | 나. 재 료 비 : |  |  |  |  | #REF! |  |  | [원/hr] |  |  | x |  | T |  |  | = | #REF! |  |  | [원/본]
60
|  | 다. 경 비 : |  |  |  |  | 11117 |  |  | [원/hr] |  |  | x |  | T |  |  | = | 7411 |  |  | [원/본]
60
[16 empty] | 계 |  |  | #REF! |  |  | [원/본]
◎ 건주단가산출근거#2: 크레인 트럭 ( 5 TON ) 건주 - 5m ~ 7m (등주 철거)
| 1. | 작업능력 산정
|  | T | = | Tc |  | = | 33 |  | = | 36.6667 |  | (분)
|  |  |  | F |  |  | 0.9
|  | 단, |  | T | : | 작업계수 적용 산정후 1본당 작업소요 시간 (분)
|  |  |  | Tc | : | 1 본당 F = 1 에서의 작업소요 시간 (분)
|  |  |  | F | : | 작업계수 (0.9)
| 2. | 본당 설치비 산정
|  | 가. 노 무 비 : |  |  |  |  | 50008 |  |  | [원/hr] |  |  | x |  | T |  |  | = | 30560 |  |  | [원/본]
60
|  |  | 내선전공 |  |  |  | 276108 | [5 empty] | x | 0.155 |  |  |  | = | 42796 |  |  | (전품5-27)
[16 empty] | 계 |  |  | 73356
|  | 나. 재 료 비 : |  |  |  |  | #REF! |  |  | [원/hr] |  |  | x |  | T |  |  | = | #REF! |  |  | [원/본]
60
|  | 다. 경 비 : |  |  |  |  | 11117 |  |  | [원/hr] |  |  | x |  | T |  |  | = | 6793 |  |  | [원/본]
60
[16 empty] | 계 |  |  | #REF! |  |  | [원/본]
◎ 건주단가산출근거#2: 크레인 트럭 ( 5 TON ) 건주 - 8m ~ 9m (등주 철거)
| 1. | 작업능력 산정
|  | T | = | Tc |  | = | 36 |  | = | 40 |  | (분)
|  |  |  | F |  |  | 0.9
|  | 단, |  | T | : | 작업계수 적용 산정후 1본당 작업소요 시간 (분)
|  |  |  | Tc | : | 1 본당 F = 1 에서의 작업소요 시간 (분)
|  |  |  | F | : | 작업계수 (0.9)
| 2. | 본당 설치비 산정
|  | 가. 노 무 비 : |  |  |  |  | 50008 |  |  | [원/hr] |  |  | x |  | T |  |  | = | 33338 |  |  | [원/본]
60
|  |  | 내선전공 |  |  |  | 276108 | [5 empty] | x | 0.18 |  |  |  | = | 49699 |  |  | (전품5-27)
[16 empty] | 계 |  |  | 83037
|  | 나. 재 료 비 : |  |  |  |  | #REF! |  |  | [원/hr] |  |  | x |  | T |  |  | = | #REF! |  |  | [원/본]
60
|  | 다. 경 비 : |  |  |  |  | 11117 |  |  | [원/hr] |  |  | x |  | T |  |  | = | 7411 |  |  | [원/본]
60
[16 empty] | 계 |  |  | #REF! |  |  | [원/본]
◎ 건주단가산출근거#3: 크레인 트럭 ( 5 TON ) 건주 - 10m ~ 12m (등주 신설)
| 1. | 작업능력 산정
|  | T | = | Tc |  | = | 39 |  | = | 43.3333 |  | (분)
|  |  |  | F |  |  | 0.9
|  | 단, |  | T | : | 작업계수 적용 산정후 1본당 작업소요 시간 (분)
|  |  |  | Tc | : | 1 본당 F = 1 에서의 작업소요 시간 (분)
|  |  |  | F | : | 작업계수 (0.9)
| 2. | 본당 설치비 산정
|  | 가. 노 무 비 : |  |  |  |  | 50008 |  |  | [원/hr] |  |  | x |  | T |  |  | = | 36116 |  |  | [원/본]
60
|  |  | 내선전공 |  |  |  | 276108 | [5 empty] | x | 0.42 |  |  |  | = | 115965 |  |  | (전품5-27)
[16 empty] | 계 |  |  | 152081
|  | 나. 재 료 비 : |  |  |  |  | #REF! |  |  | [원/hr] |  |  | x |  | T |  |  | = | #REF! |  |  | [원/본]
60
|  | 다. 경 비 : |  |  |  |  | 11117 |  |  | [원/hr] |  |  | x |  | T |  |  | = | 8028 |  |  | [원/본]
60
[16 empty] | 계 |  |  | #REF! |  |  | [원/본]
◎ 건주단가산출근거#4: 크레인 트럭 ( 5 TON ) 건주 - 14m이하 (등주 신설)
| 1. | 작업능력 산정
|  | T | = | Tc |  | = | 43 |  | = | 47.7 |  | (분)
|  |  |  | F |  |  | 0.9
|  | 단, |  | T | : | 작업계수 적용 산정후 1본당 작업소요 시간 (분)
|  |  |  | Tc | : | 1 본당 F = 1 에서의 작업소요 시간 (분)
|  |  |  | F | : | 작업계수 (0.9)
| 2. | 본당 설치비 산정
|  | 가. 노 무 비 : |  |  |  |  | 50008 |  |  | [원/hr] |  |  | x |  | T |  |  | = | 39756 |  |  | [원/본]
60
|  |  | 내선전공 |  |  |  | 276108 | [5 empty] | x | 0.48 |  |  |  | = | 132531 |  |  | (전품5-27)
[16 empty] | 계 |  |  | 172287
|  | 나. 재 료 비 : |  |  |  |  | #REF! |  |  | [원/hr] |  |  | x |  | T |  |  | = | #REF! |  |  | [원/본]
60
|  | 다. 경 비 : |  |  |  |  | 11117 |  |  | [원/hr] |  |  | x |  | T |  |  | = | 8838 |  |  | [원/본]
60
[16 empty] | 계 |  |  | #REF! |  |  | [원/본]
◎ 건주단가산출근거#1: 트럭탑재형 크레인 ( 5 TON ) 건주 - 5m ~ 7m (등주 신설)
| 1. | 작업능력 산정
|  | T | = | Tc |  | = | 33 |  | = | 36.67 |  | (분)
|  |  |  | F |  |  | 0.9
|  | 단, |  | T | : | 작업계수 적용 산정후 1본당 작업소요 시간 (분)
|  |  |  | Tc | : | 1 본당 F = 1 에서의 작업소요 시간 (분)
|  |  |  | F | : | 작업계수 (0.9)
| 2. | 본당 설치비 산정
|  | 가. 노 무 비 : |  |  |  |  | 50008 |  |  | [원/hr] |  |  | x |  | T |  |  | = | 30563 |  |  | [원/본]
60
|  |  | 내선전공 |  |  |  | 276108 | [5 empty] | x | 0.31 |  |  |  | = | 85593 |  |  | (전품5-27)
[16 empty] | 계 |  |  | 116156
|  | 나. 재 료 비 : |  |  |  |  | #REF! |  |  | [원/hr] |  |  | x |  | T |  |  | = | #REF! |  |  | [원/본]
60
|  | 다. 경 비 : |  |  |  |  | 11117 |  |  | [원/hr] |  |  | x |  | T |  |  | = | 6794 |  |  | [원/본]
60
[16 empty] | 계 |  |  | #REF! |  |  | [원/본]
◎ 건주단가산출근거#1: 트럭탑재형 크레인 ( 5 TON ) 건주 - 5m ~ 7m (등주 신설)
| 1. | 작업능력 산정
|  | T | = | Tc |  | = | 33 |  | = | 36.67 |  | (분)
|  |  |  | F |  |  | 0.9
|  | 단, |  | T | : | 작업계수 적용 산정후 1본당 작업소요 시간 (분)
|  |  |  | Tc | : | 1 본당 F = 1 에서의 작업소요 시간 (분)
|  |  |  | F | : | 작업계수 (0.9)
| 2. | 본당 설치비 산정
|  | 가. 노 무 비 : |  |  |  |  | 50008 |  |  | [원/hr] |  |  | x |  | T |  |  | = | 30563 |  |  | [원/본]
60
|  |  | 내선전공 |  |  |  | 276108 | [5 empty] | x | 0.31 |  |  |  | = | 85593 |  |  | (전품5-27)
[16 empty] | 계 |  |  | 116156
|  | 나. 재 료 비 : |  |  |  |  | #REF! |  |  | [원/hr] |  |  | x |  | T |  |  | = | #REF! |  |  | [원/본]
60
|  | 다. 경 비 : |  |  |  |  | 11117 |  |  | [원/hr] |  |  | x |  | T |  |  | = | 6794 |  |  | [원/본]
60
[16 empty] | 계 |  |  | #REF! |  |  | [원/본]

## 인건비 (hidden)
노 임 단 가 (2026. 9. 1. 공표)
직 종 명 | 노임 단가 (26.1.1) | 비 고 | 2025년 하반기
작업반장 | 218316 |  | 214661
보통인부 | 172698 |  | 171037
특별인부 | 228717 |  | 224490
비계공 | 284440 |  | 279613
형틀목공 | 275379 |  | 273074
철근공 | 268932 |  | 265818
철공 | 243870 |  | 237686
철판공 | 220901 |  | 219862
철골공 | 255172 |  | 251511
용접공 | 286330 |  | 280178
콘크리트공 | 276285 |  | 271064
착암공 | 223246 |  | 220354
할석공 | 246224 |  | 240163
포설공 | 221306 |  | 219579
포장공 | 274873 |  | 270747
조적공 | 273229 |  | 275141
건축목공 | 282990 |  | 283068
방수공 | 233163 |  | 226204
미장공 | 279102 |  | 278998
도장공 | 268225 |  | 258362
석공 | 270694 |  | 267532
줄눈공 | 212390 |  | 207796
조경공 | 235843 |  | 227176
배관공 | 249073 |  | 239439
덕트공 | 208140 |  | 205696
건설기계 조장 | 210909 |  | 202954
건설기계 운전사 | 283323 |  | 279824
화물차운전사 | 240042 |  | 240685
일반기계운전사 | 173995 |  | 172387
기계설비공 | 242647 |  | 241550
플랜트용접공 | 289745 |  | 273539
내선전공 | 276108 |  | 439248
특별고압케이블전공 | 444519 |  | 303632
저압케이블전공 | 376049 |  | 413173
송전전공 | 645607 |  | 283607
송전활선전공 | 685744 |  | 314787
배전전공 | 420978 |  | 407342
배전활선전공 | 562067 |  | 440868
플랜트전공 | 269471 |  | 354977
계장공 | 321645 |  | 467653
통신내선공 | 286219 |  | 390048
통신설비공 | 316875 |  | 446000
통신외선공 | 410182 |  | 318479
통신케이블공 | 438070 |  | 303262
무선안테나공 | 360084 |  | 249360
광케이블 설치사 | 471931 |  | 333866
H/W 시험사 | 398279 |  | 292729
S/W 시험사 | 446560 |  | 483274
통신관련기사 | 324979
통신관련산업기사 | 304662
통신관련기능사 | 250000
전기공사기사 | 339070
전기공사 산업기사 | 298573
변전 전공 | 485593

## 계산서 (hidden)
계 산 서