## 내역서표지
공 사 명 : 제주시 구좌읍 월정리 569-1번지 통신공사
내 역 서
( 통 신 )
2026. 07.

## 내역서(갑)
2026년 07월 일 설계 |  | 담당자 | 담당 | 과장
내 역 서
공 사 명 : | 제주시 구좌읍 월정리 569-1번지 통신공사
공 사 개 요 : | 1. 통신간선설비공사
2. 통신설비공사
3. CCTV설비공사
공 사 금 액 : | 일금사천삼백팔만오천원정 |  | 43085000
관급금액(관급자설치) : | 일금일천이백칠십이만원정 |  | 12720000
합 계 : | 일금오천오백팔십만오천원정 |  | 55805000

## 원가
공 사 원 가 계 산 서
공 사 명 : |  | 제주시 구좌읍 월정리 569-1번지 통신공사
비목 |  | 구 분 | 금 액 | 구성비(%) | 비 | 고
순 공 사 원 가 |  | 직접(간접) 재료비 (가)
| 재 |  | 4987494
| 료 | 작업설.부동물산등(나)
비
| (A) | 계 | 0
4987494
|  | 직 접 노 무 비 (가) | [5 empty] | 2026.04
| 노 |  | 18941637
| 무 | 간 접 노 무 비 (나) | 0 |  | (B의 가) * | 17.5% | 간접노무비 | 17.5% | 6개월 이하 | 공사기간
| 비 |  | 3314786 |  | (B의 가) * | 17.5%
| (B) | 계 | 0 |  |  |  |  | 17.9% | 7~12개월 | 6개월 이하
22256423
|  | 가 설 비 | [5 empty] | 18.2% | 13~36개월
|  | 운 반 비 | [5 empty] | 19.4% | 36개월 초과
| 경 | 기 계 경 비
80027
|  | 소 계 (가) | 0
80027
|  | 건 강 보 험 료 | 0 |  | (B의 가) * | 3.595% | 건강보험료 | 3.595% | 30일 이상
|  |  | 680951 |  | (B의 가) * | 3.595%
|  | 노인장기요양보험료 | 0 |  | 건강보험료의 | 13.14% | 노인장기요양 | 13.14% | 30일 이상
|  |  | 89476 |  | 건강보험료의 | 13.14%
|  | 연 금 보 험 료 | 0 |  | (B의 가) * | 4.75% | 연금보험료 | 4.75% | 30일 이상
|  |  | 899727 |  | (B의 가) * | 4.75%
|  | 산 재 보 험 료 | 0 |  | B * | 3.56% | 산재보험료 | 3.56% | 모든공사
|  |  | 792328 |  | B * | 3.56%
|  | 고 용 보 험 료 | 0 |  | B * | 1.01% | 고용보험료 | 1.01% | 모든공사
|  |  | 224789 |  | B * | 1.01%
|  | 석 면 분 담 금 | 0 |  | B * | 0.006% | 석 면 분 담 금 | 0.006% | 모든공사
|  |  | 1335 |  | B * | 0.006%
|  | 임금채권부담금 | 0 |  | B * | 0.09% | 임금채권부담금 | 0.09% | 모든공사
|  |  | 20030 |  | B * | 0.09%
|  | 산업안전보건관리비 |  |  | (재료비+직노+도급자관급) * | 3.11% | 안전관리비 | 3.11% | 2,000만원 _ 단독: 2.07 |  | 관급자재 Y | 744195.9741 | 2020.7.1.부터 2,000만원 이상
|  |  | 744195.9741 |  | (재료비+직노+도급자관급) * | 3.11% | [5 empty] | 893035.1689
|  | 퇴 직 공 제 부 금 비 |  |  | (B의 가) * | 0% | 퇴직공제부금 |  | 1억 이상 |  | 2020. 5. 27.부터 1억 이상
| 비 |  | 0 |  | (B의 가) * | 0%
|  | 소 계 (나) | 0
3452831.9741
|  | 기 타 경 비 | 0 |  | (A+B) * | 5% | 기타경비 | 5% | 6개월 이하 | 공사기간
| (C) |  | 1362195 |  | (A+B) * | 5%
|  | 소 계 (다) | 0 |  |  |  |  | 5.2% | 7~12개월 | 6개월 이하
1362195
|  | 계 | 0 |  | (C의,가+나+다) |  |  | 5.5% | 13~36개월
|  |  | 4895053.9741 |  | (C의,가+나+다)
순 공 사 원 가 (D) |  |  | 0 |  | A + B + C |  |  | 6.1% | 36개월 초과
|  |  | 32138970.9741 |  | A + B + C
일 반 관 리 비 (E) |  |  | 0 |  | D * | 8% | 일반관리비 | 8% | 5억 미만 |  | 전기, 통신, 소방: 5억~30억 미만 _ 5.5%
|  |  | 2571117 |  | D * | 8%
합 계 (F) |  |  | 0
34710087.9741
이 윤 (G) |  |  | 0 |  | (B+C+E) * | 15% | 이윤 | 15% | 50억 미만
|  |  | 4458389 |  | (B+C+E) * | 15%
작 업 부 산 물 고재 처리비 (H) |  |  | 0 |  |  |  | 이윤 | 15% | 50억 미만
총 계 (I) |  |  | 0 |  | (F+G)
|  |  | 39168476.9741 |  | (F+G) |  | 도급자관급 | 0
부 가 가 치 세 |  |  | 0 |  | H * | 10%
|  |  | 3916847 |  | H * | 10%
공 사 금 액 |  |  | 43085000
관 급 자 재 비 (관 급 자 설 치) |  |  | 12720000 |  | CCTV설비(조달수수료 0.54%포함) |  |  | 6월 이하 | 4.2% |  | 4.4%
관 급 자 재 비 (도 급 자 설 치) | [7 empty] | 7~12월 | 4.3% |  | 4.5%
총 합 계 |  |  | 55805000 |  |  |  |  | 13월 이상 | 5.2% |  | 5.3%
[7 empty] | 통신공사 |  | 구분 | 최고가 | 최저가 | 조달수수료 제 외
AV설비
CCTV
관급자 합계
[9 empty] | 현수막 바텐 |  |  | 조달수수료 제 외
도급자 합계
[7 empty] | 전기공사 |  | 태양광 |  |  | 조달수수료 제 외
수배전반
원격검침
관급자 합계
[9 empty] | 분전반 |  |  | 조달수수료 제 외
LED실내조명등
도급자 합계
[9 empty] | 사용전검사 |  |  | 조달수수료 제 외
한전시설부담금
경비 합계

## 집계표
품 명 | 규 격 | 단위 | 수량 | 재 료 비 |  | 노 무 비 |  | 경 비 |  | 합 계 |  | 비 고
|  |  |  | 단 가 | 금 액 | 단 가 | 금 액 | 단 가 | 금 액 | 단 가 | 금 액
1. 통신간선설비공사 |  | 식 | 1 | 4131305 | 4131305 | 12528537 | 12528537 | 80027 | 80027 | 16739869 | 16739869
2. 통신설비공사 |  | 식 | 1 | 586679 | 586679 | 4304096 | 4304096 | 0 | 0 | 4890775 | 4890775
3. CCTV설비공사 |  | 식 | 1 | 269510 | 269510 | 2109004 | 2109004 | 0 | 0 | 2378514 | 2378514
합 계 |  |  |  | 4987494 |  | 18941637 |  | 80027 |  | 24009158

## 1. 통신간선설비공사
품 명 | 규 격 | 단위 | 수량 | 재 료 비 |  | 노 무 비 |  | 경 비 |  | 합 계 |  | 비 고
|  |  |  | 단 가 | 금 액 | 단 가 | 금 액 | 단 가 | 금 액 | 단 가 | 금 액
1. 통신간선설비공사
경질비닐전선관 | HI 16C | M | 45 | 420 | 18900 |  |  |  |  | 420 | 18900 | 0 | 1 | 41 | 420 | 17220
경질비닐전선관 | HI 22C | M | 23 | 520 | 11960 |  |  |  |  | 520 | 11960 | 0 | 2 | 20.5 | 520 | 10660
경질비닐전선관 | HI 28C | M | 45 | 1010 | 45450 |  |  |  |  | 1010 | 45450 | 0 | 3 | 41 | 1010 | 41410
경질비닐전선관 | HI 36C | M | 87 | 1442 | 125454 |  |  |  |  | 1442 | 125454 | 0 | 4 | 79.5 | 1442 | 114639
UTP케이블(난연성) | CAT.5E 0.5/25P | M | 22 | 12934.4262 | 284557 |  |  |  |  | 12934 | 284557 | 0 | 5 | 20.5 | 12934.4262 | 265155
동축케이블 | 7C - HFBT | M | 22 | 1317 | 28974 |  |  |  |  | 1317 | 28974 | 0 | 6 | 20.5 | 1317 | 26998
접지용전선 | FGV 6㎟ | M | 22 | 1861 | 40942 |  |  |  |  | 1861 | 40942 | 0 | 7 | 20.5 | 1861 | 38150
광케이블 | 4C | M | 22 | 1155 | 25410 |  |  |  |  | 1155 | 25410 | 0 | 8 | 20.5 | 1155 | 23677
노출접지콘센트 | 15A 250V 2구 | EA | 4 | 2551 | 10204 |  |  |  |  | 2551 | 10204 | 0 | 9
TV 분기기(쌍방향) | 4분배기 | EA | 1 | 11000 | 11000 |  |  |  |  | 11000 | 11000 | 0 | 10
TV 분기기(쌍방향) | 4분배기 | EA | 2 | 11000 | 22000 |  |  |  |  | 11000 | 22000 | 0 | 11
양방향증폭기 | 870MHZ | EA | 1 | 107000 | 107000 |  |  |  |  | 107000 | 107000 | 0 | 12
서지프로텍터 | CATV용 | EA | 1 | 165000 | 165000 |  |  |  |  | 165000 | 165000 | 0 | 13
강관전주 | 7M | EA | 1 | 126582 | 126582 |  |  |  |  | 126582 | 126582 | 0 | 14
TV 증폭기함 | 400*500 | EA | 1 | 66000 | 66000 |  |  |  |  | 66000 | 66000 | 0 | 15
TV 분배기함 | 400*500 | EA | 2 | 66000 | 132000 |  |  |  |  | 66000 | 132000 | 0 | 16
수공1호 | 950*450*700 | 개소 | 1 | 382757 | 382757 | 258201 | 258201 | 56777 | 56777 | 697735 | 697735 | 일위02호표 | 17
접지 |  | 개소 | 1 | 53766 | 53766 | 348733 | 348733 |  |  | 402499 | 402499 | 일위01호표 | 18
관로터파기 | 400*600*800 | M | 25 | 4198 | 104950 | 16965 | 424125 | 930 | 23250 | 22093 | 552325 | 일위03호표 | 19
국선단자함 | TL-M | 식 | 1 | 709000 | 709000 | 2001070 | 2001070 |  |  | 2710070 | 2710070 | 일위04호표 | 20
IDF단자함 | IDF-1,2 | 식 | 2 | 618000 | 1236000 | 1366230 | 2732460 |  |  | 1984230 | 3968460 | 일위05호표 | 21
전선관부속재료비 | 전선관의 20% | 식 | 1 | 36785.8 | 36785 |  |  |  |  | 36785 | 36785 | 0
잡재료비 | 배관배선의 2% | 식 | 1 | 10758 | 10758 |  |  |  |  | 10758 | 10758
노 무 비 | 통신내선전공 | 인 | 17.23 |  |  | 284880 | 4908482 |  |  | 284880 | 4908482
| 통신케이블공 | 인 | 0.94 |  |  | 436224 | 410050 |  |  | 436224 | 410050
| 통신설비공 | 인 | 0.59 |  |  | 315528 | 186161 |  |  | 315528 | 186161
| 통신외선공 | 인 | 1.24 |  |  | 408942 | 507088 |  |  | 408942 | 507088
| 광케이블설치사 | 인 | 0.18 |  |  | 471349 | 84842 |  |  | 471349 | 84842
| 특별인부 | 인 | 0.09 |  |  | 226122 | 20350 |  |  | 226122 | 20350
| 보통인부 | 인 | 3.76 |  |  | 172068 | 646975 |  |  | 172068 | 646975
공구손료 | 노무비의 3% | 식 | 1 | 375856 | 375856 |  |  |  |  | 375856 | 375856
합 계 |  |  |  | 4131305 |  | 12528537 |  | 80027 |  | 16739869 |  |  | 0

## 2. 통신설비공사
품 명 | 규 격 | 단위 | 수량 | 재 료 비 |  | 노 무 비 |  | 경 비 |  | 합 계 |  | 비 고
|  |  |  | 단 가 | 금 액 | 단 가 | 금 액 | 단 가 | 금 액 | 단 가 | 금 액
2. 통신설비공사
경질비닐전선관 | HI 16C | M | 158 | 420 | 66360 |  |  |  |  | 420 | 66360 | 0 | 1 | 143.3 | 420 | 60186
UTP케이블(난연성) | CAT.5E 0.5/4P | M | 174 | 1500 | 261000 |  |  |  |  | 1500 | 261000 | 0 | 2 | 162.3 | 1500 | 243450
동축케이블 | 5C - HFBT | M | 56 | 1082 | 60592 |  |  |  |  | 1082 | 60592 | 0 | 3 | 52 | 1082 | 56264
스위치박스 | 1개용 54MM | EA | 13 | 650 | 8450 |  |  |  |  | 650 | 8450 | 0 | 4
MODULAR OUTLET(전화+LAN) | 8PIN - 2구 | EA | 7 | 4360 | 30520 |  |  |  |  | 4360 | 30520 | 0 | 5
TV 유니트 | 직렬 | EA | 5 | 2280 | 11400 |  |  |  |  | 2280 | 11400 | 0 | 6
전선관부속재료비 | 전선관의 20% | 식 | 1 | 12037.2 | 12037 |  |  |  |  | 12037 | 12037 | 0
잡재료비 | 배관배선의 2% | 식 | 1 | 7198 | 7198 |  |  |  |  | 7198 | 7198 | 0
노 무 비 | 통신내선전공 | 인 | 10.04 |  |  | 284880 | 2860195 |  |  | 284880 | 2860195
| 통신케이블공 | 인 | 3.31 |  |  | 436224 | 1443901 |  |  | 436224 | 1443901
공구손료 | 노무비의 3% | 식 | 1 | 129122 | 129122 |  |  |  |  | 129122 | 129122 | 0
합 계 |  |  |  | 586679 |  | 4304096 |  |  |  | 4890775 |  |  | 0

## 3. CCTV설비공사
품 명 | 규 격 | 단위 | 수량 | 재 료 비 |  | 노 무 비 |  | 경 비 |  | 합 계 |  | 비 고
|  |  |  | 단 가 | 금 액 | 단 가 | 금 액 | 단 가 | 금 액 | 단 가 | 금 액
3. CCTV설비공사
경질비닐전선관 | HI 16C | M | 101 | 420 | 42420 |  |  |  |  | 420 | 42420 | 0 | 1 | 92 | 420 | 38640
UTP케이블(난연성) | CAT.5E 0.5/4P | M | 99 | 1500 | 148500 |  |  |  |  | 1500 | 148500 | 0 | 2 | 92 | 1500 | 138000
아우렛박스 | 4각 54MM | EA | 3 | 920 | 2760 |  |  |  |  | 920 | 2760 | 0 | 3 | 3
스위치박스 | 1개용 54MM | EA | 2 | 650 | 1300 |  |  |  |  | 650 | 1300 | 0 | 4 | 2
CCTV설비 |  | 식 | 1 | [8 empty] | 관급자재 | 5 | 1
전선관부속재료비 | 전선관의 20% | 식 | 1 | 7728 | 7728 |  |  |  |  | 7728 | 7728
잡재료비 | 배관배선의 2% | 식 | 1 | 3532 | 3532 |  |  |  |  | 3532 | 3532
노 무 비 | 통신내선전공 | 인 | 5.29 |  |  | 284880 | 1507015 |  |  | 284880 | 1507015
| 통신케이블공 | 인 | 1.38 |  |  | 436224 | 601989 |  |  | 436224 | 601989
공구손료 | 노무비의 3% | 식 | 1 | 63270 | 63270 |  |  |  |  | 63270 | 63270
합 계 |  |  |  | 269510 |  | 2109004 |  |  |  | 2378514 |  |  | 0

## 일위
공 사 명 : 제주시 구좌읍 월정리 569-1번지 통신공사
일 위 대 가
( 통 신 )
2026. 07.
0

## 일위대가 목록
품 명 | 규 격 | 단위 | 수량 | 재 료 비 | 노 무 비 | 경 비 | 합 계 | 비 고
|  |  |  | 단 가 | 단 가 | 단 가
접지 |  | 개소 | 1 | 53766 | 348733 | 0 | 402499 | 일위01호표
수공 | 950x450x700 | EA | 1 | 382757 | 258201 | 56777 | 697735 | 일위02호표
관로터파기 | 400 x 600 x H:800 | M | 1 | 4198 | 16965 | 930 | 22093 | 일위03호표
국선단자함 | TL-M | 식 | 1 | 709000 | 2001070 | 0 | 2710070 | 일위04호표
IDF단자함 | IDF-1,2 | 식 | 1 | 618000 | 1366230 | 0 | 1984230 | 일위05호표
0

## 중기단가표지 (hidden)
| 공 사 명 : | 예래동 주민센터 신축 통신공사
중 기 단 가 산 출 서
2021. 07.
서 귀 포 시 청

## 중기단가산출 (hidden)
단 가 산 출 내 역 | [15 empty] | 계 | 재 료 비 |  | 노 무 비 |  | 경 비 | 종 별 | L |  |  | 종 별 | C
공종 : |  | 흙깍기 |  |  |  |  | 인력 토사 | [5 empty] | ㎥ |  | 당 | 48916 | 0 | 0 | 48916 | 0 | 0 | 종별 | 최대 | 평균 | 최소 | 종별 | 최대 | 평균 | 최소
[22 empty] | 경암 | 1.7 | 1.85 | 2 | 경암 | 1.3 | 1.4 | 1.5 |  | 인력흙깍기
|  |  | 구 분 : | 호박돌 섞인 토사 | [17 empty] | 보통암 | 1.55 | 1.63 | 1.7 | 보통암 | 1.2 | 1.3 | 1.4 |  | 보통토사 | 0.16
[22 empty] | 연암 | 1.3 | 1.4 | 1.5 | 연암 | 1 | 1.15 | 1.3 |  | 경질 및 고사점토 | 0.22
| 보통인부 |  |  | 125427 |  |  | × | 0.39 |  | 인 | [5 empty] | 48916.5 |  |  | 48916.5 |  |  | 풍화암 | 1.3 | 1.33 | 1.35 | 풍화암 | 1 | 1.08 | 1.15 |  | 호박돌 섞인 토사 | 0.39
[22 empty] | 호박돌 | 1.1 | 1.13 | 1.15 | 호박돌 | 0.95 | 1 | 1.05
[22 empty] | 폐콘크리트 | 1.4 | 1.5 | 1.6 | 폐콘크리트
[22 empty] | 력 | 1.1 | 1.15 | 1.2 | 력 | 1.05 | 1.08 | 1.1
[22 empty] | 력질토 | 1.15 | 1.18 | 1.2 | 력질토 | 0.9 | 0.95 | 1
[22 empty] | 고결된 력질토 | 1.25 | 1.35 | 1.45 | 고결된 력질토 | 1.1 | 1.2 | 1.3
[22 empty] | 모래 | 1.1 | 1.15 | 1.2 | 자연상태 토사 | 1 | 1 | 1
[22 empty] | 호박돌 섞인 모래 | 1.15 | 1.18 | 1.2 | 모래 | 0.85 | 0.9 | 0.95
[22 empty] | 모래질흙 | 1.2 | 1.25 | 1.3 | 호박돌 섞인 모래 | 0.9 | 0.95 | 1
[22 empty] | 호박돌 섞인 모래질흙 | 1.4 | 1.43 | 1.45 | 모래질흙 | 0.85 | 0.88 | 0.9
[22 empty] | 점질토 | 1.25 | 1.3 | 1.35 | 호박돌 섞인 모래질흙 | 0.9 | 0.93 | 0.95
[22 empty] | 력이 섞인 점질토 | 1.35 | 1.38 | 1.4 | 점질토 | 0.85 | 0.9 | 0.95
[22 empty] | 호박돌 섞인 점질토 | 1.4 | 1.43 | 1.45 | 력이 섞인 점질토 | 0.9 | 0.95 | 1
[22 empty] | 점토 | 1.2 | 1.33 | 1.45 | 호박돌 섞인 점질토 | 0.9 | 0.93 | 0.95
[22 empty] | 력이 섞인 점토 | 1.3 | 1.35 | 1.4 | 점토 | 0.85 | 0.9 | 0.95
[22 empty] | 호박돌 섞인 점토 | 1.4 | 1.43 | 1.45 | 력이 섞인 점토 | 0.9 | 0.93 | 0.95
[26 empty] | 호박돌 섞인 점토 | 0.9 | 0.93 | 0.95
[22 empty] | 종별: 굴삭기 Cm; 평균: 굴삭기 k |  | 굴삭기 E
[23 empty] | 45 | 90 | 135 | 180 |  | 종 별 | 계수 |  | 종 별 | 양호 | 보통 | 불량
[22 empty] | 0.12 | 13 | 15 | 18 | 20 |  | 버켓에 산적이 가능한 모래, 보통토 | 1.1 |  | 모래, 사질토 | 0.85 | 0.7 | 0.55
[22 empty] | 0.2 | 13 | 15 | 18 | 20 |  | 버켓에 거의 채울 수 있는 토사 | 0.9 |  | 파쇄암 |  | 0.45 | 0.35
[22 empty] | 0.4 | 13 | 15 | 18 | 20 |  | 단단한 점토, 역토 | 0.7 |  | 자갈섞인 흙, 점성토 | 0.75 | 0.6 | 0.45
[22 empty] | 0.7 | 16 | 18 | 20 | 22 |  | 파쇄암, 호박돌, 역등 | 0.55
[22 empty] | 1 | 17 | 19 | 21 | 23
[22 empty] | 종별: 덤프 주행속도; 종별: 덤프 t3 |  | 덤프 t4
[22 empty] | 도로상태 | v1 | v2 |  | 구분 | 작업조건 |  |  |  | 구분 | 시간
[22 empty] | 토치장, 토사장 등 열악한 조건 | 7 | 8 |  | 토질 | 양호 | 보통 | 불량 |  | 진입장소가 넓은 장소 | 0.15
[22 empty] | 교차가 힘든 산간도로, 제방 | 10 | 15 |  | 모래, 역, 호박돌 | 0.5 | 0.8 | 1.1 |  | 진입장소가 보통인 장소 | 0.42
[22 empty] | 교차가 가능한 산간도로, 제방 | 15 | 20 |  | 점질토, 점토 | 0.6 | 1.05 | 1.5 |  | 진입장소가 좁은 장소 | 0.7
[22 empty] | 2차선 이상의 공사용도로 | 30 | 35
[22 empty] | 2차로 교통량 및 교통대기가 많은 시가지 포장도로(7,000대/일 이상) | 20 | 25
[22 empty] | 4차로 이상 교통량 및 교통대기가 많은 시가지 포장도로(40,000대/일 이상) | 20 | 25
[22 empty] | 2차로 시가지 포장도로(7,000~2,000대/일) | 25 | 30
[22 empty] | 4차로 이상의 시가지 포장도로(40,000대/일 미만) | 30 | 35
[22 empty] | 2차로 교외 포장도로(2,000대/일 이상) | 30 | 35
[22 empty] | 4차로 이상의 교외 포장도로(40,000대/일 이상) | 30 | 35
[22 empty] | 2차로 교외 포장도로(2,000대/일 미만) | 35 | 35
[22 empty] | 4차로 이상의 교외 포장도로(40,000대/일 미만) | 35 | 35
단 가 산 출 내 역 | [15 empty] | 계 | 재 료 비 |  | 노 무 비 |  | 경 비
공종 : |  | 흙깍기 |  |  |  |  | 굴삭기 토사 | [5 empty] | ㎥ |  | 당 | 2281 | 544 | 0 | 1125 | 0 | 612
|  | 굴삭기 | [6 empty] | 0.7 |  | ㎥급
| q= | 0.7
| k= | 0.7 |  | 단단한 점토, 역토
| E= | 0.6 |  | 자갈섞인 흙, 점성토 | [5 empty] | 보통
| f= | 1 |  | ÷ | 1.38 |  | = | 0.72
|  | C = | 1 |  | 자연상태 토사 | [5 empty] | 평균
|  | L = | 1.38 |  | 력이 섞인 점질토 | [5 empty] | 평균
| Cm= | 22 |  |  | (회전각도 : |  |  | 180 |  | )
| Q= | 3,600 × 0.7 × 0.7 × 0.72 × 0.6 / 22 = | [10 empty] | 34.64
| 재 료 비 |  |  | 18855 |  |  | / | 34.64 | [8 empty] | 544.3
| 노 무 비 |  |  | 38972 |  |  | / | 34.64 | [7 empty] | 2281 |  |  | 1125.1
| 경 비 |  |  | 21214 |  |  | / | 34.64 | [12 empty] | 612.4
단 가 산 출 내 역 | [15 empty] | 계 | 재 료 비 |  | 노 무 비 |  | 경 비
공종 : |  | 흙깍기 |  |  |  |  | 굴삭기+인력 토사 | [5 empty] | ㎥ |  | 당 | #REF! | #REF! | 0 | #REF! | 0 | #REF!
1. | 기계 | [6 empty] | 굴삭기 | 0.7 |  | ㎥급 |  | 90%
| q= | 0.7
| k= | 0.7 |  | 단단한 점토, 역토
| E= | 0.6 |  | 자갈섞인 흙, 점성토 | [5 empty] | 보통
| f= | 1 |  | ÷ | 1.38 |  | = | 0.72
|  | C = | 1 |  | 자연상태 토사 | [5 empty] | 평균
|  | L = | 1.38 |  | 력이 섞인 점질토 | [5 empty] | 평균
| Cm= | 22 |  |  | (회전각도 : |  |  | 180 |  | )
| Q= | 3,600 × 0.7 × 0.7 × 0.72 × 0.6 / 22 = | [10 empty] | 34.64
| 재 료 비 |  |  | 18855 |  |  | / | 34.64 |  | × | 90% |  | × | #REF! |  |  | #REF!
| 노 무 비 |  |  | 38972 |  |  | / | 34.64 |  | × | 90% |  | × | #REF! |  | #REF! |  |  | #REF!
| 경 비 |  |  | 21214 |  |  | / | 34.64 |  | × | 90% |  | × | #REF! | [6 empty] | #REF!
2. | 인력 |  | 10%
|  |  | 구 분 : | 경질 및 고사점토
| 보통인부 |  |  | 125427 |  |  | × | 0.22 |  | × | 10% |  | × | #REF! |  | #REF! |  |  | #REF!
단 가 산 출 내 역 | [15 empty] | 계 | 재 료 비 |  | 노 무 비 |  | 경 비
공종 : |  | 흙깍기 |  |  |  |  | 불도저 토사 | [5 empty] | ㎥ |  | 당 | 1716 | 625 | 0 | 630 | 0 | 461
|  | 불도저 | 19 | 톤 | bar: 종별; 평균
| q= | 3.2 |  | × | 0.96 |  | = | 3.07 | [13 empty] | 7 | 10 | 12 | 19 | 32 |  | 종 별 | 양호 | 보통 | 불량
|  | q0= | 3.2 |  | ㎥ | [16 empty] | 1.1 | 1.5 | 2 | 3.2 | 5.5 |  | 모래, 사질토 | 0.8 | 0.65 | 0.5
|  | e= | 0.96 |  |  |  |  | (운반거리 : | 20 |  | m) | [10 empty] | 평균: 자갈섞인 토사, 점성토; 최소: 0.7 | 0.55 | 0.4
| f= | 1 |  | ÷ | 1.38 |  | = | 0.72
|  | C = | 1 |  | 자연상태 토사 | [5 empty] | 평균 | [10 empty] | 최대: 전진속도(m/분); 최소: 후진속도(m/분)
|  | L = | 1.38 |  | 력이 섞인 점질토 | [5 empty] | 평균 | [10 empty] | 규격 | 1단 | 2단 | 3단 | 4단 |  | 규격 | 1단 | 2단 | 3단
| E= | 0.55 |  |  | 자갈섞인 토사, 점성토 | [5 empty] | 보통 | [10 empty] | 7 | 43 | 67 | 92 | 116 |  | 7 | 53 | 78 | 107
| Cm= | 20 / 40 + 20 / 46 + 0.25 = | [7 empty] | 1.18 | [11 empty] | 10 | 42 | 64 | 88 | 116 |  | 10 | 50 | 75 | 105
|  | L = | 20 |  | m | [5 empty] | v1= | 40 |  | m/분 | [7 empty] | 12 | 40 | 55 | 75 | 107 |  | 12 | 48 | 70 | 100
|  | t = | 0.25 |  | 기어 변속 시간 | [5 empty] | v2= | 46 |  | m/분 | [7 empty] | 19 | 40 | 55 | 75 | 103 |  | 19 | 46 | 70 | 98
| Q= | 60 × 3.07 × 0.72 × 0.55 ÷ 1.18 = | [8 empty] | 61.82 | [10 empty] | 32 | 40 | 52 | 70 | 91 |  | 32 | 43 | 58 | 78
| 재 료 비 |  |  | 38637 |  |  | / | 61.82 | [8 empty] | 625
| 노 무 비 |  |  | 38972 |  |  | / | 61.82 | [7 empty] | 1717 |  |  | 630.4
| 경 비 |  |  | 28546 |  |  | / | 61.82 | [12 empty] | 461.8
단 가 산 출 내 역 | [15 empty] | 계 | 재 료 비 |  | 노 무 비 |  | 경 비
공종 : |  | 흙깍기 |  |  |  |  | 인력 암 | [5 empty] | ㎥ |  | 당 | 190091 | 0 | 0 | 190091 | 0 | 0
[22 empty] | 구 분 | 할석공 | 보통인부
|  |  | 구 분 : | 풍화암, 연암 | [17 empty] | 종별: 풍화암, 연암; 최대: 1; 평균: 0.16
[22 empty] | 보통암 | 2 | 0.22
| 할석공 |  |  | 170023 |  |  | × | 1 |  | 인 | [5 empty] | 170023 |  |  | 170023 |  |  | 종별: 경암; 최대: 3; 평균: 0.39
| 보통인부 |  |  | 125427 |  |  | × | 0.16 |  | 인 | [5 empty] | 20068.3 |  |  | 20068.3
단 가 산 출 내 역 | [15 empty] | 계 | 재 료 비 |  | 노 무 비 |  | 경 비
공종 : |  | 흙깍기 |  |  |  |  | 브레이카 암 | [5 empty] | ㎥ |  | 당 | 26417 | 5691 | 0 | 11764 | 0 | 8962
1. | 암파쇄 | [5 empty] | 굴삭기 | 0.7 |  | ㎥급 + |  | 대형 브레이카
|  | 구분 : | 연암
| Q= | 4.5 |  | ㎥/시간 | [17 empty] | 종별: 구분; 최대: 0.4; 평균: 0.7
[22 empty] | 연암 | 4.5 | 4.5
| 재 료 비 |  |  | 22626 |  |  | / | 4.5 | [8 empty] | 5028 |  |  |  |  | 종별: 보통암; 최대: 3.1; 평균: 3.1
| 노 무 비 |  |  | 46766 |  |  | / | 4.5 | [7 empty] | 23636 |  |  | 10392.4 |  |  | 종별: 경암; 최대: 2.3; 평균: 2.3
| 경 비 |  |  | 36970 |  |  | / | 4.5 | [12 empty] | 8215.6
2. | 집토 | [6 empty] | 굴삭기 | 0.7 |  | ㎥급
| q= | 0.7
| k= | 0.55 |  | 파쇄암, 호박돌, 역등
| E= | 0.45 |  | 파쇄암 | [5 empty] | 보통
| f= | 1.15 |  | ÷ | 1.4 |  | = | 0.82
|  | C = | 1.15 |  | 연암 | [5 empty] | 평균
|  | L = | 1.4 |  | 연암 | [5 empty] | 평균
| Cm= | 18 |  |  | (회전각도 : |  |  | 90 |  | )
| Q= | 3,600 × 0.7 × 0.55 × 0.82 × 0.45 / 18 = | [10 empty] | 28.41
| 재 료 비 |  |  | 18855 |  |  | / | 28.41 | [8 empty] | 663.7
| 노 무 비 |  |  | 38972 |  |  | / | 28.41 | [7 empty] | 2782 |  |  | 1371.8
| 경 비 |  |  | 21214 |  |  | / | 28.41 | [12 empty] | 746.7
단 가 산 출 내 역 | [15 empty] | 계 | 재 료 비 |  | 노 무 비 |  | 경 비
공종 : |  | 터파기 |  |  |  |  | 인력 토사 | [5 empty] | ㎥ |  | 당 | 25085 | 0 | 0 | 25085 | 0 | 0
[22 empty] | 보통토사 | 0.2
|  |  | 구 분 : | 보통토사 | [17 empty] | 종별: 경질토사; 최대: 0.26
[22 empty] | 고사점토, 자갈섞인 토사 | 0.32
| 보통인부 |  |  | 125427 |  |  | × | 0.2 |  | 인 | [5 empty] | 25085.4 |  |  | 25085.4 |  |  | 종별: 호박돌 섞인 토사; 최대: 0.57
단 가 산 출 내 역 | [15 empty] | 계 | 재 료 비 |  | 노 무 비 |  | 경 비
공종 : |  | 터파기 |  |  |  |  | 굴삭기 토사 | [5 empty] | ㎥ |  | 당 | 2488 | 593 | 0 | 1227 | 0 | 668
|  | 굴삭기 | [6 empty] | 0.7 |  | ㎥급
| q= | 0.7
| k= | 0.7 |  | 단단한 점토, 역토
| E= | 0.55 |  | 자갈섞인 흙, 점성토 | [5 empty] | 보통
| f= | 1 |  | ÷ | 1.38 |  | = | 0.72
|  | C = | 1 |  | 자연상태 토사 | [5 empty] | 평균
|  | L = | 1.38 |  | 력이 섞인 점질토 | [5 empty] | 평균
| Cm= | 22 |  |  | (회전각도 : |  |  | 180 |  | )
| Q= | 3,600 × 0.7 × 0.7 × 0.72 × 0.55 / 22 = | [10 empty] | 31.75
| 재 료 비 |  |  | 18855 |  |  | / | 31.75 | [8 empty] | 593.9
| 노 무 비 |  |  | 38972 |  |  | / | 31.75 | [7 empty] | 2489 |  |  | 1227.5
| 경 비 |  |  | 21214 |  |  | / | 31.75 | [12 empty] | 668.2
단 가 산 출 내 역 | [15 empty] | 계 | 재 료 비 |  | 노 무 비 |  | 경 비
공종 : |  | 조립식 간이흙막이설치 | [10 empty] | m |  | 당 | 197022 | 10900 | 0 | 128662 | 0 | 57460
| 평균높이 H = |  |  |  | 2.07 |  | m |  | 설치 폭 B = |  |  | 1.42 |  | m
| 1SET = |  | 30 |  | m
1. | 기자재 조립 및 박기
1) | 백호우 경비산정 | [6 empty] | 굴삭기 | 0.4 |  | ㎥급
| q= | 0.4
| k= | 0.7 |  | 단단한 점토, 역토
| E= | 0.45 |  | 자갈섞인 흙, 점성토 | [5 empty] | 불량
| f= | 0.95 |  | ÷ | 1.38 |  | = | 0.69
|  | C = | 0.95 |  | 력이 섞인 점질토 | [5 empty] | 평균
|  | L = | 1.38 |  | 력이 섞인 점질토 | [5 empty] | 평균
| Cm= | 20 |  |  | (회전각도 : |  |  | 180 |  | )
| Q= | 3,600 × 0.4 × 0.7 × 0.69 × 0.45 / 20 = | [9 empty] | 15.65 |  | ㎥/시간
2) | 박기소요시간
TΑ = T1+T2+T3
| T1 = L×B×H/Q = |  |  |  |  | 30×1.42×2.07/15.65 = | [5 empty] | 5.63 |  | hr
| T2 = 2×L×H×t1/60 = | [5 empty] | 2*30*2.07*0.7/60 = |  |  |  |  | 1.45 |  | hr
| T3 = 2×L×H×t₂/60 = | [5 empty] | 2*30*2.07*4/60 = |  |  |  |  | 8.28 |  | hr
| TΑ = |  | 5.63+1.45+8.28 = |  |  |  |  | 15.36
3) | 백호우 운전시간 : 30×(TA-T1=) / ℓ
| 30 × (15.36 - 5.63) / 30 = | [10 empty] | 9.73 |  | hr
| 재 료 비 |  |  | 14292 |  |  | × | 9.73 | [8 empty] | 139061.2
| 노 무 비 |  |  | 44812 |  |  | × | 9.73 | [7 empty] | 712138 |  |  | 436020.8
| 경 비 |  |  | 14086 |  |  | × | 9.73 | [12 empty] | 137056.8
4) | 노무비 산정
작업반장 : 30×TA / ℓ×배치인원/T=
| 30 × 15.36 / 30 × 1.5인 / 8 ×176,100원 | [14 empty] | 507168 |  |  | 507168
비 계 공 : 30×TA / ℓ×배치인원/T=
| 30 × 15.36 / 30 × 1.5인 / 8 ×258,000원 | [14 empty] | 743040 |  |  | 743040
특별인부 : 30×TA / ℓ×배치인원/T=
| 30 × 15.36 / 30 × 1.5인 / 8 ×174,800원 | [14 empty] | 503424 |  |  | 503424
2. | 기재뽑기
1) | 트럭 크레인 경비산정 | [5 empty] | 10 |  | 톤
TB = 2 × L × H × t2 / 60 =
| 2 × 30 * 2.07 * 5 / 60 = | [6 empty] | 10.35 |  | hr
단 가 산 출 내 역 | [15 empty] | 계 | 재 료 비 |  | 노 무 비 |  | 경 비
공종 : |  | 조립식 간이흙막이설치 | [10 empty] | m |  | 당
2) | 트럭 크레인 운전시간
| 30 × TB / ℓ = |  |  |  | 30 × 10.35 / 30 = |  |  |  |  | 10.35 |  | hr
| 재 료 비 |  |  | 14626 |  |  | × | 10.35 | [8 empty] | 151379.1
| 노 무 비 |  |  | 38020 |  |  | × | 10.35 | [7 empty] | 729519 |  |  | 393507
| 경 비 |  |  | 17839 |  |  | × | 10.35 | [12 empty] | 184633.7
3) | 노무비 산정
작업반장 : 30×TB / ℓ×배치인원/T=
| 30 × 10.35 / × 1.5인 / 8 ×176,100원 | [14 empty] | 341744.1 |  |  | 341744.1
비 계 공 : 30×TB / ℓ×배치인원/T=
| 30 × 10.35 / × 1.5인 / 8 ×258,000원 | [14 empty] | 500681.3 |  |  | 500681.3
특별인부 : 30×TB / ℓ×배치인원/T=
| 30 × 10.35 / × 1.5인 / 8 ×174,800원 | [14 empty] | 339221.3 |  |  | 339221.3
3. | 판넬 손료
1) | 공용일수산정
(단위:일)
| 공 정 | [6 empty] | PVC / PE |  |  |  | 비 고
| 기재조립및박기 | [6 empty] | 2
| 기초작업 | [6 empty] | 0.5
| 기초콘크리트타설및양생 | [6 empty] | 0.5 |  |  |  | 석분부설
| 관부설 | [6 empty] | 1
| 관보호콘크리트타설및양생 | [6 empty] | 0
| 관용접 | [6 empty] | 0
| 수압시험 | [6 empty] | 0
| 관보호루핑 | [6 empty] | 0
| 되메우기 | [6 empty] | 1
| 기재뽑기및장내소운반 | [6 empty] | 1.5
| 계 | [6 empty] | 6.5
2) | 손료산정
＊ 내용년수 : 4년 ＊ 년간 관리비 : 10%
＊ 상각비율 : 90% ＊ 년간표준공용일수 : 150일
＊ 수리비 및 소모율 : 1회 대출당 5% 단, 년평균 3회 대출
＊ 판매가격 S.K-200형 1set 30m : | [9 empty] | 86420000 |  |  |  | 원
단 가 산 출 내 역 | [15 empty] | 계 | 재 료 비 |  | 노 무 비 |  | 경 비
공종 : |  | 조립식 간이흙막이설치 | [10 empty] | m |  | 당
( | 0.9 |  | + ( | 0.05×3 |  | ) | + | 0.1) |  | × | 1
|  |  | 4 | [7 empty] | 150
| × | 86420000 |  |  |  | × | 6.5 | [8 empty] | 1357514.2 |  |  |  |  | 1357514.2
4. | 기재 소운반
10TON 트럭크레인으로 기재를 뽑은후 이동 (L=30M)
1회 이동량 0.5TON 기준
t1=0, t2=0.03/2.5×2×60=1.44분
t3=1.05분(덤프트럭 기준), t4=0.42분
| ∴ Cm = (t1 + t2 + t3 + t4)/60 = | [7 empty] | 0.05 |  | hr
| 재 료 비 |  |  | 14626 |  |  | × | 0.05 |  | × | 25 | ton | × | 2 | 회 |  | 36565
| 노 무 비 |  |  | 38020 |  |  | × | 0.05 |  | × | 25 | ton | × | 2 | 회 | 176212 |  |  | 95050
| 경 비 |  |  | 17839 |  |  | × | 0.05 |  | × | 25 | ton | × | 2 | 회 | [5 empty] | 44597.5
계(30m기준) | [15 empty] | 5910661.9 | 327005.3 |  | 3859856.5 |  | 1723802.2
계(1m기준) | [15 empty] | 197022 | 10900 |  | 128662 | 0 | 57460
중기1호표 |  |  | 터파기 기계 90%, 인력 10% - ㎥ -
단 가 산 출 내 역 | [15 empty] | 계 | 재 료 비 |  | 노 무 비 |  | 경 비
공종 : |  | 육상터파기 |  |  |  |  | 굴삭기+인력 토사 | [5 empty] | ㎥ |  | 당 | #REF! | 470 | 0 | #REF! | 0 | 638
1. | 기계 |  |  |  | 굴삭기 |  |  |  | 0.7 |  | ㎥급 |  | 90%
| q= | 0.7
| k= | 0.7 |  | 단단한 점토, 역토
| E= | 0.55 |  | 자갈섞인 흙, 점성토 | [5 empty] | 보통
| f= | 1 |  | ÷ | 1.38 |  | = | 0.72
|  | C = | 1 |  | 자연상태 토사 | [5 empty] | 평균
|  | L = | 1.38 |  | 력이 섞인 점질토 | [5 empty] | 평균
| Cm= | 22 |  |  | (회전각도 : |  |  | 180 |  | )
| Q= | 3,600 × 0.7 × 0.7 × 0.72 × 0.55 / 22 = | [10 empty] | 31.75
| 재 료 비 |  |  | 16583 |  |  | / | 31.75 |  | × | 90% |  | × | 100% |  |  | 470.1
| 노 무 비 |  |  | 50605 |  |  | / | 31.75 |  | × | 90% |  | × | 100% |  | 2543 |  |  | 1434.5
| 경 비 |  |  | 22522 |  |  | / | 31.75 |  | × | 90% |  | × | 100% | [6 empty] | 638.4
2. | 인력 |  | 10%
|  |  | 구 분 : | 경질 및 고사점토
보통인부
|  | #REF! |  |  | × | 0.22 |  | 인 | × | 10% |  | × | 100% |  |  | #REF! |  |  | #REF!
중기2호표 |  |  | 되메우기 / 다짐 (토사) - ㎥ -
단 가 산 출 내 역 | [15 empty] | 계 | 재 료 비 |  | 노 무 비 |  | 경 비
공종 : |  | 수중터파기 |  |  |  |  | 굴삭기+인력 토사 | [5 empty] | ㎥ |  | 당 | #REF! | 1282 | 0 | #REF! | 0 | 1443
1. | 기계 | [6 empty] | 굴삭기 | 0.7 |  | ㎥급 |  | 95%
| q= | 0.7
| k= | 0.55 |  | 파쇄암, 호박돌, 역등
| E= | 0.3 |  | 파쇄암 | [5 empty] | 불량
| f= | 1 |  | ÷ | 1.43 |  | = | 0.7
|  | C = | 1 |  | 자연상태 토사 | [5 empty] | 평균
|  | L = | 1.43 |  | 호박돌 섞인 점질토 | [5 empty] | 평균
| Cm= | 22 |  |  | (회전각도 : |  |  | 180 |  | )
| Q= | 3,600 × 0.7 × 0.55 × 0.7 × 0.3 / 22 = | [10 empty] | 13.23
| 재 료 비 |  |  | 18855 |  |  | / | 13.23 |  | × | 90% |  | × | #REF! |  |  | 1282.7
| 노 무 비 |  |  | 38972 |  |  | / | 13.23 |  | × | 90% |  | × | #REF! |  | 5377 |  |  | 2651.2
| 경 비 |  |  | 21214 |  |  | / | 13.23 |  | × | 90% |  | × | #REF! | [6 empty] | 1443.1
2. | 인력 |  | 5%
|  |  | 구 분 : | 호박돌 섞인 토사
보통인부
|  | 125427 |  |  | × | 0.39 |  | 인 | × | 5% |  | × | #REF! |  |  | #REF! |  |  | #REF!
단 가 산 출 내 역 | [15 empty] | 계 | 재 료 비 |  | 노 무 비 |  | 경 비
공종 : |  | 상수도 관로터파기 |  |  |  |  | 굴삭기 토사 | [5 empty] | ㎥ |  | 당 | 5121 | 1222 | 0 | 2525 | 0 | 1374
|  | 굴삭기 | [6 empty] | 0.7 |  | ㎥급
| q= | 0.7 | bar: 최대 to 평균
| k= | 0.7 |  | 단단한 점토, 역토 | [17 empty] | 종별: 모래, 사질토; 최대: 0.3; 평균: 0.19
| E= | 0.26 |  | 자갈섞인토사, 점성토 | [5 empty] | 보통 | [11 empty] | 종별: 자갈섞인토사, 점성토; 최대: 0.26; 평균: 0.15
| f= | 1 |  | ÷ | 1.35 |  | = | 0.74
|  | C = | 1 |  | 자연상태 토사 | [5 empty] | 최대
|  | L = | 1.35 |  | 력이 섞인 점질토 | [5 empty] | 최대
| Cm= | 22 |  |  | (회전각도 : |  |  | 180 |  | )
| Q= | 3,600 × 0.7 × 0.7 × 0.74 × 0.26 / 22 = | [10 empty] | 15.43
| 재 료 비 |  |  | 18855 |  |  | / | 15.43 | [8 empty] | 1222
| 노 무 비 |  |  | 38972 |  |  | / | 15.43 | [7 empty] | 5122 |  |  | 2525.7
| 경 비 |  |  | 21214 |  |  | / | 15.43 | [12 empty] | 1374.9
단 가 산 출 내 역 | [15 empty] | 계 | 재 료 비 |  | 노 무 비 |  | 경 비
공종 : |  | 상수도 관로터파기 |  |  |  |  | 굴삭기+인력 토사 | [5 empty] | ㎥ |  | 당 | 11909 | 1524 | 0 | 8670 | 0 | 1715
1. | 기계 | [6 empty] | 굴삭기 | 0.7 |  | ㎥급 |  | 80%
| q= | 0.7 | bar: 최대 to 평균
| k= | 0.9 |  | 버켓에 거의 채울 수 있는 토사 | [17 empty] | 종별: 모래, 사질토; 최대: 0.3; 평균: 0.19
| E= | 0.15 |  | 자갈섞인토사, 점성토 | [5 empty] | 불량 | [11 empty] | 종별: 자갈섞인토사, 점성토; 최대: 0.26; 평균: 0.15
| f= | 1 |  | ÷ | 1.38 |  | = | 0.72
|  | C = | 1 |  | 자연상태 토사 | [5 empty] | 평균
|  | L = | 1.38 |  | 력이 섞인 점질토 | [5 empty] | 평균
| Cm= | 22 |  |  | (회전각도 : |  |  | 180 |  | )
| Q= | 3,600 × 0.7 × 0.9 × 0.72 × 0.15 / 22 = | [10 empty] | 11.13
| 재 료 비 |  |  | 18855 |  |  | / | 11.13 |  | × | 90% | [5 empty] | 1524.7
| 노 무 비 |  |  | 38972 |  |  | / | 11.13 |  | × | 90% |  |  |  |  | 6391.5 |  |  | 3151.4
| 경 비 |  |  | 21214 |  |  | / | 11.13 |  | × | 90% | [9 empty] | 1715.4
2. | 인력 |  | 20%
|  |  | 구 분 : | 경질 및 고사점토
| 보통인부 |  |  | 125427 |  |  | × | 0.22 |  | 인 | × | 20% |  |  |  | 5518.8 |  |  | 5518.8
단 가 산 출 내 역 | [15 empty] | 계 | 재 료 비 |  | 노 무 비 |  | 경 비
공종 : |  | 터파기 |  |  |  |  | 인력 암 | [5 empty] | ㎥ |  | 당 | 372378 | 0 | 0 | 372378 | 0 | 0
[23 empty] | 할석공 | 보통인부
|  |  | 구 분 : | 연암 | [17 empty] | 종별: 연암; 최대: 1.6; 평균: 0.8
[22 empty] | 풍화암 | 1.6 | 0.8
| 할석공 |  |  | 170023 |  |  | × | 1.6 |  | 인 | [5 empty] | 272036.8 |  |  | 272036.8 |  |  | 종별: 보통암; 최대: 2.4; 평균: 1.2
| 보통인부 |  |  | 125427 |  |  | × | 0.8 |  | 인 | [5 empty] | 100341.6 |  |  | 100341.6 |  |  | 종별: 경암; 최대: 4.4; 평균: 1.8
단 가 산 출 내 역 | [15 empty] | 계 | 재 료 비 |  | 노 무 비 |  | 경 비
공종 : |  | 터파기 |  |  |  |  | 브레이카 암 | [5 empty] | ㎥ |  | 당 | 51744 | 11095 | 0 | 22933 | 0 | 17716
[22 empty] | 구분 | 0.2 | 0.4 | 0.7
1. | 암파쇄 | [5 empty] | 굴삭기 | 0.7 |  | ㎥급 + |  | 대형 브레이카 | [9 empty] | 종별: 연암; 평균: 3.2; 최소: 3.2
|  | 구분 : | 보통암 | [18 empty] | 종별: 보통암; 최대: 1.75; 평균: 2.2; 최소: 2.2
| Q= | 2.2 |  | ㎥/시간 | [17 empty] | 종별: 경암; 평균: 1.6; 최소: 1.6
| 재 료 비 |  |  | 22626 |  |  | / | 2.2 | [8 empty] | 10284.5
| 노 무 비 |  |  | 46766 |  |  | / | 2.2 | [7 empty] | 48346 |  |  | 21257.3
| 경 비 |  |  | 36970 |  |  | / | 2.2 | [12 empty] | 16804.5
2. | 집토 | [6 empty] | 굴삭기 | 0.7 |  | ㎥급
| q= | 0.7
| k= | 0.55 |  | 파쇄암, 호박돌, 역등
| E= | 0.45 |  | 파쇄암 | [5 empty] | 보통
| f= | 1.15 |  | ÷ | 1.4 |  | = | 0.82
|  | C = | 1.15 |  | 연암 | [5 empty] | 평균
|  | L = | 1.4 |  | 연암 | [5 empty] | 평균
| Cm= | 22 |  |  | (회전각도 : |  |  | 180 |  | )
| Q= | 3,600 × 0.7 × 0.55 × 0.82 × 0.45 / 22 = | [10 empty] | 23.25
| 재 료 비 |  |  | 18855 |  |  | / | 23.25 | [8 empty] | 811
| 노 무 비 |  |  | 38972 |  |  | / | 23.25 | [7 empty] | 3399 |  |  | 1676.2
| 경 비 |  |  | 21214 |  |  | / | 23.25 | [12 empty] | 912.4
단 가 산 출 내 역 | [15 empty] | 계 | 재 료 비 |  | 노 무 비 |  | 경 비
공종 : |  | 터파기 |  |  |  |  | 소형브레이카 암 | [5 empty] | ㎥ |  | 당 | 156768 | 9273 | 0 | 142134 | 0 | 5361
[22 empty] | 구분 | 착암공 | 보통인부 | 공기압축기 | 페이브멘트브레이카
|  | 구분 : | 보통암 | [18 empty] | 풍화암 | 0.33 | 0.16 | 0.3 | 1.26
[22 empty] | 연암 | 0.41 | 0.21 | 0.48 | 1.68
1. | 인력 | [20 empty] | 보통암 | 0.58 | 0.29 | 0.6 | 2.4
| 착암공 |  |  | 142030 |  |  | × | 0.58 |  | 인 | [5 empty] | 82377.4 |  |  | 82377.4 |  |  | 경암 | 0.94 | 0.48 | 0.96 | 3.9
| 보통인부 |  |  | 125427 |  |  | × | 0.29 |  | 인 | [5 empty] | 36373.8 |  |  | 36373.8
2. | 기계
| 가. | 공기압축기 |  |  |  |  | 7.1㎥/분
| Q= | 0.6 |  | 시간/㎥
| 재 료 비 |  |  | 15455 |  |  | × | 0.6 | [8 empty] | 9273
| 노 무 비 |  |  | 38972 |  |  | × | 0.6 | [7 empty] | 34509 |  |  | 23383.2
| 경 비 |  |  | 3088 |  |  | × | 0.6 | [12 empty] | 1852.8
| 나. | 소형브레이커 |  |  |  |  | 2.7㎥/분
| Q= | 2.4 |  | 시간/㎥
| 경 비 |  |  | 731 |  |  | × | 2.4 |  | × | 2 |  |  |  |  | 3508.8 |  |  |  |  | 3508.8
단 가 산 출 내 역 | [15 empty] | 계 | 재 료 비 |  | 노 무 비 |  | 경 비
공종 : |  | 되메우기 |  |  |  |  | 인력 토사 | [5 empty] | ㎥ |  | 당 | 12542 | 0 | 0 | 12542 | 0 | 0
| 보통인부 |  |  | 125427 |  |  | × | 0.1 |  | 인 | [5 empty] | 12542.7 |  |  | 12542.7
단 가 산 출 내 역 | [15 empty] | 계 | 재 료 비 |  | 노 무 비 |  | 경 비
공종 : |  | 되메우기 다짐 |  |  |  |  | 인력 토사 | [5 empty] | ㎥ |  | 당 | 26339 | 0 | 0 | 26339 | 0 | 0
1. | 되메우기
| 보통인부 |  |  | 125427 |  |  | × | 0.1 |  | 인 | [5 empty] | 12542.7 |  |  | 12542.7
2. | 다짐
| 보통인부 |  |  | 125427 |  |  | × | 0.11 |  | 인 | [5 empty] | 13797 |  |  | 13797
단 가 산 출 내 역 | [15 empty] | 계 | 재 료 비 |  | 노 무 비 |  | 경 비
공종 : |  | 되메우기 다짐 |  |  |  |  | 인력+콤펙터 토사 | [5 empty] | ㎥ |  | 당 | 15655 | 195 | 0 | 15396 | 0 | 64
1. | 되메우기
| 보통인부 |  |  | 125427 |  |  | × | 0.1 |  | 인 | [5 empty] | 12542.7 |  |  | 12542.7
2. | 다짐 | [5 empty] | 플레이트 콤팩터(1.5톤) | bar: 종별
| v = | 1 |  | ㎞/시간 |  |  |  |  | E = | 0.6 |  | 보통 | [9 empty] | 종별: 양호; 최대: 보통; 평균: 불량
| w = | 0.45 |  | m |  |  |  |  | f = | 1 | [11 empty] | 종별: 0.8; 최대: 0.6; 평균: 0.4
| D = | 0.1 |  | m |  |  |  |  | N = | 3 |  | 회
| Q = | 1,000 × 1 × 0.45 × 0.1 × 0.6 × 1 / 3 = | [9 empty] | 9 |  | ㎥/시간
| 재 료 비 |  |  | 1761 |  |  | / | 9 | [8 empty] | 195.7
| 노 무 비 |  |  | 25683 |  |  | / | 9 | [7 empty] | 3114 |  |  | 2853.7
| 경 비 |  |  | 581 |  |  | / | 9 | [12 empty] | 64.6
단 가 산 출 내 역 | [15 empty] | 계 | 재 료 비 |  | 노 무 비 |  | 경 비
공종 : |  | 되메우기 다짐 |  |  |  |  | 인력+래머 토사 | [5 empty] | ㎥ |  | 당 | 18792 | 259 | 0 | 18433 | 0 | 100
1. | 되메우기
| 보통인부 |  |  | 125427 |  |  | × | 0.1 |  | 인 | [5 empty] | 12542.7 |  |  | 12542.7
2. | 다짐 | [5 empty] | 래머(80㎏급) | bar: 종별
| A = | 0.092 |  | ㎥/시간 |  |  |  |  | E = | 0.5 |  | 보통 | [9 empty] | 종별: 양호; 최대: 보통; 평균: 불량
| N = | 36000 |  | 회/시간 |  |  |  |  | f = | 1 | [11 empty] | 종별: 0.7; 최대: 0.5; 평균: 0.3
| H = | 0.15 |  | m |  |  |  |  | P = | 57 |  | 회
| Q = | 0.092 × 36000 × 0.15 × 0.5 × 1 / 57 = | [9 empty] | 4.36 |  | ㎥/시간
| 재 료 비 |  |  | 1130 |  |  | / | 4.36 | [8 empty] | 259.2
| 노 무 비 |  |  | 25683 |  |  | / | 4.36 | [7 empty] | 6250 |  |  | 5890.6
| 경 비 |  |  | 440 |  |  | / | 4.36 | [12 empty] | 100.9
단 가 산 출 내 역 | [15 empty] | 계 | 재 료 비 |  | 노 무 비 |  | 경 비
공종 : |  | 되메우기 |  |  |  |  | 기계 토사 | [5 empty] | ㎥ |  | 당 | #REF! | #REF! | 0 | #REF! | 0 | #REF!
|  | 굴삭기 | [6 empty] | 0.7 |  | ㎥급
| q= | 0.7
| k= | 1.1 |  | 버켓에 산적이 가능한 모래, 보통토
| E= | 0.7 |  | 모래, 사질토 | [5 empty] | 보통
| f= | 0.88 |  | ÷ | 1.25 |  | = | 0.7
|  | C = | 0.88 |  | 모래질흙 | [5 empty] | 평균
|  | L = | 1.25 |  | 모래질흙 | [5 empty] | 평균
| Cm= | 18 |  |  | (회전각도 : |  |  | 90 |  | )
| Q= | 3,600 × 0.7 × 1.1 × 0.7 × 0.7 / 18 = | [9 empty] | 75.46 |  | ㎥/시간
| 재 료 비 |  |  | 18855 |  |  | / | 75.46 |  | × | #REF! | [5 empty] | #REF!
| 노 무 비 |  |  | 38972 |  |  | / | 75.46 |  | × | #REF! |  |  |  |  | #REF! |  |  | #REF!
| 경 비 |  |  | 21214 |  |  | / | 75.46 |  | × | #REF! | [9 empty] | #REF!
단 가 산 출 내 역 | [15 empty] | 계 | 재 료 비 |  | 노 무 비 |  | 경 비
공종 : |  | 되메우기 |  |  |  |  | 굴삭기+컴텍터 | [5 empty] | ㎥ |  | 당 | 4012 | 212 | 0 | 3695 | 0 | 105
1. | 되메우기 |  |  |  |  | 굴삭기 |  |  | 0.7 |  | ㎥급
| q= | 0.7
| k= | 0.9 |  | 버켓에 거의 채울 수 있는 토사
| E= | 0.6 |  | 자갈섞인 흙, 점성토 | [5 empty] | 보통
| f= | 0.95 |  | ÷ | 1.38 |  | = | 0.69
|  | C = | 0.95 |  | 력이 섞인 점질토 | [5 empty] | 평균
|  | L = | 1.38 |  | 력이 섞인 점질토 | [5 empty] | 평균
| Cm= | 18 |  |  | (회전각도 : |  |  | 90 |  | )
| Q= | 3,600 × 0.7 × 0.9 × 0.69 × 0.6 / 18 = | [10 empty] | 52.16
| = | 521.6 |  | ㎡/hr
| 재 료 비 |  |  | 16583 |  |  | / | 521.6 | [8 empty] | 31.8
| 노 무 비 |  |  | 50605 |  |  | / | 521.6 | [7 empty] | 172 |  |  | 97
| 경 비 |  |  | 22522 |  |  | / | 521.6 | [12 empty] | 43.2
2. | 다짐 | [5 empty] | 플레이트 콤팩터(1.5톤) | bar: 종별
| v = | 1 |  | ㎞/시간 |  |  |  |  | E = | 0.6 |  | 보통 | [9 empty] | 종별: 양호; 최대: 보통; 평균: 불량
| w = | 0.45 |  | m |  |  |  |  | f = | 1 | [11 empty] | 종별: 0.8; 최대: 0.6; 평균: 0.4
| D = | 0.1 |  | m |  |  |  |  | N = | 3 |  | 회
| Q = | 1,000 × 1 × 0.45 × 0.1 × 0.6 × 1 / 3 = | [9 empty] | 9 |  | ㎥/시간
| 재 료 비 |  |  | 1626 |  |  | / | 9 | [8 empty] | 180.7
| 노 무 비 |  |  | 32386 |  |  | / | 9 | [7 empty] | 3841 |  |  | 3598.4
| 경 비 |  |  | 564 |  |  | / | 9 | [12 empty] | 62.7
중기3호표 |  |  | 되메우기 (석분부설) - ㎥ -
단 가 산 출 내 역 | [15 empty] | 계 | 재 료 비 |  | 노 무 비 |  | 경 비
공종 : |  | 되메우기 다짐 |  |  |  |  | 굴삭기+래머 토사 | [5 empty] | ㎥ |  | 당 | 7529 | 564 | 0 | 6521 | 0 | 444
1. | 되메우기 | [6 empty] | 굴삭기 | 0.7 |  | ㎥급
| q= | 0.7
| k= | 1.1 |  | 버켓에 산적이 가능한 모래, 보통토
| E= | 0.7 |  | 모래, 사질토 | [5 empty] | 보통
| f= | 0.88 |  | ÷ | 1.25 |  | = | 0.7
|  | C = | 0.88 |  | 모래질흙 | [5 empty] | 평균
|  | L = | 1.25 |  | 모래질흙 | [5 empty] | 평균
| Cm= | 22 |  |  | (회전각도 : |  |  | 180 |  | )
| Q= | 3,600 × 0.7 × 1.1 × 0.7 × 0.7 / 22 = | [10 empty] | 61.74
| 재 료 비 |  |  | 18855 |  |  | / | 61.74 | [8 empty] | 305.4
| 노 무 비 |  |  | 38972 |  |  | / | 61.74 | [7 empty] | 1280 |  |  | 631.2
| 경 비 |  |  | 21214 |  |  | / | 61.74 | [12 empty] | 343.6
2. | 다짐 | [5 empty] | 래머(80㎏급) | bar: 종별
| A = | 0.092 |  | ㎥/시간 |  |  |  |  | E = | 0.5 |  | 보통 | [9 empty] | 종별: 양호; 최대: 보통; 평균: 불량
| N = | 36000 |  | 회/시간 |  |  |  |  | f = | 1 | [11 empty] | 종별: 0.7; 최대: 0.5; 평균: 0.3
| H = | 0.15 |  | m |  |  |  |  | P = | 57 |  | 회
| Q = | 0.092 × 36000 × 0.15 × 0.5 × 1 / 57 = | [9 empty] | 4.36 |  | ㎥/시간
| 재 료 비 |  |  | 1130 |  |  | / | 4.36 | [8 empty] | 259.2
| 노 무 비 |  |  | 25683 |  |  | / | 4.36 | [7 empty] | 6250 |  |  | 5890.6
| 경 비 |  |  | 440 |  |  | / | 4.36 | [12 empty] | 100.9
단 가 산 출 내 역 | [15 empty] | 계 | 재 료 비 |  | 노 무 비 |  | 경 비
공종 : |  | 되메우기 |  |  |  |  | 토사 | [5 empty] | ㎥ |  | 당 | 4436 | 601 | 0 | 2906 | 0 | 929
1. | 되메우기 | [6 empty] | 굴삭기 | 0.2 |  | ㎥급
| q= | 0.2
| k= | 0.9 |  | 버켓에 거의 채울 수 있는 토사
| E= | 0.6 |  | 자갈섞인 흙, 점성토 | [5 empty] | 보통
| f= | 0.95 |  | ÷ | 1.38 |  | = | 0.69
|  | C = | 0.95 |  | 력이 섞인 점질토 | [5 empty] | 평균
|  | L = | 1.38 |  | 력이 섞인 점질토 | [5 empty] | 평균
| Cm= | 20 |  |  | (회전각도 : |  |  | 180 |  | )
| Q= | 3,600 × 0.2 × 0.9 × 0.69 × 0.6 / 20 = | [9 empty] | 13.41 |  | ㎥/시간
| 재 료 비 |  |  | 8060 |  |  | / | 13.41 | [8 empty] | 601
| 노 무 비 |  |  | 38972 |  |  | / | 13.41 | [7 empty] | 4436 |  |  | 2906.2
| 경 비 |  |  | 12464 |  |  | / | 13.41 | [12 empty] | 929.5
E
[22 empty] | 양호 | 보통 | 불량
[22 empty] | 0.8 | 0.6 | 0.4
단 가 산 출 내 역 | [15 empty] | 계 | 재 료 비 |  | 노 무 비 |  | 경 비
공종 : |  | 되메우기 다짐 |  |  |  |  | 굴삭기+진동(2.5톤) 토사 | [5 empty] | ㎥ |  | 당 | 3237 | 496 | 0 | 2163 | 0 | 578
1. | 되메우기 | [6 empty] | 굴삭기 | 0.7 |  | ㎥급
| q= | 0.7
| k= | 0.9 |  | 버켓에 거의 채울 수 있는 토사
| E= | 0.7 |  | 모래, 사질토 | [5 empty] | 보통
| f= | 0.88 |  | ÷ | 1.25 |  | = | 0.7
|  | C = | 0.88 |  | 모래질흙 | [5 empty] | 평균
|  | L = | 1.25 |  | 모래질흙 | [5 empty] | 평균
| Cm= | 22 |  |  | (회전각도 : |  |  | 180 |  | )
| Q= | 3,600 × 0.7 × 0.9 × 0.7 × 0.7 / 22 = | [9 empty] | 50.51 |  | ㎥/시간
| 재 료 비 |  |  | 18855 |  |  | / | 50.51 | [8 empty] | 373.3
| 노 무 비 |  |  | 38972 |  |  | / | 50.51 | [7 empty] | 1564 |  |  | 771.6
| 경 비 |  |  | 21214 |  |  | / | 50.51 | [12 empty] | 420
2. | 다짐 |  | 진동롤러 |  |  | (2.5톤) | bar: 종별
| V = | 1 |  | ㎞/시간 |  |  |  | W = | 0.7 |  | m | [10 empty] | 종별: 양호; 최대: 보통; 평균: 불량
| D = | 0.2 |  | m |  |  |  | E = | 0.8 |  | 양호 | [10 empty] | 종별: 0.8; 최대: 0.6; 평균: 0.4
| f = | 1 | [5 empty] | N = | 4 |  | 회
| Q = | 1,000 × 1 × 0.7 × 0.2 × 0.8 × 1 / 4 = | [9 empty] | 28 |  | ㎥/시간
| 재 료 비 |  |  | 3462 |  |  | / | 28 | [8 empty] | 123.6
| 노 무 비 |  |  | 38972 |  |  | / | 28 | [7 empty] | 1673 |  |  | 1391.9
| 경 비 |  |  | 4431 |  |  | / | 28 | [12 empty] | 158.3
단 가 산 출 내 역 | [15 empty] | 계 | 재 료 비 |  | 노 무 비 |  | 경 비
공종 : |  | 석분부설 | [10 empty] | ㎥ |  | 당 | 1079 | 199 | 0 | 609 | 0 | 271
| 되메우기 | [6 empty] | 굴삭기 | 0.7 |  | ㎥급
| q= | 0.7
| k= | 1.1 |  | 버켓에 산적이 가능한 모래, 보통토
| E= | 0.7 |  | 모래, 사질토 | [5 empty] | 보통
| f= | 0.85 |  | ÷ | 1.1 |  | = | 0.77
|  | C = | 0.85 |  | 모래 | [5 empty] | 최대
|  | L = | 1.1 |  | 모래 | [5 empty] | 최대
| Cm= | 18 |  |  | (회전각도 : |  |  | 90 |  | )
| Q= | 3,600 × 0.7 × 1.1 × 0.77 × 0.7 / 18 = | [9 empty] | 83.01 |  | ㎥/시간
| 재 료 비 |  |  | 16583 |  |  | / | 83.01 | [8 empty] | 199.8
| 노 무 비 |  |  | 50605 |  |  | / | 83.01 | [7 empty] | 1080 |  |  | 609.6
| 경 비 |  |  | 22522 |  |  | / | 83.01 | [12 empty] | 271.3
중기4호표 |  |  | 잔토처리(토사) - ㎥ -
단 가 산 출 내 역 | [15 empty] | 계 | 재 료 비 |  | 노 무 비 |  | 경 비
공종 : |  | 흙다짐 |  |  |  |  | 인력 | [5 empty] | ㎥ |  | 당 | 13797 | 0 | 0 | 13797 | 0 | 0
[22 empty] | 구분 | 15㎝ | 30㎝
|  |  | 구 분 : | 토사 | [17 empty] | 종별: 토사; 최대: 0.14; 평균: 0.11
|  |  | 성토 두께 : | 30㎝ | [17 empty] | 종별: 점토; 최대: 0.25; 평균: 0.19
| 보통인부 |  |  | 125427 |  |  | × | 0.11 |  | 인 | [5 empty] | 13797 |  |  | 13797
단 가 산 출 내 역 | [15 empty] | 계 | 재 료 비 |  | 노 무 비 |  | 경 비
공종 : |  | 흙다짐 |  |  |  |  | 인력 | [5 empty] | ㎡ |  | 당 | 4766 | 0 | 0 | 4766 | 0 | 0
[22 empty] | 구분 | 15㎝ | 30㎝
|  |  | 구 분 : | 점토 | [17 empty] | 종별: 토사; 최대: 0.0214; 평균: 0.033
|  |  | 성토 두께 : | 15㎝ | [17 empty] | 종별: 점토; 최대: 0.038; 평균: 0.057
| 보통인부 |  |  | 125427 |  |  | × | 0.038 |  | 인 | [5 empty] | 4766.2 |  |  | 4766.2
단 가 산 출 내 역 | [15 empty] | 계 | 재 료 비 |  | 노 무 비 |  | 경 비
공종 : |  | 법면다짐 |  |  |  |  | 유압식 콤팩터 | [5 empty] | ㎡ |  | 당 | 1056 | 242 | 0 | 501 | 0 | 313
1. | 굴삭기 | [7 empty] | 0.7 |  | ㎥급
| Q = | 77.7 |  | ㎡/시간
| 재 료 비 |  |  | 18855 |  |  | / | 77.7 | [8 empty] | 242.7
| 노 무 비 |  |  | 38972 |  |  | / | 77.7 | [7 empty] | 1017 |  |  | 501.6
| 경 비 |  |  | 21214 |  |  | / | 77.7 | [12 empty] | 273
2. | 유압식진동콤팩터
| Q = | 77.7 |  | ㎡/시간
| 경 비 |  |  | 3142 |  |  | / | 77.7 | [7 empty] | 40.4 |  |  |  |  | 40.4
단 가 산 출 내 역 | [15 empty] | 계 | 재 료 비 |  | 노 무 비 |  | 경 비
공종 : |  | 절토면고르기 |  |  |  |  | 호박돌 섞인 고결토 | [5 empty] | ㎡ |  | 당 | 3150 | 452 | 0 | 2189 | 0 | 509
[22 empty] | 구분 | 보통인부 | 굴삭기
1. | 인력 | [20 empty] | 종별: 사질토, 점질토; 최대: 0.005; 평균: 0.015
| 보통인부 |  |  | 125427 |  |  | × | 0.01 |  | 인 | [5 empty] | 1254.3 |  |  | 1254.3 |  |  | 종별: 연질토, 불순자갈; 최대: 0.009; 평균: 0.021
[22 empty] | 호박돌 섞인 고결토 | 0.01 | 0.024
2. | 기계 |  |  |  | 굴삭기 |  |  |  | 0.7 |  | ㎥급 | [10 empty] | 종별: 풍화암; 최대: 0.019; 평균: 0.045
| Q = | 0.024 |  | 시간
| 재 료 비 |  |  | 18855 |  |  | × | 0.024 | [8 empty] | 452.5
| 노 무 비 |  |  | 38972 |  |  | × | 0.024 | [7 empty] | 1896.9 |  |  | 935.3
| 경 비 |  |  | 21214 |  |  | × | 0.024 | [12 empty] | 509.1
단 가 산 출 내 역 | [15 empty] | 계 | 재 료 비 |  | 노 무 비 |  | 경 비
공종 : |  | 절토면고르기 |  |  |  |  | 연암 | [5 empty] | ㎡ |  | 당 | 16552 | 1197 | 0 | 14990 | 0 | 365
[22 empty] | 구분 | 보통인부 | 공기압축기 | 소형브레이카
1. | 인력 | [20 empty] | 종별: 연암; 최대: 0.046; 평균: 0.125; 최소: 0.245
| 보통인부 |  |  | 125427 |  |  | × | 0.046 |  | 인 | [5 empty] | 5769.6 |  |  | 5769.6 |  |  | 종별: 보통암, 경암; 최대: 0.061; 평균: 0.155; 최소: 0.305
2. | 기계
| 가. | 공기압축기 |  |  |  |  | 3.5㎥/분
| Q = | 0.125 |  | 시간
| 재 료 비 |  |  | 9582 |  |  | × | 0.125 | [8 empty] | 1197.8
| 노 무 비 |  |  | 38972 |  |  | × | 0.125 | [7 empty] | 6321.8 |  |  | 4871.5
| 경 비 |  |  | 2020 |  |  | × | 0.125 | [12 empty] | 252.5
| 나. | 소형브레이커 |  |  |  |  | 1.0㎥/분
| Q = | 0.245 |  | 시간/㎥
| 경 비 |  |  | 460 |  |  | × | 0.245 | [7 empty] | 112.7 |  |  |  |  | 112.7
| 착암공 |  |  | 142030 |  |  | × | 0.245 |  | / | 8 | 시간/일 |  |  |  | 4349.7 |  |  | 4349.7
단 가 산 출 내 역 | [15 empty] | 계 | 재 료 비 |  | 노 무 비 |  | 경 비
공종 : |  | 인력성토면고르기 |  |  |  |  | 점질토 | [5 empty] | ㎡ |  | 당 | 2383 | 0 | 0 | 2383 | 0 | 0
[22 empty] | 구분 | 보통인부
| 보통인부 |  |  | 125427 |  |  | × | 0.019 |  | 인 | [5 empty] | 2383.1 |  |  | 2383.1 |  |  | 종별: 점질토; 최대: 0.019
[22 empty] | 사질토 | 0.017
단 가 산 출 내 역 | [15 empty] | 계 | 재 료 비 |  | 노 무 비 |  | 경 비
공종 : |  | 기계성토면고르기 | [10 empty] | ㎡ |  | 당 | 677 | 149 | 0 | 350 | 0 | 178
[22 empty] | 구분 | 보통인부
| 굴삭기 | [7 empty] | 0.6 |  | ㎥급
| Q = | 0.009 |  | 시간
| 재 료 비 |  |  | 16579 |  |  | × | 0.009 | [8 empty] | 149.2
| 노 무 비 |  |  | 38972 |  |  | × | 0.009 | [7 empty] | 678.8 |  |  | 350.7
| 경 비 |  |  | 19879 |  |  | × | 0.009 | [12 empty] | 178.9
단 가 산 출 내 역 | [15 empty] | 계 | 재 료 비 |  | 노 무 비 |  | 경 비
공종 : |  | 보강토옹벽 |  |  |  |  | 블록식 | [5 empty] | ㎡ |  | 당 | 145280 | 21860 | 0 | 100441 | 0 | 22979
1. | 재료 | [5 empty] | 별산
2. | 인력
| 특별인부 |  |  | 152019 |  |  | × | 0.2 |  | 인 | [5 empty] | 30403.8 |  |  | 30403.8
| 보통인부 |  |  | 125427 |  |  | × | 0.17 |  | 인 | [5 empty] | 21322.6 |  |  | 21322.6
3. | 기계
| 가. | 굴삭기 | [6 empty] | 0.7 |  | ㎥급
| Q = | 0.5 |  | 시간
| 재 료 비 |  |  | 18855 |  |  | × | 0.5 | [8 empty] | 9427.5
| 노 무 비 |  |  | 38972 |  |  | × | 0.5 | [7 empty] | 39520.5 |  |  | 19486
| 경 비 |  |  | 21214 |  |  | × | 0.5 | [12 empty] | 10607
| 나. | 진동롤러(자주식) | [6 empty] | 10 | 톤
| Q = | 0.46 |  | 시간
| 재 료 비 |  |  | 24941 |  |  | × | 0.46 | [8 empty] | 11472.9
| 노 무 비 |  |  | 38972 |  |  | × | 0.46 | [7 empty] | 41294.2 |  |  | 17927.1
| 경 비 |  |  | 25857 |  |  | × | 0.46 | [12 empty] | 11894.2
| 다. | 진동롤러(핸드가이드) | [6 empty] | 0.7 |  | 톤
| Q = | 0.29 |  | 시간
| 재 료 비 |  |  | 3312 |  |  | × | 0.29 | [8 empty] | 960.5
| 노 무 비 |  |  | 38972 |  |  | × | 0.29 | [7 empty] | 12740.6 |  |  | 11301.9
| 경 비 |  |  | 1649 |  |  | × | 0.29 | [12 empty] | 478.2
단 가 산 출 내 역 | [15 empty] | 계 | 재 료 비 |  | 노 무 비 |  | 경 비
공종 : |  | 벌목 |  |  |  |  | 5m미만 | [5 empty] | a |  | 당 | 49315 | 411 | 0 | 43915 | 0 | 4989
[22 empty] | 구분 | 벌목공 | 보통인부 | 굴삭기+집게
1. | 인력 | [20 empty] | 종별: 5m미만; 최대: 2.14; 평균: 0.51; 최소: 2.71
| 벌목부 |  |  | 166034 |  |  | × | 0.214 |  | 인 | [5 empty] | 35531.3 |  |  | 35531.3 |  |  | 종별: 5m이상~8m미만; 최대: 2.8; 평균: 0.66; 최소: 3.54
| 보통인부 |  |  | 125427 |  |  | × | 0.051 |  | 인 | [5 empty] | 6396.8 |  |  | 6396.8 |  |  | 종별: 8m이상; 최대: 3.65; 평균: 0.87; 최소: 4.61
2. | 기계 |  |  | 굴삭기 + 부착용집게 | [5 empty] | 0.2㎥급
| Q = | 0.051 |  | 시간
| 재 료 비 |  |  | 8060 |  |  | × | 0.051 | [8 empty] | 411.1
| 노 무 비 |  |  | 38972 |  |  | × | 0.051 | [7 empty] | 3196.2 |  |  | 1987.6
| 경 비 |  |  | 15637 |  |  | × | 0.051 | [12 empty] | 797.5
3. | 기계경비 | [5 empty] | 인력품의
|  |  |  | 41928.1 |  |  | × | 10% | [7 empty] | 4192 |  |  |  |  | 4192
단 가 산 출 내 역 | [15 empty] | 계 | 재 료 비 |  | 노 무 비 |  | 경 비
공종 : |  | 표토제거 |  |  |  |  | 답외구간 | [5 empty] | ㎡ |  | 당 | 264 | 96 | 0 | 97 | 0 | 71
[22 empty] | q0 | [5 empty] | E
|  | 불도저 | 19 | 톤 |  |  | h= | 0.15 |  | m | [11 empty] | 7 | 10 | 12 | 19 | 32 |  | 종 별 | 양호 | 보통 | 불량
| q= | 3.2 |  | × | 0.96 |  | = | 3.07 | [13 empty] | 1.1 | 1.5 | 2 | 3.2 | 5.5 |  | 모래, 사질토 | 0.8 | 0.65 | 0.5
|  | q0= | 3.2 |  | ㎥ | [16 empty] | 평균: 자갈섞인 토사, 점성토; 최소: 0.7 | 0.55 | 0.4
|  | e= | 0.96 |  |  |  |  | (운반거리 : | 20 |  | m)
| f= | 1 |  | ÷ | 1.43 |  | = | 0.7 | [13 empty] | 최대: 전진속도(m/분); 최소: 후진속도(m/분)
|  | C = | 1 |  | 자연상태 토사 | [5 empty] | 평균 | [10 empty] | 규격 | 1단 | 2단 | 3단 | 4단 |  | 규격 | 1단 | 2단 | 3단
|  | L = | 1.43 |  | 호박돌 섞인 점질토 | [5 empty] | 평균 | [10 empty] | 7 | 43 | 67 | 92 | 116 |  | 7 | 53 | 78 | 107
| E= | 0.55 |  |  | 자갈섞인 토사, 점성토 | [5 empty] | 보통 | [10 empty] | 10 | 42 | 64 | 88 | 116 |  | 10 | 50 | 75 | 105
| Cm= | 20 / 40 + 20 / 46 + 0.25 = | [7 empty] | 1.18 | [11 empty] | 12 | 40 | 55 | 75 | 107 |  | 12 | 48 | 70 | 100
|  | L = | 20 |  | m | [5 empty] | v1= | 40 |  | m/분 | [7 empty] | 19 | 40 | 55 | 75 | 103 |  | 19 | 46 | 70 | 98
|  | t = | 0.25 |  | 기어 변속 시간 | [5 empty] | v2= | 46 |  | m/분 | [7 empty] | 32 | 40 | 52 | 70 | 91 |  | 32 | 43 | 58 | 78
| Q= | 60 × 3.07 × 0.7 × 0.55 ÷ 1.18 ÷ 0.15 = | [9 empty] | 400.66 |  | ㎡/시간
| 재 료 비 |  |  | 38637 |  |  | / | 400.66 | [8 empty] | 96.4
| 노 무 비 |  |  | 38972 |  |  | / | 400.66 | [7 empty] | 264 |  |  | 97.3
| 경 비 |  |  | 28546 |  |  | / | 400.66 | [12 empty] | 71.2
단 가 산 출 내 역 | [15 empty] | 계 | 재 료 비 |  | 노 무 비 |  | 경 비
공종 : |  | 노반준비공 |  |  |  |  | 절토부 | [5 empty] | ㎡ |  | 당 | #REF! | #REF! |  | #REF! |  | #REF!
[22 empty] | 종별: E; 최대: 구분; 평균: 양호; 최소: 보통 | 불량
1. | 긁기 |  | 그레이더 3.6m | [18 empty] | 구분 | 양호 | 보통 | 불량 |  | 전진 속도 | 8 | 6 | 4
| D = | 50 |  | m | 편도 작업거리 | [16 empty] | 종별: 흙고르기; 최대: 0.7; 평균: 0.6; 최소: 0.5
| W = | 15 |  | m | 작업장 전체 폭 | [16 empty] | 최대: 구분; 평균: 양호; 최소: 보통 | 불량
| E = | 0.6 |  |  | 보통 | [16 empty] | 최대: 후진 속도; 평균: 9; 최소: 6.5 | 4
| P = | 2 |  | 회 | 작업횟수
| cm = | 0.06 × (50 / 6 + 50 / 6.5) + 2 × 0.5 = | [8 empty] | 1.96 | [10 empty] | 최대: 구분; 평균: 단거리; 최소: 도로보수 | 흙고르기
|  | v1 = | 6 |  | ㎞/hr |  |  | 보통 | [13 empty] | 최대: 기어변속 시간; 평균: 2.5; 최소: 1.5 | 0.5
|  | v2 = | 6.5 |  | ㎞/hr |  |  | 보통
|  | t = | 0.5 |  | 분 |  |  | 흙고르기
| A = | 60 × 50 × 15 × 0.6 / (2 × 1.96) = | [8 empty] | 6887.76 |  |  | ㎡/시간
| 재 료 비 |  |  | 30001 |  |  | / | 6887.76 |  |  | × | #REF! |  |  |  |  | #REF!
| 노 무 비 |  |  | 38972 |  |  | / | 6887.76 |  |  | × | #REF! |  |  |  | #REF! |  |  | #REF!
| 경 비 |  |  | 38755 |  |  | / | 6887.76 |  |  | × | #REF! | [8 empty] | #REF!
2. | 살수 |  |  | (물탱크 | 5500 |  | ℓ)
| OMC = |  | 13% |  |  | 최적함수비
| NMC = |  | 8% |  |  | 자연함수비
| 소요함수비 = |  |  |  | OMC - NMC = |  |  |  | 5%
| E = | 0.9
| Vt = | 1600 |  | / | 0.9 |  | = | 1778 |  | ㎏/㎥
| Ww = | Vt - Ws = |  |  | 1778 |  | - | Ws
| w = | Ww / Ws × 100 =
| 13 = | ( 1778 - Ws ) / Ws × 100
| Ws = | 1573
| Qt = | Ws × 소요함수비 = |  |  |  |  | 78.65
| Cm = | 40 |  | + | 14 |  | = | 54 |  | 분
| t1 = | 5 | + | 10 | + | 20 | + | 5 | = | 40 |  | 분
|  |  |  | 호스조작 : | 5 | 분 |  |  |  | 펌 핑 : | 10 | 분
|  |  |  | 살 수 : | 20 | 분 |  |  |  | 대 기 : | 5 | 분
| t2= | (2 / 15 + 2 / 20) × 60 = | [6 empty] | 14
|  | v1 | 15 | ㎞/시간 |  |  | v2 | 20 | ㎞/시간 |  |  | L = | 2 | ㎞
교차가 가능한 산간도로, 제방
| Qw = | 60 × 5500 × 1 × 0.9 / 54 = | [7 empty] | 5500
| Q = | 5500 / 78.65 = |  |  |  |  | 69.93 |  | ㎡/시간
[5 empty] | 노상살수의 | 10% |  | 적용
| 재 료 비 |  |  | 16108 |  |  | / | 69.93 |  | × | 10% |  | × | #REF! |  |  | #REF!
| 노 무 비 |  |  | 33064 |  |  | / | 69.93 |  | × | 10% |  | × | #REF! |  | #REF! |  |  | #REF!
| 경 비 |  |  | 8735 |  |  | / | 69.93 |  | × | 10% |  | × | #REF! | [6 empty] | #REF!
단 가 산 출 내 역 | [15 empty] | 계 | 재 료 비 |  | 노 무 비 |  | 경 비
공종 : |  | 노반준비공 |  |  |  |  | 절토부 | [5 empty] | ㎡ |  | 당
3. | 다짐 | [20 empty] | 종별: 진동롤러
| 가. | 진동롤러 | [6 empty] | 2.5 |  | 톤 | [10 empty] | 규격 | 다짐속도 | 유효다짐폭 | 다짐횟수 |  | 효율 | 양호 | 보통 | 불량
|  | v = | 1 |  | ㎞/hr |  |  |  | w = | 0.7 |  | m | [9 empty] | 2.5 | 1 | 0.7 | 6 |  | 숫치 | 0.8 | 0.6 | 0.4
|  | E = | 0.6 |  | 보통 |  |  |  | N = | 6 |  | 회 | [9 empty] | 종별: 4.4; 최대: 1; 평균: 0.8; 최소: 6
|  | A = | 1,000 × 1 × 0.7 × 0.6 ÷ 6 = | [7 empty] | 70 |  | ㎡/시간 | [8 empty] | 종별: 6; 최대: 3; 평균: 1.5; 최소: 6
[22 empty] | 10 | 4 | 1.9 | 6
| 재 료 비 |  |  | 3462 |  |  | / | 70 |  | × | #REF! | [5 empty] | #REF!
| 노 무 비 |  |  | 38972 |  |  | / | 70 |  | × | #REF! |  |  |  |  | #REF! |  |  | #REF!
| 경 비 |  |  | 4431 |  |  | / | 70 |  | × | #REF! | [9 empty] | #REF!
타이어 롤러
| 나. | 타이어 롤러 | [6 empty] | 8~15 |  |  | 톤 | [9 empty] | 규격 | 다짐속도 | 유효다짐폭 | 다짐횟수 |  | 효율 | 양호 | 보통 | 불량
|  | v = | 2.5 |  | ㎞/hr |  |  |  | w = | 1.8 |  | m | [9 empty] | 5~8 | 2.5 | 1.4 | 4 |  | 숫치 | 0.8 | 0.6 | 0.4
|  | E = | 0.6 |  | 보통 |  |  |  | N = | 4 |  | 회 | [9 empty] | 종별: 8~15; 최대: 2.5; 평균: 1.8; 최소: 4
|  | A = | 1,000 × 2.5 × 1.8 × 0.6 ÷ 4 = | [7 empty] | 675 |  | ㎡/시간 | [8 empty] | 종별: 15~25; 최대: 2.5; 평균: 2; 최소: 4
| 재 료 비 |  |  | 13110 |  |  | / | 675 |  | × | #REF! | [5 empty] | #REF!
| 노 무 비 |  |  | 38972 |  |  | / | 675 |  | × | #REF! |  |  |  |  | #REF! |  |  | #REF!
| 경 비 |  |  | 17687 |  |  | / | 675 |  | × | #REF! | [9 empty] | #REF!
단 가 산 출 내 역 | [15 empty] | 계 | 재 료 비 |  | 노 무 비 |  | 경 비
공종 : |  | 잔토처리 |  |  |  |  | 현장처리 | [5 empty] | ㎥ |  | 당 | 25085 | 0 | 0 | 25085 | 0 | 0
1. | 인력
| 보통인부 |  |  | 125427 |  |  | × | 0.2 |  | 인 | [5 empty] | 25085.4 |  |  | 25085.4
단 가 산 출 내 역 | [15 empty] | 계 | 재 료 비 |  | 노 무 비 |  | 경 비
공종 : |  | 토사 운반 |  |  |  |  | 5 | [5 empty] | ㎥ |  | 당 | 4884 | 1539 | 0 | 2165 | 0 | 1180
1. | 적재 |  | 로더(무한궤도) |  |  |  | 1.72 |  | ㎥급 | [20 empty] | t1 | bar: 종별; 최소
| q = | 1.72 |  | ㎥ | [17 empty] | 종 별 | 계수 |  | 종 별 | 양호 | 보통 | 불량 |  | 현장여건 | 산적 상태 | 지면 굴착 집토
| k = | 1.2 |  | 버켓에 산적이 가능한 모래, 보통토사 | [17 empty] | 버켓에 산적이 가능한 모래, 보통토사 | 1.2 |  | 모래, 사질토 | 0.75 | 0.6 | 0.45 |  | 용이 | 5 | 20
| f= | 0.95 |  | ÷ | 1.38 |  | = | 0.69 | [13 empty] | 버켓에 거의 채울 수 있는 점토, 역질토 | 1 |  | 자갈섞인 토사, 점성토 | 0.6 | 0.5 | 0.35 |  | 보통 | 8 | 29
|  | C = | 0.95 |  | 력이 섞인 점질토 | [5 empty] | 평균 | [10 empty] | 버켓에 약간 미달되게 채울 수 있는 점토, 역질토 | 0.9 |  | 파쇄암 |  | 0.35 | 0.25 |  | 약간 곤란 | 9 | 36
|  | L = | 1.38 |  | 력이 섞인 점질토 | [5 empty] | 평균 | [10 empty] | 종별: 단단한 점토, 역토; 최대: 0.7 | 곤란 | 11
| E= | 0.5 |  |  | 자갈섞인 토사, 점성토 | [5 empty] | 보통 | [10 empty] | 종별: 파쇄암, 호박돌, 역등; 최대: 0.55
| Cm= | 2 × 8 + 8 + 14 = |  |  |  |  | 38
|  | m = | 2 | 초/m |  |  |  | L = | 8 | m
|  | t1 = | 8 | 초 |  | 보통
|  | t2 = | 14 | 초 |  | 기어 변속 시간 등
| Q= | 3,600 × 1.72 × 1.2 × 0.69 × 0.5 ÷ 38 = | [9 empty] | 67.46 |  | ㎥/시간
[24 empty] | 5472 | 3.3 | 1658.1818
| 재 료 비 |  |  | 23537 |  |  | / | 67.46 | [8 empty] | 348.9 |  |  |  |  | 평균: 1641.6; 최소: 3.3; 종별: 497.4545
| 노 무 비 |  |  | 38972 |  |  | / | 67.46 | [7 empty] | 1346 |  |  | 577.7
| 경 비 |  |  | 28323 |  |  | / | 67.46 | [12 empty] | 419.8
2. | 운반 |  |  |  |  | 덤프트럭 | 15 |  | 톤
|  |  | 단위중량 = | 1.6 |  | 톤/㎥
| q= | 15 / 1.6 × 1.38 = |  |  |  |  | 12.94 |  | ㎥
| E= | 0.9
| t1= | 38 × 6.27 / (60 × 0.5) = | [6 empty] | 7.94
|  | n= | 12.94 / (1.72 × 1.2) = | [5 empty] | 6.27
| t2= | (5 / 30 + 5 / 35) × 60 = | [6 empty] | 10
|  | v1 | 30 | ㎞/시간 |  |  | v2 | 35 | ㎞/시간
4차로 이상의 시가지 포장도로(40,000대/일 미만)
| t3= | 1.05 |  |  | 점질토, 점토 |  |  |  |  | 보통
| t4= | 0.15 |  |  | 진입장소가 넓은 장소
| t5= | 0.5
| Cm= | 7.94 + 10 + 1.05 + 0.15 + 0.5 = | [7 empty] | 19.64
| Q= | 60 × 12.94 × 0.69 × 0.9 / 19.64 = | [8 empty] | 24.55 |  | ㎥/시간
| 재 료 비 |  |  | 29234 |  |  | / | 24.55 | [8 empty] | 1190.8
| 노 무 비 |  |  | 38972 |  |  | / | 24.55 | [7 empty] | 3539.4 |  |  | 1587.5
| 경 비 |  |  | 18685 |  |  | / | 24.55 | [12 empty] | 761.1
단 가 산 출 내 역 | [15 empty] | 계 | 재 료 비 |  | 노 무 비 |  | 경 비
공종 : |  | 잔토처리(토사) |  |  |  |  | 2 | [5 empty] | ㎥ |  | 당 | 7660 | 1205 | 0 | 4611 | 0 | 1844
1. | 적재 | [6 empty] | 굴삭기 | 0.7 |  | ㎥급
| q= | 0.7
| k= | 0.7 |  | 단단한 점토, 역토
| E= | 0.6 |  | 자갈섞인 흙, 점성토 | [5 empty] | 보통
| f= | 0.95 |  | ÷ | 1.38 |  | = | 0.69
|  | C = | 0.95 |  | 력이 섞인 점질토 | [5 empty] | 평균
|  | L = | 1.38 |  | 력이 섞인 점질토 | [5 empty] | 평균
| Cm= | 22 |  |  | (회전각도 : |  |  | 180 |  | )
| Q= | 3,600 × 0.7 × 0.7 × 0.69 × 0.6 / 22 = | [9 empty] | 33.2 |  | ㎥/시간
| 재 료 비 |  |  | 16583 |  |  | / | 33.2 |  | × | 100% | [5 empty] | 499.5
| 노 무 비 |  |  | 50605 |  |  | / | 33.2 |  | × | 100% |  |  |  |  | 2702 |  |  | 1524.2
| 경 비 |  |  | 22522 |  |  | / | 33.2 |  | × | 100% | [9 empty] | 678.4
2. | 운반 |  |  |  |  | 덤프트럭 | 15 |  | 톤
|  |  | 단위중량 = | 1.7 |  | 톤/㎥
| q= | 15 / 1.7 × 1.38 = |  |  |  |  | 12.18 |  | ㎥
| E= | 0.9
| t1= | 22 × 24.86 / (60 × 0.6) = | [6 empty] | 15.19
|  | n= | 12.18 / (0.7 × 0.7) = | [5 empty] | 24.86
| t2= | (2 / 20 + 2 / 25) × 60 = | [6 empty] | 10.8
|  | v1 | 20 | ㎞/시간 |  |  | v2 | 25 | ㎞/시간
4차로 이상 교통량 및 교통대기가 많은 시가지 포장도로(40,000대/일 이상)
| t3= | 1.05 |  |  | 점질토, 점토 |  |  |  |  | 보통
| t4= | 0.15 |  |  | 진입장소가 넓은 장소
| t5= | 0.5
| Cm= | 15.19 + 10.8 + 1.05 + 0.15 + 0.5 = | [8 empty] | 27.69
| Q= | 60 × 12.18 × 0.69 × 0.9 / 27.69 = | [8 empty] | 16.39 |  | ㎥/시간
|  | t0 = | (27.69 - 15.19) / 27.69 = | [6 empty] | 0.45
| 재 료 비 |  |  | 25711 |  |  | / | 16.39 |  | × | 0.45 | [5 empty] | 705.9
| 노 무 비 |  |  | 50605 |  |  | / | 16.39 | [7 empty] | 4959.5 |  |  | 3087.6
| 경 비 |  |  | 19111 |  |  | / | 16.39 | [12 empty] | 1166

## 관로터파기(인도-차도) 단위수량산출 (hidden)
관로터파기(A)(500x800xH:1200)
구배 1 : 0.125
공 종 | 규 격 | 단 위 | 수 량 산 출 기 초 | [9 empty] | 수 량
터파기 | 토사 | ㎥ | ( | 0.5 | + | 0.8 | ) ÷ | 2 |  | × | 1.2 |  | 0.78
석분부설 | 기계 | ㎥ | ( | 0.5 | + | 0.6 | ) ÷ | 2 |  | × | 0.4 |  | 0.22
석분 |  | ㎥ |  | 0.22 | × | 1.04 | [6 empty] | 0.228
경고테이프 | B'=0.2m | m |  | 1 | × | 1.5 | [6 empty] | 1.5
되메우기 | 기계 | ㎥ | ( | 0.6 | + | 0.8 | ) ÷ | 2 |  | × | 0.8 |  | 0.56
잔토처리 | L = 2.0㎞ | ㎥ |  | 0.78 | - | 0.56 | [6 empty] | 0.22
수공1호 (950x450x700)
[8 empty] | A1= | 1.45*0.95
[8 empty] | A2= | 1.75*1.265
m
공 종 | 규 격 | 단 위 | 수 량 산 출 기 초 | [9 empty] | 수 량
터파기 | 토사 | ㎥ |  | 1.05/3*(1.377+2.213+1.745) | [8 empty] | 1.867
되메우기 | 기계 | ㎥ |  | 1.867 | - | 0.984 | [6 empty] | 0.883
잔토처리 | L = 2.0㎞ | ㎥ |  | 1.25*0.75*1.05 | [8 empty] | 0.984

## 기계경비 (hidden)
건설기계 시간당 사용료
공 종 | 규격 | 합 계 | 재 료 비 |  | 노 무 비 | 경 비 | 비 고 | 물가자료 7월호
굴삭기(무한궤도) | 0.6 | 86146 | 14581 |  | 50605 | 20960
굴삭기(무한궤도) | 0.7 | 89710 | 16583 |  | 50605 | 22522
굴삭기(타이어) | 0.6 | 92616 | 16855 |  | 50605 | 25156
굴삭기(타이어) | 0.7 | 119584 | 19899 |  | 60726 | 38959 | Br용
로더(타이어) | 0.57 | 63234 | 5905 |  | 50605 | 6724
덤프트럭 | 15 | 95427 | 25711 |  | 50605 | 19111
덤프트럭 | 24 | 118280 | 37192 |  | 50605 | 30483
머캐덤롤러(자주식) | 8~10 | 70316 | 10508 |  | 50605 | 9203
머캐덤롤러(자주식) | 10~12 | 74954 | 12859 |  | 50605 | 11490
탠덤롤러(자주식) | 8~10 | 68702 | 9402 |  | 50605 | 8695
진동롤러(핸드가이드식) | 0.7 | 37089 | 2913 |  | 32386 | 1790
타이어롤러(자주식) | 8~15 | 79616 | 11530 |  | 50605 | 17481
플레이트콤팩터 | 1.5 | 34576 | 1626 |  | 32386 | 564
트럭탑재형크레인 | 5 | 60353 | 7171 |  | 43456 | 9726
아스팔트피니셔 | 3m | 118244 | 16299 |  | 50605 | 51340
아스팔트스프레이어 | 400ℓ | 53043 | 1724 |  | 50605 | 714
물탱크(살수차) | 5500 | 66795 | 14167 |  | 43456 | 9172
물탱크(살수차) | 16000 | 80700 | 19651 |  | 43456 | 17593
콘크리트 펌프차 | 32M (80-95㎥/hr) | 143561 | 27367 |  | 50605 | 65589
커터기 | 320-400mm | 43320 | 9108 |  | 32386 | 1826
동력분무기 | 4.85kW | 2351 | 2114 |  |  | 237
#N/A

## 일위대가표
일위01호표 | 통신접지 -개소-
품 명 | 규 격 | 단 위 | 수 량 | 재 료 비 |  | 노 무 비 |  | 경 비 |  | 합 계 |  | 비 고 |  | 접지봉 개수 | 3 |  |  |  | 물가자료 |  | 물가정보
|  |  |  | 단 가 | 금 액 | 단 가 | 금 액 | 단 가 | 금 액 | 단 가 | 금 액 |  |  |  | 0 | 품 명 | 규격 | 단위 | 페이지 | 단가 | 페이지 | 단가 |  |  |  |  | 최저가격 | 적용가격
접지봉 | 16∮×1800㎜ | EA | 3 | 10200 | 30600 |  |  |  |  | 10200 | 30600 |  |  |  |  | 접지봉 | EA | 16∮×1800㎜ | 1198 | 10200 | 1270 | 10500 |  |  |  |  | 10200 | 10200
노무비 | 통신외선공 | 인 | 0.45 |  |  | 408942 | 184023 |  |  | 408942 | 184023 | 통품11-5-1 |  | 2026.07
노무비 | 보통인부 | 인 | 0.23 |  |  | 172068 | 39575 |  |  | 172068 | 39575 | 통품11-5-1
접지용비닐절연전선 | F-GV 6㎟ | M | 6 | 1861 | 11166 |  |  |  |  | 1861 | 11166 |  |  |  |  | 접지용비닐절연전선 | M | F-GV 6㎟ | 1075 | 2428 | 1165 | 1861 |  |  |  |  | 1861 | 1861
노무비 | 통신외선공 | 인 | 0.006 |  |  | 408942 | 2453 |  |  | 408942 | 2453 | 통품11-5-1
접지저항저감제 | 10KG | M | 1 | 10500 | 10500 |  |  |  |  | 10500 | 10500 |  |  |  |  | 접지저항저감제 | 포 | 10KG | 1198 | 10500 | 1270 | 20000 |  |  |  |  | 10500 | 10500
접지 클램프 | 16㎟ | EA | 3 | 500 | 1500 |  |  |  |  | 500 | 1500 |  |  |  |  | 접지 클램프 | EA | 16㎟ | 1198 | 500 | 1270 | 7500 |  |  |  |  | 500 | 500
노무비 | 통신외선공 | 인 | 0.3 |  |  | 408942 | 122682 |  |  | 408942 | 122682 | 통품11-5-1
합 계 |  |  |  | 53766 |  | 348733 |  | 0 |  | 402499
일위02호표 | 수공1호 950x450x700 - EA -
품 명 | 규 격 | 단 위 | 수 량 | 재 료 비 |  | 노 무 비 |  | 경 비 |  | 합 계 |  | 비 고 | [6 empty] | 물가자료 |  | 물가정보
|  |  |  | 단 가 | 금 액 | 단 가 | 금 액 | 단 가 | 금 액 | 단 가 | 금 액 |  |  |  |  | 품 명 | 규격 | 단위 | 페이지 | 단가 | 페이지 | 단가 |  |  |  |  | 최저가격 | 적용가격
콘크리트맨홀(수공1호) | 900*450*700*200 | EA | 1 | 110000 | 110000 |  |  |  |  | 110000 | 110000 |  |  |  |  | 콘크리트맨홀(수공1호) | 900*450*700*200 | EA |  |  | 207 | 110000 |  |  |  |  | 110000 | 110000
맨홀카바(주철)K.S | 1120x620x132 | EA | 1 | 220000 | 220000 |  |  |  |  | 220000 | 220000 |  |  |  |  | 맨홀카바(주철)K.S | 1120x620x132 | EA |  |  | 207 | 220000 |  |  |  |  | 220000 | 220000
노 무 비 | 통신외선공 | 인 | 0.03 |  |  | 408942 | 12268 |  |  | 408942 | 12268 | 통품2-3-1
노 무 비 | 특별인부 | 인 | 0.07 |  |  | 226122 | 15828 |  |  | 226122 | 15828 | 통품2-3-1
노 무 비 | 보통인부 | 인 | 0.43 |  |  | 172068 | 73989 |  |  | 172068 | 73989 | 통품2-3-1
장비사용시간 | [9 empty] | 0 | 0 | 전품4-43-3 |  |  |  | 품 명 | 규격 | 페이지 | 재료비 | 노무비 | 경비
트럭탑재형 크레인 | 10TON | HR | 2.28 | 21561 | 49159 | 49698 | 113311 | 23795 | 54252 | 95054 | 216722 | 물가자료 부록166 |  |  |  | 트럭탑재형 크레인 | 10ton | 물가자료 부록161 | 21561 | 49698 | 23795
터파기 | 기계90%, 인력10% | ㎥ | 1.4087 | 766 | 1079 | 4528 | 6378 | 546 | 769 | 5840 | 8226 | 산근01호표
되메우기(토사) | 기계90%, 인력10% | ㎥ | 1.11 | 2127 | 2360 | 31686 | 35171 | 1481 | 1643 | 35294 | 39174 | 산근02호표
잔토처리(토사) | 기계90%, 인력10% | ㎥ | 0.29925 | 533 | 159 | 4198 | 1256 | 380 | 113 | 5111 | 1528 | 산근04호표
합 계 |  |  |  | 382757 |  | 258201 |  | 56777 |  | 697735
일위03호표 | 관로터파기 400 x 600 x H:800 - M당 -
품 명 | 규 격 | 단 위 | 수 량 | 재 료 비 |  | 노 무 비 |  | 경 비 |  | 합 계 |  | 비 고
|  |  |  | 단 가 | 금 액 | 단 가 | 금 액 | 단 가 | 금 액 | 단 가 | 금 액
터파기 | 기계90%, 인력10% | ㎥ | 0.4 | 766 | 306 | 4528 | 1811 | 546 | 218 | 5840 | 2335 | 산근01호표
되메우기 | 기계90%, 인력10% | ㎥ | 0.375 | 2127 | 797 | 31686 | 11882 | 1481 | 555 | 35294 | 13234 | 산근02호표
되메우기 | 기계90%, 인력10% | ㎥ | 0.085 | 24127 | 2050 | 31686 | 2693 | 1481 | 125 | 57294 | 4868 | 산근03호표
잔토처리 | 기계90%, 인력10% | ㎥ | 0.085 | 533 | 45 | 4198 | 356 | 380 | 32 | 5111 | 433 | 산근04호표
케이블표시시트 | 200x250 | m | 1 | 1000 | 1000 |  |  |  |  | 1000 | 1000 | [7 empty] | 물가자료 |  | 물가정보 | [5 empty] | 최저가격 | 적용가격
노무비 | 보통인부 | 인 | 0.0013 |  |  | 172068 | 223 |  |  | 172068 | 223 | 통품2-1-6 |  |  |  | 케이블매설표시시트 | 200x250 | m | 340 | 1000 | [6 empty] | 1000 | 1000
합 계 |  |  |  | 4198 |  | 16965 |  | 930 |  | 22093
일위04호표 | 국선단자함 [TL-M] - 식 -
품 명 | 규 격 | 단 위 | 수 량 | 재 료 비 |  | 노 무 비 |  | 경 비 |  | 합 계 |  | 비 고
|  |  |  | 단 가 | 금 액 | 단 가 | 금 액 | 단 가 | 금 액 | 단 가 | 금 액 |  |  |  |  | 품 명 | 규격 | 단위 | 물가자료 |  | 물가정보 |  | "A" | 단가 | "B" | 단가 | 최저가격 | 적용가격
국선단자함 | 500*600 | EA | 1 | 97000 | 97000 |  | 0 |  | 0 | 97000 | 97000 |  |  |  |  | 국선단자함 | 500*600 | EA | 1283 | 97000 | [6 empty] | 97000 | 97000
노무비 | 통신내선전공 | 인 | 0.7 |  |  | 284880 | 199416 |  |  | 284880 | 199416 | 통품 3-3-1
노무비 | 보통인부 | 인 | 0.7 |  |  | 172068 | 120447 |  |  | 172068 | 120447 | 통품 3-3-1
110BLOCK | 25P | SET | 1 | 3000 | 3000 |  | 0 |  | 0 | 3000 | 3000 |  |  |  |  | 110BLOCK | 25P | SET | 1283 | 3000 | [6 empty] | 3000 | 3000
노무비 | 통신설비공 | 인 | 0.11 |  |  | 315528 | 34708 |  |  | 315528 | 34708 | 통품 4-3-3
노무비 | 보통인부 | 인 | 0.11 |  |  | 172068 | 18927 |  |  | 172068 | 18927 | 통품 4-3-3
110BLOCK | 50P | SET | 1 | 7000 | 7000 |  | 0 |  | 0 | 7000 | 7000 |  |  |  |  | 110BLOCK | 50P | SET | 1283 | 7000 | [6 empty] | 7000 | 7000
노무비 | 통신설비공 | 인 | 0.25 |  |  | 315528 | 78882 |  |  | 315528 | 78882 | 통품 4-3-3
노무비 | 보통인부 | 인 | 0.13 |  |  | 172068 | 22368 |  |  | 172068 | 22368 | 통품 4-3-3
성단 | 110BLOCK | 25P 1Line | 1 |  |  |  | 0 |  |  | 0 | 0
노무비 | 통신케이블공 | 인 | 0.1 |  |  | 436224 | 43622 |  |  | 436224 | 43622 | 통품 4-3-3
노무비 | 보통인부 | 인 | 0.1 |  |  | 172068 | 17206 |  |  | 172068 | 17206 | 통품 4-3-3
광모듈 | 1Gbps, SM | EA | 2 | 60000 | 120000 |  | 0 |  |  | 60000 | 120000 |  |  |  |  | 광모듈 | 1Gbps, SM | EA |  |  |  |  | A | 60000 | B | 70000 | 60000 | 60000
노무비 | 광케이블설치사 | 인 | 1.12 |  |  | 471349 | 527910 |  |  | 471349 | 527910 | 통품 4-1-2-2
노무비 | 특별인부 | 인 | 1.12 |  |  | 226122 | 253256 |  |  | 226122 | 253256 | 통품 4-1-2-2
스위칭허브 | 1Gbps RJ45 8포트/2SFP | EA | 1 | 400000 | 400000 |  | 0 |  |  | 400000 | 400000 |  |  |  |  | 스위칭허브 | 1Gbps RJ45 8포트/2SFP | EA |  |  |  |  | A | 400000 | B | 460000 | 400000 | 400000
노무비 | S/W시험사 | 인 | 0.36 |  |  | 446358 | 160688 |  |  | 446358 | 160688 | 통품 8-1-1
노무비 | H/W시험사 | 인 | 0.22 |  |  | 393090 | 86479 |  |  | 393090 | 86479 | 통품 8-1-1
FDF | 8C 미니 | EA | 1 | 50000 | 50000 |  | 0 |  |  | 50000 | 50000 |  |  |  |  | FDF | 8C 미니 | EA |  |  |  |  | A | 50000 | B | 55000 | 50000 | 50000
노무비 | 통신설비공 | 인 | 0.09 |  |  | 315528 | 28397 |  |  | 315528 | 28397 | 통품 4-1-2-2
노무비 | 보통인부 | 인 | 0.09 |  |  | 172068 | 15486 |  |  | 172068 | 15486 | 통품 4-1-2-2
피그테일 | S/M, 1.5M | EA | 4 | 3000 | 12000 |  | 0 |  |  | 3000 | 12000 |  |  |  |  | 피그테일 | S/M, 1.5M | EA |  |  |  |  | A | 3000 | B | 4000 | 3000 | 3000
노무비 | 광케이블설치사 | 인 | 0.24 |  |  | 471349 | 113123 |  |  | 471349 | 113123 | 통품 4-1-3
노무비 | 특별인부 | 인 | 0.2 |  |  | 226122 | 45224 |  |  | 226122 | 45224 | 통품 4-1-3
광점퍼코드 | 3m, SC/PC-SC/PC | EA | 2 | 10000 | 20000 |  | 0 |  |  | 10000 | 20000 |  |  |  |  | 광점퍼코드 | 3m, SC/PC-SC/PC | EA |  |  |  |  | A | 10000 | B | 11000 | 10000 | 10000
노무비 | 광케이블설치사 | 인 | 0.014 |  |  | 471349 | 6598 |  |  | 471349 | 6598 | 통품 4-1-3
노무비 | 특별인부 | 인 | 0.016 |  |  | 226122 | 3617 |  |  | 226122 | 3617 | 통품 4-1-3
[7 empty] | 0 |  |  | 0 | 0
시험 | 최종시험 | 코어당 | 4 |  |  |  | 0 |  |  | 0 | 0
| 광케이블설치사 | 인 | 0.2 |  |  | 471349 | 94269 |  |  | 471349 | 94269 | 통품 4-1-3
| 특별인부 | 인 | 0.08 |  |  | 226122 | 18089 |  |  | 226122 | 18089 | 통품 4-1-3
시험 | 반사손실측정 | 코어당 | 4 |  |  |  | 0 |  |  | 0 | 0
| 광케이블설치사 | 인 | 0.2 |  |  | 471349 | 94269 |  |  | 471349 | 94269 | 통품 4-1-3
| 특별인부 | 인 | 0.08 |  |  | 226122 | 18089 |  |  | 226122 | 18089 | 통품 4-1-3
합 계 |  |  |  | 709000 |  | 2001070 |  | 0 |  | 2710070 |  |  | 0
일위05호표 | IDF단자함 [IDF - 1,2] - 식 -
품 명 | 규 격 | 단 위 | 수 량 | 재 료 비 |  | 노 무 비 |  | 경 비 |  | 합 계 |  | 비 고
|  |  |  | 단 가 | 금 액 | 단 가 | 금 액 | 단 가 | 금 액 | 단 가 | 금 액 |  |  |  |  | 품 명 | 규격 | 단위 | 물가자료 |  | 물가정보 | [5 empty] | 최저가격 | 적용가격
IDF 단자함 | 500*600 | EA | 1 | 97000 | 97000 |  | 0 |  | 0 | 97000 | 97000 |  |  |  |  | IDF 단자함 | 500*600 | EA | 1283 | 97000 | [6 empty] | 97000 | 97000
노무비 | 통신내선전공 | 인 | 0.7 |  |  | 284880 | 199416 |  |  | 284880 | 199416 | 통품 3-3-1
노무비 | 보통인부 | 인 | 0.7 |  |  | 172068 | 120447 |  |  | 172068 | 120447 | 통품 3-3-1
110BLOCK | 10P | SET | 1 | 2000 | 2000 |  | 0 |  | 0 | 2000 | 2000 |  |  |  |  | 110BLOCK | 10P | SET | 1283 | 2000 | [6 empty] | 2000 | 2000
노무비 | 통신설비공 | 인 | 0.11 |  |  | 315528 | 34708 |  |  | 315528 | 34708 | 통품 4-3-3
노무비 | 보통인부 | 인 | 0.11 |  |  | 172068 | 18927 |  |  | 172068 | 18927 | 통품 4-3-3
110BLOCK | 25P | SET | 1 | 3000 | 3000 |  | 0 |  | 0 | 3000 | 3000 |  |  |  |  | 110BLOCK | 25P | SET | 1283 | 3000 | [6 empty] | 3000 | 3000
노무비 | 통신설비공 | 인 | 0.11 |  |  | 315528 | 34708 |  |  | 315528 | 34708 | 통품 4-3-3
노무비 | 보통인부 | 인 | 0.11 |  |  | 172068 | 18927 |  |  | 172068 | 18927 | 통품 4-3-3
성단 | 110BLOCK | 25P 1Line | 1 |  |  |  | 0 |  |  | 0 | 0
노무비 | 통신케이블공 | 인 | 0.1 |  |  | 436224 | 43622 |  |  | 436224 | 43622 | 통품 4-3-3
노무비 | 보통인부 | 인 | 0.1 |  |  | 172068 | 17206 |  |  | 172068 | 17206 | 통품 4-3-3
광모듈 | 1Gbps, SM | EA | 1 | 60000 | 60000 |  | 0 |  |  | 60000 | 60000 |  |  |  |  | 광모듈 | 1Gbps, SM | EA |  |  |  |  | A | 60000 | B | 70000 | 60000 | 60000
노무비 | 광케이블설치사 | 인 | 0.56 |  |  | 471349 | 263955 |  |  | 471349 | 263955 | 통품 4-1-2-2
노무비 | 특별인부 | 인 | 0.56 |  |  | 226122 | 126628 |  |  | 226122 | 126628 | 통품 4-1-2-2
스위칭허브 | 1Gbps RJ45 8포트/2SFP | EA | 1 | 400000 | 400000 |  | 0 |  |  | 400000 | 400000 |  |  |  |  | 스위칭허브 | 1Gbps RJ45 8포트/2SFP | EA |  |  |  |  | A | 400000 | B | 460000 | 400000 | 400000
노무비 | S/W시험사 | 인 | 0.36 |  |  | 446358 | 160688 |  |  | 446358 | 160688 | 통품 8-1-1
노무비 | H/W시험사 | 인 | 0.22 |  |  | 393090 | 86479 |  |  | 393090 | 86479 | 통품 8-1-1
FDF | 4C 미니 | EA | 1 | 40000 | 40000 |  | 0 |  |  | 40000 | 40000 |  |  |  |  | FDF | 4C 미니 | EA |  |  |  |  | A | 40000 | B | 45000 | 40000 | 40000
노무비 | 통신설비공 | 인 | 0.09 |  |  | 315528 | 28397 |  |  | 315528 | 28397 | 통품 4-1-2-2
노무비 | 보통인부 | 인 | 0.09 |  |  | 172068 | 15486 |  |  | 172068 | 15486 | 통품 4-1-2-2
피그테일 | S/M, 1.5M | EA | 2 | 3000 | 6000 |  | 0 |  |  | 3000 | 6000 |  |  |  |  | 피그테일 | S/M, 1.5M | EA |  |  |  |  | A | 3000 | B | 4000 | 3000 | 3000
노무비 | 광케이블설치사 | 인 | 0.12 |  |  | 471349 | 56561 |  |  | 471349 | 56561 | 통품 4-1-3
노무비 | 특별인부 | 인 | 0.1 |  |  | 226122 | 22612 |  |  | 226122 | 22612 | 통품 4-1-3
광점퍼코드 | 3m, SC/PC-SC/PC | EA | 1 | 10000 | 10000 |  | 0 |  |  | 10000 | 10000 |  |  |  |  | 광점퍼코드 | 3m, SC/PC-SC/PC | EA |  |  |  |  | A | 10000 | B | 11000 | 10000 | 10000
노무비 | 광케이블설치사 | 인 | 0.007 |  |  | 471349 | 3299 |  |  | 471349 | 3299 | 통품 4-1-3
노무비 | 특별인부 | 인 | 0.008 |  |  | 226122 | 1808 |  |  | 226122 | 1808 | 통품 4-1-3
[7 empty] | 0 |  |  | 0 | 0
시험 | 최종시험 | 코어당 | 2 |  |  |  | 0 |  |  | 0 | 0
| 광케이블설치사 | 인 | 0.1 |  |  | 471349 | 47134 |  |  | 471349 | 47134 | 통품 4-1-3
| 특별인부 | 인 | 0.04 |  |  | 226122 | 9044 |  |  | 226122 | 9044 | 통품 4-1-3
시험 | 반사손실측정 | 코어당 | 2 |  |  |  | 0 |  |  | 0 | 0
| 광케이블설치사 | 인 | 0.1 |  |  | 471349 | 47134 |  |  | 471349 | 47134 | 통품 4-1-3
| 특별인부 | 인 | 0.04 |  |  | 226122 | 9044 |  |  | 226122 | 9044 | 통품 4-1-3
합 계 |  |  |  | 618000 |  | 1366230 |  | 0 |  | 1984230 |  |  | 0

## 단가산출 목록
품 명 | 규 격 | 단위 | 수량 | 재 료 비 | 노 무 비 | 경 비 | 합 계 | 비 고
|  |  |  | 단 가 | 단 가 | 단 가
터파기 | (토사 0 ~ 1M)기계90%, 인력10% | ㎥ | 1 | 766 | 4528 | 546 | 5840 | 산근01호표 | 0
되메우기(토사) | 기계90%, 인력10% | ㎥ | 1 | 2127 | 31686 | 1481 | 35294 | 산근02호표 | 0
되메우기(석분) | 기계90%, 인력10% | ㎥ | 1 | 24127 | 31686 | 1481 | 57294 | 산근03호표 | 0
잔토처리(토사) | 기계90%, 인력10% | ㎥ | 1 | 533 | 4198 | 380 | 5111 | 산근04호표 | 0

## 단가산출표
산근01호표 | 터파기(토사) 기계90%, 인력10% - ㎥ -
품 명 | 규 격 | 단 위 | 수 량 | 재 료 비 |  | 노 무 비 |  | 경 비 |  | 합 계 |  | 비 고
|  |  |  | 단 가 | 금 액 | 단 가 | 금 액 | 단 가 | 금 액 | 단 가 | 금 액 |  |  | 2026.07
1. 터파기 [토사, 기계] | [17 empty] | (일당) | Type 1 | Type 2 | Type 3
표준품셈 공통부분3-2-4 | [12 empty] | 타입 | 굴착기 | 하루근무시간 | Q |  | 보통토사 | 560(1.0㎥) | 420(1.0㎥) | 190(0.6㎥)
시공량(㎥) = 390, 굴착기 = 1㎥ | [12 empty] | 390 | 1 | 8 | 48.75 |  | 혼합토사 | 390(1.0㎥) | 300(1.0㎥) | 150(0.6㎥)
Q = 390㎥ / 8hr = 48.75㎥/hr
굴착기(무한궤도) | 1 ㎥ | [12 empty] | 굴착기(무한궤도)1 ㎥ | 48.75 | 0.9 | (기계90%)
재료비/Q x 0.9 = |  | 식 | 1 | 766.17 | 766 |  |  |  |  | 766.17 | 766 |  | 재료비 | 41501 | 48.75 | 0.9 | 766.17 |  | 품 명 | 규격(㎥) | 페이지 | 재료비 | 노무비 | 경비
노무비/Q x 0.9 = |  | 식 | 1 |  |  | 1087.84 | 1087 |  |  | 1087.84 | 1087 |  | 노무비 | 58925 | 48.75 | 0.9 | 1087.84 |  | 굴착기(무한궤도) | 0.6 | 물가자료 부록160 | 21708 | 58925 | 23423
경 비/Q x 0.9 = |  | 식 | 1 |  |  |  |  | 546.84 | 546 | 546.84 | 546 |  | 경 비 | 29621 | 48.75 | 0.9 | 546.84 |  | 굴착기(무한궤도) | 1 | 물가자료 부록160 | 41501 | 58925 | 29621
2. 터파기 [토사, 인력]
표준품셈 공통부분3-2-1
0.2인 * 0.1 =
노무비 | 보통인부 | 인 | 0.02 |  |  | 172068 | 3441 |  |  | 172068 | 3441
합 계 |  |  |  | 766 |  | 4528 |  | 546 |  | 5840
산근02호표 | 되메우기(토사) 기계90%, 인력10% - ㎥ -
품 명 | 규 격 | 단 위 | 수 량 | 재 료 비 |  | 노 무 비 |  | 경 비 |  | 합 계 |  | 비 고
|  |  |  | 단 가 | 금 액 | 단 가 | 금 액 | 단 가 | 금 액 | 단 가 | 금 액
1. 되메우기 [토사, 소형장비]
표준품셈 공통부분3-4-7 | [12 empty] | 하루근무시간 | 8
시공량(㎥) = 130㎥ | [12 empty] | 시공량 | 130 | 16.25 | 수량 |  |  | 품 명 | 규격 | 페이지 | 재료비 | 노무비 | 경비
굴착기(0.2㎥) =130㎥ / 8hr = 16.25㎥/hr | [12 empty] | 굴착기 | 0.2㎥ | 16.25 | 1 |  |  | 굴착기(무한궤도) | 0.2㎥ | 물가자료 부록160 | 10554 | 58925 | 13873
진동롤러(핸드가이드식)(0.7ton) =130㎥ / 8hr = 16.25㎥/hr | [12 empty] | 진동롤러(핸드가이드식) | 0.7ton | 16.25 | 1 |  |  | 진동롤러(핸드가이드식) | 0.7ton | 물가자료 부록161 | 4336 | 36190 | 1967
살수차(5500ℓ) =130㎥ / 8hr = 8.125㎥/hr | [12 empty] | 살수차 | 5500ℓ | 8.125 | 0.5 |  |  | 살수차 | 5500ℓ | 물가자료 부록164 | 21090 | 49698 | 9986
굴착기(무한궤도) | 0.2㎥ | [11 empty] | 굴착기(무한궤도)0.2㎥ |  | 1 | 0.9 | (기계90%)
재료비/Q x 0.9 = |  | 식 | 1 | 584.52 | 584 |  |  |  |  | 584.52 | 584 |  | 재료비 | 10554 | 1 | 0.9 | 584.52
노무비/Q x 0.9 = |  | 식 | 1 |  |  | 3263.53 | 3263 |  |  | 3263.53 | 3263 |  | 노무비 | 58925 | 1 | 0.9 | 3263.53
경 비/Q x 0.9 = |  | 식 | 1 |  |  |  |  | 768.35 | 768 | 768.35 | 768 |  | 경 비 | 13873 | 1 | 0.9 | 768.35
진동롤러(핸드가이드식) | 0.7ton | [11 empty] | 진동롤러(핸드가이드식)0.7ton |  | 1 | 0.9 | (기계90%)
재료비/Q x 0.9 = |  | 식 | 1 | 240.14 | 240 |  |  |  |  | 240.14 | 240 |  | 재료비 | 4336 | 1 | 0.9 | 240.14
경 비/Q x 0.9 = |  | 식 | 1 |  |  |  |  | 108.94 | 108 | 108.94 | 108 |  | 경 비 | 1967 | 1 | 0.9 | 108.94
살수차 | 5500ℓ | [11 empty] | 살수차5500ℓ |  | 0.5 | 0.9 | (기계90%)
재료비/Q x 0.9 = |  | 식 | 1 | 1168.06 | 1168 |  |  |  |  | 1168.06 | 1168 |  | 재료비 | 21090 | 0.5 | 0.9 | 1168.06
노무비/Q x 0.9 = |  | 식 | 1 |  |  | 2752.5 | 2752 |  |  | 2752.5 | 2752 |  | 노무비 | 49698 | 0.5 | 0.9 | 2752.5
경 비/Q x 0.9 = |  | 식 | 1 |  |  |  |  | 553.07 | 553 | 553.07 | 553 |  | 경 비 | 9986 | 0.5 | 0.9 | 553.07
노무비 | 보통인부 | 인 | 0.055385 |  |  | 172068 | 9529 |  |  | 172068 | 9529 |  | (1인X8) / Q = | 0.061538
노무비 | 특별인부 | 인 | 0.055385 |  |  | 226122 | 12523 |  |  | 226122 | 12523
2. 되메우기 [토사, 인력] | [18 empty] | (일당) | 토사 | 점토
표준품셈 공통부분3-4-3 | [18 empty] | 15cm | 14 | 9
시공량(㎥) = 14㎥ | [12 empty] | 시공량 | 14 | 1.75 | 수량 |  |  | 30cm | 20 | 13
래머(80kg) =130㎥ / 8hr = 1.75㎥/hr | [12 empty] | 래머 | 80kg | 1.75 | 1
래머 | 80kg | [11 empty] | 래머80kg |  | 1 | 0.1 | (기계10%) |  | 품 명 | 규격 | 페이지 | 재료비 | 노무비 | 경비
재료비/Q x 0.1 = |  | 식 | 1 | 135 | 135 |  |  |  |  | 135 | 135 |  | 재료비 | 1350 | 1 | 0.1 | 135 |  | 래머 | 80kg | 물가자료 부록161 | 1350 | 36190 | 525
노무비/Q x 0.1 = |  | 식 | 1 |  |  | 3619 | 3619 |  |  | 3619 | 3619 |  | 노무비 | 36190 | 1 | 0.1 | 3619
경 비/Q x 0.1 = |  | 식 | 1 |  |  |  |  | 52.5 | 52 | 52.5 | 52 |  | 경 비 | 525 | 1 | 0.1 | 52.5
합 계 |  |  |  | 2127 |  | 31686 |  | 1481 |  | 35294
산근03호표 | 되메우기(석분) 기계90%, 인력10% - ㎥ -
품 명 | 규 격 | 단 위 | 수 량 | 재 료 비 |  | 노 무 비 |  | 경 비 |  | 합 계 |  | 비 고 |  |  |  | 물가자료 |  | 물가정보
|  |  |  | 단 가 | 금 액 | 단 가 | 금 액 | 단 가 | 금 액 | 단 가 | 금 액 |  | 품 명 | 규격 | 단위 | 페이지 | 단가 | 페이지 | 단가 | 최저가격 | 적용가격
석분 |  | ㎥ | 1 | 22000 | 22000 |  | 0 |  | 0 | 22000 | 22000 |  | 석분 |  | m2 | 62 | 27000 | 54 | 22000 | 22000 | 22000
1. 되메우기 [석분, 소형장비]
표준품셈 공통부분3-4-7 | [12 empty] | 품 명: 하루근무시간; 규격: 8
시공량(㎥) = 130㎥ | [12 empty] | 시공량 | 130 | 16.25 | 수량 |  |  | 품 명 | 규격 | 페이지 | 재료비 | 노무비 | 경비
굴착기(0.2㎥) =130㎥ / 8hr = 16.25㎥/hr | [12 empty] | 굴착기 | 0.2㎥ | 16.25 | 1 |  |  | 굴착기(무한궤도) | 0.2㎥ | 물가자료 부록160 | 10554 | 58925 | 13873
진동롤러(핸드가이드식)(0.7ton) =130㎥ / 8hr = 16.25㎥/hr | [12 empty] | 진동롤러(핸드가이드식) | 0.7ton | 16.25 | 1 |  |  | 진동롤러(핸드가이드식) | 0.7ton | 물가자료 부록161 | 4336 | 36190 | 1967
살수차(5500ℓ) =130㎥ / 8hr = 8.125㎥/hr | [12 empty] | 살수차 | 5500ℓ | 8.125 | 0.5 |  |  | 살수차 | 5500ℓ | 물가자료 부록164 | 21090 | 49698 | 9986
굴착기(무한궤도) | 0.2㎥ | [11 empty] | 품 명: 굴착기(무한궤도)0.2㎥; 단위: 1; 물가자료 페이지: 0.9; 물가자료 단가: (기계90%)
재료비/Q x 0.9 = |  | 식 | 1 | 584.52 | 584 |  |  |  |  | 584.52 | 584 |  | 품 명: 재료비; 규격: 10554; 단위: 1; 물가자료 페이지: 0.9; 물가자료 단가: 584.52
노무비/Q x 0.9 = |  | 식 | 1 |  |  | 3263.53 | 3263 |  |  | 3263.53 | 3263 |  | 품 명: 노무비; 규격: 58925; 단위: 1; 물가자료 페이지: 0.9; 물가자료 단가: 3263.53
경 비/Q x 0.9 = |  | 식 | 1 |  |  |  |  | 768.35 | 768 | 768.35 | 768 |  | 품 명: 경 비; 규격: 13873; 단위: 1; 물가자료 페이지: 0.9; 물가자료 단가: 768.35
진동롤러(핸드가이드식) | 0.7ton | [11 empty] | 품 명: 진동롤러(핸드가이드식)0.7ton; 단위: 1; 물가자료 페이지: 0.9; 물가자료 단가: (기계90%)
재료비/Q x 0.9 = |  | 식 | 1 | 240.14 | 240 |  |  |  |  | 240.14 | 240 |  | 품 명: 재료비; 규격: 4336; 단위: 1; 물가자료 페이지: 0.9; 물가자료 단가: 240.14
경 비/Q x 0.9 = |  | 식 | 1 |  |  |  |  | 108.94 | 108 | 108.94 | 108 |  | 품 명: 경 비; 규격: 1967; 단위: 1; 물가자료 페이지: 0.9; 물가자료 단가: 108.94
살수차 | 5500ℓ | [11 empty] | 품 명: 살수차5500ℓ; 단위: 0.5; 물가자료 페이지: 0.9; 물가자료 단가: (기계90%)
재료비/Q x 0.9 = |  | 식 | 1 | 1168.06 | 1168 |  |  |  |  | 1168.06 | 1168 |  | 품 명: 재료비; 규격: 21090; 단위: 0.5; 물가자료 페이지: 0.9; 물가자료 단가: 1168.06
노무비/Q x 0.9 = |  | 식 | 1 |  |  | 2752.5 | 2752 |  |  | 2752.5 | 2752 |  | 품 명: 노무비; 규격: 49698; 단위: 0.5; 물가자료 페이지: 0.9; 물가자료 단가: 2752.5
경 비/Q x 0.9 = |  | 식 | 1 |  |  |  |  | 553.07 | 553 | 553.07 | 553 |  | 품 명: 경 비; 규격: 9986; 단위: 0.5; 물가자료 페이지: 0.9; 물가자료 단가: 553.07
노무비 | 보통인부 | 인 | 0.055385 |  |  | 172068 | 9529 |  |  | 172068 | 9529 |  | 품 명: (1인X8) / Q =; 규격: 0.061538
노무비 | 특별인부 | 인 | 0.055385 |  |  | 226122 | 12523 |  |  | 226122 | 12523
2. 되메우기 [석분, 인력] | [12 empty] | 물가정보 단가: (일당); 물가정보 최저가격: 토사; 물가정보 적용가격: 점토
표준품셈 공통부분3-4-3 | [12 empty] | 물가정보 단가: 15cm; 물가정보 최저가격: 14; 물가정보 적용가격: 9
시공량(㎥) = 14㎥ | [12 empty] | 시공량 | 14 | 1.75 | 수량 |  |  | 30cm | 20 | 13
래머(80kg) =130㎥ / 8hr = 1.75㎥/hr | [12 empty] | 품 명: 래머; 규격: 80kg; 단위: 1.75; 물가자료 페이지: 1
래머 | 80kg | [11 empty] | 래머80kg |  | 1 | 0.1 | (기계10%) |  | 품 명 | 규격 | 페이지 | 재료비 | 노무비 | 경비
재료비/Q x 0.1 = |  | 식 | 1 | 135 | 135 |  |  |  |  | 135 | 135 |  | 재료비 | 1350 | 1 | 0.1 | 135 |  | 래머 | 80kg | 물가자료 부록161 | 1350 | 36190 | 525
노무비/Q x 0.1 = |  | 식 | 1 |  |  | 3619 | 3619 |  |  | 3619 | 3619 |  | 품 명: 노무비; 규격: 36190; 단위: 1; 물가자료 페이지: 0.1; 물가자료 단가: 3619
경 비/Q x 0.1 = |  | 식 | 1 |  |  |  |  | 52.5 | 52 | 52.5 | 52 |  | 품 명: 경 비; 규격: 525; 단위: 1; 물가자료 페이지: 0.1; 물가자료 단가: 52.5
합 계 |  |  |  | 24127 |  | 31686 |  | 1481 |  | 57294
산근04호표 | 잔토처리(토사) 기계90%, 인력10% - ㎥ -
품 명 | 규 격 | 단 위 | 수 량 | 재 료 비 |  | 노 무 비 |  | 경 비 |  | 합 계 |  | 비 고
|  |  |  | 단 가 | 금 액 | 단 가 | 금 액 | 단 가 | 금 액 | 단 가 | 금 액
1. 터파기 [토사, 기계] | [12 empty] | 물가정보 페이지: (일당); 물가정보 단가: Type 1; 물가정보 최저가격: Type 2; 물가정보 적용가격: Type 3
표준품셈 공통부분3-2-4 | [12 empty] | 타입 | 굴착기 | 하루근무시간 | Q |  | 보통토사 | 560(1.0㎥) | 420(1.0㎥) | 190(0.6㎥)
시공량(㎥) = 560, 굴착기 = 1㎥ | [12 empty] | 560 | 1 | 8 | 70 |  | 혼합토사 | 390(1.0㎥) | 300(1.0㎥) | 150(0.6㎥)
Q = 560㎥ / 8hr = 70㎥/hr | bar: 물가정보 페이지 to 물가정보 단가; 물가정보 적용가격
굴착기(무한궤도) | 1 ㎥ | [11 empty] | 규격: 굴착기(무한궤도)1 ㎥; 단위: 70; 물가자료 페이지: 0.9; 물가자료 단가: (기계90%)
재료비/Q x 0.9 = |  | 식 | 1 | 533.58 | 533 |  |  |  |  | 533.58 | 533 |  | 재료비 | 41501 | 70 | 0.9 | 533.58 |  | 품 명 | 규격(㎥) | 페이지 | 재료비 | 노무비 | 경비
노무비/Q x 0.9 = |  | 식 | 1 |  |  | 757.6 | 757 |  |  | 757.6 | 757 |  | 노무비 | 58925 | 70 | 0.9 | 757.6 |  | 굴착기(무한궤도) | 0.6 | 물가자료 부록160 | 21708 | 58925 | 23423
경 비/Q x 0.9 = |  | 식 | 1 |  |  |  |  | 380.84 | 380 | 380.84 | 380 |  | 경 비 | 29621 | 70 | 0.9 | 380.84 |  | 굴착기(무한궤도) | 1 | 물가자료 부록160 | 41501 | 58925 | 29621
2. 터파기 [토사, 인력]
표준품셈 공통부분3-2-1
0.2인 * 0.1 =
노무비 | 보통인부 | 인 | 0.02 |  |  | 172068 | 3441 |  |  | 172068 | 3441 | bar: 물가정보 페이지 to 물가정보 단가; 물가정보 적용가격
합 계 |  |  |  | 533 |  | 4198 |  | 380 |  | 5111

## 단위수량산출서
수공1호 (950x450x700)
항 목 | 단위수량산출 |  |  | 수 량
기초
| ο 터파기(㎥) - 토사 | V= | ((1.65+1.45)/2*0.7*1.25)+(0.1*0.7/2*0.75*2) | 1.4087 | ㎥
| ο 되메우기(㎥) - 기계 | V= | (1.41-0.3) | 1.11 | ㎥
| ο 잔토처리(㎥) - L = 2.0㎞ | V= | 0.95*0.45*0.7 | 0.29925 | ㎥
관로터파기(토사구간)(400x600xH:800)
항 목 | 단위수량산출 |  |  | 수 량
기초
| ο 터파기(㎥) | V= | (0.4+0.6)/2 * 0.8 | 0.4 | ㎥
| ο 되메우기(㎥) | V= | (0.45+0.8)/2 * 0.6 | 0.375 | ㎥
| ο 되메우기(석분)(㎥) | V= | ((0.4+0.45)/2 * 0.2) | 0.085 | ㎥
| ο 잔토처리(㎥) | V= | ((0.4+0.45)/2 * 0.2) | 0.085 | ㎥

## 단가비교표 표지
공 사 명 : 제주시 구좌읍 월정리 569-1번지 통신공사
단 가 비 교 표
( 통 신 )
2026. 07.
0

## 통신단가비교표
품 명 | 규 격 | 단위 | 물가자료(26.07) |  | 물가정보(26.07) |  | 견적가1 |  | 견적가2 |  | 최저가격 | 적용가격 | 비고
|  |  | Page | 단가 | Page | 단가 | 업체 | 단가 | 업체 | 단가
1. 통신간선설비공사
경질비닐전선관 | HI 16C | M | 1107 | 420 | 1204 | 462 |  |  |  |  | 420 | 420 |  | 1 | 26.07
경질비닐전선관 | HI 22C | M | 1107 | 520 | 1204 | 554 |  |  |  |  | 520 | 520 |  | 2
경질비닐전선관 | HI 28C | M | 1107 | 1010 | 1204 | 1072 |  |  |  |  | 1010 | 1010 |  | 3
경질비닐전선관 | HI 36C | M | 1107 | 1450 | 1204 | 1442 |  |  |  |  | 1442 | 1442 |  | 4
UTP케이블(난연성) | CAT.5E 0.5/25P | M |  |  | 1176 | 12934.4262 |  |  |  |  | 12934.4262 | 12934.4262 |  | 5
동축케이블 | 7C - HFBT | M | 1074 | 1317 | 1175 | 2476 |  |  |  |  | 1317 | 1317 |  | 6
접지용전선 | FGV 6㎟ | M | 1075 | 2428 | 1165 | 1861 |  |  |  |  | 1861 | 1861 |  | 7
광케이블 | 4C | M | 1080 | 1155 | 1174 | 2176 |  |  |  |  | 1155 | 1155 |  | 8
노출접지콘센트 | 15A 250V 2구 | EA | 1205 | 3160 | 1280 | 2551 |  |  |  |  | 2551 | 2551 |  | 9
TV 분기기(쌍방향) | 4분배기 | EA |  |  | 1335 | 11000 |  |  |  |  | 11000 | 11000 |  | 10
TV 분기기(쌍방향) | 4분배기 | EA |  |  | 1335 | 11000 |  |  |  |  | 11000 | 11000 |  | 11
양방향증폭기 | 870MHZ | EA |  |  | 1335 | 107000 |  |  |  |  | 107000 | 107000 |  | 12
서지프로텍터 | CATV용 | EA | 1199 | 165000 | [6 empty] | 165000 | 165000 |  | 13
강관전주 | 7M | EA |  |  | 1300 | 126582 |  |  |  |  | 126582 | 126582 |  | 14
TV 증폭기함 | 400*500 | EA | 1283 | 66000 | [6 empty] | 66000 | 66000 |  | 15
TV 분배기함 | 400*500 | EA | 1283 | 66000 | [6 empty] | 66000 | 66000 |  | 16
수공1호 | 950*450*700 | 개소 | [10 empty] | 일위02호표 | 17
접지 |  | 개소 | [10 empty] | 일위01호표 | 18
관로터파기 | 400*600*800 | M | [10 empty] | 일위03호표 | 19
국선단자함 | TL-M | 식 | [10 empty] | 일위04호표 | 20
IDF단자함 | IDF-1,2 | 식 | [10 empty] | 일위05호표 | 21
2. 통신설비공사
경질비닐전선관 | HI 16C | M | 1107 | 420 | 1204 | 462 |  |  |  |  | 420 | 420 |  | 1
UTP케이블(난연성) | CAT.5E 0.5/4P | M |  |  | 1343 | 1500 |  |  |  |  | 1500 | 1500 |  | 2
동축케이블 | 5C - HFBT | M | 1074 | 1082 | 1175 | 1399 |  |  |  |  | 1082 | 1082 |  | 3
스위치박스 | 1개용 54MM | EA | 1105 | 650 | 1207 | 700 |  |  |  |  | 650 | 650 |  | 4
MODULAR OUTLET(전화+LAN) | 8PIN - 2구 | EA | 1205 | 4360 | [6 empty] | 4360 | 4360 |  | 5
TV 유니트 | 직렬 | EA | 1205 | 2280 | [6 empty] | 2280 | 2280 |  | 6
3. CCTV설비공사
경질비닐전선관 | HI 16C | M | 1107 | 420 | 1203 | 462 |  |  |  |  | 420 | 420 |  | 1
UTP케이블(난연성) | CAT.5E 0.5/4P | M |  |  | 1343 | 1500 |  |  |  |  | 1500 | 1500 |  | 2
아우렛박스 | 4각 54MM | EA | 1105 | 920 | 1206 | 973 |  |  |  |  | 920 | 920 |  | 3
스위치박스 | 1개용 54MM | EA | 1105 | 650 | 1207 | 700 |  |  |  |  | 650 | 650 |  | 4
CCTV설비 |  | 식 | [10 empty] | 관급자재 | 5

## 산출서표지
공 사 명 : 제주시 구좌읍 월정리 569-1번지 통신공사
수 량 산 출 서 & 공 량 산 출 서
( 통 신 )
2026. 07.
0

## 1. 통신간선설비 산출표
구 분 | 규 격 |  |  | 산 출 근 거 | 전선관 |  |  |  | 전선,케이블 |  |  |  | 기구 | [5 empty] | 단자함 |  | 일 위 대 가
[5 empty] | HI |  |  |  | CAT'5E | HFBT | F-GV | FIBER OPTICAL | 콘센트 | 4분기기 | 4분배기 | 증폭기 | 서지 | 강관 전주 | TV 증폭기함 | TV 분배기함 | 수공 | 접지 | 관로 터파기 | 국선 단자함 | IDF단자함
[5 empty] | 16C | 22C | 28C | 36C | 0.5MM /25P | 7C | 6 | 4C/SM | 노출 |  |  | CATV | CATV | 7M | 400 *500 | 400 *500 | 950* 450* 700 |  | 400* 600* 800
통신간선
A,1 | EMPTY PIPE | 3 | HI 36C | 1.5+15+8.5+0.5+1 |  |  |  | 79.5 |  |  |  |  | 2 | 1 |  | 1 | 1 | 1 | 1 |  | 1 |  |  | 1
G1 | 접지 | [20 empty] | 1
Z | 관로터파기 |  |  | 25 | [18 empty] | 25
전화 및 데이터 간선
국선 - M ~ IDF-1
B,G2 | CAT'5E UTP 0.5/25P- | 1 | HI 28C | 0.5+2.5+6.5+3+1 |  |  | 13.5 |  | 13.5 |  |  |  | 1 | [11 empty] | 1
| F-GV 6SQ- | 1 | HI 16C | 0.5+2.5+6.5+3+1 | 13.5 | [5 empty] | 13.5
| EMPTY PIPE | 1 | HI 28C | 0.5+2.5+6.5+3+1 |  |  | 13.5
| FIBER OPTICAL SM 4C- | 1 | HI 22C | 0.5+2.5+6.5+3+1 |  | 13.5 | [5 empty] | 13.5
국선 - M ~ IDF-2
B,G2 | CAT'5E UTP 0.5/25P- | 1 | HI 28C | 3+3+1 |  |  | 7 |  | 7 |  |  |  | 1 | [11 empty] | 1
| F-GV 6SQ- | 1 | HI 16C | 3+3+1 | 7 | [5 empty] | 7
| EMPTY PIPE | 1 | HI 28C | 3+3+1 |  |  | 7
| FIBER OPTICAL SM 4C- | 1 | HI 22C | 3+3+1 |  | 7 | [5 empty] | 7
TV 간선
TV-M ~ TV-1
2 | 7C - HFBT | 1 | HI 16C | 0.5+2.5+6.5+3+1 | 13.5 |  |  |  |  | 13.5 |  |  |  |  | 1 |  |  |  |  | 1
TV-M ~ TV-2
2 | 7C - HFBT | 1 | HI 16C | 3+3+1 | 7 |  |  |  |  | 7 |  |  |  |  | 1 |  |  |  |  | 1
|  |  |  | 합계 | 41 | 20.5 | 41 | 79.5 | 20.5 | 20.5 | 20.5 | 20.5 | 4 | 1 | 2 | 1 | 1 | 1 | 1 | 2 | 1 | 1 | 25 | 1 | 2
|  |  |  | 할증율 | 10% | 10% | 10% | 10% | 7.5% | 7.5% | 7.5% | 7.5%
|  |  |  | 총계 | 45 | 23 | 45 | 87 | 22 | 22 | 22 | 22 | 4 | 1 | 2 | 1 | 1 | 1 | 1 | 2 | 1 | 1 | 25 | 1 | 2
|  |  |  | 통신내선전공 | 0.05 | 0.06 | 0.08 | 0.1 |  |  |  |  | 0.08 |  |  |  | 0.24 |  | 0.7 | 0.7
|  |  |  | 통신케이블공 |  |  |  |  | 0.024 | 0.022
|  |  |  | 통신설비공 | [9 empty] | 0.17 | 0.13 | 0.16
|  |  |  | 통신외선공 | [6 empty] | 0.01 | [6 empty] | 1.23
|  |  |  | 광케이블설치사 | [7 empty] | 0.0092
|  |  |  | 특별인부 | [7 empty] | 0.0046
|  |  |  | 보통인부 | [9 empty] | 0.17 | 0.13 | 0.16 |  | 1.4 | 0.7 | 0.7
|  |  | 요율 | 적용율 | 100% | 100% | 100% | 100% | 100% | 100% | 150% | 100% | 120% | 100% | 100% | 100% | 100% | 77% | 100% | 100%
노무비 | 17.23 | 인 | 100% | 통신내선전공 | 2.05 | 1.23 | 3.28 | 7.95 |  |  |  |  | 0.38 |  |  |  | 0.24 |  | 0.7 | 1.4
| 0.94 | 인 | 100% | 통신케이블공 |  |  |  |  | 0.49 | 0.45
| 0.59 | 인 | 100% | 통신설비공 | [9 empty] | 0.17 | 0.26 | 0.16
| 1.24 | 인 | 100% | 통신외선공 | [6 empty] | 0.3 | [6 empty] | 0.94
| 0.18 | 인 | 100% | 광케이블설치사 | [7 empty] | 0.18
| 0.09 | 인 | 100% | 특별인부 | [7 empty] | 0.09
| 3.76 | 인 | 100% | 보통인부 | [9 empty] | 0.17 | 0.26 | 0.16 |  | 1.07 | 0.7 | 1.4
[5 empty] | 통품 3-1-1 | 통품 3-1-1 | 통품 3-1-1 | 통품 3-1-1 | 통품 4-3-1 | 통품 4-2-1 | 통품 11-5-1 | 통품 4-1-3 | 전품 5-23 | 통품 7-12-3-2 | 통품 7-12-3-2 | 통품 7-12-2 | 통품 11-6-2 | 통품 2-4-1 | 통품 3-3-1 | 통품 3-3-1 | 일위 대가
[5 empty] | 1 | 2 | 3 | 4 | 5 | 6 | 7 | 8 | 9 | 10 | 11 | 12 | 13 | 14 | 15 | 16 | 17 | 18 | 19 | 20 | 21

## 2. 통신설비 산출표
구 분 | 규 격 |  | PIPE | 산 출 근 거 | 전선관 | 전선,케이블 |  | 기구
[5 empty] | HI | CAT'5e | HFBT | SB1 | LAN | TV
[5 empty] | 16C | 0.5MM /4P | 5C | 54mm | 모듈러2구 | UNIT
지상1층
LAN | CAT'5E UTP 0.5/4P- | 2 | HI 16C | (0.5*6)+3+13.5+11.5+1 | 32 | 64 |  | 3 | 3
TV | 5C-HFBT- | 1 | HI 16C | (0.5*4)+3+11.5+1 | 17.5 |  | 17.5 | 2 |  | 2
지상2층
LAN | CAT'5E UTP 0.5/4P- | 2 | HI 16C | (0.5*8)+15+8.5+7+3.5+1 | 39 | 78 |  | 4 | 4
TV | 5C-HFBT- | 1 | HI 16C | (0.5*6)+15+8.5+7+1 | 34.5 |  | 34.5 | 3 |  | 3
인터폰/엘리베이터
| CAT'5E UTP 0.5/4P- | 1 | HI 16C | 3.5+2.3+2+3.5+3+5+1 | 20.3 | 20.3 |  | 1
|  |  |  | 합계 | 143.3 | 162.3 | 52 | 13 | 7 | 5
|  |  |  | 할증율 | 10% | 7.5% | 7.5%
|  |  |  | 총계 | 158 | 174 | 56 | 13 | 7 | 5
|  |  |  | 통신내선전공 | 0.05 |  |  | 0.18 | 0.028 | 0.07
|  |  |  | 통신케이블공 |  | 0.015 | 0.017
|  |  | 요율 | 적용율 | 100% | 100% | 100% | 100% | 100% | 100%
노무비 | 10.04 | 인 | 100% | 통신내선전공 | 7.16 |  |  | 2.34 | 0.19 | 0.35
| 3.31 | 인 | 100% | 통신케이블공 |  | 2.43 | 0.88
[5 empty] | 통품 3-1-1 | 통품 4-3-1 | 통품 4-2-1 | 통품 3-2-1 | 통품 4-3-2 | 통품 4-2-2
[5 empty] | 1 | 2 | 3 | 4 | 5 | 6

## 3. CCTV설비 산출서
구 분 | 형태 및 규격 |  |  | 산 식 | 전선관 | 전선 및 케이블 | BOX |  | 관 급 자 재
[5 empty] | HI | CAT'5E | 4각 | SB1 | CCTV 설비
[5 empty] | 16C | 0.5MM /4P | 54MM | 54MM
CCTV
지상 1층
| CAT'5E UTP 0.5/4P- | 1 | HI 16C | (1.5*3)+(0.5*2)+(10*2)+(9*2)+(1*5)+5+6.5 | 60 | 60 | 1 | 2 | 1
지상 2층
| CAT'5E UTP 0.5/4P- | 1 | HI 16C | 3+3.5+4+3.5+1+1.5+6+1.5+6+1+1 | 32 | 32 | 2
|  |  |  | 합계 | 92 | 92 | 3 | 2 | 1
|  |  |  | 할증율 | 10% | 7.5%
|  |  |  | 총계 | 101 | 99 | 3 | 2 | 1
|  |  |  | 통신내선전공 | 0.05 |  | 0.11 | 0.18
|  |  |  | 통신케이블공 |  | 0.015
|  |  | 요율 | 적용율 | 100% | 100% | 100% | 100%
노무비 | 5.29 | 인 | 100% | 통신내선전공 | 4.6 | 0 | 0.33 | 0.36
노무비 | 1.38 | 인 | 100% | 통신케이블공 | 0 | 1.38 | 0 | 0
[5 empty] | 통품 3-1-1 | 통품 4-3-1 | 통품 3-2-1 | 통품 3-2-1
[5 empty] | 1 | 2 | 3 | 4 | 5

## 견적서 표지
공 사 명 : 제주시 구좌읍 월정리 569-1번지 통신공사
견 적 서
( 통 신 )
2026. 07.
0

## 노임단가
2026년도 노임단가
구분 | 직종별 | 단위 | 2026 상반기 | 2025 하반기 | 비고
|  |  | 적용단가 | 적용단가
전기 | 내선전공 | 인 | 273676 | 273539
| 저압케이블공 | 인 | 304156 | 303632
| 고압케이블공 | 인 | 373640 | 372997
| 특고압케이블공 | 인 | 440616 | 439248
| 배전전공 | 인 | 414968 | 413173
| 배전활선전공 | 인 | 562439 | 560837
| 송전전공 | 인 | 638460 | 637453
| 송전활선전공 | 인 | 675173 | 673714
| 변전전공 | 인 | 485075 | 483274
| 비계공 | 인 | 281939 | 279613
| 전기공사기사 | 인 | 335319 | 333866
통신 | 통신내선전공 | 인 | 284880 | 283607
| 통신케이블공 | 인 | 436224 | 440868
| 통신설비공 | 인 | 315528 | 314787
| 통신외선공 | 인 | 408942 | 407342
| 무선안테나공 | 인 | 356809 | 354977
| 통신관련기사 | 인 | 320449 | 318479
| 통신관련산업기사 | 인 | 304509 | 303262
| H/W시험사 | 인 | 393090 | 390048
| S/W시험사 | 인 | 446358 | 446000
| 광케이블설치사 | 인 | 471349 | 467653
기타 | 보통인부 | 인 | 172068 | 171037
| 특별인부 | 인 | 226122 | 224490
| 배관공 | 인 | 247897 | 239439
| 용접공 | 인 | 282536 | 280178
| 기계설비공 | 인 | 241698 | 241550
| 보온공 | 인 | 217012 | 214975
| 미장공 | 인 | 277276 | 278998
| 일반기계운전사 | 인 | 173995 | 172387
| 콘크리트공 | 인 | 273540 | 271064
| 포장공 | 인 | 273308 | 270747
| 줄눈공 | 인 | 211653 | 207796
| 철공 | 인 | 239808 | 237686
| 도장공 | 인 | 263017 | 258362
| 석공 | 인 | 268908 | 267532
| 건축목공 | 인 | 277642 | 283068
| 형틀목공 | 인 | 275790 | 273074
| 작업반장 | 인 | 215907 | 214661
| 화물차운전사 | 인 | 238936 | 240685
| 포설공 | 인 | 221015 | 219579
| 건설기계조장 | 인 | 210909 | -
| 플랜트전공 | 인 | 269759 | 271800
| 내장공 | 인 | 256883 | 255231
| 플랜트기계설치공 | 인 | 230376 | 238846