## 원가
공 사 원 가 계 산 서
공사명 [ 본관 물탱크 등 기계설비 교체 설계용역(물탱크 교체공사)(7층저수조실) ] [ 기계설비공사 ]
|  |  | 금 액 | 구 성 비 (%) | 비 고
순 공 사 원 가 | 재 료 비 | 직 접 재 료 비
작 업 설 . 부 산 물 등
|  | [소 계] | 0
| 노 무 비 | 직 접 노 무 비
|  | 간 접 노 무 비 | 0 | 직접노무비의 17.5%
|  | [소 계] | 0
| 경 비 | 기 계 경 비
|  | 산 재 보 험 료 | 0 | 노무비의 3.56%
|  | 고 용 보 험 료 | 0 | 노무비의 1.01%
|  | 건 강 보 험 료 | 0 | 직접노무비의 3.595%
|  | 노 인 장 기 요 양 보 험 료 | 0 | 건강보험료의 13.14%
|  | 연 금 보 험 료 | 0 | 직접노무비의 4.75%
|  | 산 업 안 전 보 건 관 리 비 | 0 | (재료비+직노+관급)*3.11% |  | 0 | 0
|  | 환 경 관 리 비 | 0 | (재료비+직노+기경)*0.3%
|  | 건 설 기 계 지 급 수 수 료 | 0 | (재료비+직노+기경)*0.1%
|  | 퇴 직 공 제 부 금 비 | 0 | 직접노무비의 2.3%
|  | 기 타 경 비 | 0 | (재료비+노무비)*5.0%
|  | 석 면 분 담 금 | 0 | 노무비의 0.006%
|  | 임 금 채 권 부 담 금 | 0 | 노무비의 0.09%
|  | [소 계] | 0
계 |  |  | 0
일 반 관 리 비 |  |  | 0 | 계의 8%
이 윤 |  |  |  | (노무비+경비+일반관리비)*15%
작 업 부 산 물
공 급 가 액
부 가 가 치 세 |  |  |  | (공급가액+T.A.B)의 10%
도 급 금 액
분 담 금 공 사
도 급 자 관 급 |  |  |  | 부가가치세,조달수수료포함
관 급 자 관 급 |  |  | 31675757 | 부가가치세,조달수수료포함
결 정 금 액 |  |  | 31675000
#REF!

## 공종별집계표
공 종 별 집 계 표
[ 본관 물탱크 등 기계설비 교체 설계용역(물탱크 교체공사)(기계)(7층저수조실) ]
품 명 | 규 격 | 단위 | 수량 | 재 료 비 |  | 노 무 비 |  | 경 비 |  | 합 계 |  | 비 고 | 공종코드 | 변수 | 상위공종 | 공종구분 | 공종레벨 | 공종소계 | 원가계산서 연결금액
|  |  |  | 단 가 | 금 액 | 단 가 | 금 액 | 단 가 | 금 액 | 단 가 | 금 액
01 본관 물탱크 등 기계설비 교체 설계용역(물탱크 교체공사)(기계)(7층저수조실) |  |  | 1 | 0 | 0 | 0 | 0 | 0 | 0 | 0 | 0 |  | 01 |  |  |  | 1
0101 기계설비공사 |  |  | 1 | 0 | 0 | 0 | 0 | 0 | 0 | 0 | 0 |  | 0101 |  | 01 |  | 2
010101 급수급탕배관공사 |  |  | 1 | 0 | 0 | 0 | 0 | 0 | 0 | 0 | 0 |  | 010101 |  | 0101 |  | 3
010102 배수배관공사 |  |  | 1 | 0 | 0 | 0 | 0 | 0 | 0 | 0 | 0 |  | 010102 |  | 0101 |  | 3
010103 물탱크건식패드 |  |  | 1 | 0 | 0 | 0 | 0 | 0 | 0 | 0 | 0 |  | 010103 |  | 0101 |  | 3
010104 철거공사 |  |  | 1 | 0 | 0 | 0 | 0 | 0 | 0 | 0 | 0 |  | 010104 |  | 0101 |  | 3
01010401 장비철거공사 |  |  | 1 | 0 | 0 | 0 | 0 | 0 | 0 | 0 | 0 |  | 01010401 |  | 010104 |  | 4
01010402 급수급탕배관철거공사 |  |  | 1 | 0 | 0 | 0 | 0 | 0 | 0 | 0 | 0 |  | 01010402 |  | 010104 |  | 4
01010403 배수배관철거공사 |  |  | 1 | 0 | 0 | 0 | 0 | 0 | 0 | 0 | 0 |  | 01010403 |  | 010104 |  | 4
010105 기타공사 |  |  | 1 | 0 | 0 | 0 | 0 | 0 | 0 | 0 | 0 |  | 010105 |  | 0101 |  | 3
01010501 가 설 공 사 |  |  | 1 | 0 | 0 | 0 | 0 | 0 | 0 | 0 | 0 |  | 01010501 |  | 010105 |  | 4
01010502 미 장 공 사 |  |  | 1 | 0 | 0 | 0 | 0 | 0 | 0 | 0 | 0 |  | 01010502 |  | 010105 |  | 4
01010503 골 재 비 |  |  | 1 | 0 | 0 | 0 | 0 | 0 | 0 | 0 | 0 |  | 01010503 |  | 010105 |  | 4
01010504 운 반 비 |  |  | 1 | 0 | 0 | 0 | 0 | 0 | 0 | 0 | 0 |  | 01010504 |  | 010105 |  | 4
01010505 기 타 공 사 |  |  | 1 | 0 | 0 | 0 | 0 | 0 | 0 | 0 | 0 |  | 01010505 |  | 010105 |  | 4
01010506 건설폐기물처리비 |  |  | 1 | 0 | 0 | 0 | 0 | 0 | 0 | 0 | 0 |  | 01010506 |  | 010105 |  | 4
010106 폐기물처리비 |  |  | 1 | 0 | 0 | 0 | 0 | 0 | 0 | 0 | 0 |  | 010106 |  | 0101 |  | 3
0102 작업부산물 |  |  | 1 | 0 | 0 | 0 | 0 | 0 | 0 | 0 | 0 |  | 0102 |  | 01 |  | 2
0103 관급자관급공사 |  |  | 1 | 0 | 0 | 0 | 0 | 0 | 0 | 0 | 0 |  | 0103 |  | 01 |  | 2
010301 SMC물탱크 |  |  | 1 | 0 | 0 | 0 | 0 | 0 | 0 | 0 | 0 |  | 010301 |  | 0103 |  | 3
010302 자동제어설치공사 |  |  | 1 | 0 | 0 | 0 | 0 | 0 | 0 | 0 | 0 |  | 010302 |  | 0103 |  | 3
[ 합 계 ] |  |  |  |  | 0 |  | 0 |  | 0 |  | 0

## 공종별내역서
[ 본관 물탱크 등 기계설비 교체 설계용역(물탱크 교체공사)(기계)(7층저수조실) ]
품 명 | 규 격 | 단위 | 수량 | 재 료 비 |  | 노 무 비 |  | 경 비 |  | 합 계 |  | 비 고 | 품목코드 | 변수 | 설정 | 공종코드 | 일위 | 단산 | 자재 | 손료적용 | 손료저장 | 적용율 | JUK1 | JUK2 | JUK3 | JUK4 | JUK5 | JUK6 | JUK7 | JUK8 | JUK9 | JUK10 | JUK11 | JUK12 | JUK13 | JUK14 | JUK15 | JUK16 | JUK17 | JUK18 | JUK19 | JUK20 | 자재구분 | 공종구분 | 공종레벨 | 공종+자재 | 고유번호
|  |  |  | 단 가 | 금 액 | 단 가 | 금 액 | 단 가 | 금 액 | 단 가 | 금 액
010101 급수급탕배관공사 | [15 empty] | 010101
스테인리스배관 | D 80 x 3T | M | 32 | 0 | 0 | 0 | 0 | 0 | 0 | 0 | 0 |  | 5EC8A43D212B53D4F172A7D0FCBB12 |  |  | 010101 | T | F | F | [26 empty] | 0101015EC8A43D212B53D4F172A7D0FCBB12 | 2731
스테인리스배관 | D100 x 3T | M | 2 | 0 | 0 | 0 | 0 | 0 | 0 | 0 | 0 |  | 5EC8A43E3120561F2152DB7751E90A |  |  | 010101 | T | F | F | [26 empty] | 0101015EC8A43E3120561F2152DB7751E90A | 2732
스테인리스배관 | D125 x 3T | M | 6 | 0 | 0 | 0 | 0 | 0 | 0 | 0 | 0 |  | 5EC8A43E3120561F2152DB7750D93B |  |  | 010101 | T | F | F | [26 empty] | 0101015EC8A43E3120561F2152DB7750D93B | 2733
관보온(가교발포+매직) | 25TxD80 | M | 32 | 0 | 0 | 0 | 0 | 0 | 0 | 0 | 0 |  | 5EC8C404012A5307B1541938A47707 |  |  | 010101 | T | F | F | [26 empty] | 0101015EC8C404012A5307B1541938A47707 | 2734
관보온(가교발포+매직) | 40TxD100 | M | 2 | 0 | 0 | 0 | 0 | 0 | 0 | 0 | 0 |  | 5EC8C407C1255ECD619A20873CEE55 |  |  | 010101 | T | F | F | [26 empty] | 0101015EC8C407C1255ECD619A20873CEE55 | 2735
관보온(가교발포+매직) | 40TxD125 | M | 6 | 0 | 0 | 0 | 0 | 0 | 0 | 0 | 0 |  | 5EC8C407C1255EFA111C76D922BCC1 |  |  | 010101 | T | F | F | [26 empty] | 0101015EC8C407C1255EFA111C76D922BCC1 | 2736
일반배관용 STS강관 이음쇠 | 엘보(SUS 용접#10) D80 | EA | 19 | 0 | 0 | 0 | 0 | 0 | 0 | 0 | 0 |  | 5956D40BB12B55F9C1704DD33A584FF84917BB |  |  | 010101 | F | F | T | [26 empty] | 0101015956D40BB12B55F9C1704DD33A584FF84917BB | 2737
일반배관용 STS강관 이음쇠 | 엘보(SUS 용접#10) D125 | EA | 4 | 0 | 0 | 0 | 0 | 0 | 0 | 0 | 0 |  | 5956D40BB12B55F9C1704DD33A584FF84916AA |  |  | 010101 | F | F | T | [26 empty] | 0101015956D40BB12B55F9C1704DD33A584FF84916AA | 2738
일반배관용 STS강관 이음쇠 | 티이(SUS 용접 S#10) D80 | EA | 3 | 0 | 0 | 0 | 0 | 0 | 0 | 0 | 0 |  | 5956D40BB12B55F9C1704DD33A584FF848781D |  |  | 010101 | F | F | T | [26 empty] | 0101015956D40BB12B55F9C1704DD33A584FF848781D | 2739
일반배관용 STS강관 이음쇠 | 티이(SUS 용접 S#10) D100 | EA | 1 | 0 | 0 | 0 | 0 | 0 | 0 | 0 | 0 |  | 5956D40BB12B55F9C1704DD33A584FF848781A |  |  | 010101 | F | F | T | [26 empty] | 0101015956D40BB12B55F9C1704DD33A584FF848781A | 2740
일반배관용 STS강관 이음쇠 | 티이(SUS 용접 S#10) D125 | EA | 1 | 0 | 0 | 0 | 0 | 0 | 0 | 0 | 0 |  | 5956D40BB12B55F9C1704DD33A584FF848781B |  |  | 010101 | F | F | T | [26 empty] | 0101015956D40BB12B55F9C1704DD33A584FF848781B | 2741
일반배관용 STS강관 이음쇠 | 리듀서(SUS용접S#10) D100 | EA | 1 | 0 | 0 | 0 | 0 | 0 | 0 | 0 | 0 |  | 5956D40BB12B55F9C1704DD33A584FFB176D2E |  |  | 010101 | F | F | T | [26 empty] | 0101015956D40BB12B55F9C1704DD33A584FFB176D2E | 2742
스테인리스용접 | D80 | 개소 | 48 | 0 | 0 | 0 | 0 | 0 | 0 | 0 | 0 |  | 5EC8A43D212A516A5112CBD3356635 |  |  | 010101 | T | F | F | [26 empty] | 0101015EC8A43D212A516A5112CBD3356635 | 2743
스테인리스용접 | D100 | 개소 | 6 | 0 | 0 | 0 | 0 | 0 | 0 | 0 | 0 |  | 5EC8A43E31215087C159EC6A5F3EAD |  |  | 010101 | T | F | F | [26 empty] | 0101015EC8A43E31215087C159EC6A5F3EAD | 2744
스테인리스용접 | D125 | 개소 | 12 | 0 | 0 | 0 | 0 | 0 | 0 | 0 | 0 |  | 5EC8A43E31215087C159EC69B8B4A4 |  |  | 010101 | T | F | F | [26 empty] | 0101015EC8A43E31215087C159EC69B8B4A4 | 2745
스테인리스 합 후렌지 | D80 | 개소 | 16 | 0 | 0 | 0 | 0 | 0 | 0 | 0 | 0 |  | 5EC8A428112E559B2153FEEBF74113 |  |  | 010101 | T | F | F | [26 empty] | 0101015EC8A428112E559B2153FEEBF74113 | 2746
스테인리스 합 후렌지 | D125 | 개소 | 10 | 0 | 0 | 0 | 0 | 0 | 0 | 0 | 0 |  | 5EC8A42921215E5CE1E1A554CE5362 |  |  | 010101 | T | F | F | [26 empty] | 0101015EC8A42921215E5CE1E1A554CE5362 | 2747
플랜지(FLANGE) | SUS맹플랜지(10KG) D80 | EA | 2 | 0 | 0 | 0 | 0 | 0 | 0 | 0 | 0 |  | 5956D40BB12B55F9B1582FA48770A3180F691E |  |  | 010101 | F | F | T | [26 empty] | 0101015956D40BB12B55F9B1582FA48770A3180F691E | 2748
주철스트레이너 | D125 (10KG) | EA | 1 | 0 | 0 | 0 | 0 | 0 | 0 | 0 | 0 |  | 5EC8E45221265A1721539FE6A9B175 |  |  | 010101 | T | F | F | [26 empty] | 0101015EC8E45221265A1721539FE6A9B175 | 2749
버터플라이밸브(기어) | D 80 (10KG) | EA | 3 | 0 | 0 | 0 | 0 | 0 | 0 | 0 | 0 |  | 5EC8E45221245F39612BFC069731B9 |  |  | 010101 | T | F | F | [26 empty] | 0101015EC8E45221245F39612BFC069731B9 | 2750
버터플라이밸브(기어) | D125 (10KG) | EA | 2 | 0 | 0 | 0 | 0 | 0 | 0 | 0 | 0 |  | 5EC8E45221245F39612BFC0691A914 |  |  | 010101 | T | F | F | [26 empty] | 0101015EC8E45221245F39612BFC0691A914 | 2751
후렉시블죠인트(BELLOWS) | D 80 (10KG) | EA | 1 | 0 | 0 | 0 | 0 | 0 | 0 | 0 | 0 |  | 5EC8E45B112F5283611FF5E4934BCF |  |  | 010101 | T | F | F | [26 empty] | 0101015EC8E45B112F5283611FF5E4934BCF | 2752
후렉시블죠인트(BELLOWS) | D125 (10KG) | EA | 1 | 0 | 0 | 0 | 0 | 0 | 0 | 0 | 0 |  | 5EC8E45B112F5283611FF5E5A2F3E6 |  |  | 010101 | T | F | F | [26 empty] | 0101015EC8E45B112F5283611FF5E5A2F3E6 | 2753
여과망 | D 80 (10KG) | EA | 1 | 0 | 0 | 0 | 0 | 0 | 0 | 0 | 0 |  | 5EC8E45221265A06312B075F67D36A |  |  | 010101 | T | F | F | [26 empty] | 0101015EC8E45221265A06312B075F67D36A | 2754
여과망 | D125 (10KG) | EA | 1 | 0 | 0 | 0 | 0 | 0 | 0 | 0 | 0 |  | 5EC8E45221265A33F1C0076A9B2E16 |  |  | 010101 | T | F | F | [26 empty] | 0101015EC8E45221265A33F1C0076A9B2E16 | 2755
볼탑(SUS) | D 80 (10KG) | EA | 2 | 0 | 0 | 0 | 0 | 0 | 0 | 0 | 0 |  | 5EC8E456912E5F47F10CE26007E91A |  |  | 010101 | T | F | F | [26 empty] | 0101015EC8E456912E5F47F10CE26007E91A | 2756
정수위조절밸브(STS) | D80x80x80 | 개소 | 2 | 0 | 0 | 0 | 0 | 0 | 0 | 0 | 0 |  | 5EC854B0C12059D7A1B4710772F795 |  |  | 010101 | T | F | F | [26 empty] | 0101015EC854B0C12059D7A1B4710772F795 | 2757
U자형볼트/너트 | 절연, D80 | EA | 7 | 0 | 0 | 0 | 0 | 0 | 0 | 0 | 0 |  | 59298484012855D6316C77994883FC5E858713 |  |  | 010101 | F | F | T | [26 empty] | 01010159298484012855D6316C77994883FC5E858713 | 2758
U자형볼트/너트 | 절연, D100 | EA | 1 | 0 | 0 | 0 | 0 | 0 | 0 | 0 | 0 |  | 59298484012855D6316C77994883FC5E858714 |  |  | 010101 | F | F | T | [26 empty] | 01010159298484012855D6316C77994883FC5E858714 | 2759
U자형볼트/너트 | 절연, D125 | EA | 1 | 0 | 0 | 0 | 0 | 0 | 0 | 0 | 0 |  | 59298484012855D6316C77994883FC5E858715 |  |  | 010101 | F | F | T | [26 empty] | 01010159298484012855D6316C77994883FC5E858715 | 2760
010101
010101
010101
010101
010101
010101
010101
010101
010101
010101
010101
010101
010101
010101
010101
010101
[ 합 계 ] |  |  |  |  | 0 |  | 0 |  | 0 |  | 0 |  | TOTAL
010102 배수배관공사 | [15 empty] | 010102
스테인리스배관 | D125 x 3T | M | 10 | 0 | 0 | 0 | 0 | 0 | 0 | 0 | 0 |  | 5EC8A43E3120561F2152DB7750D93B |  |  | 010102 | T | F | F | [26 empty] | 0101025EC8A43E3120561F2152DB7750D93B | 2763
일반배관용 STS강관 이음쇠 | 엘보(SUS 용접#10) D125 | EA | 9 | 0 | 0 | 0 | 0 | 0 | 0 | 0 | 0 |  | 5956D40BB12B55F9C1704DD33A584FF84916AA |  |  | 010102 | F | F | T | [26 empty] | 0101025956D40BB12B55F9C1704DD33A584FF84916AA | 2764
일반배관용 STS강관 이음쇠 | 티이(SUS 용접 S#10) D125 | EA | 1 | 0 | 0 | 0 | 0 | 0 | 0 | 0 | 0 |  | 5956D40BB12B55F9C1704DD33A584FF848781B |  |  | 010102 | F | F | T | [26 empty] | 0101025956D40BB12B55F9C1704DD33A584FF848781B | 2765
스테인리스용접 | D125 | 개소 | 23 | 0 | 0 | 0 | 0 | 0 | 0 | 0 | 0 |  | 5EC8A43E31215087C159EC69B8B4A4 |  |  | 010102 | T | F | F | [26 empty] | 0101025EC8A43E31215087C159EC69B8B4A4 | 2766
스테인리스 합 후렌지 | D125 | 개소 | 2 | 0 | 0 | 0 | 0 | 0 | 0 | 0 | 0 |  | 5EC8A42921215E5CE1E1A554CE5362 |  |  | 010102 | T | F | F | [26 empty] | 0101025EC8A42921215E5CE1E1A554CE5362 | 2767
U자형볼트/너트 | 절연, D150 | EA | 2 | 0 | 0 | 0 | 0 | 0 | 0 | 0 | 0 |  | 59298484012855D6316C77994883FC5E858716 |  |  | 010102 | F | F | T | [26 empty] | 01010259298484012855D6316C77994883FC5E858716 | 2768
010102
010102
010102
010102
010102
010102
010102
010102
010102
010102
010102
010102
010102
010102
010102
010102
[ 합 계 ] |  |  |  |  | 0 |  | 0 |  | 0 |  | 0 |  | TOTAL
010103 물탱크건식패드 | [15 empty] | 010103
건식패드 | 3,000 x 4,500 x 1,500H | 식 | 24 | 0 | 0 | 0 | 0 | 0 | 0 | 0 | 0 |  | 5EC854CFD12F513CF195FE06364632AE196273 |  |  | 010103 | F | F | T | [26 empty] | 0101035EC854CFD12F513CF195FE06364632AE196273 | 1682
건식패드 | 2,000 x 4,500 x 1,500H | 식 | 18 | 0 | 0 | 0 | 0 | 0 | 0 | 0 | 0 |  | 5EC854CFD12F513CF195FE06364632AE196270 |  |  | 010103 | F | F | T | [26 empty] | 0101035EC854CFD12F513CF195FE06364632AE196270 | 1683
010103
010103
010103
010103
010103
010103
010103
010103
010103
010103
010103
010103
010103
010103
010103
010103
010103
010103
010103
010103
[ 합 계 ] |  |  |  |  | 0 |  | 0 |  | 0 |  | 0 |  | TOTAL
01010401 장비철거공사 | [15 empty] | 01010401
시수탱크철거 | 29,700L | 대 | 1 | 0 | 0 | 0 | 0 | 0 | 0 | 0 | 0 |  | 5EC854BF412E5794A1BCDC1114AF23 |  |  | 01010401 | T | F | F | [26 empty] | 010104015EC854BF412E5794A1BCDC1114AF23 | 1073
정수탱크철거 | 19,800L | 대 | 1 | 0 | 0 | 0 | 0 | 0 | 0 | 0 | 0 |  | 5EC854BF412E5794A1BCDC1114AF20 |  |  | 01010401 | T | F | F | [26 empty] | 010104015EC854BF412E5794A1BCDC1114AF20 | 1074
01010401
01010401
01010401
01010401
01010401
01010401
01010401
01010401
01010401
01010401
01010401
01010401
01010401
01010401
01010401
01010401
01010401
01010401
01010401
01010401
[ 합 계 ] |  |  |  |  | 0 |  | 0 |  | 0 |  | 0 |  | TOTAL
01010402 급수급탕배관철거공사 | [15 empty] | 01010402
배관 해체/강관 | D80mm이하, 강관 | m | 10 | 0 | 0 | 0 | 0 | 0 | 0 | 0 | 0 |  | 5EC994BCC12857E341EE1A025E039C |  |  | 01010402 | T | F | F | [26 empty] | 010104025EC994BCC12857E341EE1A025E039C | 2771
배관 해체/강관 | D100mm이하, 강관 | m | 16 | 0 | 0 | 0 | 0 | 0 | 0 | 0 | 0 |  | 5EC994BCC12857E341EE1A025F2981 |  |  | 01010402 | T | F | F | [26 empty] | 010104025EC994BCC12857E341EE1A025F2981 | 2772
배관 해체/강관 | D125mm이하, 강관 | m | 3 | 0 | 0 | 0 | 0 | 0 | 0 | 0 | 0 |  | 5EC994BCC12857E341EE1A037DD6C3 |  |  | 01010402 | T | F | F | [26 empty] | 010104025EC994BCC12857E341EE1A037DD6C3 | 2773
배관보온 해체/유리면보온재(글라스울) | D80, 보온두께 50mm 이하, 유리면보온재(글라스울) | m | 10 | 0 | 0 | 0 | 0 | 0 | 0 | 0 | 0 |  | 5EC994BCC12B530CE146F362ED6A4A |  |  | 01010402 | T | F | F | [26 empty] | 010104025EC994BCC12B530CE146F362ED6A4A | 2774
배관보온 해체/유리면보온재(글라스울) | D100, 보온두께 50mm 이하, 유리면보온재(글라스울) | m | 16 | 0 | 0 | 0 | 0 | 0 | 0 | 0 | 0 |  | 5EC994BCC12B530CE146F362EC437C |  |  | 01010402 | T | F | F | [26 empty] | 010104025EC994BCC12B530CE146F362EC437C | 2775
배관보온 해체/유리면보온재(글라스울) | D125, 보온두께 50mm 이하, 유리면보온재(글라스울) | m | 3 | 0 | 0 | 0 | 0 | 0 | 0 | 0 | 0 |  | 5EC994BCC12B530CE146F3638C9E1A |  |  | 01010402 | T | F | F | [26 empty] | 010104025EC994BCC12B530CE146F3638C9E1A | 2776
01010402
01010402
01010402
01010402
01010402
01010402
01010402
01010402
01010402
01010402
01010402
01010402
01010402
01010402
01010402
01010402
[ 합 계 ] |  |  |  |  | 0 |  | 0 |  | 0 |  | 0 |  | TOTAL
01010403 배수배관철거공사 | [15 empty] | 01010403
스테인레스배관 철거 | D125 x 3T | M | 10 | 0 | 0 | 0 | 0 | 0 | 0 | 0 | 0 |  | 5EC854BF412E5794A1BDF814130BC8 |  |  | 01010403 | T | F | F | [26 empty] | 010104035EC854BF412E5794A1BDF814130BC8 | 1067
01010403
01010403
01010403
01010403
01010403
01010403
01010403
01010403
01010403
01010403
01010403
01010403
01010403
01010403
01010403
01010403
01010403
01010403
01010403
01010403
01010403
[ 합 계 ] |  |  |  |  | 0 |  | 0 |  | 0 |  | 0 |  | TOTAL
01010501 가 설 공 사 | [15 empty] | 01010501
건축물 현장정리 |  | M2 | 59 | 0 | 0 | 0 | 0 | 0 | 0 | 0 | 0 |  | 5E0B64476128516121FA73FDD77714 |  |  | 01010501 | T | F | F | [26 empty] | 010105015E0B64476128516121FA73FDD77714 | 2564
01010501
01010501
01010501
01010501
01010501
01010501
01010501
01010501
01010501
01010501
01010501
01010501
01010501
01010501
01010501
01010501
01010501
01010501
01010501
01010501
01010501
[ 합 계 ] |  |  |  |  | 0 |  | 0 |  | 0 |  | 0 |  | TOTAL
01010502 미 장 공 사 | [15 empty] | 01010502
모르타르 바름 | 바닥, 30mm | M2 | 59 | 0 | 0 | 0 | 0 | 0 | 0 | 0 | 0 |  | 5E0B04DB0121591A714666C9A8258B |  |  | 01010502 | T | F | F | [26 empty] | 010105025E0B04DB0121591A714666C9A8258B | 2566
바탕만들기+에폭시 코팅 | 롤러칠 | M2 | 59 | 0 | 0 | 0 | 0 | 0 | 0 | 0 | 0 |  | 5E0B94FD912C5636E1FA382581AAAE |  |  | 01010502 | T | F | F | [26 empty] | 010105025E0B94FD912C5636E1FA382581AAAE | 2567
01010502
01010502
01010502
01010502
01010502
01010502
01010502
01010502
01010502
01010502
01010502
01010502
01010502
01010502
01010502
01010502
01010502
01010502
01010502
01010502
[ 합 계 ] |  |  |  |  | 0 |  | 0 |  | 0 |  | 0 |  | TOTAL
01010503 골 재 비 | [15 empty] | 01010503
모래 | 모래, 서울, 세척사, 도착도 | M3 | 2 | 0 | 0 | 0 | 0 | 0 | 0 | 0 | 0 |  | 590ED4FCC1255E36D1A0855D372D83C2391D47 |  |  | 01010503 | F | F | T | [26 empty] | 01010503590ED4FCC1255E36D1A0855D372D83C2391D47 | 2569
시멘트 | 시멘트, 분공장도 | 포 | 23 | 0 | 0 | 0 | 0 | 0 | 0 | 0 | 0 |  | 592994ADC12453A25140F5666B5E1C0772D2D4 |  |  | 01010503 | F | F | T | [26 empty] | 01010503592994ADC12453A25140F5666B5E1C0772D2D4 | 2570
01010503
01010503
01010503
01010503
01010503
01010503
01010503
01010503
01010503
01010503
01010503
01010503
01010503
01010503
01010503
01010503
01010503
01010503
01010503
01010503
[ 합 계 ] |  |  |  |  | 0 |  | 0 |  | 0 |  | 0 |  | TOTAL
01010504 운 반 비 | [15 empty] | 01010504
모래운반비 | L:10km, 덤프 15ton | M3 | 2 | 0 | 0 | 0 | 0 | [5 empty] | 5E0A34A3E12454A2F1BD1B095CA11E |  |  | 01010504 | F | T | F | [26 empty] | 010105045E0A34A3E12454A2F1BD1B095CA11E | 2572
시멘트운반 | L:10km, 덤프 8ton | 포 | 23 | 0 | 0 | 0 | 0 | [5 empty] | 5E0A34A3E125551001B40B43528001 |  |  | 01010504 | F | T | F | [26 empty] | 010105045E0A34A3E125551001B40B43528001 | 2573
01010504
01010504
01010504
01010504
01010504
01010504
01010504
01010504
01010504
01010504
01010504
01010504
01010504
01010504
01010504
01010504
01010504
01010504
01010504
01010504
[ 합 계 ] |  |  |  |  | 0 |  | 0 |  | 0 |  | 0 |  | TOTAL
01010505 기 타 공 사 | [15 empty] | 01010505
모르타르철거 |  | M2 | 59 | 0 | 0 | 0 | 0 | 0 | 0 | 0 | 0 |  | 5E0A64D6212D565A21A2D3E5C317B1 |  |  | 01010505 | T | F | F | [26 empty] | 010105055E0A64D6212D565A21A2D3E5C317B1 | 2575
인력 소운반 |  | TON | 3.704 | 0 | 0 | 0 | 0 | 0 | 0 | 0 | 0 |  | 5E0A64D6212D565A21A2D3E5C6EBEE |  |  | 01010505 | T | F | F | [26 empty] | 010105055E0A64D6212D565A21A2D3E5C6EBEE | 2576
01010505
01010505
01010505
01010505
01010505
01010505
01010505
01010505
01010505
01010505
01010505
01010505
01010505
01010505
01010505
01010505
01010505
01010505
01010505
01010505
[ 합 계 ] |  |  |  |  | 0 |  | 0 |  | 0 |  | 0 |  | TOTAL
01010506 건설폐기물처리비 | [15 empty] | 01010506
건설폐재류 | 가연성이 제거된 재활용이 가능한 혼합물 | TON | 3.704 | 0 | 0 | 0 | 0 | [5 empty] | 5E4A2436D12457DD31057D24A6BBAB681A3BF6 |  |  | 01010506 | F | F | T | [26 empty] | 010105065E4A2436D12457DD31057D24A6BBAB681A3BF6 | 2578
건설폐재류 상차비 |  | TON | 3.704 | 0 | 0 | 0 | 0 | [5 empty] | 5E4A2436D12457DD31057D24A6BA8291C5D00F |  |  | 01010506 | F | F | T | [26 empty] | 010105065E4A2436D12457DD31057D24A6BA8291C5D00F | 2579
건설폐재류 운반비 | 24톤 덤프트럭, 30km | TON | 3.704 | 0 | 0 | 0 | 0 | [5 empty] | 5E4A2436D12457DD31057D24A6BA8291C5D115 |  |  | 01010506 | F | F | T | [26 empty] | 010105065E4A2436D12457DD31057D24A6BA8291C5D115 | 2580
01010506
01010506
01010506
01010506
01010506
01010506
01010506
01010506
01010506
01010506
01010506
01010506
01010506
01010506
01010506
01010506
01010506
01010506
01010506
[ 합 계 ] |  |  |  |  | 0 |  | 0 |  | 0 |  | 0 |  | TOTAL
010106 폐기물처리비 | [15 empty] | 010106
배관보온 해체/유리면보온재(글라스울) | D80, 보온두께 50mm 이하, 유리면보온재(글라스울) | m | 10 | 0 | 0 | 0 | 0 | 0 | 0 | 0 | 0 |  | 5EC994BCC12B530CE146F362ED6A4A |  |  | 010106 | T | F | F | [26 empty] | 0101065EC994BCC12B530CE146F362ED6A4A | 2779
배관보온 해체/유리면보온재(글라스울) | D100, 보온두께 50mm 이하, 유리면보온재(글라스울) | m | 16 | 0 | 0 | 0 | 0 | 0 | 0 | 0 | 0 |  | 5EC994BCC12B530CE146F362EC437C |  |  | 010106 | T | F | F | [26 empty] | 0101065EC994BCC12B530CE146F362EC437C | 2780
배관보온 해체/유리면보온재(글라스울) | D125, 보온두께 50mm 이하, 유리면보온재(글라스울) | m | 3 | 0 | 0 | 0 | 0 | 0 | 0 | 0 | 0 |  | 5EC994BCC12B530CE146F3638C9E1A |  |  | 010106 | T | F | F | [26 empty] | 0101065EC994BCC12B530CE146F3638C9E1A | 2781
폐기물처리비 | 24TON 30KM | TON | 0.016 | 0 | 0 | 0 | 0 | 0 | 0 | 0 | 0 |  | 5E0B644761285150B18AC967D80F54 |  |  | 010106 | T | F | F | [26 empty] | 0101065E0B644761285150B18AC967D80F54 | 2782
010106
010106
010106
010106
010106
010106
010106
010106
010106
010106
010106
010106
010106
010106
010106
010106
010106
010106
[ 합 계 ] |  |  |  |  | 0 |  | 0 |  | 0 |  | 0 |  | TOTAL
0102 작업부산물 | [15 empty] | 0102
고스텐레스 |  | Kg | -330 | 0 | 0 | 0 | 0 | 0 | 0 | 0 | 0 |  | 590ED4FCC12D539051FB3E24B2FFD8D5B72E21 |  |  | 0102 | F | F | T | [26 empty] | 0102590ED4FCC12D539051FB3E24B2FFD8D5B72E21 | 1888
0102
0102
0102
0102
0102
0102
0102
0102
0102
0102
0102
0102
0102
0102
0102
0102
0102
0102
0102
0102
0102
[ 합 계 ] |  |  |  |  | 0 |  | 0 |  | 0 |  | 0 |  | TOTAL
010301 SMC물탱크 | [15 empty] | 010301
물탱크(SMC)20TON | 3,000x4,500x1,500H | 대 | 1 | 0 | 0 | 0 | 0 | 0 | 0 | 0 | 0 |  | 5929044E412F5706F174F47E179B7B88DBDC2B |  |  | 010301 | F | F | T | [26 empty] | 0103015929044E412F5706F174F47E179B7B88DBDC2B | 1402
보온 | 3,000x4,500x1,500H | 조 | 1 | 0 | 0 | 0 | 0 | 0 | 0 | 0 | 0 |  | 5EC854CFD12F513CF195FE06364632AE1DC2E0 |  |  | 010301 | F | F | T | [26 empty] | 0103015EC854CFD12F513CF195FE06364632AE1DC2E0 | 1403
물탱크(SMC)13TON | 2,000x4,500x1,500H | 대 | 1 | 0 | 0 | 0 | 0 | 0 | 0 | 0 | 0 |  | 5929044E412F5706F174F47E179B7B88DBDC2A |  |  | 010301 | F | F | T | [26 empty] | 0103015929044E412F5706F174F47E179B7B88DBDC2A | 1404
보온 | 2,000x4,500x1,500H | 조 | 1 | 0 | 0 | 0 | 0 | 0 | 0 | 0 | 0 |  | 5EC854CFD12F513CF195FE06364632AE1DC2E7 |  |  | 010301 | F | F | T | [26 empty] | 0103015EC854CFD12F513CF195FE06364632AE1DC2E7 | 1405
조달수수료 | 0.54% | 식 | 1 | 0 | 0 | 0 | 0 | 0 | 0 | 0 | 0 |  | 5FB0E420312952FE0160619F4B245EC2F11CF8 |  |  | 010301 | F | F | T | [26 empty] | 0103015FB0E420312952FE0160619F4B245EC2F11CF8 | 1410
010301
010301
010301
010301
010301
010301
010301
010301
010301
010301
010301
010301
010301
010301
010301
010301
010301
[ 합 계 ] |  |  |  |  | 0 |  | 0 |  | 0 |  | 0 |  | TOTAL
010302 자동제어설치공사 | [15 empty] | 010302
1. 제조비 |  |  |  | 0 | 0 | 0 | 0 | 0 | 0 | 0 | 0 |  | 5EC854CFD12F513CE18E895AC5C57B3C9BACB8 |  |  | 010302 | F | F | T | [26 empty] | 0103025EC854CFD12F513CE18E895AC5C57B3C9BACB8 | 2934
직접디지털제어기 | CPU:32bit | EA | 1 | 0 | 0 | 0 | 0 | 0 | 0 | 0 | 0 |  | 5EC854CFD12F513CE18E895AC5C57B3C9BACBF |  |  | 010302 | F | F | T | [26 empty] | 0103025EC854CFD12F513CE18E895AC5C57B3C9BACBF | 2935
DI Module |  | EA | 1 | 0 | 0 | 0 | 0 | 0 | 0 | 0 | 0 |  | 5EC854CFD12F513CE18E895AC5C57B3C9BACBE |  |  | 010302 | F | F | T | [26 empty] | 0103025EC854CFD12F513CE18E895AC5C57B3C9BACBE | 2936
AI Module |  | EA | 1 | 0 | 0 | 0 | 0 | 0 | 0 | 0 | 0 |  | 5EC854CFD12F513CE18E895AC5C57B3C9BACBD |  |  | 010302 | F | F | T | [26 empty] | 0103025EC854CFD12F513CE18E895AC5C57B3C9BACBD | 2937
NFB | 15A | EA | 4 | 0 | 0 | 0 | 0 | 0 | 0 | 0 | 0 |  | 5EC854CFD12F513CE18E895AC5C57B3C9BACBC |  |  | 010302 | F | F | T | [26 empty] | 0103025EC854CFD12F513CE18E895AC5C57B3C9BACBC | 2938
POWER LAMP |  | EA | 1 | 0 | 0 | 0 | 0 | 0 | 0 | 0 | 0 |  | 5EC854CFD12F513CE18E895AC5C57B3C9BACB3 |  |  | 010302 | F | F | T | [26 empty] | 0103025EC854CFD12F513CE18E895AC5C57B3C9BACB3 | 2939
TRANSFORMER | 220V/24V/300VA | EA | 1 | 0 | 0 | 0 | 0 | 0 | 0 | 0 | 0 |  | 5EC854CFD12F513CE18E895AC5C57B3C9BACB2 |  |  | 010302 | F | F | T | [26 empty] | 0103025EC854CFD12F513CE18E895AC5C57B3C9BACB2 | 2940
DDC 외함 | 900x1000x300 | 면 | 1 | 0 | 0 | 0 | 0 | 0 | 0 | 0 | 0 |  | 5EC854CFD12F513CE18E895AC5C57B3C9BAF0F |  |  | 010302 | F | F | T | [26 empty] | 0103025EC854CFD12F513CE18E895AC5C57B3C9BAF0F | 2941
지진감지센서 |  | EA | 1 | 0 | 0 | 0 | 0 | 0 | 0 | 0 | 0 |  | 5EC854CFD12F513CE18E895AC5C57B3C9BAF0E |  |  | 010302 | F | F | T | [26 empty] | 0103025EC854CFD12F513CE18E895AC5C57B3C9BAF0E | 2942
수위지시조절기(센서X1) | 기어식 | EA | 2 | 0 | 0 | 0 | 0 | 0 | 0 | 0 | 0 |  | 5EC854CFD12F513CE18E895AC5C57B3C9BAF0D |  |  | 010302 | F | F | T | [26 empty] | 0103025EC854CFD12F513CE18E895AC5C57B3C9BAF0D | 2943
내선전공 | 일반공사 직종 | 인 | 1 | 0 | 0 | 0 | 0 | 0 | 0 | 0 | 0 |  | 5ED9F41881285D2D313F5FCC10F41CC8A1AD95 |  |  | 010302 | F | F | T |  |  |  | 1 | [22 empty] | 0103025ED9F41881285D2D313F5FCC10F41CC8A1AD95 | 2944
계장공 | 일반공사 직종 | 인 | 8 | 0 | 0 | 0 | 0 | 0 | 0 | 0 | 0 |  | 5ED9F41881285D2D313F5FCC10F41CC8A1A281 |  |  | 010302 | F | F | T |  |  |  | 1 | [22 empty] | 0103025ED9F41881285D2D313F5FCC10F41CC8A1A281 | 2945
보통인부 | 일반공사 직종 | 인 | 3 | 0 | 0 | 0 | 0 | 0 | 0 | 0 | 0 |  | 5ED9F41881285D2D313F5FCC10F41CC8A1AAD9 |  |  | 010302 | F | F | T |  |  |  | 1 | [22 empty] | 0103025ED9F41881285D2D313F5FCC10F41CC8A1AAD9 | 2946
통신관련기사 | 기타 직종 | 인 | 1 | 0 | 0 | 0 | 0 | 0 | 0 | 0 | 0 |  | 5ED9F41881285D2D313F5B5108395C738CAB76 |  |  | 010302 | F | F | T |  |  |  | 1 | [22 empty] | 0103025ED9F41881285D2D313F5B5108395C738CAB76 | 2947
2. 설치공사비 |  |  |  | 0 | 0 | 0 | 0 | 0 | 0 | 0 | 0 |  | 5EC854CFD12F513CE18E895AC5C57B3C9BAF07 |  |  | 010302 | F | F | T | [26 empty] | 0103025EC854CFD12F513CE18E895AC5C57B3C9BAF07 | 2949
나사없는 전선관 | E19 (16C) | M | 353 | 0 | 0 | 0 | 0 | 0 | 0 | 0 | 0 |  | 5EC854CFD12F513CE18E895AC5C57B3C9BAF06 |  |  | 010302 | F | F | T | [26 empty] | 0103025EC854CFD12F513CE18E895AC5C57B3C9BAF06 | 2950
나사없는 전선관 | E25 (22C) | M | 19 | 0 | 0 | 0 | 0 | 0 | 0 | 0 | 0 |  | 5EC854CFD12F513CE18E895AC5C57B3C9BAE68 |  |  | 010302 | F | F | T | [26 empty] | 0103025EC854CFD12F513CE18E895AC5C57B3C9BAE68 | 2951
나사없는 전선관 | E31 (28C) | M | 7 | 0 | 0 | 0 | 0 | 0 | 0 | 0 | 0 |  | 5EC854CFD12F513CE18E895AC5C57B3C9BAE69 |  |  | 010302 | F | F | T | [26 empty] | 0103025EC854CFD12F513CE18E895AC5C57B3C9BAE69 | 2952
전선관부속 | 전선관의 20% | 식 | 1 | 0 | 0 | 0 | 0 | 0 | 0 | 0 | 0 |  | 5EC854CFD12F513CE18E895AC5C57B3C9BAE6A |  |  | 010302 | F | F | T | [26 empty] | 0103025EC854CFD12F513CE18E895AC5C57B3C9BAE6A | 2953
후렉시블관, 고장력방수 | 16C | M | 4 | 0 | 0 | 0 | 0 | 0 | 0 | 0 | 0 |  | 5EC854CFD12F513CE18E895AC5C57B3C9BAE6B |  |  | 010302 | F | F | T | [26 empty] | 0103025EC854CFD12F513CE18E895AC5C57B3C9BAE6B | 2954
후렉시블관, 고장력방수 | 22C | M | 4 | 0 | 0 | 0 | 0 | 0 | 0 | 0 | 0 |  | 5EC854CFD12F513CE18E895AC5C57B3C9BAE6C |  |  | 010302 | F | F | T | [26 empty] | 0103025EC854CFD12F513CE18E895AC5C57B3C9BAE6C | 2955
후렉시블 연결구, 방수아연 | 16C | EA | 8 | 0 | 0 | 0 | 0 | 0 | 0 | 0 | 0 |  | 5EC854CFD12F513CE18E895AC5C57B3C9BAE6D |  |  | 010302 | F | F | T | [26 empty] | 0103025EC854CFD12F513CE18E895AC5C57B3C9BAE6D | 2956
후렉시블 연결구, 방수아연 | 22C | EA | 8 | 0 | 0 | 0 | 0 | 0 | 0 | 0 | 0 |  | 5EC854CFD12F513CE18E895AC5C57B3C9BAE6E |  |  | 010302 | F | F | T | [26 empty] | 0103025EC854CFD12F513CE18E895AC5C57B3C9BAE6E | 2957
전선 | HFIX 2.5 | M | 394 | 0 | 0 | 0 | 0 | 0 | 0 | 0 | 0 |  | 5EC854CFD12F513CE18E895AC5C57B3C9BAE6F |  |  | 010302 | F | F | T | [26 empty] | 0103025EC854CFD12F513CE18E895AC5C57B3C9BAE6F | 2958
케이블 | F-CVVS 1.5x2C | M | 24 | 0 | 0 | 0 | 0 | 0 | 0 | 0 | 0 |  | 5EC854CFD12F513CE18E895AC5C57B3C9BAE60 |  |  | 010302 | F | F | T | [26 empty] | 0103025EC854CFD12F513CE18E895AC5C57B3C9BAE60 | 2959
통신용케이블 | AWG24 1P | M | 162 | 0 | 0 | 0 | 0 | 0 | 0 | 0 | 0 |  | 5EC854CFD12F513CE18E895AC5C57B3C9BAE61 |  |  | 010302 | F | F | T | [26 empty] | 0103025EC854CFD12F513CE18E895AC5C57B3C9BAE61 | 2960
사각박스 | 100X100X50 | EA | 8 | 0 | 0 | 0 | 0 | 0 | 0 | 0 | 0 |  | 5EC854CFD12F513CE18E895AC5C57B3C9BA9E7 |  |  | 010302 | F | F | T | [26 empty] | 0103025EC854CFD12F513CE18E895AC5C57B3C9BA9E7 | 2961
풀박스 | 200X200X150 | EA | 1 | 0 | 0 | 0 | 0 | 0 | 0 | 0 | 0 |  | 5EC854CFD12F513CE18E895AC5C57B3C9BA9E6 |  |  | 010302 | F | F | T | [26 empty] | 0103025EC854CFD12F513CE18E895AC5C57B3C9BA9E6 | 2962
볼트고정식커플링 | E19 (16C) | EA | 98 | 0 | 0 | 0 | 0 | 0 | 0 | 0 | 0 |  | 5EC854CFD12F513CE18E895AC5C57B3C9BA9E5 |  |  | 010302 | F | F | T | [26 empty] | 0103025EC854CFD12F513CE18E895AC5C57B3C9BA9E5 | 2963
볼트고정식커플링 | E25 (22C) | EA | 5 | 0 | 0 | 0 | 0 | 0 | 0 | 0 | 0 |  | 5EC854CFD12F513CE18E895AC5C57B3C9BA9E4 |  |  | 010302 | F | F | T | [26 empty] | 0103025EC854CFD12F513CE18E895AC5C57B3C9BA9E4 | 2964
볼트고정식커플링 | E31 (28C) | EA | 2 | 0 | 0 | 0 | 0 | 0 | 0 | 0 | 0 |  | 5EC854CFD12F513CE18E895AC5C57B3C9BA9E3 |  |  | 010302 | F | F | T | [26 empty] | 0103025EC854CFD12F513CE18E895AC5C57B3C9BA9E3 | 2965
볼트고정식커넥터 | E19 (16C) | EA | 11 | 0 | 0 | 0 | 0 | 0 | 0 | 0 | 0 |  | 5EC854CFD12F513CE18E895AC5C57B3C9BA9E2 |  |  | 010302 | F | F | T | [26 empty] | 0103025EC854CFD12F513CE18E895AC5C57B3C9BA9E2 | 2966
볼트고정식커넥터 | E25 (22C) | EA | 1 | 0 | 0 | 0 | 0 | 0 | 0 | 0 | 0 |  | 5EC854CFD12F513CE18E895AC5C57B3C9BA9E1 |  |  | 010302 | F | F | T | [26 empty] | 0103025EC854CFD12F513CE18E895AC5C57B3C9BA9E1 | 2967
C-찬넬 | 1.2m x 1.6t | EA | 11 | 0 | 0 | 0 | 0 | 0 | 0 | 0 | 0 |  | 5EC854CFD12F513CE18E895AC5C57B3C9BA9E0 |  |  | 010302 | F | F | T | [26 empty] | 0103025EC854CFD12F513CE18E895AC5C57B3C9BA9E0 | 2968
행가로드 | 3/8" | EA | 22 | 0 | 0 | 0 | 0 | 0 | 0 | 0 | 0 |  | 5EC854CFD12F513CE18E895AC5C57B3C9BA9EF |  |  | 010302 | F | F | T | [26 empty] | 0103025EC854CFD12F513CE18E895AC5C57B3C9BA9EF | 2969
앙카볼트 | 3/8" | EA | 22 | 0 | 0 | 0 | 0 | 0 | 0 | 0 | 0 |  | 5EC854CFD12F513CE18E895AC5C57B3C9BA9EE |  |  | 010302 | F | F | T | [26 empty] | 0103025EC854CFD12F513CE18E895AC5C57B3C9BA9EE | 2970
잡자재비 | 자재비의 5% | 식 | 1 | 0 | 0 | 0 | 0 | 0 | 0 | 0 | 0 |  | 5EC854CFD12F513CE18E895AC5C57B3C9BA8C0 |  |  | 010302 | F | F | T | [26 empty] | 0103025EC854CFD12F513CE18E895AC5C57B3C9BA8C0 | 2971
내선전공 | 일반공사 직종 | 인 | 16 | 0 | 0 | 0 | 0 | 0 | 0 | 0 | 0 |  | 5ED9F41881285D2D313F5FCC10F41CC8A1AD95 |  |  | 010302 | F | F | T |  |  |  | 1 | [22 empty] | 0103025ED9F41881285D2D313F5FCC10F41CC8A1AD95 | 2972
저압케이블전공 | 일반공사 직종 | 인 | 1 | 0 | 0 | 0 | 0 | 0 | 0 | 0 | 0 |  | 5ED9F41881285D2D313F5FCC10F41CC8A1AD98 |  |  | 010302 | F | F | T |  |  |  | 1 | [22 empty] | 0103025ED9F41881285D2D313F5FCC10F41CC8A1AD98 | 2973
통신케이블공 | 일반공사 직종 | 인 | 2 | 0 | 0 | 0 | 0 | 0 | 0 | 0 | 0 |  | 5ED9F41881285D2D313F5FCC10F41CC8A1A28C |  |  | 010302 | F | F | T |  |  |  | 1 | [22 empty] | 0103025ED9F41881285D2D313F5FCC10F41CC8A1A28C | 2974
공구손료 | 인력품의 2% | 식 | 1 | 0 | 0 | 0 | 0 | 0 | 0 | 0 | 0 |  | 5F11A402D12953C391B836FE46A5001 |  |  | 010302 | F | F | F | 1 | 0 | 0.02 | [23 empty] | 0103025F11A402D12953C391B836FE46A5001 | 2975
산 재 보 험 료 | 노무비의 3.56% | 식 | 1 | 0 | 0 | 0 | 0 | [5 empty] | 5FB0E420312952FE0160619F4B245EC2F11923 |  |  | 010302 | F | F | T | [26 empty] | 0103025FB0E420312952FE0160619F4B245EC2F11923 | 2283
고 용 보 험 료 | 노무비의 1.01% | 식 | 1 | 0 | 0 | 0 | 0 | [5 empty] | 5FB0E420312952FE0160619F4B245EC2F11922 |  |  | 010302 | F | F | T | [26 empty] | 0103025FB0E420312952FE0160619F4B245EC2F11922 | 2284
국 민 건 강 보 험 료 | 직접노무비의 3.595% | 식 | 1 | 0 | 0 | 0 | 0 | [5 empty] | 5FB0E420312952FE0160619F4B245EC2F1192D |  |  | 010302 | F | F | T | [26 empty] | 0103025FB0E420312952FE0160619F4B245EC2F1192D | 2285
노인장기요양보험료 | 건강보험료의 13.14% | 식 | 1 | 0 | 0 | 0 | 0 | [5 empty] | 5FB0E420312952FE0160619F4B245EC2F1192C |  |  | 010302 | F | F | T | [26 empty] | 0103025FB0E420312952FE0160619F4B245EC2F1192C | 2286
국 민 연 금 보 험 료 | 직접노무비의 4.75% | 식 | 1 | 0 | 0 | 0 | 0 | [5 empty] | 5FB0E420312952FE0160619F4B245EC2F11ACC |  |  | 010302 | F | F | T | [26 empty] | 0103025FB0E420312952FE0160619F4B245EC2F11ACC | 2287
석면분담금 | 노무비의 0.006% | 식 | 1 | 0 | 0 | 0 | 0 | [5 empty] | 5FB0E420312952FE0160619F4B245EC2F11AC9 |  |  | 010302 | F | F | T | [26 empty] | 0103025FB0E420312952FE0160619F4B245EC2F11AC9 | 2638
임금채권부담금 | 노무비의 0.09% | 식 | 1 | 0 | 0 | 0 | 0 | [5 empty] | 5FB0E420312952FE0160619F4B245EC2F11ACA |  |  | 010302 | F | F | T | [26 empty] | 0103025FB0E420312952FE0160619F4B245EC2F11ACA | 2639
부 가 가 치 세 | 10% | 식 | 1 | 0 | 0 | 0 | 0 | 0 | 0 | 0 | 0 |  | 5FB0E420312952FE0160619F4B245EC2F11ACE |  |  | 010302 | F | F | T | [26 empty] | 0103025FB0E420312952FE0160619F4B245EC2F11ACE | 2289
조달수수료 | 5천만원까지 | 식 | 1 | 0 | 0 | 0 | 0 | 0 | 0 | 0 | 0 |  | 5FB0E420312952FE0160619F4B245EC2F11ACF |  |  | 010302 | F | F | T | [26 empty] | 0103025FB0E420312952FE0160619F4B245EC2F11ACF | 2290
010302
010302
010302
010302
010302
010302
010302
010302
010302
010302
010302
010302
010302
010302
010302
010302
010302
010302
010302
010302
[ 합 계 ] |  |  |  |  | 0 |  | 0 |  | 0 |  | 0 |  | TOTAL

## 일위대가목록
일 위 대 가 목 록
[ 본관 물탱크 등 기계설비 교체 설계용역(물탱크 교체공사)(기계)(7층저수조실) ]
코 드 | 품 명 | 규 격 | 단위 | 재 료 비 | 노 무 비 | 경 비 | 합 계 | 번 호 | 비 고 | 노임계수 | 할증 | 품셈개요 | 장비일위
591F242271265E5091609D7BC0046A034B27B4B6 | 덤프트럭 | 8ton | HR | 0 | 0 | 0 | 0 | [5 empty] | T
591F242271265E5091609D7BC1166552C58B8649 | 덤프트럭 | 15ton | HR | 0 | 0 | 0 | 0 | [5 empty] | T
591F242271265E509161A61A6D91A4BDD4675A0A | 덤프트럭 자동덮개시설 | 15ton | HR | 0 | 0 | 0 | 0 | [5 empty] | T
591F242271265E08F17E440D506727E31979CCB6 | 소형브레이커(전기식) | 1.5kw | HR | 0 | 0 | 0 | 0 | [5 empty] | T
5E0B644761285150B18AC967D80F54 | 폐기물처리비 | 24TON 30KM | TON | 0 | 0 | 0 | 0
5E0B64476128516121FA73FDD77714 | 건축물 현장정리 |  | M2 | 0 | 0 | 0 | 0
5E0B04DB01215924B178B55A4E6050 | 모르타르 배합(배합품 포함) | 배합용적비 1:3, 시멘트, 모래 별도 | M3 | 0 | 0 | 0 | 0
5E0B04DB0121591A714666C9A8258B | 모르타르 바름 | 바닥, 30mm | M2 | 0 | 0 | 0 | 0
5E0BA4DF51255BE881CCF6E98FD373 | 바탕 고르기 | 바닥, 24mm 이하 기준, 62m2/일당 | M2 | 0 | 0 | 0 | 0
5E0B94FD912C5636E1FA3824F930FF | 에폭시 코팅(롤러칠 노무비) | 하도1회, 퍼티 및 연마, 에폭시 페인트 2회칠 기준 | M2 | 0 | 0 | 0 | 0
5E0B94FD912C5636E1FA382581AAAE | 바탕만들기+에폭시 코팅 | 롤러칠 | M2 | 0 | 0 | 0 | 0
5E0B94FD912C5636E1F80B3050B253 | 에폭시 페인트칠 재료비(20년 품셈기준) | 콘크리트, 시멘트 모르타르용 | M2 | 0 | 0 | 0 | 0
5E0B94E411225C28C14D0A6C704F3D | 콘크리트·모르타르면 바탕만들기 | 노무비 | M2 | 0 | 0 | 0 | 0
5E0A64D621265315013B4F23DCB619 | 콘크리트구조물 헐기(인력) | 소형브레이커(전기식), 무근, 2.7m3/일당 | M3 | 0 | 0 | 0 | 0
5E0A64D6212D565A21A2D3E5C317B1 | 모르타르철거 |  | M2 | 0 | 0 | 0 | 0
5E0A64D6212D565A21A2D3E5C6EBEE | 인력 소운반 |  | TON | 0 | 0 | 0 | 0
5EC8A43D212A516A511124935E114A | 스텐관 용접 접합 | D80 | 개소 | 0 | 0 | 0 | 0
5EC8A43D212A516A511124935C632E | 스텐관 용접 접합 | D100 | 개소 | 0 | 0 | 0 | 0
5EC8A43D212A516A511124935B5C38 | 스텐관 용접 접합 | D125 | 개소 | 0 | 0 | 0 | 0
5EC8A43D212A516A5112CBD3356635 | 스테인리스용접 | D80 | 개소 | 0 | 0 | 0 | 0
5EC8A43D212B53D4F172A7D0FCBB12 | 스테인리스배관 | D 80 x 3T | M | 0 | 0 | 0 | 0
5EC8A43D212B53D4F1734CAC084D88 | 스텐관 용접 배관 | D80, 옥내일반 | m | 0 | 0 | 0 | 0
5EC8A43D212B53D4F1734CAC0A7B85 | 스텐관 용접 배관 | D100, 옥내일반 | m | 0 | 0 | 0 | 0
5EC8A43D212B53D4F1734CAC0DCF87 | 스텐관 용접 배관 | D125, 옥내일반 | m | 0 | 0 | 0 | 0
5EC8A43E31215087C159EC6A5F3EAD | 스테인리스용접 | D100 | 개소 | 0 | 0 | 0 | 0
5EC8A43E31215087C159EC69B8B4A4 | 스테인리스용접 | D125 | 개소 | 0 | 0 | 0 | 0
5EC8A43E3120561F2152DB7751E90A | 스테인리스배관 | D100 x 3T | M | 0 | 0 | 0 | 0
5EC8A43E3120561F2152DB7750D93B | 스테인리스배관 | D125 x 3T | M | 0 | 0 | 0 | 0
5EC8A428112E559B2153FEEBF74113 | 스테인리스 합 후렌지 | D80 | 개소 | 0 | 0 | 0 | 0
5EC8A428112E559B2153FEE8221DFE | 스테인리스 조 후렌지 | D80 | 개소 | 0 | 0 | 0 | 0
5EC8A42921215E5CE1E1A554CE5362 | 스테인리스 합 후렌지 | D125 | 개소 | 0 | 0 | 0 | 0
5EC8C404012D58CB1135248DF7FDD4 | 관보온/발포폴리에틸렌보온재 | D80, 보온두께 25mm 이하, 일반접합, 옥내일반, 매직 | m | 0 | 0 | 0 | 0
5EC8C404012D58CB418922FF86E28A | 관보온/발포폴리에틸렌보온재 | D100, 보온두께 50mm 이하, 일반접합, 옥내일반, 매직 | m | 0 | 0 | 0 | 0
5EC8C404012D58CB418922FEE8541F | 관보온/발포폴리에틸렌보온재 | D125, 보온두께 50mm 이하, 일반접합, 옥내일반, 매직 | m | 0 | 0 | 0 | 0
5EC8C404012A5307B1541938A47707 | 관보온(가교발포+매직) | 25TxD80 | M | 0 | 0 | 0 | 0
5EC8C407C1255ECD619A20873CEE55 | 관보온(가교발포+매직) | 40TxD100 | M | 0 | 0 | 0 | 0
5EC8C407C1255EFA111C76D922BCC1 | 관보온(가교발포+매직) | 40TxD125 | M | 0 | 0 | 0 | 0
5EC8E45221225C6A11FD183C787DAF | 일반밸브 및 콕류 설치 | D80 | 개 | 0 | 0 | 0 | 0
5EC8E45221225C6A11FD183C7A2AE2 | 일반밸브 및 콕류 설치 | D125 | 개 | 0 | 0 | 0 | 0
5EC8E45221235ECA41528495AD16E9 | 감압밸브장치 설치 | D80 | 개 | 0 | 0 | 0 | 0
5EC8E45221265A1721539FE6A9B175 | 주철스트레이너 | D125 (10KG) | EA | 0 | 0 | 0 | 0
5EC8E45221265A06312B075F67D36A | 여과망 | D 80 (10KG) | EA | 0 | 0 | 0 | 0
5EC8E45221265A33F1C0076A9B2E16 | 여과망 | D125 (10KG) | EA | 0 | 0 | 0 | 0
5EC8E45221245F39612BFC069731B9 | 버터플라이밸브(기어) | D 80 (10KG) | EA | 0 | 0 | 0 | 0
5EC8E45221245F39612BFC0691A914 | 버터플라이밸브(기어) | D125 (10KG) | EA | 0 | 0 | 0 | 0
5EC8E4507125571CB1D85AE89EA455 | 플랙시블커넥터 설치 | D80 | 개 | 0 | 0 | 0 | 0
5EC8E4507125571CB1D85AE89CF702 | 플랙시블커넥터 설치 | D125 | 개 | 0 | 0 | 0 | 0
5EC8E456912E5F47F10CE26007E91A | 볼탑(SUS) | D 80 (10KG) | EA | 0 | 0 | 0 | 0
5EC8E45B112F5283611FF5E4934BCF | 후렉시블죠인트(BELLOWS) | D 80 (10KG) | EA | 0 | 0 | 0 | 0
5EC8E45B112F5283611FF5E5A2F3E6 | 후렉시블죠인트(BELLOWS) | D125 (10KG) | EA | 0 | 0 | 0 | 0
5EC854B0C12059D7A1B4710772F795 | 정수위조절밸브(STS) | D80x80x80 | 개소 | 0 | 0 | 0 | 0
5EC854BF412E5794A1BDF814130BC8 | 스테인레스배관 철거 | D125 x 3T | M | 0 | 0 | 0 | 0
5EC854BF412E5794A1BCDC1114AF23 | 시수탱크철거 | 29,700L | 대 | 0 | 0 | 0 | 0
5EC854BF412E5794A1BCDC1114AF20 | 정수탱크철거 | 19,800L | 대 | 0 | 0 | 0 | 0
5EC994BCC12857E341EE1A025E039C | 배관 해체/강관 | D80mm이하, 강관 | m | 0 | 0 | 0 | 0
5EC994BCC12857E341EE1A025F2981 | 배관 해체/강관 | D100mm이하, 강관 | m | 0 | 0 | 0 | 0
5EC994BCC12857E341EE1A037DD6C3 | 배관 해체/강관 | D125mm이하, 강관 | m | 0 | 0 | 0 | 0
5EC994BCC12B530CE146F362ED6A4A | 배관보온 해체/유리면보온재(글라스울) | D80, 보온두께 50mm 이하, 유리면보온재(글라스울) | m | 0 | 0 | 0 | 0
5EC994BCC12B530CE146F362EC437C | 배관보온 해체/유리면보온재(글라스울) | D100, 보온두께 50mm 이하, 유리면보온재(글라스울) | m | 0 | 0 | 0 | 0
5EC994BCC12B530CE146F3638C9E1A | 배관보온 해체/유리면보온재(글라스울) | D125, 보온두께 50mm 이하, 유리면보온재(글라스울) | m | 0 | 0 | 0 | 0

## 일위대가
[ 본관 물탱크 등 기계설비 교체 설계용역(물탱크 교체공사)(기계)(7층저수조실) ]
품 명 | 규 격 | 단위 | 수량 | 재 료 비 |  | 노 무 비 |  | 경 비 |  | 합 계 |  | 비 고 | 일위대가 | 품목코드 | 일위 | 단산 | 자재 | 손료적용 | 손료저장 | 적용율 | JUK1 | JUK2 | JUK3 | JUK4 | JUK5 | JUK6 | JUK7 | JUK8 | JUK9 | JUK10 | JUK11 | JUK12 | JUK13 | JUK14 | JUK15 | JUK16 | JUK17 | JUK18 | JUK19 | JUK20 | 할증적용 | 할증저장 | 할증율 | HAL1 | HAL2 | HAL3 | 자재구분 | 일위대가+자재 | 장비일위 | 설정 | 할증체크
|  |  |  | 단 가 | 금 액 | 단 가 | 금 액 | 단 가 | 금 액 | 단 가 | 금 액
덤프트럭 8ton HR 공통 8-3,4(0602) ( 호표 1 ) | [12 empty] | 591F242271265E5091609D7BC0046A034B27B4B6
덤프트럭 | 8ton | 대 | 0.282 | 0 | 0 | 0 | 0 |  | 0 | 0 | 0 | 천원 | 591F242271265E5091609D7BC0046A034B27B4B6 | 591F242271265E5091609D7BC0046A034B27B4 | F | F | T | [30 empty] | 591F242271265E5091609D7BC0046A034B27B4B6591F242271265E5091609D7BC0046A034B27B4
경유 | 저유황 0.05% | L | 9.3 | 0 | 0 | 0 | 0 | 0 | 0 | 0 | 0 |  | 591F242271265E5091609D7BC0046A034B27B4B6 | 590E9403412A585C314A95E8FF64A5DD0F561E | F | F | T |  |  |  | 1 | [26 empty] | 591F242271265E5091609D7BC0046A034B27B4B6590E9403412A585C314A95E8FF64A5DD0F561E
잡재료 | 주연료비의 38% | 식 | 1 | 0 | 0 | 0 | 0 | 0 | 0 | 0 | 0 |  | 591F242271265E5091609D7BC0046A034B27B4B6 | 5F11A402D12953C391B836FE46A5001 | F | F | F | 0 | 0 | 0.38 | [27 empty] | 591F242271265E5091609D7BC0046A034B27B4B65F11A402D12953C391B836FE46A5001
화물차운전사 | 일반공사 직종 | 인 | 1 | 0 | 0 | 0 | 0 | 0 | 0 | 0 | 0 |  | 591F242271265E5091609D7BC0046A034B27B4B6 | 5ED9F41881285D2D313F5FCC10F41CC8A1AEBF | F | F | T | [30 empty] | 591F242271265E5091609D7BC0046A034B27B4B65ED9F41881285D2D313F5FCC10F41CC8A1AEBF | T
[ 합 계 ] |  |  |  |  | 0 |  | 0 |  | 0 |  | 0 |  | TOTAL | TOTAL
덤프트럭 15ton HR 공통 8-3,4(0602) ( 호표 2 ) | [12 empty] | 591F242271265E5091609D7BC1166552C58B8649
덤프트럭 | 15ton | 대 | 0.2279 | 0 | 0 | 0 | 0 |  | 0 | 0 | 0 | 천원 | 591F242271265E5091609D7BC1166552C58B8649 | 591F242271265E5091609D7BC1166552C58B86 | F | F | T | [30 empty] | 591F242271265E5091609D7BC1166552C58B8649591F242271265E5091609D7BC1166552C58B86
경유 | 저유황 0.05% | L | 15.9 | 0 | 0 | 0 | 0 | 0 | 0 | 0 | 0 |  | 591F242271265E5091609D7BC1166552C58B8649 | 590E9403412A585C314A95E8FF64A5DD0F561E | F | F | T |  |  |  | 1 | [26 empty] | 591F242271265E5091609D7BC1166552C58B8649590E9403412A585C314A95E8FF64A5DD0F561E
잡재료 | 주연료비의 38% | 식 | 1 | 0 | 0 | 0 | 0 | 0 | 0 | 0 | 0 |  | 591F242271265E5091609D7BC1166552C58B8649 | 5F11A402D12953C391B836FE46A5001 | F | F | F | 0 | 0 | 0.38 | [27 empty] | 591F242271265E5091609D7BC1166552C58B86495F11A402D12953C391B836FE46A5001
건설기계운전사 | 일반공사 직종 | 인 | 1 | 0 | 0 | 0 | 0 | 0 | 0 | 0 | 0 |  | 591F242271265E5091609D7BC1166552C58B8649 | 5ED9F41881285D2D313F5FCC10F41CC8A1AEBE | F | F | T | [30 empty] | 591F242271265E5091609D7BC1166552C58B86495ED9F41881285D2D313F5FCC10F41CC8A1AEBE | T
[ 합 계 ] |  |  |  |  | 0 |  | 0 |  | 0 |  | 0 |  | TOTAL | TOTAL
덤프트럭 자동덮개시설 15ton HR 공통 8-3(0610) ( 호표 3 ) | [12 empty] | 591F242271265E509161A61A6D91A4BDD4675A0A
덤프트럭 자동덮개시설 | 15ton | 대 | 0.2684 | 0 | 0 | 0 | 0 |  | 0 | 0 | 0 | 천원 | 591F242271265E509161A61A6D91A4BDD4675A0A | 591F242271265E509161A61A6D91A4BDD4675A | F | F | T | [30 empty] | 591F242271265E509161A61A6D91A4BDD4675A0A591F242271265E509161A61A6D91A4BDD4675A
[ 합 계 ] |  |  |  |  | 0 |  | 0 |  | 0 |  | 0 |  | TOTAL | TOTAL
소형브레이커(전기식) 1.5kw HR 공통 8-3(5220) ( 호표 4 ) | [12 empty] | 591F242271265E08F17E440D506727E31979CCB6
소형브레이커(전기식) | 1.5kw | 대 | 0.25 | 0 | 0 | 0 | 0 |  | 0 | 0 | 0 | 천원 | 591F242271265E08F17E440D506727E31979CCB6 | 591F242271265E08F17E440D506727E31979CC | F | F | T | [30 empty] | 591F242271265E08F17E440D506727E31979CCB6591F242271265E08F17E440D506727E31979CC
[ 합 계 ] |  |  |  |  | 0 |  | 0 |  | 0 |  | 0 |  | TOTAL | TOTAL
폐기물처리비 24TON 30KM TON ( 호표 5 ) | [12 empty] | 5E0B644761285150B18AC967D80F54
폐기물반입수수료 | 혼합폐기물 | TON | 1 | 0 | 0 | 0 | 0 |  | 0 | 0 | 0 |  | 5E0B644761285150B18AC967D80F54 | 5E0B644761285150A1E50D33C48CBA | F | F | T | [30 empty] | 5E0B644761285150B18AC967D80F545E0B644761285150A1E50D33C48CBA
건설폐기물상차비 | 24톤 암롤트럭,30KM | TON | 1 | 0 | 0 | 0 | 0 |  | 0 | 0 | 0 |  | 5E0B644761285150B18AC967D80F54 | 5E0B644761285150A1E50D3009D8DA | F | F | T | [30 empty] | 5E0B644761285150B18AC967D80F545E0B644761285150A1E50D3009D8DA
건설폐기물운반비 | 24톤 암롤트럭,30KM | TON | 1 | 0 | 0 | 0 | 0 |  | 0 | 0 | 0 |  | 5E0B644761285150B18AC967D80F54 | 5E0B644761285150A1E50D34EB972A | F | F | T | [30 empty] | 5E0B644761285150B18AC967D80F545E0B644761285150A1E50D34EB972A
[ 합 계 ] |  |  |  |  | 0 |  | 0 |  | 0 |  | 0 |  | TOTAL | TOTAL
건축물 현장정리 M2 공통 2-11-2 ( 호표 6 ) | [12 empty] | 5E0B64476128516121FA73FDD77714
보통인부 | 일반공사 직종 | 인 | 0.05 | 0 | 0 | 0 | 0 | 0 | 0 | 0 | 0 |  | 5E0B64476128516121FA73FDD77714 | 5ED9F41881285D2D313F5FCC10F41CC8A1AAD9 | F | F | T | [30 empty] | 5E0B64476128516121FA73FDD777145ED9F41881285D2D313F5FCC10F41CC8A1AAD9
[ 합 계 ] |  |  |  |  | 0 |  | 0 |  | 0 |  | 0 |  | TOTAL | TOTAL
모르타르 배합(배합품 포함) 배합용적비 1:3, 시멘트, 모래 별도 M3 건축 9-1-1 ( 호표 7 ) | [12 empty] | 5E0B04DB01215924B178B55A4E6050
시멘트 | 시멘트(별도) | kg | 510 | 0 | 0 | 0 | 0 | 0 | 0 | 0 | 0 | 별도 | 5E0B04DB01215924B178B55A4E6050 | 592994ADC12453A25140F5666B5E1C0772D2D7 | F | F | T | [30 empty] | 5E0B04DB01215924B178B55A4E6050592994ADC12453A25140F5666B5E1C0772D2D7
모래 | (별도) | M3 | 1.1 | 0 | 0 | 0 | 0 | 0 | 0 | 0 | 0 | 별도 | 5E0B04DB01215924B178B55A4E6050 | 590ED4FCC1255E36D1A0855D372D83C2391D45 | F | F | T | [30 empty] | 5E0B04DB01215924B178B55A4E6050590ED4FCC1255E36D1A0855D372D83C2391D45
보통인부 | 일반공사 직종 | 인 | 0.66 | 0 | 0 | 0 | 0 | 0 | 0 | 0 | 0 |  | 5E0B04DB01215924B178B55A4E6050 | 5ED9F41881285D2D313F5FCC10F41CC8A1AAD9 | F | F | T | [30 empty] | 5E0B04DB01215924B178B55A4E60505ED9F41881285D2D313F5FCC10F41CC8A1AAD9
[ 합 계 ] |  |  |  |  | 0 |  | 0 |  | 0 |  | 0 |  | TOTAL | TOTAL
모르타르 바름 바닥, 30mm M2 건축 3-1-1 준용 ( 호표 8 ) | [12 empty] | 5E0B04DB0121591A714666C9A8258B
모르타르 배합(배합품 포함) | 배합용적비 1:3, 시멘트, 모래 별도 | M3 | 0.03 | 0 | 0 | 0 | 0 | 0 | 0 | 0 | 0 | 호표 7 | 5E0B04DB0121591A714666C9A8258B | 5E0B04DB01215924B178B55A4E6050 | T | F | F | [30 empty] | 5E0B04DB0121591A714666C9A8258B5E0B04DB01215924B178B55A4E6050
바탕 고르기 | 바닥, 24mm 이하 기준, 62m2/일당 | M2 | 1 | 0 | 0 | 0 | 0 | 0 | 0 | 0 | 0 | 호표 9 | 5E0B04DB0121591A714666C9A8258B | 5E0BA4DF51255BE881CCF6E98FD373 | T | F | F | [30 empty] | 5E0B04DB0121591A714666C9A8258B5E0BA4DF51255BE881CCF6E98FD373
[ 합 계 ] |  |  |  |  | 0 |  | 0 |  | 0 |  | 0 |  | TOTAL | TOTAL
바탕 고르기 바닥, 24mm 이하 기준, 62m2/일당 M2 건축 3-1-1 ( 호표 9 ) | [12 empty] | 5E0BA4DF51255BE881CCF6E98FD373
미장공 | 일반공사 직종 | 인 | 0.032 | 0 | 0 | 0 | 0 | 0 | 0 | 0 | 0 |  | 5E0BA4DF51255BE881CCF6E98FD373 | 5ED9F41881285D2D313F5FCC10F41CC8A1A829 | F | F | T |  |  |  | 1 | [26 empty] | 5E0BA4DF51255BE881CCF6E98FD3735ED9F41881285D2D313F5FCC10F41CC8A1A829
보통인부 | 일반공사 직종 | 인 | 0.016 | 0 | 0 | 0 | 0 | 0 | 0 | 0 | 0 |  | 5E0BA4DF51255BE881CCF6E98FD373 | 5ED9F41881285D2D313F5FCC10F41CC8A1AAD9 | F | F | T |  |  |  | 1 | [26 empty] | 5E0BA4DF51255BE881CCF6E98FD3735ED9F41881285D2D313F5FCC10F41CC8A1AAD9
공구손료 | 인력품의 2% | 식 | 1 | 0 | 0 | 0 | 0 | 0 | 0 | 0 | 0 |  | 5E0BA4DF51255BE881CCF6E98FD373 | 5F11A402D12953C391B836FE46A5001 | F | F | F | 1 | 2 | 0.02 | [27 empty] | 5E0BA4DF51255BE881CCF6E98FD3735F11A402D12953C391B836FE46A5001
[ 합 계 ] |  |  |  |  | 0 |  | 0 |  | 0 |  | 0 |  | TOTAL | TOTAL
에폭시 코팅(롤러칠 노무비) 하도1회, 퍼티 및 연마, 에폭시 페인트 2회칠 기준 M2 건축 11-2-8 ( 호표 10 ) | [12 empty] | 5E0B94FD912C5636E1FA3824F930FF
도장공 | 일반공사 직종 | 인 | 0.039 | 0 | 0 | 0 | 0 | 0 | 0 | 0 | 0 |  | 5E0B94FD912C5636E1FA3824F930FF | 5ED9F41881285D2D313F5FCC10F41CC8A1A827 | F | F | T |  |  |  | 1 | [26 empty] | 5E0B94FD912C5636E1FA3824F930FF5ED9F41881285D2D313F5FCC10F41CC8A1A827
보통인부 | 일반공사 직종 | 인 | 0.008 | 0 | 0 | 0 | 0 | 0 | 0 | 0 | 0 |  | 5E0B94FD912C5636E1FA3824F930FF | 5ED9F41881285D2D313F5FCC10F41CC8A1AAD9 | F | F | T |  |  |  | 1 | [26 empty] | 5E0B94FD912C5636E1FA3824F930FF5ED9F41881285D2D313F5FCC10F41CC8A1AAD9
공구손료 및 잡재료비 | 인력품의 2% | 식 | 1 | 0 | 0 | 0 | 0 | 0 | 0 | 0 | 0 |  | 5E0B94FD912C5636E1FA3824F930FF | 5F11A402D12953C391B836FE46A5001 | F | F | F | 1 | 0 | 0.02 | [27 empty] | 5E0B94FD912C5636E1FA3824F930FF5F11A402D12953C391B836FE46A5001
[ 합 계 ] |  |  |  |  | 0 |  | 0 |  | 0 |  | 0 |  | TOTAL | TOTAL
바탕만들기+에폭시 코팅 롤러칠 M2 건축 11-2-8 ( 호표 11 ) | [12 empty] | 5E0B94FD912C5636E1FA382581AAAE
콘크리트·모르타르면 바탕만들기 | 노무비 | M2 | 1 | 0 | 0 | 0 | 0 | 0 | 0 | 0 | 0 | 호표 13 | 5E0B94FD912C5636E1FA382581AAAE | 5E0B94E411225C28C14D0A6C704F3D | T | F | F | [30 empty] | 5E0B94FD912C5636E1FA382581AAAE5E0B94E411225C28C14D0A6C704F3D
에폭시 페인트칠 재료비(20년 품셈기준) | 콘크리트, 시멘트 모르타르용 | M2 | 1 | 0 | 0 | 0 | 0 | 0 | 0 | 0 | 0 | 호표 12 | 5E0B94FD912C5636E1FA382581AAAE | 5E0B94FD912C5636E1F80B3050B253 | T | F | F | [30 empty] | 5E0B94FD912C5636E1FA382581AAAE5E0B94FD912C5636E1F80B3050B253
에폭시 코팅(롤러칠 노무비) | 하도1회, 퍼티 및 연마, 에폭시 페인트 2회칠 기준 | M2 | 1 | 0 | 0 | 0 | 0 | 0 | 0 | 0 | 0 | 호표 10 | 5E0B94FD912C5636E1FA382581AAAE | 5E0B94FD912C5636E1FA3824F930FF | T | F | F | [30 empty] | 5E0B94FD912C5636E1FA382581AAAE5E0B94FD912C5636E1FA3824F930FF
[ 합 계 ] |  |  |  |  | 0 |  | 0 |  | 0 |  | 0 |  | TOTAL | TOTAL
에폭시 페인트칠 재료비(20년 품셈기준) 콘크리트, 시멘트 모르타르용 M2 ( 호표 12 ) | [12 empty] | 5E0B94FD912C5636E1F80B3050B253
유니폭시 투명라이닝 | 후막형 투명 에폭시 바닥마감재(2~3mm) | L | 0.53 | 0 | 0 | 0 | 0 | 0 | 0 | 0 | 0 |  | 5E0B94FD912C5636E1F80B3050B253 | 59298487C123570A31D552F5308696F9400B04 | F | F | T | [30 empty] | 5E0B94FD912C5636E1F80B3050B25359298487C123570A31D552F5308696F9400B04
에폭시페인트 | EP1730 비철금속용 프라이머(회색) | L | 0.19 | 0 | 0 | 0 | 0 | 0 | 0 | 0 | 0 |  | 5E0B94FD912C5636E1F80B3050B253 | 59298487C123570A31D552F5308696F9400A7F | F | F | T | [30 empty] | 5E0B94FD912C5636E1F80B3050B25359298487C123570A31D552F5308696F9400A7F
에폭시계시너 | 024 | L | 0.125 | 0 | 0 | 0 | 0 | 0 | 0 | 0 | 0 |  | 5E0B94FD912C5636E1F80B3050B253 | 59298487C123570AE1FFA975D6BCA889618BDA | F | F | T | [30 empty] | 5E0B94FD912C5636E1F80B3050B25359298487C123570AE1FFA975D6BCA889618BDA
[ 합 계 ] |  |  |  |  | 0 |  | 0 |  | 0 |  | 0 |  | TOTAL | TOTAL
콘크리트·모르타르면 바탕만들기 노무비 M2 건축 11-1-1 ( 호표 13 ) | [12 empty] | 5E0B94E411225C28C14D0A6C704F3D
도장공 | 일반공사 직종 | 인 | 0.01 | 0 | 0 | 0 | 0 | 0 | 0 | 0 | 0 |  | 5E0B94E411225C28C14D0A6C704F3D | 5ED9F41881285D2D313F5FCC10F41CC8A1A827 | F | F | T |  |  |  | 1 | [26 empty] | 5E0B94E411225C28C14D0A6C704F3D5ED9F41881285D2D313F5FCC10F41CC8A1A827
보통인부 | 일반공사 직종 | 인 | 0.001 | 0 | 0 | 0 | 0 | 0 | 0 | 0 | 0 |  | 5E0B94E411225C28C14D0A6C704F3D | 5ED9F41881285D2D313F5FCC10F41CC8A1AAD9 | F | F | T |  |  |  | 1 | [26 empty] | 5E0B94E411225C28C14D0A6C704F3D5ED9F41881285D2D313F5FCC10F41CC8A1AAD9
공구손료 및 잡재료비 | 인력품의 3% | 식 | 1 | 0 | 0 | 0 | 0 | 0 | 0 | 0 | 0 |  | 5E0B94E411225C28C14D0A6C704F3D | 5F11A402D12953C391B836FE46A5001 | F | F | F | 1 | 0 | 0.03 | [27 empty] | 5E0B94E411225C28C14D0A6C704F3D5F11A402D12953C391B836FE46A5001
[ 합 계 ] |  |  |  |  | 0 |  | 0 |  | 0 |  | 0 |  | TOTAL | TOTAL
콘크리트구조물 헐기(인력) 소형브레이커(전기식), 무근, 2.7m3/일당 M3 유지 3-1-1 ( 호표 14 ) | [12 empty] | 5E0A64D621265315013B4F23DCB619
착암공 | 일반공사 직종 | 인 | 0.74 | 0 | 0 | 0 | 0 | 0 | 0 | 0 | 0 |  | 5E0A64D621265315013B4F23DCB619 | 5ED9F41881285D2D313F5FCC10F41CC8A1ABE7 | F | F | T |  |  |  | 1 | [26 empty] | 5E0A64D621265315013B4F23DCB6195ED9F41881285D2D313F5FCC10F41CC8A1ABE7
보통인부 | 일반공사 직종 | 인 | 0.37 | 0 | 0 | 0 | 0 | 0 | 0 | 0 | 0 |  | 5E0A64D621265315013B4F23DCB619 | 5ED9F41881285D2D313F5FCC10F41CC8A1AAD9 | F | F | T |  |  |  | 1 | [26 empty] | 5E0A64D621265315013B4F23DCB6195ED9F41881285D2D313F5FCC10F41CC8A1AAD9
소형브레이커(전기식) | 1.5kw | HR | 5.93 | 0 | 0 | 0 | 0 | 0 | 0 | 0 | 0 | 호표 4 | 5E0A64D621265315013B4F23DCB619 | 591F242271265E08F17E440D506727E31979CCB6 | T | F | F | [30 empty] | 5E0A64D621265315013B4F23DCB619591F242271265E08F17E440D506727E31979CCB6
잡재료 | 인력품의 1% | 식 | 1 | 0 | 0 | 0 | 0 | 0 | 0 | 0 | 0 |  | 5E0A64D621265315013B4F23DCB619 | 5F11A402D12953C391B836FE46A5001 | F | F | F | 1 | 0 | 0.01 | [27 empty] | 5E0A64D621265315013B4F23DCB6195F11A402D12953C391B836FE46A5001
[ 합 계 ] |  |  |  |  | 0 |  | 0 |  | 0 |  | 0 |  | TOTAL | TOTAL
모르타르철거 M2 ( 호표 15 ) | [12 empty] | 5E0A64D6212D565A21A2D3E5C317B1
콘크리트구조물 헐기(인력) | 소형브레이커(전기식), 무근, 2.7m3/일당 | M3 | 0.03 | 0 | 0 | 0 | 0 | 0 | 0 | 0 | 0 | 호표 14 | 5E0A64D6212D565A21A2D3E5C317B1 | 5E0A64D621265315013B4F23DCB619 | T | F | F | [30 empty] | 5E0A64D6212D565A21A2D3E5C317B15E0A64D621265315013B4F23DCB619
[ 합 계 ] |  |  |  |  | 0 |  | 0 |  | 0 |  | 0 |  | TOTAL | TOTAL
인력 소운반 TON ( 호표 16 ) | [12 empty] | 5E0A64D6212D565A21A2D3E5C6EBEE
보통인부 | 일반공사 직종 | 인 | 0.2 | 0 | 0 | 0 | 0 | 0 | 0 | 0 | 0 |  | 5E0A64D6212D565A21A2D3E5C6EBEE | 5ED9F41881285D2D313F5FCC10F41CC8A1AAD9 | F | F | T | [30 empty] | 5E0A64D6212D565A21A2D3E5C6EBEE5ED9F41881285D2D313F5FCC10F41CC8A1AAD9
[ 합 계 ] |  |  |  |  | 0 |  | 0 |  | 0 |  | 0 |  | TOTAL | TOTAL
스텐관 용접 접합 D80 개소 기계 1-3-1 ( 호표 17 ) | [12 empty] | 5EC8A43D212A516A511124935E114A
용접공 | 일반공사 직종 | 인 | 0.135 | 0 | 0 | 0 | 0 | 0 | 0 | 0 | 0 |  | 5EC8A43D212A516A511124935E114A | 5ED9F41881285D2D313F5FCC10F41CC8A1ABE0 | F | F | T |  |  |  | 1 | [26 empty] | 5EC8A43D212A516A511124935E114A5ED9F41881285D2D313F5FCC10F41CC8A1ABE0
공구손료및기계경비 | 노무비의 4% | 식 | 1 | 0 | 0 | 0 | 0 | 0 | 0 | 0 | 0 |  | 5EC8A43D212A516A511124935E114A | 5F11A402D12953C391B836FE46A5001 | F | F | F | 1 | 0 | 0.04 | [27 empty] | 5EC8A43D212A516A511124935E114A5F11A402D12953C391B836FE46A5001
[ 합 계 ] |  |  |  |  | 0 |  | 0 |  | 0 |  | 0 |  | TOTAL | TOTAL
스텐관 용접 접합 D100 개소 기계 1-3-1 ( 호표 18 ) | [12 empty] | 5EC8A43D212A516A511124935C632E
용접공 | 일반공사 직종 | 인 | 0.167 | 0 | 0 | 0 | 0 | 0 | 0 | 0 | 0 |  | 5EC8A43D212A516A511124935C632E | 5ED9F41881285D2D313F5FCC10F41CC8A1ABE0 | F | F | T |  |  |  | 1 | [26 empty] | 5EC8A43D212A516A511124935C632E5ED9F41881285D2D313F5FCC10F41CC8A1ABE0
공구손료및기계경비 | 노무비의 4% | 식 | 1 | 0 | 0 | 0 | 0 | 0 | 0 | 0 | 0 |  | 5EC8A43D212A516A511124935C632E | 5F11A402D12953C391B836FE46A5001 | F | F | F | 1 | 0 | 0.04 | [27 empty] | 5EC8A43D212A516A511124935C632E5F11A402D12953C391B836FE46A5001
[ 합 계 ] |  |  |  |  | 0 |  | 0 |  | 0 |  | 0 |  | TOTAL | TOTAL
스텐관 용접 접합 D125 개소 기계 1-3-1 ( 호표 19 ) | [12 empty] | 5EC8A43D212A516A511124935B5C38
용접공 | 일반공사 직종 | 인 | 0.199 | 0 | 0 | 0 | 0 | 0 | 0 | 0 | 0 |  | 5EC8A43D212A516A511124935B5C38 | 5ED9F41881285D2D313F5FCC10F41CC8A1ABE0 | F | F | T |  |  |  | 1 | [26 empty] | 5EC8A43D212A516A511124935B5C385ED9F41881285D2D313F5FCC10F41CC8A1ABE0
공구손료및기계경비 | 노무비의 4% | 식 | 1 | 0 | 0 | 0 | 0 | 0 | 0 | 0 | 0 |  | 5EC8A43D212A516A511124935B5C38 | 5F11A402D12953C391B836FE46A5001 | F | F | F | 1 | 0 | 0.04 | [27 empty] | 5EC8A43D212A516A511124935B5C385F11A402D12953C391B836FE46A5001
[ 합 계 ] |  |  |  |  | 0 |  | 0 |  | 0 |  | 0 |  | TOTAL | TOTAL
스테인리스용접 D80 개소 기계 1-3-1 ( 호표 20 ) | [12 empty] | 5EC8A43D212A516A5112CBD3356635
스테인리스강용 용접봉 | D3.2mm, AWSE308 | KG | 0.213 | 0 | 0 | 0 | 0 | 0 | 0 | 0 | 0 |  | 5EC8A43D212A516A5112CBD3356635 | 593A3450812850C371CE75AC2C4A037B850EF2 | F | F | T | [30 empty] | 5EC8A43D212A516A5112CBD3356635593A3450812850C371CE75AC2C4A037B850EF2
아르곤 가스 | 건설용알곤가스 | ℓ | 430 | 0 | 0 | 0 | 0 | 0 | 0 | 0 | 0 |  | 5EC8A43D212A516A5112CBD3356635 | 590EE48541205B90D10981D8DEBB839FDF8E05 | F | F | T | [30 empty] | 5EC8A43D212A516A5112CBD3356635590EE48541205B90D10981D8DEBB839FDF8E05
스텐관 용접 접합 | D80 | 개소 | 1 | 0 | 0 | 0 | 0 | 0 | 0 | 0 | 0 | 호표 17 | 5EC8A43D212A516A5112CBD3356635 | 5EC8A43D212A516A511124935E114A | T | F | F | [30 empty] | 5EC8A43D212A516A5112CBD33566355EC8A43D212A516A511124935E114A
[ 합 계 ] |  |  |  |  | 0 |  | 0 |  | 0 |  | 0 |  | TOTAL | TOTAL
스테인리스배관 D 80 x 3T M 기계 1-3-2 ( 호표 21 ) | [12 empty] | 5EC8A43D212B53D4F172A7D0FCBB12
배관용 스테인리스 강관 | D80x3T | M | 1.1 | 0 | 0 | 0 | 0 | 0 | 0 | 0 | 0 |  | 5EC8A43D212B53D4F172A7D0FCBB12 | 5956D40BB12B55F9E12704942E2B76B4D29537 | F | F | T |  |  |  | 1 | [26 empty] | 5EC8A43D212B53D4F172A7D0FCBB125956D40BB12B55F9E12704942E2B76B4D29537
잡재료비 | 주재료비의 3% | 식 | 1 | 0 | 0 | 0 | 0 | 0 | 0 | 0 | 0 |  | 5EC8A43D212B53D4F172A7D0FCBB12 | 5F11A402D12953C391B836FE46A5001 | F | F | F | 0 | 0 | 0.03 | [27 empty] | 5EC8A43D212B53D4F172A7D0FCBB125F11A402D12953C391B836FBF6C2542
스텐관 용접 배관 | D80, 옥내일반 | m | 1 | 0 | 0 | 0 | 0 | 0 | 0 | 0 | 0 | 호표 22 | 5EC8A43D212B53D4F172A7D0FCBB12 | 5EC8A43D212B53D4F1734CAC084D88 | T | F | F | [30 empty] | 5EC8A43D212B53D4F172A7D0FCBB125EC8A43D212B53D4F1734CAC084D88
[ 합 계 ] |  |  |  |  | 0 |  | 0 |  | 0 |  | 0 |  | TOTAL | TOTAL
스텐관 용접 배관 D80, 옥내일반 m 기계 1-3-2 ( 호표 22 ) | [12 empty] | 5EC8A43D212B53D4F1734CAC084D88
배관공 | 일반공사 직종 | 인 | 0.12 | 0 | 0 | 0 | 0 | 0 | 0 | 0 | 0 |  | 5EC8A43D212B53D4F1734CAC084D88 | 5ED9F41881285D2D313F5FCC10F41CC8A1A93C | F | F | T |  |  |  | 1 | [26 empty] | 5EC8A43D212B53D4F1734CAC084D885ED9F41881285D2D313F5FCC10F41CC8A1A93C
보통인부 | 일반공사 직종 | 인 | 0.04 | 0 | 0 | 0 | 0 | 0 | 0 | 0 | 0 |  | 5EC8A43D212B53D4F1734CAC084D88 | 5ED9F41881285D2D313F5FCC10F41CC8A1AAD9 | F | F | T |  |  |  | 1 | [26 empty] | 5EC8A43D212B53D4F1734CAC084D885ED9F41881285D2D313F5FCC10F41CC8A1AAD9
공구손료및기계경비 | 노무비의 2% | 식 | 1 | 0 | 0 | 0 | 0 | 0 | 0 | 0 | 0 |  | 5EC8A43D212B53D4F1734CAC084D88 | 5F11A402D12953C391B836FE46A5001 | F | F | F | 1 | 0 | 0.02 | [27 empty] | 5EC8A43D212B53D4F1734CAC084D885F11A402D12953C391B836FE46A5001
[ 합 계 ] |  |  |  |  | 0 |  | 0 |  | 0 |  | 0 |  | TOTAL | TOTAL
스텐관 용접 배관 D100, 옥내일반 m 기계 1-3-2 ( 호표 23 ) | [12 empty] | 5EC8A43D212B53D4F1734CAC0A7B85
배관공 | 일반공사 직종 | 인 | 0.167 | 0 | 0 | 0 | 0 | 0 | 0 | 0 | 0 |  | 5EC8A43D212B53D4F1734CAC0A7B85 | 5ED9F41881285D2D313F5FCC10F41CC8A1A93C | F | F | T |  |  |  | 1 | [26 empty] | 5EC8A43D212B53D4F1734CAC0A7B855ED9F41881285D2D313F5FCC10F41CC8A1A93C
보통인부 | 일반공사 직종 | 인 | 0.056 | 0 | 0 | 0 | 0 | 0 | 0 | 0 | 0 |  | 5EC8A43D212B53D4F1734CAC0A7B85 | 5ED9F41881285D2D313F5FCC10F41CC8A1AAD9 | F | F | T |  |  |  | 1 | [26 empty] | 5EC8A43D212B53D4F1734CAC0A7B855ED9F41881285D2D313F5FCC10F41CC8A1AAD9
공구손료및기계경비 | 노무비의 2% | 식 | 1 | 0 | 0 | 0 | 0 | 0 | 0 | 0 | 0 |  | 5EC8A43D212B53D4F1734CAC0A7B85 | 5F11A402D12953C391B836FE46A5001 | F | F | F | 1 | 0 | 0.02 | [27 empty] | 5EC8A43D212B53D4F1734CAC0A7B855F11A402D12953C391B836FE46A5001
[ 합 계 ] |  |  |  |  | 0 |  | 0 |  | 0 |  | 0 |  | TOTAL | TOTAL
스텐관 용접 배관 D125, 옥내일반 m 기계 1-3-2 ( 호표 24 ) | [12 empty] | 5EC8A43D212B53D4F1734CAC0DCF87
배관공 | 일반공사 직종 | 인 | 0.214 | 0 | 0 | 0 | 0 | 0 | 0 | 0 | 0 |  | 5EC8A43D212B53D4F1734CAC0DCF87 | 5ED9F41881285D2D313F5FCC10F41CC8A1A93C | F | F | T |  |  |  | 1 | [26 empty] | 5EC8A43D212B53D4F1734CAC0DCF875ED9F41881285D2D313F5FCC10F41CC8A1A93C
보통인부 | 일반공사 직종 | 인 | 0.071 | 0 | 0 | 0 | 0 | 0 | 0 | 0 | 0 |  | 5EC8A43D212B53D4F1734CAC0DCF87 | 5ED9F41881285D2D313F5FCC10F41CC8A1AAD9 | F | F | T |  |  |  | 1 | [26 empty] | 5EC8A43D212B53D4F1734CAC0DCF875ED9F41881285D2D313F5FCC10F41CC8A1AAD9
공구손료및기계경비 | 노무비의 2% | 식 | 1 | 0 | 0 | 0 | 0 | 0 | 0 | 0 | 0 |  | 5EC8A43D212B53D4F1734CAC0DCF87 | 5F11A402D12953C391B836FE46A5001 | F | F | F | 1 | 0 | 0.02 | [27 empty] | 5EC8A43D212B53D4F1734CAC0DCF875F11A402D12953C391B836FE46A5001
[ 합 계 ] |  |  |  |  | 0 |  | 0 |  | 0 |  | 0 |  | TOTAL | TOTAL
스테인리스용접 D100 개소 기계 1-3-1 ( 호표 25 ) | [12 empty] | 5EC8A43E31215087C159EC6A5F3EAD
스테인리스강용 용접봉 | D3.2mm, AWSE308 | KG | 0.313 | 0 | 0 | 0 | 0 | 0 | 0 | 0 | 0 |  | 5EC8A43E31215087C159EC6A5F3EAD | 593A3450812850C371CE75AC2C4A037B850EF2 | F | F | T | [30 empty] | 5EC8A43E31215087C159EC6A5F3EAD593A3450812850C371CE75AC2C4A037B850EF2
아르곤 가스 | 건설용알곤가스 | ℓ | 699 | 0 | 0 | 0 | 0 | 0 | 0 | 0 | 0 |  | 5EC8A43E31215087C159EC6A5F3EAD | 590EE48541205B90D10981D8DEBB839FDF8E05 | F | F | T | [30 empty] | 5EC8A43E31215087C159EC6A5F3EAD590EE48541205B90D10981D8DEBB839FDF8E05
스텐관 용접 접합 | D100 | 개소 | 1 | 0 | 0 | 0 | 0 | 0 | 0 | 0 | 0 | 호표 18 | 5EC8A43E31215087C159EC6A5F3EAD | 5EC8A43D212A516A511124935C632E | T | F | F | [30 empty] | 5EC8A43E31215087C159EC6A5F3EAD5EC8A43D212A516A511124935C632E
[ 합 계 ] |  |  |  |  | 0 |  | 0 |  | 0 |  | 0 |  | TOTAL | TOTAL
스테인리스용접 D125 개소 기계 1-3-1 ( 호표 26 ) | [12 empty] | 5EC8A43E31215087C159EC69B8B4A4
스테인리스강용 용접봉 | D3.2mm, AWSE308 | KG | 0.443 | 0 | 0 | 0 | 0 | 0 | 0 | 0 | 0 |  | 5EC8A43E31215087C159EC69B8B4A4 | 593A3450812850C371CE75AC2C4A037B850EF2 | F | F | T | [30 empty] | 5EC8A43E31215087C159EC69B8B4A4593A3450812850C371CE75AC2C4A037B850EF2
아르곤 가스 | 건설용알곤가스 | ℓ | 1098 | 0 | 0 | 0 | 0 | 0 | 0 | 0 | 0 |  | 5EC8A43E31215087C159EC69B8B4A4 | 590EE48541205B90D10981D8DEBB839FDF8E05 | F | F | T | [30 empty] | 5EC8A43E31215087C159EC69B8B4A4590EE48541205B90D10981D8DEBB839FDF8E05
스텐관 용접 접합 | D125 | 개소 | 1 | 0 | 0 | 0 | 0 | 0 | 0 | 0 | 0 | 호표 19 | 5EC8A43E31215087C159EC69B8B4A4 | 5EC8A43D212A516A511124935B5C38 | T | F | F | [30 empty] | 5EC8A43E31215087C159EC69B8B4A45EC8A43D212A516A511124935B5C38
[ 합 계 ] |  |  |  |  | 0 |  | 0 |  | 0 |  | 0 |  | TOTAL | TOTAL
스테인리스배관 D100 x 3T M 기계 1-3-2 ( 호표 27 ) | [12 empty] | 5EC8A43E3120561F2152DB7751E90A
배관용 스테인리스 강관 | D100x3T | M | 1.1 | 0 | 0 | 0 | 0 | 0 | 0 | 0 | 0 |  | 5EC8A43E3120561F2152DB7751E90A | 5956D40BB12B55F9E12704942E2B76B4D29536 | F | F | T |  |  |  | 1 | [26 empty] | 5EC8A43E3120561F2152DB7751E90A5956D40BB12B55F9E12704942E2B76B4D29536
잡재료비 | 주재료비의 3% | 식 | 1 | 0 | 0 | 0 | 0 | 0 | 0 | 0 | 0 |  | 5EC8A43E3120561F2152DB7751E90A | 5F11A402D12953C391B836FE46A5001 | F | F | F | 0 | 0 | 0.03 | [27 empty] | 5EC8A43E3120561F2152DB7751E90A5F11A402D12953C391B836FBF6C4544
스텐관 용접 배관 | D100, 옥내일반 | m | 1 | 0 | 0 | 0 | 0 | 0 | 0 | 0 | 0 | 호표 23 | 5EC8A43E3120561F2152DB7751E90A | 5EC8A43D212B53D4F1734CAC0A7B85 | T | F | F | [30 empty] | 5EC8A43E3120561F2152DB7751E90A5EC8A43D212B53D4F1734CAC0A7B85
[ 합 계 ] |  |  |  |  | 0 |  | 0 |  | 0 |  | 0 |  | TOTAL | TOTAL
스테인리스배관 D125 x 3T M 기계 1-3-2 ( 호표 28 ) | [12 empty] | 5EC8A43E3120561F2152DB7750D93B
배관용 스테인리스 강관 | D125x3T | M | 1.1 | 0 | 0 | 0 | 0 | 0 | 0 | 0 | 0 |  | 5EC8A43E3120561F2152DB7750D93B | 5956D40BB12B55F9E12704942E2B76B4D29539 | F | F | T |  |  |  | 1 | [26 empty] | 5EC8A43E3120561F2152DB7750D93B5956D40BB12B55F9E12704942E2B76B4D29539
잡재료비 | 주재료비의 3% | 식 | 1 | 0 | 0 | 0 | 0 | 0 | 0 | 0 | 0 |  | 5EC8A43E3120561F2152DB7750D93B | 5F11A402D12953C391B836FE46A5001 | F | F | F | 0 | 0 | 0.03 | [27 empty] | 5EC8A43E3120561F2152DB7750D93B5F11A402D12953C391B836FBF6C6546
스텐관 용접 배관 | D125, 옥내일반 | m | 1 | 0 | 0 | 0 | 0 | 0 | 0 | 0 | 0 | 호표 24 | 5EC8A43E3120561F2152DB7750D93B | 5EC8A43D212B53D4F1734CAC0DCF87 | T | F | F | [30 empty] | 5EC8A43E3120561F2152DB7750D93B5EC8A43D212B53D4F1734CAC0DCF87
[ 합 계 ] |  |  |  |  | 0 |  | 0 |  | 0 |  | 0 |  | TOTAL | TOTAL
스테인리스 합 후렌지 D80 개소 ( 호표 29 ) | [12 empty] | 5EC8A428112E559B2153FEEBF74113
플랜지(FLANGE) | SUS플랜지(10KG) D80 | EA | 1 | 0 | 0 | 0 | 0 | 0 | 0 | 0 | 0 |  | 5EC8A428112E559B2153FEEBF74113 | 5956D40BB12B55F9B1582FA48770A3180F6873 | F | F | T | [30 empty] | 5EC8A428112E559B2153FEEBF741135956D40BB12B55F9B1582FA48770A3180F6873
볼트너트(STS) | M16*70L | EA | 8 | 0 | 0 | 0 | 0 | 0 | 0 | 0 | 0 |  | 5EC8A428112E559B2153FEEBF74113 | 59298484012855D6214447CD5F488963AE9830 | F | F | T | [30 empty] | 5EC8A428112E559B2153FEEBF7411359298484012855D6214447CD5F488963AE9830
평와샤 | 스테인리스, 호칭경16 | EA | 16 | 0 | 0 | 0 | 0 | 0 | 0 | 0 | 0 |  | 5EC8A428112E559B2153FEEBF74113 | 59298484012855D6D150AAB6A6A2B270112799 | F | F | T | [30 empty] | 5EC8A428112E559B2153FEEBF7411359298484012855D6D150AAB6A6A2B270112799
패킹 | 후렌지패킹, D80 | EA | 1 | 0 | 0 | 0 | 0 | 0 | 0 | 0 | 0 |  | 5EC8A428112E559B2153FEEBF74113 | 5956D40BB12B55F9B1582FA48778FF098AB23F | F | F | T | [30 empty] | 5EC8A428112E559B2153FEEBF741135956D40BB12B55F9B1582FA48778FF098AB23F
스테인리스용접 | D80 | 개소 | 1 | 0 | 0 | 0 | 0 | 0 | 0 | 0 | 0 | 호표 20 | 5EC8A428112E559B2153FEEBF74113 | 5EC8A43D212A516A5112CBD3356635 | T | F | F | [30 empty] | 5EC8A428112E559B2153FEEBF741135EC8A43D212A516A5112CBD3356635
[ 합 계 ] |  |  |  |  | 0 |  | 0 |  | 0 |  | 0 |  | TOTAL | TOTAL
스테인리스 조 후렌지 D80 개소 ( 호표 30 ) | [12 empty] | 5EC8A428112E559B2153FEE8221DFE
플랜지(FLANGE) | SUS플랜지(10KG) D80 | EA | 2 | 0 | 0 | 0 | 0 | 0 | 0 | 0 | 0 |  | 5EC8A428112E559B2153FEE8221DFE | 5956D40BB12B55F9B1582FA48770A3180F6873 | F | F | T | [30 empty] | 5EC8A428112E559B2153FEE8221DFE5956D40BB12B55F9B1582FA48770A3180F6873
볼트너트(STS) | M16*70L | EA | 8 | 0 | 0 | 0 | 0 | 0 | 0 | 0 | 0 |  | 5EC8A428112E559B2153FEE8221DFE | 59298484012855D6214447CD5F488963AE9830 | F | F | T | [30 empty] | 5EC8A428112E559B2153FEE8221DFE59298484012855D6214447CD5F488963AE9830
평와샤 | 스테인리스, 호칭경16 | EA | 16 | 0 | 0 | 0 | 0 | 0 | 0 | 0 | 0 |  | 5EC8A428112E559B2153FEE8221DFE | 59298484012855D6D150AAB6A6A2B270112799 | F | F | T | [30 empty] | 5EC8A428112E559B2153FEE8221DFE59298484012855D6D150AAB6A6A2B270112799
패킹 | 후렌지패킹, D80 | EA | 1 | 0 | 0 | 0 | 0 | 0 | 0 | 0 | 0 |  | 5EC8A428112E559B2153FEE8221DFE | 5956D40BB12B55F9B1582FA48778FF098AB23F | F | F | T | [30 empty] | 5EC8A428112E559B2153FEE8221DFE5956D40BB12B55F9B1582FA48778FF098AB23F
스테인리스용접 | D80 | 개소 | 2 | 0 | 0 | 0 | 0 | 0 | 0 | 0 | 0 | 호표 20 | 5EC8A428112E559B2153FEE8221DFE | 5EC8A43D212A516A5112CBD3356635 | T | F | F | [30 empty] | 5EC8A428112E559B2153FEE8221DFE5EC8A43D212A516A5112CBD3356635
[ 합 계 ] |  |  |  |  | 0 |  | 0 |  | 0 |  | 0 |  | TOTAL | TOTAL
스테인리스 합 후렌지 D125 개소 ( 호표 31 ) | [12 empty] | 5EC8A42921215E5CE1E1A554CE5362
플랜지(FLANGE) | SUS플랜지(10KG) D125 | EA | 1 | 0 | 0 | 0 | 0 | 0 | 0 | 0 | 0 |  | 5EC8A42921215E5CE1E1A554CE5362 | 5956D40BB12B55F9B1582FA48770A3180F687D | F | F | T | [30 empty] | 5EC8A42921215E5CE1E1A554CE53625956D40BB12B55F9B1582FA48770A3180F687D
볼트너트(STS) | M20*85L | EA | 8 | 0 | 0 | 0 | 0 | 0 | 0 | 0 | 0 |  | 5EC8A42921215E5CE1E1A554CE5362 | 59298484012855D6214447CD5F488963AE9837 | F | F | T | [30 empty] | 5EC8A42921215E5CE1E1A554CE536259298484012855D6214447CD5F488963AE9837
평와샤 | 스테인리스, 호칭경20 | EA | 16 | 0 | 0 | 0 | 0 | 0 | 0 | 0 | 0 |  | 5EC8A42921215E5CE1E1A554CE5362 | 59298484012855D6D150AAB6A6A2B27011279B | F | F | T | [30 empty] | 5EC8A42921215E5CE1E1A554CE536259298484012855D6D150AAB6A6A2B27011279B
패킹 | 후렌지패킹, D125 | EA | 1 | 0 | 0 | 0 | 0 | 0 | 0 | 0 | 0 |  | 5EC8A42921215E5CE1E1A554CE5362 | 5956D40BB12B55F9B1582FA48778FF098AB3DE | F | F | T | [30 empty] | 5EC8A42921215E5CE1E1A554CE53625956D40BB12B55F9B1582FA48778FF098AB3DE
스테인리스용접 | D125 | 개소 | 1 | 0 | 0 | 0 | 0 | 0 | 0 | 0 | 0 | 호표 26 | 5EC8A42921215E5CE1E1A554CE5362 | 5EC8A43E31215087C159EC69B8B4A4 | T | F | F | [30 empty] | 5EC8A42921215E5CE1E1A554CE53625EC8A43E31215087C159EC69B8B4A4
[ 합 계 ] |  |  |  |  | 0 |  | 0 |  | 0 |  | 0 |  | TOTAL | TOTAL
관보온/발포폴리에틸렌보온재 D80, 보온두께 25mm 이하, 일반접합, 옥내일반, 매직 m 기계 3-1-1 ( 호표 32 ) | [12 empty] | 5EC8C404012D58CB1135248DF7FDD4
보온공 | 일반공사 직종 | 인 | 0.053 | 0 | 0 | 0 | 0 | 0 | 0 | 0 | 0 |  | 5EC8C404012D58CB1135248DF7FDD4 | 5ED9F41881285D2D313F5FCC10F41CC8A1AEB2 | F | F | T | [30 empty] | 5EC8C404012D58CB1135248DF7FDD45ED9F41881285D2D313F5FCC10F41CC8A1AEB2
보통인부 | 일반공사 직종 | 인 | 0.026 | 0 | 0 | 0 | 0 | 0 | 0 | 0 | 0 |  | 5EC8C404012D58CB1135248DF7FDD4 | 5ED9F41881285D2D313F5FCC10F41CC8A1AAD9 | F | F | T | [30 empty] | 5EC8C404012D58CB1135248DF7FDD45ED9F41881285D2D313F5FCC10F41CC8A1AAD9
[ 합 계 ] |  |  |  |  | 0 |  | 0 |  | 0 |  | 0 |  | TOTAL | TOTAL
관보온/발포폴리에틸렌보온재 D100, 보온두께 50mm 이하, 일반접합, 옥내일반, 매직 m 기계 3-1-1 ( 호표 33 ) | [12 empty] | 5EC8C404012D58CB418922FF86E28A
보온공 | 일반공사 직종 | 인 | 0.08 | 0 | 0 | 0 | 0 | 0 | 0 | 0 | 0 |  | 5EC8C404012D58CB418922FF86E28A | 5ED9F41881285D2D313F5FCC10F41CC8A1AEB2 | F | F | T | [30 empty] | 5EC8C404012D58CB418922FF86E28A5ED9F41881285D2D313F5FCC10F41CC8A1AEB2
보통인부 | 일반공사 직종 | 인 | 0.04 | 0 | 0 | 0 | 0 | 0 | 0 | 0 | 0 |  | 5EC8C404012D58CB418922FF86E28A | 5ED9F41881285D2D313F5FCC10F41CC8A1AAD9 | F | F | T | [30 empty] | 5EC8C404012D58CB418922FF86E28A5ED9F41881285D2D313F5FCC10F41CC8A1AAD9
[ 합 계 ] |  |  |  |  | 0 |  | 0 |  | 0 |  | 0 |  | TOTAL | TOTAL
관보온/발포폴리에틸렌보온재 D125, 보온두께 50mm 이하, 일반접합, 옥내일반, 매직 m 기계 3-1-1 ( 호표 34 ) | [12 empty] | 5EC8C404012D58CB418922FEE8541F
보온공 | 일반공사 직종 | 인 | 0.095 | 0 | 0 | 0 | 0 | 0 | 0 | 0 | 0 |  | 5EC8C404012D58CB418922FEE8541F | 5ED9F41881285D2D313F5FCC10F41CC8A1AEB2 | F | F | T | [30 empty] | 5EC8C404012D58CB418922FEE8541F5ED9F41881285D2D313F5FCC10F41CC8A1AEB2
보통인부 | 일반공사 직종 | 인 | 0.048 | 0 | 0 | 0 | 0 | 0 | 0 | 0 | 0 |  | 5EC8C404012D58CB418922FEE8541F | 5ED9F41881285D2D313F5FCC10F41CC8A1AAD9 | F | F | T | [30 empty] | 5EC8C404012D58CB418922FEE8541F5ED9F41881285D2D313F5FCC10F41CC8A1AAD9
[ 합 계 ] |  |  |  |  | 0 |  | 0 |  | 0 |  | 0 |  | TOTAL | TOTAL
관보온(가교발포+매직) 25TxD80 M 기계 3-1-1 ( 호표 35 ) | [12 empty] | 5EC8C404012A5307B1541938A47707
관보온재 | 가교발포(난연), 25TxD80 | M | 1.05 | 0 | 0 | 0 | 0 | 0 | 0 | 0 | 0 |  | 5EC8C404012A5307B1541938A47707 | 5956D40BB12F539411430BCBB402990D6B99E0 | F | F | T |  |  |  | 1 | [26 empty] | 5EC8C404012A5307B1541938A477075956D40BB12F539411430BCBB402990D6B99E0
잡재료비 | 주재료비의 3% | 식 | 1 | 0 | 0 | 0 | 0 | 0 | 0 | 0 | 0 |  | 5EC8C404012A5307B1541938A47707 | 5F11A402D12953C391B836FE46A5001 | F | F | F | 0 | 0 | 0.03 | [27 empty] | 5EC8C404012A5307B1541938A477075F11A402D12953C391B836FE401D061
슈퍼매직 303 | 0.2t, 100mm*15m | ㎡ | 0.6 | 0 | 0 | 0 | 0 | 0 | 0 | 0 | 0 |  | 5EC8C404012A5307B1541938A47707 | 5956D40BB12F539411430BCBB6363E884BBEFA | F | F | T | [30 empty] | 5EC8C404012A5307B1541938A477075956D40BB12F539411430BCBB6363E884BBEFA
AL 밴드 | 0.3*30W | M | 0.53 | 0 | 0 | 0 | 0 | 0 | 0 | 0 | 0 |  | 5EC8C404012A5307B1541938A47707 | 5956D40BB12F539411430BCBB6363E884BBEFB | F | F | T | [30 empty] | 5EC8C404012A5307B1541938A477075956D40BB12F539411430BCBB6363E884BBEFB
관보온/발포폴리에틸렌보온재 | D80, 보온두께 25mm 이하, 일반접합, 옥내일반, 매직 | m | 1 | 0 | 0 | 0 | 0 | 0 | 0 | 0 | 0 | 호표 32 | 5EC8C404012A5307B1541938A47707 | 5EC8C404012D58CB1135248DF7FDD4 | T | F | F | [30 empty] | 5EC8C404012A5307B1541938A477075EC8C404012D58CB1135248DF7FDD4
[ 합 계 ] |  |  |  |  | 0 |  | 0 |  | 0 |  | 0 |  | TOTAL | TOTAL
관보온(가교발포+매직) 40TxD100 M 기계 3-1-1 ( 호표 36 ) | [12 empty] | 5EC8C407C1255ECD619A20873CEE55
관보온재 | 가교발포(난연), 40TxD100 | M | 1.05 | 0 | 0 | 0 | 0 | 0 | 0 | 0 | 0 |  | 5EC8C407C1255ECD619A20873CEE55 | 5956D40BB12F539411430BCBB402990D6B9E6F | F | F | T |  |  |  | 1 | [26 empty] | 5EC8C407C1255ECD619A20873CEE555956D40BB12F539411430BCBB402990D6B9E6F
잡재료비 | 주재료비의 3% | 식 | 1 | 0 | 0 | 0 | 0 | 0 | 0 | 0 | 0 |  | 5EC8C407C1255ECD619A20873CEE55 | 5F11A402D12953C391B836FE46A5001 | F | F | F | 0 | 0 | 0.03 | [27 empty] | 5EC8C407C1255ECD619A20873CEE555F11A402D12953C391B836FF69DB148
슈퍼매직 303 | 0.2t, 100mm*15m | ㎡ | 0.86 | 0 | 0 | 0 | 0 | 0 | 0 | 0 | 0 |  | 5EC8C407C1255ECD619A20873CEE55 | 5956D40BB12F539411430BCBB6363E884BBEFA | F | F | T | [30 empty] | 5EC8C407C1255ECD619A20873CEE555956D40BB12F539411430BCBB6363E884BBEFA
AL 밴드 | 0.3*30W | M | 0.74 | 0 | 0 | 0 | 0 | 0 | 0 | 0 | 0 |  | 5EC8C407C1255ECD619A20873CEE55 | 5956D40BB12F539411430BCBB6363E884BBEFB | F | F | T | [30 empty] | 5EC8C407C1255ECD619A20873CEE555956D40BB12F539411430BCBB6363E884BBEFB
관보온/발포폴리에틸렌보온재 | D100, 보온두께 50mm 이하, 일반접합, 옥내일반, 매직 | m | 1 | 0 | 0 | 0 | 0 | 0 | 0 | 0 | 0 | 호표 33 | 5EC8C407C1255ECD619A20873CEE55 | 5EC8C404012D58CB418922FF86E28A | T | F | F | [30 empty] | 5EC8C407C1255ECD619A20873CEE555EC8C404012D58CB418922FF86E28A
[ 합 계 ] |  |  |  |  | 0 |  | 0 |  | 0 |  | 0 |  | TOTAL | TOTAL
관보온(가교발포+매직) 40TxD125 M 기계 3-1-1 ( 호표 37 ) | [12 empty] | 5EC8C407C1255EFA111C76D922BCC1
관보온재 | 가교발포(난연), 40TxD125 | M | 1.05 | 0 | 0 | 0 | 0 | 0 | 0 | 0 | 0 |  | 5EC8C407C1255EFA111C76D922BCC1 | 5956D40BB12F539411430BCBB402990D6B9E6E | F | F | T |  |  |  | 1 | [26 empty] | 5EC8C407C1255EFA111C76D922BCC15956D40BB12F539411430BCBB402990D6B9E6E
잡재료비 | 주재료비의 3% | 식 | 1 | 0 | 0 | 0 | 0 | 0 | 0 | 0 | 0 |  | 5EC8C407C1255EFA111C76D922BCC1 | 5F11A402D12953C391B836FE46A5001 | F | F | F | 0 | 0 | 0.03 | [27 empty] | 5EC8C407C1255EFA111C76D922BCC15F11A402D12953C391B836FF68CC150
슈퍼매직 303 | 0.2t, 100mm*15m | ㎡ | 0.97 | 0 | 0 | 0 | 0 | 0 | 0 | 0 | 0 |  | 5EC8C407C1255EFA111C76D922BCC1 | 5956D40BB12F539411430BCBB6363E884BBEFA | F | F | T | [30 empty] | 5EC8C407C1255EFA111C76D922BCC15956D40BB12F539411430BCBB6363E884BBEFA
AL 밴드 | 0.3*30W | M | 0.84 | 0 | 0 | 0 | 0 | 0 | 0 | 0 | 0 |  | 5EC8C407C1255EFA111C76D922BCC1 | 5956D40BB12F539411430BCBB6363E884BBEFB | F | F | T | [30 empty] | 5EC8C407C1255EFA111C76D922BCC15956D40BB12F539411430BCBB6363E884BBEFB
관보온/발포폴리에틸렌보온재 | D125, 보온두께 50mm 이하, 일반접합, 옥내일반, 매직 | m | 1 | 0 | 0 | 0 | 0 | 0 | 0 | 0 | 0 | 호표 34 | 5EC8C407C1255EFA111C76D922BCC1 | 5EC8C404012D58CB418922FEE8541F | T | F | F | [30 empty] | 5EC8C407C1255EFA111C76D922BCC15EC8C404012D58CB418922FEE8541F
[ 합 계 ] |  |  |  |  | 0 |  | 0 |  | 0 |  | 0 |  | TOTAL | TOTAL
일반밸브 및 콕류 설치 D80 개 기계 5-1-1 ( 호표 38 ) | [12 empty] | 5EC8E45221225C6A11FD183C787DAF
배관공 | 일반공사 직종 | 인 | 0.141 | 0 | 0 | 0 | 0 | 0 | 0 | 0 | 0 |  | 5EC8E45221225C6A11FD183C787DAF | 5ED9F41881285D2D313F5FCC10F41CC8A1A93C | F | F | T |  |  |  | 1 | [26 empty] | 5EC8E45221225C6A11FD183C787DAF5ED9F41881285D2D313F5FCC10F41CC8A1A93C
보통인부 | 일반공사 직종 | 인 | 0.083 | 0 | 0 | 0 | 0 | 0 | 0 | 0 | 0 |  | 5EC8E45221225C6A11FD183C787DAF | 5ED9F41881285D2D313F5FCC10F41CC8A1AAD9 | F | F | T |  |  |  | 1 | [26 empty] | 5EC8E45221225C6A11FD183C787DAF5ED9F41881285D2D313F5FCC10F41CC8A1AAD9
공구손료및기계경비 | 노무비의 2% | 식 | 1 | 0 | 0 | 0 | 0 | 0 | 0 | 0 | 0 |  | 5EC8E45221225C6A11FD183C787DAF | 5F11A402D12953C391B836FE46A5001 | F | F | F | 1 | 0 | 0.02 | [27 empty] | 5EC8E45221225C6A11FD183C787DAF5F11A402D12953C391B836FE46A5001
[ 합 계 ] |  |  |  |  | 0 |  | 0 |  | 0 |  | 0 |  | TOTAL | TOTAL
일반밸브 및 콕류 설치 D125 개 기계 5-1-1 ( 호표 39 ) | [12 empty] | 5EC8E45221225C6A11FD183C7A2AE2
배관공 | 일반공사 직종 | 인 | 0.278 | 0 | 0 | 0 | 0 | 0 | 0 | 0 | 0 |  | 5EC8E45221225C6A11FD183C7A2AE2 | 5ED9F41881285D2D313F5FCC10F41CC8A1A93C | F | F | T |  |  |  | 1 | [26 empty] | 5EC8E45221225C6A11FD183C7A2AE25ED9F41881285D2D313F5FCC10F41CC8A1A93C
보통인부 | 일반공사 직종 | 인 | 0.121 | 0 | 0 | 0 | 0 | 0 | 0 | 0 | 0 |  | 5EC8E45221225C6A11FD183C7A2AE2 | 5ED9F41881285D2D313F5FCC10F41CC8A1AAD9 | F | F | T |  |  |  | 1 | [26 empty] | 5EC8E45221225C6A11FD183C7A2AE25ED9F41881285D2D313F5FCC10F41CC8A1AAD9
공구손료및기계경비 | 노무비의 2% | 식 | 1 | 0 | 0 | 0 | 0 | 0 | 0 | 0 | 0 |  | 5EC8E45221225C6A11FD183C7A2AE2 | 5F11A402D12953C391B836FE46A5001 | F | F | F | 1 | 0 | 0.02 | [27 empty] | 5EC8E45221225C6A11FD183C7A2AE25F11A402D12953C391B836FE46A5001
[ 합 계 ] |  |  |  |  | 0 |  | 0 |  | 0 |  | 0 |  | TOTAL | TOTAL
감압밸브장치 설치 D80 개 기계 5-1-2 ( 호표 40 ) | [12 empty] | 5EC8E45221235ECA41528495AD16E9
배관공 | 일반공사 직종 | 인 | 6.224 | 0 | 0 | 0 | 0 | 0 | 0 | 0 | 0 |  | 5EC8E45221235ECA41528495AD16E9 | 5ED9F41881285D2D313F5FCC10F41CC8A1A93C | F | F | T |  |  |  | 1 | [26 empty] | 5EC8E45221235ECA41528495AD16E95ED9F41881285D2D313F5FCC10F41CC8A1A93C
보통인부 | 일반공사 직종 | 인 | 1.297 | 0 | 0 | 0 | 0 | 0 | 0 | 0 | 0 |  | 5EC8E45221235ECA41528495AD16E9 | 5ED9F41881285D2D313F5FCC10F41CC8A1AAD9 | F | F | T |  |  |  | 1 | [26 empty] | 5EC8E45221235ECA41528495AD16E95ED9F41881285D2D313F5FCC10F41CC8A1AAD9
공구손료및기계경비 | 노무비의 2% | 식 | 1 | 0 | 0 | 0 | 0 | 0 | 0 | 0 | 0 |  | 5EC8E45221235ECA41528495AD16E9 | 5F11A402D12953C391B836FE46A5001 | F | F | F | 1 | 0 | 0.02 | [27 empty] | 5EC8E45221235ECA41528495AD16E95F11A402D12953C391B836FE46A5001
[ 합 계 ] |  |  |  |  | 0 |  | 0 |  | 0 |  | 0 |  | TOTAL | TOTAL
주철스트레이너 D125 (10KG) EA 기계 5-1-1 ( 호표 41 ) | [12 empty] | 5EC8E45221265A1721539FE6A9B175
스트레이너 | 후랜지, 10kg, D125 | EA | 1 | 0 | 0 | 0 | 0 | 0 | 0 | 0 | 0 |  | 5EC8E45221265A1721539FE6A9B175 | 5956D40BB12B55F9A14BAD714E642031D70EB6 | F | F | T | [30 empty] | 5EC8E45221265A1721539FE6A9B1755956D40BB12B55F9A14BAD714E642031D70EB6
일반밸브 및 콕류 설치 | D125 | 개 | 1 | 0 | 0 | 0 | 0 | 0 | 0 | 0 | 0 | 호표 39 | 5EC8E45221265A1721539FE6A9B175 | 5EC8E45221225C6A11FD183C7A2AE2 | T | F | F | [30 empty] | 5EC8E45221265A1721539FE6A9B1755EC8E45221225C6A11FD183C7A2AE2
[ 합 계 ] |  |  |  |  | 0 |  | 0 |  | 0 |  | 0 |  | TOTAL | TOTAL
여과망 D 80 (10KG) EA 기계 5-1-1 ( 호표 42 ) | [12 empty] | 5EC8E45221265A06312B075F67D36A
스트레이너 | 여과망, D80 | EA | 1 | 0 | 0 | 0 | 0 | 0 | 0 | 0 | 0 |  | 5EC8E45221265A06312B075F67D36A | 5956D40BB12B55F9A14BAD714E642031D667CA | F | F | T | [30 empty] | 5EC8E45221265A06312B075F67D36A5956D40BB12B55F9A14BAD714E642031D667CA
일반밸브 및 콕류 설치 | D80 | 개 | 1 | 0 | 0 | 0 | 0 | 0 | 0 | 0 | 0 | 호표 38 | 5EC8E45221265A06312B075F67D36A | 5EC8E45221225C6A11FD183C787DAF | T | F | F | [30 empty] | 5EC8E45221265A06312B075F67D36A5EC8E45221225C6A11FD183C787DAF
[ 합 계 ] |  |  |  |  | 0 |  | 0 |  | 0 |  | 0 |  | TOTAL | TOTAL
여과망 D125 (10KG) EA 기계 5-1-1 ( 호표 43 ) | [12 empty] | 5EC8E45221265A33F1C0076A9B2E16
스트레이너 | 여과망, D125 | EA | 1 | 0 | 0 | 0 | 0 | 0 | 0 | 0 | 0 |  | 5EC8E45221265A33F1C0076A9B2E16 | 5956D40BB12B55F9A14BAD714E642031D667C8 | F | F | T | [30 empty] | 5EC8E45221265A33F1C0076A9B2E165956D40BB12B55F9A14BAD714E642031D667C8
일반밸브 및 콕류 설치 | D125 | 개 | 1 | 0 | 0 | 0 | 0 | 0 | 0 | 0 | 0 | 호표 39 | 5EC8E45221265A33F1C0076A9B2E16 | 5EC8E45221225C6A11FD183C7A2AE2 | T | F | F | [30 empty] | 5EC8E45221265A33F1C0076A9B2E165EC8E45221225C6A11FD183C7A2AE2
[ 합 계 ] |  |  |  |  | 0 |  | 0 |  | 0 |  | 0 |  | TOTAL | TOTAL
버터플라이밸브(기어) D 80 (10KG) EA 기계 5-1-1 ( 호표 44 ) | [12 empty] | 5EC8E45221245F39612BFC069731B9
버터플라이 밸브 | GEAR,10K*D80 | EA | 1 | 0 | 0 | 0 | 0 | 0 | 0 | 0 | 0 |  | 5EC8E45221245F39612BFC069731B9 | 5956D40BB12B55CCD1190E4D335B55EF11796B | F | F | T | [30 empty] | 5EC8E45221245F39612BFC069731B95956D40BB12B55CCD1190E4D335B55EF11796B
일반밸브 및 콕류 설치 | D80 | 개 | 1 | 0 | 0 | 0 | 0 | 0 | 0 | 0 | 0 | 호표 38 | 5EC8E45221245F39612BFC069731B9 | 5EC8E45221225C6A11FD183C787DAF | T | F | F | [30 empty] | 5EC8E45221245F39612BFC069731B95EC8E45221225C6A11FD183C787DAF
[ 합 계 ] |  |  |  |  | 0 |  | 0 |  | 0 |  | 0 |  | TOTAL | TOTAL
버터플라이밸브(기어) D125 (10KG) EA 기계 5-1-1 ( 호표 45 ) | [12 empty] | 5EC8E45221245F39612BFC0691A914
버터플라이 밸브 | GEAR,10K*D125 | EA | 1 | 0 | 0 | 0 | 0 | 0 | 0 | 0 | 0 |  | 5EC8E45221245F39612BFC0691A914 | 5956D40BB12B55CCD1190E4D335B55EF117EE5 | F | F | T | [30 empty] | 5EC8E45221245F39612BFC0691A9145956D40BB12B55CCD1190E4D335B55EF117EE5
일반밸브 및 콕류 설치 | D125 | 개 | 1 | 0 | 0 | 0 | 0 | 0 | 0 | 0 | 0 | 호표 39 | 5EC8E45221245F39612BFC0691A914 | 5EC8E45221225C6A11FD183C7A2AE2 | T | F | F | [30 empty] | 5EC8E45221245F39612BFC0691A9145EC8E45221225C6A11FD183C7A2AE2
[ 합 계 ] |  |  |  |  | 0 |  | 0 |  | 0 |  | 0 |  | TOTAL | TOTAL
플랙시블커넥터 설치 D80 개 기계 5-3-2 ( 호표 46 ) | [12 empty] | 5EC8E4507125571CB1D85AE89EA455
배관공 | 일반공사 직종 | 인 | 0.26 | 0 | 0 | 0 | 0 | 0 | 0 | 0 | 0 |  | 5EC8E4507125571CB1D85AE89EA455 | 5ED9F41881285D2D313F5FCC10F41CC8A1A93C | F | F | T |  |  |  | 1 | [26 empty] | 5EC8E4507125571CB1D85AE89EA4555ED9F41881285D2D313F5FCC10F41CC8A1A93C
보통인부 | 일반공사 직종 | 인 | 0.114 | 0 | 0 | 0 | 0 | 0 | 0 | 0 | 0 |  | 5EC8E4507125571CB1D85AE89EA455 | 5ED9F41881285D2D313F5FCC10F41CC8A1AAD9 | F | F | T |  |  |  | 1 | [26 empty] | 5EC8E4507125571CB1D85AE89EA4555ED9F41881285D2D313F5FCC10F41CC8A1AAD9
공구손료및기계경비 | 노무비의 2% | 식 | 1 | 0 | 0 | 0 | 0 | 0 | 0 | 0 | 0 |  | 5EC8E4507125571CB1D85AE89EA455 | 5F11A402D12953C391B836FE46A5001 | F | F | F | 1 | 0 | 0.02 | [27 empty] | 5EC8E4507125571CB1D85AE89EA4555F11A402D12953C391B836FE46A5001
[ 합 계 ] |  |  |  |  | 0 |  | 0 |  | 0 |  | 0 |  | TOTAL | TOTAL
플랙시블커넥터 설치 D125 개 기계 5-3-2 ( 호표 47 ) | [12 empty] | 5EC8E4507125571CB1D85AE89CF702
배관공 | 일반공사 직종 | 인 | 0.56 | 0 | 0 | 0 | 0 | 0 | 0 | 0 | 0 |  | 5EC8E4507125571CB1D85AE89CF702 | 5ED9F41881285D2D313F5FCC10F41CC8A1A93C | F | F | T |  |  |  | 1 | [26 empty] | 5EC8E4507125571CB1D85AE89CF7025ED9F41881285D2D313F5FCC10F41CC8A1A93C
보통인부 | 일반공사 직종 | 인 | 0.193 | 0 | 0 | 0 | 0 | 0 | 0 | 0 | 0 |  | 5EC8E4507125571CB1D85AE89CF702 | 5ED9F41881285D2D313F5FCC10F41CC8A1AAD9 | F | F | T |  |  |  | 1 | [26 empty] | 5EC8E4507125571CB1D85AE89CF7025ED9F41881285D2D313F5FCC10F41CC8A1AAD9
공구손료및기계경비 | 노무비의 2% | 식 | 1 | 0 | 0 | 0 | 0 | 0 | 0 | 0 | 0 |  | 5EC8E4507125571CB1D85AE89CF702 | 5F11A402D12953C391B836FE46A5001 | F | F | F | 1 | 0 | 0.02 | [27 empty] | 5EC8E4507125571CB1D85AE89CF7025F11A402D12953C391B836FE46A5001
[ 합 계 ] |  |  |  |  | 0 |  | 0 |  | 0 |  | 0 |  | TOTAL | TOTAL
볼탑(SUS) D 80 (10KG) EA 기계 5-1-1 ( 호표 48 ) | [12 empty] | 5EC8E456912E5F47F10CE26007E91A
플로우트 밸브 | 볼탭 (SUS) D80 | EA | 1 | 0 | 0 | 0 | 0 | 0 | 0 | 0 | 0 |  | 5EC8E456912E5F47F10CE26007E91A | 5956D40BB12B55CCD11A1498007D38F861988C | F | F | T | [30 empty] | 5EC8E456912E5F47F10CE26007E91A5956D40BB12B55CCD11A1498007D38F861988C
일반밸브 및 콕류 설치 | D80 | 개 | 1 | 0 | 0 | 0 | 0 | 0 | 0 | 0 | 0 | 호표 38 | 5EC8E456912E5F47F10CE26007E91A | 5EC8E45221225C6A11FD183C787DAF | T | F | F | [30 empty] | 5EC8E456912E5F47F10CE26007E91A5EC8E45221225C6A11FD183C787DAF
[ 합 계 ] |  |  |  |  | 0 |  | 0 |  | 0 |  | 0 |  | TOTAL | TOTAL
후렉시블죠인트(BELLOWS) D 80 (10KG) EA 기계 5-3-2 ( 호표 49 ) | [12 empty] | 5EC8E45B112F5283611FF5E4934BCF
플랙시블 조인트 | 벨로즈형, D80*10k | EA | 1 | 0 | 0 | 0 | 0 | 0 | 0 | 0 | 0 |  | 5EC8E45B112F5283611FF5E4934BCF | 5956D40BB12B55F9C17154C070B9D69C0A5BA2 | F | F | T | [30 empty] | 5EC8E45B112F5283611FF5E4934BCF5956D40BB12B55F9C17154C070B9D69C0A5BA2
플랙시블커넥터 설치 | D80 | 개 | 1 | 0 | 0 | 0 | 0 | 0 | 0 | 0 | 0 | 호표 46 | 5EC8E45B112F5283611FF5E4934BCF | 5EC8E4507125571CB1D85AE89EA455 | T | F | F | [30 empty] | 5EC8E45B112F5283611FF5E4934BCF5EC8E4507125571CB1D85AE89EA455
[ 합 계 ] |  |  |  |  | 0 |  | 0 |  | 0 |  | 0 |  | TOTAL | TOTAL
후렉시블죠인트(BELLOWS) D125 (10KG) EA 기계 5-3-2 ( 호표 50 ) | [12 empty] | 5EC8E45B112F5283611FF5E5A2F3E6
플랙시블 조인트 | 벨로즈형, D125*10k | EA | 1 | 0 | 0 | 0 | 0 | 0 | 0 | 0 | 0 |  | 5EC8E45B112F5283611FF5E5A2F3E6 | 5956D40BB12B55F9C17154C070B9D69C0A5A84 | F | F | T | [30 empty] | 5EC8E45B112F5283611FF5E5A2F3E65956D40BB12B55F9C17154C070B9D69C0A5A84
플랙시블커넥터 설치 | D125 | 개 | 1 | 0 | 0 | 0 | 0 | 0 | 0 | 0 | 0 | 호표 47 | 5EC8E45B112F5283611FF5E5A2F3E6 | 5EC8E4507125571CB1D85AE89CF702 | T | F | F | [30 empty] | 5EC8E45B112F5283611FF5E5A2F3E65EC8E4507125571CB1D85AE89CF702
[ 합 계 ] |  |  |  |  | 0 |  | 0 |  | 0 |  | 0 |  | TOTAL | TOTAL
정수위조절밸브(STS) D80x80x80 개소 기계 5-1-2 ( 호표 51 ) | [12 empty] | 5EC854B0C12059D7A1B4710772F795
배관용 스테인리스 강관 | D80x3T | M | 2.9 | 0 | 0 | 0 | 0 | 0 | 0 | 0 | 0 |  | 5EC854B0C12059D7A1B4710772F795 | 5956D40BB12B55F9E12704942E2B76B4D29537 | F | F | T |  |  |  | 1 | [26 empty] | 5EC854B0C12059D7A1B4710772F7955956D40BB12B55F9E12704942E2B76B4D29537
잡재료비 | 주재료비의 3% | 식 | 1 | 0 | 0 | 0 | 0 | 0 | 0 | 0 | 0 |  | 5EC854B0C12059D7A1B4710772F795 | 5F11A402D12953C391B836FE46A5001 | F | F | F | 0 | 0 | 0.03 | [27 empty] | 5EC854B0C12059D7A1B4710772F7955F11A402D12953C391B836F67170812
버터플라이 밸브 | GEAR,10K*D80 | EA | 2 | 0 | 0 | 0 | 0 | 0 | 0 | 0 | 0 |  | 5EC854B0C12059D7A1B4710772F795 | 5956D40BB12B55CCD1190E4D335B55EF11796B | F | F | T | [30 empty] | 5EC854B0C12059D7A1B4710772F7955956D40BB12B55CCD1190E4D335B55EF11796B
글로브 밸브 | 주철, 10kg, D80 | EA | 1 | 0 | 0 | 0 | 0 | 0 | 0 | 0 | 0 |  | 5EC854B0C12059D7A1B4710772F795 | 5956D40BB12B55CCD11A15A3ED7A683D7FDCCD | F | F | T | [30 empty] | 5EC854B0C12059D7A1B4710772F7955956D40BB12B55CCD11A15A3ED7A683D7FDCCD
스트레이너 | 후랜지, 10kg, D80 | EA | 1 | 0 | 0 | 0 | 0 | 0 | 0 | 0 | 0 |  | 5EC854B0C12059D7A1B4710772F795 | 5956D40BB12B55F9A14BAD714E642031D70EB4 | F | F | T | [30 empty] | 5EC854B0C12059D7A1B4710772F7955956D40BB12B55F9A14BAD714E642031D70EB4
일반배관용 STS강관 이음쇠 | 엘보(SUS 용접#10) D80 | EA | 2 | 0 | 0 | 0 | 0 | 0 | 0 | 0 | 0 |  | 5EC854B0C12059D7A1B4710772F795 | 5956D40BB12B55F9C1704DD33A584FF84917BB | F | F | T | [30 empty] | 5EC854B0C12059D7A1B4710772F7955956D40BB12B55F9C1704DD33A584FF84917BB
일반배관용 STS강관 이음쇠 | 티이(SUS 용접 S#10) D80 | EA | 2 | 0 | 0 | 0 | 0 | 0 | 0 | 0 | 0 |  | 5EC854B0C12059D7A1B4710772F795 | 5956D40BB12B55F9C1704DD33A584FF848781D | F | F | T | [30 empty] | 5EC854B0C12059D7A1B4710772F7955956D40BB12B55F9C1704DD33A584FF848781D
스테인리스용접 | D80 | 개소 | 10 | 0 | 0 | 0 | 0 | 0 | 0 | 0 | 0 | 호표 20 | 5EC854B0C12059D7A1B4710772F795 | 5EC8A43D212A516A5112CBD3356635 | T | F | F | [30 empty] | 5EC854B0C12059D7A1B4710772F7955EC8A43D212A516A5112CBD3356635
스테인리스 합 후렌지 | D80 | 개소 | 8 | 0 | 0 | 0 | 0 | 0 | 0 | 0 | 0 | 호표 29 | 5EC854B0C12059D7A1B4710772F795 | 5EC8A428112E559B2153FEEBF74113 | T | F | F | [30 empty] | 5EC854B0C12059D7A1B4710772F7955EC8A428112E559B2153FEEBF74113
스테인리스 조 후렌지 | D80 | 개소 | 2 | 0 | 0 | 0 | 0 | 0 | 0 | 0 | 0 | 호표 30 | 5EC854B0C12059D7A1B4710772F795 | 5EC8A428112E559B2153FEE8221DFE | T | F | F | [30 empty] | 5EC854B0C12059D7A1B4710772F7955EC8A428112E559B2153FEE8221DFE
관보온(가교발포+매직) | 25TxD80 | M | 2.6 | 0 | 0 | 0 | 0 | 0 | 0 | 0 | 0 | 호표 35 | 5EC854B0C12059D7A1B4710772F795 | 5EC8C404012A5307B1541938A47707 | T | F | F | [30 empty] | 5EC854B0C12059D7A1B4710772F7955EC8C404012A5307B1541938A47707
감압밸브장치 설치 | D80 | 개 | 1 | 0 | 0 | 0 | 0 | 0 | 0 | 0 | 0 | 호표 40 | 5EC854B0C12059D7A1B4710772F795 | 5EC8E45221235ECA41528495AD16E9 | T | F | F | [30 empty] | 5EC854B0C12059D7A1B4710772F7955EC8E45221235ECA41528495AD16E9
[ 합 계 ] |  |  |  |  | 0 |  | 0 |  | 0 |  | 0 |  | TOTAL | TOTAL
스테인레스배관 철거 D125 x 3T M 유지관리 4-1-1 ( 호표 52 ) | [12 empty] | 5EC854BF412E5794A1BDF814130BC8
배관공 | 일반공사 직종 | 인 | 0.067 | 0 | 0 | 0 | 0 | 0 | 0 | 0 | 0 |  | 5EC854BF412E5794A1BDF814130BC8 | 5ED9F41881285D2D313F5FCC10F41CC8A1A93C | F | F | T |  |  |  | 1 | [26 empty] | 5EC854BF412E5794A1BDF814130BC85ED9F41881285D2D313F5FCC10F41CC8A1A93C
보통인부 | 일반공사 직종 | 인 | 0.045 | 0 | 0 | 0 | 0 | 0 | 0 | 0 | 0 |  | 5EC854BF412E5794A1BDF814130BC8 | 5ED9F41881285D2D313F5FCC10F41CC8A1AAD9 | F | F | T |  |  |  | 1 | [26 empty] | 5EC854BF412E5794A1BDF814130BC85ED9F41881285D2D313F5FCC10F41CC8A1AAD9
공구손료 | 인력품의 2% | 식 | 1 | 0 | 0 | 0 | 0 | 0 | 0 | 0 | 0 |  | 5EC854BF412E5794A1BDF814130BC8 | 5F11A402D12953C391B836FE46A5001 | F | F | F | 1 | 0 | 0.02 | [27 empty] | 5EC854BF412E5794A1BDF814130BC85F11A402D12953C391B836FE46A5001
[ 합 계 ] |  |  |  |  | 0 |  | 0 |  | 0 |  | 0 |  | TOTAL | TOTAL
시수탱크철거 29,700L 대 ( 호표 53 ) | [12 empty] | 5EC854BF412E5794A1BCDC1114AF23
배관공 | 일반공사 직종 | 인 | 0.058 | 0 | 0 | 0 | 0 | 0 | 0 | 0 | 0 |  | 5EC854BF412E5794A1BCDC1114AF23 | 5ED9F41881285D2D313F5FCC10F41CC8A1A93C | F | F | T |  |  |  | 1 | [26 empty] | 5EC854BF412E5794A1BCDC1114AF235ED9F41881285D2D313F5FCC10F41CC8A1A93C
비계공 | 일반공사 직종 | 인 | 0.371 | 0 | 0 | 0 | 0 | 0 | 0 | 0 | 0 |  | 5EC854BF412E5794A1BCDC1114AF23 | 5ED9F41881285D2D313F5FCC10F41CC8A1AADD | F | F | T | [30 empty] | 5EC854BF412E5794A1BCDC1114AF235ED9F41881285D2D313F5FCC10F41CC8A1AADD
특별인부 | 일반공사 직종 | 인 | 3.39 | 0 | 0 | 0 | 0 | 0 | 0 | 0 | 0 |  | 5EC854BF412E5794A1BCDC1114AF23 | 5ED9F41881285D2D313F5FCC10F41CC8A1AAD8 | F | F | T | [30 empty] | 5EC854BF412E5794A1BCDC1114AF235ED9F41881285D2D313F5FCC10F41CC8A1AAD8
보통인부 | 일반공사 직종 | 인 | 1.98 | 0 | 0 | 0 | 0 | 0 | 0 | 0 | 0 |  | 5EC854BF412E5794A1BCDC1114AF23 | 5ED9F41881285D2D313F5FCC10F41CC8A1AAD9 | F | F | T | [30 empty] | 5EC854BF412E5794A1BCDC1114AF235ED9F41881285D2D313F5FCC10F41CC8A1AAD9
공구손료 | 노무비의 3% | 식 | 1 | 0 | 0 | 0 | 0 | 0 | 0 | 0 | 0 |  | 5EC854BF412E5794A1BCDC1114AF23 | 5F11A402D12953C391B836FE46A5001 | F | F | F | 1 | 0 | 0.03 | [27 empty] | 5EC854BF412E5794A1BCDC1114AF235F11A402D12953C391B836FE46A5001
[ 합 계 ] |  |  |  |  | 0 |  | 0 |  | 0 |  | 0 |  | TOTAL | TOTAL
정수탱크철거 19,800L 대 ( 호표 54 ) | [12 empty] | 5EC854BF412E5794A1BCDC1114AF20
배관공 | 일반공사 직종 | 인 | 0.058 | 0 | 0 | 0 | 0 | 0 | 0 | 0 | 0 |  | 5EC854BF412E5794A1BCDC1114AF20 | 5ED9F41881285D2D313F5FCC10F41CC8A1A93C | F | F | T |  |  |  | 1 | [26 empty] | 5EC854BF412E5794A1BCDC1114AF205ED9F41881285D2D313F5FCC10F41CC8A1A93C
비계공 | 일반공사 직종 | 인 | 0.381 | 0 | 0 | 0 | 0 | 0 | 0 | 0 | 0 |  | 5EC854BF412E5794A1BCDC1114AF20 | 5ED9F41881285D2D313F5FCC10F41CC8A1AADD | F | F | T | [30 empty] | 5EC854BF412E5794A1BCDC1114AF205ED9F41881285D2D313F5FCC10F41CC8A1AADD
특별인부 | 일반공사 직종 | 인 | 3.39 | 0 | 0 | 0 | 0 | 0 | 0 | 0 | 0 |  | 5EC854BF412E5794A1BCDC1114AF20 | 5ED9F41881285D2D313F5FCC10F41CC8A1AAD8 | F | F | T | [30 empty] | 5EC854BF412E5794A1BCDC1114AF205ED9F41881285D2D313F5FCC10F41CC8A1AAD8
보통인부 | 일반공사 직종 | 인 | 1.98 | 0 | 0 | 0 | 0 | 0 | 0 | 0 | 0 |  | 5EC854BF412E5794A1BCDC1114AF20 | 5ED9F41881285D2D313F5FCC10F41CC8A1AAD9 | F | F | T | [30 empty] | 5EC854BF412E5794A1BCDC1114AF205ED9F41881285D2D313F5FCC10F41CC8A1AAD9
공구손료 | 노무비의 3% | 식 | 1 | 0 | 0 | 0 | 0 | 0 | 0 | 0 | 0 |  | 5EC854BF412E5794A1BCDC1114AF20 | 5F11A402D12953C391B836FE46A5001 | F | F | F | 1 | 0 | 0.03 | [27 empty] | 5EC854BF412E5794A1BCDC1114AF205F11A402D12953C391B836FE46A5001
[ 합 계 ] |  |  |  |  | 0 |  | 0 |  | 0 |  | 0 |  | TOTAL | TOTAL
배관 해체/강관 D80mm이하, 강관 m 유지관리 4-1-1 ( 호표 55 ) | [12 empty] | 5EC994BCC12857E341EE1A025E039C
배관공 | 일반공사 직종 | 인 | 0.039 | 0 | 0 | 0 | 0 | 0 | 0 | 0 | 0 |  | 5EC994BCC12857E341EE1A025E039C | 5ED9F41881285D2D313F5FCC10F41CC8A1A93C | F | F | T |  |  |  | 1 | [26 empty] | 5EC994BCC12857E341EE1A025E039C5ED9F41881285D2D313F5FCC10F41CC8A1A93C
보통인부 | 일반공사 직종 | 인 | 0.026 | 0 | 0 | 0 | 0 | 0 | 0 | 0 | 0 |  | 5EC994BCC12857E341EE1A025E039C | 5ED9F41881285D2D313F5FCC10F41CC8A1AAD9 | F | F | T |  |  |  | 1 | [26 empty] | 5EC994BCC12857E341EE1A025E039C5ED9F41881285D2D313F5FCC10F41CC8A1AAD9
공구손료및기계경비 | 노무비의 2% | 식 | 1 | 0 | 0 | 0 | 0 | 0 | 0 | 0 | 0 |  | 5EC994BCC12857E341EE1A025E039C | 5F11A402D12953C391B836FE46A5001 | F | F | F | 1 | 0 | 0.02 | [27 empty] | 5EC994BCC12857E341EE1A025E039C5F11A402D12953C391B836FE46A5001
[ 합 계 ] |  |  |  |  | 0 |  | 0 |  | 0 |  | 0 |  | TOTAL | TOTAL
배관 해체/강관 D100mm이하, 강관 m 유지관리 4-1-1 ( 호표 56 ) | [12 empty] | 5EC994BCC12857E341EE1A025F2981
배관공 | 일반공사 직종 | 인 | 0.053 | 0 | 0 | 0 | 0 | 0 | 0 | 0 | 0 |  | 5EC994BCC12857E341EE1A025F2981 | 5ED9F41881285D2D313F5FCC10F41CC8A1A93C | F | F | T |  |  |  | 1 | [26 empty] | 5EC994BCC12857E341EE1A025F29815ED9F41881285D2D313F5FCC10F41CC8A1A93C
보통인부 | 일반공사 직종 | 인 | 0.035 | 0 | 0 | 0 | 0 | 0 | 0 | 0 | 0 |  | 5EC994BCC12857E341EE1A025F2981 | 5ED9F41881285D2D313F5FCC10F41CC8A1AAD9 | F | F | T |  |  |  | 1 | [26 empty] | 5EC994BCC12857E341EE1A025F29815ED9F41881285D2D313F5FCC10F41CC8A1AAD9
공구손료및기계경비 | 노무비의 2% | 식 | 1 | 0 | 0 | 0 | 0 | 0 | 0 | 0 | 0 |  | 5EC994BCC12857E341EE1A025F2981 | 5F11A402D12953C391B836FE46A5001 | F | F | F | 1 | 0 | 0.02 | [27 empty] | 5EC994BCC12857E341EE1A025F29815F11A402D12953C391B836FE46A5001
[ 합 계 ] |  |  |  |  | 0 |  | 0 |  | 0 |  | 0 |  | TOTAL | TOTAL
배관 해체/강관 D125mm이하, 강관 m 유지관리 4-1-1 ( 호표 57 ) | [12 empty] | 5EC994BCC12857E341EE1A037DD6C3
배관공 | 일반공사 직종 | 인 | 0.067 | 0 | 0 | 0 | 0 | 0 | 0 | 0 | 0 |  | 5EC994BCC12857E341EE1A037DD6C3 | 5ED9F41881285D2D313F5FCC10F41CC8A1A93C | F | F | T |  |  |  | 1 | [26 empty] | 5EC994BCC12857E341EE1A037DD6C35ED9F41881285D2D313F5FCC10F41CC8A1A93C
보통인부 | 일반공사 직종 | 인 | 0.045 | 0 | 0 | 0 | 0 | 0 | 0 | 0 | 0 |  | 5EC994BCC12857E341EE1A037DD6C3 | 5ED9F41881285D2D313F5FCC10F41CC8A1AAD9 | F | F | T |  |  |  | 1 | [26 empty] | 5EC994BCC12857E341EE1A037DD6C35ED9F41881285D2D313F5FCC10F41CC8A1AAD9
공구손료및기계경비 | 노무비의 2% | 식 | 1 | 0 | 0 | 0 | 0 | 0 | 0 | 0 | 0 |  | 5EC994BCC12857E341EE1A037DD6C3 | 5F11A402D12953C391B836FE46A5001 | F | F | F | 1 | 0 | 0.02 | [27 empty] | 5EC994BCC12857E341EE1A037DD6C35F11A402D12953C391B836FE46A5001
[ 합 계 ] |  |  |  |  | 0 |  | 0 |  | 0 |  | 0 |  | TOTAL | TOTAL
배관보온 해체/유리면보온재(글라스울) D80, 보온두께 50mm 이하, 유리면보온재(글라스울) m 유지관리 4-1-4 ( 호표 58 ) | [12 empty] | 5EC994BCC12B530CE146F362ED6A4A
보온공 | 일반공사 직종 | 인 | 0.038 | 0 | 0 | 0 | 0 | 0 | 0 | 0 | 0 |  | 5EC994BCC12B530CE146F362ED6A4A | 5ED9F41881285D2D313F5FCC10F41CC8A1AEB2 | F | F | T | [30 empty] | 5EC994BCC12B530CE146F362ED6A4A5ED9F41881285D2D313F5FCC10F41CC8A1AEB2
보통인부 | 일반공사 직종 | 인 | 0.025 | 0 | 0 | 0 | 0 | 0 | 0 | 0 | 0 |  | 5EC994BCC12B530CE146F362ED6A4A | 5ED9F41881285D2D313F5FCC10F41CC8A1AAD9 | F | F | T | [30 empty] | 5EC994BCC12B530CE146F362ED6A4A5ED9F41881285D2D313F5FCC10F41CC8A1AAD9
[ 합 계 ] |  |  |  |  | 0 |  | 0 |  | 0 |  | 0 |  | TOTAL | TOTAL
배관보온 해체/유리면보온재(글라스울) D100, 보온두께 50mm 이하, 유리면보온재(글라스울) m 유지관리 4-1-4 ( 호표 59 ) | [12 empty] | 5EC994BCC12B530CE146F362EC437C
보온공 | 일반공사 직종 | 인 | 0.043 | 0 | 0 | 0 | 0 | 0 | 0 | 0 | 0 |  | 5EC994BCC12B530CE146F362EC437C | 5ED9F41881285D2D313F5FCC10F41CC8A1AEB2 | F | F | T | [30 empty] | 5EC994BCC12B530CE146F362EC437C5ED9F41881285D2D313F5FCC10F41CC8A1AEB2
보통인부 | 일반공사 직종 | 인 | 0.028 | 0 | 0 | 0 | 0 | 0 | 0 | 0 | 0 |  | 5EC994BCC12B530CE146F362EC437C | 5ED9F41881285D2D313F5FCC10F41CC8A1AAD9 | F | F | T | [30 empty] | 5EC994BCC12B530CE146F362EC437C5ED9F41881285D2D313F5FCC10F41CC8A1AAD9
[ 합 계 ] |  |  |  |  | 0 |  | 0 |  | 0 |  | 0 |  | TOTAL | TOTAL
배관보온 해체/유리면보온재(글라스울) D125, 보온두께 50mm 이하, 유리면보온재(글라스울) m 유지관리 4-1-4 ( 호표 60 ) | [12 empty] | 5EC994BCC12B530CE146F3638C9E1A
보온공 | 일반공사 직종 | 인 | 0.051 | 0 | 0 | 0 | 0 | 0 | 0 | 0 | 0 |  | 5EC994BCC12B530CE146F3638C9E1A | 5ED9F41881285D2D313F5FCC10F41CC8A1AEB2 | F | F | T | [30 empty] | 5EC994BCC12B530CE146F3638C9E1A5ED9F41881285D2D313F5FCC10F41CC8A1AEB2
보통인부 | 일반공사 직종 | 인 | 0.034 | 0 | 0 | 0 | 0 | 0 | 0 | 0 | 0 |  | 5EC994BCC12B530CE146F3638C9E1A | 5ED9F41881285D2D313F5FCC10F41CC8A1AAD9 | F | F | T | [30 empty] | 5EC994BCC12B530CE146F3638C9E1A5ED9F41881285D2D313F5FCC10F41CC8A1AAD9
[ 합 계 ] |  |  |  |  | 0 |  | 0 |  | 0 |  | 0 |  | TOTAL | TOTAL

## 단가대비표
단 가 대 비 표
[ 본관 물탱크 등 기계설비 교체 설계용역(물탱크 교체공사)(기계)(7층저수조실) ]
코 드 | 품 명 | 규격 | 단위 | 재 료 비 | [10 empty] | 노 무 비 | 경 비 | [5 empty] | 번 호 | 비 고 | 품목구분 | 노임구분 | 소수점처리 | 자재구분
|  |  |  | 조달청가격 | PAGE | 물가자료 | PAGE | 유통물가 | PAGE | 거래가격 | PAGE | 조사가격 | PAGE | 적용단가 |  | 조달청가격 | 물가자료 | 유통물가 | 거래가격 | 조사가격 | 적용단가
591F242271265E5091609D7BC0046A034B27B4 | 덤프트럭 | 8ton | 대 | 재 료 비 조달청가격: 0; 재 료 비 물가자료: 0; 재 료 비 유통물가: 0; 재 료 비 거래가격: 0; 재 료 비 조사가격: 0; 재 료 비 적용단가: 0 | 0 | 0 | 0 | 0 | 0 | 36694 | 36694 | 자재 1 | 천원
591F242271265E5091609D7BC1166552C58B86 | 덤프트럭 | 15ton | 대 | 재 료 비 조달청가격: 0; 재 료 비 물가자료: 0; 재 료 비 유통물가: 0; 재 료 비 거래가격: 0; 재 료 비 조사가격: 0; 재 료 비 적용단가: 0 | 0 | 0 | 0 | 0 | 0 | 88973 | 88973 | 자재 2 | 천원
591F242271265E509161A61A6D91A4BDD4675A | 덤프트럭 자동덮개시설 | 15ton | 대 | 재 료 비 조달청가격: 0; 재 료 비 물가자료: 0; 재 료 비 유통물가: 0; 재 료 비 거래가격: 0; 재 료 비 조사가격: 0; 재 료 비 적용단가: 0 | 0 | 0 | 0 | 0 | 0 | 1604 | 1604 | 자재 3 | 천원
591F242271265E08F17E440D506727E31979CC | 소형브레이커(전기식) | 1.5kw | 대 | 재 료 비 조달청가격: 0; 재 료 비 물가자료: 0; 재 료 비 유통물가: 0; 재 료 비 거래가격: 0; 재 료 비 조사가격: 0; 재 료 비 적용단가: 0 | 0 | 0 | 0 | 0 | 0 | 1335 | 1335 | 자재 4 | 천원
590ED4FCC1255E36D1A0855D372D83C2391D45 | 모래 | (별도) | M3 | 재 료 비 조달청가격: 0; 재 료 비 물가자료: 0; 재 료 비 유통물가: 0; 재 료 비 거래가격: 0; 재 료 비 조사가격: 0; 재 료 비 적용단가: 0 | 0 | 0 | 0 | 0 | 0 | 0 | 0 | 자재 5 | 별도
590ED4FCC1255E36D1A0855D372D83C2391D47 | 모래 | 모래, 서울, 세척사, 도착도 | M3 | 재 료 비 조달청가격: 0; 재 료 비 물가자료: 0; 재 료 비 PAGE: 61; 재 료 비 거래가격: 0; 재 료 비 조사가격: 0 | 0 | 0 | 0 | 0 | 0 | 0 | 0 | 자재 6
590ED4FCC12D539051FB3E24B2FFD8D5B72E21 | 고스텐레스 |  | Kg | 재 료 비 조달청가격: 0; 재 료 비 물가자료: 0; 재 료 비 PAGE: 1472; 재 료 비 조사가격: 0 | 0 | 0 | 0 | 0 | 0 | 0 | 0 | 자재 7
590EE48541205B90D10981D8DEBB839FDF8E05 | 아르곤 가스 | 건설용알곤가스 | ℓ | 재 료 비 조달청가격: 0; 재 료 비 PAGE: (하)33; 재 료 비 PAGE: 1190; 재 료 비 PAGE: 1451; 재 료 비 조사가격: 0 | 0 | 0 | 0 | 0 | 0 | 0 | 0 | 자재 8
590E9403412A585C314A95E8FF64A5DD0F561E | 경유 | 저유황 0.05% | L | 재 료 비 PAGE: (하)32; 재 료 비 PAGE: 1189; 재 료 비 PAGE: 1451; 재 료 비 조사가격: 0 | 0 | 0 | 0 | 0 | 0 | 0 | 0 | 자재 9
593A3450812850C371CE75AC2C4A037B850EF2 | 스테인리스강용 용접봉 | D3.2mm, AWSE308 | KG | 재 료 비 PAGE: 1387; 재 료 비 PAGE: 1132; 재 료 비 PAGE: 1326; 재 료 비 조사가격: 0 | 0 | 0 | 0 | 0 | 0 | 0 | 0 | 자재 10
592994ADC12453A25140F5666B5E1C0772D2D7 | 시멘트 | 시멘트(별도) | kg | 재 료 비 거래가격: 0; 재 료 비 조사가격: 0 | 0 | 0 | 0 | 0 | 0 | 0 | 0 | 자재 11 | 별도
592994ADC12453A25140F5666B5E1C0772D2D4 | 시멘트 | 시멘트, 분공장도 | 포 | 재 료 비 PAGE: 62; 재 료 비 PAGE: 103; 재 료 비 조사가격: 0 | 0 | 0 | 0 | 0 | 0 | 0 | 0 | 자재 12
59298484012855D6316C77994883FC5E858713 | U자형볼트/너트 | 절연, D80 | EA | 재 료 비 PAGE: 50,56; 재 료 비 PAGE: 92,96; 재 료 비 조사가격: 0 | 0 | 0 | 0 | 0 | 0 | 0 | 0 | 자재 13
59298484012855D6316C77994883FC5E858714 | U자형볼트/너트 | 절연, D100 | EA | 재 료 비 PAGE: 50,56; 재 료 비 PAGE: 92,96; 재 료 비 조사가격: 0 | 0 | 0 | 0 | 0 | 0 | 0 | 0 | 자재 14
59298484012855D6316C77994883FC5E858715 | U자형볼트/너트 | 절연, D125 | EA | 재 료 비 PAGE: 50,56; 재 료 비 PAGE: 92,96; 재 료 비 조사가격: 0 | 0 | 0 | 0 | 0 | 0 | 0 | 0 | 자재 15
59298484012855D6316C77994883FC5E858716 | U자형볼트/너트 | 절연, D150 | EA | 재 료 비 PAGE: 50,56; 재 료 비 PAGE: 92,96; 재 료 비 조사가격: 0 | 0 | 0 | 0 | 0 | 0 | 0 | 0 | 자재 16
59298484012855D6214447CD5F488963AE9830 | 볼트너트(STS) | M16*70L | EA | 재 료 비 조달청가격: 0; 재 료 비 PAGE: 50,56; 재 료 비 PAGE: 91,96; 재 료 비 조사가격: 0 | 0 | 0 | 0 | 0 | 0 | 0 | 0 | 자재 17
59298484012855D6214447CD5F488963AE9837 | 볼트너트(STS) | M20*85L | EA | 재 료 비 조달청가격: 0; 재 료 비 PAGE: 50,56; 재 료 비 PAGE: 91,96; 재 료 비 조사가격: 0 | 0 | 0 | 0 | 0 | 0 | 0 | 0 | 자재 18
59298484012855D6D150AAB6A6A2B270112799 | 평와샤 | 스테인리스, 호칭경16 | EA | 재 료 비 조달청가격: 0; 재 료 비 PAGE: 48; 재 료 비 PAGE: 56; 재 료 비 PAGE: 93; 재 료 비 조사가격: 0 | 0 | 0 | 0 | 0 | 0 | 0 | 0 | 자재 19
59298484012855D6D150AAB6A6A2B27011279B | 평와샤 | 스테인리스, 호칭경20 | EA | 재 료 비 조달청가격: 0; 재 료 비 PAGE: 48; 재 료 비 PAGE: 56; 재 료 비 PAGE: 93; 재 료 비 조사가격: 0 | 0 | 0 | 0 | 0 | 0 | 0 | 0 | 자재 20
59298487C123570A31D552F5308696F9400A7F | 에폭시페인트 | EP1730 비철금속용 프라이머(회색) | L | 재 료 비 조달청가격: 0; 재 료 비 PAGE: 618; 재 료 비 PAGE: 476; 재 료 비 조사가격: 0 | 0 | 0 | 0 | 0 | 0 | 0 | 0 | 자재 21
59298487C123570A31D552F5308696F9400B04 | 유니폭시 투명라이닝 | 후막형 투명 에폭시 바닥마감재(2~3mm) | L | 재 료 비 조달청가격: 0; 재 료 비 PAGE: 618; 재 료 비 PAGE: 476; 재 료 비 조사가격: 0 | 0 | 0 | 0 | 0 | 0 | 0 | 0 | 자재 22
59298487C123570AE1FFA975D6BCA889618BDA | 에폭시계시너 | 024 | L | 재 료 비 조달청가격: 0; 재 료 비 유통물가: 0; 재 료 비 조사가격: 0 | 0 | 0 | 0 | 0 | 0 | 0 | 0 | 자재 23
5929044E412F5706F174F47E179B7B88DBDC2A | 물탱크(SMC)13TON | 2,000x4,500x1,500H | 대 | 재 료 비 물가자료: 0; 재 료 비 유통물가: 0; 재 료 비 조사가격: 0 | 0 | 0 | 0 | 0 | 0 | 0 | 0 | 자재 24
5929044E412F5706F174F47E179B7B88DBDC2B | 물탱크(SMC)20TON | 3,000x4,500x1,500H | 대 | 재 료 비 물가자료: 0; 재 료 비 유통물가: 0; 재 료 비 조사가격: 0 | 0 | 0 | 0 | 0 | 0 | 0 | 0 | 자재 25
5956D40BB12F539411430BCBB402990D6B99E0 | 관보온재 | 가교발포(난연), 25TxD80 | M | 재 료 비 물가자료: 0; 재 료 비 유통물가: 0; 재 료 비 PAGE: 990; 재 료 비 PAGE: Ⅰ-899 | 0 | 0 | 0 | 0 | 0 | 0 | 0 | 자재 26
5956D40BB12F539411430BCBB402990D6B9E6F | 관보온재 | 가교발포(난연), 40TxD100 | M | 재 료 비 물가자료: 0; 재 료 비 유통물가: 0; 재 료 비 PAGE: 990; 재 료 비 PAGE: Ⅰ-899 | 0 | 0 | 0 | 0 | 0 | 0 | 0 | 자재 27
5956D40BB12F539411430BCBB402990D6B9E6E | 관보온재 | 가교발포(난연), 40TxD125 | M | 재 료 비 물가자료: 0; 재 료 비 유통물가: 0; 재 료 비 PAGE: 990; 재 료 비 PAGE: Ⅰ-899 | 0 | 0 | 0 | 0 | 0 | 0 | 0 | 자재 28
5956D40BB12F539411430BCBB6363E884BBEFB | AL 밴드 | 0.3*30W | M | 재 료 비 물가자료: 0; 재 료 비 PAGE: 683; 재 료 비 PAGE: 991 | 0 | 0 | 0 | 0 | 0 | 0 | 0 | 자재 29
5956D40BB12F539411430BCBB6363E884BBEFA | 슈퍼매직 303 | 0.2t, 100mm*15m | ㎡ | 재 료 비 물가자료: 0; 재 료 비 PAGE: 683; 재 료 비 PAGE: 991 | 0 | 0 | 0 | 0 | 0 | 0 | 0 | 자재 30
5956D40BB12B55CCD11A1498007D38F861988C | 플로우트 밸브 | 볼탭 (SUS) D80 | EA | 재 료 비 물가자료: 0 | 0 | 0 | 0 | 0 | 0 | 0 | 0 | 자재 31
5956D40BB12B55CCD11A15A3ED7A683D7FDCCD | 글로브 밸브 | 주철, 10kg, D80 | EA | 재 료 비 PAGE: 850; 재 료 비 PAGE: 592; 재 료 비 PAGE: 831 | 0 | 0 | 0 | 0 | 0 | 0 | 0 | 자재 32
5956D40BB12B55CCD1190E4D335B55EF11796B | 버터플라이 밸브 | GEAR,10K*D80 | EA | 재 료 비 PAGE: 841 | 0 | 0 | 0 | 0 | 0 | 0 | 0 | 자재 33
5956D40BB12B55CCD1190E4D335B55EF117EE5 | 버터플라이 밸브 | GEAR,10K*D125 | EA | 재 료 비 PAGE: 841 | 0 | 0 | 0 | 0 | 0 | 0 | 0 | 자재 34
5956D40BB12B55F9E12704942E2B76B4D29537 | 배관용 스테인리스 강관 | D80x3T | M | 재 료 비 PAGE: 744; 재 료 비 PAGE: 548; 재 료 비 PAGE: 782 | 0 | 0 | 0 | 0 | 0 | 0 | 0 | 자재 35
5956D40BB12B55F9E12704942E2B76B4D29536 | 배관용 스테인리스 강관 | D100x3T | M | 재 료 비 PAGE: 744; 재 료 비 PAGE: 548; 재 료 비 PAGE: 782 | 0 | 0 | 0 | 0 | 0 | 0 | 0 | 자재 36
5956D40BB12B55F9E12704942E2B76B4D29539 | 배관용 스테인리스 강관 | D125x3T | M | 재 료 비 PAGE: 744; 재 료 비 PAGE: 548; 재 료 비 PAGE: 782 | 0 | 0 | 0 | 0 | 0 | 0 | 0 | 자재 37
5956D40BB12B55F9C1704DD33A584FF84917BB | 일반배관용 STS강관 이음쇠 | 엘보(SUS 용접#10) D80 | EA | 재 료 비 PAGE: 745; 재 료 비 PAGE: 552; 재 료 비 PAGE: 777; 재 료 비 조사가격: 0 | 0 | 0 | 0 | 0 | 0 | 0 | 0 | 자재 38
5956D40BB12B55F9C1704DD33A584FF84916AA | 일반배관용 STS강관 이음쇠 | 엘보(SUS 용접#10) D125 | EA | 재 료 비 PAGE: 745; 재 료 비 PAGE: 552; 재 료 비 PAGE: 777; 재 료 비 조사가격: 0 | 0 | 0 | 0 | 0 | 0 | 0 | 0 | 자재 39
5956D40BB12B55F9C1704DD33A584FF848781D | 일반배관용 STS강관 이음쇠 | 티이(SUS 용접 S#10) D80 | EA | 재 료 비 PAGE: 745; 재 료 비 PAGE: 552; 재 료 비 PAGE: 777; 재 료 비 조사가격: 0 | 0 | 0 | 0 | 0 | 0 | 0 | 0 | 자재 40
5956D40BB12B55F9C1704DD33A584FF848781A | 일반배관용 STS강관 이음쇠 | 티이(SUS 용접 S#10) D100 | EA | 재 료 비 PAGE: 745; 재 료 비 PAGE: 552; 재 료 비 PAGE: 777; 재 료 비 조사가격: 0 | 0 | 0 | 0 | 0 | 0 | 0 | 0 | 자재 41
5956D40BB12B55F9C1704DD33A584FF848781B | 일반배관용 STS강관 이음쇠 | 티이(SUS 용접 S#10) D125 | EA | 재 료 비 PAGE: 745; 재 료 비 PAGE: 552; 재 료 비 PAGE: 777; 재 료 비 조사가격: 0 | 0 | 0 | 0 | 0 | 0 | 0 | 0 | 자재 42
5956D40BB12B55F9C1704DD33A584FFB176D2E | 일반배관용 STS강관 이음쇠 | 리듀서(SUS용접S#10) D100 | EA | 재 료 비 PAGE: 745; 재 료 비 PAGE: 552; 재 료 비 PAGE: 777; 재 료 비 조사가격: 0 | 0 | 0 | 0 | 0 | 0 | 0 | 0 | 자재 43
5956D40BB12B55F9C17154C070B9D69C0A5BA2 | 플랙시블 조인트 | 벨로즈형, D80*10k | EA | 재 료 비 PAGE: 590; 재 료 비 PAGE: 826; 재 료 비 조사가격: 0 | 0 | 0 | 0 | 0 | 0 | 0 | 0 | 자재 44
5956D40BB12B55F9C17154C070B9D69C0A5A84 | 플랙시블 조인트 | 벨로즈형, D125*10k | EA | 재 료 비 PAGE: 590; 재 료 비 PAGE: 826; 재 료 비 조사가격: 0 | 0 | 0 | 0 | 0 | 0 | 0 | 0 | 자재 45
5956D40BB12B55F9B1582FA48770A3180F691E | 플랜지(FLANGE) | SUS맹플랜지(10KG) D80 | EA | 재 료 비 PAGE: 747; 재 료 비 PAGE: 549; 재 료 비 PAGE: 776; 재 료 비 조사가격: 0 | 0 | 0 | 0 | 0 | 0 | 0 | 0 | 자재 46
5956D40BB12B55F9B1582FA48770A3180F6873 | 플랜지(FLANGE) | SUS플랜지(10KG) D80 | EA | 재 료 비 PAGE: 747; 재 료 비 PAGE: 549; 재 료 비 PAGE: 776; 재 료 비 조사가격: 0 | 0 | 0 | 0 | 0 | 0 | 0 | 0 | 자재 47
5956D40BB12B55F9B1582FA48770A3180F687D | 플랜지(FLANGE) | SUS플랜지(10KG) D125 | EA | 재 료 비 PAGE: 747; 재 료 비 PAGE: 549; 재 료 비 PAGE: 776; 재 료 비 조사가격: 0 | 0 | 0 | 0 | 0 | 0 | 0 | 0 | 자재 48
5956D40BB12B55F9B1582FA48778FF098AB23F | 패킹 | 후렌지패킹, D80 | EA | 재 료 비 PAGE: Ⅰ-759 | 0 | 0 | 0 | 0 | 0 | 0 | 0 | 자재 49
5956D40BB12B55F9B1582FA48778FF098AB3DE | 패킹 | 후렌지패킹, D125 | EA | 재 료 비 PAGE: Ⅰ-759 | 0 | 0 | 0 | 0 | 0 | 0 | 0 | 자재 50
5956D40BB12B55F9A14BAD714E642031D70EB4 | 스트레이너 | 후랜지, 10kg, D80 | EA | 재 료 비 PAGE: 837 | 0 | 0 | 0 | 0 | 0 | 0 | 0 | 자재 51
5956D40BB12B55F9A14BAD714E642031D70EB6 | 스트레이너 | 후랜지, 10kg, D125 | EA | 재 료 비 PAGE: 837 | 0 | 0 | 0 | 0 | 0 | 0 | 0 | 자재 52
5956D40BB12B55F9A14BAD714E642031D667CA | 스트레이너 | 여과망, D80 | EA | 재 료 비 PAGE: 57; 재 료 비 PAGE: 59 | 0 | 0 | 0 | 0 | 0 | 0 | 0 | 자재 53
5956D40BB12B55F9A14BAD714E642031D667C8 | 스트레이너 | 여과망, D125 | EA | 재 료 비 PAGE: 57; 재 료 비 PAGE: 59 | 0 | 0 |  | 0 | 0 | 0 | 0 | 자재 54
5E0B644761285150A1E50D3009D8DA | 건설폐기물상차비 | 24톤 암롤트럭,30KM | TON | 재 료 비 PAGE: (하)150; 재 료 비 적용단가: 0 | 0 | 0 |  | 0 | 0 | 0 | #NUM! | 자재 55
5E0B644761285150A1E50D33C48CBA | 폐기물반입수수료 | 혼합폐기물 | TON | 재 료 비 PAGE: (하)151; 재 료 비 적용단가: 0 | 0 | 0 |  | 0 | 0 | 0 | #NUM! | 자재 56
5E0B644761285150A1E50D34EB972A | 건설폐기물운반비 | 24톤 암롤트럭,30KM | TON | 재 료 비 PAGE: (하)150; 재 료 비 적용단가: 0 | 0 | 0 |  | 0 | 0 | 0 | #NUM! | 자재 57
5E4A2436D12457DD31057D24A6BBAB681A3BF6 | 건설폐재류 | 가연성이 제거된 재활용이 가능한 혼합물 | TON | 재 료 비 적용단가: 0 | 0 | 0 |  | 0 | 0 | 49571 | 49571 | 자재 58 |  | C
5E4A2436D12457DD31057D24A6BA8291C5D00F | 건설폐재류 상차비 |  | TON | 재 료 비 PAGE: 1583; 재 료 비 적용단가: 0 | 0 | 0 |  | 0 | 0 | 3890 | 3890 | 자재 59 |  | C
5E4A2436D12457DD31057D24A6BA8291C5D115 | 건설폐재류 운반비 | 24톤 덤프트럭, 30km | TON | 재 료 비 PAGE: 1583; 재 료 비 적용단가: 0 | 0 | 0 |  | 0 | 0 | 16450 | 16450 | 자재 60 |  | C
5ED9F41881285D2D313F5FCC10F41CC8A1AAD9 | 보통인부 | 일반공사 직종 | 인 | 재 료 비 적용단가: 0 |  | 0 |  | 0 | 0 | 0 | 0 | 노임 1 |  | B
5ED9F41881285D2D313F5FCC10F41CC8A1AAD8 | 특별인부 | 일반공사 직종 | 인 | 재 료 비 적용단가: 0 |  | 0 | 0 | 0 | 0 | 0 | 0 | 노임 2 |  | B
5ED9F41881285D2D313F5FCC10F41CC8A1AADD | 비계공 | 일반공사 직종 | 인 | 재 료 비 적용단가: 0 |  | 0 | 0 | 0 | 0 | 0 | 0 | 노임 3 |  | B
5ED9F41881285D2D313F5FCC10F41CC8A1ABE0 | 용접공 | 일반공사 직종 | 인 | 재 료 비 적용단가: 0 |  | 0 | 0 | 0 | 0 | 0 | 0 | 노임 4 |  | B
5ED9F41881285D2D313F5FCC10F41CC8A1ABE7 | 착암공 | 일반공사 직종 | 인 | 재 료 비 적용단가: 0 |  | 0 | 0 | 0 | 0 | 0 | 0 | 노임 5 |  | B
5ED9F41881285D2D313F5FCC10F41CC8A1A829 | 미장공 | 일반공사 직종 | 인 | 재 료 비 적용단가: 0 |  | 0 | 0 | 0 | 0 | 0 | 0 | 노임 6 |  | B
5ED9F41881285D2D313F5FCC10F41CC8A1A827 | 도장공 | 일반공사 직종 | 인 | 재 료 비 적용단가: 0 |  | 0 | 0 | 0 | 0 | 0 | 0 | 노임 7 |  | B
5ED9F41881285D2D313F5FCC10F41CC8A1A93C | 배관공 | 일반공사 직종 | 인 | 재 료 비 적용단가: 0 |  | 0 | 0 | 0 | 0 | 0 | 0 | 노임 8 |  | B
5ED9F41881285D2D313F5FCC10F41CC8A1AEB2 | 보온공 | 일반공사 직종 | 인 | 재 료 비 적용단가: 0 |  | 0 | 0 | 0 | 0 | 0 | 0 | 노임 9 |  | B
5ED9F41881285D2D313F5FCC10F41CC8A1AEBE | 건설기계운전사 | 일반공사 직종 | 인 | 재 료 비 적용단가: 0 |  | 0 | 0 | 0 | 0 | 0 | 0 | 노임 10 |  | B
5ED9F41881285D2D313F5FCC10F41CC8A1AEBF | 화물차운전사 | 일반공사 직종 | 인 | 재 료 비 적용단가: 0 |  | 0 | 0 | 0 | 0 | 0 | 0 | 노임 11 |  | B
5ED9F41881285D2D313F5FCC10F41CC8A1AD95 | 내선전공 | 일반공사 직종 | 인 | 재 료 비 적용단가: 0 |  | 0 | 0 | 0 | 0 | 0 | 0 | 노임 12 |  | B
5ED9F41881285D2D313F5FCC10F41CC8A1AD98 | 저압케이블전공 | 일반공사 직종 | 인 | 재 료 비 적용단가: 0 |  | 0 | 0 | 0 | 0 | 0 | 0 | 노임 13 |  | B
5ED9F41881285D2D313F5FCC10F41CC8A1A281 | 계장공 | 일반공사 직종 | 인 | 재 료 비 적용단가: 0 |  | 0 | 0 | 0 | 0 | 0 | 0 | 노임 14 |  | B
5ED9F41881285D2D313F5FCC10F41CC8A1A28C | 통신케이블공 | 일반공사 직종 | 인 | 재 료 비 유통물가: 0; 재 료 비 적용단가: 0 |  | 0 | 0 | 0 | 0 | 0 | 0 | 노임 15 |  | B
5ED9F41881285D2D313F5B5108395C738CAB76 | 통신관련기사 | 기타 직종 | 인 | 재 료 비 유통물가: 0; 재 료 비 적용단가: 0 |  | 0 | 0 | 0 | 0 | 0 | 0 | 노임 16 |  | B
5EC854CFD12F513CF195FE06364632AE1DC2E0 | 보온 | 3,000x4,500x1,500H | 조 | 재 료 비 유통물가: 0 |  | 0 | 0 | 0 | 0 | 0 | 0 | 자재 61
5EC854CFD12F513CF195FE06364632AE1DC2E7 | 보온 | 2,000x4,500x1,500H | 조 | 재 료 비 유통물가: 0 |  | 0 | 0 | 0 | 0 | 0 | 0 | 자재 62
5EC854CFD12F513CF195FE06364632AE196273 | 건식패드 | 3,000 x 4,500 x 1,500H | 식 | 재 료 비 유통물가: 0 |  | 0 | 0 | 0 | 0 | 0 | 0 | 자재 63
5EC854CFD12F513CF195FE06364632AE196270 | 건식패드 | 2,000 x 4,500 x 1,500H | 식 | 재 료 비 유통물가: 0 |  | 0 | 0 | 0 | 0 | 0 | 0 | 자재 64
5EC854CFD12F513CE18E895AC5C57B3C9BACB8 | 1. 제조비 |  |  | 재 료 비 유통물가: 0 |  | 0 | 0 | 0 | 0 | 0 | 0 | 자재 65
5EC854CFD12F513CE18E895AC5C57B3C9BACBF | 직접디지털제어기 | CPU:32bit | EA | 재 료 비 유통물가: 0; 재 료 비 거래가격: 0 |  | 0 | 0 | 0 | 0 | 0 | 0 | 자재 66
5EC854CFD12F513CE18E895AC5C57B3C9BACBE | DI Module |  | EA | 재 료 비 유통물가: 0; 재 료 비 거래가격: 0 | 0 | 0 | 0 | 0 | 0 | 0 | 0 | 자재 67
5EC854CFD12F513CE18E895AC5C57B3C9BACBD | AI Module |  | EA | 재 료 비 유통물가: 0; 재 료 비 거래가격: 0 | 0 | 0 | 0 | 0 | 0 | 0 | 0 | 자재 68
5EC854CFD12F513CE18E895AC5C57B3C9BACBC | NFB | 15A | EA | 재 료 비 유통물가: 0; 재 료 비 거래가격: 0 | 0 | 0 | 0 | 0 | 0 | 0 | 0 | 자재 69
5EC854CFD12F513CE18E895AC5C57B3C9BACB3 | POWER LAMP |  | EA | 재 료 비 유통물가: 0; 재 료 비 거래가격: 0 | 0 | 0 | 0 | 0 | 0 | 0 | 0 | 자재 70
5EC854CFD12F513CE18E895AC5C57B3C9BACB2 | TRANSFORMER | 220V/24V/300VA | EA | 재 료 비 유통물가: 0; 재 료 비 거래가격: 0 | 0 | 0 | 0 | 0 | 0 | 0 | 0 | 자재 71
5EC854CFD12F513CE18E895AC5C57B3C9BAF0F | DDC 외함 | 900x1000x300 | 면 | 재 료 비 유통물가: 0; 재 료 비 거래가격: 0 | 0 | 0 | 0 | 0 | 0 | 0 | 0 | 자재 72
5EC854CFD12F513CE18E895AC5C57B3C9BAF0E | 지진감지센서 |  | EA | 재 료 비 유통물가: 0; 재 료 비 거래가격: 0 | 0 | 0 | 0 | 0 | 0 | 0 | 0 | 자재 73
5EC854CFD12F513CE18E895AC5C57B3C9BAF0D | 수위지시조절기(센서X1) | 기어식 | EA | 재 료 비 유통물가: 0; 재 료 비 거래가격: 0 | 0 | 0 | 0 | 0 | 0 | 0 | 0 | 자재 74
5EC854CFD12F513CE18E895AC5C57B3C9BAF07 | 2. 설치공사비 |  |  | 재 료 비 유통물가: 0; 재 료 비 거래가격: 0 | 0 | 0 | 0 | 0 | 0 | 0 | 0 | 자재 75
5EC854CFD12F513CE18E895AC5C57B3C9BAF06 | 나사없는 전선관 | E19 (16C) | M | 재 료 비 유통물가: 0; 재 료 비 거래가격: 0 | 0 | 0 | 0 | 0 | 0 | 0 | 0 | 자재 76
5EC854CFD12F513CE18E895AC5C57B3C9BAE68 | 나사없는 전선관 | E25 (22C) | M | 재 료 비 유통물가: 0; 재 료 비 거래가격: 0 | 0 | 0 | 0 | 0 | 0 | 0 | 0 | 자재 77
5EC854CFD12F513CE18E895AC5C57B3C9BAE69 | 나사없는 전선관 | E31 (28C) | M | 재 료 비 유통물가: 0; 재 료 비 거래가격: 0 | 0 | 0 | 0 | 0 | 0 | 0 | 0 | 자재 78
5EC854CFD12F513CE18E895AC5C57B3C9BAE6A | 전선관부속 | 전선관의 20% | 식 | 재 료 비 유통물가: 0; 재 료 비 거래가격: 0 | 0 | 0 | 0 | 0 | 0 | 0 | 0 | 자재 79
5EC854CFD12F513CE18E895AC5C57B3C9BAE6B | 후렉시블관, 고장력방수 | 16C | M | 재 료 비 유통물가: 0; 재 료 비 거래가격: 0 | 0 | 0 | 0 | 0 | 0 | 0 | 0 | 자재 80
5EC854CFD12F513CE18E895AC5C57B3C9BAE6C | 후렉시블관, 고장력방수 | 22C | M | 재 료 비 유통물가: 0; 재 료 비 거래가격: 0 | 0 | 0 | 0 | 0 | 0 | 0 | 0 | 자재 81
5EC854CFD12F513CE18E895AC5C57B3C9BAE6D | 후렉시블 연결구, 방수아연 | 16C | EA | 재 료 비 유통물가: 0; 재 료 비 거래가격: 0 | 0 | 0 | 0 | 0 | 0 | 0 | 0 | 자재 82
5EC854CFD12F513CE18E895AC5C57B3C9BAE6E | 후렉시블 연결구, 방수아연 | 22C | EA | 재 료 비 유통물가: 0; 재 료 비 거래가격: 0 | 0 | 0 | 0 | 0 | 0 | 0 | 0 | 자재 83
5EC854CFD12F513CE18E895AC5C57B3C9BAE6F | 전선 | HFIX 2.5 | M | 재 료 비 유통물가: 0; 재 료 비 거래가격: 0 | 0 | 0 | 0 | 0 | 0 | 0 | 0 | 자재 84
5EC854CFD12F513CE18E895AC5C57B3C9BAE60 | 케이블 | F-CVVS 1.5x2C | M | 재 료 비 유통물가: 0; 재 료 비 거래가격: 0 | 0 | 0 | 0 | 0 | 0 | 0 | 0 | 자재 85
5EC854CFD12F513CE18E895AC5C57B3C9BAE61 | 통신용케이블 | AWG24 1P | M | 재 료 비 유통물가: 0; 재 료 비 거래가격: 0 | 0 | 0 | 0 | 0 | 0 | 0 | 0 | 자재 86
5EC854CFD12F513CE18E895AC5C57B3C9BA9E7 | 사각박스 | 100X100X50 | EA | 재 료 비 유통물가: 0; 재 료 비 거래가격: 0 | 0 | 0 | 0 | 0 | 0 | 0 | 0 | 자재 87
5EC854CFD12F513CE18E895AC5C57B3C9BA9E6 | 풀박스 | 200X200X150 | EA | 재 료 비 유통물가: 0; 재 료 비 거래가격: 0 | 0 | 0 | 0 | 0 | 0 | 0 | 0 | 자재 88
5EC854CFD12F513CE18E895AC5C57B3C9BA9E5 | 볼트고정식커플링 | E19 (16C) | EA | 재 료 비 유통물가: 0; 재 료 비 거래가격: 0 | 0 | 0 | 0 | 0 | 0 | 0 | 0 | 자재 89
5EC854CFD12F513CE18E895AC5C57B3C9BA9E4 | 볼트고정식커플링 | E25 (22C) | EA | 재 료 비 유통물가: 0; 재 료 비 거래가격: 0 | 0 | 0 | 0 | 0 | 0 | 0 | 0 | 자재 90
5EC854CFD12F513CE18E895AC5C57B3C9BA9E3 | 볼트고정식커플링 | E31 (28C) | EA | 재 료 비 유통물가: 0; 재 료 비 거래가격: 0 | 0 | 0 | 0 | 0 | 0 | 0 | 0 | 자재 91
5EC854CFD12F513CE18E895AC5C57B3C9BA9E2 | 볼트고정식커넥터 | E19 (16C) | EA | 재 료 비 유통물가: 0; 재 료 비 거래가격: 0 | 0 | 0 | 0 | 0 | 0 | 0 | 0 | 자재 92
5EC854CFD12F513CE18E895AC5C57B3C9BA9E1 | 볼트고정식커넥터 | E25 (22C) | EA | 재 료 비 유통물가: 0; 재 료 비 거래가격: 0 | 0 | 0 | 0 | 0 | 0 | 0 | 0 | 자재 93
5EC854CFD12F513CE18E895AC5C57B3C9BA9E0 | C-찬넬 | 1.2m x 1.6t | EA | 재 료 비 유통물가: 0; 재 료 비 거래가격: 0 | 0 | 0 | 0 | 0 | 0 | 0 | 0 | 자재 94
5EC854CFD12F513CE18E895AC5C57B3C9BA9EF | 행가로드 | 3/8" | EA | 재 료 비 유통물가: 0; 재 료 비 거래가격: 0 | 0 | 0 | 0 | 0 | 0 | 0 | 0 | 자재 95
5EC854CFD12F513CE18E895AC5C57B3C9BA9EE | 앙카볼트 | 3/8" | EA | 재 료 비 유통물가: 0; 재 료 비 거래가격: 0 | 0 | 0 | 0 | 0 | 0 | 0 | 0 | 자재 96
5EC854CFD12F513CE18E895AC5C57B3C9BA8C0 | 잡자재비 | 자재비의 5% | 식 | 재 료 비 유통물가: 0; 재 료 비 거래가격: 0 | 0 | 0 | 0 | 0 | 0 | 0 | 0 | 자재 97
5FB0E420312952FE0160619F4B245EC2F11CF8 | 조달수수료 | 0.54% | 식 | 재 료 비 유통물가: 0; 재 료 비 거래가격: 0 | 0 | 0 | 0 | 0 | 0 | 0 | 0 | 자재 98
5FB0E420312952FE0160619F4B245EC2F11923 | 산 재 보 험 료 | 노무비의 3.56% | 식 | 재 료 비 유통물가: 0; 재 료 비 거래가격: 0 | 0 | 0 | 0 | 0 | 0 | 199365 | 199365 | 자재 99
5FB0E420312952FE0160619F4B245EC2F11922 | 고 용 보 험 료 | 노무비의 1.01% | 식 | 재 료 비 유통물가: 0; 재 료 비 거래가격: 0 | 0 | 0 | 0 | 0 | 0 | 56561 | 56561 | 자재 100
5FB0E420312952FE0160619F4B245EC2F1192D | 국 민 건 강 보 험 료 | 직접노무비의 3.595% | 식 | 재 료 비 유통물가: 0; 재 료 비 거래가격: 0 | 0 | 0 | 0 | 0 | 0 | 201325 | 201325 | 자재 101
5FB0E420312952FE0160619F4B245EC2F1192C | 노인장기요양보험료 | 건강보험료의 13.14% | 식 | 재 료 비 유통물가: 0; 재 료 비 거래가격: 0 | 0 | 0 | 0 | 0 | 0 | 26454 | 26454 | 자재 102
5FB0E420312952FE0160619F4B245EC2F11ACC | 국 민 연 금 보 험 료 | 직접노무비의 4.75% | 식 | 재 료 비 유통물가: 0; 재 료 비 거래가격: 0 | 0 | 0 | 0 | 0 | 0 | 266006 | 266006 | 자재 103
5FB0E420312952FE0160619F4B245EC2F11ACE | 부 가 가 치 세 | 10% | 식 | 재 료 비 유통물가: 0; 재 료 비 거래가격: 0 | 0 | 0 | 0 | 0 | 0 | 0 | 0 | 자재 104
5FB0E420312952FE0160619F4B245EC2F11ACF | 조달수수료 | 5천만원까지 | 식 | 재 료 비 조달청가격: 0; 재 료 비 유통물가: 0; 재 료 비 거래가격: 0 | 0 | 0 | 0 | 0 | 0 | 0 | 0 | 자재 105
5FB0E420312952FE0160619F4B245EC2F11AC9 | 석면분담금 | 노무비의 0.006% | 식 | 재 료 비 조달청가격: 0; 재 료 비 유통물가: 0; 재 료 비 거래가격: 0; 재 료 비 조사가격: 0; 재 료 비 적용단가: 0 | 0 | 0 | 0 | 0 | 0 | 336 | 336 | 자재 106
5FB0E420312952FE0160619F4B245EC2F11ACA | 임금채권부담금 | 노무비의 0.09% | 식 | 재 료 비 조달청가격: 0; 재 료 비 유통물가: 0; 재 료 비 거래가격: 0; 재 료 비 조사가격: 0; 재 료 비 적용단가: 0 | 0 | 0 | 0 | 0 | 0 | 5040 | 5040 | 자재 107

## 공사설정 (hidden)
이 Sheet는 수정하지 마십시요
공사구분 | C | 타이틀
확정내역 | 원내역
자재단가적용 | 5
경비단가적용 | 5
품목코드형식 | XXXX-XXXX-XXXXXXXXX
내역금액소수점처리 | C | 1
일위대가내역소수점처리 | C | 2
단가명 | 조달청가격 | 물가자료 | 유통물가 | 거래가격 | 조사가격 | TTTTT
환율 | 1185 | 0 | 0
시간당작업량 | R | 3
1회 사이클시간 | R | 3
시간당 작업사이클 | R | 3
일반변수 | R | 3
시간당 노임산출 계수 | A | 1/8*16/12*25/20 | 1/8*16/12*25/20 | 1/8*16/12*25/20 | 1/8*16/12*25/20
재료비 할증 계수 | 1.11 | 1.12
노무비 할증 계수 | 1 | 1.5 | 1.16 | 1.6 | 1.6 | 1.6 | 1.94 | 1.94 | 1.94 | 1 | 1 | 1
경비 할증 계수 | 1.25 | 1.071
내역,일위대가 품명,규격,단위 따로적용
내역단가 소수점처리 | C | 1
코드 | 공종구분명 | 원가비목코드
1 | 작 업 부 산 물 | A3
2 | 운 반 비 | C1
3 | 관 급 자 재 비 | DJ
4 | 사 급 자 재 비 | D3
5 | 외 자 재
6 | 가 설 비
7 | 완 제 품
8 | 폐기물처리비
9 | ...
단가 순서 | 1234