## 전기표지
2026년 08월
낙동면 재활용품 선별장 신설공사
[전기공사 설계서]
2026년 08월
전기공사 설계서
|  | 공사명:낙동면 재활용품 선별장 신설공사 |  | 공사명:
** 목 차 **
1.내 역 서
2.일 위 대 가 표
3.산출기초 및 근거서
4.단 가 대 비 표
5.관 급 자 재 대
6.한 전 불 입 금
2026년 08월
1.내 역 서
공사명:낙동면 재활용품 선별장 신설공사
[전 기]
2026년 08월
3.산출기초 및 근거서
공사명:낙동면 재활용품 선별장 신설공사
[전 기]
2026년 08월
4.단 가 대 비 표
공사명:낙동면 재활용품 선별장 신설공사
[전 기]
2026년 08월
5.관 급 자 재 대
공사명:낙동면 재활용품 선별장 신설공사
[전 기]
2026년 08월
6.한 전 불 입 금
공사명:낙동면 재활용품 선별장 신설공사
[전 기]

## 전기갑지
|  |  | 심사자 | 설계자 | 2026 년 08 월 일 설계
서기 2026 년도
낙동면 재활용품 선별장 신축 전기공사 설계예산서
공 사 개 요
| 1-1. 전력간선 공사 |  |  | -1식
| 1-2. 전등 공사 |  |  | -1식
| 1-3. 전열 및 냉.난방 공사 |  |  | -1식
| 도 급 예 정 액 : | 일금영원정 (\0)
| 관 급 자 대 대 : | 일금영원정 (\0)
| 한 전 불 입 금 : | 일금영원정 (\0)
| 총 사 업 비 : | 일금영원정 (\0)

## 전기원가
공 사 원 가 계 산 서
공사명:낙동면 재활용품 선별장 신설공사[전 기]
비 목 및 요 율 | 금 액(원) | 비 고
1. 순공사원가 (가+나+다) | 0
가. 재료비 | 0
가-1. 직접재료비 | 0
가-2. 작업부산물(△)
나. 노무비 | 0
나-1. 직접노무비 | 0
나-2. 간접노무비 (나 1의 17.5%) | 0 |  | 17.5%
다. 경 비 | 0
다-1. 기계경비 | 0
다-2. 환경보전비 (가+나-1+다-1의 0.5%) | 0 |  | 0.5%
다-3. 산재보험료 (나의 3.56%) | 0 |  | 3.56% | 0
다-4. 고용보험료 (나의 1.01%) | 0 |  | 1.01% | 0
다-5. 건강보험료 (나-1의 3.595%) | 0 | 공기 1개월 이상 공사 적용 | 3.595%
다-6. 노인장기요양보험료 (다-5의 13.14%) | 0 | 공기 1개월 이상 공사 적용 | 13.14%
다-7. 연금보험료 (나-1의 4.75%) | 0 | 공기 1개월 이상 공사 적용 | 4.75%
다-8. 안전보건관리비 (가+나-1+관급의 3.11%) | 0 | 적은 값 적용 | 3.11% | 0 | 안전관리비 계상 방법
안전보건관리비 (가+나-1의 3.11%)*1.2배 |  |  | 3.11%*1.2배
다-9. 기타경비 (가+나의 5.0%) | 0 |  | 5%
다-10. 석면부담금 (나의0.006%) | 0 |  | 0.006%
다-11. 임금채납부담금 (나의0.09%) | 0 |  | 0.09%
2. 일반관리비 (1의 8.0%) | 0 |  | 8% |  | 구분 | 금액 | 3.11*1.2배적용 | 1.85*1.2배적용(전기만)
3. 이 윤 (나+다+2의 15%) | 0 |  | 15% | 0 | (재+직노) | 0 | 0 | 0
4. 폐기물 처리비 | 0 |  |  |  | (재+직노+지급) | 0
5. 소 계 (1+2+3+4) | 0 |  |  | 0 | 안전관리비(1.81) | 3294000 | [(재+직노+지급)*1.85)+3,294,000]
6. 부가가치세 (4의 10%) | 0 |  |  | 0 | 안전관리비(2.93) | 0 | [(재+직노+지급)*2.93)]
7. 도 급 금 액 (5+6) | 0 |  |  | 0
8. 관 급 공 사 (조명기구) | 0 | 도급자 설치
9. 별 도 공 사 (한전불입금) | 0 | 20KW(발주처와 협의) |  | (발주처와 협의)
10. 총 공 사 비 (7+8+9) | 0
통신 : | #REF!
계 : | #REF!
Note on A13: //: 전기공사제외
Note on A14: //: 모든공사
Note on A15: //: 모든공사
Note on A16: //: 모든공사
Note on A17: //: 모든공사
Note on A18: //: 모든공사
Note on A19: //: 재료비(관급포함)+ 직접노무비>4천만원이상 2.48%
Note on A24: //:6%
Note on H24: eom:((재료비+직노)*2.48%)*1.2배 *.관급제외함.

## 1.전기내역
품 명 | 재료 . 규격 | 단위 | 수량 | 재 료 비 |  | 노 무 비 |  | 경 비 |  | 총 액 | 비 고 | 자재구분
|  |  |  | 단 가 | 금 액 | 단 가 | 금 액 | 단 가 | 금 액 |  |  | 관류:1,전선류:2
▶ 1.전기공사 집계표
1-1. 전력간선 공사 |  | 식 | 1 |  | 0 |  | 0 |  | 0 | 0
1-2. 전등 공사 |  | 식 | 1 |  | 0 |  | 0 |  | 0 | 0
1-3. 전열 및 냉.난방 공사 |  | 식 | 1 |  | 0 |  | 0 |  | 0 | 0
합 계 |  |  |  |  | 0 |  | 0 |  | 0 | 0
1-1. 전력간선 공사
가)재료비
CD 전선관 | 16C(난연) | M | 0 | 0 | 0 |  |  |  |  | 0 |  | 1
경질비닐 전선관 | HI 42C | M | 0 | 0 | 0 |  |  |  |  | 0 |  | 1
파상형 경질전선관 | ELP 50Φ | M | 0 | 0 | 0 |  |  |  |  | 0 |  | 1
F-CV 0.6/1KV 가교 케이블 | 4/C-25sq | M | 0 | 0 | 0 |  |  |  |  | 0 |  | 2
접지용 전선(지중) | F-GV 16sq | M | 0 | 0 | 0 |  |  |  |  | 0 |  | 2
접지동봉(콘넥타-일반형) | 16Φx1800mmx3EA | EA | 0 | 0 | 0 |  |  |  |  | 0 |  | 0
TERMINAL & CAP | 25sq | EA | 0 | 0 | 0 |  |  |  |  | 0 |  | 0
웨샤캡 | 42C | EA | 0 | 0 | 0 |  |  |  |  | 0 |  | 0
배선링밴드 | 200mm | EA | 0 | 0 | 0 |  |  |  |  | 0 |  | 0
계량기함 | ALL:SUS 1.5t(3상 1대) | EA | 0 | 0 | 0 |  |  |  |  | 0 |  | 0
케이블표지시트 | 30cm(전기용) | M | 0 | 0 | 0 |  |  |  |  | 0 |  | 0
전기맨홀(기성품) | 800*800*1000*150T | EA | 0 | 0 | 0 |  |  |  |  | 0 |  | 0
분전반 | LP-1 | 면 | 0 | 0 | 0 |  |  |  |  | 0 |  | 0
터파기(0-1m) | 인력:10%,기계:90% | M3 | 0 | 0 | 0 | 0 | 0 | 0 | 0 | 0 |  | 0
되메우기(0-1m) | 인력:10%,기계:90% | M3 | 0 | 0 | 0 | 0 | 0 | 0 | 0 | 0 |  | 0
전선관 부속품 | 배관의 15% | 식 | 1 | 0 | 0 |  |  |  |  | 0
소모품 | 배관 배선의 2% | 식 | 1 | 0 | 0 |  |  |  |  | 0
소 계 |  |  |  |  | 0 |  | 0 |  | 0 | 0
나)노무비
노무비 | 내선전공 | 인 | 0 |  |  | 273676 | 0 |  |  | 0
노무비 | 저압케이블공 | 인 | 0 |  |  | 304156 | 0 |  |  | 0
노무비 | 보통인부 | 인 | 0 |  |  | 172068 | 0 |  |  | 0
노무비 | 배전전공 | 인 | 0 |  |  | 414968 | 0 |  |  | 0
노무비 | 특별인부 | 인 | 0 |  |  | 226122 | 0 |  |  | 0
공구손료 | 노무비의 3% | 식 | 1 | 0 | 0 |  |  |  |  | 0
소 계 |  |  |  |  | 0 |  | 0 |  | 0 | 0
합 계 |  |  |  |  | 0 |  | 0 |  | 0 | 0
1-2. 전등 공사
가)재료비
후렉시블 전선관 | 고장력 비방 16C | M | 0 | 0 | 0 |  |  |  |  | 0 |  | 1
후렉시블 전선관 | 고장력 비방 22C | M | 0 | 0 | 0 |  |  |  |  | 0 |  | 1
450/750V 저독성난연절연전선 | HFIX 2.5sq | M | 0 | 0 | 0 |  |  |  |  | 0 |  | 2
PVC 박스 | C/T 4각 | EA | 0 | 0 | 0 |  |  |  |  | 0 |  | 0
PVC 박스 | C/T 8각 | EA | 0 | 0 | 0 |  |  |  |  | 0 |  | 0
PVC 박스 | O/L SW(1개용) | EA | 0 | 0 | 0 |  |  |  |  | 0 |  | 0
박스커버(Steel&Pvc 혼용) | 평형 | EA | 0 | 0 | 0 |  |  |  |  | 0 |  | 0
박스커버(Steel&Pvc 혼용) | 오목형 | EA | 0 | 0 | 0 |  |  |  |  | 0 |  | 0
텀블러스위치(1로) | 1구 15A 250V | EA | 0 | 0 | 0 |  |  |  |  | 0 |  | 0
텀블러스위치(1로) | 2구 15A 250V | EA | 0 | 0 | 0 |  |  |  |  | 0 |  | 0
텀블러스위치(1로) | 3구 15A 250V | EA | 0 | 0 | 0 |  |  |  |  | 0 |  | 0
접지형콘센트 | 15A 250V 1구 | EA | 0 | 0 | 0 |  |  |  |  | 0 |  | 0
등기구 TYPE:FS4(엣)-LED | LED 40W 직부 평면형 | 등 | 0 |  | 0 |  |  |  |  | 0 |  | 0
등기구 TYPE:UL-LED | LED 11W 다운라이트 | 등 | 0 |  | 0 |  |  |  |  | 0 |  | 0
등기구 TYPE:IA-LED | LED 12W 직부원형 | 등 | 0 |  | 0 |  |  |  |  | 0 |  | 0
등기구 TYPE:HS-LED | LED 15W 센스등 | 등 | 0 |  | 0 |  |  |  |  | 0 |  | 0
등기구 TYPE:MH-LED | LED 120W 고천정등 | 등 | 0 |  | 0 |  |  |  |  | 0 |  | 0
등기구 TYPE:MHA-LED | LED 120W 투광기 | 등 | 0 |  | 0 |  |  |  |  | 0 |  | 0
전선관 부속품 | 배관의 15% | 식 | 1 | 0 | 0 |  |  |  |  | 0
소모품 | 배관 배선의 2% | 식 | 1 | 0 | 0 |  |  |  |  | 0
소 계 |  |  |  |  | 0 |  | 0 |  | 0 | 0
나)노무비
노무비 | 내선전공 | 인 | 0 |  |  | 273676 | 0 |  |  | 0
공구손료 | 노무비의 3% | 식 | 1 | 0 | 0 |  |  |  |  | 0
소 계 |  |  |  |  | 0 |  | 0 |  | 0 | 0
합 계 |  |  |  |  | 0 |  | 0 |  | 0 | 0
1-3. 전열 및 냉.난방 공사
가)재료비
CD 전선관 | 16C(난연) | M | 0 | 0 | 0 |  |  |  |  | 0 |  | 1
CD 전선관 | 22C(난연) | M | 0 | 0 | 0 |  |  |  |  | 0 |  | 1
후렉시블 전선관 | 고장력 비방 16C | M | 0 | 0 | 0 |  |  |  |  | 0 |  | 1
450/750V 저독성난연절연전선 | HFIX 4.0sq | M | 0 | 0 | 0 |  |  |  |  | 0 |  | 2
PVC 박스 | C/T 8각 | EA | 0 | 0 | 0 |  |  |  |  | 0 |  | 0
PVC 박스 | O/L 4각 | EA | 0 | 0 | 0 |  |  |  |  | 0 |  | 0
PVC 박스 | O/L SW(1개용) | EA | 0 | 0 | 0 |  |  |  |  | 0 |  | 0
박스커버(Steel&Pvc 혼용) | 평형 | EA | 0 | 0 | 0 |  |  |  |  | 0 |  | 0
박스커버(Steel&Pvc 혼용) | 오목형 | EA | 0 | 0 | 0 |  |  |  |  | 0 |  | 0
PULL BOX(벽면) | 100*100*75 | EA | 0 | 0 | 0 |  |  |  |  | 0 |  | 0
접지형콘센트 | 15A 250V 1구 | EA | 0 | 0 | 0 |  |  |  |  | 0 |  | 0
접지형콘센트 | 15A 250V 2구 | EA | 0 | 0 | 0 |  |  |  |  | 0 |  | 0
접지형콘센트 | 15A 250V 1구(방적형) | EA | 0 | 0 | 0 |  |  |  |  | 0 |  | 0
접지형콘센트 | 15A 250V 2구(방적형) | EA | 0 | 0 | 0 |  |  |  |  | 0 |  | 0
전선관 부속품 | 배관의 40% | 식 | 1 | 0 | 0 |  |  |  |  | 0
소모품 | 배관 배선의 2% | 식 | 1 | 0 | 0 |  |  |  |  | 0
소 계 |  |  |  |  | 0 |  | 0 |  | 0 | 0
나)노무비
노무비 | 내선전공 | 인 | 0 |  |  | 273676 | 0 |  |  | 0
공구손료 | 노무비의 3% | 식 | 1 | 0 | 0 |  |  |  |  | 0
소 계 |  |  |  |  | 0 |  | 0 |  | 0 | 0
합 계 |  |  |  |  | 0 |  | 0 |  | 0 | 0

## 2.전기일위
품 명 | 재료 . 규격 | 단위 | 수량 | 재 료 비 |  | 노 무 비 |  | 경 비 |  | 총 액 | 비 고
|  |  |  | 단 가 | 금 액 | 단 가 | 금 액 | 단 가 | 금 액
▶ 전기일위대가 목록표
제1호표:분전반 LP-1 |  | 식 | 1 |  | 0 |  | 0 | 0 | 0 | 0
제2호표 터파기(견질토사,인력100%,0~1M) |  | 식 | 1 |  | 0 | 0 | 0 | 0 | 0 | 0
제3호표 되메우기(견질토사,인력100%) |  | 식 | 1 |  | 0 | 0 | 0 | 0 | 0 | 0
제4호표 터파기(견질토사,인력10%,기계90%) |  | 식 | 1 |  | 0 | 0 | 0 | 0 | 0 | 0
제5호표 되메우기(견질토사,인력10%,기계90%) |  | 식 | 1 |  | 0 | 0 | 0 | 0 | 0 | 0
합 계 |  |  |  |  | 0 |  | 0 |  | 0 | 0
제1호표:분전반 LP-1 |  | 0
외함(ALL:스텐) | 700*1200*180 | 면 | 0 | 0 | 0 |  |  |  |  | 0
MCCB | 4P 125AF(표준형) | EA | 0 | 0 | 0 |  |  |  |  | 0
ELCB | 2P 30AF(분전반형) | EA | 0 | 0 | 0 |  |  |  |  | 0
BUS BAR | 25*3T(0.66KG/M) | KG | 0 | 0 | 0 |  |  |  |  | 0
접지단자 | 10P | EA | 0 | 0 | 0 |  |  |  |  | 0
NAME PLATE | 아크릴(중) | EA | 0 | 0 | 0 |  |  |  |  | 0
DOOR HANNDLE | KEY BUTTON(소) | EA | 0 | 0 | 0 |  |  |  |  | 0
빼크라이트판 | 9T*1000*1000 | 매 | 0 | 0 | 0 |  |  |  |  | 0
노무비 | 내선전공 | 인 | 0 | 0 | 0 |  | 0 |  |  | 0
노무비 | 보통인부 | 인 | 0 | 0 | 0 |  | 0 |  |  | 0
합 계 |  |  |  |  | 0 |  | 0 | 0 | 0 | 0
제2호표 터파기(견질토사,인력100%,0~1M) |  | ㎥당
노무비 | 보통인부 | 인 | 0 |  |  |  | 0 |  |  | 0
합 계 | [6 empty] | 0 |  |  | 0
제3호표 되메우기(견질토사,인력100%) |  | ㎥당
노무비 | 보통인부 | 인 | 1 |  |  |  | 0 |  |  | 0
다지기 | 램머80KG | ㎥ | 1 |  | 0 |  | 0 |  | 0 | 0
합 계 |  |  |  |  | 0 |  | 0 |  | 0 | 0
제4호표 터파기(견질토사,인력10%,기계90%) |  | ㎥당
인력터파기 | 보통인부 | ㎥ | 0.1 |  |  |  | 0 |  |  | 0
기계터파기 | 백호 02 | ㎥ | 0.9 |  | 0 |  | 0 |  | 0 | 0
합 계 |  |  |  |  | 0 |  | 0 |  | 0 | 0
제5호표 되메우기(견질토사,인력10%,기계90%) |  | ㎥당
노무비 | 보통인부 | 인 | 0.1 |  |  |  | 0 |  |  | 0
기계되메우기 | 백호 02 | ㎥ | 0.9 |  | 0 |  | 0 |  | 0 | 0
다지기 | 램머80KG | ㎥ | 1 |  | 0 |  | 0 |  | 0 | 0
합 계 |  |  |  |  | 0 |  | 0 |  | 0 | 0

## 2.전기일위공량
품 명 | 재료 . 규격 | 단위 | 자재 소계 | 할증 율 (%) | 자재 총계 | 내선전공 |  | 저압케이블공 |  | 보통인부 |  | 특고압케이블공 |  | 배전전공 |  | 특별인부 |  | 플랜트전공 |  | 비 고 | 적용율
[6 empty] | 단위공량 | 공량계 | 단위공량 | 공량계 | 단위공량 | 공량계 | 단위공량 | 공량계 | 단위공량 | 공량계 | 단위공량 | 공량계 | 단위공량 | 공량계 |  | 100%
제1호표:분전반 LP-1
외함(ALL:스텐) | 700*1200*180 | 면 |  |  | 0 | [5 empty] | 0 | 0 | 0 | 0 | 0 | 0 | 0 | 0 | 0
MCCB | 4P 125AF(표준형) | EA |  |  | 0 | [5 empty] | 0 | 0 | 0 | 0 | 0 | 0 | 0 | 0 | 0
ELCB | 2P 30AF(분전반형) | EA |  |  | 0 | [5 empty] | 0 | 0 | 0 | 0 | 0 | 0 | 0 | 0 | 0
BUS BAR | 25*3T(0.66KG/M) | M |  |  | 0 | [5 empty] | 0 | 0 | 0 | 0 | 0 | 0 | 0 | 0 | 0
접지단자 | 10P | EA |  |  | 0 | [5 empty] | 0 | 0 | 0 | 0 | 0 | 0 | 0 | 0 | 0
NAME PLATE | 아크릴(중) | EA |  |  | 0 | [5 empty] | 0 | 0 | 0 | 0 | 0 | 0 | 0 | 0 | 0
DOOR HANNDLE | KEY BUTTON(소) | EA |  |  | 0 | [5 empty] | 0 | 0 | 0 | 0 | 0 | 0 | 0 | 0 | 0
빼크라이트판 | 9T*1000*1000 | 매 |  |  | 0 | [5 empty] | 0 | 0 | 0 | 0 | 0 | 0 | 0 | 0 | 0
공 량 계 | [6 empty] | 0 | 0 | 0 |  | 0 | 0 | 0 | 0 | 0 | 0 | 0 | 0 | 0 |  | 0
0
0
0
0
0
0
제2호표 터파기(견질토사,인력100%,0~1M) |  | ㎥당
노무비 | 보통인부 | 인 |  |  | 0
공 량 계
[6 empty] | 0 |  | 0 |  | 0 |  |  |  | 0 | [5 empty] | 0
[6 empty] | 0 |  | 0 |  | 0 |  |  |  | 0 | [5 empty] | 0
[6 empty] | 0 |  | 0 |  | 0 |  |  |  | 0 | [5 empty] | 0
[6 empty] | 0 |  | 0 |  | 0 |  |  |  | 0 | [5 empty] | 0
0
0
0
0
0
0
0
0
0
0
0
제3호표 되메우기(견질토사,인력100%) |  | ㎥당
노무비 | 보통인부 | 인 | 1 |  | 1 |  |  |  |  | 0.1 | 0.1
다지기 | 램머80KG | ㎥ | 1 |  | 1
공 량 계 | [10 empty] | 0.1
0
[6 empty] | 0 |  | 0 |  | 0 | [9 empty] | 0
[6 empty] | 0 |  | 0 |  | 0 | [9 empty] | 0
[6 empty] | 0 |  | 0 |  | 0 | [9 empty] | 0
0
0
0
0
0
0
0
0
0
0
1
제4호표 터파기(견질토사,인력10%,기계90%) |  | ㎥당
인력터파기 | 보통인부 | ㎥ | 0.1 |  | 0.1
기계터파기 | 백호 02 | ㎥ | 0.9 |  | 0.9
[6 empty] | 0 |  | 0 |  | 0 |  |  |  | 0 | [5 empty] | 0
[6 empty] | 0 |  | 0 |  | 0 |  |  |  | 0 | [5 empty] | 0
[6 empty] | 0 |  | 0 |  | 0 |  |  |  | 0 | [5 empty] | 0
[6 empty] | 0 |  | 0 |  | 0 |  |  |  | 0 | [5 empty] | 0
0
0
0
0
0
0
0
0
0
0
0
제5호표 되메우기(견질토사,인력10%,기계90%) |  | ㎥당
노무비 | 보통인부 | 인 | 0.1 |  | 0.1
기계되메우기 | 백호 02 | ㎥ | 0.9 |  | 0.9
다지기 | 램머80KG | ㎥ | 1 |  | 1
0
[6 empty] | 0 |  | 0 |  | 0 | [9 empty] | 0
[6 empty] | 0 |  | 0 |  | 0 | [9 empty] | 0
[6 empty] | 0 |  | 0 |  | 0 | [9 empty] | 0
0
0
0
0
0
0
0
0
0

## 3.전기산출기초
분전반 | 회 로 | 품 명 및 회 로 | 산 출 내 용 | 전선관 | 접지선 | 전 선
공사명 : | 1-1. 전력간선 공사
한전 | W.H.M | F-CV 4C-25sq 42C (HI)
F-CV 4C-25sq&16sq(E) 50Φ(ELP)
| 접지 | F-GV 16sq *1(E) 16C
| 비닐시트 | 30cm(전기용)
| 터파기(0-1m) | 인력:10%,기계:90%
| 되메우기(0-1m) | 인력:10%,기계:90%
공사명 : | 1-2. 전등 공사 |  | [전선만]
LP-1 | L1 | HFIX 2.5sq*2 & 2.5sq(E) 16C(F.B)
HFIX 2.5sq*3 & 2.5sq(E) 16C(F.B)
| L2 | HFIX 2.5sq*2 & 2.5sq(E) 16C(F.B)
HFIX 2.5sq*3 & 2.5sq(E) 16C(F.B)
HFIX 2.5sq*4 & 2.5sq(E) 22C(F.B)
공사명 : | 1-3. 전열 및 냉.난방 공사 |  | [전선만]
LP-1 | R3~R9 | HFIX 4.0sq*2 & 4.0sq(E) 16C
| R10~R11 | HFIX 4.0sq*4 & 4.0sq(E) 22C
| R12(A.C) | HFIX 4.0sq*2 & 4.0sq(E) 16C
HFIX 4.0sq*2 & 4.0sq(E) 16C(F.B)
EMPTY PIPE 16C

## 3.전기공량
품 명 | 재료 . 규격 | 단위 | 분 기 회 로 |  |  | 자재 소계 | 할증 율 (%) | 자재 총계 | 내선전공 |  | 저압케이블공 |  | 보통인부 |  | 특고압케이블공 |  | 배전전공 |  | 특별인부 |  | 플랜트전공 |  | 전기공사산업기사 |  | 비 고
[9 empty] | 단위공량 | 공량계 | 단위공량 | 공량계 | 단위공량 | 공량계 | 단위공량 | 공량계 | 단위공량 | 공량계 | 단위공량 | 공량계 | 단위공량 | 공량계 | 단위공량 | 공량계
1-1. 전력간선 공사 | [5 empty] | 0
CD 전선관 | 16C(난연) | M | 0 |  |  |  | 5 | 0 | 0.04 | 0 | 0 | 0 | 0 | 0 | 0 | 0 | 0 | 0 | 0 | 0 | 0 | 0 | 0 | 0
경질비닐 전선관 | HI 42C | M | 0 |  |  |  | 5 | 0 | 0.13 | 0 | 0 | 0 | 0 | 0 | 0 | 0 | 0 | 0 | 0 | 0 | 0 | 0 | 0 | 0
파상형 경질전선관 | ELP 50Φ | M | 0 |  |  |  | 3 | 0 | 0 | 0 | 0 | 0 | 0.018 | 0 | 0 | 0 | 0.007 | 0 | 0 | 0 | 0 | 0 | 0 | 0
F-CV 0.6/1KV 가교 케이블 | 4/C-25sq | M | 0 |  |  |  | 5 | 0 | 0 | 0 | 0.078 | 0 | 0 | 0 | 0 | 0 | 0 | 0 | 0 | 0 | 0 | 0 | 0 | 0
접지용 전선(지중) | F-GV 16sq | M | 0 |  |  |  | 5 | 0 | 0.007 | 0 | 0 | 0 | 0 | 0 | 0 | 0 | 0 | 0 | 0 | 0 | 0 | 0 | 0 | 0
접지동봉(콘넥타-일반형) | 16Φx1800mmx3EA | EA | 1 |  |  |  |  | 0 | 0.24 | 0 | 0 | 0 | 0.2 | 0 | 0 | 0 | 0 | 0 | 0 | 0 | 0 | 0 | 0 | 0
TERMINAL & CAP | 25sq | EA | 4 |  |  |  |  | 0 | 0 | 0 | 0 | 0 | 0 | 0 | 0 | 0 | 0 | 0 | 0 | 0 | 0 | 0 | 0 | 0
웨샤캡 | 42C | EA | 1 |  |  |  |  | 0 | 0.03 | 0 | 0 | 0 | 0 | 0 | 0 | 0 | 0 | 0 | 0 | 0 | 0 | 0 | 0 | 0
배선링밴드 | 200mm | EA | 4 |  |  |  |  | 0 | 0 | 0 | 0.058 | 0 | 0.029 | 0 | 0 | 0 | 0 | 0 | 0 | 0 | 0 | 0
계량기함 | ALL:SUS 1.5t(3상 1대) | EA | 1 |  |  |  |  | 0 | 0.212 | 0 | 0 | 0 | 0 | 0 | 0 | 0 | 0 | 0 | 0 | 0 | 0 | 0 | 0 | 0
케이블표지시트 | 30cm(전기용) | M | 0 |  |  |  |  | 0 | 0 | 0 | 0.0005 | 0 | 0.001 | 0 | 0 | 0 | 0 | 0 | 0 | 0 | 0 | 0
전기맨홀(기성품) | 800*800*1000*150T | EA | 1 |  |  |  |  | 0 | 0 | 0 | 0 | 0 | 0 | 0 | 0 | 0 | 0 | 0 | 1.33 | 0 | 0 | 0
분전반 | LP-1 | 면 | 1 |  |  |  |  | 0 | 0.95 | 0 | 0 | 0 | 0 | 0 | 0 | 0 | 0 | 0 | 0 | 0 | 0 | 0 | 0 | 0
터파기(0-1m) | 인력:10%,기계:90% | M3 | 0 |  |  |  |  | 0 | 0 | 0 | 0 | 0 | 0 | 0 | 0 | 0 | 0 | 0 | 0 | 0 | 0 | 0
되메우기(0-1m) | 인력:10%,기계:90% | M3 | 0 |  |  |  |  | 0 | 0 | 0 | 0 | 0 | 0 | 0 | 0 | 0 | 0 | 0 | 0 | 0 | 0 | 0
공 량 계 | [9 empty] | 0 |  | 0 |  | 0 | 0 | 0 |  | 0 |  | 0 | 0 | 0 | 0 | 0
1-2. 전등 공사 |  |  | 1 | 2
후렉시블 전선관 | 고장력 비방 16C | M | 0 | 0 |  |  | 10 | 0 | 0.044 | 0 | 0 | 0 | 0 | 0 | 0 | 0 | 0 | 0 | 0 | 0 | 0 | 0 | 0 | 0
후렉시블 전선관 | 고장력 비방 22C | M | 0 | 0 |  |  | 10 | 0 | 0.059 | 0 | 0 | 0 | 0 | 0 | 0 | 0 | 0 | 0 | 0 | 0 | 0 | 0 | 0 | 0
450/750V 저독성난연절연전선 | HFIX 2.5sq | M | 0 | 0 |  |  | 10 | 0 | 0.01 | 0 | 0 | 0 | 0 | 0 | 0 | 0 | 0 | 0 | 0 | 0 | 0 | 0 | 0 | 0
PVC 박스 | C/T 4각 | EA | 2 | 1 |  |  |  | 0 | 0.12 | 0 | 0 | 0 | 0 | 0 | 0 | 0 | 0 | 0 | 0 | 0 | 0 | 0 | 0 | 0
PVC 박스 | C/T 8각 | EA | 10 | 7 |  |  |  | 0 | 0.12 | 0 | 0 | 0 | 0 | 0 | 0 | 0 | 0 | 0 | 0 | 0 | 0 | 0 | 0 | 0
PVC 박스 | O/L SW(1개용) | EA | 6 | 3 |  |  |  | 0 | 0.2 | 0 | 0 | 0 | 0 | 0 | 0 | 0 | 0 | 0 | 0 | 0 | 0 | 0 | 0 | 0
박스커버(Steel&Pvc 혼용) | 평형 | EA | 12 | 8 |  |  |  | 0 | 0.03 | 0 | 0 | 0 | 0 | 0 | 0 | 0 | 0 | 0 | 0 | 0 | 0 | 0 | 0 | 0
박스커버(Steel&Pvc 혼용) | 오목형 | EA | 6 | 3 |  |  |  | 0 | 0.03 | 0 | 0 | 0 | 0 | 0 | 0 | 0 | 0 | 0 | 0 | 0 | 0 | 0 | 0 | 0
텀블러스위치(1로) | 1구 15A 250V | EA | 2 |  |  |  |  | 0 | 0.085 | 0 | 0 | 0 | 0 | 0 | 0 | 0 | 0 | 0 | 0 | 0 | 0 | 0 | 0 | 0
텀블러스위치(1로) | 2구 15A 250V | EA | 3 |  |  |  |  | 0 | 0.085 | 0 | 0 | 0 | 0 | 0 | 0 | 0 | 0 | 0 | 0 | 0 | 0 | 0 | 0 | 0
텀블러스위치(1로) | 3구 15A 250V | EA |  | 1 |  |  |  | 0 | 0.085 | 0 | 0 | 0 | 0 | 0 | 0 | 0 | 0 | 0 | 0 | 0 | 0 | 0 | 0 | 0
접지형콘센트 | 15A 250V 1구 | EA | 1 |  |  |  |  | 0 | 0.08 | 0 | 0 | 0 | 0 | 0 | 0 | 0 | 0 | 0 | 0 | 0 | 0 | 0 | 0 | 0
등기구 TYPE:FS4(엣)-LED | LED 40W 직부 평면형 | 등 | 4 |  |  |  |  | 0 | 0.221 | 0 | 0 | 0 | 0 | 0 | 0 | 0 | 0 | 0 | 0 | 0 | 0 | 0 | 0 | 0
등기구 TYPE:UL-LED | LED 11W 다운라이트 | 등 | 5 |  |  |  |  | 0 | 0.155 | 0 | 0 | 0 | 0 | 0 | 0 | 0 | 0 | 0 | 0 | 0 | 0 | 0 | 0 | 0
등기구 TYPE:IA-LED | LED 12W 직부원형 | 등 | 1 |  |  |  |  | 0 | 0.117 | 0 | 0 | 0 | 0 | 0 | 0 | 0 | 0 | 0 | 0 | 0 | 0 | 0 | 0 | 0
등기구 TYPE:HS-LED | LED 15W 센스등 | 등 | 2 |  |  |  |  | 0 | 0.117 | 0 | 0 | 0 | 0 | 0 | 0 | 0 | 0 | 0 | 0 | 0 | 0 | 0 | 0 | 0
등기구 TYPE:MH-LED | LED 120W 고천정등 | 등 | 8 |  |  |  |  | 0 | 0.269 | 0 | 0 | 0 | 0 | 0 | 0 | 0 | 0 | 0 | 0 | 0 | 0 | 0 | 0 | 0
등기구 TYPE:MHA-LED | LED 120W 투광기 | 등 | 2 |  |  |  |  | 0 | 0.269 | 0 | 0 | 0 | 0 | 0 | 0 | 0 | 0 | 0 | 0 | 0 | 0 | 0 | 0 | 0
|  |  | 3 | [9 empty] | 0
공 량 계 | [9 empty] | 0 | 0 | 0 | 0 | 0 | 0 | 0 | 0 | 0 | 0 | 0 | 0 | 0 | 0 | 0
1-3. 전열 및 냉.난방 공사 |  |  | 전열(2~11) |  | A.C
CD 전선관 | 16C(난연) | M | 0 |  | 0 |  | 10 | 0 | 0.04 | 0 | 0 | 0 | 0 | 0 | 0 | 0 | 0 | 0 | 0 | 0 | 0 | 0 | 0 | 0
CD 전선관 | 22C(난연) | M | 0 |  | 0 |  | 10 | 0 | 0.048 | 0 | 0 | 0 | 0 | 0 | 0 | 0 | 0 | 0 | 0 | 0 | 0 | 0 | 0 | 0
후렉시블 전선관 | 고장력 비방 16C | M |  |  | 0 |  | 10 | 0 | 0.044 | 0 | 0 | 0 | 0 | 0 | 0 | 0 | 0 | 0 | 0 | 0 | 0 | 0 | 0 | 0
450/750V 저독성난연절연전선 | HFIX 4.0sq | M | 0 |  | 0 |  | 10 | 0 | 0.01 | 0 | 0 | 0 | 0 | 0 | 0 | 0 | 0 | 0 | 0 | 0 | 0 | 0 | 0 | 0
PVC 박스 | C/T 8각 | EA |  |  | 1 |  |  | 0 | 0.12 | 0 | 0 | 0 | 0 | 0 | 0 | 0 | 0 | 0 | 0 | 0 | 0 | 0 | 0 | 0
PVC 박스 | O/L 4각 | EA | 10 |  |  |  |  | 0 | 0.2 | 0 | 0 | 0 | 0 | 0 | 0 | 0 | 0 | 0 | 0 | 0 | 0 | 0 | 0 | 0
PVC 박스 | O/L SW(1개용) | EA | 18 |  | 1 |  |  | 0 | 0.2 | 0 | 0 | 0 | 0 | 0 | 0 | 0 | 0 | 0 | 0 | 0 | 0 | 0 | 0 | 0
박스커버(Steel&Pvc 혼용) | 평형 | EA | 1 |  | 1 |  |  | 0 | 0.03 | 0 | 0 | 0 | 0 | 0 | 0 | 0 | 0 | 0 | 0 | 0 | 0 | 0 | 0 | 0
박스커버(Steel&Pvc 혼용) | 오목형 | EA | 28 |  | 1 |  |  | 0 | 0.03 | 0 | 0 | 0 | 0 | 0 | 0 | 0 | 0 | 0 | 0 | 0 | 0 | 0 | 0 | 0
PULL BOX(벽면) | 100*100*75 | EA |  |  | 1 |  |  | 0 | 0.17 | 0 | 0 | 0 | 0 | 0 | 0 | 0 | 0 | 0 | 0 | 0 | 0 | 0 | 0 | 0
접지형콘센트 | 15A 250V 1구 | EA | [5 empty] | 0 | 0.08 | 0 | 0 | 0 | 0 | 0 | 0 | 0 | 0 | 0 | 0 | 0 | 0 | 0 | 0 | 0
접지형콘센트 | 15A 250V 2구 | EA | 13 |  |  |  |  | 0 | 0.08 | 0 | 0 | 0 | 0 | 0 | 0 | 0 | 0 | 0 | 0 | 0 | 0 | 0 | 0 | 0
접지형콘센트 | 15A 250V 1구(방적형) | EA | 2 |  |  |  |  | 0 | 0.08 | 0 | 0 | 0 | 0 | 0 | 0 | 0 | 0 | 0 | 0 | 0 | 0 | 0 | 0 | 0
접지형콘센트 | 15A 250V 2구(방적형) | EA | 3 |  |  |  |  | 0 | 0.08 | 0 | 0 | 0 | 0 | 0 | 0 | 0 | 0 | 0 | 0 | 0 | 0 | 0 | 0 | 0
18
공 량 계 | [9 empty] | 0 |  | 0 | 0 | 0 | 0 | 0 | 0 | 0 | 0 | 0 | 0 | 0 | 0 | 0

## 4.전기내역단가표
품 명 | 재료 . 규격 | 단위 | 물가자료 |  | 물가정보 |  | 가격정보 및 조사가격1 |  | 조사가격2 |  | 조사가격3 |  | 적용단가 | 비 고
|  |  | 단 가 | 폐이지 | 단 가 | 폐이지 | 단 가 | 폐이지 | 단 가 | 폐이지 | 단 가 | 폐이지
1-1. 전력간선 공사
CD 전선관 | 16C(난연) | M |  | p.1104 |  | p.1204 |  | 0 |  | 0 | 0 | 0
경질비닐 전선관 | HI 42C | M |  | P.1107 |  | P.1204 |  | 0 |  | 0 | 0 | 0
파상형 경질전선관 | ELP 50Φ | M |  | P.1106 |  | P.1204 |  | 0 |  | 0 | 0 | 0
F-CV 0.6/1KV 가교 케이블 | 4/C-25sq | M |  | P.1075 |  | P.1168 |  | 0 |  | 0 | 0 | 0
접지용 전선(지중) | F-GV 16sq | M |  | P.1075 |  | P.1165 |  | 0 |  | 0 | 0 | 0
접지동봉(콘넥타-일반형) | 16Φx1800mmx3EA | EA |  | p.1198 |  | P.1275 |  |  |  |  | 0 | 0
TERMINAL & CAP | 25sq | EA |  | 0 |  | P.1199 |  |  |  |  | 0 | 0
웨샤캡 | 42C | EA |  | p.1101 |  | P.1203 |  |  |  |  | 0 | 0
배선링밴드 | 200mm | EA |  | P.1231 |  | P.1303 |  |  |  |  | 0 | 0
계량기함 | ALL:SUS 1.5t(3상 1대) | EA |  | 0 |  | 0 |  |  |  |  | 0 | 0
케이블표지시트 | 30cm(전기용) | M |  | 0 |  | 0 |  |  |  |  | 0 | 0
전기맨홀(기성품) | 800*800*1000*150T | EA |  | 0 |  | P.208 |  |  |  |  | 0 | 0
분전반 | LP-1 | 면 |  | 0 |  | 0 |  |  |  |  | 0 | 0
터파기(0-1m) | 인력:10%,기계:90% | M3 |  | 0 |  | 0 |  | 0 |  | 0 | 0 | 0
되메우기(0-1m) | 인력:10%,기계:90% | M3 |  | 0 |  | 0 |  | 0 |  | 0 | 0 | 0
1-2. 전등 공사
후렉시블 전선관 | 고장력 비방 16C | M |  | P.1103 |  | P.1205 |  | 0 |  | 0 | 0 | 0
후렉시블 전선관 | 고장력 비방 22C | M |  | P.1103 |  | P.1205 |  | 0 |  | 0 | 0 | 0
450/750V 저독성난연절연전선 | HFIX 2.5sq | M |  | P.1074 |  | P.1165 |  | 0 |  | 0 | 0 | 0
PVC 박스 | C/T 4각 | EA |  | P.1104 |  | 0 |  | 0 |  | 0 | 0 | 0
PVC 박스 | C/T 8각 | EA |  | P.1104 |  | 0 |  | 0 |  | 0 | 0 | 0
PVC 박스 | O/L SW(1개용) | EA |  | P.1104 |  | 0 |  | 0 |  | 0 | 0 | 0
박스커버(Steel&Pvc 혼용) | 평형 | EA |  | P.1105 |  | 0 |  | 0 |  | 0 | 0 | 0
박스커버(Steel&Pvc 혼용) | 오목형 | EA |  | P.1105 |  | 0 |  | 0 |  | 0 | 0 | 0
텀블러스위치(1로) | 1구 15A 250V | EA |  | P.1204 |  | P.1280 |  | 0 |  | 0 | 0 | 0
텀블러스위치(1로) | 2구 15A 250V | EA |  | P.1204 |  | P.1280 |  | 0 |  | 0 | 0 | 0
텀블러스위치(1로) | 3구 15A 250V | EA |  | P.1204 |  | P.1280 |  | 0 |  | 0 |  | 0
접지형콘센트 | 15A 250V 1구 | EA |  | P.1205 |  | P.1280 |  | 0 |  | 0 |  | 0
등기구 TYPE:FS4(엣)-LED | LED 40W 직부 평면형 | 등
등기구 TYPE:UL-LED | LED 11W 다운라이트 | 등 |  | 0 |  | 0
등기구 TYPE:IA-LED | LED 12W 직부원형 | 등 |  | 0 |  | 0
등기구 TYPE:HS-LED | LED 15W 센스등 | 등
등기구 TYPE:MH-LED | LED 120W 고천정등 | 등
등기구 TYPE:MHA-LED | LED 120W 투광기 | 등
1-3. 전열 및 냉.난방 공사
CD 전선관 | 16C(난연) | M |  | p.1104 |  | p.1204 |  | 0 |  | 0 |  | 0
CD 전선관 | 22C(난연) | M |  | p.1104 |  | p.1204 |  | 0 |  | 0 |  | 0
후렉시블 전선관 | 고장력 비방 16C | M |  | P.1103 |  | P.1205 |  | 0 |  | 0 |  | 0
450/750V 저독성난연절연전선 | HFIX 4.0sq | M |  | P.1074 |  | P.1165 |  | 0 |  | 0 |  | 0
PVC 박스 | C/T 8각 | EA |  | P.1104 |  | 0 |  | 0 |  | 0 |  | 0
PVC 박스 | O/L 4각 | EA |  | P.1104 |  | 0 |  | 0 |  | 0 |  | 0
PVC 박스 | O/L SW(1개용) | EA |  | P.1104 |  | 0 |  | 0 |  | 0 |  | 0
박스커버(Steel&Pvc 혼용) | 평형 | EA |  | P.1105 |  | 0 |  | 0 |  | 0 |  | 0
박스커버(Steel&Pvc 혼용) | 오목형 | EA |  | P.1105 |  | 0 |  | 0 |  | 0 |  | 0
PULL BOX(벽면) | 100*100*75 | EA |  | 0 |  | P.1207 |  | 0 |  | 0 |  | 0
접지형콘센트 | 15A 250V 1구 | EA |  | P.1205 |  | P.1280 |  | 0 |  | 0 |  | 0
접지형콘센트 | 15A 250V 2구 | EA |  | P.1205 |  | P.1280 |  | 0 |  | 0 |  | 0
접지형콘센트 | 15A 250V 1구(방적형) | EA |  | P.1205 |  | P.1280 |  | 0 |  | 0 |  | 0
접지형콘센트 | 15A 250V 2구(방적형) | EA |  | P.1205 |  | P.1280 | [5 empty] | 0
제1호표:분전반 LP-1
외함(ALL:스텐) | 700*1200*180 | 면 |  | 0 |  | 0 | [5 empty] | 0
MCCB | 4P 125AF(표준형) | EA |  | P.1156 |  | P.1237 | [5 empty] | 0
ELCB | 2P 30AF(분전반형) | EA |  | p.1161 |  | p.1236 | [5 empty] | 0
BUS BAR | 25*3T(0.66KG/M) | KG |  | p.1080 |  | 0 | [5 empty] | 0
접지단자 | 10P | EA |  | 0 |  | 0 | [5 empty] | 0
NAME PLATE | 아크릴(중) | EA |  | 0 |  | 0 | [5 empty] | 0
DOOR HANNDLE | KEY BUTTON(소) | EA |  | 0 |  | 0 | [5 empty] | 0
빼크라이트판 | 9T*1000*1000 | 매 |  | 0 |  | 0 | [5 empty] | 0
|  |  |  | 0 |  | 0 | [5 empty] | 0
|  |  |  | 0 |  | 0 | [5 empty] | 0
|  |  |  | 0 |  | 0 | [5 empty] | 0
|  |  |  | 0 |  | 0 | [5 empty] | 0

## 5.전기관급
품 명 | 재료 . 규격 | 단위 | 수량 | 재 료 비 |  | 노 무 비 |  | 경 비 |  | 총 액 | 비 고 | 자재구분
|  |  |  | 단 가 | 금 액 | 단 가 | 금 액 | 단 가 | 금 액 |  |  | 관류:1,전선류:2
▶ 5.전기관급자재 집계표
5-1. 조명기구 |  | 식 | 1 |  |  |  | 0 |  | 0 | 0
합 계 |  |  |  |  | 0 |  | 0 |  | 0 | 0
5-1. 조명기구
등기구 TYPE:FS4(엣)-LED | LED 40W 직부 평면형 | 등 | 0 | 0 | 0 |  |  |  |  | 0 |  | 0
등기구 TYPE:UL-LED | LED 11W 다운라이트 | 등 | 0 | 0 | 0 |  |  |  |  | 0 |  | 0
등기구 TYPE:IA-LED | LED 12W 직부원형 | 등 | 0 | 0 | 0 |  |  |  |  | 0 |  | 0
등기구 TYPE:HS-LED | LED 15W 센스등 | 등 | 0 | 0 | 0 |  |  |  |  | 0
등기구 TYPE:MH-LED | LED 120W 고천정등 | 등 | 0 | 0 | 0 |  |  |  |  | 0
등기구 TYPE:MHA-LED | LED 120W 투광기 | 등 | 0 | 0 | 0 |  |  |  |  | 0
조달수수료 |  | % | 0.54 | 0 | 0 |  |  |  |  | 0 | 천단위 정리
합 계 |  |  |  |  | 0 |  |  |  |  | 0
0
0
0
0
0
0
0
0
0
0
0
0
0
0
0
0

## 6.한전불입금집계
품 명 | 규 격 | 단위 | 수량 | 재 료 비 |  | 노 무 비 |  | 경 비 |  | 계 | 비고
|  |  |  | 단 가 | 금 액 | 단 가 | 금 액 | 단 가 | 금 액
▶ 6. 한전불입금 집계표 |  |  |  |  | 0 | 0 | 0 | 0 | 0 | 0
1) 한전불입금(일반) | 20KW | 식 | 1 |  | 0 |  | 0 |  | 0 | 0
[5 empty] | 0 |  | 0 |  | 0 | 0
합 계 | (부가세포함가) |  |  |  | 0 |  |  |  |  | 0
[5 empty] | 0 |  | 0 |  | 0 | 0
[5 empty] | 0 |  | 0 |  | 0 | 0
[5 empty] | 0 |  | 0 |  | 0 | 0
[5 empty] | 0 |  | 0 |  | 0 | 0
[5 empty] | 0 |  | 0 |  | 0 | 0
[5 empty] | 0 |  | 0 |  | 0 | 0
[5 empty] | 0 |  | 0 |  | 0 | 0
▶ 6-1. 한전불입금 산출서 | [9 empty] | 0
1) 한전불입금(일반) | 20KW | [8 empty] | 0
ㅇ 저압(가공전선로) | 계약전력5kw까지 | kw | 1 | 306000 | 306000 |  | 0 |  | 0 | 306000
| 5kw초과분 매1kw당 | kw | 15 | 98000 | 1470000 |  |  |  |  | 1470000
| 소 계 |  |  |  | 1776000 |  | 0 |  | 0 | 1776000
| 부 가 세 | 10% |  |  | 177600 |  | 0 |  | 0 | 177600
| 계 |  |  |  | 1953600 |  | 0 |  | 0 | 1953600

## 5.통신관급 (hidden)
품 명 | 재료 . 규격 | 단위 | 수량 | 재 료 비 |  | 노 무 비 |  | 경 비 |  | 총 액 | 비 고
|  |  |  | 단 가 | 금 액 | 단 가 | 금 액 | 단 가 | 금 액
▶ 5.통신 관급 집계표
5-1. CCTV 설비 |  | 식 | 1 |  | #REF! |  | 0 |  | 0 | #REF!
합 계 |  |  |  |  | #REF! |  | 0 |  | 0 | #REF!
5-1. CCTV 설비
#REF! |  | 식 | 1 | #REF! | #REF! |  |  |  |  | #REF! | v.a.t 포함
소 계 |  |  |  |  | #REF! |  | 0 |  | 0 | #REF!

## 요율적용(전기) (hidden)
구 분 | 적용율
전기내역자재비단가 | 100%
전기내역인건비공량 | 100%
전기일위자재비단가 | 100%
전기일위인건비공량 | 100%

## 2026년상반기인건비(전기) (hidden)
코드번호 | 직종명(2026,01) | 노임단가
1002 | 보통인부 | 172068
1003 | 특별인부 | 226122
1006 | 비계공 | 281939
1007 | 형틀목공 | 275790
1012 | 용접공 | 282536
1013 | 콘크리트공 | 273540
1015 | 착암공 | 222306
1017 | 할석공 | 241932
1018 | 포설공 | 221015
1019 | 포장공 | 273308
1023 | 건축목공 | 277642
1030 | 내장공 | 256883
1045 | 인력운반공 | 180193
1047 | 건설기계조장 | 210909
1048 | 건설기계운전사 | 283297
1049 | 화물차운전사 | 238936
1050 | 일반기계운전사 | 173995
1051 | 기계설비공 | 241698
1060 | 플랜트기계설치공 | 230376
1075 | 내선전공 | 273676
1076 | 특고압케이블공 | 440616
1077 | 고압케이블공 | 373640
1078 | 저압케이블공 | 304156
1081 | 배전전공 | 414968
1083 | 플랜트전공 | 269759
1084 | 계장공 | 319449
1086 | 통신내선공 | 284880
1087 | 통신설비공 | 315528
1088 | 통신외선공 | 408942
1089 | 통신케이블공 | 436224
1090 | 무선안테나공 | 356809
2001 | 광케이블설치사 | 471349
2002 | H/W시험사 | 393090
2003 | S/W시험사 | 446358
5001 | 통신관련기사 | 320449
5002 | 통신산업기사 | 304509
5004 | 전기공사기사 | 335319
5005 | 전기공사산업기사 | 294135
5006 | 변전전공 | 485075
5007 | 코킹공 | 209131

## 요율적용(통신) (hidden)
구 분 | 적용율
통신내역자재비단가 | 100%
통신내역인건비공량 | 100%
통신일위자재비단가 | 100%
통신일위인건비공량 | 100%

## 자료단가(2608) (hidden)
품 명 | 재료 . 규격 | 품명&규격 | 단위 | 물가자료(08月) |  | 물가정보(08月) |  | 가격정보및 조사가격1 |  | 조사가격2 |  | 조사가격3 |  | 적 용 | 내선: | 저케: | 보인: | 특고: | 배전: | 특별: | 플랜: | 전기공사산업기사 | 건축목공 | 기계설치공 | 통내: | 통케: | 통설: | 특별: | 보인: | 광케: | 통외: | 무안 | 기사: | 플랜트기계설치공: | 단위공량 | 단위공량2 | 전기근거 | 통신공량1 | 통신공량2 | 통신공량3 | 통신공량4 | 통신근거 | 비 고 | 자재구분 | 자재조사 (물가자료) | 자재조사 (물가정보)
|  |  |  | 단 가 | 폐이지 | 단 가 | 폐이지 | 단 가 | 폐이지 | 단 가 | 폐이지 | 단 가 | 폐이지 | [30 empty] | 관류:1,관선류:2
1.전선관 자재(PVC,STEEL,FLEX,ELP)
경질비닐 전선관 | HI 16C | 경질비닐 전선관HI 16C | M | 420 | P.1107 | 440 | P.1204 | [6 empty] | 420 | 0.05 | [9 empty] | 0.05 | [9 empty] | 내선:0.05 |  | 전5-1 | 통내:0.05 |  |  |  | 통3-1-1 | 노출:120% | 1 | y | y
경질비닐 전선관 | HI 16C(지중) | 경질비닐 전선관HI 16C(지중) | M | 420 | P.1107 | 440 | P.1204 | [6 empty] | 420 | 0.035 | [9 empty] | 0.035 | [9 empty] | 내선:0.035 |  | 전5-1 | 통내:0.035 |  |  |  | 통3-1-1 | 노출:120% | 1 | y | y
경질비닐 전선관 | HI 16C(노출) | 경질비닐 전선관HI 16C(노출) | M | 420 | P.1107 | 440 | P.1204 | [6 empty] | 420 | 0.06 | [9 empty] | 0.06 | [9 empty] | 내선:0.06 |  | 전5-1 | 통내:0.06 |  |  |  | 통3-1-1 | 노출:120% | 1 | y | y
경질비닐 전선관 | HI 22C | 경질비닐 전선관HI 22C | M | 520 | P.1107 | 528 | P.1204 | [6 empty] | 520 | 0.06 | [9 empty] | 0.06 | [9 empty] | 내선:0.06 |  | 전5-1 | 통내:0.06 |  |  |  | 통3-1-1 | 지중:70% | 1 | y | y
경질비닐 전선관 | HI 22C(지중) | 경질비닐 전선관HI 22C(지중) | M | 520 | P.1107 | 528 | P.1204 | [6 empty] | 520 | 0.042 | [9 empty] | 0.042 | [9 empty] | 내선:0.042 |  | 전5-1 | 통내:0.042 |  |  |  | 통3-1-1 | 지중:70% | 1 | y | y
경질비닐 전선관 | HI 22C(노출) | 경질비닐 전선관HI 22C(노출) | M | 520 | P.1107 | 528 | P.1204 | [6 empty] | 520 | 0.072 | [9 empty] | 0.072 | [9 empty] | 내선:0.072 |  | 전5-1 | 통내:0.072 |  |  |  | 통3-1-1 | 지중:70% | 1 | y | y
경질비닐 전선관 | HI 28C | 경질비닐 전선관HI 28C | M | 1010 | P.1107 | 1021 | P.1204 | [6 empty] | 1010 | 0.08 | [9 empty] | 0.08 | [9 empty] | 내선:0.08 |  | 전5-1 | 통내:0.08 |  |  |  | 통3-1-1 |  | 1 | y | y
경질비닐 전선관 | HI 28C(노출) | 경질비닐 전선관HI 28C(노출) | M | 1010 | P.1107 | 1021 | P.1204 | [6 empty] | 1010 | 0.096 | [9 empty] | 0.096 | [9 empty] | 내선:0.096 |  | 전5-1 | 통내:0.096 |  |  |  | 통3-1-1 |  | 1 | y | y
경질비닐 전선관 | HI 28C(지중) | 경질비닐 전선관HI 28C(지중) | 85 | 1010 | P.1107 | 1021 | P.1204 | [6 empty] | 1010 | 0.056 | [9 empty] | 0.056 | [9 empty] | 내선:0.056 |  | 전5-1 | 통내:0.056 |  |  |  | 통3-1-1 |  | 1 | y | y
경질비닐 전선관 | HI 36C | 경질비닐 전선관HI 36C | M | 1440 | P.1107 | 1373 | P.1204 | [6 empty] | 1373 | 0.1 | [9 empty] | 0.1 | [9 empty] | 내선:0.1 |  | 전5-1 | 통내:0.1 |  |  |  | 통3-1-1 |  | 1 | y | y
경질비닐 전선관 | HI 36C(노출) | 경질비닐 전선관HI 36C(노출) | M | 1440 | P.1107 | 1373 | P.1204 | [6 empty] | 1373 | 0.12 | [9 empty] | 0.12 | [9 empty] | 내선:0.12 |  | 전5-1 | 통내:0.12 |  |  |  | 통3-1-1 |  | 1 | y | y
경질비닐 전선관 | HI 36C(지중) | 경질비닐 전선관HI 36C(지중) | M | 1440 | P.1107 | 1373 | P.1204 | [6 empty] | 1373 | 0.07 | [9 empty] | 0.07 | [9 empty] | 내선:0.07 |  | 전5-1 | 통내:0.07 |  |  |  | 통3-1-1 |  | 1 | y | y
경질비닐 전선관 | HI 42C | 경질비닐 전선관HI 42C | M | 1880 | P.1107 | 1794 | P.1204 | [6 empty] | 1794 | 0.13 | [9 empty] | 0.13 | [9 empty] | 내선:0.13 |  | 전5-1 | 통내:0.13 |  |  |  | 통3-1-1 |  | 1 | y | y
경질비닐 전선관 | HI 42C(노출) | 경질비닐 전선관HI 42C(노출) | M | 1880 | P.1107 | 1794 | P.1204 | [6 empty] | 1794 | 0.156 | [9 empty] | 0.156 | [9 empty] | 내선:0.156 |  | 전5-1 | 통내:0.156 |  |  |  | 통3-1-1 |  | 1 | y | y
경질비닐 전선관 | HI 42C(지중) | 경질비닐 전선관HI 42C(지중) | M | 1880 | P.1107 | 1794 | P.1204 | [6 empty] | 1794 | 0.091 | [9 empty] | 0.091 | [9 empty] | 내선:0.091 |  | 전5-1 | 통내:0.091 |  |  |  | 통3-1-1 |  | 1 | y | y
경질비닐 전선관 | HI 54C | 경질비닐 전선관HI 54C | M | 2670 | P.1107 | 2546 | P.1204 | [6 empty] | 2546 | 0.19 | [9 empty] | 0.19 | [9 empty] | 내선:0.19 |  | 전5-1 | 통내:0.19 |  |  |  | 통3-1-1 |  | 1 | y | y
경질비닐 전선관 | HI 54C(노출) | 경질비닐 전선관HI 54C(노출) | M | 2670 | P.1107 | 2546 | P.1204 | [6 empty] | 2546 | 0.228 | [9 empty] | 0.228 | [9 empty] | 내선:0.228 |  | 전5-1 | 통내:0.228 |  |  |  | 통3-1-1 |  | 1 | y | y
경질비닐 전선관 | HI 54C(지중) | 경질비닐 전선관HI 54C(지중) | M | 2670 | P.1107 | 2546 | P.1204 | [6 empty] | 2546 | 0.133 | [9 empty] | 0.133 | [9 empty] | 내선:0.133 |  | 전5-1 | 통내:0.133 |  |  |  | 통3-1-1 |  | 1 | y | y
경질비닐 전선관 | HI 70C | 경질비닐 전선관HI 70C | M | 3430 | P.1107 | 3152 | P.1204 | [6 empty] | 3152 | 0.28 | [9 empty] | 0.28 | [9 empty] | 내선:0.28 |  | 전5-1 | 통내:0.28 |  |  |  | 통3-1-1 |  | 1 | y | y
경질비닐 전선관 | HI 70C(노출) | 경질비닐 전선관HI 70C(노출) | M | 3430 | P.1107 | 3152 | P.1204 | [6 empty] | 3152 | 0.336 | [9 empty] | 0.336 | [9 empty] | 내선:0.336 |  | 전5-1 | 통내:0.336 |  |  |  | 통3-1-1 |  | 1 | y | y
경질비닐 전선관 | HI 70C(지중) | 경질비닐 전선관HI 70C(지중) | M | 3430 | P.1107 | 3152 | P.1204 | [6 empty] | 3152 | 0.196 | [9 empty] | 0.196 | [9 empty] | 내선:0.196 |  | 전5-1 | 통내:0.196 |  |  |  | 통3-1-1 |  | 1 | y | y
경질비닐 전선관 | HI 82C | 경질비닐 전선관HI 82C | M | 5120 | P.1107 | 4997 | P.1204 | [6 empty] | 4997 | 0.37 | [9 empty] | 0.37 | [9 empty] | 내선:0.37 |  | 전5-1 | 통내:0.37 |  |  |  | 통3-1-1 |  | 1 | y | y
경질비닐 전선관 | HI 82C(지중) | 경질비닐 전선관HI 82C(지중) | M | 5120 | P.1107 | 4997 | P.1204 | [6 empty] | 4997 | 0.444 | [9 empty] | 0.444 | [9 empty] | 내선:0.444 |  | 전5-1 | 통내:0.444 |  |  |  | 통3-1-1 |  | 1 | y | y
경질비닐 전선관 | HI 82C(노출) | 경질비닐 전선관HI 82C(노출) | M | 5120 | P.1107 | 4997 | P.1204 | [6 empty] | 4997 | 0.259 | [9 empty] | 0.259 | [9 empty] | 내선:0.259 |  | 전5-1 | 통내:0.259 |  |  |  | 통3-1-1 |  | 1 | y | y
경질비닐 전선관 | HI 104C | 경질비닐 전선관HI 104C | M | 5940 | P.1107 | 5912 | P.1204 | [6 empty] | 5912 | 0.46 | [9 empty] | 0.46 | [9 empty] | 내선:0.46 |  | 전5-1 | 통내:0.46 |  |  |  | 통3-1-1 |  | 1 | y | y
경질비닐 전선관 | HI 104C(지중) | 경질비닐 전선관HI 104C(지중) | M | 5940 | P.1107 | 5912 | P.1204 | [6 empty] | 5912 | 0.552 | [9 empty] | 0.552 | [9 empty] | 내선:0.552 |  | 전5-1 | 통내:0.552 |  |  |  | 통3-1-1 |  | 1 | y | y
경질비닐 전선관 | HI 104C(노출) | 경질비닐 전선관HI 104C(노출) | M | 5940 | P.1107 | 5912 | P.1204 | [6 empty] | 5912 | 0.322 | [9 empty] | 0.322 | [9 empty] | 내선:0.322 |  | 전5-1 | 통내:0.322 |  |  |  | 통3-1-1 |  | 1 | y | y
경질비닐 전선관(철거) | HI 16C | 경질비닐 전선관(철거)HI 16C | M | [10 empty] | 0 | 0.015 | [9 empty] | 0.015 | [9 empty] | 내선:0.015 |  | 전5-1 | 통내:0.015 |  |  |  | 통3-1-1 | 노출:120% | 1 | y | y
경질비닐 전선관(철거) | HI 104C | 경질비닐 전선관(철거)HI 104C | M | [10 empty] | 0 | 0.138 | [9 empty] | 0.138 | [9 empty] | 내선:0.138 |  | 전5-1 | 통내:0.138 |  |  |  | 통3-1-1 |  | 1 | y | y
폴리에틸렌 전선관 | PE 16C | 폴리에틸렌 전선관PE 16C | M | 320 | P.1102 | 318 | P.1205 | [6 empty] | 318 | 0.04 | [9 empty] | 0.04 | [9 empty] | 내선:0.04 |  | 전5-1 | 통내:0.04 |  |  |  | 통3-1-1 | 노출:120% | 1 | y | Y
폴리에틸렌 전선관 | PE 22C | 폴리에틸렌 전선관PE 22C | M | 450 | P.1102 | 406 | P.1205 | [6 empty] | 406 | 0.048 | [9 empty] | 0.048 | [9 empty] | 내선:0.048 |  | 전5-1 | 통내:0.048 |  |  |  | 통3-1-1 | 지중:70% | 1 | y | Y
폴리에틸렌 전선관 | PE 28C | 폴리에틸렌 전선관PE 28C | M | 650 | P.1102 | 547 | P.1205 | [6 empty] | 547 | 0.064 | [9 empty] | 0.064 | [9 empty] | 내선:0.064 |  | 전5-1 | 통내:0.064 |  |  |  | 통3-1-1 |  | 1 | y | Y
폴리에틸렌 전선관 | PE 36C | 폴리에틸렌 전선관PE 36C | M | 980 | P.1102 | 820 | P.1205 | [6 empty] | 820 | 0.08 | [9 empty] | 0.08 | [9 empty] | 내선:0.08 |  | 전5-1 | 통내:0.08 |  |  |  | 통3-1-1 |  | 1 | y | Y
폴리에틸렌 전선관 | PE 42C | 폴리에틸렌 전선관PE 42C | M | 1150 | P.1102 | 1109 | P.1205 | [6 empty] | 1109 | 0.104 | [9 empty] | 0.104 | [9 empty] | 내선:0.104 |  | 전5-1 | 통내:0.104 |  |  |  | 통3-1-1 |  | 1 | y | Y
폴리에틸렌 전선관 | PE 54C | 폴리에틸렌 전선관PE 54C | M | 1720 | P.1102 | 1664 | P.1205 | [6 empty] | 1664 | 0.152 | [9 empty] | 0.152 | [9 empty] | 내선:0.152 |  | 전5-1 | 통내:0.152 |  |  |  | 통3-1-1 |  | 1 | y | Y
폴리에틸렌 전선관 | PE 70C | 폴리에틸렌 전선관PE 70C | M | 2970 | P.1102 | 2474 | P.1205 | [6 empty] | 2474 | 0.224 | [9 empty] | 0.224 | [9 empty] | 내선:0.224 |  | 전5-1 | 통내:0.224 |  |  |  | 통3-1-1 |  | 1 | y | Y
폴리에틸렌 전선관 | PE 82C | 폴리에틸렌 전선관PE 82C | M | 3850 | P.1102 | 3436 | P.1205 | [6 empty] | 3436 | 0.296 | [9 empty] | 0.296 | [9 empty] | 내선:0.296 |  | 전5-1 | 통내:0.296 |  |  |  | 통3-1-1 |  | 1 | y | Y
폴리에틸렌 전선관 | PE 100C | 폴리에틸렌 전선관PE 100C | M | 5740 | P.1102 | 4836 | P.1205 | [6 empty] | 4836 | 0.368 | [9 empty] | 0.368 | [9 empty] | 내선:0.368 |  | 전5-1 | 통내:0.368 |  |  |  | 통3-1-1 |  | 1 | y | Y
강제 전선관 | STEEL 16C | 강제 전선관STEEL 16C | M | 2890 | P.1101 | 3400 | P.1202 | [6 empty] | 2890 | 0.08 | [9 empty] | 0.08 | [9 empty] | 내선:0.08 |  | 전5-1 | 통내:0.08 |  |  |  | 통3-1-1 |  | 1 | y | Y
강제 전선관 | STEEL 16C(노출) | 강제 전선관STEEL 16C(노출) | M | 2890 | P.1101 | 3400 | P.1202 | [6 empty] | 2890 | 0.096 | [9 empty] | 0.096 | [9 empty] | 내선:0.096 |  | 전5-1 | 통내:0.096 |  |  |  | 통3-1-1 |  | 1 | y | Y
강제 전선관 | STEEL 22C | 강제 전선관STEEL 22C | M | 3730 | P.1101 | 4400 | P.1202 | [6 empty] | 3730 | 0.11 | [9 empty] | 0.11 | [9 empty] | 내선:0.11 |  | 전5-1 | 통내:0.11 |  |  |  | 통3-1-1 |  | 1 | y | Y
강제 전선관 | STEEL 22C(노출) | 강제 전선관STEEL 22C(노출) | M | 3730 | P.1101 | 4400 | P.1202 | [6 empty] | 3730 | 0.132 | [9 empty] | 0.132 | [9 empty] | 내선:0.132 |  | 전5-1 | 통내:0.132 |  |  |  | 통3-1-1 |  | 1 | y | Y
강제 전선관 | STEEL 28C | 강제 전선관STEEL 28C | M | 4880 | P.1101 | 5750 | P.1202 | [6 empty] | 4880 | 0.14 | [9 empty] | 0.14 | [9 empty] | 내선:0.14 |  | 전5-1 | 통내:0.14 |  |  |  | 통3-1-1 |  | 1 | y | Y
강제 전선관 | STEEL 28C(노출) | 강제 전선관STEEL 28C(노출) | M | 4880 | P.1101 | 5750 | P.1202 | [6 empty] | 4880 | 0.168 | [9 empty] | 0.168 | [9 empty] | 내선:0.168 |  | 전5-1 | 통내:0.168 |  |  |  | 통3-1-1 |  | 1 | y | Y
강제 전선관 | STEEL 36C | 강제 전선관STEEL 36C | M | 6240 | P.1101 | 7360 | P.1202 | [6 empty] | 6240 | 0.2 | [9 empty] | 0.2 | [9 empty] | 내선:0.2 |  | 전5-1 | 통내:0.2 |  |  |  | 통3-1-1 |  | 1 | y | Y
강제 전선관 | STEEL 36C(노출) | 강제 전선관STEEL 36C(노출) | M | 6240 | P.1101 | 7360 | P.1202 | [6 empty] | 6240 | 0.24 | [9 empty] | 0.24 | [9 empty] | 내선:0.24 |  | 전5-1 | 통내:0.24 |  |  |  | 통3-1-1 |  | 1 | y | Y
강제 전선관 | STEEL 42C | 강제 전선관STEEL 42C | M | 7180 | P.1101 | 8460 | P.1202 | [6 empty] | 7180 | 0.25 | [9 empty] | 0.25 | [9 empty] | 내선:0.25 |  | 전5-1 | 통내:0.25 |  |  |  | 통3-1-1 |  | 1 | y | Y
강제 전선관 | STEEL 42C(노출) | 강제 전선관STEEL 42C(노출) | M | 7180 | P.1101 | 8460 | P.1202 | [6 empty] | 7180 | 0.3 | [9 empty] | 0.3 | [9 empty] | 내선:0.3 |  | 전5-1 | 통내:0.3 |  |  |  | 통3-1-1 |  | 1 | y | Y
강제 전선관 | STEEL 54C | 강제 전선관STEEL 54C | M | 10080 | P.1101 | 11890 | P.1202 | [6 empty] | 10080 | 0.34 | [9 empty] | 0.34 | [9 empty] | 내선:0.34 |  | 전5-1 | 통내:0.34 |  |  |  | 통3-1-1 |  | 1 | y | Y
강제 전선관 | STEEL 54C(노출) | 강제 전선관STEEL 54C(노출) | M | 10080 | P.1101 | 11890 | P.1202 | [6 empty] | 10080 | 0.408 | [9 empty] | 0.408 | [9 empty] | 내선:0.408 |  | 전5-1 | 통내:0.408 |  |  |  | 통3-1-1 |  | 1 | y | Y
강제 전선관 | STEEL 70C | 강제 전선관STEEL 70C | M | 12850 | P.1101 | 15160 | P.1202 | [6 empty] | 12850 | 0.44 | [9 empty] | 0.44 | [9 empty] | 내선:0.44 |  | 전5-1 | 통내:0.44 |  |  |  | 통3-1-1 |  | 1 | y | Y
강제 전선관 | STEEL 70C(노출) | 강제 전선관STEEL 70C(노출) | M | 12850 | P.1101 | 15160 | P.1202 | [6 empty] | 12850 | 0.528 | [9 empty] | 0.528 | [9 empty] | 내선:0.528 |  | 전5-1 | 통내:0.528 |  |  |  | 통3-1-1 |  | 1 | y | Y
강제 전선관 | STEEL 82C | 강제 전선관STEEL 82C | M | 14810 | P.1101 | 17470 | P.1202 | [6 empty] | 14810 | 0.54 | [9 empty] | 0.54 | [9 empty] | 내선:0.54 |  | 전5-1 | 통내:0.54 |  |  |  | 통3-1-1 |  | 1 | y | N
강제 전선관 | STEEL 82C(노출) | 강제 전선관STEEL 82C(노출) | M | 14810 | P.1101 | 17470 | P.1202 | [6 empty] | 14810 | 0.648 | [9 empty] | 0.648 | [9 empty] | 내선:0.648 |  | 전5-1 | 통내:0.648 |  |  |  | 통3-1-1 |  | 1 | y | N
강제 전선관 | STEEL 104C | 강제 전선관STEEL 104C | M | 23900 | P.1101 | 28200 | P.1202 | [6 empty] | 23900 | 0.71 | [9 empty] | 0.71 | [9 empty] | 내선:0.71 |  | 전5-1 | 통내:0.71 |  |  |  | 통3-1-1 |  | 1 | y | N
강제 전선관 | STEEL 104C(노출) | 강제 전선관STEEL 104C(노출) | M | 23900 | P.1101 | 28200 | P.1202 | [6 empty] | 23900 | 0.852 | [9 empty] | 0.852 | [9 empty] | 내선:0.852 |  | 전5-1 | 통내:0.852 |  |  |  | 통3-1-1 |  | 1 | y | N
입상용 전선관 | STEEL 104C | 입상용 전선관STEEL 104C | M | 23900 | P.1101 | 28200 | P.1202 | [6 empty] | 23900 |  |  | 0.11 |  | 0.22 | [5 empty] | 0 | [9 empty] | 배전:0.22 | 보인:0.11 | 전4-33 | 통내:0 |  |  |  | 통3-1-1 |  | 1 | y | N
강제 전선관(철거) | STEEL 28C | 강제 전선관(철거)STEEL 28C | M | [10 empty] | 0 | 0.0504 | [9 empty] | 0.0504 | [9 empty] | 내선:0.0504 |  | 전5-1 | 통내:0.0504 |  |  |  | 통3-1-1 |  |  | y | Y
강제 전선관(철거) | STEEL 36C | 강제 전선관(철거)STEEL 36C | M | [10 empty] | 0 | 0.072 | [9 empty] | 0.072 | [9 empty] | 내선:0.072 |  | 전5-1 | 통내:0.072 |  |  |  | 통3-1-1 |  |  | y | Y
강제 전선관(철거) | STEEL 42C | 강제 전선관(철거)STEEL 42C | M | [10 empty] | 0 | 0.09 | [9 empty] | 0.09 | [9 empty] | 내선:0.09 |  | 전5-1 | 통내:0.09 |  |  |  | 통3-1-1 |  |  | y | Y
강제 전선관(철거) | STEEL 54C | 강제 전선관(철거)STEEL 54C | M | [10 empty] | 0 | 0.102 | [9 empty] | 0.102 | [9 empty] | 내선:0.102 |  | 전5-1 | 통내:0.102 |  |  |  | 통3-1-1 |  |  | y | Y
강제 전선관(철거) | STEEL 104C | 강제 전선관(철거)STEEL 104C | M | [10 empty] | 0 | 0.213 | [9 empty] | 0.213 | [9 empty] | 내선:0.213 |  | 전5-1 | 통내:0.213 |  |  |  | 통3-1-1 |  |  | y | N
강제 전선관(재사용) | STEEL 70C | 강제 전선관(재사용)STEEL 70C | M | [10 empty] | 0 | 0.616 | [9 empty] | 0.616 | [9 empty] | 내선:0.616 |  | 전5-1 | 통내:0.616 |  |  |  | 통3-1-1 |  |  | y | Y
강제 전선관(재사용) | STEEL 104C | 강제 전선관(재사용)STEEL 104C | M | [10 empty] | 0 | 0.994 | [9 empty] | 0.994 | [9 empty] | 내선:0.994 |  | 전5-1 | 통내:0.994 |  |  |  | 통3-1-1 |  |  | y | N
강제 전선관(나사없는 전선관) | E19(노출) | 강제 전선관(나사없는 전선관)E19(노출) | M | 2547 | P.1102 | 2547 | P.1202 | [6 empty] | 2547 | 0.06 | [9 empty] | 0.06 | [9 empty] | 내선:0.06 |  | 전5-1 | 통내:0.06 |  |  |  | 통3-1-1 |  | 1 | y | Y
강제 전선관(나사없는 전선관) | E25(노출) | 강제 전선관(나사없는 전선관)E25(노출) | M | 3354 | P.1102 | 3354 | P.1202 | [6 empty] | 3354 | 0.072 | [9 empty] | 0.072 | [9 empty] | 내선:0.072 |  | 전5-1 | 통내:0.072 |  |  |  | 통3-1-1 |  | 1 | y | Y
강제 전선관(나사없는 전선관) | E31(노출) | 강제 전선관(나사없는 전선관)E31(노출) | M | 4696 | P.1102 | 4696 | P.1202 | [6 empty] | 4696 | 0.000812 | [9 empty] | 0.000812 | [9 empty] | 내선:0.000812 |  | 전5-1 | 통내:0.000812 |  |  |  | 통3-1-1 |  | 1 | y | Y
강제 전선관(나사없는 전선관) | E39(노출) | 강제 전선관(나사없는 전선관)E39(노출) | M | 5840 | P.1102 | 5840 | P.1202 | [6 empty] | 5840 | 0.12 | [9 empty] | 0.12 | [9 empty] | 내선:0.12 |  | 전5-1 | 통내:0.12 |  |  |  | 통3-1-1 |  | 1 | y | Y
강제 전선관(나사없는 전선관) | E51(노출) | 강제 전선관(나사없는 전선관)E51(노출) | M | 7784 | P.1102 | 7784 | P.1202 | [6 empty] | 7784 | 0.156 | [9 empty] | 0.156 | [9 empty] | 내선:0.156 |  | 전5-1 | 통내:0.156 |  |  |  | 통3-1-1 |  | 1 | y | Y
강제 전선관(나사없는 전선관) | E63(노출) | 강제 전선관(나사없는 전선관)E63(노출) | M | 11138 | P.1102 | 11138 | P.1202 | [6 empty] | 11138 | 0.228 | [9 empty] | 0.228 | [9 empty] | 내선:0.228 |  | 전5-1 | 통내:0.228 |  |  |  | 통3-1-1 |  | 1 | y | Y
강제 전선관(나사없는 전선관) | E75(노출) | 강제 전선관(나사없는 전선관)E75(노출) | M | 14049 | P.1102 | 14049 | P.1202 | [6 empty] | 14049 | 0.336 | [9 empty] | 0.336 | [9 empty] | 내선:0.336 |  | 전5-1 | 통내:0.336 |  |  |  | 통3-1-1 |  | 1 | y | Y
노말밴드 | E19 | 노말밴드E19 | EA | 2170 | P.1102 | 2170 | P.1202 | [6 empty] | 2170 | [30 empty] | y | Y
노말밴드 | E25 | 노말밴드E25 | EA | 2900 | P.1102 | 2900 | P.1202 | [6 empty] | 2900 | [30 empty] | y | Y
노말밴드 | E31 | 노말밴드E31 | EA | 4200 | P.1102 | 4200 | P.1202 | [6 empty] | 4200 | [30 empty] | y | Y
노말밴드 | E39 | 노말밴드E39 | EA | 5620 | P.1102 | 5620 | P.1202 | [6 empty] | 5620 | [30 empty] | y | Y
노말밴드 | E51 | 노말밴드E51 | EA | 8120 | P.1102 | 8120 | P.1202 | [6 empty] | 8120 | [30 empty] | y | Y
노말밴드 | E63 | 노말밴드E63 | EA | 12400 | P.1102 | 12400 | P.1202 | [6 empty] | 12400 | [30 empty] | y | Y
노말밴드 | E75 | 노말밴드E75 | EA | 20450 | P.1102 | 20450 | P.1202 | [6 empty] | 20450 | [30 empty] | y | Y
후렉시블 전선관 | 일반 방수 16C | 후렉시블 전선관일반 방수 16C | M | 2260 | P.1103 | 715 | P.1205 | [6 empty] | 715 | 0.044 | [9 empty] | 0.039 | [9 empty] | 내선:0.044 |  | 전5-1 | 통내:0.039 |  |  |  | 통3-1-1 |  | 1 | y
후렉시블 전선관 | 일반 방수 16C(노출) | 후렉시블 전선관일반 방수 16C(노출) | M | 2260 | P.1103 | 715 | P.1205 | [6 empty] | 715 | 0.0528 | [9 empty] | 0.0468 | [9 empty] | 내선:0.0528 |  | 전5-1 | 통내:0.0468 |  |  |  | 통3-1-1 |  | 1 | y
후렉시블 전선관 | 일반 방수 22C | 후렉시블 전선관일반 방수 22C | M | 2880 | P.1103 | 935 | P.1205 | [6 empty] | 935 | 0.059 | [9 empty] | 0.049 | [9 empty] | 내선:0.059 |  | 전5-1 | 통내:0.049 |  |  |  | 통3-1-1 |  | 1 | y
후렉시블 전선관 | 일반 방수 22C(노출) | 후렉시블 전선관일반 방수 22C(노출) | M | 2880 | P.1103 | 935 | P.1205 | [6 empty] | 935 | 0.0708 | [9 empty] | 0.0588 | [9 empty] | 내선:0.0708 |  | 전5-1 | 통내:0.0588 |  |  |  | 통3-1-1 |  | 1 | y
후렉시블 전선관 | 일반 방수 28C | 후렉시블 전선관일반 방수 28C | M | 3470 | P.1103 | 1265 | P.1205 | [6 empty] | 1265 | 0.072 | [9 empty] | 0.063 | [9 empty] | 내선:0.072 |  | 전5-1 | 통내:0.063 |  |  |  | 통3-1-1 |  | 1 | y
후렉시블 전선관 | 일반 방수 28C(노출) | 후렉시블 전선관일반 방수 28C(노출) | M | 3470 | P.1103 | 1265 | P.1205 | [6 empty] | 1265 | 0.0864 | [9 empty] | 0.0756 | [9 empty] | 내선:0.0864 |  | 전5-1 | 통내:0.0756 |  |  |  | 통3-1-1 |  | 1 | y
후렉시블 전선관 | 일반 방수 36C | 후렉시블 전선관일반 방수 36C | M | 5280 | P.1103 | 2035 | P.1205 | [6 empty] | 2035 | 0.087 | [9 empty] | 0.063 | [9 empty] | 내선:0.087 |  | 전5-1 | 통내:0.063 |  |  |  | 통3-1-1 |  | 1 | y
후렉시블 전선관 | 일반 방수 36C(노출) | 후렉시블 전선관일반 방수 36C(노출) | M | 5280 | P.1103 | 2035 | P.1205 | [6 empty] | 2035 | 0.1044 | [9 empty] | 0.0756 | [9 empty] | 내선:0.1044 |  | 전5-1 | 통내:0.0756 |  |  |  | 통3-1-1 |  | 1 | y
후렉시블 전선관 | 일반 방수 42C | 후렉시블 전선관일반 방수 42C | M | 6790 | P.1103 | 2695 | P.1205 | [6 empty] | 2695 | 0.104 | [9 empty] | 0.063 | [9 empty] | 내선:0.104 |  | 전5-1 | 통내:0.063 |  |  |  | 통3-1-1 |  | 1 | y
후렉시블 전선관 | 일반 방수 42C(노출) | 후렉시블 전선관일반 방수 42C(노출) | M | 6790 | P.1103 | 2695 | P.1205 | [6 empty] | 2695 | 0.1248 | [9 empty] | 0.0756 | [9 empty] | 내선:0.1248 |  | 전5-1 | 통내:0.0756 |  |  |  | 통3-1-1 |  | 1 | y
후렉시블 전선관 | 일반 방수 54C | 후렉시블 전선관일반 방수 54C | M | 9180 | P.1103 | 3729 | P.1205 | [6 empty] | 3729 | 0.136 | [9 empty] | 0.063 | [9 empty] | 내선:0.136 |  | 전5-1 | 통내:0.063 |  |  |  | 통3-1-1 |  | 1 | y
후렉시블 전선관 | 일반 방수 54C(노출) | 후렉시블 전선관일반 방수 54C(노출) | M | 9180 | P.1103 | 3729 | P.1205 | [6 empty] | 3729 | 0.1632 | [9 empty] | 0.0756 | [9 empty] | 내선:0.1632 |  | 전5-1 | 통내:0.0756 |  |  |  | 통3-1-1 |  | 1 | y
후렉시블 전선관 | 고장력 방수 16C | 후렉시블 전선관고장력 방수 16C | M | 2700 | P.1103 | 1265 | P.1205 | [6 empty] | 1265 | 0.044 | [9 empty] | 0.039 | [9 empty] | 내선:0.044 |  | 전5-1 | 통내:0.039 |  |  |  | 통3-1-1 |  | 1 | y | Y
후렉시블 전선관 | 고장력 방수 16C(노출) | 후렉시블 전선관고장력 방수 16C(노출) | M | 2700 | P.1103 | 1265 | P.1205 | [6 empty] | 1265 | 0.0528 | [9 empty] | 0.0468 | [9 empty] | 내선:0.0528 |  | 전5-1 | 통내:0.0468 |  |  |  | 통3-1-1 |  | 1 | y | Y
후렉시블 전선관 | 고장력 방수 22C | 후렉시블 전선관고장력 방수 22C | M | 3550 | P.1103 | 1716 | P.1205 | [6 empty] | 1716 | 0.059 | [9 empty] | 0.049 | [9 empty] | 내선:0.059 |  | 전5-1 | 통내:0.049 |  |  |  | 통3-1-1 |  | 1 | y | Y
후렉시블 전선관 | 고장력 방수 22C(노출) | 후렉시블 전선관고장력 방수 22C(노출) | M | 3550 | P.1103 | 2660 | P.1205 | [6 empty] | 2660 | 0.0708 | [9 empty] | 0.0588 | [9 empty] | 내선:0.0708 |  | 전5-1 | 통내:0.0588 |  |  |  | 통3-1-1 |  | 1 | y | Y
후렉시블 전선관 | 고장력 방수 28C | 후렉시블 전선관고장력 방수 28C | M | 4680 | P.1103 | 2431 | P.1205 | [6 empty] | 2431 | 0.072 | [9 empty] | 0.063 | [9 empty] | 내선:0.072 |  | 전5-1 | 통내:0.063 |  |  |  | 통3-1-1 |  | 1 | y | Y
후렉시블 전선관 | 고장력 방수 28C(노출) | 후렉시블 전선관고장력 방수 28C(노출) | M | 4680 | P.1103 | 2431 | P.1205 | [6 empty] | 2431 | 0.0864 | [9 empty] | 0.0756 | [9 empty] | 내선:0.0864 |  | 전5-1 | 통내:0.0756 |  |  |  | 통3-1-1 |  | 1 | y | Y
후렉시블 전선관 | 고장력 방수 36C | 후렉시블 전선관고장력 방수 36C | M | 6830 | P.1103 | 3575 | P.1205 | [6 empty] | 3575 | 0.087 | [9 empty] | 0.077 | [9 empty] | 내선:0.087 |  | 전5-1 | 통내:0.077 |  |  |  | 통3-1-1 |  | 1 | y | Y
후렉시블 전선관 | 고장력 방수 36C(노출) | 후렉시블 전선관고장력 방수 36C(노출) | M | 6830 | P.1103 | 3575 | P.1205 | [6 empty] | 3575 | 0.1044 | [9 empty] | 0.0924 | [9 empty] | 내선:0.1044 |  | 전5-1 | 통내:0.0924 |  |  |  | 통3-1-1 |  | 1 | y | Y
후렉시블 전선관 | 고장력 방수 42C | 후렉시블 전선관고장력 방수 42C | M | 10380 | P.1103 | 5016 | P.1205 | [6 empty] | 5016 | 0.104 | [9 empty] | 0.091 | [9 empty] | 내선:0.104 |  | 전5-1 | 통내:0.091 |  |  |  | 통3-1-1 |  | 1 | y | Y
후렉시블 전선관 | 고장력 방수 42C(노출) | 후렉시블 전선관고장력 방수 42C(노출) | M | 10380 | P.1103 | 5016 | P.1205 | [6 empty] | 5016 | 0.1248 | [9 empty] | 0.1092 | [9 empty] | 내선:0.1248 |  | 전5-1 | 통내:0.1092 |  |  |  | 통3-1-1 |  | 1 | y | Y
후렉시블 전선관 | 고장력 방수 54C | 후렉시블 전선관고장력 방수 54C | M | 11880 | P.1103 | 6457 | P.1205 | [6 empty] | 6457 | 0.136 | [9 empty] | 0.13 | [9 empty] | 내선:0.136 |  | 전5-1 | 통내:0.13 |  |  |  | 통3-1-1 |  | 1 | y | Y
후렉시블 전선관 | 고장력 방수 54C(노출) | 후렉시블 전선관고장력 방수 54C(노출) | M | 11880 | P.1103 | 6457 | P.1205 | [6 empty] | 6457 | 0.1632 | [9 empty] | 0.156 | [9 empty] | 내선:0.1632 |  | 전5-1 | 통내:0.156 |  |  |  | 통3-1-1 |  | 1 | y | Y
후렉시블 전선관 | 고장력 방수 70C | 후렉시블 전선관고장력 방수 70C | M | 27000 | P.1103 | 14850 | P.1205 | [6 empty] | 14850 | 0.156 | [9 empty] | 0.15 | [9 empty] | 내선:0.156 |  | 전5-1 | 통내:0.15 |  |  |  | 통3-1-1 |  | 1 | y | Y
후렉시블 전선관 | 고장력 방수 70C(노출) | 후렉시블 전선관고장력 방수 70C(노출) | M | 27000 | P.1103 | 14850 | P.1205 | [6 empty] | 14850 | 0.1872 | [9 empty] | 0.18 | [9 empty] | 내선:0.1872 |  | 전5-1 | 통내:0.18 |  |  |  | 통3-1-1 |  | 1 | y | Y
후렉시블 전선관 | 고장력 방수 82C | 후렉시블 전선관고장력 방수 82C | M | 35760 | P.1103 | 21450 | P.1205 | [6 empty] | 21450 | 0.176 | [9 empty] | 0.15 | [9 empty] | 내선:0.176 |  | 전5-1 | 통내:0.15 |  |  |  | 통3-1-1 |  | 1 | y | Y
후렉시블 전선관 | 고장력 방수 82C(노출) | 후렉시블 전선관고장력 방수 82C(노출) | M | 35760 | P.1103 | 21450 | P.1205 | [6 empty] | 21450 | 0.2112 | [9 empty] | 0.18 | [9 empty] | 내선:0.2112 |  | 전5-1 | 통내:0.18 |  |  |  | 통3-1-1 |  | 1 | y | Y
후렉시블 전선관 | 고장력 방수 104C | 후렉시블 전선관고장력 방수 104C | M | 51360 | P.1103 | 26950 | P.1205 | [6 empty] | 26950 | 0.216 | [9 empty] | 0.15 | [9 empty] | 내선:0.216 |  | 전5-1 | 통내:0.15 |  |  |  | 통3-1-1 |  | 1 | y | Y
후렉시블 전선관 | 고장력 방수 104C(노출) | 후렉시블 전선관고장력 방수 104C(노출) | M | 51360 | P.1103 | 26950 | P.1205 | [6 empty] | 26950 | 0.2592 | [9 empty] | 0.18 | [9 empty] | 내선:0.2592 |  | 전5-1 | 통내:0.18 |  |  |  | 통3-1-1 |  | 1 | y | Y
후렉시블 전선관 | 고장력 비방 16C | 후렉시블 전선관고장력 비방 16C | M | 1380 | P.1103 | 544 | P.1205 | [6 empty] | 544 | 0.044 | [9 empty] | 0.044 | [9 empty] | 내선:0.044 |  | 전5-1 | 통내:0.044 |  |  |  | 통3-1-1 |  | 1 | y | Y
후렉시블 전선관 | 고장력 비방 16C(노출) | 후렉시블 전선관고장력 비방 16C(노출) | M | 1380 | P.1103 | 544 | P.1205 | [6 empty] | 544 | 0.0528 | [9 empty] | 0.0528 | [9 empty] | 내선:0.0528 |  | 전5-1 | 통내:0.0528 |  |  |  | 통3-1-1 |  | 1 | y | Y
후렉시블 전선관 | 고장력 비방 22C | 후렉시블 전선관고장력 비방 22C | M | 1740 | P.1103 | 1042 | P.1205 | [6 empty] | 1042 | 0.059 | [9 empty] | 0.059 | [9 empty] | 내선:0.059 |  | 전5-1 | 통내:0.059 |  |  |  | 통3-1-1 |  | 1 | y | Y
후렉시블 전선관 | 고장력 비방 22C(노출) | 후렉시블 전선관고장력 비방 22C(노출) | M | 1740 | P.1103 | 1042 | P.1205 | [6 empty] | 1042 | 0.0708 | [9 empty] | 0.0708 | [9 empty] | 내선:0.0708 |  | 전5-1 | 통내:0.0708 |  |  |  | 통3-1-1 |  | 1 | y | Y
후렉시블 전선관 | 고장력 비방 28C | 후렉시블 전선관고장력 비방 28C | M | 2180 | P.1103 | 1595 | P.1205 | [6 empty] | 1595 | 0.072 | [9 empty] | 0.072 | [9 empty] | 내선:0.072 |  | 전5-1 | 통내:0.072 |  |  |  | 통3-1-1 |  | 1 | y | Y
후렉시블 전선관 | 고장력 비방 28C(노출) | 후렉시블 전선관고장력 비방 28C(노출) | M | 2180 | P.1103 | 1595 | P.1205 | [6 empty] | 1595 | 0.0864 | [9 empty] | 0.0864 | [9 empty] | 내선:0.0864 |  | 전5-1 | 통내:0.0864 |  |  |  | 통3-1-1 |  | 1 | y | Y
후렉시블 전선관 | 고장력 비방 36C | 후렉시블 전선관고장력 비방 36C | M | 2870 | P.1103 | 2420 | P.1205 | [6 empty] | 2420 | 0.087 | [9 empty] | 0.087 | [9 empty] | 내선:0.087 |  | 전5-1 | 통내:0.087 |  |  |  | 통3-1-1 |  | 1 | y | Y
후렉시블 전선관 | 고장력 비방 36C(노출) | 후렉시블 전선관고장력 비방 36C(노출) | M | 2870 | P.1103 | 2420 | P.1205 | [6 empty] | 2420 | 0.1044 | [9 empty] | 0.1044 | [9 empty] | 내선:0.1044 |  | 전5-1 | 통내:0.1044 |  |  |  | 통3-1-1 |  | 1 | y | Y
후렉시블 전선관 | 고장력 비방 42C | 후렉시블 전선관고장력 비방 42C | M | 3780 | P.1103 | 2915 | P.1205 | [6 empty] | 2915 | 0.104 | [9 empty] | 0.104 | [9 empty] | 내선:0.104 |  | 전5-1 | 통내:0.104 |  |  |  | 통3-1-1 |  | 1 | y | Y
후렉시블 전선관 | 고장력 비방 42C(노출) | 후렉시블 전선관고장력 비방 42C(노출) | M | 3780 | P.1103 | 2915 | P.1205 | [6 empty] | 2915 | 0.1248 | [9 empty] | 0.1248 | [9 empty] | 내선:0.1248 |  | 전5-1 | 통내:0.1248 |  |  |  | 통3-1-1 |  | 1 | y | Y
후렉시블 전선관 | 고장력 비방 54C | 후렉시블 전선관고장력 비방 54C | M | 5100 | P.1103 | 4125 | P.1205 | [6 empty] | 4125 | 0.136 | [9 empty] | 0.136 | [9 empty] | 내선:0.136 |  | 전5-1 | 통내:0.136 |  |  |  | 통3-1-1 |  | 1 | y | Y
후렉시블 전선관 | 고장력 비방 54C(노출) | 후렉시블 전선관고장력 비방 54C(노출) | M | 5100 | P.1103 | 4125 | P.1205 | [6 empty] | 4125 | 0.1632 | [9 empty] | 0.1632 | [9 empty] | 내선:0.1632 |  | 전5-1 | 통내:0.1632 |  |  |  | 통3-1-1 |  | 1 | y | Y
후렉시블 전선관 | 고장력 비방 70C | 후렉시블 전선관고장력 비방 70C | M | 9590 | P.1103 | 6578 | P.1205 | [6 empty] | 6578 | 0.156 | [9 empty] | 0.156 | [9 empty] | 내선:0.156 |  | 전5-1 | 통내:0.156 |  |  |  | 통3-1-1 |  | 1 | y | Y
후렉시블 전선관 | 고장력 비방 82C | 후렉시블 전선관고장력 비방 82C | M | 13200 | P.1103 | 7095 | P.1205 | [6 empty] | 7095 | 0.176 | [9 empty] | 0.176 | [9 empty] | 내선:0.176 |  | 전5-1 |  |  |  |  | 통3-1-1 |  | 1 | y | Y
후렉시블 전선관 | 고장력 비방 104C | 후렉시블 전선관고장력 비방 104C | M |  | P.1103 | 11550 | P.1205 | [6 empty] | 11550 | 0.216 | [9 empty] | 0.216 | [9 empty] | 내선:0.216 |  | 전5-1 |  |  |  |  | 통3-1-1 |  | 1 | y | Y
후렉시블 전선관(철거) | 고장력 방수 22C(노출) | 후렉시블 전선관(철거)고장력 방수 22C(노출) | M | [10 empty] | 0 | 0.07776 | [9 empty] | 0.2592 | [9 empty] | 내선:0.07776 |  | 전5-1 | 통내:0.2592 |  |  |  | 통3-1-1 |  | 1 | y | Y
후렉시블 전선관(철거) | 고장력 방수 28C(노출) | 후렉시블 전선관(철거)고장력 방수 28C(노출) | M | [10 empty] | 0 | 0.02592 | [9 empty] | 0.31104 | [9 empty] | 내선:0.02592 |  | 전5-1 | 통내:0.31104 |  |  |  | 통3-1-1 |  | 1 | y | Y
파상형 경질전선관 | ELP 30Φ | 파상형 경질전선관ELP 30Φ | M | 360 | P.1106 | 486 | P.1204 | [6 empty] | 360 |  |  | 0.014 |  | 0.006 | [9 empty] | 0.014 |  | 0.007 |  |  |  | 배전:0.006 | 보인:0.014 | 전4-31 | 통외:0.007 | 보인:0.014 |  |  | 통2-1-3 | 2열;180% | 1 | y | y
파상형 경질전선관 | ELP 40Φ | 파상형 경질전선관ELP 40Φ | M | 550 | P.1106 | 615 | P.1204 | [6 empty] | 550 |  |  | 0.018 |  | 0.007 | [9 empty] | 0.029 |  | 0.012 |  |  |  | 배전:0.007 | 보인:0.018 | 전4-31 | 통외:0.012 | 보인:0.029 |  |  | 통2-1-3 | 3열:260% | 1 | y | y
파상형 경질전선관 | ELP 50Φ | 파상형 경질전선관ELP 50Φ | M | 730 | P.1106 | 871 | P.1204 | [6 empty] | 730 |  |  | 0.018 |  | 0.007 | [9 empty] | 0.029 |  | 0.012 |  |  |  | 배전:0.007 | 보인:0.018 | 전4-31 | 통외:0.012 | 보인:0.029 |  |  | 통2-1-3 | 4열:340% | 1 | y | y
파상형 경질전선관 | ELP 65Φ | 파상형 경질전선관ELP 65Φ | M | 1090 | P.1106 | 1255 | P.1204 | [6 empty] | 1090 |  |  | 0.022 |  | 0.009 | [9 empty] | 0.035 |  | 0.015 |  |  |  | 배전:0.009 | 보인:0.022 | 전4-31 | 통외:0.015 | 보인:0.035 |  |  | 통2-1-3 | 6열:420% | 1 | y | y
파상형 경질전선관 | ELP 80Φ | 파상형 경질전선관ELP 80Φ | M | 1450 | P.1106 | 1653 | P.1204 | [6 empty] | 1450 |  |  | 0.022 |  | 0.009 | [9 empty] | 0.035 |  | 0.015 |  |  |  | 배전:0.009 | 보인:0.022 | 전4-31 | 통외:0.015 | 보인:0.035 |  |  | 통2-1-3 | 8열:500% | 1 | y | y
파상형 경질전선관 | ELP 100Φ | 파상형 경질전선관ELP 100Φ | M | 1980 | P.1106 | 2243 | P.1204 | [6 empty] | 1980 |  |  | 0.036 |  | 0.012 | [9 empty] | 0.057 |  | 0.018 |  |  |  | 배전:0.012 | 보인:0.036 | 전4-31 | 통외:0.018 | 보인:0.057 |  |  | 통2-1-3 | 10열:580% | 1 | y | y
파상형 경질전선관 | ELP 125Φ | 파상형 경질전선관ELP 125Φ | M | 3040 | P.1106 | 3485 | P.1204 | [6 empty] | 3040 |  |  | 0.048 |  | 0.016 | [9 empty] | 0.077 |  | 0.025 |  |  |  | 배전:0.016 | 보인:0.048 | 전4-31 | 통외:0.025 | 보인:0.077 |  |  | 통2-1-3 |  | 1 | y | y
파상형 경질전선관 | ELP 150Φ | 파상형 경질전선관ELP 150Φ | M | 3940 | P.1106 | 4549 | P.1204 | [6 empty] | 3940 |  |  | 0.062 |  | 0.019 | [9 empty] | 0.097 |  | 0.03 |  |  |  | 배전:0.019 | 보인:0.062 | 전4-31 | 통외:0.03 | 보인:0.097 |  |  | 통2-1-3 |  | 1 | y | y
파상형 경질전선관(철거) | ELP 40Φ | 파상형 경질전선관(철거)ELP 40Φ | M | [10 empty] | 0 |  |  | 0.009 |  | 0.0035 | [9 empty] | 0.029 |  | 0.012 |  |  |  | 배전:0.0035 | 보인:0.009 | 전4-31 | 통외:0.012 | 보인:0.029 |  |  | 통2-1-3 | 3열:260% | 1 | y | y
파상형 경질전선관(철거) | ELP 65Φ | 파상형 경질전선관(철거)ELP 65Φ | M | [10 empty] | 0 |  |  | 0.011 |  | 0.0045 | [9 empty] | 0.035 |  | 0.015 |  |  |  | 배전:0.0045 | 보인:0.011 | 전4-31 | 통외:0.015 | 보인:0.035 |  |  | 통2-1-3 | 6열:420% | 1 | y | y
CD 전선관 | 16C | CD 전선관16C | M | 160 | p.1104 | [8 empty] | 160 | 0.04 | [19 empty] | 내선:0.04 |  | 전5-1 | [6 empty] | 1 | y | y
CD 전선관 | 22C | CD 전선관22C | M | 240 | p.1104 | [8 empty] | 240 | 0.048 | [19 empty] | 내선:0.048 |  | 전5-1 | [6 empty] | 1 | y | y
CD 전선관 | 28C | CD 전선관28C | M | 330 | p.1104 | [8 empty] | 330 | 0.064 | [19 empty] | 내선:0.064 |  | 전5-1 | [6 empty] | 1 | y | y
0
CD 전선관 | 16C(난연) | CD 전선관16C(난연) | M | 200 | p.1104 | 278 | p.1204 | [6 empty] | 200 | 0.04 | [9 empty] | 0.04 | [9 empty] | 내선:0.04 |  | 전5-1 | 통내:0.04 |  |  |  | 통3-3-1 |  | 1 | y | y
CD 전선관 | 22C(난연) | CD 전선관22C(난연) | M | 300 | p.1104 | 416 | p.1204 | [6 empty] | 300 | 0.048 | [9 empty] | 0.048 | [9 empty] | 내선:0.048 |  | 전5-1 | 통내:0.048 |  |  |  | 통3-3-1 |  | 1 | y | y
CD 전선관 | 28C(난연) | CD 전선관28C(난연) | M | 410 | p.1104 | 556 | p.1204 | [6 empty] | 410 | 0.064 | [9 empty] | 0.064 | [9 empty] | 내선:0.064 |  | 전5-1 | 통내:0.064 |  |  |  | 통3-3-1 |  | 1 | y | y
노말밴드 | HI PVC 28C | 노말밴드HI PVC 28C | EA | 1230 | P.1107 | 1452 | p.1204 | [6 empty] | 1230 | [30 empty] | y | y
노말밴드 | HI PVC 36C | 노말밴드HI PVC 36C | EA | 1390 | P.1107 | 2040 | p.1204 | [6 empty] | 1390 | [30 empty] | y | y
노말밴드 | HI PVC 42C | 노말밴드HI PVC 42C | EA | 1700 | P.1107 | 2580 | p.1204 | [6 empty] | 1700 | [30 empty] | y | y
노말밴드 | HI PVC 54C | 노말밴드HI PVC 54C | EA | 2770 | P.1107 | 3840 | p.1204 | [6 empty] | 2770 | [30 empty] | y | y
노말밴드 | HI PVC 70C | 노말밴드HI PVC 70C | EA | 5510 | P.1107 | 7200 | p.1204 | [6 empty] | 5510 | [30 empty] | y | y
노말밴드 | HI PVC 82C | 노말밴드HI PVC 82C | EA | 6150 | P.1107 | 11520 | p.1204 | [6 empty] | 6150 | [30 empty] | y | y
노말밴드 | HI PVC 104C | 노말밴드HI PVC 104C | EA | 10760 | P.1107 | 16200 | p.1204 | [6 empty] | 10760 | [30 empty] | y | y
노말밴드 | STEEL 16C | 노말밴드STEEL 16C | EA | 2800 | P.1101 | 2396 | P.1203 | [6 empty] | 2396 | [30 empty] | y | Y
노말밴드 | STEEL 22C | 노말밴드STEEL 22C | EA | 3500 | P.1101 | 2777 | P.1203 | [6 empty] | 2777 | [30 empty] | y | Y
노말밴드 | STEEL 28C | 노말밴드STEEL 28C | EA | 4500 | P.1101 | 4031 | P.1203 | [6 empty] | 4031 | [30 empty] | y | Y
노말밴드 | STEEL 36C | 노말밴드STEEL 36C | EA | 5400 | P.1101 | 5412 | P.1203 | [6 empty] | 5400 | [30 empty] | y | Y
노말밴드 | STEEL 42C | 노말밴드STEEL 42C | EA | 9700 | P.1101 | 6800 | P.1203 | [6 empty] | 6800 | [30 empty] | y | Y
노말밴드 | STEEL 54C | 노말밴드STEEL 54C | EA | 10700 | P.1101 | 10696 | P.1203 | [6 empty] | 10696 | [30 empty] | y | Y
노말밴드 | STEEL 70C | 노말밴드STEEL 70C | EA | 16800 | P.1101 | 17615 | P.1203 | [6 empty] | 16800 | [30 empty] | y | Y
노말밴드 | STEEL 82C | 노말밴드STEEL 82C | EA | 23300 | P.1101 | 23932 | P.1203 | [6 empty] | 23300 | [30 empty] | y | Y
노말밴드 | STEEL 104C | 노말밴드STEEL 104C | EA | 45500 | P.1101 | 47880 | P.1203 | [6 empty] | 45500 | [30 empty] | y | Y
케이블표지시트 | 30cm(전기용) | 케이블표지시트30cm(전기용) | M |  |  |  |  | 220 | 시중가 |  |  |  |  | 220 |  | 0.0005 | 0.001 | [17 empty] | 보인:0.001 | 저케:0.0005 | 전4-45
케이블표지시트 | 30cm(통신용) | 케이블표지시트30cm(통신용) | M |  |  |  |  | 220 | 시중가 |  |  |  |  | 220 | [14 empty] | 0.0013 | [8 empty] | 보인:0.0013 |  |  |  | 통2-1-6
방수형관통슬리브 | 25Φ | 방수형관통슬리브25Φ | 개소 | [10 empty] | 0 |  | 0.132 | 0.132 | [8 empty] | 0.132 |  |  | 0.132 | [5 empty] | 저케:0.132 | 보인:0.132 | 전4-38 | 통케:0.132 | 보인:0.132 |  |  | 전4-38
방수형관통슬리브 | 35Φ | 방수형관통슬리브35Φ | 개소 | [10 empty] | 0 |  | 0.132 | 0.132 | [8 empty] | 0.132 |  |  | 0.132 | [5 empty] | 저케:0.132 | 보인:0.132 | 전4-38 | 통케:0.132 | 보인:0.132 |  |  | 전4-38
방수형관통슬리브 | 40Φ | 방수형관통슬리브40Φ | 개소 | [10 empty] | 0 |  | 0.132 | 0.132 | [8 empty] | 0.132 |  |  | 0.132 | [5 empty] | 저케:0.132 | 보인:0.132 | 전4-38 | 통케:0.132 | 보인:0.132 |  |  | 전4-38
방수형관통슬리브 | 50Φ | 방수형관통슬리브50Φ | 개소 | [10 empty] | 0 |  | 0.132 | 0.132 | [8 empty] | 0.132 |  |  | 0.132 | [5 empty] | 저케:0.132 | 보인:0.132 | 전4-38 | 통케:0.132 | 보인:0.132 |  |  | 전4-38
방수형관통슬리브 | 65Φ | 방수형관통슬리브65Φ | 개소 | [10 empty] | 0 |  | 0.132 | 0.132 | [8 empty] | 0.132 |  |  | 0.132 | [5 empty] | 저케:0.132 | 보인:0.132 | 전4-38 | 통케:0.132 | 보인:0.132 |  |  | 전4-38
방수형관통슬리브 | 75Φ | 방수형관통슬리브75Φ | 개소 | [10 empty] | 0 |  | 0.132 | 0.132 | [8 empty] | 0.132 |  |  | 0.132 | [5 empty] | 저케:0.132 | 보인:0.132 | 전4-38 | 통케:0.132 | 보인:0.132 |  |  | 전4-38
방수형관통슬리브 | 100Φ | 방수형관통슬리브100Φ | 개소 | [10 empty] | 0 |  | 0.132 | 0.132 | [8 empty] | 0.132 |  |  | 0.132 | [5 empty] | 저케:0.132 | 보인:0.132 | 전4-38 | 통케:0.132 | 보인:0.132 |  |  | 전4-38
방수형관통슬리브 | 125Φ | 방수형관통슬리브125Φ | 개소 | [10 empty] | 0 |  | 0.132 | 0.132 | [8 empty] | 0.132 |  |  | 0.132 | [5 empty] | 저케:0.132 | 보인:0.132 | 전4-38 | 통케:0.132 | 보인:0.132 |  |  | 전4-38
방수형관통슬리브 | 150Φ | 방수형관통슬리브150Φ | 개소 | [10 empty] | 0 |  | 0.132 | 0.132 | [8 empty] | 0.132 |  |  | 0.132 | [5 empty] | 저케:0.132 | 보인:0.132 | 전4-38 | 통케:0.132 | 보인:0.132 |  |  | 전4-38
서지방지장치(통신) | 전원용 | 서지방지장치(통신)전원용 | EA | [10 empty] | 0 |  |  |  |  | 0.24 | [15 empty] | 배전:0.24 | 보인:
서지방지장치(통신) | 신호용 | 서지방지장치(통신)신호용 | EA | [10 empty] | 0 | [20 empty] | 보인: | 보인: | 전4-46
서지보호기 | 2S 40KA(220/380V) | 서지보호기2S 40KA(220/380V) | EA | 150000 | P.1171 | [8 empty] | 150000 |  |  |  |  | 0.24 | [15 empty] | 배전:0.24 | 보인: | [8 empty] | y
서지보호기 | 2S 80KA(220/380V) | 서지보호기2S 80KA(220/380V) | EA | 300000 | P.1171 | [8 empty] | 300000 | [20 empty] | 보인: | 보인: | 전4-46 | [7 empty] | y
서지보호기 | 3S 40KA(220/380V) | 서지보호기3S 40KA(220/380V) | EA | 200000 | P.1171 | [8 empty] | 200000 |  |  |  |  | 0.24 | [15 empty] | 배전:0.24 | 보인: | [8 empty] | y
서지보호기 | 3S 80KA(220/380V) | 서지보호기3S 80KA(220/380V) | EA | 350000 | P.1171 | [8 empty] | 350000 | [20 empty] | 보인: | 보인: | 전4-46 | [7 empty] | y
서지보호기 | 4S 40KA(220/380V) | 서지보호기4S 40KA(220/380V) | EA | 300000 | P.1171 | [8 empty] | 300000 |  |  |  |  | 0.24 | [15 empty] | 배전:0.24 | 보인: | [8 empty] | y
서지보호기 | 4S 80KA(220/380V) | 서지보호기4S 80KA(220/380V) | EA | 400000 | P.1171 | [8 empty] | 400000 | [20 empty] | 보인: | 보인: | 전4-46 | [7 empty] | y
지중선로 표지기 | 한전용 | 지중선로 표지기한전용 | EA |  |  | 7200 | P.1304 | [6 empty] | 7200 |  |  | 0.07 | 0.07 | [16 empty] | 보인:0.07 | 보인:0.07 | 전4-46 | [8 empty] | y
닥트용 구멍뚫기(인력기준) | 0.1㎡/200mm 이하 | 닥트용 구멍뚫기(인력기준)0.1㎡/200mm 이하 | M2 | 0 | [9 empty] | 0 | [5 empty] | 0.5 |  |  |  |  | 0 |  |  | 0.5 | [6 empty] | 특별:0.5 |  | 전5-29-2(나) | #REF! |  |  |  | 통3-7-2-2
닥트용 구멍뚫기(인력기준) | 0.2㎡/200mm 이하 | 닥트용 구멍뚫기(인력기준)0.2㎡/200mm 이하 | M2 | 0 | [9 empty] | 0 | [5 empty] | 0.7 |  |  |  |  | 0 |  |  | 0.7 | [6 empty] | 특별:0.7 |  | 전5-29-2(나) | #REF! |  |  |  | 통3-7-2-2
닥트용 구멍뚫기(인력기준) | 0.3㎡/200mm 이하 | 닥트용 구멍뚫기(인력기준)0.3㎡/200mm 이하 | M2 | 0 | [9 empty] | 0 | [5 empty] | 1 |  |  |  |  | 0 |  |  | 1 | [6 empty] | 특별:1 |  | 전5-29-2(나) | #REF! |  |  |  | 통3-7-2-2
닥트용 구멍뚫기(인력기준) | 0.4㎡/200mm 이하 | 닥트용 구멍뚫기(인력기준)0.4㎡/200mm 이하 | M2 | 0 | [9 empty] | 0 | [5 empty] | 1.1 |  |  |  |  | 0 |  |  | 1.1 | [6 empty] | 특별:1.1 |  | 전5-29-2(나) | #REF! |  |  |  | 통3-7-2-2
닥트용 구멍뚫기(인력기준) | 0.5㎡/200mm 이하 | 닥트용 구멍뚫기(인력기준)0.5㎡/200mm 이하 | M2 | 0 | [9 empty] | 0 | [5 empty] | 1.2 |  |  |  |  | 0 |  |  | 1.2 | [6 empty] | 특별:1.2 |  | 전5-29-2(나) | 특별:1.2 |  |  |  | 통3-7-2-2
벽관통구멍파기 | 벽두께 25CM | 벽관통구멍파기벽두께 25CM | 개소 | 0 | [9 empty] | 0 |  |  | 0.5 | [7 empty] | 0 |  |  |  | 0.5 | [5 empty] | 보인:0.5 |  | 전5-29 | 보인:0.5 |  |  |  | 통3-3-12
2.전선 자재(HIV,CV,F-GV,CV,FR-3,FR-8..)
300/500V 내열비닐절연전선 | HIV 1.5sq | 300/500V 내열비닐절연전선HIV 1.5sq | M | 390 | P.1074 | 369 | P.1165 | [6 empty] | 369 | 0.01 | [9 empty] | 0.01 | [9 empty] | 내선:0.01 |  | 전5-10 | 통내:0.01 |  |  |  | 통3-1-35 | 관내바닥:80% | 2 | Y | Y
300/500V 내열비닐절연전선 | HIV 2.5sq | 300/500V 내열비닐절연전선HIV 2.5sq | M | 610 | P.1074 | 608 | P.1165 | [6 empty] | 608 | 0.01 | [9 empty] | 0.01 | [9 empty] | 내선:0.01 |  | 전5-10 | 통내:0.01 |  |  |  | 통3-1-35 | 철거:30% | 2 | Y | Y
450/750V 저독성난연절연전선 | HFIX 1.5sq | 450/750V 저독성난연절연전선HFIX 1.5sq | M | 472 | P.1074 | 616 | P.1165 | [6 empty] | 472 | 0.01 | [9 empty] | 0.015 | [9 empty] | 내선:0.01 |  | 전5-10 | 통내:0.015 |  |  |  | 통5-3-3 | 관내바닥:80% | 2 | Y | y
450/750V 저독성난연절연전선 | HFIX 2.5sq | 450/750V 저독성난연절연전선HFIX 2.5sq | M | 686 | P.1074 | 1014 | P.1165 | [6 empty] | 686 | 0.01 | [9 empty] | 0.015 | [9 empty] | 내선:0.01 |  | 전5-10 | 통내:0.015 |  |  |  | 통5-3-3 | 철거:30% | 2 | Y | y
450/750V 저독성난연절연전선 | HFIX 4.0sq | 450/750V 저독성난연절연전선HFIX 4.0sq | M | 1049 | P.1074 | 1579 | P.1165 | [6 empty] | 1049 | 0.01 | [9 empty] | 0.015 | [9 empty] | 내선:0.01 |  | 전5-10 | 통내:0.015 |  |  |  | 통5-3-3 | 노출:130% | 2 | Y | y
450/750V 저독성난연절연전선 | HFIX 2.5sq(연선) | 450/750V 저독성난연절연전선HFIX 2.5sq(연선) | M | 781 | P.1074 | 1033 | P.1165 | [6 empty] | 781 | 0.01 | [9 empty] | 0.015 | [9 empty] | 내선:0.01 |  | 전5-10 | 통내:0.015 |  |  |  | 통5-3-3 |  | 2 | Y | y
450/750V 저독성난연절연전선 | HFIX 4.0sq(연선) | 450/750V 저독성난연절연전선HFIX 4.0sq(연선) | M | 1209 | P.1074 | 1697 | P.1165 | [6 empty] | 1209 | 0.01 | [9 empty] | 0.015 | [9 empty] | 내선:0.01 |  | 전5-10 | 통내:0.015 |  |  |  | 통5-3-3 |  | 2 | Y | y
450/750V 저독성난연절연전선 | HFIX 6sq | 450/750V 저독성난연절연전선HFIX 6sq | M | 1657 | P.1074 | 2428 | P.1165 | [6 empty] | 1657 | 0.01 | [9 empty] | 0.015 | [9 empty] | 내선:0.01 |  | 전5-10 | 통내:0.015 |  |  |  | 통5-3-3 |  | 2 | Y | y
450/750V 저독성난연절연전선 | HFIX 10sq | 450/750V 저독성난연절연전선HFIX 10sq | M | 2889 | P.1074 | 4673 | P.1165 | [6 empty] | 2889 | 0.023 | [10 empty] | 0.018 | [8 empty] | 내선:0.023 |  | 전5-10 | 통케:0.018 |  |  |  | 통5-3-3 |  | 2 | Y | y
450/750V 저독성난연절연전선 | HFIX 16sq | 450/750V 저독성난연절연전선HFIX 16sq | M | 4604 | P.1074 | 6353 | P.1165 | [6 empty] | 4604 | 0.023 | [19 empty] | 내선:0.023 |  | 전5-10 | [6 empty] | 2 | Y | y
450/750V 저독성난연절연전선 | HFIX 25sq | 450/750V 저독성난연절연전선HFIX 25sq | M | 7131 | P.1074 | 9987 | P.1165 | [6 empty] | 7131 | 0.031 | [19 empty] | 내선:0.031 |  | 전5-10 | [6 empty] | 2 | Y | y
450/750V 저독성난연절연전선 | HFIX 35sq | 450/750V 저독성난연절연전선HFIX 35sq | M | 9725 | P.1074 | 13198 | P.1165 | [6 empty] | 9725 | 0.031 | [19 empty] | 내선:0.031 |  | 전5-10 | [6 empty] | 2 | Y | y
450/750V 저독성난연절연전선 | HFIX 50sq | 450/750V 저독성난연절연전선HFIX 50sq | M | 13878 | P.1074 | 18346 | P.1165 | [6 empty] | 13878 | 0.043 | [19 empty] | 내선:0.043 |  | 전5-10 | [6 empty] | 2 | Y | y
450/750V 저독성난연절연전선 | HFIX 70sq | 450/750V 저독성난연절연전선HFIX 70sq | M | 18819 | P.1074 | 24791 | P.1165 | [6 empty] | 18819 | 0.061 | [19 empty] | 내선:0.061 |  | 전5-10 | [6 empty] | 2 | Y | y
450/750V 저독성난연절연전선 | HFIX 95sq | 450/750V 저독성난연절연전선HFIX 95sq | M | 25689 | P.1074 | 34020 | P.1165 | [6 empty] | 25689 | 0.064 | [19 empty] | 내선:0.064 |  | 전5-10 | [6 empty] | 2 | Y | y
450/750V 저독성난연절연전선 | HFIX 120sq | 450/750V 저독성난연절연전선HFIX 120sq | M | 32435 | P.1074 | 39624 | P.1165 | [6 empty] | 32435 | 0.077 | [19 empty] | 내선:0.077 |  | 전5-10 | [6 empty] | 2 | Y | y
450/750V 저독성난연절연전선 | HFIX 150sq | 450/750V 저독성난연절연전선HFIX 150sq | M | 39783 | P.1074 | 48319 | P.1165 | [6 empty] | 39783 | 0.088 | [19 empty] | 내선:0.088 |  | 전5-10 | [6 empty] | 2 | Y | y
450/750V 저독성난연절연전선 | HFIX 185sq | 450/750V 저독성난연절연전선HFIX 185sq | M | 49381 | P.1074 | 61459 | P.1165 | [6 empty] | 49381 | 0.107 | [19 empty] | 내선:0.107 |  | 전5-10 | [6 empty] | 2 | Y | y
450/750V 저독성난연절연전선 | HFIX 240sq | 450/750V 저독성난연절연전선HFIX 240sq | M | 63892 | P.1074 | 80843 | P.1165 | [6 empty] | 63892 | 0.13 | [19 empty] | 내선:0.13 |  | 전5-10 | [6 empty] | 2 | Y | y
450/750V 저독성난연절연전선 | HFIX 300sq | 450/750V 저독성난연절연전선HFIX 300sq | M | 80902 | P.1074 | 102087 | P.1165 | [6 empty] | 80902 | 0.148 | [19 empty] | 내선:0.148 |  | 전5-10 | [6 empty] | 2 | Y | y
450/750V 저독성난연절연전선 | HFIX 400sq | 450/750V 저독성난연절연전선HFIX 400sq | M |  | P.1074 | 127170 | P.1165 | [6 empty] | 127170 | 0.197 | [19 empty] | 내선:0.197 |  | 전5-10 | [6 empty] | 2 | Y | y
450/750V 저독성난연절연전선 | HFIX 1.5sq(철거) | 450/750V 저독성난연절연전선HFIX 1.5sq(철거) | M | [10 empty] | 0 | 0.003 | [9 empty] | 0.015 | [9 empty] | 내선:0.003 |  | 전5-10 | 통내:0.015 |  |  |  | 통5-3-3 | 관내바닥:80% | 2 | Y | y
450/750V 저독성난연절연전선 | HFIX 16sq(철거) | 450/750V 저독성난연절연전선HFIX 16sq(철거) | M | [10 empty] | 0 | 0.0069 | [19 empty] | 내선:0.0069 |  | 전5-10 | [6 empty] | 2 | Y | y
450/750V 저독성난연절연전선 | HFIX 35sq(철거) | 450/750V 저독성난연절연전선HFIX 35sq(철거) | M | [10 empty] | 0 | 0.0093 | [19 empty] | 내선:0.0093 |  | 전5-10 | [6 empty] | 2 | Y | y
접지용 전선(지중) | F-GV 2.5sq | 접지용 전선(지중)F-GV 2.5sq | M | 1429 | P.1075 | 1148 | P.1165 | [6 empty] | 1148 | 0.006 | [15 empty] | 0.01 |  |  |  | 내선:0.006 |  | 전3-38 | 통외:0.01 |  |  |  | 통11-5-1 |  | 2 | y | Y
접지용 전선(지중) | F-GV 4sq | 접지용 전선(지중)F-GV 4sq | M | 1854 | P.1075 | 1595 | P.1165 | [6 empty] | 1595 | 0.006 | [15 empty] | 0.01 |  |  |  | 내선:0.006 |  | 전3-38 | 통외:0.01 |  |  |  | 통11-5-1 |  | 2 | y | Y
접지용 전선(지중) | F-GV 6sq | 접지용 전선(지중)F-GV 6sq | M | 2428 | P.1075 | 1816 | P.1165 | [6 empty] | 1816 | 0.006 | [15 empty] | 0.01 |  |  |  | 내선:0.006 |  | 전3-38 | 통외:0.01 |  |  |  | 통11-5-1 |  | 2 | y | Y
접지용 전선(지중) | F-GV 10sq | 접지용 전선(지중)F-GV 10sq | M | 3685 | P.1075 | 3060 | P.1165 | [6 empty] | 3060 | 0.006 | [15 empty] | 0.01 |  |  |  | 내선:0.006 |  | 전3-38 | 통외:0.01 |  |  |  | 통11-5-1 |  | 2 | y | Y
접지용 전선(지중) | F-GV 16sq | 접지용 전선(지중)F-GV 16sq | M | 5178 | P.1075 | 4178 | P.1165 | [6 empty] | 4178 | 0.007 | [15 empty] | 0.12 |  |  |  | 내선:0.007 |  | 전3-38 | 통외:0.12 |  |  |  | 통11-5-1 |  | 2 | y | Y
접지용 전선(지중) | F-GV 25sq | 접지용 전선(지중)F-GV 25sq | M | 8030 | P.1075 | 6417 | P.1165 | [6 empty] | 6417 | 0.007 | [15 empty] | 0.12 |  |  |  | 내선:0.007 |  | 전3-38 | 통외:0.12 |  |  |  | 통11-5-1 |  | 2 | y | Y
접지용 전선(지중) | F-GV 35sq | 접지용 전선(지중)F-GV 35sq | M | 10919 | P.1075 | 9063 | P.1165 | [6 empty] | 9063 | 0.007 | [15 empty] | 0.012 |  |  |  | 내선:0.007 |  | 전3-38 | 통외:0.012 |  |  |  | 통11-5-1 |  | 2 | y | Y
접지용 전선(지중) | F-GV 50sq | 접지용 전선(지중)F-GV 50sq | M | 14717 | P.1075 | 12320 | P.1165 | [6 empty] | 12320 | 0.008 | [15 empty] | 0.15 |  |  |  | 내선:0.008 |  | 전3-38 | 통외:0.15 |  |  |  | 통11-5-1 |  | 2 | y | Y
접지용 전선(지중) | F-GV 70sq | 접지용 전선(지중)F-GV 70sq | M | 20839 | P.1075 | 17350 | P.1165 | [6 empty] | 17350 | 0.008 | [15 empty] | 0.15 |  |  |  | 내선:0.008 |  | 전3-38 | 통외:0.15 |  |  |  | 통11-5-1 |  | 2 | y | Y
접지용 전선(지중) | F-GV 95sq | 접지용 전선(지중)F-GV 95sq | M | 28508 | P.1075 | 23355 | P.1165 | [6 empty] | 23355 | 0.011 | [15 empty] | 0.015 |  |  |  | 내선:0.011 |  | 전3-38 | 통외:0.015 |  |  |  | 통11-5-1 |  | 2 | y | Y
접지용 전선(지중) | F-GV 120sq | 접지용 전선(지중)F-GV 120sq | M | 35897 | P.1075 | 28557 | P.1165 | [6 empty] | 28557 | 0.011 | [15 empty] | 0.2 |  |  |  | 내선:0.011 |  | 전3-38 | 통외:0.2 |  |  |  | 통11-5-1 |  | 2 | y | Y
접지용 전선(지중) | F-GV 150sq | 접지용 전선(지중)F-GV 150sq | M | 43669 | P.1075 | 34723 | P.1165 | [6 empty] | 34723 | 0.011 | [15 empty] | 0.2 |  |  |  | 내선:0.011 |  | 전3-38 | 통외:0.2 |  |  |  | 통11-5-1 |  | 2 | y | Y
접지용 전선(지중) | F-GV 185sq | 접지용 전선(지중)F-GV 185sq | M | 54494 | P.1075 | 42771 | P.1165 | [6 empty] | 42771 | 0.014 | [15 empty] | 0.025 |  |  |  | 내선:0.014 |  | 전3-38 | 통외:0.025 |  |  |  | 통11-5-1 |  | 2 | y | Y
접지용 전선(지중) | F-GV 240sq | 접지용 전선(지중)F-GV 240sq | M | 71087 | P.1075 | 56103 | P.1165 | [6 empty] | 56103 | 0.014 | [15 empty] | 0.025 |  |  |  | 내선:0.014 |  | 전3-38 | 통외:0.025 |  |  |  | 통11-5-1 |  | 2 | y | Y
접지용 전선(지중) | F-GV 300sq | 접지용 전선(지중)F-GV 300sq | M | 88939 | P.1075 | 69465 | P.1165 | [6 empty] | 69465 | 0.017 | [15 empty] | 0.025 |  |  |  | 내선:0.017 |  | 전3-38 | 통외:0.025 |  |  |  | 통11-5-1 |  | 2 | y | Y
접지용 전선(옥내) | F-GV 2.5sq | 접지용 전선(옥내)F-GV 2.5sq | M | 1429 | P.1075 | 1148 | P.1165 | [6 empty] | 1148 | 0.009 | [15 empty] | 0.01 |  |  |  | 내선:0.009 |  | 전3-38 | 통외:0.01 |  |  |  | 통11-5-1 |  | 2 | y | Y
접지용 전선(옥내) | F-GV 4sq | 접지용 전선(옥내)F-GV 4sq | M | 1854 | P.1075 | 1595 | P.1165 | [6 empty] | 1595 | 0.009 | [15 empty] | 0.01 |  |  |  | 내선:0.009 |  | 전3-38 | 통외:0.01 |  |  |  | 통11-5-1 |  | 2 | y | Y
접지용 전선(옥내) | F-GV 6sq | 접지용 전선(옥내)F-GV 6sq | M | 2428 | P.1075 | 1816 | P.1165 | [6 empty] | 1816 | 0.009 | [15 empty] | 0.01 |  |  |  | 내선:0.009 |  | 전3-38 | 통외:0.01 |  |  |  | 통11-5-1 |  | 2 | y | Y
접지용 전선(옥내) | F-GV 10sq | 접지용 전선(옥내)F-GV 10sq | M | 3685 | P.1075 | 3060 | P.1165 | [6 empty] | 3060 | 0.009 | [15 empty] | 0.01 |  |  |  | 내선:0.009 |  | 전3-38 | 통외:0.01 |  |  |  | 통11-5-1 |  | 2 | y | Y
접지용 전선(옥내) | F-GV 16sq | 접지용 전선(옥내)F-GV 16sq | M | 5178 | P.1075 | 4178 | P.1165 | [6 empty] | 4178 | 0.0105 | [15 empty] | 0.01 |  |  |  | 내선:0.0105 |  | 전3-38 | 통외:0.01 |  |  |  | 통11-5-1 |  | 2 | y | Y
접지용 전선(옥내) | F-GV 25sq | 접지용 전선(옥내)F-GV 25sq | M | 8030 | P.1075 | 6417 | P.1165 | [6 empty] | 6417 | 0.0105 | [15 empty] | 0.01 |  |  |  | 내선:0.0105 |  | 전3-38 | 통외:0.01 |  |  |  | 통11-5-1 |  | 2 | y | Y
접지용 전선(옥내) | F-GV 35sq | 접지용 전선(옥내)F-GV 35sq | M | 10919 | P.1075 | 9063 | P.1165 | [6 empty] | 9063 | 0.0105 | [15 empty] | 0.012 |  |  |  | 내선:0.0105 |  | 전3-38 | 통외:0.012 |  |  |  | 통11-5-1 |  | 2 | y | Y
접지용 전선(옥내) | F-GV 50sq | 접지용 전선(옥내)F-GV 50sq | M | 14717 | P.1075 | 12320 | P.1165 | [6 empty] | 12320 | 0.012 | [15 empty] | 0.012 |  |  |  | 내선:0.012 |  | 전3-38 | 통외:0.012 |  |  |  | 통11-5-1 |  | 2 | y | Y
접지용 전선(옥내) | F-GV 70sq | 접지용 전선(옥내)F-GV 70sq | M | 20839 | P.1075 | 17350 | P.1165 | [6 empty] | 17350 | 0.012 | [15 empty] | 0.012 |  |  |  | 내선:0.012 |  | 전3-38 | 통외:0.012 |  |  |  | 통11-5-1 |  | 2 | y | Y
접지용 전선(옥내) | F-GV 95sq | 접지용 전선(옥내)F-GV 95sq | M | 28508 | P.1075 | 23355 | P.1165 | [6 empty] | 23355 | 0.012 | [15 empty] | 0.015 |  |  |  | 내선:0.012 |  | 전3-38 | 통외:0.015 |  |  |  | 통11-5-1 |  | 2 | y | Y
접지용 전선(옥내) | F-GV 120sq | 접지용 전선(옥내)F-GV 120sq | M | 35897 | P.1075 | 28557 | P.1165 | [6 empty] | 28557 | 0.0165 | [15 empty] | 0.015 |  |  |  | 내선:0.0165 |  | 전3-38 | 통외:0.015 |  |  |  | 통11-5-1 |  | 2 | y | Y
접지용 전선(옥내) | F-GV 150sq | 접지용 전선(옥내)F-GV 150sq | M | 43669 | P.1075 | 34723 | P.1165 | [6 empty] | 34723 | 0.0165 | [15 empty] | 0.02 |  |  |  | 내선:0.0165 |  | 전3-38 | 통외:0.02 |  |  |  | 통11-5-1 |  | 2 | y | Y
접지용 전선(옥내) | F-GV 185sq | 접지용 전선(옥내)F-GV 185sq | M | 54494 | P.1075 | 42771 | P.1165 | [6 empty] | 42771 | 0.021 | [15 empty] | 0.025 |  |  |  | 내선:0.021 |  | 전3-38 | 통외:0.025 |  |  |  | 통11-5-1 |  | 2 | y | Y
접지용 전선(옥내) | F-GV 240sq | 접지용 전선(옥내)F-GV 240sq | M | 71087 | P.1075 | 56103 | P.1165 | [6 empty] | 56103 | 0.021 | [15 empty] | 0.025 |  |  |  | 내선:0.021 |  | 전3-38 | 통외:0.025 |  |  |  | 통11-5-1 |  | 2 | y | Y
접지용 전선(옥내) | F-GV 300sq | 접지용 전선(옥내)F-GV 300sq | M | 88939 | P.1075 | 69465 | P.1165 | [6 empty] | 69465 | 0.0255 | [15 empty] | 0.025 |  |  |  | 내선:0.0255 |  | 전3-38 | 통외:0.025 |  |  |  | 통11-5-1 |  | 2 | y | Y
접지용 전선(옥내-철거) | F-GV 4sq | 접지용 전선(옥내-철거)F-GV 4sq | M | [10 empty] | 0 | 0.0045 | [15 empty] | 0.025 |  |  |  | 내선:0.0045 |  | 전3-38 | 통외:0.025 |  |  |  | 통11-5-1
접지용 전선(옥내-철거) | F-GV 10sq | 접지용 전선(옥내-철거)F-GV 10sq | M | [10 empty] | 0 | 0.0045 | [15 empty] | 0.025 |  |  |  | 내선:0.0045 |  | 전3-38 | 통외:0.025 |  |  |  | 통11-5-1
접지용 전선(옥내-철거) | F-GV 25sq | 접지용 전선(옥내-철거)F-GV 25sq | M | [10 empty] | 0 | 0.00525 | [15 empty] | 0.025 |  |  |  | 내선:0.00525 |  | 전3-38 | 통외:0.025 |  |  |  | 통11-5-1 |  | 2 | y | Y
접지용 전선(옥내-철거) | F-GV 35sq | 접지용 전선(옥내-철거)F-GV 35sq | M | [10 empty] | 0 | 0.00525 | [15 empty] | 0.012 |  |  |  | 내선:0.00525 |  | 전3-38 | 통외:0.012 |  |  |  | 통11-5-1 |  | 2 | y | Y
접지용 전선(옥내-철거) | F-GV 50sq | 접지용 전선(옥내-철거)F-GV 50sq | M | [10 empty] | 0 | 0.006 | [15 empty] | 0.025 |  |  |  | 내선:0.006 |  | 전3-38 | 통외:0.025 |  |  |  | 통11-5-1 |  | 2 | y | Y
접지용 전선(옥내-철거) | F-GV 16sq | 접지용 전선(옥내-철거)F-GV 16sq | M | [10 empty] | 0 | 0.00525 | [15 empty] | 0.025 |  |  |  | 내선:0.00525 |  | 전3-38 | 통외:0.025 |  |  |  | 통11-5-1
접지용 전선(철거 후 재 사용) | F-GV 16sq | 접지용 전선(철거 후 재 사용)F-GV 16sq | M | [10 empty] | 0 | 0.0189 | [15 empty] | 0.025 |  |  |  | 내선:0.0189 |  | 전3-38 | 통외:0.025 |  |  |  | 통11-5-1 |  | 2 | y | Y
접지용 전선(철거 후 재 사용) | F-GV 50sq | 접지용 전선(철거 후 재 사용)F-GV 50sq | M | [10 empty] | 0 | 0.0216 | [15 empty] | 0.025 |  |  |  | 내선:0.0216 |  | 전3-38 | 통외:0.025 |  |  |  | 통11-5-1 |  | 2 | y | Y
F-CV 0.6/1KV 가교 케이블 | 1/C-1.5sq | F-CV 0.6/1KV 가교 케이블1/C-1.5sq | M |  | P.1075 | 594 | P.1168 | [6 empty] | 594 |  | 0.01 | [9 empty] | 0.009 | [8 empty] | 저케:0.01 |  | 전5-13 | 통케:0.009 |  |  |  | 통4-4-1 | 2심:140% | 2 | y | Y
F-CV 0.6/1KV 가교 케이블 | 1/C-2.5sq | F-CV 0.6/1KV 가교 케이블1/C-2.5sq | M | 1368 | P.1075 | 826 | P.1168 | [6 empty] | 826 |  | 0.01 | [9 empty] | 0.01 | [8 empty] | 저케:0.01 |  | 전5-13 | 통케:0.01 |  |  |  | 통4-4-1 | 4심:260% | 2 | y | Y
F-CV 0.6/1KV 가교 케이블 | 1/C-4sq | F-CV 0.6/1KV 가교 케이블1/C-4sq | M | 1762 | P.1075 | 1168 | P.1168 | [6 empty] | 1168 |  | 0.011 | [9 empty] | 0.011 | [8 empty] | 저케:0.011 |  | 전5-13 | 통케:0.011 |  |  |  | 통4-4-1 | 철거:50% | 2 | y | Y
F-CV 0.6/1KV 가교 케이블 | 1/C-6sq | F-CV 0.6/1KV 가교 케이블1/C-6sq | M | 2222 | P.1075 | 1712 | P.1168 | [6 empty] | 1712 |  | 0.013 | [9 empty] | 0.013 | [8 empty] | 저케:0.013 |  | 전5-13 | 통케:0.013 |  |  |  | 통4-4-1 |  | 2 | y | Y
F-CV 0.6/1KV 가교 케이블 | 1/C-10sq | F-CV 0.6/1KV 가교 케이블1/C-10sq | M | 3486 | P.1075 | 2659 | P.1168 | [6 empty] | 2659 |  | 0.018 | [9 empty] | 0.018 | [8 empty] | 저케:0.018 |  | 전5-13 | 통케:0.018 |  |  |  | 통4-4-1 |  | 2 | y | Y
F-CV 0.6/1KV 가교 케이블 | 1/C-16sq | F-CV 0.6/1KV 가교 케이블1/C-16sq | M | 5019 | P.1075 | 4233 | P.1168 | [6 empty] | 4233 |  | 0.023 | [9 empty] | 0.02 | [8 empty] | 저케:0.023 |  | 전5-11 | 통케:0.02 | [5 empty] | 2 | y | Y
F-CV 0.6/1KV 가교 케이블 | 1/C-25sq | F-CV 0.6/1KV 가교 케이블1/C-25sq | M | 7985 | P.1075 | 6392 | P.1168 | [6 empty] | 6392 |  | 0.03 | [9 empty] | 0.026 | [8 empty] | 저케:0.03 |  | 전5-11 | 통케:0.026 | [5 empty] | 2 | y | Y
F-CV 0.6/1KV 가교 케이블 | 1/C-35sq | F-CV 0.6/1KV 가교 케이블1/C-35sq | M | 10802 | P.1075 | 8722 | P.1168 | [6 empty] | 8722 |  | 0.036 | [9 empty] | 0.03 | [8 empty] | 저케:0.036 |  | 전5-11 | 통케:0.03 | [5 empty] | 2 | y | Y
F-CV 0.6/1KV 가교 케이블 | 1/C-50sq | F-CV 0.6/1KV 가교 케이블1/C-50sq | M | 14159 | P.1075 | 11659 | P.1168 | [6 empty] | 11659 |  | 0.043 | [9 empty] | 0.043 | [8 empty] | 저케:0.043 |  | 전5-11 | 통케:0.043 | [5 empty] | 2 | y | Y
F-CV 0.6/1KV 가교 케이블 | 1/C-70sq | F-CV 0.6/1KV 가교 케이블1/C-70sq | M | 20400 | P.1075 | 16259 | P.1168 | [6 empty] | 16259 |  | 0.057 | [9 empty] | 0.06 | [8 empty] | 저케:0.057 |  | 전5-11 | 통케:0.06 | [5 empty] | 2 | y | Y
F-CV 0.6/1KV 가교 케이블 | 1/C-95sq | F-CV 0.6/1KV 가교 케이블1/C-95sq | M | 27664 | P.1075 | 22491 | P.1168 | [6 empty] | 22491 |  | 0.071 | [9 empty] | 0.071 | [8 empty] | 저케:0.071 |  | 전5-11 | 통케:0.071 | [5 empty] | 2 | y | Y
F-CV 0.6/1KV 가교 케이블 | 1/C-120sq | F-CV 0.6/1KV 가교 케이블1/C-120sq | M | 34493 | P.1075 | 27839 | P.1168 | [6 empty] | 27839 |  | 0.084 | [9 empty] | 0.084 | [8 empty] | 저케:0.084 |  | 전5-11 | 통케:0.084 | [5 empty] | 2 | y | Y
F-CV 0.6/1KV 가교 케이블 | 1/C-150sq | F-CV 0.6/1KV 가교 케이블1/C-150sq | M | 42623 | P.1075 | 34309 | P.1168 | [6 empty] | 34309 |  | 0.097 | [9 empty] | 0.097 | [8 empty] | 저케:0.097 |  | 전5-11 | 통케:0.097 | [5 empty] | 2 | y | Y
F-CV 0.6/1KV 가교 케이블 | 1/C-185sq | F-CV 0.6/1KV 가교 케이블1/C-185sq | M | 53080 | P.1075 | 42451 | P.1168 | [6 empty] | 42451 |  | 0.108 | [9 empty] | 0.117 | [8 empty] | 저케:0.108 |  | 전5-11 | 통케:0.117 | [5 empty] | 2 | y | Y
F-CV 0.6/1KV 가교 케이블 | 1/C-240sq | F-CV 0.6/1KV 가교 케이블1/C-240sq | M | 69374 | P.1075 | 54708 | P.1168 | [6 empty] | 54708 |  | 0.136 | [9 empty] | 0.142 | [8 empty] | 저케:0.136 |  | 전5-11 | 통케:0.142 | [5 empty] | 2 | y | Y
F-CV 0.6/1KV 가교 케이블 | 1/C-300sq | F-CV 0.6/1KV 가교 케이블1/C-300sq | M | 87103 | P.1075 | 69652 | P.1168 | [6 empty] | 69652 |  | 0.159 | [9 empty] | 0.172 | [8 empty] | 저케:0.159 |  | 전5-11 | 통케:0.172 | [5 empty] | 2 | y | Y
F-CV 0.6/1KV 가교 케이블 | 1/C-400sq | F-CV 0.6/1KV 가교 케이블1/C-400sq | M | 107417 | P.1075 | 97222 | P.1168 | [6 empty] | 97222 |  | 0.205 | [9 empty] | 0.205 | [8 empty] | 저케:0.205 |  | 전5-11 | 통케:0.205 | [5 empty] | 2 | y | Y
F-CV 0.6/1KV 가교 케이블 | 1/C-500sq | F-CV 0.6/1KV 가교 케이블1/C-500sq | M |  |  | 120400 | P.1168 | [6 empty] | 120400 |  | 0.24 | [9 empty] | 0.24 | [8 empty] | 저케:0.24 |  | 전5-11 | 통케:0.24 | [5 empty] | 2 | y | Y
F-CV 0.6/1KV 가교 케이블 | 1/C-630sq | F-CV 0.6/1KV 가교 케이블1/C-630sq | M |  |  | 153499 | P.1168 | [6 empty] | 153499 |  | 0.285 | [9 empty] | 0.319 | [8 empty] | 저케:0.285 |  | 전5-11 | 통케:0.319 | [5 empty] | 2 | y | Y
F-CV 0.6/1KV 가교 케이블 | 1/C-50sq(4열) | F-CV 0.6/1KV 가교 케이블1/C-50sq(4열) | M | [10 empty] | 0 |  | 0.1462 | [9 empty] | 0.043 | [8 empty] | 저케:0.1462 |  | 전5-11 | 통케:0.043 | [6 empty] | y | Y
F-CV 0.6/1KV 가교 케이블 | 1/C-70sq(4열) | F-CV 0.6/1KV 가교 케이블1/C-70sq(4열) | M | [10 empty] | 0 |  | 0.1938 | [9 empty] | 0.06 | [8 empty] | 저케:0.1938 |  | 전5-11 | 통케:0.06 | [6 empty] | y | Y
F-CV 0.6/1KV 가교 케이블 | 1/C-95sq(4열) | F-CV 0.6/1KV 가교 케이블1/C-95sq(4열) | M | [10 empty] | 0 |  | 0.2414 | [9 empty] | 0.071 | [8 empty] | 저케:0.2414 |  | 전5-11 | 통케:0.071 | [6 empty] | y | Y
F-CV 0.6/1KV 가교 케이블 | 1/C-120sq(4열) | F-CV 0.6/1KV 가교 케이블1/C-120sq(4열) | M | [10 empty] | 0 |  | 0.2856 | [9 empty] | 0.084 | [8 empty] | 저케:0.2856 |  | 전5-11 | 통케:0.084 | [6 empty] | y | Y
F-CV 0.6/1KV 가교 케이블 | 1/C-150sq(4열) | F-CV 0.6/1KV 가교 케이블1/C-150sq(4열) | M | [10 empty] | 0 |  | 0.3298 | [9 empty] | 0.097 | [8 empty] | 저케:0.3298 |  | 전5-11 | 통케:0.097 | [6 empty] | y | Y
F-CV 0.6/1KV 가교 케이블 | 1/C-185sq(4열) | F-CV 0.6/1KV 가교 케이블1/C-185sq(4열) | M | [10 empty] | 0 |  | 0.3672 | [9 empty] | 0.117 | [8 empty] | 저케:0.3672 |  | 전5-11 | 통케:0.117 | [6 empty] | y | Y
F-CV 0.6/1KV 가교 케이블 | 1/C-240sq(4열) | F-CV 0.6/1KV 가교 케이블1/C-240sq(4열) | M | [10 empty] | 0 |  | 0.4624 | [9 empty] | 0.142 | [8 empty] | 저케:0.4624 |  | 전5-11 | 통케:0.142 | [6 empty] | y | Y
F-CV 0.6/1KV 가교 케이블 | 1/C-300sq(4열) | F-CV 0.6/1KV 가교 케이블1/C-300sq(4열) | M | [10 empty] | 0 |  | 0.5406 | [9 empty] | 0.172 | [8 empty] | 저케:0.5406 |  | 전5-11 | 통케:0.172 | [6 empty] | y | Y
F-CV 0.6/1KV 가교 케이블 | 1/C-400sq(4열) | F-CV 0.6/1KV 가교 케이블1/C-400sq(4열) | M | [10 empty] | 0 |  | 0.697 | [9 empty] | 0.205 | [8 empty] | 저케:0.697 |  | 전5-11 | 통케:0.205 | [6 empty] | y | Y
F-CV 0.6/1KV 가교 케이블 | 1/C-500sq(4열) | F-CV 0.6/1KV 가교 케이블1/C-500sq(4열) | M | [10 empty] | 0 |  | 0.816 | [9 empty] | 0.24 | [8 empty] | 저케:0.816 |  | 전5-11 | 통케:0.24 | [6 empty] | y | Y
F-CV 0.6/1KV 가교 케이블 | 1/C-630sq(4열) | F-CV 0.6/1KV 가교 케이블1/C-630sq(4열) | M | [10 empty] | 0 |  | 0.969 | [9 empty] | 0.319 | [8 empty] | 저케:0.969 |  | 전5-11 | 통케:0.319 | [6 empty] | y | Y
F-CV 0.6/1KV 가교 케이블(철거) | 1/C-50sq | F-CV 0.6/1KV 가교 케이블(철거)1/C-50sq | M | [10 empty] | 0 |  | 0.0215 | [9 empty] | 0.172 | [8 empty] | 저케:0.0215 |  | 전5-11 | 통케:0.172 | [5 empty] | 2 | y | Y
F-CV 0.6/1KV 가교 케이블(철거) | 1/C-70sq | F-CV 0.6/1KV 가교 케이블(철거)1/C-70sq | M | [10 empty] | 0 |  | 0.0285 | [9 empty] | 0.172 | [8 empty] | 저케:0.0285 |  | 전5-11 | 통케:0.172 | [5 empty] | 2 | y | Y
F-CV 0.6/1KV 가교 케이블(철거) | 1/C-95sq | F-CV 0.6/1KV 가교 케이블(철거)1/C-95sq | M | [10 empty] | 0 |  | 0.0355 | [9 empty] | 0.172 | [8 empty] | 저케:0.0355 |  | 전5-11 | 통케:0.172 | [5 empty] | 2 | y | Y
F-CV 0.6/1KV 가교 케이블(철거) | 1/C-120sq | F-CV 0.6/1KV 가교 케이블(철거)1/C-120sq | M | [10 empty] | 0 |  | 0.042 | [9 empty] | 0.084 | [8 empty] | 저케:0.042 |  | 전5-11 | 통케:0.084 | [5 empty] | 2 | y | Y
F-CV 0.6/1KV 가교 케이블(철거) | 1/C-150sq | F-CV 0.6/1KV 가교 케이블(철거)1/C-150sq | M | [10 empty] | 0 |  | 0.0485 | [9 empty] | 0.084 | [8 empty] | 저케:0.0485 |  | 전5-11 | 통케:0.084 | [5 empty] | 2 | y | Y
F-CV 0.6/1KV 가교 케이블(철거) | 1/C-185sq | F-CV 0.6/1KV 가교 케이블(철거)1/C-185sq | M | [10 empty] | 0 |  | 0.054 | [9 empty] | 0.172 | [8 empty] | 저케:0.054 |  | 전5-11 | 통케:0.172 | [5 empty] | 2 | y | Y
F-CV 0.6/1KV 가교 케이블(철거) | 1/C-240sq | F-CV 0.6/1KV 가교 케이블(철거)1/C-240sq | M | [10 empty] | 0 |  | 0.068 | [9 empty] | 0.172 | [8 empty] | 저케:0.068 |  | 전5-11 | 통케:0.172 | [5 empty] | 2 | y | Y
F-CV 0.6/1KV 가교 케이블(철거) | 1/C-300sq | F-CV 0.6/1KV 가교 케이블(철거)1/C-300sq | M | [10 empty] | 0 |  | 0.0795 | [9 empty] | 0.172 | [8 empty] | 저케:0.0795 |  | 전5-11 | 통케:0.172 | [5 empty] | 2 | y | Y
F-CV 0.6/1KV 가교 케이블(재사용) | 1/C-50sq | F-CV 0.6/1KV 가교 케이블(재사용)1/C-50sq | M | [10 empty] | 0 |  | 0.0387 | [9 empty] | 0.043 | [8 empty] | 저케:0.0387 |  | 전5-11 | 통케:0.043 | [5 empty] | 2 | y | Y
F-CV 0.6/1KV 가교 케이블(재사용) | 1/C-70sq | F-CV 0.6/1KV 가교 케이블(재사용)1/C-70sq | M | [10 empty] | 0 |  | 0.0513 | [9 empty] | 0.172 | [8 empty] | 저케:0.0513 |  | 전5-11 | 통케:0.172 | [5 empty] | 2 | y | Y
F-CV 0.6/2KV 가교 케이블(재사용) | 1/C-95sq | F-CV 0.6/2KV 가교 케이블(재사용)1/C-95sq | M | [10 empty] | 0 |  | 0.0639 | [9 empty] | 0.071 | [8 empty] | 저케:0.0639 |  | 전5-11 | 통케:0.071 | [5 empty] | 2 | y | Y
F-CV 0.6/2KV 가교 케이블(재사용) | 1/C-120sq | F-CV 0.6/2KV 가교 케이블(재사용)1/C-120sq | M | [10 empty] | 0 |  | 0.0756 | [9 empty] | 0.071 | [8 empty] | 저케:0.0756 |  | 전5-11 | 통케:0.071 | [5 empty] | 2 | y | Y
F-CV 0.6/2KV 가교 케이블(재사용) | 1/C-150sq | F-CV 0.6/2KV 가교 케이블(재사용)1/C-150sq | M | [10 empty] | 0 |  | 0.0873 | [9 empty] | 0.071 | [8 empty] | 저케:0.0873 |  | 전5-11 | 통케:0.071 | [5 empty] | 2 | y | Y
F-CV 0.6/2KV 가교 케이블(재사용) | 1/C-185sq | F-CV 0.6/2KV 가교 케이블(재사용)1/C-185sq | M | [10 empty] | 0 |  | 0.0972 | [9 empty] | 0.071 | [8 empty] | 저케:0.0972 |  | 전5-11 | 통케:0.071 | [5 empty] | 2 | y | Y
F-CV 0.6/1KV 가교 케이블(재사용) | 1/C-240sq | F-CV 0.6/1KV 가교 케이블(재사용)1/C-240sq | M | [10 empty] | 0 |  | 0.1224 | [9 empty] | 0.172 | [8 empty] | 저케:0.1224 |  | 전5-11 | 통케:0.172 | [5 empty] | 2 | y | Y
F-CV 0.6/1KV 가교 케이블(재사용) | 1/C-300sq | F-CV 0.6/1KV 가교 케이블(재사용)1/C-300sq | M | [10 empty] | 0 |  | 0.1431 | [9 empty] | 0.172 | [8 empty] | 저케:0.1431 |  | 전5-11 | 통케:0.172 | [5 empty] | 2 | y | Y
OW 케이블(철거) | 1/C-60sq | OW 케이블(철거)1/C-60sq | M | [10 empty] | 0 |  |  | 0.00095 |  | 0.0019 | [15 empty] | 보인:0.00095 | 배전:0.0019 | 전4-10 | 통케: | [5 empty] | 2 | y | Y
F-CV 0.6/1KV 가교 케이블 | 2/C-1.5sq | F-CV 0.6/1KV 가교 케이블2/C-1.5sq | M | 1943 | P.1075 | 1531 | P.1168 | [6 empty] | 1531 |  | 0.014 | [9 empty] | 0.012 | [8 empty] | 저케:0.014 |  | 전5-13 | 통케:0.012 |  |  |  | 통4-4-1 | 2심:140% | 2 | y | Y
F-CV 0.6/1KV 가교 케이블 | 2/C-2.5sq | F-CV 0.6/1KV 가교 케이블2/C-2.5sq | M | 2567 | P.1075 | 2014 | P.1168 | [6 empty] | 2014 |  | 0.014 | [9 empty] | 0.014 | [8 empty] | 저케:0.014 |  | 전5-13 | 통케:0.014 |  |  |  | 통4-4-1 | 4심:260% | 2 | y | Y
F-CV 0.6/1KV 가교 케이블 | 2/C-4sq | F-CV 0.6/1KV 가교 케이블2/C-4sq | M | 3486 | P.1075 | 2799 | P.1168 | [6 empty] | 2799 |  | 0.016 | [9 empty] | 0.016 | [8 empty] | 저케:0.016 |  | 전5-13 | 통케:0.016 |  |  |  | 통4-4-1 | 철거:50% | 2 | y | Y
F-CV 0.6/1KV 가교 케이블 | 2/C-6sq | F-CV 0.6/1KV 가교 케이블2/C-6sq | M | 4691 | P.1075 | 3785 | P.1168 | [6 empty] | 3785 |  | 0.018 | [9 empty] | 0.018 | [8 empty] | 저케:0.018 |  | 전5-13 | 통케:0.018 |  |  |  | 통4-4-1 |  | 2 | y | Y
F-CV 0.6/1KV 가교 케이블 | 2/C-10sq | F-CV 0.6/1KV 가교 케이블2/C-10sq | M | 7321 | P.1075 | 5759 | P.1168 | [6 empty] | 5759 |  | 0.025 | [9 empty] | 0.025 | [8 empty] | 저케:0.025 |  | 전5-13 | 통케:0.025 |  |  |  | 통4-4-1 |  | 2 | y | Y
F-CV 0.6/1KV 가교 케이블 | 2/C-16sq | F-CV 0.6/1KV 가교 케이블2/C-16sq | M | 10591 | P.1075 | 9003 | P.1168 | [6 empty] | 9003 |  | 0.0322 | [9 empty] | 0.023 | [8 empty] | 저케:0.0322 |  | 전5-11 | 통케:0.023 | [5 empty] | 2 | y | Y
F-CV 0.6/1KV 가교 케이블 | 2/C-25sq | F-CV 0.6/1KV 가교 케이블2/C-25sq | M | 16456 | P.1075 | 13776 | P.1168 | [6 empty] | 13776 |  | 0.042 | [9 empty] | 0.026 | [8 empty] | 저케:0.042 |  | 전5-11 | 통케:0.026 | [5 empty] | 2 | y | Y
F-CV 0.6/1KV 가교 케이블 | 2/C-35sq | F-CV 0.6/1KV 가교 케이블2/C-35sq | M | 22387 | P.1075 | 18288 | P.1168 | [6 empty] | 18288 |  | 0.0504 | [9 empty] | 0.03 | [8 empty] | 저케:0.0504 |  | 전5-11 | 통케:0.03 | [5 empty] | 2 | y | Y
F-CV 0.6/1KV 가교 케이블 | 2/C-50sq | F-CV 0.6/1KV 가교 케이블2/C-50sq | M | 33565 | P.1075 | 25240 | P.1168 | [6 empty] | 25240 |  | 0.0602 | [9 empty] | 0.043 | [8 empty] | 저케:0.0602 |  | 전5-11 | 통케:0.043 | [5 empty] | 2 | y | Y
F-CV 0.6/1KV 가교 케이블 | 2/C-70sq | F-CV 0.6/1KV 가교 케이블2/C-70sq | M | 42345 | P.1075 | 34913 | P.1168 | [6 empty] | 34913 |  | 0.0798 | [9 empty] | 0.06 | [8 empty] | 저케:0.0798 |  | 전5-11 | 통케:0.06 | [5 empty] | 2 | y | Y
F-CV 0.6/1KV 가교 케이블 | 2/C-95sq | F-CV 0.6/1KV 가교 케이블2/C-95sq | M | 57595 | P.1075 | 48767 | P.1168 | [6 empty] | 48767 |  | 0.0994 | [9 empty] | 0.071 | [8 empty] | 저케:0.0994 |  | 전5-11 | 통케:0.071 | [5 empty] | 2 | y | Y
F-CV 0.6/1KV 가교 케이블 | 2/C-120sq | F-CV 0.6/1KV 가교 케이블2/C-120sq | M | 71947 | P.1075 | 60387 | P.1168 | [6 empty] | 60387 |  | 0.1176 | [9 empty] | 0.084 | [8 empty] | 저케:0.1176 |  | 전5-11 | 통케:0.084 | [5 empty] | 2 | y | Y
F-CV 0.6/1KV 가교 케이블 | 2/C-150sq | F-CV 0.6/1KV 가교 케이블2/C-150sq | M | 89367 | P.1075 | 74163 | P.1168 | [6 empty] | 74163 |  | 0.1358 | [9 empty] | 0.097 | [8 empty] | 저케:0.1358 |  | 전5-11 | 통케:0.097 | [5 empty] | 2 | y | Y
F-CV 0.6/1KV 가교 케이블 | 2/C-185sq | F-CV 0.6/1KV 가교 케이블2/C-185sq | M | 110791 | P.1075 | 91989 | P.1168 | [6 empty] | 91989 |  | 0.1512 | [9 empty] | 0.117 | [8 empty] | 저케:0.1512 |  | 전5-11 | 통케:0.117 | [5 empty] | 2 | y | Y
F-CV 0.6/1KV 가교 케이블 | 2/C-240sq | F-CV 0.6/1KV 가교 케이블2/C-240sq | M | 144045 | P.1075 | 118485 | P.1168 | [6 empty] | 118485 |  | 0.1904 | [9 empty] | 0.142 | [8 empty] | 저케:0.1904 |  | 전5-11 | 통케:0.142 | [5 empty] | 2 | y | Y
F-CV 0.6/1KV 가교 케이블 | 2/C-300sq | F-CV 0.6/1KV 가교 케이블2/C-300sq | M | 181258 | P.1075 | 149595 | P.1168 | [6 empty] | 149595 |  | 0.2226 | [9 empty] | 0.172 | [8 empty] | 저케:0.2226 |  | 전5-11 | 통케:0.172 | [5 empty] | 2 | y | Y
F-CV 0.6/1KV 가교 케이블(재 사용) | 2/C-6sq | F-CV 0.6/1KV 가교 케이블(재 사용)2/C-6sq | M | [10 empty] | 0 |  | 0.027 | [9 empty] | 0.018 | [8 empty] | 저케:0.027 |  | 전5-13 | 통케:0.018 |  |  |  | 통4-4-1 |  | 2 | y | Y
F-CV 0.6/1KV 가교 케이블(철거) | 2/C-4sq | F-CV 0.6/1KV 가교 케이블(철거)2/C-4sq | M | [10 empty] | 0 |  | 0.008 | [9 empty] | 0.025 | [8 empty] | 저케:0.008 |  | 전5-13 | 통케:0.025 |  |  |  | 통4-4-1 |  | 2 | y | Y
F-CV 0.6/1KV 가교 케이블(철거) | 2/C-6sq | F-CV 0.6/1KV 가교 케이블(철거)2/C-6sq | M | [10 empty] | 0 |  | 0.009 | [9 empty] | 0.009 | [8 empty] | 저케:0.009 |  | 전5-13 | 통케:0.009 |  |  |  | 통4-4-1 |  | 2 | y | Y
F-CV 0.6/1KV 가교 케이블(철거) | 2/C-8sq | F-CV 0.6/1KV 가교 케이블(철거)2/C-8sq | M | [10 empty] | 0 |  | 0.0125 | [9 empty] | 0.025 | [8 empty] | 저케:0.0125 |  | 전5-13 | 통케:0.025 |  |  |  | 통4-4-1 |  | 2 | y | Y
F-CV 0.6/1KV 가교 케이블(철거) | 2/C-10sq | F-CV 0.6/1KV 가교 케이블(철거)2/C-10sq | M | [10 empty] | 0 |  | 0.0125 | [9 empty] | 0.025 | [8 empty] | 저케:0.0125 |  | 전5-13 | 통케:0.025 |  |  |  | 통4-4-1 |  | 2 | y | Y
F-CV 0.6/2KV 가교 케이블(철거) | 2/C-16sq | F-CV 0.6/2KV 가교 케이블(철거)2/C-16sq | M | [10 empty] | 0 |  | 0.0161 | [9 empty] | 0.023 | [8 empty] | 저케:0.0161 |  | 전5-11 | 통케:0.023 | [5 empty] | 2 | y | Y
F-CV 0.6/1KV 가교 케이블 | 3/C-1.5sq | F-CV 0.6/1KV 가교 케이블3/C-1.5sq | M | 2518 | P.1075 | 1974 | P.1168 | [6 empty] | 1974 |  | 0.019 | [9 empty] | 0.017 | [8 empty] | 저케:0.019 |  | 전5-13 | 통케:0.017 |  |  |  | 통4-4-1 | 2심:140% | 2 | y | Y
F-CV 0.6/1KV 가교 케이블 | 3/C-2.5sq | F-CV 0.6/1KV 가교 케이블3/C-2.5sq | M | 3540 | P.1075 | 2619 | P.1168 | [6 empty] | 2619 |  | 0.019 | [9 empty] | 0.019 | [8 empty] | 저케:0.019 |  | 전5-13 | 통케:0.019 |  |  |  | 통4-4-1 | 4심:260% | 2 | y | Y
F-CV 0.6/1KV 가교 케이블 | 3/C-4sq | F-CV 0.6/1KV 가교 케이블3/C-4sq | M | 4788 | P.1075 | 3705 | P.1168 | [6 empty] | 3705 |  | 0.022 | [9 empty] | 0.022 | [8 empty] | 저케:0.022 |  | 전5-13 | 통케:0.022 |  |  |  | 통4-4-1 | 철거:50% | 2 | y | Y
F-CV 0.6/1KV 가교 케이블 | 3/C-6sq | F-CV 0.6/1KV 가교 케이블3/C-6sq | M | 6517 | P.1075 | 5116 | P.1168 | [6 empty] | 5116 |  | 0.026 | [9 empty] | 0.026 | [8 empty] | 저케:0.026 |  | 전5-13 | 통케:0.026 |  |  |  | 통4-4-1 |  | 2 | y | Y
F-CV 0.6/1KV 가교 케이블 | 3/C-10sq | F-CV 0.6/1KV 가교 케이블3/C-10sq | M | 10302 | P.1075 | 8136 | P.1168 | [6 empty] | 8136 |  | 0.036 | [9 empty] | 0.036 | [8 empty] | 저케:0.036 |  | 전5-13 | 통케:0.036 |  |  |  | 통4-4-1 |  | 2 | y | Y
F-CV 0.6/1KV 가교 케이블 | 3/C-16sq | F-CV 0.6/1KV 가교 케이블3/C-16sq | M | 15168 | P.1075 | 12696 | P.1168 | [6 empty] | 12696 |  | 0.046 | [9 empty] | 0.02 | [8 empty] | 저케:0.046 |  | 전5-11 | 통케:0.02 | [5 empty] | 2 | y | Y
F-CV 0.6/1KV 가교 케이블 | 3/C-25sq | F-CV 0.6/1KV 가교 케이블3/C-25sq | M | 23774 | P.1075 | 19734 | P.1168 | [6 empty] | 19734 |  | 0.06 | [9 empty] | 0.026 | [8 empty] | 저케:0.06 |  | 전5-11 | 통케:0.026 | [5 empty] | 2 | y | Y
F-CV 0.6/1KV 가교 케이블 | 3/C-35sq | F-CV 0.6/1KV 가교 케이블3/C-35sq | M | 32471 | P.1075 | 26245 | P.1168 | [6 empty] | 26245 |  | 0.072 | [9 empty] | 0.03 | [8 empty] | 저케:0.072 |  | 전5-11 | 통케:0.03 | [5 empty] | 2 | y | Y
F-CV 0.6/1KV 가교 케이블 | 3/C-50sq | F-CV 0.6/1KV 가교 케이블3/C-50sq | M | 43519 | P.1075 | 35712 | P.1168 | [6 empty] | 35712 |  | 0.086 | [9 empty] | 0.043 | [8 empty] | 저케:0.086 |  | 전5-11 | 통케:0.043 | [5 empty] | 2 | y | Y
F-CV 0.6/1KV 가교 케이블 | 3/C-70sq | F-CV 0.6/1KV 가교 케이블3/C-70sq | M | 62058 | P.1075 | 50632 | P.1168 | [6 empty] | 50632 |  | 0.114 | [9 empty] | 0.06 | [8 empty] | 저케:0.114 |  | 전5-11 | 통케:0.06 | [5 empty] | 2 | y | Y
F-CV 0.6/1KV 가교 케이블 | 3/C-95sq | F-CV 0.6/1KV 가교 케이블3/C-95sq | M | 84039 | P.1075 | 70004 | P.1168 | [6 empty] | 70004 |  | 0.142 | [9 empty] | 0.071 | [8 empty] | 저케:0.142 |  | 전5-11 | 통케:0.071 | [5 empty] | 2 | y | Y
F-CV 0.6/1KV 가교 케이블 | 3/C-120sq | F-CV 0.6/1KV 가교 케이블3/C-120sq | M | 105156 | P.1075 | 86576 | P.1168 | [6 empty] | 86576 |  | 0.168 | [9 empty] | 0.084 | [8 empty] | 저케:0.168 |  | 전5-11 | 통케:0.084 | [5 empty] | 2 | y | Y
F-CV 0.6/1KV 가교 케이블 | 3/C-150sq | F-CV 0.6/1KV 가교 케이블3/C-150sq | M | 131108 | P.1075 | 107064 | P.1168 | [6 empty] | 107064 |  | 0.194 | [9 empty] | 0.097 | [8 empty] | 저케:0.194 |  | 전5-11 | 통케:0.097 | [5 empty] | 2 | y | Y
F-CV 0.6/1KV 가교 케이블 | 3/C-185sq | F-CV 0.6/1KV 가교 케이블3/C-185sq | M | 162096 | P.1075 | 132646 | P.1168 | [6 empty] | 132646 |  | 0.216 | [9 empty] | 0.117 | [8 empty] | 저케:0.216 |  | 전5-11 | 통케:0.117 | [5 empty] | 2 | y | Y
F-CV 0.6/1KV 가교 케이블 | 3/C-240sq | F-CV 0.6/1KV 가교 케이블3/C-240sq | M | 212783 | P.1075 | 170400 | P.1168 | [6 empty] | 170400 |  | 0.272 | [9 empty] | 0.142 | [8 empty] | 저케:0.272 |  | 전5-11 | 통케:0.142 | [5 empty] | 2 | y | Y
F-CV 0.6/1KV 가교 케이블 | 3/C-300sq | F-CV 0.6/1KV 가교 케이블3/C-300sq | M | 265720 | P.1075 | 216152 | P.1168 | [6 empty] | 216152 |  | 0.318 | [9 empty] | 0.172 | [8 empty] | 저케:0.318 |  | 전5-11 | 통케:0.172 | [5 empty] | 2 | y | Y
[37 empty] | 전5-11 | 통케:
F-CV 0.6/1KV 가교 케이블 | 4/C-1.5sq | F-CV 0.6/1KV 가교 케이블4/C-1.5sq | M | 3192 | P.1075 | 2417 | P.1168 | [6 empty] | 2417 |  | 0.026 | [9 empty] | 0.023 | [8 empty] | 저케:0.026 |  | 전5-13 | 통케:0.023 |  |  |  | 통4-4-1 |  | 2 | y | Y
F-CV 0.6/1KV 가교 케이블 | 4/C-2.5sq | F-CV 0.6/1KV 가교 케이블4/C-2.5sq | M | 4278 | P.1075 | 3272 | P.1168 | [6 empty] | 3272 |  | 0.026 | [9 empty] | 0.026 | [8 empty] | 저케:0.026 |  | 전5-13 | 통케:0.026 |  |  |  | 통4-4-1 | 4심:260% | 2 | y | Y
F-CV 0.6/1KV 가교 케이블 | 4/C-4sq | F-CV 0.6/1KV 가교 케이블4/C-4sq | M | 6154 | P.1075 | 4692 | P.1168 | [6 empty] | 4692 |  | 0.029 | [9 empty] | 0.029 | [8 empty] | 저케:0.029 |  | 전5-13 | 통케:0.029 |  |  |  | 통4-4-1 | 철거:50% | 2 | y | Y
F-CV 0.6/1KV 가교 케이블 | 4/C-6sq | F-CV 0.6/1KV 가교 케이블4/C-6sq | M | 8442 | P.1075 | 6585 | P.1168 | [6 empty] | 6585 |  | 0.034 | [9 empty] | 0.034 | [8 empty] | 저케:0.034 |  | 전5-13 | 통케:0.034 |  |  |  | 통4-4-1 |  | 2 | y | Y
F-CV 0.6/1KV 가교 케이블 | 4/C-10sq | F-CV 0.6/1KV 가교 케이블4/C-10sq | M | 13065 | P.1075 | 10451 | P.1168 | [6 empty] | 10451 |  | 0.049 | [9 empty] | 0.049 | [8 empty] | 저케:0.049 |  | 전5-13 | 통케:0.049 |  |  |  | 통4-4-1 |  | 2 | y | Y
F-CV 0.6/1KV 가교 케이블 | 4/C-16sq | F-CV 0.6/1KV 가교 케이블4/C-16sq | M | 19894 | P.1075 | 16811 | P.1168 | [6 empty] | 16811 |  | 0.0598 | [9 empty] | 0.02 | [8 empty] | 저케:0.0598 |  | 전5-11 | 통케:0.02 | [5 empty] | 2 | y | Y
F-CV 0.6/1KV 가교 케이블 | 4/C-25sq | F-CV 0.6/1KV 가교 케이블4/C-25sq | M | 31347 | P.1075 | 25953 | P.1168 | [6 empty] | 25953 |  | 0.078 | [9 empty] | 0.026 | [8 empty] | 저케:0.078 |  | 전5-11 | 통케:0.026 | [5 empty] | 2 | y | Y
F-CV 0.6/1KV 가교 케이블 | 4/C-35sq | F-CV 0.6/1KV 가교 케이블4/C-35sq | M | 42623 | P.1075 | 34655 | P.1168 | [6 empty] | 34655 |  | 0.0936 | [9 empty] | 0.03 | [8 empty] | 저케:0.0936 |  | 전5-11 | 통케:0.03 | [5 empty] | 2 | y | Y
F-CV 0.6/1KV 가교 케이블 | 4/C-50sq | F-CV 0.6/1KV 가교 케이블4/C-50sq | M | 57302 | P.1075 | 47718 | P.1168 | [6 empty] | 47718 |  | 0.1118 | [9 empty] | 0.043 | [8 empty] | 저케:0.1118 |  | 전5-11 | 통케:0.043 | [5 empty] | 2 | y | Y
F-CV 0.6/1KV 가교 케이블 | 4/C-70sq | F-CV 0.6/1KV 가교 케이블4/C-70sq | M | 82099 | P.1075 | 67042 | P.1168 | [6 empty] | 67042 |  | 0.1482 | [9 empty] | 0.06 | [8 empty] | 저케:0.1482 |  | 전5-11 | 통케:0.06 | [5 empty] | 2 | y | Y
F-CV 0.6/1KV 가교 케이블 | 4/C-95sq | F-CV 0.6/1KV 가교 케이블4/C-95sq | M | 111116 | P.1075 | 93178 | P.1168 | [6 empty] | 93178 |  | 0.1846 | [9 empty] | 0.071 | [8 empty] | 저케:0.1846 |  | 전5-11 | 통케:0.071 | [5 empty] | 2 | y | Y
F-CV 0.6/1KV 가교 케이블 | 4/C-120sq | F-CV 0.6/1KV 가교 케이블4/C-120sq | M | 139546 | P.1075 | 115867 | P.1168 | [6 empty] | 115867 |  | 0.2184 | [9 empty] | 0.084 | [8 empty] | 저케:0.2184 |  | 전5-11 | 통케:0.084 | [5 empty] | 2 | y | Y
F-CV 0.6/1KV 가교 케이블 | 4/C-150sq | F-CV 0.6/1KV 가교 케이블4/C-150sq | M | 173356 | P.1075 | 142780 | P.1168 | [6 empty] | 142780 |  | 0.2522 | [9 empty] | 0.097 | [8 empty] | 저케:0.2522 |  | 전5-11 | 통케:0.097 | [5 empty] | 2 | y | Y
F-CV 0.6/1KV 가교 케이블 | 4/C-185sq | F-CV 0.6/1KV 가교 케이블4/C-185sq | M | 215602 | P.1075 | 177353 | P.1168 | [6 empty] | 177353 |  | 0.2808 | [9 empty] | 0.117 | [8 empty] | 저케:0.2808 |  | 전5-11 | 통케:0.117 | [5 empty] | 2 | y | Y
F-CV 0.6/1KV 가교 케이블 | 4/C-240sq | F-CV 0.6/1KV 가교 케이블4/C-240sq | M | 283463 | P.1075 | 227771 | P.1168 | [6 empty] | 227771 |  | 0.3536 | [9 empty] | 0.142 | [8 empty] | 저케:0.3536 |  | 전5-11 | 통케:0.142 | [5 empty] | 2 | y | Y
F-CV 0.6/1KV 가교 케이블 | 4/C-300sq | F-CV 0.6/1KV 가교 케이블4/C-300sq | M | 352202 | P.1075 | 291371 | P.1168 | [6 empty] | 291371 |  | 0.4134 | [9 empty] | 0.172 | [8 empty] | 저케:0.4134 |  | 전5-11 | 통케:0.172 | [5 empty] | 2 | y | Y
F-CV 0.6/1KV 가교 케이블(철거) | 4/C-4sq | F-CV 0.6/1KV 가교 케이블(철거)4/C-4sq | M | [10 empty] | 0 |  | 0.0145 | [9 empty] | 0.029 | [8 empty] | 저케:0.0145 |  | 전5-13 | 통케:0.029 |  |  |  | 통4-4-1 | 철거:50%
F-CV 0.6/1KV 가교 케이블(철거) | 4/C-6sq | F-CV 0.6/1KV 가교 케이블(철거)4/C-6sq | M | [10 empty] | 0 |  | 0.017 | [9 empty] | 0.034 | [8 empty] | 저케:0.017 |  | 전5-13 | 통케:0.034 |  |  |  | 통4-4-1 |  |  | y | Y
F-CV 0.6/1KV 가교 케이블(철거) | 4/C-14sq | F-CV 0.6/1KV 가교 케이블(철거)4/C-14sq | M | [10 empty] | 0 |  | 0.0299 | [9 empty] | 0.02 | [8 empty] | 저케:0.0299 |  | 전5-11 | 통케:0.02
F-CV 0.6/2KV 가교 케이블(철거) | 4/C-10sq | F-CV 0.6/2KV 가교 케이블(철거)4/C-10sq | M | [10 empty] | 0 |  | 0.0245 | [9 empty] | 0.049 | [8 empty] | 저케:0.0245 |  | 전5-13 | 통케:0.049 |  |  |  | 통4-4-1
F-CV 0.6/1KV 가교 케이블(철거) | 4/C-16sq | F-CV 0.6/1KV 가교 케이블(철거)4/C-16sq | M | [10 empty] | 0 |  | 0.0299 | [9 empty] | 0.02 | [8 empty] | 저케:0.0299 |  | 전5-11 | 통케:0.02
F-CV 0.6/2KV 가교 케이블(철거) | 4/C-22sq | F-CV 0.6/2KV 가교 케이블(철거)4/C-22sq | M | [10 empty] | 0 |  | 0.039 | [9 empty] | 0.026 | [8 empty] | 저케:0.039 |  | 전5-11 | 통케:0.026
F-CV 0.6/2KV 가교 케이블(철거) | 4/C-25sq | F-CV 0.6/2KV 가교 케이블(철거)4/C-25sq | M | [10 empty] | 0 |  | 0.039 | [9 empty] | 0.026 | [8 empty] | 저케:0.039 |  | 전5-11 | 통케:0.026
F-CV 0.6/1KV 가교 케이블(철거) | 4/C-35sq | F-CV 0.6/1KV 가교 케이블(철거)4/C-35sq | M | [10 empty] | 0 |  | 0.039 | [9 empty] | 0.043 | [8 empty] | 저케:0.039 |  | 전5-11 | 통케:0.043
F-CV 0.6/1KV 가교 케이블(철거) | 4/C-38sq | F-CV 0.6/1KV 가교 케이블(철거)4/C-38sq | M | [10 empty] | 0 |  | 0.039 | [9 empty] | 0.043 | [8 empty] | 저케:0.039 |  | 전5-11 | 통케:0.043
F-CV 0.6/1KV 가교 케이블(철거) | 4/C-60sq | F-CV 0.6/1KV 가교 케이블(철거)4/C-60sq | M | [10 empty] | 0 |  | 0.0637 | [9 empty] | 0.043 | [8 empty] | 저케:0.0637 |  | 전5-11 | 통케:0.043
F-CV 0.6/2KV 가교 케이블(철거) | 4/C-100sq | F-CV 0.6/2KV 가교 케이블(철거)4/C-100sq | M | [10 empty] | 0 |  | 0.0923 | [9 empty] | 0.071 | [8 empty] | 저케:0.0923 |  | 전5-11 | 통케:0.071
F-CV 0.6/2KV 가교 케이블(재 설치) | 2/C-10sq | F-CV 0.6/2KV 가교 케이블(재 설치)2/C-10sq | M | [10 empty] | 0 |  | 0.0375 | [9 empty] | 0.025 | [8 empty] | 저케:0.0375 |  | 전5-13 | 통케:0.025 |  |  |  | 통4-4-1
F-CV 0.6/2KV 가교 케이블(재 설치) | 4/C-16sq | F-CV 0.6/2KV 가교 케이블(재 설치)4/C-16sq | M | [10 empty] | 0 |  | 0.11362 | [9 empty] | 0.02 | [8 empty] | 저케:0.11362 |  | 전5-11 | 통케:0.02
F-CV 0.6/3KV 가교 케이블(재 설치) | 4/C-25sq | F-CV 0.6/3KV 가교 케이블(재 설치)4/C-25sq | M | [10 empty] | 0 |  | 0.1482 | [9 empty] | 0.026 | [8 empty] | 저케:0.1482 |  | 전5-11 | 통케:0.026
F-CV 0.6/4KV 가교 케이블(재 설치) | 4/C-35sq | F-CV 0.6/4KV 가교 케이블(재 설치)4/C-35sq | M | [10 empty] | 0 |  | 0.17784 | [9 empty] | 0.03 | [8 empty] | 저케:0.17784 |  | 전5-11 | 통케:0.03
F-CV 0.6/6KV 가교 케이블(재 설치) | 4/C-35sq | F-CV 0.6/6KV 가교 케이블(재 설치)4/C-35sq | M | [10 empty] | 0 |  | 0.1482 | [9 empty] | 0.043 | [8 empty] | 저케:0.1482 |  | 전5-11 | 통케:0.043
F-CV 0.6/7KV 가교 케이블(재 설치) | 4/C-60sq | F-CV 0.6/7KV 가교 케이블(재 설치)4/C-60sq | M | [10 empty] | 0 |  | 0.24206 | [9 empty] | 0.043 | [8 empty] | 저케:0.24206 |  | 전5-11 | 통케:0.043
F-CV 0.6/5KV 가교 케이블(재 설치) | 1/C-35sq | F-CV 0.6/5KV 가교 케이블(재 설치)1/C-35sq | M | [10 empty] | 0 |  | 0.0003619 | [9 empty] | 0.03 | [8 empty] | 저케:0.0003619 |  | 전5-11 | 통케:0.03
F-CV 0.6/6KV 가교 케이블(재 설치) | 1/C-50sq | F-CV 0.6/6KV 가교 케이블(재 설치)1/C-50sq | M | [10 empty] | 0 |  | 0.0646 | [9 empty] | 0.043 | [8 empty] | 저케:0.0646 |  | 전5-11 | 통케:0.043
F-CV 0.6/7KV 가교 케이블(재 설치) | 1/C-70sq | F-CV 0.6/7KV 가교 케이블(재 설치)1/C-70sq | M | [10 empty] | 0 |  | 0.0931 | [9 empty] | 0.172 | [8 empty] | 저케:0.0931 |  | 전5-11 | 통케:0.172
F-CV 0.6/8KV 가교 케이블(재 설치) | 1/C-95sq | F-CV 0.6/8KV 가교 케이블(재 설치)1/C-95sq | M | [10 empty] | 0 |  | 0.11362 | [9 empty] | 0.071 | [8 empty] | 저케:0.11362 |  | 전5-11 | 통케:0.071
F-CV 0.6/1KV 가교 케이블 | 4/C-25sq(재사용 해체 철거) | F-CV 0.6/1KV 가교 케이블4/C-25sq(재사용 해체 철거) | 개소 | [10 empty] | 0 |  | 0.4704 | [9 empty] | 0.026 | [8 empty] | 저케:0.4704 |  | 전4-37 | 통케:0.026
F-CV 0.6/1KV 가교 케이블 | 4/C-35sq(재사용 해체 철거) | F-CV 0.6/1KV 가교 케이블4/C-35sq(재사용 해체 철거) | 개소 | [10 empty] | 0 |  | 0.504 | [9 empty] | 0.03 | [8 empty] | 저케:0.504 |  | 전4-37 | 통케:0.03
F-CV 6/10KV 가교 케이블 | 1/C-95sq | F-CV 6/10KV 가교 케이블1/C-95sq | M | 35159 | P.1075 | 24920 | P.1168 | [6 empty] | 24920 |  | 0.071 | [9 empty] | 0.071 | [8 empty] | 저케:0.071 |  | 전5-11 | 통케:0.071 | [5 empty] | 2 | y | Y
절연차폐케이블 | 20AWG 2Pair | 절연차폐케이블20AWG 2Pair | M |  |  |  |  | 1000 | 시중가 |  |  |  |  | 1000 |  | 0.026 | [9 empty] | 0.026 | [8 empty] | 저케:0.026 | 내선:0.026 | 전5-13 | 통케:0.026 | [5 empty] | 2 | Y | Y
22.9KV FR-CN-C0-W | 1/C 60SQ | 22.9KV FR-CN-C0-W1/C 60SQ | M | 36514 | P.1074 | 27532 | P.1170 | [6 empty] | 27532 |  |  | 0.009516 | 0.009516 | [16 empty] | 보인:0.009516 | 특고:0.009516 | 전4-34 |  | 특고:0.0784 |  |  |  |  | 2 | Y | Y
22.9KV CN-CV-W | 1/C 60SQ | 22.9KV CN-CV-W1/C 60SQ | M | 36331 | P.1074 | 29651 | P.1170 | [6 empty] | 29651 |  |  | 0.009516 | 0.009516 | [16 empty] | 보인:0.009516 | 특고:0.009516 | 전4-34 |  | 특고:0.0784 |  |  |  |  | 2 | Y | Y
22.9KV CN-CV-W 단말처리 | 1/C 60SQ | 22.9KV CN-CV-W 단말처리1/C 60SQ | 개소 | [10 empty] | 0 |  |  |  | 0.76 | [16 empty] | 보인: | 특고:0.76 | 전4-37
22.9KV CN-CV-W(철거 재사용) | 1/C 60SQ | 22.9KV CN-CV-W(철거 재사용)1/C 60SQ | M | [10 empty] | 0 |  |  | 0.014274 | 0.014274 | [16 empty] | 보인:0.014274 | 특고:0.014274 | 전4-34 |  | 특고:0.0784
22.9KV CN-CV-W(철거 재사용) | 1/C 60SQ | 22.9KV CN-CV-W(철거 재사용)1/C 60SQ | M | [10 empty] | 0 |  |  | 0.014274 | 0.014274 | [16 empty] | 보인:0.014274 | 특고:0.014274 | 전4-34 |  | 특고:0.0784
22.9KV CN-CV(철거) | 1/C 60SQ | 22.9KV CN-CV(철거)1/C 60SQ | M | [10 empty] | 0 |  |  | 0.004758 | 0.004758 | [16 empty] | 보인:0.004758 | 특고:0.004758 | 전4-34 |  | 특고:0.0784
22.9KV FR-CN-C0-W(철거) | 1/C 60SQ | 22.9KV FR-CN-C0-W(철거)1/C 60SQ | M | [10 empty] | 0 |  |  | 0.004758 | 0.004758 | [16 empty] | 보인:0.004758 | 특고:0.004758 | 전4-34 |  | 특고:0.0784
특고압 인하용 절연전선 | OC 5mm | 특고압 인하용 절연전선OC 5mm | M |  |  |  |  | 15000 | 시중가 |  |  |  |  | 15000 |  |  | 0.009516 | 0.004758 | [16 empty] | 보인:0.009516 | 특고:0.004758 | 전4-34 |  | 특고:0.0784 |  |  |  |  | 2 | Y | Y
특고압 인하용 절연전선(철거) | OC 5mm | 특고압 인하용 절연전선(철거)OC 5mm | M | [10 empty] | 0 |  |  | 0.004758 | 0.004758 | [16 empty] | 보인:0.004758 | 특고:0.004758 | 전4-34 |  | 특고:0.0784
F-CVV-S 난연비닐절연차폐케이블 | 2/C-1.5sq | F-CVV-S 난연비닐절연차폐케이블2/C-1.5sq | M | 2722 | P.1076 | 2854 | P.1171 | [6 empty] | 2722 |  | 0.014 | [9 empty] | 0.012 | [8 empty] | 저케:0.014 | 내선:0.014 | 전5-13 |  | 저케-0.014 |  |  | 통4-4-1 |  | 2 | Y | Y
F-CVV-S 난연비닐절연차폐케이블 | 3/C-1.5sq | F-CVV-S 난연비닐절연차폐케이블3/C-1.5sq | M | 3468 | P.1076 | 3325 | P.1171 | [6 empty] | 3325 |  | 0.019 | [9 empty] | 0.017 | [8 empty] | 저케:0.019 | 내선:0.019 | 전5-13 |  | 저케-0.014 |  |  | 통4-4-1 |  | 2 | Y | Y
F-CVV-S 난연비닐절연차폐케이블 | 4/C-1.5sq | F-CVV-S 난연비닐절연차폐케이블4/C-1.5sq | M | 4033 | P.1076 | 3851 | P.1171 | [6 empty] | 3851 |  | 0.026 | [9 empty] | 0.023 | [8 empty] | 저케:0.026 | 내선:0.026 | 전5-13 |  |  |  |  | 통4-4-1 |  | 2 | Y | Y
F-CVV-S 난연비닐절연차폐케이블 | 5/C-1.5sq | F-CVV-S 난연비닐절연차폐케이블5/C-1.5sq | M | 4546 | P.1076 | 4483 | P.1171 | [6 empty] | 4483 |  | 0.032 | [9 empty] | 0.029 | [8 empty] | 저케:0.032 | 내선:0.032 | 전5-13 |  |  |  |  | 통4-4-1 |  | 2 | Y | Y
F-CVV-S 난연비닐절연차폐케이블 | 7/C-1.5sq | F-CVV-S 난연비닐절연차폐케이블7/C-1.5sq | M | 5719 | P.1076 | 5383 | P.1171 | [6 empty] | 5383 |  | 0.039 | [9 empty] | 0.032 | [8 empty] | 저케:0.039 | 내선:0.039 | 전5-13 |  | 저케-0.039 |  |  | 통4-4-1 |  | 2 | Y | Y
F-CVV-S 난연비닐절연차폐케이블 | 8/C-1.5sq | F-CVV-S 난연비닐절연차폐케이블8/C-1.5sq | M | 6726 | P.1076 | 5972 | P.1171 | [6 empty] | 5972 |  | 0.042 | [9 empty] | 0.035 | [8 empty] | 저케:0.042 | 내선:0.042 | 전5-13 |  | 저케-0.039 |  |  | 통4-4-1 |  | 2 | Y | Y
F-CVV-S 난연비닐절연차폐케이블 | 10/C-1.5sq | F-CVV-S 난연비닐절연차폐케이블10/C-1.5sq | M | 7760 | P.1076 | 7528 | P.1171 | [6 empty] | 7528 |  | 0.048 | [9 empty] | 0.038 | [8 empty] | 저케:0.048 | 내선:0.048 | 전5-13 |  | 저케-0.039 |  |  | 통4-4-1 |  | 2 | Y | Y
F-CVV-S 난연비닐절연차폐케이블 | 15/C-1.5sq | F-CVV-S 난연비닐절연차폐케이블15/C-1.5sq | M | 10840 | P.1076 | 9995 | P.1171 | [6 empty] | 9995 |  | 0.062 | [9 empty] | 0.038 | [8 empty] | 저케:0.062 | 내선:0.062 | 전5-13 |  | 저케-0.039 |  |  | 통4-4-1 |  | 2 | Y | Y
F-CVV-S 난연비닐절연차폐케이블 | 20/C-1.5sq | F-CVV-S 난연비닐절연차폐케이블20/C-1.5sq | M | 13558 | P.1076 | 12545 | P.1171 | [6 empty] | 12545 |  | 0.074 | [9 empty] | 0.038 | [8 empty] | 저케:0.074 | 내선:0.074 | 전5-13 |  | 저케-0.039 |  |  | 통4-4-1 |  | 2 | Y | Y
F-CVV-S 난연비닐절연차폐케이블 | 2/C-2.5sq | F-CVV-S 난연비닐절연차폐케이블2/C-2.5sq | M | 3239 | P.1076 | 3262 | P.1171 | [6 empty] | 3239 |  | 0.014 | [9 empty] | 0.014 | [8 empty] | 저케:0.014 | 내선:0.014 | 전5-13 |  | 저케-0.014 |  |  | 통4-4-1 |  | 2 | Y | Y
F-CVV-S 난연비닐절연차폐케이블 | 3/C-2.5sq | F-CVV-S 난연비닐절연차폐케이블3/C-2.5sq | M | 4037 | P.1076 | 3922 | P.1171 | [6 empty] | 3922 |  | 0.019 | [9 empty] | 0.019 | [8 empty] | 저케:0.019 | 내선:0.019 | 전5-13 |  | 저케-0.022 |  |  | 통4-4-1 |  | 2 | Y | Y
F-CVV-S 난연비닐절연차폐케이블 | 4/C-2.5sq | F-CVV-S 난연비닐절연차폐케이블4/C-2.5sq | M | 5092 | P.1076 | 4676 | P.1171 | [6 empty] | 4676 |  | 0.026 | [9 empty] | 0.026 | [8 empty] | 저케:0.026 | 내선:0.026 | 전5-13 |  |  |  |  | 통4-4-1 |  | 2 | Y | Y
F-CVV-S 난연비닐절연차폐케이블 | 5/C-2.5sq | F-CVV-S 난연비닐절연차폐케이블5/C-2.5sq | M | 5511 | P.1076 | 5423 | P.1171 | [6 empty] | 5423 |  | 0.032 | [9 empty] | 0.032 | [8 empty] | 저케:0.032 | 내선:0.032 | 전5-13 |  |  |  |  | 통4-4-1 |  | 2 | Y | Y
F-CVV-S 난연비닐절연차폐케이블 | 7/C-2.5sq | F-CVV-S 난연비닐절연차폐케이블7/C-2.5sq | M | 7413 | P.1076 | 6792 | P.1171 | [6 empty] | 6792 |  | 0.039 | [9 empty] | 0.032 | [8 empty] | 저케:0.039 | 내선:0.039 | 전5-13 |  | 저케-0.039 |  |  | 통4-4-1 |  | 2 | Y | Y
F-CVV-S 난연비닐절연차폐케이블 | 8/C-2.5sq | F-CVV-S 난연비닐절연차폐케이블8/C-2.5sq | M | 8371 | P.1076 | 7575 | P.1171 | [6 empty] | 7575 |  | 0.042 | [9 empty] | 0.032 | [8 empty] | 저케:0.042 | 내선:0.042 | 전5-13 |  |  |  |  | 통4-4-1 |  | 2 | Y | Y
F-CVV-S 난연비닐절연차폐케이블 | 10/C-2.5sq | F-CVV-S 난연비닐절연차폐케이블10/C-2.5sq | M | 10316 | P.1076 | 9668 | P.1171 | [6 empty] | 9668 |  | 0.048 | [9 empty] | 0.048 | [8 empty] | 저케:0.048 | 내선:0.048 | 전5-13 |  | 저케-0.039 |  |  | 통4-4-1 |  | 2 | Y | Y
F-CVV-S 난연비닐절연차폐케이블 | 15/C-2.5sq | F-CVV-S 난연비닐절연차폐케이블15/C-2.5sq | M | 13819 | P.1076 | 12967 | P.1171 | [6 empty] | 12967 |  | 0.062 | [9 empty] | 0.048 | [8 empty] | 저케:0.062 | 내선:0.062 | 전5-13 |  | 저케-0.039 |  |  | 통4-4-1 |  | 2 | Y | Y
F-FR-8 내화전선 | 1/C-1.5sq | F-FR-8 내화전선1/C-1.5sq | M | 1709 | P.1078 | 1558 | P.1172 | [6 empty] | 1558 |  | 0.01 | [18 empty] | 저케:0.01 |  | 전5-13 | [5 empty] | 2심:140% | 2 | Y | Y
F-FR-8 내화전선 | 1/C-2.5sq | F-FR-8 내화전선1/C-2.5sq | M | 2002 | P.1078 | 1834 | P.1172 | [6 empty] | 1834 |  | 0.01 | [18 empty] | 저케:0.01 |  | 전5-13 | [5 empty] | 4심:260% | 2 | Y | Y
F-FR-8 내화전선 | 1/C-4sq | F-FR-8 내화전선1/C-4sq | M | 2634 | P.1078 | 2339 | P.1172 | [6 empty] | 2339 |  | 0.011 | [18 empty] | 저케:0.011 |  | 전5-13 | [5 empty] | 철거:50% | 2 | Y | Y
F-FR-8 내화전선 | 1/C-6sq | F-FR-8 내화전선1/C-6sq | M | 3353 | P.1078 | 2716 | P.1172 | [6 empty] | 2716 |  | 0.013 | [18 empty] | 저케:0.013 |  | 전5-13 | [6 empty] | 2 | Y | Y
F-FR-8 내화전선 | 1/C-10sq | F-FR-8 내화전선1/C-10sq | M | 5025 | P.1078 | 3918 | P.1172 | [6 empty] | 3918 |  | 0.018 | [18 empty] | 저케:0.018 |  | 전5-13 | [6 empty] | 2 | Y | Y
F-FR-8 내화전선 | 1/C-16sq | F-FR-8 내화전선1/C-16sq | M | 6599 | P.1078 | 4715 | P.1172 | [6 empty] | 4715 |  | 0.023 | [18 empty] | 저케:0.023 |  | 전5-11 | [6 empty] | 2 | Y | Y
F-FR-8 내화전선 | 1/C-25sq | F-FR-8 내화전선1/C-25sq | M | 9688 | P.1078 | 7171 | P.1172 | [6 empty] | 7171 |  | 0.03 | [18 empty] | 저케:0.03 |  | 전5-11 | [6 empty] | 2 | Y | Y
F-FR-8 내화전선 | 1/C-35sq | F-FR-8 내화전선1/C-35sq | M | 13241 | P.1078 | 10099 | P.1172 | [6 empty] | 10099 |  | 0.036 | [18 empty] | 저케:0.036 |  | 전5-11 | [6 empty] | 2 | Y | Y
F-FR-8 내화전선 | 1/C-50sq | F-FR-8 내화전선1/C-50sq | M | 17538 | P.1078 | 13635 | P.1172 | [6 empty] | 13635 |  | 0.043 | [18 empty] | 저케:0.043 |  | 전5-11 | [6 empty] | 2 | Y | Y
F-FR-8 내화전선 | 1/C-70sq | F-FR-8 내화전선1/C-70sq | M | 24574 | P.1078 | 19314 | P.1172 | [6 empty] | 19314 |  | 0.057 | [18 empty] | 저케:0.057 |  | 전5-11 | [6 empty] | 2 | Y | Y
F-FR-8 내화전선 | 1/C-95sq | F-FR-8 내화전선1/C-95sq | M | 33400 | P.1078 | 23958 | P.1172 | [6 empty] | 23958 |  | 0.071 | [18 empty] | 저케:0.071 |  | 전5-11 | [6 empty] | 2 | Y | Y
F-FR-8 내화전선 | 1/C-120sq | F-FR-8 내화전선1/C-120sq | M | 41987 | P.1078 | 29375 | P.1172 | [6 empty] | 29375 |  | 0.084 | [18 empty] | 저케:0.084 |  | 전5-11 | [6 empty] | 2 | Y | Y
F-FR-8 내화전선 | 1/C-150sq | F-FR-8 내화전선1/C-150sq | M | 51226 | P.1078 | 35695 | P.1172 | [6 empty] | 35695 |  | 0.097 | [18 empty] | 저케:0.097 |  | 전5-11 | [6 empty] | 2 | Y | Y
F-FR-8 내화전선 | 1/C-185sq | F-FR-8 내화전선1/C-185sq | M | 63497 | P.1078 | 42216 | P.1172 | [6 empty] | 42216 |  | 0.108 | [18 empty] | 저케:0.108 |  | 전5-11 | [6 empty] | 2 | Y | Y
F-FR-8 내화전선 | 1/C-240sq | F-FR-8 내화전선1/C-240sq | M | 82631 | P.1078 | 55264 | P.1172 | [6 empty] | 55264 |  | 0.136 | [18 empty] | 저케:0.136 |  | 전5-11 | [6 empty] | 2 | Y | Y
F-FR-8 내화전선 | 1/C-300sq | F-FR-8 내화전선1/C-300sq | M | 102337 | P.1078 | 69008 | P.1172 | [6 empty] | 69008 |  | 0.159 | [18 empty] | 저케:0.159 |  | 전5-11 | [6 empty] | 2 | Y | Y
F-FR-8 내화전선 | 1/C-400sq | F-FR-8 내화전선1/C-400sq | M | 133216 | P.1078 | 93242 | P.1172 | [6 empty] | 93242 |  | 0.205 | [18 empty] | 저케:0.205 |  | 전5-11 | [6 empty] | 2 | Y | Y
F-FR-8 내화전선 | 1/C-500sq | F-FR-8 내화전선1/C-500sq | M | 169975 | P.1078 | 115726 | P.1172 | [6 empty] | 115726 |  | 0.24 | [18 empty] | 저케:0.24 |  | 전5-11 | [6 empty] | 2 | Y | Y
F-FR-8 내화전선 | 1/C-630sq | F-FR-8 내화전선1/C-630sq | M | 218946 | P.1078 | 149889 | P.1172 | [6 empty] | 149889 | [20 empty] | 저케: |  | 전5-11 | [6 empty] | 2 | Y | Y
F-FR-8 내화전선 | 2/C-1.5sq | F-FR-8 내화전선2/C-1.5sq | M | 3651 | P.1078 | 3350 | P.1172 | [6 empty] | 3350 |  | 0.014 | [18 empty] | 저케:0.014 |  | 전5-13 | [5 empty] | 2심:140% | 2 | y | Y
F-FR-8 내화전선 | 2/C-2.5sq | F-FR-8 내화전선2/C-2.5sq | M | 4299 | P.1078 | 3942 | P.1172 | [6 empty] | 3942 |  | 0.014 | [18 empty] | 저케:0.014 |  | 전5-13 | [5 empty] | 4심:260% | 2 | y | Y
F-FR-8 내화전선 | 2/C-4sq | F-FR-8 내화전선2/C-4sq | M | 5456 | P.1078 | 5026 | P.1172 | [6 empty] | 5026 |  | 0.016 | [18 empty] | 저케:0.016 |  | 전5-13 | [5 empty] | 철거:50% | 2 | y | Y
F-FR-8 내화전선 | 2/C-6sq | F-FR-8 내화전선2/C-6sq | M | 6772 | P.1078 | 5849 | P.1172 | [6 empty] | 5849 |  | 0.018 | [18 empty] | 저케:0.018 |  | 전5-13 | [6 empty] | 2 | y | Y
F-FR-8 내화전선 | 2/C-10sq | F-FR-8 내화전선2/C-10sq | M | 9685 | P.1078 | 8421 | P.1172 | [6 empty] | 8421 |  | 0.025 | [18 empty] | 저케:0.025 |  | 전5-13 | [6 empty] | 2 | y | Y
F-FR-8 내화전선 | 2/C-16sq | F-FR-8 내화전선2/C-16sq | M | 14516 | P.1078 | 10120 | P.1172 | [6 empty] | 10120 |  | 0.0322 | [18 empty] | 저케:0.0322 |  | 전5-11 | [6 empty] | 2 | y | Y
F-FR-8 내화전선 | 2/C-25sq | F-FR-8 내화전선2/C-25sq | M | 21140 | P.1078 | 15420 | P.1172 | [6 empty] | 15420 |  | 0.042 | [18 empty] | 저케:0.042 |  | 전5-11 | [6 empty] | 2 | y | Y
F-FR-8 내화전선 | 2/C-35sq | F-FR-8 내화전선2/C-35sq | M | 28647 | P.1078 | 21714 | P.1172 | [6 empty] | 21714 |  | 0.0504 | [18 empty] | 저케:0.0504 |  | 전5-11 | [6 empty] | 2 | y | Y
F-FR-8 내화전선 | 2/C-50sq | F-FR-8 내화전선2/C-50sq | M | 37163 | P.1078 | 29312 | P.1172 | [6 empty] | 29312 |  | 0.0602 | [18 empty] | 저케:0.0602 |  | 전5-11 | [6 empty] | 2 | y | Y
F-FR-8 내화전선 | 2/C-70sq | F-FR-8 내화전선2/C-70sq | M | 51302 | P.1078 | 41516 | P.1172 | [6 empty] | 41516 |  | 0.0798 | [18 empty] | 저케:0.0798 |  | 전5-11 | [6 empty] | 2 | y | Y
F-FR-8 내화전선 | 2/C-95sq | F-FR-8 내화전선2/C-95sq | M | 70850 | P.1078 | 51495 | P.1172 | [6 empty] | 51495 |  | 0.0994 | [18 empty] | 저케:0.0994 |  | 전5-11 | [6 empty] | 2 | y | Y
F-FR-8 내화전선 | 2/C-120sq | F-FR-8 내화전선2/C-120sq | M | 91969 | P.1078 | 63136 | P.1172 | [6 empty] | 63136 |  | 0.1176 | [18 empty] | 저케:0.1176 |  | 전5-11 | [6 empty] | 2 | y | Y
F-FR-8 내화전선 | 2/C-150sq | F-FR-8 내화전선2/C-150sq | M | 107725 | P.1078 | 76752 | P.1172 | [6 empty] | 76752 |  | 0.1358 | [18 empty] | 저케:0.1358 |  | 전5-11 | [6 empty] | 2 | y | Y
F-FR-8 내화전선 | 2/C-185sq | F-FR-8 내화전선2/C-185sq | M | 137584 | P.1078 | 90769 | P.1172 | [6 empty] | 90769 |  | 0.1512 | [18 empty] | 저케:0.1512 |  | 전5-11 | [6 empty] | 2 | y | Y
F-FR-8 내화전선 | 2/C-240sq | F-FR-8 내화전선2/C-240sq | M | 183911 | P.1078 | 118808 | P.1172 | [6 empty] | 118808 |  | 0.1904 | [18 empty] | 저케:0.1904 |  | 전5-11 | [6 empty] | 2 | y | Y
F-FR-8 내화전선 | 2/C-300sq | F-FR-8 내화전선2/C-300sq | M | 235708 | P.1078 | 148355 | P.1172 | [6 empty] | 148355 |  | 0.2226 | [18 empty] | 저케:0.2226 |  | 전5-11 | [6 empty] | 2 | y | Y
.
F-FR-8 내화전선 | 3/C-1.5sq | F-FR-8 내화전선3/C-1.5sq | M | 5418 | P.1078 | 4983 | P.1172 | [6 empty] | 4983 |  | 0.019 | [18 empty] | 저케:0.019 |  | 전5-13 | [5 empty] | 2심:140% | 2 | y | Y
F-FR-8 내화전선 | 3/C-2.5sq | F-FR-8 내화전선3/C-2.5sq | M | 6379 | P.1078 | 5856 | P.1172 | [6 empty] | 5856 |  | 0.019 | [18 empty] | 저케:0.019 |  | 전5-13 | [5 empty] | 2심:141% | 2 | y | Y
F-FR-8 내화전선 | 3/C-4sq | F-FR-8 내화전선3/C-4sq | M | 8524 | P.1078 | 7478 | P.1172 | [6 empty] | 7478 |  | 0.022 | [18 empty] | 저케:0.022 |  | 전5-13 | [5 empty] | 2심:142% | 2 | y | Y
F-FR-8 내화전선 | 3/C-6sq | F-FR-8 내화전선3/C-6sq | M | 9441 | P.1078 | 8694 | P.1172 | [6 empty] | 8694 |  | 0.026 | [18 empty] | 저케:0.026 |  | 전5-13 | [5 empty] | 2심:143% | 2 | y | Y
F-FR-8 내화전선 | 3/C-10sq | F-FR-8 내화전선3/C-10sq | M | 13602 | P.1078 | 12527 | P.1172 | [6 empty] | 12527 |  | 0.036 | [18 empty] | 저케:0.036 |  | 전5-13 | [5 empty] | 2심:144% | 2 | y | Y
F-FR-8 내화전선 | 3/C-16sq | F-FR-8 내화전선3/C-16sq | M | 20152 | P.1078 | 15082 | P.1172 | [6 empty] | 15082 |  | 0.046 | [18 empty] | 저케:0.046 |  | 전5-11 | [5 empty] | 2심:145% | 2 | y | Y
F-FR-8 내화전선 | 3/C-25sq | F-FR-8 내화전선3/C-25sq | M | 30182 | P.1078 | 22961 | P.1172 | [6 empty] | 22961 |  | 0.06 | [18 empty] | 저케:0.06 |  | 전5-11 | [5 empty] | 2심:146% | 2 | y | Y
F-FR-8 내화전선 | 3/C-35sq | F-FR-8 내화전선3/C-35sq | M | 41269 | P.1078 | 32320 | P.1172 | [6 empty] | 32320 |  | 0.072 | [18 empty] | 저케:0.072 |  | 전5-11 | [5 empty] | 2심:147% | 2 | y | Y
F-FR-8 내화전선 | 3/C-50sq | F-FR-8 내화전선3/C-50sq | M | 54170 | P.1078 | 43640 | P.1172 | [6 empty] | 43640 |  | 0.086 | [18 empty] | 저케:0.086 |  | 전5-11 | [5 empty] | 2심:148% | 2 | y | Y
F-FR-8 내화전선 | 3/C-70sq | F-FR-8 내화전선3/C-70sq | M | 76366 | P.1078 | 61792 | P.1172 | [6 empty] | 61792 |  | 0.114 | [18 empty] | 저케:0.114 |  | 전5-11 | [5 empty] | 2심:149% | 2 | y | Y
F-FR-8 내화전선 | 3/C-95sq | F-FR-8 내화전선3/C-95sq | M | 105451 | P.1078 | 76645 | P.1172 | [6 empty] | 76645 |  | 0.142 | [18 empty] | 저케:0.142 |  | 전5-11 | [5 empty] | 2심:150% | 2 | y | Y
F-FR-8 내화전선 | 3/C-120sq | F-FR-8 내화전선3/C-120sq | M | 130057 | P.1078 | 93970 | P.1172 | [6 empty] | 93970 |  | 0.168 | [18 empty] | 저케:0.168 |  | 전5-11 | [5 empty] | 2심:151% | 2 | y | Y
F-FR-8 내화전선 | 3/C-150sq | F-FR-8 내화전선3/C-150sq | M | 159495 | P.1078 | 114222 | P.1172 | [6 empty] | 114222 |  | 0.194 | [18 empty] | 저케:0.194 |  | 전5-11 | [5 empty] | 2심:152% | 2 | y | Y
F-FR-8 내화전선 | 3/C-185sq | F-FR-8 내화전선3/C-185sq | M | 198091 | P.1078 | 135101 | P.1172 | [6 empty] | 135101 |  | 0.216 | [18 empty] | 저케:0.216 |  | 전5-11 | [5 empty] | 2심:153% | 2 | y | Y
F-FR-8 내화전선 | 3/C-240sq | F-FR-8 내화전선3/C-240sq | M | 256726 | P.1078 | 176810 | P.1172 | [6 empty] | 176810 |  | 0.272 | [18 empty] | 저케:0.272 |  | 전5-11 | [5 empty] | 2심:154% | 2 | y | Y
F-FR-8 내화전선 | 3/C-300sq | F-FR-8 내화전선3/C-300sq | M | 329050 | P.1078 | 220797 | P.1172 | [6 empty] | 220797 |  | 0.318 | [18 empty] | 저케:0.318 |  | 전5-11 | [5 empty] | 2심:155% | 2 | y | Y
F-FR-8 내화전선 | 4/C-1.5sq | F-FR-8 내화전선4/C-1.5sq | M | 7204 | P.1078 | 6627 | P.1172 | [6 empty] | 6627 |  | 0.026 | [18 empty] | 저케:0.026 |  | 전5-13 | [5 empty] | 2심:140% | 2 | y | Y
F-FR-8 내화전선 | 4/C-2.5sq | F-FR-8 내화전선4/C-2.5sq | M | 8459 | P.1078 | 7786 | P.1172 | [6 empty] | 7786 |  | 0.026 | [18 empty] | 저케:0.026 |  | 전5-13 | [5 empty] | 4심:260% | 2 | y | Y
F-FR-8 내화전선 | 4/C-4sq | F-FR-8 내화전선4/C-4sq | M | 10776 | P.1078 | 9929 | P.1172 | [6 empty] | 9929 |  | 0.029 | [18 empty] | 저케:0.029 |  | 전5-13 | [5 empty] | 철거:50% | 2 | y | Y
F-FR-8 내화전선 | 4/C-6sq | F-FR-8 내화전선4/C-6sq | M | 12755 | P.1078 | 11554 | P.1172 | [6 empty] | 11554 |  | 0.034 | [18 empty] | 저케:0.034 |  | 전5-13 | [6 empty] | 2 | y | Y
F-FR-8 내화전선 | 4/C-10sq | F-FR-8 내화전선4/C-10sq | M | 19502 | P.1078 | 16650 | P.1172 | [6 empty] | 16650 |  | 0.049 | [18 empty] | 저케:0.049 |  | 전5-13 | [6 empty] | 2 | y | Y
F-FR-8 내화전선 | 4/C-16sq | F-FR-8 내화전선4/C-16sq | M | 24769 | P.1078 | 20038 | P.1172 | [6 empty] | 20038 |  | 0.0598 | [18 empty] | 저케:0.0598 |  | 전5-11 | [6 empty] | 2 | y | Y
F-FR-8 내화전선 | 4/C-25sq | F-FR-8 내화전선4/C-25sq | M | 39990 | P.1078 | 30484 | P.1172 | [6 empty] | 30484 |  | 0.078 | [18 empty] | 저케:0.078 |  | 전5-11 | [6 empty] | 2 | y | Y
F-FR-8 내화전선 | 4/C-35sq | F-FR-8 내화전선4/C-35sq | M | 53029 | P.1078 | 42912 | P.1172 | [6 empty] | 42912 |  | 0.0936 | [18 empty] | 저케:0.0936 |  | 전5-11 | [6 empty] | 2 | y | Y
F-FR-8 내화전선 | 4/C-50sq | F-FR-8 내화전선4/C-50sq | M | 71653 | P.1078 | 57950 | P.1172 | [6 empty] | 57950 |  | 0.1118 | [18 empty] | 저케:0.1118 |  | 전5-11 | [6 empty] | 2 | y | Y
F-FR-8 내화전선 | 4/C-70sq | F-FR-8 내화전선4/C-70sq | M | 101473 | P.1078 | 82068 | P.1172 | [6 empty] | 82068 |  | 0.1482 | [18 empty] | 저케:0.1482 |  | 전5-11 | [6 empty] | 2 | y | Y
F-FR-8 내화전선 | 4/C-95sq | F-FR-8 내화전선4/C-95sq | M | 140032 | P.1078 | 101800 | P.1172 | [6 empty] | 101800 |  | 0.1846 | [18 empty] | 저케:0.1846 |  | 전5-11 | [6 empty] | 2 | y | Y
F-FR-8 내화전선 | 4/C-120sq | F-FR-8 내화전선4/C-120sq | M | 172092 | P.1078 | 124796 | P.1172 | [6 empty] | 124796 |  | 0.2184 | [18 empty] | 저케:0.2184 |  | 전5-11 | [6 empty] | 2 | y | Y
F-FR-8 내화전선 | 4/C-150sq | F-FR-8 내화전선4/C-150sq | M | 208643 | P.1078 | 151701 | P.1172 | [6 empty] | 151701 |  | 0.2522 | [18 empty] | 저케:0.2522 |  | 전5-11 | [6 empty] | 2 | y | Y
F-FR-8 내화전선 | 4/C-185sq | F-FR-8 내화전선4/C-185sq | M | 261880 | P.1078 | 179429 | P.1172 | [6 empty] | 179429 |  | 0.2808 | [18 empty] | 저케:0.2808 |  | 전5-11 | [6 empty] | 2 | y | Y
F-FR-8 내화전선 | 4/C-240sq | F-FR-8 내화전선4/C-240sq | M | 340590 | P.1078 | 234828 | P.1172 | [6 empty] | 234828 |  | 0.3536 | [18 empty] | 저케:0.3536 |  | 전5-11 | [6 empty] | 2 | y | Y
F-FR-8 내화전선 | 4/C-300sq | F-FR-8 내화전선4/C-300sq | M | 437690 | P.1078 | 293246 | P.1172 | [6 empty] | 293246 |  | 0.4134 | [18 empty] | 저케:0.4134 |  | 전5-11 | [6 empty] | 2 | y | Y
F-FR-3 내열전선 | 2/C-1.5sq(단선) | F-FR-3 내열전선2/C-1.5sq(단선) | M | 2642 | P.1078 | 2966 | P.1172 | [6 empty] | 2642 |  | 0.014 | [9 empty] | 0.012 | [8 empty] | 저케:0.014 |  | 전5-13 | 통케:0.012 |  |  |  | 통4-4-1 |  | 2 | y | y
F-FR-3 내열전선 | 3/C-1.5sq(단선) | F-FR-3 내열전선3/C-1.5sq(단선) | M | 3412 | P.1078 | 3400 | P.1172 | [6 empty] | 3400 |  | 0.019 | [9 empty] | 0.017 | [8 empty] | 저케:0.014 |  | 전5-13 | 통케:0.017 |  |  |  | 통4-4-1 |  | 2 | y | y
F-FR-3 내열전선 | 4/C-1.5sq(단선) | F-FR-3 내열전선4/C-1.5sq(단선) | M | 4051 | P.1078 | 3921 | P.1172 | [6 empty] | 3921 |  | 0.026 | [9 empty] | 0.023 | [8 empty] | 저케:0.026 |  | 전5-13 | 통케:0.023 |  |  |  | 통4-4-1 |  | 2 | y | y
F-FR-3 내열전선 | 5/C-1.5sq(단선) | F-FR-3 내열전선5/C-1.5sq(단선) | M | 4075 | P.1078 | 4458 | P.1172 | [6 empty] | 4075 |  | 0.032 | [9 empty] | 0.029 | [8 empty] | 저케:0.032 |  | 전5-13 | 통케:0.029 |  |  |  | 통4-4-1 |  | 2 | y | y
F-FR-3 내열전선 | 6/C-1.5sq(단선) | F-FR-3 내열전선6/C-1.5sq(단선) | M | 4691 | P.1078 | 4960 | P.1172 | [6 empty] | 4691 |  | 0.035 | [9 empty] | 0.032 | [8 empty] | 저케:0.026 |  | 전5-13 | 통케:0.032 |  |  |  | 통4-4-1 |  | 2 | y | y
F-FR-3 내열전선 | 7/C-1.5sq(단선) | F-FR-3 내열전선7/C-1.5sq(단선) | M | 5147 | P.1078 | 5307 | P.1172 | [6 empty] | 5147 |  | 0.039 | [9 empty] | 0.035 | [8 empty] | 저케:0.039 |  | 전5-13 | 통케:0.035 |  |  |  | 통4-4-1 |  | 2 | y | y
F-FR-3 내열전선 | 8/C-1.5sq(단선) | F-FR-3 내열전선8/C-1.5sq(단선) | M | 5552 | P.1078 | 5851 | P.1172 | [6 empty] | 5552 |  | 0.042 | [9 empty] | 0.038 | [8 empty] | 저케:0.042 |  | 전5-13 | 통케:0.038 |  |  |  | 통4-4-1 |  | 2 | y | y
F-FR-3 내열전선 | 10/C-1.5sq(단선) | F-FR-3 내열전선10/C-1.5sq(단선) | M | 6842 | P.1078 | 7318 | P.1172 | [6 empty] | 6842 |  | 0.048 | [9 empty] | 0.043 | [8 empty] | 저케:0.048 |  | 전5-13 | 통케:0.043 |  |  |  | 통4-4-1 |  | 2 | y | y
F-FR-3 내열전선 | 12/C-1.5sq(단선) | F-FR-3 내열전선12/C-1.5sq(단선) | M | 8034 | P.1078 | 7869 | P.1172 | [6 empty] | 7869 |  | 0.054 | [9 empty] | 0.049 | [8 empty] | 저케:0.054 |  | 전5-13 | 통케:0.049 |  |  |  | 통4-4-1 |  | 2 | y | y
F-FR-3 내열전선 | 15/C-1.5sq(단선) | F-FR-3 내열전선15/C-1.5sq(단선) | M | 9039 | P.1078 | 9225 | P.1172 | [6 empty] | 9039 |  | 0.062 | [9 empty] | 0.053 | [8 empty] | 저케:0.072 |  | 전5-13 | 통케:0.053 |  |  |  | 통4-4-1 |  | 2 | y | y
F-FR-3 내열전선 | 20/C-1.5sq(단선) | F-FR-3 내열전선20/C-1.5sq(단선) | M | 11213 | P.1078 | 11646 | P.1172 | [6 empty] | 11213 |  | 0.074 | [9 empty] | 0.065 | [8 empty] | 저케:0.084 |  | 전5-13 | 통케:0.065 |  |  |  | 통4-4-1 |  | 2 | y | y
F-FR-3 내열전선 | 25/C-1.5sq(단선) | F-FR-3 내열전선25/C-1.5sq(단선) | M | 13670 | P.1078 | 14022 | P.1172 | [6 empty] | 13670 |  | 0.084 | [9 empty] | 0.076 | [8 empty] | 저케:0.054 |  | 전5-13 | 통케:0.076 |  |  |  | 통4-4-1 |  | 2 | y | y
F-FR-3 내열전선 | 30/C-1.5sq(단선) | F-FR-3 내열전선30/C-1.5sq(단선) | M | 16134 | P.1078 | 16168 | P.1172 | [6 empty] | 16134 |  | 0.098 | [9 empty] | 0.086 | [8 empty] | 저케:0.072 |  | 전5-13 | 통케:0.086 |  |  |  | 통4-4-1 |  | 2 | y | y
F-FR-8 내화전선 | 10/C-1.5sq(단선) | F-FR-8 내화전선10/C-1.5sq(단선) | M | 4936 | P.1078 | 5773 | P.1168 | [6 empty] | 4936 |  | 0.048 | [9 empty] | 0.048 | [8 empty] | 저케:0.048 |  | 전5-13 | 통케:0.048 |  |  |  | 0 |  | 2 | y | y
F-FR-8 내화전선 | 2/C-2.5sq(단선) | F-FR-8 내화전선2/C-2.5sq(단선) | M |  |  |  |  | 2496 | 보영전기 |  |  |  |  | 2496 |  | 0.014 | [9 empty] | 0.014 | [8 empty] | 저케:0.014 |  | 전5-13 | 통케:0.014 |  |  |  | 통4-4-1 |  | 2 | y | y
F-FR-8 내화전선 | 3/C-2.5sq(단선) | F-FR-8 내화전선3/C-2.5sq(단선) | M |  |  |  |  | 3336 | 보영전기 |  |  |  |  | 3336 |  | 0.019 | [9 empty] | 0.019 | [8 empty] | 저케:0.019 |  | 전5-13 | 통케:0.019 |  |  |  | 통4-4-1 |  | 2 | y | y
F-FR-8 내화전선 | 4/C-2.5sq(단선) | F-FR-8 내화전선4/C-2.5sq(단선) | M |  |  |  |  | 3900 | 보영전기 |  |  |  |  | 3900 |  | 0.026 | [9 empty] | 0.026 | [8 empty] | 저케:0.026 |  | 전5-13 | 통케:0.026 |  |  |  | 통4-4-1 |  | 2 | y | y
F-FR-8 내화전선 | 5/C-2.5sq(단선) | F-FR-8 내화전선5/C-2.5sq(단선) | M |  |  |  |  | 4740 | 보영전기 |  |  |  |  | 4740 |  | 0.032 | [9 empty] | 0.032 | [8 empty] | 저케:0.032 |  | 전5-13 | 통케:0.032 |  |  |  | 통4-4-1 |  | 2 | y | y
F-FR-8 내화전선 | 6/C-2.5sq(단선) | F-FR-8 내화전선6/C-2.5sq(단선) | M |  |  |  |  | 5544 | 보영전기 |  |  |  |  | 5544 |  | 0.035 | [9 empty] | 0.035 | [8 empty] | 저케:0.035 |  | 전5-13 | 통케:0.035 |  |  |  | 통4-4-1 |  | 2 | y | y
F-FR-8 내화전선 | 7/C-2.5sq(단선) | F-FR-8 내화전선7/C-2.5sq(단선) | M |  |  |  |  | 6192 | 보영전기 |  |  |  |  | 6192 |  | 0.039 | [9 empty] | 0.039 | [8 empty] | 저케:0.039 |  | 전5-13 | 통케:0.039 |  |  |  | 통4-4-1 |  | 2 | y | y
F-FR-8 내화전선 | 8/C-2.5sq(단선) | F-FR-8 내화전선8/C-2.5sq(단선) | M |  |  |  |  | 6972 | 보영전기 |  |  |  |  | 6972 |  | 0.042 | [9 empty] | 0.042 | [8 empty] | 저케:0.042 |  | 전5-13 | 통케:0.042 |  |  |  | 통4-4-1 |  | 2 | y | y
F-FR-8 내화전선 | 10/C-2.5sq(단선) | F-FR-8 내화전선10/C-2.5sq(단선) | M |  |  |  |  | 8640 | 보영전기 |  |  |  |  | 8640 |  | 0.048 | [9 empty] | 0.048 | [8 empty] | 저케:0.048 |  | 전5-13 | 통케:0.048 |  |  |  | 통4-4-1 |  | 2 | y | y
F-FR-8 내화전선 | 12/C-2.5sq(단선) | F-FR-8 내화전선12/C-2.5sq(단선) | M |  |  |  |  | 10164 | 보영전기 |  |  |  |  | 10164 |  | 0.054 | [9 empty] | 0.054 | [8 empty] | 저케:0.054 |  | 전5-13 | 통케:0.054 |  |  |  | 통4-4-1 |  | 2 | y | y
F-FR-8 내화전선 | 15/C-2.5sq(단선) | F-FR-8 내화전선15/C-2.5sq(단선) | M |  |  |  |  | 12432 | 보영전기 |  |  |  |  | 12432 |  | 0.062 | [9 empty] | 0.053 | [8 empty] | 저케:0.062 |  | 전5-13 | 통케:0.053 |  |  |  | 통4-4-1 |  | 2 | y | y
F-FR-8 내화전선 | 20/C-2.5sq(단선) | F-FR-8 내화전선20/C-2.5sq(단선) | M |  |  |  |  | 16236 | 보영전기 |  |  |  |  | 16236 |  | 0.074 | [9 empty] | 0.072 | [8 empty] | 저케:0.074 |  | 전5-13 | 통케:0.072 |  |  |  | 통4-4-1 |  | 2 | y | y
F-FR-8 내화전선 | 25/C-2.5sq(단선) | F-FR-8 내화전선25/C-2.5sq(단선) | M |  |  |  |  | 20616 | 보영전기 |  |  |  |  | 20616 |  | 0.084 | [9 empty] | 0.084 | [8 empty] | 저케:0.084 |  | 전5-13 | 통케:0.084 |  |  |  | 통4-4-1 |  | 2 | y | y
F-FR-8 내화전선 | 30/C-2.5sq(단선) | F-FR-8 내화전선30/C-2.5sq(단선) | M |  |  |  |  | 24552 | 보영전기 |  |  |  |  | 24552 |  | 0.098 | [9 empty] | 0.098 | [8 empty] | 저케:0.098 |  | 전5-13 | 통케:0.098 |  |  |  | 통4-4-1 |  | 2 | y | y
F-FR-8 내화전선 | 50/C-2.5sq(단선) | F-FR-8 내화전선50/C-2.5sq(단선) | M | [10 empty] | 0 |  | 0.112 | [9 empty] | 0.112 | [8 empty] | 저케:0.112 |  | 전5-13 | 통케:0.112 |  |  |  | 통4-4-1
F-FR-3 내열전선 | 2/C-4.0sq(단선) | F-FR-3 내열전선2/C-4.0sq(단선) | M | 4430 | P.1078 | 4246 | P.1172 | [6 empty] | 4246 |  | 0.016 | [9 empty] | 0.016 | [8 empty] | 저케:0.014 |  | 전5-13 |  |  |  |  | 통4-4-1 |  | 2 | y | y
F-FR-3 내열전선 | 3/C-4.0sq(단선) | F-FR-3 내열전선3/C-4.0sq(단선) | M | 5052 | P.1078 | 5229 | P.1172 | [6 empty] | 5052 |  | 0.022 | [9 empty] | 0.022 | [8 empty] | 저케:0.026 |  | 전5-13 |  |  |  |  | 통4-4-1 |  | 2 | y | y
F-FR-3 내열전선 | 4/C-4.0sq(단선) | F-FR-3 내열전선4/C-4.0sq(단선) | M | 7013 | P.1078 | 6344 | P.1172 | [6 empty] | 6344 |  | 0.029 | [9 empty] | 0.029 | [8 empty] | 저케:0.026 |  | 전5-13 |  |  |  |  | 통4-4-1 |  | 2 | y | y
F-FR-3 내열전선 | 5/C-4.0sq(단선) | F-FR-3 내열전선5/C-4.0sq(단선) | M | 7531 | P.1078 | 7445 | P.1172 | [6 empty] | 7445 |  | 0.034 | [9 empty] | 0.034 | [8 empty] | 저케:0.032 |  | 전5-13 |  |  |  |  | 통4-4-1 |  | 2 | y | y
F-FR-3 내열전선 | 6/C-4.0sq(단선) | F-FR-3 내열전선6/C-4.0sq(단선) | M | 9942 | P.1078 | 8671 | P.1172 | [6 empty] | 8671 |  | 0.032 | [9 empty] | 0.038 | [8 empty] | 저케:0.032 |  | 전5-13 | 통케:0.038 |  |  |  | 통4-4-1 |  | 2 | y | y
F-FR-3 내열전선 | 7/C-4.0sq(단선) | F-FR-3 내열전선7/C-4.0sq(단선) | M | 11448 | P.1078 | 9524 | P.1172 | [6 empty] | 9524 |  | 0.04 | [9 empty] | 0.042 | [8 empty] | 저케:0.039 |  | 전5-13 |  |  |  |  | 통4-4-1 |  | 2 | y | y
F-FR-3 내열전선 | 8/C-4.0sq(단선) | F-FR-3 내열전선8/C-4.0sq(단선) | M | 12437 | P.1078 | 10684 | P.1172 | [6 empty] | 10684 |  | 0.046 | [9 empty] | 0.046 | [8 empty] | 저케:0.039 |  | 전5-13 |  |  |  |  | 통4-4-1 |  | 2 | y | y
F-FR-3 내열전선 | 10/C-4.0sq(단선) | F-FR-3 내열전선10/C-4.0sq(단선) | M | 15108 | P.1078 | 13584 | P.1172 | [6 empty] | 13584 |  | 0.052 | [9 empty] | 0.052 | [8 empty] | 저케:0.048 |  | 전5-13 |  |  |  |  | 통4-4-1 |  | 2 | y | y
F-FR-3 내열전선 | 12/C-4.0sq(단선) | F-FR-3 내열전선12/C-4.0sq(단선) | M | 17652 | P.1078 | 14974 | P.1172 | [6 empty] | 14974 |  | 0.058 | [9 empty] | 0.058 | [8 empty] | 저케:0.054 |  | 전5-13 |  |  |  |  | 통4-4-1 |  | 2 | y | y
F-FR-3 내열전선 | 15/C-4.0sq(단선) | F-FR-3 내열전선15/C-4.0sq(단선) | M | 19673 | P.1078 | 18110 | P.1172 | [6 empty] | 18110 |  | 0.067 | [9 empty] | 0.034 | [8 empty] | 저케:0.054 |  | 전5-13 |  |  |  |  | 통4-4-1 |  | 2 | y | y
[37 empty] | 전5-13 | [6 empty] | 2
450/750V 일반용유연성단심비닐연전선 | KIV 2.5sq | 450/750V 일반용유연성단심비닐연전선KIV 2.5sq | M | 709 | P.1075 | 799 | P.1167 | [6 empty] | 709 | 0.01 | [9 empty] | 0.015 | [9 empty] | 내선:0.01 |  | 전5-10 | 통내:0.015 |  |  |  | 통5-3-3 | 철거:30% | 2 | Y | y
450/750V 일반용유연성단심비닐연전선 | KIV 4.0sq | 450/750V 일반용유연성단심비닐연전선KIV 4.0sq | M | 1109 | P.1075 | 1235 | P.1167 | [6 empty] | 1109 | 0.01 | [9 empty] | 0.015 | [9 empty] | 내선:0.01 |  | 전5-10 | 통내:0.015 |  |  |  | 통5-3-3 | 노출:130% | 2 | Y | y
450/750V 일반용유연성단심비닐연전선 | KIV 6sq | 450/750V 일반용유연성단심비닐연전선KIV 6sq | M | 1637 | P.1075 | 1830 | P.1167 | [6 empty] | 1637 | 0.01 | [15 empty] | 0.01 |  |  |  | 내선:0.01 |  | 전5-10 | 무안 |  |  |  | 통3-4-2 |  | 2 | y | Y
450/750V 일반용유연성단심비닐연전선 | KIV 10sq | 450/750V 일반용유연성단심비닐연전선KIV 10sq | M | 2876 | P.1075 | 3095 | P.1167 | [6 empty] | 2876 | 0.023 | [15 empty] | 0.01 |  |  |  | 내선:0.023 |  | 전5-10 | 무안 |  |  |  | 통3-4-2 |  | 2 | y | Y
450/750V 일반용유연성단심비닐연전선 | KIV 16sq | 450/750V 일반용유연성단심비닐연전선KIV 16sq | M | 4541 | P.1075 | 4814 | P.1167 | [6 empty] | 4541 | 0.023 | [15 empty] | 0.012 |  |  |  | 내선:0.023 |  | 전5-10 | 무안 |  |  |  | 통3-4-2 |  | 2 | y | Y
450/750V 일반용유연성단심비닐연전선 | KIV 25sq | 450/750V 일반용유연성단심비닐연전선KIV 25sq | M | 7012 | P.1075 | 7486 | P.1167 | [6 empty] | 7012 | 0.031 | [15 empty] | 0.012 |  |  |  | 내선:0.031 |  | 전5-10 | 무안 |  |  |  | 통3-4-2 |  | 2 | y | Y
450/750V 일반용유연성단심비닐연전선 | KIV 35sq | 450/750V 일반용유연성단심비닐연전선KIV 35sq | M | 9873 | P.1075 | 10485 | P.1167 | [6 empty] | 9873 | 0.031 | [15 empty] | 0.012 |  |  |  | 내선:0.031 |  | 전5-10 | 무안 |  |  |  | 통3-4-2 |  | 2 | y | Y
450/750V 일반용유연성단심비닐연전선 | KIV 120sq | 450/750V 일반용유연성단심비닐연전선KIV 120sq | M | 37305 | P.1075 | 38058 | P.1167 | [6 empty] | 37305 | 0.077 | [15 empty] | 0.012 |  |  |  | 내선:0.077 |  | 전5-10 | 무안 |  |  |  | 통3-4-2 |  | 2 | y | Y
450/750V 일반용유연성단심비닐연전선 | KIV 240sq | 450/750V 일반용유연성단심비닐연전선KIV 240sq | M | 74606 | P.1075 | 77375 | P.1167 | [6 empty] | 74606 | 0.13 | [15 empty] | 0.012 |  |  |  | 내선:0.13 |  | 전5-10 | 무안 |  |  |  | 통3-4-2 |  | 2 | y | Y
UTP 케이블 | CAT5e 4P-0.5mm(옥외용 지지강선타입) | UTP 케이블CAT5e 4P-0.5mm(옥외용 지지강선타입) | M |  |  |  |  | 1500 | 시중가 |  |  |  |  | 1500 |  | 0.015 | [9 empty] | 0.015 | [8 empty] | 저케:0.015 |  | 통4-3-1 | 통케:0.015 |  |  |  | 통4-3-1 |  | 2 | y | Y
UTP 케이블 | STP CAT5e 4P-0.5mm | UTP 케이블STP CAT5e 4P-0.5mm | M | [10 empty] | 0 |  | 0.015 | [9 empty] | 0.015 | [8 empty] | 저케:0.015 |  | 통4-3-1 | 통케:0.015 |  |  |  | 통4-3-1 |  | 2 | y | Y
UTP 케이블 | FTP CAT6 4P-0.5mm | UTP 케이블FTP CAT6 4P-0.5mm | M | [10 empty] | 0 |  | 0.015 | [9 empty] | 0.015 | [8 empty] | 저케:0.015 |  | 통4-3-1 | 통케:0.015 |  |  |  | 통4-3-1 |  | 2 | y | Y
UTP 케이블 | CAT5e 2P-0.5mm | UTP 케이블CAT5e 2P-0.5mm | M | [10 empty] | 0 | [11 empty] | 0.015 | [10 empty] | 통4-3-1 | 통케:0.015 |  |  |  | 통4-3-1 |  | 2 | y | y
UTP 케이블 | CAT5e 4P-0.5mm | UTP 케이블CAT5e 4P-0.5mm | M |  |  | 1100 | P.1177 | [6 empty] | 1100 |  | 0.015 | [9 empty] | 0.015 | [10 empty] | 통4-3-1 | 통케:0.015 |  |  |  | 통4-3-1 |  | 2 | y | Y
UTP 케이블 | CAT5e 4P-0.5mm(가공) | UTP 케이블CAT5e 4P-0.5mm(가공) | M |  |  | 1100 | P.1177 | [6 empty] | 1100 | [11 empty] | 0.015 | [10 empty] | 통4-3-1 | 통케:0.015 |  |  |  | 통4-3-1 |  | 2 | y | Y
UTP 케이블 | CAT6 4P-0.5mm | UTP 케이블CAT6 4P-0.5mm | M |  |  | 1860 | P.1177 | [6 empty] | 1860 |  | 0.015 | [9 empty] | 0.015 | [8 empty] | 저케:0.015 |  | 통4-3-1 | 통케:0.015 |  |  |  | 통4-3-1 |  | 2 | y | Y
UTP 케이블 | CAT6 4P-0.5mm(옥외용) | UTP 케이블CAT6 4P-0.5mm(옥외용) | M | 0 | 0 | 1860 | P.1177 | [6 empty] | 0 |  | 0.015 | [9 empty] | 0.015 | [8 empty] | 저케:0.015 |  | 통4-3-1 | 통케:0.015 |  |  |  | 통4-3-1 |  | 2 | y | Y
UTP 케이블 | CAT6A 4P-0.5mm | UTP 케이블CAT6A 4P-0.5mm | M |  |  | 2800 | P.1177 | [6 empty] | 2800 |  | 0.015 | [9 empty] | 0.015 | [8 empty] | 저케:0.015 |  | 통4-3-1 | 통케:0.015 |  |  |  | 통4-3-1 |  | 2 | y | Y
UTP 케이블 | CAT5e 25P-0.5mm | UTP 케이블CAT5e 25P-0.5mm | M |  | 0 | 10800 | P.1177 | [6 empty] | 10800 | [11 empty] | 0.024 | [10 empty] | 통4-3-1 | 통케:0.024 |  |  |  | 통4-3-1 |  | 2 | y | Y
UTP 케이블 | CAT5 50P-0.5mm | UTP 케이블CAT5 50P-0.5mm | M |  | 0 | [8 empty] | 0 | [11 empty] | 0.035 | [10 empty] | 통4-3-1 | 통케:0.035 |  |  |  | 통4-3-1 |  | 2 | y | Y
UTP 케이블 | CAT5 100P-0.5mm | UTP 케이블CAT5 100P-0.5mm | M |  | 0 | [8 empty] | 0 | [11 empty] | 0.05 | [10 empty] | 통4-3-1 | 통케:0.05 |  |  |  | 통4-3-1 |  | 2 | y | Y
UTP 케이블(철거) | CAT5 4P-0.5mm | UTP 케이블(철거)CAT5 4P-0.5mm | M | [10 empty] | 0 | [22 empty] | 통4-3-1 | 통케: |  |  |  | 통4-3-1
UTP 케이블(철거) | CAT5e 4P-0.5mm | UTP 케이블(철거)CAT5e 4P-0.5mm | M | [10 empty] | 0 | [11 empty] | 0.0075 | [10 empty] | 통4-3-1 | 통케:0.0075 |  |  |  | 통4-3-1
UTP 케이블(철거후재사용) | CAT5e 25P-0.5mm | UTP 케이블(철거후재사용)CAT5e 25P-0.5mm | M | [10 empty] | 0 | [11 empty] | 0.0456 | [10 empty] | 통4-3-1 | 통케:0.0456 |  |  |  | 통4-3-1
Cable 단말처리 | 600V 4C 10sq 이하 | Cable 단말처리600V 4C 10sq 이하 | 개소 | [10 empty] | 0 |  | 0.54 | [18 empty] | 저케:0.54 |  | 전4-37 | 무안 |  |  |  | 통3-4-2
Cable 단말처리 | 600V 4C 16sq 이하 | Cable 단말처리600V 4C 16sq 이하 | 개소 | [10 empty] | 0 |  | 0.54 | [18 empty] | 저케:0.54 |  | 전4-37 | 무안 |  |  |  | 통3-4-2
Cable 단말처리 | 600V 4C 25sq 이하 | Cable 단말처리600V 4C 25sq 이하 | 개소 | [10 empty] | 0 |  | 0.672 | [18 empty] | 저케:0.672 |  | 전4-37 | 무안 |  |  |  | 통3-4-2
Cable 단말처리 | 600V 4C 35sq 이하 | Cable 단말처리600V 4C 35sq 이하 | 개소 | [10 empty] | 0 |  | 0.72 | [18 empty] | 저케:0.72 |  | 전4-37 | 무안 |  |  |  | 통3-4-2
Cable 단말처리 | 600V 1C 50sq 이하 | Cable 단말처리600V 1C 50sq 이하 | 개소 | [10 empty] | 0 |  | 0.4 | [18 empty] | 저케:0.4 |  | 전4-37 | 무안 |  |  |  | 통3-4-2
Cable 단말처리 | 600V 1C 70sq 이하 | Cable 단말처리600V 1C 70sq 이하 | 개소 | [10 empty] | 0 |  | 0.47 | [18 empty] | 저케:0.47 |  | 전4-37 | 무안 |  |  |  | 통3-4-2
Cable 단말처리 | 600V 1C 95sq 이하 | Cable 단말처리600V 1C 95sq 이하 | 개소 | [10 empty] | 0 |  | 0.5 | [18 empty] | 저케:0.5 |  | 전4-37 | 무안 |  |  |  | 통3-4-2
Cable 단말처리 | 600V 1C 120sq 이하 | Cable 단말처리600V 1C 120sq 이하 | 개소 | [10 empty] | 0 |  | 0.57 | [18 empty] | 저케:0.57 |  | 전4-37 | 무안 |  |  |  | 통3-4-2
Cable 단말처리 | 600V 1C 150sq 이하 | Cable 단말처리600V 1C 150sq 이하 | 개소 | [10 empty] | 0 |  | 0.68 | [18 empty] | 저케:0.68 |  | 전4-37 | 무안 |  |  |  | 통3-4-2
Cable 단말처리 | 600V 1C 185sq 이하 | Cable 단말처리600V 1C 185sq 이하 | 개소 | [10 empty] | 0 |  | 0.77 | [18 empty] | 저케:0.77 |  | 전4-37 | 무안 |  |  |  | 통3-4-2
Cable 단말처리 | 600V 1C 240sq 이하 | Cable 단말처리600V 1C 240sq 이하 | 개소 | [10 empty] | 0 |  | 0.231 | [18 empty] | 저케:0.231 |  | 전4-37 | 무안 |  |  |  | 통3-4-2
보호기+110 Block(국선) | 10P/25P | 보호기+110 Block(국선)10P/25P | SET | 19000 | P.1283 | [8 empty] | 19000 | [12 empty] | 0.11 |  | 0.11 | [7 empty] | 통4-3-3 | 통설:0.11 | 보인:0.11 |  |  | 통4-3-3 |  |  | y
보호기+110 Block(국선) | 10P/50P | 보호기+110 Block(국선)10P/50P | SET | 22000 | P.1283 | [8 empty] | 22000 | [12 empty] | 0.25 |  | 0.13 | [7 empty] | 통4-3-3 | 통설:0.25 | 보인:0.13 |  |  | 통4-3-3 |  |  | y
보호기+110 Block(국선) | 20P/50P | 보호기+110 Block(국선)20P/50P | SET | 36000 | P.1283 | [8 empty] | 36000 | [12 empty] | 0.25 |  | 0.13 | [7 empty] | 통4-3-3 | 통설:0.25 | 보인:0.13 |  |  | 통4-3-3 |  |  | y
보호기+110 Block(국선) | 30P/100P | 보호기+110 Block(국선)30P/100P | SET | 55000 | P.1283 | [8 empty] | 55000 | [12 empty] | 0.31 |  | 0.17 | [7 empty] | 통4-3-3 | 통설:0.31 | 보인:0.17 |  |  | 통4-3-3 |  |  | y
보호기+110 Block(국선) | 100P/300P | 보호기+110 Block(국선)100P/300P | SET | 180000 | P.1283 | [8 empty] | 180000 | [12 empty] | 0.43 |  | 0.24 | [7 empty] | 통4-3-3 | 통설:0.43 | 보인:0.24 |  |  | 통4-3-3 |  |  | y
보호기+110 Block(국선) | 100P/450P | 보호기+110 Block(국선)100P/450P | SET | 210000 | P.1283 | [8 empty] | 210000 | [12 empty] | 0.43 |  | 0.24 | [7 empty] | 통4-3-3 | 통설:0.43 | 보인:0.24 |  |  | 통4-3-3 |  |  | y
보호기+110 Block(국선) | 100P/600P | 보호기+110 Block(국선)100P/600P | SET | 210000 | P.1283 | [8 empty] | 210000 | [12 empty] | 0.43 |  | 0.24 | [7 empty] | 통4-3-3 | 통설:0.43 | 보인:0.24 |  |  | 통4-3-3 |  |  | y
UTP 케이블 성단(BOX) | Outlet Box(4구이하,노출/매입) | UTP 케이블 성단(BOX)Outlet Box(4구이하,노출/매입) | EA |  |  |  |  | 13300 | 시중가 |  |  |  |  | 13300 | [10 empty] | 0.05 | [11 empty] | 통4-3-3 | 통내:0.05 |  |  |  | 통4-3-3 |  |  | y
컨버터 설치 | 투광등기구용 | 컨버터 설치투광등기구용 | M | [10 empty] | 0 | 0.105 | [10 empty] | 0.23 | [8 empty] | 내선:0.105 |  | 전5-26-4 |  | 통케:0.23 |  |  | 통4-8-1
컴퓨터 케이블 | 20# 4/C-0.5sq(실드) | 컴퓨터 케이블20# 4/C-0.5sq(실드) | M | 1099 | P.1080 | [8 empty] | 1099 |  | 0.026 | [9 empty] | 0.23 | [8 empty] | 저케:0.026 |  | 전5-13 |  | 통케:0.23 |  |  | 통4-8-1 |  | 2 | y
데이터 케이블 | AWG# 24 4C 0.3sq | 데이터 케이블AWG# 24 4C 0.3sq | M | 689 | P.1080 | [8 empty] | 689 |  | 0.026 | [9 empty] | 0.23 | [8 empty] | 저케:0.026 |  | 전5-13 |  | 통케:0.23 |  |  | 통4-8-1 |  | 2 | y
데이터 케이블 | RS 485 AWG24x2P | 데이터 케이블RS 485 AWG24x2P | M |  |  |  |  | 3500 | 시중가 |  |  |  |  | 3500 |  | 0.014 | [9 empty] | 0.23 | [8 empty] | 저케:0.014 |  | 전5-13 |  | 통케:0.23 |  |  | 통4-8-1 |  | 2 | y
RGB 케이블 | D-SUB 15P | RGB 케이블D-SUB 15P | M |  |  |  |  | 5500 | 유통물가 |  |  |  |  | 5500 | [11 empty] | 0.019 | [11 empty] | 통케:0.019 |  |  |  | 통4-8-1 |  | 2
VGA 케이블 | . | VGA 케이블. | M |  |  |  |  | 3500 | 시중가 |  |  |  |  | 3500 |  | 0.0234 | [9 empty] | 0.2 | [8 empty] | 저케:0.0234 |  | 전5-13 |  | 통케:0.2 |  |  | 통4-8-1 |  | 2
LBB CABLE | 4416 | LBB CABLE4416 | M |  |  |  |  | 7000 | 시중가 |  |  |  |  | 7000 |  | 0.0234 | [9 empty] | 0.23 | [8 empty] | 저케:0.0234 |  | 전5-13 |  | 통케:0.23 |  |  | 통4-8-1 |  | 2
회의용케이블 | LBB3316 | 회의용케이블LBB3316 | M |  |  |  |  | 12000 | 시중가 |  |  |  |  | 12000 | [11 empty] | 0.23 | [11 empty] | 통케:0.23 |  |  |  | 통4-8-1 |  | 2
HDMI 케이블 | 2.0 버전 | HDMI 케이블2.0 버전 | M |  |  |  |  | 4500 | 시중가 |  |  |  |  | 4500 | [11 empty] | 0.016 | [11 empty] | 통케:0.016 |  |  |  | 통4-8-1 |  | 2
HDMI 케이블 | 3.0 버전 | HDMI 케이블3.0 버전 | M |  |  |  |  | 4500 | 시중가 |  |  |  |  | 4500 | [11 empty] | 0.016 | [11 empty] | 통케:0.016 |  |  |  | 통4-8-1 |  | 2
스피커 케이블 | 2S9F | 스피커 케이블2S9F | M |  |  |  |  | 3500 | 시중가 |  |  |  |  | 3500 | [10 empty] | 0.015 | [9 empty] | 저케: |  | 전5-13 | 통내:0.015 |  |  |  | 통4-8-1 |  | 2
스피커 케이블 | 2/C-12AWG | 스피커 케이블2/C-12AWG | M | [10 empty] | 0 | [10 empty] | 0.015 | [9 empty] | 저케: |  | 전5-13 | 통내:0.015 |  |  |  | 통4-8-1 |  | 2
스피커 케이블 | 2/C-14AWG | 스피커 케이블2/C-14AWG | M | [10 empty] | 0 | [10 empty] | 0.015 | [9 empty] | 저케: |  | 전5-13 | 통내:0.015 |  |  |  | 통4-8-1 |  | 2
스피커 케이블 | 2/C-24AWG | 스피커 케이블2/C-24AWG | M | [10 empty] | 0 | [10 empty] | 0.015 | [9 empty] | 저케: |  | 전5-13 | 통내:0.015 |  |  |  | 통4-8-1 |  | 2
마이크케이블 | L-ST2S | 마이크케이블L-ST2S | M |  |  |  |  | 3300 | 유통물가 |  |  |  |  | 3300 | [11 empty] | 0.023 | [8 empty] | 저케: |  | 전5-13 |  | 통케:0.023 |  |  | 통4-8-1 |  | 2
마이크케이블 | 2/C-24AWG | 마이크케이블2/C-24AWG | M | [10 empty] | 0 | [11 empty] | 0.023 | [8 empty] | 저케: |  | 전5-13 |  | 통케:0.023 |  |  | 통4-8-1 |  | 2
마이크케이블 | MW-3300 | 마이크케이블MW-3300 | M |  |  |  |  | 3300 | 유통물가 |  |  |  |  | 3300 | [11 empty] | 0.023 | [8 empty] | 저케: |  | 전5-13 |  | 통케:0.023 |  |  | 통4-8-1 |  | 2
RF 케이블 | RG-58 | RF 케이블RG-58 | M |  |  |  |  | 12000 | 시중가 |  |  |  |  | 12000 | [11 empty] | 0.16 | [8 empty] | 저케: |  | 전5-13 |  | 통케:0.023 |  |  | 통4-8-1 |  | 2
전화선 TIV | 2/C-0.8mm | 전화선 TIV2/C-0.8mm | M |  |  | 376 | P.1175 | [6 empty] | 376 | [10 empty] | 0.015 | [13 empty] | 통내:0.015 |  |  | 통3-1-33 |  | 2 |  | y
CPEV 케이블(철거) | 10P-0.65mm | CPEV 케이블(철거)10P-0.65mm | M | [10 empty] | 0 | [11 empty] | 0.072 | [11 empty] | 통케:0.072 |  |  |  | 통4-3-1
CPEV 케이블 | 5P-0.65mm | CPEV 케이블5P-0.65mm | M | 1986 | p.1080 | 2234 | P.1174 | [6 empty] | 1986 | [11 empty] | 0.018 | [11 empty] | 통케:0.018 |  |  |  | 통3-1-24 |  | 2 | Y | y
C형 POCKET | . | C형 POCKET. | M |  |  |  |  | 10000 | 시중가 |  |  |  |  | 10000 | 0.18 | [10 empty] | 0.018 | [8 empty] | 내선:0.18 |  | 전5-24 | 통케:0.018 |  |  |  | 통3-1-24 |  | 2 | Y | y
고주파 동축케이블 | ECX 5C/2V | 고주파 동축케이블ECX 5C/2V | M | 1290 | p.1074 | 1260 | P.1174 | [6 empty] | 1260 | [11 empty] | 0.018 | [12 empty] | 통케:0.018 |  |  | 통4-2-1 |  | 2 | y | Y
고주파 동축케이블 | ECX 7C/2V | 고주파 동축케이블ECX 7C/2V | M | 2315 | p.1074 | 2231 | P.1174 | [6 empty] | 2231 | [11 empty] | 0.018 | [12 empty] | 통케:0.022 |  |  | 통4-2-1 |  | 2 | y | Y
고주파 동축케이블 | ECX 10C/2V | 고주파 동축케이블ECX 10C/2V | M | 4200 | p.1074 | 3411 | P.1174 | [6 empty] | 3411 | [11 empty] | 0.032 | [12 empty] | 통케:0.032 |  |  | 통4-2-1 |  | 2 | y | Y
고발포 동축케이블 | 5C-FBT | 고발포 동축케이블5C-FBT | M | [10 empty] | 0 | [11 empty] | 0.017 | [12 empty] | 통케:0.018 |  |  | 통4-2-1 |  | 2
고발포 동축케이블 | 7C-FBT | 고발포 동축케이블7C-FBT | M | [10 empty] | 0 | [11 empty] | 0.022 | [12 empty] | 통케:0.022 |  |  | 통4-2-1 |  | 2 |  | 0
고발포 동축케이블 | 5C-HFBT | 고발포 동축케이블5C-HFBT | M | 1082 | p.1074 | 1399 | P.1175 | [6 empty] | 1082 | [11 empty] | 0.017 | [12 empty] | 통케:0.018 |  |  | 통4-2-1 |  | 2 | y | Y
고발포 동축케이블 | 7C-HFBT | 고발포 동축케이블7C-HFBT | M | 1317 | p.1074 | 2476 | P.1175 | [6 empty] | 1317 | [11 empty] | 0.022 | [12 empty] | 통케:0.022 |  |  | 통4-2-1 |  | 2 | y | Y
고발포 동축케이블 | 10C-HFBT | 고발포 동축케이블10C-HFBT | M | 2537 | p.1074 | 4498 | P.1175 | [6 empty] | 2537 | [11 empty] | 0.032 | [12 empty] | 통케:0.032 |  |  | 통4-2-1 |  | 2 | y | Y
2
광케이블(S/M) | 9μm*2C | 광케이블(S/M)9μm*2C | M | 1155 | p.1080 | 2176 | P.1174 | [6 empty] | 1155 | [13 empty] | 0.0046 |  | 0.0092 | [7 empty] | 특별:0.0046 | 광케:0.0092 |  |  | 통4-1-3 |  | 2 | y | y
광케이블(S/M) | 9μm*4C | 광케이블(S/M)9μm*4C | M | 1155 | p.1080 | 2176 | P.1174 | [6 empty] | 1155 | [13 empty] | 0.0046 |  | 0.0092 | [7 empty] | 특별:0.0046 | 광케:0.0092 |  |  | 통4-1-3 |  | 2 | y | y
광케이블(S/M) | 9μm*8C | 광케이블(S/M)9μm*8C | M | 1271 | p.1080 | 2448 | P.1174 | [6 empty] | 1271 | [13 empty] | 0.0046 |  | 0.0092 | [7 empty] | 특별:0.0046 | 광케:0.0092 |  |  | 통4-1-3 |  | 2 | y | y
광케이블(S/M) | 9μm*12C | 광케이블(S/M)9μm*12C | M | 1386 | p.1080 | 3264 | P.1174 | [6 empty] | 1386 | [13 empty] | 0.0046 |  | 0.0092 | [7 empty] | 특별:0.0046 | 광케:0.0092 |  |  | 통4-1-3 |  | 2 | y | y
광케이블(S/M) | 9μm*24C | 광케이블(S/M)9μm*24C | M | 1848 | p.1080 | 4079 | P.1174 | [6 empty] | 1848 | [13 empty] | 0.0067 |  | 0.0132 | [6 empty] | 통4-1-3 | 특별:0.0067 | 광케:0.0132 |  |  | 통4-1-3 |  | 2 | y | y
광케이블(S/M) | 9μm*36C | 광케이블(S/M)9μm*36C | M | 2079 | p.1080 | [8 empty] | 2079 | [13 empty] | 0.00804 |  | 0.01584 | [6 empty] | 통4-1-3 | 특별:0.00804 | 광케:0.01584 |  |  | 통4-1-3 |  | 2 | y
광케이블(S/M) | 9μm*48C | 광케이블(S/M)9μm*48C | M | 2541 | p.1080 | [8 empty] | 2541 | [13 empty] | 0.01005 |  | 0.0198 | [6 empty] | 통4-1-3 | 특별:0.01005 | 광케:0.0198 |  |  | 통4-1-3 |  | 2 | y
광케이블(S/M) 리모델링 | 9μm*4C | 광케이블(S/M) 리모델링9μm*4C | M | 1155 | p.1080 | 2176 | P.1170 | [6 empty] | 1155 | [13 empty] | 0.0092 |  | 0.0184 | [7 empty] | 특별:0.0092 | 광케:0.0184 |  |  | 통4-1-3 |  | 2
광케이블(S/M) 리모델링 | 9μm*8C | 광케이블(S/M) 리모델링9μm*8C | M | 1271 | p.1080 | 2448 | P.1170 | [6 empty] | 1271 | [13 empty] | 0.0092 |  | 0.0184 | [7 empty] | 특별:0.0092 | 광케:0.0184 |  |  | 통4-1-3 |  | 2
광케이블(S/M) 리모델링 | 9μm*12C | 광케이블(S/M) 리모델링9μm*12C | M | 1386 | p.1080 | 3264 | P.1170 | [6 empty] | 1386 | [13 empty] | 0.0092 |  | 0.0184 | [7 empty] | 특별:0.0092 | 광케:0.0184 |  |  | 통4-1-3 |  | 2
광케이블(M/M) | 62.5μm*4C | 광케이블(M/M)62.5μm*4C | M | 1502 | p.1080 | 3264 | P.1174 | [6 empty] | 1502 | [13 empty] | 0.0046 |  | 0.0092 | [7 empty] | 특별:0.0046 | 광케:0.0092 |  |  | 통4-1-3 |  | 2 | y | y
광케이블(M/M) | 62.5μm*8C | 광케이블(M/M)62.5μm*8C | M | 1848 | p.1080 | 4895 | P.1174 | [6 empty] | 1848 | [13 empty] | 0.0046 |  | 0.0092 | [7 empty] | 특별:0.0046 | 광케:0.0092 |  |  | 통4-1-3 |  | 2 | y | y
광케이블(M/M) | 62.5μm*12C | 광케이블(M/M)62.5μm*12C | M | 2426 | p.1080 | 6527 | P.1174 | [6 empty] | 2426 | [13 empty] | 0.0046 |  | 0.0092 | [7 empty] | 특별:0.0046 | 광케:0.0092 |  |  | 통4-1-3 |  | 2 | y | y
광케이블(M/M) | 62.5μm*24C | 광케이블(M/M)62.5μm*24C | M | 5429 | p.1080 | 10879 | P.1174 | [6 empty] | 5429 | [13 empty] | 0.0067 |  | 0.0132 | [7 empty] | 특별:0.0067 | 광케:0.0132 |  |  | 통4-1-3 |  | 2 | y | y
광케이블(M/M) | 62.5μm*36C | 광케이블(M/M)62.5μm*36C | M | 6353 | p.1080 | [8 empty] | 6353 | [13 empty] | 0.01005 |  | 0.0198 | [7 empty] | 특별:0.01005 | 광케:0.0198 |  |  | 통4-1-3 |  | 2 | y
광케이블(M/M) | 62.5μm*48C | 광케이블(M/M)62.5μm*48C | M | 6930 | p.1080 | [8 empty] | 6930 | [13 empty] | 0.01005 |  | 0.0198 | [7 empty] | 특별:0.01005 | 광케:0.0198 |  |  | 통4-1-3 |  | 2 | y
광케이블(S/M)(철거) | 9μm*12C 이하 | 광케이블(S/M)(철거)9μm*12C 이하 | M | [10 empty] | 0 | [13 empty] | 0.0023 |  | 0.0046 | [7 empty] | 특별:0.0023 | 광케:0.0046 |  |  | 통4-1-3
광케이블(S/M)(철거) | 9μm*24C 이하 | 광케이블(S/M)(철거)9μm*24C 이하 | M | [10 empty] | 0 | [13 empty] | 0.00335 |  | 0.0066 | [7 empty] | 특별:0.00335 | 광케:0.0066 |  |  | 통4-1-3
광케이블(철거후재사용) | 62.5μm*4C | 광케이블(철거후재사용)62.5μm*4C | M | [10 empty] | 0 | [13 empty] | 0.0069 |  | 0.0138 | [7 empty] | 특별:0.0069 | 광케:0.0138 |  |  | 통4-1-3
광케이블(철거후재사용) | 62.5μm*8C | 광케이블(철거후재사용)62.5μm*8C | M | [10 empty] | 0 | [13 empty] | 0.0069 |  | 0.0138 | [7 empty] | 특별:0.0069 | 광케:0.0138 |  |  | 통4-1-3
광케이블성단 | 12코아 이하 | 광케이블성단12코아 이하 | EA | [10 empty] | 0 | [13 empty] | 0.14 |  | 0.14 | [7 empty] | 광케:0.14 | 특별:0.14 |  |  | 통4-1-2-2
광케이블성단 | 13-71코아 이하 | 광케이블성단13-71코아 이하 | EA | [10 empty] | 0 | [13 empty] | 0.09 |  | 0.12 | [7 empty] | 광케:0.12 | 특별:0.09 |  |  | 통4-1-2-2
광케이블성단 | 72코아 이상 | 광케이블성단72코아 이상 | EA | [10 empty] | 0 | [13 empty] | 0.06 |  | 0.08 | [7 empty] | 광케:0.08 | 특별:0.06 |  |  | 통4-1-2-2
광케이블시험 | 최종시험 | 광케이블시험최종시험 | EA |  |  |  |  | 25000 | 시중가 |  |  |  |  | 25000 | [13 empty] | 0.02 |  | 0.05 | [7 empty] | 광케:0.05 | 특별:0.02 |  |  | 통4-1-3
관로구방수 | D30 | 관로구방수D30 | 개소 | [10 empty] | 0 | [20 empty] | 내선: | 저케: | 일위대가
관로구방수 | D40 | 관로구방수D40 | 개소 | [10 empty] | 0 | [20 empty] | 내선: | 저케: | 일위대가
관로구방수 | D50 | 관로구방수D50 | 개소 | [10 empty] | 0 | [20 empty] | 내선: | 저케: | 일위대가
관로구방수 | D65 | 관로구방수D65 | 개소 | [10 empty] | 0 | [20 empty] | 내선: | 저케: | 일위대가
관로구방수 | D70 | 관로구방수D70 | 개소 | [10 empty] | 0 | [20 empty] | 내선: | 저케: | 일위대가
관로구방수 | D82 | 관로구방수D82 | 개소 | [10 empty] | 0 | [20 empty] | 내선: | 저케: | 일위대가
관로구방수 | D100 | 관로구방수D100 | 개소 | [10 empty] | 0 | [20 empty] | 내선: | 저케: | 일위대가
관로구방수 | D125 | 관로구방수D125 | 개소 | [10 empty] | 0 | [20 empty] | 내선: | 저케: | 일위대가
관로구방수 | D150 | 관로구방수D150 | 개소 | [10 empty] | 0 | [20 empty] | 내선: | 저케: | 일위대가
광GBIC | M/M | 광GBICM/M | EA |  |  |  |  | 55000 | 시중가 |  |  |  |  | 55000 | [12 empty] | 0.29 |  | 0.15 | [7 empty] | 통4-1-2-2 | 통설:0.29 | 보인:0.15 |  |  | 통4-1-2-2
광GBIC | S/M | 광GBICS/M | EA |  |  |  |  | 55000 | 시중가 |  |  |  |  | 55000 | [12 empty] | 0.29 |  | 0.15 | [7 empty] | 통4-1-2-2 | 통설:0.29 | 보인:0.15 |  |  | 통4-1-2-2
광컨버터 | 4C 1U | 광컨버터4C 1U | EA |  |  |  |  | 60000 | 시중가 |  |  |  |  | 60000 | [12 empty] | 0.29 |  | 0.15 | [8 empty] | 통설:0.29 | 보인:0.15 |  |  | 통4-1-2-2
광컨버터 | 4C | 광컨버터4C | EA |  |  |  |  | 60000 | 시중가 |  |  |  |  | 60000 | [12 empty] | 0.29 |  | 0.15 | [8 empty] | 통설:0.29 | 보인:0.15 |  |  | 통4-1-2-2
광컨버터 | 8C | 광컨버터8C | EA |  |  |  |  | 72600 | 시중가 |  |  |  |  | 72600 | [12 empty] | 0.29 |  | 0.15 | [8 empty] | 통설:0.29 | 보인:0.15 |  |  | 통4-1-2-2
광 FDF | 4C | 광 FDF4C | 대 |  |  |  |  | 55000 | 시중가 |  |  |  |  | 55000 | [12 empty] | 0.23 |  | 0.23 | [7 empty] | 통4-1-2-2 | 통설:0.23 | 보인:0.23 |  |  | 통4-1-2-2
광 FDF | 8C | 광 FDF8C | 대 |  |  |  |  | 88000 | 시중가 |  |  |  |  | 88000 | [12 empty] | 0.23 |  | 0.23 | [7 empty] | 통4-1-2-2 | 통설:0.23 | 보인:0.23 |  |  | 통4-1-2-2
광 FDF | 12C | 광 FDF12C | 대 |  |  |  |  | 88000 | 시중가 |  |  |  |  | 88000 | [12 empty] | 0.23 |  | 0.23 | [7 empty] | 통4-1-2-2 | 통설:0.23 | 보인:0.23 |  |  | 통4-1-2-2
광 FDF | 24C | 광 FDF24C | 대 |  |  |  |  | 110000 | 시중가 |  |  |  |  | 110000 | [12 empty] | 0.23 |  | 0.23 | [7 empty] | 통4-1-2-2 | 통설:0.23 | 보인:0.23 |  |  | 통4-1-2-2
패치코드(2M) | UTP6 4P-0.5mm | 패치코드(2M)UTP6 4P-0.5mm | EA |  |  |  |  | 158000 | 시중가 |  |  |  |  | 158000 | [11 empty] | 0.04 |  |  | 0.054 | [8 empty] | 통케:0.04 | 보인:0.054 |  |  | 통4-3-3
패치코드(3M) | UTP6 4P-0.5mm | 패치코드(3M)UTP6 4P-0.5mm | EA |  |  | 26000 | P.1176 | [6 empty] | 26000 | [11 empty] | 0.04 |  |  | 0.054 | [8 empty] | 통케:0.04 | 보인:0.054 |  |  | 통4-3-3
패치코드(5M) | UTP6 4P-0.5mm | 패치코드(5M)UTP6 4P-0.5mm | EA |  |  | 47700 | P.1177 | [6 empty] | 47700 | [11 empty] | 0.04 |  |  | 0.054 | [8 empty] | 통케:0.04 | 보인:0.054 |  |  | 통4-3-3
패치코드(2M) | UTP6A 4P-0.5mm | 패치코드(2M)UTP6A 4P-0.5mm | EA | [10 empty] | 0 | [11 empty] | 0.04 |  |  | 0.054 | [8 empty] | 통케:0.04 | 보인:0.054 |  |  | 통4-3-3
패치코드(3M) | UTP6A 4P-0.5mm | 패치코드(3M)UTP6A 4P-0.5mm | EA |  |  | 37000 | P.1176 | [6 empty] | 37000 | [11 empty] | 0.04 |  |  | 0.054 | [8 empty] | 통케:0.04 | 보인:0.054 |  |  | 통4-3-3
패치코드(5M) | UTP6A 4P-0.5mm | 패치코드(5M)UTP6A 4P-0.5mm | EA | [10 empty] | 0 | [11 empty] | 0.04 |  |  | 0.054 | [8 empty] | 통케:0.04 | 보인:0.054 |  |  | 통4-3-3
패치코드(12M) | UTP6A 4P-0.5mm | 패치코드(12M)UTP6A 4P-0.5mm | EA |  |  | 67600 | P.1176 | [6 empty] | 67600 | [11 empty] | 0.04 |  |  | 0.054 | [8 empty] | 통케:0.04 | 보인:0.054 |  |  | 통4-3-3
패치코드(20M) | UTP6A 4P-0.5mm | 패치코드(20M)UTP6A 4P-0.5mm | EA |  |  | 67600 | P.1176 | [6 empty] | 67600 | [11 empty] | 0.04 |  |  | 0.054 | [8 empty] | 통케:0.04 | 보인:0.054 |  |  | 통4-3-3
광분배기(4C) | 1:4 | 광분배기(4C)1:4 | EA |  |  |  |  | 150000 | 시중가 |  |  |  |  | 150000 | [15 empty] | 0.06 | [7 empty] | 광케:0.06 | 특별: |  |  | 통4-1-2-2
광분배기(4C) | 1:8 | 광분배기(4C)1:8 | EA |  |  |  |  | 200000 | 시중가 |  |  |  |  | 200000 | [15 empty] | 0.096 | [7 empty] | 광케:0.096 | 특별: |  |  | 통4-1-2-2
광분배기(8C) | 1:4 | 광분배기(8C)1:4 | EA |  |  |  |  | 150000 | 시중가 |  |  |  |  | 150000 | [15 empty] | 0.06 | [7 empty] | 광케:0.06 | 특별: |  |  | 통4-1-2-2
광분배기(8C) | 1:8 | 광분배기(8C)1:8 | EA |  |  |  |  | 200000 | 시중가 |  |  |  |  | 200000 | [15 empty] | 0.096 | [7 empty] | 광케:0.096 | 특별: |  |  | 통4-1-2-2
광 패치코드 | S/M 1M | 광 패치코드S/M 1M | EA |  |  |  |  | 20000 | 시중가 |  |  |  |  | 20000 | [13 empty] | 0.008 |  | 0.007 | [6 empty] | 통4-1-3 | 광케:0.007 | 특별:0.008 |  |  | 통4-1-3
광 패치코드 | S/M 3M | 광 패치코드S/M 3M | EA |  |  | 86800 | P.1177 | [6 empty] | 86800 | [13 empty] | 0.008 |  | 0.007 | [6 empty] | 통4-1-3 | 광케:0.007 | 특별:0.008 |  |  | 통4-1-3
광 패치코드 | M/M 3M | 광 패치코드M/M 3M | EA |  |  |  |  | 30000 | 시중가 |  |  |  |  | 30000 | [13 empty] | 0.008 |  | 0.007 | [6 empty] | 통4-1-3 | 광케:0.007 | 특별:0.008 |  |  | 통4-1-3
가공인입선 | DV 2C-2.6sq(가공) | 가공인입선DV 2C-2.6sq(가공) | M | 2742 | P.1077 | [8 empty] | 2742 |  |  |  |  | 0.00368 | [15 empty] | 배전:0.084 |  | 전4-25 | [7 empty] | y
가공인입선설치품 | 3/C-6sq(가공) | 가공인입선설치품3/C-6sq(가공) | 경간당 | [10 empty] | 0 |  | 0.055 | [18 empty] | 저케:0.084 |  | 전4-25
가공인입선설치품 | 3/C-10sq(가공) | 가공인입선설치품3/C-10sq(가공) | 경간당 | [10 empty] | 0 |  | 0.07 | [18 empty] | 저케:0.054 |  | 전4-25
가공인입선설치품 | 3/C-16sq(가공) | 가공인입선설치품3/C-16sq(가공) | 경간당 | [10 empty] | 0 |  | 0.095 | [18 empty] | 저케:0.054 |  | 전4-25
전구교환 | LED 7W | 전구교환LED 7W | EA | [10 empty] | 0 | 0.0048 | [19 empty] | 내선:0.0048 |  | 전5-22
줄 소켓 | 방수형 | 줄 소켓방수형 | EA | [10 empty] | 0 | 0.056 | [19 empty] | 내선:0.056 |  | 전5-22
와이파이(천정형) | 기존 철거 후 재설치 | 와이파이(천정형)기존 철거 후 재설치 | M | [10 empty] | 0 | 0.738 | [11 empty] | 0.738 |  | 0.738 |  |  |  | 0.738 |  | 내선:0.738 | 보인: | 전4-28 | 통설:0.738 | 보인:0.738 | 통설:0.738 |  | 통7-9-5
와이어로프 | Φ22 (6*24) | 와이어로프Φ22 (6*24) | M | 5190 | P.29 | 4821 | P.37 | [6 empty] | 4821 |  | 0.00483 | 0.0032 | [17 empty] | 저케:0.00483 | 보인:0.0032 | 전4-28 | 통설: | [6 empty] | y | y
코아드릴 | 25mm-t:300mm이하 | 코아드릴25mm-t:300mm이하 | hr |  |  |  |  | 370 | 시중가 |  |  |  |  | 370
코아드릴 | 50mm-t:300mm이하 | 코아드릴50mm-t:300mm이하 | hr |  |  |  |  | 370 | 시중가 |  |  |  |  | 370
케이블행거 | 35SQ | 케이블행거35SQ | M |  |  |  |  | 700 | [5 empty] | 700
가로등자동점멸기초 | 400*600*600 | 가로등자동점멸기초400*600*600 | EA | 120000 | P.1230 | [8 empty] | 120000 | [30 empty] | y
가로등자동점멸분전함(철거) | 4회로 | 가로등자동점멸분전함(철거)4회로 | 면 | [10 empty] | 0 | 0.43 | [19 empty] | 내선:0.43 |  | 전5-18-2
가로등자동점멸분전함 | 2회로 | 가로등자동점멸분전함2회로 | 면 | [10 empty] | 0 | 0.86 | [19 empty] | 내선:0.86 |  | 전5-18-2
가로등자동점멸분전함 | 4회로 | 가로등자동점멸분전함4회로 | 면 | [10 empty] | 0 | 0.86 | [19 empty] | 내선:0.86 |  | 전5-18-2
가로등자동점멸분전함 | 6회로 | 가로등자동점멸분전함6회로 | 면 | [10 empty] | 0 | 1.02 | [19 empty] | 내선:1.02 |  | 전5-18-2
가로등자동점멸분전함 | 2회로(GPS내장형) | 가로등자동점멸분전함2회로(GPS내장형) | 면 | [10 empty] | 0 | 0.86 | [19 empty] | 내선:0.86 |  | 전5-18-2
가로등자동점멸분전함 | 4회로(GPS내장형) | 가로등자동점멸분전함4회로(GPS내장형) | 면 | [10 empty] | 0 | 0.86 | [19 empty] | 내선:0.86 |  | 전5-18-2
가로등자동점멸기 | GPS내장형 | 가로등자동점멸기GPS내장형 | EA |  |  |  |  | 75000 | 나라장터 |  |  |  |  | 75000 | 0.19 | [19 empty] | 내선:0.19 |  | 전5-23(나)
가로등자동점멸기 | GPS내장형 | 가로등자동점멸기GPS내장형 | EA | [10 empty] | 0 | 0.19 | [19 empty] | 내선:0.19 |  | 전5-23(나)
보안등점멸기 | 전자식(GPS수신) | 보안등점멸기전자식(GPS수신) | m |  |  |  |  | 81300 | ㈜대산라이팅 |  |  |  |  | 81300 | 0.19 | [19 empty] | 내선:0.19 |  | 전5-23-나
보안등점멸기 | 전자식 | 보안등점멸기전자식 | m |  |  |  |  | 45000 | 경보시스템 |  |  |  |  | 45000 | 0.19 | [19 empty] | 내선:0.19 |  | 전5-23-나
전선 휴즈 | 200V Φ2.6 | 전선 휴즈200V Φ2.6 | m |  |  | 5000 | P.1279 | [6 empty] | 5000 | [31 empty] | y
스텐 POLE | 9M | 스텐 POLE9M | m | [10 empty] | 0 | 3.13 | [19 empty] | 내선:3.13 |  | 전5-27
3.배관 자재(BOX,PULL BOX,파이프행가,달대볼트,타정총볼트,C-챤넬,접지동봉)
STEEL 박스 | 600*400*150 | STEEL 박스600*400*150 | 면 |  |  |  |  | 10000 | 시중가 |  |  |  |  | 10000 | 0.12 | [9 empty] | 0.12 | [9 empty] | 내선:0.12 |  | 전5-3 | 통내:0.12 |  |  |  | 통3-2-1
금속제 박스 | 1개용 스위치박스 | 금속제 박스1개용 스위치박스 | EA | 650 | P.1105 | 700 | P.1207 | [6 empty] | 650 | 0.2 | [9 empty] | 0.2 | [9 empty] | 내선:0.2 |  | 전5-3 | 통내:0.2 |  |  |  | 통3-2-1 |  |  | y | y
금속제 박스 | 2개용 스위치박스 | 금속제 박스2개용 스위치박스 | EA | 920 | P.1105 | 973 | P.1207 | [6 empty] | 920 | 0.2 | [9 empty] | 0.2 | [9 empty] | 내선:0.2 |  | 전5-3 | 통내:0.2 |  |  |  | 통3-2-1 |  |  | y | y
금속제 박스 | 1개용 콘센트박스 | 금속제 박스1개용 콘센트박스 | EA | 740 | P.1105 | 763 | P.1207 | [6 empty] | 740 | 0.2 | [9 empty] | 0.2 | [9 empty] | 내선:0.2 |  | 전5-3 | 통내:0.2 |  |  |  | 통3-2-1 |  |  | y | y
금속제 박스 | 2개용 콘센트박스 | 금속제 박스2개용 콘센트박스 | EA | 980 | P.1105 | 1003 | P.1207 | [6 empty] | 980 | 0.2 | [9 empty] | 0.2 | [9 empty] | 내선:0.2 |  | 전5-3 | 통내:0.2 |  |  |  | 통3-2-1 |  |  | y | y
금속제 박스 | C/T 4각 | 금속제 박스C/T 4각 | EA | 3100 | P.1105 | 3480 | P.1207 | [6 empty] | 3100 | 0.12 | [9 empty] | 0.12 | [9 empty] | 내선:0.12 |  | 전5-3 | 통내:0.12 |  |  |  | 통3-2-1 |  |  | y | y
금속제 박스 | C/T 8각 | 금속제 박스C/T 8각 | EA | 2980 | P.1105 | 3000 | P.1207 | [6 empty] | 2980 | 0.12 | [9 empty] | 0.12 | [9 empty] | 내선:0.12 |  | 전5-3 | 통내:0.12 |  |  |  | 통3-2-1 |  |  | y | y
금속제 박스 | O/L 4각 | 금속제 박스O/L 4각 | EA | 3020 | P.1105 | [8 empty] | 3020 | 0.2 | [9 empty] | 0.12 | [9 empty] | 내선:0.2 |  | 전5-3 | 통내:0.12 |  |  |  | 통3-2-1 |  |  | y
금속제 박스 | O/L SW(1개용) | 금속제 박스O/L SW(1개용) | EA | 650 | P.1105 | 700 | P.1207 | [6 empty] | 650 | 0.2 | [9 empty] | 0.12 | [9 empty] | 내선:0.2 |  | 전5-3 | 통내:0.12 |  |  |  | 통3-2-1 |  |  | y
금속제 박스 | O/L SW(2개용) | 금속제 박스O/L SW(2개용) | EA | 920 | P.1105 | 973 | P.1207 | [6 empty] | 920 | 0.2 | [9 empty] | 0.12 | [9 empty] | 내선:0.2 |  | 전5-3 | 통내:0.12 |  |  |  | 통3-2-1 |  |  | y
금속제 박스 | O/L SW(콘센트-1개용) | 금속제 박스O/L SW(콘센트-1개용) | EA | 740 | P.1105 | 763 | P.1207 | [6 empty] | 740 | 0.2 | [9 empty] | 0.12 | [9 empty] | 내선:0.2 |  | 전5-3 | 통내:0.12 |  |  |  | 통3-2-1 |  |  | y
PVC 박스함(철거) | 150*200*150 | PVC 박스함(철거)150*200*150 | 면 | [10 empty] | 0 | 0.198 | [9 empty] | 0.12 | [9 empty] | 내선:0.198 |  | 전5-4 | 통내:0.12 |  |  |  | 0
PVC 박스함(철거) | 300*300*150 | PVC 박스함(철거)300*300*150 | 면 | [10 empty] | 0 | 0.198 | [9 empty] | 0.12 | [9 empty] | 내선:0.198 |  | 전5-4 | 통내:0.12 |  |  |  | 통3-2-1
PVC 박스함(철거) | 400*400*150 | PVC 박스함(철거)400*400*150 | 면 | [10 empty] | 0 | 0.198 | [9 empty] | 0.12 | [9 empty] | 내선:0.198 |  | 전5-4 | 통내:0.12 |  |  |  | 통3-2-1
PVC 박스함(철거 후 재설치) | 400*400*150 | PVC 박스함(철거 후 재설치)400*400*150 | 면 | [10 empty] | 0 | 0.99 | [9 empty] | 0.12 | [9 empty] | 내선:0.99 |  | 전5-4 | 통내:0.12 |  |  |  | 통3-2-1
PVC 박스함 | 100*100*75 | PVC 박스함100*100*75 | 면 |  |  |  |  | 15000 | 시중가 |  |  |  |  | 15000 | 0.04 | [9 empty] | 0.12 | [9 empty] | 내선:0.04 |  | 전5-4 | 통내:0.12 |  |  |  | 통3-2-1
PVC 박스함 | 200*200*150 | PVC 박스함200*200*150 | 면 |  |  |  |  | 35000 | 시중가 |  |  |  |  | 35000 | 0.66 | [9 empty] | 0.12 | [9 empty] | 내선:0.66 |  | 전5-4 | 통내:0.12 |  |  |  | 통3-2-1
PVC 박스함 | 200*300*150 | PVC 박스함200*300*150 | 면 |  |  |  |  | 35000 | 시중가 |  |  |  |  | 35000 | 0.66 | [9 empty] | 0.12 | [9 empty] | 내선:0.66 |  | 전5-4 | 통내:0.12 |  |  |  | 통3-2-1
PVC 박스함 | 300*300*150 | PVC 박스함300*300*150 | 면 |  |  |  |  | 35000 | 시중가 |  |  |  |  | 35000 | 0.66 | [9 empty] | 0.12 | [9 empty] | 내선:0.66 |  | 전5-4 | 통내:0.12 |  |  |  | 통3-2-1
PVC 박스함 | 400*400*150 | PVC 박스함400*400*150 | 면 |  |  |  |  | 55000 | 시중가 |  |  |  |  | 55000 | 0.66 | [9 empty] | 0.12 | [9 empty] | 내선:0.66 |  | 전5-4 | 통내:0.12 |  |  |  | 통3-2-1
PVC 박스함 | 500*500*150 | PVC 박스함500*500*150 | 면 |  |  |  |  | 65000 | 시중가 |  |  |  |  | 65000 | 0.66 | [9 empty] | 0.12 | [9 empty] | 내선:0.66 |  | 전5-4 | 통내:0.12 |  |  |  | 통3-2-1
PVC 박스함 | 600*400*150 | PVC 박스함600*400*150 | 면 |  |  |  |  | 65000 | 시중가 |  |  |  |  | 65000 | 0.66 | [9 empty] | 0.12 | [9 empty] | 내선:0.66 |  | 전5-4 | 통내:0.12 |  |  |  | 통3-2-1
PVC 박스(노출형) | 노출스위치박스(1개용) | PVC 박스(노출형)노출스위치박스(1개용) | EA | 700 | P.1104 | [8 empty] | 700 | 0.144 | [9 empty] | 0.216 | [9 empty] | 내선:0.144 |  | 전5-3 | 통내:0.216 |  |  |  | 통3-2-1 |  |  | y
PVC 박스(노출형) | 노출스위치박스(2개용) | PVC 박스(노출형)노출스위치박스(2개용) | EA | 1200 | P.1104 | [8 empty] | 1200 | 0.144 | [9 empty] | 0.216 | [9 empty] | 내선:0.144 |  | 전5-3 | 통내:0.216 |  |  |  | 통3-2-1 |  |  | y
PVC 박스(노출형) | 노출콘센트박스(1개용,승압) | PVC 박스(노출형)노출콘센트박스(1개용,승압) | EA | 900 | P.1104 | [8 empty] | 900 | 0.144 | [9 empty] | 0.216 | [9 empty] | 내선:0.144 |  | 전5-3 | 통내:0.216 |  |  |  | 통3-2-1 |  |  | y
PVC 박스(노출형) | 노출콘센트박스(2개용,승압) | PVC 박스(노출형)노출콘센트박스(2개용,승압) | EA | 1300 | P.1104 | [8 empty] | 1300 | 0.144 | [9 empty] | 0.216 | [9 empty] | 내선:0.144 |  | 전5-3 | 통내:0.216 |  |  |  | 통3-2-1 |  |  | y
PVC 박스 | C/T 4각 | PVC 박스C/T 4각 | EA | 1100 | P.1104 | [8 empty] | 1100 | 0.12 | [9 empty] | 0.11 | [9 empty] | 내선:0.12 |  | 전5-3 | 통내:0.11 |  |  |  | 통3-2-1 |  |  | y
PVC 박스 | C/T 8각 | PVC 박스C/T 8각 | EA | 1000 | P.1104 | [8 empty] | 1000 | 0.12 | [9 empty] | 0.11 | [9 empty] | 내선:0.12 |  | 전5-3 | 통내:0.11 |  |  |  | 통3-2-1 |  |  | y | 0
PVC 박스 | O/L 4각 | PVC 박스O/L 4각 | EA | 1000 | P.1104 | [8 empty] | 1000 | 0.2 | [9 empty] | 0.18 | [9 empty] | 내선:0.2 |  | 전5-3 | 통내:0.18 |  |  |  | 통3-2-1 |  |  | y | 0
PVC 박스 | O/L SW(1개용) | PVC 박스 O/L SW(1개용) | EA | 600 | P.1104 | [8 empty] | 600 | 0.2 | [9 empty] | 0.18 | [9 empty] | 내선:0.2 |  | 전5-3 | 통내:0.18 |  |  |  | 통3-2-1 |  |  | y | 0
PVC 박스 | O/L SW(2개용) | PVC 박스 O/L SW(2개용) | EA | 700 | P.1104 | [8 empty] | 700 | 0.2 | [9 empty] | 0.18 | [9 empty] | 내선:0.2 |  | 전5-3 | 통내:0.18 |  |  |  | 통3-2-1 |  |  | y | 0
박스커버(Steel용) | SW-평형 | 박스커버(Steel용)SW-평형 | EA | 240 | P.1105 | [8 empty] | 240 | 0.03 | [19 empty] | 내선:0.03 |  | 전5-29 | [7 empty] | y
박스커버(Pvc 혼용) | SW-오목형 | 박스커버(Pvc 혼용)SW-오목형 | EA | 400 | P.1105 |  | 0 | [6 empty] | 400 | 0.03 | [19 empty] | 내선:0.03 |  | 전5-29 | [7 empty] | y
박스커버(Steel&Pvc 혼용) | 평형 | 박스커버(Steel&Pvc 혼용)평형 | EA | 290 | P.1105 | [8 empty] | 290 | 0.03 | [9 empty] | 0.03 | [9 empty] | 내선:0.03 |  | 전5-29 | 통내:0.03 |  |  |  | 전5-29 |  |  | y
박스커버(Steel&Pvc 혼용) | 오목형 | 박스커버(Steel&Pvc 혼용)오목형 | EA | 400 | P.1105 |  | 0 | [6 empty] | 400 | 0.03 | [9 empty] | 0.03 | [9 empty] | 내선:0.03 |  | 전5-29 | 통내:0.03 |  |  |  | 전5-29 |  |  | y
박스커버(Pvc용) | 4각-평형 | 박스커버(Pvc용)4각-평형 | EA | 400 | P.1105 |  | 0 | [6 empty] | 400 | 0.03 | [9 empty] | 0.03 | [9 empty] | 내선:0.03 |  | 전5-29 | [7 empty] | y
박스커버(Steel&Pvc 혼용) | 4각-오목형 | 박스커버(Steel&Pvc 혼용)4각-오목형 | EA | 400 | P.1105 |  | 0 | [6 empty] | 400 | 0.03 | [9 empty] | 0.03 | [9 empty] | 내선:0.03 |  | 전5-29 | 통내:0.03 |  |  |  | 전5-29 |  |  | y
PULL BOX(천정면) | 150*150*100(철거) | PULL BOX(천정면)150*150*100(철거) | EA | [10 empty] | 0 | 0.066 | [9 empty] | 0.066 | [9 empty] | 내선:0.066 |  | 전5-4 | 통내:0.066 |  |  |  | 통3-2-1 |  |  | y | y
PULL BOX(천정면) | 100*100*50 | PULL BOX(천정면)100*100*50 | EA |  |  | 2690 | P.1207 | [6 empty] | 2690 | 0.04 | [9 empty] | 0.04 | [9 empty] | 내선:0.04 |  | 전5-4 | 통내:0.04 |  |  |  | 통3-2-1 | 천정;0.35,벽면:0.66 |  |  | y
PULL BOX(천정면) | 100*100*75 | PULL BOX(천정면)100*100*75 | EA |  |  | 3220 | P.1207 | [6 empty] | 3220 | 0.04 | [9 empty] | 0.04 | [9 empty] | 내선:0.04 |  | 전5-4 | 통내:0.04 |  |  |  | 통3-2-1 | 천정;0.35,벽면:0.66 |  |  | y
PULL BOX(천정면) | 100*100*100 | PULL BOX(천정면)100*100*100 | EA | 3370 | P.1105 | 3520 | P.1207 | [6 empty] | 3370 | 0.04 | [9 empty] | 0.04 | [9 empty] | 내선:0.04 |  | 전5-4 | 통내:0.04 |  |  |  | 통3-2-1 |  |  | y | y
PULL BOX(천정면) | 150*150*100 | PULL BOX(천정면)150*150*100 | EA | 3870 | P.1105 | 3360 | P.1207 | [6 empty] | 3360 | 0.22 | [9 empty] | 0.22 | [9 empty] | 내선:0.22 |  | 전5-4 | 통내:0.22 |  |  |  | 통3-2-1 |  |  | y | y
PULL BOX(천정면) | 150*150*150 | PULL BOX(천정면)150*150*150 | EA | 4750 | P.1105 | 4110 | P.1207 | [6 empty] | 4110 | 0.22 | [9 empty] | 0.22 | [9 empty] | 내선:0.22 |  | 전5-4 | 통내:0.22 |  |  |  | 통3-2-1 |  |  | y | y
PULL BOX(천정면) | 200*200*100 | PULL BOX(천정면)200*200*100 | EA | 5540 | P.1105 | 4730 | P.1207 | [6 empty] | 4730 | 0.22 | [9 empty] | 0.22 | [9 empty] | 내선:0.22 |  | 전5-4 | 통내:0.22 |  |  |  | 통3-2-1 |  |  | y | y
PULL BOX(천정면) | 200*200*150 | PULL BOX(천정면)200*200*150 | EA | 6600 | P.1105 | 5600 | P.1207 | [6 empty] | 5600 | 0.22 | [9 empty] | 0.22 | [9 empty] | 내선:0.22 |  | 전5-4 | 통내:0.22 |  |  |  | 통3-2-1 |  |  | y | y
PULL BOX(천정면) | 200*200*200 | PULL BOX(천정면)200*200*200 | EA | 7920 | P.1105 | 7100 | P.1207 | [6 empty] | 7100 | 0.22 | [9 empty] | 0.22 | [9 empty] | 내선:0.22 |  | 전5-4 | 통내:0.22 |  |  |  | 통3-2-1 |  |  | y | y
PULL BOX(천정면) | 300*300*100 | PULL BOX(천정면)300*300*100 | EA | 9460 | P.1105 | 9970 | P.1207 | [6 empty] | 9460 | 0.35 | [9 empty] | 0.3 | [9 empty] | 내선:0.35 |  | 전5-4 | 통내:0.3 |  |  |  | 통3-2-1 |  |  | y | y
PULL BOX(천정면) | 300*300*150 | PULL BOX(천정면)300*300*150 | EA | 11880 | P.1105 | 11760 | P.1207 | [6 empty] | 11760 | 0.35 | [9 empty] | 0.3 | [9 empty] | 내선:0.35 |  | 전5-4 | 통내:0.3 |  |  |  | 통3-2-1 |  |  | y | y
PULL BOX(천정면) | 300*300*200 | PULL BOX(천정면)300*300*200 | EA | 12670 | P.1105 | 13460 | P.1207 | [6 empty] | 12670 | 0.35 | [9 empty] | 0.3 | [9 empty] | 내선:0.35 |  | 전5-4 | 통내:0.3 |  |  |  | 통3-2-1 |  |  | y | y
PULL BOX(천정면) | 300*300*300 | PULL BOX(천정면)300*300*300 | EA | 12670 | P.1105 | 16900 | P.1207 | [6 empty] | 12670 | 0.35 | [9 empty] | 0.3 | [9 empty] | 내선:0.35 |  | 전5-4 | 통내:0.3 |  |  |  | 통3-2-1 |  |  |  | y
PULL BOX(천정면) | 400*400*200 | PULL BOX(천정면)400*400*200 | EA | 26840 | P.1105 | 20050 | P.1207 | [6 empty] | 20050 | 0.35 | [9 empty] | 0.66 | [9 empty] | 내선:0.35 |  | 전5-4 | 통내:0.66 |  |  |  | 통3-2-1 |  |  | y | y
PULL BOX(천정면) | 400*400*300 | PULL BOX(천정면)400*400*300 | EA | 31900 | P.1105 | 24730 | P.1207 | [6 empty] | 24730 | 0.35 | [9 empty] | 0.66 | [9 empty] | 내선:0.35 |  | 전5-4 | 통내:0.66 |  |  |  | 통3-2-1 |  |  | y | y
PULL BOX(천정면) | 500*500*200 | PULL BOX(천정면)500*500*200 | EA |  |  | 34160 | P.1207 | [6 empty] | 34160 | 0.66 | [9 empty] | 0.66 | [9 empty] | 내선:0.66 |  | 전5-4 | 통내:0.66 |  |  |  | 통3-2-1 |  |  | y | y
PULL BOX(천정면) | 500*500*300 | PULL BOX(천정면)500*500*300 | EA |  |  | 40110 | P.1207 | [6 empty] | 40110 | 0.66 | [9 empty] | 0.66 | [9 empty] | 내선:0.66 |  | 전5-4 | 통내:0.66 |  |  |  | 통3-2-1 |  |  | y | y
PULL BOX(천정면) | 600*600*300 | PULL BOX(천정면)600*600*300 | EA |  |  | 55910 | P.1207 | [6 empty] | 55910 | 0.66 | [9 empty] | 0.66 | [9 empty] | 내선:0.66 |  | 전5-4 | 통내:0.66 |  |  |  | 통3-2-1 |  |  | y | y
PULL BOX(천정면) | 600*600*400 | PULL BOX(천정면)600*600*400 | EA |  |  | 55910 | P.1207 | [6 empty] | 55910 | 0.66 | [9 empty] | 0.66 | [9 empty] | 내선:0.66 |  | 전5-4 | 통내:0.66 |  |  |  | 통3-2-1 |  |  | y | y
0
PULL BOX(벽면) | 100*100*50 | PULL BOX(벽면)100*100*50 | EA |  |  | 2690 | P.1207 | [6 empty] | 2690 | 0.17 | [9 empty] | 0.17 | [9 empty] | 내선:0.17 |  | 전5-4 | 통내:0.17 |  |  |  | 통3-2-1 | 천정;0.35,벽면:0.66 |  | y | y
PULL BOX(벽면) | 100*100*75 | PULL BOX(벽면)100*100*75 | EA |  |  | 3220 | P.1207 | [6 empty] | 3220 | 0.17 | [9 empty] | 0.17 | [9 empty] | 내선:0.17 |  | 전5-4 | 통내:0.17 |  |  |  | 통3-2-1 | 천정;0.35,벽면:0.66 |  | y | y
PULL BOX(벽면) | 100*100*100 | PULL BOX(벽면)100*100*100 | EA | 3370 | P.1105 | 3520 | P.1207 | [6 empty] | 3370 | 0.17 | [9 empty] | 0.17 | [9 empty] | 내선:0.17 |  | 전5-4 | 통내:0.17 |  |  |  | 통3-2-1 |  |  | y | y
PULL BOX(벽면) | 150*150*100 | PULL BOX(벽면)150*150*100 | EA | 3870 | P.1105 | 3360 | P.1207 | [6 empty] | 3360 | 0.55 | [9 empty] | 0.55 | [9 empty] | 내선:0.55 |  | 전5-4 | 통내:0.55 |  |  |  | 통3-2-1 |  |  | y | y
PULL BOX(벽면) | 150*150*150 | PULL BOX(벽면)150*150*150 | EA | 4750 | P.1105 | 4110 | P.1207 | [6 empty] | 4110 | 0.55 | [9 empty] | 0.55 | [9 empty] | 내선:0.55 |  | 전5-4 | 통내:0.55 |  |  |  | 통3-2-1 |  |  | y | y
PULL BOX(벽면) | 200*200*100 | PULL BOX(벽면)200*200*100 | EA | 5540 | P.1105 | 4730 | P.1207 | [6 empty] | 4730 | 0.55 | [9 empty] | 0.55 | [9 empty] | 내선:0.55 |  | 전5-4 | 통내:0.55 |  |  |  | 통3-2-1 |  |  | y | y
PULL BOX(벽면) | 200*200*150 | PULL BOX(벽면)200*200*150 | EA | 6600 | P.1105 | 5600 | P.1207 | [6 empty] | 5600 | 0.55 | [9 empty] | 0.55 | [9 empty] | 내선:0.55 |  | 전5-4 | 통내:0.55 |  |  |  | 통3-2-1 |  |  | y | y
PULL BOX(벽면) | 200*200*200 | PULL BOX(벽면)200*200*200 | EA | 7920 | P.1105 | 7100 | P.1207 | [6 empty] | 7100 | 0.55 | [9 empty] | 0.55 | [9 empty] | 내선:0.55 |  | 전5-4 | 통내:0.55 |  |  |  | 통3-2-1 |  |  | y | y
PULL BOX(벽면) | 300*300*150 | PULL BOX(벽면)300*300*150 | EA | 9460 | P.1105 | 9970 | P.1207 | [6 empty] | 9460 | 0.55 | [9 empty] | 0.6 | [9 empty] | 내선:0.55 |  | 전5-4 | 통내:0.6 |  |  |  | 통3-2-1 |  |  | y | y
PULL BOX(벽면) | 300*300*150 | PULL BOX(벽면)300*300*150 | EA | 11880 | P.1105 | 11760 | P.1207 | [6 empty] | 11760 | 0.55 | [9 empty] | 0.6 | [9 empty] | 내선:0.55 |  | 전5-4 | 통내:0.6 |  |  |  | 통3-2-1 |  |  | y | y
PULL BOX(벽면) | 300*300*200 | PULL BOX(벽면)300*300*200 | EA | 12670 | P.1105 | 13460 | P.1207 | [6 empty] | 12670 | 0.55 | [9 empty] | 0.6 | [9 empty] | 내선:0.55 |  | 전5-4 | 통내:0.6 |  |  |  | 통3-2-1 |  |  | y | y
PULL BOX(벽면) | 300*300*300 | PULL BOX(벽면)300*300*300 | EA | 12670 | P.1105 | 16900 | P.1207 | [6 empty] | 12670 | 0.55 | [9 empty] | 0.6 | [9 empty] | 내선:0.55 |  | 전5-4 | 통내:0.6 |  |  |  | 통3-2-1 |  |  | y | y
PULL BOX(벽면) | 400*400*200 | PULL BOX(벽면)400*400*200 | EA | 26840 | P.1105 | 20050 | P.1207 | [6 empty] | 20050 | 0.66 | [9 empty] | 0.66 | [9 empty] | 내선:0.66 |  | 전5-4 | 통내:0.66 |  |  |  | 통3-2-1 |  |  | y | y
PULL BOX(벽면) | 400*400*300 | PULL BOX(벽면)400*400*300 | EA | 31900 | P.1105 | 24730 | P.1207 | [6 empty] | 24730 | 0.66 | [9 empty] | 0.66 | [9 empty] | 내선:0.66 |  | 전5-4 | 통내:0.66 |  |  |  | 통3-2-1 |  |  | y | y
PULL BOX(벽면) | 500*500*200 | PULL BOX(벽면)500*500*200 | EA | 0 | 0 | 34160 | P.1207 | [6 empty] | 0 | 0.95 | [9 empty] | 0.95 | [9 empty] | 내선:0.95 |  | 전5-4 | 통내:0.95 |  |  |  | 통3-2-1 |  |  | y | y
PULL BOX(벽면) | 500*500*300 | PULL BOX(벽면)500*500*300 | EA | 0 | 0 | 40110 | P.1207 | [6 empty] | 0 | 0.95 | [9 empty] | 0.95 | [9 empty] | 내선:0.95 |  | 전5-4 | 통내:0.95 |  |  |  | 통3-2-1 |  |  | y | y
PULL BOX(벽면) | 600*600*300 | PULL BOX(벽면)600*600*300 | EA | 0 | 0 | 55910 | P.1207 | [6 empty] | 0 | 0.95 | [9 empty] | 0.95 | [9 empty] | 내선:0.95 |  | 전5-4 | 통내:0.95 |  |  |  | 통3-2-1 |  |  | y | y
PULL BOX(벽면) | 600*600*400 | PULL BOX(벽면)600*600*400 | EA | 0 | 0 | 55910 | P.1207 | [6 empty] | 0 | 0.95 | [9 empty] | 0.95 | [9 empty] | 내선:0.95 |  | 전5-4 | 통내:0.95 |  |  |  | 통3-2-1 |  |  | y | y
장비합체 | 540*540*800mm | 장비합체540*540*800mm | EA | [10 empty] | 0 | [12 empty] | 0.25 | [5 empty] | 0.51 |  | 내선: |  | 전5-4 | 통설:0.25 | 기사:0.51 |  |  | 통9-4-26 |  |  | y
합성수지전기함 | 190*190*130 | 합성수지전기함190*190*130 | EA |  | P.1116 | [8 empty] | 0 | 0.55 | [9 empty] | 0.41 | [9 empty] | 내선:0.55 |  | 전5-4 | 통내:0.41 |  |  |  | 0 |  |  | y
합성수지전기함 | 280*190*130 | 합성수지전기함280*190*130 | EA |  | P.1116 | [8 empty] | 0 | 0.55 | [9 empty] | 0.41 | [9 empty] | 내선:0.55 |  | 전5-4 | 통내:0.41 |  |  |  | 0 |  |  | y
합성수지전기함 | 380*280*130 | 합성수지전기함380*280*130 | EA |  | P.1116 | [8 empty] | 0 | 0.55 | [9 empty] | 0.41 | [9 empty] | 내선:0.55 |  | 전5-4 | 통내:0.41 |  |  |  | 0 |  |  | y
합성수지전기함 | 380*280*180 | 합성수지전기함380*280*180 | EA |  | P.1116 | [8 empty] | 0 | 0.55 | [9 empty] | 0.41 | [9 empty] | 내선:0.55 |  | 전5-4 | 통내:0.41 |  |  |  | 0 |  |  | y
합성수지전기함 | 560*280*130 | 합성수지전기함560*280*130 | EA |  | P.1116 | [8 empty] | 0 | 0.66 | [9 empty] | 0.41 | [9 empty] | 내선:0.66 |  | 전5-4 | 통내:0.41 |  |  |  | 0 |  |  | y
합성수지전기함 | 560*380*180 | 합성수지전기함560*380*180 | EA |  | P.1116 | [8 empty] | 0 | 0.66 | [9 empty] | 0.41 | [9 empty] | 내선:0.66 |  | 전5-4 | 통내:0.41 |  |  |  | 0 |  |  | y
파이프행거 | 16C | 파이프행거16C | EA | 620 | P.1101 | 727 | P.1203 | [6 empty] | 620 | [30 empty] | y | y
파이프행거 | 22C | 파이프행거22C | EA | 650 | P.1101 | 745 | P.1203 | [6 empty] | 650 | [30 empty] | y | y
파이프행거 | 28C | 파이프행거28C | EA | 680 | P.1101 | 782 | P.1203 | [6 empty] | 680 | [30 empty] | y | y
파이프행거 | 36C | 파이프행거36C | EA | 720 | P.1101 | 828 | P.1203 | [6 empty] | 720 | [30 empty] | y | y
파이프행거 | 42C | 파이프행거42C | EA | 760 | P.1101 | 904 | P.1203 | [6 empty] | 760 | [30 empty] | y | y
파이프행거 | 54C | 파이프행거54C | EA | 1050 | P.1101 | 1272 | P.1203 | [6 empty] | 1050 | [30 empty] | y | y
파이프행거 | 70C | 파이프행거70C | EA | 1210 | P.1101 | 1422 | P.1203 | [6 empty] | 1210 | [30 empty] | y | y
파이프행거 | 82C | 파이프행거82C | EA | 1780 | P.1101 | 1932 | P.1203 | [6 empty] | 1780 | [30 empty] | y | y
파이프행거 | 104C | 파이프행거104C | EA | 1940 | P.1101 | 2484 | P.1203 | [6 empty] | 1940 | [30 empty] | y | y
y
파이프크램프 | 16C | 파이프크램프16C | EA | 160 | P.1101 | 209 | P.1203 | [6 empty] | 160 | [30 empty] | y | y
파이프크램프 | 22C | 파이프크램프22C | EA | 180 | P.1101 | 233 | P.1203 | [6 empty] | 180 | [30 empty] | y | y
파이프크램프 | 28C | 파이프크램프28C | EA | 220 | P.1101 | 256 | P.1203 | [6 empty] | 220 | [30 empty] | y | y
파이프크램프 | 36C | 파이프크램프36C | EA | 260 | P.1101 | 348 | P.1203 | [6 empty] | 260 | [30 empty] | y | y
파이프크램프 | 42C | 파이프크램프42C | EA | 300 | P.1101 | 397 | P.1203 | [6 empty] | 300 | [30 empty] | y | y
파이프크램프 | 54C | 파이프크램프54C | EA | 380 | P.1101 | 467 | P.1203 | [6 empty] | 380 | [30 empty] | y | y
파이프크램프 | 70C | 파이프크램프70C | EA | 580 | P.1101 | 816 | P.1203 | [6 empty] | 580 | [30 empty] | y | y
파이프크램프 | 82C | 파이프크램프82C | EA | 720 | P.1101 | 934 | P.1203 | [6 empty] | 720 | [30 empty] | y | y
파이프크램프 | 104C | 파이프크램프104C | EA | 870 | P.1101 | 1165 | P.1203 | [6 empty] | 870 | [30 empty] | y | y
빔 클램프 | 기성품 | 빔 클램프기성품 | EA |  |  |  |  | 2000 | 연산행가 |  |  |  |  | 2000
새들 | 16C | 새들16C | EA | 104 | P.1101 | 98 | P.1203 | [6 empty] | 98 | [30 empty] | y | y
새들 | 22C | 새들22C | EA | 123 | P.1101 | 104 | P.1203 | [6 empty] | 104 | [30 empty] | y | y
새들 | 28C | 새들28C | EA | 198 | P.1101 | 139 | P.1203 | [6 empty] | 139 | [30 empty] | y | y
새들 | 36C | 새들36C | EA | 237 | P.1101 | 178 | P.1203 | [6 empty] | 178 | [30 empty] | y | y
새들 | 42C | 새들42C | EA | 263 | P.1101 | 190 | P.1203 | [6 empty] | 190 | [30 empty] | y | y
새들 | 54C | 새들54C | EA | 329 | P.1101 | 317 | P.1203 | [6 empty] | 317 | [30 empty] | y | y
새들 | 70C | 새들70C | EA | 874 | P.1101 | 587 | P.1203 | [6 empty] | 587 | [30 empty] | y | y
새들 | 82C | 새들82C | EA | 1104 | P.1101 | 738 | P.1203 | [6 empty] | 738 | [30 empty] | y | y
새들 | 104C | 새들104C | EA | 1565 | P.1101 | 1046 | P.1203 | [6 empty] | 1046 | [30 empty] | y | y
U-새들 | 16C | U-새들16C | EA | 169 | P.1101 | 158 | P.1203 | [6 empty] | 158 | [31 empty] | y
U-새들 | 22C | U-새들22C | EA | 221 | P.1101 | 175 | P.1203 | [6 empty] | 175 | [31 empty] | y
U-새들 | 28C | U-새들28C | EA | 330 | P.1101 | 264 | P.1203 | [6 empty] | 264 | [31 empty] | y
U-새들 | 36C | U-새들36C | EA | 651 | P.1101 | 524 | P.1203 | [6 empty] | 524 | [31 empty] | y
기초앵커 | M20*500mm | 기초앵커M20*500mm | EA | 5500 | P.53 | [8 empty] | 5500 | 0.12 | [9 empty] | 0.12 | [9 empty] | 내선:0.12 |  | 전7-18 | 통내:0.12 |  |  |  | 통3-7-1 |  |  | y
HANGER BOLT(철거 후 재사용) | 9Φ*1000mm | HANGER BOLT(철거 후 재사용)9Φ*1000mm | EA | [10 empty] | 0 | 0.054 | [9 empty] | 0.027 | [9 empty] | 내선:0.054 |  | 전5-29 | 통내:0.027 |  |  |  | 통3-7-1
전산볼트(1000mm) | M 8 | 전산볼트(1000mm)M 8 | EA | 1150 | P.46 | 801 | P.43 | [6 empty] | 801 | 0.036 | [9 empty] | 0.018 | [9 empty] | 내선:0.036 |  | 전5-29 | 통내:0.018 |  |  |  | 통3-7-1 |  |  | y | y
전산볼트(1000mm) | M 10 | 전산볼트(1000mm)M 10 | EA | 1620 | P.46 | 1226 | P.43 | [6 empty] | 1226 | 0.036 | [9 empty] | 0.018 | [9 empty] | 내선:0.036 |  | 전5-29 | 통내:0.018 |  |  |  | 통3-7-1 |  |  | y | y
HANGER BOLT | 9Φ*1000mm | HANGER BOLT9Φ*1000mm | EA |  |  | 1160 | P.243(2) | [6 empty] | 1160 | 0.036 | [9 empty] | 0.018 | [9 empty] | 내선:0.036 |  | 전5-29 | 통내:0.018 |  |  |  | 통3-7-1
앵커볼트 | M10*1000mm | 앵커볼트M10*1000mm | EA |  |  |  |  | 2900 | 시중가 |  |  |  |  | 2900 | 0.036 | [19 empty] | 내선:0.036 |  | 전5-29
앵커볼트 | M10*500mm | 앵커볼트M10*500mm | EA |  |  |  |  | 1450 | 시중가 |  |  |  |  | 1450 | 0.036 | [19 empty] | 내선:0.036 |  | 전5-29
볼트&너트 | 3/8" | 볼트&너트3/8" | EA |  |  |  |  | 304 | 제일전기 | 985 | 성광전기조명 |  |  | 304 | 0.018 | [9 empty] | 0.018 | [9 empty] | 내선:0.018 |  | 전7-18 | 통내:0.018 |  |  |  | 통3-7-1
타정총볼트&너트 | 3/8"(화약포함) | 타정총볼트&너트3/8"(화약포함) | EA |  |  |  |  | 304 | 제일전기 | 985 | 성광전기조명 |  |  | 304 | 0.018 | [9 empty] | 0.018 | [9 empty] | 내선:0.018 |  | 전7-18 | 통내:0.018 |  |  |  | 통3-7-1
타정핀 | W10-30-32D 12K(천정) | 타정핀W10-30-32D 12K(천정) | EA |  |  |  |  | 150 | 도교육청단가 |  |  |  |  | 150 | 0.027 | [9 empty] | 0.027 | [9 empty] | 내선:0.027 |  | 전5-29 | 통내:0.027 |  |  |  | 통3-7-1
타정핀 | W10-30-32(바닥) | 타정핀W10-30-32(바닥) | EA |  |  |  |  | 150 | 도교육청단가 |  |  |  |  | 150 | 0.018 | [9 empty] | 0.018 | [9 empty] | 내선:0.018 |  | 전5-29 | 통내:0.018 |  |  |  | 통3-7-1
타정공포(화약) | DX-450용 | 타정공포(화약)DX-450용 | EA |  |  |  |  | 120 | 시중가 |  |  |  |  | 120 | 0.018 | [19 empty] | 내선:0.018 |  |  | 통내:
웨샤캡 | 16C | 웨샤캡16C | EA | 2170 | p.1101 | 3516 | P.1203 | [6 empty] | 2170 | 0.03 | [9 empty] | 0.03 | [9 empty] | 내선:0.03 |  | 전5-29 | 통내:0.03 |  |  |  | 통3-7-1 |  |  | y | Y
웨샤캡 | 22C | 웨샤캡22C | EA | 2510 | p.1101 | 4044 | P.1203 | [6 empty] | 2510 | 0.03 | [9 empty] | 0.03 | [9 empty] | 내선:0.03 |  | 전5-29 | 통내:0.03 |  |  |  | 통3-7-1 |  |  | y | Y
웨샤캡 | 28C | 웨샤캡28C | EA | 3140 | p.1101 | 5088 | P.1203 | [6 empty] | 3140 | 0.03 | [9 empty] | 0.03 | [9 empty] | 내선:0.03 |  | 전5-29 | 통내:0.03 |  |  |  | 통3-7-1 |  |  | y | Y
웨샤캡 | 36C | 웨샤캡36C | EA | 4780 | p.1101 | 5940 | P.1203 | [6 empty] | 4780 | 0.03 | [9 empty] | 0.03 | [9 empty] | 내선:0.03 |  | 전5-29 | 통내:0.03 |  |  |  | 통3-7-1 |  |  | y | Y
웨샤캡 | 42C | 웨샤캡42C | EA | 5070 | p.1101 | 6996 | P.1203 | [6 empty] | 5070 | 0.03 | [9 empty] | 0.03 | [9 empty] | 내선:0.03 |  | 전5-29 | 통내:0.03 |  |  |  | 통3-7-1 |  |  | y | Y
웨샤캡 | 54C | 웨샤캡54C | EA | 7300 | p.1101 | 8244 | P.1203 | [6 empty] | 7300 | 0.04 | [9 empty] | 0.04 | [9 empty] | 내선:0.04 |  | 전5-29 | 통내:0.04 |  |  |  | 통3-7-1 |  |  | y | Y
웨샤캡 | 70C | 웨샤캡70C | EA | 27950 | p.1101 | 24480 | P.1203 | [6 empty] | 24480 | 0.04 | [9 empty] | 0.04 | [9 empty] | 내선:0.04 |  | 전5-29 | 통내:0.04 |  |  |  | 통3-7-1 |  |  | y | Y
웨샤캡 | 82C | 웨샤캡82C | EA | 39120 | p.1101 | 29640 | P.1203 | [6 empty] | 29640 | 0.04 | [9 empty] | 0.04 | [9 empty] | 내선:0.04 |  | 전5-29 | 통내:0.04 |  |  |  | 통3-7-1 |  |  | y | Y
웨샤캡 | 104C | 웨샤캡104C | EA | 61400 | p.1101 | 59400 | P.1203 | [6 empty] | 59400 | 0.04 | [9 empty] | 0.04 | [9 empty] | 내선:0.04 |  | 전5-29 | 통내:0.04 |  |  |  | 통3-7-1 |  |  | y | Y
접지동판 | 300x300x2.0t | 접지동판300x300x2.0t | EA | 42000 | p.1199 | 42000 | P.1274 | [6 empty] | 42000 | 0.16 |  | 0.27 | [11 empty] | 0.3 |  | 0.3 |  |  |  | 내선:0.16 | 보인:0.27 | 전3-38 | 통외:0.3 | 보인:0.3 |  |  | 통11-5-1 |  |  | y | Y
접지동봉 | 16Φx1800mmx3EA | 접지동봉16Φx1800mmx3EA | 개소 | 30600 | p.1198 | 45000 | P.1275 | [6 empty] | 30600 | 0.24 |  | 0.2 | [11 empty] | 0.23 |  | 0.45 |  |  |  | 내선:0.24 | 보인:0.2 | 전3-38 | 통외:0.45 | 보인:0.23 |  |  | 통11-5-1 |  |  | y | Y
접지동봉(콘넥타부) | 18Φx2400mm | 접지동봉(콘넥타부)18Φx2400mm | EA | 31160 | p.1198 | 21100 | P.1275 | [6 empty] | 21100 | 0.11 |  | 0.08 | [11 empty] | 0.1 |  | 0.2 |  |  |  | 내선:0.11 | 보인:0.08 | 전3-38 | 통외:0.2 | 보인:0.1 |  |  | 통11-5-1 |  |  | y | Y
접지동봉(콘넥타-일반형) | 16Φx1800mmx3EA | 접지동봉(콘넥타-일반형)16Φx1800mmx3EA | 개소 | 36000 | p.1198 | 54300 | P.1275 | [6 empty] | 36000 | 0.24 |  | 0.2 | [11 empty] | 0.23 |  | 0.45 |  |  |  | 내선:0.24 | 보인:0.2 | 전3-38 | 통외:0.45 | 보인:0.23 |  |  | 통11-5-1 |  |  | y
접지동봉(콘넥타U-BOLT) | 16Φx1800mmx3EA | 접지동봉(콘넥타U-BOLT)16Φx1800mmx3EA | 개소 | 51000 | p.1198 | 37500 | P.1275 | [6 empty] | 37500 | 0.24 |  | 0.2 | [11 empty] | 0.23 |  | 0.45 |  |  |  | 내선:0.24 | 보인:0.2 | 전3-38 | 통외:0.45 | 보인:0.23 |  |  | 통11-5-1 |  |  | y
접지동봉(콘넥타부) | 18Φx2400mmx3EA | 접지동봉(콘넥타부)18Φx2400mmx3EA | 개소 | 93480 | p.1198 | 63300 | P.1275 | [6 empty] | 63300 | 0.24 |  | 0.2 | [11 empty] | 0.23 |  | 0.45 |  |  |  | 내선:0.24 | 보인:0.2 | 전3-38 | 통외:0.45 | 보인:0.23 |  |  | 통11-5-1 |  |  | y
접지동봉(콘넥타부) | 16Φx1800mm | 접지동봉(콘넥타부)16Φx1800mm | EA | 17000 | p.1198 | 18100 | P.1275 | [6 empty] | 17000 | 0.11 |  | 0.08 | [11 empty] | 0.1 |  | 0.2 |  |  |  | 내선:0.11 | 보인:0.08 | 전3-38 | 통외:0.2 | 보인:0.1 |  |  | 통11-5-1 |  |  | y
접지동봉(콘넥타부) | 14Φx1000mm | 접지동봉(콘넥타부)14Φx1000mm | EA | 12580 | p.1198 | 11100 | P.1275 | [6 empty] | 11100 | 0.11 |  | 0.08 | [11 empty] | 0.1 |  | 0.2 |  |  |  | 내선:0.11 | 보인:0.08 | 전3-38 | 통외:0.2 | 보인:0.1 |  |  | 통11-5-1 |  |  | y
접지콘넥타 | U-BOLT형 16Φ | 접지콘넥타U-BOLT형 16Φ | EA | 6800 | p.1198 | [8 empty] | 6800 | 0.027 | [19 empty] | 내선:0.027 | 보인: | 전3-38 |  |  |  |  | 통11-5-1 |  |  | y
탄소접지봉 | 160Φx800mm | 탄소접지봉160Φx800mm | EA | 350000 | p.1198 | 290000 | P.1265 | [6 empty] | 290000 | 0.59 |  | 1 | [11 empty] | 0.45 |  | 0.27 |  |  |  | 내선:0.59 | 보인:1 | 전3-38 | 통외:0.27 | 보인:0.45 |  |  | 통11-5-1 |  |  | y | y
탄소접지봉 | 160Φx1000mm | 탄소접지봉160Φx1000mm | EA |  |  | 390000 | P.1270 | [6 empty] | 390000 | 0.59 |  | 1 | [11 empty] | 0.45 |  | 0.43 |  |  |  | 내선:0.59 | 보인:1 | 전3-38 | 통외:0.43 | 보인:0.45 |  |  | 통11-5-1 |  |  |  | y
탄소접지봉 | 260Φx1000mm | 탄소접지봉260Φx1000mm | EA | 450000 | p.1198 | 510000 | P.1265 | [6 empty] | 450000 | 0.59 |  | 1 | [11 empty] | 0.45 |  | 0.43 |  |  |  | 내선:0.59 | 보인:1 | 전3-38 | 통외:0.43 | 보인:0.45 |  |  | 통11-5-1 |  |  | y | y
피뢰침(Y형) | 14Φ*485mm | 피뢰침(Y형)14Φ*485mm | EA | 42000 | p.1198 | 45000 | P.1270 | [6 empty] | 42000 |  |  |  |  | 0.66 | [17 empty] | 전5-42 | [7 empty] | y | y
광역형피뢰침 | 보호반경:43m | 광역형피뢰침보호반경:43m | EA | [10 empty] | 0 |  |  |  |  | 0.66 | [15 empty] | 배전:0.66 |  | 전5-42
광역형피뢰침 | 보호반경:74m | 광역형피뢰침보호반경:74m | EA |  |  | 1600000 | P.1272 | [6 empty] | 1600000 |  |  |  |  | 0.66 | [15 empty] | 배전:0.66 |  | 전5-42 | [8 empty] | y
광역형피뢰침 | 보호반경:89m | 광역형피뢰침보호반경:89m | EA |  |  | 1900000 | P.1272 | [6 empty] | 1900000 |  |  |  |  | 0.66 | [15 empty] | 배전:0.66 |  | 전5-42 | [8 empty] | y
광역형피뢰침 | 보호반경:107m | 광역형피뢰침보호반경:107m | EA |  |  | 1600000 | P.1275 | [6 empty] | 1600000 |  |  |  |  | 0.66 | [15 empty] | 배전:0.66 |  | 전5-42 | [8 empty] | y
쌍극자형피뢰침 | 보급형 | 쌍극자형피뢰침보급형 | EA | [10 empty] | 0 |  |  |  |  | 0.66 | [15 empty] | 배전:0.66 |  | 전5-42
쌍극자형피뢰침 | 원통형 | 쌍극자형피뢰침원통형 | EA | [10 empty] | 0 |  |  |  |  | 0.66 | [15 empty] | 배전:0.66 |  | 전5-42
고전압펄스식피뢰침 | SK-3 | 고전압펄스식피뢰침SK-3 | EA | [10 empty] | 0 |  |  |  |  | 0.66 | [15 empty] | 0 |  | 전5-42
피뢰침 지지대 | 5M용(SUS) | 피뢰침 지지대5M용(SUS) | EA | 504000 | p.1198 | 350000 | P.1272 | [6 empty] | 350000 | [20 empty] | 배전:0.66 |  | 전5-42 | [7 empty] | y | y
접지시험단자함 | 1CCT(sus) | 접지시험단자함1CCT(sus) | EA | 136800 | p.1198 | 74000 | P.1275 | [6 empty] | 74000 | 0.66 | [19 empty] | 내선:0.66 |  | 전3-38 | [7 empty] | y | y
접지시험단자함 | 2CCT(sus) | 접지시험단자함2CCT(sus) | EA | 238500 | p.1198 | 140000 | P.1275 | [6 empty] | 140000 | 0.66 | [19 empty] | 내선:0.66 |  | 전3-38 | [7 empty] | y | y
접지시험단자함 | 3CCT(sus) | 접지시험단자함3CCT(sus) | EA | 261000 | p.1198 | 140000 | P.1275 | [6 empty] | 140000 | 0.66 | [19 empty] | 내선:0.66 |  | 전3-39 | [7 empty] | y | y
저압래크(철거) | 4SPOOL | 저압래크(철거)4SPOOL | EA | [10 empty] | 0 |  |  | 0.0198 |  | 0.0396 | [15 empty] | 보인:0.0198 | 배전:0.0396 | 전4-8 |  | 내선-0.35 |  |  | 통5-18
저압래크 | 1SPOOL | 저압래크1SPOOL | EA | 2860 | P.1104 | 1650 | P.1303 | [6 empty] | 1650 |  |  | 0.024 |  | 0.048 | [15 empty] | 보인:0.024 | 배전:0.048 | 전4-8 |  | 내선-0.125 |  |  | 통5-18 |  |  | y | y
저압래크 | 2SPOOL | 저압래크2SPOOL | EA | 7930 | P.1104 | 6000 | P.1303 | [6 empty] | 6000 |  |  | 0.038 |  | 0.076 | [15 empty] | 보인:0.038 | 배전:0.076 | 전4-8 |  | 내선-0.2 |  |  | 통5-18 |  |  | y | y
저압래크 | 3SPOOL | 저압래크3SPOOL | EA | 11570 | P.1104 | 8700 | P.1303 | [6 empty] | 8700 |  |  | 0.052 |  | 0.104 | [15 empty] | 보인:0.052 | 배전:0.104 | 전4-8 |  | 내선-0.275 |  |  | 통5-18 |  |  | y | y
저압래크 | 4SPOOL(45*100*1009) | 저압래크4SPOOL(45*100*1009) | EA |  |  | 11700 | P.1303 | [6 empty] | 11700 |  |  | 0.066 |  | 0.132 | [15 empty] | 보인:0.066 | 배전:0.132 | 전4-8 |  | 내선-0.35 |  |  | 통5-18 |  |  |  | y
암타이밴드 | 1방3호(200) | 암타이밴드1방3호(200) | EA | 6500 | p.1231 | 4430 | P.1303 | [6 empty] | 4430 |  | 0.058 | 0.029 | [17 empty] | 저케:0.058 | 보인:0.029 | 전4-8 |  | 내선-0.35 |  |  | 통5-18 |  |  | y | y
A-HANGER | 레이스웨이용(70*40) | A-HANGER레이스웨이용(70*40) | EA | 860 | P.1115 | 1260 | P.1206 | [6 empty] | 860 | [31 empty] | y
AL-DUCT(카바부) | W100*H:50 | AL-DUCT(카바부)W100*H:50 | M | 22680 | P.1099 | 30000 | P.1206 | [6 empty] | 22680 | 0.2 | [9 empty] | 0.2 | [9 empty] | 내선:0.2 |  | 전5-7 | 통내:0.2 |  |  |  | 통3-3-11 |  |  | y | y
AL-DUCT(카바부) | W120*H:60 | AL-DUCT(카바부)W120*H:60 | M | 31500 | P.1099 | 40000 | P.1206 | [6 empty] | 31500 | 0.2 | [9 empty] | 0.3 | [9 empty] | 내선:0.2 |  | 전5-7 | 통내:0.3 |  |  |  | 통3-3-11 |  |  | y | y
AL-DUCT(카바부) | W150*H:100 | AL-DUCT(카바부)W150*H:100 | M | 44100 | P.1099 | 60000 | P.1206 | [6 empty] | 44100 | 0.4 | [9 empty] | 0.3 | [9 empty] | 내선:0.4 |  | 전5-7 | 통내:0.3 |  |  |  | 통3-3-11 |  |  | y | y
AL-DUCT(카바부) | W300*H:100 | AL-DUCT(카바부)W300*H:100 | M | [10 empty] | 0 | 0.4 | [9 empty] | 0.5 | [9 empty] | 내선:0.4 |  | 전5-7 | 통내:0.5 |  |  |  | 통3-3-11
PVC 몰딩(리빙몰드) | 1호 32*8mm | PVC 몰딩(리빙몰드)1호 32*8mm | M |  |  | 2500 | P.1206 | [6 empty] | 2500 | 0.0275 | [9 empty] | 0.025 | [9 empty] | 내선:0.0275 |  | 전5-9 | 통내:0.025 |  |  |  | 통3-5-3 |  |  |  | y
PVC 몰딩(리빙몰드) | 2호 48*13mm | PVC 몰딩(리빙몰드)2호 48*13mm | M |  |  | 3500 | P.1206 | [6 empty] | 3500 | 0.0275 | [9 empty] | 0.025 | [9 empty] | 내선:0.0275 |  | 전5-9 | 통내:0.025 |  |  |  | 통3-5-3 |  |  |  | y
PVC 몰딩(리빙몰드) | 3호 64*17mm | PVC 몰딩(리빙몰드)3호 64*17mm | M |  |  | 4500 | P.1206 | [6 empty] | 4500 | 0.0275 | [9 empty] | 0.025 | [9 empty] | 내선:0.0275 |  | 전5-9 | 통내:0.025 |  |  |  | 통3-5-3 |  |  |  | y
PVC 몰딩(난연) | 1호 24mm*10mm | PVC 몰딩(난연)1호 24mm*10mm | M |  |  |  |  | 1380 | 시중가 |  |  |  |  | 1380 | 0.0275 | [9 empty] | 0.025 | [9 empty] | 내선:0.0275 |  | 전5-9 | 통내:0.025 |  |  |  | 통3-5-3
PVC 몰딩(난연) | 2호 30mm*12mm | PVC 몰딩(난연)2호 30mm*12mm | M |  |  |  |  | 1584 | 시중가 |  |  |  |  | 1584 | 0.0275 | [9 empty] | 0.025 | [9 empty] | 내선:0.0275 |  | 전5-9 | 통내:0.025 |  |  |  | 통3-5-3
PVC 몰딩(난연) | 3호 38mm*17mm | PVC 몰딩(난연)3호 38mm*17mm | M |  |  |  |  | 2304 | 시중가 |  |  |  |  | 2304 | 0.0275 | [9 empty] | 0.025 | [9 empty] | 내선:0.0275 |  | 전5-9 | 통내:0.025 |  |  |  | 통3-5-3
PVC 몰딩(난연) | 4호 50mm*20mm | PVC 몰딩(난연)4호 50mm*20mm | M |  |  |  |  | 3072 | 시중가 |  |  |  |  | 3072 | 0.0275 | [9 empty] | 0.025 | [9 empty] | 내선:0.0275 |  | 전5-9 | 통내:0.025 |  |  |  | 통3-5-3
PVC 몰딩(난연) | 5호 62mm*24mm | PVC 몰딩(난연)5호 62mm*24mm | M |  |  |  |  | 4044 | 시중가 |  |  |  |  | 4044 | 0.0275 | [9 empty] | 0.025 | [9 empty] | 내선:0.0275 |  | 전5-9 | 통내:0.025 |  |  |  | 통3-5-3
AL-몰드 | 소,1호 22*9 | AL-몰드소,1호 22*9 | M | [10 empty] | 0 | 0.0275 | [9 empty] | 0.16 | [9 empty] | 내선:0.0275 |  | 전5-9 | 통내:0.16 |  |  |  | 통3-3-9
AL-몰드 | 소,2호 28*11 | AL-몰드소,2호 28*11 | M | 3150 | P.1099 | 6000 | P.1206 | [6 empty] | 3150 | 0.0275 | [9 empty] | 0.18 | [9 empty] | 내선:0.0275 |  | 전5-9 | 통내:0.18 |  |  |  | 통3-3-9 |  |  | y | y
AL-몰드 | 중,3호 36*14 | AL-몰드중,3호 36*14 | M | 4410 | P.1099 | 8000 | P.1206 | [6 empty] | 4410 | 0.0275 | [9 empty] | 0.18 | [9 empty] | 내선:0.0275 |  | 전5-9 | 통내:0.18 |  |  |  | 통3-3-9 |  |  | y | y
AL-몰드 | 중,4호 50*20 | AL-몰드중,4호 50*20 | M | 8190 | P.1099 | 12000 | P.1206 | [6 empty] | 8190 | 0.0275 | [9 empty] | 0.18 | [9 empty] | 내선:0.0275 |  | 전5-9 | 통내:0.18 |  |  |  | 통3-3-9 |  |  | y | y
AL-덕트 | 50mm*35mm(1T) | AL-덕트50mm*35mm(1T) | M | 12600 | P.1099 | 20000 | P.1206 | [6 empty] | 12600 | 0.105 | [9 empty] | 0.16 | [9 empty] | 내선:0.105 |  | 전5-7 | 통내:0.16 |  |  |  | 통3-3-9 |  |  | y | y
AL-덕트 | 60mm*60mm(1T) | AL-덕트60mm*60mm(1T) | M | 18900 | P.1099 | 30000 | P.1206 | [6 empty] | 18900 | 0.14 | [9 empty] | 0.18 | [9 empty] | 내선:0.14 |  | 전5-7 | 통내:0.18 |  |  |  | 통3-3-9 |  |  | y | y
AL-덕트 | 70mm*40mm(1T) | AL-덕트70mm*40mm(1T) | M | 18900 | P.1099 | 30000 | P.1206 | [6 empty] | 18900 | 0.14 | [9 empty] | 0.18 | [9 empty] | 내선:0.14 |  | 전5-7 | 통내:0.18 |  |  |  | 통3-3-9 |  |  | y | y
AL-덕트 | 100mm*50mm(1T) | AL-덕트100mm*50mm(1T) | M | 22680 | P.1099 | 35000 | P.1206 | [6 empty] | 22680 | 0.14 | [9 empty] | 0.18 | [9 empty] | 내선:0.14 |  | 전5-7 | 통내:0.18 |  |  |  | 통3-3-9 |  |  | y | y
AL-덕트 엘보 | 50mm 수평 "ㄱ" | AL-덕트 엘보50mm 수평 "ㄱ" | EA | 11550 | P.1099 | 16000 | P.1206 | [6 empty] | 11550 | 0.105 | [9 empty] | 0.16 | [9 empty] | 내선:0.105 |  | 전5-7 | 통내:0.16 |  |  |  | 통3-3-9 |  |  | y | y
AL-덕트 엘보 | 60mm 수평 "ㄱ" | AL-덕트 엘보60mm 수평 "ㄱ" | EA | 15230 | P.1099 | 25000 | P.1206 | [6 empty] | 15230 | 0.14 | [9 empty] | 0.18 | [9 empty] | 내선:0.14 |  | 전5-7 | 통내:0.18 |  |  |  | 통3-3-9 |  |  | y | y
AL-덕트 엘보 | 70mm 수평 "ㄱ" | AL-덕트 엘보70mm 수평 "ㄱ" | EA | 15230 | P.1099 | 25000 | P.1206 | [6 empty] | 15230 | 0.14 | [9 empty] | 0.18 | [9 empty] | 내선:0.14 |  | 전5-7 | 통내:0.18 |  |  |  | 통3-3-9 |  |  | y | y
AL-덕트 엘보 | 100mm 수평 "ㄱ" | AL-덕트 엘보100mm 수평 "ㄱ" | EA | 18900 | P.1099 | 30000 | P.1206 | [6 empty] | 18900 | 0.14 | [9 empty] | 0.18 | [9 empty] | 내선:0.14 |  | 전5-7 | 통내:0.18 |  |  |  | 통3-3-9 |  |  | y | y
지선밴드 | 2방3호(200) | 지선밴드2방3호(200) | EA | 9700 | p.1231 | 6900 | P.1303 | [6 empty] | 6900 | [30 empty] | y | y
완금밴드 | 1방2호 | 완금밴드1방2호 | EA | 22200 | p.1231 | 12450 | P.1303 | [6 empty] | 12450 |  | 0.058 | 0.029 | [17 empty] | 저케:0.058 | 보인:0.029 | 전4-28 | [7 empty] | y | y
인류스트랍 | 130mm | 인류스트랍130mm | EA | [10 empty] | 0
볼트 | 130mm | 볼트130mm | EA | [10 empty] | 0
슬리브 | 10SQ | 슬리브10SQ | EA | 310 | P.1100 | [8 empty] | 310 |  | 0.081 | [18 empty] | 저케:0.081 |  | 전4-37 | [7 empty] | y
슬리브 | 16SQ | 슬리브16SQ | EA | 440 | P.1100 | [8 empty] | 440 |  | 0.081 | [18 empty] | 저케:0.081 |  | 전4-37 | [7 empty] | y
슬리브 | 25SQ | 슬리브25SQ | EA | 750 | P.1100 | [8 empty] | 750 |  | 0.099 | [18 empty] | 저케:0.099 |  | 전4-37 | [7 empty] | y
슬리브 | 35SQ | 슬리브35SQ | EA | 1670 | P.1100 | [8 empty] | 1670 |  | 0.108 | [18 empty] | 저케:0.108 |  | 전4-37 | [7 empty] | y
슬리브 | 50SQ | 슬리브50SQ | EA | 2000 | P.1100 | [8 empty] | 2000 |  | 0.12 | [18 empty] | 저케:0.12 |  | 전4-37 | [7 empty] | y
슬리브 | 70SQ | 슬리브70SQ | EA | 2310 | P.1100 | [8 empty] | 2310 |  | 0.141 | [18 empty] | 저케:0.141 |  | 전4-37 | [7 empty] | y
슬리브 | 95SQ | 슬리브95SQ | EA | 3620 | P.1100 | [8 empty] | 3620 |  | 0.141 | [18 empty] | 저케:0.141 |  | 전4-37 | [7 empty] | y
슬리브 | 120SQ | 슬리브120SQ | EA | 4100 | P.1100 | [8 empty] | 4100 |  | 0.15 | [18 empty] | 저케:0.15 |  | 전4-37 | [7 empty] | y
슬리브 | 150SQ | 슬리브150SQ | EA | 4400 | P.1100 | [8 empty] | 4400 |  | 0.171 | [18 empty] | 저케:0.171 |  | 전4-37 | [7 empty] | y
슬리브 | 185SQ | 슬리브185SQ | EA | 7880 | P.1100 | [8 empty] | 7880 |  | 0.204 | [18 empty] | 저케:0.204 |  | 전4-37 | [7 empty] | y
슬리브 | 240SQ | 슬리브240SQ | EA | 9200 | P.1100 | [8 empty] | 9200 |  | 0.231 | [18 empty] | 저케:0.231 |  | 전4-37 | [7 empty] | y
슬리브 | 300SQ | 슬리브300SQ | EA |  | P.1100 | [8 empty] | 0 |  | 0.252 | [18 empty] | 저케:0.252 |  | 전4-37
동관단자 | 10SQ(1HOLE) | 동관단자10SQ(1HOLE) | EA | 270 | P.1100 | 299 | P.1199 | [6 empty] | 270 |  | 0.204 | [18 empty] | 저케:0.204 |  | 전4-37 | [7 empty] | y | y
동관단자 | 16SQ(1HOLE) | 동관단자16SQ(1HOLE) | EA | 270 | P.1100 | 409 | P.1199 | [6 empty] | 270 |  | 0.081 | [18 empty] | 저케:0.081 |  | 전4-37 | [7 empty] | y | y
동관단자 | 25SQ(1HOLE) | 동관단자25SQ(1HOLE) | EA | 400 | P.1100 | 627 | P.1199 | [6 empty] | 400 |  | 0.099 | [18 empty] | 저케:0.099 |  | 전4-37 | [7 empty] | y | y
동관단자 | 35SQ(1HOLE) | 동관단자35SQ(1HOLE) | EA | 570 | P.1100 | 923 | P.1199 | [6 empty] | 570 |  | 0.108 | [18 empty] | 저케:0.108 |  | 전4-37 | [7 empty] | y | y
동관단자 | 50SQ(1HOLE) | 동관단자50SQ(1HOLE) | EA | 810 | P.1100 | 1290 | P.1199 | [6 empty] | 810 |  | 0.12 | [18 empty] | 저케:0.12 |  | 전4-37 | [7 empty] | y | y
동관단자 | 70SQ(1HOLE) | 동관단자70SQ(1HOLE) | EA | 1230 | P.1100 | 2025 | P.1199 | [6 empty] | 1230 |  | 0.141 | [18 empty] | 저케:0.141 |  | 전4-37 | [7 empty] | y | y
동관단자 | 70SQ(2HOLE) | 동관단자70SQ(2HOLE) | EA | 2590 | P.1100 | 4088 | P.1199 | [6 empty] | 2590 |  | 0.141 | [18 empty] | 저케:0.141 |  | 전4-37 | [7 empty] | y | y
동관단자 | 95SQ(2HOLE) | 동관단자95SQ(2HOLE) | EA | 3520 | P.1100 | 5559 | P.1199 | [6 empty] | 3520 |  | 0.15 | [18 empty] | 저케:0.15 |  | 전4-37 | [7 empty] | y | y
동관단자 | 120SQ(2HOLE) | 동관단자120SQ(2HOLE) | EA | 4170 | P.1100 | 6573 | P.1199 | [6 empty] | 4170 |  | 0.171 | [18 empty] | 저케:0.171 |  | 전4-37 | [7 empty] | y | y
동관단자 | 150SQ(2HOLE) | 동관단자150SQ(2HOLE) | EA | 5010 | P.1100 | 7843 | P.1199 | [6 empty] | 5010 |  | 0.204 | [18 empty] | 저케:0.204 |  | 전4-37 | [7 empty] | y | y
동관단자 | 185SQ(2HOLE) | 동관단자185SQ(2HOLE) | EA | 6620 | P.1100 | 10383 | P.1199 | [6 empty] | 6620 |  | 0.204 | [18 empty] | 저케:0.204 |  | 전4-37 | [7 empty] | y | y
동관단자 | 240SQ(2HOLE) | 동관단자240SQ(2HOLE) | EA | 10920 | P.1100 | 16493 | P.1199 | [6 empty] | 10920 |  | 0.231 | [18 empty] | 저케:0.231 |  | 전4-37 | [7 empty] | y | y
동관단자 | 300SQ(2HOLE) | 동관단자300SQ(2HOLE) | EA | 14080 | P.1100 | 21270 | P.1199 | [6 empty] | 14080 |  | 0.252 | [18 empty] | 저케:0.252 |  | 전4-37 | [7 empty] | y | y
전력케이블 단말처리-구내 | 4C 10sq | 전력케이블 단말처리-구내4C 10sq | EA | [10 empty] | 0
전력케이블 단말처리-구내 | 4C 16sq | 전력케이블 단말처리-구내4C 16sq | EA | [10 empty] | 0 |  | 0.1944 | [18 empty] | 내선:0.1944 |  | 전4-37
전력케이블 단말처리-구내 | 4C 25sq | 전력케이블 단말처리-구내4C 25sq | EA | [10 empty] | 0 |  | 0.2016 | [18 empty] | 내선:0.2016 |  | 전4-37
전력케이블 단말처리-구내 | 4C 35sq | 전력케이블 단말처리-구내4C 35sq | EA | [10 empty] | 0 |  | 0.2592 | [18 empty] | 내선:0.2592 |  | 전4-37
전력케이블 단말처리-구내 | 1C 50sq | 전력케이블 단말처리-구내1C 50sq | EA | [10 empty] | 0 |  | 0.144 | [18 empty] | 내선:0.144 |  | 전4-37
전력케이블 단말처리-구내 | 1C 70sq | 전력케이블 단말처리-구내1C 70sq | EA | [10 empty] | 0 |  | 0.1692 | [18 empty] | 내선:0.1692 |  | 전4-37
전력케이블 단말처리-구내 | 1C 95sq | 전력케이블 단말처리-구내1C 95sq | EA | [10 empty] | 0 |  | 0.18 | [18 empty] | 내선:0.18 |  | 전4-37
전력케이블 단말처리-구내 | 1C 120sq | 전력케이블 단말처리-구내1C 120sq | EA | [10 empty] | 0 |  | 0.2052 | [18 empty] | 내선:0.2052 |  | 전4-37
전력케이블 단말처리-구내 | 1C 150sq | 전력케이블 단말처리-구내1C 150sq | EA | [10 empty] | 0 |  | 0.2052 | [18 empty] | 내선:0.2052 |  | 전4-37
전력케이블 단말처리-구내 | 1C 185sq | 전력케이블 단말처리-구내1C 185sq | EA | [10 empty] | 0 |  | 0.2448 | [18 empty] | 내선:0.2448 |  | 전4-37
전력케이블 단말처리-구내 | 1C 240sq | 전력케이블 단말처리-구내1C 240sq | EA | [10 empty] | 0 |  | 0.2772 | [18 empty] | 내선:0.2772 |  | 전4-37
전력케이블 단말처리-구내 | 1C 300sq | 전력케이블 단말처리-구내1C 300sq | EA | [10 empty] | 0 |  | 0.2772
전력케이블 단말처리 | 2C 6sq | 전력케이블 단말처리2C 6sq | EA | [10 empty] | 0 |  | 0.018 | [18 empty] | 내선:0.018 |  | 전5-13
전력케이블 단말처리 | 2C 10sq | 전력케이블 단말처리2C 10sq | EA | [10 empty] | 0 |  | 0.025 | [18 empty] | 내선:0.025 |  | 전5-13
전력케이블 단말처리 | 2C 16sq | 전력케이블 단말처리2C 16sq 이하 | EA | [10 empty] | 0 |  | 0.36 | [18 empty] | 내선:0.36 |  | 전4-37
전력케이블 단말처리 | 3C 6sq | 전력케이블 단말처리3C 6sq | EA | [10 empty] | 0 |  | 0.026 | [18 empty] | 내선:0.026 |  | 전5-13
전력케이블 단말처리 | 4C 10sq | 전력케이블 단말처리4C 10sq | EA | [10 empty] | 0 |  | 0.049 | [18 empty] | 내선:0.049 |  | 전5-13
전력케이블 단말처리 | 4C 16sq | 전력케이블 단말처리4C 16sq | EA | [10 empty] | 0 |  | 0.162 | [18 empty] | 내선:0.162 |  | 전4-37
전력케이블 단말처리 | 4C 25sq | 전력케이블 단말처리4C 25sq | EA | [10 empty] | 0 |  | 0.2016 | [18 empty] | 내선:0.2016 |  | 전4-37
전력케이블 단말처리 | 4C 35sq | 전력케이블 단말처리4C 35sq | EA | [10 empty] | 0 |  | 0.216 | [18 empty] | 내선:0.216 |  | 전4-37
전력케이블 단말처리 | 1C 50sq | 전력케이블 단말처리1C 50sq | EA | [10 empty] | 0 |  | 0.12 | [18 empty] | 내선:0.12 |  | 전4-37
전력케이블 단말처리 | 1C 70sq | 전력케이블 단말처리1C 70sq | EA | [10 empty] | 0 |  | 0.141 | [18 empty] | 내선:0.141 |  | 전4-37
전력케이블 단말처리 | 1C 95sq | 전력케이블 단말처리1C 95sq | EA | [10 empty] | 0 |  | 0.15 | [18 empty] | 내선:0.15 |  | 전4-37
전력케이블 단말처리 | 1C 120sq | 전력케이블 단말처리1C 120sq | EA | [10 empty] | 0 |  | 0.171 | [18 empty] | 내선:0.171 |  | 전4-37
전력케이블 단말처리 | 1C 150sq | 전력케이블 단말처리1C 150sq | EA | [10 empty] | 0 |  | 0.171 | [18 empty] | 내선:0.171 |  | 전4-37
전력케이블 단말처리 | 1C 185sq | 전력케이블 단말처리1C 185sq | EA | [10 empty] | 0 |  | 0.204 | [18 empty] | 내선:0.204 |  | 전4-37
전력케이블 단말처리 | 1C 240sq | 전력케이블 단말처리1C 240sq | EA | [10 empty] | 0 |  | 0.231 | [18 empty] | 내선:0.231 |  | 전4-37
전력케이블 단말처리 | 1C 240sq | 전력케이블 단말처리1C 240sq | EA | [10 empty] | 0 |  | 0.231 | [18 empty] | 내선:0.231 |  | 전4-37
전력케이블 단말처리 | 1C 300sq | 전력케이블 단말처리1C 300sq | EA | [10 empty] | 0 |  | 0.2772
TERMINAL & CAP | 4.0sq | TERMINAL & CAP4.0sq | EA |  |  | 385 | P.1199 | [6 empty] | 385
TERMINAL & CAP | 6sq | TERMINAL & CAP6sq | EA |  |  | 432 | P.1199 | [6 empty] | 432 | [30 empty] | 0 | Y
TERMINAL & CAP | 10sq | TERMINAL & CAP10sq | EA |  |  | 632 | P.1199 | [6 empty] | 632 | [30 empty] | 0 | Y
TERMINAL & CAP | 16sq | TERMINAL & CAP16sq | EA |  |  | 749 | P.1199 | [6 empty] | 749 | [30 empty] | 0
TERMINAL & CAP | 25sq | TERMINAL & CAP25sq | EA |  |  | 1454 | P.1199 | [6 empty] | 1454 | [30 empty] | 0
TERMINAL & CAP | 35sq | TERMINAL & CAP35sq | EA |  |  | 1921 | P.1199 | [6 empty] | 1921 | [30 empty] | 0
TERMINAL & CAP | 50sq | TERMINAL & CAP50sq | EA |  |  | 2481 | P.1199 | [6 empty] | 2481 | [30 empty] | 0
TERMINAL & CAP | 70sq | TERMINAL & CAP70sq | EA |  |  | 3404 | P.1199 | [6 empty] | 3404 | [30 empty] | 0
TERMINAL & CAP | 95sq | TERMINAL & CAP95sq | EA |  |  | 4218 | P.1199 | [6 empty] | 4218 | [30 empty] | 0
TERMINAL & CAP | 120sq | TERMINAL & CAP120sq | EA |  |  | 6597 | P.1199 | [6 empty] | 6597 | [30 empty] | 0
TERMINAL & CAP | 150sq | TERMINAL & CAP150sq | EA |  |  | 8399 | P.1199 | [6 empty] | 8399 | [30 empty] | 0
TERMINAL & CAP | 185sq | TERMINAL & CAP185sq | EA |  |  | 13199 | P.1199 | [6 empty] | 13199 | [30 empty] | 0
TERMINAL & CAP | 240sq | TERMINAL & CAP240sq | EA |  |  | 14609 | P.1199 | [6 empty] | 14609 | [30 empty] | 0
TERMINAL & CAP | 300sq | TERMINAL & CAP300sq | EA |  |  | 17343 | P.1199 | [6 empty] | 17343 | [30 empty] | 0
TERMINAL CAP | 4.0sq | TERMINAL CAP4.0sq | EA | [10 empty] | 0 | [30 empty] | 0
TERMINAL CAP | 6sq | TERMINAL CAP6sq | EA | [10 empty] | 0 | [30 empty] | 0
TERMINAL CAP | 10sq | TERMINAL CAP10sq | EA | [10 empty] | 0 | [30 empty] | 0
TERMINAL CAP | 16sq | TERMINAL CAP16sq | EA | [10 empty] | 0 | [22 empty] | 전4-37 | [7 empty] | 0
TERMINAL CAP | 25sq | TERMINAL CAP25sq | EA | [10 empty] | 0 | [22 empty] | 전4-37 | [7 empty] | 0
TERMINAL CAP | 35sq | TERMINAL CAP35sq | EA | [10 empty] | 0 | [22 empty] | 전4-37 | [7 empty] | 0
TERMINAL CAP | 50sq | TERMINAL CAP50sq | EA | [10 empty] | 0 | [22 empty] | 전4-37 | [7 empty] | 0
TERMINAL CAP | 70sq | TERMINAL CAP70sq | EA | [10 empty] | 0 | [22 empty] | 전4-37 | [7 empty] | 0
TERMINAL CAP | 95sq | TERMINAL CAP95sq | EA | [10 empty] | 0 | [22 empty] | 전4-37 | [7 empty] | 0
4.배선 기구(스위치,콘센트,스피커,조명기구))
승강콘센트기구 | NTAL-R1 220/24V 3W | 승강콘센트기구NTAL-R1 220/24V 3W | set |  |  |  |  | 520000 | ㈜엔티전기 |  |  |  |  | 520000 | 0.08 | [5 empty] | 0.44 | [13 empty] | 내선:0.08 | 플랜:0.44 | 전5-29,36
LIGHTING 레일 | 부속자재 포함 | LIGHTING 레일부속자재 포함 | M |  |  |  |  | 15000 | ㈜부력에너지 | 18000 | ㈜현진 | 20000 | 피닉스엔지니어링㈜ | 15000 | 0.14 | [19 empty] | 내선:0.14 |  | 전5-7
LIFTING C/PANEL | 10P 이하 유선제어 | LIFTING C/PANEL10P 이하 유선제어 | set |  |  |  |  | 750000 | ㈜엔티전기 |  |  |  |  | 750000 | 0.95 | [19 empty] | 내선:0.95 |  | 전5-4
대기전력자동차단콘센트 | 16A 250V 1구 | 대기전력자동차단콘센트16A 250V 1구 | EA | 50000 | P.1206 | [8 empty] | 50000 | 0.08 | [19 empty] | 내선:0.08 |  | 전5-23 | [7 empty] | y
대기전력자동차단콘센트 | 16A 250V 3구 | 대기전력자동차단콘센트16A 250V 3구 | EA | 60000 | P.1206 | [8 empty] | 60000 | 0.08 | [19 empty] | 내선:0.08 |  | 전5-23 | [7 empty] | y
접지형콘센트 | 15A 250V 1구 | 접지형콘센트15A 250V 1구 | EA | 2200 | P.1205 | 2580 | P.1280 | [6 empty] | 2200 | 0.08 | [19 empty] | 내선:0.08 |  | 전5-23(가) | [7 empty] | y | Y
접지형콘센트 | 15A 250V 2구 | 접지형콘센트15A 250V 2구 | EA | 2420 | P.1205 | 3182 | P.1280 | [6 empty] | 2420 | 0.08 | [19 empty] | 내선:0.08 |  | 전5-23(가) | [7 empty] | y | Y
접지형콘센트 | 15A 250V 4구 | 접지형콘센트15A 250V 4구 | EA | 4800 | P.1205 | 7682 | P.1280 | [6 empty] | 4800 | 0.08 | [19 empty] | 내선:0.08 |  | 전5-23(가) | [7 empty] | y | Y
접지형콘센트 | 15A 250V 1구(방적형) | 접지형콘센트15A 250V 1구(방적형) | EA | 3600 | P.1205 | 4697 | P.1280 | [6 empty] | 3600 | 0.08 | [19 empty] | 내선:0.08 |  | 전5-23(가) | [7 empty] | y | Y
접지형콘센트 | 15A 250V 2구(방적형) | 접지형콘센트15A 250V 2구(방적형) | EA | 4400 | P.1205 | 5230 | P.1280 | [6 empty] | 4400 | 0.08 | [19 empty] | 내선:0.08 |  | 전5-23(가) | [7 empty] | y | Y
접지형콘센트 | 15A 250V 2구(안전형) | 접지형콘센트15A 250V 2구(안전형) | EA | [10 empty] | 0 | 0.08 | [19 empty] | 내선:0.08 |  | 전5-23(가)
접지형콘센트 | 15A 250V 2구(누전차단기부) | 접지형콘센트15A 250V 2구(누전차단기부) | EA | 28160 | P.1205 | [8 empty] | 28160 | 0.08 | [19 empty] | 내선:0.08 |  | 전5-23(가) | [7 empty] | y
접지형콘센트 | 15A 250V 2구(천정형) | 접지형콘센트15A 250V 2구(천정형) | EA | [10 empty] | 0 | 0.08 | [19 empty] | 내선:0.08 |  | 전5-23(가)
접지형콘센트 | 30A 480V 4P | 접지형콘센트30A 480V 4P | EA |  |  | 12040 | P.1280 | [6 empty] | 12040 | 0.15 | [19 empty] | 내선:0.15 |  | 전5-23(가) | [8 empty] | y
접지형콘센트(철거) | 15A 250V 1구 | 접지형콘센트(철거)15A 250V 1구 | EA | [10 empty] | 0 | 0.024 | [19 empty] | 내선:0.024 |  | 전5-23(가)
접지형콘센트(철거) | 15A 250V 2구 | 접지형콘센트(철거)15A 250V 2구 | EA | [10 empty] | 0 | 0.024 | [19 empty] | 내선:0.024 |  | 전5-23(가)
접지형콘센트(철거) | 15A 250V 4구 | 접지형콘센트(철거)15A 250V 4구 | EA | [10 empty] | 0 | 0.024 | [19 empty] | 내선:0.024 |  | 전5-23(가)
접지형콘센트(철거 후 재 설치) | 15A 250V 2구(릴-천정형) | 접지형콘센트(철거 후 재 설치)15A 250V 2구(릴-천정형) | EA | [10 empty] | 0 | 0.144 | [19 empty] | 내선:0.144 |  | 전5-23(가)
접지형콘센트(철거 후 재 설치) | 15A 250V 4구(릴-천정형) | 접지형콘센트(철거 후 재 설치)15A 250V 4구(릴-천정형) | EA | [10 empty] | 0 | 0.144 | [19 empty] | 내선:0.144 |  | 전5-23(가)
접지형콘센트(철거 후 재 설치) | 15A 250V 2구 | 접지형콘센트(철거 후 재 설치)15A 250V 2구 | EA | [10 empty] | 0 | 0.12 | [19 empty] | 내선:0.12 |  | 전5-23(가)
접지형콘센트(철거 후 재 설치) | 15A 250V 1구(천정형) | 접지형콘센트(철거 후 재 설치)15A 250V 1구(천정형) | EA | [10 empty] | 0 | 0.12 | [19 empty] | 내선:0.12 |  | 전5-23(가)
접지형콘센트(철거 후 재 설치) | 15A 250V 2구(천정형) | 접지형콘센트(철거 후 재 설치)15A 250V 2구(천정형) | EA | [10 empty] | 0 | 0.12 | [19 empty] | 내선:0.12 |  | 전5-23(가)
접지형콘센트 | 16A 250V 2구(시스템박스용) | 접지형콘센트16A 250V 2구(시스템박스용) | EA |  |  |  |  | 45000 | 시중가 |  |  |  |  | 45000 | 0.08 | [19 empty] | 내선:0.08 |  | 전5-23(가)
AC 센스 스위치(철거후 재사용) | 광전식 | AC 센스 스위치(철거후 재사용)광전식 | EA | [10 empty] | 0 | 0.285 | [19 empty] | 내선:0.285 |  | 전5-23(나) | [6 empty] | 0
AC 센스 스위치(철거) | 광전식 | AC 센스 스위치(철거)광전식 | EA | [10 empty] | 0 | 0.057 | [19 empty] | 내선:0.057 |  | 전5-23(나) | [6 empty] | 0
재실감지센서(철거후 재사용) | 천정형 | 재실감지센서(철거후 재사용)천정형 | EA | [10 empty] | 0 | 0.285 | [19 empty] | 내선:0.285 |  | 전5-23(나) | [6 empty] | 0
재실감지센서(카운트식-유선) | PN1500T | 재실감지센서(카운트식-유선)PN1500T | EA | 320000 | P.1207 | [8 empty] | 320000 | 0.19 | [19 empty] | 내선:0.19 |  | 전5-23(나) | [6 empty] | 0 | y
재실감지센서(카운트식-유선) | PNC1500 | 재실감지센서(카운트식-유선)PNC1500 | EA | 330000 | P.1207 | [8 empty] | 330000 | 0.19 | [19 empty] | 내선:0.19 |  | 전5-23-2 | [6 empty] | 0 | y
재실감지센서(카운트식-유선) | PNT300CA | 재실감지센서(카운트식-유선)PNT300CA | EA | 270000 | P.1207 | [8 empty] | 270000 | 0.19 | [19 empty] | 내선:0.19 |  | 전5-23(나) | [6 empty] | 0 | y
재실감지센서(카운트식-무선) | PST300CAW | 재실감지센서(카운트식-무선)PST300CAW | EA | 270000 | P.1207 | [8 empty] | 270000 | 0.19 | [19 empty] | 내선:0.19 |  | 전5-23(나) | [6 empty] | 0 | y
재실감지센서(철거) | 천정형 | 재실감지센서(철거)천정형 | EA | [10 empty] | 0 | 0.057 | [19 empty] | 내선:0.057 |  | 전5-23(나) | [6 empty] | 0 | y
재실감지센서 | 천정형(삼로형) | 재실감지센서천정형(삼로형) | EA |  |  | 94000 | P.1297 | [6 empty] | 94000 | 0.19 | [19 empty] | 내선:0.19 |  | 전5-23(나) | [6 empty] | 0 |  | Y
재실감지센서 | 천정형(SL-3000B) | 재실감지센서천정형(SL-3000B) | EA |  |  | 94000 | P.1297 | [6 empty] | 94000 | 0.19 | [19 empty] | 내선:0.19 |  | 전5-23(나) | [6 empty] | 0 |  | Y
재실감지센서 | 천정형 | 재실감지센서천정형 | EA | 75000 | P.1211 | 73000 | P.1297 | [6 empty] | 73000 | 0.19 | [19 empty] | 내선:0.19 |  | 전5-23(나) | [6 empty] | 0 |  | Y
콘센트릴 | 관급자재 | 콘센트릴관급자재 | EA | [10 empty] | 0 | 0.4 | [19 empty] | 내선:0.4 |  | 전5-26
콘센트릴 | 수동식 | 콘센트릴수동식 | EA |  |  |  |  | 150000 | 시중가 |  |  |  |  | 150000 | 0.4 | [19 empty] | 내선:0.4 |  | 전5-26
제어반 | 관급자재 | 제어반관급자재 | EA | [10 empty] | 0 | 0.66 | [19 empty] | 내선:0.66 |  | 전5-4 | [6 empty] | 0
하이텐숀 | 2P 15A 300V | 하이텐숀2P 15A 300V | EA | [10 empty] | 0 | 0.096 | [19 empty] | 내선:0.096 |  | 전5-23
FLOOR BOX | 150*150*80 | FLOOR BOX150*150*80 | EA | [10 empty] | 0 | 0.2 | [19 empty] | 내선:0.2 |  | 전5-3
플레이트(샤보드포함) | 블랭크 1개용 | 플레이트(샤보드포함)블랭크 1개용 | EA | 2000 | P.1204 | [8 empty] | 2000 | 0.02 | [9 empty] | 0.02 | [9 empty] | 내선:0.02 |  |  | 통내:0.02 |  |  |  | 통5-3-8 |  |  | y
플레이트(샤보드포함) | 블랭크 2개용 | 플레이트(샤보드포함)블랭크 2개용 | EA | 4400 | P.1204 | [8 empty] | 4400 | 0.02 | [9 empty] | 0.02 | [9 empty] | 내선:0.02 |  |  | 통내:0.02 |  |  |  | 통5-3-8 |  |  | y
플라이 덕트 | . | 플라이 덕트. | EA | [6 empty] | 120000 | 시중가 |  |  | 120000 | 0.15 | [9 empty] | 0.02 | [9 empty] | 내선:0.15 |  | 전5-7 | 통내:0.02 |  |  |  | 통5-3-8
일괄소등스위치(시건장치부) | 스위치 1구 | 일괄소등스위치(시건장치부)스위치 1구 | SET |  |  |  |  | 20000 | 시중가 |  |  |  |  | 20000 | 0.085 | [19 empty] | 내선:0.085 |  | 전5-23
일괄소등스위치 | 15A 250V | 일괄소등스위치15A 250V | EA | 61600 | P.1204 | [8 empty] | 61600 | 0.085 | [19 empty] | 내선:0.085 |  | 전5-23 | [7 empty] | y
조명용제어장치 | 무선스위치(2400~2483.5MHz) | 조명용제어장치무선스위치(2400~2483.5MHz) | set |  |  |  |  | 100000 | ㈜부력에너지 |  |  |  |  | 100000 | 0.07 | [19 empty] | 내선:0.07 |  | 전5-23(나)
UP/DN 스위치 | UP/정지/DN | UP/DN 스위치UP/정지/DN | EA |  |  |  |  | 3000 | 시중가 |  |  |  |  | 3000 | 0.085 | [19 empty] | 내선:0.085 |  | 전5-23(나)
텀블러스위치(1로) | 1구 15A 250V | 텀블러스위치(1로)1구 15A 250V | EA | 2060 | P.1204 | 3266 | P.1280 | [6 empty] | 2060 | 0.085 | [19 empty] | 내선:0.085 |  | 전5-23(나) | [7 empty] | y | Y
텀블러스위치(1로) | 2구 15A 250V | 텀블러스위치(1로)2구 15A 250V | EA | 3100 | P.1204 | 5064 | P.1280 | [6 empty] | 3100 | 0.085 | [19 empty] | 내선:0.085 |  | 전5-23(나) | [7 empty] | y | Y
텀블러스위치(1로) | 3구 15A 250V | 텀블러스위치(1로)3구 15A 250V | EA | 4000 | P.1204 | 6731 | P.1280 | [6 empty] | 4000 | 0.085 | [19 empty] | 내선:0.085 |  | 전5-23(나) | [7 empty] | y | Y
텀블러스위치(1로) | 4구 15A 250V | 텀블러스위치(1로)4구 15A 250V | EA | 6200 | P.1204 | 9759 | P.1280 | [6 empty] | 6200 | 0.085 | [19 empty] | 내선:0.085 |  | 전5-23(나) | [7 empty] | y | Y
텀블러스위치(1로) | 5구 15A 250V | 텀블러스위치(1로)5구 15A 250V | EA | 7100 | P.1204 | 11403 | P.1280 | [6 empty] | 7100 | 0.085 | [19 empty] | 내선:0.085 |  | 전5-23(나) | [7 empty] | y | Y
텀블러스위치(1로) | 6구 15A 250V | 텀블러스위치(1로)6구 15A 250V | EA | 8000 | P.1204 | 13045 | P.1280 | [6 empty] | 8000 | 0.085 | [19 empty] | 내선:0.085 |  | 전5-23(나) | [7 empty] | y | Y
텀블러스위치(3로) | 1구 15A 250V | 텀블러스위치(3로)1구 15A 250V | EA | 2820 | P.1204 | 4228 | P.1280 | [6 empty] | 2820 | 0.085 | [19 empty] | 내선:0.085 |  | 전5-23(나) | [7 empty] | y | Y
텀블러스위치(3로) | 2구 15A 250V | 텀블러스위치(3로)2구 15A 250V | EA | 4580 | P.1204 | 6982 | P.1280 | [6 empty] | 4580 | 0.085 | [19 empty] | 내선:0.085 |  | 전5-23(나) | [7 empty] | y | Y
텀블러스위치(3로)(철거) | 1구 15A 250V | 텀블러스위치(3로)(철거)1구 15A 250V | EA | [10 empty] | 0 | 0.0255 | [19 empty] | 내선:0.0255 |  | 전5-23(나)
텀블러스위치(1로)(철거 후 재사용) | 1구 15A 250V | 텀블러스위치(1로)(철거 후 재사용)1구 15A 250V | EA | [10 empty] | 0 | 0.1275 | [19 empty] | 내선:0.1275 |  | 전5-23(나)
텀블러스위치(1로)(철거 후 재사용) | 2구 15A 250V | 텀블러스위치(1로)(철거 후 재사용)2구 15A 250V | EA | [10 empty] | 0 | 0.1275 | [19 empty] | 내선:0.1275 |  | 전5-23(나)
텀블러스위치(1로)(철거 후 재사용) | 3구 15A 250V | 텀블러스위치(1로)(철거 후 재사용)3구 15A 250V | EA | [10 empty] | 0 | 0.1275 | [19 empty] | 내선:0.1275 |  | 전5-23(나)
텀블러스위치(1로)(철거) | 1구 15A 250V | 텀블러스위치(1로)(철거)1구 15A 250V | EA | [10 empty] | 0 | 0.0255 | [19 empty] | 내선:0.0255 |  | 전5-23(나)
텀블러스위치(1로)(철거) | 2구 15A 250V | 텀블러스위치(1로)(철거)2구 15A 250V | EA | [10 empty] | 0 | 0.0255 | [19 empty] | 내선:0.0255 |  | 전5-23(나)
텀블러스위치(1로)(철거) | 3구 15A 250V | 텀블러스위치(1로)(철거)3구 15A 250V | EA | [10 empty] | 0 | 0.0255 | [19 empty] | 내선:0.0255 |  | 전5-23(나)
텀블러스위치(1로)(철거) | 4구 15A 250V | 텀블러스위치(1로)(철거)4구 15A 250V | EA | [10 empty] | 0 | 0.0255 | [19 empty] | 내선:0.0255 |  | 전5-23(나)
텀블러스위치(1로)(철거) | 5구 15A 250V | 텀블러스위치(1로)(철거)5구 15A 250V | EA | [10 empty] | 0 | 0.0255 | [19 empty] | 내선:0.0255 |  | 전5-23(나)
텀블러스위치(1로)(철거) | 6구 15A 250V | 텀블러스위치(1로)(철거)6구 15A 250V | EA | [10 empty] | 0 | 0.0255 | [19 empty] | 내선:0.0255 |  | 전5-23(나)
타임 스위치 | 1분용 | 타임 스위치1분용 | EA | [10 empty] | 0 | 0.065 | [19 empty] | 내선:0.065 |  | 전5-23
시스템 박스(O.A FLOOR용) | 전열2구 | 시스템 박스(O.A FLOOR용)전열2구 | EA | 55000 | P.638 | [8 empty] | 55000 | 0.63 | [19 empty] | 내선:0.63 |  | 전5-5 | [7 empty] | y
시스템 박스(O.A FLOOR용) | 전열2구,8pin 2구 | 시스템 박스(O.A FLOOR용)전열2구,8pin 2구 | EA | 55000 | P.638 | [8 empty] | 55000 | 0.63 | [19 empty] | 내선:0.63 |  | 전5-5 | [7 empty] | y
시스템 박스(콘크리트용) | 8pin 4구 | 시스템 박스(콘크리트용)8pin 4구 | EA | 55000 | P.638 | [8 empty] | 55000 | 0.63 | [9 empty] | 0.63 | [9 empty] | 내선:0.63 |  | 전5-5 | [7 empty] | y
시스템 박스(콘크리트용) | 8pin 6구 | 시스템 박스(콘크리트용)8pin 6구 | EA | 55000 | P.638 | [8 empty] | 55000 | 0.63 | [9 empty] | 0.63 | [9 empty] | 내선:0.63 |  | 전5-5 | [7 empty] | y
시스템 박스(콘크리트용) | 전열2구 | 시스템 박스(콘크리트용)전열2구 | EA | 55000 | P.638 | [8 empty] | 55000 | 0.63 | [9 empty] | 0.63 | [9 empty] | 내선:0.63 |  | 전5-5 | [7 empty] | y
시스템 박스(콘크리트용) | 전열2구,8pin 1구 | 시스템 박스(콘크리트용)전열2구,8pin 1구 | EA | 55000 | P.638 | [8 empty] | 55000 | 0.63 | [9 empty] | 0.63 | [9 empty] | 내선:0.63 |  | 전5-5 | [7 empty] | y
시스템 박스(콘크리트용) | 전열2구,8pin 2구 | 시스템 박스(콘크리트용)전열2구,8pin 2구 | EA | 55000 | P.638 | [8 empty] | 55000 | 0.63 | [9 empty] | 0.63 | [9 empty] | 내선:0.63 |  | 전5-5 | [7 empty] | y
시스템 박스(콘크리트용) | 전열2구,8pin 4구 | 시스템 박스(콘크리트용)전열2구,8pin 4구 | EA | 55000 | P.638 | [8 empty] | 55000 | 0.63 | [9 empty] | 0.63 | [9 empty] | 내선:0.63 |  | 전5-5 | [7 empty] | y
시스템 박스(콘크리트용) | 전열2구,8pin 6구 | 시스템 박스(콘크리트용)전열2구,8pin 6구 | EA | 55000 | P.638 | [8 empty] | 55000 | 0.63 | [9 empty] | 0.63 | [9 empty] | 내선:0.63 |  | 전5-5 | [7 empty] | y
시스템 박스(ACCESS용)철거후재사용 | 전열2구,8pin 2구 | 시스템 박스(ACCESS용)철거후재사용전열2구,8pin 2구 | EA | [10 empty] | 0 | 0.5746 | [19 empty] | 내선:0.5746 |  | 전5-5 | [7 empty] | y
시스템 박스(ACCESS용) | 전열2구,8pin 1구 | 시스템 박스(ACCESS용)전열2구,8pin 1구 | EA | 55000 | P.638 | [8 empty] | 55000 | 0.25 | [19 empty] | 내선:0.25 |  | 전5-5 | [7 empty] | y
시스템 박스(ACCESS용) | 전열2구,8pin 2구 | 시스템 박스(ACCESS용)전열2구,8pin 2구 | EA | 55000 | P.638 | [8 empty] | 55000 | 0.25 | [19 empty] | 내선:0.25 |  | 전5-5 | [7 empty] | y
시스템 박스(ACCESS용) | 전열2구,8pin 4구 | 시스템 박스(ACCESS용)전열2구,8pin 4구 | EA | 55000 | P.638 | [8 empty] | 55000 | 0.25 | [19 empty] | 내선:0.25 |  | 전5-5 | [7 empty] | y
0
참수리보안등(전주부착형) | LED 60W 포함 | 참수리보안등(전주부착형)LED 60W 포함 | 기 |  |  |  |  | 498000 | 스마트솔루션스 |  |  |  |  | 498000 |  |  |  |  | 0.44 | [15 empty] | 배전:0.44 |  | 전5-26 | [5 empty] | 관급 |  | n
가로등기구 일체(철거) | MHL 250W이하 | 가로등기구 일체(철거)MHL 250W이하 | 등 | [10 empty] | 0 | 0.0612 |  |  |  | 0.1485 | [15 empty] | 배전:0.1485 |  | 전5-26-1 | [5 empty] | 관급 |  | n
가로등기구(전주부착형) | LED 120W | 가로등기구(전주부착형)LED 120W | 등 |  |  |  |  | 1100000 | ㈜엠이씨 |  |  |  |  | 1100000 | 0.213 | [19 empty] | 내선:0.213 |  | 전5-26-1 | [5 empty] | 관급 |  | n
가로등기구(전주부착형) | LED 150W | 가로등기구(전주부착형)LED 150W | 등 |  |  |  |  | 1100000 | ㈜엠이씨 |  |  |  |  | 1100000 | 0.213 | [19 empty] | 내선:0.213 |  | 전5-26-1 | [5 empty] | 관급 |  | n
가로등주부속품(전주부착형) 철거 | 암(1.5M) | 가로등주부속품(전주부착형) 철거암(1.5M) | 기 | [10 empty] | 0 | 0.1485 | [19 empty] | 내선:0.1485 |  | 전5-26 | [5 empty] | 관급 |  | n
가로등주부속품(전주부착형) | 스테레스암(1M) | 가로등주부속품(전주부착형)스테레스암(1M) | 기 | [10 empty] | 0 | 0.2343 | [19 empty] | 내선:0.2343 |  | 전5-26-1 | [5 empty] | 관급 |  | n
가로등주부속품(전주부착형) | 스테레스암(1.5M) | 가로등주부속품(전주부착형)스테레스암(1.5M) | 기 | [10 empty] | 0 | 0.2343 | [19 empty] | 내선:0.2343 |  | 전5-26 | [5 empty] | 관급 |  | n
경유 | 저유항 | 경유저유항 | EA |  |  |  |  | 1595 | 시세 |  |  |  |  | 1595 | [28 empty] | 관급 |  | n
휘발유 | 보통 | 휘발유보통 | EA |  |  |  |  | 1560 | 시세 |  |  |  |  | 1560 | [28 empty] | 관급 |  | n
가로등 로고(부착형) | 로고 | 가로등 로고(부착형)로고 | EA |  |  |  |  | 150000 | ㈜비에스 |  |  |  |  | 150000 | [28 empty] | 관급 |  | n
가로등기구(전주부착형) | 로고 | 가로등기구(전주부착형)로고 | EA |  |  |  |  | 150000 | ㈜비에스 |  |  |  |  | 150000 | [20 empty] | 내선: |  | 전5-26 | [5 empty] | 관급 |  | n
가로등기구 인력설치 | 5M 1등용 | 가로등기구 인력설치5M 1등용 | 본 | [10 empty] | 0 | 2.1 | [19 empty] | 내선:2.1 |  | 전5-27-가 | [5 empty] | 관급 |  | n
가로등기구 인력설치 | 4M 1등용 | 가로등기구 인력설치4M 1등용 | 본 | [10 empty] | 0 | 2.1 | [19 empty] | 내선:2.1 |  | 전5-27-가 | [5 empty] | 관급 |  | n
가로등기구 인력설치 | 8M 1등용 | 가로등기구 인력설치8M 1등용 | 본 | [10 empty] | 0 | 2.76 | [19 empty] | 내선:2.76 |  | 전5-27-가 | [5 empty] | 관급 |  | n
가로등기구 인력설치 | 9M 1등용 | 가로등기구 인력설치9M 1등용 | 본 | [10 empty] | 0 | 3.13 | [19 empty] | 내선:3.13 |  | 전5-27-가 | [5 empty] | 관급 |  | n
가로등암대 | L:1000mm이하 | 가로등암대L:1000mm이하 | EA | [10 empty] | 0 | 0.38 | [19 empty] | 내선:0.38 | 보인: | 전5-26 | [5 empty] | 관급 |  | n
가로등 베이스커버 | SUS | 가로등 베이스커버SUS | EA | [10 empty] | 0 | 0.07 |  | 0.07 | [17 empty] | 내선:0.07 | 보인:0.07 | 전5-27-2 | [5 empty] | 관급 |  | n
가로등 베너걸이 | SUS | 가로등 베너걸이SUS | EA | [10 empty] | 0 | 0.068 | [19 empty] | 내선:0.068 |  | 전5-27-가 | [5 empty] | 관급 |  | n
가로등기구 일체 | LED 50W | 가로등기구 일체LED 50W | EA | [10 empty] | 0 | 0.204 | [19 empty] | 내선:0.204 |  | 전5-26-1 | [5 empty] | 관급 |  | n
가로등기구 일체 | LED 60W | 가로등기구 일체LED 60W | EA | [10 empty] | 0 | 0.204 | [19 empty] | 내선:0.204 |  | 전5-26-1 | [5 empty] | 관급 |  | n
가로등기구 일체 | LED 100W | 가로등기구 일체LED 100W | EA | [10 empty] | 0 | 0.204 | [19 empty] | 내선:0.204 |  | 전5-26-1 | [5 empty] | 관급 |  | n
가로등기구 일체 | LED 120W | 가로등기구 일체LED 120W | EA | [10 empty] | 0 | 0.213 | [19 empty] | 내선:0.213 |  | 전5-26 | [5 empty] | 관급 |  | n
가로등기구 일체 | LED 125W | 가로등기구 일체LED 125W | EA | [10 empty] | 0 | 0.213 | [19 empty] | 내선:0.213 |  | 전5-26-1 | [5 empty] | 관급 |  | n
가로등기구 일체 | LED 150W | 가로등기구 일체LED 150W | EA | [10 empty] | 0 | 0.213 | [19 empty] | 내선:0.213 |  | 전5-26 | [5 empty] | 관급 |  | n
보안등 등주(철거 후 재 사용) | 4M 1등용 | 보안등 등주(철거 후 재 사용)4M 1등용 | 본 | [10 empty] | 0 | 3.78 | [19 empty] | 내선:1.05 |  | 전5-27 | [5 empty] | 관급 |  | n
보안등 등주(철거) | 4M 1등용 | 보안등 등주(철거)4M 1등용 | 본 | [10 empty] | 0 | 1.05 | [19 empty] | 내선:1.05 |  | 전5-27 | [5 empty] | 관급 |  | n
잔디등 | 50W | 잔디등50W | EA | [10 empty] | 0 | 0.204 | [19 empty] | 내선:0.204 |  | 전5-26-1 | [5 empty] | 관급 |  | n
잔디등 | 매설비용 | 잔디등매설비용 | EA | [10 empty] | 0 | 0.204 | [19 empty] | 내선:0.204 |  | 전5-26-1 | [5 empty] | 관급 |  | n
경관등주 | 0.5M 1등용 | 경관등주0.5M 1등용 | 본 | [10 empty] | 0 | 0.183 | [19 empty] | 내선:0.183 |  | 전5-25-4 | [5 empty] | 관급 |  | n
경관등주 | LED 150W | 경관등주LED 150W | 본 | [10 empty] | 0 | 0.213 | [19 empty] | 내선:0.213 |  | 전5-26-1 | [5 empty] | 관급 |  | n
태양광 가로등주 | 100W 집열판 포함 | 태양광 가로등주100W 집열판 포함 | 본 | [10 empty] | 0 | 2.1 | [19 empty] | 내선:2.1 |  | 전5-27 | [5 empty] | 관급 |  | n
보안등기구(전주부착형) | 가오스 (철거) | 보안등기구(전주부착형)가오스 (철거) | 기 | [10 empty] | 0 |  |  |  |  | 0.0612 | [15 empty] | 배전:0.0612 |  | 전5-26 | [5 empty] | 관급 |  | n
보안등기구(전주부착형) | 가오스 (1-1.5M) | 보안등기구(전주부착형)가오스 (1-1.5M) | 기 | [10 empty] | 0 |  |  |  |  | 0.204 | [15 empty] | 배전:0.204 |  | 전5-26 | [5 empty] | 관급 |  | n
보안등 등주(재사용) | 4M 1등용 | 보안등 등주(재사용)4M 1등용 | 본 | [10 empty] | 0 | 2.1 | [19 empty] | 내선:2.1 |  | 전5-27 | [5 empty] | 관급 |  | n
보안등 등주 | 4M 1등용 | 보안등 등주4M 1등용 | 본 | [10 empty] | 0 | 2.1 | [19 empty] | 내선:2.1 |  | 전5-27 | [5 empty] | 관급 |  | n
보안등 등주 | 5M 1등용 | 보안등 등주5M 1등용 | 본 | [10 empty] | 0 | 2.1 | [19 empty] | 내선:2.1 |  | 전5-27 | [5 empty] | 관급 |  | n
보안등 등주 | 8m-1등용 | 보안등 등주8m-1등용 | 본 | [10 empty] | 0 | 2.76 | [19 empty] | 내선:2.76 |  | 전5-27 | [5 empty] | 관급 |  | n
보안등 등기구(철거) | MHL 200W 이하 | 보안등 등기구(철거)MHL 200W 이하 | 등 | [10 empty] | 0 | 0.132 | [19 empty] | 내선:0.132 |  | 전5-26 | [5 empty] | 관급 |  | n
보안등 등기구(철거) | MHL 250W 이하 | 보안등 등기구(철거)MHL 250W 이하 | 등 | [10 empty] | 0 | 0.1485 | [19 empty] | 내선:0.1485 |  | 전5-26 | [5 empty] | 관급 |  | n
보안등 등기구 | LED 125W+10W | 보안등 등기구LED 125W+10W | 등 | [10 empty] | 0 | 0.213 | [19 empty] | 내선:0.213 |  | 전5-26-1 | [5 empty] | 관급 |  | n
보안등 등기구 | LED 50W+10W | 보안등 등기구LED 50W+10W | 등 | [10 empty] | 0 | 0.204 | [19 empty] | 내선:0.204 |  | 전5-26-3 | [5 empty] | 관급 |  | n
보안등 등기구 | LED 50W | 보안등 등기구LED 50W | 등 | [10 empty] | 0 | 0.183 | [19 empty] | 내선:0.183 |  | 전5-26-3 | [5 empty] | 관급 |  | n
보안등 등기구 | LED 75W | 보안등 등기구LED 75W | 등 | [10 empty] | 0 | 0.204 | [19 empty] | 내선:0.204 |  | 전5-26-3 | [5 empty] | 관급 |  | n
보안등 등기구 | LED 100W | 보안등 등기구LED 100W | 등 | [10 empty] | 0 | 0.204 | [19 empty] | 내선:0.204 |  | 전5-26-3 | [5 empty] | 관급 |  | n
외등기구(철거) | 8M-Poel (1등용) | 외등기구(철거)8M-Poel (1등용) | 본 | [10 empty] | 0 | 1.05 | [19 empty] | 내선:1.05 |  | 전5-27 | [5 empty] | 관급 |  | n
외등기구(철거) | 8M-Poel(2등용) | 외등기구(철거)8M-Poel(2등용) | 본 | [10 empty] | 0 | 1.05 | [19 empty] | 내선:1.05 |  | 전5-27 | [5 empty] | 관급 |  | n
외등기구 | 5M 이하 Poel | 외등기구5M 이하 Poel | 본 | [10 empty] | 0 | 2.1 | [19 empty] | 내선:2.1 |  | 전5-27 | [5 empty] | 관급 |  | n
외등기구 | 6M 이하 Poel | 외등기구6M 이하 Poel | 본 | [10 empty] | 0 | 2.2 | [19 empty] | 내선:2.2 |  | 전5-27 | [5 empty] | 관급 |  | n
외등기구 | 8M 이하 Poel | 외등기구8M 이하 Poel | 본 | [10 empty] | 0 | 2.76 | [19 empty] | 내선:2.76 |  | 전5-27 | [5 empty] | 관급 |  | n
외등기구(1m이하-1등용) | LED 16W | 외등기구(1m이하-1등용)LED 16W | 본 | [10 empty] | 0 | 0.2244 | [19 empty] | 내선:0.2244 |  | 전5-26-1 | [5 empty] | 관급 |  | n
외등기구 | 5M(CDM 1/70W) | 외등기구5M(CDM 1/70W) | 본 | [10 empty] | 0 | 2.1 | [19 empty] | 내선:2.1 |  | 전5-27 | [5 empty] | 관급 |  | n
외등기구 | MHL 1/175W(주물+sts제) | 외등기구MHL 1/175W(주물+sts제) | 등 | [10 empty] | 0 | 2.1 | [19 empty] | 내선:2.1 |  | 전5-26 | [5 empty] | 관급 |  | n
등기구 TYPE:BP-LED | LED 1/40W 직부 방폭형 | 등기구 TYPE:BP-LEDLED 1/40W 직부 방폭형 | SET | [10 empty] | 0 | 0.442 | [19 empty] | 내선:0.442 |  | 전5-24 | [7 empty] | n
등기구 TYPE:CDM-35 | CDM 1/35W 매입형 | 등기구 TYPE:CDM-35CDM 1/35W 매입형 | SET | [10 empty] | 0 | 0.245 | [19 empty] | 내선:0.245 |  | 전5-24 | [7 empty] | n
등기구 TYPE:D-LED12 | LED 1/12W 매입형 | 등기구 TYPE:D-LED12LED 1/12W 매입형 | SET | [10 empty] | 0 | 0.155 | [19 empty] | 내선:0.155 |  | 전5-25-3 | [7 empty] | n
등기구 TYPE:LED-11 | LED 1/11W 매입형 | 등기구 TYPE:LED-11LED 1/11W 매입형 | SET | [10 empty] | 0 | 0.155 | [19 empty] | 내선:0.155 |  | 전5-25-3 | [7 empty] | n
등기구 TYPE:LED-30 | LED 1/30W 매입형 | 등기구 TYPE:LED-30LED 1/30W 매입형 | SET | [10 empty] | 0 | 0.208 | [19 empty] | 내선:0.208 |  | 전5-25-3 | [7 empty] | n
등기구 TYPE:LED-5 | LED 1/5W 매입형 | 등기구 TYPE:LED-5LED 1/5W 매입형 | SET | [10 empty] | 0 | 0.155 | [19 empty] | 내선:0.155 |  | 전5-25-3 | [7 empty] | n
등기구 TYPE:T11-LED | LED 1/11W 직부형 | 등기구 TYPE:T11-LEDLED 1/11W 직부형 | SET | [10 empty] | 0 | 0.117 | [19 empty] | 내선:0.117 |  | 전5-25-3 | [7 empty] | n
등기구 TYPE:T12-LED | LED 1/12W 직부형 | 등기구 TYPE:T12-LEDLED 1/12W 직부형 | SET | [10 empty] | 0 | 0.117 | [19 empty] | 내선:0.117 |  | 전5-25-3 | [7 empty] | n
등기구 TYPE:T12-LED | LED 1/18W 직부형 | 등기구 TYPE:T12-LEDLED 1/18W 직부형 | SET | [10 empty] | 0 | 0.138 | [19 empty] | 내선:0.138 |  | 전5-25-3 | [7 empty] | n
등기구 TYPE:T6-LED | LED 1/9W 직부형 | 등기구 TYPE:T6-LEDLED 1/9W 직부형 | SET | [10 empty] | 0 | 0.117 | [19 empty] | 내선:0.117 |  | 전5-25-3 | [7 empty] | n
등기구 TYPE:T3-LED | LED 1/5W 직부형 | 등기구 TYPE:T3-LEDLED 1/5W 직부형 | SET | [10 empty] | 0 | 0.117 | [19 empty] | 내선:0.117 |  | 전5-25-3 | [7 empty] | n
등기구 TYPE:LED 50(300*1200) | LED 50W 평판형 | 등기구 TYPE:LED 50(300*1200)LED 50W 평판형 | SET | [10 empty] | 0 | 0.306 | [19 empty] | 내선:0.306 |  | 전5-25-3 | [7 empty] | n
등기구 TYPE:LED 25(300*600) | LED 25W 평판형 | 등기구 TYPE:LED 25(300*600)LED 25W 평판형 | SET | [10 empty] | 0 | 0.242 | [19 empty] | 내선:0.242 |  | 전5-25-3 | [7 empty] | n
등기구 TYPE:LED 50(600*600) | LED 50W 평판형 | 등기구 TYPE:LED 50(600*600)LED 50W 평판형 | SET | [10 empty] | 0 | 0.306 | [19 empty] | 내선:0.306 |  | 전5-25-3 | [7 empty] | n
등기구 TYPE:LED-150 | LED 150W 투광형 | 등기구 TYPE:LED-150LED 150W 투광형 | SET | [10 empty] | 0 | 0.269 | [19 empty] | 내선:0.269 |  | 전5-26-4 | [7 empty] | n
등기구 TYPE:LED-180 | LED 180W 투광형 | 등기구 TYPE:LED-180LED 180W 투광형 | SET | [10 empty] | 0 | 0.325 | [19 empty] | 내선:0.325 |  | 전5-26-4 | [7 empty] | n
등기구 TYPE:HQI-150 | HQI1/150W 스폿트형 | 등기구 TYPE:HQI-150HQI1/150W 스폿트형 | SET | [10 empty] | 0 | 0.18 | [19 empty] | 내선:0.18 |  | 전5-25-3 | [7 empty] | n
등기구 TYPE:T18-LED | LED 18W 직부간접형 | 등기구 TYPE:T18-LEDLED 18W 직부간접형 | SET | [10 empty] | 0 | 0.138 | [19 empty] | 내선:0.138 |  | 전5-25-3 | [7 empty] | n
등기구 TYPE:T11-LED | LED 11W 직부간접형 | 등기구 TYPE:T11-LEDLED 11W 직부간접형 | SET | [10 empty] | 0 | 0.117 | [19 empty] | 내선:0.117 |  | 전5-25-3 | [7 empty] | n
등기구 TYPE:FM0.6-LED | LED 11W 직부간접형 | 등기구 TYPE:FM0.6-LEDLED 11W 직부간접형 | SET | [10 empty] | 0 | 0.117 | [19 empty] | 내선:0.117 |  | 전5-25-3 | [7 empty] | n
등기구 TYPE:FM3-LED | LED 13W 매입슬림 평면형 | 등기구 TYPE:FM3-LEDLED 13W 매입슬림 평면형 | SET | [10 empty] | 0 | 0.155 | [19 empty] | 내선:0.155 |  | 전5-25-3 | [7 empty] | n
등기구-LED 설치 | LED 40W 매입 평면형 | 등기구-LED 설치LED 40W 매입 평면형 | SET | [10 empty] | 0 | 0.263 | [19 empty] | 내선:0.263 |  | 전5-25-3 | [7 empty] | n
천공 | 각종 | 천공각종 | EA | [10 empty] | 0 | 0.02 | [19 empty] | 내선:0.02 |  | 전5-25-3 | [7 empty] | n
등기구 TYPE:FM(엣)-LED | LED 40W 매입 평면형 | 등기구 TYPE:FM(엣)-LEDLED 40W 매입 평면형 | SET | [10 empty] | 0 | 0.263 | [19 empty] | 내선:0.263 |  | 전5-25-3 | [7 empty] | n
등기구 TYPE:FM(엣)-LED | LED 40W 직부 평면형 | 등기구 TYPE:FM(엣)-LEDLED 40W 직부 평면형 | SET | [10 empty] | 0 | 0.221 | [19 empty] | 내선:0.221 |  | 전5-25-3 | [7 empty] | n
등기구 TYPE:FM-LED(M) | LED 40W 매입 평면형 | 등기구 TYPE:FM-LED(M)LED 40W 매입 평면형 | SET | [10 empty] | 0 | 0.263 | [19 empty] | 내선:0.263 |  | 전5-25-3 | [7 empty] | n
등기구 TYPE:FM-LED(T) | LED 40W 매입 평면형 | 등기구 TYPE:FM-LED(T)LED 40W 매입 평면형 | SET | [10 empty] | 0 | 0.263 | [19 empty] | 내선:0.263 |  | 전5-25-3 | [7 empty] | n
등기구 TYPE:FM-LED(C) | LED 40W 매입 평면형 | 등기구 TYPE:FM-LED(C)LED 40W 매입 평면형 | SET | [10 empty] | 0 | 0.263 | [19 empty] | 내선:0.263 |  | 전5-25-3 | [7 empty] | n
등기구 TYPE:FM-LED(C) | LED 50W 매입 평면형 | 등기구 TYPE:FM-LED(C)LED 50W 매입 평면형 | SET | [10 empty] | 0 | 0.306 | [19 empty] | 내선:0.306 |  | 전5-25-3 | [7 empty] | n
등기구 TYPE:FM-LED(C/B) | LED 40W 매입 평면형 | 등기구 TYPE:FM-LED(C/B)LED 40W 매입 평면형 | SET | [10 empty] | 0 | 0.263 | [19 empty] | 내선:0.263 |  | 전5-25-3 | [7 empty] | n
등기구 TYPE:FM-LED(C/S) | LED 40W 매입 평면형 | 등기구 TYPE:FM-LED(C/S)LED 40W 매입 평면형 | SET | [10 empty] | 0 | 0.263 | [19 empty] | 내선:0.263 |  | 전5-25-3 | [7 empty] | n
등기구 TYPE:FM-LED(M/S) | LED 40W 매입 평면형 | 등기구 TYPE:FM-LED(M/S)LED 40W 매입 평면형 | SET | [10 empty] | 0 | 0.263 | [19 empty] | 내선:0.263 |  | 전5-25-3 | [7 empty] | n
등기구 TYPE:SFM4-LED(M) | LED 40W 매입 평면형 | 등기구 TYPE:SFM4-LED(M)LED 40W 매입 평면형 | SET | [10 empty] | 0 | 0.263 | [19 empty] | 내선:0.263 |  | 전5-25-3 | [7 empty] | n
등기구 TYPE:FM(S)-LED | LED 40W 매입 평면형 | 등기구 TYPE:FM(S)-LEDLED 40W 매입 평면형 | SET | [10 empty] | 0 | 0.263 | [19 empty] | 내선:0.263 |  | 전5-25-3 | [7 empty] | n
등기구 TYPE:FM4-LED(T) | LED 40W 매입 평면형 | 등기구 TYPE:FM4-LED(T)LED 40W 매입 평면형 | SET | [10 empty] | 0 | 0.263 | [19 empty] | 내선:0.263 |  | 전5-25-3 | [7 empty] | n
등기구 TYPE:FM4-LED(M) | LED 40W 매입 평면형 | 등기구 TYPE:FM4-LED(M)LED 40W 매입 평면형 | SET | [10 empty] | 0 | 0.263 | [19 empty] | 내선:0.263 |  | 전5-25-3 | [7 empty] | n
등기구 TYPE:FM4-LED(C) | LED 40W 매입 평면형 | 등기구 TYPE:FM4-LED(C)LED 40W 매입 평면형 | SET | [10 empty] | 0 | 0.263 | [19 empty] | 내선:0.263 |  | 전5-25-3 | [7 empty] | n
등기구 TYPE:FM4-LED(D) | LED 40W 매입 평면형 | 등기구 TYPE:FM4-LED(D)LED 40W 매입 평면형 | SET | [10 empty] | 0 | 0.263 | [19 empty] | 내선:0.263 |  | 전5-25-3 | [7 empty] | n
등기구 TYPE:FM4-LED(C/S) | LED 40W 매입 평면형 | 등기구 TYPE:FM4-LED(C/S)LED 40W 매입 평면형 | SET | [10 empty] | 0 | 0.263 | [19 empty] | 내선:0.263 |  | 전5-25-3 | [7 empty] | n
등기구 TYPE:FM4-LED(C/B) | LED 40W 매입 평면형 | 등기구 TYPE:FM4-LED(C/B)LED 40W 매입 평면형 | SET | [10 empty] | 0 | 0.263 | [19 empty] | 내선:0.263 |  | 전5-25-3 | [7 empty] | n
등기구 TYPE:FM4-LED | LED 40W 매입 평면형 | 등기구 TYPE:FM4-LEDLED 40W 매입 평면형 | SET | [10 empty] | 0 | 0.263 | [19 empty] | 내선:0.263 |  | 전5-25-3 | [7 empty] | n
등기구 TYPE:FM4-LED(T) | LED 50W 매입 평면형 | 등기구 TYPE:FM4-LED(T)LED 50W 매입 평면형 | SET | [10 empty] | 0 | 0.306 | [19 empty] | 내선:0.306 |  | 전5-25-3 | [7 empty] | n
등기구 TYPE:FM4-LED(M) | LED 50W 매입 평면형 | 등기구 TYPE:FM4-LED(M)LED 50W 매입 평면형 | SET | [10 empty] | 0 | 0.306 | [19 empty] | 내선:0.306 |  | 전5-25-3 | [7 empty] | n
등기구 TYPE:FM4-LED(C) | LED 50W 매입 평면형 | 등기구 TYPE:FM4-LED(C)LED 50W 매입 평면형 | SET | [10 empty] | 0 | 0.306 | [19 empty] | 내선:0.306 |  | 전5-25-3 | [7 empty] | n
등기구 TYPE:FM4-LED(D) | LED 50W 매입 평면형 | 등기구 TYPE:FM4-LED(D)LED 50W 매입 평면형 | SET | [10 empty] | 0 | 0.306 | [19 empty] | 내선:0.306 |  | 전5-25-3 | [7 empty] | n
등기구 TYPE:FMA-LED | LED 50W 직부슬림 평면형 | 등기구 TYPE:FMA-LEDLED 50W 직부슬림 평면형 | SET | [10 empty] | 0 | 0.254 | [19 empty] | 내선:0.254 |  | 전5-25-3 | [7 empty] | n
등기구 TYPE:FM2-LED | LED 20W 매입 평면형 | 등기구 TYPE:FM2-LEDLED 20W 매입 평면형 | SET | [10 empty] | 0 | 0.227 | [19 empty] | 내선:0.227 |  | 전5-25 | [7 empty] | n
등기구 TYPE:FM2-LED(M) | LED 22W 매입 평면형 | 등기구 TYPE:FM2-LED(M)LED 22W 매입 평면형 | SET | [10 empty] | 0 | 0.227 | [19 empty] | 내선:0.227 |  | 전5-25 | [7 empty] | n
등기구 TYPE:FM2-LED(C) | LED 22W 매입 평면형 | 등기구 TYPE:FM2-LED(C)LED 22W 매입 평면형 | SET | [10 empty] | 0 | 0.227 | [19 empty] | 내선:0.227 |  | 전5-25 | [7 empty] | n
등기구 TYPE:FM2-LED(C) | LED 25W 매입 평면형 | 등기구 TYPE:FM2-LED(C)LED 25W 매입 평면형 | SET | [10 empty] | 0 | 0.227 | [19 empty] | 내선:0.227 |  | 전5-25 | [7 empty] | n
등기구 TYPE:FM2S(엣)-LED | LED 22W 매입 평면형 | 등기구 TYPE:FM2S(엣)-LEDLED 22W 매입 평면형 | SET | [10 empty] | 0 | 0.227 | [19 empty] | 내선:0.227 |  | 전5-25 | [7 empty] | n
등기구 TYPE:FM2S(엣)-LED | LED 25W 매입 평면형 | 등기구 TYPE:FM2S(엣)-LEDLED 25W 매입 평면형 | SET | [10 empty] | 0 | 0.227 | [19 empty] | 내선:0.227 |  | 전5-25 | [7 empty] | n
등기구 TYPE:FM2-LED(M) | LED 25W 매입 평면형 | 등기구 TYPE:FM2-LED(M)LED 25W 매입 평면형 | SET | [10 empty] | 0 | 0.227 | [19 empty] | 내선:0.227 |  | 전5-25 | [7 empty] | n
등기구 TYPE:FM2-LED(C) | LED 25W 매입 평면형 | 등기구 TYPE:FM2-LED(C)LED 25W 매입 평면형 | SET | [10 empty] | 0 | 0.227 | [19 empty] | 내선:0.227 |  | 전5-25 | [7 empty] | n
등기구 TYPE:FK-LED | LED 13W 직부간접형 | 등기구 TYPE:FK-LEDLED 13W 직부간접형 | SET | [10 empty] | 0 | 0.117 | [19 empty] | 내선:0.117 |  | 전5-25-3 | [7 empty] | n
등기구 TYPE:FK-LED | LED 20W 직부간접형 | 등기구 TYPE:FK-LEDLED 20W 직부간접형 | SET | [10 empty] | 0 | 0.138 | [19 empty] | 내선:0.138 |  | 전5-25-3 | [7 empty] | n
등기구 TYPE:FK-LED | LED 22W 직부간접형 | 등기구 TYPE:FK-LEDLED 22W 직부간접형 | SET | [10 empty] | 0 | 0.138 | [19 empty] | 내선:0.138 |  | 전5-25-3 | [7 empty] | n
등기구 TYPE:FK-LED | LED 25W 직부간접형 | 등기구 TYPE:FK-LEDLED 25W 직부간접형 | SET | [10 empty] | 0 | 0.138 | [19 empty] | 내선:0.138 |  | 전5-25-3 | [7 empty] | n
등기구 TYPE:FK-LED | LED 40W 직부간접형 | 등기구 TYPE:FK-LEDLED 40W 직부간접형 | SET | [10 empty] | 0 | 0.221 | [19 empty] | 내선:0.221 |  | 전5-25-3 | [7 empty] | n
등기구 TYPE:SP-LED | LED 8W 스포트라이트(레일형) | 등기구 TYPE:SP-LEDLED 8W 스포트라이트(레일형) | SET | [10 empty] | 0 | 0.158 | [19 empty] | 내선:0.158 |  | 전5-25-3 | [7 empty] | n
등기구 TYPE:SP-LED | LED 스포트라이트(레일형) 12W | 등기구 TYPE:SP-LEDLED 스포트라이트(레일형) 12W | SET | [10 empty] | 0 | 0.158 | [19 empty] | 내선:0.158 |  | 전5-25-3 | [7 empty] | n
등기구 TYPE:SP-LED | LED 60W 스포트라이트(레일형) | 등기구 TYPE:SP-LEDLED 60W 스포트라이트(레일형) | SET | [10 empty] | 0 | 0.249 | [19 empty] | 내선:0.249 |  | 전5-25-3 | [7 empty] | n
등기구 TYPE:SP-LED | HR 3W 매입 간접형 | 등기구 TYPE:SP-LEDHR 3W 매입 간접형 | SET | [10 empty] | 0 | 0.158 | [19 empty] | 내선:0.158 |  | 전5-25-3 | [7 empty] | n
등기구 TYPE:SP-LED | LED 80W 로고등 | 등기구 TYPE:SP-LEDLED 80W 로고등 | SET | [10 empty] | 0 | 0.208 | [19 empty] | 내선:0.208 |  | 전5-25-3 | [7 empty] | n
등기구 TYPE:FC-LED | LED 44W 직부 칠판등 | 등기구 TYPE:FC-LEDLED 44W 직부 칠판등 | SET | [10 empty] | 0 | 0.221 | [19 empty] | 내선:0.221 |  | 전5-25-3 | [7 empty] | n
등기구 TYPE:FC-LED | LED 50W 매입슬림 평면형 | 등기구 TYPE:FC-LEDLED 50W 매입슬림 평면형 | SET | [10 empty] | 0 | 0.306 | [19 empty] | 내선:0.306 |  | 전5-25-3 | [7 empty] | n
등기구 TYPE:FCL-LED | LED 직부 방등 | 등기구 TYPE:FCL-LEDLED 직부 방등 | SET | [10 empty] | 0 | 0.221 | [19 empty] | 내선:0.221 |  | 전5-25-3 | [7 empty] | n
등기구 TYPE:FCL-LED | LED 40W 직부 방등 | 등기구 TYPE:FCL-LEDLED 40W 직부 방등 | SET | [10 empty] | 0 | 0.221 | [19 empty] | 내선:0.221 |  | 전5-25-3 | [7 empty] | n
등기구 TYPE:FCL-LED | LED 44W 직부 방등 | 등기구 TYPE:FCL-LEDLED 44W 직부 방등 | SET | [10 empty] | 0 | 0.221 | [19 empty] | 내선:0.221 |  | 전5-25-3 | [7 empty] | n
등기구 TYPE:FCL-LED | LED 50W 직부 방등 | 등기구 TYPE:FCL-LEDLED 50W 직부 방등 | SET | [10 empty] | 0 | 0.254 | [19 empty] | 내선:0.254 |  | 전5-25-3 | [7 empty] | n
등기구 TYPE:FCL150-LED | LED 150W 직부 거실등 | 등기구 TYPE:FCL150-LEDLED 150W 직부 거실등 | SET | [10 empty] | 0 | 0.505 | [19 empty] | 내선:0.505 |  | 전5-25-3 | [7 empty] | n
등기구 TYPE:FS-LED | LED 18W 직부 평면형 | 등기구 TYPE:FS-LEDLED 18W 직부 평면형 | SET | [10 empty] | 0 | 0.138 | [19 empty] | 내선:0.138 |  | 전5-25-3 | [7 empty] | n
등기구 TYPE:FS-LED | LED 20W 직부 평면형 | 등기구 TYPE:FS-LEDLED 20W 직부 평면형 | SET | [10 empty] | 0 | 0.138 | [19 empty] | 내선:0.138 |  | 전5-25-3 | [7 empty] | n
등기구 TYPE:FS-LED | LED 30W 직부 평면형 | 등기구 TYPE:FS-LEDLED 30W 직부 평면형 | SET | [10 empty] | 0 | 0.163 | [19 empty] | 내선:0.163 |  | 전5-25-3 | [7 empty] | n
등기구 TYPE:FS-LED | LED 40W 직부 평면형 | 등기구 TYPE:FS-LEDLED 40W 직부 평면형 | SET | [10 empty] | 0 | 0.221 | [19 empty] | 내선:0.221 |  | 전5-25-3 | [7 empty] | n
등기구 TYPE:FS(엣/S)-LED | LED 40W 직부 평면형 | 등기구 TYPE:FS(엣/S)-LEDLED 40W 직부 평면형 | SET | [10 empty] | 0 | 0.221 | [19 empty] | 내선:0.221 |  | 전5-25-3 | [7 empty] | n
등기구 TYPE:FS(엣/S)-LED(M) | LED 40W 직부 평면형 | 등기구 TYPE:FS(엣/S)-LED(M)LED 40W 직부 평면형 | SET | [10 empty] | 0 | 0.221 | [19 empty] | 내선:0.221 |  | 전5-25-3 | [7 empty] | n
등기구 TYPE:FS(엣)-LED | LED 40W 직부 평면형 | 등기구 TYPE:FS(엣)-LEDLED 40W 직부 평면형 | SET | [10 empty] | 0 | 0.221 | [19 empty] | 내선:0.221 |  | 전5-25-3 | [7 empty] | n
등기구 TYPE:FS-LED | LED 50W 직부 평면형 | 등기구 TYPE:FS-LEDLED 50W 직부 평면형 | SET | [10 empty] | 0 | 0.254 | [19 empty] | 내선:0.254 |  | 전5-25-3 | [7 empty] | n
등기구 TYPE:FS4(엣)-LED | LED 40W 직부 평면형 | 등기구 TYPE:FS4(엣)-LEDLED 40W 직부 평면형 | SET | [10 empty] | 0 | 0.221 | [19 empty] | 내선:0.221 |  | 전5-25-3 | [7 empty] | n
등기구 TYPE:FS4-LED | LED 50W 직부 평면형 | 등기구 TYPE:FS4-LEDLED 50W 직부 평면형 | SET | [10 empty] | 0 | 0.264 | [19 empty] | 내선:0.264 |  | 전5-25-3 | [7 empty] | n
등기구 TYPE:FS2-LED | LED 22W 직부 평면형 | 등기구 TYPE:FS2-LEDLED 22W 직부 평면형 | SET | [10 empty] | 0 | 0.138 | [19 empty] | 내선:0.138 |  | 전5-25-3 | [7 empty] | n
등기구 TYPE:FS2-LED | LED 25W 직부 평면형 | 등기구 TYPE:FS2-LEDLED 25W 직부 평면형 | SET | [10 empty] | 0 | 0.138 | [19 empty] | 내선:0.138 |  | 전5-25-3 | [7 empty] | n
등기구 TYPE:FS2(S)-LED | LED 22W 직부 평면형 | 등기구 TYPE:FS2(S)-LEDLED 22W 직부 평면형 | SET | [10 empty] | 0 | 0.138 | [19 empty] | 내선:0.138 |  | 전5-25-3 | [7 empty] | n
등기구 TYPE:FS2(엣)-LED | LED 22W 직부 평면형 | 등기구 TYPE:FS2(엣)-LEDLED 22W 직부 평면형 | SET | [10 empty] | 0 | 0.138 | [19 empty] | 내선:0.138 |  | 전5-25-3 | [7 empty] | n
등기구 TYPE:FS2(엣)-LED | LED 25W 직부 평면형 | 등기구 TYPE:FS2(엣)-LEDLED 25W 직부 평면형 | SET | [10 empty] | 0 | 0.138 | [19 empty] | 내선:0.138 |  | 전5-25-3 | [7 empty] | n
등기구 TYPE:FW-LED | LED 36W 직부형 | 등기구 TYPE:FW-LEDLED 36W 직부형 | SET | [10 empty] | 0 | 0.163 | [19 empty] | 내선:0.163 |  | 전5-25-3 | [7 empty] | n
등기구 TYPE:FW-LED | LED 40W 직부 방수방습형 | 등기구 TYPE:FW-LEDLED 40W 직부 방수방습형 | SET | [10 empty] | 0 | 0.221 | [19 empty] | 내선:0.221 |  | 전5-25-3 | [7 empty] | n
등기구 TYPE:FW-LED | LED 50W 직부 방습형 | 등기구 TYPE:FW-LEDLED 50W 직부 방습형 | SET | [10 empty] | 0 | 0.254 | [19 empty] | 내선:0.254 |  | 전5-25-3 | [7 empty] | n
등기구 TYPE:FW4-LED(C) | LED 40W 매입 방수방습형 | 등기구 TYPE:FW4-LED(C)LED 40W 매입 방수방습형 | SET | [10 empty] | 0 | 0.263 | [19 empty] | 내선:0.263 |  | 전5-25-3 | [7 empty] | n
등기구 TYPE:FG-LED | LED 40W 직부형 | 등기구 TYPE:FG-LEDLED 40W 직부형 | SET | [10 empty] | 0 | 0.221 | [19 empty] | 내선:0.221 |  | 전5-25-3 | [7 empty] | n
등기구 TYPE:FJ-LED | LED 40W 직부 방습형 | 등기구 TYPE:FJ-LEDLED 40W 직부 방습형 | SET | [10 empty] | 0 | 0.221 | [19 empty] | 내선:0.221 |  | 전5-25-3 | [7 empty] | n
등기구 TYPE:FJ0.9-LED | LED 40W 직부형 | 등기구 TYPE:FJ0.9-LEDLED 40W 직부형 | SET | [10 empty] | 0 | 0.221 | [19 empty] | 내선:0.221 |  | 전5-25-3 | [7 empty] | n
등기구 TYPE:FR-LED | LED 36W 직부 평판형 | 등기구 TYPE:FR-LEDLED 36W 직부 평판형 | SET | [10 empty] | 0 | 0.221 | [19 empty] | 내선:0.221 |  | 전5-25-3 | [7 empty] | n
등기구 TYPE:FR-LED | LED 38W 직부 평판(R/W)형 | 등기구 TYPE:FR-LEDLED 38W 직부 평판(R/W)형 | SET | [10 empty] | 0 | 0.221 | [19 empty] | 내선:0.221 |  | 전5-25-3 | [7 empty] | n
등기구 TYPE:FR-LED | LED 40W 평면(R/W)형 | 등기구 TYPE:FR-LEDLED 40W 평면(R/W)형 | SET | [10 empty] | 0 | 0.221 | [19 empty] | 내선:0.221 |  | 전5-25-3 | [7 empty] | n
등기구 TYPE:FP-LED | LED 36W 평판펜단트형 | 등기구 TYPE:FP-LEDLED 36W 평판펜단트형 | SET | [10 empty] | 0 | 0.249 | [19 empty] | 내선:0.249 |  | 전5-25-3 | [7 empty] | n
등기구 TYPE:FP-LED | LED 38W 평판펜단트형 | 등기구 TYPE:FP-LEDLED 38W 평판펜단트형 | SET | [10 empty] | 0 | 0.249 | [19 empty] | 내선:0.249 |  | 전5-25-3 | [7 empty] | n
등기구 TYPE:FP-LED | LED 40W 평판펜단트형 | 등기구 TYPE:FP-LEDLED 40W 평판펜단트형 | SET | [10 empty] | 0 | 0.249 | [19 empty] | 내선:0.249 |  | 전5-25-3 | [7 empty] | n
등기구 TYPE:FP-LED | LED 60W 평판펜단트형 | 등기구 TYPE:FP-LEDLED 60W 평판펜단트형 | SET | [10 empty] | 0 | [20 empty] | 내선: |  | 전5-25 | [7 empty] | n
등기구 TYPE:L20-LED(2M이하) | LED 20W 라인조명펜단트형 | 등기구 TYPE:L20-LEDLED 20W 라인조명펜단트형 | SET | [10 empty] | 0 | 0.111 | [19 empty] | 내선:0.111 |  | 전5-25-1 | [7 empty] | n
등기구 TYPE:L20-LED(3M이하) | LED 20W 라인조명펜단트형 | 등기구 TYPE:L20-LEDLED 20W 라인조명펜단트형 | SET | [10 empty] | 0 | 0.122 | [19 empty] | 내선:0.122 |  | 전5-25-1 | [7 empty] | n
등기구 TYPE:L20-LED(4M이하) | LED 20W 라인조명펜단트형 | 등기구 TYPE:L20-LEDLED 20W 라인조명펜단트형 | SET | [10 empty] | 0 | 0.133 | [19 empty] | 내선:0.133 |  | 전5-25-1 | [7 empty] | n
등기구 TYPE:L40-LED(2M이하) | LED 40W 라인조명펜단트형 | 등기구 TYPE:L40-LED(2M이하)LED 40W 라인조명펜단트형 | SET | [10 empty] | 0 | 0.111 | [19 empty] | 내선:0.111 |  | 전5-25-1 | [7 empty] | n
등기구 TYPE:L40-LED(3M이하) | LED 40W 라인조명펜단트형 | 등기구 TYPE:L40-LED(3M이하)LED 40W 라인조명펜단트형 | SET | [10 empty] | 0 | 0.122 | [19 empty] | 내선:0.122 |  | 전5-25-1 | [7 empty] | n
등기구 TYPE:L40-LED(4M이하) | LED 40W 라인조명펜단트형 | 등기구 TYPE:L40-LED(4M이하)LED 40W 라인조명펜단트형 | SET | [10 empty] | 0 | 0.133 | [19 empty] | 내선:0.133 |  | 전5-25-1 | [7 empty] | n
등기구 TYPE:L2000-LED | LED 40W 라인조명펜단트형 | 등기구 TYPE:L2000-LEDLED 40W 라인조명펜단트형 | SET | [10 empty] | 0 | 0.1221 | [19 empty] | 내선:0.1221 |  | 전5-25-1 | [7 empty] | n
등기구 TYPE:L1200-LED | LED 40W 라인조명펜단트형 | 등기구 TYPE:L1200-LEDLED 40W 라인조명펜단트형 | SET | [10 empty] | 0 | 0.1221 | [19 empty] | 내선:0.1221 |  | 전5-25-1 | [7 empty] | n
등기구 TYPE:L1000-LED | LED 40W 라인조명펜단트형 | 등기구 TYPE:L1000-LEDLED 40W 라인조명펜단트형 | SET | [10 empty] | 0 | 0.1221 | [19 empty] | 내선:0.1221 |  | 전5-25-1 | [7 empty] | n
등기구 TYPE:L500-LED | LED 20W 라인조명펜단트형 | 등기구 TYPE:L500-LEDLED 20W 라인조명펜단트형 | SET | [10 empty] | 0 | 0.1221 | [19 empty] | 내선:0.1221 |  | 전5-25-1 | [7 empty] | n
등기구 TYPE:L300-LED | LED 12W 라인조명펜단트형 | 등기구 TYPE:L300-LEDLED 12W 라인조명펜단트형 | SET | [10 empty] | 0 | 0.1221 | [19 empty] | 내선:0.1221 |  | 전5-25-1 | [7 empty] | n
등기구 TYPE:LR90-LED | LED 40W 라인조명펜단트형 | 등기구 TYPE:LR90-LEDLED 40W 라인조명펜단트형 | SET | [10 empty] | 0 | 0.1221 | [19 empty] | 내선:0.1221 |  | 전5-25-1 | [7 empty] | n
등기구 TYPE:LR-LED | LED 40W 라인조명펜단트형 | 등기구 TYPE:LR-LEDLED 40W 라인조명펜단트형 | SET | [10 empty] | 0 | 0.1221 | [19 empty] | 내선:0.1221 |  | 전5-25-1 | [7 empty] | n
등기구 TYPE:LR2-LED | LED 40W 라인조명펜단트형 | 등기구 TYPE:LR2-LEDLED 40W 라인조명펜단트형 | SET | [10 empty] | 0 | 0.1221 | [19 empty] | 내선:0.1221 |  | 전5-25-1 | [7 empty] | n
등기구 TYPE:LY-LED | LED 30W 라인조명펜단트형 | 등기구 TYPE:LY-LEDLED 30W 라인조명펜단트형 | SET | [10 empty] | 0 | 0.1221 | [19 empty] | 내선:0.1221 |  | 전5-25-1 | [7 empty] | n
등기구 TYPE:LV-LED | LED 20W 라인조명펜단트형 | 등기구 TYPE:LV-LEDLED 20W 라인조명펜단트형 | SET | [10 empty] | 0 | 0.1221 | [19 empty] | 내선:0.1221 |  | 전5-25-1 | [7 empty] | n
등기구 TYPE:LO-LED | LED 80W 라인조명펜단트형 | 등기구 TYPE:LO-LEDLED 80W 라인조명펜단트형 | SET | [10 empty] | 0 | 0.1452 | [19 empty] | 내선:0.1452 |  | 전5-25-1 | [7 empty] | n
등기구 TYPE:OB-LED | LED 50W 보안등 4M | 등기구 TYPE:OB-LEDLED 50W 보안등 4M | SET | [10 empty] | 0 | 2.1 | [19 empty] | 내선:2.1 |  | 전5-27 | [7 empty] | n
등기구 TYPE:FPB-LED | LED 36W 평판펜단트형(비상등내장) | 등기구 TYPE:FPB-LEDLED 36W 평판펜단트형(비상등내장) | SET | [10 empty] | 0 | 0.249 | [19 empty] | 내선:0.249 |  | 전5-25-3 | [7 empty] | n
등기구 TYPE:HS-LED | LED 직부 센스등 | 등기구 TYPE:HS-LEDLED 직부 센스등 | SET | [10 empty] | 0 | 0.117 | [19 empty] | 내선:0.117 |  | 전5-25-3 | [7 empty] | n
등기구 TYPE:HS-LED | LED 15W 센스등 | 등기구 TYPE:HS-LEDLED 15W 센스등 | SET | [10 empty] | 0 | 0.117 | [19 empty] | 내선:0.117 |  | 전5-25-3 | [7 empty] | n
등기구 TYPE:HS-LED | LED 12W 센스등 | 등기구 TYPE:HS-LEDLED 12W 센스등 | SET | [10 empty] | 0 | 0.117 | [19 empty] | 내선:0.117 |  | 전5-25-3 | [7 empty] | n
등기구 TYPE:HS-LED | LED 11W 센스등 | 등기구 TYPE:HS-LEDLED 11W 센스등 | SET | [10 empty] | 0 | 0.117 | [19 empty] | 내선:0.117 |  | 전5-25-3 | [7 empty] | n
등기구 TYPE:HS-LED | LED 10W 센스등 | 등기구 TYPE:HS-LEDLED 10W 센스등 | SET | [10 empty] | 0 | 0.117 | [19 empty] | 내선:0.117 |  | 전5-25-3 | [7 empty] | n
등기구 TYPE:HS-LED | LED 9W 센스등 | 등기구 TYPE:HS-LEDLED 9W 센스등 | SET | [10 empty] | 0 | 0.117 | [19 empty] | 내선:0.117 |  | 전5-25-3 | [7 empty] | n
등기구 TYPE:IA-LED | LED 직부형 | 등기구 TYPE:IA-LEDLED 직부형 | SET | [10 empty] | 0 | 0.117 | [19 empty] | 내선:0.117 |  | 전5-25-3 | [7 empty] | n
등기구 TYPE:IA-LED | LED 12W 직부사각형 | 등기구 TYPE:IA-LEDLED 12W 직부사각형 | SET | [10 empty] | 0 | 0.117 | [19 empty] | 내선:0.117 |  | 전5-25-3 | [7 empty] | n
등기구 TYPE:IA-LED | LED 12W 직부원형 | 등기구 TYPE:IA-LEDLED 12W 직부원형 | SET | [10 empty] | 0 | 0.117 | [19 empty] | 내선:0.117 |  | 전5-25-3 | [7 empty] | n
등기구 TYPE:IA-LED | LED 11W 직부원형 | 등기구 TYPE:IA-LEDLED 11W 직부원형 | SET | [10 empty] | 0 | 0.117 | [19 empty] | 내선:0.117 |  | 전5-25-3 | [7 empty] | n
등기구 TYPE:IA-LED | LED 10W 직부원형 | 등기구 TYPE:IA-LEDLED 10W 직부원형 | SET | [10 empty] | 0 | 0.117 | [19 empty] | 내선:0.117 |  | 전5-25-3 | [7 empty] | n
등기구 TYPE:IW-LED | LED 8W 직부원형방수 | 등기구 TYPE:IW-LEDLED 8W 직부원형방수 | SET | [10 empty] | 0 | 0.117 | [19 empty] | 내선:0.117 |  | 전5-25-3 | [7 empty] | n
등기구 TYPE:IW-LED | LED 10W 직부원형방수 | 등기구 TYPE:IW-LEDLED 10W 직부원형방수 | SET | [10 empty] | 0 | 0.117 | [19 empty] | 내선:0.117 |  | 전5-25-3 | [7 empty] | n
등기구 TYPE:IW-LED | LED 11W 직부원형방수 | 등기구 TYPE:IW-LEDLED 11W 직부원형방수 | SET | [10 empty] | 0 | 0.117 | [19 empty] | 내선:0.117 |  | 전5-25-3 | [7 empty] | n
등기구 TYPE:IW-LED | LED 12W 직부원형방수 | 등기구 TYPE:IW-LEDLED 12W 직부원형방수 | SET | [10 empty] | 0 | 0.117 | [19 empty] | 내선:0.117 |  | 전5-25-3 | [7 empty] | n
등기구 TYPE:IP-LED | LED 8W 벽부등 | 등기구 TYPE:IP-LEDLED 8W 벽부등 | SET | [10 empty] | 0 | 0.15 | [19 empty] | 내선:0.15 |  | 전5-24 | [7 empty] | n
등기구 TYPE:IB-LED | LED 8W 벽부형 | 등기구 TYPE:IB-LEDLED 8W 벽부형 | SET | [10 empty] | 0 | 0.15 | [19 empty] | 내선:0.15 |  | 전5-24 | [7 empty] | n
등기구 TYPE:IB-LED | LED 9W 벽부형 | 등기구 TYPE:IB-LEDLED 9W 벽부형 | SET | [10 empty] | 0 | 0.15 | [19 empty] | 내선:0.15 |  | 전5-24 | [7 empty] | n
등기구 TYPE:IB-LED | LED 10W 벽부형 | 등기구 TYPE:IB-LEDLED 10W 벽부형 | SET | [10 empty] | 0 | 0.15 | [19 empty] | 내선:0.15 |  | 전5-24 | [7 empty] | n
등기구 TYPE:IB-LED | LED 11W 벽부형 | 등기구 TYPE:IB-LEDLED 11W 벽부형 | SET | [10 empty] | 0 | 0.15 | [19 empty] | 내선:0.15 |  | 전5-24 | [7 empty] | n
등기구 TYPE:IB-LED | LED 12W 벽부형 | 등기구 TYPE:IB-LEDLED 12W 벽부형 | SET | [10 empty] | 0 | 0.15 | [19 empty] | 내선:0.15 |  | 전5-24 | [7 empty] | n
등기구 TYPE:IB-LED | LED 15W 벽부형 | 등기구 TYPE:IB-LEDLED 15W 벽부형 | SET | [10 empty] | 0 | 0.15 | [19 empty] | 내선:0.15 |  | 전5-24 | [7 empty] | n
등기구 TYPE:IP2-LED | LED2/8W 벽부등 | 등기구 TYPE:IP2-LEDLED2/8W 벽부등 | SET | [10 empty] | 0 | 0.15 | [19 empty] | 내선:0.15 |  | 전5-24 | [7 empty] | n
등기구 TYPE:IK-LED | LED 10W 펜단트형 | 등기구 TYPE:IK-LEDLED 10W 펜단트형 | SET | [10 empty] | 0 | 0.158 | [19 empty] | 내선:0.158 |  | 전5-25-3 | [7 empty] | n
등기구 TYPE:IK-LED | LED 12W 펜단트형 | 등기구 TYPE:IK-LEDLED 12W 펜단트형 | SET | [10 empty] | 0 | 0.158 | [19 empty] | 내선:0.158 |  | 전5-25-3 | [7 empty] | n
등기구 TYPE:IK-LED | LED 25W 펜단트형 | 등기구 TYPE:IK-LEDLED 25W 펜단트형 | SET | [10 empty] | 0 | 0.213 | [19 empty] | 내선:0.213 |  | 전5-24 | [7 empty] | n
등기구 TYPE:IK-LED | LED 30W 펜단트형 | 등기구 TYPE:IK-LEDLED 30W 펜단트형 | SET | [10 empty] | 0 | 0.213 | [19 empty] | 내선:0.213 |  | 전5-25-3 | [7 empty] | n
등기구 TYPE:IKR-LED | LED 12W 레일 펜단트형 | 등기구 TYPE:IKR-LEDLED 12W 레일 펜단트형 | SET | [10 empty] | 0 | 0.158 | [19 empty] | 내선:0.158 |  | 전5-25-3 | [7 empty] | n
등기구 TYPE:IKR-LED | LED 30W 레일 펜단트형 | 등기구 TYPE:IKR-LEDLED 30W 레일 펜단트형 | SET | [10 empty] | 0 | 0.213 | [19 empty] | 내선:0.213 |  | 전5-25-3 | [7 empty] | n
등기구 TYPE:IU-LED | LED 40W*3 천정아이유조명 | 등기구 TYPE:IU-LEDLED 40W*3 천정아이유조명 | SET | [10 empty] | 0 | 0.54 | [19 empty] | 내선:0.54 |  | 전5-24 | [7 empty] | n
등기구 TYPE:DNO-LED | LED 8W 3" 다운라이트 | 등기구 TYPE:DNO-LEDLED 8W 3" 다운라이트 | SET | [10 empty] | 0 | 0.155 | [19 empty] | 내선:0.155 |  | 전5-25-3 | [7 empty] | n
등기구 TYPE:DN4-LED | LED 20W 멀티1구 다운라이트 | 등기구 TYPE:DN4-LEDLED 20W 멀티1구 다운라이트 | SET | [10 empty] | 0 | 0.155 | [19 empty] | 내선:0.155 |  | 전5-25-3 | [7 empty] | n
등기구 TYPE:UL-LED | LED 15W 이하 다운라이트 | 등기구 TYPE:UL-LEDLED 15W 이하 다운라이트 | SET | [10 empty] | 0 | 0.155 | [19 empty] | 내선:0.155 |  | 전5-25-3 | [7 empty] | n
등기구 TYPE:UL-LED | LED 20W/2 매입형 | 등기구 TYPE:UL-LEDLED 20W/2 매입형 | SET | [10 empty] | 0 | 0.208 | [19 empty] | 내선:0.208 |  | 전5-25-3 | [7 empty] | n
등기구 TYPE:UL-LED | LED 10W 다운라이트 | 등기구 TYPE:UL-LEDLED 10W 다운라이트 | SET | [10 empty] | 0 | 0.155 | [19 empty] | 내선:0.155 |  | 전5-25-3 | [7 empty] | n
등기구 TYPE:UL(S)-LED | LED 9W 다운라이트 | 등기구 TYPE:UL(S)-LEDLED 9W 다운라이트 | SET | [10 empty] | 0 | 0.155 | [19 empty] | 내선:0.155 |  | 전5-25-3 | [7 empty] | n
등기구 TYPE:UL(S)-LED | LED 10W 다운라이트 | 등기구 TYPE:UL(S)-LEDLED 10W 다운라이트 | SET | [10 empty] | 0 | 0.155 | [19 empty] | 내선:0.155 |  | 전5-25-3 | [7 empty] | n
등기구 TYPE:UL-LED | LED 10.5W 다운라이트 | 등기구 TYPE:UL-LEDLED 10.5W 다운라이트 | SET | [10 empty] | 0 | 0.155 | [19 empty] | 내선:0.155 |  | 전5-25-3 | [7 empty] | n
등기구 TYPE:UL-LED | LED 11W 다운라이트 | 등기구 TYPE:UL-LEDLED 11W 다운라이트 | SET | [10 empty] | 0 | 0.155 | [19 empty] | 내선:0.155 |  | 전5-25-3 | [7 empty] | n
등기구 TYPE:UL-LED | LED 12W 다운라이트 | 등기구 TYPE:UL-LEDLED 12W 다운라이트 | SET | [10 empty] | 0 | 0.155 | [19 empty] | 내선:0.155 |  | 전5-25-3 | [7 empty] | n
등기구 TYPE:UL-LED | LED 15W 다운라이트 | 등기구 TYPE:UL-LEDLED 15W 다운라이트 | SET | [10 empty] | 0 | 0.155 | [19 empty] | 내선:0.155 |  | 전5-25-3 | [7 empty] | n
등기구 TYPE:UL-LED | LED 20W 다운라이트 | 등기구 TYPE:UL-LEDLED 20W 다운라이트 | SET | [10 empty] | 0 | 0.182 | [19 empty] | 내선:0.182 |  | 전5-25-3 | [7 empty] | n
등기구 TYPE:UL3-LED | LED 8W 다운라이트 | 등기구 TYPE:UL3-LEDLED 8W 다운라이트 | SET | [10 empty] | 0 | 0.155 | [19 empty] | 내선:0.155 |  | 전5-25-3 | [7 empty] | n
등기구 TYPE:UL4-LED | LED 11W 다운라이트 | 등기구 TYPE:UL4-LEDLED 11W 다운라이트 | SET | [10 empty] | 0 | 0.155 | [19 empty] | 내선:0.155 |  | 전5-25-3 | [7 empty] | n
등기구 TYPE:UL4-LED | LED 13W 다운라이트 | 등기구 TYPE:UL4-LEDLED 13W 다운라이트 | SET | [10 empty] | 0 | 0.155 | [19 empty] | 내선:0.155 |  | 전5-25-3 | [7 empty] | n
등기구 TYPE:UL4(엣)-LED(C) | LED 11W 다운라이트 | 등기구 TYPE:UL4(엣)-LED(C)LED 11W 다운라이트 | SET | [10 empty] | 0 | 0.155 | [19 empty] | 내선:0.155 |  | 전5-25-3 | [7 empty] | n
등기구 TYPE:UL4(엣)-LED(C) | LED 15W 다운라이트 | 등기구 TYPE:UL4(엣)-LED(C)LED 15W 다운라이트 | SET | [10 empty] | 0 | 0.155 | [19 empty] | 내선:0.155 |  | 전5-25-3 | [7 empty] | n
등기구 TYPE:UL4(엣)-LED(M) | LED 11W 다운라이트 | 등기구 TYPE:UL4(엣)-LED(M)LED 11W 다운라이트 | SET | [10 empty] | 0 | 0.155 | [19 empty] | 내선:0.155 |  | 전5-25-3 | [7 empty] | n
등기구 TYPE:UL4(엣)-LED(M) | LED 15W 다운라이트 | 등기구 TYPE:UL4(엣)-LED(M)LED 15W 다운라이트 | SET | [10 empty] | 0 | 0.155 | [19 empty] | 내선:0.155 |  | 전5-25-3 | [7 empty] | n
등기구 TYPE:UL4(엣)-LED(C/S) | LED 11W 다운라이트 | 등기구 TYPE:UL4(엣)-LED(C/S)LED 11W 다운라이트 | SET | [10 empty] | 0 | 0.155 | [19 empty] | 내선:0.155 |  | 전5-25-3 | [7 empty] | n
등기구 TYPE:UL4S(엣)-LED | LED 11W 다운라이트 | 등기구 TYPE:UL4S(엣)-LEDLED 11W 다운라이트 | SET | [10 empty] | 0 | 0.155 | [19 empty] | 내선:0.155 |  | 전5-25-3 | [7 empty] | n
등기구 TYPE:UL4(엣)-LED(C) | LED 15W 다운라이트 | 등기구 TYPE:UL4(엣)-LED(C)LED 15W 다운라이트 | SET | [10 empty] | 0 | 0.155 | [19 empty] | 내선:0.155 |  | 전5-25-3 | [7 empty] | n
등기구 TYPE:UL4(엣)-LED(M) | LED 15W 다운라이트 | 등기구 TYPE:UL4(엣)-LED(M)LED 15W 다운라이트 | SET | [10 empty] | 0 | 0.155 | [19 empty] | 내선:0.155 |  | 전5-25-3 | [7 empty] | n
등기구 TYPE:UL4(엣)-LED(C/S) | LED 15W 다운라이트 | 등기구 TYPE:UL4(엣)-LED(C/S)LED 15W 다운라이트 | SET | [10 empty] | 0 | 0.155 | [19 empty] | 내선:0.155 |  | 전5-25-3 | [7 empty] | n
등기구 TYPE:UL4(엣)-LED(C) | LED 20W 다운라이트 | 등기구 TYPE:UL4(엣)-LED(C)LED 20W 다운라이트 | SET | [10 empty] | 0 | 0.182 | [19 empty] | 내선:0.182 |  | 전5-25-3 | [7 empty] | n
등기구 TYPE:UL4(엣)-LED(M) | LED 20W 다운라이트 | 등기구 TYPE:UL4(엣)-LED(M)LED 20W 다운라이트 | SET | [10 empty] | 0 | 0.182 | [19 empty] | 내선:0.182 |  | 전5-25-3 | [7 empty] | n
등기구 TYPE:UL4(엣)-LED(C/S) | LED 20W 다운라이트 | 등기구 TYPE:UL4(엣)-LED(C/S)LED 20W 다운라이트 | SET | [10 empty] | 0 | 0.182 | [19 empty] | 내선:0.182 |  | 전5-25-3 | [7 empty] | n
등기구 TYPE:UL4S(엣)-LED | LED 20W 다운라이트 | 등기구 TYPE:UL4S(엣)-LEDLED 20W 다운라이트 | SET | [10 empty] | 0 | 0.182 | [19 empty] | 내선:0.182 |  | 전5-25-3 | [7 empty] | n
등기구 TYPE:UL8-LED | LED 20W 다운라이트 | 등기구 TYPE:UL8-LEDLED 20W 다운라이트 | SET | [10 empty] | 0 | 0.182 | [19 empty] | 내선:0.182 |  | 전5-25-3 | [7 empty] | n
등기구 TYPE:UL8-LED | LED 30W 다운라이트("8") | 등기구 TYPE:UL8-LEDLED 30W 다운라이트("8") | SET | [10 empty] | 0 | 0.208 | [19 empty] | 내선:0.208 |  | 전5-25-3 | [7 empty] | n
등기구 TYPE:UL30-LED | LED 30W 다운라이트("8") | 등기구 TYPE:UL30-LEDLED 30W 다운라이트("8") | SET | [10 empty] | 0 | 0.208 | [19 empty] | 내선:0.208 |  | 전5-25-3 | [7 empty] | n
등기구 TYPE:UL-LED1 | LED 5W 다운라이트 | 등기구 TYPE:UL-LED1LED 5W 다운라이트 | SET | [10 empty] | 0 | 0.155 | [19 empty] | 내선:0.155 |  | 전5-25-3 | [7 empty] | n
등기구 TYPE:DL-LED | LED 3/13W 다운라이트 | 등기구 TYPE:DL-LEDLED 3/13W 다운라이트 | SET | [10 empty] | 0 | 0.208 | [19 empty] | 내선:0.208 |  | 전5-25-3 | [7 empty] | n
등기구 TYPE:MH-LED | LED 50W 현수등 | 등기구 TYPE:MH-LEDLED 50W 현수등 | SET | [10 empty] | 0 | 0.208 | [19 empty] | 내선:0.208 |  | 전5-26-4
등기구 TYPE:MH-LED(60) | LED 60W 고천정등 | 등기구 TYPE:MH-LED(60)LED 60W 고천정등 | SET | [10 empty] | 0 | 0.208 | [19 empty] | 내선:0.208 |  | 전5-25-3
등기구 TYPE:MH-LED | LED 80W 고천정등 | 등기구 TYPE:MH-LEDLED 80W 고천정등 | SET | [10 empty] | 0 | 0.208 | [19 empty] | 내선:0.208 |  | 전5-26-4
등기구 TYPE:MH-LED(100) | LED 100W 고천정등 | 등기구 TYPE:MH-LED(100)LED 100W 고천정등 | SET | [10 empty] | 0 | 0.269 | [19 empty] | 내선:0.269 |  | 전5-25-3
등기구 TYPE:MH-LED | LED 120W 고천정등 | 등기구 TYPE:MH-LEDLED 120W 고천정등 | SET | [10 empty] | 0 | 0.269 | [19 empty] | 내선:0.269 |  | 전5-26-4
등기구 TYPE:MH-LED | LED 150W 고천정등 | 등기구 TYPE:MH-LEDLED 150W 고천정등 | SET | [10 empty] | 0 | 0.269 | [19 empty] | 내선:0.269 |  | 전5-26-4
등기구 TYPE:MH-LED | LED 180W 고천정등 | 등기구 TYPE:MH-LEDLED 180W 고천정등 | SET | [10 empty] | 0 | 0.325 | [19 empty] | 내선:0.325 |  | 전5-26-4
등기구 TYPE:MH-LED | LED 200W 고천정등 | 등기구 TYPE:MH-LEDLED 200W 고천정등 | SET | [10 empty] | 0 | 0.325 | [19 empty] | 내선:0.325 |  | 전5-26-4
등기구 TYPE:MHA-LED | LED 100W 투광기 | 등기구 TYPE:MHA-LEDLED 100W 투광기 | SET | [10 empty] | 0 | 0.208 | [19 empty] | 내선:0.208 |  | 전5-26-4
등기구 TYPE:MHA-LED | LED 120W 투광기 | 등기구 TYPE:MHA-LEDLED 120W 투광기 | SET | [10 empty] | 0 | 0.269 | [19 empty] | 내선:0.269 |  | 전5-26-4
등기구 TYPE:MHA-LED | LED 150W 투광기 | 등기구 TYPE:MHA-LEDLED 150W 투광기 | SET | [10 empty] | 0 | 0.269 | [19 empty] | 내선:0.269 |  | 전5-26-4
등기구 TYPE:MHA-LED | LED 200W 투광기 | 등기구 TYPE:MHA-LEDLED 200W 투광기 | SET | [10 empty] | 0 | 0.325 | [19 empty] | 내선:0.325 |  | 전5-26-4
등기구 TYPE:MHA-LED | LED 200W 투광기 | 등기구 TYPE:MHA-LEDLED 200W 투광기 | SET | [10 empty] | 0 | 0.325 | [19 empty] | 내선:0.325 |  | 전5-26-4
등기구 TYPE:MHA-LED | LED 1000W 투광기 | 등기구 TYPE:MHA-LEDLED 1000W 투광기 | SET | [10 empty] | 0 | 2.27 | [19 empty] | 내선:2.27 |  | 전5-26
등기구 TYPE:J-LED | LED 12W 볼직부등 | 등기구 TYPE:J-LEDLED 12W 볼직부등 | SET | [10 empty] | 0 | 0.117 | [19 empty] | 내선:0.117 |  | 전5-25-3 | [7 empty] | n
등기구 TYPE:S-LED | LED 120W 샹들리에등 | 등기구 TYPE:S-LEDLED 120W 샹들리에등 | SET | [10 empty] | 0 | 0.52 | [19 empty] | 내선:0.52 |  | 전5-24 | [7 empty] | n
등기구 TYPE:FM | FL 2/32W 매입슬림개방고조도 | 등기구 TYPE:FMFL 2/32W 매입슬림개방고조도 | SET | [10 empty] | 0 | 0.418 | [19 empty] | 내선:0.418 |  | 전5-25 | [7 empty] | n
등기구 TYPE:FHI | FHI 2/80W 노출개방고조도 | 등기구 TYPE:FHIFHI 2/80W 노출개방고조도 | SET | [10 empty] | 0 | 0.505 | [19 empty] | 내선:0.505 |  | 전5-25 | [7 empty] | n
등기구 TYPE:FHIW | FHI 2/49W 노출방습형 | 등기구 TYPE:FHIWFHI 2/49W 노출방습형 | SET | [10 empty] | 0 | 0.505 | [19 empty] | 내선:0.505 |  | 전5-25 | [7 empty] | n
등기구 TYPE:FHIW | FHI 2/80W 노출개방고조도 | 등기구 TYPE:FHIWFHI 2/80W 노출개방고조도 | SET | [10 empty] | 0 | 0.505 | [19 empty] | 내선:0.505 |  | 전5-25 | [7 empty] | n
투광기 등기구(철거) | LED 400W | 투광기 등기구(철거)LED 400W | SET | [10 empty] | 0 | 0.504 | [19 empty] | 내선:0.504 |  | 전5-26
투광기 등기구 | LED 100W 투광기 | 투광기 등기구LED 100W 투광기 | SET | [10 empty] | 0 | 0.208 | [19 empty] | 내선:0.208 |  | 전5-26
투광기 등기구 | LED 400W | 투광기 등기구LED 400W | SET | [10 empty] | 0 | 1.68 | [19 empty] | 내선:1.68 |  | 전5-26
투광기 등기구 | LED 800W | 투광기 등기구LED 800W | SET | [10 empty] | 0 | 2.27 | [19 empty] | 내선:2.27 |  | 전5-26
LED 네온 플렉스 | 5Color | LED 네온 플렉스5Color | M |  |  |  |  | 10000 | 시중가 |  |  |  |  | 10000 | 0.111 | [19 empty] | 내선:0.111 |  | 전5-25-1 | [7 empty] | n
LED 네온 플렉스 전원선 | . | LED 네온 플렉스 전원선. | EA |  |  |  |  | 4000 | 시중가 |  |  |  |  | 4000 | [30 empty] | n
LED 네온 플렉스 고정커버 | . | LED 네온 플렉스 고정커버. | EA |  |  |  |  | 500 | 시중가 |  |  |  |  | 500 | [30 empty] | n
LED 네온 플렉스 연결브릿지 | . | LED 네온 플렉스 연결브릿지. | EA |  |  |  |  | 5000 | 시중가 |  |  |  |  | 5000 | [30 empty] | n
LED 네온 플렉스 마감캡 | . | LED 네온 플렉스 마감캡. | EA |  |  |  |  | 1000 | 시중가 |  |  |  |  | 1000 | [30 empty] | n
베이스커버 | SUS | 베이스커버SUS | EA | [10 empty] | 0 | 0 | [29 empty] | n
등기구 COVER | LED 150W | 등기구 COVERLED 150W | SET |  |  |  |  | 30000 | (주)엘엠에이치 코리아 |  |  |  |  | 30000 | 0.025 | [19 empty] | 내선:0.025 |  | 전5-25-2 | [7 empty] | n
램프(교환) | 소형전구 | 램프(교환)소형전구 | EA | [10 empty] | 0 | 0.0048 | [19 empty] | 내선:0.0048 |  | 전5-22
램프(교환) | 글로브형 | 램프(교환)글로브형 | EA | [10 empty] | 0 | 0.012 | [19 empty] | 내선:0.012 |  | 전5-22
LED 램프 | LED | LED 램프LED | EA | [10 empty] | 0 | 0.006 | [19 empty] | 내선:0.006 |  | 전5-22
LED 램프 | LED 7.5W | LED 램프LED 7.5W | EA | [10 empty] | 0 | 0.006 | [19 empty] | 내선:0.006 |  | 전5-22
LED 램프 | LED 8W | LED 램프LED 8W | EA | [10 empty] | 0 | 0.006 | [19 empty] | 내선:0.006 |  | 전5-22
LED 램프 | LED 12W | LED 램프LED 12W | EA | [10 empty] | 0 | 0.006 | [19 empty] | 내선:0.006 |  | 전5-22
LED 램프 | LED 36W | LED 램프LED 36W | EA | [10 empty] | 0 | 0.006 | [19 empty] | 내선:0.006 |  | 전5-22
LED 램프 | LED 50W | LED 램프LED 50W | EA | [10 empty] | 0 | 0.006 | [19 empty] | 내선:0.006 |  | 전5-22
LED 램프 | LED 60W | LED 램프LED 60W | EA | [10 empty] | 0 | 0.006 | [19 empty] | 내선:0.006 |  | 전5-22
LED 램프 | LED 70W | LED 램프LED 70W | EA | [10 empty] | 0 | 0.006 | [19 empty] | 내선:0.006 |  | 전5-22
LED 램프 | LED 75W | LED 램프LED 75W | EA | [10 empty] | 0 | 0.006 | [19 empty] | 내선:0.006 |  | 전5-22
LED 램프 | LED 80W | LED 램프LED 80W | EA | [10 empty] | 0 | 0.006 | [19 empty] | 내선:0.006 |  | 전5-22
LED 램프 | LED 100W | LED 램프LED 100W | EA | [10 empty] | 0 | 0.006 | [19 empty] | 내선:0.006 |  | 전5-22
LED 램프 | LED 120W | LED 램프LED 120W | EA | [10 empty] | 0 | 0.006 | [19 empty] | 내선:0.006 |  | 전5-22
LED 램프 | LED 150W | LED 램프LED 150W | EA | [10 empty] | 0 | 0.006 | [19 empty] | 내선:0.006 |  | 전5-22
LED 램프(글로브 포함) | LED 80W | LED 램프(글로브 포함)LED 80W | EA | [10 empty] | 0 | 0.012 | [19 empty] | 내선:0.012 |  | 전5-22
LED 경관조명기구 | LED 150W 이하 | LED 경관조명기구LED 150W 이하 | EA | [10 empty] | 0 | 0.269 | [19 empty] | 내선:0.269 |  | 전5-22
LED 투광등기구 | LED 100W 이하 | LED 투광등기구LED 100W 이하 | EA | [10 empty] | 0 | 0.208 | [19 empty] | 내선:0.208 |  | 전5-26-4
LED 투광등기구 | LED 150W 이하 | LED 투광등기구LED 150W 이하 | EA | [10 empty] | 0 | 0.269 | [19 empty] | 내선:0.269 |  | 전5-26-4
LED 투광등기구 | LED 250W 이하 | LED 투광등기구LED 250W 이하 | EA | [10 empty] | 0 | 0.325 | [19 empty] | 내선:0.325 |  | 전5-26-4
LED 투광등기구 | LED 400W 이하 | LED 투광등기구LED 400W 이하 | EA | [10 empty] | 0 | 1.68 | [19 empty] | 내선:1.68 |  | 전5-26
LED 투광등기구 | LED 600W 이하 | LED 투광등기구LED 600W 이하 | EA | [10 empty] | 0 | 2.04 | [19 empty] | 내선:2.04 |  | 전5-26
LED 투광등기구 | LED 800W 이하 | LED 투광등기구LED 800W 이하 | EA | [10 empty] | 0 | 2.27 | [19 empty] | 내선:2.27 |  | 전5-26
LED 투광등기구 | LED 1000W 이하 | LED 투광등기구LED 1000W 이하 | EA | [10 empty] | 0 | 2.27 | [19 empty] | 내선:2.27 |  | 전5-26
LED 터널용등기구 | LED 100W | LED 터널용등기구LED 100W | EA | [10 empty] | 0 | 0.208 | [19 empty] | 내선:0.208 |  | 전5-26-2
LED 가로등기구(철거) | LED 100W | LED 가로등기구(철거)LED 100W | EA | [10 empty] | 0 | 0.0612 | [19 empty] | 내선:0.0612 |  | 전5-26-1
LED 가로등기구(철거) | LED 150W | LED 가로등기구(철거)LED 150W | EA | [10 empty] | 0 | 0.0639 | [19 empty] | 내선:0.0639 |  | 전5-26-1
빛차광막 | 가로등용 | 빛차광막가로등용 | EA | [10 empty] | 0 | [20 empty] | 내선:
빛가리개 | 가로등용 | 빛가리개가로등용 | EA | [10 empty] | 0 | [20 empty] | 내선:
조명기구 에이밍 | LED 등기구 | 조명기구 에이밍LED 등기구 | EA | [10 empty] | 0 | 0.004 | [6 empty] | 0.004 | [10 empty] | 0.004 |  | 내선:0.004 | 전기공사산업기사0.004 | 전5-28
LED 보안등기구 | LED 50W | LED 보안등기구LED 50W | EA | [10 empty] | 0 | 0.204 | [19 empty] | 내선:0.204 |  | 전5-26-1
LED 보안등기구(점촌1동) | LED 50W | LED 보안등기구(점촌1동)LED 50W | EA | [10 empty] | 0 | 0.204 | [19 empty] | 내선:0.204 |  | 전5-26-1
LED 보안등기구(모전공원) | LED 50W | LED 보안등기구(모전공원)LED 50W | EA | [10 empty] | 0 | 0.204 | [19 empty] | 내선:0.204 |  | 전5-26-1
LED 가로등기구 | LED 100W | LED 가로등기구LED 100W | EA | [10 empty] | 0 | 0.204 | [19 empty] | 내선:0.204 |  | 전5-26-1
LED 가로등기구(7-23,28) | LED 100W | LED 가로등기구(7-23,28)LED 100W | EA | [10 empty] | 0 | 0.204 | [19 empty] | 내선:0.204 |  | 전5-26-1
LED 가로등기구(모전공원) | LED 100W | LED 가로등기구(모전공원)LED 100W | EA | [10 empty] | 0 | 0.204 | [19 empty] | 내선:0.204 |  | 전5-26-1
LED 가로등기구 | LED 120W | LED 가로등기구LED 120W | EA | [10 empty] | 0 | 0.213 | [19 empty] | 내선:0.213 |  | 전5-26-1
LED 가로등기구 | LED 125W | LED 가로등기구LED 125W | EA | [10 empty] | 0 | 0.213 | [19 empty] | 내선:0.213 |  | 전5-26-1
LED 가로등기구 | LED 150W | LED 가로등기구LED 150W | EA | [10 empty] | 0 | 0.213 | [19 empty] | 내선:0.213 |  | 전5-26-1
LED 로그 조명 | 전력 40~43W | LED 로그 조명전력 40~43W | EA | [10 empty] | 0 | 0.15 | [19 empty] | 내선:0.15 |  | 전5-24
SMPS | 350W | SMPS350W | EA |  |  |  |  | 150000 | 시중가 |  |  |  |  | 150000 | 0.105 | [19 empty] | 내선:0.105 |  | 전5-26-3
SMPS | 400W | SMPS400W | EA |  |  |  |  | 150000 | 시중가 |  |  |  |  | 150000 | 0.105 | [19 empty] | 내선:0.105 |  | 전5-26-3
SMPS | 600W | SMPS600W | EA |  |  |  |  | 200000 | 시중가 |  |  |  |  | 200000 | 0.105 | [19 empty] | 내선:0.105 |  | 전5-26-3
경관 조명(철거) | LED 15W 이하 | 경관 조명(철거)LED 15W 이하 | EA | [10 empty] | 0 | 0.0351 | [19 empty] | 내선:0.0351 |  | 전5-26-3
경관 조명 | LED 13W | 경관 조명LED 13W | EA | [10 empty] | 0 | 0.117 | [19 empty] | 내선:0.117 |  | 전5-26-3
경관 조명 | LED 15W | 경관 조명LED 15W | EA | [10 empty] | 0 | 0.117 | [19 empty] | 내선:0.117 |  | 전5-26-3
경관 조명 | 도광판 LED 15W | 경관 조명도광판 LED 15W | EA | [10 empty] | 0 | 0.117 | [19 empty] | 내선:0.117 |  | 전5-26-3
경관 조명 | 도광판 LED 24W | 경관 조명도광판 LED 24W | EA | [10 empty] | 0 | 0.138 | [19 empty] | 내선:0.138 |  | 전5-26-3
볼라드등 | LED 12W | 볼라드등LED 12W | 등 | [10 empty] | 0 | 0.1755 | [19 empty] | 내선:0.1755 |  | 전5-24
플라워 보안등(H:3.9m) | LED 60W | 플라워 보안등(H:3.9m)LED 60W | 등 | [10 empty] | 0 | [20 empty] | 내선:
포인트등 | LED 1.5W | 포인트등LED 1.5W | 등 | [10 empty] | 0 | 0.158 | [19 empty] | 내선:0.158 |  | 전5-25-2
투광등(수목) | LED 20W | 투광등(수목)LED 20W | 등 | [10 empty] | 0 | 0.117 | [19 empty] | 내선:0.117 |  | 전5-25-2
투광등(폭포) | LED 72W | 투광등(폭포)LED 72W | 등 | [10 empty] | 0 | 0.208 | [19 empty] | 내선:0.208 |  | 전5-25-3
리인바 | LED 15W | 리인바LED 15W | 등 | [10 empty] | 0 | 0.138 | [19 empty] | 내선:0.138 |  | 전5-25-2
등기구 (철거후재사용) | LED 15W이하 매입형 | 등기구 (철거후재사용)LED 15W이하 매입형 | 등 | [10 empty] | 0 | 0.321 | [19 empty] | 내선:0.321 |  | 전5-25 | [7 empty] | n
등기구 (철거후재사용) | LED 25W이하 매입형 | 등기구 (철거후재사용)LED 25W이하 매입형 | 등 | [10 empty] | 0 | 0.3405 | [19 empty] | 내선:0.3405 |  | 전5-25 | [7 empty] | n
등기구 (철거후재사용) | LED 35W이하 매입형 | 등기구 (철거후재사용)LED 35W이하 매입형 | 등 | [10 empty] | 0 | 0.363 | [19 empty] | 내선:0.363 |  | 전5-25-3 | [7 empty] | n
등기구 (철거후재사용) | LED 45W이하 매입형 | 등기구 (철거후재사용)LED 45W이하 매입형 | 등 | [10 empty] | 0 | 0.3945 | [19 empty] | 내선:0.3945 |  | 전5-25-3 | [7 empty] | n
등기구 (철거후재사용) | LED 55W이하 매입형 | 등기구 (철거후재사용)LED 55W이하 매입형 | 등 | [10 empty] | 0 | 0.459 | [19 empty] | 내선:0.459 |  | 전5-25-3 | [7 empty] | n
등기구 (철거후재사용) | LED 15W이하 직부형 | 등기구 (철거후재사용)LED 15W이하 직부형 | 등 | [10 empty] | 0 | 0.1755 | [19 empty] | 내선:0.1755 |  | 전5-25-3 | [7 empty] | n
등기구 (철거후재사용) | LED 25W이하 직부형 | 등기구 (철거후재사용)LED 25W이하 직부형 | 등 | [10 empty] | 0 | 0.207 | [19 empty] | 내선:0.207 |  | 전5-25-3 | [7 empty] | n
등기구 (철거후재사용) | LED 35W이하 직부형 | 등기구 (철거후재사용)LED 35W이하 직부형 | 등 | [10 empty] | 0 | 0.2445 | [19 empty] | 내선:0.2445 |  | 전5-25-3 | [7 empty] | n
등기구 (철거후재사용) | LED 45W이하 직부형 | 등기구 (철거후재사용)LED 45W이하 직부형 | 등 | [10 empty] | 0 | 0.3315 | [19 empty] | 내선:0.3315 |  | 전5-25-3 | [7 empty] | n
등기구 (철거후재사용) | LED 55W이하 직부형 | 등기구 (철거후재사용)LED 55W이하 직부형 | 등 | [10 empty] | 0 | 0.381 | [19 empty] | 내선:0.381 |  | 전5-25-3 | [7 empty] | n
등기구 (철거후재사용) | LED 15W이하 다운라이트 | 등기구 (철거후재사용)LED 15W이하 다운라이트 | 등 | [10 empty] | 0 | 0.2325 | [19 empty] | 내선:0.2325 |  | 전5-25-3 | [7 empty] | n
등기구 (철거후재사용) | LED 25W이하 다운라이트 | 등기구 (철거후재사용)LED 25W이하 다운라이트 | 등 | [10 empty] | 0 | 0.273 | [19 empty] | 내선:0.273 |  | 전5-25-3 | [7 empty] | n
등기구 (철거후재사용) | LED 35W이하 다운라이트 | 등기구 (철거후재사용)LED 35W이하 다운라이트 | 등 | [10 empty] | 0 | 0.312 | [19 empty] | 내선:0.312 |  | 전5-25-3 | [7 empty] | n
등기구 (철거후재사용) | LED 15W이하 직부형 | 등기구 (철거후재사용)LED 15W이하 직부형 | 등 | [10 empty] | 0 | 0.1755 | [19 empty] | 내선:0.1755 |  | 전5-25-3 | [7 empty] | n
등기구 (철거후재사용) | LED 25W이하 직부형 | 등기구 (철거후재사용)LED 25W이하 직부형 | 등 | [10 empty] | 0 | 0.207 | [19 empty] | 내선:0.207 |  | 전5-25-3 | [7 empty] | n
등기구 (철거후재사용) | LED 35W이하 직부형 | 등기구 (철거후재사용)LED 35W이하 직부형 | 등 | [10 empty] | 0 | 0.2445 | [19 empty] | 내선:0.2445 |  | 전5-25-3 | [7 empty] | n
등기구 (철거후재사용) | LED 45W이하 직부형 | 등기구 (철거후재사용)LED 45W이하 직부형 | 등 | [10 empty] | 0 | 0.3315 | [19 empty] | 내선:0.3315 |  | 전5-25-3 | [7 empty] | n
등기구 (철거후재사용) | LED 55W이하 직부형 | 등기구 (철거후재사용)LED 55W이하 직부형 | 등 | [10 empty] | 0 | 0.381 | [19 empty] | 내선:0.381 |  | 전5-25-3 | [7 empty] | n
등기구 (철거후재사용) | LED 15W 이하 펜단트형 | 등기구 (철거후재사용)LED 15W 이하 펜단트형 | 등 | [10 empty] | 0 | 0.237 | [19 empty] | 내선:0.237 |  | 전5-25-3 | [7 empty] | n
등기구 (철거후재사용) | LED 25W 이하 펜단트형 | 등기구 (철거후재사용)LED 25W 이하 펜단트형 | 등 | [10 empty] | 0 | 0.2445 | [19 empty] | 내선:0.2445 |  | 전5-25-3 | [7 empty] | n
등기구 (철거후재사용) | LED 35W 이하 펜단트형 | 등기구 (철거후재사용)LED 35W 이하 펜단트형 | 등 | [10 empty] | 0 | 0.3195 | [19 empty] | 내선:0.3195 |  | 전5-25-3 | [7 empty] | n
등기구 (철거후재사용) | LED 45W 이하 펜단트형 | 등기구 (철거후재사용)LED 45W 이하 펜단트형 | 등 | [10 empty] | 0 | 0.3735 | [19 empty] | 내선:0.3735 |  | 전5-25-3 | [7 empty] | n
등기구 (철거후재사용) | FL 2/20W 매입개방 | 등기구 (철거후재사용)FL 2/20W 매입개방 | 등 | [10 empty] | 0 | 0.4095 | [19 empty] | 내선:0.4095 |  | 전5-25 | [7 empty] | n
등기구 (철거후재사용) | FL 1/32W 매입개방 | 등기구 (철거후재사용)FL 1/32W 매입개방 | 등 | [10 empty] | 0 | 0.51 | [19 empty] | 내선:0.51 |  | 전5-25 | [7 empty] | n
등기구 (철거후재사용) | FL 2/32W 매입개방 | 등기구 (철거후재사용)FL 2/32W 매입개방 | 등 | [10 empty] | 0 | 0.627 | [19 empty] | 내선:0.627 |  | 전5-25 | [7 empty] | n
등기구 (철거후재사용) | FL 2/20W 직부형 | 등기구 (철거후재사용)FL 2/20W 직부형 | 등 | [10 empty] | 0 | 0.2655 | [19 empty] | 내선:0.0531 |  | 전5-25 | [7 empty] | n
등기구 (철거후재사용) | FL 1/32W 직부등 | 등기구 (철거후재사용)FL 1/32W 직부등 | 등 | [10 empty] | 0 | 0.3345 | [19 empty] | 내선:0.3345 |  | 전5-25 | [7 empty] | n
등기구 (철거후재사용) | FL 2/32W 직부형 | 등기구 (철거후재사용)FL 2/32W 직부형 | 등 | [10 empty] | 0 | 0.4155 | [19 empty] | 내선:0.0531 |  | 전5-25 | [7 empty] | n
등기구 (철거후재사용) | FPL 1/36W 직부등 | 등기구 (철거후재사용)FPL 1/36W 직부등 | 등 | [10 empty] | 0 | 0.3345 | [19 empty] | 내선:0.3345 |  | 전5-25 | [7 empty] | n
등기구 (철거후재사용) | FPL 2/36W 직부형 | 등기구 (철거후재사용)FPL 2/36W 직부형 | 등 | [10 empty] | 0 | 0.4155 | [19 empty] | 내선:0.4155 |  | 전5-25 | [7 empty] | n
등기구 (철거후재사용) | FPL 4/36W 직부스키등 | 등기구 (철거후재사용)FPL 4/36W 직부스키등 | 등 | [10 empty] | 0 | 0.702 | [19 empty] | 내선:0.702 |  | 전5-25 | [7 empty] | n
등기구 (철거후재사용) | FEL 1/20W 직부원형 | 등기구 (철거후재사용)FEL 1/20W 직부원형 | 등 | [10 empty] | 0 | 0.27 | [19 empty] | 내선:0.27 |  | 전5-24 | [7 empty] | n
등기구 (철거후재사용) | FEL 1/20W 다운라이트 | 등기구 (철거후재사용)FEL 1/20W 다운라이트 | 등 | [10 empty] | 0 | 0.3675 | [19 empty] | 내선:0.3675 |  | 전5-24 | [7 empty] | n
등기구 (철거후재사용) | FEL 1/20W 직부센스등 | 등기구 (철거후재사용)FEL 1/20W 직부센스등 | 등 | [10 empty] | 0 | 0.27 | [19 empty] | 내선:0.27 |  | 전5-24 | [7 empty] | n
등기구 (철거후재사용) | 스포트라이트형 | 등기구 (철거후재사용)스포트라이트형 | 등 | [10 empty] | 0 | 0.225 | [19 empty] | 내선:0.225 |  | 전5-24 | [7 empty] | n
등기구 (철거후재사용) | HR 3W 매입 간접형 | 등기구 (철거후재사용)HR 3W 매입 간접형 | 등 | [10 empty] | 0 | 0.273 | [19 empty] | 내선:0.273 |  | 전5-24 | [7 empty] | n
등기구 (철거후재사용) | LED 150W 고천정등 | 등기구 (철거후재사용)LED 150W 고천정등 | 등 | [10 empty] | 0 | 0.4035 | [19 empty] | 내선:0.4035 |  | 전5-25-3 | [7 empty] | n
등기구 (철거) | LED 150W 고천정등 | 등기구 (철거)LED 150W 고천정등 | 등 | [10 empty] | 0 | 0.0807 | [19 empty] | 내선:0.0807 |  | 전5-25-3 | [7 empty] | n
등기구 (철거) | LED 15W이하 직부형 | 등기구 (철거)LED 15W이하 직부형 | 등 | [10 empty] | 0 | 0.0351 | [19 empty] | 내선:0.0351 |  | 전5-25-3 | [7 empty] | n
등기구 (철거) | LED 25W이하 직부형 | 등기구 (철거)LED 25W이하 직부형 | 등 | [10 empty] | 0 | 0.0489 | [19 empty] | 내선:0.0489 |  | 전5-25-3 | [7 empty] | n
등기구 (철거) | LED 35W이하 직부형 | 등기구 (철거)LED 35W이하 직부형 | 등 | [10 empty] | 0 | 0.0414 | [19 empty] | 내선:0.0414 |  | 전5-25-3 | [7 empty] | n
등기구 (철거) | LED 45W이하 직부형 | 등기구 (철거)LED 45W이하 직부형 | 등 | [10 empty] | 0 | 0.0663 | [19 empty] | 내선:0.0663 |  | 전5-25-3 | [7 empty] | n
등기구 (철거) | LED 15W이하 매입형 | 등기구 (철거)LED 15W이하 매입형 | 등 | [10 empty] | 0 | 0.0642 | [19 empty] | 내선:0.0642 |  | 전5-25 | [7 empty] | n
등기구 (철거) | LED 25W이하 매입형 | 등기구 (철거)LED 25W이하 매입형 | 등 | [10 empty] | 0 | 0.0681 | [19 empty] | 내선:0.0681 |  | 전5-25 | [7 empty] | n
등기구 (철거) | LED 35W이하 매입형 | 등기구 (철거)LED 35W이하 매입형 | 등 | [10 empty] | 0 | 0.0726 | [19 empty] | 내선:0.0726 |  | 전5-25-3 | [7 empty] | n
등기구 (철거) | LED 45W이하 매입형 | 등기구 (철거)LED 45W이하 매입형 | 등 | [10 empty] | 0 | 0.0789 | [19 empty] | 내선:0.0789 |  | 전5-25-3 | [7 empty] | n
등기구 (철거) | LED 1/11W 다운라이트 | 등기구 (철거)LED 1/11W 다운라이트 | 등 | [10 empty] | 0 | 0.0465 | [19 empty] | 내선:0.0465 |  | 전5-25-3 | [7 empty] | n
등기구 (철거) | LED 1/15W이하 다운라이트 | 등기구 (철거)LED 1/15W이하 다운라이트 | 등 | [10 empty] | 0 | 0.0465 | [19 empty] | 내선:0.0465 |  | 전5-25-3 | [7 empty] | n
등기구 (철거) | LED 1/25W이하 다운라이트 | 등기구 (철거)LED 1/25W이하 다운라이트 | 등 | [10 empty] | 0 | 0.0546 | [19 empty] | 내선:0.0546 |  | 전5-25-3 | [7 empty] | n
등기구 (철거) | LED 1/35W이하 다운라이트 | 등기구 (철거)LED 1/35W이하 다운라이트 | 등 | [10 empty] | 0 | 0.0624 | [19 empty] | 내선:0.0624 |  | 전5-25-3 | [7 empty] | n
등기구 (철거) | LED 15W이하 직부형 | 등기구 (철거)LED 15W이하 직부형 | 등 | [10 empty] | 0 | 0.0351 | [19 empty] | 내선:0.0351 |  | 전5-25-3 | [7 empty] | n
등기구 (철거) | 60W이하 벽부형 | 등기구 (철거)60W이하 벽부형 | 등 | [10 empty] | 0 | 0.045 | [19 empty] | 내선:0.045 |  | 전5-25-3 | [7 empty] | n
등기구 (철거) | 100W이하 벽부형 | 등기구 (철거)100W이하 벽부형 | 등 | [10 empty] | 0 | 0.0474 | [19 empty] | 내선:0.0474 |  | 전5-25-3 | [7 empty] | n
등기구 (철거) | LED 25W이하 직부형 | 등기구 (철거)LED 25W이하 직부형 | 등 | [10 empty] | 0 | 0.0414 | [19 empty] | 내선:0.0414 |  | 전5-25-3 | [7 empty] | n
등기구 (철거) | LED 35W이하 직부형 | 등기구 (철거)LED 35W이하 직부형 | 등 | [10 empty] | 0 | 0.0489 | [19 empty] | 내선:0.0489 |  | 전5-25-3 | [7 empty] | n
LED 투광등기구 (철거) | LED 100W 이하 | LED 투광등기구 (철거)LED 100W 이하 | EA | [10 empty] | 0 | 0.0624 | [19 empty] | 내선:0.0624 |  | 전5-26-4
LED 투광등기구 (철거) | LED 150W 이하 | LED 투광등기구 (철거)LED 150W 이하 | EA | [10 empty] | 0 | 0.0807 | [19 empty] | 내선:0.0807 |  | 전5-26-4
LED 투광등기구 (철거) | LED 250W 이하 | LED 투광등기구 (철거)LED 250W 이하 | EA | [10 empty] | 0 | 0.0975 | [19 empty] | 내선:0.0975 |  | 전5-26-4
LED 투광등기구 (철거) | LED 800W 이하 | LED 투광등기구 (철거)LED 800W 이하 | EA | [10 empty] | 0 | 0.681 | [19 empty] | 내선:0.681 |  | 전5-26-4
LED 투광등기구 (철거 후 재 사용) | LED 800W 이하 | LED 투광등기구 (철거 후 재 사용)LED 800W 이하 | EA | [10 empty] | 0 | 3.405 | [19 empty] | 내선:3.405 |  | 전5-26
등기구 (철거) | FL 1/20W 매입개방 | 등기구 (철거)FL 1/20W 매입개방 | 등 | [10 empty] | 0 | 0.0642 | [19 empty] | 내선:0.0642 |  | 전5-25 | [7 empty] | n
등기구 (철거) | FL 2/20W 매입개방 | 등기구 (철거)FL 2/20W 매입개방 | 등 | [10 empty] | 0 | 0.0819 | [19 empty] | 내선:0.0819 |  | 전5-25 | [7 empty] | n
등기구 (철거) | FL 1/32W 매입개방 | 등기구 (철거)FL 1/32W 매입개방 | 등 | [10 empty] | 0 | 0.102 | [19 empty] | 내선:0.102 |  | 전5-25 | [7 empty] | n
등기구 (철거) | FL 2/32W 매입개방 | 등기구 (철거)FL 2/32W 매입개방 | 등 | [10 empty] | 0 | 0.1254 | [19 empty] | 내선:0.1254 |  | 전5-25 | [7 empty] | n
등기구 (철거) | FL 4/20W 매입개방 | 등기구 (철거)FL 4/20W 매입개방 | 등 | [10 empty] | 0 | 0.1467 | [19 empty] | 내선:0.1467 |  | 전5-25 | [7 empty] | n
등기구 (철거) | FL 2/20W 직부형 | 등기구 (철거)FL 2/20W 직부형 | 등 | [10 empty] | 0 | 0.0531 | [19 empty] | 내선:0.0531 |  | 전5-25 | [7 empty] | n
등기구 (철거) | FL 2/32W 직부형 | 등기구 (철거)FL 2/32W 직부형 | 등 | [10 empty] | 0 | 0.0831 | [19 empty] | 내선:0.0831 |  | 전5-25 | [7 empty] | n
등기구 (철거) | FL 1/32W 직부형 | 등기구 (철거)FL 1/32W 직부형 | 등 | [10 empty] | 0 | 0.0669 | [19 empty] | 내선:0.0669 |  | 전5-25 | [7 empty] | n
등기구 (철거) | FL 1/20W 직부형 | 등기구 (철거)FL 1/20W 직부형 | 등 | [10 empty] | 0 | 0.0423 | [19 empty] | 내선:0.0423 |  | 전5-25 | [7 empty] | n
등기구 (철거) | FL 1/32W 흑판직부등 | 등기구 (철거)FL 1/32W 흑판직부등 | 등 | [10 empty] | 0 | 0.0669 | [19 empty] | 내선:0.0669 |  | 전5-25 | [7 empty] | n
등기구 (철거) | FL 2/32W P.P갓등 | 등기구 (철거)FL 2/32W P.P갓등 | 등 | [10 empty] | 0 | 0.0996 | [19 empty] | 내선:0.0996 |  | 전5-25 | [7 empty] | n
등기구 (철거) | FL 2/20W P.P갓등 | 등기구 (철거)FL 2/20W P.P갓등 | 등 | [10 empty] | 0 | 0.06435 | [19 empty] | 내선:0.06435 |  | 전5-25 | [7 empty] | n
등기구 (철거) | FPL 4/36W 십자등 | 등기구 (철거)FPL 4/36W 십자등 | 등 | [10 empty] | 0 | 0.1404 | [19 empty] | 내선:0.1404 |  | 전5-25 | [7 empty] | n
등기구 (철거) | FPL 4/36W 직부등 | 등기구 (철거)FPL 4/36W 직부등 | 등 | [10 empty] | 0 | 0.1404 | [19 empty] | 내선:0.1404 |  | 전5-25 | [7 empty] | n
등기구 (철거) | FPL 3/36W 직부등 | 등기구 (철거)FPL 3/36W 직부등 | 등 | [10 empty] | 0 | 0.1077 | [19 empty] | 내선:0.1077 |  | 전5-25 | [7 empty] | n
등기구 (철거) | FPL 2/36W 직부등 | 등기구 (철거)FPL 2/36W 직부등 | 등 | [10 empty] | 0 | 0.0831 | [19 empty] | 내선:0.0831 |  | 전5-25 | [7 empty] | n
등기구 (철거) | FPL 1/36W 직부등 | 등기구 (철거)FPL 1/36W 직부등 | 등 | [10 empty] | 0 | 0.0669 | [19 empty] | 내선:0.0669 |  | 전5-25 | [7 empty] | n
등기구 (철거) | FPL 4/36W 매입등 | 등기구 (철거)FPL 4/36W 매입등 | 등 | [10 empty] | 0 | 0.213 | [19 empty] | 내선:0.213 |  | 전5-25 | [7 empty] | n
등기구 (철거) | FPL 3/36W 매입파라보닉등 | 등기구 (철거)FPL 3/36W 매입파라보닉등 | 등 | [10 empty] | 0 | 0.17985 | [19 empty] | 내선:0.17985 |  | 전5-25 | [7 empty] | n
등기구 (철거) | FPL 3/55W 직부등 | 등기구 (철거)FPL 3/55W 직부등 | 등 | [10 empty] | 0 | 0.1077 | [19 empty] | 내선:0.1077 |  | 전5-25 | [7 empty] | n
등기구 (철거) | FEL 1/20W 직부형 | 등기구 (철거)FEL 1/20W 직부형 | 등 | [10 empty] | 0 | 0.054 | [19 empty] | 내선:0.054 |  | 전5-24 | [7 empty] | n
등기구 (철거) | FEL 1/20W 직부 센스형 | 등기구 (철거)FEL 1/20W 직부 센스형 | 등 | [10 empty] | 0 | 0.054 | [19 empty] | 내선:0.054 |  | 전5-24 | [7 empty] | n
등기구 (철거) | FEL 1/20W 코오드펜던트 | 등기구 (철거)FEL 1/20W 코오드펜던트 | 등 | [10 empty] | 0 | 0.0327 | [19 empty] | 내선:0.0327 |  | 전5-24 | [7 empty] | n
등기구 (철거) | FEL 2/20W 코오드펜던트 | 등기구 (철거)FEL 2/20W 코오드펜던트 | 등 | [10 empty] | 0 | 0.03924 | [19 empty] | 내선:0.03924 |  | 전5-24 | [7 empty] | n
등기구 (철거) | FEL 8/20W 샹드리에 | 등기구 (철거)FEL 8/20W 샹드리에 | 등 | [10 empty] | 0 | 0.396 | [19 empty] | 내선:0.396 |  | 전5-24 | [7 empty] | n
등기구 (철거) | FEL 3/20W 샹드리에 | 등기구 (철거)FEL 3/20W 샹드리에 | 등 | [10 empty] | 0 | 0.216 | [19 empty] | 내선:0.216 |  | 전5-24 | [7 empty] | n
등기구 (철거) | FEL 1/20W 벽부형 | 등기구 (철거)FEL 1/20W 벽부형 | 등 | [10 empty] | 0 | 0.045 | [19 empty] | 내선:0.045 |  | 전5-24 | [7 empty] | n
등기구 (철거) | FEL 1/50W 벽부형 | 등기구 (철거)FEL 1/50W 벽부형 | 등 | [10 empty] | 0 | 0.0474 | [19 empty] | 내선:0.0474 |  | 전5-24 | [7 empty] | n
등기구 (철거) | FEL 1/50W 벽부형 | 등기구 (철거)FEL 1/50W 벽부형 | 등 | [10 empty] | 0 | 0.0474 | [19 empty] | 내선:0.0474 |  | 전5-24 | [7 empty] | n
등기구 (철거) | FEL 1/20W 다운라이트 | 등기구 (철거)FEL 1/20W 다운라이트 | 등 | [10 empty] | 0 | 0.0735 | [19 empty] | 내선:0.0735 |  | 전5-24 | [7 empty] | n
등기구 (철거) | 스포트라이트형 | 등기구 (철거)스포트라이트형 | 등 | [10 empty] | 0 | 0.045 | [19 empty] | 내선:0.045 |  | 전5-24 | [7 empty] | n
등기구 (철거) | 직부등 100W 이상 | 등기구 (철거)직부등 100W 이상 | 등 | [10 empty] | 0 | 0.045 | [19 empty] | 내선:0.045 |  | 전5-24 | [7 empty] | n
등기구 (철거) | FEL 1/75W 코드펜단트 | 등기구 (철거)FEL 1/75W 코드펜단트 | 등 | [10 empty] | 0 | 0.0537 | [19 empty] | 내선:0.0537 |  | 전5-24 | [7 empty] | n
등기구 (철거) | HQI 1/70W 다운라이트 | 등기구 (철거)HQI 1/70W 다운라이트 | 등 | [10 empty] | 0 | 0.0771 | [19 empty] | 내선:0.0771 |  | 전5-24 | [7 empty] | n
등기구 (철거) | MHL 1/175W 투광기 | 등기구 (철거)MHL 1/175W 투광기 | 등 | [10 empty] | 0 | 0.441 | [19 empty] | 내선:0.441 |  | 전5-26 | [7 empty] | n
등기구 (철거) | MHL 1/250W 투광기 | 등기구 (철거)MHL 1/250W 투광기 | 등 | [10 empty] | 0 | 0.45 | [19 empty] | 내선:0.45 |  | 전5-26 | [7 empty] | n
등기구 (철거) | MHL 1/175W 고천정등 | 등기구 (철거)MHL 1/175W 고천정등 | 등 | [10 empty] | 0 | 0.12 | [19 empty] | 내선:0.12 |  | 전5-26 | [7 empty] | n
등기구 (철거) | MHL 1/250W 고천정등 | 등기구 (철거)MHL 1/250W 고천정등 | 등 | [10 empty] | 0 | 0.135 | [19 empty] | 내선:0.135 |  | 전5-26 | [7 empty] | n
등기구 (철거) | FPL 4/55W 직부등 | 등기구 (철거)FPL 4/55W 직부등 | 등 | [5 empty] | 0 |  | 0 |  |  | 0 | 0.1545 | [19 empty] | 내선:0.1545 |  | 전5-25 | [7 empty] | n
등기구 (철거) | FPL 6/55W 직부등 | 등기구 (철거)FPL 6/55W 직부등 | 등 | [10 empty] | 0 | 0.1575 | [19 empty] | 내선:0.1575 |  | 전5-26 | [7 empty] | n
등기구 (철거) | LED 20W 직부간접형 | 등기구 (철거)LED 20W 직부간접형 | 등 | [10 empty] | 0 | 0.0423 | [19 empty] | 내선:0.0423 |  | 전5-25 | [7 empty] | n
등기구 (철거) | EL 20W 현수형 | 등기구 (철거)EL 20W 현수형 | 등 | [10 empty] | 0 | 0.114 | [19 empty] | 내선:0.114 |  | 전5-25 | [7 empty] | n
등기구 (철거) | HR 3W 매입 간접형 | 등기구 (철거)HR 3W 매입 간접형 | 등 | [10 empty] | 0 | 0.0546 | [19 empty] | 내선:0.0546 |  | 전5-25 | [7 empty] | n
등기구 (철거) | 10M 투광기 1KW | 등기구 (철거)10M 투광기 1KW | 등 | [10 empty] | 0 | 2.27 | [19 empty] | 내선:2.27 |  | 전5-25 | [7 empty] | n
등기구 (철거) | 15M 투광기 1.5KW | 등기구 (철거)15M 투광기 1.5KW | 등 | [10 empty] | 0 | 2.5 | [19 empty] | 내선:2.5 |  | 전5-25 | [7 empty] | n
등기구 (철거) | LAMP만 | 등기구 (철거)LAMP만 | EA | [10 empty] | 0 | 0.0018 | [19 empty] | 내선:0.0018 |  | 전5-22 | [7 empty] | n
폐 등기구 처리 | . | 폐 등기구 처리. | 등 | [10 empty] | 0 | [30 empty] | n
등기구 TYPE:FT-LED(철거) | LED 2/23W 직관형 | 등기구 TYPE:FT-LED(철거)LED 2/23W 직관형 | SET | [10 empty] | 0 | 0.4095 | [19 empty] | 내선:0.4095 |  | 전5-25 | [7 empty] | n
등기구 TYPE:FM(SUS1.5T) | FL 2/32W 매입슬림개방고조도 | 등기구 TYPE:FM(SUS1.5T)FL 2/32W 매입슬림개방고조도 | SET | [10 empty] | 0 | 0.418 | [19 empty] | 내선:0.418 |  | 전5-25 | [7 empty] | n
등기구 TYPE:FM-1 | FL 2/20W 매입슬림개방고조도 | 등기구 TYPE:FM-1FL 2/20W 매입슬림개방고조도 | SET | [10 empty] | 0 | 0.273 | [19 empty] | 내선:0.273 |  | 전5-25 | [7 empty] | n
등기구 TYPE:FM-1(SUS1.5T) | FL 2/20W 매입슬림개방고조도 | 등기구 TYPE:FM-1(SUS1.5T)FL 2/20W 매입슬림개방고조도 | SET | [10 empty] | 0 | 0.273 | [19 empty] | 내선:0.273 |  | 전5-25 | [7 empty] | n
등기구 TYPE:FM-2 | FL 1/32W 매입슬림개방고조도 | 등기구 TYPE:FM-2FL 1/32W 매입슬림개방고조도 | SET | [10 empty] | 0 | 0.34 | [19 empty] | 내선:0.34 |  | 전5-25 | [7 empty] | n
등기구 TYPE:FM-2(SUS1.5T) | FL 1/32W 매입슬림개방고조도 | 등기구 TYPE:FM-2(SUS1.5T)FL 1/32W 매입슬림개방고조도 | SET | [10 empty] | 0 | 0.34 | [19 empty] | 내선:0.34 |  | 전5-25 | [7 empty] | n
등기구 TYPE:FM-3 | FL 1/20W 매입슬림개방고조도 | 등기구 TYPE:FM-3FL 1/20W 매입슬림개방고조도 | SET | [10 empty] | 0 | 0.214 | [19 empty] | 내선:0.214 |  | 전5-25 | [7 empty] | n
등기구 TYPE:FM-3(SUS1.5T) | FL 1/20W 매입슬림개방고조도 | 등기구 TYPE:FM-3(SUS1.5T)FL 1/20W 매입슬림개방고조도 | SET | [10 empty] | 0 | 0.214 | [19 empty] | 내선:0.214 |  | 전5-25 | [7 empty] | n
등기구 TYPE:FC | FL 1/32W 흑판직부등 | 등기구 TYPE:FCFL 1/32W 흑판직부등 | SET | [10 empty] | 0 | 0.223 | [19 empty] | 내선:0.223 |  | 전5-25 | [7 empty] | n
등기구 TYPE:FC-1 | FL 2/32W 천정노출흑판등 | 등기구 TYPE:FC-1FL 2/32W 천정노출흑판등 | SET | [10 empty] | 0 | 0.495 | [19 empty] | 내선:0.495 |  | 전5-25 | [7 empty] | n
등기구 TYPE:FC-2 | FL 1/32W 천정매입흑판등 | 등기구 TYPE:FC-2FL 1/32W 천정매입흑판등 | SET | [10 empty] | 0 | 0.34 | [19 empty] | 내선:0.34 |  | 전5-25 | [7 empty] | n
등기구 TYPE:FC-3 | FL 2/32W 타원흑판등 | 등기구 TYPE:FC-3FL 2/32W 타원흑판등 | SET | [10 empty] | 0 | 0.277 | [19 empty] | 내선:0.277 |  | 전5-25 | [7 empty] | n
등기구 TYPE:FC-4 | FL 1/32W 반원흑판등 | 등기구 TYPE:FC-4FL 1/32W 반원흑판등 | SET | [10 empty] | 0 | 0.277 | [19 empty] | 내선:0.277 |  | 전5-25 | [7 empty] | n
등기구 TYPE:FMP | FL 2/32W 매입슬림파라보닉등 | 등기구 TYPE:FMPFL 2/32W 매입슬림파라보닉등 | SET | [10 empty] | 0 | 0.418 | [19 empty] | 내선:0.418 |  | 전5-25 | [7 empty] | n
등기구 TYPE:FMA | FPL 3/36W 매입슬림파라보닉등 | 등기구 TYPE:FMAFPL 3/36W 매입슬림파라보닉등 | SET | [10 empty] | 0 | 0.5995 | [19 empty] | 내선:0.5995 |  | 전5-25 | [7 empty] | n
등기구 TYPE:FF-1 | FPL 3/55W 파라보닉등 | 등기구 TYPE:FF-1FPL 3/55W 파라보닉등 | SET | [10 empty] | 0 | 0.5995 | [19 empty] | 내선:0.5995 |  | 전5-25 | [7 empty] | n
등기구 TYPE:FF-1 | FPL 3/36W 매입슬림파라보닉등 | 등기구 TYPE:FF-1FPL 3/36W 매입슬림파라보닉등 | SET | [10 empty] | 0 | 0.5995 | [19 empty] | 내선:0.5995 |  | 전5-25 | [7 empty] | n
등기구 TYPE:FB | FL 2/32W 직부슬림등 | 등기구 TYPE:FBFL 2/32W 직부슬림등 | SET | [10 empty] | 0 | 0.277 | [19 empty] | 내선:0.277 |  | 전5-25 | [7 empty] | n
등기구 TYPE:FS | FL 2/32W 삼각직부등 | 등기구 TYPE:FSFL 2/32W 삼각직부등 | SET | [10 empty] | 0 | 0.277 | [19 empty] | 내선:0.277 |  | 전5-25 | [7 empty] | n
등기구 TYPE:FB | FPL 2/36W 직부스키등 | 등기구 TYPE:FBFPL 2/36W 직부스키등 | SET | [10 empty] | 0 | 0.277 | [19 empty] | 내선:0.277 |  | 전5-25 | [7 empty] | n
등기구 TYPE:FS4 | FPL 4/36W 직부스키등 | 등기구 TYPE:FS4FPL 4/36W 직부스키등 | SET | [10 empty] | 0 | 0.468 | [19 empty] | 내선:0.468 |  | 전5-25 | [7 empty] | n
등기구 TYPE:FSA | FL 2/32W 직부아크릴카바 | 등기구 TYPE:FSAFL 2/32W 직부아크릴카바 | SET | [10 empty] | 0 | 0.277 | [19 empty] | 내선:0.277 |  | 전5-25 | [7 empty] | n
등기구 TYPE:FSP | FPL 2/36W 직부스키등 | 등기구 TYPE:FSPFPL 2/36W 직부스키등 | SET | [10 empty] | 0 | 0.277 | [19 empty] | 내선:0.277 |  | 전5-25 | [7 empty] | n
등기구 TYPE:FW | FPL 2/36W 직부방습등 | 등기구 TYPE:FWFPL 2/36W 직부방습등 | SET | [10 empty] | 0 | 0.277 | [19 empty] | 내선:0.277 |  | 전5-25 | [7 empty] | n
등기구 TYPE:FP | FL 2/32W P.P갓등 | 등기구 TYPE:FPFL 2/32W P.P갓등 | SET | [10 empty] | 0 | 0.332 | [19 empty] | 내선:0.332 |  | 전5-25 | [7 empty] | n
등기구 TYPE:FP | FL 2/36W 아크릴직부등 | 등기구 TYPE:FPFL 2/36W 아크릴직부등 | SET | [10 empty] | 0 | 0.177 | [19 empty] | 내선:0.177 |  | 전5-25 | [7 empty] | n
등기구 TYPE:FR | FL 2/32W 레이스웨이갓등 | 등기구 TYPE:FRFL 2/32W 레이스웨이갓등 | SET | [10 empty] | 0 | 0.177 | [19 empty] | 내선:0.177 |  | 전5-25 | [7 empty] | n
등기구 TYPE:FA | FL 2/36W 아크릴직부등 | 등기구 TYPE:FAFL 2/36W 아크릴직부등 | SET | [10 empty] | 0 | 0.177 | [19 empty] | 내선:0.177 |  | 전5-25 | [7 empty] | n
등기구 TYPE:FA-1 | FL 2/20W 아크릴직부등 | 등기구 TYPE:FA-1FL 2/20W 아크릴직부등 | SET | [10 empty] | 0 | 0.177 | [19 empty] | 내선:0.177 |  | 전5-25 | [7 empty] | n
등기구 TYPE:FB-75 | FEL 1/75W PC글로브벽부등 | 등기구 TYPE:FB-75FEL 1/75W PC글로브벽부등 | SET | [10 empty] | 0 | 0.158 | [19 empty] | 내선:0.158 |  | 전5-24 | [7 empty] | n
등기구 TYPE:FB | FPL 2/36W 아크릴직부등 | 등기구 TYPE:FBFPL 2/36W 아크릴직부등 | SET | [10 empty] | 0 | 0.177 | [19 empty] | 내선:0.177 |  | 전5-25 | [7 empty] | n
등기구 TYPE:HSW | FEL 1/20W 다운라이트센스등 | 등기구 TYPE:HSWFEL 1/20W 다운라이트센스등 | SET | [10 empty] | 0 | 0.245 | [19 empty] | 내선:0.245 |  | 전5-24 | [7 empty] | n
등기구 TYPE:HS | FEL 1/20W 센스등 | 등기구 TYPE:HSFEL 1/20W 센스등 | SET | [10 empty] | 0 | 0.18 | [19 empty] | 내선:0.18 |  | 전5-24 | [7 empty] | n
등기구 TYPE:HM(유리카바) | FEL 1/20W 센스등 | 등기구 TYPE:HM(유리카바)FEL 1/20W 센스등 | SET | [10 empty] | 0 | 0.245 | [19 empty] | 내선:0.245 |  | 전5-24 | [7 empty] | n
등기구 TYPE:HM(유리카바) | LED 1/12W 센스등 | 등기구 TYPE:HM(유리카바)LED 1/12W 센스등 | SET | [10 empty] | 0 | 0.155 | [19 empty] | 내선:0.155 |  | 전5-25-2 | [7 empty] | n
등기구 TYPE:IA | FEL 1/20W 직부원형방수 | 등기구 TYPE:IAFEL 1/20W 직부원형방수 | SET | [10 empty] | 0 | 0.18 | [19 empty] | 내선:0.18 |  | 전5-24 | [7 empty] | n
등기구 TYPE:IA | FEL 1/20W 직부원형 | 등기구 TYPE:IAFEL 1/20W 직부원형 | SET | [10 empty] | 0 | 0.18 | [19 empty] | 내선:0.18 |  | 전5-24 | [7 empty] | n
등기구 TYPE:IP | FEL 1/20W 벽부등 | 등기구 TYPE:IPFEL 1/20W 벽부등 | SET | [10 empty] | 0 | 0.18 | [19 empty] | 내선:0.18 |  | 전5-24 | [7 empty] | n
등기구 TYPE:IB | FEL 1/20W 직부원형방수 | 등기구 TYPE:IBFEL 1/20W 직부원형방수 | SET | [10 empty] | 0 | 0.18 | [19 empty] | 내선:0.18 |  | 전5-24 | [7 empty] | n
등기구 TYPE:IB | FEL 1/20W 벽부형 | 등기구 TYPE:IBFEL 1/20W 벽부형 | SET | [10 empty] | 0 | 0.15 | [19 empty] | 내선:0.15 |  | 전5-24 | [7 empty] | n
등기구 TYPE:IP | FEL 2/15W 벽부등 | 등기구 TYPE:IPFEL 2/15W 벽부등 | SET | [10 empty] | 0 | 0.15 | [19 empty] | 내선:0.15 |  | 전5-24 | [7 empty] | n
등기구 TYPE:UP | FEL 1/20W 식탁등 | 등기구 TYPE:UPFEL 1/20W 식탁등 | SET | [10 empty] | 0 | 0.18 | [19 empty] | 내선:0.18 |  | 전5-24 | [7 empty] | n
등기구 TYPE:UL | FEL 1/20W 다운라이트 | 등기구 TYPE:ULFEL 1/20W 다운라이트 | SET | [10 empty] | 0 | 0.245 | [19 empty] | 내선:0.245 |  | 전5-24 | [7 empty] | n
등기구 TYPE:UL-1(유리카바) | FEL 1/20W 다운라이트 | 등기구 TYPE:UL-1(유리카바)FEL 1/20W 다운라이트 | SET | [10 empty] | 0 | 0.245 | [19 empty] | 내선:0.245 |  | 전5-24 | [7 empty] | n
등기구 TYPE:MH | MHL 1/175W 고천정등 | 등기구 TYPE:MHMHL 1/175W 고천정등 | SET | [10 empty] | 0 | 0.4 | [19 empty] | 내선:0.4 |  | 전5-26 | [7 empty] | n
등기구 TYPE:MH | MHL 1/175W 투광기 | 등기구 TYPE:MHMHL 1/175W 투광기 | SET | [10 empty] | 0 | 0.441 | [19 empty] | 내선:0.441 |  | 전5-26 | [7 empty] | n
등기구 TYPE:MH | MHL 1/250W 고천정등 | 등기구 TYPE:MHMHL 1/250W 고천정등 | SET | [10 empty] | 0 | 0.45 | [19 empty] | 내선:0.45 |  | 전5-26 | [7 empty] | n
등기구 TYPE:MH | MHL 1/400W 사각주유등 | 등기구 TYPE:MHMHL 1/400W 사각주유등 | SET | [10 empty] | 0 | 0.45 | [19 empty] | 내선:0.45 |  | 전5-26 | [7 empty] | n
등기구 TYPE:MH | MHL 1/400W 투광형등 | 등기구 TYPE:MHMHL 1/400W 투광형등 | SET | [10 empty] | 0 | 0.45 | [19 empty] | 내선:0.45 |  | 전5-26 | [7 empty] | n
등기구 TYPE:MHL | 1/250W MHL 투광기 | 등기구 TYPE:MHL1/250W MHL 투광기 | SET | [10 empty] | 0 | 1.5 | [19 empty] | 내선:1.5 |  | 전5-26 | [7 empty] | n
등기구 TYPE:MHA | 1/250W MHL 투광기 | 등기구 TYPE:MHA1/250W MHL 투광기 | SET | [10 empty] | 0 | 1.5 | [19 empty] | 내선:1.5 |  | 전5-26
등기구 TYPE:FMH | FEL 1/75W 페단트형 | 등기구 TYPE:FMHFEL 1/75W 페단트형 | SET | [10 empty] | 0 | 0.179 | [19 empty] | 내선:0.179 |  | 전5-24 | [7 empty] | n
등기구 TYPE:PL-3 | FPL 3/36W 파라보릭등 | 등기구 TYPE:PL-3FPL 3/36W 파라보릭등 | SET | [10 empty] | 0 | 0.359 | [19 empty] | 내선:0.359 |  | 전5-25 | [7 empty] | n
등기구 TYPE:FW | FL 2/32W 방습등 | 등기구 TYPE:FWFL 2/32W 방습등 | SET | [10 empty] | 0 | 0.277 | [19 empty] | 내선:0.277 |  | 전5-25 | [7 empty] | n
등기구 TYPE:FW | FL 2/55W 방습등 | 등기구 TYPE:FWFL 2/55W 방습등 | SET | [10 empty] | 0 | 0.505 | [19 empty] | 내선:0.505 |  | 전5-25 | [7 empty] | n
등기구 TYPE:FCL | FEL 2/36W 사각방등 | 등기구 TYPE:FCLFEL 2/36W 사각방등 | SET | [10 empty] | 0 | 0.277 | [19 empty] | 내선:0.277 |  | 전5-25 | [7 empty] | n
등기구 TYPE:FCL | FEL 3/36W 사각방등 | 등기구 TYPE:FCLFEL 3/36W 사각방등 | SET | [10 empty] | 0 | 0.359 | [19 empty] | 내선:0.359 |  | 전5-25 | [7 empty] | n
등기구 TYPE:FCL-1 | FPL 2/36W 사각방등 | 등기구 TYPE:FCL-1FPL 2/36W 사각방등 | SET | [10 empty] | 0 | 0.277 | [19 empty] | 내선:0.277 |  | 전5-25 | [7 empty] | n
등기구 TYPE:FCL-2 | FPL 2/36W 사각방등 | 등기구 TYPE:FCL-2FPL 2/36W 사각방등 | SET | [10 empty] | 0 | 0.277 | [19 empty] | 내선:0.277 |  | 전5-25 | [7 empty] | n
등기구 TYPE:FCL-2 | FEL 3/55W 사각방등 | 등기구 TYPE:FCL-2FEL 3/55W 사각방등 | SET | [10 empty] | 0 | 0.277 | [19 empty] | 내선:0.277 |  | 전5-25 | [7 empty] | n
등기구 TYPE:FCL-3 | FPL 3/36W 사각방등 | 등기구 TYPE:FCL-3FPL 3/36W 사각방등 | SET | [10 empty] | 0 | 0.359 | [19 empty] | 내선:0.359 |  | 전5-25 | [7 empty] | n
등기구 TYPE:FCL-4 | FPL 4/36W 사각방등 | 등기구 TYPE:FCL-4FPL 4/36W 사각방등 | SET | [10 empty] | 0 | 0.515 | [19 empty] | 내선:0.515 |  | 전5-25 | [7 empty] | n
등기구 TYPE:FCL-4 | FPL 4/55W 사각거실등 | 등기구 TYPE:FCL-4FPL 4/55W 사각거실등 | SET | [10 empty] | 0 | 0.515 | [19 empty] | 내선:0.515 |  | 전5-25 | [7 empty] | n
등기구 TYPE:FCL-3 | FEL5/55W 사각거실등 | 등기구 TYPE:FCL-3FEL5/55W 사각거실등 | SET | [10 empty] | 0 | 0.359 | [19 empty] | 내선:0.359 |  | 전5-25 | [7 empty] | n
등기구 TYPE:SP | LED1/4W 스포트라이트 | 등기구 TYPE:SPLED1/4W 스포트라이트 | SET | [10 empty] | 0 | 0.245 | [19 empty] | 내선:0.245 |  | 전5-25 | [7 empty] | n
등기구 TYPE:OJ | FEL1/20W 잔듸등 | 등기구 TYPE:OJFEL1/20W 잔듸등 | SET | [10 empty] | 0 | 2.1 | [19 empty] | 내선:2.1 |  | 전5-25 | [7 empty] | n
등기구 TYPE: 철거 | FEL1/20W 잔듸등 | 등기구 TYPE: 철거FEL1/20W 잔듸등 | SET | [10 empty] | 0 | 1.05 | [19 empty] | 내선:1.05 |  | 전5-25 | [7 empty] | n
등기구 TYPE:WA | FEL 1/20W 고내등 | 등기구 TYPE:WAFEL 1/20W 고내등 | SET | [10 empty] | 0 | 0.36 | [19 empty] | 내선:0.36 |  | 전5-24
부재표시등 | 철거 후 재 설치 | 부재표시등철거 후 재 설치 | SET | [10 empty] | 0 | 0.27 | [19 empty] | 내선:0.27 |  | 전5-26 | [7 empty] | n
부재표시등 | 제작품(AC용) | 부재표시등제작품(AC용) | SET | [10 empty] | 0 | 0.18 | [19 empty] | 내선:0.18 |  | 전5-26 | [7 empty] | n
등기구 TYPE:A | LED 50W 매입슬림개방 | 등기구 TYPE:ALED 50W 매입슬림개방 | SET | [10 empty] | 0 | 0.418 | [19 empty] | 내선:0.418 |  | 전5-26 | [7 empty] | n
등기구 TYPE:B | FL 2/32W 매입슬림개방고조도 | 등기구 TYPE:BFL 2/32W 매입슬림개방고조도 | SET | [10 empty] | 0 | 0.418 | [19 empty] | 내선:0.418 |  | 전5-25 | [7 empty] | n
등기구 TYPE:C | FL 2/32W P.P갓등 | 등기구 TYPE:CFL 2/32W P.P갓등 | SET | [10 empty] | 0 | 0.332 | [19 empty] | 내선:0.332 |  | 전5-25 | [7 empty] | n
등기구 TYPE:D | FEL 2/13W 다운라이트 | 등기구 TYPE:DFEL 2/13W 다운라이트 | SET | [10 empty] | 0 | 0.245 | [19 empty] | 내선:0.245 |  | 전5-24 | [7 empty] | n
등기구 TYPE:E | FEL 1/15W 직부원형방수 | 등기구 TYPE:EFEL 1/15W 직부원형방수 | SET | [10 empty] | 0 | 0.18 | [19 empty] | 내선:0.18 |  | 전5-24 | [7 empty] | n
등기구 TYPE:M | 무전극 1/200W | 등기구 TYPE:M무전극 1/200W | SET | [10 empty] | 0 | 0.4 | [19 empty] | 내선:0.4 |  | 전5-26 | [7 empty] | n
등기구 TYPE:MP | 1/1.8KW 투광기 | 등기구 TYPE:MP1/1.8KW 투광기 | SET | [10 empty] | 0 | 2.5 | [19 empty] | 내선:2.5 |  | 전5-26 | [7 empty] | n
등기구 보강대 | 행가스프링형 | 등기구 보강대행가스프링형 | SET | 15600 | P.1215 | [8 empty] | 15600 | 0.0526 | [29 empty] | y
등기구 보강대 | 장력형 1.5m | 등기구 보강대장력형 1.5m | SET |  | P.1215 | [8 empty] | 0 | [30 empty] | y
등기구 보강대 | 장력형 1.0m | 등기구 보강대장력형 1.0m | SET | 9600 | P.1215 | [8 empty] | 9600 | [30 empty] | y
등기구 보강대 | 장력형 0.3m | 등기구 보강대장력형 0.3m | SET | 9000 | P.1215 | [8 empty] | 9000 | [30 empty] | y
다운라이트 천공 | 각종 | 다운라이트 천공각종 | EA | [10 empty] | 0 | 0.03 | [19 empty] | 내선:0.03 |  | 전5-29 | [7 empty] | y
다운라이트 보강대 | 행가스프링형 | 다운라이트 보강대행가스프링형 | SET | 9000 | P.1215 | [8 empty] | 9000 | [30 empty] | y
다운라이트 보강대 | 장력형 1.0m | 다운라이트 보강대장력형 1.0m | SET | 6600 | P.1215 | [8 empty] | 6600 | [30 empty] | y
다운라이트 보강대 | 바닥보강철판 6" | 다운라이트 보강대바닥보강철판 6" | SET | 6600 | P.1215 | [8 empty] | 6600 | [30 empty] | y
등기구 보강대 | 바닥보강철판 8" | 등기구 보강대바닥보강철판 8" | SET | 7800 | P.1215 | [8 empty] | 7800 | [30 empty] | y
선풍기 SW | 매입형 | 선풍기 SW매입형 | SET | [10 empty] | 0 | 0.165
선풍기 보강대 | 행가스프링형 | 선풍기 보강대행가스프링형 | SET | 18000 | P.1215 | [8 empty] | 18000 | [30 empty] | y
선풍기 보강대 | 표준형 | 선풍기 보강대표준형 | SET | 15600 | P.1215 | [8 empty] | 15600 | [30 empty] | y
선풍기 보강대 | 철판형 | 선풍기 보강대철판형 | SET | 10200 | P.1215 | [8 empty] | 10200 | [30 empty] | y
형광램프안정기 | 1/20W | 형광램프안정기1/20W | EA | [10 empty] | 0
형광램프안정기 | 1/32W | 형광램프안정기1/32W | EA | [10 empty] | 0
형광램프안정기 | 2/20W | 형광램프안정기2/20W | EA | [10 empty] | 0
형광램프안정기 | 2/32W | 형광램프안정기2/32W | EA | [10 empty] | 0
직관형광램프 | 20W(3파장) | 직관형광램프20W(3파장) | EA | [10 empty] | 0
직관형광램프 | 32W(3파장) | 직관형광램프32W(3파장) | EA | [10 empty] | 0
산업용 L2 스위치 | 본체(설치) | 산업용 L2 스위치본체(설치) | 대 | [10 empty] | 0 | [12 empty] | 2 | [5 empty] | 2 |  |  |  |  | 통설:2 | 기사:2 |  |  | 통9-2-1-2(2) |  |  | y
산업용 L2 스위치 | 종합시험 | 산업용 L2 스위치종합시험 | 식 | [10 empty] | 0 | [18 empty] | 0.89 | 0.89 |  |  |  | 기사:0.89 | 플랜트기계설치공:0.89 |  |  | 통9-2-1-2(2) |  |  | y
레이더 설치 | 레이더 융합 센서 | 레이더 설치레이더 융합 센서 | EA | [10 empty] | 0 | [12 empty] | 0.43 |  | 0.43 | [8 empty] | 통설:0.43 | 보인:0.43 |  |  | 통9-1-2 |  |  | y
램프 | CDM TT 150W | 램프CDM TT 150W | EA | [10 empty] | 0 | [30 empty] | y
안정기 | 150W 자기식 | 안정기150W 자기식 | EA | [10 empty] | 0 | [30 empty] | y
안정기(세라믹) | 220V 70W | 안정기(세라믹)220V 70W | EA | [10 empty] | 0 | [30 empty] | y
램프(세라믹) | eco CM 70W | 램프(세라믹)eco CM 70W | EA | [10 empty] | 0 | [30 empty] | y
고조도반사갓 | 20W*2(슬림개방95%) | 고조도반사갓20W*2(슬림개방95%) | EA | [10 empty] | 0
고조도반사갓 | 32W*2(슬림개방95%) | 고조도반사갓32W*2(슬림개방95%) | EA | [10 empty] | 0
고조도반사갓 | 20W*2(늄테개방95%) | 고조도반사갓20W*2(늄테개방95%) | EA | [10 empty] | 0
고조도반사갓 | 32W*2(늄테개방95%) | 고조도반사갓32W*2(늄테개방95%) | EA | [10 empty] | 0
고조도반사갓 | 20W*2(삼각95%) | 고조도반사갓20W*2(삼각95%) | EA | [10 empty] | 0
고조도반사갓 | 32W*2(삼각95%) | 고조도반사갓32W*2(삼각95%) | EA | [10 empty] | 0
전구식형광램프 | 13EX | 전구식형광램프13EX | EA |  | p.1209 | [8 empty] | 0 | [30 empty] | y
전구식형광램프 | 15EX | 전구식형광램프15EX | EA |  | p.1209 | [8 empty] | 0 | [30 empty] | y
전구식형광램프 | 20EX | 전구식형광램프20EX | EA |  | p.1209 | [8 empty] | 0 | [30 empty] | y
다운라이트 보강대 | 행가스프링형 | 다운라이트 보강대행가스프링형 | SET |  | p.1215 | [8 empty] | 0 | [30 empty] | y
백열램프 | 60W | 백열램프60W | EA |  | p.1209 | [8 empty] | 0 | [30 empty] | y
고소작업대(운반비포함) | 12m용 | 고소작업대(운반비포함)12m용 | 월 |  |  |  |  | 900000 | 시중가 |  |  |  |  | 900000 | [22 empty] | 시중가
기존 기계실 | 펌프 철거 및 재결선 | 기존 기계실 펌프 철거 및 재결선 | 인 | [10 empty] | 0 | 1 | [19 empty] | 내선:1 |  | 전5-25
구멍따기(박스용석고판) | 각종두께 | 구멍따기(박스용석고판)각종두께 | 개 | [10 empty] | 0 | 0.03 | [19 empty] | 내선:0.03 |  | 전5-25
구멍따기(박스용석고판)-천장 | 각종두께 | 구멍따기(박스용석고판)-천장각종두께 | 개 | [10 empty] | 0 | 0.045 | [19 empty] | 내선:0.045 |  | 전5-25
구멍따기(MDF 재질) | 각종두께 | 구멍따기(MDF 재질)각종두께 | 개 | [10 empty] | 0 | 0.1 | [19 empty] | 내선:0.1 |  | 전5-25
구멍따기(MDF 재질) | 각종두께 | 구멍따기(MDF 재질)각종두께 | 개 | [10 empty] | 0 | 0.15 | [19 empty] | 내선:0.15 |  | 전5-25
구멍따기(박스용철판-데크플레트 등) | 두께 2mm 이하 | 구멍따기(박스용철판-데크플레트 등)두께 2mm 이하 | 개 | [10 empty] | 0 | 0.12 | [19 empty] | 내선:0.12 |  | 전5-25
구멍따기(박스용철판-데크플레트 등) | 두께 2mm 이하 | 구멍따기(박스용철판-데크플레트 등)두께 2mm 이하 | 개 | [10 empty] | 0 | 0.18 | [19 empty] | 내선:0.18 |  | 전5-25
기존 철거 | FL2/32W 매입슬림개방고조도 | 기존 철거FL2/32W 매입슬림개방고조도 | SET | [10 empty] | 0 | 0.1254 | [19 empty] | 내선:0.1254 |  | 전5-25
신설등기구 | FL2/32W 매입슬림개방고조도 | 신설등기구FL2/32W 매입슬림개방고조도 | SET | [10 empty] | 0 | 0.418 | [19 empty] | 내선:0.418 |  | 전5-25
기존 철거 | FL2/20W 매입슬림개방고조도 | 기존 철거FL2/20W 매입슬림개방고조도 | SET | [10 empty] | 0 | 0.0819 | [19 empty] | 내선:0.0819 |  | 전5-25
신설등기구 | FL2/20W 매입슬림개방고조도 | 신설등기구FL2/20W 매입슬림개방고조도 | SET | [10 empty] | 0 | 0.273 | [19 empty] | 내선:0.273 |  | 전5-25
고천정조명기구 | HPI PLUS 400W(안정기,램프포함) | 고천정조명기구HPI PLUS 400W(안정기,램프포함) | 등 | [6 empty] | 500000 | 엠제이피엘 |  |  | 500000 | 0.48 | [19 empty] | 내선:0.48 |  | 전5-26
고천정조명기구 | HPI PLUS 250W(안정기,램프포함) | 고천정조명기구HPI PLUS 250W(안정기,램프포함) | SET | [6 empty] | 480000 | 엠제이피엘 |  |  | 480000 | 0.45 | [19 empty] | 내선:0.45 |  | 전5-26
오토리프팅 | 1등용 | 오토리프팅1등용 | 등 | [6 empty] | 650000 | 엠제이피엘 |  |  | 650000
오토리프팅조작판넬 | 제작품 | 오토리프팅조작판넬제작품 | SET | [6 empty] | 7000000 | 엠제이피엘 |  |  | 7000000
간접조명등 | T5 14W | 간접조명등T5 14W | SET | [6 empty] | 7500 | 엠제이피엘 |  |  | 7500 | 0.141 | [19 empty] | 내선:0.141 |  | 전5-25
간접조명등 | T5 21W | 간접조명등T5 21W | SET | [6 empty] | 9500 | 현진라이팅 |  |  | 9500 | 0.141 | [19 empty] | 내선:0.141 |  | 전5-25
간접조명등 | T5 28W | 간접조명등T5 28W | SET | [6 empty] | 11500 | 현진라이팅 |  |  | 11500 | 0.223 | [19 empty] | 내선:0.223 |  | 전5-25
인체감지 음향벨(철거 후 재사용) | 천정매입형 | 인체감지 음향벨(철거 후 재사용)천정매입형 | SET | [10 empty] | 0 | 0.495 | [19 empty] | 내선:0.495 |  | 전5-52
인체감지 음향벨 | 천정매입형 | 인체감지 음향벨천정매입형 | SET | [10 empty] | 0 | 0.33 | [19 empty] | 내선:0.33 |  | 전5-52
외등방수용접속함 | ELB내장(멀티콘) | 외등방수용접속함ELB내장(멀티콘) | EA | [10 empty] | 0 | 0.19 | [19 empty] | 내선:0.19 |  | 전5-19
가로등주표찰 | 접착식 | 가로등주표찰접착식 | EA | [10 empty] | 0
메탈 램프,안정기,그로브(철거) | MHL 1/250W | 메탈 램프,안정기,그로브(철거)MHL 1/250W | EA | [10 empty] | 0 | 0.0675 | [19 empty] | 내선:0.0675 |  | 전5-26 | [7 empty] | y
메탈 램프 | MHL 1/175W | 메탈 램프MHL 1/175W | EA | 18000 | p.1216 | 26000 | [7 empty] | 18000 | [30 empty] | y | y
메탈 램프 | MHL 1/250W | 메탈 램프MHL 1/250W | EA | 19000 | p.1216 | 25500 | p.1297 | [6 empty] | 19000 | [30 empty] | y | y
메탈 램프 | MHL 1/400W | 메탈 램프MHL 1/400W | EA | 22000 | p.1216 | 27000 | p.1297 | [6 empty] | 22000 | [30 empty] | y | y
메탈 안정기 | MHL 1/175W(CC형) | 메탈 안정기MHL 1/175W(CC형) | EA | 19500 | p.1216 | 26000 | [7 empty] | 19500 | [30 empty] | y
메탈 안정기 | MHL 1/250W(CC형) | 메탈 안정기MHL 1/250W(CC형) | EA | 21000 | p.1216 | 27500 | p.1298 | [6 empty] | 21000 | [30 empty] | y | y
메탈 안정기 | MHL 1/400W(CC형) | 메탈 안정기MHL 1/400W(CC형) | EA | 28000 | p.1216 | 29500 | p.1298 | [6 empty] | 28000 | [30 empty] | y | y
메탈 안정기 | MHL 1/175W(RC형) | 메탈 안정기MHL 1/175W(RC형) | EA |  |  | 40000 | p.1298 | [6 empty] | 40000 | [31 empty] | 0
메탈 안정기 | MHL 1/250W(RC형) | 메탈 안정기MHL 1/250W(RC형) | EA |  |  | 43000 | p.1298 | [6 empty] | 43000 | [31 empty] | 0
메탈 안정기 | MHL 1/400W(RC형) | 메탈 안정기MHL 1/400W(RC형) | EA |  |  | 48000 | p.1298 | [6 empty] | 48000 | [31 empty] | 0
나트륨 램프 | NA 1/150W | 나트륨 램프NA 1/150W | EA | 17200 | p.1216 | 18000 | p.1297 | [6 empty] | 17200 | [30 empty] | y | y
나트륨 램프 | NA 1/250W | 나트륨 램프NA 1/250W | EA | 19000 | p.1216 | 22500 | p.1297 | [6 empty] | 19000 | [30 empty] | y | y
나트륨 램프 | NA 1/400W | 나트륨 램프NA 1/400W | EA | 22500 | p.1216 | [8 empty] | 22500 | [30 empty] | y
나트륨 안정기 | NA 1/150W | 나트륨 안정기NA 1/150W | EA | 24000 | p.1216 | 24000 | p.1298 | [6 empty] | 24000 | [30 empty] | y | y
나트륨 안정기 | NA 1/250W | 나트륨 안정기NA 1/250W | EA | 26000 | p.1216 | 29000 | p.1298 | [6 empty] | 26000 | [30 empty] | y | y
나트륨 안정기 | NA 1/400W | 나트륨 안정기NA 1/400W | EA | 35000 | p.1216 | 32500 | p.1298 | [6 empty] | 32500 | [30 empty] | y
분전반(기성품) | 메인:30AF,분기:2회로 | 분전반(기성품)메인:30AF,분기:2회로 | EA | [10 empty] | 0 | 0.66 | [19 empty] | 내선:0.66 |  | 전5-4
분전반(기성품) | 메인:30AF,분기:3회로 | 분전반(기성품)메인:30AF,분기:3회로 | EA |  |  |  |  | 55000 | 시중가 |  |  |  |  | 55000 | 0.66 | [19 empty] | 내선:0.66 |  | 전5-4
분전반(기성품) | 메인:30AF,분기:4회로 | 분전반(기성품)메인:30AF,분기:4회로 | EA |  |  |  |  | 65000 | 시중가 |  |  |  |  | 65000 | 0.66 | [19 empty] | 내선:0.66 |  | 전5-4
분전반(기성품) | 메인:30AF,분기:5회로 | 분전반(기성품)메인:30AF,분기:5회로 | EA |  |  |  |  | 75000 | 시중가 |  |  |  |  | 75000 | 0.66 | [19 empty] | 내선:0.66 |  | 전5-4
분전반(기성품) | 메인:50AF,분기:3회로 | 분전반(기성품)메인:50AF,분기:3회로 | EA |  | 0 |  | 0 | 74000 | 시중가 |  |  |  |  | 74000 | 0.66 | [19 empty] | 내선:0.66 |  | 전5-4
분전반(기성품) | 메인:50AF,분기:4회로 | 분전반(기성품)메인:50AF,분기:4회로 | EA |  | 0 |  | 0 | 74000 | 시중가 |  |  |  |  | 74000 | 0.66 | [19 empty] | 내선:0.66 |  | 전5-4
분전반(기성품) | 메인:50AF,분기:5회로 | 분전반(기성품)메인:50AF,분기:5회로 | EA |  |  |  |  | 74000 | 시중가 |  |  |  |  | 74000 | 0.66 | [19 empty] | 내선:0.66 |  | 전5-4
분전반(기성품) | 메인:50AF,분기:6회로 | 분전반(기성품)메인:50AF,분기:6회로 | EA |  |  |  |  | 86000 | 시중가 |  |  |  |  | 86000 | 0.66 | [19 empty] | 내선:0.66 |  | 전5-4
분전반(기성품) | 메인:50AF,분기:8회로 | 분전반(기성품)메인:50AF,분기:8회로 | EA |  |  |  |  | 158000 | 시중가 |  |  |  |  | 158000 | 0.66 | [19 empty] | 내선:0.66 |  | 전5-4
0
전기라지에타 | 1.2KW이하 | 전기라지에타1.2KW이하 | EA | [10 empty] | 0 | 0.4 | [19 empty] | 내선:0.4 |  | 전5-21 |  |  |  |  | 통7-13
전기라지에타 | 1.5KW이하 | 전기라지에타1.5KW이하 | EA | [10 empty] | 0 | 0.4 | [19 empty] | 내선:0.4 |  | 전5-21 |  |  |  |  | 통7-13
전기라지에타 | 3KW이하 | 전기라지에타3KW이하 | EA | [10 empty] | 0 | 0.4 | [19 empty] | 내선:0.4 |  | 전5-21 |  |  |  |  | 통7-13
전기온돌판넬 | 1700*850*15T | 전기온돌판넬1700*850*15T | 매 | 60000 | P.946 | 60000 | P.939 | [6 empty] | 60000 | [31 empty] | y
전기온돌판넬 | 1700*400*15T | 전기온돌판넬1700*400*15T | 매 | 50000 | P.946 | 40000 | P.939 | [6 empty] | 40000 | [31 empty] | y
전기온돌판넬 | 850*850*15T | 전기온돌판넬850*850*15T | 매 | 40000 | P.946 | 40000 | P.939 | [6 empty] | 40000 | [31 empty] | y
전기온돌판넬 | 1250*850*15T | 전기온돌판넬1250*850*15T | 매 | 50000 | P.946 | 50000 | P.939 | [6 empty] | 50000 | [31 empty] | y
전기온돌판넬 | 1250*400*15T | 전기온돌판넬1250*400*15T | 매 | 35000 | P.946 | 35000 | P.939 | [6 empty] | 35000 | [31 empty] | y
전기온돌판넬 | 850*400*15T | 전기온돌판넬850*400*15T | 매 | 35000 | P.946 | 35000 | P.939 | [6 empty] | 35000 | [31 empty] | y
유선리모컨 | 철거 후 재설치 | 유선리모컨철거 후 재설치 | EA | [10 empty] | 0 | 0.12 | [19 empty] | 내선:0.12 |  | 전5-23(나)
온도조절기 | 철거 | 온도조절기철거 | EA | [10 empty] | 0 | 0.06 | [19 empty] | 내선:0.06 |  | 전5-23(나) | [8 empty] | y
온도조절기 | 중형 | 온도조절기중형 | EA |  |  | 45000 | P.939 | [6 empty] | 45000 | 0.2 | [19 empty] | 내선:0.2 |  | 전5-23(나) | [8 empty] | y
미송각재 | 45*45*3600mm | 미송각재45*45*3600mm | 재 | 3100 | P.98 | [8 empty] | 3100 | 0.23 | [9 empty] | 0.285 | [9 empty] | 내선:0.23 |  | 전5-8 | 통내:0.285 | [6 empty] | y
고철 | 경량철 A | 고철경량철 A | Kg |  |  | -310 | P.939 | [6 empty] | -310 | [10 empty] | 0.285 | [9 empty] | 내선: |  | 전5-8 | 통내:0.285
고철 | 경량철 B | 고철경량철 B | Kg |  |  | -300 | P.939 | [6 empty] | -300 | [10 empty] | 0.285 | [9 empty] | 내선: |  | 전5-8 | 통내:0.285
철못 | 100 / 4" | 철못100 / 4" | EA | [10 empty] | 0 | [10 empty] | 0.285 | [9 empty] | 내선: |  | 전5-8 | 통내:0.285
마감재 | 각종 | 마감재각종 | EA |  |  |  |  | 10000 | 이노텍 |  |  |  |  | 10000
선풍기(철거) | 천정형 | 선풍기(철거)천정형 | 대 | [10 empty] | 0 | 0.15 | [19 empty] | 내선:0.15 |  | 전5-22 |  |  |  |  | 통7-13
선풍기(철거) | 벽부형 | 선풍기(철거)벽부형 | 대 | [10 empty] | 0 | 0.06 | [19 empty] | 내선:0.06 |  | 전5-22 |  |  |  |  | 통7-13
선풍기(재사용) | 천정형 | 선풍기(재사용)천정형 | 대 | [10 empty] | 0 | 0.75 | [19 empty] | 내선:0.75 |  | 전5-22 |  |  |  |  | 통7-13
선풍기 | 천정형 300W | 선풍기천정형 300W | 대 |  |  |  |  | 185000 | 시중가 |  |  |  |  | 185000 | 0.5 | [19 empty] | 내선:0.5 |  | 전5-22 |  |  |  |  | 통7-13
선풍기 | 천정형 | 선풍기천정형 | 대 |  |  |  |  | 55000 | 성광전기조명 | 60000 | 서일전기통신 |  |  | 55000 | 0.5 | [19 empty] | 내선:0.5 |  | 전5-22 |  |  |  |  | 통7-13
선풍기 | 벽부형 | 선풍기벽부형 | 대 |  |  |  |  | 37000 | 성광전기조명 | 60000 | 서일전기통신 |  |  | 37000 | 0.2 | [19 empty] | 내선:0.2 |  | 전5-22 |  |  |  |  | 통7-13
선풍기 지지철물(STEEL) | 제작품 | 선풍기 지지철물(STEEL)제작품 | EA |  |  |  |  | 7200 | 와이에스전기 | 7600 | 대길전기 |  |  | 7200 | [20 empty] | 내선: |  | 전5-22 |  |  |  |  | 통7-13
전산전력량계 | 1상(디지털)40(10)A | 전산전력량계1상(디지털)40(10)A | 대 | [10 empty] | 0 | 0.14 | [19 empty] | 내선:0.14 |  | 전5-21
크레인 임대 | 5ton | 크레인 임대5ton | 일 |  |  |  |  | 800000 | 시중가 |  |  |  |  | 800000
스카이 작업대렌탈 | 15M | 스카이 작업대렌탈15M | 일 |  |  |  |  | 600000 | 시중가 |  |  |  |  | 600000
고소작업대렌탈(운반비포함) | 12M | 고소작업대렌탈(운반비포함)12M | 일 |  |  |  |  | 200000 | 시중가 |  |  |  |  | 200000
고소작업대렌탈(운반비포함) | 15M | 고소작업대렌탈(운반비포함)15M | 일 |  |  |  |  | 200000 | 시중가 |  |  |  |  | 200000
고소작업장비 | 사다리차(1톤) | 고소작업장비사다리차(1톤) | 일 |  |  |  |  | 450000 | 시중가 |  |  |  |  | 450000
스카이 임대 | 3.5ton 이하 | 스카이 임대3.5ton 이하 | 일 |  |  |  |  | 800000 | 시중가 |  |  |  |  | 800000
크레인 임대 | 5ton | 크레인 임대5ton | 일 |  |  |  |  | 600000 | 시중가 |  |  |  |  | 600000
크레인 임대 | 25ton | 크레인 임대25ton | 일 |  |  |  |  | 900000 | 시중가 |  |  |  |  | 900000
크레인 임대 | 50ton | 크레인 임대50ton | 일 |  |  |  |  | 1200000 | 시중가 |  |  |  |  | 1200000
포크레인 임대 | 03W | 포크레인 임대03W | 일 |  |  |  |  | 600000 | 시중가 |  |  |  |  | 600000
전기차 충전설비(기존 철거후 재설치) | 10KW이하(벽부형) | 전기차 충전설비(기존 철거후 재설치)10KW이하(벽부형) | 대 | [10 empty] | 0 | 0.525 | [19 empty] | 내선:0.525 |  | 전9-2
계량기(재 사용) | 1상 2선 | 계량기(재 사용)1상 2선 | 대 | [10 empty] | 0 | 0.318 | [9 empty] | 0.318 | [9 empty] | 내선:0.318 |  | 전5-21-1 | 통내:0.318 |  |  |  | 전5-21-1
계량기(재 사용) | 3상 4선 | 계량기(재 사용)3상 4선 | 대 | [10 empty] | 0 | 0.318 | [9 empty] | 0.318 | [9 empty] | 내선:0.318 |  | 전5-21-1 | 통내:0.318 |  |  |  | 전5-21-1
계량기(철거) | 3상 4선 | 계량기(철거)3상 4선 | 대 | [10 empty] | 0 | 0.0636 | [9 empty] | 0.0636 | [9 empty] | 내선:0.0636 |  | 전5-21-1 | 통내:0.0636 |  |  |  | 전5-21-1
계량기(철거) | 1상 2선 | 계량기(철거)1상 2선 | 대 | [10 empty] | 0 | 0.0636 | [9 empty] | 0.0636 | [9 empty] | 내선:0.0636 |  | 전5-21-1 | 통내:0.0636 |  |  |  | 전5-21-1
계량기함(1상)ALL:SUS1.5T | 700*800*180 | 계량기함(1상)ALL:SUS1.5T700*800*180 | 면 |  |  |  |  | 418600 | 진영전기 | 360000 | 삼원기전 |  |  | 360000 | 0.95 | [9 empty] | 0.95 | [9 empty] | 내선:0.95 |  | 전5-21-1 | 통내:0.95 |  |  |  | 전5-21-1
계량기함 | 도아::SUS 1.5T(3상 1대) | 계량기함도아::SUS 1.5T(3상 1대) | 면 |  |  |  |  | 165000 | 삼성기전 | 175000 | 유성전기 |  |  | 165000 | 0.212 | [9 empty] | 0.212 | [9 empty] | 내선:0.212 |  | 전5-21-1 | 통내:0.212 |  |  |  | 전5-21-1
계량기함 | 도아::SUS 1.5T(1상 1대) | 계량기함도아::SUS 1.5T(1상 1대) | 면 |  |  |  |  | 120000 | 동산계전 | 100000 | 동일전기 |  |  | 100000 | 0.212 | [9 empty] | 0.212 | [9 empty] | 내선:0.212 |  | 전5-21-1 | 통내:0.212 |  |  |  | 전5-21-1
계량기함 및 분전반 | 400*1000*200 | 계량기함 및 분전반400*1000*200 | 면 |  |  |  |  | 518600 | 진영전기 | 460000 | 삼원기전 |  |  | 460000 | 0.95 | [9 empty] | 0.95 | [9 empty] | 내선:0.95 |  | 전5-21-1 | 통내:0.95 |  |  |  | 전5-21-1
계량기함(C.T-3상)ALL:SUS1.5T | 700*800*200 | 계량기함(C.T-3상)ALL:SUS1.5T700*800*200 | 면 |  |  |  |  | 418600 | 진영전기 | 360000 | 삼원기전 |  |  | 360000 | 0.66 | [9 empty] | 0.66 | [9 empty] | 내선:0.66 |  | 전5-21-1 | 통내:0.66 |  |  |  | 전5-21-1
계량기함(C.T-3상)ALL:SUS1.5T | 800*1000*250 | 계량기함(C.T-3상)ALL:SUS1.5T800*1000*250 | 면 |  |  |  |  | 518600 | 진영전기 | 460000 | 삼원기전 |  |  | 460000 | 0.95 | [9 empty] | 0.95 | [9 empty] | 내선:0.95 |  | 전5-21-1 | 통내:0.95 |  |  |  | 전5-21-1
계량기함(C.T-3상)ALL:SUS1.5T | 800*1200*200 | 계량기함(C.T-3상)ALL:SUS1.5T800*1200*200 | 면 |  |  |  |  | 518600 | 진영전기 | 460000 | 삼원기전 |  |  | 460000 | 0.95 | [9 empty] | 0.95 | [9 empty] | 내선:0.95 |  | 전5-21-1 | 통내:0.95 |  |  |  | 전5-21-1
계량기함 | 기성품(PVC 3상 1대) | 계량기함기성품(PVC 3상 1대) | 면 |  |  |  |  | 35000 | 종합전기 |  |  |  |  | 35000 | 0.212 | [9 empty] | 0.212 | [9 empty] | 내선:0.212 |  | 전5-21-1 | 통내:0.212 |  |  |  | 전5-21-1
계량기함 | 기성품(PVC 1상 1대) | 계량기함기성품(PVC 1상 1대) | 면 |  |  |  |  | 35000 | 종합전기 |  |  |  |  | 35000 | 0.212 | [9 empty] | 0.212 | [9 empty] | 내선:0.212 |  | 전5-21-1 | 통내:0.212 |  |  |  | 전5-21-1
계량기함 | ALL:SUS 1.5t(1상 1대) | 계량기함ALL:SUS 1.5t(1상 1대) | 면 |  |  |  |  | 120000 | 종합전기 | 100000 | 동일전기 |  |  | 100000 | 0.212 | [9 empty] | 0.212 | [9 empty] | 내선:0.212 |  | 전5-21-1 | 통내:0.212 |  |  |  | 전5-21-1
계량기함 | ALL:SUS 1.5t(3상 1대) | 계량기함ALL:SUS 1.5t(3상 1대) | 면 |  |  |  |  | 200000 | 종합전기 | 185000 | 동일전기 |  |  | 185000 | 0.212 | [9 empty] | 0.212 | [9 empty] | 내선:0.212 |  | 전5-21-1 | 통내:0.212 |  |  |  | 전5-21-1
최대수요전력계함 | 기존 이설 | 최대수요전력계함기존 이설 | SET | [10 empty] | 0 | 0.66 | [19 empty] | 내선:0.66 |  | 전5-4
환풍기(재사용) | 250*250 | 환풍기(재사용)250*250 | 대 | [10 empty] | 0 | 0.24 | [19 empty] | 내선:0.24 |  | 전5-22
환풍기(철거) | 250*250 | 환풍기(철거)250*250 | 대 | [10 empty] | 0 | 0.144 | [19 empty] | 내선:0.144 |  | 전5-22
환풍기 | 250*250 | 환풍기250*250 | 대 | 35200 | P.940 | 53000 | P.965 | [6 empty] | 35200 | 0.48 | [19 empty] | 내선:0.48 |  | 전5-22 | [7 empty] | y | y
환풍기 | 300*300 | 환풍기300*300 | 대 | 40700 | P.940 | 62000 | P.965 | [6 empty] | 40700 | 0.48 | [19 empty] | 내선:0.48 |  | 전5-22 | [7 empty] | y | y
전기맨홀(기성품) | 600*600*1000*150T | 전기맨홀(기성품)600*600*1000*150T | EA |  |  | 110000 | P.208 | [6 empty] | 110000 | [5 empty] | 1.33 | [14 empty] | 특별:1.33 |  | 전4-43-3 | [5 empty] | 견적서 |  |  | y
전기맨홀(기성품) | 800*800*1000*150T | 전기맨홀(기성품)800*800*1000*150T | EA |  |  | 170000 | P.208 | [6 empty] | 170000 | [5 empty] | 1.33 | [14 empty] | 특별:1.33 |  | 전4-43-3 | [5 empty] | 견적서 |  |  | y
전기맨홀(기성품) | 1000*1000*1000*150T | 전기맨홀(기성품)1000*1000*1000*150T | EA |  |  | 220000 | P.208 | [6 empty] | 220000 | [5 empty] | 1.33 | [14 empty] | 특별:1.33 |  | 전4-43-3 | [5 empty] | 견적서 |  |  | y
맨홀카바(주철제) | 1120*620*132 KS | 맨홀카바(주철제)1120*620*132 KS | EA |  |  | 370000 | P.208 | [6 empty] | 370000 | [28 empty] | 견적서 |  |  | y
맨홀카바(주철제) | Φ648 KS | 맨홀카바(주철제)Φ648 KS | EA | 350000 | P.174 | 230000 | P.208 | [6 empty] | 230000 | [28 empty] | 견적서 |  | y | y
맨홀카바(주철제) | Φ766 KS | 맨홀카바(주철제)Φ766 KS | EA |  |  | 620000 | P.208 | [6 empty] | 620000 | [28 empty] | 견적서 |  |  | y
전화핸드홀 | 600*600*1000*150t | 전화핸드홀600*600*1000*150t | EA |  |  | 110000 | P.208 | [6 empty] | 110000 | [13 empty] | 0.07 | 0.43 |  | 0.03 | [6 empty] | 통외:0.03 | 보인:0.43 | 특별:0.07 |  | 통2-3-1 |  |  |  | y
전화맨홀(수공1호) | 450*950*700*150t | 전화맨홀(수공1호)450*950*700*150t | EA |  |  | 110000 | P.207 | [6 empty] | 110000 | [13 empty] | 0.07 | 0.43 |  | 0.03 | [6 empty] | 통외:0.03 | 보인:0.43 | 특별:0.07 |  | 통2-3-1 |  |  |  | y
전화맨홀(수공3호) | 1000*2000*1400*150t | 전화맨홀(수공3호)1000*2000*1400*150t | EA |  |  | 450000 | P.207 | [6 empty] | 450000 | [13 empty] | 0.09 | 0.67 |  | 0.04 | [6 empty] | 통외:0.04 | 보인:0.67 | 특별:0.09 |  | 통2-3-1 |  |  |  | y
레벨스위치(전극봉식) | 3극 2선식 | 레벨스위치(전극봉식)3극 2선식 | EA |  |  | 80000 | P.1057 | [6 empty] | 80000 | 0.8 | [19 empty] | 내선:0.8 |  | 전5-22 | [8 empty] | y
레벨스위치(전극봉식) | 5극 2선식 | 레벨스위치(전극봉식)5극 2선식 | EA |  |  | 200000 | P.1057 | [6 empty] | 200000 | 0.85 | [19 empty] | 내선:0.85 |  | 전5-22 | [8 empty] | y
레벨스위치(오뚜기식) | 2볼 2선식 | 레벨스위치(오뚜기식)2볼 2선식 | EA |  |  | 170000 | P.1057 | [6 empty] | 170000 | 1.1 | [19 empty] | 내선:1.1 |  | 전5-22 | [8 empty] | y
콘크리트전봇대(철거) | 10M | 콘크리트전봇대(철거)10M | 기 | [10 empty] | 0 | [14 empty] | 1.275 |  | 1.005 | [6 empty] | 보인:1.275 | 통외:1.005 |  |  | 통2-4-1
콘크리트전봇대(철거) | 12M | 콘크리트전봇대(철거)12M | 기 | [10 empty] | 0 | [14 empty] | 1.5 |  | 1.43 | [6 empty] | 보인:1.5 | 통외:1.43 |  |  | 통2-4-1
콘크리트전봇대 | 12m | 콘크리트전봇대12m | 기 | [10 empty] | 0 | [14 empty] | 3 |  | 2.86 | [6 empty] | 보인:3 | 통외:2.86 |  |  | 통2-4-1
콘크리트전주(철거) | 10M | 콘크리트전주(철거)10M | 본 | [10 empty] | 0 |  |  | 0.505 |  | 0.55 | [15 empty] | 보인:0.505 | 배전:0.55 | 전4-1
콘크리트전주(철거) | 12M | 콘크리트전주(철거)12M | 본 | [10 empty] | 0 |  |  | 0.8 |  | 0.76 | [15 empty] | 보인:0.8 | 배전:0.76 | 전4-1
전주용 입상관 | Φ130*2000mm | 전주용 입상관Φ130*2000mm | EA |  |  |  |  | 30000 | 시중가 |  |  |  |  | 30000 |  |  | 0.11 |  | 0.22 | [15 empty] | 보인:0.11 | 배전:0.22 | 전4-33
차단기함(기성제품) | 136*91*0.8t | 차단기함(기성제품)136*91*0.8t | EA | 28000 | P.1164 | [8 empty] | 28000 | 0.2 | [19 empty] | 내선:0.2 |  | 전5-3 | [7 empty] | y
차단기함(기성제품) | 136*91*0.8t | 차단기함(기성제품)136*91*0.8t | EA | 35000 | P.1164 | [8 empty] | 35000 | 0.2 | [19 empty] | 내선:0.2 |  | 전5-3 | [7 empty] | y
차단기함(기성제품) | 204*128*1.0t | 차단기함(기성제품)204*128*1.0t | EA | 48000 | P.1164 | [8 empty] | 48000 | 0.2 | [19 empty] | 내선:0.2 |  | 전5-3 | [7 empty] | y
차단기함(기성제품) | 245*148*1.0t | 차단기함(기성제품)245*148*1.0t | EA | 64000 | P.1164 | [8 empty] | 64000 | 0.2 | [19 empty] | 내선:0.2 |  | 전5-3 | [7 empty] | y
콘크리트전주(철거) | 경하중 10m | 콘크리트전주(철거)경하중 10m | 본 | [10 empty] | 0 |  |  | 0.17 |  | 0.06 | [15 empty] | 보인:0.17 | 배전:0.06 | 전4-1
콘크리트전주 | 경하중 14m | 콘크리트전주경하중 14m | 본 | [10 empty] | 0 |  |  | 2.29 |  | 1.95 | [15 empty] | 보인:2.29 | 배전:1.95 | 전4-1
전주용근가 | 1.2M | 전주용근가1.2M | EA | [10 empty] | 0
근가용 U-볼트 | 360*590 | 근가용 U-볼트360*590 | EA | [10 empty] | 0 |  | 0.084 | 0.084 | [17 empty] | 저케:0.084 | 보인:0.084 | 전4-28 | [7 empty] | n
발판볼트 | 360*590 | 발판볼트360*590 | EA | [10 empty] | 0 |  | 0.084 | 0.084 | [17 empty] | 저케:0.084 | 보인:0.084 | 전4-28 | [7 empty] | n
4.케이블 트레이
CABLE TRAY(2.3t) | W:150,H:100(용융도금) | CABLE TRAY(2.3t)W:150,H:100(용융도금) | M | 17850 | P.1112 | 21920 | P.1213 | [6 empty] | 17850 | 0.23 | [9 empty] | 0.225 | [9 empty] | 내선:0.23 |  | 전5-8 | 통내:0.225 |  |  |  | 통3-4-1 |  |  | y | y
CABLE TRAY(2.3t) | W:200,H:100(용융도금) | CABLE TRAY(2.3t)W:200,H:100(용융도금) | M | 22550 | P.1112 | 22820 | P.1213 | [6 empty] | 22550 | 0.23 | [9 empty] | 0.225 | [9 empty] | 내선:0.23 |  | 전5-8 | 통내:0.225 |  |  |  | 통3-4-1 |  |  | y | y
CABLE TRAY(2.3t) | W:300,H:100(용융도금) | CABLE TRAY(2.3t)W:300,H:100(용융도금) | M | 24580 | P.1112 | 25030 | P.1213 | [6 empty] | 24580 | 0.23 | [9 empty] | 0.285 | [9 empty] | 내선:0.23 |  | 전5-8 | 통내:0.285 |  |  |  | 통3-4-1 |  |  | y | y
CABLE TRAY(2.3t) | W:400,H:100(용융도금) | CABLE TRAY(2.3t)W:400,H:100(용융도금) | M | 26460 | P.1112 | 27050 | P.1213 | [6 empty] | 26460 | 0.3 | [9 empty] | 0.355 | [9 empty] | 내선:0.3 |  | 전5-8 | 통내:0.355 |  |  |  | 통3-4-1 |  |  | y | y
CABLE TRAY(2.3t) | W:500,H:100(용융도금) | CABLE TRAY(2.3t)W:500,H:100(용융도금) | M | 27830 | P.1112 | 28470 | P.1213 | [6 empty] | 27830 | 0.3 | [9 empty] | 0.445 | [9 empty] | 내선:0.3 |  | 전5-8 | 통내:0.445 |  |  |  | 통3-4-1 |  |  | y | y
CABLE TRAY(2.3t) | W:600,H:100(용융도금) | CABLE TRAY(2.3t)W:600,H:100(용융도금) | M | 29970 | P.1112 | 30750 | P.1213 | [6 empty] | 29970 | 0.36 | [9 empty] | 0.52 | [9 empty] | 내선:0.36 |  | 전5-8 | 통내:0.52 |  |  |  | 통3-4-1 |  |  | y | y
CABLE TRAY(2.3t) | W:700,H:100(용융도금) | CABLE TRAY(2.3t)W:700,H:100(용융도금) | M | 32750 | P.1112 | 32850 | P.1213 | [6 empty] | 32750 | 0.48 | [9 empty] | 0.59 | [9 empty] | 내선:0.48 |  | 전5-8 | 통내:0.59 |  |  |  | 통3-4-1 |  |  | y | y
CABLE TRAY(2.3t) | W:900,H:100(용융도금) | CABLE TRAY(2.3t)W:900,H:100(용융도금) | M | 36750 | P.1112 | 37020 | P.1213 | [6 empty] | 36750 | 0.54 | [9 empty] | 0.73 | [9 empty] | 내선:0.54 |  | 전5-8 | 통내:0.73 |  |  |  | 통3-4-1 |  |  | y | y
CABLE TRAY(2.3t-커버부2.3t) | W:150,H:100(용융도금) | CABLE TRAY(2.3t-커버부2.3t)W:150,H:100(용융도금) | M | 32410 | P.1112 | 40540 | P.1213 | [6 empty] | 32410 | 0.276 | [9 empty] | 0.27 | [9 empty] | 내선:0.276 |  | 전5-8 | 통내:0.27 |  |  |  | 통3-4-1 |  |  | y | y
CABLE TRAY(2.3t-커버부2.3t) | W:200,H:100(용융도금) | CABLE TRAY(2.3t-커버부2.3t)W:200,H:100(용융도금) | M | 46600 | P.1112 | 46340 | P.1213 | [6 empty] | 46340 | 0.276 | [9 empty] | 0.225 | [9 empty] | 내선:0.276 |  | 전5-8 | 통내:0.225 |  |  |  | 통3-4-1 |  |  | y | y
CABLE TRAY(2.3t-커버부2.3t) | W:300,H:100(용융도금) | CABLE TRAY(2.3t-커버부2.3t)W:300,H:100(용융도금) | M | 58640 | P.1112 | 58340 | P.1213 | [6 empty] | 58340 | 0.276 | [9 empty] | 0.342 | [9 empty] | 내선:0.276 |  | 전5-8 | 통내:0.342 |  |  |  | 통3-4-1 |  |  | y | y
CABLE TRAY(2.3t-커버부2.3t) | W:400,H:100(용융도금) | CABLE TRAY(2.3t-커버부2.3t)W:400,H:100(용융도금) | M | 69990 | P.1112 | 70150 | P.1213 | [6 empty] | 69990 | 0.36 | [9 empty] | 0.426 | [9 empty] | 내선:0.36 |  | 전5-8 | 통내:0.426 |  |  |  | 통3-4-1 |  |  | y | y
CABLE TRAY(2.3t-커버부2.3t) | W:500,H:100(용융도금) | CABLE TRAY(2.3t-커버부2.3t)W:500,H:100(용융도금) | M | 80930 | P.1112 | 81370 | P.1213 | [6 empty] | 80930 | 0.36 | [9 empty] | 0.426 | [9 empty] | 내선:0.36 |  | 전5-8 | 통내:0.426 |  |  |  | 통3-4-1 |  |  | y | y
CABLE TRAY(커버부-재사용) | W:150,H:100(용융도금) | CABLE TRAY(커버부-재사용)W:150,H:100(용융도금) | M | [10 empty] | 0 | 0.4968 | [9 empty] | 0.27 | [9 empty] | 내선:0.4968 |  | 전5-8 | 통내:0.27 |  |  |  | 통3-4-1
CABLE TRAY(커버부-재사용) | W:200,H:100(용융도금) | CABLE TRAY(커버부-재사용)W:200,H:100(용융도금) | M | [10 empty] | 0 | 0.4968 | [9 empty] | 0.225 | [9 empty] | 내선:0.4968 |  | 전5-8 | 통내:0.225 |  |  |  | 통3-4-1
CABLE TRAY(커버부-재사용) | W:300,H:100(용융도금) | CABLE TRAY(커버부-재사용)W:300,H:100(용융도금) | M | [10 empty] | 0 | 0.4968 | [9 empty] | 0.342 | [9 empty] | 내선:0.4968 |  | 전5-8 | 통내:0.342 |  |  |  | 통3-4-1
CABLE TRAY(커버부-재사용) | W:400,H:100(용융도금) | CABLE TRAY(커버부-재사용)W:400,H:100(용융도금) | M | [10 empty] | 0 | 0.648 | [9 empty] | 0.426 | [9 empty] | 내선:0.648 |  | 전5-8 | 통내:0.426 |  |  |  | 통3-4-1
CABLE TRAY(커버부-재사용) | W:500,H:100(용융도금) | CABLE TRAY(커버부-재사용)W:500,H:100(용융도금) | M | [10 empty] | 0 | 0.648 | [9 empty] | 0.426 | [9 empty] | 내선:0.648 |  | 전5-8 | 통내:0.426 |  |  |  | 통3-4-1
CABLE TRAY(철거) | W:450,H:100(용융도금) | CABLE TRAY(철거)W:450,H:100(용융도금) | M | [10 empty] | 0 | 0.138 | [9 empty] | 0.426 | [9 empty] | 내선:0.138 |  | 전5-8 | 통내:0.426 |  |  |  | 통3-4-1 |  |  | y | y
CABLE TRAY(철거) | W:200,H:100(용융도금) | CABLE TRAY(철거)W:200,H:100(용융도금) | M | [10 empty] | 0 | 0.115 | [9 empty] | 0.405 | [9 empty] | 내선:0.115 |  | 전5-8 | 통내:0.405 |  |  |  | 0
CABLE TRAY(재사용철거) | W:100,H:100(용융도금) | CABLE TRAY(재사용철거)W:100,H:100(용융도금) | M | [10 empty] | 0 | 0.184 | [9 empty] | 0.405 | [9 empty] | 내선:0.184 |  | 전5-8 | 통내:0.405 |  |  |  | 통3-4-1
CABLE TRAY(재사용철거) | W:150,H:100(용융도금) | CABLE TRAY(재사용철거)W:150,H:100(용융도금) | M | [10 empty] | 0 | 0.184 | [9 empty] | 0.405 | [9 empty] | 내선:0.184 |  | 전5-8 | 통내:0.405 |  |  |  | 통3-4-1
CABLE TRAY(재사용철거) | W:200,H:100(용융도금) | CABLE TRAY(재사용철거)W:200,H:100(용융도금) | M | [10 empty] | 0 | 0.184 | [9 empty] | 0.405 | [9 empty] | 내선:0.184 |  | 전5-8 | 통내:0.405 |  |  |  | 통3-4-1
CABLE TRAY(재사용철거) | W:300,H:100(용융도금) | CABLE TRAY(재사용철거)W:300,H:100(용융도금) | M | [10 empty] | 0 | 0.184 | [9 empty] | 0.513 | [9 empty] | 내선:0.184 |  | 전5-8 | 통내:0.513 |  |  |  | 통3-4-1
CABLE TRAY(재사용) | W:150,H:100(용융도금) | CABLE TRAY(재사용)W:150,H:100(용융도금) | M | [10 empty] | 0 | 0.184 | [9 empty] | 0.405 | [9 empty] | 내선:0.184 |  | 전5-8 | 통내:0.405 |  |  |  | 통3-4-1
CABLE TRAY(기존 커버해체) | W:200,H:100(용융도금) | CABLE TRAY(기존 커버해체)W:200,H:100(용융도금) | M | [10 empty] | 0 | 0.0368 | [9 empty] | 0.057 | [9 empty] | 내선:0.0368 |  | 전5-8 | 통내:0.057 |  |  |  | 통3-4-1
CABLE TRAY(기존 커버해체) | W:300,H:100(용융도금) | CABLE TRAY(기존 커버해체)W:300,H:100(용융도금) | M | [10 empty] | 0 | 0.0368 | [9 empty] | 0.057 | [9 empty] | 내선:0.0368 |  | 전5-8 | 통내:0.057 |  |  |  | 통3-4-1
CABLE TRAY(기존 커버해체) | W:400,H:100(용융도금) | CABLE TRAY(기존 커버해체)W:400,H:100(용융도금) | M | [10 empty] | 0 | 0.048 | [9 empty] | 0.426 | [9 empty] | 내선:0.048 |  | 전5-8 | 통내:0.426 |  |  |  | 통3-4-1
HOR ELBOW(철거) | W:200,H:100(용융도금) | HOR ELBOW(철거)W:200,H:100(용융도금) | M | [10 empty] | 0 | 0.115 | [9 empty] | 0.513 | [9 empty] | 내선:0.115 |  | 전5-8 | 통내:0.513 |  |  |  | 통3-4-1
HOR ELBOW(재사용철거) | W:150,H:100(용융도금) | HOR ELBOW(재사용철거)W:150,H:100(용융도금) | M | [10 empty] | 0 | 0.184 | [9 empty] | 0.405 | [9 empty] | 내선:0.184 |  | 전5-8 | 통내:0.405 |  |  |  | 통3-4-1
HOR ELBOW(재사용철거) | W:200,H:100(용융도금) | HOR ELBOW(재사용철거)W:200,H:100(용융도금) | M | [10 empty] | 0 | 0.184 | [9 empty] | 0.513 | [9 empty] | 내선:0.184 |  | 전5-8 | 통내:0.513 |  |  |  | 통3-4-1
HOR ELBOW(재사용철거) | W:300,H:100(용융도금) | HOR ELBOW(재사용철거)W:300,H:100(용융도금) | M | [10 empty] | 0 | 0.184 | [9 empty] | 0.513 | [9 empty] | 내선:0.184 |  | 전5-8 | 통내:0.513 |  |  |  | 통3-4-1
VER ELBOW(재사용철거) | W:150,H:100(용융도금) | VER ELBOW(재사용철거)W:150,H:100(용융도금) | M | [10 empty] | 0 | 0.184 | [9 empty] | 0.513 | [9 empty] | 내선:0.184 |  | 전5-8 | 통내:0.513 |  |  |  | 통3-4-1
VER ELBOW(재사용철거) | W:200,H:100(용융도금) | VER ELBOW(재사용철거)W:200,H:100(용융도금) | M | [10 empty] | 0 | 0.184 | [9 empty] | 0.513 | [9 empty] | 내선:0.184 |  | 전5-8 | 통내:0.513 |  |  |  | 통3-4-1
VER ELBOW(재사용철거) | W:300,H:100(용융도금) | VER ELBOW(재사용철거)W:300,H:100(용융도금) | M | [10 empty] | 0 | 0.184 | [9 empty] | 0.513 | [9 empty] | 내선:0.184 |  | 전5-8 | 통내:0.513 |  |  |  | 통3-4-1
HOR TEE(재사용철거) | W:150*H:100(용융도금) | HOR TEE(재사용철거)W:150*H:100(용융도금) | EA | [10 empty] | 0 | 0.184 | [9 empty] | 0.513 | [9 empty] | 내선:0.184 |  | 전5-8 | 통내:0.513 |  |  |  | 통3-4-1
HOR TEE(재사용철거) | W:200*H:100(용융도금) | HOR TEE(재사용철거)W:200*H:100(용융도금) | EA | [10 empty] | 0 | 0.184 | [9 empty] | 0.513 | [9 empty] | 내선:0.184 |  | 전5-8 | 통내:0.513 |  |  |  | 통3-4-1
HOR TEE(재사용철거) | W:300*H:100(용융도금) | HOR TEE(재사용철거)W:300*H:100(용융도금) | EA | [10 empty] | 0 | 0.184 | [9 empty] | 0.513 | [9 empty] | 내선:0.184 |  | 전5-8 | 통내:0.513 |  |  |  | 통3-4-1
HOR TEE(카바부) | W:150*H:100 | HOR TEE(카바부)W:150*H:100 | EA | 83390 | P.1112 | 103200 | P.1213 | [6 empty] | 83390 | 0.276 | [9 empty] | 0.3375 | [9 empty] | 내선:0.276 |  | 전5-8 | 통내:0.3375 |  |  |  | 통3-4-1 |  |  | y | y
HOR ELBOW | W:100*H:100 | HOR ELBOWW:100*H:100 | EA | [10 empty] | 0 | 0.23 | [9 empty] | 0.225 | [9 empty] | 내선:0.23 |  | 전5-8 | 통내:0.225 |  |  |  | 통3-4-1
HOR ELBOW | W:150*H:100 | HOR ELBOWW:150*H:100 | EA | 23900 | P.1112 | 32880 | P.1213 | [6 empty] | 23900 | 0.23 | [9 empty] | 0.225 | [9 empty] | 내선:0.23 |  | 전5-8 | 통내:0.225 |  |  |  | 통3-4-1 |  |  | y | y
HOR ELBOW | W:200*H:100 | HOR ELBOWW:200*H:100 | EA | 26870 | P.1112 | 34230 | P.1213 | [6 empty] | 26870 | 0.23 | [9 empty] | 0.225 | [9 empty] | 내선:0.23 |  | 전5-8 | 통내:0.225 |  |  |  | 통3-4-1 |  |  | y | y
HOR ELBOW | W:300*H:100 | HOR ELBOWW:300*H:100 | EA | 36020 | P.1112 | 37540 | P.1213 | [6 empty] | 36020 | 0.23 | [9 empty] | 0.285 | [9 empty] | 내선:0.23 |  | 전5-8 | 통내:0.285 |  |  |  | 통3-4-1 |  |  | y | y
HOR ELBOW | W:400*H:100 | HOR ELBOWW:400*H:100 | EA | 42390 | P.1112 | 40580 | P.1213 | [6 empty] | 40580 | 0.3 | [9 empty] | 0.355 | [9 empty] | 내선:0.3 |  | 전5-8 | 통내:0.355 |  |  |  | 통3-4-1 |  |  | y | y
HOR ELBOW | W:500*H:100 | HOR ELBOWW:500*H:100 | EA | 49770 | P.1112 | 42700 | P.1213 | [6 empty] | 42700 | 0.3 | [9 empty] | 0.445 | [9 empty] | 내선:0.3 |  | 전5-8 | 통내:0.445 |  |  |  | 통3-4-1 |  |  | y | y
HOR ELBOW | W:600*H:100 | HOR ELBOWW:600*H:100 | EA | 56500 | P.1112 | 49200 | P.1213 | [6 empty] | 49200 | 0.36 | [9 empty] | 0.52 | [9 empty] | 내선:0.36 |  | 전5-8 | 통내:0.52 |  |  |  | 통3-4-1 |  |  | y | y
HOR ELBOW | W:700*H:100 | HOR ELBOWW:700*H:100 | EA | 68260 | P.1112 | 59130 | P.1213 | [6 empty] | 59130 | 0.48 | [9 empty] | 0.59 | [9 empty] | 내선:0.48 |  | 전5-8 | 통내:0.59 |  |  |  | 통3-4-1 |  |  | y | y
HOR ELBOW | W:800*H:100 | HOR ELBOWW:800*H:100 | EA | 74130 | P.1112 | 66590 | P.1213 | [6 empty] | 66590 | 0.48 | [9 empty] | 0.59 | [9 empty] | 내선:0.48 |  | 전5-8 | 통내:0.59 |  |  |  | 통3-4-1 |  |  | y | y
HOR ELBOW | W:900*H:100 | HOR ELBOWW:900*H:100 | EA | 82070 | P.1112 | 76880 | P.1213 | [6 empty] | 76880 | 0.54 | [9 empty] | 0.73 | [9 empty] | 내선:0.54 |  | 전5-8 | 통내:0.73 |  |  |  | 통3-4-1 |  |  | y | y
HOR ELBOW(2.3t-커버부2.3t) | W:150*H:100 | HOR ELBOW(2.3t-커버부2.3t)W:150*H:100 | EA | 38400 | P.1112 | 63250 | P.1213 | [6 empty] | 38400 | 0.276 | [9 empty] | 0.27 | [9 empty] | 내선:0.276 |  | 전5-8 | 통내:0.27 |  |  |  | 통3-4-1 |  |  | y | y
HOR ELBOW(2.3t-커버부2.3t) | W:200*H:100 | HOR ELBOW(2.3t-커버부2.3t)W:200*H:100 | EA | 46260 | P.1112 | 72580 | P.1213 | [6 empty] | 46260 | 0.276 | [9 empty] | 0.342 | [9 empty] | 내선:0.276 |  | 전5-8 | 통내:0.342 |  |  |  | 통3-4-1 |  |  | y | y
HOR ELBOW(2.3t-커버부2.3t) | W:300*H:100 | HOR ELBOW(2.3t-커버부2.3t)W:300*H:100 | EA | 66880 | P.1112 | 91870 | P.1213 | [6 empty] | 66880 | 0.36 | [9 empty] | 0.342 | [9 empty] | 내선:0.36 |  | 전5-8 | 통내:0.342 |  |  |  | 통3-4-1 |  |  | y | y
HOR ELBOW(2.3t-커버부2.3t) | W:400*H:100 | HOR ELBOW(2.3t-커버부2.3t)W:400*H:100 | EA | 84840 | P.1112 | 110860 | P.1213 | [6 empty] | 84840 | 0.36 | [9 empty] | 0.342 | [9 empty] | 내선:0.36 |  | 전5-8 | 통내:0.342 |  |  |  | 통3-4-1 |  |  | y | y
HOR ELBOW(2.3t-커버부2.3t) | W:500*H:100 | HOR ELBOW(2.3t-커버부2.3t)W:500*H:100 | EA | 106600 | P.1112 | 128950 | P.1213 | [6 empty] | 106600 | 0.432 | [9 empty] | 0.342 | [9 empty] | 내선:0.432 |  | 전5-8 | 통내:0.342 |  |  |  | 통3-4-1 |  |  | y | y
HOR ELBOW(커버부-재사용) | W:150*H:100 | HOR ELBOW(커버부-재사용)W:150*H:100 | EA | [10 empty] | 0 | 0.4968 | [9 empty] | 0.225 | [9 empty] | 내선:0.4968 |  | 전5-8 | 통내:0.225 |  |  |  | 통3-4-1
HOR ELBOW(커버부-재사용) | W:200*H:100 | HOR ELBOW(커버부-재사용)W:200*H:100 | EA | [10 empty] | 0 | 0.4968 | [9 empty] | 0.225 | [9 empty] | 내선:0.4968 |  | 전5-8 | 통내:0.225 |  |  |  | 통3-4-1
HOR ELBOW(커버부-재사용) | W:300*H:100 | HOR ELBOW(커버부-재사용)W:300*H:100 | EA | [10 empty] | 0 | 0.4968 | [9 empty] | 0.285 | [9 empty] | 내선:0.4968 |  | 전5-8 | 통내:0.285 |  |  |  | 통3-4-1
HOR ELBOW(커버부-재사용) | W:400*H:100 | HOR ELBOW(커버부-재사용)W:400*H:100 | EA | [10 empty] | 0 | 0.648 | [9 empty] | 0.355 | [9 empty] | 내선:0.648 |  | 전5-8 | 통내:0.355 |  |  |  | 통3-4-1
HOR ELBOW(커버부-재사용) | W:500*H:100 | HOR ELBOW(커버부-재사용)W:500*H:100 | EA | [10 empty] | 0 | 0.648 | [9 empty] | 0.445 | [9 empty] | 내선:0.648 |  | 전5-8 | 통내:0.445 |  |  |  | 통3-4-1
HOR ELBOW(커버부-재사용) | W:600*H:100 | HOR ELBOW(커버부-재사용)W:600*H:100 | EA | [10 empty] | 0 | 0.7776 | [9 empty] | 0.52 | [9 empty] | 내선:0.7776 |  | 전5-8 | 통내:0.52 |  |  |  | 통3-4-1
VER ELBOW(2.3t-커버부2.3t) | W:150*H:100 | VER ELBOW(2.3t-커버부2.3t)W:150*H:100 | EA | 38400 | P.1112 | 63250 | P.1213 | [6 empty] | 38400 | 0.276 | [9 empty] | 0.027 | [9 empty] | 내선:0.276 |  | 전5-8 | 통내:0.027 |  |  |  | 통3-4-1 |  |  | y | y
VER ELBOW(2.3t-커버부2.3t) | W:200*H:100 | VER ELBOW(2.3t-커버부2.3t)W:200*H:100 | EA | 46260 | P.1112 | 72580 | P.1213 | [6 empty] | 46260 | 0.276 | [9 empty] | 0.027 | [9 empty] | 내선:0.276 |  | 전5-8 | 통내:0.027 |  |  |  | 통3-4-1 |  |  | y | y
VER ELBOW(2.3t-커버부2.3t) | W:300*H:100 | VER ELBOW(2.3t-커버부2.3t)W:300*H:100 | EA | 66880 | P.1112 | 91870 | P.1213 | [6 empty] | 66880 | 0.276 | [9 empty] | 0.342 | [9 empty] | 내선:0.276 |  | 전5-8 | 통내:0.342 |  |  |  | 통3-4-1 |  |  | y | y
VER ELBOW(2.3t-커버부2.3t) | W:400*H:100 | VER ELBOW(2.3t-커버부2.3t)W:400*H:100 | EA | 84840 | P.1112 | 110860 | P.1213 | [6 empty] | 84840 | 0.36 | [9 empty] | 0.342 | [9 empty] | 내선:0.36 |  | 전5-8 | 통내:0.342 |  |  |  | 통3-4-1 |  |  | y | y
VER ELBOW(2.3t-커버부2.3t) | W:500*H:100 | VER ELBOW(2.3t-커버부2.3t)W:500*H:100 | EA | 106600 | P.1112 | 128950 | P.1213 | [6 empty] | 106600 | 0.36 | [9 empty] | 0.342 | [9 empty] | 내선:0.36 |  | 전5-8 | 통내:0.342 |  |  |  | 통3-4-1 |  |  | y | y
VER ELBOW | W:100*H:100 | VER ELBOWW:100*H:100 | EA | [10 empty] | 0 | 0.23 | [9 empty] | 0.225 | [9 empty] | 내선:0.23 |  | 전5-8 | 통내:0.225 |  |  |  | 통3-4-1 |  |  | y | y
VER ELBOW | W:150*H:100 | VER ELBOWW:150*H:100 | EA | 23900 | P.1112 | 32880 | P.1213 | [6 empty] | 23900 | 0.23 | [9 empty] | 0.225 | [9 empty] | 내선:0.23 |  | 전5-8 | 통내:0.225 |  |  |  | 통3-4-1 |  |  | y | y
VER ELBOW | W:200*H:100 | VER ELBOWW:200*H:100 | EA | 26870 | P.1112 | 34230 | P.1213 | [6 empty] | 26870 | 0.23 | [9 empty] | 0.225 | [9 empty] | 내선:0.23 |  | 전5-8 | 통내:0.225 |  |  |  | 통3-4-1 |  |  | y | y
VER ELBOW | W:300*H:100 | VER ELBOWW:300*H:100 | EA | 36020 | P.1112 | 37540 | P.1213 | [6 empty] | 36020 | 0.23 | [9 empty] | 0.285 | [9 empty] | 내선:0.23 |  | 전5-8 | 통내:0.285 |  |  |  | 통3-4-1 |  |  | y | y
VER ELBOW | W:400*H:100 | VER ELBOWW:400*H:100 | EA | 42390 | P.1112 | 40580 | P.1213 | [6 empty] | 40580 | 0.3 | [9 empty] | 0.355 | [9 empty] | 내선:0.3 |  | 전5-8 | 통내:0.355 |  |  |  | 통3-4-1 |  |  | y | y
VER ELBOW | W:500*H:100 | VER ELBOWW:500*H:100 | EA | 49770 | P.1112 | 42700 | P.1213 | [6 empty] | 42700 | 0.3 | [9 empty] | 0.445 | [9 empty] | 내선:0.3 |  | 전5-8 | 통내:0.445 |  |  |  | 통3-4-1 |  |  | y | y
VER ELBOW | W:600*H:100 | VER ELBOWW:600*H:100 | EA | 56500 | P.1112 | 49200 | P.1213 | [6 empty] | 49200 | 0.36 | [9 empty] | 0.52 | [9 empty] | 내선:0.36 |  | 전5-8 | 통내:0.52 |  |  |  | 통3-4-1 |  |  | y | y
VER ELBOW | W:700*H:100 | VER ELBOWW:700*H:100 | EA | 68260 | P.1112 | 59130 | P.1213 | [6 empty] | 59130 | 0.48 | [9 empty] | 0.59 | [9 empty] | 내선:0.48 |  | 전5-8 | 통내:0.59 |  |  |  | 통3-4-1 |  |  | y | y
VER ELBOW | W:800*H:100 | VER ELBOWW:800*H:100 | EA | 74130 | P.1112 | 66590 | P.1213 | [6 empty] | 66590 | 0.48 | [9 empty] | 0.59 | [9 empty] | 내선:0.48 |  | 전5-8 | 통내:0.59 |  |  |  | 통3-4-1 |  |  | y | y
VER ELBOW | W:900*H:100 | VER ELBOWW:900*H:100 | EA | 82070 | P.1112 | 76880 | P.1213 | [6 empty] | 76880 | 0.54 | [9 empty] | 0.73 | [9 empty] | 내선:0.54 |  | 전5-8 | 통내:0.73 |  |  |  | 통3-4-1 |  |  | y | y
HOR TEE(2.3t-커버부2.3t) | W:100*H:100 | HOR TEE(2.3t-커버부2.3t)W:100*H:100 | EA | [10 empty] | 0 | 0.23 | [9 empty] | 0.225 | [9 empty] | 내선:0.23 |  | 전5-8 | 통내:0.225 |  |  |  | 통3-4-1 |  |  | y | y
HOR TEE(2.3t-커버부2.3t) | W:150*H:100 | HOR TEE(2.3t-커버부2.3t)W:150*H:100 | EA | 83390 | P.1112 | 103200 | P.1213 | [6 empty] | 83390 | 0.276 | [9 empty] | 0.225 | [9 empty] | 내선:0.276 |  | 전5-8 | 통내:0.225 |  |  |  | 통3-4-1 |  |  | y | y
HOR TEE(2.3t-커버부2.3t) | W:200*H:100 | HOR TEE(2.3t-커버부2.3t)W:200*H:100 | EA | 105100 | P.1112 | 118390 | P.1213 | [6 empty] | 105100 | 0.276 | [9 empty] | 0.225 | [9 empty] | 내선:0.276 |  | 전5-8 | 통내:0.225 |  |  |  | 통3-4-1 |  |  | y | y
HOR TEE(2.3t-커버부2.3t) | W:300*H:100 | HOR TEE(2.3t-커버부2.3t)W:300*H:100 | EA | 131170 | P.1112 | 138100 | P.1213 | [6 empty] | 131170 | 0.276 | [9 empty] | 0.285 | [9 empty] | 내선:0.276 |  | 전5-8 | 통내:0.285 |  |  |  | 통3-4-1 |  |  | y | y
HOR TEE(2.3t-커버부2.3t) | W:400*H:100 | HOR TEE(2.3t-커버부2.3t)W:400*H:100 | EA | 158950 | P.1112 | 157590 | P.1213 | [6 empty] | 157590 | 0.36 | [9 empty] | 0.355 | [9 empty] | 내선:0.36 |  | 전5-8 | 통내:0.355 |  |  |  | 통3-4-1 |  |  | y | y
HOR TEE(2.3t-커버부2.3t) | W:500*H:100 | HOR TEE(2.3t-커버부2.3t)W:500*H:100 | EA | 194900 | P.1112 | 179570 | P.1213 | [6 empty] | 179570 | 0.36 | [9 empty] | 0.445 | [9 empty] | 내선:0.36 |  | 전5-8 | 통내:0.445 |  |  |  | 통3-4-1 |  |  | y | y
HOR TEE | W:150*H:100 | HOR TEEW:150*H:100 | EA | 41400 | P.1112 | 54790 | P.1213 | [6 empty] | 41400 | 0.23 | [9 empty] | 0.225 | [9 empty] | 내선:0.23 |  | 전5-8 | 통내:0.225 |  |  |  | 통3-4-1 |  |  | y | y
HOR TEE | W:200*H:100 | HOR TEEW:200*H:100 | EA | 55720 | P.1112 | 57040 | P.1213 | [6 empty] | 55720 | 0.23 | [9 empty] | 0.225 | [9 empty] | 내선:0.23 |  | 전5-8 | 통내:0.225 |  |  |  | 통3-4-1 |  |  | y | y
HOR TEE | W:300*H:100 | HOR TEEW:300*H:100 | EA | 62370 | P.1112 | 62570 | P.1213 | [6 empty] | 62370 | 0.23 | [9 empty] | 0.285 | [9 empty] | 내선:0.23 |  | 전5-8 | 통내:0.285 |  |  |  | 통3-4-1 |  |  | y | y
HOR TEE | W:400*H:100 | HOR TEEW:400*H:100 | EA | 73490 | P.1112 | 67630 | P.1213 | [6 empty] | 67630 | 0.3 | [9 empty] | 0.355 | [9 empty] | 내선:0.3 |  | 전5-8 | 통내:0.355 |  |  |  | 통3-4-1 |  |  | y | y
HOR TEE | W:500*H:100 | HOR TEEW:500*H:100 | EA | 86230 | P.1112 | 71170 | P.1213 | [6 empty] | 71170 | 0.3 | [9 empty] | 0.445 | [9 empty] | 내선:0.3 |  | 전5-8 | 통내:0.445 |  |  |  | 통3-4-1 |  |  | y | y
HOR TEE | W:600*H:100 | HOR TEEW:600*H:100 | EA | 90400 | P.1112 | 76880 | P.1213 | [6 empty] | 76880 | 0.36 | [9 empty] | 0.52 | [9 empty] | 내선:0.36 |  | 전5-8 | 통내:0.52 |  |  |  | 통3-4-1 |  |  | y | y
HOR TEE | W:700*H:100 | HOR TEEW:700*H:100 | EA | 108670 | P.1112 | 89380 | P.1213 | [6 empty] | 89380 | 0.48 | [9 empty] | 0.59 | [9 empty] | 내선:0.48 |  | 전5-8 | 통내:0.59 |  |  |  | 통3-4-1 |  |  | y | y
HOR TEE | W:800*H:100 | HOR TEEW:800*H:100 | EA | 121310 | P.1112 | 96880 | P.1213 | [6 empty] | 96880 | 0.48 | [9 empty] | 0.59 | [9 empty] | 내선:0.48 |  | 전5-8 | 통내:0.59 |  |  |  | 통3-4-1 |  |  | y | y
HOR TEE | W:900*H:100 | HOR TEEW:900*H:100 | EA | 124950 | P.1112 | 108250 | P.1213 | [6 empty] | 108250 | 0.54 | [9 empty] | 0.73 | [9 empty] | 내선:0.54 |  | 전5-8 | 통내:0.73 |  |  |  | 통3-4-1 |  |  | y | y
JOINT CONNECTOR | H:100 | JOINT CONNECTORH:100 | EA |  |  | 2130 | P.1216 | [6 empty] | 2130 | [27 empty] | 통3-4-1 |  |  | y | y
END CAP | H:100 | END CAPH:100 | EA | 730 | P.1115 | 1380 | P.1206 | [6 empty] | 730 | [30 empty] | y | y
COVER CLAMP | H:100 | COVER CLAMPH:100 | EA |  |  | 2480 | P.1216 | [6 empty] | 2480 | [27 empty] | 통3-3-11 |  |  | y | y
SHANK BOLT&NUT | 3/8" | SHANK BOLT&NUT3/8" | EA | 300 | P.1114 | 360 | P.1212 | [6 empty] | 300 | [27 empty] | #REF! |  |  | y | y
BONDING JUMPER | 16SQ | BONDING JUMPER16SQ | EA | [10 empty] | 0 | [30 empty] | y | y
BONDING JUMPER | 25SQ | BONDING JUMPER25SQ | EA |  |  | 4840 | P.1212 | [6 empty] | 4840 | [30 empty] | y | y
BONDING JUMPER | 35SQ | BONDING JUMPER35SQ | EA |  |  | 6190 | P.1212 | [6 empty] | 6190 | [30 empty] | y | y
[45 empty] | y | y
HI-TEC TRAY 1.2T | W:150,H:60(분체도장) | HI-TEC TRAY 1.2TW:150,H:60(분체도장) | M | 17700 | P.1111 | [8 empty] | 17700 | 0.216 | [9 empty] | 0.252 | [9 empty] | 내선:0.216 |  | 전5-8 | 통내:0.252 |  |  |  | 통3-4-1 |  |  | y
HI-TEC TRAY 1.2T | W:200,H:60(분체도장) | HI-TEC TRAY 1.2TW:200,H:60(분체도장) | M | 21220 | P.1111 | [8 empty] | 21220 | 0.276 | [9 empty] | 0.252 | [9 empty] | 내선:0.276 |  | 전5-8 | 통내:0.252 |  |  |  | 통3-4-1 |  |  | y
HI-TEC TRAY 1.2T | W:300,H:60(분체도장) | HI-TEC TRAY 1.2TW:300,H:60(분체도장) | M | 25660 | P.1111 | [8 empty] | 25660 | 0.276 | [9 empty] | 0.3252 | [9 empty] | 내선:0.276 |  | 전5-8 | 통내:0.3252 |  |  |  | 통3-4-1 |  |  | y
HI-TEC TRAY 1.2T(커버부) | W:150,H:100(분체도장) | HI-TEC TRAY 1.2T(커버부)W:150,H:100(분체도장) | M | 32900 | P.1111 | [8 empty] | 32900 | 0.216 | [9 empty] | 0.252 | [9 empty] | 내선:0.216 |  | 전5-8 | 통내:0.252 |  |  |  | #REF! |  |  | y
HI-TEC TRAY 1.2T(커버부) | W:200,H:100(분체도장) | HI-TEC TRAY 1.2T(커버부)W:200,H:100(분체도장) | M | 40050 | P.1111 | [8 empty] | 40050 | 0.276 | [9 empty] | 0.252 | [9 empty] | 내선:0.276 |  | 전5-8 | 통내:0.252 |  |  |  | #REF! |  |  | y
HI-TEC TRAY 1.2T(커버부) | W:300,H:100(분체도장) | HI-TEC TRAY 1.2T(커버부)W:300,H:100(분체도장) | M | 50640 | P.1111 | [8 empty] | 50640 | 0.276 | [9 empty] | 0.3252 | [9 empty] | 내선:0.276 |  | 전5-8 | 통내:0.3252 |  |  |  | #REF! |  |  | y
HI-TEC H/V ELBOW | W:150*H:100*1.2T | HI-TEC H/V ELBOWW:150*H:100*1.2T | EA | 34690 | P.1111 | [8 empty] | 34690 | 0.216 | [9 empty] | 0.252 | [9 empty] | 내선:0.216 |  | 전5-8 | 통내:0.252 |  |  |  | #REF! |  |  | y
HI-TEC H/V ELBOW | W:200*H:100*1.2T | HI-TEC H/V ELBOWW:200*H:100*1.2T | EA | 38770 | P.1111 | [8 empty] | 38770 | 0.276 | [9 empty] | 0.252 | [9 empty] | 내선:0.276 |  | 전5-8 | 통내:0.252 |  |  |  | #REF! |  |  | y
HI-TEC H/V ELBOW | W:300*H:100*1.2T | HI-TEC H/V ELBOWW:300*H:100*1.2T | EA | 46830 | P.1111 | [8 empty] | 46830 | 0.276 | [9 empty] | 0.3252 | [9 empty] | 내선:0.276 |  | 전5-8 | 통내:0.3252 |  |  |  | #REF! |  |  | y
HI-TEC H/V ELBOW | W:150*H:60*1.2T | HI-TEC H/V ELBOWW:150*H:60*1.2T | EA | 30660 | P.1111 | [8 empty] | 30660 | 0.216 | [9 empty] | 0.252 | [9 empty] | 내선:0.216 |  | 전5-8 | 통내:0.252 |  |  |  | #REF! |  |  | y
HI-TEC H/V ELBOW | W:200*H:60*1.2T | HI-TEC H/V ELBOWW:200*H:60*1.2T | EA | 33870 | P.1111 | [8 empty] | 33870 | 0.276 | [9 empty] | 0.252 | [9 empty] | 내선:0.276 |  | 전5-8 | 통내:0.252 |  |  |  | #REF! |  |  | y
HI-TEC H/V ELBOW | W:300*H:60*1.2T | HI-TEC H/V ELBOWW:300*H:60*1.2T | EA | 40670 | P.1111 | [8 empty] | 40670 | 0.276 | [9 empty] | 0.3252 | [9 empty] | 내선:0.276 |  | 전5-8 | 통내:0.3252 |  |  |  | #REF! |  |  | y
HI-TEC H/V TEE | W:150*H:100*1.2T | HI-TEC H/V TEEW:150*H:100*1.2T | EA | 44160 | P.1111 | [8 empty] | 44160 | 0.216 | [9 empty] | 0.252 | [9 empty] | 내선:0.216 |  | 전5-8 | 통내:0.252 |  |  |  | #REF! |  |  | y
HI-TEC H/V TEE | W:200*H:100*1.2T | HI-TEC H/V TEEW:200*H:100*1.2T | EA | 47150 | P.1111 | [8 empty] | 47150 | 0.276 | [9 empty] | 0.252 | [9 empty] | 내선:0.276 |  | 전5-8 | 통내:0.252 |  |  |  | #REF! |  |  | y
HI-TEC H/V TEE | W:300*H:100*1.2T | HI-TEC H/V TEEW:300*H:100*1.2T | EA | 59230 | P.1111 | [8 empty] | 59230 | 0.276 | [9 empty] | 0.3252 | [9 empty] | 내선:0.276 |  | 전5-8 | 통내:0.3252 |  |  |  | #REF! |  |  | y
HI-TEC H/V TEE | W:150*H:60*1.2T | HI-TEC H/V TEEW:150*H:60*1.2T | EA | 41750 | P.1111 | [8 empty] | 41750 | 0.216 | [9 empty] | 0.252 | [9 empty] | 내선:0.216 |  | 전5-8 | 통내:0.252 |  |  |  | #REF! |  |  | y
HI-TEC H/V TEE | W:200*H:60*1.2T | HI-TEC H/V TEEW:200*H:60*1.2T | EA | 43360 | P.1111 | [8 empty] | 43360 | 0.276 | [9 empty] | 0.252 | [9 empty] | 내선:0.276 |  | 전5-8 | 통내:0.252 |  |  |  | #REF! |  |  | y
HI-TEC H/V TEE | W:300*H:60*1.2T | HI-TEC H/V TEEW:300*H:60*1.2T | EA | 52740 | P.1111 | [8 empty] | 52740 | 0.276 | [9 empty] | 0.3252 | [9 empty] | 내선:0.276 |  | 전5-8 | 통내:0.3252 |  |  |  | #REF! |  |  | y
HI-TEC H/V ELBOW(카바부) | W:150*H:100*1.2T | HI-TEC H/V ELBOW(카바부)W:150*H:100*1.2T | EA | 54080 | P.1111 | [8 empty] | 54080 | 0.216 | [9 empty] | 0.252 | [9 empty] | 내선:0.216 |  | 전5-8 | 통내:0.252 |  |  |  | #REF! |  |  | y
HI-TEC H/V ELBOW(카바부) | W:200*H:100*1.2T | HI-TEC H/V ELBOW(카바부)W:200*H:100*1.2T | EA | 59920 | P.1111 | [8 empty] | 59920 | 0.276 | [9 empty] | 0.252 | [9 empty] | 내선:0.276 |  | 전5-8 | 통내:0.252 |  |  |  | #REF! |  |  | y
HI-TEC H/V ELBOW(카바부) | W:300*H:100*1.2T | HI-TEC H/V ELBOW(카바부)W:300*H:100*1.2T | EA | 72900 | P.1111 | [8 empty] | 72900 | 0.276 | [9 empty] | 0.3252 | [9 empty] | 내선:0.276 |  | 전5-8 | 통내:0.3252 |  |  |  | #REF! |  |  | y
HI-TEC H/V TEE(커버부) | W:150*H:100*1.2T | HI-TEC H/V TEE(커버부)W:150*H:100*1.2T | EA | 64800 | P.1111 | [8 empty] | 64800 | 0.216 | [9 empty] | 0.252 | [9 empty] | 내선:0.216 |  | 전5-8 | 통내:0.252 |  |  |  | #REF! |  |  | y
HI-TEC H/V TEE(커버부) | W:200*H:100*1.2T | HI-TEC H/V TEE(커버부)W:200*H:100*1.2T | EA | 70220 | P.1111 | [8 empty] | 70220 | 0.276 | [9 empty] | 0.252 | [9 empty] | 내선:0.276 |  | 전5-8 | 통내:0.252 |  |  |  | #REF! |  |  | y
HI-TEC H/V TEE(커버부) | W:300*H:100*1.2T | HI-TEC H/V TEE(커버부)W:300*H:100*1.2T | EA | 88520 | P.1111 | [8 empty] | 88520 | 0.276 | [9 empty] | 0.3252 | [9 empty] | 내선:0.276 |  | 전5-8 | 통내:0.3252 |  |  |  | #REF! |  |  | y
HI-TEC TRAY 커버 | W:100(분체도장) | HI-TEC TRAY 커버W:100(분체도장) | M | [10 empty] | 0 | 0.036 | [9 empty] | 0.057 | [9 empty] | 내선:0.036 |  | 전5-8 | 통내:0.057 |  |  |  | 통3-4-1 |  |  | y
HI-TEC TRAY 커버 | W:150(분체도장) | HI-TEC TRAY 커버W:150(분체도장) | M | 13230 | P.1111 | [8 empty] | 13230 | 0.036 | [9 empty] | 0.045 | [9 empty] | 내선:0.036 |  | 전5-8 | 통내:0.045 |  |  |  | 통3-4-1 |  |  | y
HI-TEC TRAY 커버 | W:200(분체도장) | HI-TEC TRAY 커버W:200(분체도장) | M | 17990 | P.1111 | [8 empty] | 17990 | 0.036 | [9 empty] | 0.118 | [9 empty] | 내선:0.036 |  | 전5-8 | 통내:0.118 |  |  |  | 통3-4-1 |  |  | y
HI-TEC TRAY 커버 | W:300(분체도장) | HI-TEC TRAY 커버W:300(분체도장) | M | 27050 | P.1111 | [8 empty] | 27050 | 0.036 | [9 empty] | 0.0684 | [9 empty] | 내선:0.036 |  | 전5-8 | 통내:0.0684 |  |  |  | 통3-4-1 |  |  | y
HI-TEC TRAY 커버 | W:400(분체도장) | HI-TEC TRAY 커버W:400(분체도장) | M | 38040 | P.1111 | [8 empty] | 38040 | 0.06 | [9 empty] | 0.0852 | [9 empty] | 내선:0.06 |  | 전5-8 | 통내:0.0852 |  |  |  | 통3-4-1 |  |  | y
HI-TEC TRAY 커버 | W:500(분체도장) | HI-TEC TRAY 커버W:500(분체도장) | M | 46000 | P.1111 | [8 empty] | 46000 | 0.06 | [9 empty] | 0.009 | [9 empty] | 내선:0.06 |  | 전5-8 | 통내:0.009 |  |  |  | 통3-4-1 |  |  | y
HI-TEC TRAY 커버 | W:600(분체도장) | HI-TEC TRAY 커버W:600(분체도장) | M | 55290 | P.1111 | [8 empty] | 55290 | 0.072 | [9 empty] | 0.0236 | [9 empty] | 내선:0.072 |  | 전5-8 | 통내:0.0236 |  |  |  | 통3-4-1 |  |  | y
JOINT SET(150W) | H:60(HI-TEC) | JOINT SET(150W)H:60(HI-TEC) | EA | 3220 | P.1111 | [8 empty] | 3220 | [27 empty] | #REF! |  |  | y
JOINT SET(150W) | H:75(HI-TEC) | JOINT SET(150W)H:75(HI-TEC) | EA | 3710 | P.1111 | [8 empty] | 3710 | [27 empty] | #REF! |  |  | y
JOINT SET(150W) | H:100(HI-TEC) | JOINT SET(150W)H:100(HI-TEC) | EA | 4650 | P.1111 | [8 empty] | 4650 | [27 empty] | 통3-4-1 |  |  | y
JOINT SET(200W) | H:60(HI-TEC) | JOINT SET(200W)H:60(HI-TEC) | EA | 4130 | P.1111 | [8 empty] | 4130 | [27 empty] | 통3-4-1 |  |  | y
JOINT SET(200W) | H:75(HI-TEC) | JOINT SET(200W)H:75(HI-TEC) | EA | 4650 | P.1111 | [8 empty] | 4650 | [27 empty] | 통3-4-1 |  |  | y
JOINT SET(200W) | H:100(HI-TEC) | JOINT SET(200W)H:100(HI-TEC) | EA | 4610 | P.1111 | [8 empty] | 4610 | [27 empty] | 0 |  |  | y
SIDE RAIL CLAMP | H:60(HI-TEC) | SIDE RAIL CLAMPH:60(HI-TEC) | EA | 4270 | P.1111 | [8 empty] | 4270 | [27 empty] | #REF! |  |  | y
SIDE RAIL CLAMP | H:75(HI-TEC) | SIDE RAIL CLAMPH:75(HI-TEC) | EA | 4420 | P.1111 | [8 empty] | 4420 | [27 empty] | #REF! |  |  | y
SIDE RAIL CLAMP | H:100(HI-TEC) | SIDE RAIL CLAMPH:100(HI-TEC) | EA | 4700 | P.1111 | [8 empty] | 4700 | [27 empty] | #REF! |  |  | y
BEARING ANGLE | W:300(HI-TEC) | BEARING ANGLEW:300(HI-TEC) | EA | [10 empty] | 0 | 0.005 | [9 empty] | 0.005 | [9 empty] | 내선:0.005 |  | 전5-7 | 통내:0.005 |  |  |  | #REF!
BEARING ANGLE | W:200(HI-TEC) | BEARING ANGLEW:200(HI-TEC) | EA | [10 empty] | 0 | 0.003 | [9 empty] | 0.003 | [9 empty] | 내선:0.003 |  | 전5-7 | 통내:0.003 |  |  |  | #REF!
GROUNDING JUMPER | FUSE | GROUNDING JUMPERFUSE | EA | [10 empty] | 0 | [27 empty] | #REF!
FLAT WASHER | M10 | FLAT WASHERM10 | EA | [10 empty] | 0 | [27 empty] | #REF!
HEX WASHER | M10 | HEX WASHERM10 | EA | [10 empty] | 0 | [27 empty] | #REF!
ROD COUPLING | M10 | ROD COUPLINGM10 | EA | [10 empty] | 0 | [27 empty] | #REF!
SET ANCHOR | M10 | SET ANCHORM10 | EA | [10 empty] | 0 | 0.08 | [9 empty] | 0.08 | [9 empty] | 내선:0.08 |  | 전5-29 | 통내:0.08 |  |  |  | #REF!
HOR ELBOW | W:150(덕트용,커버부) | HOR ELBOWW:150(덕트용,커버부) | EA | [10 empty] | 0 | 0.4 | [9 empty] | 0.225 | [9 empty] | 내선:0.4 |  | 전5-7 | 통내:0.225 |  |  |  | #REF!
HOR ELBOW | W:200(덕트용,커버부) | HOR ELBOWW:200(덕트용,커버부) | EA | [10 empty] | 0 | 0.45 | [9 empty] | 0.225 | [9 empty] | 내선:0.45 |  | 전5-7 | 통내:0.225 |  |  |  | #REF!
VER ELBOW | W:150(덕트용,커버부) | VER ELBOWW:150(덕트용,커버부) | EA | [10 empty] | 0 | 0.4 | [9 empty] | 0.225 | [9 empty] | 내선:0.4 |  | 전5-7 | 통내:0.225 |  |  |  | #REF!
VER ELBOW | W:200(덕트용,커버부) | VER ELBOWW:200(덕트용,커버부) | EA | [10 empty] | 0 | 0.45 | [9 empty] | 0.225 | [9 empty] | 내선:0.45 |  | 전5-7 | 통내:0.225 |  |  |  | #REF!
HOR ELBOW | W:450(덕트용) | HOR ELBOWW:450(덕트용) | EA | [10 empty] | 0 | 0.6 | [9 empty] | 0.445 | [9 empty] | 내선:0.6 |  | 전5-7 | 통내:0.445 |  |  |  | #REF!
VER ELBOW | W:450(덕트용) | VER ELBOWW:450(덕트용) | EA | [10 empty] | 0 | 0.6 | [9 empty] | 0.445 | [9 empty] | 내선:0.6 |  | 전5-7 | 통내:0.445 |  |  |  | #REF!
HOR ELBOW | W:300(덕트용) | HOR ELBOWW:300(덕트용) | EA | [10 empty] | 0 | 0.5 | [9 empty] | 0.285 | [9 empty] | 내선:0.5 |  | 전5-7 | 통내:0.285 |  |  |  | #REF!
VER ELBOW | W:300(덕트용) | VER ELBOWW:300(덕트용) | EA | [10 empty] | 0 | 0.5 | [9 empty] | 0.285 | [9 empty] | 내선:0.5 |  | 전5-7 | 통내:0.285 |  |  |  | #REF!
HOR TEE | W:300(덕트용) | HOR TEEW:300(덕트용) | EA | [10 empty] | 0 | 0.5 | [9 empty] | 0.285 | [9 empty] | 내선:0.5 |  | 전5-7 | 통내:0.285 |  |  |  | #REF!
DUCT CONNECTOR | H:100 | DUCT CONNECTORH:100 | EA | [10 empty] | 0
BEARING ANGLE | W200 | BEARING ANGLEW200 | EA | [10 empty] | 0
레이스웨이 바디(철거) | 70*40 | 레이스웨이 바디(철거)70*40 | M | [10 empty] | 0 | 0.09 | [19 empty] | 내선:0.09 |  | 전5-9-1
RACEWAY BODY | 70*40 | RACEWAY BODY70*40 | M | 4120 | P.1115 | 6780 | P.1206 | [6 empty] | 4120 | 0.3 | [19 empty] | 내선:0.3 |  | 전5-9-1 | [7 empty] | y | y
RACEWAY COVER | 70*40 | RACEWAY COVER70*40 | M | 1590 | P.1115 | 2760 | P.1206 | [6 empty] | 1590 | [22 empty] | 전5-9-1 | [7 empty] | y | y
RACEWAY BODY | 110*50 | RACEWAY BODY110*50 | M | 5620 | P.1115 | 8980 | P.1206 | [6 empty] | 5620 | 0.51 | [19 empty] | 내선:0.51 |  | 전5-9-1 | [7 empty] | y | y
RACEWAY COVER | 110*50 | RACEWAY COVER110*50 | M | 2430 | P.1115 | 4260 | P.1206 | [6 empty] | 2430 | [22 empty] | 전5-9-1 | [7 empty] | y | y
RACEWAY END CAP | 70*40 | RACEWAY END CAP70*40 | M | 680 | P.1115 | 1380 | P.1206 | [6 empty] | 680 | [22 empty] | 전5-9-1 | [7 empty] | y | y
RACEWAY END CAP | 110*50 | RACEWAY END CAP110*50 | M | 730 | P.1115 | 1840 | P.1206 | [6 empty] | 730 | [22 empty] | 전5-9-1 | [7 empty] | y | y
RACEWAY JOINER | 70*40 | RACEWAY JOINER 70*40 | EA | 950 | P.1115 | 2020 | P.1206 | [6 empty] | 950 | [30 empty] | y | y
RACEWAY JOINER | 110*50 | RACEWAY JOINER 110*50 | EA | 1450 | P.1115 | 2740 | P.1206 | [6 empty] | 1450 | [30 empty] | y | y
RACEWAY A-HANGR | 70*40 | RACEWAY A-HANGR70*40 | EA | 860 | P.1115 | 1260 | P.1206 | [6 empty] | 860 | [30 empty] | y | y
RACEWAY A-HANGR | 110*50 | RACEWAY A-HANGR110*50 | EA | 1180 | P.1115 | 1860 | P.1206 | [6 empty] | 1180 | [30 empty] | y | y
RACEWAY JUNCTION BOX(L형) | 70*40 | RACEWAY JUNCTION BOX(L형)70*40 | EA | 3400 | P.1115 | 6680 | P.1206 | [6 empty] | 3400 | [30 empty] | y | y
RACEWAY JUNCTION BOX(L형) | 110*50 | RACEWAY JUNCTION BOX(L형)110*50 | EA | 5440 | P.1115 | 10520 | P.1206 | [6 empty] | 5440 | [30 empty] | y | y
RACEWAY JUNCTION BOX(T형) | 70*40 | RACEWAY JUNCTION BOX(T형)70*40 | EA | 4080 | P.1115 |  | P.1206 | [6 empty] | 4080 | [30 empty] | y | y
RACEWAY JUNCTION BOX(T형) | 110*50 | RACEWAY JUNCTION BOX(T형)110*50 | EA | 6290 | P.1115 |  | P.1206 | [6 empty] | 6290 | [30 empty] | y | y
RACEWAY JUNCTION BOX(+형) | 70*40 | RACEWAY JUNCTION BOX(+형)70*40 | EA | 4760 | P.1115 | 8920 | P.1206 | [6 empty] | 4760 | [30 empty] | y | y
RACEWAY JUNCTION BOX(+형) | 110*50 | RACEWAY JUNCTION BOX(+형)110*50 | EA | 7140 | P.1115 | 13700 | P.1206 | [6 empty] | 7140 | [30 empty] | y | y
RACEWAY HOR ELBOW | 70*40 | RACEWAY HOR ELBOW70*40 | EA | 2380 | P.1115 | 5760 | P.1206 | [6 empty] | 2380 | 0.3 | [29 empty] | y | y
RACEWAY HOR ELBOW | 110*50 | RACEWAY HOR ELBOW110*50 | EA | 4250 | P.1115 | 9020 | P.1206 | [6 empty] | 4250 | 0.51 | [29 empty] | y | y
RACEWAY VER ELBOW OUT | 70*40 | RACEWAY VER ELBOW OUT70*40 | EA | 2380 | P.1115 | 5760 | P.1206 | [6 empty] | 2380 | 0.3 | [29 empty] | y | y
RACEWAY VER ELBOW OUT | 110*50 | RACEWAY VER ELBOW OUT110*50 | EA | 4250 | P.1115 | 9020 | P.1206 | [6 empty] | 4250 | 0.51 | [29 empty] | y | y
RACEWAY VER ELBOW IN | 70*40 | RACEWAY VER ELBOW IN70*40 | EA | 2380 | P.1115 | 5760 | P.1206 | [6 empty] | 2380 | 0.3 | [29 empty] | y | y
RACEWAY VER ELBOW IN | 110*50 | RACEWAY VER ELBOW IN110*50 | EA | 4250 | P.1115 | 9020 | P.1206 | [6 empty] | 4250 | 0.51 | [29 empty] | y | y
RACEWAY COVER CLAMP | 70*40 | RACEWAY COVER CLAMP70*40 | EA |  |  | 500 | P.1206 | [6 empty] | 500 | [31 empty] | y
RACEWAY COVER CLAMP | 110*50 | RACEWAY COVER CLAMP110*50 | EA |  |  | 700 | P.1206 | [6 empty] | 700 | [31 empty] | y
CABLE TYAY 지지대 | W:200-천정 | CABLE TYAY 지지대W:200-천정 | 식 | [10 empty] | 0
CABLE TYAY 지지대 | W:300-천정 | CABLE TYAY 지지대W:300-천정 | 식 | [10 empty] | 0
CABLE TRAY 지지대 | W:200-벽면 | CABLE TRAY 지지대W:200-벽면 | 식 | [10 empty] | 0
CABLE TRAY 지지대 | W:300-벽면 | CABLE TRAY 지지대W:300-벽면 | 식 | [10 empty] | 0
CABLE TYAY 지지대 | W:200-바닥 | CABLE TYAY 지지대W:200-바닥 | 식 | [10 empty] | 0
CABLE 부속품 | RAIL CLAMP | CABLE 부속품RAIL CLAMP | EA |  |  |  |  | 650 | 시중가 |  |  |  |  | 650
A형 행가 | 70*40 | A형 행가70*40 | EA | 860 | P.1115 | 1260 | P.1206 | [6 empty] | 860 | [31 empty] | y
A형 행가 | 110*50 | A형 행가110*50 | EA | 1180 | P.1115 | 1860 | P.1206 | [6 empty] | 1180 | [31 empty] | y
C형 행가 | 70*40 | C형 행가70*40 | EA |  |  | 4600 | P.1206 | [6 empty] | 4600 | [31 empty] | y
C형 행가 | 110*50 | C형 행가110*50 | EA |  |  | 4600 | P.1206 | [6 empty] | 4600 | [31 empty] | y
기구용 금구 | 70*40 | 기구용 금구70*40 | 조 | 360 | P.1115 | 880 | P.1206 | [6 empty] | 360 | [31 empty] | y
CABLE DUCT(바닥밀폐,2.3T) | W:100*H:100(카바부) | CABLE DUCT(바닥밀폐,2.3T)W:100*H:100(카바부) | M | [10 empty] | 0 | 0.322 | [9 empty] | 0.3024 | [9 empty] | 내선:0.322 |  | 전5-7 |  | 통내:0.3024 |  |  | 통3-4-1
CABLE DUCT(바닥밀폐,2.3T) | W:150*H:100(카바부) | CABLE DUCT(바닥밀폐,2.3T)W:150*H:100(카바부) | M | 40640 | P.1111 | [8 empty] | 40640 | 0.322 | [9 empty] | 0.3024 | [9 empty] | 내선:0.322 |  | 전5-7 |  | 통내:0.3024 |  |  | 통3-4-1 |  |  |  | y
CABLE DUCT(바닥밀폐,2.3T) | W:200*H:100(카바부) | CABLE DUCT(바닥밀폐,2.3T)W:200*H:100(카바부) | M | 53520 | P.1111 | [8 empty] | 53520 | 0.322 | [9 empty] | 0.3024 | [9 empty] | 내선:0.322 |  | 전5-7 |  | 통내:0.3024 |  |  | 통3-4-1 |  |  |  | y
CABLE DUCT(바닥밀폐,2.3T) | W:300*H:100(카바부) | CABLE DUCT(바닥밀폐,2.3T)W:300*H:100(카바부) | M | 69900 | P.1111 | [8 empty] | 69900 | 0.322 | [9 empty] | 0.39024 | [9 empty] | 내선:0.322 |  | 전5-7 |  | 통내:0.39024 |  |  | 통3-4-1 |  |  |  | y
CABLE DUCT(바닥밀폐,2.3T) | W:400*H:100(카바부) | CABLE DUCT(바닥밀폐,2.3T)W:400*H:100(카바부) | M | 88530 | P.1111 | [8 empty] | 88530 | 0.42 | [9 empty] | 0.5112 | [9 empty] | 내선:0.42 |  | 전5-7 |  | 통내:0.5112 |  |  | 통3-4-1 |  |  |  | y
CABLE DUCT(바닥밀폐,2.3T) | W:500,H:100(카바부) | CABLE DUCT(바닥밀폐,2.3T)W:500,H:100(카바부) | M | 102930 | P.1111 | [8 empty] | 102930 | 0.42 | [9 empty] | 0.60624 | [9 empty] | 내선:0.42 |  | 전5-8 | 통내:0.60624 |  |  |  | 통3-4-1 |  |  |  | y
CABLE DUCT(해체 및 재시공) | W:200*H:100(카바부) | CABLE DUCT(해체 및 재시공)W:200*H:100(카바부) | M | [10 empty] | 0 | 0.504 | [9 empty] | 0.0756 | [9 empty] | 내선:0.504 |  | 전5-8 |  | 통내:0.0756 |  |  | 통3-4-1
HOR ELBOW(바닥밀폐,2.3T) | W:150*H:100(카바부) | HOR ELBOW(바닥밀폐,2.3T)W:150*H:100(카바부) | EA |  |  | 32880 | P.1213 | [6 empty] | 32880 | 0.322 | [9 empty] | 0.3024 | [9 empty] | 내선:0.322 |  | 전5-8 | 통내:0.3024 |  |  |  | 통3-4-1 |  |  |  | y
HOR ELBOW(바닥밀폐,2.3T) | W:200*H:100(카바부) | HOR ELBOW(바닥밀폐,2.3T)W:200*H:100(카바부) | EA |  |  | 34230 | P.1213 | [6 empty] | 34230 | 0.322 | [9 empty] | 0.3024 | [9 empty] | 내선:0.322 |  | 전5-8 | 통내:0.3024 |  |  |  | 통3-4-1 |  |  |  | y
HOR ELBOW(바닥밀폐,2.3T) | W:300*H:100(카바부) | HOR ELBOW(바닥밀폐,2.3T)W:300*H:100(카바부) | EA |  |  | 37540 | P.1213 | [6 empty] | 37540 | 0.322 | [9 empty] | 0.39024 | [9 empty] | 내선:0.322 |  | 전5-8 |  | 통내:0.39024 |  |  | 통3-4-1 |  |  |  | y
HOR ELBOW(바닥밀폐,2.3T) | W:400*H:100(카바부) | HOR ELBOW(바닥밀폐,2.3T)W:400*H:100(카바부) | EA |  |  | 40580 | P.1213 | [6 empty] | 40580 | 0.42 | [9 empty] | 0.5112 | [9 empty] | 내선:0.42 |  | 전5-8 |  | 통내:0.5112 |  |  | 통3-4-1 |  |  |  | y
HOR ELBOW(바닥밀폐,2.3T) | W:500,H:100(카바부) | HOR ELBOW(바닥밀폐,2.3T)W:500,H:100(카바부) | EA |  |  | 42700 | P.1213 | [6 empty] | 42700 | 0.42 | [9 empty] | 0.60624 | [9 empty] | 내선:0.42 |  | 전5-8 | 통내:0.60624 |  |  |  | 통3-4-1 |  |  |  | y
VER ELBOW(바닥밀폐,2.3T) | W:150*H:100(카바부) | VER ELBOW(바닥밀폐,2.3T)W:150*H:100(카바부) | EA |  |  | 32880 | P.1213 | [6 empty] | 32880 | 0.322 | [9 empty] | 0.3024 | [9 empty] | 내선:0.322 |  | 전5-8 | 통내:0.3024 |  |  |  | 통3-4-1 |  |  |  | y
VER ELBOW(바닥밀폐,2.3T) | W:200*H:100(카바부) | VER ELBOW(바닥밀폐,2.3T)W:200*H:100(카바부) | EA |  |  | 34230 | P.1213 | [6 empty] | 34230 | 0.322 | [9 empty] | 0.3024 | [9 empty] | 내선:0.322 |  | 전5-8 | 통내:0.3024 |  |  |  | 통3-4-1 |  |  |  | y
VER ELBOW(바닥밀폐,2.3T) | W:300*H:100(카바부) | VER ELBOW(바닥밀폐,2.3T)W:300*H:100(카바부) | EA |  |  | 37540 | P.1213 | [6 empty] | 37540 | 0.322 | [9 empty] | 0.39024 | [9 empty] | 내선:0.322 |  | 전5-8 |  | 통내:0.39024 |  |  | 통3-4-1 |  |  |  | y
VER ELBOW(바닥밀폐,2.3T) | W:400*H:100(카바부) | VER ELBOW(바닥밀폐,2.3T)W:400*H:100(카바부) | EA |  |  | 40580 | P.1213 | [6 empty] | 40580 | 0.42 | [9 empty] | 0.5112 | [9 empty] | 내선:0.42 |  | 전5-8 |  | 통내:0.5112 |  |  | 통3-4-1 |  |  |  | y
VER ELBOW(바닥밀폐,2.3T) | W:500,H:100(카바부) | VER ELBOW(바닥밀폐,2.3T)W:500,H:100(카바부) | EA |  |  | 42700 | P.1213 | [6 empty] | 42700 | 0.42 | [9 empty] | 0.60624 | [9 empty] | 내선:0.42 |  | 전5-8 | 통내:0.60624 |  |  |  | 통3-4-1 |  |  |  | y
HOR TEE(바닥밀폐,2.3T) | W:150*H:100(카바부) | HOR TEE(바닥밀폐,2.3T)W:150*H:100(카바부) | EA |  |  | 54790 | P.1213 | [6 empty] | 54790 | 0.322 | [9 empty] | 0.3024 | [9 empty] | 내선:0.322 |  | 전5-8 | 통내:0.3024 |  |  |  | 통3-4-1 |  |  |  | y
HOR TEE(바닥밀폐,2.3T) | W:200*H:100(카바부) | HOR TEE(바닥밀폐,2.3T)W:200*H:100(카바부) | EA |  |  | 57040 | P.1213 | [6 empty] | 57040 | 0.322 | [9 empty] | 0.3024 | [9 empty] | 내선:0.322 |  | 전5-8 | 통내:0.3024 |  |  |  | 통3-4-1 |  |  |  | y
HOR TEE(바닥밀폐,2.3T) | W:300*H:100(카바부) | HOR TEE(바닥밀폐,2.3T)W:300*H:100(카바부) | EA |  |  | 62570 | P.1213 | [6 empty] | 62570 | 0.322 | [9 empty] | 0.39024 | [9 empty] | 내선:0.322 |  | 전5-8 |  | 통내:0.39024 |  |  | 통3-4-1 |  |  |  | y
HOR TEE(바닥밀폐,2.3T) | W:400*H:100(카바부) | HOR TEE(바닥밀폐,2.3T)W:400*H:100(카바부) | EA |  |  | 67630 | P.1213 | [6 empty] | 67630 | 0.42 | [9 empty] | 0.5112 | [9 empty] | 내선:0.42 |  | 전5-8 |  | 통내:0.5112 |  |  | 통3-4-1 |  |  |  | y
HOR TEE(바닥밀폐,2.3T) | W:500,H:100(카바부) | HOR TEE(바닥밀폐,2.3T)W:500,H:100(카바부) | EA |  |  | 71170 | P.1213 | [6 empty] | 71170 | 0.42 | [9 empty] | 0.60624 | [9 empty] | 내선:0.42 |  | 전5-8 | 통내:0.60624 |  |  |  | 통3-4-1 |  |  |  | y
HANGER | W:150 | HANGERW:150 | EA |  |  | 2870 | P.1216 | [6 empty] | 2870 | [31 empty] | y
HANGER | W:200 | HANGERW:200 | EA |  |  | 3330 | P.1216 | [6 empty] | 3330 | [31 empty] | y
HANGER | W:300 | HANGERW:300 | EA |  |  | 4310 | P.1216 | [6 empty] | 4310 | [31 empty] | y
SINGLE CHANNEL BRACKET | W:100 | SINGLE CHANNEL BRACKETW:100 | EA | [10 empty] | 0 | [31 empty] | y
SINGLE CHANNEL BRACKET | W:150 | SINGLE CHANNEL BRACKETW:150 | EA |  |  | 5520 | P.1216 | [6 empty] | 5520 | [31 empty] | y
SINGLE CHANNEL BRACKET | W:200 | SINGLE CHANNEL BRACKETW:200 | EA |  |  | 6050 | P.1216 | [6 empty] | 6050 | [31 empty] | y
SINGLE CHANNEL BRACKET | W:300 | SINGLE CHANNEL BRACKETW:300 | EA |  |  | 7100 | P.1216 | [6 empty] | 7100 | [31 empty] | y
SINGLE CHANNEL BRACKET | W:400 | SINGLE CHANNEL BRACKETW:400 | EA |  |  | 8150 | P.1216 | [6 empty] | 8150 | [31 empty] | y
SINGLE CHANNEL BRACKET | W:500 | SINGLE CHANNEL BRACKETW:500 | EA |  |  | 8930 | P.1216 | [6 empty] | 8930 | [31 empty] | y
SINGLE CHANNEL BRACKET | W:600 | SINGLE CHANNEL BRACKETW:600 | EA |  |  | 9980 | P.1216 | [6 empty] | 9980 | [31 empty] | y
SINGLE CHANNEL BRACKET | W:700 | SINGLE CHANNEL BRACKETW:700 | EA |  |  | 11030 | P.1216 | [6 empty] | 11030 | [31 empty] | y
SINGLE CHANNEL BRACKET | W:800 | SINGLE CHANNEL BRACKETW:800 | EA |  |  | 12080 | P.1216 | [6 empty] | 12080 | [31 empty] | y
SINGLE CHANNEL BRACKET | W:900 | SINGLE CHANNEL BRACKETW:900 | EA |  |  | 12870 | P.1216 | [6 empty] | 12870 | [31 empty] | y
SINGLE CHANNEL BRACKET | W:1000 | SINGLE CHANNEL BRACKETW:1000 | EA |  |  | 14180 | P.1216 | [6 empty] | 14180 | [31 empty] | y
DOUBLE CHANNEL BRACKET | W:100 | DOUBLE CHANNEL BRACKETW:100 | EA | [10 empty] | 0 | [31 empty] | y
DOUBLE CHANNEL BRACKET | W:150 | DOUBLE CHANNEL BRACKETW:150 | EA |  |  | 10130 | P.1216 | [6 empty] | 10130 | [31 empty] | y
DOUBLE CHANNEL BRACKET | W:200 | DOUBLE CHANNEL BRACKETW:200 | EA |  |  | 11270 | P.1216 | [6 empty] | 11270 | [31 empty] | y
DOUBLE CHANNEL BRACKET | W:300 | DOUBLE CHANNEL BRACKETW:300 | EA |  |  | 11550 | P.1216 | [6 empty] | 11550 | [31 empty] | y
DOUBLE CHANNEL BRACKET | W:400 | DOUBLE CHANNEL BRACKETW:400 | EA |  |  | 13440 | P.1216 | [6 empty] | 13440 | [31 empty] | y
DOUBLE CHANNEL BRACKET | W:500 | DOUBLE CHANNEL BRACKETW:500 | EA |  |  | 14610 | P.1216 | [6 empty] | 14610 | [31 empty] | y
DOUBLE CHANNEL BRACKET | W:600 | DOUBLE CHANNEL BRACKETW:600 | EA |  |  | 16380 | P.1216 | [6 empty] | 16380 | [31 empty] | y
2-PLATE BRACKET | W:150 | 2-PLATE BRACKETW:150 | EA |  |  | 8400 | P.1216 | [6 empty] | 8400 | [31 empty] | y
2-PLATE BRACKET | W:200 | 2-PLATE BRACKETW:200 | EA |  |  | 8930 | P.1216 | [6 empty] | 8930 | [31 empty] | y
2-PLATE BRACKET | W:300 | 2-PLATE BRACKETW:300 | EA |  |  | 9980 | P.1216 | [6 empty] | 9980 | [31 empty] | y
2-PLATE BRACKET | W:400 | 2-PLATE BRACKETW:400 | EA |  |  | 11030 | P.1216 | [6 empty] | 11030 | [31 empty] | y
2-PLATE BRACKET | W:500 | 2-PLATE BRACKETW:500 | EA |  |  | 12080 | P.1216 | [6 empty] | 12080 | [31 empty] | y
2-PLATE BRACKET | W:600 | 2-PLATE BRACKETW:600 | EA |  |  | 12980 | P.1216 | [6 empty] | 12980 | [31 empty] | y
2-PLATE BRACKET | W:700 | 2-PLATE BRACKETW:700 | EA |  |  | 13920 | P.1216 | [6 empty] | 13920 | [31 empty] | y
2-PLATE BRACKET | W:800 | 2-PLATE BRACKETW:800 | EA |  |  | 14970 | P.1216 | [6 empty] | 14970 | [31 empty] | y
2-PLATE BRACKET | W:900 | 2-PLATE BRACKETW:900 | EA |  |  | 16020 | P.1216 | [6 empty] | 16020 | [31 empty] | y
2-PLATE BRACKET | W:1000 | 2-PLATE BRACKETW:1000 | EA |  |  | 17250 | P.1216 | [6 empty] | 17250 | [31 empty] | y
앵글 | 2.0t*30*30*1800mm | 앵글2.0t*30*30*1800mm | 본 | 3600 | P.66(하) | [8 empty] | 3600 | 0.028 | [19 empty] | 내선:0.028 |  | 전5-29
U-CANNEL HANGER | W:150 | U-CANNEL HANGERW:150 | M | [10 empty] | 0
U-CANNEL HANGER | W:200 | U-CANNEL HANGERW:200 | M | [10 empty] | 0
U-CANNEL HANGER | W:300 | U-CANNEL HANGERW:300 | M | [10 empty] | 0
U-CANNEL HANGER | W:450 | U-CANNEL HANGERW:450 | M | [10 empty] | 0
CANNEL(용융) | 40*25*2.5T | CANNEL(용융)40*25*2.5T | M |  |  | 9450 | P.1216 | [6 empty] | 9450 | [20 empty] | 내선: |  |  | 통내: | [7 empty] | y
CANNEL(용융) | 40*40*2.5T | CANNEL(용융)40*40*2.5T | M |  |  | 11030 | P.1216 | [6 empty] | 11030 | [20 empty] | 내선: |  |  | 통내: |  |  |  | 통3-3-8 |  |  |  | y
U-CHANNEL BRACKET | W:300 | U-CHANNEL BRACKETW:300 | M | [10 empty] | 0
U-CHANNEL BRACKET | W:450 | U-CHANNEL BRACKETW:450 | M | [10 empty] | 0
셋트앵커 | 8mm(L=40~60mm) | 셋트앵커8mm(L=40~60mm) | EA | 140 | P.52 | [8 empty] | 140 | 0.08 | [9 empty] | 0.08 | [9 empty] | 내선:0.08 |  | 전5-29 | 통내:0.08 |  |  |  | 통3-3-12
셋트앵커 | 10mm(L=40~60mm) | 셋트앵커10mm(L=40~60mm) | EA | 120 | P.52 | [8 empty] | 120 | 0.08 | [9 empty] | 0.08 | [9 empty] | 내선:0.08 |  | 전5-29 | 통내:0.08 |  |  |  | 통3-3-12
너트,와샤 | M10 | 너트,와샤M10 | EA |  |  | 37.9 | P.39,P.43 | [6 empty] | 37.9
스프링와샤 | M10 | 스프링와샤M10 | EA |  |  | 9.2 | P.43 | [6 empty] | 9.2 | 0 | [9 empty] | 0 | [9 empty] | 내선:0 |  | 전5-29 | 통내:0 |  |  |  | 통3-3-12
케이블트레이부속품 | RAIL CLAMP | 케이블트레이부속품RAIL CLAMP | EA | [10 empty] | 0
출차주의등 | 자립형 | 출차주의등자립형 | M | [10 empty] | 0 | 0.6 | [9 empty] | 0.08 | [9 empty] | 내선:0.6 |  | 전5-31 | 통내:0.08 |  |  |  | 통3-3-12
장내경보등 | 천정형 | 장내경보등천정형 | EA | [10 empty] | 0 | 0.5 | [19 empty] | 내선:0.5 |  | 전5-31
만차등 | 자립형 | 만차등자립형 | EA | [10 empty] | 0 | 0.6 | [9 empty] | 0 | [9 empty] | 내선:0.6 |  | 전5-31 | 통내:0 |  |  |  | 통3-3-12
차량검지기 | 2회로용 | 차량검지기2회로용 | EA | [10 empty] | 0 | 0.9 | [19 empty] | 내선:0.9 |  | 전5-31
루프코일 | 4LC | 루프코일4LC | M | [10 empty] | 0 | 1.7 | [9 empty] | 0.08 | [9 empty] | 내선:1.7 |  | 전5-31 | 통내:0.08 |  |  |  | 통3-3-12
5.소방 자재(발신기,감지기,수신기,..)
발신기 재 결선(기존 철거 후 재 사용) | 발신기,경종,표시등,ON/OFF SW | 발신기 재 결선(기존 철거 후 재 사용)발신기,경종,표시등,ON/OFF SW | SET | [10 empty] | 0 | 0.625 | [19 empty] | 내선:0.625 |  | 전10-1-1 | [7 empty] | y
발신기함(기존 철거) | 매입형 | 발신기함(기존 철거)매입형 | 면 | [10 empty] | 0 | 0.108 | [19 empty] | 내선:0.108 |  | 전10-1-1 | [7 empty] | y
발신기함(기존 철거) | ALL:스텐(노출형) | 발신기함(기존 철거)ALL:스텐(노출형) | 면 | [10 empty] | 0 | 0.108 | [19 empty] | 내선:0.108 |  | 전10-1-1 | [7 empty] | y
발신기함 | 1.6t STEEL(노출형) | 발신기함1.6t STEEL(노출형) | 면 | 25000 | P.969 | 70000 | P.1389 | [6 empty] | 25000 | 0.36 | [19 empty] | 내선:0.36 |  | 전10-1-1 | [7 empty] | y
발신기함 | ALL:스텐(노출형) | 발신기함ALL:스텐(노출형) | 면 | 60000 | P.969 | 155000 | P.1389 | [6 empty] | 60000 | 0.36 | [19 empty] | 내선:0.36 |  | 전10-1-1 | [7 empty] | y
발신기함 | 도아:스텐(매입형) | 발신기함도아:스텐(매입형) | SET | 60000 | P.969 | 65000 | P.1393 | [6 empty] | 60000 | 0.36 | [19 empty] | 내선:0.36 |  | 전10-1-1
발신기(철거) | P형1급 원형 | 발신기(철거)P형1급 원형 | EA | [10 empty] | 0 | 0.09 | [19 empty] | 내선:0.09 |  | 전10-2-5 |  | 내:0.3 | [5 empty] | y
발신기 | P형1급 원형 | 발신기P형1급 원형 | EA | 4500 | P.969 | 5000 | P.1393 | [6 empty] | 4500 | 0.3 | [19 empty] | 내선:0.3 |  | 전10-2-5 |  | 내:0.3 | [5 empty] | y
경 종 | DC24V | 경 종DC24V | EA | 7000 | P.969 | 6000 | P.1393 | [6 empty] | 6000 | 0.15 | [19 empty] | 내선:0.15 |  | 전10-2-5 |  | 내:0.15 | [5 empty] | y | 0
경 종(철거 후 재설치) | DC24V | 경 종(철거 후 재설치)DC24V | EA | [10 empty] | 0 | 0.225 | [19 empty] | 내선:0.225 |  | 전10-2-5 |  | 내:0.15 | [5 empty] | y | 0
경 종(철거) | DC24V | 경 종(철거)DC24V | EA | [10 empty] | 0 | 0.045 | [19 empty] | 내선:0.045 |  | 전10-2-5 |  | 내:0.15 | [5 empty] | y | 0
표시등 | DC24V | 표시등DC24V | EA | 2500 | P.968 | 2000 | P.1393 | [6 empty] | 2000 | 0.2 | [19 empty] | 내선:0.2 |  | 전10-2-5 |  | 내:0.20 | [5 empty] | 0 | 0
표시등(철거) | DC24V | 표시등(철거)DC24V | EA | [10 empty] | 0 | 0.06 | [19 empty] | 내선:0.06 |  | 전10-2-5 |  | 내:0.20 | [5 empty] | y | 0
PILOT LAMP | Φ25 | PILOT LAMPΦ25 | EA | 3200 | P.1203 | 3200 | P.1252 | [6 empty] | 3200 | 0.2 | [19 empty] | 내선:0.2 |  | 전10-2-5 | [7 empty] | y
완강기 | 3층용 | 완강기3층용 | 대 |  |  | 40000 | P.1408 | [6 empty] | 40000 | 0.094 |  | 0.046 | [17 empty] | 내선:0.094 | 보인:0.046 | 기계품셈 |  | 내:0.13
불꽃감지기 전원공급기 | DC24V, AC 220V | 불꽃감지기 전원공급기DC24V, AC 220V | 대 |  |  | 450000 | P.1391 | [6 empty] | 450000 | 0.13 | [19 empty] | 내선:0.13 |  | 전10-2-3 |  | 내:0.13 | [5 empty] | y
불꽃감지기(50m) | RFD-2FT5-I | 불꽃감지기(50m)RFD-2FT5-I | EA |  |  | 1700000 | P.1391 | [6 empty] | 1700000 | 0.15 | [19 empty] | 내선:0.15 |  | 전10-2-2 |  | 내:0.13 | [5 empty] | y
감지기 | 기존 철거 | 감지기기존 철거 | EA | [10 empty] | 0 | 0.039 | [19 empty] | 내선:0.039 |  | 전10-2-1 |  | 내:0.13
감지기 | 기존 철거 후 재사용 | 감지기기존 철거 후 재사용 | EA | [10 empty] | 0 | 0.195 | [19 empty] | 내선:0.195 |  | 전10-2-1 |  | 내:0.13
감지기 | 차동식(기존철거후재사용) | 감지기차동식(기존철거후재사용) | EA | [10 empty] | 0 | 0.195 | [19 empty] | 내선:0.195 |  | 전10-2-1 |  | 내:0.13
감지기 | 설치만 | 감지기설치만 | EA | [10 empty] | 0 | 0.13 | [19 empty] | 내선:0.13 |  | 전10-2-1 |  | 내:0.13 | [5 empty] | y
감지기 | 차동식 | 감지기차동식 | EA | 5000 | P.969 | 4800 | P.1393 | [6 empty] | 4800 | 0.13 | [19 empty] | 내선:0.13 |  | 전10-2-1 |  | 내:0.13 | [5 empty] | y
감지기 | 정온식 | 감지기정온식 | EA | 5000 | P.969 | 4800 | P.1393 | [6 empty] | 4800 | 0.13 | [19 empty] | 내선:0.13 |  | 전10-2-1 |  | 내:0.13 | [5 empty] | y
감지기 | 연기식(광전식) | 감지기연기식(광전식) | EA | 28000 | P.969 | 18000 | P.1393 | [6 empty] | 18000 | 0.13 | [19 empty] | 내선:0.13 |  | 전10-2-1 |  | 내:0.13 | [5 empty] | y
감지기 | 단독형 | 감지기단독형 | EA |  |  | 30000 | P.1392 | [6 empty] | 30000 | 0.13 | [19 empty] | 내선:0.13 |  | 전10-2-1 |  | 내:0.13
감지기 | 단독형(연동형) | 감지기단독형(연동형) | EA |  |  | 30000 | P.1392 | [6 empty] | 30000 | 0.13 | [19 empty] | 내선:0.13 |  | 전10-2-1 |  | 내:0.13
단독경보형감지기(음성, 시각) | 시각경보기 내장형 | 단독경보형감지기(음성, 시각)시각경보기 내장형 | EA |  |  |  |  | 60000 | 시중가 |  |  |  |  | 60000 | 0.13 | [19 empty] | 내선:0.13 |  | 전10-2-1 |  | 내:0.13
시청각경보기 | DC24V | 시청각경보기DC24V | 대 |  |  |  |  | 100000 | 시중가 |  |  |  |  | 100000 | 0.1 | [9 empty] | 0.18 |  | 0.12 | [7 empty] | 내선:0.1 | 보인: | 전10-2-14 | 통내:0.18 | 통설:0.12 |  |  | 통7-1-3
시각장애인음성유도기 | kiKICS,TTA표준 | 시각장애인음성유도기kiKICS,TTA표준 | 대 | 650000 | P.1240 | [8 empty] | 650000 | [10 empty] | 0.18 |  | 0.12 | [7 empty] | 내선: | 보인: |  | 통내:0.18 | 통설:0.12 |  |  | 통7-1-3
시각장애인용공용리모콘 | kiKICS,TTA표준 | 시각장애인용공용리모콘kiKICS,TTA표준 | 대 | 52800 | P.1240 | [8 empty] | 52800 | [20 empty] | 내선:
시각경보기(철거 후 재 사용) | DC24V | 시각경보기(철거 후 재 사용)DC24V | EA | [10 empty] | 0 | 0.135 | [19 empty] | 내선:0.135 |  | 전10-2-12 | [7 empty] | y
시각경보기(철거) | DC24V | 시각경보기(철거)DC24V | EA | [10 empty] | 0 | 0.09 | [19 empty] | 내선:0.09 |  | 0 | [7 empty] | y
시각경보기 | DC24V | 시각경보기DC24V | EA | 40000 | P.969 | 40000 | P.1392 | [6 empty] | 40000 | 0.09 | [19 empty] | 내선:0.09 |  | 0 | [7 empty] | y
시각경보기전원반 | DC24V 3A | 시각경보기전원반DC24V 3A | EA | 200000 | P.968 | 100000 | P.1393 | [6 empty] | 100000 | 0.13 | [19 empty] | 내선:0.13 |  | 전10-2-13 | [7 empty] | 0
시각경보기전원반 | DC24V 5A | 시각경보기전원반DC24V 5A | EA | 200000 | P.968 | 150000 | P.1393 | [6 empty] | 150000 | 0.13 | [19 empty] | 내선:0.13 |  | 전10-2-13 | [7 empty] | #REF!
ABC 소화기 받침대 | . | ABC 소화기 받침대. | EA | 2200 | P.963 | [8 empty] | 2200 | [20 empty] | 내선: | [9 empty] | y
소화기 표지판 | 축광형 | 소화기 표지판축광형 | EA |  |  |  |  | 2500 | 시중가 |  |  |  |  | 2500 | [20 empty] | 내선: | [9 empty] | y
ABC 소화기 | 1.5KG | ABC 소화기1.5KG | EA | 22000 | P.961 | 23000 | P.1357 | [6 empty] | 22000 | [20 empty] | 내선: | [9 empty] | y
ABC 소화기 | 2.5KG | ABC 소화기2.5KG | EA | 24000 | P.961 | 24000 | P.1357 | [6 empty] | 24000 | [30 empty] | y
ABC 소화기 | 3.3Kg | ABC 소화기3.3Kg | EA | 27000 | P.961 | 27000 | P.1357 | [6 empty] | 27000 | [30 empty] | y
자동확산 소화기 | 3.0KG (철거) | 자동확산 소화기3.0KG (철거) | EA | [10 empty] | 0 |  |  | 0.0405 | [6 empty] | 0.0405 | [10 empty] | 보인:0.0405 | 기계설치공0.0405 | 기계품셈 | [7 empty] | #REF!
자동확산 소화기 | 3.0KG (철거 후 재사용) | 자동확산 소화기3.0KG (철거 후 재사용) | EA | [10 empty] | 0 |  |  | 0.189 | [6 empty] | 0.189 | [10 empty] | 보인:0.189 | 기계설치공0.189 | 기계품셈 | [7 empty] | y
자동확산 소화기 | 3.0KG | 자동확산 소화기3.0KG | EA | 24000 | P.961 | 28000 | P.1357 | [6 empty] | 24000 |  |  | 0.135 | [6 empty] | 0.135 | [10 empty] | 보인:0.135 | 기계설치공0.135 | 기계품셈 | [7 empty] | y
0
수신기(철거) | P형1급 5회로용 | 수신기(철거)P형1급 5회로용 | 대 | [10 empty] | 0 | 2.25 | [19 empty] | 내선:2.25 |  | 전10-2-7
수신기(철거) | P형1급 10회로용 | 수신기(철거)P형1급 10회로용 | 대 | [10 empty] | 0 | 2.7 | [19 empty] | 내선:2.7 |  | 전10-2-7 | [7 empty] | y
수신기(철거) | P형1급 15회로용 | 수신기(철거)P형1급 15회로용 | 대 | [10 empty] | 0 | 3.15 | [19 empty] | 내선:3.15 |  | 전10-2-7 | [7 empty] | y
수신기(철거) | P형1급 20회로용 | 수신기(철거)P형1급 20회로용 | 대 | [10 empty] | 0 | 3.6 | [19 empty] | 내선:3.6 |  | 전10-2-7 | [7 empty] | y
수신기(철거) | P형1급 30회로용 | 수신기(철거)P형1급 30회로용 | 대 | [10 empty] | 0 | 4.5 | [19 empty] | 내선:4.5 |  | 전10-2-7 | [7 empty] | y
수신기(철거) | P형1급 50회로용 | 수신기(철거)P형1급 50회로용 | 대 | [10 empty] | 0 | 6.3 | [19 empty] | 내선:6.3 |  | 전10-2-7 | [7 empty] | y
0
수신기(철거 재사용) | P형1급 5회로용 | 수신기(철거 재사용)P형1급 5회로용 | 대 | [10 empty] | 0 | 11.25 | [19 empty] | 내선:11.25 |  | 전10-2-7
수신기(철거 재사용) | P형1급 10회로용 | 수신기(철거 재사용)P형1급 10회로용 | 대 | [10 empty] | 0 | 13.5 | [19 empty] | 내선:13.5 |  | 전10-2-7
수신기(철거 재사용) | P형1급 15회로용 | 수신기(철거 재사용)P형1급 15회로용 | 대 | [10 empty] | 0 | 15.75 | [19 empty] | 내선:15.75 |  | 전10-2-7 | [7 empty] | y
수신기(철거 재사용) | P형1급 20회로용 | 수신기(철거 재사용)P형1급 20회로용 | 대 | [10 empty] | 0 | 18 | [19 empty] | 내선:18 |  | 전10-2-7
수신기(철거 재사용) | P형1급 50회로용 | 수신기(철거 재사용)P형1급 50회로용 | 대 | [10 empty] | 0 | 31.5 | [19 empty] | 내선:31.5 |  | 전10-2-7
수신기 | P형1급 5회로용 | 수신기P형1급 5회로용 | 대 |  |  |  |  | 220000 | 시중가 |  |  |  |  | 220000 | 7.5 | [19 empty] | 내선:7.5 |  | 전10-2-7
수신기 | P형1급 10회로용 | 수신기P형1급 10회로용 | 대 |  |  |  |  | 250000 | 시중가 |  |  |  |  | 250000 | 9 | [19 empty] | 내선:9 |  | 전10-2-7
수신기 | P형1급 15회로용 | 수신기P형1급 15회로용 | 대 |  |  |  |  | 500000 | 시중가 |  |  |  |  | 500000 | 10.5 | [19 empty] | 내선:10.5 |  | 전10-2-7
수신기 | P형1급 20회로용 | 수신기P형1급 20회로용 | 대 |  |  |  |  | 800000 | 시중가 |  |  |  |  | 800000 | 12 | [19 empty] | 내선:12 |  | 전10-2-7
수신기 | P형1급 30회로용 | 수신기P형1급 30회로용 | 대 |  |  |  |  | 1000000 | 시중가 |  |  |  |  | 1000000 | 12 | [19 empty] | 내선:12 |  | 전10-2-7
P형 1급 복합수신기 | P형2급 자탐 1회로/알람 1회로용 | P형 1급 복합수신기P형2급 자탐 1회로/알람 1회로용 | 대 |  |  |  |  | 250000 | 시중가(신동양) |  |  |  |  | 250000 | 6 | [19 empty] | 내선:6 |  | 전10-2-7
P형 1급 복합수신기 | 5회로용 | P형 1급 복합수신기5회로용 | 대 |  |  |  |  | 450000 | 시중가 |  |  |  |  | 450000 | 6 | [19 empty] | 내선:6 |  | 전10-2-7
P형 1급 복합수신기 | 10회로용 | P형 1급 복합수신기10회로용 | 대 |  |  | 800000 | P.1393 | [6 empty] | 800000 | 9 | [19 empty] | 내선:9 |  | 전10-2-7 | [7 empty] | y
P형 1급 복합수신기 | 15회로용 | P형 1급 복합수신기15회로용 | 대 |  |  | 1050000 | P.1393 | [6 empty] | 1050000 | 10.5 | [19 empty] | 내선:10.5 |  | 전10-2-7 | [7 empty] | y
P형 1급 복합수신기 | 20회로용 | P형 1급 복합수신기20회로용 | 대 |  |  | 1300000 | P.1393 | [6 empty] | 1300000 | 12 | [19 empty] | 내선:12 |  | 전10-2-7 | [7 empty] | y
P형 1급 복합수신기 | 25회로용 | P형 1급 복합수신기25회로용 | 대 |  |  | 1550000 | P.1393 | [6 empty] | 1550000 | 12 | [19 empty] | 내선:12 |  | 전10-2-7 | [7 empty] | y
P형 1급 복합수신기 | 30회로용 | P형 1급 복합수신기30회로용 | 대 |  |  | 1800000 | P.1393 | [6 empty] | 1800000 | 15 | [19 empty] | 내선:15 |  | 전10-2-7 | [7 empty] | y
P형 1급 복합수신기 | 40회로용 | P형 1급 복합수신기40회로용 | 대 |  |  | 2300000 | P.1393 | [6 empty] | 2300000 | 18 | [19 empty] | 내선:18 |  | 전10-2-7 | [7 empty] | y
P형 1급 복합수신기 | 40회로용(옥내소화전,스프링클러) | P형 1급 복합수신기40회로용(옥내소화전,스프링클러) | 대 |  |  | 3100000 | P.1393 | [6 empty] | 3100000 | 18 | [19 empty] | 내선:18 |  | 전10-2-7 | [7 empty] | y
P형 1급 복합수신기 | 50회로용 | P형 1급 복합수신기50회로용 | 대 |  |  | 2800000 | P.1393 | [6 empty] | 2800000 | 21 | [19 empty] | 내선:21 |  | 전10-2-7 | [7 empty] | y
P형 1급 복합수신기 | R형(508/508) | P형 1급 복합수신기R형(508/508) | 대 | [10 empty] | 0 | 9.4 | [19 empty] | 내선:9.4 |  | 전10-2-7 | [7 empty] | y
중계기 | 입력2/출력2 | 중계기입력2/출력2 | 대 | 150000 | P.968 | [8 empty] | 150000 | 0.3 | [19 empty] | 내선:0.3 |  | 전10-2-7
중계기전원반 | 220V,15A | 중계기전원반220V,15A | 대 | [10 empty] | 0 | 1.68 | [19 empty] | 내선:1.68 |  | 전10-2-10
축전지함 | 1200mA | 축전지함1200mA | EA | 300000 | P.969 | [8 empty] | 300000 | 0.11 | [19 empty] | 내선:0.11 |  | 전10-2-9
축전지함 | 2400mA | 축전지함2400mA | EA | 450000 | P.969 | [8 empty] | 450000 | 0.11 | [19 empty] | 내선:0.11 |  | 전10-2-9
PVC 점검구 | 450mm*450mm | PVC 점검구450mm*450mm | 대 | 3000 | P.577 | [8 empty] | 3000 | 0.15 | [19 empty] | 내선:0.15 |  | 전5-30 | [7 empty] | y
자동화재속보기 | . | 자동화재속보기. | 대 |  |  |  |  | 350000 | 시중가 |  |  |  |  | 350000 | 0.13 | [19 empty] | 내선:0.13 |  | 전10-2-11
방화샷다제어반용 | 도아:스텐 | 방화샷다제어반용도아:스텐 | 면 | [10 empty] | 0 | 0.32 | [19 empty] | 내선:0.32 |  | 전10-4-3
방화샷다제어반용 | 기존 철거 후 재설치 | 방화샷다제어반용기존 철거 후 재설치 | 면 | [10 empty] | 0 | 0.32 | [19 empty] | 내선:0.32 |  | 전10-4-3
음성점멸유도등 고효율 LED | 소형 음성점멸, 천장 단면 | 음성점멸유도등 고효율 LED소형 음성점멸, 천장 단면 | EA |  |  |  |  | 150000 | 시중가 |  |  |  |  | 150000 | 0.12 | [19 empty] | 내선:0.12 |  | 전10-3-2 | [7 empty] | y
음성점멸유도등 고효율 LED | 소형 음성점멸, 벽부 | 음성점멸유도등 고효율 LED소형 음성점멸, 벽부 | EA |  |  |  |  | 150000 | 시중가 |  |  |  |  | 150000 | 0.12 | [19 empty] | 내선:0.12 |  | 전10-3-2 | [7 empty] | y
음성점멸유도등 고효율 LED | 중형 음성점멸, 천장 단면 | 음성점멸유도등 고효율 LED중형 음성점멸, 천장 단면 | EA | 250000 | P.969 | [8 empty] | 250000 | 0.12 | [19 empty] | 내선:0.12 |  | 전10-3-2 | [7 empty] | y
음성점멸유도등 고효율 LED | 중형 와릴드 음성점멸, 천장 단면 | 음성점멸유도등 고효율 LED중형 와릴드 음성점멸, 천장 단면 | EA | 300000 | P.969 | [8 empty] | 300000 | 0.12 | [19 empty] | 내선:0.12 |  | 전10-3-2 | [7 empty] | y
음성점멸유도등 고효율 LED | 대형 음성점멸, 벽부 | 음성점멸유도등 고효율 LED대형 음성점멸, 벽부 | EA | 250000 | P.969 | 450000 | P.1392 | [6 empty] | 250000 | 0.12 | [19 empty] | 내선:0.12 |  | 전10-3-2 | [7 empty] | y
음성점멸유도등 고효율 LED | 대형 음성점멸, 천장 단면 | 음성점멸유도등 고효율 LED대형 음성점멸, 천장 단면 | EA | 250000 | P.969 | 450000 | P.1392 | [6 empty] | 250000 | 0.12 | [19 empty] | 내선:0.12 |  | 전10-3-2 | [7 empty] | y
음성점멸유도등 고효율 LED | 대형 음성점멸, 천장 양면 | 음성점멸유도등 고효율 LED대형 음성점멸, 천장 양면 | EA | 250000 | P.969 | 450000 | P.1392 | [6 empty] | 250000 | 0.12 | [19 empty] | 내선:0.12 |  | 전10-3-2 | [7 empty] | y
고휘도피난구유도등 | 소형-3면체 유도등 입체형 | 고휘도피난구유도등소형-3면체 유도등 입체형 | EA |  |  |  |  | 300000 | 시중가 |  |  |  |  | 300000 | 0.2 | [19 empty] | 내선:0.2 |  | 전10-3-1 | [7 empty] | y
고휘도피난구유도등 | 소형(단면-LED, 고효율) | 고휘도피난구유도등소형(단면-LED, 고효율) | EA | 100000 | P.969 | 120000 | P.1392 | [6 empty] | 100000 | 0.2 | [19 empty] | 내선:0.2 |  | 전10-3-1 | [7 empty] | y
고휘도피난구유도등 | 천정 소형(단면-LED, 고효율) | 고휘도피난구유도등천정 소형(단면-LED, 고효율) | EA | 120000 | P.969 | 150000 | P.1392 | [6 empty] | 120000 | 0.2 | [19 empty] | 내선:0.2 |  | 전10-3-1 | [7 empty] | y
고휘도피난구유도등 | 천정 소형(양면-LED, 고효율) | 고휘도피난구유도등천정 소형(양면-LED, 고효율) | EA | 120000 | P.969 | 150000 | P.1392 | [6 empty] | 120000 | 0.2 | [19 empty] | 내선:0.2 |  | 전10-3-1 | [7 empty] | y
고휘도피난구유도등 | 중형(단면-LED, 고효율) | 고휘도피난구유도등중형(단면-LED, 고효율) | EA | 130000 | P.969 | 150000 | P.1392 | [6 empty] | 130000 | 0.2 | [19 empty] | 내선:0.2 |  | 전10-3-1 | [7 empty] | y
고휘도피난구유도등 | 천정 중형(단면-LED, 고효율) | 고휘도피난구유도등천정 중형(단면-LED, 고효율) | EA | 140000 | P.969 | 180000 | P.1392 | [6 empty] | 140000 | 0.2 | [19 empty] | 내선:0.2 |  | 전10-3-1 | [7 empty] | y
고휘도피난구유도등 | 천정 중형(양면-LED, 고효율) | 고휘도피난구유도등천정 중형(양면-LED, 고효율) | EA | 150000 | P.969 | 180000 | P.1392 | [6 empty] | 150000 | 0.2 | [19 empty] | 내선:0.2 |  | 전10-3-1 | [7 empty] | y
고휘도피난구유도등 | 대형(단면-LED, 고효율) | 고휘도피난구유도등대형(단면-LED, 고효율) | EA | 180000 | P.969 | 180000 | P.1392 | [6 empty] | 180000 | 0.2 | [19 empty] | 내선:0.2 |  | 전10-3-1 | [7 empty] | y
고휘도피난구유도등 | 천정 대형(단면-LED, 고효율) | 고휘도피난구유도등천정 대형(단면-LED, 고효율) | EA | 180000 | P.969 | 220000 | P.1392 | [6 empty] | 180000 | 0.2 | [19 empty] | 내선:0.2 |  | 전10-3-1 | [7 empty] | y
고휘도피난구유도등 | 천정 대형(양면-LED, 고효율) | 고휘도피난구유도등천정 대형(양면-LED, 고효율) | EA | 180000 | P.969 | 220000 | P.1392 | [6 empty] | 180000 | 0.2 | [19 empty] | 내선:0.2 |  | 전10-3-1 | [7 empty] | y
복도통로유도등 | 벽부 소형 (LED, 고효율) | 복도통로유도등벽부 소형 (LED, 고효율) | EA | 100000 | P.969 | 100000 | P.1393 | [6 empty] | 100000 | 0.2 | [19 empty] | 내선:0.2 |  | 전10-3-1 | [7 empty] | y
계단통로유도등 | 벽부 소형 (LED, 고효율) | 계단통로유도등벽부 소형 (LED, 고효율) | EA | 150000 | P.969 | 120000 | P.1393 | [6 empty] | 120000 | 0.2 | [19 empty] | 내선:0.2 |  | 전10-3-1 | [7 empty] | y
거실통로유도등 | 벽부 중형(단면-LED, 고효율) | 거실통로유도등벽부 중형(단면-LED, 고효율) | EA | 130000 | P.969 | 200000 | P.1393 | [6 empty] | 130000 | 0.2 | [19 empty] | 내선:0.2 |  | 전10-3-1 | [7 empty] | y
거실통로유도등 | 천정 중형(단면-LED, 고효율) | 거실통로유도등천정 중형(단면-LED, 고효율) | EA | 130000 | P.969 | 180000 | P.1393 | [6 empty] | 130000 | 0.2 | [19 empty] | 내선:0.2 |  | 전10-3-1 | [7 empty] | y
거실통로유도등 | 천정 중형(양면-LED, 고효율) | 거실통로유도등천정 중형(양면-LED, 고효율) | EA | 160000 | P.969 | 200000 | P.1393 | [6 empty] | 160000 | 0.2 | [19 empty] | 내선:0.2 |  | 전10-3-1 | [7 empty] | y
객석유도등 | DC-24V, LED TYPE | 객석유도등DC-24V, LED TYPE | EA | 55000 | P.969 | 100000 | P.1393 | [6 empty] | 55000 | 0.2 | [19 empty] | 내선:0.2 |  | 전10-3-1 |  | 내:0.2 |  |  | 통7-19
피난구유도등(철거후 재 설치) | 소,중,대형 | 피난구유도등(철거후 재 설치)소,중,대형 | EA | [10 empty] | 0 | 0.3 | [19 empty] | 내선:0.3 |  | 전10-3-1
피난구유도등(철거) | 소,중,대형 | 피난구유도등(철거)소,중,대형 | EA | [10 empty] | 0 | 0.06 | [19 empty] | 내선:0.06 |  | 전10-3-1
유도등안전카바 | . | 유도등안전카바. | EA |  |  |  |  | 10000 | 시중가 |  |  |  |  | 10000 | [20 empty] | 내선:
유도표지판 | 피난구형 | 유도표지판피난구형 | EA |  |  |  |  | 5000 | 시중가 |  |  |  |  | 5000 | 0.15 | [19 empty] | 내선:0.15 |  | 전10-3-1 | [7 empty] | y
유도표지판 | 통로형 | 유도표지판통로형 | EA | [10 empty] | 0 | 0.15 | [19 empty] | 내선:0.15 |  | 전10-3-1 | [7 empty] | y
슈퍼비죠리판넬 | . | 슈퍼비죠리판넬. | EA |  |  | 60000 | P.1393 | [6 empty] | 60000 | 0.36 | [19 empty] | 내선:0.36 |  | 전10-1-1
휴대용비상조명등 | 건전지식 | 휴대용비상조명등건전지식 | EA | 18000 | P.1210 | 40000 | P.1393 | [6 empty] | 18000 | 0.11 | [19 empty] | 내선:0.11 |  | 전10-3-4 | [7 empty] | y
조립식단자대 | 1P 25A | 조립식단자대1P 25A | EA |  |  | 300 | P.1200 | [6 empty] | 300
조립식단자대 | 1P 60A | 조립식단자대1P 60A | EA |  |  | 730 | P.1200 | [6 empty] | 730
단자대 | 10P 20A | 단자대10P 20A | EA |  |  | 1900 | P.1200 | [6 empty] | 1900
단자대 | 3P 20A | 단자대3P 20A | EA |  |  | 940 | P.1200 | [6 empty] | 940
단자대 | 3P 30A | 단자대3P 30A | EA |  |  | 1380 | P.1200 | [6 empty] | 1380
단자대 | 4P 30A | 단자대4P 30A | EA |  |  | 1890 | P.1200 | [6 empty] | 1890
단자대 | 3P 60A | 단자대3P 60A | EA |  |  | 2760 | P.1200 | [6 empty] | 2760
단자대 | 4P 60A | 단자대4P 60A | EA |  |  | 3480 | P.1200 | [6 empty] | 3480
단자대 | 3P 100A | 단자대3P 100A | EA |  |  | 5080 | P.1200 | [6 empty] | 5080
단자대 | 4P 100A | 단자대4P 100A | EA |  |  | 6380 | P.1200 | [6 empty] | 6380
단자대 | 3P 150A | 단자대3P 150A | EA |  |  | 7980 | P.1200 | [6 empty] | 7980
단자대 | 4P 150A | 단자대4P 150A | EA |  |  | 10150 | P.1200 | [6 empty] | 10150
단자대 | 3P 200A | 단자대3P 200A | EA |  |  | 10730 | P.1200 | [6 empty] | 10730
단자대 | 4P 200A | 단자대4P 200A | EA |  |  | 13780 | P.1200 | [6 empty] | 13780
단자대 | 3P 300A | 단자대3P 300A | EA |  |  | 17400 | P.1200 | [6 empty] | 17400
단자대 | 4P 300A | 단자대4P 300A | EA |  |  | 21750 | P.1200 | [6 empty] | 21750
단자대 | 4P 400A | 단자대4P 400A | EA |  |  | 31900 | P.1200 | [6 empty] | 31900
전자싸이렌 | DC24V | 전자싸이렌DC24V | EA | 28000 | p.969 | 25000 | P.1393 | [6 empty] | 25000 | 0.15 | [19 empty] | 내선:0.15 |  | 전5-30 | [7 empty] | y
전자메가폰 | 사이렌,마이크 | 전자메가폰사이렌,마이크 | EA |  |  | 48000 | P.1422 | [6 empty] | 48000 | 0.15 | [19 empty] | 내선:0.15 |  | 전5-30
가스누설경보기 | 단독형 | 가스누설경보기단독형 | EA | 40000 | p.35(하) | 40000 | P.1440 | [6 empty] | 40000 | 0.15 | [19 empty] | 내선:0.15 |  | 전10-2-2
가스누설경보기(철거 후 재사용) | 단독형 | 가스누설경보기(철거 후 재사용)단독형 | EA | [10 empty] | 0 | 0.225 | [19 empty] | 내선:0.225 |  | 전10-2-2
비상콘센트함 | 스텐(단독형) | 비상콘센트함스텐(단독형) | 면 | [10 empty] | 0 | 0.36 | [19 empty] | 내선:0.36 |  | 전5-30
저수위경보기 | 3극용 | 저수위경보기3극용 | 면 | [10 empty] | 0 | 0.8 | [19 empty] | 내선:0.8 |  | 전5-22
비상조명등(밧데리내장형-벽부형) | 철거 | 비상조명등(밧데리내장형-벽부형)철거 | EA | [10 empty] | 0 | 0.033 | [19 empty] | 내선:0.033 |  | 전10-3-4
비상조명등(밧데리내장형-벽부형) | 철거 후 재 설치 | 비상조명등(밧데리내장형-벽부형)철거 후 재 설치 | EA | [10 empty] | 0 | 0.165 | [19 empty] | 내선:0.165 |  | 전10-3-4
비상조명등(밧데리내장형-벽부형) | LED 1W/60분 | 비상조명등(밧데리내장형-벽부형)LED 1W/60분 | EA | 55000 | P.1210 | [8 empty] | 55000 | 0.11 | [19 empty] | 내선:0.11 |  | 전10-3-4
비상조명등(밧데리내장형-벽부형) | LED 3W/60분 | 비상조명등(밧데리내장형-벽부형)LED 3W/60분 | EA | 130000 | P.1210 | [8 empty] | 130000 | 0.11 | [19 empty] | 내선:0.11 |  | 전10-3-4
비상조명등(밧데리내장형-벽부형) | LED 6W/60분 | 비상조명등(밧데리내장형-벽부형)LED 6W/60분 | EA | 150000 | P.1210 | [8 empty] | 150000 | 0.11 | [19 empty] | 내선:0.11 |  | 전10-3-4
비상조명등(다운라이트) | LED 10W/60분/6" | 비상조명등(다운라이트)LED 10W/60분/6" | EA | 132000 | P.1210 | [8 empty] | 132000 | 0.155 | [19 empty] | 내선:0.155 |  | 전5-25-3
비상조명등(다운라이트) | LED 15W | 비상조명등(다운라이트)LED 15W | EA | 135000 | P.1210 | [8 empty] | 135000 | 0.155 | [19 empty] | 내선:0.155 |  | 전5-25-3
비상조명등(다운라이트) | LED 26W/60분/6" | 비상조명등(다운라이트)LED 26W/60분/6" | EA | [10 empty] | 0 | 0.208 | [19 empty] | 내선:0.208 |  | 전5-25-3
6.통신 자재(단자함.스피커)
CATV 유니트 | CATV용, 단말 | CATV 유니트CATV용, 단말 | EA | 2120 | P.1205 | [8 empty] | 2120 | 0.0665 | [9 empty] | 0.0665 | [9 empty] | 내선:0.0665 |  | 통4-2-2 | 통내:0.0665 |  |  |  | 통4-2-2 |  |  | y
CATV 유니트 | CATV용, 직렬 | CATV 유니트CATV용, 직렬 | EA | 2280 | P.1205 | [8 empty] | 2280 | 0.0665 | [9 empty] | 0.0665 | [9 empty] | 내선:0.0665 |  | 통4-2-2 | 통내:0.0665 |  |  |  | 통4-2-2 |  |  | y
CATV 유니트(철거) | CATV용 | CATV 유니트(철거)CATV용 | EA | [10 empty] | 0 | 0.01995 | [9 empty] | 0.01995 | [9 empty] | 내선:0.01995 |  | 통4-2-2 | 통내:0.01995 |  |  |  | 통4-2-2 |  |  | y
통신수구 | 8PIN 1구+CATV용 | 통신수구8PIN 1구+CATV용 | EA | 2480 | P.1205 | [8 empty] | 2480 | [10 empty] | 0.0865 | [12 empty] | 통내:0.0865 |  |  |  | 통4-3-2 |  |  | y
통신수구 | 8PIN 1구+CATV용 | 통신수구8PIN 1구+CATV용 | EA | 4360 | P.1205 | [8 empty] | 4360 | [10 empty] | 0.0865 | [12 empty] | 통내:0.0865 |  |  |  | 통4-3-2 |  |  | y
유니트 | 8PIN 1구+CATV 유니트 | 유니트8PIN 1구+CATV 유니트 | EA | 3950 | P.1205 | [8 empty] | 3950 | [10 empty] | 0.02 | [12 empty] | 통내:0.02 |  |  |  | 통4-3-2 |  |  | y
광아울렛 모듈(SM) | SC/PC DUPLEX(대각형 플레이트 타입) | 광아울렛 모듈(SM)SC/PC DUPLEX(대각형 플레이트 타입) | EA |  |  |  |  | 8000 | 시중가 |  |  |  |  | 8000 | 0.1092 | [9 empty] | 0.1092 | [9 empty] | 내선:0.1092 |  | 통4-3-2 | 통내:0.1092 |  |  |  | 통4-3-2 |  |  | y
모듈러잭+CATV UNIT | 8PIN 1구+CATV용 | 모듈러잭+CATV UNIT8PIN 1구+CATV용 | EA |  |  |  |  | 15000 | 시중가 |  |  |  |  | 15000 | 0.0364 | [9 empty] | 0.0364 | [9 empty] | 내선:0.0364 |  | 통4-3-2 | 통내:0.0364 |  |  |  | 통4-3-2 |  |  | y
광 모듈러잭 | 1구 | 광 모듈러잭1구 | EA |  |  |  |  | 9000 | 시중가 |  |  |  |  | 9000 | 0.0364 | [9 empty] | 0.0364 | [9 empty] | 내선:0.0364 |  | 통4-3-2 | 통내:0.0364 |  |  |  | 통4-3-2 |  |  | y
광 모듈러잭 | 2구 | 광 모듈러잭2구 | EA |  |  |  |  | 11400 | 시중가 |  |  |  |  | 11400 | 0.04368 | [9 empty] | 0.04368 | [9 empty] | 내선:0.04368 |  | 통4-3-2 | 통내:0.04368 |  |  |  | 통4-3-2 |  |  | y
모듈러잭 | 8PIN 1구(CAT5e) | 모듈러잭8PIN 1구(CAT5e) | EA | 2480 | P.1205 | [8 empty] | 2480 | 0.028 | [9 empty] | 0.028 | [9 empty] | 내선:0.028 |  | 통4-3-2 | 통내:0.028 |  |  |  | 통4-3-2 |  |  | y
모듈러잭 | 8PIN 2구(CAT5e) | 모듈러잭8PIN 2구(CAT5e) | EA | 4360 | P.1205 | [8 empty] | 4360 | 0.04368 | [9 empty] | 0.04368 | [9 empty] | 내선:0.04368 |  | 통4-3-2 | 통내:0.04368 |  |  |  | 통4-3-2 |  |  | y
모듈러잭 | 8PIN 1구(CAT6) | 모듈러잭8PIN 1구(CAT6) | EA | 4340 | P.1205 | [8 empty] | 4340 | 0.01755 | [9 empty] | 0.01755 | [9 empty] | 내선:0.01755 |  | 통4-3-2 | 통내:0.01755 |  |  |  | 통4-3-2 |  |  | y
모듈러잭 | 8PIN 2구(CAT6) | 모듈러잭8PIN 2구(CAT6) | EA | 7960 | P.1205 | [8 empty] | 7960 | 0.02106 | [9 empty] | 0.02106 | [9 empty] | 내선:0.02106 |  | 통4-3-2 | 통내:0.02106 |  |  |  | 통4-3-2 |  |  | y
모듈러잭 | 8PIN 3구(CAT6) | 모듈러잭8PIN 3구(CAT6) | EA |  |  |  |  | 11940 | 시중가 |  |  |  |  | 11940 | 0.02457 | [9 empty] | 0.02457 | [9 empty] | 내선:0.02457 |  | 통4-3-2 | 통내:0.02457 |  |  |  | 통4-3-2 |  |  | y
모듈러잭 | 8PIN 4구(CAT6) | 모듈러잭8PIN 4구(CAT6) | EA |  |  |  |  | 17910 | 시중가 |  |  |  |  | 17910 | 0.02808 | [9 empty] | 0.02808 | [9 empty] | 내선:0.02808 |  | 통4-3-2 | 통내:0.02808 |  |  |  | 통4-3-2 |  |  | y
모듈러잭 | 8PIN 1구(CAT6A) | 모듈러잭8PIN 1구(CAT6A) | EA |  |  | 35000 | P.1177 | [6 empty] | 35000 | 0.01755 | [9 empty] | 0.01755 | [9 empty] | 내선:0.01755 |  | 통4-3-2 | 통내:0.01755 |  |  |  | 통4-3-2 |  |  | y
모듈러잭 | 8PIN 2구(CAT6A) | 모듈러잭8PIN 2구(CAT6A) | EA | [10 empty] | 0 | 0.02106 | [9 empty] | 0.02106 | [9 empty] | 내선:0.02106 |  | 통4-3-2 | 통내:0.02106 |  |  |  | 통4-3-2 |  |  | y
모듈러잭 | 8PIN 3구(CAT6A) | 모듈러잭8PIN 3구(CAT6A) | EA |  |  |  |  | 0 | [5 empty] | 0 | 0.02457 | [9 empty] | 0.02457 | [9 empty] | 내선:0.02457 |  | 통4-3-2 | 통내:0.02457 |  |  |  | 통4-3-2 |  |  | y
키스톤잭 모듈 | 8PIN 4구(CAT6A) | 키스톤잭 모듈8PIN 4구(CAT6A) | SET |  |  |  |  | 0 | 시중가 |  |  |  |  | 0 | 0.02808 | [9 empty] | 0.02808 | [9 empty] | 내선:0.02808 |  | 통4-3-2 | 통내:0.02808 |  |  |  | 통4-3-2 |  |  | y
키스톤잭 모듈 | 8PIN 6구(CAT6A) | 키스톤잭 모듈8PIN 6구(CAT6A) | SET |  |  |  |  | 0 | 시중가 |  |  |  |  | 0 | 0.03159 | [9 empty] | 0.03159 | [9 empty] | 내선:0.03159 |  | 통4-3-2 | 통내:0.03159 |  |  |  | 통4-3-2 |  |  | y
전화잭 | 4PIN 1구(철거) | 전화잭4PIN 1구(철거) | EA | [10 empty] | 0 | [10 empty] | 0.0117 | [12 empty] | 통내:0.0117 |  |  |  | 통4-3-2 |  |  | y
전화잭 | 4PIN 1구 | 전화잭4PIN 1구 | EA | [10 empty] | 0 | [10 empty] | 0.02 | [12 empty] | 통내:0.02 |  |  |  | 통4-3-2 |  |  | y
전화잭 | 4PIN 2구 | 전화잭4PIN 2구 | EA | [10 empty] | 0 | [10 empty] | 0.0756 | [12 empty] | 통내:0.0756 |  |  |  | 통4-3-2 |  |  | y
모듈러잭(철거 후 재설치) | 8PIN 1구 | 모듈러잭(철거 후 재설치)8PIN 1구 | EA | [10 empty] | 0 | 0.0504 | [9 empty] | 0.0504 | [9 empty] | 내선:0.0504 |  | 통4-3-2 | 통내:0.0504 |  |  |  | 통4-3-2 |  |  | y
모듈러잭(철거 후 재설치) | 8PIN 2구 | 모듈러잭(철거 후 재설치)8PIN 2구 | EA | [10 empty] | 0 | 0.078624 | [9 empty] | 0.078624 | [9 empty] | 내선:0.078624 |  | 통4-3-2 | 통내:0.078624 |  |  |  | 통4-3-2 |  |  | y
모듈러잭(철거) | 8PIN 1구 | 모듈러잭(철거)8PIN 1구 | EA | [10 empty] | 0 | 0.0084 | [9 empty] | 0.0084 | [9 empty] | 내선:0.0084 |  | 통4-3-2 | 통내:0.0084 |  |  |  | 통4-3-2 |  |  | y
모듈러잭(철거) | 8PIN 2구 | 모듈러잭(철거)8PIN 2구 | EA | [10 empty] | 0 | 0.013104 | [9 empty] | 0.013104 | [9 empty] | 내선:0.013104 |  | 통4-3-2 | 통내:0.013104 |  |  |  | 통4-3-2 |  |  | y
모듈러잭(SYSTEM.BOX용) | 8PIN 2구(CAT5e) | 모듈러잭(SYSTEM.BOX용)8PIN 2구(CAT5e) | EA | 3520 | P.1205 | [8 empty] | 3520 | 0.028 | [9 empty] | 0.028 | [11 empty] | 통4-3-2 | 통내:0.028 |  |  |  | 통4-3-2 |  |  | y
모듈러잭(SYSTEM.BOX용) | 8PIN 4구(CAT5e) | 모듈러잭(SYSTEM.BOX용)8PIN 4구(CAT5e) | EA |  |  |  |  | 5000 | 시중가 |  |  |  |  | 5000 | 0.04368 | [9 empty] | 0.04368 | [11 empty] | 통4-3-2 | 통내:0.04368 |  |  |  | 통4-3-2 |  |  | y
모듈러잭(SYSTEM.BOX용) | 8PIN 6구(CAT5) | 모듈러잭(SYSTEM.BOX용)8PIN 6구(CAT5) | EA |  |  |  |  | 5000 | 시중가 |  |  |  |  | 5000 | 0.0504 | [9 empty] | 0.0504 | [11 empty] | 통4-3-2 | 통내:0.0504 |  |  |  | 통4-3-2 |  |  | y
모듈러잭(SYSTEM.BOX용) | 8PIN 2구(CAT6) | 모듈러잭(SYSTEM.BOX용)8PIN 2구(CAT6) | EA | 3520 | P.1205 | [8 empty] | 3520 | 0.02106 | [9 empty] | 0.02106 | [9 empty] | 내선:0.02106 |  | 통4-3-2 | 통내:0.02106 |  |  |  | 통4-3-2 |  |  | y
모듈러잭(SYSTEM.BOX용) | 8PIN 4구(CAT6) | 모듈러잭(SYSTEM.BOX용)8PIN 4구(CAT6) | EA |  |  |  |  | 12000 | 시중가 |  |  |  |  | 12000 | 0.02808 | [9 empty] | 0.02808 | [9 empty] | 내선:0.02808 |  | 통4-3-2 | 통내:0.02808 |  |  |  | 통4-3-2 |  |  | y
모듈러잭(SYSTEM.BOX용) | 8PIN 6구(CAT6) | 모듈러잭(SYSTEM.BOX용)8PIN 6구(CAT6) | EA | [5 empty] | 시중가 |  |  |  |  | 0 | 0.03159 | [9 empty] | 0.03159 | [9 empty] | 내선:0.03159 |  | 통4-3-2 | 통내:0.03159 |  |  |  | 통4-3-2 |  |  | y
모듈러잭(SYSTEM.BOX용) | 8PIN 1구(CAT6A) | 모듈러잭(SYSTEM.BOX용)8PIN 1구(CAT6A) | EA |  |  | 35000 | P.1177 | [6 empty] | 35000 | 0.01755 | [9 empty] | 0.01755 | [9 empty] | 내선:0.01755 |  | 통4-3-2 | 통내:0.01755 |  |  |  | 통4-3-2 |  |  | y
모듈러잭(SYSTEM.BOX용) | 8PIN 2구(CAT6A) | 모듈러잭(SYSTEM.BOX용)8PIN 2구(CAT6A) | EA | [5 empty] | 시중가 |  |  |  |  | 0 | 0.01755 | [9 empty] | 0.01755 | [9 empty] | 내선:0.01755 |  | 통4-3-2 | 통내:0.01755 |  |  |  | 통4-3-2 |  |  | y
모듈러잭(SYSTEM.BOX용) | 8PIN 3구(CAT6A) | 모듈러잭(SYSTEM.BOX용)8PIN 3구(CAT6A) | EA | [5 empty] | 시중가 |  |  |  |  | 0 | 0.02457 | [9 empty] | 0.02457 | [9 empty] | 내선:0.02457 |  | 통4-3-2 | 통내:0.02457 |  |  |  | 통4-3-2 |  |  | y
모듈러잭(SYSTEM.BOX용) | 8PIN 4구(CAT6A) | 모듈러잭(SYSTEM.BOX용)8PIN 4구(CAT6A) | EA | [5 empty] | 시중가 |  |  |  |  | 0 | 0.02808 | [9 empty] | 0.02808 | [9 empty] | 내선:0.02808 |  | 통4-3-2 | 통내:0.02808 |  |  |  | 통4-3-2 |  |  | y
OUTLET(이설) | 2PORT | OUTLET(이설)2PORT | EA | [10 empty] | 0 | 0.0756 | [9 empty] | 0.0756 | [9 empty] | 내선:0.0756 |  | 통7-1-1 | 통내:0.0756 |  |  |  | 통7-1-1 |  |  | y
스피커 설치 | 30W 이하 (지향성, 무지향성) | 스피커 설치30W 이하 (지향성, 무지향성) | EA | [10 empty] | 0 | 0.32 | [11 empty] | 0.32 | [7 empty] | 내선:0.32 |  | 통7-11-5 | 통설:0.32 |  |  |  | 통7-11-5 | 매입:100% |  | y
로고젝터 | 30W | 로고젝터30W | EA | [10 empty] | 0 | [12 empty] | 0.36 | [7 empty] | 내선: |  |  | 통설:0.36 |  |  |  | 통9-4-18 | 매입:100% |  | y
로고젝터 | 150W | 로고젝터150W | EA | [10 empty] | 0 | [12 empty] | 0.36 | [7 empty] | 내선: |  |  | 통설:0.36 |  |  |  | 통9-4-18 | 매입:100% |  | y
스피커 | 천정형 3W 원형(알루미늄) | 스피커천정형 3W 원형(알루미늄) | EA | 28000 | P.1252 | [8 empty] | 28000 | 0.21 | [11 empty] | 0.21 | [7 empty] | 내선:0.21 |  | 통7-11-5 | 통설:0.21 |  |  |  | 통7-11-5 | 매입:100% |  | y
스피커 | 천정형 10W 원형 KS인증 | 스피커천정형 10W 원형 KS인증 | EA | 29000 | P.1252 | [8 empty] | 29000 | 0.32 | [11 empty] | 0.32 | [7 empty] | 내선:0.32 |  | 통7-11-5 | 통설:0.32 |  |  |  | 통7-11-5 | 매입:100% |  | y
스피커 | 천정형 30W 원형 KS인증 | 스피커천정형 30W 원형 KS인증 | EA | 227000 | P.1252 | [8 empty] | 227000 | 0.32 | [11 empty] | 0.32 | [7 empty] | 내선:0.32 |  | 통7-11-5 | 통설:0.32 |  |  |  | 통7-11-5 | 매입:100% |  | y
스피커 | 천정형 10W 사각 KS인증 | 스피커천정형 10W 사각 KS인증 | EA | 48000 | P.1252 | [8 empty] | 48000 | 0.32 | [11 empty] | 0.32 | [7 empty] | 내선:0.32 |  | 통7-11-5 | 통설:0.32 |  |  |  | 통7-11-5 | 매입:100% |  | y
스피커 | 천정형 3W 원형(노출형) | 스피커천정형 3W 원형(노출형) | EA | 28000 | P.1252 | [8 empty] | 28000 | 0.21 | [11 empty] | 0.21 | [7 empty] | 내선:0.21 |  | 통7-11-5 | 통설:0.21 |  |  |  | 통7-11-5 | 매입:100% |  | y
스피커 | 벽부형 1W | 스피커벽부형 1W | EA | 9750 | P.1252 | [8 empty] | 9750 | 0.126 | [11 empty] | 0.126 | [7 empty] | 내선:0.126 |  | 통7-11-5 | 통설:0.126 |  |  |  | 통7-11-5 | 노출:60% |  | y
스피커 | 벽부형 3W KS인증 | 스피커벽부형 3W KS인증 | EA | 39000 | P.1252 | [8 empty] | 39000 | 0.126 | [11 empty] | 0.126 | [7 empty] | 내선:0.126 |  | 통7-11-5 | 통설:0.126 |  |  |  | 통7-11-5 | 노출:60% |  | y
스피커 | 벽부형 10W KS인증 | 스피커벽부형 10W KS인증 | EA | 47000 | P.1252 | [8 empty] | 47000 | 0.192 | [11 empty] | 0.192 | [7 empty] | 내선:0.192 |  | 통7-11-5 | 통설:0.192 |  |  |  | 통7-11-5 | 노출:60% |  | y
스피커 | 벽부형 30W KS인증 | 스피커벽부형 30W KS인증 | EA | 121000 | P.1252 | [8 empty] | 121000 | 0.192 | [11 empty] | 0.192 | [7 empty] | 내선:0.192 |  | 통7-11-5 | 통설:0.192 |  |  |  | 통7-11-5 | 노출:60% |  | y
스피커 | 칼럼형 10W(옥내형) | 스피커칼럼형 10W(옥내형) | EA | 80000 | P.1252 | [8 empty] | 80000 | 0.192 | [11 empty] | 0.192 | [7 empty] | 내선:0.192 |  | 통7-11-5 | 통설:0.192 |  |  |  | 통7-11-5 | 노출:60% |  | y
스피커 | 칼럼형 20W(옥내형) | 스피커칼럼형 20W(옥내형) | EA | 104000 | P.1252 | [8 empty] | 104000 | 0.192 | [11 empty] | 0.192 | [7 empty] | 내선:0.192 |  | 통7-11-5 | 통설:0.192 |  |  |  | 통7-11-5 | 노출:60% |  | y
스피커 | 칼럼형 30W(옥내형) | 스피커칼럼형 30W(옥내형) | EA | 173000 | P.1252 | [8 empty] | 173000 | 0.192 | [11 empty] | 0.192 | [7 empty] | 내선:0.192 |  | 통7-11-5 | 통설:0.192 |  |  |  | 통7-11-5 | 노출:60% |  | y
스피커 | 칼럼형 40W(옥내형) | 스피커칼럼형 40W(옥내형) | EA | 173000 | P.1252 | [8 empty] | 173000 | 0.192 | [11 empty] | 0.192 | [7 empty] | 내선:0.192 |  | 통7-11-5 | 통설:0.192 |  |  |  | 통7-11-5 | 노출:60% |  | y
스피커 | 칼럼형 10W(옥외형) | 스피커칼럼형 10W(옥외형) | EA | 96000 | P.1252 | [8 empty] | 96000 | 0.192 | [11 empty] | 0.192 | [7 empty] | 내선:0.192 |  | 통7-11-5 | 통설:0.192 |  |  |  | 통7-11-5 | 노출:60% |  | y
스피커 | 칼럼형 20W(옥외형) | 스피커칼럼형 20W(옥외형) | EA | 124000 | P.1252 | [8 empty] | 124000 | 0.192 | [11 empty] | 0.192 | [7 empty] | 내선:0.192 |  | 통7-11-5 | 통설:0.192 |  |  |  | 통7-11-5 | 노출:60% |  | y
스피커 | 칼럼형 30W(옥외형) | 스피커칼럼형 30W(옥외형) | EA | 206000 | P.1252 | [8 empty] | 206000 | 0.1938 | [11 empty] | 0.1938 | [7 empty] | 내선:0.1938 |  | 통7-11-5 | 통설:0.1938 |  |  |  | 통7-11-5 | 노출:60% |  | y
스피커 | 칼럼형 40W(옥외형) | 스피커칼럼형 40W(옥외형) | EA | 206000 | P.1252 | [8 empty] | 206000 | 0.192 | [11 empty] | 0.192 | [7 empty] | 내선:0.192 |  | 통7-11-5 | 통설:0.192 |  |  |  | 통7-11-5 | 노출:60% |  | y
스피커(천정타공) | 8인치 이하 | 스피커(천정타공)8인치 이하 | EA | [10 empty] | 0 | [12 empty] | 0.11 | [6 empty] | 0.11 | 내선: |  | 통7-11-5 | 통설:0.11 | 건축목공0.11 |  |  | 통7-11-5 | 매입:100% |  | y
스피커 브라켓 | 옥외형 | 스피커 브라켓옥외형 | EA |  |  |  |  | 15000 | 시중가 |  |  |  |  | 15000
스피커(기존철거후재사용) | 매입형 5W 이하 | 스피커(기존철거후재사용)매입형 5W 이하 | EA | [10 empty] | 0 | 0.378 | [11 empty] | 0.378 | [7 empty] | 내선:0.378 |  | 통7-11-5 | 통설:0.378 |  |  |  | 통7-11-5 | 매입:100%
스피커(기존철거후재사용) | 매입형 30W 이하 | 스피커(기존철거후재사용)매입형 30W 이하 | EA | [10 empty] | 0 | 0.576 | [11 empty] | 0.576 | [7 empty] | 내선:0.576 |  | 통7-11-5 | 통설:0.576 |  |  |  | 통7-11-5 | 매입:100%
스피커(기존철거후재사용) | 노출형 5W 이하 | 스피커(기존철거후재사용)노출형 5W 이하 | EA | [10 empty] | 0 | 0.2268 | [11 empty] | 0.2268 | [7 empty] | 내선:0.2268 |  | 통7-11-5 | 통설:0.2268 |  |  |  | 통7-11-5 | 노출:60% |  | y
스피커(기존철거후재사용) | 노출형 30W 이하 | 스피커(기존철거후재사용)노출형 30W 이하 | EA | [10 empty] | 0 | 0.3456 | [11 empty] | 0.3456 | [7 empty] | 내선:0.3456 |  | 통7-11-5 | 통설:0.3456 |  |  |  | 통7-11-5 | 노출:60% |  | y
스피커(철거) | 천정형 5W 미만 | 스피커(철거)천정형 5W 미만 | EA | [10 empty] | 0 | 0.063 | [11 empty] | 0.063 | [7 empty] | 내선:0.063 |  | 통7-11-5 | 통설:0.063 |  |  |  | 통7-11-5 | 노출:60% |  | y
스피커(철거) | 천정형 30W 미만 | 스피커(철거)천정형 30W 미만 | EA | [10 empty] | 0 | 0.096 | [11 empty] | 0.096 | [7 empty] | 내선:0.096 |  | 통7-11-5 | 통설:0.096 |  |  |  | 통7-11-5 | 노출:60% |  | y
스피커(철거) | 천정형 100W 미만 | 스피커(철거)천정형 100W 미만 | EA | [10 empty] | 0 | 0.054 | [11 empty] | 0.054 | [5 empty] | 0.054 | 0.054 | 내선:0.054 |  | 통7-11-5 | 통설:0.054 | 내장공0.054 | 산업기사0.054 |  | 통7-11-5 | 노출:60% |  | y
스피커(철거) | 벽부형 5W 미만 | 스피커(철거)벽부형 5W 미만 | EA | [10 empty] | 0 | 0.0378 | [11 empty] | 0.0378 | [7 empty] | 내선:0.0378 |  | 통7-11-5 | 통설:0.0378 |  |  |  | 통7-11-5 | 노출:60% |  | y
스피커(철거) | 벽부형 30W 미만 | 스피커(철거)벽부형 30W 미만 | EA | [10 empty] | 0 | 0.0576 | [11 empty] | 0.0576 | [7 empty] | 내선:0.0576 |  | 통7-11-5 | 통설:0.0576 |  |  |  | 통7-11-5 | 노출:60% |  | y
A.T.T | 철거 | A.T.T철거 | EA | [10 empty] | 0 | [10 empty] | 0.048 | [12 empty] | 통내:0.048 |  |  |  | 통7-11-5 |  |  | y
A.T.T | 기존 철거 후 재 사용 | A.T.T기존 철거 후 재 사용 | EA | [10 empty] | 0 | [10 empty] | 0.128 | [12 empty] | 통내:0.128 |  |  |  | 통7-11-5 |  |  | y
A.T.T | 3W | A.T.T3W | EA | 10000 | P.1261 | [8 empty] | 10000 | [10 empty] | 0.16 | [12 empty] | 통내:0.16 |  |  |  | 통7-11-5 |  |  | y
A.T.T | 30W | A.T.T30W | EA | 13750 | P.1261 | [8 empty] | 13750 | [10 empty] | 0.16 | [12 empty] | 통내:0.16 |  |  |  | 통7-11-5 |  |  | 0
중앙콘트롤함(전면 유리투시창) | 300*300*150(도아:스텐) | 중앙콘트롤함(전면 유리투시창)300*300*150(도아:스텐) | 면 |  |  |  |  | 109700 | 진영전기 | 86000 | 삼원기전 |  |  | 86000 | 0.95 | [19 empty] | 내선:0.95 |  |  | 통내: | 보인: |  |  | 통3-4-4 |  |  | y
중앙콘트롤함(전면 유리투시창) | 400*400*150(도아:스텐) | 중앙콘트롤함(전면 유리투시창)400*400*150(도아:스텐) | 면 |  |  |  |  | 109700 | 진영전기 | 86000 | 삼원기전 |  |  | 86000 | 0.95 | [19 empty] | 내선:0.95 |  |  | 통내: | 보인: |  |  | 통3-4-4 |  |  | y
중앙콘트롤함(전면 유리투시창) | 400*500*150(STEEL-분체도장) | 중앙콘트롤함(전면 유리투시창)400*500*150(STEEL-분체도장) | 면 |  |  |  |  | 109700 | 진영전기 | 86000 | 삼원기전 |  |  | 86000 | 0.95 | [19 empty] | 내선:0.95 |  |  | 통내: | 보인: |  |  | 통3-4-4 |  |  | y
중앙콘트롤함(전면 유리투시창) | 400*400*150(STEEL-분체도장) | 중앙콘트롤함(전면 유리투시창)400*400*150(STEEL-분체도장) | 면 |  |  |  |  | 109700 | 진영전기 | 86000 | 삼원기전 |  |  | 86000 | 0.95 | [19 empty] | 내선:0.95 |  |  | 통내: | 보인: |  |  | 통3-4-4 |  |  | y
중앙콘트롤함(전면 유리투시창) | 500*600*150(도아:스텐) | 중앙콘트롤함(전면 유리투시창)500*600*150(도아:스텐) | 면 |  |  |  |  | 293300 | 진영전기 | 223000 | 삼원기전 |  |  | 223000 | 0.95 | [19 empty] | 내선:0.95 |  |  | 통내: | 보인: |  |  | 통3-4-4 |  |  | y
중앙콘트롤함(전면 유리투시창) | 500*800*180(도아:스텐) | 중앙콘트롤함(전면 유리투시창)500*800*180(도아:스텐) | 면 |  |  |  |  | 293300 | 진영전기 | 223000 | 삼원기전 |  |  | 223000 | 0.95 | [19 empty] | 내선:0.95 |  |  | 통내: | 보인: |  |  | 통3-4-4 |  |  | y
중앙콘트롤함(전면 유리투시창) | 500*1000*180(도아:스텐) | 중앙콘트롤함(전면 유리투시창)500*1000*180(도아:스텐) | 면 | [10 empty] | 0 | 0.95 | [19 empty] | 내선:0.95 |  |  | 통내: | 보인: |  |  | 통3-4-4 |  |  | y
중앙콘트롤함(전면 유리투시창) | 600*1000*180(도아:스텐) | 중앙콘트롤함(전면 유리투시창)600*1000*180(도아:스텐) | 면 |  |  |  |  | 293300 | 진영전기 | 223000 | 삼원기전 |  |  | 223000 | 0.95 | [19 empty] | 내선:0.95 |  |  | 통내: | 보인: |  |  | 통3-4-4 |  |  | y
중앙콘트롤함(전면 유리투시창) | 700*700*180(도아:스텐) | 중앙콘트롤함(전면 유리투시창)700*700*180(도아:스텐) | 면 |  |  |  |  | 293300 | 진영전기 | 223000 | 삼원기전 |  |  | 223000 | 0.95 | [19 empty] | 내선:0.95 |  |  | 통내: | 보인: |  |  | 통3-4-4 |  |  | y
중앙콘트롤함(전면 유리투시창) | 700*800*180(도아:스텐) | 중앙콘트롤함(전면 유리투시창)700*800*180(도아:스텐) | 면 |  |  |  |  | 353300 | 진영전기 | 283000 | 삼원기전 |  |  | 283000 | 0.95 | [19 empty] | 내선:0.95 |  |  | 통내: | 보인: |  |  | 통3-4-4 |  |  | y
중앙콘트롤함(전면 유리투시창) | 700*900*180(도아:스텐) | 중앙콘트롤함(전면 유리투시창)700*900*180(도아:스텐) | 면 |  |  |  |  | 353300 | 진영전기 | 283000 | 삼원기전 |  |  | 283000 | 0.95 | [19 empty] | 내선:0.95 |  |  | 통내: | 보인: |  |  | 통3-4-4 |  |  | y
중앙콘트롤함(전면 유리투시창) | 800*700*180(ALL:스텐) | 중앙콘트롤함(전면 유리투시창)800*700*180(ALL:스텐) | 면 | [10 empty] | 0 | 0.95 | [19 empty] | 내선:0.95 |  |  | 통내: | 보인: |  |  | 통3-4-4 |  |  | y
중앙콘트롤함(전면 유리투시창) | 800*500*180(ALL:스텐) | 중앙콘트롤함(전면 유리투시창)800*500*180(ALL:스텐) | 면 |  |  |  |  | 610000 | 진영전기 | 560000 | 삼원기전 |  |  | 560000 | 0.95 | [19 empty] | 내선:0.95 |  |  | 통내: | 보인: |  |  | 통3-4-4 |  |  | y
중간단자함 | 10P(철거) | 중간단자함10P(철거) | 면 | [10 empty] | 0 |  |  | 0.18 | [7 empty] | 0.25 |  |  |  | 0.25 | [8 empty] | 통내:0.25 | 보인:0.25 |  |  | 통3-3-1 |  |  | y
중간단자함 | 25/25P(UTP용) | 중간단자함25/25P(UTP용) | 면 | 40000 | P.1283 | 52270 | P.1336 | [6 empty] | 40000 |  |  | 0.18 | [7 empty] | 0.5 |  |  |  | 0.5 | [8 empty] | 통내:0.5 | 보인:0.5 |  |  | 통3-3-1 |  |  | y
중간단자함 | 50/50P(UTP용) | 중간단자함50/50P(UTP용) | 면 | 44000 | P.1283 | 58600 | P.1336 | [6 empty] | 44000 |  |  | 0.45 | [7 empty] | 0.6 |  |  |  | 0.6 | [8 empty] | 통내:0.6 | 보인:0.6 |  |  | 통3-3-1 |  |  | y
중간단자함 | 75/75P(UTP용) | 중간단자함75/75P(UTP용) | 면 | 66600 | P.1283 | 87120 | P.1336 | [6 empty] | 66600 |  |  | 0.49 | [7 empty] | 0.6 |  |  |  | 0.6 | [8 empty] | 통내:0.6 | 보인:0.6 |  |  | 통3-3-1 |  |  | y
중간단자함 | 100/100P(UTP용) | 중간단자함100/100P(UTP용) | 면 | 66600 | P.1283 | 93450 | P.1336 | [6 empty] | 66600 |  |  | 0.49 | [7 empty] | 0.6 |  |  |  | 0.6 | [8 empty] | 통내:0.6 | 보인:0.6 |  |  | 통3-3-1 |  |  | y
중간단자함 | 125/125P(UTP용) | 중간단자함125/125P(UTP용) | 면 | 75900 | P.1283 | 117210 | P.1336 | [6 empty] | 75900 |  |  | 0.54 | [7 empty] | 0.6 |  |  |  | 0.6 | [8 empty] | 통내:0.6 | 보인:0.6 |  |  | 통3-3-1 |  |  | y
중간단자함 | 150/150P(UTP용) | 중간단자함150/150P(UTP용) | 면 | 75900 | P.1283 | 123550 | P.1336 | [6 empty] | 75900 |  |  | 0.59 | [7 empty] | 0.6 |  |  |  | 0.6 | [8 empty] | 통내:0.6 | 보인:0.6 |  |  | 통3-3-1 |  |  | y
중간단자함 | 300/300P(UTP용) | 중간단자함300/300P(UTP용) | 면 | 112300 | P.1283 | 217000 | P.1336 | [6 empty] | 112300 |  |  | 0.59 | [7 empty] | 0.97 |  |  |  | 0.69 | [8 empty] | 통내:0.97 | 보인:0.69 |  |  | 통3-3-1 |  |  | y
세대단자함 | 10P(커버SUS) | 세대단자함10P(커버SUS) | 면 | 39000 | P.1283 | [8 empty] | 39000 | [10 empty] | 0.5 |  |  |  | 0.5 | [8 empty] | 통내:0.5 | 보인:0.5 |  |  | 통3-3-1 |  |  | y
세대단자함 | 20P(커버SUS) | 세대단자함20P(커버SUS) | 면 | 40000 | P.1283 | [8 empty] | 40000 | [10 empty] | 0.5 |  |  |  | 0.5 | [8 empty] | 통내:0.5 | 보인:0.5 |  |  | 통3-3-1 |  |  | y
세대단자함 | 25P(커버SUS) | 세대단자함25P(커버SUS) | 면 | 40000 | P.1283 | [8 empty] | 40000 | [10 empty] | 0.5 |  |  |  | 0.5 | [8 empty] | 통내:0.5 | 보인:0.5 |  |  | 통3-3-1 |  |  | y
피뢰 보안기 | 10P | 피뢰 보안기10P | EA |  |  | 25340 | P.1336 | [6 empty] | 25340 |  |  | 0.45 | [7 empty] | 0.2 |  |  |  | 0.1 | [8 empty] | 통내:0.2 | 보인:0.1 |  |  | 통3-3-1 |  |  | y
피뢰 보안기 | 50/50P(UTP용),2WAY | 피뢰 보안기50/50P(UTP용),2WAY | 식 | [10 empty] | 0 |  |  | 0.45 | [7 empty] | 0.65 |  |  |  | 0.45 | [8 empty] | 통내:0.65 | 보인:0.45 |  |  | 통3-3-1 |  |  | y
통합 단자함 | 50/50P(UTP용),2WAY | 통합 단자함50/50P(UTP용),2WAY | 식 | [10 empty] | 0 |  |  | 0.45 | [7 empty] | 0.65 |  |  |  | 0.45 | [8 empty] | 통내:0.65 | 보인:0.45 |  |  | 통3-3-1 |  |  | y
통합 단자함 | 75/75P(UTP용),2WAY | 통합 단자함75/75P(UTP용),2WAY | 식 | [10 empty] | 0 |  |  | 0.45 | [7 empty] | 0.65 |  |  |  | 0.45 | [8 empty] | 통내:0.65 | 보인:0.45 |  |  | 통3-3-1 |  |  | y
통합 단자함 | V:25/25P,D:24P*1EA | 통합 단자함V:25/25P,D:24P*1EA | 식 | [10 empty] | 0 |  |  | 0.45 | [7 empty] | 0.65 |  |  |  | 0.45 | [8 empty] | 통내:0.65 | 보인:0.45 |  |  | 통3-3-1 |  |  | y
통합주단자함 | 10/25P,쌍방향 AMP | 통합주단자함10/25P,쌍방향 AMP | 식 | [10 empty] | 0 | [10 empty] | 0.36 |  |  |  | 0.18 | [8 empty] | 통내:0.36 | 보인:0.18 |  |  | 통3-3-1 |  |  | y
통합주단자함 | 10/50P,쌍방향 AMP | 통합주단자함10/50P,쌍방향 AMP | 식 | [10 empty] | 0 | [10 empty] | 0.65 |  |  |  | 0.45 | [8 empty] | 통내:0.65 | 보인:0.45 |  |  | 통3-3-1 |  |  | y
통합주단자함 | 10/75P,쌍방향 AMP | 통합주단자함10/75P,쌍방향 AMP | 식 | [10 empty] | 0 | [10 empty] | 0.69 |  |  |  | 0.49 | [8 empty] | 통내:0.69 | 보인:0.49 |  |  | 통3-3-1 |  |  | y
통합주단자함 | V:100/100p,D:24P*1EA | 통합주단자함V:100/100p,D:24P*1EA | 식 | [10 empty] | 0 |  |  | 0.59 | [7 empty] | 0.89 |  |  |  | 0.64 | [8 empty] | 통내:0.89 | 보인:0.64 |  |  | 통3-3-1 |  |  | y
키폰주장치 | 디지털(4/12회선) | 키폰주장치디지털(4/12회선) | 대 | [10 empty] | 0 | [10 empty] | 2 |  | 2 | [10 empty] | 통내:2 | 통설:2 |  |  | 통3-3-1
키폰전화기 | 디지털 | 키폰전화기디지털 | 대 | [10 empty] | 0 | [10 empty] | 0.1 | [12 empty] | 통내:0.1 |  |  |  | 통3-3-1
일반전화기 | 자동 | 일반전화기자동 | 대 | [10 empty] | 0 | [10 empty] | 0.04 | [12 empty] | 통내:0.04 |  |  |  | 통3-3-1
블럭단자 | 50P(레핑) | 블럭단자50P(레핑) | 면 | 7000 | P.1283 | [8 empty] | 7000 |  |  | 0.45 | [8 empty] | 0.25 |  |  | 0.125 | [8 empty] | 통케:0.25 | 보인:0.125 |  |  | 통3-1-9 |  |  | y
소방 결선 | . | 소방 결선. | 개소 | [10 empty] | 0 |  | 0.31 | [18 empty] | 저케:0.31 | 보인: | 통3-3-2 | 통내: | 보인: |  |  | 통3-3-2 |  |  | y
소방단자함 | SUS 10P | 소방단자함SUS 10P | 면 | 39500 | p.1283 | [8 empty] | 39500 | 0.34 |  | 0.17 | [7 empty] | 0.34 |  |  |  | 0.17 | [5 empty] | 내선:0.34 | 보인:0.17 | 통3-3-2 | 통내:0.34 | 보인:0.17 |  |  | 통3-3-2 |  |  | y
소방단자함 | SUS 20P | 소방단자함SUS 20P | 면 | 41000 | p.1283 | [8 empty] | 41000 | 0.36 |  | 0.18 | [7 empty] | 0.36 |  |  |  | 0.18 | [5 empty] | 내선:0.36 | 보인:0.18 | 통3-3-2 | 통내:0.36 | 보인:0.18 |  |  | 통3-3-2 |  |  | y
소방단자함 | SUS 30P | 소방단자함SUS 30P | 면 | 58600 | p.1283 | [8 empty] | 58600 | 0.65 |  | 0.45 | [7 empty] | 0.65 |  |  |  | 0.45 | [5 empty] | 내선:0.65 | 보인:0.45 | 통3-3-2 | 통내:0.65 | 보인:0.45 |  |  | 통3-3-2 |  |  | y
소방단자함 | SUS 40P | 소방단자함SUS 40P | 면 | 72000 | p.1283 | [8 empty] | 72000 | 0.65 |  | 0.45 | [7 empty] | 0.65 |  |  |  | 0.45 | [5 empty] | 내선:0.65 | 보인:0.45 | 통3-3-2 | 통내:0.65 | 보인:0.45 |  |  | 통3-3-2 |  |  | y
소방단자함 | SUS 50P | 소방단자함SUS 50P | 면 | 73500 | p.1283 | [8 empty] | 73500 | 0.65 |  | 0.45 | [7 empty] | 0.65 |  |  |  | 0.45 | [5 empty] | 내선:0.65 | 보인:0.45 | 통3-3-2 | 통내:0.65 | 보인:0.45 |  |  | 통3-3-2 |  |  | y
소방단자함 | SUS 80P | 소방단자함SUS 80P | 면 | 90300 | p.1283 | [8 empty] | 90300 | 0.69 |  | 0.49 | [7 empty] | 0.69 |  |  |  | 0.49 | [5 empty] | 내선:0.69 | 보인:0.49 | 통3-3-2 | 통내:0.69 | 보인:0.49 |  |  | 통3-3-2 |  |  | y
방송단자함 | SUS 10P | 방송단자함SUS 10P | 면 | 39500 | p.1283 | [8 empty] | 39500 | 0.34 |  | 0.17 | [7 empty] | 0.34 |  |  |  | 0.17 | [5 empty] | 내선:0.34 | 보인:0.17 | 통3-3-2 | 통내:0.34 | 보인:0.17 |  |  | 통3-3-2 |  |  | y
방송단자함 | SUS 20P | 방송단자함SUS 20P | 면 | 41000 | p.1283 | [8 empty] | 41000 | 0.36 |  | 0.18 | [7 empty] | 0.36 |  |  |  | 0.18 | [5 empty] | 내선:0.36 | 보인:0.18 | 통3-3-2 | 통내:0.36 | 보인:0.18 |  |  | 통3-3-2 |  |  | y
방송단자함 | SUS 30P | 방송단자함SUS 30P | 면 | 58600 | p.1283 | [8 empty] | 58600 | 0.65 |  | 0.45 | [7 empty] | 0.65 |  |  |  | 0.45 | [5 empty] | 내선:0.65 | 보인:0.45 | 통3-3-2 | 통내:0.65 | 보인:0.45 |  |  | 통3-3-2 |  |  | y
방송단자함 | SUS 40P | 방송단자함SUS 40P | 면 | 72000 | p.1283 | [8 empty] | 72000 | 0.65 |  | 0.45 | [7 empty] | 0.65 |  |  |  | 0.45 | [5 empty] | 내선:0.65 | 보인:0.45 | 통3-3-2 | 통내:0.65 | 보인:0.45 |  |  | 통3-3-2 |  |  | y
방송단자함 | SUS 50P | 방송단자함SUS 50P | 면 | 73500 | p.1283 | [8 empty] | 73500 | 0.65 |  | 0.45 | [7 empty] | 0.65 |  |  |  | 0.45 | [5 empty] | 내선:0.65 | 보인:0.45 | 통3-3-2 | 통내:0.65 | 보인:0.45 |  |  | 통3-3-2 |  |  | y
방송단자함 | SUS 60P | 방송단자함SUS 60P | 면 | 75000 | p.1283 | [8 empty] | 75000 | 0.69 |  | 0.49 | [7 empty] | 0.69 |  |  |  | 0.49 | [5 empty] | 내선:0.69 | 보인:0.49 | 통3-3-2 | 통내:0.69 | 보인:0.49 |  |  | 통3-3-2 |  |  | y
방송단자함 | SUS 80P | 방송단자함SUS 80P | 면 | 90300 | p.1283 | [8 empty] | 90300 | 0.69 |  | 0.49 | [7 empty] | 0.69 |  |  |  | 0.49 | [5 empty] | 내선:0.69 | 보인:0.49 | 통3-3-2 | 통내:0.69 | 보인:0.49 |  |  | 통3-3-2 |  |  | y
방송단자함 | SUS 100P | 방송단자함SUS 100P | 면 | 113200 | p.1283 | [8 empty] | 113200 | 0.69 |  | 0.49 | [7 empty] | 0.69 |  |  |  | 0.49 | [5 empty] | 내선:0.69 | 보인:0.49 | 통3-3-2 | 통내:0.69 | 보인:0.49 |  |  | 통3-3-2 |  |  | y
방송단자함 | SUS 150P | 방송단자함SUS 150P | 면 | 136100 | p.1283 | [8 empty] | 136100 | 0.78 |  | 0.54 | [7 empty] | 0.78 |  |  |  | 0.54 | [5 empty] | 내선:0.78 | 보인:0.54 | 통3-3-2 | 통내:0.78 | 보인:0.54 |  |  | 통3-3-2 |  |  | y
방송단자함 | SUS 300P | 방송단자함SUS 300P | 면 | 267400 | p.1283 | [8 empty] | 267400 | 0.97 |  | 0.69 | [7 empty] | 0.97 |  |  |  | 0.69 | [5 empty] | 내선:0.97 | 보인:0.69 | 통3-3-2 | 통내:0.97 | 보인:0.69 |  |  | 통3-3-2 |  |  | y
국선용단자함(철거) | 20/40P(STEEL) | 국선용단자함(철거)20/40P(STEEL) | 면 | [10 empty] | 0 | 0.13 | [9 empty] | 0.13 |  |  |  | 0.09 | [5 empty] | 내선:0.13 | 보인: | 통3-3-2 | 통내:0.13 | 보인:0.09 |  |  | 통3-3-2 |  |  | y | 0
국선용단자함 | 10/25P(스텐) | 국선용단자함10/25P(스텐) | 면 | 74000 | P.1283 | 102960 | P.1336 | [6 empty] | 74000 | 0.36 |  | 0.18 | [7 empty] | 0.36 |  |  |  | 0.18 | [5 empty] | 내선:0.36 | 보인:0.18 | 통3-3-2 | 통내:0.36 | 보인:0.18 |  |  | 통3-3-2 |  |  | y
국선용단자함 | 10/20P(스텐) | 국선용단자함10/20P(스텐) | 면 | 74000 | P.1283 | 102960 | P.1336 | [6 empty] | 74000 | 0.36 |  | 0.18 | [7 empty] | 0.36 |  |  |  | 0.18 | [5 empty] | 내선:0.36 | 보인:0.18 | 통3-3-2 | 통내:0.36 | 보인:0.18 |  |  | 통3-3-2 |  |  | y | 0
국선용단자함 | 4/25P(스텐) | 국선용단자함4/25P(스텐) | 면 | 74000 | P.1283 | 102960 | P.1336 | [6 empty] | 74000 | 0.36 |  | 0.45 | [7 empty] | 0.36 |  |  |  | 0.18 | [5 empty] | 내선:0.36 | 보인:0.45 | 통3-3-2 | 통내:0.36 | 보인:0.18 |  |  | 통3-3-2 |  |  | y | 0
국선용단자함 | 5/25P(스텐) | 국선용단자함5/25P(스텐) | 면 | 74000 | P.1283 | 102960 | P.1336 | [6 empty] | 74000 | 0.36 |  | 0.45 | [7 empty] | 0.36 |  |  |  | 0.18 | [5 empty] | 내선:0.36 | 보인:0.45 | 통3-3-2 | 통내:0.36 | 보인:0.18 |  |  | 통3-3-2 |  |  | y | 0
국선용단자함 | 5/25P | 국선용단자함5/25P | 면 | 74000 | P.1283 | 102960 | P.1336 | [6 empty] | 74000 | 0.36 |  | 0.45 | [7 empty] | 0.36 |  |  |  | 0.18 | [5 empty] | 내선:0.36 | 보인:0.45 | 통3-3-2 | 통내:0.36 | 보인:0.18 |  |  | 통3-3-2 |  |  | y | 0
국선용단자함 | 10/50P(스텐) | 국선용단자함10/50P(스텐) | 면 | 77000 | P.1283 | 139390 | P.1336 | [6 empty] | 77000 | 0.69 |  | 0.49 | [7 empty] | 0.69 |  |  |  | 0.45 | [5 empty] | 내선:0.69 | 보인:0.49 | 통3-3-2 | 통내:0.69 | 보인:0.45 |  |  | 통3-3-2 |  |  | y | 0
국선용단자함 | 10/75P(스텐) | 국선용단자함10/75P(스텐) | 면 | 123000 | P.1283 | 194830 | P.1336 | [6 empty] | 123000 | 0.69 |  | 0.49 | [7 empty] | 0.69 |  |  |  | 0.49 | [5 empty] | 내선:0.69 | 보인:0.49 | 통3-3-2 | 통내:0.69 | 보인:0.49 |  |  | 통3-3-2 |  |  | y | 0
국선용단자함 | 10/100P(스텐) | 국선용단자함10/100P(스텐) | 면 | 123000 | P.1283 | 256600 | P.1336 | [6 empty] | 123000 | 0.69 |  | 0.49 | [7 empty] | 0.69 |  |  |  | 0.49 | [5 empty] | 내선:0.69 | 보인:0.49 | 통3-3-2 | 통내:0.69 | 보인:0.49 |  |  | 통3-3-2 |  |  | y | 0
국선용단자함 | 20/50P(스텐) | 국선용단자함20/50P(스텐) | 면 | 101000 | P.1283 | 139390 | P.1336 | [6 empty] | 101000 | 0.69 |  | 0.49 | [7 empty] | 0.69 |  |  |  | 0.49 | [5 empty] | 내선:0.69 | 보인:0.49 | 통3-3-2 | 통내:0.69 | 보인:0.49 |  |  | 통3-3-2 |  |  | y | 0
국선용단자함 | 30/75P(스텐) | 국선용단자함30/75P(스텐) | 면 | 136000 | P.1283 | 194830 | P.1336 | [6 empty] | 136000 | 0.69 |  | 0.49 | [7 empty] | 0.69 |  |  |  | 0.49 | [5 empty] | 내선:0.69 | 보인:0.49 | 통3-3-2 | 통내:0.69 | 보인:0.49 |  |  | 통3-3-2 |  |  | y | 0
국선용단자함 | 40/100P(스텐) | 국선용단자함40/100P(스텐) | 면 | 170000 | P.1283 | 256600 | P.1336 | [6 empty] | 170000 | 0.69 |  | 0.49 | [7 empty] | 0.69 |  |  |  | 0.49 | [5 empty] | 내선:0.69 | 보인:0.49 | 통3-3-2 | 통내:0.69 | 보인:0.49 |  |  | 통3-3-2 |  |  | y | 0
국선용단자함 | 20/100P(스텐) | 국선용단자함20/100P(스텐) | 면 | 123000 | P.1283 | 256600 | P.1336 | [6 empty] | 123000 | 0.69 |  | 0.49 | [7 empty] | 0.69 |  |  |  | 0.49 | [5 empty] | 내선:0.69 | 보인:0.49 | 통3-3-2 | 통내:0.69 | 보인:0.49 |  |  | 통3-3-2 |  |  | y | 0
국선용단자함 | 50/100P(스텐) | 국선용단자함50/100P(스텐) | 면 | 183000 | P.1283 | 286700 | P.1336 | [6 empty] | 183000 | 0.69 |  | 0.49 | [7 empty] | 0.69 |  |  |  | 0.49 | [5 empty] | 내선:0.69 | 보인:0.49 | 통3-3-2 | 통내:0.69 | 보인:0.49 |  |  | 통3-3-2 |  |  | y | 0
국선용단자함 | 60/125P(스텐) | 국선용단자함60/125P(스텐) | 면 | 280000 | P.1283 | 350060 | P.1336 | [6 empty] | 280000 | 0.78 |  | 0.54 | [7 empty] | 0.78 |  |  |  | 0.54 | [5 empty] | 내선:0.78 | 보인:0.54 | 통3-3-2 | 통내:0.78 | 보인:0.54 |  |  | 통3-3-2 |  |  | y | 0
국선용단자함 | 50/150P(스텐) | 국선용단자함50/150P(스텐) | 면 | 197000 | P.1283 | [8 empty] | 197000 | 1.15 |  | 0.54 | [7 empty] | 1.15 |  |  |  | 0.8 | [5 empty] | 내선:1.15 | 보인:0.54 | 통3-3-2 | 통내:1.15 | 보인:0.8 |  |  | 통3-3-2 |  |  | y | 0
국선용단자함 | 30/150P(스텐) | 국선용단자함30/150P(스텐) | 면 | 163000 | P.1283 | [8 empty] | 163000 | 0.82 |  | 0.54 | [7 empty] | 0.82 |  |  |  | 0.59 | [5 empty] | 내선:0.82 | 보인:0.54 | 통3-3-2 | 통내:0.82 | 보인:0.59 |  |  | 통3-3-2 |  |  | y | 0
국선용단자함 | 20/150P(스텐) | 국선용단자함20/150P(스텐) | 면 | 163000 | P.1283 | [8 empty] | 163000 | 1.15 |  | 0.54 | [7 empty] | 1.15 |  |  |  | 0.8 | [5 empty] | 내선:1.15 | 보인:0.54 | 통3-3-2 | 통내:1.15 | 보인:0.8 |  |  | 통3-3-2 |  |  | y | 0
국선용단자함 | 50/400P(스텐) | 국선용단자함50/400P(스텐) | 면 | [10 empty] | 0 | 1.15 |  | 0.54 | [7 empty] | 1.15 |  |  |  | 0.8 | [5 empty] | 내선:1.15 | 보인:0.54 | 통3-3-2 | 통내:1.15 | 보인:0.8 |  |  | 통3-3-2 |  |  | y | 0
국선용단자함 | 200/400P(스텐) | 국선용단자함200/400P(스텐) | 면 | [10 empty] | 0 | 1.15 |  | 0.54 | [7 empty] | 1.15 |  |  |  | 0.8 | [5 empty] | 내선:1.15 | 보인:0.54 | 통3-3-2 | 통내:1.15 | 보인:0.8 |  |  | 통3-3-2 |  |  | y | 0
국선용단자함 | 150/800P(스텐) | 국선용단자함150/800P(스텐) | 면 | [10 empty] | 0 | 0.97 |  | 0.54 | [7 empty] | 0.97 |  |  |  | 0.69 | [5 empty] | 내선:0.97 | 보인:0.54 | 통3-3-2 | 통내:0.97 | 보인:0.69 |  |  | 통3-3-2 |  |  |  | 0
통합주단자함 | V:50/250p,D:24P*3EA | 통합주단자함V:50/250p,D:24P*3EA | 면 | [10 empty] | 0 | 0.89 |  | 0.54 | [7 empty] | 0.89 |  |  |  | 0.64 | [5 empty] | 내선:0.89 | 보인:0.54 | 통3-3-2 | 통내:0.89 | 보인:0.64 |  |  | 통3-3-2
0
MIC CABLE 포설 | 운영,총무,산업건설위원회실 | MIC CABLE 포설운영,총무,산업건설위원회실 | 식 | [10 empty] | 0 | [30 empty] | n
마이크짹(재사용) | 1구 | 마이크짹(재사용)1구 | EA | [10 empty] | 0 | [10 empty] | 0.2 | [12 empty] | 통내:0.2 |  |  |  | 통3-3-4 |  |  | n
마이크짹 | 3Pin | 마이크짹3Pin | EA | [6 empty] | 6000 | 시중가 |  |  | 6000 | [10 empty] | 0.2 | [12 empty] | 통내:0.2 |  |  |  | 통3-3-4 |  |  | n
마이크짹 | 2구 | 마이크짹2구 | EA | [10 empty] | 0 | [10 empty] | 0.2 | [12 empty] | 통내:0.2 |  |  |  | 통3-3-4 |  |  | n
스피커짹 | 1CCT | 스피커짹1CCT | EA | [10 empty] | 0 | [10 empty] | 0.2 | [12 empty] | 통내:0.2 |  |  |  | 통3-3-4
PC JACK Panel | 8포트이하(알루미늄) | PC JACK Panel8포트이하(알루미늄) | EA | [10 empty] | 0 | [12 empty] | 0.63 | [10 empty] | 통설:0.63 |  |  |  | 통7-11-5 |  |  | n
PC 글러브 | 14인치(불투명) | PC 글러브14인치(불투명) | EA | [10 empty] | 0 | [10 empty] | 0.2 | [12 empty] | 통내:0.2 |  |  |  | 통3-3-4 |  |  | n
PC 글러브 | 14인치(투명) | PC 글러브14인치(투명) | EA | [10 empty] | 0 | [10 empty] | 0.2 | [12 empty] | 통내:0.2 |  |  |  | 통3-3-4 |  |  | n
PC짹 | 4CH | PC짹4CH | EA | [10 empty] | 0 | [10 empty] | 0.2 | [12 empty] | 통내:0.2 |  |  |  | 통3-3-4 |  |  | n
CCTV POLE(200kg 이하) | 4M 이하(SUS 4m 주문제작) | CCTV POLE(200kg 이하)4M 이하(SUS 4m 주문제작) | EA | [10 empty] | 0 | [14 empty] | 0.56 |  | 0.5 | [6 empty] | 통외:0.5 | 보인:0.56 |  |  | 통9-2-1-3 |  |  | n
CCTV POLE(200kg 이하) | 3M 이하 | CCTV POLE(200kg 이하)3M 이하 | EA | [10 empty] | 0 | [14 empty] | 0.56 |  | 0.29 | [6 empty] | 통외:0.29 | 보인:0.56 |  |  | 통9-2-1-3 |  |  | n
CCTV POLE(200kg 이하) | 5M 이하 | CCTV POLE(200kg 이하)5M 이하 | EA | [10 empty] | 0 | [14 empty] | 0.56 |  | 0.5 | [6 empty] | 통외:0.5 | 보인:0.56 |  |  | 통9-2-1-3 |  |  | n
CCTV POLE(200kg 이하) | 6M 이하 | CCTV POLE(200kg 이하)6M 이하 | EA | [10 empty] | 0 | [14 empty] | 0.62 |  | 0.55 | [6 empty] | 통외:0.55 | 보인:0.62 |  |  | 통9-2-1-3 |  |  | n
CCTV POLE(200kg 이하) | 7M 이하 | CCTV POLE(200kg 이하)7M 이하 | EA | [10 empty] | 0 | [14 empty] | 1.08 |  | 0.95 | [6 empty] | 통외:0.95 | 보인:1.08 |  |  | 통9-2-1-3 |  |  | n
CCTV POLE(200kg 이하) | 8M 이하 | CCTV POLE(200kg 이하)8M 이하 | EA | [10 empty] | 0 | [14 empty] | 1.45 |  | 1.28 | [6 empty] | 통외:1.28 | 보인:1.45 |  |  | 통9-2-1-3 |  |  | n
안내판(CCTV) | 중 | 안내판(CCTV)중 | EA | [10 empty] | 0 | [12 empty] | 0.09 |  | 0.09 | [8 empty] | 통설:0.09 | 보인:0.09 |  |  | 통9-2-1-1 |  |  | n
안내판(CCTV) | 대 | 안내판(CCTV)대 | EA | [10 empty] | 0 | [12 empty] | 0.09 |  | 0.09 | [8 empty] | 통설:0.09 | 보인:0.09 |  |  | 통9-2-1-1 |  |  | n
CCTV 장비(철거) | NVR 외 | CCTV 장비(철거)NVR 외 | 면 | [10 empty] | 0 | [12 empty] | 0.054 | [5 empty] | 0.054 |  |  |  |  | 통설:0.054 | 기사:0.054 |  |  | 통9-2-1-1 |  |  | n
CCTV 장비(철거 후 재설치) | HUB외 | CCTV 장비(철거 후 재설치)HUB외 | 면 | [10 empty] | 0 | [12 empty] | 0.324 | [5 empty] | 0.324 |  |  |  |  | 통설:0.324 | 기사:0.324 |  |  | 통9-2-1-1 |  |  | n
CCTV 장비 | 4채널, NVR | CCTV 장비4채널, NVR | 대 |  |  |  |  | 1056000 | 견적서 |  |  |  |  | 1056000 | [12 empty] | 0.18 | [5 empty] | 0.18 |  |  |  |  | 통설:0.18 | 기사:0.18 |  |  | 통9-2-1-1 |  |  | n
CCTV 장비 | 8채널, NVR | CCTV 장비8채널, NVR | 대 | [10 empty] | 0 | [12 empty] | 0.18 | [5 empty] | 0.18 |  |  |  |  | 통설:0.18 | 기사:0.18 |  |  | 통9-2-1-1 |  |  | n
CCTV 장비 | 16채널, NVR | CCTV 장비16채널, NVR | 대 |  |  |  |  | 2376000 | 견적서 |  |  |  |  | 2376000 | [12 empty] | 0.18 | [5 empty] | 0.18 |  |  |  |  | 통설:0.18 | 기사:0.18 |  |  | 통9-2-1-1 |  |  | n
CCTV 장비 | NVR,모니터,카메라 외 | CCTV 장비NVR,모니터,카메라 외 | EA | [10 empty] | 0 | [12 empty] | 0.18 | [5 empty] | 0.18 |  |  |  |  | 통설:0.18 | 기사:0.18 |  |  | 통9-2-1-1 |  |  | n
방송 앰프 | 60W | 방송 앰프60W | EA | [10 empty] | 0 | [27 empty] | 관급자재 |  |  | n
방송 앰프 | 120W | 방송 앰프120W | EA | [10 empty] | 0 | [27 empty] | 관급자재 |  |  | n
방송 앰프 | 1500W | 방송 앰프1500W | EA | [10 empty] | 0 | [27 empty] | 관급자재 |  |  | n
비디오폰 | 칼라.2선용 | 비디오폰칼라.2선용 | SET | 165000 | P.1278 | [8 empty] | 165000 | 0.21 | [9 empty] | 0.25 | [9 empty] | 내선:0.21 |  | 전5-22 | 통내:0.25 |  |  |  | 통3-4-1
비디오폰 | 칼라.4선용 | 비디오폰칼라.4선용 | SET | 26400 | P.1278 | 180000 | P.1337 | [6 empty] | 26400 | 0.21 | [9 empty] | 0.25 | [9 empty] | 내선:0.21 |  | 전5-22 | 통내:0.25 |  |  |  | 통3-4-1
비디오폰 | 흑백.2선용 | 비디오폰흑백.2선용 | 조 | [10 empty] | 0 | 0.21 | [9 empty] | 0.25 | [9 empty] | 내선:0.21 |  | 전5-22 | 통내:0.25 |  |  |  | 통3-4-1
인터폰 | 상호식 | 인터폰상호식 | 대 | 72600 | P.1278 | 40000 | P.1337 | [6 empty] | 40000 | 0.06 | [9 empty] | 0.06 | [9 empty] | 내선:0.06 |  | 통3-4-1 | 통내:0.06 |  |  |  | 통3-4-1
초인종 | . | 초인종. | 대 |  |  |  |  | 5000 | [5 empty] | 5000 | [10 empty] | 0.08 | [9 empty] | 내선: |  | 전5-22 | 통내:0.08 |  |  |  | 통3-4-1
초인종경보장치 | . | 초인종경보장치. | 대 |  |  |  |  | 25000 | [5 empty] | 25000 | [10 empty] | 0.2 | [9 empty] | 내선: |  | 전5-22 | 통내:0.2 |  |  |  | 통3-3+4
0
Tuner Module | CD MP3 | Tuner ModuleCD MP3 | 대 | 853000 | P.1247 | [8 empty] | 853000 | [12 empty] | 0.2 | [5 empty] | 0.2 |  |  |  |  | 통설:0.2 | 기사:0.2 |  |  | 통7-11-2-1
Entry Panel | 평 1U | Entry Panel평 1U | EA |  |  |  |  | 4000 | 시중가 |  |  |  |  | 4000 | [12 empty] | 0.12 |  | 0.12 | [8 empty] | 통설:0.12 | 보인:0.12 |  |  | 통4-3-3 |  |  | n | y
Entry Panel | 4HOLE 1U | Entry Panel4HOLE 1U | EA |  |  |  |  | 4000 | 시중가 |  |  |  |  | 4000 | [12 empty] | 0.12 |  | 0.12 | [8 empty] | 통설:0.12 | 보인:0.12 |  |  | 통4-3-3 |  |  | n | y
Patch Panel | CAT6 12Port | Patch PanelCAT6 12Port | 대 |  |  |  |  | 100000 | 시중가 |  |  |  |  | 100000 | [12 empty] | 0.12 |  | 0.12 | [8 empty] | 통설:0.12 | 보인:0.12 |  |  | 통4-3-3 |  |  | n | y
Patch Panel | CAT6 24Port | Patch PanelCAT6 24Port | 대 |  |  |  |  | 100000 | 시중가 |  |  |  |  | 100000 | [12 empty] | 0.21 |  | 0.21 | [8 empty] | 통설:0.21 | 보인:0.21 |  |  | 통4-3-3 |  |  | n | y
Patch Panel | CAT6A 12Port | Patch PanelCAT6A 12Port | 대 |  |  |  |  | 150000 | 시중가 |  |  |  |  | 150000 | [12 empty] | 0.12 |  | 0.12 | [8 empty] | 통설:0.12 | 보인:0.12 |  |  | 통4-3-3 |  |  | n | y
Patch Panel | CAT6A 24Port | Patch PanelCAT6A 24Port | 대 |  |  |  |  | 150000 | 시중가 |  |  |  |  | 150000 | [12 empty] | 0.21 |  | 0.21 | [8 empty] | 통설:0.21 | 보인:0.21 |  |  | 통4-3-3 |  |  | n | y
Patch Panel | 성단(110 BIOCK 4P) | Patch Panel성단(110 BIOCK 4P) | Port | [10 empty] | 0 | [11 empty] | 0.03 |  |  | 0.03 | [8 empty] | 통케:0.03 | 보인:0.03 |  |  | 통4-3-3 |  |  | n | y
Patch Panel | 성단 | Patch Panel성단 | Port | [10 empty] | 0 | [11 empty] | 0.02 |  |  | 0.02 | [8 empty] | 통케:0.02 | 보인:0.02 |  |  | 통4-3-3 |  |  | n | y
시험(광케이블) | 최종시험 | 시험(광케이블)최종시험 | Port | [24 empty] | 0.02 |  | 0.05 | [7 empty] | 광케:0.05 | 특별:0.02 |  |  | 통4-3-3
시험(광케이블) | 반사손실측정 | 시험(광케이블)최종시험 | Port | [24 empty] | 0.02 |  | 0.05 | [7 empty] | 광케:0.05 | 특별:0.02 |  |  | 통4-3-3
회로시험 | Port(또는 4P) | 회로시험Port(또는 4P) | Port | [10 empty] | 0 | [11 empty] | 0.05 |  |  | 0.03 | [8 empty] | 통케:0.05 | 보인:0.03 |  |  | 통4-3-3
PORTABLE AMP | 30Watt | PORTABLE AMP30Watt | 대 | 620000 | P.1247 | [8 empty] | 620000 | [12 empty] | 0.27 | [5 empty] | 0.27 |  |  |  |  | 통설:0.27 | 기사:0.27 |  |  | 통7-11-2-1
PORTABLE AMP | 120Watt | PORTABLE AMP120Watt | 대 | 899000 | P.1247 | [8 empty] | 899000 | [12 empty] | 0.27 | [5 empty] | 0.27 |  |  |  |  | 통설:0.27 | 기사:0.27 |  |  | 통7-11-2-1
PORTABLE AMP | 240Watt | PORTABLE AMP240Watt | 대 | 1116000 | P.1247 | [8 empty] | 1116000 | [12 empty] | 0.27 | [5 empty] | 0.27 |  |  |  |  | 통설:0.27 | 기사:0.27 |  |  | 통7-11-2-1
스크린 | 고정 120" 철거 후 이설 | 스크린고정 120" 철거 후 이설 | EA | [10 empty] | 0 | 1.8 |  | 1.8 | [9 empty] | 1.8 |  | 1.8 | [5 empty] | 내선:1.8 | 보인:1.8 | 통5-3-3(다) | 통설:1.8 | 보인:1.8 |  |  | 통7-11-5 |  |  | y | y
스크린 | 고정 120" 재 사용 철거 | 스크린고정 120" 재 사용 철거 | EA | [10 empty] | 0 | 0.8 |  | 0.8 | [9 empty] | 0.8 |  | 0.8 | [5 empty] | 내선:0.8 | 보인:0.8 | 통5-3-3(다) | 통설:0.8 | 보인:0.8 |  |  | 통7-11-5 |  |  | y | y
스크린 | 고정 120" 철거 | 스크린고정 120" 철거 | EA | [10 empty] | 0 | 0.3 |  | 0.8 | [9 empty] | 0.3 |  | 0.3 | [5 empty] | 내선:0.3 | 보인:0.8 | 통5-3-3(다) | 통설:0.3 | 보인:0.3 |  |  | 통7-11-5 |  |  | y | y
스크린 | 전동 120" 철거 후 이설 | 스크린전동 120" 철거 후 이설 | EA | [10 empty] | 0 | 3.6 |  | 3.6 | [9 empty] | 3.6 |  | 3.6 | [5 empty] | 내선:3.6 | 보인:3.6 | 통5-3-3(다) | 통설:3.6 | 보인:3.6 |  |  | 통7-11-5 |  |  | y | y
스크린 | 전동 120" 재 사용 철거 | 스크린전동 120" 재 사용 철거 | EA | [10 empty] | 0 | 1.6 |  | 1.6 | [9 empty] | 1.6 |  | 1.6 | [5 empty] | 내선:1.6 | 보인:1.6 | 통5-3-3(다) | 통설:1.6 | 보인:1.6 |  |  | 통7-11-5 |  |  | y | y
스크린 | 전동 120" 철거 | 스크린전동 120" 철거 | EA | [10 empty] | 0 | 0.6 |  | 0.6 | [9 empty] | 0.6 |  | 0.6 | [5 empty] | 내선:0.6 | 보인:0.6 | 통5-3-3(다) | 통설:0.6 | 보인:0.6 |  |  | 통7-11-5 |  |  | y | y
스크린 | 고정 200" 철거 후 이설 | 스크린고정 200" 철거 후 이설 | EA | [10 empty] | 0 | 1.8 |  | 1.8 | [9 empty] | 1.8 |  | 3.6 | [5 empty] | 내선:1.8 | 보인:1.8 | 통5-3-3(다) | 통설:1.8 | 보인:3.6 |  |  | 통7-11-5 |  |  | y | y
스크린 | 고정 200" 재 사용 철거 | 스크린고정 200" 재 사용 철거 | EA | [10 empty] | 0 | 0.8 |  | 0.8 | [9 empty] | 0.8 |  | 1.6 | [5 empty] | 내선:0.8 | 보인:0.8 | 통5-3-3(다) | 통설:0.8 | 보인:1.6 |  |  | 통7-11-5 |  |  | y | y
스크린 | 고정 200" 철거 | 스크린고정 200" 철거 | EA | [10 empty] | 0 | 0.3 |  | 0.8 | [9 empty] | 0.3 |  | 0.6 | [5 empty] | 내선:0.3 | 보인:0.8 | 통5-3-3(다) | 통설:0.3 | 보인:0.6 |  |  | 통7-11-5 |  |  | y | y
스크린 | 전동 200" 철거 후 이설 | 스크린전동 200" 철거 후 이설 | EA | [10 empty] | 0 | 3.6 |  | 3.6 | [9 empty] | 3.6 |  | 3.6 | [5 empty] | 내선:3.6 | 보인:3.6 | 통5-3-3(다) | 통설:3.6 | 보인:3.6 |  |  | 통7-11-5 |  |  | y | y
스크린 | 전동 200" 재 사용 철거 | 스크린전동 200" 재 사용 철거 | EA | [10 empty] | 0 | 1.6 |  | 1.6 | [9 empty] | 1.6 |  | 3.2 | [5 empty] | 내선:1.6 | 보인:1.6 | 통5-3-3(다) | 통설:1.6 | 보인:3.2 |  |  | 통7-11-5 |  |  | y | y
스크린 | 전동 200" 철거 | 스크린전동 200" 철거 | EA | [10 empty] | 0 | 0.6 |  | 0.6 | [9 empty] | 0.6 |  | 1.2 | [5 empty] | 내선:0.6 | 보인:0.6 | 통5-3-3(다) | 통설:0.6 | 보인:1.2 |  |  | 통7-11-5 |  |  | y | y
빔프로젝터 Hanger | 철거 후 재 사용 | 빔프로젝터 Hanger철거 후 재 사용 | 대 | [10 empty] | 0 | 1.08 |  | 1.08 | [9 empty] | 1.44 |  | 1.44 |  |  |  |  | 1.44 | 내선:1.08 | 보인:1.08 |  | 통설:1.44 | 보인:1.44 | 보인: | 기사: | 통7-11-5 |  | 2
빔프로젝터 | 철거 후 재 사용 | 빔프로젝터철거 후 재 사용 | 대 | [10 empty] | 0 | 1.08 |  | 1.08 | [9 empty] | 1.08 |  | 1.08 |  |  |  | 0.9 |  | 내선:1.08 | 보인:1.08 |  | 통설:1.08 | 보인:1.08 | 보인:0.9 | 기사:0.9 | 통7-11-1 |  | 2
빔프로젝터 | 철거 후 이설 | 빔프로젝터철거 후 이설 | 대 | [10 empty] | 0 | 1.08 |  | 1.08 | [9 empty] | 1.08 |  | 1.08 |  |  |  | 0.9 |  | 내선:1.08 | 보인:1.08 |  | 통설:1.08 | 보인:1.08 | 보인:0.9 | 기사:0.9 | 통7-11-1 |  | 2
빔프로젝터 | 철거 | 빔프로젝터철거 | 대 | [10 empty] | 0 | 0.18 |  | 0.18 | [9 empty] | 0.18 |  | 0.18 |  |  |  | 0.15 |  | 내선:0.18 | 보인:0.18 |  | 통설:0.18 | 보인:0.18 | 보인:0.15 | 기사:0.15 | 통7-11-1 |  | 2
RF-케이블 | RG-58 | RF-케이블RG-58 | M |  |  |  |  | 1200 | 유통물가 |  |  |  |  | 1200 | [11 empty] | 0.019 | [11 empty] | 통케:0.019 |  |  |  | 통4-8-1 |  | 2
스피커케이블 | 2S9F | 스피커케이블2S9F | M |  |  |  |  | 1200 | 시중가 |  |  |  |  | 1200 | [11 empty] | 0.018 | [11 empty] | 통케:0.018 |  |  |  | 통4-8-1 |  | 2 | n
스피커케이블 | SW-2300 | 스피커케이블SW-2300 | M |  |  |  |  | 1200 | 시중가 |  |  |  |  | 1200 | [11 empty] | 0.018 | [11 empty] | 통케:0.018 |  |  |  | 통4-8-1 |  | 2 | n
스피커케이블 | 5002UP | 스피커케이블5002UP | M |  |  |  |  | 6500 | 유통물가 |  |  |  |  | 6500 | [10 empty] | 0.015 | [12 empty] | 통내:0.015 |  |  |  | 통4-8-1 |  | 2
스피커케이블 | 5102UP | 스피커케이블5102UP | M |  |  |  |  | 5000 | 유통물가 |  |  |  |  | 5000 | [10 empty] | 0.015 | [12 empty] | 통내:0.015 |  |  |  | 통4-8-1 |  | 2
마이크케이블 | L-2T2S | 마이크케이블L-2T2S | M |  |  |  |  | 3300 | 유통물가 |  |  |  |  | 3300 | [11 empty] | 0.023 | [11 empty] | 통케:0.023 |  |  |  | 통4-8-1 |  | 2
마이크케이블 | 1800F | 마이크케이블1800F | M |  |  |  |  | 3300 | 유통물가 |  |  |  |  | 3300 | [11 empty] | 0.023 | [11 empty] | 통케:0.023 |  |  |  | 통4-8-1 |  | 2
마이크케이블 | HMC-900 | 마이크케이블HMC-900 | M |  |  |  |  | 3300 | 유통물가 |  |  |  |  | 3300 | [11 empty] | 0.023 | [11 empty] | 통케:0.023 |  |  |  | 통4-8-1 |  | 2
마이크케이블 | 1512C | 마이크케이블1512C | M |  |  |  |  | 12000 | 유통물가 |  |  |  |  | 12000 | [11 empty] | 0.023 | [11 empty] | 통케:0.023 |  |  |  | 통4-8-1 |  | 2
마이크케이블 | L-2E5 | 마이크케이블L-2E5 | M |  |  |  |  | 3300 | 유통물가 |  |  |  |  | 3300 | [11 empty] | 0.023 | [11 empty] | 통케:0.023 |  |  |  | 통4-8-1 |  | 2 | n
마이크케이블 | E238846 | 마이크케이블E238846 | M |  |  |  |  | 2500 | 유통물가 |  |  |  |  | 2500 | [11 empty] | 0.023 | [11 empty] | 통케:0.023 |  |  |  | 통5-3-3 |  | 2
멀티콘센트 | 5구 5m 절전형 | 멀티콘센트5구 5m 절전형 | EA |  |  |  |  | 15000 | 시중가 |  |  |  |  | 15000
멀티케이블 | 7S+2C+3S | 멀티케이블7S+2C+3S | M |  |  |  |  | 12000 | 유통물가 |  |  |  |  | 12000 | [11 empty] | 0.023 | [11 empty] | 통케:0.023 |  |  |  | 통5-3-3 |  | 2
멀티비디오케이블 | V5-1.5C | 멀티비디오케이블V5-1.5C | M |  |  |  |  | 6500 | 시중가 |  |  |  |  | 6500 | [11 empty] | 0.023 | [11 empty] | 통케:0.023 |  |  |  | 통5-3-3 |  | 2 | n
방범센스 | 천정형 | 방범센스천정형 | EA | [10 empty] | 0 | 0.2 | [11 empty] | 0.2 | [7 empty] | 내선:0.2 |  |  | 통설:0.2
무선 안테나(철거후 재설치) | 벽부형 | 무선 안테나(철거후 재설치)벽부형 | 대 | [10 empty] | 0 | 0.18 | [11 empty] | 0.18 | [7 empty] | 내선:0.18 |  |  | 통설:0.18
무선 Wifi 중계기(철거후 재설치) | 단독형 | 무선 Wifi 중계기(철거후 재설치)단독형 | 대 | [10 empty] | 0 | [12 empty] | 0.738 | [5 empty] | 0.738 |  | 내선: |  |  | 통설:0.738 | 기사:0.738 |  |  | 통7-9-5
CCTV 카메라(철거) | 돔형,칼라 | CCTV 카메라(철거)돔형,칼라 | 대 | [10 empty] | 0 | [12 empty] | 0.054 | 0.054 | [9 empty] | 통설:0.054 | 특별:0.054 |  |  | 통9-2-1-1
감지기(철거후 재설치) | 열선감지기 | 감지기(철거후 재설치)열선감지기 | EA | [10 empty] | 0 | [12 empty] | 0.126 | [7 empty] | 내선: | 특별: | 통9-2-4-2 | 통설:0.126 |  |  |  | 통9-2-4-2
CCTV 카메라(철거후 재설치) | 일방형 | CCTV 카메라(철거후 재설치)일방형 | 대 | [10 empty] | 0 | 0.576 |  |  |  |  | 0.36 | [6 empty] | 0.576 | 0.36 | [6 empty] | 내선:0.576 | 특별:0.36 | 통9-2-1-1 | 통설:0.576 | 특별:0.36 |  |  | 통9-2-1-1
CCTV 카메라(철거후 재설치) | 돔형 | CCTV 카메라(철거후 재설치)돔형 | 대 | [10 empty] | 0 | 0.36 |  |  |  |  | 0.324 | [6 empty] | 0.36 | 0.324 | [6 empty] | 내선:0.36 | 특별:0.324 | 통9-2-1-1 | 통설:0.36 | 특별:0.324 |  |  | 통9-2-1-1
전원공급장치 | 4ch | 전원공급장치4ch | EA | [10 empty] | 0 | [23 empty] | 통내: | 통설: | 보인: | 기사: |  |  |  | n
영상저장장치 | Seagate, 8TB | 영상저장장치Seagate, 8TB | 대 | [10 empty] | 0 | [12 empty] | 0.18 | [5 empty] | 0.18 |  |  |  |  | 통내: | 통설:0.18 | 보인: | 기사:0.18 | 통9-2-1-1 |  |  | n
CCTV 시스템 시험 | 송신 제어신호 및 영상 Level 조정 | CCTV 시스템 시험송신 제어신호 및 영상 Level 조정 | SET | [10 empty] | 0 | [12 empty] | 0.65 | [5 empty] | 0.52 |  |  |  |  | 통설:0.65 | 기사:0.52 |  |  | 통9-2-1-1 |  |  | n
CCTV 시스템 시험 | 종합 | CCTV 시스템 시험종합 | 대 | [10 empty] | 0 | [12 empty] | 0.08 | [5 empty] | 0.04 |  |  |  |  | 통설:0.08 | 기사:0.04 |  |  | 통9-2-1-1 |  |  | n
CCTV 카메라 | 블릿형(200만 화소) | CCTV 카메라블릿형(200만 화소) | 대 |  |  |  |  | 440000 | 시중가 |  |  |  |  | 440000 | [12 empty] | 0.18 | 0.18 | [6 empty] | 내선: | 특별: | 통5-3-2 | 통설:0.18 | 특별:0.18 |  |  | 0
CCTV 카메라 | 돔형,칼라 | CCTV 카메라돔형,칼라 | 대 |  |  |  |  | 418000 | 시중가 |  |  |  |  | 418000 | [12 empty] | 0.18 | 0.18 | [6 empty] | 내선: | 특별: | 통5-3-2 | 통설:0.18 | 특별:0.18 |  |  | 통9-2-1-1
CCTV 카메라 | SPEED 돔형,칼라 | CCTV 카메라SPEED 돔형,칼라 | 대 | [10 empty] | 0 | [12 empty] | 0.32 | 0.32 | [6 empty] | 내선: | 특별: | 통5-3-2 | 통설:0.32 | 특별:0.32 |  |  | 통9-2-1-1
CCTV 카메라 | 일반칼라형(500만화소) | CCTV 카메라일반칼라형(500만화소) | 대 | [10 empty] | 0 | [12 empty] | 0.24 | 0.24 | [6 empty] | 내선: | 특별: | 통5-3-2 | 통설:0.24 | 특별:0.24 |  |  | 통9-2-1-1
CCTV 카메라 | 돔형(200만 화소) | CCTV 카메라돔형(200만 화소) | 대 |  |  |  |  | 396000 | 시중가 |  |  |  |  | 396000 | [12 empty] | 0.18 | 0.18 | [6 empty] | 내선: | 특별: | 통5-3-2 | 통설:0.18 | 특별:0.18 |  |  | 통9-2-1-1
CCTV 모니터 | LCD,17" | CCTV 모니터LCD,17" | 대 |  |  |  |  | 250000 | 시중가 |  |  |  |  | 250000 | [12 empty] | 0.25 | [5 empty] | 0.25 |  |  |  |  | 통설:0.25 | 기사:0.25 |  |  | 통7-11-1
CCTV 모니터 | LED,24" | CCTV 모니터LED,24" | 대 | [10 empty] | 0 | [12 empty] | 0.28 | [5 empty] | 0.28 |  |  |  |  | 통설:0.28 | 기사:0.28 |  |  | 통7-11-1
CCTV 모니터 | LED,32" | CCTV 모니터LED,32" | 대 |  |  |  |  | 363000 | 견적서 |  |  |  |  | 363000 | [12 empty] | 0.36 | [5 empty] | 0.36 |  |  |  |  | 통설:0.36 | 기사:0.36 |  |  | 통7-11-1
카세트테크 | PC9335S | 카세트테크PC9335S | 대 |  |  |  |  | 250000 | 시중가 |  |  |  |  | 250000 | [23 empty] | 통설: | 기사: |  |  | 통5-3-2
DVD & VIDEO PLAYER |  | DVD & VIDEO PLAYER | 대 |  |  |  |  | 250000 | 시중가 |  |  |  |  | 250000 | [23 empty] | 통설: | 기사: |  |  | 통5-3-2
CCTV 카메라브라켓 | 일반형 | CCTV 카메라브라켓POLE 기둥형 | EA | [10 empty] | 0 | [12 empty] | 0.23 |  | 0.23 | [8 empty] | 통설:0.23 | 보인:0.23 |  |  | 통9-2-1-1
CCTV 카메라브라켓 | 천정형 | CCTV 카메라브라켓옥내소형 | EA | [10 empty] | 0 | [12 empty] | 0.31 |  | 0.31 | [8 empty] | 통설:0.38 | 보인:0.38 |  |  | 통9-2-1-1
CCTV 카메라브라켓 | POLE 기둥형 | CCTV 카메라브라켓POLE 기둥형 | EA | [10 empty] | 0 | [12 empty] | 0.23 |  | 0.23 | [8 empty] | 통설:0.23 | 보인:0.23 |  |  | 통9-2-1-1
CCTV 카메라하우징 | 옥내소형 | CCTV 카메라하우징옥내소형 | EA |  |  |  |  | 280000 | 세훈멀티미디어 |  |  |  |  | 280000 | [12 empty] | 0.27 |  | 0.27 | [8 empty] | 통설:0.27 | 보인:0.27 |  |  | 통9-2-1-1
CCTV 카메라브라켓 | 옥내소형 | CCTV 카메라브라켓옥내소형 | EA | [10 empty] | 0 | [12 empty] | 0.38 |  | 0.38 | [8 empty] | 통설:0.38 | 보인:0.38 |  |  | 통9-2-1-1
RACK CABINET(이설 재 설치) | H:1000*W:600*D:650 | RACK CABINET(이설 재 설치)H:1000*W:600*D:650 | 대 | [10 empty] | 0 | 0.864 | [11 empty] | 0.864 | [10 empty] | 통설:0.864 | 보인: | 기사: |  | 통4-3-3 |  |  | y
RACK CABINET | H:300*W:550*D:450 | RACK CABINETH:300*W:550*D:450 | 대 | 725700 | P.1271 | [8 empty] | 725700 | 0.48 | [11 empty] | 0.48 | [10 empty] | 통설:0.48 | 보인: | 기사: |  | 통4-3-3 |  |  | y
RACK CABINET | H:1000*W:600*D:650 | RACK CABINETH:1000*W:600*D:650 | 대 | 1071000 | P.1247 | [8 empty] | 1071000 | 0.48 | [11 empty] | 0.48 | [10 empty] | 통설:0.48 | 보인: | 기사: |  | 통4-3-3 |  |  | y
RACK CABINET | H:1200*W:600*D:650 | RACK CABINETH:1200*W:600*D:650 | 대 | 1134000 | P.1247 | [8 empty] | 1134000 | 0.48 | [11 empty] | 0.48 | [10 empty] | 통설:0.48 | 보인: | 기사: |  | 통4-3-3 |  |  | y
RACK CABINET | H:1400*W:600*D:650 | RACK CABINETH:1400*W:600*D:650 | 대 | 1229000 | P.1247 | [8 empty] | 1229000 | 0.48 | [11 empty] | 0.48 | [10 empty] | 통설:0.48 | 보인: | 기사: |  | 통4-3-3 |  |  | y
RACK CABINET | H:1600*W:600*D:650 | RACK CABINETH:1600*W:600*D:650 | 대 | 1323000 | P.1247 | [8 empty] | 1323000 | 0.48 | [11 empty] | 0.48 | [10 empty] | 통설:0.48 | 보인: | 기사: |  | 통4-3-3 |  |  | y
RACK CABINET | H:1800*W:600*D:650 | RACK CABINETH:1800*W:600*D:650 | 대 | 1381000 | P.1247 | [8 empty] | 1381000 | 0.48 | [11 empty] | 0.48 | [10 empty] | 통설:0.48 | 보인: | 기사: |  | 통4-3-3 |  |  | y
RACK CABINET | H:2000*W:600*D:650 | RACK CABINETH:2000*W:600*D:650 | 대 | 1434000 | P.1247 | [8 empty] | 1434000 | 0.48 | [11 empty] | 0.48 | [10 empty] | 통설:0.48 | 보인: | 기사: |  | 통4-3-3 |  |  | y
Patch Panel 설치 | 6 Port 이하 | Patch Panel 설치6 Port 이하 | EA | [10 empty] | 0 | [12 empty] | 0.07 |  | 0.07 | [8 empty] | 통설:0.07 | 보인:0.07 |  |  | 통4-3-3
Patch Panel 설치 | 12Port 이하 | Patch Panel 설치12Port 이하 | 대 | [10 empty] | 0 | [12 empty] | 0.12 |  | 0.12 | [8 empty] | 통설:0.12 | 보인:0.12 |  |  | 통4-3-3
Patch Panel 설치 | 4HOLE | Patch Panel 설치4HOLE | EA | [10 empty] | 0 | [23 empty] | 통설: | 보인:
BLANK PANEL | 2U | BLANK PANEL2U | EA | [10 empty] | 0 | [23 empty] | 통설: | 보인:
Patch Panel 설치 | 24 Port 이하 | Patch Panel 설치24 Port 이하 | EA | [10 empty] | 0 | [12 empty] | 0.21 |  | 0.21 | [8 empty] | 통설:0.21 | 보인:0.21 |  |  | 통4-3-3
Patch Panel 설치 | 48 Port 이하 | Patch Panel 설치48 Port 이하 | EA | [10 empty] | 0 | [12 empty] | 0.38 |  | 0.38 | [8 empty] | 통설:0.38 | 보인:0.38 |  |  | 통4-3-3
10P 보호기 | 10P당 | 10P 보호기10P당 | EA |  |  | 25340 | P.1336 | [6 empty] | 25340 | [10 empty] | 0.3 | [12 empty] | 통내:0.3 |  |  |  | 통3-3-2
ISDN 단자 | 25P | ISDN 단자25P | EA |  |  | 16630 | P.1336 | [6 empty] | 16630 | [12 empty] | 0.25 |  | 0.13 | [8 empty] | 통설:0.25 | 보인:0.13 |  |  | 통7-1-2
ISDN 단자 | 50P | ISDN 단자50P | EA |  |  | 33260 | P.1336 | [6 empty] | 33260 | [12 empty] | 0.25 |  | 0.13 | [8 empty] | 통설:0.25 | 보인:0.13 |  |  | 통7-1-2
110 Block(중간단자함) | 25pr | 110 Block(중간단자함)25pr | EA | 3000 | P.1283 | [8 empty] | 3000 | [12 empty] | 0.11 |  | 0.11 | [8 empty] | 통설:0.11 | 보인:0.11 |  |  | 통4-3-3
110 Block(중간단자함) | 50pr | 110 Block(중간단자함)50pr | EA | 7000 | P.1283 | [8 empty] | 7000 | [12 empty] | 0.25 |  | 0.13 | [8 empty] | 통설:0.25 | 보인:0.13 |  |  | 통4-3-3
110 Block(중간단자함) | 100pr | 110 Block(중간단자함)100pr | EA | 12000 | P.1283 | [8 empty] | 12000 | [12 empty] | 0.31 |  | 0.17 | [8 empty] | 통설:0.31 | 보인:0.17 |  |  | 통4-3-3
POLE(200kg 이하) 설치 | 3M 이하 | POLE(200kg 이하) 설치3M 이하 | EA | [10 empty] | 0 | [14 empty] | 0.56 |  | 0.29 | [6 empty] | 통외:0.087 | 보인:0.168 |  |  | 통9-2-1-3
POLE(200kg 이하) 설치 | 5M 이하 | POLE(200kg 이하) 설치5M 이하 | EA | [10 empty] | 0 | [14 empty] | 0.56 |  | 0.5 | [6 empty] | 통외:0.15 | 보인:0.168 |  |  | 통9-2-1-3
POLE(200kg 이하) 설치 | 6M 이하 | POLE(200kg 이하) 설치6M 이하 | EA | [10 empty] | 0 | [14 empty] | 0.62 |  | 0.55 | [6 empty] | 통외:0.165 | 보인:0.186 |  |  | 통9-2-1-3
POLE(200kg 이하) 설치 | 7M 이하 | POLE(200kg 이하) 설치7M 이하 | EA | [10 empty] | 0 | [14 empty] | 1.08 |  | 0.95 | [6 empty] | 통외:0.285 | 보인:0.324 |  |  | 통9-2-1-3
POLE(200kg 이하) 설치 | 8M 이하 | POLE(200kg 이하) 설치8M 이하 | EA | [10 empty] | 0 | [14 empty] | 1.45 |  | 1.28 | [6 empty] | 통외:0.384 | 보인:0.435 |  |  | 통9-2-1-3
POLE(200kg 이하) 철거 | 3M 이하 | POLE(200kg 이하) 철거3M 이하 | EA | [10 empty] | 0 | [14 empty] | 0.168 |  | 0.087 | [6 empty] | 통외:0.087 | 보인:0.168 |  |  | 통9-2-1-3
POLE(200kg 이하) 철거 | 5M 이하 | POLE(200kg 이하) 철거5M 이하 | EA | [10 empty] | 0 | [14 empty] | 0.168 |  | 0.15 | [6 empty] | 통외:0.15 | 보인:0.168 |  |  | 통9-2-1-3
POLE(200kg 이하) 철거 | 6M 이하 | POLE(200kg 이하) 철거6M 이하 | EA | [10 empty] | 0 | [14 empty] | 0.186 |  | 0.165 | [6 empty] | 통외:0.165 | 보인:0.186 |  |  | 통9-2-1-3
POLE(200kg 이하) 철거 | 7M 이하 | POLE(200kg 이하) 철거7M 이하 | EA | [10 empty] | 0 | [14 empty] | 0.324 |  | 0.285 | [6 empty] | 통외:0.285 | 보인:0.324 |  |  | 통9-2-1-3
POLE(200kg 이하) 철거 | 8M 이하 | POLE(200kg 이하) 철거8M 이하 | EA | [10 empty] | 0 | [14 empty] | 0.435 |  | 0.384 | [6 empty] | 통외:0.384 | 보인:0.435 |  |  | 통9-2-1-3
SW HUB(철거후 재사용) | 5PORT | SW HUB(철거후 재사용)5PORT | 대 | [10 empty] | 0 | [15 empty] | 0.36 |  |  |  | 0.22 |  |  |  | S/W 시험사 | H/W 시험사 |  |  | 통8-1-1
POE HUB | 5PORT | POE HUB5PORT | 대 |  |  |  |  | 80000 | 시중가 |  |  |  |  | 80000 | [12 empty] | 0.07 |  |  | 0.07 | [7 empty] | 통설:0.07 | 광케:0.07 |  |  | 통8-1-1
POE HUB | 6PORT | POE HUB6PORT | 대 |  |  |  |  | 80000 | 시중가 |  |  |  |  | 80000 | [12 empty] | 0.07 |  |  | 0.07 | [7 empty] | 통설:0.07 | 광케:0.07 |  |  | 통8-1-1
POE HUB | 8PORT | POE HUB8PORT | 대 |  |  |  |  | 100000 | 시중가 |  |  |  |  | 100000 | [12 empty] | 0.07 |  |  | 0.07 | [7 empty] | 통설:0.07 | 광케:0.07 |  |  | 통8-1-1
SW HUB | 4PORT | SW HUB4PORT | 대 |  |  |  |  | 40000 | 시중가 |  |  |  |  | 40000 | [22 empty] | 통8-1-1 |  |  |  |  | 통8-1-1
SW HUB | 12PORT | SW HUB12PORT | 대 |  |  |  |  | 450000 | 시중가 |  |  |  |  | 450000 | [22 empty] | 통8-1-1 |  |  |  |  | 통8-1-1
SW HUB | 24PORT | SW HUB24PORT | 대 |  |  |  |  | 1500000 | 시중가 |  |  |  |  | 1500000 | [22 empty] | 통8-1-1 |  |  |  |  | 통8-1-1
F/O PATCH CORD | SC-LC-MM | F/O PATCH CORDSC-LC-MM | EA | 28000 | [9 empty] | 28000 | [12 empty] | 0.23 |  | 0.23 | [8 empty] | 통설:0.23 | 보인:0.23 |  |  | 통4-1-2-2
F/O PATCH CORD | SC-SC-MM | F/O PATCH CORDSC-SC-MM | EA | 28000 | [9 empty] | 28000 | [12 empty] | 0.23 |  | 0.23 | [8 empty] | 통설:0.23 | 보인:0.23 |  |  | 통4-1-2-2
F/O PATCH CORD | SC-LC-SM | F/O PATCH CORDSC-LC-SM | EA | 25000 | [9 empty] | 25000 | [12 empty] | 0.23 |  | 0.23 | [8 empty] | 통설:0.23 | 보인:0.23 |  |  | 통4-1-2-2
F/O PATCH CORD | SC-SC-SM | F/O PATCH CORDSC-SC-SM | EA | 25000 | [9 empty] | 25000 | [12 empty] | 0.23 |  | 0.23 | [8 empty] | 통설:0.23 | 보인:0.23 |  |  | 통4-1-2-2
HDD | 6TB | HDD6TB | 대 |  |  |  |  | 385000 | 시중가 |  |  |  |  | 385000 | [12 empty] | 0.23 |  | 0.23 | [8 empty] | 통설:0.23 | 보인:0.23 |  |  | 통4-1-2-2
F.D.F | 4C | F.D.F4C | 대 |  |  |  |  | 50000 | 시중가 |  |  |  |  | 50000 | [12 empty] | 0.23 |  | 0.23 | [8 empty] | 통설:0.23 | 보인:0.23 |  |  | 통4-1-2-2
F.D.F | 8C | F.D.F8C | 대 |  |  |  |  | 100000 | 시중가 |  |  |  |  | 100000 | [12 empty] | 0.23 |  | 0.23 | [8 empty] | 통설:0.23 | 보인:0.23 |  |  | 통4-1-2-2
F.D.F | 12C | F.D.F12C | 대 |  |  |  |  | 100000 | 시중가 |  |  |  |  | 100000 | [12 empty] | 0.23 |  | 0.23 | [8 empty] | 통설:0.23 | 보인:0.23 |  |  | 통4-1-2-2
F.D.F | 24C | F.D.F24C | 대 |  |  |  |  | 150000 | 시중가 |  |  |  |  | 150000 | [12 empty] | 0.23 |  | 0.23 | [8 empty] | 통설:0.23 | 보인:0.23 |  |  | 통4-1-2-2
F.D.F(WALL TYPE) | 12C | F.D.F(WALL TYPE)12C | 대 |  |  |  |  | 150000 | 시중가 |  |  |  |  | 150000 | [12 empty] | 0.23 |  | 0.23 | [8 empty] | 통설:0.23 | 보인:0.23 |  |  | 통4-1-2-2
Pigtail | 1C | Pigtail1C | EA |  |  |  |  | 4000 | 시중가 |  |  |  |  | 4000 | [23 empty] | 통설: | 보인:
RJ45 8Pin Plug | Cat5e | RJ45 8Pin PlugCat5e | EA | 630 | 0 | [8 empty] | 630 | [10 empty] | 0.013 | [12 empty] | 통내:0.013 |  |  |  | 통4-3-2 |  |  | y
RJ45 8Pin Plug | Cat6 | RJ45 8Pin PlugCat6 | EA | 1250 | 0 | [8 empty] | 1250 | [10 empty] | 0.01755 | [12 empty] | 통내:0.01755 |  |  |  | 통4-3-2 |  |  | y
RJ45 8Pin Plug | Cat6A | RJ45 8Pin PlugCat6A | EA | 2500 | 0 | [8 empty] | 2500 | [10 empty] | 0.01755 | [12 empty] | 통내:0.01755 |  |  |  | 통4-3-2 |  |  | y
광케이블성단 | 구내 | 광케이블성단구내 | 코어 | [10 empty] | 0 | [13 empty] | 0.06 |  | 0.05 | [7 empty] | 특별:0.06 | 광케:0.05 |  |  | 통4-1-3
일반전화기 이설 | 일반 |  | 대 | [10 empty] | 0 | [10 empty] | 0.06 | [12 empty] | 통내:0.06 |  |  |  | 통4-1-1
F.A.X 이설 | 모사전송기 |  | 대 | [10 empty] | 0 | [10 empty] | 0.06 | [12 empty] | 통내:0.06 |  |  |  | 통4-1-1
몰딩 | AL 28*11mm | 몰딩AL 28*11mm | M | 3150 | P.1099 | 6000 | P.1206 | [6 empty] | 3150 | 0.16 | [9 empty] | 0.025 | [9 empty] | 내선:0.16 |  | 전5-9 | 통내:0.025 |  |  |  | 통4-1-1 |  |  | y
7.전기 일위대가 자재(ELB,MCCB,분전반 외함)(문짝교체60%)
옥내큐비클(3.2T*2.3T) | 800*2500*2500 | 옥내큐비클(3.2T*2.3T)800*2500*2500 | 면 |  |  |  |  | 2000000 | 진영전기 | 1550000 | 삼원기전 |  |  | 1550000 | [20 empty] | 내선: | 내선:
옥내큐비클(3.2T*2.3T) | 1400*2500*2500 | 옥내큐비클(3.2T*2.3T)1400*2500*2500 | 면 |  |  |  |  | 2257100 | 진영전기 | 1850000 | 삼원기전 |  |  | 1850000 | [20 empty] | 내선: | 내선:
옥내큐비클(3.2T*2.3T) | 2000*2500*2500 | 옥내큐비클(3.2T*2.3T)2000*2500*2500 | 면 |  |  |  |  | 2757100 | 진영전기 | 2430000 | 삼원기전 |  |  | 2430000 | [20 empty] | 내선: | 내선:
옥내큐비클(3.2T*2.3T) | 2200*2500*2500 | 옥내큐비클(3.2T*2.3T)2200*2500*2500 | 면 |  |  |  |  | 2814300 | 진영전기 | 2520000 | 삼원기전 |  |  | 2520000 | [20 empty] | 내선: | 내선:
[9 empty] | 진영전기 |  | 삼원기전
옥외큐비클(3.2T*2.3T) | 800*2500*2500 | 옥외큐비클(3.2T*2.3T)800*2500*2500 | 면 |  |  |  |  | 2714300 | 진영전기 | 1850000 | 삼원기전 |  |  | 1850000 | [20 empty] | 내선: | 내선:
옥외큐비클(3.2T*2.3T) | 1400*2500*2500 | 옥외큐비클(3.2T*2.3T)1400*2500*2500 | 면 |  |  |  |  | 3214300 | 진영전기 | 2450000 | 삼원기전 |  |  | 2450000 | [20 empty] | 내선: | 내선:
옥외큐비클(3.2T*2.3T) | 2000*2500*2500 | 옥외큐비클(3.2T*2.3T)2000*2500*2500 | 면 |  |  |  |  | 3828600 | 진영전기 | 2850000 | 삼원기전 |  |  | 2850000 | [20 empty] | 내선: | 내선:
옥외큐비클(3.2T*2.3T) | 2200*2500*2500 | 옥외큐비클(3.2T*2.3T)2200*2500*2500 | 면 |  |  |  |  | 3885700 | 진영전기 | 3250000 | 삼원기전 |  |  | 3250000 | [20 empty] | 내선: | 내선:
MCC반(DOOR TYPE) | 600*2500*600 | MCC반(DOOR TYPE)600*2500*600 | 면 |  |  |  |  | 1314300 | 진영전기 | 660000 | 삼원기전 |  |  | 660000 | [20 empty] | 내선: | 내선:
MCC반(DOOR TYPE) | 600*2300*600 | MCC반(DOOR TYPE)600*2300*600 | 면 |  |  |  |  | 1142900 | 진영전기 | 550000 | 삼원기전 |  |  | 550000 | [20 empty] | 내선: | 내선:
MCC반(DOOR TYPE) | 600*2000*600 | MCC반(DOOR TYPE)600*2000*600 | 면 |  |  |  |  | 1071400 | 진영전기 | 510000 | 삼원기전 |  |  | 510000 | [20 empty] | 내선: | 내선:
MCC반(DOOR TYPE) | 600*1800*600 | MCC반(DOOR TYPE)600*1800*600 | 면 |  |  |  |  | 1000000 | 진영전기 | 480000 | 삼원기전 |  |  | 480000 | [20 empty] | 내선: | 내선:
0
MCC반(인출형) | 500*180(200) | MCC반(인출형)500*180(200) | 면 |  |  |  |  | 35700 | 진영전기 | 29000 | 삼원기전 |  |  | 29000 | [20 empty] | 내선: | 내선:
MCC반(인출형) | 500*240(300) | MCC반(인출형)500*240(300) | 면 |  |  |  |  | 42900 | 진영전기 | 40000 | 삼원기전 |  |  | 40000 | [20 empty] | 내선: | 내선:
MCC반(인출형) | 500*360(400) | MCC반(인출형)500*360(400) | 면 |  |  |  |  | 50000 | 진영전기 | 51000 | 삼원기전 |  |  | 50000 | [20 empty] | 내선: | 내선:
MCC반(인출형) | 500*460(500) | MCC반(인출형)500*460(500) | 면 |  |  |  |  | 57100 | 진영전기 | 62000 | 삼원기전 |  |  | 57100 | [20 empty] | 내선: | 내선:
0
외함(기성제품) | PVC 재질 | 외함(기성제품)PVC 재질 | 면 |  |  |  |  | 56000 | 진영전기 | 59000 | 삼원기전 |  |  | 56000 | 0.66 | [19 empty] | 내선:0.66 | 내선: | 전5-4
외함(ALL:STEEL) | 250*350*150 | 외함(ALL:STEEL)250*350*150 | 면 |  |  |  |  | 56000 | 진영전기 | 59000 | 삼원기전 |  |  | 56000 | [20 empty] | 내선: | 내선:
외함(ALL:STEEL) | 300*400*150 | 외함(ALL:STEEL)300*400*150 | 면 |  |  |  |  | 56000 | 진영전기 | 59000 | 삼원기전 |  |  | 56000 | [20 empty] | 내선: | 내선:
외함(ALL:STEEL) | 500*600*150 | 외함(ALL:STEEL)500*600*150 | 면 |  |  |  |  | 185000 | 진영전기 | 205000 | 삼원기전 |  |  | 185000 | [20 empty] | 내선: | 내선:
외함(ALL:STEEL) | 450*1500*180 | 외함(ALL:STEEL)450*1500*180 | 면 |  |  |  |  | 260000 | 진영전기 | 296000 | 삼원기전 |  |  | 260000 | [20 empty] | 내선: | 내선:
외함(ALL:STEEL) | 600*800*150 | 외함(ALL:STEEL)600*800*150 | 면 |  |  |  |  | 230000 | 진영전기 | 256000 | 삼원기전 |  |  | 230000 | [20 empty] | 내선: | 내선:
외함(ALL:STEEL) | 600*900*200 | 외함(ALL:STEEL)600*900*200 | 면 |  |  |  |  | 260000 | 진영전기 | 296000 | 삼원기전 |  |  | 260000 | [20 empty] | 내선: | 내선:
외함(ALL:STEEL) | 700*700*150 | 외함(ALL:STEEL)700*700*150 | 면 |  |  |  |  | 260000 | 진영전기 | 296000 | 삼원기전 |  |  | 260000 | 0.95 | [19 empty] | 내선:0.95 |  | 전5-4
외함(ALL:STEEL) | 700*700*180 | 외함(ALL:STEEL)700*700*180 | 면 |  |  |  |  | 260000 | 진영전기 | 296000 | 삼원기전 |  |  | 260000 | [20 empty] | 내선: | 내선: | 전5-4
외함(ALL:STEEL) | 700*1000*180 | 외함(ALL:STEEL)700*1000*180 | 면 |  |  |  |  | 260000 | 진영전기 | 296000 | 삼원기전 |  |  | 260000 | [20 empty] | 내선: | 내선: | 전5-4
외함(ALL:STEEL) | 700*1200*250 | 외함(ALL:STEEL)700*1200*250 | 면 |  |  |  |  | 260000 | 진영전기 | 296000 | 삼원기전 |  |  | 260000 | [20 empty] | 내선: | 내선: | 전5-4
외함(ALL:STEEL) | 700*1200*300 | 외함(ALL:STEEL)700*1200*300 | 면 |  |  |  |  | 260000 | 진영전기 | 296000 | 삼원기전 |  |  | 260000 | [20 empty] | 내선: | 내선: | 전5-4
외함(ALL:STEEL) | 700*1500*180 | 외함(ALL:STEEL)700*1500*180 | 면 |  |  |  |  | 320000 | 진영전기 | 356000 | 삼원기전 |  |  | 320000 | [20 empty] | 내선: | 내선: | 전5-4
외함(ALL:STEEL) | 700*1300*180 | 외함(ALL:STEEL)700*1300*180 | 면 |  |  |  |  | 320000 | 진영전기 | 356000 | 삼원기전 |  |  | 320000 | [20 empty] | 내선: | 내선: | 전5-4
외함(ALL:STEEL) | 700*1500*250 | 외함(ALL:STEEL)700*1500*250 | 면 |  |  |  |  | 700000 | 진영전기 | 756000 | 삼원기전 |  |  | 700000 | 0.95 | [19 empty] | 내선:0.95 | 내선: | 전5-4
외함(ALL:STEEL) | 800*2100*600 | 외함(ALL:STEEL)800*2100*600 | 면 |  |  |  |  | 1550000 | 진영전기 | 1656000 | 삼원기전 |  |  | 1550000 | [20 empty] | 내선: | 내선: | 전5-4
외함(도아:STEEL) | 600*900*180 | 외함(도아:STEEL)600*900*180 | 면 |  |  |  |  | 188900 | 진영전기 | 143000 | 삼원기전 |  |  | 143000 | [10 empty] | 0.95 | [9 empty] | 내선: | 내선: |  | 통내:0.95 |  |  |  | 통3-3-5
외함(도아:스텐) | 300*300*150 | 외함(도아:스텐)300*300*150 | 면 |  |  |  |  | 68700 | 진영전기 | 56000 | 삼원기전 |  |  | 56000 | [10 empty] | 0.95 | [9 empty] | 내선: | 내선: |  | 통내:0.95
외함(도아:스텐-매입) | 250*350*180(전면유리) | 외함(도아:스텐-매입)250*350*180(전면유리) | 면 |  |  |  |  | 86700 | 진영전기 | 70000 | 삼원기전 |  |  | 70000 | [20 empty] | 내선: | 내선:
외함(도아:스텐) | 300*400*150 | 외함(도아:스텐)300*400*150 | 면 |  |  |  |  | 86700 | 진영전기 | 70000 | 삼원기전 |  |  | 70000 | [20 empty] | 내선: | 내선:
외함(도아:스텐) | 300*500*150 | 외함(도아:스텐)300*500*150 | 면 |  |  |  |  | 104700 | 진영전기 | 84000 | 삼원기전 |  |  | 84000 | [20 empty] | 내선: | 내선:
외함(도아:스텐) | 600*800*150 | 외함(도아:스텐)600*800*150 | 면 |  |  |  |  | 288300 | 진영전기 | 220000 | 삼원기전 |  |  | 220000 | [20 empty] | 내선: | 내선:
외함(도아:스텐) | 400*400*150 | 외함(도아:스텐)400*400*150 | 면 |  |  |  |  | 109700 | 진영전기 | 86000 | 삼원기전 |  |  | 86000 | [20 empty] | 내선: | 내선:
외함(도아:스텐) | 400*500*150 | 외함(도아:스텐)400*500*150 | 면 |  |  |  |  | 132700 | 진영전기 | 106600 | 삼원기전 |  |  | 106600 | [20 empty] | 내선: | 내선:
외함(도아:스텐) | 400*600*150 | 외함(도아:스텐)400*600*150 | 면 |  |  |  |  | 155900 | 진영전기 | 121000 | 삼원기전 |  |  | 121000 | [20 empty] | 내선: | 내선:
외함(도아:스텐) | 400*700*150 | 외함(도아:스텐)400*700*150 | 면 |  |  |  |  | 178900 | 진영전기 | 132000 | 삼원기전 |  |  | 132000 | [20 empty] | 내선: | 내선:
외함(도아:스텐) | 450*1500*150 | 외함(도아:스텐)450*1500*150 | 면 |  |  |  |  | 420700 | 진영전기 | 314000 | 삼원기전 |  |  | 314000 | [20 empty] | 내선: | 내선:
외함(도아:스텐) | 500*500*150 | 외함(도아:스텐)500*500*150 | 면 |  |  |  |  | 160900 | 진영전기 | 123300 | 삼원기전 |  |  | 123300 | [20 empty] | 내선: | 내선:
외함(도아:스텐) | 500*600*150 | 외함(도아:스텐)500*600*150 | 면 |  |  |  |  | 188900 | 진영전기 | 143000 | 삼원기전 |  |  | 143000 | [10 empty] | 0.95 | [9 empty] | 내선: | 내선: |  | 통내:0.95 |  |  |  | 통3-3-5
외함(도아:스텐) | 500*700*150 | 외함(도아:스텐)500*700*150 | 면 |  |  |  |  | 217000 | 진영전기 | 165000 | 삼원기전 |  |  | 165000 | [20 empty] | 내선: | 내선:
외함(도아:스텐) | 500*800*150 | 외함(도아:스텐)500*800*150 | 면 |  |  |  |  | 245100 | 진영전기 | 187000 | 삼원기전 |  |  | 187000 | [20 empty] | 내선: | 내선:
외함(도아:스텐) | 600*600*150 | 외함(도아:스텐)600*600*150 | 면 |  |  |  |  | 222000 | 진영전기 | 167000 | 삼원기전 |  |  | 167000 | [20 empty] | 내선: | 내선:
외함(도아:스텐) | 600*700*150 | 외함(도아:스텐)600*700*150 | 면 |  |  |  |  | 255100 | 진영전기 | 193000 | 삼원기전 |  |  | 193000 | [20 empty] | 내선: | 내선:
외함(도아:스텐) | 600*800*150 | 외함(도아:스텐)600*800*150 | 면 |  |  |  |  | 288300 | 진영전기 | 220000 | 삼원기전 |  |  | 220000 | [20 empty] | 내선: | 내선:
외함(도아:스텐) | 600*900*150 | 외함(도아:스텐)600*900*150 | 면 |  |  |  |  | 321400 | 진영전기 | 242000 | 삼원기전 |  |  | 242000 | [20 empty] | 내선: | 내선:
외함(도아:스텐) | 600*1000*150 | 외함(도아:스텐)600*1000*150 | 면 |  |  |  |  | 354400 | 진영전기 | 264000 | 삼원기전 |  |  | 264000 | [20 empty] | 내선: | 내선:
외함(도아:스텐) | 600*1100*150 | 외함(도아:스텐)600*1100*150 | 면 |  |  |  |  | 387600 | 진영전기 | 286000 | 삼원기전 |  |  | 286000 | [20 empty] | 내선: | 내선:
외함(도아:스텐) | 600*1200*150 | 외함(도아:스텐)600*1200*150 | 면 |  |  |  |  | 420700 | 진영전기 | 314000 | 삼원기전 |  |  | 314000 | [20 empty] | 내선: | 내선:
외함(도아:스텐) | 600*1300*150 | 외함(도아:스텐)600*1300*150 | 면 |  |  |  |  | 453900 | 진영전기 | 336000 | 삼원기전 |  |  | 336000 | [20 empty] | 내선: | 내선:
외함(도아:스텐) | 600*1400*150 | 외함(도아:스텐)600*1400*150 | 면 |  |  |  |  | 486900 | 진영전기 | 363000 | 삼원기전 |  |  | 363000 | [20 empty] | 내선: | 내선:
외함(도아:스텐) | 600*1500*150 | 외함(도아:스텐)600*1500*150 | 면 |  |  |  |  | 520000 | 진영전기 | 385000 | 삼원기전 |  |  | 385000 | [20 empty] | 내선: | 내선:
외함(도아:스텐) | 600*1600*150 | 외함(도아:스텐)600*1600*150 | 면 |  |  |  |  | 553100 | 진영전기 | 410000 | 삼원기전 |  |  | 410000 | [20 empty] | 내선: | 내선:
외함(도아:스텐) | 600*1700*150 | 외함(도아:스텐)600*1700*150 | 면 |  |  |  |  | 586300 | 진영전기 | 437000 | 삼원기전 |  |  | 437000 | [20 empty] | 내선: | 내선:
외함(도아:스텐) | 600*1800*150 | 외함(도아:스텐)600*1800*150 | 면 |  |  |  |  | 619400 | 진영전기 | 460000 | 삼원기전 |  |  | 460000 | [20 empty] | 내선: | 내선:
외함(도아:스텐) | 700*700*150 | 외함(도아:스텐)700*700*150 | 면 |  |  |  |  | 293300 | 진영전기 | 223000 | 삼원기전 |  |  | 223000 | [20 empty] | 내선: | 내선:
외함(도아:스텐) | 800*600*150 | 외함(도아:스텐)800*600*150 | 면 |  |  |  |  | 293300 | 진영전기 | 223000 | 삼원기전 |  |  | 223000 | 0.95 | [19 empty] | 내선:0.95 |  | 전5-4
외함(도아:스텐) | 700*800*150 | 외함(도아:스텐)700*800*150 | 면 |  |  |  |  | 331400 | 진영전기 | 248000 | 삼원기전 |  |  | 248000 | [20 empty] | 내선: | 내선:
외함(도아:스텐) | 700*900*150 | 외함(도아:스텐)700*900*150 | 면 |  |  |  |  | 369600 | 진영전기 | 275000 | 삼원기전 |  |  | 275000 | [20 empty] | 내선: | 내선:
외함(도아:스텐) | 700*1000*150 | 외함(도아:스텐)700*1000*150 | 면 |  |  |  |  | 407700 | 진영전기 | 304000 | 삼원기전 |  |  | 304000 | [20 empty] | 내선: | 내선:
외함(도아:스텐) | 700*1100*150 | 외함(도아:스텐)700*1100*150 | 면 |  |  |  |  | 445900 | 진영전기 | 334000 | 삼원기전 |  |  | 334000 | [20 empty] | 내선: | 내선:
외함(도아:스텐) | 700*1200*150 | 외함(도아:스텐)700*1200*150 | 면 |  |  |  |  | 484000 | 진영전기 | 360000 | 삼원기전 |  |  | 360000 | [20 empty] | 내선: | 내선:
외함(도아:스텐) | 700*1300*150 | 외함(도아:스텐)700*1300*150 | 면 |  |  |  |  | 535000 | 삼성기전 | 560000 | 삼원기전 |  |  | 535000 | [20 empty] | 내선: | 내선:
외함(도아:스텐) | 700*1400*150 | 외함(도아:스텐)700*1400*150 | 면 |  |  |  |  | 560300 | 진영전기 | 417000 | 삼원기전 |  |  | 417000 | [20 empty] | 내선: | 내선:
외함(도아:스텐) | 700*1500*150 | 외함(도아:스텐)700*1500*150 | 면 |  |  |  |  | 598400 | 진영전기 | 443000 | 삼원기전 |  |  | 443000 | [20 empty] | 내선: | 내선:
외함(도아:스텐) | 700*1500*150 | 외함(도아:스텐)700*1500*150 | 면 |  |  |  |  | 898400 | 진영전기 | 743000 | 삼원기전 |  |  | 743000 | [20 empty] | 내선: | 내선:
외함(도아:스텐) | 700*1600*150 | 외함(도아:스텐)700*1600*150 | 면 |  |  |  |  | 636600 | 진영전기 | 472000 | 삼원기전 |  |  | 472000 | [20 empty] | 내선: | 내선:
외함(도아:스텐) | 700*1700*150 | 외함(도아:스텐)700*1700*150 | 면 |  |  |  |  | 674700 | 진영전기 | 501000 | 삼원기전 |  |  | 501000 | [20 empty] | 내선: | 내선:
외함(도아:스텐) | 700*1800*150 | 외함(도아:스텐)700*1800*150 | 면 |  |  |  |  | 712900 | 진영전기 | 528000 | 삼원기전 |  |  | 528000 | [20 empty] | 내선: | 내선:
외함(도아:스텐) | 700*2000*150 | 외함(도아:스텐)700*2000*150 | 면 |  |  |  |  | 800000 | 진영전기 | 650000 | 삼원기전 |  |  | 650000 | [20 empty] | 내선: | 내선:
외함(도아:스텐) | 800*1000*150 | 외함(도아:스텐)800*1000*150 | 면 |  |  |  |  | 461000 | 진영전기 | 342000 | 삼원기전 |  |  | 342000 | [20 empty] | 내선: | 내선:
외함(도아:스텐) | 800*1100*150 | 외함(도아:스텐)800*1100*150 | 면 |  |  |  |  | 504100 | 진영전기 | 375000 | 삼원기전 |  |  | 375000 | [20 empty] | 내선: | 내선:
외함(도아:스텐) | 800*1200*150 | 외함(도아:스텐)800*1200*150 | 면 |  |  |  |  | 547300 | 진영전기 | 408000 | 삼원기전 |  |  | 408000 | [20 empty] | 내선: | 내선:
외함(도아:스텐) | 800*1300*150 | 외함(도아:스텐)800*1300*150 | 면 |  |  |  |  | 590400 | 진영전기 | 438000 | 삼원기전 |  |  | 438000 | [20 empty] | 내선: | 내선:
외함(도아:스텐) | 800*1400*150 | 외함(도아:스텐)800*1400*150 | 면 |  |  |  |  | 633700 | 진영전기 | 463000 | 삼원기전 |  |  | 463000 | [20 empty] | 내선: | 내선:
외함(도아:스텐) | 800*1500*150 | 외함(도아:스텐)800*1500*150 | 면 |  |  |  |  | 676900 | 진영전기 | 498000 | 삼원기전 |  |  | 498000 | [20 empty] | 내선: | 내선:
외함(도아:스텐) | 800*1600*150 | 외함(도아:스텐)800*1600*150 | 면 |  |  |  |  | 720000 | 진영전기 | 529000 | 삼원기전 |  |  | 529000 | [20 empty] | 내선: | 내선:
외함(도아:스텐) | 800*1800*150 | 외함(도아:스텐)800*1800*150 | 면 |  |  |  |  | 763100 | 진영전기 | 561000 | 삼원기전 |  |  | 561000 | [20 empty] | 내선: | 내선:
외함(도아:스텐) | 800*1800*150 | 외함(도아:스텐)800*1800*150 | 면 |  |  |  |  | 806300 | 진영전기 | 593000 | 삼원기전 |  |  | 593000 | [20 empty] | 내선: | 내선:
외함(도아:스텐) | 800*1900*150 | 외함(도아:스텐)800*1900*150 | 면 |  |  |  |  | 849600 | 진영전기 | 625000 | 삼원기전 |  |  | 625000 | [20 empty] | 내선: | 내선:
외함(도아:스텐) | 400*500*180 | 외함(도아:스텐)400*500*180 | 면 |  |  |  |  | 132700 | 진영전기 | 106600 | 삼원기전 |  |  | 106600 | [20 empty] | 내선: | 내선:
외함(도아:스텐) | 400*600*180 | 외함(도아:스텐)400*600*180 | 면 |  |  |  |  | 155900 | 진영전기 | 121000 | 삼원기전 |  |  | 121000 | [20 empty] | 내선: | 내선:
외함(도아:스텐) | 400*700*180 | 외함(도아:스텐)400*700*180 | 면 |  |  |  |  | 178900 | 진영전기 | 132000 | 삼원기전 |  |  | 132000 | [20 empty] | 내선: | 내선:
외함(도아:스텐) | 450*1500*180 | 외함(도아:스텐)450*1500*180 | 면 |  |  |  |  | 420700 | 진영전기 | 314000 | 삼원기전 |  |  | 314000 | [20 empty] | 내선: | 내선:
외함(도아:스텐) | 500*500*180 | 외함(도아:스텐)500*500*180 | 면 |  |  |  |  | 160900 | 진영전기 | 123300 | 삼원기전 |  |  | 123300 | [20 empty] | 내선: | 내선:
외함(도아:스텐) | 500*600*180 | 외함(도아:스텐)500*600*180 | 면 |  |  |  |  | 188900 | 진영전기 | 143000 | 삼원기전 |  |  | 143000 | [10 empty] | 0.95 | [9 empty] | 내선: | 내선: |  | 통내:0.95 |  |  |  | 통3-3-5
외함(도아:스텐) | 500*700*180 | 외함(도아:스텐)500*700*180 | 면 |  |  |  |  | 217000 | 진영전기 | 165000 | 삼원기전 |  |  | 165000 | [20 empty] | 내선: | 내선:
외함(도아:스텐) | 500*800*200 | 외함(도아:스텐)500*800*200 | 면 |  |  |  |  | 245100 | 진영전기 | 187000 | 삼원기전 |  |  | 187000 | [20 empty] | 내선: | 내선:
외함(도아:스텐) | 600*600*180 | 외함(도아:스텐)600*600*180 | 면 |  |  |  |  | 222000 | 진영전기 | 167000 | 삼원기전 |  |  | 167000 | [20 empty] | 내선: | 내선:
외함(도아:스텐) | 600*700*180 | 외함(도아:스텐)600*700*180 | 면 |  |  |  |  | 255100 | 진영전기 | 193000 | 삼원기전 |  |  | 193000 | [20 empty] | 내선: | 내선:
외함(도아:스텐) | 600*800*180 | 외함(도아:스텐)600*800*180 | 면 |  |  |  |  | 288300 | 진영전기 | 220000 | 삼원기전 |  |  | 220000 | [20 empty] | 내선: | 내선:
외함(도아:스텐) | 600*900*180 | 외함(도아:스텐)600*900*180 | 면 |  |  |  |  | 321400 | 진영전기 | 242000 | 삼원기전 |  |  | 242000 | [20 empty] | 내선: | 내선:
외함(도아:스텐) | 600*1000*180 | 외함(도아:스텐)600*1000*180 | 면 |  |  |  |  | 354400 | 진영전기 | 264000 | 삼원기전 |  |  | 264000 | [20 empty] | 내선: | 내선:
외함(도아:스텐) | 600*1100*180 | 외함(도아:스텐)600*1100*180 | 면 |  |  |  |  | 387600 | 진영전기 | 286000 | 삼원기전 |  |  | 286000 | [20 empty] | 내선: | 내선:
외함(도아:스텐) | 600*1200*180 | 외함(도아:스텐)600*1200*180 | 면 |  |  |  |  | 420700 | 진영전기 | 314000 | 삼원기전 |  |  | 314000 | [20 empty] | 내선: | 내선:
외함(도아:스텐) | 600*1300*180 | 외함(도아:스텐)600*1300*180 | 면 |  |  |  |  | 453900 | 진영전기 | 336000 | 삼원기전 |  |  | 336000 | [20 empty] | 내선: | 내선:
외함(도아:스텐) | 600*1400*180 | 외함(도아:스텐)600*1400*180 | 면 |  |  |  |  | 486900 | 진영전기 | 363000 | 삼원기전 |  |  | 363000 | [20 empty] | 내선: | 내선:
외함(도아:스텐) | 600*1500*180 | 외함(도아:스텐)600*1500*180 | 면 |  |  |  |  | 520000 | 진영전기 | 385000 | 삼원기전 |  |  | 385000 | [20 empty] | 내선: | 내선:
외함(도아:스텐) | 600*1600*180 | 외함(도아:스텐)600*1600*180 | 면 |  |  |  |  | 553100 | 진영전기 | 410000 | 삼원기전 |  |  | 410000 | [20 empty] | 내선: | 내선:
외함(도아:스텐) | 600*1700*180 | 외함(도아:스텐)600*1700*180 | 면 |  |  |  |  | 586300 | 진영전기 | 437000 | 삼원기전 |  |  | 437000 | [20 empty] | 내선: | 내선:
외함(도아:스텐) | 600*1800*180 | 외함(도아:스텐)600*1800*180 | 면 |  |  |  |  | 619400 | 진영전기 | 460000 | 삼원기전 |  |  | 460000 | [20 empty] | 내선: | 내선:
외함(도아:스텐) | 700*700*180 | 외함(도아:스텐)700*700*180 | 면 |  |  |  |  | 293300 | 진영전기 | 223000 | 삼원기전 |  |  | 223000 | [20 empty] | 내선: | 내선:
외함(도아:스텐) | 800*600*180 | 외함(도아:스텐)800*600*180 | 면 |  |  |  |  | 293300 | 진영전기 | 223000 | 삼원기전 |  |  | 223000 | 0.95 | [19 empty] | 내선:0.95 |  | 전5-4
외함(도아:스텐) | 700*800*180 | 외함(도아:스텐)700*800*180 | 면 |  |  |  |  | 331400 | 진영전기 | 248000 | 삼원기전 |  |  | 248000 | [20 empty] | 내선: | 내선:
외함(도아:스텐) | 700*900*180 | 외함(도아:스텐)700*900*180 | 면 |  |  |  |  | 369600 | 진영전기 | 275000 | 삼원기전 |  |  | 275000 | [20 empty] | 내선: | 내선:
외함(도아:스텐) | 700*1000*180 | 외함(도아:스텐)700*1000*180 | 면 |  |  |  |  | 407700 | 진영전기 | 304000 | 삼원기전 |  |  | 304000 | [20 empty] | 내선: | 내선:
외함(도아:스텐) | 700*1100*180 | 외함(도아:스텐)700*1100*180 | 면 |  |  |  |  | 445900 | 진영전기 | 334000 | 삼원기전 |  |  | 334000 | [20 empty] | 내선: | 내선:
외함(도아:스텐) | 700*1200*180 | 외함(도아:스텐)700*1200*180 | 면 |  |  |  |  | 484000 | 진영전기 | 360000 | 삼원기전 |  |  | 360000 | [20 empty] | 내선: | 내선:
외함(도아:스텐) | 700*1200*400 | 외함(도아:스텐)700*1200*400 | 면 |  |  |  |  | 684000 | 진영전기 | 560000 | 삼원기전 |  |  | 560000 | [20 empty] | 내선: | 내선:
외함(도아:스텐) | 700*1300*180 | 외함(도아:스텐)700*1300*180 | 면 |  |  |  |  | 535000 | 삼성기전 | 560000 | 삼원기전 |  |  | 535000 | [20 empty] | 내선: | 내선:
외함(도아:스텐) | 700*1400*180 | 외함(도아:스텐)700*1400*180 | 면 |  |  |  |  | 560300 | 진영전기 | 417000 | 삼원기전 |  |  | 417000 | [20 empty] | 내선: | 내선:
외함(도아:스텐) | 700*1500*180 | 외함(도아:스텐)700*1500*180 | 면 |  |  |  |  | 598400 | 진영전기 | 443000 | 삼원기전 |  |  | 443000 | [20 empty] | 내선: | 내선:
외함(도아:스텐) | 700*1500*400 | 외함(도아:스텐)700*1500*400 | 면 |  |  |  |  | 898400 | 진영전기 | 743000 | 삼원기전 |  |  | 743000 | [20 empty] | 내선: | 내선:
외함(도아:스텐) | 700*1600*180 | 외함(도아:스텐)700*1600*180 | 면 |  |  |  |  | 636600 | 진영전기 | 472000 | 삼원기전 |  |  | 472000 | [20 empty] | 내선: | 내선:
외함(도아:스텐) | 700*1700*180 | 외함(도아:스텐)700*1700*180 | 면 |  |  |  |  | 674700 | 진영전기 | 501000 | 삼원기전 |  |  | 501000 | [20 empty] | 내선: | 내선:
외함(도아:스텐) | 700*1800*180 | 외함(도아:스텐)700*1800*180 | 면 |  |  |  |  | 712900 | 진영전기 | 528000 | 삼원기전 |  |  | 528000 | [20 empty] | 내선: | 내선:
외함(도아:스텐) | 700*2000*180 | 외함(도아:스텐)700*2000*180 | 면 |  |  |  |  | 800000 | 진영전기 | 650000 | 삼원기전 |  |  | 650000 | [20 empty] | 내선: | 내선:
외함(도아:스텐) | 800*1000*180 | 외함(도아:스텐)800*1000*180 | 면 |  |  |  |  | 461000 | 진영전기 | 342000 | 삼원기전 |  |  | 342000 | [20 empty] | 내선: | 내선:
외함(도아:스텐) | 800*1100*180 | 외함(도아:스텐)800*1100*180 | 면 |  |  |  |  | 504100 | 진영전기 | 375000 | 삼원기전 |  |  | 375000 | [20 empty] | 내선: | 내선:
외함(도아:스텐) | 800*1200*180 | 외함(도아:스텐)800*1200*180 | 면 |  |  |  |  | 547300 | 진영전기 | 408000 | 삼원기전 |  |  | 408000 | [20 empty] | 내선: | 내선:
외함(도아:스텐) | 800*1300*180 | 외함(도아:스텐)800*1300*180 | 면 |  |  |  |  | 590400 | 진영전기 | 438000 | 삼원기전 |  |  | 438000 | [20 empty] | 내선: | 내선:
외함(도아:스텐) | 800*1400*180 | 외함(도아:스텐)800*1400*180 | 면 |  |  |  |  | 633700 | 진영전기 | 463000 | 삼원기전 |  |  | 463000 | [20 empty] | 내선: | 내선:
외함(도아:스텐) | 800*1500*180 | 외함(도아:스텐)800*1500*180 | 면 |  |  |  |  | 676900 | 진영전기 | 498000 | 삼원기전 |  |  | 498000 | [20 empty] | 내선: | 내선:
외함(도아:스텐) | 800*1600*180 | 외함(도아:스텐)800*1600*180 | 면 |  |  |  |  | 720000 | 진영전기 | 529000 | 삼원기전 |  |  | 529000 | [20 empty] | 내선: | 내선:
외함(도아:스텐) | 800*1800*180 | 외함(도아:스텐)800*1800*180 | 면 |  |  |  |  | 763100 | 진영전기 | 561000 | 삼원기전 |  |  | 561000 | [20 empty] | 내선: | 내선:
외함(도아:스텐) | 800*1800*180 | 외함(도아:스텐)800*1800*180 | 면 |  |  |  |  | 806300 | 진영전기 | 593000 | 삼원기전 |  |  | 593000 | [20 empty] | 내선: | 내선:
외함(도아:스텐) | 800*1900*180 | 외함(도아:스텐)800*1900*180 | 면 |  |  |  |  | 849600 | 진영전기 | 625000 | 삼원기전 |  |  | 625000 | [20 empty] | 내선: | 내선:
0
외함(ALL:스텐) | 250*300*180 | 외함(ALL:스텐)250*300*180 | 면 |  |  |  |  | 145000 | 진영전기 | 120000 | 삼원기전 |  |  | 120000 | [20 empty] | 내선: | 내선:
외함(ALL:스텐) | 300*350*180 | 외함(ALL:스텐)300*350*180 | 면 |  |  |  |  | 150000 | 진영전기 | 138000 | 삼원기전 |  |  | 138000 | [20 empty] | 내선: | 내선:
외함(ALL:스텐) | 300*400*150 | 외함(ALL:스텐)300*400*150 | 면 |  |  |  |  | 160000 | 진영전기 | 148000 | 삼원기전 |  |  | 148000 | [20 empty] | 내선: | 내선:
외함(ALL:스텐) | 400*500*150 | 외함(ALL:스텐)400*500*150 | 면 |  |  |  |  | 187100 | 진영전기 | 167000 | 삼원기전 |  |  | 167000 | 0.66 | [19 empty] | 내선:0.66 | 내선:
외함(ALL:스텐) | 300*400*180 | 외함(ALL:스텐)300*400*180 | 면 |  |  |  |  | 160000 | 진영전기 | 148000 | 삼원기전 |  |  | 148000 | [20 empty] | 내선: | 내선:
외함(ALL:스텐) | 400*400*180 | 외함(ALL:스텐)400*400*180 | 면 |  |  |  |  | 187100 | 진영전기 | 157000 | 삼원기전 |  |  | 157000 | 0.66 | [19 empty] | 내선:0.66 | 내선:
외함(ALL:스텐) | 500*500*180 | 외함(ALL:스텐)500*500*180 | 면 |  |  |  |  | 244300 | 진영전기 | 240000 | 삼원기전 |  |  | 240000 | [20 empty] | 내선: | 내선:
외함(ALL:스텐) | 500*600*180 | 외함(ALL:스텐)500*600*180 | 면 |  |  |  |  | 274300 | 진영전기 | 255000 | 삼원기전 |  |  | 255000 | [10 empty] | 0.95 | [9 empty] | 내선: | 내선:
외함(ALL:스텐) | 500*600*200 | 외함(ALL:스텐)500*600*200 | 면 |  |  |  |  | 274300 | 진영전기 | 265000 | 삼원기전 |  |  | 265000 | 0.66 | [9 empty] | 0.95 | [9 empty] | 내선:0.66 | 내선:
외함(ALL:스텐) | 500*700*180 | 외함(ALL:스텐)500*700*180 | 면 |  |  |  |  | 304300 | 진영전기 | 260000 | 삼원기전 |  |  | 260000 | [20 empty] | 내선: | 내선:
외함(ALL:스텐) | 500*800*180 | 외함(ALL:스텐)500*800*180 | 면 |  |  |  |  | 304300 | 진영전기 | 260000 | 삼원기전 |  |  | 260000 | [20 empty] | 내선: | 내선:
외함(ALL:스텐) | 600*600*180 | 외함(ALL:스텐)600*600*180 | 면 |  |  |  |  | 308600 | 진영전기 | 270000 | 삼원기전 |  |  | 270000 | [20 empty] | 내선: | 내선:
외함(ALL:스텐) | 600*700*180 | 외함(ALL:스텐)600*700*180 | 면 |  |  |  |  | 342900 | 진영전기 | 290000 | 삼원기전 |  |  | 290000 | [20 empty] | 내선: | 내선:
외함(ALL:스텐 2.0t-옥외형) | 600*800*230 | 외함(ALL:스텐 2.0t-옥외형)600*800*230 | 면 |  |  |  |  | 445700 | 진영전기 | 420000 | 삼원기전 |  |  | 420000 | [20 empty] | 내선: | 내선:
외함(ALL:스텐) | 600*800*180 | 외함(ALL:스텐)600*800*180 | 면 |  |  |  |  | 377100 | 진영전기 | 360000 | 삼원기전 |  |  | 360000 | [20 empty] | 내선: | 내선:
외함(ALL:스텐) | 600*900*180 | 외함(ALL:스텐)600*900*180 | 면 |  |  |  |  | 411400 | 진영전기 | 390000 | 삼원기전 |  |  | 390000 | [20 empty] | 내선: | 내선:
외함(ALL:스텐) | 600*1000*180 | 외함(ALL:스텐)600*1000*180 | 면 |  |  |  |  | 445700 | 진영전기 | 420000 | 삼원기전 |  |  | 420000 | [20 empty] | 내선: | 내선:
외함(ALL:스텐) | 600*1100*180 | 외함(ALL:스텐)600*1100*180 | 면 |  |  |  |  | 480000 | 진영전기 | 450000 | 삼원기전 |  |  | 450000 | [20 empty] | 내선: | 내선:
외함(ALL:스텐) | 600*1200*180 | 외함(ALL:스텐)600*1200*180 | 면 |  |  |  |  | 514300 | 진영전기 | 480000 | 삼원기전 |  |  | 480000 | [20 empty] | 내선: | 내선:
외함(ALL:스텐) | 600*1300*180 | 외함(ALL:스텐)600*1300*180 | 면 |  |  |  |  | 548600 | 진영전기 | 330000 | 삼원기전 |  |  | 330000 | [20 empty] | 내선: | 내선:
외함(ALL:스텐) | 600*800*200 | 외함(ALL:스텐)600*800*200 | 면 |  |  |  |  | 377100 | 진영전기 | 360000 | 삼원기전 |  |  | 360000 | [20 empty] | 내선: | 내선:
외함(ALL:스텐) | 700*700*180 | 외함(ALL:스텐)700*700*180 | 면 |  |  |  |  | 381400 | 진영전기 | 330000 | 삼원기전 |  |  | 330000 | [20 empty] | 내선: | 내선:
외함(ALL:스텐) | 700*800*180 | 외함(ALL:스텐)700*800*180 | 면 |  |  |  |  | 418600 | 진영전기 | 360000 | 삼원기전 |  |  | 360000 | [20 empty] | 내선: | 내선:
외함(ALL:스텐) | 700*900*180 | 외함(ALL:스텐)700*900*180 | 면 |  |  |  |  | 457100 | 진영전기 | 390000 | 삼원기전 |  |  | 390000 | [20 empty] | 내선: | 내선:
외함(ALL:스텐) | 700*1000*180 | 외함(ALL:스텐)700*1000*180 | 면 |  |  |  |  | 495700 | 진영전기 | 450000 | 삼원기전 |  |  | 450000 | [20 empty] | 내선: | 내선:
외함(ALL:스텐) | 700*1100*180 | 외함(ALL:스텐)700*1100*180 | 면 |  |  |  |  | 532900 | 진영전기 | 480000 | 삼원기전 |  |  | 480000 | [20 empty] | 내선: | 내선:
외함(ALL:스텐) | 700*1200*180 | 외함(ALL:스텐)700*1200*180 | 면 |  |  |  |  | 571400 | 진영전기 | 530000 | 삼원기전 |  |  | 530000 | [20 empty] | 내선: | 내선:
외함(ALL:스텐) | 700*1300*180 | 외함(ALL:스텐)700*1300*180 | 면 |  |  |  |  | 610000 | 진영전기 | 560000 | 삼원기전 |  |  | 560000 | [20 empty] | 내선: | 내선:
외함(ALL:스텐) | 700*1400*180 | 외함(ALL:스텐)700*1400*180 | 면 |  |  |  |  | 647100 | 진영전기 | 600000 | 삼원기전 |  |  | 600000 | [20 empty] | 내선: | 내선:
외함(ALL:스텐) | 700*1500*180 | 외함(ALL:스텐)700*1500*180 | 면 |  |  |  |  | 685700 | 진영전기 | 630000 | 삼원기전 |  |  | 630000 | [20 empty] | 내선: | 내선:
외함(ALL:스텐) | 700*900*200 | 외함(ALL:스텐)700*900*200 | 면 |  |  |  |  | 457100 | 진영전기 | 390000 | 삼원기전 |  |  | 390000 | [20 empty] | 내선: | 내선:
외함(ALL:스텐) | 700*1600*180 | 외함(ALL:스텐)700*1600*180 | 면 |  |  |  |  | 724300 | 진영전기 | 660000 | 삼원기전 |  |  | 660000 | [20 empty] | 내선: | 내선:
외함(ALL:스텐) | 700*1700*180 | 외함(ALL:스텐)700*1700*180 | 면 |  |  |  |  | 761400 | 진영전기 | 700000 | 삼원기전 |  |  | 700000 | [20 empty] | 내선: | 내선:
외함(ALL:스텐) | 700*1800*180 | 외함(ALL:스텐)700*1800*180 | 면 |  |  |  |  | 800000 | 진영전기 | 882000 | 삼원기전 |  |  | 800000 | [20 empty] | 내선: | 내선:
외함(ALL:스텐) | 800*800*180 | 외함(ALL:스텐)800*800*180 | 면 |  |  |  |  | 461400 | 진영전기 | 420000 | 삼원기전 |  |  | 420000 | [20 empty] | 내선: | 내선:
외함(ALL:스텐) | 800*900*180 | 외함(ALL:스텐)800*900*180 | 면 |  |  |  |  | 502900 | 진영전기 | 450000 | 삼원기전 |  |  | 450000 | [20 empty] | 내선: | 내선:
외함(ALL:스텐) | 800*1000*180 | 외함(ALL:스텐)800*1000*180 | 면 |  |  |  |  | 544300 | 진영전기 | 490000 | 삼원기전 |  |  | 490000 | [20 empty] | 내선: | 내선:
외함(ALL:스텐) | 800*1100*180 | 외함(ALL:스텐)800*1100*180 | 면 |  |  |  |  | 587100 | 진영전기 | 540000 | 삼원기전 |  |  | 540000 | [20 empty] | 내선: | 내선:
외함(ALL:스텐) | 800*1200*180 | 외함(ALL:스텐)800*1200*180 | 면 |  |  |  |  | 628600 | 진영전기 | 590000 | 삼원기전 |  |  | 590000 | [20 empty] | 내선: | 내선:
외함(ALL:스텐) | 800*1300*180 | 외함(ALL:스텐)800*1300*180 | 면 |  |  |  |  | 670000 | 진영전기 | 640000 | 삼원기전 |  |  | 640000 | [20 empty] | 내선: | 내선:
외함(ALL:스텐) | 800*1400*180 | 외함(ALL:스텐)800*1400*180 | 면 |  |  |  |  | 712900 | 진영전기 | 690000 | 삼원기전 |  |  | 690000 | [20 empty] | 내선: | 내선:
외함(ALL:스텐) | 800*1500*180 | 외함(ALL:스텐)800*1500*180 | 면 |  |  |  |  | 754300 | 진영전기 | 740000 | 삼원기전 |  |  | 740000 | [20 empty] | 내선: | 내선:
외함(ALL:스텐) | 800*1600*180 | 외함(ALL:스텐)800*1600*180 | 면 |  |  |  |  | 795700 | 진영전기 | 790000 | 삼원기전 |  |  | 790000 | [20 empty] | 내선: | 내선:
외함(ALL:스텐) | 800*1700*180 | 외함(ALL:스텐)800*1700*180 | 면 |  |  |  |  | 838600 | 진영전기 | 840000 | 삼원기전 |  |  | 838600 | [20 empty] | 내선: | 내선:
외함(ALL:스텐) | 800*1800*180 | 외함(ALL:스텐)800*1800*180 | 면 |  |  |  |  | 880000 | 진영전기 | 900000 | 삼원기전 |  |  | 880000 | [20 empty] | 내선: | 내선:
외함(ALL:스텐) | 800*1200*200 | 외함(ALL:스텐)800*1200*200 | 면 |  |  |  |  | 628600 | 진영전기 | 590000 | 삼원기전 |  |  | 590000 | [20 empty] | 내선: | 내선:
외함(ALL:스텐) | 800*1500*250 | 외함(ALL:스텐)800*1500*250 | 면 |  |  |  |  | 628600 | 진영전기 | 590000 | 삼원기전 |  |  | 590000 | [20 empty] | 내선: | 내선:
외함(ALL:스텐) | 800*1700*250 | 외함(ALL:스텐)800*1700*250 | 면 |  |  |  |  | 728600 | 진영전기 | 790000 | 삼원기전 |  |  | 728600 | [20 empty] | 내선: | 내선:
외함(ALL:스텐) | 800*1800*250 | 외함(ALL:스텐)800*1800*250 | 면 |  |  |  |  | 880000 | 진영전기 | 900000 | 삼원기전 |  |  | 880000 | [20 empty] | 내선: | 내선:
외함(ALL:스텐) | 1000*1100*180 | 외함(ALL:스텐)1000*1100*180 | 면 |  |  |  |  | 692900 | 진영전기 | 680000 | 삼원기전 |  |  | 680000 | [20 empty] | 내선: | 내선:
외함(ALL:스텐) | 1000*1200*180 | 외함(ALL:스텐)1000*1200*180 | 면 |  |  |  |  | 742900 | 진영전기 | 760000 | 삼원기전 |  |  | 742900 | [20 empty] | 내선: | 내선:
외함(ALL:스텐) | 1000*1300*180 | 외함(ALL:스텐)1000*1300*180 | 면 |  |  |  |  | 792900 | 진영전기 | 840000 | 삼원기전 |  |  | 792900 | [20 empty] | 내선: | 내선:
외함(ALL:스텐) | 1000*1400*180 | 외함(ALL:스텐)1000*1400*180 | 면 |  |  |  |  | 841400 | 진영전기 | 920000 | 삼원기전 |  |  | 841400 | [20 empty] | 내선: | 내선:
외함(ALL:스텐) | 1000*1500*180 | 외함(ALL:스텐)1000*1500*180 | 면 |  |  |  |  | 891400 | 진영전기 | 1000000 | 삼원기전 |  |  | 891400 | [20 empty] | 내선: | 내선:
외함(ALL:스텐) | 1000*1600*180 | 외함(ALL:스텐)1000*1600*180 | 면 |  |  |  |  | 941400 | 진영전기 | 1080000 | 삼원기전 |  |  | 941400 | [20 empty] | 내선: | 내선:
외함(ALL:스텐) | 1000*1700*180 | 외함(ALL:스텐)1000*1700*180 | 면 |  |  |  |  | 990000 | 진영전기 | 1160000 | 삼원기전 |  |  | 990000 | [20 empty] | 내선: | 내선:
외함(ALL:스텐) | 1000*1800*180 | 외함(ALL:스텐)1000*1800*180 | 면 |  |  |  |  | 1040000 | 진영전기 | 1240000 | 삼원기전 |  |  | 1040000 | [20 empty] | 내선: | 내선:
외함(ALL:스텐) | 700*1000*200 | 외함(ALL:스텐)700*1000*200 | 면 |  |  |  |  | 532900 | 진영전기 | 480000 | 삼원기전 |  |  | 480000 | [20 empty] | 내선: | 내선:
외함(ALL:스텐) | 700*1100*200 | 외함(ALL:스텐)700*1100*200 | 면 |  |  |  |  | 532900 | 진영전기 | 480000 | 삼원기전 |  |  | 480000 | [20 empty] | 내선: | 내선:
외함(ALL:스텐) | 700*1500*200 | 외함(ALL:스텐)700*1500*200 | 면 |  |  |  |  | 685700 | 진영전기 | 630000 | 삼원기전 |  |  | 630000 | [20 empty] | 내선: | 내선:
외함(ALL:스텐) | 700*1200*400 | 외함(ALL:스텐)700*1200*400 | 면 |  |  |  |  | 771400 | 진영전기 | 715000 | 삼원기전 |  |  | 715000 | [20 empty] | 내선: | 내선:
외함(ALL:스텐) | 700*1500*400 | 외함(ALL:스텐)700*1500*400 | 면 |  |  |  |  | 885700 | 진영전기 | 830000 | 삼원기전 |  |  | 830000 | [20 empty] | 내선: | 내선:
외함(ALL:스텐 2.0t-옥외형) | 700*1700*250 | 외함(ALL:스텐 2.0t-옥외형)700*1700*250 | 면 |  |  |  |  | 761400 | 진영전기 | 700000 | 삼원기전 |  |  | 700000 | [20 empty] | 내선: | 내선:
외함(ALL:스텐 2.0t-옥외형) | 800*1250*300 | 외함(ALL:스텐 2.0t-옥외형)800*1250*300 | 면 |  |  |  |  | 761400 | 진영전기 | 700000 | 삼원기전 |  |  | 700000 | [20 empty] | 내선: | 내선:
MCCB.(철거) | 2P 30AF(표준형) | MCCB.(철거)2P 30AF(표준형) | EA | [10 empty] | 0 | 0.0665 | [19 empty] | 내선:0.0665 |  | 전5-19 | [7 empty] | y | Y
MCCB.(철거) | 2P 50AF(표준형) | MCCB.(철거)2P 50AF(표준형) | EA | [10 empty] | 0 | 0.091 | [19 empty] | 내선:0.091 |  | 전5-19 | [7 empty] | y | Y
MCCB.(철거) | 2P 100AF(표준형) | MCCB.(철거)2P 100AF(표준형) | EA | [10 empty] | 0 | 0.126 | [19 empty] | 내선:0.126 |  | 전5-19 | [7 empty] | y | Y
MCCB.(철거) | 3P 30AF(표준형) | MCCB.(철거)3P 30AF(표준형) | EA | [10 empty] | 0 | 0.095 | [19 empty] | 내선:0.095 |  | 전5-19 | [7 empty] | y | Y
MCCB.(철거) | 3P 50AF(표준형) | MCCB.(철거)3P 50AF(표준형) | EA | [10 empty] | 0 | 0.13 | [19 empty] | 내선:0.13 |  | 전5-19 | [7 empty] | y | Y
MCCB.(철거) | 3P 100AF(표준형) | MCCB.(철거)3P 100AF(표준형) | EA | [10 empty] | 0 | 0.18 | [19 empty] | 내선:0.18 |  | 전5-19 | [7 empty] | y | Y
MCCB.(철거) | 4P 30AF(표준형) | MCCB.(철거)4P 30AF(표준형) | EA | [10 empty] | 0 | 0.1235 | [19 empty] | 내선:0.1235 |  | 전5-19 | [7 empty] | y | Y
MCCB.(철거) | 4P 50AF(표준형) | MCCB.(철거)4P 50AF(표준형) | EA | [10 empty] | 0 | 0.169 | [19 empty] | 내선:0.169 |  | 전5-19 | [7 empty] | y | Y
MCCB.(철거) | 4P 100AF(표준형) | MCCB.(철거)4P 100AF(표준형) | EA | [10 empty] | 0 | 0.234 | [19 empty] | 내선:0.234 |  | 전5-19 | [7 empty] | y | Y
MCCB(철거) | 2P 225AF(표준형) | MCCB(철거)2P 225AF(표준형) | EA | [10 empty] | 0 | 0.312 | [19 empty] | 내선:0.312 |  | 전5-18 | [7 empty] | y | Y
MCCB(철거) | 3P 30AF(표준형) | MCCB(철거)3P 30AF(표준형) | EA | [10 empty] | 0 | 0.162 | [19 empty] | 내선:0.162 |  | 전5-18 | [7 empty] | y | Y
MCCB(철거) | 3P 50AF(표준형) | MCCB(철거)3P 50AF(표준형) | EA | [10 empty] | 0 | 0.222 | [19 empty] | 내선:0.222 |  | 전5-18 | [7 empty] | y | Y
MCCB(철거) | 3P 100AF(표준형) | MCCB(철거)3P 100AF(표준형) | EA | [10 empty] | 0 | 0.312 | [19 empty] | 내선:0.312 |  | 전5-18 | [7 empty] | y | Y
MCCB(철거) | 3P 225AF(표준형) | MCCB(철거)3P 225AF(표준형) | EA | [10 empty] | 0 | 0.141 | [19 empty] | 내선:0.141 |  | 전5-19 | [7 empty] | y | Y
MCCB(철거) | 4P 50AF(표준형) | MCCB(철거)4P 50AF(표준형) | EA | [10 empty] | 0 | 0.2886 | [19 empty] | 내선:0.2886 |  | 전5-18 | [7 empty] | y | Y
MCCB(철거) | 4P 100AF(표준형) | MCCB(철거)4P 100AF(표준형) | EA | [10 empty] | 0 | 0.4056 | [19 empty] | 내선:0.4056 |  | 전5-18 | [7 empty] | y | Y
MCCB(철거) | 4P 225AF(표준형) | MCCB(철거)4P 225AF(표준형) | EA | [10 empty] | 0 | 0.5265 | [19 empty] | 내선:0.5265 |  | 전5-18 | [7 empty] | y | Y
MCCB(철거) | 4P 400AF(표준형) | MCCB(철거)4P 400AF(표준형) | EA | [10 empty] | 0 | 0.7605 | [19 empty] | 내선:0.7605 |  | 전5-18 | [7 empty] | y | Y
EOCR(FDZ:지락보호) | 전류계.정/반한시 | EOCR(FDZ:지락보호)전류계.정/반한시 | EA |  |  | 185500 | p.791 | [6 empty] | 185500 | 0.18 | [19 empty] | 내선:0.18 |  | 전5-18 | [7 empty] | y | Y
ELB(철거) | 2P 30AF | ELB(철거)2P 30AF | EA | [10 empty] | 0 | 0.215 | [19 empty] | 내선:0.215 |  | 전5-18 | [7 empty] | y | Y
0
MCCB(철거 재사용) | 4P 400AF(표준형) | MCCB(철거 재사용)4P 400AF(표준형) | EA | [10 empty] | 0 | 2.028 | [19 empty] | 내선:2.028 |  | 전5-18 | [7 empty] | y | Y
0
MCCB | 2P 30AF(표준형) | MCCB2P 30AF(표준형) | EA | 19900 | P.1156 | 32500 | P.1237 | [6 empty] | 19900 | 0.43 | [19 empty] | 내선:0.43 |  | 전5-18 | [7 empty] | y | Y
MCCB | 2P 50AF(표준형) | MCCB2P 50AF(표준형) | EA | 23100 | P.1156 | 43300 | P.1237 | [6 empty] | 23100 | 0.58 | [19 empty] | 내선:0.58 |  | 전5-18 | [7 empty] | y | Y
MCCB | 2P 60AF(표준형) | MCCB2P 60AF(표준형) | EA | 26600 | P.1156 | 46000 | P.1237 | [6 empty] | 26600 | 0.58 | [19 empty] | 내선:0.58 |  | 전5-18 | [7 empty] | y | Y
MCCB | 2P 100AF(표준형) | MCCB2P 100AF(표준형) | EA | 43100 | P.1156 | 87800 | P.1237 | [6 empty] | 43100 | 0.74 | [19 empty] | 내선:0.74 |  | 전5-18 | [7 empty] | y | Y
MCCB | 2P 225AF(표준형) | MCCB2P 225AF(표준형) | EA | 93300 | P.1156 | 228100 | P.1237 | [6 empty] | 93300 | 1.04 | [19 empty] | 내선:1.04 |  | 전5-18 | [7 empty] | y | Y
0
MCCB | 3P 30AF(표준형) | MCCB3P 30AF(표준형) | EA | 26600 | P.1156 | 53200 | P.1237 | [6 empty] | 26600 | 0.54 | [19 empty] | 내선:0.54 |  | 전5-18 | [7 empty] | y | Y
MCCB | 3P 50AF(표준형) | MCCB3P 50AF(표준형) | EA | 30300 | P.1156 | 57900 | P.1237 | [6 empty] | 30300 | 0.74 | [19 empty] | 내선:0.74 |  | 전5-18 | [7 empty] | y | Y
MCCB | 3P 60AF(표준형) | MCCB3P 60AF(표준형) | EA | 36100 | P.1156 | 60400 | P.1237 | [6 empty] | 36100 | 1.04 | [19 empty] | 내선:1.04 |  | 전5-18 | [7 empty] | y | Y
MCCB | 3P 100AF(표준형) | MCCB3P 100AF(표준형) | EA | 53600 | P.1156 | 112800 | P.1237 | [6 empty] | 53600 | 1.04 | [19 empty] | 내선:1.04 |  | 전5-18 | [7 empty] | y | Y
MCCB | 3P 225AF(표준형) | MCCB3P 225AF(표준형) | EA | 104900 | P.1156 | 271100 | P.1237 | [6 empty] | 104900 | 1.35 | [19 empty] | 내선:1.35 |  | 전5-18 | [7 empty] | y | Y
MCCB | 3P 400AF(표준형) | MCCB3P 400AF(표준형) | EA | 244900 | P.1156 | 450700 | P.1237 | [6 empty] | 244900 | 1.95 | [19 empty] | 내선:1.95 |  | 전5-18 | [7 empty] | y | Y
0
MCCB | 4P 30AF(표준형) | MCCB4P 30AF(표준형) | EA | 38500 | P.1156 | 63300 | P.1237 | [6 empty] | 38500 | 0.702 | [19 empty] | 내선:0.702 |  | 전5-18 | [7 empty] | y | Y
MCCB | 4P 50AF(표준형) | MCCB4P 50AF(표준형) | EA | 38500 | P.1156 | 72300 | P.1237 | [6 empty] | 38500 | 0.962 | [19 empty] | 내선:0.962 |  | 전5-18 | [7 empty] | y | Y
MCCB | 4P 60AF(표준형) | MCCB4P 60AF(표준형) | EA | 44300 | P.1156 | 76200 | P.1237 | [6 empty] | 44300 | 0.962 | [19 empty] | 내선:0.962 |  | 전5-18 | [7 empty] | y | Y
MCCB | 4P 100AF(표준형) | MCCB4P 100AF(표준형) | EA | 61800 | P.1156 | 139600 | P.1237 | [6 empty] | 61800 | 1.352 | [19 empty] | 내선:1.352 |  | 전5-18 | [7 empty] | y | Y
MCCB | 4P 125AF(표준형) | MCCB4P 125AF(표준형) | EA | 61800 | P.1156 | 139600 | P.1237 | [6 empty] | 61800 | 1.352 | [19 empty] | 내선:1.352 |  | 전5-18 | [7 empty] | y | Y
MCCB | 4P 225AF(표준형) | MCCB4P 225AF(표준형) | EA | 116600 | P.1156 | 310900 | P.1237 | [6 empty] | 116600 | 1.755 | [19 empty] | 내선:1.755 |  | 전5-18 | [7 empty] | y | Y
MCCB | 4P 250AF(표준형) | MCCB4P 250AF(표준형) | EA | 116600 | P.1156 | 310900 | P.1237 | [6 empty] | 116600 | 1.755 | [19 empty] | 내선:1.755 |  | 전5-18 | [7 empty] | y | Y
MCCB | 4P 400AF(표준형) | MCCB4P 400AF(표준형) | EA | 268200 | P.1156 | 549300 | P.1237 | [6 empty] | 268200 | 2.535 | [19 empty] | 내선:2.535 |  | 전5-18 | [7 empty] | y | Y
MCCB | 4P 400AF(전자식 다기능) | MCCB4P 400AF(전자식 다기능) | EA |  |  | 821700 | P.1239 | [6 empty] | 821700 | 2.535 | [19 empty] | 내선:2.535 |  | 전5-18 | [7 empty] | y | Y
MCCB | 4P 400AF(표준형-ZCT내장형) | MCCB4P 400AF(표준형-ZCT내장형) | EA | 464920 | P.1158 | 580200 | P.1237 | [6 empty] | 464920 | 2.535 | [19 empty] | 내선:2.535 |  | 전5-18 | [7 empty] | y | Y
5-19 차단기 및 개폐기 설치품 | [13 empty] | 0
MCCB.(철거) | 4P 225AF(표준형) | MCCB.(철거)4P 225AF(표준형) | EA | [10 empty] | 0 | 0.3055 | [19 empty] | 내선:0.3055 |  | 전5-19 | [7 empty] | y | Y
MCCB.(철거) | 4P 400AF(표준형) | MCCB.(철거)4P 400AF(표준형) | EA | [10 empty] | 0 | 0.442 | [19 empty] | 내선:0.442 |  | 전5-19 | [7 empty] | y | Y
MCCB.(철거 재 사용) | 2P 100AF(표준형) | MCCB.(철거 재 사용)2P 100AF(표준형) | EA | [10 empty] | 0 | 0.2016 | [19 empty] | 내선:0.2016 |  | 전5-19 | [7 empty] | y | Y
MCCB.(철거후 교체) | 2P 30AF(표준형) | MCCB.(철거)2P 30AF(표준형) | EA | [10 empty] | 0 | 0.1995 | [19 empty] | 내선:0.0665 |  | 전5-19 | [7 empty] | y | Y
MCCB.(철거후 교체) | 2P 50AF(표준형) | MCCB.(철거)2P 50AF(표준형) | EA | [10 empty] | 0 | 0.273 | [19 empty] | 내선:0.091 |  | 전5-19 | [7 empty] | y | Y
MCCB.(철거후 교체) | 2P 100AF(표준형) | MCCB.(철거)2P 100AF(표준형) | EA | [10 empty] | 0 | 0.378 | [19 empty] | 내선:0.126 |  | 전5-19 | [7 empty] | y | Y
MCCB.(철거후 교체) | 3P 30AF(표준형) | MCCB.(철거)3P 30AF(표준형) | EA | [10 empty] | 0 | 0.285 | [19 empty] | 내선:0.095 |  | 전5-19 | [7 empty] | y | Y
MCCB.(철거후 교체) | 3P 50AF(표준형) | MCCB.(철거)3P 50AF(표준형) | EA | [10 empty] | 0 | 0.39 | [19 empty] | 내선:0.13 |  | 전5-19 | [7 empty] | y | Y
MCCB.(철거후 교체) | 4P 30AF(표준형) | MCCB.(철거)4P 30AF(표준형) | EA | [10 empty] | 0 | 0.3705 | [19 empty] | 내선:0.1235 |  | 전5-19 | [7 empty] | y | Y
MCCB.(철거후 교체) | 4P 50AF(표준형) | MCCB.(철거)4P 50AF(표준형) | EA | [10 empty] | 0 | 0.169 | [19 empty] | 내선:0.169 |  | 전5-19 | [7 empty] | y | Y
MCCB.(철거후 교체) | 4P 100AF(표준형) | MCCB.(철거)4P 100AF(표준형) | EA | [10 empty] | 0 | 0.507 | [19 empty] | 내선:0.234 |  | 전5-19 | [7 empty] | y | Y
MCCB.(철거후 교체) | 4P 225AF(표준형) | MCCB.(철거)4P 225AF(표준형) | EA | [10 empty] | 0 | 0.9165 | [19 empty] | 내선:0.3055 |  | 전5-19 | [7 empty] | y | Y
MCCB.(철거후 교체) | 4P 400AF(표준형) | MCCB.(철거)4P 400AF(표준형) | EA | [10 empty] | 0 | 1.326 | [19 empty] | 내선:0.442 |  | 전5-19 | [7 empty] | y | Y
MCCB. | 2P 30AF(표준형) | MCCB.2P 30AF(표준형) | EA | 19900 | P.1156 | 32500 | P.1237 | [6 empty] | 19900 | 0.133 | [19 empty] | 내선:0.133 |  | 전5-19 | [7 empty] | y | Y
MCCB. | 2P 50AF(표준형) | MCCB.2P 50AF(표준형) | EA | 23100 | P.1156 | 43300 | P.1237 | [6 empty] | 23100 | 0.182 | [19 empty] | 내선:0.182 |  | 전5-19 | [7 empty] | y | Y
MCCB. | 2P 60AF(표준형) | MCCB.2P 60AF(표준형) | EA | 26600 | P.1156 | 46000 | P.1237 | [6 empty] | 26600 | 0.252 | [19 empty] | 내선:0.252 |  | 전5-19 | [7 empty] | y | Y
MCCB. | 2P 100AF(표준형) | MCCB.2P 100AF(표준형) | EA | 43100 | P.1156 | 87800 | P.1237 | [6 empty] | 43100 | 0.252 | [19 empty] | 내선:0.252 |  | 전5-19 | [7 empty] | y | Y
MCCB. | 2P 225AF(표준형) | MCCB.2P 225AF(표준형) | EA | 93300 | P.1156 | 228100 | P.1237 | [6 empty] | 93300 | 0.329 | [19 empty] | 내선:0.329 |  | 전5-19 | [7 empty] | y | Y
|  |  |  | 0 | 0 | 0 | 0 | [6 empty] | 0
MCCB. | 3P 30AF(표준형) | MCCB.3P 30AF(표준형) | EA | 26600 | P.1156 | 53200 | P.1237 | [6 empty] | 26600 | 0.19 | [19 empty] | 내선:0.19 |  | 전5-19 | [7 empty] | y | Y
MCCB. | 3P 50AF(표준형) | MCCB.3P 50AF(표준형) | EA | 30300 | P.1156 | 57900 | P.1237 | [6 empty] | 30300 | 0.26 | [19 empty] | 내선:0.26 |  | 전5-19 | [7 empty] | y | Y
MCCB. | 3P 60AF(표준형) | MCCB.3P 60AF(표준형) | EA | 36100 | P.1156 | 60400 | P.1237 | [6 empty] | 36100 | 0.36 | [19 empty] | 내선:0.36 |  | 전5-19 | [7 empty] | y | Y
MCCB. | 3P 100AF(표준형) | MCCB.3P 100AF(표준형) | EA | 53600 | P.1156 | 112800 | P.1237 | [6 empty] | 53600 | 0.36 | [19 empty] | 내선:0.36 |  | 전5-19 | [7 empty] | y | Y
MCCB. | 3P 225AF(표준형) | MCCB.3P 225AF(표준형) | EA | 104900 | P.1156 | 271100 | P.1237 | [6 empty] | 104900 | 0.47 | [19 empty] | 내선:0.47 |  | 전5-19 | [7 empty] | y | Y
MCCB. | 3P 400AF(표준형) | MCCB.3P 400AF(표준형) | EA | 244900 | P.1156 | 450700 | P.1237 | [6 empty] | 244900 | 0.68 | [19 empty] | 내선:0.68 |  | 전5-19 | [7 empty] | y | Y
|  |  |  | 0 | 0 | 0 | 0 | [6 empty] | 0
MCCB. | 4P 30AF(표준형) | MCCB.4P 50AF(표준형) | EA | 38500 | P.1156 | 63300 | P.1237 | [6 empty] | 38500 | 0.247 | [19 empty] | 내선:0.247 |  | 전5-19 | [7 empty] | y | Y
MCCB. | 4P 50AF(표준형) | MCCB.4P 50AF(표준형) | EA | 38500 | P.1156 | 72300 | P.1237 | [6 empty] | 38500 | 0.338 | [19 empty] | 내선:0.338 |  | 전5-19 | [7 empty] | y | Y
MCCB. | 4P 60AF(표준형) | MCCB.4P 60AF(표준형) | EA | 44300 | P.1156 | 76200 | P.1237 | [6 empty] | 44300 | 0.468 | [19 empty] | 내선:0.468 |  | 전5-19 | [7 empty] | y | Y
MCCB. | 4P 100AF(표준형) | MCCB.4P 100AF(표준형) | EA | 61800 | P.1156 | 139600 | P.1237 | [6 empty] | 61800 | 0.468 | [19 empty] | 내선:0.468 |  | 전5-19 | [7 empty] | y | Y
MCCB. | 4P 125AF(표준형) | MCCB.4P 125AF(표준형) | EA | 61800 | P.1156 | 139600 | P.1237 | [6 empty] | 61800 | 0.468 | [19 empty] | 내선:0.468 |  | 전5-19 | [7 empty] | y | Y
MCCB. | 4P 225AF(표준형) | MCCB.4P 225AF(표준형) | EA | 116600 | P.1156 | 310900 | P.1237 | [6 empty] | 116600 | 0.611 | [19 empty] | 내선:0.611 |  | 전5-19 | [7 empty] | y | Y
MCCB. | 4P 250AF(표준형) | MCCB.4P 250AF(표준형) | EA | 116600 | P.1156 | 310900 | P.1237 | [6 empty] | 116600 | 0.611 | [19 empty] | 내선:0.611 |  | 전5-19 | [7 empty] | y | Y
MCCB. | 4P 400AF(표준형) | MCCB.4P 400AF(표준형) | EA | 268200 | P.1156 | 549300 | P.1237 | [6 empty] | 268200 | 0.884 | [19 empty] | 내선:0.884 |  | 전5-19 | [7 empty] | y | Y
MCCB. | 4P 400AF(전자식 다기능) | MCCB.4P 400AF(전자식 다기능) | EA |  |  | 821700 | P.1239 | [6 empty] | 821700 | 0.884 | [19 empty] | 내선:0.884 |  | 전5-19 | [7 empty] | y | Y
MCCB. | 4P 400AF(표준형-ZCT내장형) | MCCB.4P 400AF(표준형-ZCT내장형) | EA | 464920 | P.1158 | 580200 | P.1237 | [6 empty] | 464920 | 0.884 | [19 empty] | 내선:0.884 |  | 전5-19 | [7 empty] | y | Y
0
ELB(철거) | 3P 30AF(표준형) | ELB(철거)3P 30AF(표준형) | EA | [10 empty] | 0 | 0.27 | [19 empty] | 내선:0.27 |  | 전5-18 | [7 empty] | y | Y
ELCB.(철거 후 재설치) | 2P 30AF(분전반형) | ELCB.(철거 후 재설치)2P 30AF(분전반형) | EA | [10 empty] | 0 | 0.2394 | [19 empty] | 내선:0.2394 |  | 전5-19 | [7 empty] | y | Y
ELCB.(철거) | 2P 30AF(분전반형) | ELCB.(철거)2P 30AF(분전반형) | EA | [10 empty] | 0 | 0.0665 | [19 empty] | 내선:0.0665 |  | 전5-19 | [7 empty] | y | Y
ELCB.(철거) | 2P 50AF(분전반형) | ELCB.(철거)2P 50AF(분전반형) | EA | [10 empty] | 0 | 0.126 | [19 empty] | 내선:0.126 |  | 전5-19 | [7 empty] | y | Y
ELCB.(철거) | 2P 100AF(분전반형) | ELCB.(철거)2P 100AF(분전반형) | EA | [10 empty] | 0 | 0.091 | [19 empty] | 내선:0.091 |  | 전5-19 | [8 empty] | Y
ELCB.(철거) | 3P 50AF(표준형) | ELCB.(철거)3P 50AF(표준형) | EA | [10 empty] | 0 | 0.13 | [19 empty] | 내선:0.13 |  | 전5-19 | [7 empty] | y | Y
ELCB.(철거) | 4P 50AF(표준형) | ELCB.(철거)4P 50AF(표준형) | EA | [10 empty] | 0 | 0.169 | [19 empty] | 내선:0.169 |  | 전5-19 | [7 empty] | y | Y
ELCB.(철거) | 4P 100AF(표준형) | ELCB.(철거)4P 100AF(표준형) | EA | [10 empty] | 0 | 0.234 | [19 empty] | 내선:0.234 |  | 전5-19 | [7 empty] | y | Y
0
ELCB | 2P 30AF(분전반형) | ELCB2P 30AF(분전반형) | EA | 8000 | p.1161 | 15600 | p.1236 | [6 empty] | 8000 | 0.43 | [19 empty] | 내선:0.43 |  | 전5-18 | [7 empty] | y | Y
ELCB | 2P 50AF(분전반형) | ELCB2P 50AF(분전반형) | EA | 21000 | p.1161 | 47300 | p.1236 | [6 empty] | 21000 | 0.58 | [19 empty] | 내선:0.58 |  | 전5-18 | [8 empty] | Y
ELCB | 2P 100AF(분전반형) | ELCB2P 100AF(분전반형) | EA | 50000 | p.1161 | 93300 | p.1236 | [6 empty] | 50000 | 0.74 | [19 empty] | 내선:0.74 |  | 전5-18 | [8 empty] | Y
0
ELCB | 3P 30AF(표준형) | ELCB3P 30AF(표준형) | EA | 67800 | p.1162 | 89800 | p.1236 | [6 empty] | 67800 | 0.54 | [19 empty] | 내선:0.54 |  | 전5-18 | [7 empty] | y | Y
ELCB | 3P 50AF(표준형) | ELCB3P 50AF(표준형) | EA | 67800 | p.1162 | 147200 | p.1236 | [6 empty] | 67800 | 0.74 | [19 empty] | 내선:0.74 |  | 전5-18 | [7 empty] | y | Y
ELCB | 3P 60AF(표준형) | ELCB3P 60AF(표준형) | EA | 75000 | p.1162 | 150000 | p.1236 | [6 empty] | 75000 | 1.04 | [19 empty] | 내선:1.04 |  | 전5-18 | [7 empty] | y | Y
ELCB | 3P 100AF(표준형) | ELCB3P 100AF(표준형) | EA | 111300 | p.1162 | 199500 | p.1236 | [6 empty] | 111300 | 1.04 | [19 empty] | 내선:1.04 |  | 전5-18 | [7 empty] | y | Y
ELCB | 3P 225AF(표준형) | ELCB3P 225AF(표준형) | EA | 229900 | p.1162 | 422100 | p.1236 | [6 empty] | 229900 | 1.35 | [19 empty] | 내선:1.35 |  | 전5-18 | [7 empty] | y | Y
ELCB | 3P 400AF(표준형) | ELCB3P 400AF(표준형) | EA | 437000 | p.1162 | 720800 | p.1236 | [6 empty] | 437000 | 1.95 | [19 empty] | 내선:1.95 |  | 전5-18 | [7 empty] | y | Y
0
ELCB | 4P 30AF(표준형) | ELCB4P 30AF(표준형) | EA | 81100 | p.1162 | 123300 | p.1236 | [6 empty] | 81100 | 0.702 | [19 empty] | 내선:0.702 |  | 전5-18 | [7 empty] | y | Y
ELCB | 4P 50AF(표준형) | ELCB4P 50AF(표준형) | EA | 81100 | p.1162 | 160600 | p.1236 | [6 empty] | 81100 | 0.962 | [19 empty] | 내선:0.962 |  | 전5-18 | [7 empty] | y | Y
ELCB | 4P 100AF(표준형) | ELCB4P 100AF(표준형) | EA | 128300 | p.1162 | 239600 | p.1236 | [6 empty] | 128300 | 1.352 | [19 empty] | 내선:1.352 |  | 전5-18 | [7 empty] | y | Y
ELCB | 4P 225AF(표준형) | ELCB4P 225AF(표준형) | EA | 278300 | p.1162 | 496700 | p.1236 | [6 empty] | 278300 | 1.755 | [19 empty] | 내선:1.755 |  | 전5-18 | [7 empty] | y | Y
5-19 차단기 및 개폐기 설치품 | [13 empty] | 0
ELCB. | 2P 30AF(분전반형) | ELCB.2P 30AF(분전반형) | EA | 8000 | p.1161 | 15600 | p.1236 | [6 empty] | 8000 | 0.133 | [19 empty] | 내선:0.133 |  | 전5-19 | [7 empty] | y | Y
ELCB. | 2P 50AF(분전반형) | ELCB.2P 50AF(분전반형) | EA | 21000 | p.1161 | 47300 | p.1236 | [6 empty] | 21000 | 0.252 | [19 empty] | 내선:0.252 |  | 전5-19 | [8 empty] | Y
ELCB. | 2P 100AF(분전반형) | ELCB.2P 100AF(분전반형) | EA | 50000 | p.1161 | 93300 | p.1236 | [6 empty] | 50000 | 0.182 | [19 empty] | 내선:0.182 |  | 전5-19 | [8 empty] | Y
|  |  |  | 0 | 0 | 0 | 0 | [6 empty] | 0
ELCB. | 3P 30AF(표준형) | ELCB.3P 30AF(표준형) | EA | 67800 | p.1162 | 89800 | p.1236 | [6 empty] | 67800 | 0.19 | [19 empty] | 내선:0.19 |  | 전5-19 | [7 empty] | y | Y
ELCB. | 3P 50AF(표준형) | ELCB.3P 50AF(표준형) | EA | 67800 | p.1162 | 147200 | p.1236 | [6 empty] | 67800 | 0.26 | [19 empty] | 내선:0.26 |  | 전5-19 | [7 empty] | y | Y
ELCB. | 3P 60AF(표준형) | ELCB.3P 60AF(표준형) | EA | 75000 | p.1162 | 150000 | p.1236 | [6 empty] | 75000 | 0.36 | [19 empty] | 내선:0.36 |  | 전5-19 | [7 empty] | y | Y
ELCB. | 3P 100AF(표준형) | ELCB.3P 100AF(표준형) | EA | 111300 | p.1162 | 199500 | p.1236 | [6 empty] | 111300 | 0.36 | [19 empty] | 내선:0.36 |  | 전5-19 | [7 empty] | y | Y
ELCB. | 3P 225AF(표준형) | ELCB.3P 225AF(표준형) | EA | 229900 | p.1162 | 422100 | p.1236 | [6 empty] | 229900 | 0.47 | [19 empty] | 내선:0.47 |  | 전5-19 | [7 empty] | y | Y
ELCB. | 3P 400AF(표준형) | ELCB.3P 400AF(표준형) | EA | 437000 | p.1162 | 720800 | p.1236 | [6 empty] | 437000 | 0.68 | [19 empty] | 내선:0.68 |  | 전5-19 | [7 empty] | y | Y
|  |  |  | 0 | 0 | 0 | 0 | [6 empty] | 0
ELCB. | 4P 30AF(표준형) | ELCB.4P 30AF(표준형) | EA | 81100 | p.1162 | 123300 | p.1236 | [6 empty] | 81100 | 0.247 | [19 empty] | 내선:0.247 |  | 전5-19 | [7 empty] | y | Y
ELCB. | 4P 50AF(표준형) | ELCB.4P 50AF(표준형) | EA | 81100 | p.1162 | 160600 | p.1236 | [6 empty] | 81100 | 0.338 | [19 empty] | 내선:0.338 |  | 전5-19 | [7 empty] | y | Y
ELCB. | 4P 100AF(표준형) | ELCB.4P 100AF(표준형) | EA | 128300 | p.1162 | 239600 | p.1236 | [6 empty] | 128300 | 0.468 | [19 empty] | 내선:0.468 |  | 전5-19 | [7 empty] | y | Y
ELCB. | 4P 225AF(표준형) | ELCB.4P 225AF(표준형) | EA | 278300 | p.1162 | 496700 | p.1236 | [6 empty] | 278300 | 0.611 | [19 empty] | 내선:0.611 |  | 전5-19 | [7 empty] | y | Y
0
BUS BAR | 25*3T(0.66KG/M) | BUS BAR25*3T(0.66KG/M) | kg | 24515 | p.1080 | [8 empty] | 24515 | 0.08 |  | 0.06 | [17 empty] | 내선:0.08 | 보인:0.06 | 전3-21
중성단자 | 5P | 중성단자5P | EA |  |  |  |  | 3600 | 동일전기 | 3000 | 동산계전 |  |  | 3000
접지단자 | 5P | 접지단자5P | EA |  |  |  |  | 4000 | 진영전기 | 5000 | 삼원기전 |  |  | 4000
접지단자 | 10P | 접지단자10P | EA |  |  |  |  | 4000 | 진영전기 | 5000 | 삼원기전 |  |  | 4000
접지단자 | 15P | 접지단자15P | EA |  |  |  |  | 5300 | 진영전기 | 7000 | 삼원기전 |  |  | 5300
접지단자 | 20P | 접지단자20P | EA |  |  |  |  | 6700 | 진영전기 | 10000 | 삼원기건 |  |  | 6700
DIGITAL METER(W/Var/WH/PF) | 계측전용 | DIGITAL METER(W/Var/WH/PF)계측전용 | EA |  |  |  |  | 84000 | 시중가 |  |  |  |  | 84000 | [6 empty] | 0.18 | [13 empty] | 플랜:0.18 | 내선: | 전3-34
DIGITAL METER(GIMAC-I NO) | 기본형/ 통신기능 무 | DIGITAL METER(GIMAC-I NO)기본형/ 통신기능 무 | EA |  |  |  |  | 500000 | 시중가 |  |  |  |  | 500000 | [6 empty] | 0.18 | [13 empty] | 플랜:0.18 | 내선: | 전3-34
DOOR HANNDLE | KEY BUTTON(대) | DOOR HANNDLEKEY BUTTON(대) | EA |  |  |  |  | 2400 | 진영전기 | 6000 | 삼원기전 |  |  | 2400 | [21 empty] | 내선: | 전3-34
DOOR HANNDLE | KEY BUTTON(소) | DOOR HANNDLEKEY BUTTON(소) | EA |  |  |  |  | 2300 | 진영전기 | 5000 | 삼원기전 |  |  | 2300 | [21 empty] | 내선: | 0
DOOR HANNDLE | DOOR KEY(HANDLE-대) | DOOR HANNDLEDOOR KEY(HANDLE-대) | EA |  |  |  |  | 5300 | 진영전기 | 7000 | 삼원기전 |  |  | 5300 | [21 empty] | 내선: | 0
DOOR HANNDLE | DOOR KEY(HANDLE-소) | DOOR HANNDLEDOOR KEY(HANDLE-소) | EA |  |  |  |  | 4000 | 진영전기 | 5000 | 삼원기전 |  |  | 4000 | [21 empty] | 내선: | 0
빼크라이트판 | 9T*1000*1000 | 빼크라이트판9T*1000*1000 | 매 |  |  |  |  | 56700 | 시중가 |  |  |  |  | 56700 | [20 empty] | 내선: | 내선:
TIMER | 60S | TIMER60S | EA |  |  |  |  | 25000 | 시중가 |  |  |  |  | 25000 | 0.2 | [19 empty] | 내선:0.2 |  | 전5-23 | [8 empty] | Y
TIMER | 24AH | TIMER24AH | EA |  |  |  |  | 10000 | 시중가 |  |  |  |  | 10000 | 0.2 | [19 empty] | 내선:0.2 |  | 전5-23 | [8 empty] | Y
0
INVERTER(고효율인증) | 440V 22KW(LED Keypad, EMC Filter내장) | INVERTER(고효율인증)380V/440V 22KW(리액터.필터 내장) | 대 |  |  | 1916000 | P1232 | [6 empty] | 1916000 | 2 | [19 empty] | 내선:2 |  | 전5-35
INVERTER(고효율인증) | 440V 22KW(EMC Filter내장) | INVERTER(고효율인증)380V/440V 22KW | 대 |  |  | 1792000 | P1232 | [6 empty] | 1792000 | 2 | [19 empty] | 내선:2 |  | 전5-35
M.G SW(전자접촉기)(철거) | 1Φ2.7KW,3Φ4KW | M.G SW(전자접촉기)(철거)1Φ2.7KW,3Φ4KW | EA | [10 empty] | 0 | 0.09 | [19 empty] | 내선:0.09 |  | 전5-19 | [8 empty] | Y
M.G SW(전자접촉기) | 1Φ2.2KW,3Φ4KW | M.G SW(전자접촉기)1Φ2.2KW,3Φ4KW | EA | 13300 | P.1144 | 15500 | P.1243 | [6 empty] | 13300 | 0.3 | [19 empty] | 내선:0.3 |  | 전5-19 | [8 empty] | Y
M.G SW(전자접촉기) | 1Φ2.7KW,3Φ4KW | M.G SW(전자접촉기)1Φ2.7KW,3Φ4KW | EA | 13900 | P.1144 | 16200 | P.1243 | [6 empty] | 13900 | 0.3 | [19 empty] | 내선:0.3 |  | 전5-19 | [8 empty] | Y
M.G SW(전자접촉기) | 1Φ3.7KW,3Φ5.5KW | M.G SW(전자접촉기)1Φ3.7KW,3Φ5.5KW | EA | 14700 | P.1144 | 17100 | P.1243 | [6 empty] | 14700 | 0.45 | [19 empty] | 내선:0.45 |  | 전5-19 | [8 empty] | Y
M.G SW(전자접촉기) | 1Φ4KW,3Φ7.5KW | M.G SW(전자접촉기)1Φ4KW,3Φ7.5KW | EA | 21100 | P.1144 | 24600 | P.1243 | [6 empty] | 21100 | 0.45 | [19 empty] | 내선:0.45 |  | 전5-19 | [8 empty] | Y
M.G SW(전자접촉기) | 1Φ5.5KW,3Φ11KW | M.G SW(전자접촉기)1Φ5.5KW,3Φ11KW | EA | 24900 | P.1144 | 29100 | P.1243 | [6 empty] | 24900 | 0.6 | [19 empty] | 내선:0.6 |  | 전5-19 | [8 empty] | Y
M.G SW(전자접촉기) | 1Φ7.5KW,3Φ15KW | M.G SW(전자접촉기)1Φ7.5KW,3Φ15KW | EA | 45700 | P.1144 | 53300 | P.1243 | [6 empty] | 45700 | 0.6 | [19 empty] | 내선:0.6 |  | 전5-19 | [8 empty] | Y
M.G SW(전자접촉기) | 1Φ11KW,3Φ22KW | M.G SW(전자접촉기)1Φ11KW,3Φ22KW | EA | 66600 | P.1144 | 77700 | P.1243 | [6 empty] | 66600 | 0.8 | [19 empty] | 내선:0.8 |  | 전5-19 | [8 empty] | Y
M.G SW(전자접촉기) | 1Φ15KW,3Φ30KW | M.G SW(전자접촉기)1Φ15KW,3Φ30KW | EA | 90200 | P.1144 | 105100 | P.1243 | [6 empty] | 90200 | 0.8 | [19 empty] | 내선:0.8 |  | 전5-19 | [8 empty] | Y
M.G SW(전자접촉기) | 1Φ22KW,3Φ37KW | M.G SW(전자접촉기)1Φ22KW,3Φ37KW | EA | 107400 | P.1144 | 125100 | P.1243 | [6 empty] | 107400 | 0.8 | [19 empty] | 내선:0.8 |  | 전5-19 | [8 empty] | Y
M.G SW(전자접촉기) | 1Φ25KW,3Φ45KW | M.G SW(전자접촉기)1Φ25KW,3Φ45KW | EA | 117400 | P.1144 | 136900 | P.1243 | [6 empty] | 117400 | 0.8 | [19 empty] | 내선:0.8 |  | 전5-19 | [8 empty] | Y
M.G SW(전자접촉기) | 1Φ30KW,3Φ55KW | M.G SW(전자접촉기)1Φ30KW,3Φ55KW | EA | 133500 | P.1144 | 155600 | P.1243 | [6 empty] | 133500 | 0.8 | [19 empty] | 내선:0.8 |  | 전5-19 | [8 empty] | Y
콘덴샤(철거) | 3Φ20UF | 콘덴샤(철거)3Φ20UF | EA | [10 empty] | 0 |  |  |  |  | 0.021 | [15 empty] | 배전:0.021 |  | 전5-40 | [8 empty] | Y
콘덴샤 | 1Φ10UF | 콘덴샤1Φ10UF | EA |  |  | 7040 | P.1226 | [6 empty] | 7040 |  |  |  |  | 0.07 | [15 empty] | 배전:0.07 |  | 전5-40 | [8 empty] | Y
콘덴샤 | 1Φ15UF | 콘덴샤1Φ15UF | EA |  |  | 7700 | P.1226 | [6 empty] | 7700 |  |  |  |  | 0.07 | [15 empty] | 배전:0.07 |  | 전5-40 | [8 empty] | Y
콘덴샤 | 1Φ20UF | 콘덴샤1Φ20UF | EA |  |  | 8580 | P.1226 | [6 empty] | 8580 |  |  |  |  | 0.07 | [15 empty] | 배전:0.07 |  | 전5-40 | [8 empty] | Y
콘덴샤 | 1Φ30UF | 콘덴샤1Φ30UF | EA |  |  | 10780 | P.1226 | [6 empty] | 10780 |  |  |  |  | 0.07 | [15 empty] | 배전:0.07 |  | 전5-40 | [8 empty] | Y
콘덴샤 | 3Φ10UF | 콘덴샤3Φ10UF | EA | 8600 | P.1117 | 12540 | P.1226 | [6 empty] | 8600 |  |  |  |  | 0.07 | [15 empty] | 배전:0.07 |  | 전5-40 | [8 empty] | Y
콘덴샤 | 3Φ15UF | 콘덴샤3Φ15UF | EA | 12000 | P.1117 | 17600 | P.1226 | [6 empty] | 12000 |  |  |  |  | 0.07 | [15 empty] | 배전:0.07 |  | 전5-40 | [8 empty] | Y
콘덴샤 | 3Φ20UF | 콘덴샤3Φ20UF | EA | 16100 | P.1117 | 23320 | P.1226 | [6 empty] | 16100 |  |  |  |  | 0.07 | [15 empty] | 배전:0.07 |  | 전5-40 | [8 empty] | Y
콘덴샤 | 3Φ30UF | 콘덴샤3Φ30UF | EA | 23000 | P.1117 | 33440 | P.1226 | [6 empty] | 23000 |  |  |  |  | 0.07 | [15 empty] | 배전:0.07 |  | 전5-40 | [8 empty] | Y
콘덴샤 | 3Φ50UF | 콘덴샤3Φ50UF | EA | 33300 | P.1117 | 48840 | P.1226 | [6 empty] | 33300 |  |  |  |  | 0.07 | [15 empty] | 배전:0.07 |  | 전5-40 | [8 empty] | Y
콘덴샤 | 3Φ75UF | 콘덴샤3Φ75UF | EA | 45400 | P.1117 | 66440 | P.1226 | [6 empty] | 45400 |  |  |  |  | 0.07 | [15 empty] | 배전:0.07 |  | 전5-40 | [8 empty] | Y
콘덴샤 | 3Φ100UF | 콘덴샤3Φ100UF | EA | 57500 | P.1117 | 84260 | P.1226 | [6 empty] | 57500 |  |  |  |  | 0.07 | [15 empty] | 배전:0.07 |  | 전5-40 | [8 empty] | Y
콘덴샤 | 3Φ150UF | 콘덴샤3Φ150UF | EA | 87400 | P.1117 | 128260 | P.1226 | [6 empty] | 87400 |  |  |  |  | 0.07 | [15 empty] | 배전:0.07 |  | 전5-40 | [8 empty] | Y
콘덴샤 | 3Φ200UF | 콘덴샤3Φ200UF | EA | 115000 | P.1117 | 168740 | P.1226 | [6 empty] | 115000 |  |  |  |  | 0.07 | [15 empty] | 배전:0.07 |  | 전5-40 | [8 empty] | Y
PUSHBUTTON S/W(철거) | 25Φ 조광형 | PUSHBUTTON S/W(철거)25Φ 조광형 | EA | [10 empty] | 0 | 0.0195 | [19 empty] | 내선:0.0195 |  | 전5-23-2
ROTARY S/W(철거) | 25Φ(1A1B) | ROTARY S/W(철거)25Φ(1A1B) | EA | [10 empty] | 0 | 0.0195 | [19 empty] | 내선:0.0195 |  | 전5-23-2
PUSHBUTTON S/W | 25Φ 조광형 | PUSHBUTTON S/W25Φ 조광형 | EA | 4800 | P.1203 | 4800 | P.1252 | [6 empty] | 4800 | 0.065 | [19 empty] | 내선:0.065 |  | 전5-23-2
PUSHBUTTON S/W | 25Φ | PUSHBUTTON S/W25Φ | EA | 2200 | P.1203 | 2200 | P.1252 | [6 empty] | 2200 | 0.065 | [19 empty] | 내선:0.065 |  | 전5-23-2
ROTARY S/W | 25Φ(1A1B) | ROTARY S/W25Φ(1A1B) | EA | 2300 | P.1203 | 2300 | P.1252 | [6 empty] | 2300 | 0.065 | [19 empty] | 내선:0.065 |  | 전5-23-2
원형표시등 | φ25 | 원형표시등φ25 | EA | [10 empty] | 0
모터보호계전기(철거) | 역상,자동복귀 | 모터보호계전기(철거)역상,자동복귀 | EA | [10 empty] | 0 | [6 empty] | 0.054 | [13 empty] | 플랜:0.054 |  | 전3-34
모터보호계전기 | 역상,자동복귀 | 모터보호계전기역상,자동복귀 | EA | [10 empty] | 0 | [6 empty] | 0.18 | [13 empty] | 플랜:0.18 |  | 전3-34
A-METER | 각형 | A-METER각형 | EA | 25200 | P.1201 | [8 empty] | 25200 | [6 empty] | 0.27 | [13 empty] | 플랜:0.27 |  | 전3-34
A-METER | 광각형 | A-METER광각형 | EA | 48000 | P.1201 | [8 empty] | 48000 | [6 empty] | 0.27 | [13 empty] | 플랜:0.27 |  | 전3-34
V-METER | 각형 | V-METER각형 | EA | 25200 | P.1201 | [8 empty] | 25200 | [6 empty] | 0.27 | [13 empty] | 플랜:0.27 |  | 전3-34
V-METER | 광각형 | V-METER광각형 | EA | 48000 | P.1201 | [8 empty] | 48000 | [6 empty] | 0.27 | [13 empty] | 플랜:0.27 |  | 전3-34
C/T(변류기 3CT형) | 5-300/5A | C/T(변류기 3CT형)5-300/5A | EA |  |  | 30200 | P.1250 | [6 empty] | 30200 | 0.4 | [19 empty] | 내선:0.4 |  | 전5-21
ZCT(영상변류기 φ80) | 200mA/1.5mA | ZCT(영상변류기 φ80)200mA/1.5mA | EA |  |  | 60100 | P.1250 | [6 empty] | 60100 | 0.4 | [19 empty] | 내선:0.4 |  | 전5-21
AS | 3φ4W | AS3φ4W | EA |  |  |  |  | 8000 | 시중가 |  |  |  |  | 8000 | [6 empty] | 0.2 | [13 empty] | 플랜:0.2 |  | 전3-34
VS | 3φ4W | VS3φ4W | EA |  |  |  |  | 8000 | 시중가 |  |  |  |  | 8000 | [6 empty] | 0.2 | [13 empty] | 플랜:0.2 |  | 전3-34
유리관퓨즈 | 소 2cm(0.5A~30A) | 유리관퓨즈소 2cm(0.5A~30A) | EA | 700 | P.1202 | [8 empty] | 700 | [6 empty] | 0.2 | [13 empty] | 플랜:0.2 |  | 전3-34
유리관퓨즈 | 중 3cm(0.5A~30A) | 유리관퓨즈중 3cm(0.5A~30A) | EA | 700 | P.1202 | [8 empty] | 700 | [6 empty] | 0.2 | [13 empty] | 플랜:0.2 |  | 전3-34
유리관퓨즈 | 대 3.85cm(10A~30A) | 유리관퓨즈대 3.85cm(10A~30A) | EA | 800 | P.1202 | [8 empty] | 800 | [6 empty] | 0.2 | [13 empty] | 플랜:0.2 |  | 전3-34
유리관퓨즈홀드 | 2cm 퓨즈홀드 | 유리관퓨즈홀드2cm 퓨즈홀드 | EA | 1100 | P.1202 | [8 empty] | 1100 | [6 empty] | 0.2 | [13 empty] | 플랜:0.2 |  | 전3-34
암타이밴드 | 220mm | 암타이밴드220mm | EA | 6700 | P.1231 | 4430 | P.1303 | [6 empty] | 4430 |  | 0.058 | 0.029 | [17 empty] | 저케:0.058 | 보인:0.029 | 전4-28
배선링밴드 | 200mm | 배선링밴드200mm | EA | 9700 | P.1231 | 6900 | P.1303 | [6 empty] | 6900 |  | 0.058 | 0.029 | [17 empty] | 저케:0.058 | 보인:0.029 | 전4-28
PVC DUCT | 40*40*30 | PVC DUCT40*40*30 | M | [10 empty] | 0
PVC DUCT | 60*60*40 | PVC DUCT60*60*40 | M | [10 empty] | 0
턴버클 | 6φ(주물) | 턴버클6φ(주물) | EA | 390 | P.46 | [8 empty] | 390 |  | 0.056 | [18 empty] | 저케:0.056 |  | 전4-28
텍스 해체 및 재시공 | 300*600 | 텍스 해체 및 재시공300*600 | ㎡ | [10 empty] | 0
PROJECTOR BRACKET | 고정 | PROJECTOR BRACKET고정 | EA | [10 empty] | 0 | [6 empty] | 0.4 | [5 empty] | 0.11 |  | 0.11 |  |  |  | 0.11 | [8 empty] | 통7-11-5 |  |  | n
브라켓 | W:200 | 브라켓W:200 | EA | [10 empty] | 0 | [30 empty] | n
브라켓 | W:300 | 브라켓W:300 | EA | [10 empty] | 0 | [30 empty] | n
계기용변성기(M.O.F) | 13200/110V 30/5A | 계기용변성기(M.O.F)13200/110V 30/5A | EA | [10 empty] | 0 |  |  |  |  | 2 | [15 empty] | 배전:2 | 내선: | 전5-21
8.통신 일위대가 자재(TV,전화) | [13 empty] | 0
시설장치함(전비:SUS 1.5T) | 300*400*150 | 시설장치함(전비:SUS 1.5T)300*400*150 | 면 | [10 empty] | 0 | [10 empty] | 0.66 | [12 empty] | 통내:0.66 |  |  |  | 통3-3-5 |  |  | y | Y
시설장치함(전비:SUS 1.5T) | 400*500*150 | 시설장치함(전비:SUS 1.5T)400*500*150 | 면 | [10 empty] | 0 | [10 empty] | 0.66 | [12 empty] | 통내:0.66 |  |  |  | 통3-3-5 |  |  | y | Y
LAN용 단자반 | 500*600*180 | LAN용 단자반500*600*180 | 면 | [10 empty] | 0 | [10 empty] | 0.95 | [12 empty] | 통내:0.95 |  |  |  | 통3-3-5 |  |  | y | Y
시설장치함(전비:SUS 1.5T) | 600*700*150 | 시설장치함(전비:SUS 1.5T)600*700*150 | 면 | [10 empty] | 0 | [10 empty] | 0.95 | [12 empty] | 통내:0.95 |  |  |  | 통3-3-5 |  |  | y | Y
시설장치함(전비:SUS 1.5T) | 700*800*150 | 시설장치함(전비:SUS 1.5T)700*800*150 | 면 | [10 empty] | 0 | [10 empty] | 0.95 | [12 empty] | 통내:0.95 |  |  |  | 통3-3-5 |  |  | y | Y
Video Monitor 철거 | 41" 이상 | Video Monitor 철거41" 이상 | EA | [23 empty] | 0.156 | [5 empty] | 0.156 |  |  |  |  | 통설:0.156 | 기사:0.156 |  |  | 통7-11-1 |  |  |  | Y
Video Monitor 설치 | 41" 이상 | Video Monitor 설치41" 이상 | EA | [10 empty] | 0 | [12 empty] | 0.52 | [5 empty] | 0.52 |  |  |  |  | 통설:0.52 | 기사:0.52 |  |  | 통7-11-1 |  |  |  | Y
TV (삼성) | 55" | TV (삼성)55" | EA | 1990000 | 부록P.141 | [8 empty] | 1990000 | [12 empty] | 0.52 | [5 empty] | 0.52 |  |  |  |  | 통설:0.52 | 기사:0.52 |  |  | 통7-11-1 |  |  |  | Y
TV (철거) | 40" 이하 | TV (철거)40" 이하 | EA | [10 empty] | 0 | [12 empty] | 0.12 | [5 empty] | 0.12 |  |  |  |  | 통설:0.12 | 기사:0.12 |  |  | 통7-11-1 |  |  |  | Y
TV (철거) | 41" 이상 | TV (철거)41" 이상 | EA | [10 empty] | 0 | [12 empty] | 0.156 | [5 empty] | 0.156 |  |  |  |  | 통설:0.156 | 기사:0.156 |  |  | 통7-11-1 |  |  |  | Y
TV+행거 (철거) | 41" 이상 | TV+행거 (철거)41" 이상 | EA | [10 empty] | 0 | [12 empty] | 0.189 | [5 empty] | 0.189 |  |  |  |  | 통설:0.189 | 기사:0.189 |  |  | 통7-11-1 |  |  |  | Y
행거(Hanger) (철거) | 고정 | 행거(Hanger) (철거)고정 | EA | [10 empty] | 0 | [12 empty] | 0.033 | [5 empty] | 0.033 |  |  |  |  | 통설:0.033 | 기사:0.033 |  |  | 통7-11-5 |  |  |  | Y
TV (철거 재사용) | 40" 이하 | TV (철거 재사용)40" 이하 | EA | [10 empty] | 0 | [12 empty] | 0.72 | [5 empty] | 0.72 |  |  |  |  | 통설:0.72 | 기사:0.72 |  |  | 통7-11-1 |  |  |  | Y
TV (철거 재사용) | 50" | TV (철거 재사용)50" | EA | [10 empty] | 0 | [12 empty] | 0.936 | [5 empty] | 0.936 |  |  |  |  | 통설:0.936 | 기사:0.936 |  |  | 통7-11-1 |  |  |  | Y
TV AMP | 쌍방향 | TV AMP쌍방향 | EA |  |  |  |  | 100000 | 시중가 |  |  |  |  | 100000 | [12 empty] | 0.2 |  | 0.2 | [8 empty] | 통설:0.2 | 보인:0.2 |  |  | 통7-12-2 |  |  |  | Y
디지털 위성방송 안테나 | 설치 | 디지털 위성방송 안테나설치 | 대 |  |  |  | 0 | [6 empty] | 0 | [12 empty] | 0.14 | [5 empty] | 0.1 |  |  |  |  | 통설:0.14 | 기사:0.1 |  |  | 통7-5-7 |  |  |  | Y
디지털 위성방송 안테나 | 철거 후 설치 | 디지털 위성방송 안테나철거 후 설치 | 대 |  |  |  | 0 | [6 empty] | 0 | [12 empty] | 0.252 | [5 empty] | 0.18 |  |  |  |  | 통설:0.252 | 기사:0.18 |  |  | 통7-5-7 |  |  |  | Y
TV ANT | VHF LOW | TV ANTVHF LOW | EA |  |  |  | 0 | [6 empty] | 0 | [18 empty] | 3 | [8 empty] | 통5-3-1 |  |  |  | Y
TV ANT | VHF HIGH | TV ANTVHF HIGH | EA |  |  |  | 0 | [6 empty] | 0 | [12 empty] | 0.06 | [10 empty] | 통설:0.06 |  |  |  | 통5-3-1 |  |  |  | Y
TV ANT | UHF | TV ANTUHF | EA |  |  |  | 0 | [6 empty] | 0 | [12 empty] | 0.06 | [10 empty] | 통설:0.06 |  |  |  | 통5-3-1 |  |  |  | Y
TV ANT | CHANNEL 전용 | TV ANTCHANNEL 전용 | EA | [10 empty] | 0 | [12 empty] | 0.06 | [10 empty] | 통설:0.06 |  |  |  | 통5-3-1 |  |  |  | Y
혼합기 | U/V | 혼합기U/V | EA |  |  |  | 0 | [6 empty] | 0 | [12 empty] | 0.19 | [10 empty] | 통설:0.19 |  |  |  | 통5-3-1 |  |  |  | Y
혼합기 | VHF H/H용 | 혼합기VHF H/H용 | EA |  |  |  | 0 | [6 empty] | 0 | [12 empty] | 0.19 | [10 empty] | 통설:0.19 |  |  |  | 통5-3-1 |  |  |  | Y
분배기 | 쌍방향 2WAY | 분배기쌍방향 2WAY | EA |  |  | 7000 | P.1335 | [6 empty] | 7000 | [12 empty] | 0.16 |  | 0.06 | [8 empty] | 통설:0.16 | 보인:0.06 |  |  | 통7-12-6 |  |  |  | Y
분배기 | 쌍방향 3WAY | 분배기쌍방향 3WAY | EA |  |  | 9000 | P.1335 | [6 empty] | 9000 | [12 empty] | 0.2 |  | 0.09 | [8 empty] | 통설:0.2 | 보인:0.09 |  |  | 통7-12-6 |  |  |  | Y
분배기 | 쌍방향 4WAY | 분배기쌍방향 4WAY | EA |  |  | 11000 | P.1335 | [6 empty] | 11000 | [12 empty] | 0.23 |  | 0.12 | [8 empty] | 통설:0.23 | 보인:0.12 |  |  | 통7-12-6 |  |  |  | Y
분배기 | 쌍방향 5WAY | 분배기쌍방향 5WAY | EA |  |  | 13000 | P.1335 | [6 empty] | 13000 | [12 empty] | 0.26 |  | 0.15 | [8 empty] | 통설:0.26 | 보인:0.15 |  |  | 통7-12-6 |  |  |  | Y
분배기 | 쌍방향 6WAY | 분배기쌍방향 6WAY | EA |  |  | 13000 | P.1335 | [6 empty] | 13000 | [12 empty] | 0.3 |  | 0.18 | [8 empty] | 통설:0.3 | 보인:0.18 |  |  | 통7-12-6 |  |  |  | Y
분배기 | 쌍방향 8WAY | 분배기쌍방향 8WAY | EA |  |  | 15000 | P.1335 | [6 empty] | 15000 | [12 empty] | 0.36 |  | 0.24 | [8 empty] | 통설:0.36 | 보인:0.24 |  |  | 통7-12-6 |  |  |  | Y
분배기 | 쌍방향 12WAY | 분배기쌍방향 12WAY | EA | [10 empty] | 0 | [12 empty] | 0.48 |  | 0.36 | [8 empty] | 통설:0.48 | 보인:0.36 |  |  | 통7-12-6 |  |  |  | Y
분배기 | 쌍방향 16WAY | 분배기쌍방향 16WAY | EA | [10 empty] | 0 | [12 empty] | 0.6 |  | 0.48 | [8 empty] | 통설:0.6 | 보인:0.48 |  |  | 통7-12-6 |  |  |  | Y
분기기 | 쌍방향 1WAY | 분기기쌍방향 1WAY | EA | [10 empty] | 0 | [12 empty] | 0.16 |  | 0.06 | [8 empty] | 통설:0.16 | 보인:0.06 |  |  | 통7-12-6 |  |  |  | Y
분기기 | 쌍방향 2WAY | 분기기쌍방향 2WAY | EA | [10 empty] | 0 | [12 empty] | 0.2 |  | 0.09 | [8 empty] | 통설:0.2 | 보인:0.09 |  |  | 통7-12-6 |  |  |  | Y
분기기 | 쌍방향 3WAY | 분기기쌍방향 3WAY | EA | [10 empty] | 0 | [12 empty] | 0.23 |  | 0.12 | [8 empty] | 통설:0.23 | 보인:0.12 |  |  | 통7-12-6
분기기 | 쌍방향 4WAY | 분기기쌍방향 4WAY | EA | [10 empty] | 0 | [12 empty] | 0.26 |  | 0.15 | [8 empty] | 통설:0.26 | 보인:0.15 |  |  | 통7-12-6 |  |  |  | Y
분기기 | 쌍방향 8WAY | 분기기쌍방향 8WAY | EA | [10 empty] | 0 | [12 empty] | 0.38 |  | 0.27 | [8 empty] | 통설:0.38 | 보인:0.27 |  |  | 통7-12-6 |  |  |  | Y
낙뢰카운터 | 옥외,방수형 | 낙뢰카운터옥외,방수형 | EA | [10 empty] | 0 | 0.66 | [19 empty] | 내선:0.66 | 내선: | 전3-39
낙뢰보호기 | 안테나용 | 낙뢰보호기안테나용 | EA |  |  |  |  | 2500 | 시중가 |  |  |  |  | 2500
더미단자,유효단자 |  | 더미단자,유효단자 | EA |  |  |  |  | 1000 | 시중가 |  |  |  |  | 1000
노출콘센트 (철거) | 250V 15A 1구 | 노출콘센트 (철거)250V 15A 1구 | EA | [10 empty] | 0 | 0.0234 | [9 empty] | 0.096 | [9 empty] | 내선:0.0234 |  | 전5-23 | 통내:0.096 |  |  |  | 전5-23 |  |  | n
노출콘센트 (철거) | 250V 15A 2구 | 노출콘센트 (철거)250V 15A 2구 | EA | [10 empty] | 0 | 0.0234 | [9 empty] | 0.096 | [9 empty] | 내선:0.0234 |  | 전5-23 | 통내:0.096 |  |  |  | 전5-23 |  |  | n
노출콘센트 (철거) | 250V 15A 1구(접지극부) | 노출콘센트 (철거)250V 15A 1구(접지극부) | EA | [10 empty] | 0 | 0.0288 | [9 empty] | 0.096 | [9 empty] | 내선:0.0288 |  | 전5-23 | 통내:0.096 |  |  |  | 전5-23 |  |  | n
노출콘센트 (철거) | 250V 15A 2구(접지극부) | 노출콘센트 (철거)250V 15A 2구(접지극부) | EA | [10 empty] | 0 | 0.0288 | [9 empty] | 0.096 | [9 empty] | 내선:0.0288 |  | 전5-23 | 통내:0.096 |  |  |  | 전5-23 |  |  | n
노출콘센트 | 250V 15A 1구(접지극부) | 노출콘센트250V 15A 1구(접지극부) | EA | 2380 | P.1205 | 2932 | P.1280 | [6 empty] | 2380 | 0.096 | [9 empty] | 0.096 | [9 empty] | 내선:0.096 |  | 전5-23 | 통내:0.096 |  |  |  | 전5-23 |  |  | n
노출콘센트 | 250V 15A 1구(접지극부) | 노출콘센트250V 15A 1구(접지극부) | EA | 2380 | P.1205 | 2932 | P.1280 | [6 empty] | 2380 | 0.096 | [9 empty] | 0.096 | [9 empty] | 내선:0.096 |  | 전5-23 | 통내:0.096 |  |  |  | 전5-23 |  |  | n
노출콘센트 | 250V 15A 2구(접지극부) | 노출콘센트250V 15A 2구(접지극부) | EA | 4040 | P.1205 | 4057 | P.1280 | [6 empty] | 4040 | 0.096 | [9 empty] | 0.096 | [9 empty] | 내선:0.096 |  | 전5-23 | 통내:0.096 |  |  |  | 전5-23 |  |  | n
NAME PLATE | 아크릴(중) | NAME PLATE아크릴(중) | EA |  |  |  |  | 1500 | 동산계산 |  |  |  |  | 1500
NAME PLATE | 아크릴(소) | NAME PLATE아크릴(소) | EA |  |  |  |  | 1000 | 동산계산 |  |  |  |  | 1000
대역통과필터 | 고주파수 | 대역통과필터고주파수 | EA |  |  |  |  | 1500 | 시중가 |  |  |  |  | 1500 | [12 empty] | 0.11 |  |  |  |  | 0.11 | [5 empty] | 통설:0.11 | 무안0.11 |  |  | 통5-3-19 |  |  |  | Y
앙카볼트 | 12Φ*250 | 앙카볼트12Φ*250 | EA |  |  |  |  | 1500 | 시중가 |  |  |  |  | 1500 | 0.036 | [11 empty] | 0.11 |  |  |  |  | 0.11 |  |  | 내선:0.036 |  | 전5-29 | 통내: | 무안0.11 |  |  | 통5-3-1
앙카볼트 | 13Φ*250 | 앙카볼트13Φ*250 | EA |  |  |  |  | 1500 | 시중가 |  |  |  |  | 1500 | 0.036 | [11 empty] | 0.11 |  |  |  |  | 0.11 |  |  | 내선:0.036 |  | 전5-29 | 통내: | 무안0.11 |  |  | 통5-3-1
앙카볼트 | 16Φ*250 | 앙카볼트16Φ*250 | EA |  |  |  |  | 1500 | 시중가 |  |  |  |  | 1500 | 0.12 | [11 empty] | 0.11 |  |  |  |  | 0.11 |  |  | 내선:0.12 |  | 전5-29 | 통내: | 무안0.11 |  |  | 통5-3-1
지지대 | 구조용STS관2T외경31.8C | 지지대구조용STS관2T외경31.8C | m | [10 empty] | 0 | [12 empty] | 0.1 | [10 empty] | 통설:0.1 |  |  |  | 통5-3-1
스텐레스 강판 | 5T*320*320 | 스텐레스 강판5T*320*320 | m |  |  |  |  | 16906 | 시중가 |  |  |  |  | 16906
TV 분배기함 | 철거 | TV 분배기함철거 | 면 | [10 empty] | 0 | [10 empty] | 0.25 |  |  |  | 0.25 | [8 empty] | 통내:0.25 | 보인:0.25 |  |  | 통3-3-1 |  |  |  | Y
TV 분배기함(3호) | 400*500*150(스텐) | TV 분배기함(3호)400*500*150(스텐) | 면 |  |  | 141520 | P.1336 | [6 empty] | 141520 | [10 empty] | 0.5 |  |  |  | 0.5 | [8 empty] | 통내:0.5 | 보인:0.5 |  |  | 통3-3-1 |  |  |  | Y
TV 분배기함(4호) | 500*600*150(스텐) | TV 분배기함(4호)500*600*150(스텐) | 면 |  |  | 198020 | P.1336 | [6 empty] | 198020 | [10 empty] | 0.5 |  |  |  | 0.5 | [8 empty] | 통내:0.5 | 보인:0.5 |  |  | 통3-3-1 |  |  |  | Y
TV 분배기함(5호) | 700*800*150(스텐) | TV 분배기함(5호)700*800*150(스텐) | 면 |  |  | 266800 | P.1336 | [6 empty] | 266800 | [10 empty] | 0.5 |  |  |  | 0.5 | [8 empty] | 통내:0.5 | 보인:0.5 |  |  | 통3-3-1 |  |  |  | Y
TV 분배기함 | 700*800*150(스텐) | TV 분배기함700*800*150(스텐) | 면 |  |  | 397260 | P.1336 | [6 empty] | 397260 | [10 empty] | 0.58 |  |  |  | 0.58 | [8 empty] | 통내:0.58 | 보인:0.58 |  |  | 통3-3-1 |  |  |  | Y
통합 주단자함(3호) | 400*500*150(스텐) | 통합 주단자함(3호)400*500*150(스텐) | 면 |  |  | 141520 | P.1336 | [6 empty] | 141520 | [10 empty] | 0.41 | [12 empty] | 통내:0.41 |  |  |  | 통3-3-1 |  |  |  | Y
9.특고압자재 |  | 9.특고압자재
변압기용 접속재 | 23KV 200A | 변압기용 접속재23KV 200A | EA | [10 empty] | 0 |  |  |  | 0.86 | [16 empty] | 특고:0.86 | 내선: | 전4-37 | [7 empty] | n
비접지변압기200KV | 3Φ22.9KV/380-220V | 비접지변압기200KV3Φ22.9KV/380-220V | 대 | [10 empty] | 0
CABLE 직선접속재(1접속) | 25KV 1/C 60㎟ | CABLE 직선접속재(1접속)25KV 1/C 60㎟ | Kit | 156900 | P.1096 | [8 empty] | 156900 |  |  |  | 0.86 | [16 empty] | 특고:0.86 | 내선: | 전4-37
CABLE HEAD | 7KV 1/C 95㎟(3상분) | CABLE HEAD7KV 1/C 95㎟(3상분) | Kit | 110300 | P.1096 | [8 empty] | 110300 |  |  |  | 1.27 | [16 empty] | 특고:1.27 | 내선: | 전4-37
CABLE HEAD(데드형) | 25KV 1/C 60㎟(3상분) | CABLE HEAD(데드형)25KV 1/C 60㎟(3상분) | Kit |  |  |  |  | 780000 | 시중가 |  |  |  |  | 780000 |  |  |  | 1.43 | [16 empty] | 특고:1.43 | 내선: | 전4-37
CABLE HEAD | 25KV 1/C 60㎟(3상분) | CABLE HEAD25KV 1/C 60㎟(3상분) | Kit | 222000 | P.1096 | [8 empty] | 222000 |  |  |  | 1.43 | [16 empty] | 특고:1.43 | 내선: | 전4-37
CABLE헤드 지지금구 | 상,하부용 | CABLE헤드 지지금구상,하부용 | EA |  |  |  |  | 75000 | 시중가 |  |  |  |  | 75000 |  |  | 0.11 |  | 0.22 | [15 empty] | 보인:0.11 | 배전:0.22 | 전4-39
케이블직선접속재 | 레진주입 1C 150sq | 케이블직선접속재레진주입 1C 150sq | KIT |  |  |  |  | 8500 | 시중가 |  |  |  |  | 8500 | 0.4 |  | 0.14 | [17 empty] | 내선:0.4 | 보인:0.14 | 전4-36-1 | [7 empty] | y | Y
케이블직선접속재 | 레진주입 1C 185sq | 케이블직선접속재레진주입 1C 185sq | KIT |  |  |  |  | 8500 | 시중가 |  |  |  |  | 8500 | 0.4 |  | 0.14 | [17 empty] | 내선:0.4 | 보인:0.14 | 전4-36-1 | [7 empty] | y | Y
케이블직선접속재 | 레진주입 1C 240sq | 케이블직선접속재레진주입 1C 240sq | KIT |  |  |  |  | 8500 | 시중가 |  |  |  |  | 8500 | 0.47 |  | 0.17 | [17 empty] | 내선:0.47 | 보인:0.17 | 전4-36-1 | [7 empty] | y | Y
케이블크리트 | R25 헤드취부용 | 케이블크리트R25 헤드취부용 | EA |  |  |  |  | 8500 | 시중가 |  |  |  |  | 8500 | [20 empty] | 내선: | 내선:
L.A (철거) | 18KV 2.5KA | L.A (철거)18KV 2.5KA | EA | [10 empty] | 0 |  |  |  |  | 0.033 | [15 empty] | 배전:0.033 | 내선: | 전4-24
L.A | 18KV 2.5KA | L.A18KV 2.5KA | EA |  |  | 160000 | P.1234 | [6 empty] | 160000 |  |  |  |  | 0.11 | [15 empty] | 배전:0.11 | 내선: | 전4-24
파워퓨즈 | 24KV 200A | 파워퓨즈24KV 200A | EA | [10 empty] | 0 |  |  | 0.0936 |  | 0.1872 | [15 empty] | 보인:0.0936 | 배전:0.1872 | 전4-20
C.O.S(10KA) | 25KV 100A 시험필 | C.O.S(10KA)25KV 100A 시험필 | EA | [10 empty] | 0 |  |  | 0.078 |  | 0.156 | [15 empty] | 보인:0.078 | 배전:0.156
COS 상부덮개 | 23KV | COS 상부덮개23KV | EA | [10 empty] | 0 | [20 empty] | 보인: | 배전:
COS퓨즈링크 | 27KV 5A | COS퓨즈링크27KV 5A | EA | [10 empty] | 0 |  |  | 0 |  | 0.132 | [15 empty] | 보인:0 | 배전:0.132 | 전4-20
파워퓨즈링크 | 24KV 20A(한류형) | 파워퓨즈링크24KV 20A(한류형) | EA | [10 empty] | 0 | [20 empty] | 보인: | 배전: | 전4-20
파워퓨즈링크 | 24KV 100A | 파워퓨즈링크24KV 100A | EA | [10 empty] | 0
내오손결합애자 | 157x213mm | 내오손결합애자157x213mm | EA | 13400 | p.1239 | [8 empty] | 13400 |  |  | 0.05 |  | 0.05 | [15 empty] | 보인:0.05 | 배전:0.05 | 전4-7
완금 | 75*75*3.2*1800 | 완금75*75*3.2*1800 | EA | 50900 | P.1231 | [8 empty] | 50900 |  |  | 0.06 |  | 0.06 | [15 empty] | 보인:0.06 | 배전:0.06 | 전4-6
완금 | 75*75*3.2*2400 | 완금75*75*3.2*2400 | EA | 61000 | P.1231 | [8 empty] | 61000 |  |  | 0.07 |  | 0.07 | [15 empty] | 보인:0.07 | 배전:0.07 | 전4-6
경완금밴드 | 1방3호 | 경완금밴드1방3호 | EA | 23200 | P.1231 | [8 empty] | 23200 |  |  | 0.029 | 0.058 | [16 empty] | 보인:0.029 | 특고:0.058 | 전4-28
배선링밴드 | 4.5x38x150 | 배선링밴드4.5x38x150 | EA | [10 empty] | 0 |  |  | 0.029 | 0.058 | [16 empty] | 보인:0.029 | 특고:0.058 | 전4-28
전주용 입상관(철거) | Φ130*2000mm | 전주용 입상관(철거)Φ130*2000mm | EA | [10 empty] | 0 |  |  | 0.055 |  | 0.11 | [15 empty] | 보인:0.055 | 배전:0.11 | 전4-33
전주용 입상관(철거 후 재사용) | Φ130*2000mm | 전주용 입상관(철거 후 재사용)Φ130*2000mm | EA | [10 empty] | 0 |  |  | 0.198 |  | 0.396 | [15 empty] | 보인:0.198 | 배전:0.396 | 전4-33
조가선 | 와이어로프22￠(6*24) | 조가선와이어로프22￠(6*24) | M |  |  | 4821 | P.37 | [6 empty] | 4821 |  | 0.0045 | 0.0032 | [17 empty] | 저케:0.0045 | 보인:0.0032 | 전4-28
조명타워 폴(기계설치) | 12M | 조명타워 폴(기계설치)12M | 면 | [10 empty] | 0 | 0.42 | [19 empty] | 내선:0.42 |  | 전5-27(나)
조명타워 폴(기계설치) | 15M | 조명타워 폴(기계설치)15M | 면 | [10 empty] | 0 | 0.5 | [19 empty] | 내선:0.5 |  | 전5-27(나)
조명타워 폴(기계설치) | 18M | 조명타워 폴(기계설치)18M | 면 | [10 empty] | 0 | 0.5 | [19 empty] | 내선:0.5 |  | 전5-27(나)
조명탑 제어 판넬 | 8회로용 | 조명탑 제어 판넬8회로용 | 면 | [10 empty] | 0 | 0.66 | [19 empty] | 내선:0.66 |  | 전5-5
조절기 전원 박스 | 철거 | 조절기 전원 박스철거 | EA | [10 empty] | 0 | 0.036 | [9 empty] | 0.12 | [9 empty] | 내선:0.12 |  | 전5-3 | 통내:0.12 |  |  |  | 통3-2-1 |  |  | n
조절기 전원 박스 | 점검, 보수 | 조절기 전원 박스점검, 보수 | EA | [10 empty] | 0 | 0.12 | [9 empty] | 0.12 | [9 empty] | 내선:0.12 |  | 전5-3 | 통내:0.12 |  |  |  | 통3-2-1 |  |  | n
조명레일 | 2P(부속품 포함) | 조명레일2P(부속품 포함) | M |  |  |  |  | 15000 | 견적서 |  |  |  |  | 15000 | 0.3 | [19 empty] | 내선:0.3 |  | 전5-5
조명레일 | PAR TYPE | 조명레일PAR TYPE | M | [10 empty] | 0 | 0.3 | [19 empty] | 내선:0.3 |  | 전5-5
조명레일 | PAR TYPE(재사용) | 조명레일PAR TYPE(재사용) | M | [10 empty] | 0 | 0.39 | [19 empty] | 내선:0.39 |  | 전5-5
조립식반할관 | 130C*2000mm | 조립식반할관130C*2000mm | EA | [10 empty] | 0 |  |  | 0.11 |  | 0.22 | [15 empty] | 보인:0.11 | 배전:0.22 | 전4-33
안전 카바 | 600*850(STEEL 1.6t) | 안전 카바600*850(STEEL 1.6t) | 식 | [10 empty] | 0
안전 카바 | 750*1650(STEEL 1.6t) | 안전 카바750*1650(STEEL 1.6t) | 식 | [10 empty] | 0
교통정보수집장치 안내판안내판 | 600x200mm | 교통정보수집장치 안내판안내판600x200mm | EA | [10 empty] | 0 | [12 empty] | 0.09 |  | 0.09 | [8 empty] | 통설:0.09 | 보인:0.09 |  |  | 통9-2-1-1 |  |  | n
안전표지판 | 각종 | 안전표지판각종 | 매 | [10 empty] | 0 | [12 empty] | 0.09 |  | 0.09 | [8 empty] | 통설:0.09 | 보인:0.09 |  |  | 통9-2-1-1 |  |  | n
메쉬휀스(설치포함,기초,앙카) | H:2.0m*W:2.0m | 메쉬휀스(설치포함,기초,앙카)H:2.0m*W:2.0m | 경간 | 165350 | P.419 | [8 empty] | 165350 | [22 empty] | 일위대가 |  |  |  |  | 일위대가
메쉬휀스(설치포함,기초,앙카)-출입문 | H:2.0m*W:2.0m | 메쉬휀스(설치포함,기초,앙카)-출입문H:2.0m*W:2.0m | 경간 | 438300 | P.419 | [8 empty] | 438300 | [22 empty] | 일위대가 |  |  |  |  | 일위대가
전화맨홀 | 수공1호(철근제) | 전화맨홀수공1호(철근제) | EA | [10 empty] | 0 | [22 empty] | 일위대가 |  |  |  |  | 일위대가
터파기 1m이하 | 보통토사,인력:100% | 터파기 1m이하보통토사,인력:100% | ㎥ | [10 empty] | 0 | [22 empty] | 일위대가 |  |  |  |  | 일위대가
터파기 1m이하 | 견질,인력:10%,기계:90% | 터파기 1m이하견질,인력:10%,기계:90% | ㎥ | [10 empty] | 0 | [22 empty] | 일위대가 |  |  |  |  | 일위대가
터파기 1m이하 | 견질,인력:20%,기계:80% | 터파기 1m이하견질,인력:20%,기계:80% | ㎥ | [10 empty] | 0 | [22 empty] | 일위대가 |  |  |  |  | 일위대가
모래 | #467 40mm | 모래#467 40mm | ㎥ | 28000 | P.63 | [8 empty] | 28000 | [22 empty] | 일위대가 |  |  |  |  | 일위대가
터파기 1.2m이하 | 견질,인력:10%,기계:90% | 터파기 1.2m이하견질,인력:10%,기계:90% | ㎥ | [10 empty] | 0 | [22 empty] | 일위대가 |  |  |  |  | 일위대가
터파기 1.2m이하 | 견질,인력:20%,기계:80% | 터파기 1.2m이하견질,인력:20%,기계:80% | ㎥ | [10 empty] | 0 | [22 empty] | 일위대가 |  |  |  |  | 일위대가
터파기(0-1m) | 인력:20%,기계:80% | 터파기(0-1m)인력:20%,기계:80% | ㎥ | [10 empty] | 0 | [22 empty] | 일위대가 |  |  |  |  | 일위대가
터파기(0-1m) | 인력:10%,기계:90% | 터파기(0-1m)인력:10%,기계:90% | ㎥ | [10 empty] | 0 | [22 empty] | 일위대가 |  |  |  |  | 일위대가
되메우기(0-1m) | 보통토사,인력:100% | 되메우기(0-1m)보통토사,인력:100% | ㎥ | [10 empty] | 0 | [22 empty] | 일위대가 |  |  |  |  | 일위대가
되메우기(0-1m) | 견질,인력:10%,기계:90% | 되메우기(0-1m)견질,인력:10%,기계:90% | ㎥ | [10 empty] | 0 | [22 empty] | 일위대가 |  |  |  |  | 일위대가
되메우기(0-1m) | 견질,인력:20%,기계:80% | 되메우기(0-1m)견질,인력:20%,기계:80% | ㎥ | [10 empty] | 0 | [22 empty] | 일위대가 |  |  |  |  | 일위대가
되메우기(1.2m) | 견질,인력:10%,기계:90% | 되메우기(1.2m)견질,인력:10%,기계:90% | ㎥ | [10 empty] | 0 | [22 empty] | 일위대가 |  |  |  |  | 일위대가
되메우기(1.2m) | 견질,인력:20%,기계:80% | 되메우기(1.2m)견질,인력:20%,기계:80% | ㎥ | [10 empty] | 0 | [22 empty] | 일위대가 |  |  |  |  | 일위대가
되메우기(0-1m) | 인력:20%,기계:80% | 되메우기(0-1m)인력:20%,기계:80% | ㎥ | [10 empty] | 0 | [22 empty] | 일위대가 |  |  |  |  | 일위대가
되메우기(0-1m) | 인력:10%,기계:90% | 되메우기(0-1m)인력:10%,기계:90% | ㎥ | [10 empty] | 0 | [22 empty] | 일위대가 |  |  |  |  | 일위대가
자동승강장치+조명기구 | 1등용+MHL1/400W | 자동승강장치+조명기구1등용+MHL1/400W | SET | [10 empty] | 0 | 0.45 | [21 empty] | 전5-26 |  |  |  |  | 관급자재
자동승강조명장치 | 1등용 220V 25W | 자동승강조명장치1등용 220V 25W | 면 | [10 empty] | 0 | 0.35 | [21 empty] | 전5-26 |  |  |  |  | 관급자재
자동승강조명장치(재사용) | 구동부/1구콘센트4EA | 자동승강조명장치(재사용)구동부/1구콘센트4EA | EA | [10 empty] | 0 | 0.525 | [21 empty] | 전5-26 |  |  |  |  | 관급자재
자동승강조명장치 | 구동부/1구콘센트4EA | 자동승강조명장치구동부/1구콘센트4EA | EA | [10 empty] | 0 | 0.35 | [21 empty] | 전5-26 |  |  |  |  | 관급자재
오토리프팅 | SL-150G | 오토리프팅SL-150G | SET | [10 empty] | 0 | [22 empty] | 일위대가 |  |  |  |  | 관급자재
오토리프팅 | SD-252S | 오토리프팅SD-252S | SET | [10 empty] | 0 | [22 empty] | 일위대가 |  |  |  |  | 관급자재
자동승강조명장치 제어판넬 | 500x470x170 / HL-CCP | 자동승강조명장치 제어판넬500x470x170 / HL-CCP | 면 | [10 empty] | 0 | 0.66 | [21 empty] | 전5-4 |  |  |  |  | 견적서
자동승강조명장치 보조판넬 | 4회로 | 자동승강조명장치 보조판넬4회로 | 면 | [10 empty] | 0 | 0.66 | [21 empty] | 전5-4 |  |  |  |  | 견적서
자동승강조명장치 제어판넬 | 6회로 | 자동승강조명장치 제어판넬6회로 | 면 | [10 empty] | 0 | 0.66 | [21 empty] | 전5-4 |  |  |  |  | 견적서
자동승강조명장치 제어판넬 | 8회로 | 자동승강조명장치 제어판넬8회로 | 면 | [10 empty] | 0 | 0.66 | [21 empty] | 전5-4 |  |  |  |  | 견적서
자동승강조명장치 제어판넬 | 9회로 | 자동승강조명장치 제어판넬9회로 | 면 | [10 empty] | 0 | 0.66 | [21 empty] | 전5-4 |  |  |  |  | 견적서
자동승강조명장치 제어판넬 | 10회로 | 자동승강조명장치 제어판넬10회로 | 면 | [10 empty] | 0 | 0.66 | [21 empty] | 전5-4 |  |  |  |  | 견적서
콘크리트포장절단 | 기계 | 콘크리트포장절단기계 | M | [10 empty] | 0 | [22 empty] | 일위대가 |  |  |  |  | 일위대가
콘크리트포장깨기 | 인력 | 콘크리트포장깨기인력 | ㎡ | [10 empty] | 0 | [22 empty] | 일위대가 |  |  |  |  | 일위대가
콘크리트포장 파괴 및 복구 | W1.0xt=20+20=40Cm | 콘크리트포장 파괴 및 복구W1.0xt=20+20=40Cm | M | [10 empty] | 0 | [22 empty] | 일위대가 |  |  |  |  | 일위대가
콘트리트포장 | t=20cm | 콘트리트포장t=20cm | ㎥ | [10 empty] | 0 | [22 empty] | 일위대가 |  |  |  |  | 일위대가
배관용구멍뚫기(코어드릴사용기준) | 벽:25mm이하-150mm이하 | 배관용구멍뚫기(코어드릴사용기준)벽:25mm이하-150mm이하 | 개소 | [13 empty] | 0.123 | [6 empty] | 0.123 | [10 empty] | 보인:0.123 | 착암공0.123 | 전5-29-2(나)
배관용구멍뚫기(코어드릴사용기준) | 벽:50mm이하-150mm이하 | 배관용구멍뚫기(코어드릴사용기준)벽:50mm이하-150mm이하 | 개소 | [13 empty] | 0.152 | [6 empty] | 0.152 | [10 empty] | 보인:0.152 | 착암공0.152 | 전5-29-2(나)
배관용구멍뚫기(코어드릴사용기준) | 벽:70mm이하-150mm이하 | 배관용구멍뚫기(코어드릴사용기준)벽:70mm이하-150mm이하 | 개소 | [13 empty] | 0.181 | [6 empty] | 0.181 | [10 empty] | 보인:0.181 | 착암공0.181 | 전5-29-2(나)
배관용구멍뚫기(코어드릴사용기준) | 벽:25mm이하-300mm이하 | 배관용구멍뚫기(코어드릴사용기준)벽:25mm이하-300mm이하 | 개소 | [13 empty] | 0.216 | [6 empty] | 0.216 | [10 empty] | 보인:0.216 | 착암공0.216 | 전5-29-2(나)
배관용구멍뚫기(코어드릴사용기준) | 벽:50mm이하-300mm이하 | 배관용구멍뚫기(코어드릴사용기준)벽:50mm이하-300mm이하 | 개소 | [13 empty] | 0.266 | [6 empty] | 0.266 | [10 empty] | 보인:0.266 | 착암공0.266 | 전5-29-2(나)
배관용구멍뚫기(코어드릴사용기준) | 벽:70mm이하-300mm이하 | 배관용구멍뚫기(코어드릴사용기준)벽:70mm이하-300mm이하 | 개소 | [13 empty] | 0.317 | [6 empty] | 0.317 | [10 empty] | 보인:0.317 | 착암공0.317 | 전5-29-2(나)
배관용구멍뚫기(코어드릴사용기준) | 벽:100mm이하-300mm이하 | 배관용구멍뚫기(코어드릴사용기준)벽:100mm이하-300mm이하 | 개소 | [13 empty] | 0.368 | [6 empty] | 0.368 | [10 empty] | 보인:0.368 | 착암공0.368 | 전5-29-2(나)
배관용구멍뚫기(코어드릴사용기준) | 벽:150mm이하-300mm이하 | 배관용구멍뚫기(코어드릴사용기준)벽:150mm이하-300mm이하 | 개소 | [13 empty] | 0.469 | [6 empty] | 0.469 | [10 empty] | 보인:0.469 | 착암공0.469 | 전5-29-2(나)
배관용구멍뚫기(코어드릴사용기준) | 벽:200mm이하-300mm이하 | 배관용구멍뚫기(코어드릴사용기준)벽:200mm이하-300mm이하 | 개소 | [13 empty] | 0.57 | [6 empty] | 0.57 | [10 empty] | 보인:0.57 | 착암공0.57 | 전5-29-2(나)
배관용구멍뚫기(코어드릴사용기준) | 벽:300mm이하-300mm이하 | 배관용구멍뚫기(코어드릴사용기준)벽:300mm이하-300mm이하 | 개소 | [13 empty] | 0.772 | [6 empty] | 0.772 | [10 empty] | 보인:0.772 | 착암공0.772 | 전5-29-2(나)
배관용구멍뚫기(코어드릴사용기준) | 바닥:25mm이하-150mm이하 | 배관용구멍뚫기(코어드릴사용기준)바닥:25mm이하-150mm이하 | 개소 | [13 empty] | 0.096 | [6 empty] | 0.096 | [10 empty] | 보인:0.096 | 착암공0.096 | 전5-29-2(나)
배관용구멍뚫기(코어드릴사용기준) | 바닥:50mm이하-150mm이하 | 배관용구멍뚫기(코어드릴사용기준)바닥:50mm이하-150mm이하 | 개소 | [13 empty] | 0.119 | [6 empty] | 0.119 | [10 empty] | 보인:0.119 | 착암공0.119 | 전5-29-2(나)
배관용구멍뚫기(코어드릴사용기준) | 바닥:70mm이하-150mm이하 | 배관용구멍뚫기(코어드릴사용기준)바닥:70mm이하-150mm이하 | 개소 | [13 empty] | 0.142 | [6 empty] | 0.142 | [10 empty] | 보인:0.142 | 착암공0.142 | 전5-29-2(나)
배관용구멍뚫기(코어드릴사용기준) | 바닥:25mm이하-300mm이하 | 배관용구멍뚫기(코어드릴사용기준)바닥:25mm이하-300mm이하 | 개소 | [13 empty] | 0.169 | [6 empty] | 0.169 | [10 empty] | 보인:0.169 | 착암공0.169 | 전5-29-2(나)
배관용구멍뚫기(코어드릴사용기준) | 바닥:50mm이하-300mm이하 | 배관용구멍뚫기(코어드릴사용기준)바닥:50mm이하-300mm이하 | 개소 | [13 empty] | 0.208 | [6 empty] | 0.208 | [10 empty] | 보인:0.208 | 착암공0.208 | 전5-29-2(나)
배관용구멍뚫기(코어드릴사용기준) | 바닥:70mm이하-300mm이하 | 배관용구멍뚫기(코어드릴사용기준)바닥:70mm이하-300mm이하 | 개소 | [13 empty] | 0.248 | [6 empty] | 0.248 | [10 empty] | 보인:0.248 | 착암공0.248 | 전5-29-2(나)
배관용구멍뚫기(코어드릴사용기준) | 바닥:100mm이하-300mm이하 | 배관용구멍뚫기(코어드릴사용기준)바닥:100mm이하-300mm이하 | 개소 | [13 empty] | 0.287 | [6 empty] | 0.287 | [10 empty] | 보인:0.287 | 착암공0.287 | 전5-29-2(나)
배관용구멍뚫기(코어드릴사용기준) | 바닥:150mm이하-300mm이하 | 배관용구멍뚫기(코어드릴사용기준)바닥:150mm이하-300mm이하 | 개소 | [13 empty] | 0.367 | [6 empty] | 0.367 | [10 empty] | 보인:0.367 | 착암공0.367 | 전5-29-2(나)
배관용구멍뚫기(코어드릴사용기준) | 바닥:200mm이하-300mm이하 | 배관용구멍뚫기(코어드릴사용기준)바닥:200mm이하-300mm이하 | 개소 | [13 empty] | 0.446 | [6 empty] | 0.446 | [10 empty] | 보인:0.446 | 착암공0.446 | 전5-29-2(나)
배관용구멍뚫기(코어드릴사용기준) | 바닥:300mm이하-300mm이하 | 배관용구멍뚫기(코어드릴사용기준)바닥:300mm이하-300mm이하 | 개소 | [13 empty] | 0.604 | [6 empty] | 0.604 | [10 empty] | 보인:0.604 | 착암공0.604 | 전5-29-2(나)
배관용구멍뚫기(인력기준-통신) | 10Cm-t:250mm이하 | 배관용구멍뚫기(인력기준-통신)10Cm-t:250mm이하 | 개소 | [24 empty] | 0.04 | [6 empty] | 특별: |  |  | 특별:0.04 |  |  |  | 통3-7-2-1
배관용구멍뚫기(인력기준-통신) | 15Cm-t:250mm이하 | 배관용구멍뚫기(인력기준-통신)15Cm-t:250mm이하 | 개소 | [24 empty] | 0.048 | [6 empty] | 특별: |  |  | 특별:0.048 |  |  |  | 통3-7-2-1
배관용구멍뚫기(인력기준-통신) | 20Cm-t:250mm이하 | 배관용구멍뚫기(인력기준-통신)20Cm-t:250mm이하 | 개소 | [24 empty] | 0.058 | [6 empty] | 특별: |  |  | 특별:0.058 |  |  |  | 통3-7-2-1
배관용구멍뚫기(인력기준-통신) | 25Cm-t:250mm이하 | 배관용구멍뚫기(인력기준-통신)25Cm-t:250mm이하 | 개소 | [24 empty] | 0.069 | [6 empty] | 특별: |  |  | 특별:0.069 |  |  |  | 통3-7-2-1
배관용구멍뚫기(인력기준-통신) | 30Cm-t:250mm이하 | 배관용구멍뚫기(인력기준-통신)30Cm-t:250mm이하 | 개소 | [24 empty] | 0.083 | [6 empty] | 특별: |  |  | 특별:0.083 |  |  |  | 통3-7-2-1
배관용구멍뚫기(손파기기준) | 50mm-t:200mm이하 | 배관용구멍뚫기(손파기기준)50mm-t:200mm이하 | 개소 | [16 empty] | 0.21 | [7 empty] | 0.4 | [6 empty] | 특별:0.21 |  | 전5-29-2(가) | 특별:0.4 |  |  |  | 통3-7-2-1
배관용구멍뚫기(손파기기준) | 75mm-t:200mm이하 | 배관용구멍뚫기(손파기기준)75mm-t:200mm이하 | 개소 | [16 empty] | 0.23 | [7 empty] | 0.48 | [6 empty] | 특별:0.23 |  | 전5-29-2(가) | 특별:0.48 |  |  |  | 통3-7-2-1
배관용구멍뚫기(손파기기준) | 100mm-t:200mm이하 | 배관용구멍뚫기(손파기기준)100mm-t:200mm이하 | 개소 | [16 empty] | 0.26 | [7 empty] | 0.58 | [6 empty] | 특별:0.26 |  | 전5-29-2(가) | 특별:0.58 |  |  |  | 통3-7-2-1
배관용구멍뚫기(손파기기준) | 50mm-t:300mm이하 | 배관용구멍뚫기(손파기기준)50mm-t:300mm이하 | 개소 | [16 empty] | 0.42 | [7 empty] | 0.6 | [5 empty] | 0.21 | 특별:0.42 |  | 전5-29-2(가) | 특별:0.6 |  |  |  | 통3-7-2-1
배관용구멍뚫기(손파기기준) | 75mm-t:300mm이하 | 배관용구멍뚫기(손파기기준)75mm-t:300mm이하 | 개소 | [16 empty] | 0.46 | [7 empty] | 0.72 | [5 empty] | 0.25 | 특별:0.46 |  | 전5-29-2(가) | 특별:0.72 |  |  |  | 통3-7-2-1
배관용구멍뚫기(손파기기준) | 100mm-t:300mm이하 | 배관용구멍뚫기(손파기기준)100mm-t:300mm이하 | 개소 | [16 empty] | 0.51 | [7 empty] | 0.86 | [5 empty] | 0.29 | 특별:0.51 |  | 전5-29-2(가) | 특별:0.86 |  |  |  | 통3-7-2-1
배관용홈파기 | Φ22 이하용 | 배관용홈파기Φ22 이하용 | M | [10 empty] | 0 |  |  | 0.08 | [11 empty] | 0.08 | [5 empty] | 보인:0.08 |  | 전5-29 | 보인:0.08 |  |  |  | 통3-7-1
배관용홈파기 | Φ28 이하용 | 배관용홈파기Φ28 이하용 | M | [10 empty] | 0 |  |  | 0.12 | [11 empty] | 0.12 | [5 empty] | 보인:0.12 |  | 전5-29 | 보인:0.12 |  |  |  | 통3-7-1
배관용홈파기 | Φ36 이하용 | 배관용홈파기Φ36 이하용 | M | [10 empty] | 0 |  |  | 0.16 | [11 empty] | 0.16 | [5 empty] | 보인:0.16 |  | 전5-29 | 보인:0.16 |  |  |  | 통3-7-1
배관용홈파기 | Φ42 이하용 | 배관용홈파기Φ42 이하용 | M | [10 empty] | 0 |  |  | 0.2 | [11 empty] | 0.2 | [5 empty] | 보인:0.2 |  | 전5-29 | 보인:0.2 |  |  |  | 통3-7-1
배관용홈파기 | Φ54 이하용 | 배관용홈파기Φ54 이하용 | M | [10 empty] | 0 |  |  | 0.3 | [11 empty] | 0.3 | [5 empty] | 보인:0.3 |  | 전5-29 | 보인:0.3 |  |  |  | 통3-7-1
배관용홈파기 | Φ70 이하용 | 배관용홈파기Φ70 이하용 | M | [10 empty] | 0 |  |  | 0.45 | [11 empty] | 0.3 | [5 empty] | 보인:0.45 |  | 전5-29 | 보인:0.3 |  |  |  | 통3-7-1
배관용홈파기 | Φ82 이하용 | 배관용홈파기Φ82 이하용 | M | [10 empty] | 0 |  |  | 0.55 | [11 empty] | 0.3 | [5 empty] | 보인:0.55 |  | 전5-29 | 보인:0.3 |  |  |  | 통3-7-1
수배전반 지붕 | 별도내역 | 수배전반 지붕별도내역 | 식 | [10 empty] | 0 | 0 | [21 empty] | 일위대가 |  |  |  |  | 일위대가
수전설비기초 | 1:03 | 수전설비기초0.0438194444444444 | ㎥ | [10 empty] | 0 | 0 | [21 empty] | 일위대가 |  |  |  |  | 일위대가
피뢰침기초 | 1:3:6 | 피뢰침기초1:3:6 | ㎥ | [10 empty] | 0 | 0 | [21 empty] | 관급자재 |  |  |  |  | 일위대가
휀스(철거 후 재 설치) | H:2.0m*W:2.0m | 휀스(철거 후 재 설치)H:2.0m*W:2.0m | 경간 | [10 empty] | 0 | [22 empty] | 일위대가 |  |  |  |  | 일위대가
휀스설치 | H:2.0m*W:2.0m | 휀스설치H:2.0m*W:2.0m | 경간 | [10 empty] | 0 | [22 empty] | 일위대가 |  |  |  |  | 일위대가
인터로킹 철거후 복구 | . | 인터로킹 철거후 복구. | 면 | [10 empty] | 0 | [22 empty] | 일위대가 |  |  |  |  | 일위대가
밀폐형수.변전반 | 3Φ 200KVA(oil) | 밀폐형수.변전반3Φ 200KVA(oil) | 면 | [10 empty] | 0 | [22 empty] | 관급자재
수.배전반(밀폐형) | 3Φ 300KVA(oil) | 수.배전반(밀폐형)3Φ 300KVA(oil) | 면 | [10 empty] | 0 | [22 empty] | 관급자재
수.배전반(밀폐형) | 3Φ 400KVA(oil) | 수.배전반(밀폐형)3Φ 400KVA(oil) | 면 | [10 empty] | 0 | [22 empty] | 관급자재
수.배전반(밀폐형) | 3Φ 500KVA(oil) | 수.배전반(밀폐형)3Φ 500KVA(oil) | 면 | [10 empty] | 0 | [22 empty] | 관급자재
밀폐형수.변전반 | 3Φ 600KVA(oil) | 밀폐형수.변전반3Φ 600KVA(oil) | 면 | [10 empty] | 0 | [22 empty] | 관급자재
수.배전반(밀폐형) | 3Φ 700KVA(oil) | 수.배전반(밀폐형)3Φ 700KVA(oil) | 면 | [10 empty] | 0 | [22 empty] | 관급자재
수.배전반(밀폐형) | 3Φ 800KVA(oil) | 수.배전반(밀폐형)3Φ 800KVA(oil) | 면 | [10 empty] | 0 | [22 empty] | 관급자재
분전반(기성품-재 사용)) | 메인:50AF,분기:5회로 | 분전반(기성품-재 사용))메인:50AF,분기:5회로 | EA | [10 empty] | 0 | 0.99 | [19 empty] | 내선:0.99 |  | 전5-4 | [7 empty] | 0
분전반(기성품-철거) | 메인:30AF,분기:3회로 | 분전반(기성품-철거)메인:30AF,분기:3회로 | EA | [10 empty] | 0 | 0.198 | [19 empty] | 내선:0.198 |  | 전5-4 | [7 empty] | 0
분전반(기성품-철거) | 메인:30AF,분기:4회로 | 분전반(기성품-철거)메인:30AF,분기:4회로 | EA | [10 empty] | 0 | 0.198 | [19 empty] | 내선:0.198 |  | 전5-4 | [7 empty] | 0
분전반(기성품-철거) | 메인:50AF,분기:4회로 | 분전반(기성품-철거)메인:50AF,분기:4회로 | EA | [10 empty] | 0 | 0.198 | [19 empty] | 내선:0.198 |  | 전5-4 | [7 empty] | 0
분전반(기성품-철거) | 메인:50AF,분기:6회로 | 분전반(기성품-철거)메인:50AF,분기:6회로 | EA | [10 empty] | 0 | 0.198 | [19 empty] | 내선:0.198 |  | 전5-4 | [7 empty] | 0
분전반(기성품-철거) | 메인:50AF,분기:7회로 | 분전반(기성품-철거)메인:50AF,분기:7회로 | EA | [10 empty] | 0 | 0.198 | [19 empty] | 내선:0.198 |  | 전5-4 | [7 empty] | 0
분전반(기성품-철거) | 메인:50AF,분기:8회로 | 분전반(기성품-철거)메인:50AF,분기:8회로 | EA | [10 empty] | 0 | 0.198 | [19 empty] | 내선:0.198 |  | 전5-4 | [7 empty] | 0
분전반(철거) | LP-1 | 분전반(철거)LP-1 | 면 | [10 empty] | 0 | 0.369 | [19 empty] | 내선:0.369 |  | 전5-4 |  |  |  |  | 일위대가 |  |  | n
분전반(철거) | LP-2 | 분전반(철거)LP-2 | 면 | [10 empty] | 0 | 0.198 | [19 empty] | 내선:0.198 |  | 전5-4 |  |  |  |  | 일위대가 |  |  | n
분전반(철거) | P-1C | 분전반(철거)P-1C | 면 | [10 empty] | 0 | 0.369 | [19 empty] | 내선:0.369 |  | 전5-4 |  |  |  |  | 일위대가 |  |  | n
분전반(철거) | PK | 분전반(철거)PK | 면 | [10 empty] | 0 | 0.165 | [19 empty] | 내선:0.165 |  | 전5-4 |  |  |  |  | 일위대가 |  |  | n
분전반(철거) | PK-EM | 분전반(철거)PK-EM | 면 | [10 empty] | 0 | 0.369 | [19 empty] | 내선:0.369 |  | 전5-4 |  |  |  |  | 일위대가 |  |  | n
분전반(철거) | MCC-F | 분전반(철거)MCC-F | 면 | [10 empty] | 0 | 1.16 |  | 0.48 | [17 empty] | 내선:1.16 | 보인:0.48 | 전3-33 |  |  |  |  | 일위대가 |  |  | n
분전반(철거) | A | 분전반(철거)A | SET | [10 empty] | 0 | 0.285 | [19 empty] | 내선:0.285 |  | 전5-4 |  |  |  |  | 일위대가 |  |  | n
분전반(철거) | B | 분전반(철거)B | SET | [10 empty] | 0 | 0.198 | [19 empty] | 내선:0.198 |  | 전3-33 |  |  |  |  | 일위대가 |  |  | n
분전반(철거) | C | 분전반(철거)C | SET | [10 empty] | 0 | 0.198 | [19 empty] | 내선:0.198 |  | 전5-4 |  |  |  |  | 일위대가 |  |  | n
분전반 | P-MH | 분전반 P-MH | 면 | [10 empty] | 0 | 0.95 | [19 empty] | 내선:0.95 |  | 일위대가 |  |  |  |  | 일위대가 |  |  | n
분전반 | EHP-A | 분전반 EHP-A | 면 | [10 empty] | 0 | 1.56 | [19 empty] | 내선:1.56 |  | 일위대가 |  |  |  |  | 일위대가 |  |  | n
분전반 | EHP-B | 분전반 EHP-B | 면 | [10 empty] | 0 | 1.56 | [19 empty] | 내선:1.56 |  | 일위대가 |  |  |  |  | 일위대가 |  |  | n
분전반 | LP-U | 분전반 LP-U | 면 | [10 empty] | 0 | 0.95 | [19 empty] | 내선:0.95 |  | 일위대가 |  |  |  |  | 일위대가 |  |  | n
분전반 | LP-KA | 분전반 LP-KA | 면 | [10 empty] | 0 | 0.95 | [19 empty] | 내선:0.95 |  | 일위대가 |  |  |  |  | 일위대가 |  |  | n
분전반 | LP-KB | 분전반 LP-KB | 면 | [10 empty] | 0 | 0.95 | [19 empty] | 내선:0.95 |  | 일위대가 |  |  |  |  | 일위대가 |  |  | n
분전반 | LP-A | 분전반 LP-A | 면 | [10 empty] | 0 | 0.95 | [19 empty] | 내선:0.95 |  | 일위대가 |  |  |  |  | 일위대가 |  |  | n
분전반 | LP-B | 분전반 LP-B | 면 | [10 empty] | 0 | 0.95 | [19 empty] | 내선:0.95 |  | 일위대가 |  |  |  |  | 일위대가 |  |  | n
분전반 | LP-C | 분전반 LP-C | 면 | [10 empty] | 0 | 0.95 | [19 empty] | 내선:0.95 |  | 일위대가 |  |  |  |  | 일위대가 |  |  | n
분전반 | LP-1 | 분전반 LP-1 | 면 | [10 empty] | 0 | 0.95 | [19 empty] | 내선:0.95 |  | 일위대가 |  |  |  |  | 일위대가 |  |  | n
분전반 | LP-2 | 분전반 LP-2 | 면 | [10 empty] | 0 | 0.95 | [19 empty] | 내선:0.95 |  | 일위대가 |  |  |  |  | 일위대가 |  |  | n
분전반 | LP-3 | 분전반 LP-3 | 면 | [10 empty] | 0 | 0.95 | [19 empty] | 내선:0.95 |  | 일위대가 |  |  |  |  | 일위대가 |  |  | n
분전반 | LP-4 | 분전반 LP-4 | 면 | [10 empty] | 0 | 0.95 | [19 empty] | 내선:0.95 |  | 일위대가 |  |  |  |  | 일위대가 |  |  | n
분전반 | LP-1A | 분전반 LP-1A | 면 | [10 empty] | 0 | 0.95 | [19 empty] | 내선:0.95 |  | 일위대가 |  |  |  |  | 일위대가 |  |  | n
분전반 | LP-1B | 분전반 LP-1B | 면 | [10 empty] | 0 | 0.95 | [19 empty] | 내선:0.95 |  | 일위대가 |  |  |  |  | 일위대가 |  |  | n
분전반 | LP-1C | 분전반 LP-1C | 면 | [10 empty] | 0 | 0.95 | [19 empty] | 내선:0.95 |  | 일위대가 |  |  |  |  | 일위대가 |  |  | n
분전반 | LP-2A | 분전반 LP-2A | 면 | [10 empty] | 0 | 0.95 | [19 empty] | 내선:0.95 |  | 일위대가 |  |  |  |  | 일위대가 |  |  | n
분전반 | LP-2B | 분전반 LP-2B | 면 | [10 empty] | 0 | 0.95 | [19 empty] | 내선:0.95 |  | 일위대가 |  |  |  |  | 일위대가 |  |  | n
분전반 | LP-2C | 분전반 LP-2C | 면 | [10 empty] | 0 | 0.95 | [19 empty] | 내선:0.95 |  | 일위대가 |  |  |  |  | 일위대가 |  |  | n
분전반 | LP-3A | 분전반 LP-3A | 면 | [10 empty] | 0 | 0.95 | [19 empty] | 내선:0.95 |  | 일위대가 |  |  |  |  | 일위대가 |  |  | n
분전반 | LP-3B | 분전반 LP-3B | 면 | [10 empty] | 0 | 0.95 | [19 empty] | 내선:0.95 |  | 일위대가 |  |  |  |  | 일위대가 |  |  | n
분전반 | LP-3C | 분전반 LP-3C | 면 | [10 empty] | 0 | 0.95 | [19 empty] | 내선:0.95 |  | 일위대가 |  |  |  |  | 일위대가 |  |  | n
분전반 | LP-P1 | 분전반 LP-P1 | 면 | [10 empty] | 0 | 0.95 | [19 empty] | 내선:0.95 |  | 일위대가 |  |  |  |  | 일위대가 |  |  | n
분전반 | LP-P2 | 분전반 LP-P2 | 면 | [10 empty] | 0 | 0.95 | [19 empty] | 내선:0.95 |  | 일위대가 |  |  |  |  | 일위대가 |  |  | n
분전반 | 계량기함 | 분전반 계량기함 | 면 | [10 empty] | 0 | 0.95 | [19 empty] | 내선:0.95 |  | 일위대가 |  |  |  |  | 일위대가 |  |  | n
분전반 | WHM | 분전반 WHM | 면 | [10 empty] | 0 | 0.95 | [19 empty] | 내선:0.95 |  | 일위대가 |  |  |  |  | 일위대가 |  |  | n
분전반 | LP-1S | 분전반 LP-1S | 면 | [10 empty] | 0 | 0.95 | [19 empty] | 내선:0.95 |  | 일위대가 |  |  |  |  | 일위대가 |  |  | n
분전반 | LP-연쇄 | 분전반 LP-연쇄 | 면 | [10 empty] | 0 | 0.95 | [19 empty] | 내선:0.95 |  | 일위대가 |  |  |  |  | 일위대가 |  |  | n
분전반 | LP-통신 | 분전반 LP-통신 | 면 | [10 empty] | 0 | 0.95 | [19 empty] | 내선:0.95 |  | 일위대가 |  |  |  |  | 일위대가 |  |  | n
분전반 | S-1 | 분전반 S-1 | 면 | [10 empty] | 0 | 0.95 | [19 empty] | 내선:0.95 |  | 일위대가 |  |  |  |  | 일위대가 |  |  | n
분전반 | LP-D | 분전반LP-D | 면 | [10 empty] | 0 | 0.95 | [19 empty] | 내선:0.95 |  | 일위대가 |  |  |  |  | 일위대가 |  |  | n
분전반 | P-AC | 분전반 P-AC | 면 | [10 empty] | 0 | 0.95 | [19 empty] | 내선:0.95 |  | 일위대가 |  |  |  |  | 일위대가 |  |  | n
분전반 | PK-PH1 | 분전반 PK-PH1 | 면 | [10 empty] | 0 | 0.95 | [19 empty] | 내선:0.95 |  | 일위대가 |  |  |  |  | 일위대가 |  |  | n
분전반 | PK-A | 분전반 PK-A | 면 | [10 empty] | 0 | 0.95 | [19 empty] | 내선:0.95 |  | 일위대가 |  |  |  |  | 일위대가 |  |  | n
분전반 | PK-B | 분전반 PK-B | 면 | [10 empty] | 0 | 0.95 | [19 empty] | 내선:0.95 |  | 일위대가 |  |  |  |  | 일위대가 |  |  | n
분전반 | AC-1 | 분전반 AC-1 | 면 | [10 empty] | 0 | 0.95 | [19 empty] | 내선:0.95 |  | 일위대가 |  |  |  |  | 일위대가 |  |  | n
분전반 | AC-2 | 분전반 AC-2 | 면 | [10 empty] | 0 | 0.95 | [19 empty] | 내선:0.95 |  | 일위대가 |  |  |  |  | 일위대가 |  |  | n
분전반 | P-MH | 분전반 P-MH | 면 | [10 empty] | 0 | 0.95 | [19 empty] | 내선:0.95 |  | 일위대가 |  |  |  |  | 일위대가 |  |  | n
분전반 | P-M | 분전반 P-M | 면 | [10 empty] | 0 | 0.95 | [19 empty] | 내선:0.95 |  | 일위대가 |  |  |  |  | 일위대가 |  |  | n
분전반 | P-1M | 분전반 P-1M | 면 | [10 empty] | 0 | 0.95 | [19 empty] | 내선:0.95 |  | 일위대가 |  |  |  |  | 일위대가 |  |  | n
분전반 | P-B | 분전반 P-B | 면 | [10 empty] | 0 | 0.95 | [19 empty] | 내선:0.95 |  | 일위대가 |  |  |  |  | 일위대가 |  |  | n
분전반 | P-1 | 분전반 P-1 | 면 | [10 empty] | 0 | 0.66 | [19 empty] | 내선:0.66 |  | 일위대가 |  |  |  |  | 일위대가 |  |  | n
분전반 | P-2 | 분전반 P-2 | 면 | [10 empty] | 0 | 0.66 | [19 empty] | 내선:0.66 |  | 일위대가 |  |  |  |  | 일위대가 |  |  | n
분전반 | P-3 | 분전반 P-3 | 면 | [10 empty] | 0 | 0.95 | [19 empty] | 내선:0.95 |  | 일위대가 |  |  |  |  | 일위대가 |  |  | n
분전반 | P-F | 분전반 P-F | 면 | [10 empty] | 0 | 0.95 | [19 empty] | 내선:0.95 |  | 일위대가 |  |  |  |  | 일위대가 |  |  | n
분전반 | P-S | 분전반 P-S | 면 | [10 empty] | 0 | 0.95 | [19 empty] | 내선:0.95 |  | 일위대가 |  |  |  |  | 일위대가 |  |  | n
분전반 | P-ELE | 분전반 P-ELE | 면 | [10 empty] | 0 | 0.95 | [19 empty] | 내선:0.95 |  | 일위대가 |  |  |  |  | 일위대가 |  |  | n
분전반 | P-EV | 분전반 P-EV | 면 | [10 empty] | 0 | 0.95 | [19 empty] | 내선:0.95 |  | 일위대가 |  |  |  |  | 일위대가 |  |  | n
분전반 | P-FAN | 분전반 P-FAN | 면 | [10 empty] | 0 | 0.95 | [19 empty] | 내선:0.95 |  | 일위대가 |  |  |  |  | 일위대가 |  |  | n
분전반 | LP-1M | 분전반LP-1M | 면 | [10 empty] | 0 | 0.95 | [19 empty] | 내선:0.95 |  | 일위대가 |  |  |  |  | 일위대가 |  |  | n
분전반 | LP-MA | 분전반LP-MA | 면 | [10 empty] | 0 | 0.95 | [19 empty] | 내선:0.95 |  | 일위대가 |  |  |  |  | 일위대가 |  |  | n
분전반 | LCP-1 | 분전반LCP-1 | 면 | [10 empty] | 0 | 0.95 | [19 empty] | 내선:0.95 |  | 일위대가 |  |  |  |  | 일위대가 |  |  | n
분전반 | LP-J | 분전반LP-J | 면 | [10 empty] | 0 | 0.95 | [19 empty] | 내선:0.95 |  | 전5-4 |  |  |  |  | 일위대가 |  |  | n
분전반 | LP-W1 | 분전반LP-W1 | 면 | [10 empty] | 0 | 0.95 | [19 empty] | 내선:0.95 |  | 일위대가 |  |  |  |  | 일위대가 |  |  | n
분전반 | LP-W2 | 분전반LP-W2 | 면 | [10 empty] | 0 | 0.95 | [19 empty] | 내선:0.95 |  | 관급자재 |  |  |  |  | 일위대가 |  |  | n
분전반 | MCC-EM | 분전반MCC-EM | 면 | [10 empty] | 0 | [20 empty] | 내선: | 보인: | 관급자재 |  |  |  |  | 일위대가 |  |  | n
분전반 | MCC-E | 분전반MCC-E | 면 | [10 empty] | 0 | [20 empty] | 내선: | 보인: | 관급자재 |  |  |  |  | 일위대가 |  |  | n
분전반 | MCC-F | 분전반MCC-F | 면 | [10 empty] | 0 | [20 empty] | 내선: | 보인: | 관급자재 |  |  |  |  | 일위대가 |  |  | n
분전반 | MCC-P | 분전반MCC-P | 면 | [10 empty] | 0 | [20 empty] | 내선: | 보인: | 관급자재 |  |  |  |  | 일위대가 |  |  | n
분전반 | LP-가 | 분전반LP-가 | 면 | [10 empty] | 0 | 0.95 | [19 empty] | 내선:0.95 |  | 관급자재 |  |  |  |  | 일위대가 |  |  | n
분전반 | LP-나 | 분전반LP-나 | 면 | [10 empty] | 0 | 0.95 | [19 empty] | 내선:0.95 |  | 관급자재 |  |  |  |  | 일위대가 |  |  | n
분전반 | LP-다 | 분전반LP-다 | 면 | [10 empty] | 0 | 0.95 | [19 empty] | 내선:0.95 |  | 관급자재 |  |  |  |  | 일위대가 |  |  | n
분전반 | LP-주1 | 분전반LP-주1 | 면 | [10 empty] | 0 | 0.95 | [19 empty] | 내선:0.95 |  | 관급자재 |  |  |  |  | 일위대가 |  |  | n
분전반 | LP-주2 | 분전반LP-주2 | 면 | [10 empty] | 0 | 0.95 | [19 empty] | 내선:0.95 |  | 관급자재 |  |  |  |  | 일위대가 |  |  | n
분전반 | P-가1 | 분전반P-가1 | 면 | [10 empty] | 0 | 0.95 | [19 empty] | 내선:0.95 |  | 관급자재 |  |  |  |  | 일위대가 |  |  | n
분전반 | P-가2 | 분전반P-가2 | 면 | [10 empty] | 0 | 0.95 | [19 empty] | 내선:0.95 |  | 관급자재 |  |  |  |  | 일위대가 |  |  | n
분전반 | LP-1R | 분전반LP-1R | 면 | [10 empty] | 0 | 0.95 | [19 empty] | 내선:0.95 |  | 관급자재 |  |  |  |  | 일위대가 |  |  | n
분전반 | LP-2R | 분전반LP-2R | 면 | [10 empty] | 0 | 0.95 | [19 empty] | 내선:0.95 |  | 관급자재 |  |  |  |  | 일위대가 |  |  | n
분전반 | LP-3RA | 분전반LP-3RA | 면 | [10 empty] | 0 | 0.95 | [19 empty] | 내선:0.95 |  | 관급자재 |  |  |  |  | 일위대가 |  |  | n
분전반 | LP-4R | 분전반LP-4R | 면 | [10 empty] | 0 | 0.95 | [19 empty] | 내선:0.95 |  | 관급자재 |  |  |  |  | 일위대가 |  |  | n
분전반 | LP-4RA | 분전반LP-4RA | 면 | [10 empty] | 0 | 0.95 | [19 empty] | 내선:0.95 |  | 관급자재 |  |  |  |  | 일위대가 |  |  | n
분전반(SMPS함 ALL SUS) | 400*500*180) | 분전반(SMPS함 ALL SUS)400*500*180) | 면 |  |  |  |  | 244300 | 진영전기 | 156000 | 삼원기전 |  |  | 156000 | 0.66 | [19 empty] | 내선:0.66 |  | 관급자재 |  |  |  |  | 일위대가 |  |  | n
분전반(SMPS함 ALL SUS) | 600*1000*180) | 분전반(SMPS함 ALL SUS)600*1000*180) | 면 |  |  |  |  | 685700 | 진영전기 | 630000 | 삼원기전 |  |  | 630000 | 0.95 | [19 empty] | 내선:0.95 |  | 관급자재 |  |  |  |  | 일위대가 |  |  | n
분전반 | 옥외(ALL SUS) | 분전반옥외(ALL SUS) | 면 | [10 empty] | 0 | 0.95 | [19 empty] | 내선:0.95 |  | 관급자재 |  |  |  |  | 일위대가 |  |  | n
동력반 | MCC-P1,F | 동력반MCC-P1,F | 면 | [10 empty] | 0 | 0.95 | [21 empty] | 관급자재 |  |  |  |  | 일위대가
동력반 | MCC-P | 동력반MCC-P | 면 | [10 empty] | 0 | 0.95 | [21 empty] | 관급자재 |  |  |  |  | 일위대가
콘트롤 판넬(철거) | 소변기용 | 콘트롤 판넬(철거)소변기용 | 면 | [10 empty] | 0 | 0.165 | [21 empty] | 전5-4 |  |  |  |  | 일위대가
콘트롤 판넬(철거) | 8회로 | 콘트롤 판넬(철거)8회로 | 면 | [10 empty] | 0 | 0.198 | [21 empty] | 전5-4 |  |  |  |  | 일위대가
콘트롤 판넬(LMCP) | SD-815 | 콘트롤 판넬(LMCP)SD-815 | 면 | [10 empty] | 0 | 0.66 | [21 empty] | 전5-4 |  |  |  |  | 일위대가
자동승강조명장치조립품 | . | 자동승강조명장치조립품. | 면 | [10 empty] | 0 | 0.25 | [21 empty] | 전5-26 |  |  |  |  | 일위대가
SW BOX | S-1 | SW BOXS-1 | 면 | [10 empty] | 0 | 0.95 | [21 empty] | 관급자재 |  |  |  |  | 일위대가
CP제어반 | . | CP제어반. | 면 | [10 empty] | 0 | 0.95 | [21 empty] | 관급자재 |  |  |  |  | 일위대가
pk함(4층용) | P-4 | pk함(4층용)P-4 | 면 | [10 empty] | 0 | 0.95 | [21 empty] | 관급자재 |  |  |  |  | 일위대가
pk함(4층용) | PK-4A | pk함(4층용)PK-4A | 면 | [10 empty] | 0 | 0.95 | [21 empty] | 관급자재 |  |  |  |  | 일위대가
변압기 교체 | OIL 3Φ 250KVA | 변압기 교체OIL 3Φ 250KVA | 대 | [10 empty] | 0 | [22 empty] | 일위대가 |  |  |  |  | 일위대가
변압기 철거 | MOULD 3Φ 250KVA | 변압기 철거MOULD 3Φ 250KVA | 대 | [10 empty] | 0 | [22 empty] | 일위대가 |  |  |  |  | 일위대가
ALTS | PAD형 | ALTS PAD형 | 대 | [10 empty] | 0 | [22 empty] | 일위대가 |  |  |  |  | 일위대가
ASS 받침대 | 제작품 | ASS 받침대제작품 | 대 | [10 empty] | 0 | [22 empty] | 일위대가 |  |  |  |  | 일위대가
콘크리트타설(레디믹스트) | 1:3:6 | 콘크리트타설(레디믹스트)1:3:6 | ㎥ | [10 empty] | 0 | [22 empty] | 일위대가 |  |  |  |  | 일위대가
콘크리트타설(인력비빔) | 1:3:6 | 콘크리트타설(인력비빔)1:3:6 | ㎥ | [10 empty] | 0 | [22 empty] | 일위대가 |  |  |  |  | 일위대가
부산물공제 | 폐콘크리트 | 부산물공제폐콘크리트 | ton | -23593 | P.151 | -23593 | P.148 | [6 empty] | -23593 | [22 empty] | 일위대가 |  |  |  |  | 일위대가
콘크리트타설(기계비빔) | 1:3:6 | 콘크리트타설(기계비빔)1:3:6 | ㎥ | [10 empty] | 0 | [22 empty] | 일위대가 |  |  |  |  | 일위대가
동(Cu) | 상동 | 동(Cu)상동 | Kg |  |  | -5100 | P.1561 | [6 empty] | -5100 | [22 empty] | 일위대가 |  |  |  |  | 일위대가
동(Cu) | 하동 | 동(Cu)하동 | Kg |  |  | -4600 | P.1561 | [6 empty] | -4600 | [22 empty] | 일위대가 |  |  |  |  | 일위대가
합판(일반) | 910mm*1820mm*8.5t | 합판(일반)910mm*1820mm*8.5t | 매 | 13300 | P.670 | [8 empty] | 13300 | [22 empty] | 일위대가 |  |  |  |  | 일위대가
합판거푸집 | 4회 | 합판거푸집4회 | ㎡ | [10 empty] | 0 | [22 empty] | 일위대가 |  |  |  |  | 일위대가
합판거푸집 | 6회 | 합판거푸집6회 | ㎡ | [10 empty] | 0 | [22 empty] | 일위대가 |  |  |  |  | 일위대가
비상발전기 | 비상:250KW | 비상발전기비상:250KW | 면 | [10 empty] | 0 | [22 empty] | 일위대가 |  |  |  |  | 일위대가
메시형 울타리 | H:2.0m*W:2.0m(설치비포함) | 메시형 울타리H:2.0m*W:2.0m(설치비포함) | 경간 | 165350 | P.419 | [8 empty] | 165350 | [22 empty] | 일위대가 |  |  |  |  | 일위대가
메시형 울타리(출입문) | H:2.0m*W:2.0m(설치비포함) | 메시형 울타리(출입문)H:2.0m*W:2.0m(설치비포함) | 경간 | 438300 | P.419 | [8 empty] | 438300 | [22 empty] | 일위대가 |  |  |  |  | 일위대가
0
가로등 방수접속함(철거) | ELB내장 | 가로등 방수접속함(철거)ELB내장 | EA | [10 empty] | 0 | 0.0665 | [19 empty] | 내선:0.12 |  | 전5-19 | [5 empty] | 관급 |  | n
가로등 방수접속함 | ELB*2EA 내장 | 가로등 방수접속함ELB*2EA 내장 | EA |  |  |  |  | 48720 | ㈜우강제어텍 |  |  |  |  | 48720 | 0.133 | [19 empty] | 내선:0.12 |  | 전5-19 | [5 empty] | 관급 |  | n
가로등 방수접속함 | ELB*1EA 내장 | 가로등 방수접속함ELB*1EA 내장 | EA |  |  |  |  | 48400 | ㈜두리계전 |  |  |  |  | 48400 | 0.133 | [19 empty] | 내선:0.12 |  | 전5-19 | [5 empty] | 관급 |  | n
가로등 방수접속함 | 단자대 | 가로등 방수접속함단자대 | EA |  |  |  |  | 9900 | ㈜두리계전 |  |  |  |  | 9900 | 0.12 | [19 empty] | 내선:0.12 |  | 전5-3 | [5 empty] | 관급 |  | n
경관등 기초(기성품) | 440*600*600 | 경관등 기초(기성품)440*600*600 | EA | [10 empty] | 0 | [20 empty] | 내선: | 보인: | 전3-38 | 통외: | 보인: |  |  | 일위대가
경관등 기초(기성품) | 400*500*500 | 경관등 기초(기성품)400*500*500 | EA | [10 empty] | 0 | [20 empty] | 내선: | 보인: | 전3-38 | 통외: | 보인: |  |  | 일위대가
지중선로 표지기 기초(기성품) | 200*200*300 | 지중선로 표지기 기초(기성품)200*200*300 | EA | 28000 | P.1229 | [8 empty] | 28000 | 0.05 |  | 0.1 | [17 empty] | 내선:0.05 | 보인:0.1 | 전4-45 | 통외: | 보인: |  |  | 일위대가
보안등기초(기성품) | 400*500*565*400 | 보안등기초(기성품)400*500*565*400 | EA | 100000 | P.1230 | [8 empty] | 100000 | 0.08 |  | 0.19 | [7 empty] | 0.08 |  |  |  | 0.19 | [5 empty] | 내선:0.08 | 보인:0.19 | 전5-27-1 | 통내:0.08 | 보인:0.19
보안등기초(기성품) | 400*550*650*600 | 보안등기초(기성품)400*550*650*600 | EA | 120000 | P.1230 | [8 empty] | 120000 | 0.08 |  | 0.19 | [7 empty] | 0.08 |  |  |  | 0.19 | [5 empty] | 내선:0.08 | 보인:0.19 | 전5-27-1 | 통내:0.08 | 보인:0.19
콘크리트 기초 | 700*1900*1800 | 콘크리트 기초700*1900*1800 | EA | [10 empty] | 0 | 0.08 |  | 0.19 | [17 empty] | 내선:0.08 | 보인:0.19 | 전5-27-1 | 통외: | 보인: |  |  | 일위대가
콘크리트 기초 | 1000*2200*1800 | 콘크리트 기초1000*2200*1800 | EA | [10 empty] | 0 | 0.08 |  | 0.19 | [17 empty] | 내선:0.08 | 보인:0.19 | 전5-27-1 | 통외: | 보인: |  |  | 일위대가
가로등기초(기성품) | 500*950*725*900 | 가로등기초(기성품)500*950*725*900 | EA | 344000 | P.1230 | [8 empty] | 344000 | 0.08 |  | 0.19 | [7 empty] | 0.08 |  |  |  | 0.19 | [5 empty] | 내선:0.08 | 보인:0.19 | 전5-27-1 | 통내:0.08 | 보인:0.19
가로등기초(기성품) | 500*1000*775*1100 | 가로등기초(기성품)500*1000*775*1100 | EA | 378000 | P.1230 | [8 empty] | 378000 | 0.08 |  | 0.19 | [7 empty] | 0.08 |  |  |  | 0.19 | [5 empty] | 내선:0.08 | 보인:0.19 | 전5-27-1 | 통내:0.08 | 보인:0.19
분전반기초(기성품) | 500*750*800H | 분전반기초(기성품)500*750*800H | EA | 140000 | P.1229 | [8 empty] | 140000 | 0.08 |  | 0.19 | [17 empty] | 내선:0.08 | 보인:0.19 | 전5-27-1 | 통외: | 보인: |  |  | 0
기초(기성품) | 500*800*1000H | 기초(기성품)500*800*1000H | EA | 133000 | P.1229 | [8 empty] | 133000 | 0.08 |  | 0.19 | [11 empty] | 0.33 |  |  |  |  | 0.18 | 내선:0.08 | 보인:0.19 | 전5-27-1 | 보인:0.33 | 플랜트기계설치공:0.18 |  |  | 통3-7-1
외등 기초 | 1:3:6(기성제품) | 외등 기초1:3:6(기성제품) | EA |  |  |  |  | 120000 | 시중가 |  |  |  |  | 120000 | [22 empty] | 일위대가 |  |  |  |  | 0
전송시설 장치함 | 쌍방향 | 전송시설 장치함쌍방향 | 면 | [10 empty] | 0 | [10 empty] | 0.95 | [11 empty] | 일위대가 | 통내:0.95 |  |  |  | 0
LAN용 주장치 | 19"RACK(2.2m미만) | LAN용 주장치19"RACK(2.2m미만) | 면 | [10 empty] | 0 | [12 empty] | 0.52 | [10 empty] | 통설:0.52 | 통설:0.52 |  |  | 통7-1-다
LAN용 주장치 | RACK(24Prot) | LAN용 주장치RACK(24Prot) | 면 | [10 empty] | 0 | [12 empty] | 0.52 | [10 empty] | 통설:0.52 | 통설:0.52 |  |  | 통7-1-다
LAN용 주장치 | 별도내역 | LAN용 주장치별도내역 | 면 | [10 empty] | 0 | [22 empty] | 일위대가 |  |  |  |  | 관급
트레이 지지대(수평) | W:200 | 트레이 지지대(수평)W:200 | 면 | [10 empty] | 0 | [22 empty] | 일위대가 |  |  |  |  | 0
트레이 지지대(수직) | W:200 | 트레이 지지대(수직)W:200 | 기 | [10 empty] | 0 | 0 | [21 empty] | 일위대가 |  |  |  |  | 0
트레이 지지대(수평) | W:300 | 트레이 지지대(수평)W:300 | 면 | [10 empty] | 0 | [22 empty] | 일위대가 |  |  |  |  | 0
트레이 지지대(수직) | W:300 | 트레이 지지대(수직)W:300 | 기 | [10 empty] | 0 | 0 | [21 empty] | 일위대가 |  |  |  |  | 0
가로등주(기계 철거 재설치) | 8m 1등용 | 가로등주(기계 철거 재설치)8m 1등용 | 본 | [10 empty] | 0 | 0.7776 | [21 empty] | 일위대가 |  |  |  |  | 관급
가로등주(기계 철거 재설치) | 8m 2등용 | 가로등주(기계 철거 재설치)8m 2등용 | 본 | [10 empty] | 0 | 0.7776 | [21 empty] | 일위대가 |  |  |  |  | 0
가로등주 | 8m 1등용 | 가로등주8m 1등용 | 본 | [10 empty] | 0 | [22 empty] | 일위대가 |  |  |  |  | 0
가로등주 | 8m 2등용 | 가로등주8m 2등용 | 본 | [10 empty] | 0 | [22 empty] | 일위대가 |  |  |  |  | 0
가로등주 | 8m-9M | 가로등주8m-9M | 본 | [10 empty] | 0 | [22 empty] | 일위대가 |  |  |  |  | 0
가로등기구 기계화건주(철거) | 8m-9m | 가로등기구 기계화건주(철거)8m-9m | 본 | [10 empty] | 0 | [22 empty] | 일위대가 |  |  |  |  | 0
가로등기구 기계화건주 | 5m-7m | 가로등기구 기계화건주5m-7m | 본 | [10 empty] | 0 | [22 empty] | 일위대가 |  |  |  |  | 0
가로등기구 기계화건주 | 8m-9m | 가로등기구 기계화건주8m-9m | 본 | [10 empty] | 0 | [22 empty] | 일위대가 |  |  |  |  | 0
코아드릴 | 25mm-t:300mm이하 | 코아드릴25mm-t:300mm이하 | hr |  |  |  |  | 370 | [5 empty] | 370 | [22 empty] | 전5-29-2
코아드릴 | 50mm-t:300mm이하 | 코아드릴50mm-t:300mm이하 | hr |  |  |  |  | 370 | [5 empty] | 370 | [22 empty] | 전5-29-2
벽관통구멍뚫기(코아드릴) | t:300mm이하 | 벽관통구멍뚫기(코아드릴)t:300mm이하 | EA | [33 empty] | 일위대가 |  |  |  |  | 일위대가
모르타르 바름 | 40KG | 모르타르 바름40KG | 포 | 4500 | P.110 | [8 empty] | 4500 | [22 empty] | 일위대가 |  |  |  |  | 일위대가
모니터스피커 | 350W | 모니터스피커350W | M | [10 empty] | 0 | [22 empty] | 일위대가 |  |  |  |  | 일위대가
모니터스피커 | 150W | 모니터스피커150W | 개소 | [10 empty] | 0 | [22 empty] | 일위대가 |  |  |  |  | 일위대가
6M S/T지지대 | 제작품 | 6M S/T지지대제작품 | M | [10 empty] | 0 | [22 empty] | 일위대가 |  |  |  |  | 일위대가
종합안내촉지도(음성유도기포함) | 800*600*0.6T | 종합안내촉지도(음성유도기포함)800*600*0.6T | 개소 | [10 empty] | 0 | [27 empty] | 일위대가
종합안내촉지도(스텐드포함) | 700*500*0.6T | 종합안내촉지도(스텐드포함)700*500*0.6T | 개소 | [10 empty] | 0
음향시스템랙 | . | 음향시스템랙. | 개소 | [10 empty] | 0 | [22 empty] | 일위대가 |  |  |  |  | 일위대가
영상용랙 | . | 영상용랙. | 개소 | [10 empty] | 0 | [22 empty] | 일위대가 |  |  |  |  | 일위대가
SPEED DOME CAMERA | . | SPEED DOME CAMERA. | 식 | [10 empty] | 0 | [22 empty] | 일위대가 |  |  |  |  | 일위대가
통합 단자함 | (10/25P,쌍방향AMP) | 통합 단자함(10/25P,쌍방향AMP) | 면 | [10 empty] | 0 | [10 empty] | 0.5 |  |  |  | 0.5 | [5 empty] | 통내:0.5 | 보인:0.5 | 통3-3-1 | 통내:0.5 | 보인:0.5 |  |  | 통3-3-1
통합 단자함 | 25/25P,쌍방향증폭기 | 통합 단자함25/25P,쌍방향증폭기 | 면 | [10 empty] | 0 | [10 empty] | 0.5 |  |  |  | 0.5 | [5 empty] | 통내:0.5 | 보인:0.5 | 통3-3-1 | 통내:0.5 | 보인:0.5 |  |  | 통3-3-1
인터로킹블럭 철거후 다시깔기 | 기존재사용 | 인터로킹블럭 철거후 다시깔기기존재사용 | [11 empty] | 0 | [22 empty] | 일위대가 |  |  |  |  | 일위대가
배관지지대 | W:100 | 배관지지대W:100 | [11 empty] | 0 | [22 empty] | 일위대가 |  |  |  |  | 일위대가
배관지지대 | W:300 | 배관지지대W:300 | [11 empty] | 0 | [22 empty] | 일위대가 |  |  |  |  | 일위대가
맨홀카바 | 주철제(766ΦKS) | 맨홀카바주철제(766ΦKS) | [11 empty] | 0 | [22 empty] | 일위대가 |  |  |  |  | 일위대가
폴리에틸렌필름 | 폴리에틸렌필름, 두께, 0.10mm | 폴리에틸렌필름폴리에틸렌필름, 두께, 0.10mm | ㎡ | 520.29 | P.1316 | [8 empty] | 520.29 | [22 empty] | 일위대가 |  |  |  |  | 일위대가
용접철망 | 와이어메쉬, #8-150×150 | 용접철망와이어메쉬, #8-150×150 | ㎡ | 2090 | P.97 | [8 empty] | 2090 | [22 empty] | 일위대가 |  |  |  |  | 일위대가
철선 | 철선, 아연도철선1종, Φ0.9mm | 철선철선, 아연도철선1종, Φ0.9mm | kg | 1950 | P.75 | [8 empty] | 1950 | [22 empty] | 일위대가 |  |  |  |  | 일위대가
강모래(시내도착도) | 세사 | 강모래(시내도착도)세사 | ㎥ | 46000 | P.62 | 51600 | P.55 | [6 empty] | 46000 | [22 empty] | 일위대가 |  |  |  |  | 일위대가
레미콘 | 25-21-08 | 레미콘25-21-08 | ㎥ | 91420 | P.71 | 95720 | P.56 | [6 empty] | 91420 | [22 empty] | 일위대가 |  |  |  |  | 일위대가
아스팔트 | #78(WC-2) 표층용 | 아스팔트#78(WC-2) 표층용 | ㎥ | 159000 | P.116 | 153150 | P.173 | [6 empty] | 153150 | [22 empty] | 일위대가 |  |  |  |  | 일위대가
혼합골재 | 혼합골재, 도착도, 보조기층용 | 혼합골재혼합골재, 도착도, 보조기층용 | ㎥ |  |  |  |  | 17000 | 시중가 | 20000 | 시중가 |  |  | 17000 | [22 empty] | 일위대가 |  |  |  |  | 일위대가
PP 마대(일반용) | 70x100cm | PP 마대(일반용)70x100cm | 매 |  |  |  |  | 290 | 시중가 |  |  |  |  | 290 | [22 empty] | 일위대가 |  |  |  |  | 일위대가
고철자재 | 철 | 고철자재철 | KG | 295 | P.47 | [8 empty] | 295 | [22 empty] | 일위대가 |  |  |  |  | 일위대가
모터배관지지금구 | W100*H1000 | 모터배관지지금구W100*H1000 | EA |  |  |  |  | 53800 | 시중가 |  |  |  |  | 53800 | [22 empty] | 일위대가 |  |  |  |  | 일위대가
``
Note on P1585: user: LED 45W 이하 20%
Note on AH1605: user: S/W 시험사
Note on AI1605: user: H/W 시험사
Note on G2110: 기본10회로(800,000+회로(N)*50,000원)
Note on AN2250: 건축목공
Note on AN2258: 건축목공
Note on AO2258: 건축목공
Note on F2466: 1302?
Note on AI2484: user: S/W시험사:0.36 H/W시험사:0.22
Note on AI2485: user: S/W시험사:0.36 H/W시험사:0.22
Note on AI2486: user: S/W시험사:0.36 H/W시험사:0.22