## 원가계산서
공 사 원 가 계 산 서
공사명 : 세계유산주변 한식담장 경관조명 설치사업
| 비 목 |  |  | 금 액 | 구 성 비 | 비 고
A1 | 순 공 사 원 가 | 재 료 비 | 직 접 재 료 비 | 0
A2 |  |  | 간 접 재 료 비 | 0
A3 |  |  | 작업설, 부산물(△) | 0
AS |  |  | [ 소 계 ] | 0
B1 |  | 노 무 비 | 직 접 노 무 비 | 0
B2 |  |  | 간 접 노 무 비 | 0 | 직접노무비 * 19.1%
BS |  |  | [ 소 계 ] | 0
C2 |  | 경 비 | 기 계 경 비 | 0
C4 |  |  | 산 재 보 험 료 | 0 | 노무비 * 3.56%
C5 |  |  | 고 용 보 험 료 | 0 | 노무비 * 1.01%
C6 |  |  | 국민 건강 보험료 | 0 | 직접노무비 * 3.595%
C7 |  |  | 국민 연금 보험료 | 0 | 직접노무비 * 4.75%
CB |  |  | 노인장기요양보험료 | 0 | 건강보험료 * 13.14%
C8 |  |  | 퇴직 공제 부금비 | 0 | 직접노무비 * 2.3%
CA |  |  | 산업안전보건관리비 | 0 | (재료비+직노)*3.15%*1.2 | A와 B중 작은금액 적용
|  |  |  | 0 | (재료비+직노+도급자관급/1.1)*3.15% | A |  | 도급자관급
|  |  |  | 0 | (재료비+직노)*3.15%*1.2 | B | 0 | 0
CC |  |  | 석면부담금 | 0 | 노무비 * 0.006%
CD |  |  | 임금채권부담금 | 0 | 노무비 * 0.09%
CG |  |  | 기 타 경 비 | 0 | (재료비+노무비) * 5%
CS |  |  | [ 소 계 ] | 0
S1 | 계 |  |  | 0
D1 | 일 반 관 리 비 |  |  | 0 | 계 * 8%
D2 | 이 윤 |  |  | 0 | (노무비+경비+일반관리비) * 15%
| 폐 기 물 처 리 비 |  |  | 0
D9 | 공 급 가 액 |  |  | 0
| 전기공사 손해배상공제 수수료 |  |  | 0 | 순계약금액 * 0.26477% | 백원단위미만절사
DB | 부 가 가 치 세 |  |  | 0 | 공급가액 * 10%
DH | 도 급 액 |  |  | 0 |  | 천원단위미만절사
| 관 급 자 재 비 [도급자설치 관급자재] |  |  | 0
한전 시설 부담금
S2 | 총 공 사 비 |  |  | 0

## 공종별집계표
공 종 별 집 계 표
[ 세계유산주변 한식담장 경관조명 설치사업 ]
품 명 | 규 격 | 단위 | 수량 | 재 료 비 |  | 노 무 비 |  | 경 비 |  | 합 계 |  | 비 고 | 공종코드 | 변수 | 상위공종 | 공종구분 | 공종레벨 | 공종소계 | 원가계산서 연결금액
|  |  |  | 단 가 | 금 액 | 단 가 | 금 액 | 단 가 | 금 액 | 단 가 | 금 액
01 세계유산주변 한식담장 경관조명 설치사업 |  |  | 1 | 0 | 0 | 0 | 0 | 0 | 0 | 0 | 0 |  | 01 |  |  |  | 1
0101 경관조명 설비 공사 |  |  | 1 | 0 | 0 | 0 | 0 | 0 | 0 | 0 | 0 |  | 0101 |  | 01 |  | 2
010101 경관조명[LP-01] |  |  | 1 | 0 | 0 | 0 | 0 | 0 | 0 | 0 | 0 |  | 010101 |  | 0101 |  | 3
0102 교통통제 및 안전처리비 |  |  | 1 |  | 0 | 0 | 0 |  | 0 | 0 | 0 |  | 010114 |  | 0101 |  | 3
0103 폐기물상차비 |  |  | 1 |  | 0 | 0 | 0 | 0 | 0 | 0 | 0 |  | 010114 |  | 0101 |  | 3
0104 폐기물처리공사 |  |  | 1 |  | 0 | 0 | 0 | 0 | 0 | 0 | 0 |  | 0102 |  | 01 |  | 2
0105 관급자재(경관조명 분전반) |  |  | 1 | 0 | 0 | 0 | 0 | 0 | 0 | 0 | 0 |  | 0102 |  | 01 |  | 2
0106 관급자재(경관조명기구) |  |  | 1 | 0 | 0 | 0 | 0 | 0 | 0 | 0 | 0 |  | 0102 |  | 01 |  | 2
[ 합 계 ] |  |  |  |  | 0 |  | 0 |  | 0 |  | 0

## 공종별내역서
[ 세계유산주변 한식담장 경관조명 설치사업 ]
품 명 | 규 격 | 단위 | 수량 | 재 료 비 |  | 노 무 비 |  | 경 비 |  | 합 계 |  | 비 고 | 품목코드 | 변수 | 설정 | 공종코드 | 일위 | 단산 | 자재 | 손료적용 | 손료저장 | 적용율 | JUK1 | JUK2 | JUK3 | JUK4 | JUK5 | JUK6 | JUK7 | JUK8 | JUK9 | JUK10 | JUK11 | JUK12 | JUK13 | JUK14 | JUK15 | JUK16 | JUK17 | JUK18 | JUK19 | JUK20 | 자재구분 | 공종구분 | 공종레벨 | 공종+자재 | 고유번호
|  |  |  | 단 가 | 금 액 | 단 가 | 금 액 | 단 가 | 금 액 | 단 가 | 금 액
010101 경관조명[LP-01 | [15 empty] | 010101
조명기구(LINE BAR) | LED 10W | 개 | 498 | 0 | 0 | 0 | 0 | 0 | 0 | 0 | 0 | 관급자재 | 54160289A8B21AFF19D5F0702D1A65A2B302BD |  |  | 010101 | F | F | T | [26 empty] | 01010154160289A8B21AFF19D5F0702D1A65A2B302BD | 14144
경관조명 분전반 | 무선원격양방향, 8회로 | 대 | 1 | 0 | 0 | 0 | 0 | 0 | 0 | 0 | 0 | 관급자재 | 54160289A886DE24198CF61A65168F6F7C2FE6 |  |  | 010101 | F | F | T | [26 empty] | 01010154160289A886DE24198CF61A65168F6F7C2FE6 | 14109
원격점검장치 | 안테나, 통신모듈, zct내장 | EA | 1 | 0 | 0 | 0 | 0 | 0 | 0 | 0 | 0 | 관급자재 | 54160289A886DE24198CF61A65168F6F7DCEDF |  |  | 010101 | F | F | T | [26 empty] | 01010154160289A886DE24198CF61A65168F6F7DCEDF | 14143
조명기구(LINE BAR) 설치 | LED 10W | EA | 498 | 0 | 0 | 0 | 0 | 0 | 0 | 0 | 0 | 호표 1 | 5371024975D9C34019CCFCC76818FE |  |  | 010101 | T | F | F | [26 empty] | 0101015371024975D9C34019CCFCC76818FE | 14150
경관조명 분전반 설치 | 무선원격양방향, 8회로 | 개소 | 1 | 0 | 0 | 0 | 0 | 0 | 0 | 0 | 0 | 호표 2 | 53710249751EB2BC19277323091525 |  |  | 010101 | T | F | F | [26 empty] | 01010153710249751EB2BC19277323091525 | 14188
경관조명 분전반기초 | 500X675X850X700 | 개소 | 1 | 0 | 0 | 0 | 0 | 0 | 0 | 0 | 0 | 호표 3 | 53710249751EB2BC19277323091522 |  |  | 010101 | T | F | F | [26 empty] | 01010153710249751EB2BC19277323091522 | 14189
차단기 | MCCB 2P 50AF | EA | 7 | 0 | 0 | 0 | 0 | 0 | 0 | 0 | 0 | 호표 4 | 5371024975D9C351192132B1E4138B |  |  | 010101 | T | F | F | [26 empty] | 0101015371024975D9C351192132B1E4138B | 14164
차단기 | ELB 2P 30AF | EA | 28 | 0 | 0 | 0 | 0 | 0 | 0 | 0 | 0 | 호표 5 | 5371024975D9C351192132B1E4138A |  |  | 010101 | T | F | F | [26 empty] | 0101015371024975D9C351192132B1E4138A | 14163
SMPS BOX(옥외노출) | STS, 500X600X150 | 면 | 7 | 0 | 0 | 0 | 0 | 0 | 0 | 0 | 0 | 호표 6 | 53710249751EB2BC19277323091524 |  |  | 010101 | T | F | F | [26 empty] | 01010153710249751EB2BC19277323091524 | 14177
SMPS BOX 기초 | 400X600X600 | 개소 | 7 | 0 | 0 | 0 | 0 | 0 | 0 | 0 | 0 | 호표 7 | 53710249751EB2BC192773230916CB |  |  | 010101 | T | F | F | [26 empty] | 01010153710249751EB2BC192773230916CB | 14178
SMPS(방수형) | 300W | 개 | 20 | 0 | 0 | 0 | 0 | 0 | 0 | 0 | 0 |  | 54160289A886DE5119D49DE3A61DB5B0A0451B |  |  | 010101 | F | F | T | [26 empty] | 01010154160289A886DE5119D49DE3A61DB5B0A0451B | 14179
SMPS(방수형) | 350W | 개 | 8 | 0 | 0 | 0 | 0 | 0 | 0 | 0 | 0 |  | 54160289A886DE5119D49DE3A61DB5B0A04514 |  |  | 010101 | F | F | T | [26 empty] | 01010154160289A886DE5119D49DE3A61DB5B0A04514 | 14180
전기맨홀 | 800*800*800 | 조 | 1 | 0 | 0 | 0 | 0 | 0 | 0 | 0 | 0 | 호표 8 | 53710249751EB2CE19877D71101304 |  |  | 010101 | T | F | F | [26 empty] | 01010153710249751EB2CE19877D71101304 | 14112
접지공사(분전반) | 16Φ*1000 mm | 개 | 1 | 0 | 0 | 0 | 0 | 0 | 0 | 0 | 0 | 호표 9 | 53710249751EB2FB19DFA6A32E18ED |  |  | 010101 | T | F | F | [26 empty] | 01010153710249751EB2FB19DFA6A32E18ED | 14088
풀박스 | 150X150X100 | 개 | 12 | 0 | 0 | 0 | 0 | 0 | 0 | 0 | 0 | 호표 10 | 5371024975D9C3631993C85EFE142A |  |  | 010101 | T | F | F | [26 empty] | 0101015371024975D9C3631993C85EFE142A | 14113
벽관통 구멍뚫기 | 두께40cm이하 Ø50mm | 개소 | 12 | 0 | 0 | 0 | 0 | 0 | 0 | 0 | 0 | 호표 11 | 5371024975D9C34019CC2742011DBF |  |  | 010101 | T | F | F | [26 empty] | 0101015371024975D9C34019CC2742011DBF | 14181
터파기 | 토사,백호80%+인력20% | ㎥ | 122 | 0 | 0 | 0 | 0 | 0 | 0 | 0 | 0 | 산근 1 | 533F82598DBDEBAF19DD0F6CF219B2 |  |  | 010101 | F | T | F | [26 empty] | 010101533F82598DBDEBAF19DD0F6CF219B2 | 14190
되메우고다지기 | 백호0.2M3*래머80kg | ㎥ | 122 | 0 | 0 | 0 | 0 | 0 | 0 | 0 | 0 | 산근 2 | 533F8259E625D5C919A724A06D1ADE |  |  | 010101 | F | T | F | [26 empty] | 010101533F8259E625D5C919A724A06D1ADE | 14191
케이블표지시트 | 케이블표지시트, 0.23*400mm | M | 563 | 0 | 0 | 0 | 0 | 0 | 0 | 0 | 0 | 호표 12 | 53710249755465FB1944F8B0C51521 |  |  | 010101 | T | F | F | [26 empty] | 01010153710249755465FB1944F8B0C51521 | 14095
폴리에틸렌 전선관(지중) | CD-P 22㎜ | M | 94 | 0 | 0 | 0 | 0 | 0 | 0 | 0 | 0 | 호표 13 | 53710249755465D819758AF0CB13A2 |  |  | 010101 | T | F | F | [26 empty] | 01010153710249755465D819758AF0CB13A2 | 14182
폴리에틸렌 전선관(지중) | CD-P 28㎜ | M | 401 | 0 | 0 | 0 | 0 | 0 | 0 | 0 | 0 | 호표 14 | 53710249755465D819758AF0CB144B |  |  | 010101 | T | F | F | [26 empty] | 01010153710249755465D819758AF0CB144B | 14125
폴리에틸렌 전선관(지중) | CD-P 36㎜ | M | 337 | 0 | 0 | 0 | 0 | 0 | 0 | 0 | 0 | 호표 15 | 53710249755465D819758AF0CB1551 |  |  | 010101 | T | F | F | [26 empty] | 01010153710249755465D819758AF0CB1551 | 14126
라인바덕트(매립형) | 알루미늄, 50*35mm | M | 509 | 0 | 0 | 0 | 0 | 0 | 0 | 0 | 0 | 호표 16 | 537102495A7EB59719B97435411568 |  |  | 010101 | T | F | F | [26 empty] | 010101537102495A7EB59719B97435411568 | 14183
0.6/1kV 난연 전력 케이블 | F-CV, 1C*6㎟ | m | 858 | 0 | 0 | 0 | 0 | 0 | 0 | 0 | 0 |  | 54044289D16978611955CE075016C376655924 |  |  | 010101 | F | F | T | [26 empty] | 01010154044289D16978611955CE075016C376655924 | 14123
0.6/1kV 난연 전력 케이블(지중)-2열설치 | F-CV, 1C*6㎟ | m | 858 | 0 | 0 | 0 | 0 | 0 | 0 | 0 | 0 | 호표 17 | 5371024975774592197144C7A0192F |  |  | 010101 | T | F | F | [26 empty] | 0101015371024975774592197144C7A0192F | 14172
0.6/1kV 난연 전력 케이블 | F-CV, 1C*10㎟ | m | 652 | 0 | 0 | 0 | 0 | 0 | 0 | 0 | 0 |  | 54044289D16978611955CE075016C376655925 |  |  | 010101 | F | F | T | [26 empty] | 01010154044289D16978611955CE075016C376655925 | 14184
0.6/1kV 난연 전력 케이블(지중)-2열설치 | F-CV, 1C*10㎟ | m | 652 | 0 | 0 | 0 | 0 | 0 | 0 | 0 | 0 | 호표 18 | 5371024975774592197144C7A01809 |  |  | 010101 | T | F | F | [26 empty] | 0101015371024975774592197144C7A01809 | 14185
0.6/1kV 난연 전력 케이블 | F-CV, 1C*16㎟ | m | 46 | 0 | 0 | 0 | 0 | 0 | 0 | 0 | 0 |  | 54044289D16978611955CE075016C376655926 |  |  | 010101 | F | F | T | [26 empty] | 01010154044289D16978611955CE075016C376655926 | 14119
0.6/1kV 난연 전력 케이블(지중)-2열설치 | F-CV, 1C*16㎟ | m | 46 | 0 | 0 | 0 | 0 | 0 | 0 | 0 | 0 | 호표 19 | 5371024975774592197144C7A01BDD |  |  | 010101 | T | F | F | [26 empty] | 0101015371024975774592197144C7A01BDD | 14120
0.6/1kV 난연 전력 케이블 | F-CV, 3C*4㎟ | m | 544 | 0 | 0 | 0 | 0 | 0 | 0 | 0 | 0 | 호표 20 | 5371024975774592197167A758144D |  |  | 010101 | T | F | F | [26 empty] | 0101015371024975774592197167A758144D | 14186
난연 비닐 절연 접지용전선(F-GV) | 0.6/1kV 6㎟ | m | 429 | 0 | 0 | 0 | 0 | 0 | 0 | 0 | 0 | 호표 21 | 537102497566D6BC19BF05B6581FAF |  |  | 010101 | T | F | F | [26 empty] | 010101537102497566D6BC19BF05B6581FAF | 14118
난연 비닐 절연 접지용전선(F-GV) | 0.6/1kV 10㎟ | m | 326 | 0 | 0 | 0 | 0 | 0 | 0 | 0 | 0 | 호표 22 | 537102497566D6BC19BF05B6581860 |  |  | 010101 | T | F | F | [26 empty] | 010101537102497566D6BC19BF05B6581860 | 14187
러그단자 | 러그단자, 동관단자, 1홀, 16 ㎟ | 개 | 4 | 0 | 0 | 0 | 0 | 0 | 0 | 0 | 0 | 호표 23 | 53710249751EB2BC192773231B1856 |  |  | 010101 | T | F | F | [26 empty] | 01010153710249751EB2BC192773231B1856 | 14117
아스콘포장절단 | 1차 | M | 50 | 0 | 0 | 0 | 0 | 0 | 0 | 0 | 0 | 호표 24 | 533EB2293777D0F319E2FEF8F6107E |  |  | 010101 | T | F | F | [26 empty] | 010101533EB2293777D0F319E2FEF8F6107E | 14114
아스콘포장깨기 | T=30cm미만 | ㎡ | 1.58 | 0 | 0 | 0 | 0 | 0 | 0 | 0 | 0 | 호표 25 | 533EB2293777D0F319E2FEF8F6107F |  |  | 010101 | T | F | F | [26 empty] | 010101533EB2293777D0F319E2FEF8F6107F | 14115
아스콘포장복구 |  | ㎥ | 1.58 | 0 | 0 | 0 | 0 | 0 | 0 | 0 | 0 | 호표 26 | 533EB2293777D0F319E2FEF8F6107C |  |  | 010101 | T | F | F | [26 empty] | 010101533EB2293777D0F319E2FEF8F6107C | 14175
[ 합 계 ] |  |  |  |  | 0 |  | 0 |  | 0 |  | 0 |  | TOTAL
0102 교통통제 및 안전처리비 | [15 empty] | 010114
교통통제 및 안전처리비 |  | 식 | 1 |  | 0 | 0 | 0 |  | 0 | 0 | 0 |  | 5FD86441073D77FD35C5147D70EDE2 |  |  | 010114 | T | F | F | [26 empty] | 0101145FD86441073D77FD35C5147D70EDE2 | 12662
[ 합 계 ] |  |  |  |  | 0 |  | 0 |  | 0 |  | 0 |  | TOTAL
0103 폐기물상차비
건설폐기물-상차비 | 15톤 덤프트럭(30km) | Ton | 3.63 |  |  | 0 | 0 | 0 | 0 | 0 | 0
[ 합 계 ] |  |  |  |  | 0 |  |  |  | 0 |  | 0
0104 폐기물처리공사
건설폐기물-중간처리 | 폐아스콘 | Ton | 3.63 |  |  | 0 | 0 | 0 | 0 | 0 | 0
건설폐기물-운반비 | 15톤 덤프트럭(30km) | Ton | 3.63 |  |  | 0 | 0 | 0 | 0 | 0 | 0
[ 합 계 ] |  |  |  |  | 0 |  |  |  | 0 |  | 0
0105 관급자재(경관조명 분전반)
경관조명 분전반 | 무선원격양방향, 8회로 | 대 | 1 |  | 0 | 0 | 0 | 0 | 0 | 0 | 0
원격점검장치 | 안테나, 통신모듈, zct내장 | EA | 1 |  | 0 |  | 0 |  | 0 | 0 | 0
원격점검장치 | 설치비 | 식 | 1 |  | 0 |  | 0 |  | 0 | 0 | 0
[ 소 계 ] | [6 empty] | 0 |  | 0 |  | 0 |  |  |  |  | 010102
조달수수료 | 자재비의 0.54% | 식 | 1 | 0 | 0 |  | 0 |  | 0 | 0 | 0
[ 합 계 ] | [6 empty] | 0 |  | 0 |  | 0 | 천단위미만절상 |  |  |  | 010102
0106 관급자재(경관조명기구)
조명기구(LINE BAR) | LED 10W | 개 | 498 |  | 0 | 0 | 0 | 0 | 0 | 0 | 0
[ 소 계 ] |  | 식 | 1 | [7 empty] | 0
[ 부 가 가 치 세 ] |  | % | 10 | [7 empty] | 0 |  |  |  |  | 010102
[ 합 계 ] | [6 empty] | 0 |  | 0 |  | 0 | 천단위미만절상

## 일위대가목록
일 위 대 가 목 록
[ 세계유산주변 한식담장 경관조명 설치사업 ]
코 드 | 품 명 | 규 격 | 단위 | 재 료 비 | 노 무 비 | 경 비 | 합 계 | 번 호 | 비 고 | 노임계수 | 할증 | 품셈개요 | 장비일위
5371024975D9C34019CCFCC76818FE | 조명기구(LINE BAR) 설치 | LED 10W | EA | 0 | 0 | 0 | 0 | 호표 1 |  |  |  | 전기 5-25-2
53710249751EB2BC19277323091525 | 경관조명 분전반 설치 | 무선원격양방향, 8회로 | 개소 | 0 | 0 | 0 | 0 | 호표 2 |  |  |  | 전기 5-18-2
53710249751EB2BC19277323091522 | 경관조명 분전반기초 | 500X675X850X700 | 개소 | 0 | 0 | 0 | 0 | 호표 3 |  |  |  | 전기 5-27-1
5371024975D9C351192132B1E4138B | 차단기 | MCCB 2P 50AF | EA | 0 | 0 | 0 | 0 | 호표 4 |  |  |  | 전기 5-19
5371024975D9C351192132B1E4138A | 차단기 | ELB 2P 30AF | EA | 0 | 0 | 0 | 0 | 호표 5 |  |  |  | 전기 5-19
53710249751EB2BC19277323091524 | SMPS BOX(옥외노출) | STS, 500X600X150 | 면 | 0 | 0 | 0 | 0 | 호표 6 |  |  |  | 전기 5-18
53710249751EB2BC192773230916CB | SMPS BOX 기초 | 400X600X600 | 개소 | 0 | 0 | 0 | 0 | 호표 7 |  |  |  | 전기 5-27-1
53710249751EB2CE19877D71101304 | 전기맨홀 | 800*800*800 | 조 | 0 | 0 | 0 | 0 | 호표 8 |  |  |  | 전기 4-43-3
53710249751EB2FB19DFA6A32E18ED | 접지공사(분전반) | 16Φ*1000 mm | 개 | 0 | 0 | 0 | 0 | 호표 9 |  |  |  | 전기 3-38
5371024975D9C3631993C85EFE142A | 풀박스 | 150X150X100 | 개 | 0 | 0 | 0 | 0 | 호표 10 |  |  |  | 전기 5-4
5371024975D9C34019CC2742011DBF | 벽관통 구멍뚫기 | 두께40cm이하 Ø50mm | 개소 | 0 | 0 | 0 | 0 | 호표 11 |  |  |  | 전기 5-29-1.1
53710249755465FB1944F8B0C51521 | 케이블표지시트 | 케이블표지시트, 0.23*400mm | M | 0 | 0 | 0 | 0 | 호표 12 |  |  |  | 전기 4-45
53710249755465D819758AF0CB13A2 | 폴리에틸렌 전선관(지중) | CD-P 22㎜ | M | 0 | 0 | 0 | 0 | 호표 13 |  |  |  | 전기 5-1
53710249755465D819758AF0CB144B | 폴리에틸렌 전선관(지중) | CD-P 28㎜ | M | 0 | 0 | 0 | 0 | 호표 14 |  |  |  | 전기 4-31
53710249755465D819758AF0CB1551 | 폴리에틸렌 전선관(지중) | CD-P 36㎜ | M | 0 | 0 | 0 | 0 | 호표 15 |  |  |  | 전기 4-31
537102495A7EB59719B97435411568 | 라인바덕트(매립형) | 알루미늄, 50*35mm | M | 0 | 0 | 0 | 0 | 호표 16 |  |  |  | 통신 3-3-1,2
5371024975774592197144C7A0192F | 0.6/1kV 난연 전력 케이블(지중)-2열설치 | F-CV, 1C*6㎟ | m | 0 | 0 | 0 | 0 | 호표 17 |  |  |  | 전기 4-34
5371024975774592197144C7A01809 | 0.6/1kV 난연 전력 케이블(지중)-2열설치 | F-CV, 1C*10㎟ | m | 0 | 0 | 0 | 0 | 호표 18 |  |  |  | 전기 4-34
5371024975774592197144C7A01BDD | 0.6/1kV 난연 전력 케이블(지중)-2열설치 | F-CV, 1C*16㎟ | m | 0 | 0 | 0 | 0 | 호표 19 |  |  |  | 전기 4-34
5371024975774592197167A758144D | 0.6/1kV 난연 전력 케이블 | F-CV, 3C*4㎟ | m | 0 | 0 | 0 | 0 | 호표 20 |  |  |  | 전기 5-13
537102497566D6BC19BF05B6581FAF | 난연 비닐 절연 접지용전선(F-GV) | 0.6/1kV 6㎟ | m | 0 | 0 | 0 | 0 | 호표 21 |  |  |  | 전기 3-38
537102497566D6BC19BF05B6581860 | 난연 비닐 절연 접지용전선(F-GV) | 0.6/1kV 10㎟ | m | 0 | 0 | 0 | 0 | 호표 22 |  |  |  | 전기 3-38
53710249751EB2BC192773231B1856 | 러그단자 | 러그단자, 동관단자, 1홀, 16 ㎟ | 개 | 0 | 0 | 0 | 0 | 호표 23 |  |  |  | 전기 4-37
533EB2293777D0F319E2FEF8F6107E | 아스콘포장절단 | 1차 | M | 0 | 0 | 0 | 0 | 호표 24
533EB2293777D0F319E2FEF8F6107F | 아스콘포장깨기 | T=30cm미만 | ㎡ | 0 | 0 | 0 | 0 | 호표 25
533EB2293777D0F319E2FEF8F6107C | 아스콘포장복구 |  | ㎥ | 0 | 0 | 0 | 0 | 호표 26
542702D9A329998419AADE56A21EC2070537465A | 굴삭기(무한궤도) | 0.2㎥ | HR | 0 | 0 | 0 | 0 | 호표 27 |  | A |  |  | T
542702D9A3298F2E1959EFDB9D1F1F21C362539C | 래머 | 80 kg | HR | 0 | 0 | 0 | 0 | 호표 28 |  | A |  | 기계화 11-11 경비 | T
533F8259E625D5BF195B5CDDF71C34 | 현장내잔토처리 | 소운반.고르기 | ㎥ | 0 | 0 | 0 | 0 | 호표 29 |  |  |  | 품셈 3-1-3.1(주7)

## 일위대가
[ 세계유산주변 한식담장 경관조명 설치사업 ]
품 명 | 규 격 | 단위 | 수량 | 재 료 비 |  | 노 무 비 |  | 경 비 |  | 합 계 |  | 비 고 | 일위대가 | 품목코드 | 일위 | 단산 | 자재 | 손료적용 | 손료저장 | 적용율 | JUK1 | JUK2 | JUK3 | JUK4 | JUK5 | JUK6 | JUK7 | JUK8 | 할증적용 | 할증저장 | 할증율 | HAL1 | HAL2 | HAL3 | 자재구분 | 일위대가+자재 | 장비일위 | 설정
|  |  |  | 단 가 | 금 액 | 단 가 | 금 액 | 단 가 | 금 액 | 단 가 | 금 액
조명기구(LINE BAR) 설치 LED 10W EA 전기 5-25-2 ( 호표 1 ) | [12 empty] | 5371024975D9C34019CCFCC76818FE
조명기구(LINE BAR) 설치 | LED 10W | EA | 1 | 0 | 0 | 0 | 0 | 0 | 0 | 0 | 0 | 품적용 | 5371024975D9C34019CCFCC76818FE | 54160289A8B21AFF19D5F0702D1A65A2B302B2 | F | F | T | [18 empty] | 5371024975D9C34019CCFCC76818FE54160289A8B21AFF19D5F0702D1A65A2B302B2
내선전공 | 일반공사 직종 | 인 | 0.023 | 0 | 0 | 0 | 0 | 0 | 0 | 0 | 0 |  | 5371024975D9C34019CCFCC76818FE | 53E9520999DE9BC11986A23F121C766B9D72D5 | F | F | T | [18 empty] | 5371024975D9C34019CCFCC76818FE53E9520999DE9BC11986A23F121C766B9D72D5 | bar: JUK1
공구손료 | 인력품의 3% | 식 | 1 | 0 | 0 | 0 | 0 | 0 | 0 | 0 | 0 |  | 5371024975D9C34019CCFCC76818FE | 52238279327DF52F19D263DD17191 | F | F | F | 1 | 0 | 0.03 | [15 empty] | 5371024975D9C34019CCFCC76818FE52238279327DF52F19D263DD17191
[ 합 계 ] |  |  |  |  | 0 |  | 0 |  | 0 |  | 0 |  | TOTAL | TOTAL
경관조명 분전반 설치 무선원격양방향, 8회로 개소 전기 5-18-2 ( 호표 2 ) | [12 empty] | 53710249751EB2BC19277323091525
경관조명 분전반 설치 | 무선원격양방향, 8회로 | 대 | 1 | 0 | 0 | 0 | 0 | 0 | 0 | 0 | 0 | 품적용 | 53710249751EB2BC19277323091525 | 54160289A886DE24198CF61A65168F6F7DCFE1 | F | F | T | [18 empty] | 53710249751EB2BC1927732309152554160289A886DE24198CF61A65168F6F7DCFE1
내선전공 | 일반공사 직종 | 인 | 1.23 | 0 | 0 | 0 | 0 | 0 | 0 | 0 | 0 |  | 53710249751EB2BC19277323091525 | 53E9520999DE9BC11986A23F121C766B9D72D5 | F | F | T | [18 empty] | 53710249751EB2BC1927732309152553E9520999DE9BC11986A23F121C766B9D72D5 | bar: JUK1
공구손료 | 인력품의 3% | 식 | 1 | 0 | 0 | 0 | 0 | 0 | 0 | 0 | 0 |  | 53710249751EB2BC19277323091525 | 52238279327DF52F19D263DD17191 | F | F | F | 1 | 0 | 0.03 | [15 empty] | 53710249751EB2BC1927732309152552238279327DF52F19D263DD17191
[ 합 계 ] |  |  |  |  | 0 |  | 0 |  | 0 |  | 0 |  | TOTAL | TOTAL
경관조명 분전반기초 500X675X850X700 개소 전기 5-27-1 ( 호표 3 ) | [12 empty] | 53710249751EB2BC19277323091522
경관조명 분전반기초 | 500X675X850X700 | 개소 | 1 | 0 | 0 | 0 | 0 | 0 | 0 | 0 | 0 |  | 53710249751EB2BC19277323091522 | 541682C904D66889199DFC35911AB1A845E18D | F | F | T | [18 empty] | 53710249751EB2BC19277323091522541682C904D66889199DFC35911AB1A845E18D
경관조명 분전반기초 기계설치 | 높이 10M 이하 | 개소 | 1 | 0 | 0 | 0 | 0 | 0 | 0 | 0 | 0 | 산근 3 | 53710249751EB2BC19277323091522 | 537102597E1FFE0C19C3C75E4D1857 | F | T | F | [18 empty] | 53710249751EB2BC19277323091522537102597E1FFE0C19C3C75E4D1857
터파기 | 토사,백호80%+인력20% | ㎥ | 1.54 | 0 | 0 | 0 | 0 | 0 | 0 | 0 | 0 | 산근 1 | 53710249751EB2BC19277323091522 | 533F82598DBDEBAF19DD0F6CF219B2 | F | T | F | [18 empty] | 53710249751EB2BC19277323091522533F82598DBDEBAF19DD0F6CF219B2 | bar: JUK1
되메우고다지기 | 백호0.2M3*래머80kg | ㎥ | 1.231 | 0 | 0 | 0 | 0 | 0 | 0 | 0 | 0 | 산근 2 | 53710249751EB2BC19277323091522 | 533F8259E625D5C919A724A06D1ADE | F | T | F | [18 empty] | 53710249751EB2BC19277323091522533F8259E625D5C919A724A06D1ADE | bar: JUK1
보통인부 | 일반공사 직종 | 인 | 0.19 | 0 | 0 | 0 | 0 | 0 | 0 | 0 | 0 |  | 53710249751EB2BC19277323091522 | 53E9520999DE9BC11986A23F121C766B9D75A7 | F | F | T | [18 empty] | 53710249751EB2BC1927732309152253E9520999DE9BC11986A23F121C766B9D75A7
내선전공 | 일반공사 직종 | 인 | 0.08 | 0 | 0 | 0 | 0 | 0 | 0 | 0 | 0 |  | 53710249751EB2BC19277323091522 | 53E9520999DE9BC11986A23F121C766B9D72D5 | F | F | T | [18 empty] | 53710249751EB2BC1927732309152253E9520999DE9BC11986A23F121C766B9D72D5
공구손료 | 인력품의 3% | 식 | 1 | 0 | 0 | 0 | 0 | 0 | 0 | 0 | 0 |  | 53710249751EB2BC19277323091522 | 52238279327DF52F19D263DD17191 | F | F | F | 1 | 0 | 0.03 | [15 empty] | 53710249751EB2BC1927732309152252238279327DF52F19D263DD17191
[ 합 계 ] |  |  |  |  | 0 |  | 0 |  | 0 |  | 0 |  | TOTAL | TOTAL
차단기 MCCB 2P 50AF EA 전기 5-19 ( 호표 4 ) | [12 empty] | 5371024975D9C351192132B1E4138B
차단기 | MCCB 2P 50AF | 개 | 1 | 0 | 0 | 0 | 0 | 0 | 0 | 0 | 0 |  | 5371024975D9C351192132B1E4138B | 54160289A886DE5119D49DE3A61DB5B0A04473 | F | F | T | [18 empty] | 5371024975D9C351192132B1E4138B54160289A886DE5119D49DE3A61DB5B0A04473
내선전공 | 일반공사 직종 | 인 | 0.182 | 0 | 0 | 0 | 0 | 0 | 0 | 0 | 0 |  | 5371024975D9C351192132B1E4138B | 53E9520999DE9BC11986A23F121C766B9D72D5 | F | F | T | [18 empty] | 5371024975D9C351192132B1E4138B53E9520999DE9BC11986A23F121C766B9D72D5 | bar: JUK1
공구손료 | 인력품의 3% | 식 | 1 | 0 | 0 | 0 | 0 | 0 | 0 | 0 | 0 |  | 5371024975D9C351192132B1E4138B | 52238279327DF52F19D263DD17191 | F | F | F | 1 | 0 | 0.03 | [15 empty] | 5371024975D9C351192132B1E4138B52238279327DF52F19D263DD17191
[ 합 계 ] |  |  |  |  | 0 |  | 0 |  | 0 |  | 0 |  | TOTAL | TOTAL
차단기 ELB 2P 30AF EA 전기 5-19 ( 호표 5 ) | [12 empty] | 5371024975D9C351192132B1E4138A
차단기 | ELB 2P 30AF | 개 | 1 | 0 | 0 | 0 | 0 | 0 | 0 | 0 | 0 |  | 5371024975D9C351192132B1E4138A | 54160289A886DE5119D49DE3A61DB5B0A04472 | F | F | T | [18 empty] | 5371024975D9C351192132B1E4138A54160289A886DE5119D49DE3A61DB5B0A04472
내선전공 | 일반공사 직종 | 인 | 0.133 | 0 | 0 | 0 | 0 | 0 | 0 | 0 | 0 |  | 5371024975D9C351192132B1E4138A | 53E9520999DE9BC11986A23F121C766B9D72D5 | F | F | T | [18 empty] | 5371024975D9C351192132B1E4138A53E9520999DE9BC11986A23F121C766B9D72D5 | bar: JUK1
공구손료 | 인력품의 3% | 식 | 1 | 0 | 0 | 0 | 0 | 0 | 0 | 0 | 0 |  | 5371024975D9C351192132B1E4138A | 52238279327DF52F19D263DD17191 | F | F | F | 1 | 0 | 0.03 | [15 empty] | 5371024975D9C351192132B1E4138A52238279327DF52F19D263DD17191
[ 합 계 ] |  |  |  |  | 0 |  | 0 |  | 0 |  | 0 |  | TOTAL | TOTAL
SMPS BOX(옥외노출) STS, 500X600X150 면 전기 5-18 ( 호표 6 ) | [12 empty] | 53710249751EB2BC19277323091524
SMPS BOX(옥외노출) | STS, 500X600X150 | 대 | 1 | 0 | 0 | 0 | 0 | 0 | 0 | 0 | 0 |  | 53710249751EB2BC19277323091524 | 54160289A886DE24198CF61A65168F6F7DCFE0 | F | F | T | [18 empty] | 53710249751EB2BC1927732309152454160289A886DE24198CF61A65168F6F7DCFE0
내선전공 | 일반공사 직종 | 인 | 0.1827 | 0 | 0 | 0 | 0 | 0 | 0 | 0 | 0 |  | 53710249751EB2BC19277323091524 | 53E9520999DE9BC11986A23F121C766B9D72D5 | F | F | T | [18 empty] | 53710249751EB2BC1927732309152453E9520999DE9BC11986A23F121C766B9D72D5 | bar: JUK1
공구손료 | 인력품의 3% | 식 | 1 | 0 | 0 | 0 | 0 | 0 | 0 | 0 | 0 |  | 53710249751EB2BC19277323091524 | 52238279327DF52F19D263DD17191 | F | F | F | 1 | 0 | 0.03 | [15 empty] | 53710249751EB2BC1927732309152452238279327DF52F19D263DD17191
[ 합 계 ] |  |  |  |  | 0 |  | 0 |  | 0 |  | 0 |  | TOTAL | TOTAL
SMPS BOX 기초 400X600X600 개소 전기 5-27-1 ( 호표 7 ) | [12 empty] | 53710249751EB2BC192773230916CB
SMPS BOX 기초(기성품) | 400X600X600 | 개소 | 1 | 0 | 0 | 0 | 0 | 0 | 0 | 0 | 0 |  | 53710249751EB2BC192773230916CB | 541682C904D66889199DFC35911AB1A845E3BF | F | F | T | [18 empty] | 53710249751EB2BC192773230916CB541682C904D66889199DFC35911AB1A845E3BF
보통인부 | 일반공사 직종 | 인 | 0.19 | 0 | 0 | 0 | 0 | 0 | 0 | 0 | 0 |  | 53710249751EB2BC192773230916CB | 53E9520999DE9BC11986A23F121C766B9D75A7 | F | F | T | [18 empty] | 53710249751EB2BC192773230916CB53E9520999DE9BC11986A23F121C766B9D75A7 | bar: JUK1
내선전공 | 일반공사 직종 | 인 | 0.08 | 0 | 0 | 0 | 0 | 0 | 0 | 0 | 0 |  | 53710249751EB2BC192773230916CB | 53E9520999DE9BC11986A23F121C766B9D72D5 | F | F | T | [18 empty] | 53710249751EB2BC192773230916CB53E9520999DE9BC11986A23F121C766B9D72D5 | bar: JUK1
공구손료 | 인력품의 3% | 식 | 1 | 0 | 0 | 0 | 0 | 0 | 0 | 0 | 0 |  | 53710249751EB2BC192773230916CB | 52238279327DF52F19D263DD17191 | F | F | F | 1 | 0 | 0.03 | [15 empty] | 53710249751EB2BC192773230916CB52238279327DF52F19D263DD17191
[ 합 계 ] |  |  |  |  | 0 |  | 0 |  | 0 |  | 0 |  | TOTAL | TOTAL
전기맨홀 800*800*800 조 전기 4-43-3 ( 호표 8 ) | [12 empty] | 53710249751EB2CE19877D71101304
맨홀 | 800x800x800 | 조 | 1 | 0 | 0 | 0 | 0 | 0 | 0 | 0 | 0 |  | 53710249751EB2CE19877D71101304 | 541692E99002AADA19C2319D2112DA6064613A | F | F | T | [18 empty] | 53710249751EB2CE19877D71101304541692E99002AADA19C2319D2112DA6064613A
접지용비닐절연전선 | 접지용비닐절연전선, F-GV, 6㎟ | m | 5.5 | 0 | 0 | 0 | 0 | 0 | 0 | 0 | 0 |  | 53710249751EB2CE19877D71101304 | 54044289D169785719369C3FCB14FD566C8C04 | F | F | T | [18 empty] | 53710249751EB2CE19877D7110130454044289D169785719369C3FCB14FD566C8C04 | bar: JUK1
맨홀뚜껑 | 맨홀뚜껑, 회주철, Φ800mm, | 조 | 1 | 0 | 0 | 0 | 0 | 0 | 0 | 0 | 0 |  | 53710249751EB2CE19877D71101304 | 541692E99002AADA19C2FC99411A1A6317AC93 | F | F | T | [18 empty] | 53710249751EB2CE19877D71101304541692E99002AADA19C2FC99411A1A6317AC93
잡재료비 | 배관배선의 2% | 식 | 1 | 0 | 0 | 0 | 0 | 0 | 0 | 0 | 0 |  | 53710249751EB2CE19877D71101304 | 52238279327DF52F19D263DD17191 | F | F | F | 0 | 0 | 0.02 | [15 empty] | 53710249751EB2CE19877D7110130452238279327DF52F19D263DD17191
접지봉 | 접지봉, 14Φ*1000mm | 개 | 1 | 0 | 0 | 0 | 0 | 0 | 0 | 0 | 0 |  | 53710249751EB2CE19877D71101304 | 54160289A886DE5119D4E5F6EE120AE2EEACF3 | F | F | T | [18 empty] | 53710249751EB2CE19877D7110130454160289A886DE5119D4E5F6EE120AE2EEACF3
회로커넥터 | 볼트형커넥터, 일반형, Φ16mm | 개 | 1 | 0 | 0 | 0 | 0 | 0 | 0 | 0 | 0 |  | 53710249751EB2CE19877D71101304 | 54160289A886DE7C19BEB1F54316879F737FE6 | F | F | T | [18 empty] | 53710249751EB2CE19877D7110130454160289A886DE7C19BEB1F54316879F737FE6
터파기 | 토사,백호80%+인력20% | ㎥ | 0.608 | 0 | 0 | 0 | 0 | 0 | 0 | 0 | 0 | 산근 1 | 53710249751EB2CE19877D71101304 | 533F82598DBDEBAF19DD0F6CF219B2 | F | T | F | [18 empty] | 53710249751EB2CE19877D71101304533F82598DBDEBAF19DD0F6CF219B2
되메우고다지기 | 백호0.2M3*래머80kg | ㎥ | 0.392 | 0 | 0 | 0 | 0 | 0 | 0 | 0 | 0 | 산근 2 | 53710249751EB2CE19877D71101304 | 533F8259E625D5C919A724A06D1ADE | F | T | F | [18 empty] | 53710249751EB2CE19877D71101304533F8259E625D5C919A724A06D1ADE
현장내잔토처리 | 소운반.고르기 | ㎥ | 0.216 | 0 | 0 | 0 | 0 | 0 | 0 | 0 | 0 | 호표 29 | 53710249751EB2CE19877D71101304 | 533F8259E625D5BF195B5CDDF71C34 | T | F | F |  |  |  | JUK2: 2 | [7 empty] | 53710249751EB2CE19877D71101304533F8259E625D5BF195B5CDDF71C34
작업반장 | 일반공사 직종 | 인 | 0.28 | 0 | 0 | 0 | 0 | 0 | 0 | 0 | 0 |  | 53710249751EB2CE19877D71101304 | 53E9520999DE9BC11986A23F121C766B9D75A4 | F | F | T |  |  |  | JUK2: 2 | [7 empty] | 53710249751EB2CE19877D7110130453E9520999DE9BC11986A23F121C766B9D75A4
보통인부 | 일반공사 직종 | 인 | 0.08 | 0 | 0 | 0 | 0 | 0 | 0 | 0 | 0 |  | 53710249751EB2CE19877D71101304 | 53E9520999DE9BC11986A23F121C766B9D75A7 | F | F | T |  |  |  | JUK2: 2 | [7 empty] | 53710249751EB2CE19877D7110130453E9520999DE9BC11986A23F121C766B9D75A7
특별인부 | 일반공사 직종 | 인 | 0.8 | 0 | 0 | 0 | 0 | 0 | 0 | 0 | 0 |  | 53710249751EB2CE19877D71101304 | 53E9520999DE9BC11986A23F121C766B9D75A6 | F | F | T | [18 empty] | 53710249751EB2CE19877D7110130453E9520999DE9BC11986A23F121C766B9D75A6
비계공 | 일반공사 직종 | 인 | 0.53 | 0 | 0 | 0 | 0 | 0 | 0 | 0 | 0 |  | 53710249751EB2CE19877D71101304 | 53E9520999DE9BC11986A23F121C766B9D75A3 | F | F | T | [18 empty] | 53710249751EB2CE19877D7110130453E9520999DE9BC11986A23F121C766B9D75A3
줄눈공 | 일반공사 직종 | 인 | 0.03 | 0 | 0 | 0 | 0 | 0 | 0 | 0 | 0 |  | 53710249751EB2CE19877D71101304 | 53E9520999DE9BC11986A23F121C766B9D764F | F | F | T | [18 empty] | 53710249751EB2CE19877D7110130453E9520999DE9BC11986A23F121C766B9D764F
내선전공 | 일반공사 직종 | 인 | 0.14 | 0 | 0 | 0 | 0 | 0 | 0 | 0 | 0 |  | 53710249751EB2CE19877D71101304 | 53E9520999DE9BC11986A23F121C766B9D72D5 | F | F | T | [18 empty] | 53710249751EB2CE19877D7110130453E9520999DE9BC11986A23F121C766B9D72D5
공구손료 | 인력품의 3% | 식 | 1 | 0 | 0 | 0 | 0 | 0 | 0 | 0 | 0 |  | 53710249751EB2CE19877D71101304 | 52238279327DF52F19D263DD171A2 | F | F | F | 1 | 0 | 0.03 | [15 empty] | 53710249751EB2CE19877D7110130452238279327DF52F19D263DD171A2
[ 합 계 ] |  |  |  |  | 0 |  | 0 |  | 0 |  | 0 |  | TOTAL | TOTAL
접지공사(분전반) 16Φ*1000 mm 개 전기 3-38 ( 호표 9 ) | [12 empty] | 53710249751EB2FB19DFA6A32E18ED
접지봉 | 접지봉, 16Φ*1800mm | 개 | 3 | 0 | 0 | 0 | 0 | 0 | 0 | 0 | 0 |  | 53710249751EB2FB19DFA6A32E18ED | 54160289A886DE5119D4E5F6EE120AE2EEACF1 | F | F | T | [18 empty] | 53710249751EB2FB19DFA6A32E18ED54160289A886DE5119D4E5F6EE120AE2EEACF1
회로커넥터 | 볼트형커넥터, 일반형, Φ16mm | 개 | 3 | 0 | 0 | 0 | 0 | 0 | 0 | 0 | 0 |  | 53710249751EB2FB19DFA6A32E18ED | 54160289A886DE7C19BEB1F54316879F737FE6 | F | F | T | [18 empty] | 53710249751EB2FB19DFA6A32E18ED54160289A886DE7C19BEB1F54316879F737FE6
접지 저항 저감제 | 아스론 10KG | 포 | 1 | 0 | 0 | 0 | 0 | 0 | 0 | 0 | 0 |  | 53710249751EB2FB19DFA6A32E18ED | 54160289A886DE5119D4E5DA061EAB2CD8DD7B | F | F | T | [18 empty] | 53710249751EB2FB19DFA6A32E18ED54160289A886DE5119D4E5DA061EAB2CD8DD7B
터파기 | 토사,백호80%+인력20% | ㎥ | 2 | 0 | 0 | 0 | 0 | 0 | 0 | 0 | 0 | 산근 1 | 53710249751EB2FB19DFA6A32E18ED | 533F82598DBDEBAF19DD0F6CF219B2 | F | T | F | [18 empty] | 53710249751EB2FB19DFA6A32E18ED533F82598DBDEBAF19DD0F6CF219B2
되메우고다지기 | 백호0.2M3*래머80kg | ㎥ | 2 | 0 | 0 | 0 | 0 | 0 | 0 | 0 | 0 | 산근 2 | 53710249751EB2FB19DFA6A32E18ED | 533F8259E625D5C919A724A06D1ADE | F | T | F | [18 empty] | 53710249751EB2FB19DFA6A32E18ED533F8259E625D5C919A724A06D1ADE
보통인부 | 일반공사 직종 | 인 | 0.2 | 0 | 0 | 0 | 0 | 0 | 0 | 0 | 0 |  | 53710249751EB2FB19DFA6A32E18ED | 53E9520999DE9BC11986A23F121C766B9D75A7 | F | F | T | [18 empty] | 53710249751EB2FB19DFA6A32E18ED53E9520999DE9BC11986A23F121C766B9D75A7
내선전공 | 일반공사 직종 | 인 | 0.24 | 0 | 0 | 0 | 0 | 0 | 0 | 0 | 0 |  | 53710249751EB2FB19DFA6A32E18ED | 53E9520999DE9BC11986A23F121C766B9D72D5 | F | F | T | [18 empty] | 53710249751EB2FB19DFA6A32E18ED53E9520999DE9BC11986A23F121C766B9D72D5
공구손료 | 인력품의 3% | 식 | 1 | 0 | 0 | 0 | 0 | 0 | 0 | 0 | 0 |  | 53710249751EB2FB19DFA6A32E18ED | 52238279327DF52F19D263DD17191 | F | F | F | 1 | 0 | 0.03 | [15 empty] | 53710249751EB2FB19DFA6A32E18ED52238279327DF52F19D263DD17191
[ 합 계 ] |  |  |  |  | 0 |  | 0 |  | 0 |  | 0 |  | TOTAL | TOTAL
풀박스 150X150X100 개 전기 5-4 ( 호표 10 ) | [12 empty] | 5371024975D9C3631993C85EFE142A
풀박스 | 풀박스, 150*150*100mm | 개 | 1 | 0 | 0 | 0 | 0 | 0 | 0 | 0 | 0 |  | 5371024975D9C3631993C85EFE142A | 54160289A886DE0919B708B2A2141B8C4A6EF5 | F | F | T | [18 empty] | 5371024975D9C3631993C85EFE142A54160289A886DE0919B708B2A2141B8C4A6EF5
내선전공 | 일반공사 직종 | 인 | 0.04 | 0 | 0 | 0 | 0 | 0 | 0 | 0 | 0 |  | 5371024975D9C3631993C85EFE142A | 53E9520999DE9BC11986A23F121C766B9D72D5 | F | F | T | [18 empty] | 5371024975D9C3631993C85EFE142A53E9520999DE9BC11986A23F121C766B9D72D5 | bar: JUK1
공구손료 | 인력품의 3% | 식 | 1 | 0 | 0 | 0 | 0 | 0 | 0 | 0 | 0 |  | 5371024975D9C3631993C85EFE142A | 52238279327DF52F19D263DD17191 | F | F | F | 1 | 0 | 0.03 | [15 empty] | 5371024975D9C3631993C85EFE142A52238279327DF52F19D263DD17191
[ 합 계 ] |  |  |  |  | 0 |  | 0 |  | 0 |  | 0 |  | TOTAL | TOTAL
벽관통 구멍뚫기 두께40cm이하 Ø50mm 개소 전기 5-29-1.1 ( 호표 11 ) | [12 empty] | 5371024975D9C34019CC2742011DBF
벽관통 구멍뚫기 | 두께40cm이하 Ø50mm | 개소 | 1 | 0 | 0 | 0 | 0 | 0 | 0 | 0 | 0 | 품적용 | 5371024975D9C34019CC2742011DBF | 54160289A8B21AFF19D5F0702D1A65A2B302B3 | F | F | T | [18 empty] | 5371024975D9C34019CC2742011DBF54160289A8B21AFF19D5F0702D1A65A2B302B3
특별인부 | 일반공사 직종 | 인 | 0.26 | 0 | 0 | 0 | 0 | 0 | 0 | 0 | 0 |  | 5371024975D9C34019CC2742011DBF | 53E9520999DE9BC11986A23F121C766B9D75A6 | F | F | T | [18 empty] | 5371024975D9C34019CC2742011DBF53E9520999DE9BC11986A23F121C766B9D75A6 | bar: JUK1
공구손료 | 인력품의 3% | 식 | 1 | 0 | 0 | 0 | 0 | 0 | 0 | 0 | 0 |  | 5371024975D9C34019CC2742011DBF | 52238279327DF52F19D263DD17191 | F | F | F | 1 | 0 | 0.03 | [15 empty] | 5371024975D9C34019CC2742011DBF52238279327DF52F19D263DD17191
[ 합 계 ] |  |  |  |  | 0 |  | 0 |  | 0 |  | 0 |  | TOTAL | TOTAL
케이블표지시트 케이블표지시트, 0.23*400mm M 전기 4-45 ( 호표 12 ) | [12 empty] | 53710249755465FB1944F8B0C51521
지중선용가선철물 | 케이블표지시트, 0.23*400mm | 개 | 1 | 0 | 0 | 0 | 0 | 0 | 0 | 0 | 0 |  | 53710249755465FB1944F8B0C51521 | 54160289A886E8BE199351979F1B4140F33C69 | F | F | T | [18 empty] | 53710249755465FB1944F8B0C5152154160289A886E8BE199351979F1B4140F33C69
보통인부 | 일반공사 직종 | 인 | 0.001 | 0 | 0 | 0 | 0 | 0 | 0 | 0 | 0 |  | 53710249755465FB1944F8B0C51521 | 53E9520999DE9BC11986A23F121C766B9D75A7 | F | F | T | [18 empty] | 53710249755465FB1944F8B0C5152153E9520999DE9BC11986A23F121C766B9D75A7 | bar: JUK1
저압케이블전공 | 일반공사 직종 | 인 | 0.0005 | 0 | 0 | 0 | 0 | 0 | 0 | 0 | 0 |  | 53710249755465FB1944F8B0C51521 | 53E9520999DE9BC11986A23F121C766B9D72D8 | F | F | T | [18 empty] | 53710249755465FB1944F8B0C5152153E9520999DE9BC11986A23F121C766B9D72D8 | bar: JUK1
공구손료 | 인력품의 3% | 식 | 1 | 0 | 0 | 0 | 0 | 0 | 0 | 0 | 0 |  | 53710249755465FB1944F8B0C51521 | 52238279327DF52F19D263DD17191 | F | F | F | 1 | 0 | 0.03 | [15 empty] | 53710249755465FB1944F8B0C5152152238279327DF52F19D263DD17191
[ 합 계 ] |  |  |  |  | 0 |  | 0 |  | 0 |  | 0 |  | TOTAL | TOTAL
폴리에틸렌 전선관(지중) CD-P 22㎜ M 전기 5-1 ( 호표 13 ) | [12 empty] | 53710249755465D819758AF0CB13A2
폴리에틸렌 전선관(지중) | CD-P 22㎜ | m | 1.05 | 0 | 0 | 0 | 0 | 0 | 0 | 0 | 0 |  | 53710249755465D819758AF0CB13A2 | 54160289A89722FC191D4B5FC81D6ECAE227F3 | F | F | T |  |  |  | JUK1: 1; JUK2: 2 | [7 empty] | 53710249755465D819758AF0CB13A254160289A89722FC191D4B5FC81D6ECAE227F3
전선관부속품비 | 전선관의 15% | 식 | 1 | 0 | 0 | 0 | 0 | 0 | 0 | 0 | 0 |  | 53710249755465D819758AF0CB13A2 | 52238279327DF52F19D263DD17191 | F | F | F | 0 | 0 | 0.15 | [15 empty] | 53710249755465D819758AF0CB13A252238279327DF52F19D263DD171B3
잡재료비 | 배관배선의 2% | 식 | 1 | 0 | 0 | 0 | 0 | 0 | 0 | 0 | 0 |  | 53710249755465D819758AF0CB13A2 | 52238279327DF52F19D263DD171A2 | F | F | F | 0 | 0 | 0.02 | [15 empty] | 53710249755465D819758AF0CB13A252238279327DF52F19D263DD17191
보통인부 | 일반공사 직종 | 인 | 0.0126 | 0 | 0 | 0 | 0 | 0 | 0 | 0 | 0 |  | 53710249755465D819758AF0CB13A2 | 53E9520999DE9BC11986A23F121C766B9D75A7 | F | F | T |  |  |  | JUK3: 3 | [7 empty] | 53710249755465D819758AF0CB13A253E9520999DE9BC11986A23F121C766B9D75A7
배전전공 | 일반공사 직종 | 인 | 0.0054 | 0 | 0 | 0 | 0 | 0 | 0 | 0 | 0 |  | 53710249755465D819758AF0CB13A2 | 53E9520999DE9BC11986A23F121C766B9D7DFA | F | F | T |  |  |  | JUK3: 3 | [7 empty] | 53710249755465D819758AF0CB13A253E9520999DE9BC11986A23F121C766B9D7DFA
공구손료 | 인력품의 3% | 식 | 1 | 0 | 0 | 0 | 0 | 0 | 0 | 0 | 0 |  | 53710249755465D819758AF0CB13A2 | 52238279327DF52F19D263DD171B3 | F | F | F | 1 | 0 | 0.03 | [15 empty] | 53710249755465D819758AF0CB13A252238279327DF52F19D263DD171A2
[ 합 계 ] |  |  |  |  | 0 |  | 0 |  | 0 |  | 0 |  | TOTAL | TOTAL
폴리에틸렌 전선관(지중) CD-P 28㎜ M 전기 4-31 ( 호표 14 ) | [12 empty] | 53710249755465D819758AF0CB144B
폴리에틸렌 전선관(지중) | CD-P 28㎜ | m | 1.05 | 0 | 0 | 0 | 0 | 0 | 0 | 0 | 0 |  | 53710249755465D819758AF0CB144B | 54160289A89722FC191D4B5FC81D6ECAE227F4 | F | F | T |  |  |  | JUK1: 1; JUK2: 2 | [7 empty] | 53710249755465D819758AF0CB144B54160289A89722FC191D4B5FC81D6ECAE227F4
전선관부속품비 | 전선관의 15% | 식 | 1 | 0 | 0 | 0 | 0 | 0 | 0 | 0 | 0 |  | 53710249755465D819758AF0CB144B | 52238279327DF52F19D263DD17191 | F | F | F | 0 | 0 | 0.15 | [15 empty] | 53710249755465D819758AF0CB144B52238279327DF52F19D263DD171B3
잡재료비 | 배관배선의 2% | 식 | 1 | 0 | 0 | 0 | 0 | 0 | 0 | 0 | 0 |  | 53710249755465D819758AF0CB144B | 52238279327DF52F19D263DD171A2 | F | F | F | 0 | 0 | 0.02 | [15 empty] | 53710249755465D819758AF0CB144B52238279327DF52F19D263DD17191
보통인부 | 일반공사 직종 | 인 | 0.0126 | 0 | 0 | 0 | 0 | 0 | 0 | 0 | 0 |  | 53710249755465D819758AF0CB144B | 53E9520999DE9BC11986A23F121C766B9D75A7 | F | F | T |  |  |  | JUK3: 3 | [7 empty] | 53710249755465D819758AF0CB144B53E9520999DE9BC11986A23F121C766B9D75A7
배전전공 | 일반공사 직종 | 인 | 0.0054 | 0 | 0 | 0 | 0 | 0 | 0 | 0 | 0 |  | 53710249755465D819758AF0CB144B | 53E9520999DE9BC11986A23F121C766B9D7DFA | F | F | T |  |  |  | JUK3: 3 | [7 empty] | 53710249755465D819758AF0CB144B53E9520999DE9BC11986A23F121C766B9D7DFA
공구손료 | 인력품의 3% | 식 | 1 | 0 | 0 | 0 | 0 | 0 | 0 | 0 | 0 |  | 53710249755465D819758AF0CB144B | 52238279327DF52F19D263DD171B3 | F | F | F | 1 | 0 | 0.03 | [15 empty] | 53710249755465D819758AF0CB144B52238279327DF52F19D263DD171A2
[ 합 계 ] |  |  |  |  | 0 |  | 0 |  | 0 |  | 0 |  | TOTAL | TOTAL
폴리에틸렌 전선관(지중) CD-P 36㎜ M 전기 4-31 ( 호표 15 ) | [12 empty] | 53710249755465D819758AF0CB1551
폴리에틸렌 전선관(지중) | CD-P 36㎜ | m | 1.05 | 0 | 0 | 0 | 0 | 0 | 0 | 0 | 0 |  | 53710249755465D819758AF0CB1551 | 54160289A89722FC191D4B5FC81D6ECAE227F5 | F | F | T |  |  |  | JUK1: 1; JUK2: 2 | [7 empty] | 53710249755465D819758AF0CB155154160289A89722FC191D4B5FC81D6ECAE227F5
전선관부속품비 | 전선관의 15% | 식 | 1 | 0 | 0 | 0 | 0 | 0 | 0 | 0 | 0 |  | 53710249755465D819758AF0CB1551 | 52238279327DF52F19D263DD17191 | F | F | F | 0 | 0 | 0.15 | [15 empty] | 53710249755465D819758AF0CB155152238279327DF52F19D263DD171B3
잡재료비 | 배관배선의 2% | 식 | 1 | 0 | 0 | 0 | 0 | 0 | 0 | 0 | 0 |  | 53710249755465D819758AF0CB1551 | 52238279327DF52F19D263DD171A2 | F | F | F | 0 | 0 | 0.02 | [15 empty] | 53710249755465D819758AF0CB155152238279327DF52F19D263DD17191
보통인부 | 일반공사 직종 | 인 | 0.0162 | 0 | 0 | 0 | 0 | 0 | 0 | 0 | 0 |  | 53710249755465D819758AF0CB1551 | 53E9520999DE9BC11986A23F121C766B9D75A7 | F | F | T |  |  |  | JUK3: 3 | [7 empty] | 53710249755465D819758AF0CB155153E9520999DE9BC11986A23F121C766B9D75A7
배전전공 | 일반공사 직종 | 인 | 0.0063 | 0 | 0 | 0 | 0 | 0 | 0 | 0 | 0 |  | 53710249755465D819758AF0CB1551 | 53E9520999DE9BC11986A23F121C766B9D7DFA | F | F | T |  |  |  | JUK3: 3 | [7 empty] | 53710249755465D819758AF0CB155153E9520999DE9BC11986A23F121C766B9D7DFA
공구손료 | 인력품의 3% | 식 | 1 | 0 | 0 | 0 | 0 | 0 | 0 | 0 | 0 |  | 53710249755465D819758AF0CB1551 | 52238279327DF52F19D263DD171B3 | F | F | F | 1 | 0 | 0.03 | [15 empty] | 53710249755465D819758AF0CB155152238279327DF52F19D263DD171A2
[ 합 계 ] |  |  |  |  | 0 |  | 0 |  | 0 |  | 0 |  | TOTAL | TOTAL
라인바덕트(매립형) 알루미늄, 50*35mm M 통신 3-3-1,2 ( 호표 16 ) | [12 empty] | 537102495A7EB59719B97435411568
라인바덕트(매립형) | 알루미늄, 50*35mm | m | 1 | 0 | 0 | 0 | 0 | 0 | 0 | 0 | 0 |  | 537102495A7EB59719B97435411568 | 54160289A89722FC190C9E85421ACFC34AB7DA | F | F | T | [18 empty] | 537102495A7EB59719B9743541156854160289A89722FC190C9E85421ACFC34AB7DA
내선전공 | 일반공사 직종 | 인 | 0.075 | 0 | 0 | 0 | 0 | 0 | 0 | 0 | 0 |  | 537102495A7EB59719B97435411568 | 53E9520999DE9BC11986A23F121C766B9D72D5 | F | F | T | [18 empty] | 537102495A7EB59719B9743541156853E9520999DE9BC11986A23F121C766B9D72D5 | bar: JUK1
공구손료 | 인력품의 3% | 식 | 1 | 0 | 0 | 0 | 0 | 0 | 0 | 0 | 0 |  | 537102495A7EB59719B97435411568 | 52238279327DF52F19D263DD17191 | F | F | F | 1 | 0 | 0.03 | [15 empty] | 537102495A7EB59719B9743541156852238279327DF52F19D263DD17191
[ 합 계 ] |  |  |  |  | 0 |  | 0 |  | 0 |  | 0 |  | TOTAL | TOTAL
0.6/1kV 난연 전력 케이블(지중)-2열설치 F-CV, 1C*6㎟ m 전기 4-34 ( 호표 17 ) | [12 empty] | 5371024975774592197144C7A0192F
0.6/1kV 난연 전력 케이블(지중)-2열설치 | F-CV, 1C*6㎟ | m | 1.03 | 0 | 0 | 0 | 0 | 0 | 0 | 0 | 0 | 품적용 | 5371024975774592197144C7A0192F | 54044289D16978611955CE075016C376644AF8 | F | F | T | [18 empty] | 5371024975774592197144C7A0192F54044289D16978611955CE075016C376644AF8 | bar: JUK1
잡재료비 | 배관배선의 2% | 식 | 1 | 0 | 0 | 0 | 0 | 0 | 0 | 0 | 0 |  | 5371024975774592197144C7A0192F | 52238279327DF52F19D263DD17191 | F | F | F | 0 | 0 | 0.02 | [15 empty] | 5371024975774592197144C7A0192F52238279327DF52F19D263DD17191
보통인부 | 일반공사 직종 | 인 | 0.00415 | 0 | 0 | 0 | 0 | 0 | 0 | 0 | 0 |  | 5371024975774592197144C7A0192F | 53E9520999DE9BC11986A23F121C766B9D75A7 | F | F | T |  |  |  | JUK2: 2 | [7 empty] | 5371024975774592197144C7A0192F53E9520999DE9BC11986A23F121C766B9D75A7
저압케이블전공 | 일반공사 직종 | 인 | 0.00415 | 0 | 0 | 0 | 0 | 0 | 0 | 0 | 0 |  | 5371024975774592197144C7A0192F | 53E9520999DE9BC11986A23F121C766B9D72D8 | F | F | T |  |  |  | JUK2: 2 | [7 empty] | 5371024975774592197144C7A0192F53E9520999DE9BC11986A23F121C766B9D72D8
공구손료 | 인력품의 3% | 식 | 1 | 0 | 0 | 0 | 0 | 0 | 0 | 0 | 0 |  | 5371024975774592197144C7A0192F | 52238279327DF52F19D263DD171A2 | F | F | F | 1 | 0 | 0.03 | [15 empty] | 5371024975774592197144C7A0192F52238279327DF52F19D263DD171A2
[ 합 계 ] |  |  |  |  | 0 |  | 0 |  | 0 |  | 0 |  | TOTAL | TOTAL
0.6/1kV 난연 전력 케이블(지중)-2열설치 F-CV, 1C*10㎟ m 전기 4-34 ( 호표 18 ) | [12 empty] | 5371024975774592197144C7A01809
0.6/1kV 난연 전력 케이블(지중)-2열설치 | F-CV, 1C*10㎟ | m | 1.03 | 0 | 0 | 0 | 0 | 0 | 0 | 0 | 0 | 품적용 | 5371024975774592197144C7A01809 | 54044289D16978611955CE075016C3766448C2 | F | F | T | [18 empty] | 5371024975774592197144C7A0180954044289D16978611955CE075016C3766448C2 | bar: JUK1
잡재료비 | 배관배선의 2% | 식 | 1 | 0 | 0 | 0 | 0 | 0 | 0 | 0 | 0 |  | 5371024975774592197144C7A01809 | 52238279327DF52F19D263DD17191 | F | F | F | 0 | 0 | 0.02 | [15 empty] | 5371024975774592197144C7A0180952238279327DF52F19D263DD17191
보통인부 | 일반공사 직종 | 인 | 0.00435 | 0 | 0 | 0 | 0 | 0 | 0 | 0 | 0 |  | 5371024975774592197144C7A01809 | 53E9520999DE9BC11986A23F121C766B9D75A7 | F | F | T |  |  |  | JUK2: 2 | [7 empty] | 5371024975774592197144C7A0180953E9520999DE9BC11986A23F121C766B9D75A7
저압케이블전공 | 일반공사 직종 | 인 | 0.00435 | 0 | 0 | 0 | 0 | 0 | 0 | 0 | 0 |  | 5371024975774592197144C7A01809 | 53E9520999DE9BC11986A23F121C766B9D72D8 | F | F | T |  |  |  | JUK2: 2 | [7 empty] | 5371024975774592197144C7A0180953E9520999DE9BC11986A23F121C766B9D72D8
공구손료 | 인력품의 3% | 식 | 1 | 0 | 0 | 0 | 0 | 0 | 0 | 0 | 0 |  | 5371024975774592197144C7A01809 | 52238279327DF52F19D263DD171A2 | F | F | F | 1 | 0 | 0.03 | [15 empty] | 5371024975774592197144C7A0180952238279327DF52F19D263DD171A2
[ 합 계 ] |  |  |  |  | 0 |  | 0 |  | 0 |  | 0 |  | TOTAL | TOTAL
0.6/1kV 난연 전력 케이블(지중)-2열설치 F-CV, 1C*16㎟ m 전기 4-34 ( 호표 19 ) | [12 empty] | 5371024975774592197144C7A01BDD
0.6/1kV 난연 전력 케이블(지중)-2열설치 | F-CV, 1C*16㎟ | m | 1.03 | 0 | 0 | 0 | 0 | 0 | 0 | 0 | 0 | 품적용 | 5371024975774592197144C7A01BDD | 54044289D16978611955CE075016C376644B96 | F | F | T | [18 empty] | 5371024975774592197144C7A01BDD54044289D16978611955CE075016C376644B96 | bar: JUK1
잡재료비 | 배관배선의 2% | 식 | 1 | 0 | 0 | 0 | 0 | 0 | 0 | 0 | 0 |  | 5371024975774592197144C7A01BDD | 52238279327DF52F19D263DD17191 | F | F | F | 0 | 0 | 0.02 | [15 empty] | 5371024975774592197144C7A01BDD52238279327DF52F19D263DD17191
보통인부 | 일반공사 직종 | 인 | 0.00475 | 0 | 0 | 0 | 0 | 0 | 0 | 0 | 0 |  | 5371024975774592197144C7A01BDD | 53E9520999DE9BC11986A23F121C766B9D75A7 | F | F | T |  |  |  | JUK2: 2 | [7 empty] | 5371024975774592197144C7A01BDD53E9520999DE9BC11986A23F121C766B9D75A7
저압케이블전공 | 일반공사 직종 | 인 | 0.00475 | 0 | 0 | 0 | 0 | 0 | 0 | 0 | 0 |  | 5371024975774592197144C7A01BDD | 53E9520999DE9BC11986A23F121C766B9D72D8 | F | F | T |  |  |  | JUK2: 2 | [7 empty] | 5371024975774592197144C7A01BDD53E9520999DE9BC11986A23F121C766B9D72D8
공구손료 | 인력품의 3% | 식 | 1 | 0 | 0 | 0 | 0 | 0 | 0 | 0 | 0 |  | 5371024975774592197144C7A01BDD | 52238279327DF52F19D263DD171A2 | F | F | F | 1 | 0 | 0.03 | [15 empty] | 5371024975774592197144C7A01BDD52238279327DF52F19D263DD171A2
[ 합 계 ] |  |  |  |  | 0 |  | 0 |  | 0 |  | 0 |  | TOTAL | TOTAL
0.6/1kV 난연 전력 케이블 F-CV, 3C*4㎟ m 전기 5-13 ( 호표 20 ) | [12 empty] | 5371024975774592197167A758144D
0.6/1kV 난연 전력 케이블 | F-CV, 3C*4㎟ | m | 1.03 | 0 | 0 | 0 | 0 | 0 | 0 | 0 | 0 |  | 5371024975774592197167A758144D | 54044289D16978611955CE075016C3766448C9 | F | F | T | [18 empty] | 5371024975774592197167A758144D54044289D16978611955CE075016C3766448C9 | bar: JUK1
잡재료비 | 배관배선의 2% | 식 | 1 | 0 | 0 | 0 | 0 | 0 | 0 | 0 | 0 |  | 5371024975774592197167A758144D | 52238279327DF52F19D263DD17191 | F | F | F | 0 | 0 | 0.02 | [15 empty] | 5371024975774592197167A758144D52238279327DF52F19D263DD17191
보통인부 | 일반공사 직종 | 인 | 0.00462 | 0 | 0 | 0 | 0 | 0 | 0 | 0 | 0 |  | 5371024975774592197167A758144D | 53E9520999DE9BC11986A23F121C766B9D75A7 | F | F | T |  |  |  | JUK2: 2 | [7 empty] | 5371024975774592197167A758144D53E9520999DE9BC11986A23F121C766B9D75A7
저압케이블전공 | 일반공사 직종 | 인 | 0.00462 | 0 | 0 | 0 | 0 | 0 | 0 | 0 | 0 |  | 5371024975774592197167A758144D | 53E9520999DE9BC11986A23F121C766B9D72D8 | F | F | T |  |  |  | JUK2: 2 | [7 empty] | 5371024975774592197167A758144D53E9520999DE9BC11986A23F121C766B9D72D8
공구손료 | 인력품의 3% | 식 | 1 | 0 | 0 | 0 | 0 | 0 | 0 | 0 | 0 |  | 5371024975774592197167A758144D | 52238279327DF52F19D263DD171A2 | F | F | F | 1 | 0 | 0.03 | [15 empty] | 5371024975774592197167A758144D52238279327DF52F19D263DD171A2
[ 합 계 ] |  |  |  |  | 0 |  | 0 |  | 0 |  | 0 |  | TOTAL | TOTAL
난연 비닐 절연 접지용전선(F-GV) 0.6/1kV 6㎟ m 전기 3-38 ( 호표 21 ) | [12 empty] | 537102497566D6BC19BF05B6581FAF
접지용비닐절연전선 | 접지용비닐절연전선, F-GV, 6㎟ | m | 1.05 | 0 | 0 | 0 | 0 | 0 | 0 | 0 | 0 |  | 537102497566D6BC19BF05B6581FAF | 54044289D169785719369C3FCB14FD566C8C04 | F | F | T | [18 empty] | 537102497566D6BC19BF05B6581FAF54044289D169785719369C3FCB14FD566C8C04 | bar: JUK1
잡재료비 | 배관배선의 2% | 식 | 1 | 0 | 0 | 0 | 0 | 0 | 0 | 0 | 0 |  | 537102497566D6BC19BF05B6581FAF | 52238279327DF52F19D263DD17191 | F | F | F | 0 | 0 | 0.02 | [15 empty] | 537102497566D6BC19BF05B6581FAF52238279327DF52F19D263DD17191
내선전공 | 일반공사 직종 | 인 | 0.006 | 0 | 0 | 0 | 0 | 0 | 0 | 0 | 0 |  | 537102497566D6BC19BF05B6581FAF | 53E9520999DE9BC11986A23F121C766B9D72D5 | F | F | T |  |  |  | JUK2: 2 | [7 empty] | 537102497566D6BC19BF05B6581FAF53E9520999DE9BC11986A23F121C766B9D72D5
공구손료 | 인력품의 3% | 식 | 1 | 0 | 0 | 0 | 0 | 0 | 0 | 0 | 0 |  | 537102497566D6BC19BF05B6581FAF | 52238279327DF52F19D263DD171A2 | F | F | F | 1 | 0 | 0.03 | [15 empty] | 537102497566D6BC19BF05B6581FAF52238279327DF52F19D263DD171A2
[ 합 계 ] |  |  |  |  | 0 |  | 0 |  | 0 |  | 0 |  | TOTAL | TOTAL
난연 비닐 절연 접지용전선(F-GV) 0.6/1kV 10㎟ m 전기 3-38 ( 호표 22 ) | [12 empty] | 537102497566D6BC19BF05B6581860
접지용비닐절연전선 | 접지용비닐절연전선, F-GV, 10㎟ | m | 1.05 | 0 | 0 | 0 | 0 | 0 | 0 | 0 | 0 |  | 537102497566D6BC19BF05B6581860 | 54044289D169785719369C3FCB14FD566C8C0B | F | F | T | [18 empty] | 537102497566D6BC19BF05B658186054044289D169785719369C3FCB14FD566C8C0B | bar: JUK1
잡재료비 | 배관배선의 2% | 식 | 1 | 0 | 0 | 0 | 0 | 0 | 0 | 0 | 0 |  | 537102497566D6BC19BF05B6581860 | 52238279327DF52F19D263DD17191 | F | F | F | 0 | 0 | 0.02 | [15 empty] | 537102497566D6BC19BF05B658186052238279327DF52F19D263DD17191
내선전공 | 일반공사 직종 | 인 | 0.006 | 0 | 0 | 0 | 0 | 0 | 0 | 0 | 0 |  | 537102497566D6BC19BF05B6581860 | 53E9520999DE9BC11986A23F121C766B9D72D5 | F | F | T |  |  |  | JUK2: 2 | [7 empty] | 537102497566D6BC19BF05B658186053E9520999DE9BC11986A23F121C766B9D72D5
공구손료 | 인력품의 3% | 식 | 1 | 0 | 0 | 0 | 0 | 0 | 0 | 0 | 0 |  | 537102497566D6BC19BF05B6581860 | 52238279327DF52F19D263DD171A2 | F | F | F | 1 | 0 | 0.03 | [15 empty] | 537102497566D6BC19BF05B658186052238279327DF52F19D263DD171A2
[ 합 계 ] |  |  |  |  | 0 |  | 0 |  | 0 |  | 0 |  | TOTAL | TOTAL
러그단자 러그단자, 동관단자, 1홀, 16 ㎟ 개 전기 4-37 ( 호표 23 ) | [12 empty] | 53710249751EB2BC192773231B1856
러그단자 | 러그단자, 동관단자, 1홀, 16 ㎟ | 개 | 1 | 0 | 0 | 0 | 0 | 0 | 0 | 0 | 0 |  | 53710249751EB2BC192773231B1856 | 54160289A886DE7C199390B26D104991EF0533 | F | F | T | [18 empty] | 53710249751EB2BC192773231B185654160289A886DE7C199390B26D104991EF0533
저압케이블전공 | 일반공사 직종 | 인 | 0.081 | 0 | 0 | 0 | 0 | 0 | 0 | 0 | 0 |  | 53710249751EB2BC192773231B1856 | 53E9520999DE9BC11986A23F121C766B9D72D8 | F | F | T | [18 empty] | 53710249751EB2BC192773231B185653E9520999DE9BC11986A23F121C766B9D72D8 | bar: JUK1
공구손료 | 인력품의 3% | 식 | 1 | 0 | 0 | 0 | 0 | 0 | 0 | 0 | 0 |  | 53710249751EB2BC192773231B1856 | 52238279327DF52F19D263DD17191 | F | F | F | 1 | 0 | 0.03 | [15 empty] | 53710249751EB2BC192773231B185652238279327DF52F19D263DD17191
[ 합 계 ] |  |  |  |  | 0 |  | 0 |  | 0 |  | 0 |  | TOTAL | TOTAL
아스콘포장절단 1차 M ( 호표 24 ) | [12 empty] | 533EB2293777D0F319E2FEF8F6107E
포장절단 | 아스팔트 | M | 1 | 0 | 0 | 0 | 0 | 0 | 0 | 0 | 0 | 2026년건설공사표준시장단가 | 533EB2293777D0F319E2FEF8F6107E | 54160289A8B21A22197941FBA81EF9F9242A8D | F | F | T | [18 empty] | 533EB2293777D0F319E2FEF8F6107E54160289A8B21A22197941FBA81EF9F9242A8D
[ 합 계 ] |  |  |  |  | 0 |  | 0 |  | 0 |  | 0 |  | TOTAL | TOTAL
아스콘포장깨기 T=30cm미만 ㎡ ( 호표 25 ) | [12 empty] | 533EB2293777D0F319E2FEF8F6107F
포장깨기 | 아스팔트(T=30cm미만) | M | 1 | 0 | 0 | 0 | 0 | 0 | 0 | 0 | 0 | 2026년건설공사표준시장단가 | 533EB2293777D0F319E2FEF8F6107F | 54160289A8B21A22197941FBA81EF9F9242A8C | F | F | T | [18 empty] | 533EB2293777D0F319E2FEF8F6107F54160289A8B21A22197941FBA81EF9F9242A8C
[ 합 계 ] |  |  |  |  | 0 |  | 0 |  | 0 |  | 0 |  | TOTAL | TOTAL
아스콘포장복구 ㎥ ( 호표 26 ) | [12 empty] | 533EB2293777D0F319E2FEF8F6107C
아스콘기층포설 | 아스팔트 소포장 | M2 | 1 | 0 | 0 | 0 | 0 | 0 | 0 | 0 | 0 | 2026년건설공사표준시장단가 | 533EB2293777D0F319E2FEF8F6107C | 54160289A8B21A22197941FBA81EF9F9242A8B | F | F | T | [18 empty] | 533EB2293777D0F319E2FEF8F6107C54160289A8B21A22197941FBA81EF9F9242A8B
아스콘표층포설 | 아스팔트 소포장 | M2 | 1 | 0 | 0 | 0 | 0 | 0 | 0 | 0 | 0 | 2026년건설공사표준시장단가 | 533EB2293777D0F319E2FEF8F6107C | 54160289A8B21A22197941FBA81EF9F9242A8A | F | F | T | [18 empty] | 533EB2293777D0F319E2FEF8F6107C54160289A8B21A22197941FBA81EF9F9242A8A
아스콘중간층포설 | 아스팔트 소포장 | M2 | 1 | 0 | 0 | 0 | 0 | 0 | 0 | 0 | 0 | 2026년건설공사표준시장단가 | 533EB2293777D0F319E2FEF8F6107C | 54160289A8B21A22197941FBA81EF9F9242A88 | F | F | T | [18 empty] | 533EB2293777D0F319E2FEF8F6107C54160289A8B21A22197941FBA81EF9F9242A88
프라임코팅 | RSC-3 | M2 | 1 | 0 | 0 | 0 | 0 | 0 | 0 | 0 | 0 | 2026년건설공사표준시장단가 | 533EB2293777D0F319E2FEF8F6107C | 54160289A8B21A22197941FBA81EF9F9242A89 | F | F | T | [18 empty] | 533EB2293777D0F319E2FEF8F6107C54160289A8B21A22197941FBA81EF9F9242A89
택코팅 |  | M2 | 1 | 0 | 0 | 0 | 0 | 0 | 0 | 0 | 0 | 2026년건설공사표준시장단가 | 533EB2293777D0F319E2FEF8F6107C | 54160289A8B21A22197941FBA81EF9F9242A86 | F | F | T | [18 empty] | 533EB2293777D0F319E2FEF8F6107C54160289A8B21A22197941FBA81EF9F9242A86
아스콘기층용 | 2.34Ton/M3 | Ton | 1 | 0 | 0 | 0 | 0 | 0 | 0 | 0 | 0 |  | 533EB2293777D0F319E2FEF8F6107C | 54160289A8B21A22197941FBA81EF9F9242B95 | F | F | T | [18 empty] | 533EB2293777D0F319E2FEF8F6107C54160289A8B21A22197941FBA81EF9F9242B95
아스콘표층용 | 2.34Ton/M3 | Ton | 1 | 0 | 0 | 0 | 0 | 0 | 0 | 0 | 0 |  | 533EB2293777D0F319E2FEF8F6107C | 54160289A8B21A22197941FBA81EF9F9242A87 | F | F | T | [18 empty] | 533EB2293777D0F319E2FEF8F6107C54160289A8B21A22197941FBA81EF9F9242A87
아스콘중간층용 | 2.34Ton/M3 | Ton | 1 | 0 | 0 | 0 | 0 | 0 | 0 | 0 | 0 |  | 533EB2293777D0F319E2FEF8F6107C | 54160289A8B21A22197941FBA81EF9F9242B96 | F | F | T | [18 empty] | 533EB2293777D0F319E2FEF8F6107C54160289A8B21A22197941FBA81EF9F9242B96
자갈 |  | M3 | 0.18 | 0 | 0 | 0 | 0 | 0 | 0 | 0 | 0 |  | 533EB2293777D0F319E2FEF8F6107C | 54160289A8B21A22197941FBA81EF9F925CF09 | F | F | T | [18 empty] | 533EB2293777D0F319E2FEF8F6107C54160289A8B21A22197941FBA81EF9F925CF09
모래 |  | M3 | 0.18 | 0 | 0 | 0 | 0 | 0 | 0 | 0 | 0 |  | 533EB2293777D0F319E2FEF8F6107C | 54160289A8B21A22197941FBA81EF9F9242B94 | F | F | T | [18 empty] | 533EB2293777D0F319E2FEF8F6107C54160289A8B21A22197941FBA81EF9F9242B94
[ 합 계 ] |  |  |  |  | 0 |  | 0 |  | 0 |  | 0 |  | TOTAL | TOTAL
굴삭기(무한궤도) 0.2㎥ HR ( 호표 27 ) | [12 empty] | 542702D9A329998419AADE56A21EC2070537465A
굴삭기(무한궤도) | 0.2㎥ | 대 | 0.2038 | 0 | 0 | 0 | 0 | 0 | 0 | 0 | 0 |  | 542702D9A329998419AADE56A21EC2070537465A | 542702D9A329998419AADE56A21B0E816D1B2A | F | F | T | [18 empty] | 542702D9A329998419AADE56A21EC2070537465A542702D9A329998419AADE56A21B0E816D1B2A
경유 | 경유, 저유황 | L | 11.6 | 0 | 0 | 0 | 0 | 0 | 0 | 0 | 0 |  | 542702D9A329998419AADE56A21EC2070537465A | 543132E98CC6447B19CA489AC41EA90FB1023F | F | F | T | [18 empty] | 542702D9A329998419AADE56A21EC2070537465A543132E98CC6447B19CA489AC41EA90FB1023F | bar: JUK1
잡재료 | 주연료비의 21% | 식 | 1 | 0 | 0 | 0 | 0 | 0 | 0 | 0 | 0 |  | 542702D9A329998419AADE56A21EC2070537465A | 52238279327DF52F19D263DD17191 | F | F | F | 0 | 0 | 0.21 | [15 empty] | 542702D9A329998419AADE56A21EC2070537465A52238279327DF52F19D263DD17191
건설기계운전사 | 일반공사 직종 | 인 | 1 | 0 | 0 | 0 | 0 | 0 | 0 | 0 | 0 |  | 542702D9A329998419AADE56A21EC2070537465A | 53E9520999DE9BC11986A23F121C766B9D71C2 | F | F | T | [18 empty] | 542702D9A329998419AADE56A21EC2070537465A53E9520999DE9BC11986A23F121C766B9D71C2 | T
[ 합 계 ] |  |  |  |  | 0 |  | 0 |  | 0 |  | 0 |  | TOTAL | TOTAL
래머 80 kg HR 기계화 11-11 경비 ( 호표 28 ) | [12 empty] | 542702D9A3298F2E1959EFDB9D1F1F21C362539C
래머 | 80kg | 대 | 0.364 | 0 | 0 | 0 | 0 | 0 | 0 | 0 | 0 | 천원 | 542702D9A3298F2E1959EFDB9D1F1F21C362539C | 542702D9A3298F2E1959EFDB9D1F1F21C36252 | F | F | T | [18 empty] | 542702D9A3298F2E1959EFDB9D1F1F21C362539C542702D9A3298F2E1959EFDB9D1F1F21C36252
공업용휘발유 | 공업용휘발유, 무연 | L | 0.7 | 0 | 0 | 0 | 0 | 0 | 0 | 0 | 0 |  | 542702D9A3298F2E1959EFDB9D1F1F21C362539C | 543132E98CC6447B19CA75D0BC1E0956406F57 | F | F | T | [18 empty] | 542702D9A3298F2E1959EFDB9D1F1F21C362539C543132E98CC6447B19CA75D0BC1E0956406F57 | bar: JUK1
잡재료 | 주연료비의 10% | 식 | 1 | 0 | 0 | 0 | 0 | 0 | 0 | 0 | 0 |  | 542702D9A3298F2E1959EFDB9D1F1F21C362539C | 52238279327DF52F19D263DD17191 | F | F | F | 0 | 0 | 0.1 | [15 empty] | 542702D9A3298F2E1959EFDB9D1F1F21C362539C52238279327DF52F19D263DD17191
일반기계운전사 | 일반공사 직종 | 인 | 1 | 0 | 0 | 0 | 0 | 0 | 0 | 0 | 0 |  | 542702D9A3298F2E1959EFDB9D1F1F21C362539C | 53E9520999DE9BC11986A23F121C766B9D7023 | F | F | T | [18 empty] | 542702D9A3298F2E1959EFDB9D1F1F21C362539C53E9520999DE9BC11986A23F121C766B9D7023 | T
[ 합 계 ] |  |  |  |  | 0 |  | 0 |  | 0 |  | 0 |  | TOTAL | TOTAL
현장내잔토처리 소운반.고르기 ㎥ 품셈 3-1-3.1(주7) ( 호표 29 ) | [12 empty] | 533F8259E625D5BF195B5CDDF71C34
보통인부 | 일반공사 직종 | 인 | 0.2 | 0 | 0 | 0 | 0 | 0 | 0 | 0 | 0 |  | 533F8259E625D5BF195B5CDDF71C34 | 53E9520999DE9BC11986A23F121C766B9D75A7 | F | F | T | [18 empty] | 533F8259E625D5BF195B5CDDF71C3453E9520999DE9BC11986A23F121C766B9D75A7
[ 합 계 ] |  |  |  |  | 0 |  | 0 |  | 0 |  | 0 |  | TOTAL | TOTAL

## 중기단가목록 (hidden)
중 기 단 가 목 록
[ 세계유산주변 한식담장 경관조명 설치사업 ]
코 드 | 품 명 | 규 격 | 단위 | 재 료 비 | 노 무 비 | 경 비 | 합 계 | 번 호 | 비 고 | START
533F82598DBDEBAF19DD0F6CF219B2 | 터파기 | 토사,백호80%+인력20% | ㎥ |  |  |  |  | 산근 1 |  | 533F82598DBDEBAF19DD0F6CF219B2
533F8259E625D5C919A724A06D1ADE | 되메우고다지기 | 백호0.2M3*래머80kg | ㎥ |  |  |  |  | 산근 2 |  | 533F8259E625D5C919A724A06D1ADE
537102597E1FFE0C19C3C75E4D1857 | 경관조명 분전반기초 기계설치 | 높이 10M 이하 | 개소 |  |  |  |  | 산근 3 |  | 537102597E1FFE0C19C3C75E4D1857

## 중기단가산출서 (hidden)
중 기 단 가 산 출 서
[ 세계유산주변 한식담장 경관조명 설치사업 ]
산 출 내 역 | 재 료 비 | 노 무 비 | 경 비 | 합 계 | 비 고 | START | 코드 | 품명 | 규격 | 단위 | 수량
터파기 토사,백호80%+인력20% ㎥ ( 산근 1 ) | [5 empty] | 533F82598DBDEBAF19DD0F6CF219B2 |  | 터파기 | 토사,백호80%+인력20% | ㎥
[6 empty] | 533F82598DBDEBAF19DD0F6CF219B2 | C |  |  |  | 1
굴삭기 (무한궤도),유압식백호,0.2㎥ M3 | 0 | 0 | 0 | 0 |  | 533F82598DBDEBAF19DD0F6CF219B2 | C! | '굴삭기 (무한궤도),유압식백호,0.2㎥ M3'
Q 바켓용량(M3) =0.20 | 0 | 0 | 0 | 0 |  | 533F82598DBDEBAF19DD0F6CF219B2 | C! | q '바켓용량(M3)' =0.20
K 바켓계수(양호1.1,보통0.90,불량0.70,파쇄암0.55) = 0.90 | 0 | 0 | 0 | 0 |  | 533F82598DBDEBAF19DD0F6CF219B2 | C! | k '바켓계수(양호1.1,보통0.90,불량0.70,파쇄암0.55)'= 0.90
F 토량환산계수(1/L) = 1/1.25= 0.8 | 0 | 0 | 0 | 0 |  | 533F82598DBDEBAF19DD0F6CF219B2 | C! | f '토량환산계수(1/L)'= 1/1.25=?
E1 터파기에 대하여 -0.05 =0.05 | 0 | 0 | 0 | 0 |  | 533F82598DBDEBAF19DD0F6CF219B2 | C! | E1 '터파기에 대하여 -0.05'=0.05
E 작업효율사질토(양호0.85,보통0.70,불량0.55) = 0.70-E1= 0.65 | 0 | 0 | 0 | 0 |  | 533F82598DBDEBAF19DD0F6CF219B2 | C! | E '작업효율사질토(양호0.85,보통0.70,불량0.55)'= 0.70-E1=?
CM 1회 싸이클시간(135˚SEC) =20 | 0 | 0 | 0 | 0 |  | 533F82598DBDEBAF19DD0F6CF219B2 | C! | Cm '1회 싸이클시간(135˚SEC)'=20
Q 시간당 작업량 (M3/HR) = 3600*Q*K*F*E/CM= 16.848 | 0 | 0 | 0 | 0 |  | 533F82598DBDEBAF19DD0F6CF219B2 | C! | Q '시간당 작업량 (M3/Hr)'= 3600*q*k*f*E/Cm=?
재료비: 25973 / 16.848*0.8= 1233.2 | 1233.2 | 0 | 0 | 1233.2 |  | 533F82598DBDEBAF19DD0F6CF219B2 | C! | '재료비:' ~00000201007000001.M~ / {Q}*0.8=?MA
노무비: 59025 / 16.848*0.8= 2802.7 | 0 | 2802.7 | 0 | 2802.7 |  | 533F82598DBDEBAF19DD0F6CF219B2 | C! | '노무비:' ~00000201007000001.L~ / {Q}*0.8=?LA
경 비: 13560 / 16.848*0.8= 643.8 | 0 | 0 | 643.8 | 643.8 |  | 533F82598DBDEBAF19DD0F6CF219B2 | C! | '경 비:' ~00000201007000001.E~ / {Q}*0.8=?EQ
소 계 | 1233.2 | 2802.7 | 643.8 | 4679.7 |  | 533F82598DBDEBAF19DD0F6CF219B2 | C! | >'소 계'
| 0 | 0 | 0 | 0 |  | 533F82598DBDEBAF19DD0F6CF219B2 | C!
0-1m,보통인부0.2인*20% | 0 | 0 | 0 | 0 |  | 533F82598DBDEBAF19DD0F6CF219B2 | C! | '0-1m,보통인부0.2인*20%'
172698*0.2*0.2 = 6907.9 | 0 | 6907.9 | 0 | 6907.9 |  | 533F82598DBDEBAF19DD0F6CF219B2 | C! | ~L001010101000002.L~*0.2*0.2 =?LA+
| 0 | 0 | 0 | 0 |  | 533F82598DBDEBAF19DD0F6CF219B2 | C!
합 계 | 1233.2 | 9710.6 | 643.8 | 11587.6 |  | 533F82598DBDEBAF19DD0F6CF219B2 | C! | >>'합 계'
| 0 | 0 | 0 | 0 |  | 533F82598DBDEBAF19DD0F6CF219B2 | C!
| 0 | 0 | 0 | 0 |  | 533F82598DBDEBAF19DD0F6CF219B2 | C!
총 계 | 1233 | 9710 | 643 | 11586
되메우고다지기 백호0.2M3*래머80kg ㎥ ( 산근 2 ) | [5 empty] | 533F8259E625D5C919A724A06D1ADE |  | 되메우고다지기 | 백호0.2M3*래머80kg | ㎥
[6 empty] | 533F8259E625D5C919A724A06D1ADE | C |  |  |  | 1
1.굴삭기 (무한궤도)0.2㎥M3 | 0 | 0 | 0 | 0 |  | 533F8259E625D5C919A724A06D1ADE | C! | '1.굴삭기 (무한궤도)0.2㎥M3 '
Q1 바켓용량(M3) = 0.2 | 0 | 0 | 0 | 0 |  | 533F8259E625D5C919A724A06D1ADE | C! | q1 '바켓용량(M3)'= 0.2
k 바켓계수 = 1.1 | 0 | 0 | 0 | 0 |  | 533F8259E625D5C919A724A06D1ADE | C! | k '바켓계수'= 1.1
L1 흐트러진상태 =1.25 | 0 | 0 | 0 | 0 |  | 533F8259E625D5C919A724A06D1ADE | C! | L1 '흐트러진상태' =1.25
C 다져진상태 =0.9 | 0 | 0 | 0 | 0 |  | 533F8259E625D5C919A724A06D1ADE | C! | C '다져진상태'=0.9
F 토량환산계(C/L) =C/L1= 0.72 | 0 | 0 | 0 | 0 |  | 533F8259E625D5C919A724A06D1ADE | C! | f '토량환산계(C/L)'=C/L1=?
E 작업효율(양호0.9,보통0.75,불량0.6) = 0.75 | 0 | 0 | 0 | 0 |  | 533F8259E625D5C919A724A06D1ADE | C! | E '작업효율(양호0.9,보통0.75,불량0.6)'= 0.75
CM 1회 싸이클시간(90˚SEC) =18 | 0 | 0 | 0 | 0 |  | 533F8259E625D5C919A724A06D1ADE | C! | Cm '1회 싸이클시간(90˚sec)'=18
Q 시간당 작업량 (M3/HR) = 3600*Q1*K*F*E/CM= 23.76 | 0 | 0 | 0 | 0 |  | 533F8259E625D5C919A724A06D1ADE | C! | Q '시간당 작업량 (M3/Hr)'= 3600*q1*k*f*E/Cm=?
재료비: 25973 / 23.76 = 1093.1 | 1093.1 | 0 | 0 | 1093.1 |  | 533F8259E625D5C919A724A06D1ADE | C! | '재료비:' ~00000201007000001.M~ / {Q} =?MA+
노무비: 59025 / 23.76 = 2484.2 | 0 | 2484.2 | 0 | 2484.2 |  | 533F8259E625D5C919A724A06D1ADE | C! | '노무비:' ~00000201007000001.L~ / {Q} =?LA+
경 비: 13560 / 23.76 = 570.7 | 0 | 0 | 570.7 | 570.7 |  | 533F8259E625D5C919A724A06D1ADE | C! | '경 비:' ~00000201007000001.E~ / {Q} =?EQ+
소 계 | 1093.1 | 2484.2 | 570.7 | 4148 |  | 533F8259E625D5C919A724A06D1ADE | C! | >'소 계'
2.래머,80kg | 0 | 0 | 0 | 0 |  | 533F8259E625D5C919A724A06D1ADE | C! | '2.래머,80kg'
A 1회당 유호 다짐면적(M2) =0.28*0.33= 0.0924 | 0 | 0 | 0 | 0 |  | 533F8259E625D5C919A724A06D1ADE | C! | A '1회당 유호 다짐면적(M2)' =0.28*0.33=?
N 1시간당 타격회수(회/HR) =36000 | 0 | 0 | 0 | 0 |  | 533F8259E625D5C919A724A06D1ADE | C! | N '1시간당 타격회수(회/HR)' =36000
H 다짐두께(M) =0.3 | 0 | 0 | 0 | 0 |  | 533F8259E625D5C919A724A06D1ADE | C! | H '다짐두께(M)' =0.3
L1 흐트러진상태 =1.25 | 0 | 0 | 0 | 0 |  | 533F8259E625D5C919A724A06D1ADE | C! | L1 '흐트러진상태' =1.25
F 토량환산계(L1/L1) =L1/L1= 1 | 0 | 0 | 0 | 0 |  | 533F8259E625D5C919A724A06D1ADE | C! | f '토량환산계(L1/L1)'=L1/L1=?
E 작업효율(양호0.7,보통0.5,불량0.3) = 0.5 | 0 | 0 | 0 | 0 |  | 533F8259E625D5C919A724A06D1ADE | C! | E '작업효율(양호0.7,보통0.5,불량0.3)'= 0.5
P 중복 다짐회수(회) =57 | 0 | 0 | 0 | 0 |  | 533F8259E625D5C919A724A06D1ADE | C! | P '중복 다짐회수(회)' =57
Q 시간당 작업량(M3/HR) =A*N*H*F*E/P= 8.754 | 0 | 0 | 0 | 0 |  | 533F8259E625D5C919A724A06D1ADE | C! | Q '시간당 작업량(M3/HR)' =A*N*H*f*E/P=?
재료비: 1436 / 8.754 = 164 | 164 | 0 | 0 | 164 |  | 533F8259E625D5C919A724A06D1ADE | C! | '재료비:' ~00001630008000001.M~ / {Q} =?MA+
노무비: 36248 / 8.754 = 4140.7 | 0 | 4140.7 | 0 | 4140.7 |  | 533F8259E625D5C919A724A06D1ADE | C! | '노무비:' ~00001630008000001.L~ / {Q} =?LA+
경 비: 516 / 8.754 = 58.9 | 0 | 0 | 58.9 | 58.9 |  | 533F8259E625D5C919A724A06D1ADE | C! | '경 비:' ~00001630008000001.E~ / {Q} =?EQ+
소 계 | 164 | 4140.7 | 58.9 | 4363.6 |  | 533F8259E625D5C919A724A06D1ADE | C! | >'소 계'
합 계 | 1257.1 | 6624.9 | 629.6 | 8511.6 |  | 533F8259E625D5C919A724A06D1ADE | C! | >>'합 계'
총 계 | 1257 | 6624 | 629 | 8510
경관조명 분전반기초 기계설치 높이 10M 이하 개소 전기 1-34, 5-27-2 ( 산근 3 ) | [5 empty] | 537102597E1FFE0C19C3C75E4D1857 |  | 경관조명 분전반기초 기계설치 | 높이 10M 이하 | 개소
[6 empty] | 537102597E1FFE0C19C3C75E4D1857 | C |  |  |  | 1
00000201007000001 - 굴삭기-전기(0.2㎥) | 0 | 0 | 0 | 0 |  | 537102597E1FFE0C19C3C75E4D1857 | C! | '00000201007000001 - 굴삭기-전기(0.2㎥)'
| 0 | 0 | 0 | 0 |  | 537102597E1FFE0C19C3C75E4D1857 | C!
TC MIN(분) =25.8 | 0 | 0 | 0 | 0 |  | 537102597E1FFE0C19C3C75E4D1857 | C! | Tc 'min(분)'=25.8
F 작업계수(양호:0.9,보통:0.7,불량:0.6) =0.7 | 0 | 0 | 0 | 0 |  | 537102597E1FFE0C19C3C75E4D1857 | C! | F '작업계수(양호:0.9,보통:0.7,불량:0.6)'=0.7
T 작업소요시간(HR) =TC/(60*F)= 0.6142 | 0 | 0 | 0 | 0 |  | 537102597E1FFE0C19C3C75E4D1857 | C! | T '작업소요시간(Hr)' =Tc/(60*F)=?
Q 시간당작업량 =(1/T)= 1.628 | 0 | 0 | 0 | 0 |  | 537102597E1FFE0C19C3C75E4D1857 | C! | Q '시간당작업량' =(1/T)=?
| 0 | 0 | 0 | 0 |  | 537102597E1FFE0C19C3C75E4D1857 | C!
재료비: 25973 / 1.628 = 15953.9 | 15953.9 | 0 | 0 | 15953.9 |  | 537102597E1FFE0C19C3C75E4D1857 | C! | '재료비:' ~00000201007000001.M~ / {Q} =?MA
노무비: 59025 / 1.628 = 36256.1 | 0 | 36256.1 | 0 | 36256.1 |  | 537102597E1FFE0C19C3C75E4D1857 | C! | '노무비:' ~00000201007000001.L~ / {Q} =?LA
경 비: 13560 / 1.628 = 8329.2 | 0 | 0 | 8329.2 | 8329.2 |  | 537102597E1FFE0C19C3C75E4D1857 | C! | '경 비:' ~00000201007000001.E~ / {Q} =?EQ
| 0 | 0 | 0 | 0 |  | 537102597E1FFE0C19C3C75E4D1857 | C!
소 계 | 15953.9 | 36256.1 | 8329.2 | 60539.2 |  | 537102597E1FFE0C19C3C75E4D1857 | C! | >'소 계'
총 계 | 15953 | 36256 | 8329 | 60538

## 교통통제 (hidden)
단가산출
산 출 근 거 | 합 계 | 노무비 | 재료비 | 경 비 | [22 empty] | 합 계 | 노무비 | 재료비 | 경 비
교통통제 및 안전처리[식] 토목 1-1-1 | [26 empty] | 0 | 0 | 0 | 0
|  | 1. |  |  | 교통통제 및 안전처리비: | [9 empty] | 2 | 인 |  | 1 | 조 | 운영
[5 empty] | 보통인부 | [6 empty] | : | 0 |  |  |  | × | 2. | 인 | × | 3. | 일 |  |  | = | 0. | 0 | 0.
|  | 2. |  |  | 합 |  |  | 계
[6 empty] | 노무비 |  |  |  | : | . |  |  | #REF! | [8 empty] | = | 0
[6 empty] | 재료비 |  |  |  | :
[6 empty] | 경 |  |  | 비 | :
[7 empty] | 계 |  |  | : |  | 0 | [14 empty] | 0 | 0 | 0

## 공량산출근거서_일위대가 (hidden)
공 량 산 출 근 거 서
[ 세계유산주변 한식담장 경관조명 설치사업 ]
코 드 | 품 명 | 규 격 | 단위 | 품 셈 목 록 | 수 량 | 할증 | 노임할증-1 | 노임할증-2 | 노임할증-3 | 내역수량 | 직 종 명 | 공 량 | 계 | 번 호 | 비 고 |  |  |  | 일위대가목록+자재 | 내선전공 | 일반공사 직종 | 보통인부 | 작업반장 | 특별인부 | 비계공 | 줄눈공 | 저압케이블전공 | 배전전공
조명기구(LINE BAR) 설치 LED 10W EA (호표 1)
54160289A8B21AFF19D5F0702D1A65A2B302B2 | 조명기구(LINE BAR) 설치 | LED 10W | EA | 전기 5-25-2 | 1 | 0 |  |  |  | 1 | 내선전공 | 0.023 | 0.023 | 노임 8 | 0.023*1 | 5371024975D9C34019CCFCC76818FE | 53E9520999DE9BC11986A23F121C766B9D72D5 | 0.023 | 5371024975D9C34019CCFCC76818FE54160289A8B21AFF19D5F0702D1A65A2B302B2 | 0.023
53E9520999DE9BC11986A23F121C766B9D72D5 | 내선전공 | 일반공사 직종 | 인 |  | 0.023 |  |  |  |  | 0.023 |  |  |  | 노임 8 |  | 5371024975D9C34019CCFCC76818FE |  |  | 5371024975D9C34019CCFCC76818FE53E9520999DE9BC11986A23F121C766B9D72D5
경관조명 분전반 설치 무선원격양방향, 8회로 개소 (호표 2)
54160289A886DE24198CF61A65168F6F7DCFE1 | 경관조명 분전반 설치 | 무선원격양방향, 8회로 | 대 | 전기 5-18-2 | 1 | 0 |  |  |  | 1 | 내선전공 | 1.23 | 1.23 | 노임 8 | 1.23*1 | 53710249751EB2BC19277323091525 | 53E9520999DE9BC11986A23F121C766B9D72D5 | 1.23 | 53710249751EB2BC1927732309152554160289A886DE24198CF61A65168F6F7DCFE1 | 1.23
53E9520999DE9BC11986A23F121C766B9D72D5 | 내선전공 | 일반공사 직종 | 인 |  | 1.23 |  |  |  |  | 1.23 |  |  |  | 노임 8 |  | 53710249751EB2BC19277323091525 |  |  | 53710249751EB2BC1927732309152553E9520999DE9BC11986A23F121C766B9D72D5
경관조명 분전반기초 500X675X850X700 개소 (호표 3)
541682C904D66889199DFC35911AB1A845E18D | 경관조명 분전반기초 | 500X675X850X700 | 개소 | 전기 5-27-1 | 1 | 0 |  |  |  | 1 | 보통인부 | 0.19 | 0.19 | 노임 2 | 0.19*1 | 53710249751EB2BC19277323091522 | 53E9520999DE9BC11986A23F121C766B9D75A7 | 0.19 | 53710249751EB2BC19277323091522541682C904D66889199DFC35911AB1A845E18D |  |  | 0.19
[11 empty] | 내선전공 | 0.08 | 0.08 | 노임 8 | 0.08*1 | 53710249751EB2BC19277323091522 | 53E9520999DE9BC11986A23F121C766B9D72D5 | 0.08 | 53710249751EB2BC19277323091522541682C904D66889199DFC35911AB1A845E18D | 0.08
53E9520999DE9BC11986A23F121C766B9D75A7 | 보통인부 | 일반공사 직종 | 인 |  | 0.19 |  |  |  |  | 0.19 |  |  |  | 노임 2 |  | 53710249751EB2BC19277323091522 |  |  | 53710249751EB2BC1927732309152253E9520999DE9BC11986A23F121C766B9D75A7
53E9520999DE9BC11986A23F121C766B9D72D5 | 내선전공 | 일반공사 직종 | 인 |  | 0.08 |  |  |  |  | 0.08 |  |  |  | 노임 8 |  | 53710249751EB2BC19277323091522 |  |  | 53710249751EB2BC1927732309152253E9520999DE9BC11986A23F121C766B9D72D5
차단기 MCCB 2P 50AF EA (호표 4)
54160289A886DE5119D49DE3A61DB5B0A04473 | 차단기 | MCCB 2P 50AF | 개 | 전기 5-19 | 1 | 0 | -30 |  |  | 1 | 내선전공 | 0.182 | 0.182 | 노임 8 | 0.26*1 * 70% | 5371024975D9C351192132B1E4138B | 53E9520999DE9BC11986A23F121C766B9D72D5 | 0.26 | 5371024975D9C351192132B1E4138B54160289A886DE5119D49DE3A61DB5B0A04473 | 0.182
53E9520999DE9BC11986A23F121C766B9D72D5 | 내선전공 | 일반공사 직종 | 인 |  | 0.182 |  |  |  |  | 0.182 |  |  |  | 노임 8 |  | 5371024975D9C351192132B1E4138B |  |  | 5371024975D9C351192132B1E4138B53E9520999DE9BC11986A23F121C766B9D72D5
차단기 ELB 2P 30AF EA (호표 5)
54160289A886DE5119D49DE3A61DB5B0A04472 | 차단기 | ELB 2P 30AF | 개 | 전기 5-19 | 1 | 0 | -30 |  |  | 1 | 내선전공 | 0.133 | 0.133 | 노임 8 | 0.19*1 * 70% | 5371024975D9C351192132B1E4138A | 53E9520999DE9BC11986A23F121C766B9D72D5 | 0.19 | 5371024975D9C351192132B1E4138A54160289A886DE5119D49DE3A61DB5B0A04472 | 0.133
53E9520999DE9BC11986A23F121C766B9D72D5 | 내선전공 | 일반공사 직종 | 인 |  | 0.133 |  |  |  |  | 0.133 |  |  |  | 노임 8 |  | 5371024975D9C351192132B1E4138A |  |  | 5371024975D9C351192132B1E4138A53E9520999DE9BC11986A23F121C766B9D72D5
SMPS BOX(옥외노출) STS, 500X600X150 면 (호표 6)
54160289A886DE24198CF61A65168F6F7DCFE0 | SMPS BOX(옥외노출) | STS, 500X600X150 | 대 | 전기 5-18 | 1 | 0 | -65 | -10 |  | 1 | 내선전공 | 0.1827 | 0.1827 | 노임 8 | 0.58*1 * 35% * 90% | 53710249751EB2BC19277323091524 | 53E9520999DE9BC11986A23F121C766B9D72D5 | 0.58 | 53710249751EB2BC1927732309152454160289A886DE24198CF61A65168F6F7DCFE0 | 0.1827
53E9520999DE9BC11986A23F121C766B9D72D5 | 내선전공 | 일반공사 직종 | 인 |  | 0.1827 |  |  |  |  | 0.1827 |  |  |  | 노임 8 |  | 53710249751EB2BC19277323091524 |  |  | 53710249751EB2BC1927732309152453E9520999DE9BC11986A23F121C766B9D72D5
SMPS BOX 기초 400X600X600 개소 (호표 7)
541682C904D66889199DFC35911AB1A845E3BF | SMPS BOX 기초(기성품) | 400X600X600 | 개소 | 전기 5-27-1 | 1 | 0 |  |  |  | 1 | 보통인부 | 0.19 | 0.19 | 노임 2 | 0.19*1 | 53710249751EB2BC192773230916CB | 53E9520999DE9BC11986A23F121C766B9D75A7 | 0.19 | 53710249751EB2BC192773230916CB541682C904D66889199DFC35911AB1A845E3BF |  |  | 0.19
[11 empty] | 내선전공 | 0.08 | 0.08 | 노임 8 | 0.08*1 | 53710249751EB2BC192773230916CB | 53E9520999DE9BC11986A23F121C766B9D72D5 | 0.08 | 53710249751EB2BC192773230916CB541682C904D66889199DFC35911AB1A845E3BF | 0.08
53E9520999DE9BC11986A23F121C766B9D75A7 | 보통인부 | 일반공사 직종 | 인 |  | 0.19 |  |  |  |  | 0.19 |  |  |  | 노임 2 |  | 53710249751EB2BC192773230916CB |  |  | 53710249751EB2BC192773230916CB53E9520999DE9BC11986A23F121C766B9D75A7
53E9520999DE9BC11986A23F121C766B9D72D5 | 내선전공 | 일반공사 직종 | 인 |  | 0.08 |  |  |  |  | 0.08 |  |  |  | 노임 8 |  | 53710249751EB2BC192773230916CB |  |  | 53710249751EB2BC192773230916CB53E9520999DE9BC11986A23F121C766B9D72D5
전기맨홀 800*800*800 조 (호표 8)
541692E99002AADA19C2319D2112DA6064613A | 맨홀 | 800x800x800 | 조 | 전기 4-43-3 | 1 | 0 |  |  |  | 1 | 작업반장 | 0.28 | 0.28 | 노임 1 | 0.28*1 | 53710249751EB2CE19877D71101304 | 53E9520999DE9BC11986A23F121C766B9D75A4 | 0.28 | 53710249751EB2CE19877D71101304541692E99002AADA19C2319D2112DA6064613A |  |  |  | 0.28
[11 empty] | 특별인부 | 0.8 | 0.8 | 노임 3 | 0.8*1 | 53710249751EB2CE19877D71101304 | 53E9520999DE9BC11986A23F121C766B9D75A6 | 0.8 | 53710249751EB2CE19877D71101304541692E99002AADA19C2319D2112DA6064613A |  |  |  |  | 0.8
[11 empty] | 비계공 | 0.53 | 0.53 | 노임 4 | 0.53*1 | 53710249751EB2CE19877D71101304 | 53E9520999DE9BC11986A23F121C766B9D75A3 | 0.53 | 53710249751EB2CE19877D71101304541692E99002AADA19C2319D2112DA6064613A | [5 empty] | 0.53
[11 empty] | 줄눈공 | 0.03 | 0.03 | 노임 5 | 0.03*1 | 53710249751EB2CE19877D71101304 | 53E9520999DE9BC11986A23F121C766B9D764F | 0.03 | 53710249751EB2CE19877D71101304541692E99002AADA19C2319D2112DA6064613A | [6 empty] | 0.03
54044289D169785719369C3FCB14FD566C8C04 | 접지용비닐절연전선 | 접지용비닐절연전선, F-GV, 6㎟ | m | 전기 3-38 | 5 | 10 |  |  |  | 5.5 | 내선전공 | 0.006 | 0.03 | 노임 8 | 0.006*1 | 53710249751EB2CE19877D71101304 | 53E9520999DE9BC11986A23F121C766B9D72D5 | 0.006 | 53710249751EB2CE19877D7110130454044289D169785719369C3FCB14FD566C8C04 | 0.03
54160289A886DE5119D4E5F6EE120AE2EEACF3 | 접지봉 | 접지봉, 14Φ*1000mm | 개 | 전기 3-38 | 1 | 0 |  |  |  | 1 | 보통인부 | 0.08 | 0.08 | 노임 2 | 0.08*1 | 53710249751EB2CE19877D71101304 | 53E9520999DE9BC11986A23F121C766B9D75A7 | 0.08 | 53710249751EB2CE19877D7110130454160289A886DE5119D4E5F6EE120AE2EEACF3 |  |  | 0.08
[11 empty] | 내선전공 | 0.11 | 0.11 | 노임 8 | 0.11*1 | 53710249751EB2CE19877D71101304 | 53E9520999DE9BC11986A23F121C766B9D72D5 | 0.11 | 53710249751EB2CE19877D7110130454160289A886DE5119D4E5F6EE120AE2EEACF3 | 0.11
53E9520999DE9BC11986A23F121C766B9D75A4 | 작업반장 | 일반공사 직종 | 인 |  | 0.28 |  |  |  |  | 0.28 |  |  |  | 노임 1 |  | 53710249751EB2CE19877D71101304 |  |  | 53710249751EB2CE19877D7110130453E9520999DE9BC11986A23F121C766B9D75A4
53E9520999DE9BC11986A23F121C766B9D75A7 | 보통인부 | 일반공사 직종 | 인 |  | 0.08 |  |  |  |  | 0.08 |  |  |  | 노임 2 |  | 53710249751EB2CE19877D71101304 |  |  | 53710249751EB2CE19877D7110130453E9520999DE9BC11986A23F121C766B9D75A7
53E9520999DE9BC11986A23F121C766B9D75A6 | 특별인부 | 일반공사 직종 | 인 |  | 0.8 |  |  |  |  | 0.8 |  |  |  | 노임 3 |  | 53710249751EB2CE19877D71101304 |  |  | 53710249751EB2CE19877D7110130453E9520999DE9BC11986A23F121C766B9D75A6
53E9520999DE9BC11986A23F121C766B9D75A3 | 비계공 | 일반공사 직종 | 인 |  | 0.53 |  |  |  |  | 0.53 |  |  |  | 노임 4 |  | 53710249751EB2CE19877D71101304 |  |  | 53710249751EB2CE19877D7110130453E9520999DE9BC11986A23F121C766B9D75A3
53E9520999DE9BC11986A23F121C766B9D764F | 줄눈공 | 일반공사 직종 | 인 |  | 0.03 |  |  |  |  | 0.03 |  |  |  | 노임 5 |  | 53710249751EB2CE19877D71101304 |  |  | 53710249751EB2CE19877D7110130453E9520999DE9BC11986A23F121C766B9D764F
53E9520999DE9BC11986A23F121C766B9D72D5 | 내선전공 | 일반공사 직종 | 인 |  | 0.14 |  |  |  |  | 0.14 |  |  |  | 노임 8 |  | 53710249751EB2CE19877D71101304 |  |  | 53710249751EB2CE19877D7110130453E9520999DE9BC11986A23F121C766B9D72D5
풀박스 150X150X100 개 (호표 10)
54160289A886DE0919B708B2A2141B8C4A6EF5 | 풀박스 | 풀박스, 150*150*100mm | 개 | 전기 5-4 | 1 | 0 |  |  |  | 1 | 내선전공 | 0.04 | 0.04 | 노임 8 | 0.04*1 | 5371024975D9C3631993C85EFE142A | 53E9520999DE9BC11986A23F121C766B9D72D5 | 0.04 | 5371024975D9C3631993C85EFE142A54160289A886DE0919B708B2A2141B8C4A6EF5 | 0.04
53E9520999DE9BC11986A23F121C766B9D72D5 | 내선전공 | 일반공사 직종 | 인 |  | 0.04 |  |  |  |  | 0.04 |  |  |  | 노임 8 |  | 5371024975D9C3631993C85EFE142A |  |  | 5371024975D9C3631993C85EFE142A53E9520999DE9BC11986A23F121C766B9D72D5
벽관통 구멍뚫기 두께40cm이하 Ø50mm 개소 (호표 11)
54160289A8B21AFF19D5F0702D1A65A2B302B3 | 벽관통 구멍뚫기 | 두께40cm이하 Ø50mm | 개소 | 전기 5-29-2-가 | 1 | 0 | -50 |  |  | 1 | 특별인부 | 0.26 | 0.26 | 노임 3 | 0.52*1 * 50% | 5371024975D9C34019CC2742011DBF | 53E9520999DE9BC11986A23F121C766B9D75A6 | 0.52 | 5371024975D9C34019CC2742011DBF54160289A8B21AFF19D5F0702D1A65A2B302B3 |  |  |  |  | 0.26
53E9520999DE9BC11986A23F121C766B9D75A6 | 특별인부 | 일반공사 직종 | 인 |  | 0.26 |  |  |  |  | 0.26 |  |  |  | 노임 3 |  | 5371024975D9C34019CC2742011DBF |  |  | 5371024975D9C34019CC2742011DBF53E9520999DE9BC11986A23F121C766B9D75A6
케이블표지시트 케이블표지시트, 0.23*400mm M (호표 12)
54160289A886E8BE199351979F1B4140F33C69 | 지중선용가선철물 | 케이블표지시트, 0.23*400mm | 개 | 전기 4-45 | 1 | 0 |  |  |  | 1 | 보통인부 | 0.001 | 0.001 | 노임 2 | 0.001*1 | 53710249755465FB1944F8B0C51521 | 53E9520999DE9BC11986A23F121C766B9D75A7 | 0.001 | 53710249755465FB1944F8B0C5152154160289A886E8BE199351979F1B4140F33C69 |  |  | 0.001
[11 empty] | 저압케이블전공 | 0.0005 | 0.0005 | 노임 9 | 0.0005*1 | 53710249755465FB1944F8B0C51521 | 53E9520999DE9BC11986A23F121C766B9D72D8 | 0.0005 | 53710249755465FB1944F8B0C5152154160289A886E8BE199351979F1B4140F33C69 | [7 empty] | 0.0005
53E9520999DE9BC11986A23F121C766B9D75A7 | 보통인부 | 일반공사 직종 | 인 |  | 0.001 |  |  |  |  | 0.001 |  |  |  | 노임 2 |  | 53710249755465FB1944F8B0C51521 |  |  | 53710249755465FB1944F8B0C5152153E9520999DE9BC11986A23F121C766B9D75A7
53E9520999DE9BC11986A23F121C766B9D72D8 | 저압케이블전공 | 일반공사 직종 | 인 |  | 0.0005 |  |  |  |  | 0.0005 |  |  |  | 노임 9 |  | 53710249755465FB1944F8B0C51521 |  |  | 53710249755465FB1944F8B0C5152153E9520999DE9BC11986A23F121C766B9D72D8
폴리에틸렌 전선관(지중) CD-P 22㎜ M (호표 13)
54160289A89722FC191D4B5FC81D6ECAE227F3 | 폴리에틸렌 전선관(지중) | CD-P 22㎜ | m | 전기 4-31 | 1 | 5 | -10 |  |  | 1.05 | 보통인부 | 0.0126 | 0.0126 | 노임 2 | 0.014*1 * 90% | 53710249755465D819758AF0CB13A2 | 53E9520999DE9BC11986A23F121C766B9D75A7 | 0.014 | 53710249755465D819758AF0CB13A254160289A89722FC191D4B5FC81D6ECAE227F3 |  |  | 0.0126
[11 empty] | 배전전공 | 0.0054 | 0.0054 | 노임 10 | 0.006*1 * 90% | 53710249755465D819758AF0CB13A2 | 53E9520999DE9BC11986A23F121C766B9D7DFA | 0.006 | 53710249755465D819758AF0CB13A254160289A89722FC191D4B5FC81D6ECAE227F3 | [8 empty] | 0.0054
53E9520999DE9BC11986A23F121C766B9D75A7 | 보통인부 | 일반공사 직종 | 인 |  | 0.0126 |  |  |  |  | 0.0126 |  |  |  | 노임 2 |  | 53710249755465D819758AF0CB13A2 |  |  | 53710249755465D819758AF0CB13A253E9520999DE9BC11986A23F121C766B9D75A7
53E9520999DE9BC11986A23F121C766B9D7DFA | 배전전공 | 일반공사 직종 | 인 |  | 0.0054 |  |  |  |  | 0.0054 |  |  |  | 노임 10 |  | 53710249755465D819758AF0CB13A2 |  |  | 53710249755465D819758AF0CB13A253E9520999DE9BC11986A23F121C766B9D7DFA
폴리에틸렌 전선관(지중) CD-P 28㎜ M (호표 14)
54160289A89722FC191D4B5FC81D6ECAE227F4 | 폴리에틸렌 전선관(지중) | CD-P 28㎜ | m | 전기 4-31 | 1 | 5 | -10 |  |  | 1.05 | 보통인부 | 0.0126 | 0.0126 | 노임 2 | 0.014*1 * 90% | 53710249755465D819758AF0CB144B | 53E9520999DE9BC11986A23F121C766B9D75A7 | 0.014 | 53710249755465D819758AF0CB144B54160289A89722FC191D4B5FC81D6ECAE227F4 |  |  | 0.0126
[11 empty] | 배전전공 | 0.0054 | 0.0054 | 노임 10 | 0.006*1 * 90% | 53710249755465D819758AF0CB144B | 53E9520999DE9BC11986A23F121C766B9D7DFA | 0.006 | 53710249755465D819758AF0CB144B54160289A89722FC191D4B5FC81D6ECAE227F4 | [8 empty] | 0.0054
53E9520999DE9BC11986A23F121C766B9D75A7 | 보통인부 | 일반공사 직종 | 인 |  | 0.0126 |  |  |  |  | 0.0126 |  |  |  | 노임 2 |  | 53710249755465D819758AF0CB144B |  |  | 53710249755465D819758AF0CB144B53E9520999DE9BC11986A23F121C766B9D75A7
53E9520999DE9BC11986A23F121C766B9D7DFA | 배전전공 | 일반공사 직종 | 인 |  | 0.0054 |  |  |  |  | 0.0054 |  |  |  | 노임 10 |  | 53710249755465D819758AF0CB144B |  |  | 53710249755465D819758AF0CB144B53E9520999DE9BC11986A23F121C766B9D7DFA
폴리에틸렌 전선관(지중) CD-P 36㎜ M (호표 15)
54160289A89722FC191D4B5FC81D6ECAE227F5 | 폴리에틸렌 전선관(지중) | CD-P 36㎜ | m | 전기 4-31 | 1 | 5 | -10 |  |  | 1.05 | 보통인부 | 0.0162 | 0.0162 | 노임 2 | 0.018*1 * 90% | 53710249755465D819758AF0CB1551 | 53E9520999DE9BC11986A23F121C766B9D75A7 | 0.018 | 53710249755465D819758AF0CB155154160289A89722FC191D4B5FC81D6ECAE227F5 |  |  | 0.0162
[11 empty] | 배전전공 | 0.0063 | 0.0063 | 노임 10 | 0.007*1 * 90% | 53710249755465D819758AF0CB1551 | 53E9520999DE9BC11986A23F121C766B9D7DFA | 0.007 | 53710249755465D819758AF0CB155154160289A89722FC191D4B5FC81D6ECAE227F5 | [8 empty] | 0.0063
53E9520999DE9BC11986A23F121C766B9D75A7 | 보통인부 | 일반공사 직종 | 인 |  | 0.0162 |  |  |  |  | 0.0162 |  |  |  | 노임 2 |  | 53710249755465D819758AF0CB1551 |  |  | 53710249755465D819758AF0CB155153E9520999DE9BC11986A23F121C766B9D75A7
53E9520999DE9BC11986A23F121C766B9D7DFA | 배전전공 | 일반공사 직종 | 인 |  | 0.0063 |  |  |  |  | 0.0063 |  |  |  | 노임 10 |  | 53710249755465D819758AF0CB1551 |  |  | 53710249755465D819758AF0CB155153E9520999DE9BC11986A23F121C766B9D7DFA
라인바덕트(매립형) 알루미늄, 50*35mm M (호표 16)
54160289A89722FC190C9E85421ACFC34AB7DA | 라인바덕트(매립형) | 알루미늄, 50*35mm | m | 전기 5-7 | 1 | 0 | -50 |  |  | 1 | 내선전공 | 0.075 | 0.075 | 노임 8 | 0.15*1 * 50% | 537102495A7EB59719B97435411568 | 53E9520999DE9BC11986A23F121C766B9D72D5 | 0.15 | 537102495A7EB59719B9743541156854160289A89722FC190C9E85421ACFC34AB7DA | 0.075
53E9520999DE9BC11986A23F121C766B9D72D5 | 내선전공 | 일반공사 직종 | 인 |  | 0.075 |  |  |  |  | 0.075 |  |  |  | 노임 8 |  | 537102495A7EB59719B97435411568 |  |  | 537102495A7EB59719B9743541156853E9520999DE9BC11986A23F121C766B9D72D5
0.6/1kV 난연 전력 케이블(지중)-2열설치 F-CV, 1C*6㎟ m (호표 17)
54044289D16978611955CE075016C376644AF8 | 0.6/1kV 난연 전력 케이블(지중)-2열설치 | F-CV, 1C*6㎟ | m | 전기 4-34 | 1 | 3 | -10 |  |  | 1.03 | 보통인부 | 0.004158 | 0.004158 | 노임 2 | 0.00462*1 * 90% | 5371024975774592197144C7A0192F | 53E9520999DE9BC11986A23F121C766B9D75A7 | 0.00462 | 5371024975774592197144C7A0192F54044289D16978611955CE075016C376644AF8 |  |  | 0.004158
[11 empty] | 저압케이블전공 | 0.004158 | 0.004158 | 노임 9 | 0.00462*1 * 90% | 5371024975774592197144C7A0192F | 53E9520999DE9BC11986A23F121C766B9D72D8 | 0.00462 | 5371024975774592197144C7A0192F54044289D16978611955CE075016C376644AF8 | [7 empty] | 0.004158
53E9520999DE9BC11986A23F121C766B9D75A7 | 보통인부 | 일반공사 직종 | 인 |  | 0.004158 |  |  |  |  | 0.00415 |  |  |  | 노임 2 |  | 5371024975774592197144C7A0192F |  |  | 5371024975774592197144C7A0192F53E9520999DE9BC11986A23F121C766B9D75A7
53E9520999DE9BC11986A23F121C766B9D72D8 | 저압케이블전공 | 일반공사 직종 | 인 |  | 0.004158 |  |  |  |  | 0.00415 |  |  |  | 노임 9 |  | 5371024975774592197144C7A0192F |  |  | 5371024975774592197144C7A0192F53E9520999DE9BC11986A23F121C766B9D72D8
0.6/1kV 난연 전력 케이블(지중)-2열설치 F-CV, 1C*10㎟ m (호표 18)
54044289D16978611955CE075016C3766448C2 | 0.6/1kV 난연 전력 케이블(지중)-2열설치 | F-CV, 1C*10㎟ | m | 전기 4-34 | 1 | 3 | -10 |  |  | 1.03 | 보통인부 | 0.004356 | 0.004356 | 노임 2 | 0.00484*1 * 90% | 5371024975774592197144C7A01809 | 53E9520999DE9BC11986A23F121C766B9D75A7 | 0.00484 | 5371024975774592197144C7A0180954044289D16978611955CE075016C3766448C2 |  |  | 0.004356
[11 empty] | 저압케이블전공 | 0.004356 | 0.004356 | 노임 9 | 0.00484*1 * 90% | 5371024975774592197144C7A01809 | 53E9520999DE9BC11986A23F121C766B9D72D8 | 0.00484 | 5371024975774592197144C7A0180954044289D16978611955CE075016C3766448C2 | [7 empty] | 0.004356
53E9520999DE9BC11986A23F121C766B9D75A7 | 보통인부 | 일반공사 직종 | 인 |  | 0.004356 |  |  |  |  | 0.00435 |  |  |  | 노임 2 |  | 5371024975774592197144C7A01809 |  |  | 5371024975774592197144C7A0180953E9520999DE9BC11986A23F121C766B9D75A7
53E9520999DE9BC11986A23F121C766B9D72D8 | 저압케이블전공 | 일반공사 직종 | 인 |  | 0.004356 |  |  |  |  | 0.00435 |  |  |  | 노임 9 |  | 5371024975774592197144C7A01809 |  |  | 5371024975774592197144C7A0180953E9520999DE9BC11986A23F121C766B9D72D8
0.6/1kV 난연 전력 케이블(지중)-2열설치 F-CV, 1C*16㎟ m (호표 19)
54044289D16978611955CE075016C376644B96 | 0.6/1kV 난연 전력 케이블(지중)-2열설치 | F-CV, 1C*16㎟ | m | 전기 4-34 | 1 | 3 | -10 |  |  | 1.03 | 보통인부 | 0.004752 | 0.004752 | 노임 2 | 0.00528*1 * 90% | 5371024975774592197144C7A01BDD | 53E9520999DE9BC11986A23F121C766B9D75A7 | 0.00528 | 5371024975774592197144C7A01BDD54044289D16978611955CE075016C376644B96 |  |  | 0.004752
[11 empty] | 저압케이블전공 | 0.004752 | 0.004752 | 노임 9 | 0.00528*1 * 90% | 5371024975774592197144C7A01BDD | 53E9520999DE9BC11986A23F121C766B9D72D8 | 0.00528 | 5371024975774592197144C7A01BDD54044289D16978611955CE075016C376644B96 | [7 empty] | 0.004752
53E9520999DE9BC11986A23F121C766B9D75A7 | 보통인부 | 일반공사 직종 | 인 |  | 0.004752 |  |  |  |  | 0.00475 |  |  |  | 노임 2 |  | 5371024975774592197144C7A01BDD |  |  | 5371024975774592197144C7A01BDD53E9520999DE9BC11986A23F121C766B9D75A7
53E9520999DE9BC11986A23F121C766B9D72D8 | 저압케이블전공 | 일반공사 직종 | 인 |  | 0.004752 |  |  |  |  | 0.00475 |  |  |  | 노임 9 |  | 5371024975774592197144C7A01BDD |  |  | 5371024975774592197144C7A01BDD53E9520999DE9BC11986A23F121C766B9D72D8
0.6/1kV 난연 전력 케이블 F-CV, 3C*4㎟ m (호표 20)
54044289D16978611955CE075016C3766448C9 | 0.6/1kV 난연 전력 케이블 | F-CV, 3C*4㎟ | m | 전기 4-34 | 1 | 3 |  |  |  | 1.03 | 보통인부 | 0.00462 | 0.00462 | 노임 2 | 0.00462*1 | 5371024975774592197167A758144D | 53E9520999DE9BC11986A23F121C766B9D75A7 | 0.00462 | 5371024975774592197167A758144D54044289D16978611955CE075016C3766448C9 |  |  | 0.00462
[11 empty] | 저압케이블전공 | 0.00462 | 0.00462 | 노임 9 | 0.00462*1 | 5371024975774592197167A758144D | 53E9520999DE9BC11986A23F121C766B9D72D8 | 0.00462 | 5371024975774592197167A758144D54044289D16978611955CE075016C3766448C9 | [7 empty] | 0.00462
53E9520999DE9BC11986A23F121C766B9D75A7 | 보통인부 | 일반공사 직종 | 인 |  | 0.00462 |  |  |  |  | 0.00462 |  |  |  | 노임 2 |  | 5371024975774592197167A758144D |  |  | 5371024975774592197167A758144D53E9520999DE9BC11986A23F121C766B9D75A7
53E9520999DE9BC11986A23F121C766B9D72D8 | 저압케이블전공 | 일반공사 직종 | 인 |  | 0.00462 |  |  |  |  | 0.00462 |  |  |  | 노임 9 |  | 5371024975774592197167A758144D |  |  | 5371024975774592197167A758144D53E9520999DE9BC11986A23F121C766B9D72D8
난연 비닐 절연 접지용전선(F-GV) 0.6/1kV 6㎟ m (호표 21)
54044289D169785719369C3FCB14FD566C8C04 | 접지용비닐절연전선 | 접지용비닐절연전선, F-GV, 6㎟ | m | 전기 3-38 | 1 | 5 |  |  |  | 1.05 | 내선전공 | 0.006 | 0.006 | 노임 8 | 0.006*1 | 537102497566D6BC19BF05B6581FAF | 53E9520999DE9BC11986A23F121C766B9D72D5 | 0.006 | 537102497566D6BC19BF05B6581FAF54044289D169785719369C3FCB14FD566C8C04 | 0.006
53E9520999DE9BC11986A23F121C766B9D72D5 | 내선전공 | 일반공사 직종 | 인 |  | 0.006 |  |  |  |  | 0.006 |  |  |  | 노임 8 |  | 537102497566D6BC19BF05B6581FAF |  |  | 537102497566D6BC19BF05B6581FAF53E9520999DE9BC11986A23F121C766B9D72D5
난연 비닐 절연 접지용전선(F-GV) 0.6/1kV 10㎟ m (호표 22)
54044289D169785719369C3FCB14FD566C8C0B | 접지용비닐절연전선 | 접지용비닐절연전선, F-GV, 10㎟ | m | 전기 3-38 | 1 | 5 |  |  |  | 1.05 | 내선전공 | 0.006 | 0.006 | 노임 8 | 0.006*1 | 537102497566D6BC19BF05B6581860 | 53E9520999DE9BC11986A23F121C766B9D72D5 | 0.006 | 537102497566D6BC19BF05B658186054044289D169785719369C3FCB14FD566C8C0B | 0.006
53E9520999DE9BC11986A23F121C766B9D72D5 | 내선전공 | 일반공사 직종 | 인 |  | 0.006 |  |  |  |  | 0.006 |  |  |  | 노임 8 |  | 537102497566D6BC19BF05B6581860 |  |  | 537102497566D6BC19BF05B658186053E9520999DE9BC11986A23F121C766B9D72D5
러그단자 러그단자, 동관단자, 1홀, 16 ㎟ 개 (호표 23)
54160289A886DE7C199390B26D104991EF0533 | 러그단자 | 러그단자, 동관단자, 1홀, 16 ㎟ | 개 | 전기 4-37 | 1 | 0 | -70 |  |  | 1 | 저압케이블전공 | 0.081 | 0.081 | 노임 9 | 0.27*1 * 30% | 53710249751EB2BC192773231B1856 | 53E9520999DE9BC11986A23F121C766B9D72D8 | 0.27 | 53710249751EB2BC192773231B185654160289A886DE7C199390B26D104991EF0533 | [7 empty] | 0.081
53E9520999DE9BC11986A23F121C766B9D72D8 | 저압케이블전공 | 일반공사 직종 | 인 |  | 0.081 |  |  |  |  | 0.081 |  |  |  | 노임 9 |  | 53710249751EB2BC192773231B1856 |  |  | 53710249751EB2BC192773231B185653E9520999DE9BC11986A23F121C766B9D72D8

## 단가대비표 (hidden)
단 가 대 비 표
[ 세계유산주변 한식담장 경관조명 설치사업 ]
코 드 | 품 명 | 규격 | 단위 | 재 료 비 | [10 empty] | 노 무 비 | 경 비 | [5 empty] | 번 호 | 비 고 | 품목구분 | 노임구분 | 소수점처리 | 자재구분
|  |  |  | 가격정보 | PAGE | 물가자료 | PAGE | 물가정보 | PAGE | 조사가격1 | PAGE | 조사가격2 | PAGE | 적용단가 |  | 가격정보 | 물가자료 | 물가정보 | 조사가격1 | 조사가격2 | 적용단가
542702D9A329998419AADE56A21B0E816D1B2A | 굴삭기(무한궤도) | 0.2㎥ | 대 | [18 empty] | 자재 1 | 천원
542702D9A3298F2E1959EFDB9D1F1F21C36252 | 래머 | 80kg | 대 | [18 empty] | 자재 2 | 천원
543132E98CC6447B19CA489AC41EA90FB1023F | 경유 | 경유, 저유황 | L | [18 empty] | 자재 3
543132E98CC6447B19CA75D0BC1E0956406F57 | 공업용휘발유 | 공업용휘발유, 무연 | L | [18 empty] | 자재 4
54044289D169785719369C3FCB14FD566C8C04 | 접지용비닐절연전선 | 접지용비닐절연전선, F-GV, 6㎟ | m | [18 empty] | 자재 5
54044289D169785719369C3FCB14FD566C8C0B | 접지용비닐절연전선 | 접지용비닐절연전선, F-GV, 10㎟ | m | [18 empty] | 자재 6
54044289D16978611955CE075016C376655924 | 0.6/1kV 난연 전력 케이블 | F-CV, 1C*6㎟ | m | [18 empty] | 자재 7
54044289D16978611955CE075016C376655925 | 0.6/1kV 난연 전력 케이블 | F-CV, 1C*10㎟ | m | [18 empty] | 자재 8
54044289D16978611955CE075016C376655926 | 0.6/1kV 난연 전력 케이블 | F-CV, 1C*16㎟ | m | [18 empty] | 자재 9
54044289D16978611955CE075016C376644AF8 | 0.6/1kV 난연 전력 케이블(지중)-2열설치 | F-CV, 1C*6㎟ | m | [18 empty] | 자재 10 | 품적용
54044289D16978611955CE075016C376644B96 | 0.6/1kV 난연 전력 케이블(지중)-2열설치 | F-CV, 1C*16㎟ | m | [18 empty] | 자재 11 | 품적용
54044289D16978611955CE075016C3766448C9 | 0.6/1kV 난연 전력 케이블 | F-CV, 3C*4㎟ | m | [18 empty] | 자재 12
54044289D16978611955CE075016C3766448C2 | 0.6/1kV 난연 전력 케이블(지중)-2열설치 | F-CV, 1C*10㎟ | m | [18 empty] | 자재 13 | 품적용
541692E99002AADA19C2FC99411A1A6317AC93 | 맨홀뚜껑 | 맨홀뚜껑, 회주철, Φ800mm, | 조 | [18 empty] | 자재 14
541692E99002AADA19C2319D2112DA6064613A | 맨홀 | 800x800x800 | 조 | [18 empty] | 자재 15
541682C904D66889199DFC35911AB1A845E3BF | SMPS BOX 기초(기성품) | 400X600X600 | 개소 | [18 empty] | 자재 16
541682C904D66889199DFC35911AB1A845E18D | 경관조명 분전반기초 | 500X675X850X700 | 개소 | [18 empty] | 자재 17
54160289A8B21AFF19D5F0702D1A65A2B302BD | 조명기구(LINE BAR) | LED 10W | 개 | [18 empty] | 자재 18 | 관급자재
54160289A8B21AFF19D5F0702D1A65A2B302B2 | 조명기구(LINE BAR) 설치 | LED 10W | EA | [18 empty] | 자재 19 | 품적용
54160289A8B21AFF19D5F0702D1A65A2B302B3 | 벽관통 구멍뚫기 | 두께40cm이하 Ø50mm | 개소 | [18 empty] | 자재 20 | 품적용
54160289A8B21A22197941FBA81EF9F9242A8C | 포장깨기 | 아스팔트(T=30cm미만) | M | [18 empty] | 자재 21 | 2026년건설공사표준시장단가
54160289A8B21A22197941FBA81EF9F9242A8D | 포장절단 | 아스팔트 | M | [18 empty] | 자재 22 | 2026년건설공사표준시장단가
54160289A8B21A22197941FBA81EF9F9242A8A | 아스콘표층포설 | 아스팔트 소포장 | M2 | [18 empty] | 자재 23 | 2026년건설공사표준시장단가
54160289A8B21A22197941FBA81EF9F9242A8B | 아스콘기층포설 | 아스팔트 소포장 | M2 | [18 empty] | 자재 24 | 2026년건설공사표준시장단가
54160289A8B21A22197941FBA81EF9F9242A88 | 아스콘중간층포설 | 아스팔트 소포장 | M2 | [18 empty] | 자재 25 | 2026년건설공사표준시장단가
54160289A8B21A22197941FBA81EF9F9242A89 | 프라임코팅 | RSC-3 | M2 | [18 empty] | 자재 26 | 2026년건설공사표준시장단가
54160289A8B21A22197941FBA81EF9F9242A86 | 택코팅 |  | M2 | [18 empty] | 자재 27 | 2026년건설공사표준시장단가
54160289A8B21A22197941FBA81EF9F9242A87 | 아스콘표층용 | 2.34Ton/M3 | Ton | [18 empty] | 자재 28
54160289A8B21A22197941FBA81EF9F9242B95 | 아스콘기층용 | 2.34Ton/M3 | Ton | [18 empty] | 자재 29
54160289A8B21A22197941FBA81EF9F9242B94 | 모래 |  | M3 | [18 empty] | 자재 30
54160289A8B21A22197941FBA81EF9F9242B96 | 아스콘중간층용 | 2.34Ton/M3 | Ton | [18 empty] | 자재 31
54160289A8B21A22197941FBA81EF9F925CF09 | 자갈 |  | M3 | [18 empty] | 자재 32
54160289A886DE24198CF61A65168F6F7C2FE6 | 경관조명 분전반 | 무선원격양방향, 8회로 | 대 | [18 empty] | 자재 33 | 관급자재
54160289A886DE24198CF61A65168F6F7DCEDF | 원격점검장치 | 안테나, 통신모듈, zct내장 | EA | [18 empty] | 자재 34 | 관급자재
54160289A886DE24198CF61A65168F6F7DCFE1 | 경관조명 분전반 설치 | 무선원격양방향, 8회로 | 대 | [18 empty] | 자재 35 | 품적용
54160289A886DE24198CF61A65168F6F7DCFE0 | SMPS BOX(옥외노출) | STS, 500X600X150 | 대 | [18 empty] | 자재 36
54160289A886DE0919B708B2A2141B8C4A6EF5 | 풀박스 | 풀박스, 150*150*100mm | 개 | [18 empty] | 자재 37
54160289A886DE7C19BEB1F54316879F737FE6 | 회로커넥터 | 볼트형커넥터, 일반형, Φ16mm | 개 | [18 empty] | 자재 38
54160289A886DE7C199390B26D104991EF0533 | 러그단자 | 러그단자, 동관단자, 1홀, 16 ㎟ | 개 | [18 empty] | 자재 39
54160289A886DE5119D4E5F6EE120AE2EEACF3 | 접지봉 | 접지봉, 14Φ*1000mm | 개 | [18 empty] | 자재 40
54160289A886DE5119D4E5F6EE120AE2EEACF1 | 접지봉 | 접지봉, 16Φ*1800mm | 개 | [18 empty] | 자재 41
54160289A886DE5119D4E5DA061EAB2CD8DD7B | 접지 저항 저감제 | 아스론 10KG | 포 | [18 empty] | 자재 42
54160289A886DE5119D49DE3A61DB5B0A04473 | 차단기 | MCCB 2P 50AF | 개 | [18 empty] | 자재 43
54160289A886DE5119D49DE3A61DB5B0A04472 | 차단기 | ELB 2P 30AF | 개 | [18 empty] | 자재 44
54160289A886DE5119D49DE3A61DB5B0A0451B | SMPS(방수형) | 300W | 개 | [18 empty] | 자재 45
54160289A886DE5119D49DE3A61DB5B0A04514 | SMPS(방수형) | 350W | 개 | [18 empty] | 자재 46
54160289A886E8BE199351979F1B4140F33C69 | 지중선용가선철물 | 케이블표지시트, 0.23*400mm | 개 | [18 empty] | 자재 47
54160289A89722FC191D4B5FC81D6ECAE227F3 | 폴리에틸렌 전선관(지중) | CD-P 22㎜ | m | [18 empty] | 자재 48
54160289A89722FC191D4B5FC81D6ECAE227F4 | 폴리에틸렌 전선관(지중) | CD-P 28㎜ | m | [18 empty] | 자재 49
54160289A89722FC191D4B5FC81D6ECAE227F5 | 폴리에틸렌 전선관(지중) | CD-P 36㎜ | m | [18 empty] | 자재 50
54160289A89722FC190C9E85421ACFC34AB7DA | 라인바덕트(매립형) | 알루미늄, 50*35mm | m | [18 empty] | 자재 51
| 건설폐기물-중간처리 | 폐아스콘 | Ton | [18 empty] | 자재 52
| 건설폐기물-상차비 | 15톤 덤프트럭(30km) | Ton | [18 empty] | 자재 53
| 건설폐기물-운반비 | 15톤 덤프트럭(30km) | Ton | [18 empty] | 자재 54
53E9520999DE9BC11986A23F121C766B9D75A4 | 작업반장 | 일반공사 직종 | 인 | [18 empty] | 노임 1 |  | B
53E9520999DE9BC11986A23F121C766B9D75A7 | 보통인부 | 일반공사 직종 | 인 | [18 empty] | 노임 2 |  | B
53E9520999DE9BC11986A23F121C766B9D75A6 | 특별인부 | 일반공사 직종 | 인 | [18 empty] | 노임 3 |  | B
53E9520999DE9BC11986A23F121C766B9D75A3 | 비계공 | 일반공사 직종 | 인 | [18 empty] | 노임 4 |  | B
53E9520999DE9BC11986A23F121C766B9D764F | 줄눈공 | 일반공사 직종 | 인 | [18 empty] | 노임 5 |  | B
53E9520999DE9BC11986A23F121C766B9D71C2 | 건설기계운전사 | 일반공사 직종 | 인 | [18 empty] | 노임 6 |  | B
53E9520999DE9BC11986A23F121C766B9D7023 | 일반기계운전사 | 일반공사 직종 | 인 | [18 empty] | 노임 7 |  | B
53E9520999DE9BC11986A23F121C766B9D72D5 | 내선전공 | 일반공사 직종 | 인 | [18 empty] | 노임 8 |  | B
53E9520999DE9BC11986A23F121C766B9D72D8 | 저압케이블전공 | 일반공사 직종 | 인 | [18 empty] | 노임 9 |  | B
53E9520999DE9BC11986A23F121C766B9D7DFA | 배전전공 | 일반공사 직종 | 인 | [18 empty] | 노임 10 |  | B

## 공량설정_일위대가 (hidden)
일위대가 | 적용율(%) | 소수점이하자릿수 | 일위대가 코드
조명기구(LINE BAR) 설치 LED 10W (호표 1) | 100 |  | 5371024975D9C34019CCFCC76818FE
일반공사 직종 |  | 3 | 5371024975D9C34019CCFCC76818FE53E9520999DE9BC11986A23F121C766B9D72D5
경관조명 분전반 설치 무선원격양방향, 8회로 (호표 2) | 100 |  | 53710249751EB2BC19277323091525
일반공사 직종 |  | 2 | 53710249751EB2BC1927732309152553E9520999DE9BC11986A23F121C766B9D72D5
경관조명 분전반기초 500X675X850X700 (호표 3) | 100 |  | 53710249751EB2BC19277323091522
일반공사 직종 |  | 2 | 53710249751EB2BC1927732309152253E9520999DE9BC11986A23F121C766B9D75A7
일반공사 직종 |  | 2 | 53710249751EB2BC1927732309152253E9520999DE9BC11986A23F121C766B9D72D5
차단기 MCCB 2P 50AF (호표 4) | 100 |  | 5371024975D9C351192132B1E4138B
일반공사 직종 |  | 3 | 5371024975D9C351192132B1E4138B53E9520999DE9BC11986A23F121C766B9D72D5
차단기 ELB 2P 30AF (호표 5) | 100 |  | 5371024975D9C351192132B1E4138A
일반공사 직종 |  | 3 | 5371024975D9C351192132B1E4138A53E9520999DE9BC11986A23F121C766B9D72D5
SMPS BOX(옥외노출) STS, 500X600X150 (호표 6) | 100 |  | 53710249751EB2BC19277323091524
일반공사 직종 |  | 4 | 53710249751EB2BC1927732309152453E9520999DE9BC11986A23F121C766B9D72D5
SMPS BOX 기초 400X600X600 (호표 7) | 100 |  | 53710249751EB2BC192773230916CB
일반공사 직종 |  | 2 | 53710249751EB2BC192773230916CB53E9520999DE9BC11986A23F121C766B9D75A7
일반공사 직종 |  | 2 | 53710249751EB2BC192773230916CB53E9520999DE9BC11986A23F121C766B9D72D5
전기맨홀 800*800*800 (호표 8) | 100 |  | 53710249751EB2CE19877D71101304
일반공사 직종 |  | 2 | 53710249751EB2CE19877D7110130453E9520999DE9BC11986A23F121C766B9D75A4
일반공사 직종 |  | 2 | 53710249751EB2CE19877D7110130453E9520999DE9BC11986A23F121C766B9D75A7
일반공사 직종 |  | 1 | 53710249751EB2CE19877D7110130453E9520999DE9BC11986A23F121C766B9D75A6
일반공사 직종 |  | 2 | 53710249751EB2CE19877D7110130453E9520999DE9BC11986A23F121C766B9D75A3
일반공사 직종 |  | 2 | 53710249751EB2CE19877D7110130453E9520999DE9BC11986A23F121C766B9D764F
일반공사 직종 |  | 2 | 53710249751EB2CE19877D7110130453E9520999DE9BC11986A23F121C766B9D72D5
접지공사(분전반) 16Φ*1000 mm (호표 9) | 100 |  | 53710249751EB2FB19DFA6A32E18ED
일반공사 직종 |  | 1 | 53710249751EB2FB19DFA6A32E18ED53E9520999DE9BC11986A23F121C766B9D75A7
일반공사 직종 |  | 2 | 53710249751EB2FB19DFA6A32E18ED53E9520999DE9BC11986A23F121C766B9D72D5
풀박스 150X150X100 (호표 10) | 100 |  | 5371024975D9C3631993C85EFE142A
일반공사 직종 |  | 2 | 5371024975D9C3631993C85EFE142A53E9520999DE9BC11986A23F121C766B9D72D5
벽관통 구멍뚫기 두께40cm이하 Ø50mm (호표 11) | 100 |  | 5371024975D9C34019CC2742011DBF
일반공사 직종 |  | 2 | 5371024975D9C34019CC2742011DBF53E9520999DE9BC11986A23F121C766B9D75A6
케이블표지시트 케이블표지시트, 0.23*400mm (호표 12) | 100 |  | 53710249755465FB1944F8B0C51521
일반공사 직종 |  | 3 | 53710249755465FB1944F8B0C5152153E9520999DE9BC11986A23F121C766B9D75A7
일반공사 직종 |  | 4 | 53710249755465FB1944F8B0C5152153E9520999DE9BC11986A23F121C766B9D72D8
폴리에틸렌 전선관(지중) CD-P 22㎜ (호표 13) | 100 |  | 53710249755465D819758AF0CB13A2
일반공사 직종 |  | 4 | 53710249755465D819758AF0CB13A253E9520999DE9BC11986A23F121C766B9D75A7
일반공사 직종 |  | 4 | 53710249755465D819758AF0CB13A253E9520999DE9BC11986A23F121C766B9D7DFA
폴리에틸렌 전선관(지중) CD-P 28㎜ (호표 14) | 100 |  | 53710249755465D819758AF0CB144B
일반공사 직종 |  | 4 | 53710249755465D819758AF0CB144B53E9520999DE9BC11986A23F121C766B9D75A7
일반공사 직종 |  | 4 | 53710249755465D819758AF0CB144B53E9520999DE9BC11986A23F121C766B9D7DFA
폴리에틸렌 전선관(지중) CD-P 36㎜ (호표 15) | 100 |  | 53710249755465D819758AF0CB1551
일반공사 직종 |  | 4 | 53710249755465D819758AF0CB155153E9520999DE9BC11986A23F121C766B9D75A7
일반공사 직종 |  | 4 | 53710249755465D819758AF0CB155153E9520999DE9BC11986A23F121C766B9D7DFA
라인바덕트(매립형) 알루미늄, 50*35mm (호표 16) | 100 |  | 537102495A7EB59719B97435411568
일반공사 직종 |  | 3 | 537102495A7EB59719B9743541156853E9520999DE9BC11986A23F121C766B9D72D5
0.6/1kV 난연 전력 케이블(지중)-2열설치 F-CV, 1C*6㎟ (호표 17) | 100 |  | 5371024975774592197144C7A0192F
일반공사 직종 |  | 5 | 5371024975774592197144C7A0192F53E9520999DE9BC11986A23F121C766B9D75A7
일반공사 직종 |  | 5 | 5371024975774592197144C7A0192F53E9520999DE9BC11986A23F121C766B9D72D8
0.6/1kV 난연 전력 케이블(지중)-2열설치 F-CV, 1C*10㎟ (호표 18) | 100 |  | 5371024975774592197144C7A01809
일반공사 직종 |  | 5 | 5371024975774592197144C7A0180953E9520999DE9BC11986A23F121C766B9D75A7
일반공사 직종 |  | 5 | 5371024975774592197144C7A0180953E9520999DE9BC11986A23F121C766B9D72D8
0.6/1kV 난연 전력 케이블(지중)-2열설치 F-CV, 1C*16㎟ (호표 19) | 100 |  | 5371024975774592197144C7A01BDD
일반공사 직종 |  | 5 | 5371024975774592197144C7A01BDD53E9520999DE9BC11986A23F121C766B9D75A7
일반공사 직종 |  | 5 | 5371024975774592197144C7A01BDD53E9520999DE9BC11986A23F121C766B9D72D8
0.6/1kV 난연 전력 케이블 F-CV, 3C*4㎟ (호표 20) | 100 |  | 5371024975774592197167A758144D
일반공사 직종 |  | 5 | 5371024975774592197167A758144D53E9520999DE9BC11986A23F121C766B9D75A7
일반공사 직종 |  | 5 | 5371024975774592197167A758144D53E9520999DE9BC11986A23F121C766B9D72D8
난연 비닐 절연 접지용전선(F-GV) 0.6/1kV 6㎟ (호표 21) | 100 |  | 537102497566D6BC19BF05B6581FAF
일반공사 직종 |  | 3 | 537102497566D6BC19BF05B6581FAF53E9520999DE9BC11986A23F121C766B9D72D5
난연 비닐 절연 접지용전선(F-GV) 0.6/1kV 10㎟ (호표 22) | 100 |  | 537102497566D6BC19BF05B6581860
일반공사 직종 |  | 3 | 537102497566D6BC19BF05B658186053E9520999DE9BC11986A23F121C766B9D72D5
러그단자 러그단자, 동관단자, 1홀, 16 ㎟ (호표 23) | 100 |  | 53710249751EB2BC192773231B1856
일반공사 직종 |  | 3 | 53710249751EB2BC192773231B185653E9520999DE9BC11986A23F121C766B9D72D8
아스콘포장절단 1차 (호표 24) | 100 |  | 533EB2293777D0F319E2FEF8F6107E
아스콘포장깨기 T=30cm미만 (호표 25) | 100 |  | 533EB2293777D0F319E2FEF8F6107F
아스콘포장복구 (호표 26) | 100 |  | 533EB2293777D0F319E2FEF8F6107C
굴삭기(무한궤도) 0.2㎥ (호표 27) | 100 |  | 542702D9A329998419AADE56A21EC2070537465A
일반공사 직종 |  | 0 | 542702D9A329998419AADE56A21EC2070537465A53E9520999DE9BC11986A23F121C766B9D71C2
래머 80 kg (호표 28) | 100 |  | 542702D9A3298F2E1959EFDB9D1F1F21C362539C
일반공사 직종 |  | 0 | 542702D9A3298F2E1959EFDB9D1F1F21C362539C53E9520999DE9BC11986A23F121C766B9D7023
현장내잔토처리 소운반.고르기 (호표 29) | 100 |  | 533F8259E625D5BF195B5CDDF71C34
일반공사 직종 |  | 1 | 533F8259E625D5BF195B5CDDF71C3453E9520999DE9BC11986A23F121C766B9D75A7

## 공사설정 (hidden)
이 Sheet는 수정하지 마십시요
공사구분 | D
확정내역 | 원내역
자재단가적용 | 5
경비단가적용 | 5
품목코드형식 | XXXX-XXXX-XXXXXXXXX
내역금액소수점처리 | C | 1
일위대가내역소수점처리 | C | 2
단가명 | 가격정보 | 물가자료 | 물가정보 | 조사가격1 | 조사가격2 | TTTTT
환율 | 1099 | 0 | 0
시간당작업량 | R | 4
1회 사이클시간 | R | 4
시간당 작업사이클 | R | 3
일반변수 | C | 5
시간당 노임산출 계수 | A | 1/8*16/12*25/20 | 1/8*16/12*25/20 | 1/8*16/12*25/20 | 1
재료비 할증 계수 | 1.11 | 1.12
노무비 할증 계수 | 1 | 1.5 | 1.16 | 1.6 | 1.6 | 1.6 | 1.94 | 1.94 | 1.94 | 1 | 1 | 1
경비 할증 계수 | 1.25 | 1.071
내역,일위대가 품명,규격,단위 따로적용
코드 | 공종구분명 | 원가비목코드
1 | 작 업 부 산 물 | A3
2 | 운 반 비 | C1
3 | 관 급 자 재 비 | DJ
4 | 사 급 자 재 비 | D3
5 | ...
6 | ...
7 | ...
8 | ...
9 | ...